## Смета по ТСН-2001
Smeta.RU (Terminal) (495) 974-1589
Форма № 4б
(наименование стройки и/или объекта)
ЛОКАЛЬНАЯ СМЕТА № 136
Установка блоков RM6
Основание: чертежи №
[8 empty] | В базисном уровне цен | В текущем уровне цен
|  |  |  | Сметная стоимость |  |  |  | 422.24 | 2837.31 | тыс.руб.
|  |  |  | Строительные работы |  |  |  | 17.69 | 146.61 | тыс.руб.
|  |  |  | Работы по монтажу оборудования |  |  |  | 8.81 | 189.65 | тыс.руб.
|  |  |  | Оборудование |  |  |  | 388.72 | 2258.45 | тыс.руб.
|  |  |  | Прочие работы и затраты |  |  |  | 7.02 | 242.6 | тыс.руб.
|  |  |  | Средства на оплату труда |  |  |  | 5.31 | 183.5409 | тыс.руб.
|  |  |  | Затраты труда |  |  |  | 430.3051 |  | чел.-ч.
Кроме того:
|  |  |  | Возврат материалов |  |  |  | 0 | 0 | тыс.руб.
Составлен(а) по ТСН-2001 с учетом Дополнения №: 1
№ и период сборника коэффициентов (индексов) пересчета: ТСНБ-2001 МО (редакция 2014 г с доп.1) январь 2022 года | [24 empty] | № и период сборника коэффициентов (индексов) пересчета: ТСНБ-2001 МО (редакция 2014 г с доп.1) январь 2022 года
№ п/п | Шифр расценки и коды ресурсов | Наименование работ и затрат | Ед. изм. | Кол-во единиц | Цена на ед. изм., руб. | Попра- вочные коэффи- циенты | Коэффи- циенты зимних удорожа- ний | Всего затрат в базисном уровне цен, руб. | Коэффи- циенты (индек- сы) пере- счета, нормы НР и СП | ВСЕГО затрат в текущем уровне цен, руб.
1 | 2 | 3 | 4 | 5 | 6 | 7 | 8 | 9 | 10 | 11
Раздел: Строительные работы
1 | 09-03-030-1 | Монтаж площадок с настилом и ограждением из листовой, рифленой, просечной и круглой стали | 1 т конструкций | 0.22 | [8 empty] | 85.35 | 3474.42 | 80.61 | 3281.4 | 29.52 | 0
|  | ЗП |  |  | 359.21 | )*1,2 | 1 | 94.83 | 34.56 | 3277.37 | [8 empty] | 94.83
|  | ЭМ |  |  | 642.58 | )*1,2 | 1 | 169.64 | 9.86 | 1672.66
|  | в т.ч. ЗПМ |  |  | 63.91 | )*1,2 | 1 | 16.87 | 34.56 | 583.1 | [8 empty] | 16.87
|  | МР |  |  | 86.59 |  | 1 | 19.05 | 10.75 | 204.79
1,2 | 101-1117 | Прокат рифленый чечевичного рифления, шириной от 1 до 1,9 м из горячекатаных листов с обрезными кромками сталь С235, толщиной 6 мм | т | 0.22 | 5492.48 |  | 1 | 1208.35 | 11.57 | 13980.56 |  |  | 0 | 0 | 0 | 0 | 0 | 0 |  | 1208.35 | 0 | 0 | 0
|  | НР от ЗП | % | 90 |  |  |  | 85.35 | 90 | 3474.42
|  | СП от ЗП | % | 85 |  |  |  | 80.61 | 85 | 3281.4
|  | ЗТР | чел-ч | 39.13 |  | )*1,2 | 1 | 10.3303 | [15 empty] | 10.3303
|  | Всего по позиции: |  |  |  |  | 1657.83 |  | 25891.2 |  | 1657.83 | 25891.2 | [7 empty] | 449.48 | 0 | 0 | 0
Итого по разделу: Строительные работы | [6 empty] | 1657.83 |  | 25891.2
Итого по ТСН-2001.16 | [6 empty] | 0 |  | 0
Итого возвратных сумм | [6 empty] | 0 |  | 0
Раздел: Монтажные работы (RM-6)
2 | м08-01-085-1 | Шкаф комплектных распределительных устройств с выключателем напряжением 6-10 кВ, на ток до 3200 А | 1 ШТ. | 1 | [8 empty] | 359.72 | 22358.19 | 246.12 | 15297.71 | 529.1 | 0
|  | ЗП |  |  | 315.54 | )*1,2 | 1 | 378.65 | 34.56 | 13086.07 | [8 empty] | 378.65
|  | ЭМ |  |  | 3075.15 | )*1,2 | 1 | 3690.18 | 7.35 | 27122.82
|  | в т.ч. ЗПМ |  |  | 251.95 | )*1,2 | 1 | 302.34 | 34.56 | 10448.87 | [8 empty] | 302.34
|  | МР |  |  | 135.98 |  | 1 | 135.98 | 9.94 | 1351.64
|  | НР от ЗП | % | 95 |  |  |  | 359.72 | 95 | 22358.19
|  | СП от ЗП | % | 65 |  |  |  | 246.12 | 65 | 15297.71
|  | ЗТР | чел-ч | 32.8 |  | )*1,2 | 1 | 39.36 | [15 empty] | 39.36
|  | Всего по позиции: |  |  |  |  | 4810.65 |  | 79216.43 |  | 4810.65 | 79216.43 | [7 empty] | 0 | 4810.65 | 0 | 0
3 | м08-02-472-11 | Перемычка заземляющая тросовая диаметром до 9,2 мм для строительных металлических конструкций | 10 шт. | 0.4 | [8 empty] | 15.39 | 534.08 | 10.53 | 365.42 | 0.12 | 0
Объем: 0,4=4/10
|  | ЗП |  |  | 33.75 | )*1,2 | 1 | 16.2 | 34.56 | 559.87 | [8 empty] | 16.2
|  | ЭМ |  |  | 6.75 | )*1,2 | 1 | 3.24 | 9.16 | 29.68
|  | в т.ч. ЗПМ |  |  | 0.14 | )*1,2 | 1 | 0.07 | 34.56 | 2.32 | [8 empty] | 0.07
|  | МР |  |  | 6.43 |  | 1 | 2.57 | 12.98 | 33.38
|  | НР от ЗП | % | 95 |  |  |  | 15.39 | 95 | 534.08
|  | СП от ЗП | % | 65 |  |  |  | 10.53 | 65 | 365.42
|  | ЗТР | чел-ч | 3.59 |  | )*1,2 | 1 | 1.7232 | [15 empty] | 1.7232
|  | Всего по позиции: |  |  |  |  | 47.93 |  | 1522.43 |  | 47.93 | 1522.43 | [7 empty] | 0 | 47.93 | 0 | 0
4 | м08-01-087-3 | Металлические конструкции | 1 Т | 0.0406 | [8 empty] | 27.69 | 994.7 | 18.95 | 680.58 | 2 | 0
|  | ЗП |  |  | 598.36 | )*1,2 | 1 | 29.15 | 34.56 | 1007.5 | [8 empty] | 29.15
|  | ЭМ |  |  | 508.28 | )*1,2 | 1 | 24.76 | 11.09 | 274.63
|  | в т.ч. ЗПМ |  |  | 23.49 | )*1,2 | 1 | 1.14 | 34.56 | 39.55 | [8 empty] | 1.14
|  | МР |  |  | 12034.29 |  | 1 | 488.59 | 10.35 | 5056.93
4,1 | 201-0843 | Конструкции стальные индивидуальные решетчатые сварные массой до 0,1 т | т | -0.0406 | 11534.49 |  | 1 | -468.3 | 10.43 | -4884.37 |  |  | 0 | 0 | 0 | 0 | 0 | 0 |  | 0 | -468.3 | 0 | 0
4,2 | 101-5186 | Сталь угловая равнополочная, марка стали Ст3пс, шириной полок 75-75 мм | т | 0.0406 | 5051.08 |  | 1 | 205.07 | 12.66 | 2596.23 |  |  | 0 | 0 | 0 | 0 | 0 | 0 |  | 0 | 205.07 | 0 | 0
|  | НР от ЗП | % | 95 |  |  |  | 27.69 | 95 | 994.7
|  | СП от ЗП | % | 65 |  |  |  | 18.95 | 65 | 680.58
|  | ЗТР | чел-ч | 62.2 |  | )*1,2 | 1 | 3.0304 | [15 empty] | 3.0304
|  | Всего по позиции: |  |  |  |  | 325.91 |  | 5726.2 |  | 325.91 | 5726.2 | [7 empty] | 0 | 589.14 | 0 | 0
5 | м08-02-147-2 | Кабель до 35 кВ по установленным конструкциям и лоткам с креплением на поворотах и в конце трассы, масса 1 м кабеля до 2 кг (Монтаж кабельных перемычек от трасформаторов до ячеек RM6) | 100 М КАБЕЛЯ | 0.4 | [8 empty] | 54.05 | 1910.35 | 36.98 | 1307.08 | 2.28 | 0
Объем: 0,4=40/100
|  | ЗП |  |  | 118.52 | )*1,2 | 1 | 56.89 | 34.56 | 1966.1 | [8 empty] | 56.89
|  | ЭМ |  |  | 61.56 | )*1,2 | 1 | 29.55 | 10.78 | 318.54
|  | в т.ч. ЗПМ |  |  | 2.7 | )*1,2 | 1 | 1.3 | 34.56 | 44.79 | [8 empty] | 1.3
|  | МР |  |  | 30.29 |  | 1 | 12.12 | 11.44 | 138.61
|  | НР от ЗП | % | 95 |  |  |  | 54.05 | 95 | 1910.35
|  | СП от ЗП | % | 65 |  |  |  | 36.98 | 65 | 1307.08
|  | ЗТР | чел-ч | 12.32 |  | )*1,2 | 1 | 5.9136 | [15 empty] | 5.9136
|  | Всего по позиции: |  |  |  |  | 189.59 |  | 5640.68 |  | 189.59 | 5640.68 | [7 empty] | 0 | 189.59 | 0 | 0
6 | м08-02-147-2 | Кабель до 35 кВ по установленным конструкциям и лоткам с креплением на поворотах и в конце трассы, масса 1 м кабеля до 2 кг (Монтаж перемычек м/у СВ секции 1 и 2) | 100 М КАБЕЛЯ | 0.16 | [8 empty] | 21.62 | 764.14 | 14.79 | 522.83 | 0.91 | 0
Объем: 0,16=16/100
|  | ЗП |  |  | 118.52 | )*1,2 | 1 | 22.76 | 34.56 | 786.44 | [8 empty] | 22.76
|  | ЭМ |  |  | 61.56 | )*1,2 | 1 | 11.82 | 10.78 | 127.41
|  | в т.ч. ЗПМ |  |  | 2.7 | )*1,2 | 1 | 0.52 | 34.56 | 17.92 | [8 empty] | 0.52
|  | МР |  |  | 30.29 |  | 1 | 4.85 | 11.44 | 55.44
|  | НР от ЗП | % | 95 |  |  |  | 21.62 | 95 | 764.14
|  | СП от ЗП | % | 65 |  |  |  | 14.79 | 65 | 522.83
|  | ЗТР | чел-ч | 12.32 |  | )*1,2 | 1 | 2.3654 | [15 empty] | 2.3654
|  | Всего по позиции: |  |  |  |  | 75.84 |  | 2256.26 |  | 75.84 | 2256.26 | [7 empty] | 0 | 75.84 | 0 | 0
7 | м08-02-159-6 | Заделка концевая в резиновой перчатке для 3-4-жильного кабеля напряжением до 10 кВ, сечение одной жилы до 70 мм2 (3муфты на одножильный кабель) | 1 ШТ. | 12 | [8 empty] | 255.27 | 8822.09 | 174.66 | 6036.17 | 0 | 0
|  | ЗП |  |  | 18.66 | )*1,2 | 1 | 268.7 | 34.56 | 9286.41 | [8 empty] | 268.7
|  | МР |  |  | 5.24 |  | 1 | 62.88 | 20.54 | 1291.56
|  | НР от ЗП | % | 95 |  |  |  | 255.27 | 95 | 8822.09
|  | СП от ЗП | % | 65 |  |  |  | 174.66 | 65 | 6036.17
|  | ЗТР | чел-ч | 1.94 |  | )*1,2 | 1 | 27.936 | [15 empty] | 27.936
|  | Всего по позиции: |  |  |  |  | 761.51 |  | 25436.23 |  | 761.51 | 25436.23 | [7 empty] | 0 | 761.51 | 0 | 0
8 | м08-02-158-20 | Заделка концевая сухая для 3-4-жильного кабеля с пластмассовой и резиновой изоляцией напряжением до 10 кВ, сечение одной жилы до 120 мм2 (Монтаж адаптеров КПРКО-20. Прим.) | 1 ШТ. | 4 | [8 empty] | 85.09 | 2962.76 | 58.22 | 2027.15 | 1.17 | 0
|  | ЗП |  |  | 18.66 | )*1,2 | 1 | 89.57 | 34.56 | 3095.47 | [8 empty] | 89.57
|  | ЭМ |  |  | 2.22 | )*1,2 | 1 | 10.66 | 12.16 | 129.58
|  | в т.ч. ЗПМ |  |  | 0.14 | )*1,2 | 1 | 0.67 | 34.56 | 23.22 | [8 empty] | 0.67
|  | МР |  |  | 5.24 |  | 1 | 20.96 | 20.54 | 430.52
|  | НР от ЗП | % | 95 |  |  |  | 85.09 | 95 | 2962.76
|  | СП от ЗП | % | 65 |  |  |  | 58.22 | 65 | 2027.15
|  | ЗТР | чел-ч | 1.94 |  | )*1,2 | 1 | 9.312 | [15 empty] | 9.312
|  | Всего по позиции: |  |  |  |  | 264.5 |  | 8645.48 |  | 264.5 | 8645.48 | [7 empty] | 0 | 264.5 | 0 | 0
Итого по разделу: Монтажные работы (RM-6) | [6 empty] | 6475.93 |  | 128443.71
Итого по ТСН-2001.16 | [6 empty] | 0 |  | 0
Итого возвратных сумм | [6 empty] | 0 |  | 0
Раздел: Монтиажные работы МППУ
9 | м08-03-572-7 | Блок управления шкафного исполнения или распределительный пункт (шкаф), устанавливаемый на полу, высота и ширина до 1700х1100 мм (Монтаж МППУ) | 1 ШТ. | 1 | [8 empty] | 52.71 | 2039.65 | 36.06 | 1395.55 | 11.64 | 0
|  | ЗП |  |  | 46.23 | )*1,2 | 1 | 55.48 | 34.56 | 1917.25 | [8 empty] | 55.48
|  | ЭМ |  |  | 99.37 | )*1,2 | 1 | 119.24 | 11.79 | 1405.89
|  | в т.ч. ЗПМ |  |  | 5.54 | )*1,2 | 1 | 6.65 | 34.56 | 229.75 | [8 empty] | 6.65
|  | МР |  |  | 353.22 |  | 1 | 353.22 | 10.41 | 3677.02
|  | НР от ЗП | % | 95 |  |  |  | 52.71 | 95 | 2039.65
|  | СП от ЗП | % | 65 |  |  |  | 36.06 | 65 | 1395.55
|  | ЗТР | чел-ч | 4.66 |  | )*1,2 | 1 | 5.592 | [15 empty] | 5.592
|  | Всего по позиции: |  |  |  |  | 616.71 |  | 10435.36 |  | 616.71 | 10435.36 | [7 empty] | 0 | 616.71 | 0 | 0
10 | м08-03-526-1 | Автомат одно-, двух-, трехполюсный, устанавливаемый на конструкции на стене или колонне, на ток до 25 А | 1 ШТ. | 2 | [8 empty] | 33.84 | 1169.35 | 23.15 | 800.08 | 0 | 0
|  | ЗП |  |  | 14.84 | )*1,2 | 1 | 35.62 | 34.56 | 1230.89 | [8 empty] | 35.62
|  | ЭМ |  |  | 1.13 | )*1,2 | 1 | 2.71 | 7.42 | 20.12
|  | МР |  |  | 20.52 |  | 1 | 41.04 | 12.04 | 494.12
|  | НР от ЗП | % | 95 |  |  |  | 33.84 | 95 | 1169.35
|  | СП от ЗП | % | 65 |  |  |  | 23.15 | 65 | 800.08
|  | ЗТР | чел-ч | 1.56 |  | )*1,2 | 1 | 3.744 | [15 empty] | 3.744
|  | Всего по позиции: |  |  |  |  | 136.36 |  | 3714.56 |  | 136.36 | 3714.56 | [7 empty] | 0 | 136.36 | 0 | 0
11 | м08-02-390-1 | Короба пластмассовые шириной до 40 мм | 100 м | 0.55 | [8 empty] | 97.14 | 3360.01 | 66.46 | 2298.95 | 0.16 | 0
Объем: 0,55=55/100
|  | ЗП |  |  | 154.92 | )*1,2 | 1 | 102.25 | 34.56 | 3533.66 | [8 empty] | 102.25
|  | ЭМ |  |  | 31.2 | )*1,2 | 1 | 20.59 | 8.88 | 182.86
|  | в т.ч. ЗПМ |  |  | 0.14 | )*1,2 | 1 | 0.09 | 34.56 | 3.19 | [8 empty] | 0.09
|  | МР |  |  | 51.33 |  | 1 | 28.23 | 4.72 | 133.25
|  | НР от ЗП | % | 95 |  |  |  | 97.14 | 95 | 3360.01
|  | СП от ЗП | % | 65 |  |  |  | 66.46 | 65 | 2298.95
|  | ЗТР | чел-ч | 16.29 |  | )*1,2 | 1 | 10.7514 | [15 empty] | 10.7514
|  | Всего по позиции: |  |  |  |  | 314.67 |  | 9508.73 |  | 314.67 | 9508.73 | [7 empty] | 0 | 314.67 | 0 | 0
12 | м08-02-422-1 | Провод один сечением до 2х2,5 мм2 (Кабель информационный КИПЭВнг(А) 2х2х0,6) | 100 М ОДНОГО ПРОВОДА | 0.2 | [8 empty] | 43.42 | 1501.86 | 29.71 | 1027.59 | 0.05 | 0
Объем: 0,2=20/100
|  | ЗП |  |  | 190.46 | )*1,2 | 1 | 45.71 | 34.56 | 1579.75 | [8 empty] | 45.71
|  | ЭМ |  |  | 2.22 | )*1,2 | 1 | 0.53 | 12.16 | 6.48
|  | в т.ч. ЗПМ |  |  | 0.14 | )*1,2 | 1 | 0.03 | 34.56 | 1.16 | [8 empty] | 0.03
|  | МР |  |  | 179.35 |  | 1 | 35.87 | 7.46 | 267.59
|  | НР от ЗП | % | 95 |  |  |  | 43.42 | 95 | 1501.86
|  | СП от ЗП | % | 65 |  |  |  | 29.71 | 65 | 1027.59
|  | ЗТР | чел-ч | 19.2 |  | )*1,2 | 1 | 4.608 | [15 empty] | 4.608
|  | Всего по позиции: |  |  |  |  | 155.24 |  | 4383.27 |  | 155.24 | 4383.27 | [7 empty] | 0 | 155.24 | 0 | 0
13 | м08-02-422-2 | Провод один сечением до 3х4 мм2 (Кабель связи FTP Cat 5e) | 100 М ОДНОГО ПРОВОДА | 0.1 | [8 empty] | 23.7 | 820.24 | 16.22 | 561.22 | 0.05 | 0
Объем: 0,1=10/100
|  | ЗП |  |  | 207.92 | )*1,2 | 1 | 24.95 | 34.56 | 862.29 | [8 empty] | 24.95
|  | ЭМ |  |  | 4.44 | )*1,2 | 1 | 0.53 | 12.16 | 6.48
|  | в т.ч. ЗПМ |  |  | 0.27 | )*1,2 | 1 | 0.03 | 34.56 | 1.12 | [8 empty] | 0.03
|  | МР |  |  | 179.7 |  | 1 | 17.97 | 7.52 | 135.13
|  | НР от ЗП | % | 95 |  |  |  | 23.7 | 95 | 820.24
|  | СП от ЗП | % | 65 |  |  |  | 16.22 | 65 | 561.22
|  | ЗТР | чел-ч | 20.96 |  | )*1,2 | 1 | 2.5152 | [15 empty] | 2.5152
|  | Всего по позиции: |  |  |  |  | 83.37 |  | 2385.36 |  | 83.37 | 2385.36 | [7 empty] | 0 | 83.37 | 0 | 0
14 | м08-02-422-2 | Провод один сечением до 3х4 мм2 (Кабель силовой ВВГнг(А) 2х4) | 100 М ОДНОГО ПРОВОДА | 0.1 | [8 empty] | 23.7 | 820.24 | 16.22 | 561.22 | 0.05 | 0
Объем: 0,1=10/100
|  | ЗП |  |  | 207.92 | )*1,2 | 1 | 24.95 | 34.56 | 862.29 | [8 empty] | 24.95
|  | ЭМ |  |  | 4.44 | )*1,2 | 1 | 0.53 | 12.16 | 6.48
|  | в т.ч. ЗПМ |  |  | 0.27 | )*1,2 | 1 | 0.03 | 34.56 | 1.12 | [8 empty] | 0.03
|  | МР |  |  | 179.7 |  | 1 | 17.97 | 7.52 | 135.13
|  | НР от ЗП | % | 95 |  |  |  | 23.7 | 95 | 820.24
|  | СП от ЗП | % | 65 |  |  |  | 16.22 | 65 | 561.22
|  | ЗТР | чел-ч | 20.96 |  | )*1,2 | 1 | 2.5152 | [15 empty] | 2.5152
|  | Всего по позиции: |  |  |  |  | 83.37 |  | 2385.36 |  | 83.37 | 2385.36 | [7 empty] | 0 | 83.37 | 0 | 0
15 | м08-02-422-1 | Провод один сечением до 2х2,5 мм2 (Кабель силовой ВВГнг(А) 2х2,5) | 100 М ОДНОГО ПРОВОДА | 0.15 | [8 empty] | 32.57 | 1126.4 | 22.28 | 770.69 | 0.05 | 0
Объем: 0,15=15/100
|  | ЗП |  |  | 190.46 | )*1,2 | 1 | 34.28 | 34.56 | 1184.81 | [8 empty] | 34.28
|  | ЭМ |  |  | 2.22 | )*1,2 | 1 | 0.4 | 12.16 | 4.86
|  | в т.ч. ЗПМ |  |  | 0.14 | )*1,2 | 1 | 0.03 | 34.56 | 0.87 | [8 empty] | 0.03
|  | МР |  |  | 179.35 |  | 1 | 26.9 | 7.46 | 200.69
|  | НР от ЗП | % | 95 |  |  |  | 32.57 | 95 | 1126.4
|  | СП от ЗП | % | 65 |  |  |  | 22.28 | 65 | 770.69
|  | ЗТР | чел-ч | 19.2 |  | )*1,2 | 1 | 3.456 | [15 empty] | 3.456
|  | Всего по позиции: |  |  |  |  | 116.43 |  | 3287.45 |  | 116.43 | 3287.45 | [7 empty] | 0 | 116.43 | 0 | 0
16 | м08-02-422-1 | Провод один сечением до 2х2,5 мм2 (Кабель контрольный КВВГЭнг(А) 2х1,5) | 100 М ОДНОГО ПРОВОДА | 0.5 | [8 empty] | 108.57 | 3754.67 | 74.28 | 2568.98 | 0.14 | 0
Объем: 0,5=50/100
|  | ЗП |  |  | 190.46 | )*1,2 | 1 | 114.28 | 34.56 | 3949.38 | [8 empty] | 114.28
|  | ЭМ |  |  | 2.22 | )*1,2 | 1 | 1.33 | 12.16 | 16.2
|  | в т.ч. ЗПМ |  |  | 0.14 | )*1,2 | 1 | 0.08 | 34.56 | 2.9 | [8 empty] | 0.08
|  | МР |  |  | 179.35 |  | 1 | 89.68 | 7.46 | 668.98
|  | НР от ЗП | % | 95 |  |  |  | 108.57 | 95 | 3754.67
|  | СП от ЗП | % | 65 |  |  |  | 74.28 | 65 | 2568.98
|  | ЗТР | чел-ч | 19.2 |  | )*1,2 | 1 | 11.52 | [15 empty] | 11.52
|  | Всего по позиции: |  |  |  |  | 388.14 |  | 10958.21 |  | 388.14 | 10958.21 | [7 empty] | 0 | 388.14 | 0 | 0
17 | м10-04-087-4 | Комплект приемно-передающего оборудования диспетчерской связи на количество радиоканалов до трех | 1 КОМПЛ. | 1 | [8 empty] | 74.35 | 2569.3 | 52.53 | 1815.27 | 0 | 0
|  | ЗП |  |  | 67.34 | )*1,2 | 1 | 80.81 | 34.56 | 2792.72 | [8 empty] | 80.81
|  | МР |  |  | 7.82 |  | 1 | 7.82 | 14.2 | 111.04
17,1 | 999-0005 | Масса оборудования | т | 0.014 | 0 |  | 1 | 0 | 7.53 | 0 |  |  | 0 | 0 | 0 | 0 | 0 | 0 |  | 0 | 0 | 0 | 0
|  | НР от ЗП | % | 92 |  |  |  | 74.35 | 92 | 2569.3
|  | СП от ЗП | % | 65 |  |  |  | 52.53 | 65 | 1815.27
|  | ЗТР | чел-ч | 7 |  | )*1,2 | 1 | 8.4 | [15 empty] | 8.4
|  | Всего по позиции: |  |  |  |  | 215.51 |  | 7288.33 |  | 215.51 | 7288.33 | [7 empty] | 0 | 215.51 | 0 | 0
18 | м10-10-001-2 | Камеры видеонаблюдения на кронштейне | 1 ШТ. | 2 | [8 empty] | 65.32 | 2257.4 | 48.99 | 1693.05 | 0 | 0
|  | ЗП |  |  | 34.02 | )*1,2 | 1 | 81.65 | 34.56 | 2821.75 | [8 empty] | 81.65
|  | ЭМ |  |  | 9.97 | )*1,2 | 1 | 23.93 | 1.49 | 35.65
|  | МР |  |  | 1.76 |  | 1 | 3.52 | 14.25 | 50.16
|  | НР от ЗП | % | 80 |  |  |  | 65.32 | 80 | 2257.4
|  | СП от ЗП | % | 60 |  |  |  | 48.99 | 60 | 1693.05
|  | ЗТР | чел-ч | 3.11 |  | )*1,2 | 1 | 7.464 | [15 empty] | 7.464
|  | Всего по позиции: |  |  |  |  | 223.41 |  | 6858.01 |  | 223.41 | 6858.01 | [7 empty] | 0 | 223.41 | 0 | 0
Итого по разделу: Монтиажные работы МППУ | [6 empty] | 2333.21 |  | 61204.64
Итого по ТСН-2001.16 | [6 empty] | 0 |  | 0
Итого возвратных сумм | [6 empty] | 0 |  | 0
Раздел: Материалы
19 | Прайс | Кабель АПвВнг-LS-10 1х70 75,10 = [565,5 / 7,53] | м | 57.12 | 75.1 | )*1,069 | 1 | 4585.7 | 7.53 | 34530.34 |  |  | 0 | 0 | 0 | 0 | 0 | 0
Объем: 57,12=(40+16)*1,02
|  | Всего по позиции: |  |  |  |  | 4585.7 |  | 34530.34 |  | 4585.7 | 34530.34 | [7 empty] | 4585.7 | 0 | 0 | 0
20 | Прайс | Муфта кабельная концевая 1ПКВт10-70/120-В 637,45 = [4 800 / 7,53] | компл. | 4 | 637.45 | )*1,069 | 1 | 2725.74 | 7.53 | 20524.79 |  |  | 0 | 0 | 0 | 0 | 0 | 0
|  | Всего по позиции: |  |  |  |  | 2725.74 |  | 20524.79 |  | 2725.74 | 20524.79 | [7 empty] | 2725.74 | 0 | 0 | 0
21 | Прайс | Кабельные адаптеры КПРКО-20, 90-120 524,57 = [3 950 / 7,53] | шт. | 12 | 524.57 | )*1,069 | 1 | 6729.18 | 7.53 | 50670.76 |  |  | 0 | 0 | 0 | 0 | 0 | 0
|  | Всего по позиции: |  |  |  |  | 6729.18 |  | 50670.76 |  | 6729.18 | 50670.76 | [7 empty] | 6729.18 | 0 | 0 | 0
22 | Прайс | Кабель информационный КИПЭВнг(А) 2х2х0,6 28,79 = [216,8 / 7,53] | м | 20 | 28.79 | )*1,069 | 1 | 615.53 | 7.53 | 4634.94 |  |  | 0 | 0 | 0 | 0 | 0 | 0
|  | Всего по позиции: |  |  |  |  | 615.53 |  | 4634.94 |  | 615.53 | 4634.94 | [7 empty] | 615.53 | 0 | 0 | 0
23 | Прайс | Кабель связи FTP Cat 5e 1,99 = [15 / 7,53] | м | 10 | 1.99 | )*1,069 | 1 | 21.27 | 7.53 | 160.19 |  |  | 0 | 0 | 0 | 0 | 0 | 0
|  | Всего по позиции: |  |  |  |  | 21.27 |  | 160.19 |  | 21.27 | 160.19 | [7 empty] | 21.27 | 0 | 0 | 0
24 | Прайс | Кабель силовой ВВГнг(А) 2х4 8,50 = [64 / 7,53] | м | 10 | 8.5 | )*1,069 | 1 | 90.87 | 7.53 | 684.21 |  |  | 0 | 0 | 0 | 0 | 0 | 0
|  | Всего по позиции: |  |  |  |  | 90.87 |  | 684.21 |  | 90.87 | 684.21 | [7 empty] | 90.87 | 0 | 0 | 0
25 | Прайс | Кабель силовой ВВГнг(А) 2х2,5 4,65 = [35 / 7,53] | м | 15 | 4.65 | )*1,069 | 1 | 74.56 | 7.53 | 561.46 |  |  | 0 | 0 | 0 | 0 | 0 | 0
|  | Всего по позиции: |  |  |  |  | 74.56 |  | 561.46 |  | 74.56 | 561.46 | [7 empty] | 74.56 | 0 | 0 | 0
26 | Прайс | Провод монтажный ПуГВнг(А)Ж/3 6 4,91 = [37 / 7,53] | м | 3 | 4.91 | )*1,069 | 1 | 15.75 | 7.53 | 118.57 |  |  | 0 | 0 | 0 | 0 | 0 | 0
|  | Всего по позиции: |  |  |  |  | 15.75 |  | 118.57 |  | 15.75 | 118.57 | [7 empty] | 15.75 | 0 | 0 | 0
27 | Прайс | Кабель контрольный КВВГЭнг(А) 2х1,5 4,38 = [33 / 7,53] | м | 50 | 4.38 | )*1,069 | 1 | 234.11 | 7.53 | 1762.86 |  |  | 0 | 0 | 0 | 0 | 0 | 0
|  | Всего по позиции: |  |  |  |  | 234.11 |  | 1762.86 |  | 234.11 | 1762.86 | [7 empty] | 234.11 | 0 | 0 | 0
28 | Прайс | Выключатель автоматический ВМ63 2С10 46,48 = [350 / 7,53] | шт. | 2 | 46.48 | )*1,069 | 1 | 99.37 | 7.53 | 748.29 |  |  | 0 | 0 | 0 | 0 | 0 | 0
|  | Всего по позиции: |  |  |  |  | 99.37 |  | 748.29 |  | 99.37 | 748.29 | [7 empty] | 99.37 | 0 | 0 | 0
29 | Прайс | Мини канал с перегородкой Legrand 40х16мм 8,63 = [65 / 7,53] | м | 55 | 8.63 | )*1,069 | 1 | 507.4 | 7.53 | 3820.73 |  |  | 0 | 0 | 0 | 0 | 0 | 0
|  | Всего по позиции: |  |  |  |  | 507.4 |  | 3820.73 |  | 507.4 | 3820.73 | [7 empty] | 507.4 | 0 | 0 | 0
30 | Прайс | Угол внутренний для мини канала Legrand 4,78 = [36 / 7,53] | шт. | 10 | 4.78 | )*1,069 | 1 | 51.1 | 7.53 | 384.77 |  |  | 0 | 0 | 0 | 0 | 0 | 0
|  | Всего по позиции: |  |  |  |  | 51.1 |  | 384.77 |  | 51.1 | 384.77 | [7 empty] | 51.1 | 0 | 0 | 0
31 | Прайс | Угол плоский для мини канала Legrand 4,78 = [36 / 7,53] | шт. | 15 | 4.78 | )*1,069 | 1 | 76.65 | 7.53 | 577.15 |  |  | 0 | 0 | 0 | 0 | 0 | 0
|  | Всего по позиции: |  |  |  |  | 76.65 |  | 577.15 |  | 76.65 | 577.15 | [7 empty] | 76.65 | 0 | 0 | 0
32 | Прайс | Отвод Т-образный для мини-канала Legrand 4,78 = [36 / 7,53] | шт. | 10 | 4.78 | )*1,069 | 1 | 51.1 | 7.53 | 384.77 |  |  | 0 | 0 | 0 | 0 | 0 | 0
|  | Всего по позиции: |  |  |  |  | 51.1 |  | 384.77 |  | 51.1 | 384.77 | [7 empty] | 51.1 | 0 | 0 | 0
33 | Прайс | Накладка на стык для мини-канала Legrand 4,78 = [36 / 7,53] | шт. | 30 | 4.78 | )*1,069 | 1 | 153.29 | 7.53 | 1154.31 |  |  | 0 | 0 | 0 | 0 | 0 | 0
|  | Всего по позиции: |  |  |  |  | 153.29 |  | 1154.31 |  | 153.29 | 1154.31 | [7 empty] | 153.29 | 0 | 0 | 0
Итого по разделу: Материалы | [6 empty] | 16031.62 |  | 120718.14
Итого по ТСН-2001.16 | [6 empty] | 0 |  | 0
Итого возвратных сумм | [6 empty] | 0 |  | 0
Раздел: Оборудование
34 | Цена поставщика | Моноблок RM6 NE IIDI VIP 400 630 A (с подготовкой под ТМ) 388 717,15 = [2 600 000 / 1,2 / 5,81] + 3% Трансп + 1,2% Заг.скл | шт. | 1 | 388717.15 |  | 1 | 388717.15 | 5.81 | 2258446.64 |  |  | 0 | 0 | 0 | 0 | 0 | 0
|  | Всего по позиции: |  |  |  |  | 388717.15 |  | 2258446.64 |  | 388717.15 | 2258446.64 | [7 empty] | 0 | 0 | 388717.15 | 0
Итого по разделу: Оборудование | [6 empty] | 388717.15 |  | 2258446.64
Итого по ТСН-2001.16 | [6 empty] | 0 |  | 0
Итого возвратных сумм | [6 empty] | 0 |  | 0
Раздел: Пусконаладочные работы
35 | п01-03-008-5 | Выключатель автоматический с электромагнитным дутьем или вакуумный и элегазовый напряжением до 11 кВ | 1 ШТ. | 1 | [8 empty] | 171.46 | 5925.56 | 105.51 | 3646.5 | 0 | 0
|  | ЗП |  |  | 263.78 |  | 1 | 263.78 | 34.56 | 9116.24 | [8 empty] | 263.78
|  | НР от ЗП | % | 65 |  |  |  | 171.46 | 65 | 5925.56
|  | СП от ЗП | % | 40 |  |  |  | 105.51 | 40 | 3646.5
|  | ЗТР | чел-ч | 21.6 |  |  | 1 | 21.6 | [15 empty] | 21.6
|  | Всего по позиции: |  |  |  |  | 540.75 |  | 18688.3 |  | 540.75 | 18688.3 | [7 empty] | 0 | 0 | 0 | 540.75
36 | п01-03-008-1 | Выключатель нагрузки напряжением до 11 кВ | 1 ШТ. | 4 | [8 empty] | 257.19 | 8888.56 | 158.27 | 5469.88 | 0 | 0
|  | ЗП |  |  | 98.92 |  | 1 | 395.68 | 34.56 | 13674.7 | [8 empty] | 395.68
|  | НР от ЗП | % | 65 |  |  |  | 257.19 | 65 | 8888.56
|  | СП от ЗП | % | 40 |  |  |  | 158.27 | 40 | 5469.88
|  | ЗТР | чел-ч | 8.1 |  |  | 1 | 32.4 | [15 empty] | 32.4
|  | Всего по позиции: |  |  |  |  | 811.14 |  | 28033.14 |  | 811.14 | 28033.14 | [7 empty] | 0 | 0 | 0 | 811.14
37 | п01-12-020-1 | Испытание сборных и соединительных шин напряжением до 11 кВ | 1 испытание | 9 | [8 empty] | 488.77 | 16891.8 | 300.78 | 10394.96 | 0 | 0
|  | ЗП |  |  | 83.55 |  | 1 | 751.95 | 34.56 | 25987.39 | [8 empty] | 751.95
|  | НР от ЗП | % | 65 |  |  |  | 488.77 | 65 | 16891.8
|  | СП от ЗП | % | 40 |  |  |  | 300.78 | 40 | 10394.96
|  | ЗТР | чел-ч | 7.29 |  |  | 1 | 65.61 | [15 empty] | 65.61
|  | Всего по позиции: |  |  |  |  | 1541.5 |  | 53274.15 |  | 1541.5 | 53274.15 | [7 empty] | 0 | 0 | 0 | 1541.5
38 | п01-11-011-1 | Проверка наличия цепи между заземлителями и заземленными элементами | 100 точек | 0.04 | [8 empty] | 4.32 | 149.12 | 2.66 | 91.76 | 0 | 0
Объем: 0,04=4/100
|  | ЗП |  |  | 165.95 |  | 1 | 6.64 | 34.56 | 229.41 | [8 empty] | 6.64
|  | НР от ЗП | % | 65 |  |  |  | 4.32 | 65 | 149.12
|  | СП от ЗП | % | 40 |  |  |  | 2.66 | 40 | 91.76
|  | ЗТР | чел-ч | 12.96 |  |  | 1 | 0.5184 | [15 empty] | 0.5184
|  | Всего по позиции: |  |  |  |  | 13.62 |  | 470.29 |  | 13.62 | 470.29 | [7 empty] | 0 | 0 | 0 | 13.62
39 | п01-12-010-3 | Испытание вторичной обмотки трансформатора измерительного | 1 испытание | 15 | [8 empty] | 203.58 | 7035.72 | 125.28 | 4329.68 | 0 | 0
|  | ЗП |  |  | 20.88 |  | 1 | 313.2 | 34.56 | 10824.19 | [8 empty] | 313.2
|  | НР от ЗП | % | 65 |  |  |  | 203.58 | 65 | 7035.72
|  | СП от ЗП | % | 40 |  |  |  | 125.28 | 40 | 4329.68
|  | ЗТР | чел-ч | 1.62 |  |  | 1 | 24.3 | [15 empty] | 24.3
|  | Всего по позиции: |  |  |  |  | 642.06 |  | 22189.59 |  | 642.06 | 22189.59 | [7 empty] | 0 | 0 | 0 | 642.06
40 | п01-03-025-3 | Схема электромагнитной блокировки коммутационных аппаратов, количество блокируемых аппаратов до 10 | 1 схема | 1 | [8 empty] | 272.23 | 9408.37 | 167.53 | 5789.77 | 0 | 0
|  | ЗП |  |  | 418.82 |  | 1 | 418.82 | 34.56 | 14474.42 | [8 empty] | 418.82
|  | НР от ЗП | % | 65 |  |  |  | 272.23 | 65 | 9408.37
|  | СП от ЗП | % | 40 |  |  |  | 167.53 | 40 | 5789.77
|  | ЗТР | чел-ч | 36 |  |  | 1 | 36 | [15 empty] | 36
|  | Всего по позиции: |  |  |  |  | 858.58 |  | 29672.56 |  | 858.58 | 29672.56 | [7 empty] | 0 | 0 | 0 | 858.58
41 | п01-13-001-3 | Присоединение с количеством взаимосвязанных устройств до 10 шт. | 1 присоединение | 1 | [8 empty] | 570.78 | 19726.31 | 351.25 | 12139.27 | 0 | 0
|  | ЗП |  |  | 878.13 |  | 1 | 878.13 | 34.56 | 30348.17 | [8 empty] | 878.13
|  | НР от ЗП | % | 65 |  |  |  | 570.78 | 65 | 19726.31
|  | СП от ЗП | % | 40 |  |  |  | 351.25 | 40 | 12139.27
|  | ЗТР | чел-ч | 59.94 |  |  | 1 | 59.94 | [15 empty] | 59.94
|  | Всего по позиции: |  |  |  |  | 1800.16 |  | 62213.75 |  | 1800.16 | 62213.75 | [7 empty] | 0 | 0 | 0 | 1800.16
42 | п02-02-002-1 | Функциональная настройка общего программного обеспечения АС, количество функций - 1 | 1 функция | 2 | [8 empty] | 79.69 | 2754.09 | 49.04 | 1694.82 | 0 | 0
|  | ЗП |  |  | 61.3 |  | 1 | 122.6 | 34.56 | 4237.06 | [8 empty] | 122.6
|  | НР от ЗП | % | 65 |  |  |  | 79.69 | 65 | 2754.09
|  | СП от ЗП | % | 40 |  |  |  | 49.04 | 40 | 1694.82
|  | ЗТР | чел-ч | 3.9 |  |  | 1 | 7.8 | [15 empty] | 7.8
|  | Всего по позиции: |  |  |  |  | 251.33 |  | 8685.97 |  | 251.33 | 8685.97 | [7 empty] | 0 | 0 | 0 | 251.33
43 | п01-04-005-1 | Устройство пуска МТЗ по напряжению | 1 КОМПЛ. | 2 | [8 empty] | 106.9 | 3694.43 | 65.78 | 2273.5 | 0 | 0
|  | ЗП |  |  | 82.23 |  | 1 | 164.46 | 34.56 | 5683.74 | [8 empty] | 164.46
|  | НР от ЗП | % | 65 |  |  |  | 106.9 | 65 | 3694.43
|  | СП от ЗП | % | 40 |  |  |  | 65.78 | 40 | 2273.5
|  | ЗТР | чел-ч | 6.48 |  |  | 1 | 12.96 | [15 empty] | 12.96
|  | Всего по позиции: |  |  |  |  | 337.14 |  | 11651.67 |  | 337.14 | 11651.67 | [7 empty] | 0 | 0 | 0 | 337.14
44 | п01-04-006-3 | Максимальная токовая защита от замыканий на «землю» с работой на сигнал | 1 КОМПЛ. | 4 | [8 empty] | 70.82 | 2447.68 | 43.58 | 1506.26 | 0 | 0
|  | ЗП |  |  | 27.24 |  | 1 | 108.96 | 34.56 | 3765.66 | [8 empty] | 108.96
|  | НР от ЗП | % | 65 |  |  |  | 70.82 | 65 | 2447.68
|  | СП от ЗП | % | 40 |  |  |  | 43.58 | 40 | 1506.26
|  | ЗТР | чел-ч | 2.16 |  |  | 1 | 8.64 | [15 empty] | 8.64
|  | Всего по позиции: |  |  |  |  | 223.36 |  | 7719.6 |  | 223.36 | 7719.6 | [7 empty] | 0 | 0 | 0 | 223.36
Итого по разделу: Пусконаладочные работы | [6 empty] | 7019.64 |  | 242599.02
Итого по ТСН-2001.16 | [6 empty] | 0 |  | 0
Итого возвратных сумм | [6 empty] | 0 |  | 0
Итого по локальной смете: | [6 empty] | 422235.38 |  | 2837303.35
Итого по ТСН-2001.16 | [6 empty] | 0 |  | 0
Итого возвратных сумм | [6 empty] | 0 |  | 0
Итого по смете: Установка блоков RM6 | [6 empty] | 422235.38 |  | 2837303.35
Итого по ТСН-2001.16 | [6 empty] | 0 |  | 0
Итого возвратных сумм | [6 empty] | 0 |  | 0
|  | Итого по смете | [6 empty] | 2837303.35
|  | Строительно-монтажные работы | [6 empty] | 336257.69
|  | Оборудование | [6 empty] | 2258446.64
|  | Пусконаладочные работы ("вхолостую") | [6 empty] | 242599.02
Составил
(должность, подпись, инициалы, фамилия)
Проверил
(должность, подпись, инициалы, фамилия)

## Source
0 | Smeta.RU (Terminal) (495) 974-1589 |  | _PS_ |  | 0 | 0 | 0 | Smeta.RU (Terminal) |  | 1 | 18246 | 153675396 | 11 | 5 | 3 | 0
1 | 379 | 0 | 314 | 0 |  | Установка блоков RM6 |  | 0 | Типовые проекты 3.407.1-143 выпуск 2, 3.407-150 | 0 | 0 | 2 |  | 0 | 0 | 0 | 0 |  | 1 |  | 0 | [31 empty] | 0 | [5 empty] | Сметные нормы списания | Коды ценников | 1 | 1 | 0 | 0 | 1 | 0 | 6 | 2 | 1 | 1 | 0 | 0 | 1 | 0 | 0 |  | ТР для Версии 10: Центральные регионы (с уч. п-ма 2536-ИП/12/ГС от 27.11.12, 01/57049-ЮЛ от 27.04.2018) от 30.08.2018 г | ТСНБ-2001 Московской области (редакция 2014 г версия 15.0) | ТСНБ-2001 Московской области (редакция 2014 г версия 15.0) | ТСНБ-2001 Московской области (редакция 2014 г версия 15.0) | ТСНБ-2001 Московской области (редакция 2014 г версия 15.0) | Поправки для НБ 2014 года от 15.06.2021 г. Кап. ремонт жилых и общественных зданий | 0 | 0 | 8 |  |  | 1 | [5 empty] | Территориальные сметные нормативы, предусмотренные для применения на территории Московской области, утвержденные приказом Минстроя России от 21.09.2015 № 675/пр (в редакции приказов Минстроя РФ № 253/пр-264/пр от 28.02.2017г.) | ТЕР | 42794 | 421 | [34 empty] | 0
15 | 1
52 | 379 | 1 | 12 | 0 |  | Установка блоков RM6 | [7 empty] | 2608794.52 | 2405293.18 | 31360.34 | 11399.88 | 172141 | 0 | 430.3051 | 27.4597 | 9.06 | 138161.49 | 90347.34 | 0 | 0 | 0 | 0 | 0 | 0 | 0 | 0 | 0 | 0 | 0 | 0 | 0 | 0 | 0 | 0 | 2258446.64 | 0 | 2837303.35 | 146609.34 | 189648.35 | 242599.02 | 2405293.18 | 146846.54 | 0 | 146846.54 | 2258446.64 | 0 | 0 | 0 | 0 | 0 | 0 | 0 | 0 | 0 | 0 | 0 | 0 | 0 | 0 | 0 | 0 | 0 | 0 | 0 | 0 | 0 | 0 | 0 | 0 | 0 | 0 | 0 | 0 | 0 | 0 | 0 | 0 | 0 | 0 | 0 | 0 | 0 | 0 | 0 | 0 | 0 | 0 | 0 | 0 | 0 | 0 | 0 | 0 | 0 | 0 | 0 | 0 | 0 | 0 | 0 | 0 | 0 | 0 | 0 | 0 | 0 | 0 | 0 | 0 | 0 | 0 | 0 | 0 | 0 | 0 | 0 | 0 | 0 | 0 | 0 | 0 | 0 | 0 | 0 | 0 | 0 | 0 | 0 | 0 | 0 | 0 | 0 | 0 | 0 | 0 | 0 | 0 | 0 | 0 | 0 | 0 | 0 | 0 | 0 | 0 | 0 | 0 | 0 | 0 | 0 | 0 | 0 | 0 | 0 | 0 | 0 | 0 | 0 | 0 | 0 | 0 | 0 | 0 | 0 | 0 | 0 | 0 | 0 | 0 | 0 | 0 | 0 | 0 | 0 | 0 | 0 | 0 | 0 | 0 | 0 | 0 | 0 | 0 | 0 | 0 | 0 | 0 | 0 | 0 | 0 | 0 | 0 | 0 | 0 | 0 | 0 | 0 | 0 | 0
3 | 1 |  | 284 |  | Новая локальная смета | Новая локальная смета |  | 0 |  | 0 | [7 empty] | 0 |  |  | 0 | [53 empty] | 0 | [7 empty] | 0 | 0
52 | 1 | 3 | 20 | 0 | Новая локальная смета | Новая локальная смета | [7 empty] | 2608794.52 | 2405293.18 | 31360.34 | 11399.88 | 172141 | 0 | 430.3051 | 27.4597 | 9.06 | 138161.49 | 90347.34 | 0 | 0 | 0 | 0 | 0 | 0 | 0 | 0 | 0 | 0 | 0 | 0 | 0 | 0 | 0 | 0 | 2258446.64 | 0 | 2837303.35 | 146609.34 | 189648.35 | 242599.02 | 2405293.18 | 146846.54 | 0 | 146846.54 | 2258446.64 | 0 | 0 | 0 | 0 | 0 | 0 | 0 | 0 | 0 | 0 | 0 | 0 | 0 | 0 | 0 | 0 | 0 | 0 | 0 | 0 | 0 | 0 | 0 | 0 | 0 | 0 | 0 | 0 | 0 | 0 | 0 | 0 | 0 | 0 | 0 | 0 | 0 | 0 | 0 | 0 | 0 | 0 | 0 | 0 | 0 | 0 | 0 | 0 | 0 | 0 | 0 | 0 | 0 | 0 | 0 | 0 | 0 | 0 | 0 | 0 | 0 | 0 | 0 | 0 | 0 | 0 | 0 | 0 | 0 | 0 | 0 | 0 | 0 | 0 | 0 | 0 | 0 | 0 | 0 | 0 | 0 | 0 | 0 | 0 | 0 | 0 | 0 | 0 | 0 | 0 | 0 | 0 | 0 | 0 | 0 | 0 | 0 | 0 | 0 | 0 | 0 | 0 | 0 | 0 | 0 | 0 | 0 | 0 | 0 | 0 | 0 | 0 | 0 | 0 | 0 | 0 | 0 | 0 | 0 | 0 | 0 | 0 | 0 | 0 | 0 | 0 | 0 | 0 | 0 | 0 | 0 | 0 | 0 | 0 | 0 | 0 | 0 | 0 | 0 | 0 | 0 | 0 | 0 | 0 | 0 | 0 | 0 | 0 | 0 | 0 | 0 | 0 | 0 | 0
4 | 1 |  | 32 |  | Новый раздел | Строительные работы |  | 0 |  | -1 | [7 empty] | 0 |  |  | 0 | [53 empty] | 0 | [11 empty] | 0
52 | 1 | 4 | 24 | 0 | Новый раздел | Строительные работы | [7 empty] | 19135.38 | 14185.35 | 1672.66 | 583.1 | 3277.37 | 0 | 10.3303 | 1.2461 | 7.67 | 3474.42 | 3281.4 | 0 | 0 | 19135.38 | 14185.35 | 1672.66 | 583.1 | 3277.37 | 0 | 10.3303 | 1.2461 | 7.67 | 3474.42 | 3281.4 | 0 | 0 | 0 | 0 | 0 | 25891.2 | 25891.2 | 0 | 0 | 14185.35 | 14185.35 | 0 | 14185.35 | 0 | 0 | 0 | 0 | 0 | 0 | 0 | 0 | 0 | 0 | 0 | 0 | 0 | 0 | 0 | 0 | 0 | 0 | 0 | 0 | 0 | 0 | 0 | 0 | 0 | 0 | 0 | 25891.2 | 25891.2 | 0 | 0 | 14185.35 | 14185.35 | 0 | 14185.35 | 0 | 0 | 0 | 0 | 0 | 0 | 0 | 0 | 0 | 0 | 0 | 0 | 0 | 0 | 0 | 0 | 0 | 0 | 0 | 0 | 0 | 0 | 0 | 0 | 0 | 0 | 0 | 0 | 0 | 0 | 0 | 0 | 0 | 0 | 0 | 0 | 0 | 0 | 0 | 0 | 0 | 0 | 0 | 0 | 0 | 0 | 0 | 0 | 0 | 0 | 0 | 0 | 0 | 0 | 0 | 0 | 0 | 0 | 0 | 0 | 0 | 0 | 0 | 0 | 0 | 0 | 0 | 0 | 0 | 0 | 0 | 0 | 0 | 0 | 0 | 0 | 0 | 0 | 0 | 0 | 0 | 0 | 0 | 0 | 0 | 0 | 0 | 0 | 0 | 0 | 0 | 0 | 0 | 0 | 0 | 0 | 0 | 0 | 0 | 0 | 0 | 0 | 0 | 0 | 0 | 0 | 0 | 0 | 0 | 0 | 0 | 0 | 0 | 0 | 0 | 0 | 0 | 0 | 0 | 0
17 | 1 | 24 | 24 | 1 | 09-03-030-1 | Монтаж площадок с настилом и ограждением из листовой, рифленой, просечной и круглой стали | 1 т конструкций | 0.22 | 0 | 0.22 |  |  |  | 5154.82 | 204.79 | 1672.66 | 583.1 | 3277.37 | 0 | 10.3303 | 1.2461 | 0 | 3474.42 | 3281.4 |  | 203503229 | 1288.738 | 86.59 | 771.096 | 76.692 | 431.052 | 0 | 46.956 | 5.664 | 0 | 1088.38 | 86.59 | 642.58 | 63.91 | 359.21 | 0 | 39.13 | 4.72 | 0 | 90 | 85 | 1 | 1 |  |  | 1 | 34.56 | 9.86 | 10.75 |  |  |  |  | 0 | 1 | ТЕР Московской обл., 09-03-030-1, приказ Минстроя России №675/пр от 28.02.2017 № 260/пр |  |  | 9001 | 0 | 09-03-030-1 | 1 | 2 | 0 | 34.56 | 1 | 1 | 1 | 1 | 1 |  | 90 | 85 |  |  |  | 0 | 0 | 0 | [5 empty] | 0 | Поправка: МДС 81-35.2004, прил.1, т.1, п.5 Наименование: Производство строительных и других работ вблизи объектов, находящихся под высоким напряжением, в том числе в охранной зоне действующей воздушной линии электропередачи | 0 | 5154.82 | 930.8425 | 7603.0066 | 2650.4755 | 14897.1571 | 0 | 46.956 | 5.664 | 0 | 3474.423 | 3281.3995 |  |  |  |  | )*1,2 | )*1,2 | )*1,2 |  | )*1,2 | )*1,2 |  |  |  | 0 | 0 | 1 | 1 |  |  |  | 1013 | 1 т конструкций | 1 т конструкций | 1 | [6 empty] | 99545424 | 2 | Общестроительные работы | 0 |  | 1 | 9001 | Металлические конструкции | ФЕР-09 |  | Поправка: МДС 81-35.2004, прил.1, т.1, п.5 |  | 131072 | 1088.38 | 86.59 | 642.58 | 63.91 | 359.21 | 39.13 | 4.72 | 0 | [17 empty] | 0 | 0 | 0 |  |  |  |  | 90 | 85 |  |  |  |  | 1 |  | -957186618 | 2 | 1 | 2 | 0 | 0 | 0 | 11910.64 | 11910.64 | 0 | 0 |  | 0 | 3 | 0 |  | 0 | 1 | 0 | 0 | 0 | 0 |  |  | 0
18 | 1 | 17 |  | 1,1 | 101-1714 | Болты с гайками и шайбами строительные | т | 0 | 0 | 0 |  |  |  | 0 | 0 | 0 | 0 | 0 | 0 | 0 | 0 | 0 | 0 | 0 |  | 203503229 | 9040.01 | 9040.01 | 0 | 0 | 0 | 0 | 0 | 0 | 0 | 9040.01 | 9040.01 | 0 | 0 | 0 | 0 | 0 | 0 | 0 | 90 | 85 | 1 | 1 |  |  | 1 | 1 | 1 | 9.23 |  |  |  |  | 3 | 1 | ТССЦ Московской обл., 101-1714, приказ Минстроя России №675/пр от 28.02.2017 № 254/пр |  |  | 9001 | 0 | 101-1714 | 1 | 2 | 0 | 1 | 1 | 1 | 1 | 1 | 1 |  | 90 | 85 |  |  |  | 0 | 0 | 0 | [5 empty] | 0 |  | 0 | 0 | 83439.2923 | 0 | 0 | 0 | 0 | 0 | 0 | 0 | 0 | 0 | [13 empty] | 0 | 0 | 1 | 1 |  |  |  | 1009 | т | т | 1000 | [6 empty] | 99545424 | 2 | Общестроительные работы | 0 |  | 1 | 9001 | Металлические конструкции | ФЕР-09 |  |  |  | 0 | 9040.01 | 9040.01 | 0 | 0 | 0 | 0 | 0 | [18 empty] | 0 | 0 | 0 |  |  |  |  | 90 | 85 |  |  |  |  | 1 |  | 969423507 | 2 | 1 | 2 | 0 | 0 | 0 | 0 | 0 | 0 | 0 |  | 0 | 3 | 0 |  | 0 | 1 | 0 | 0 | 0 | 0 |  |  | 0
18 | 1 | 15 |  | 1,2 | 101-1117 | Прокат рифленый чечевичного рифления, шириной от 1 до 1,9 м из горячекатаных листов с обрезными кромками сталь С235, толщиной 6 мм | т | 0.22 | 1 | 1 |  |  |  | 13980.56 | 13980.56 | 0 | 0 | 0 | 0 | 0 | 0 | 7.67 | 0 | 0 |  | 203503229 | 5492.48 | 5492.48 | 0 | 0 | 0 | 0 | 0 | 0 | 34.85 | 5492.48 | 5492.48 | 0 | 0 | 0 | 0 | 0 | 0 | 34.85 | 90 | 85 | 1 | 1 |  |  | 1 | 1 | 1 | 11.57 |  |  |  |  | 3 | 1 | ТССЦ Московской обл., 101-1117, приказ Минстроя России №675/пр от 28.02.2017 № 254/пр |  |  | 9001 | 0 | 101-1117 | 1 | 2 | 0 | 1 | 1 | 1 | 1 | 1 | 1 |  | 90 | 85 |  |  |  | 0 | 0 | 0 | [5 empty] | 0 |  | 0 | 13980.56 | 63547.9936 | 0 | 0 | 0 | 0 | 0 | 0 | 34.85 | 0 | 0 | [13 empty] | 0 | 0 | 1 | 1 |  |  |  | 1009 | т | т | 1000 | [6 empty] | 99545424 | 2 | Общестроительные работы | 0 |  | 1 | 9001 | Металлические конструкции | ФЕР-09 |  |  |  | 0 | 5492.48 | 5492.48 | 0 | 0 | 0 | 0 | 0 | [18 empty] | 0 | 0 | 0 |  |  |  |  | 90 | 85 |  |  |  |  | 1 |  | -1706832651 | 2 | 1 | 2 | 0 | 0 | 0 | 13980.56 | 13980.56 | 0 | 0 |  | 0 | 3 | 0 |  | 0 | 1 | 0 | 0 | 0 | 0 |  |  | 0
51 | 1 | 4 | 24 |  | Новый раздел | Строительные работы | 0 | [6 empty] | 19135.38 | 14185.35 | 1672.66 | 583.1 | 3277.37 | 0 | 10.3303 | 1.2461 | 7.67 | 3474.42 | 3281.4 |  |  | 19135.38 | 14185.35 | 1672.66 | 583.1 | 3277.37 | 0 | 10.3303 | 1.2461 | 7.67 | 3474.42 | 3281.4 |  |  | 0 | 0 | 0 | 25891.2 | 25891.2 | 0 | 0 | 14185.35 | 14185.35 | 0 | 14185.35 | 0 | 0 | 0 | 0 | 0 | [19 empty] | 0 | 0 | 0 | 25891.2 | 25891.2 | 0 | 0 | 14185.35 | 14185.35 | 0 | 14185.35 | 0 | 0 | 0 | 0 | 0 | [114 empty] | 0
50 | 0 | 0 | 1 | 201 | 19135.38 | ПЗ | Прямые затраты |  |  | 201 | 1 | 3 |  | 2 | [7 empty] | 19135.38 | 1 | 19135.38
50 | 0 | 0 | 1 | 202 | 14185.35 | СтМатОб | Стоимость материальных ресурсов (всего) |  |  | 202 | 2 | 3 |  | 2 | [7 empty] | 14185.35 | 1 | 14185.35
50 | 0 | 0 | 1 | 222 | 0 | СтМатОбЗак | Стоимость материалов и оборудования заказчика |  |  | 222 | 3 | 3 |  | 2 | [7 empty] | 0 | 1 | 0
50 | 0 | 0 | 1 | 225 | 14185.35 | СтМатОбПод | Стоимость материалов и оборудования подрядчика |  |  | 225 | 4 | 3 |  | 2 | [7 empty] | 14185.35 | 1 | 14185.35
50 | 0 | 0 | 1 | 226 | 14185.35 | СтМат | Стоимость материалов (всего) |  |  | 226 | 5 | 3 |  | 2 | [7 empty] | 14185.35 | 1 | 14185.35
50 | 0 | 0 | 1 | 227 | 0 | СтМатЗак | Стоимость материалов заказчика |  |  | 227 | 6 | 3 |  | 2 | [7 empty] | 0 | 1 | 0
50 | 0 | 0 | 1 | 228 | 14185.35 | СтМатПод | Стоимость материалов подрядчика |  |  | 228 | 7 | 3 |  | 2 | [7 empty] | 14185.35 | 1 | 14185.35
50 | 0 | 0 | 1 | 216 | 0 | Оборуд | Стоимость оборудования (всего) |  |  | 216 | 8 | 3 |  | 2 | [7 empty] | 0 | 1 | 0
50 | 0 | 0 | 1 | 223 | 0 | ОборудЗак | Стоимость оборудования заказчика |  |  | 223 | 9 | 3 |  | 2 | [7 empty] | 0 | 1 | 0
50 | 0 | 0 | 1 | 229 | 0 | ОборудПод | Стоимость оборудования подрядчика |  |  | 229 | 10 | 3 |  | 2 | [7 empty] | 0 | 1 | 0
50 | 0 | 0 | 1 | 203 | 1672.66 | ЭММ | Эксплуатация машин |  |  | 203 | 11 | 3 |  | 2 | [7 empty] | 1672.66 | 1 | 1672.66
50 | 0 | 0 | 1 | 231 | 0 | ЭММсНРиСП | Эксплуатация машин по ТСН-2001.16 |  |  | 231 | 12 | 3 |  | 2 | [7 empty] | 0 | 1 | 0
50 | 0 | 0 | 1 | 204 | 583.1 | ЗПМ | ЗП машинистов |  |  | 204 | 13 | 3 |  | 2 | [7 empty] | 583.1 | 1 | 583.1
50 | 0 | 0 | 1 | 205 | 3277.37 | ОЗП | Основная ЗП рабочих |  |  | 205 | 14 | 3 |  | 2 | [7 empty] | 3277.37 | 1 | 3277.37
50 | 0 | 0 | 1 | 232 | 0 | ОЗПсНРиСП | Основная ЗП рабочих по ТСН-2001.16 |  |  | 232 | 15 | 3 |  | 2 | [7 empty] | 0 | 1 | 0
50 | 0 | 0 | 1 | 214 | 25891.2 | Строит | Строительные работы с НР и СП |  |  | 214 | 16 | 3 |  | 2 | [7 empty] | 25891.2 | 1 | 25891.2
50 | 0 | 0 | 1 | 215 | 0 | Монтаж | Монтажные работы с НР и СП |  |  | 215 | 17 | 3 |  | 2 | [7 empty] | 0 | 1 | 0
50 | 0 | 0 | 1 | 217 | 0 | Прочие | Прочие работы с НР и СП |  |  | 217 | 18 | 3 |  | 2 | [7 empty] | 0 | 1 | 0
50 | 0 | 0 | 1 | 230 | 0 | ПрочиеЗатр | Прочие затраты по ТСН-2001.16 |  |  | 230 | 19 | 3 |  | 2 | [7 empty] | 0 | 1 | 0
50 | 0 | 0 | 1 | 206 | 0 | ВозврМат | Возврат материалов |  |  | 206 | 20 | 3 |  | 2 | [7 empty] | 0 | 1 | 0
50 | 0 | 0 | 1 | 207 | 10.3303 | ТрудСтр | Трудозатраты строителей |  |  | 207 | 21 | 3 |  | -1 | [7 empty] | 10.3303 | 1 | 10.3303
50 | 0 | 0 | 1 | 208 | 1.2461 | ТрудМаш | Трудозатраты машинистов |  |  | 208 | 22 | 3 |  | -1 | [7 empty] | 1.2461 | 1 | 1.2461
50 | 0 | 0 | 1 | 209 | 7.67 | ТранспМат | Транспорт материалов |  |  | 209 | 23 | 3 |  | 2 | [7 empty] | 7.67 | 1 | 7.67
50 | 0 | 0 | 1 | 233 | 0 | Перевозка | Перевозка грузов |  |  | 233 | 24 | 3 |  | 2 | [7 empty] | 0 | 1 | 0
50 | 0 | 0 | 1 | 210 | 3474.42 | НР | Накладные расходы |  |  | 210 | 25 | 3 |  | 2 | [7 empty] | 3474.42 | 1 | 3474.42
50 | 0 | 0 | 1 | 211 | 3281.4 | СмПриб | Сметная прибыль |  |  | 211 | 26 | 3 |  | 2 | [7 empty] | 3281.4 | 1 | 3281.4
50 | 0 | 0 | 1 | 224 | 25891.2 | Всего | Всего с НР и СП |  |  | 224 | 27 | 3 |  | 2 | [7 empty] | 25891.2 | 1 | 25891.2
4 | 1 |  | 76 |  | Новый раздел | Монтажные работы (RM-6) |  | 0 |  | -1 | [7 empty] | 0 |  |  | 0 | [53 empty] | 0 | [11 empty] | 0
52 | 1 | 4 | 62 | 0 | Новый раздел | Монтажные работы (RM-6) | [7 empty] | 63860.46 | 6069.94 | 28002.66 | 10576.67 | 29787.86 | 0 | 89.6406 | 25.7 | 1.39 | 38346.31 | 26236.94 | 0 | 0 | 63860.46 | 6069.94 | 28002.66 | 10576.67 | 29787.86 | 0 | 89.6406 | 25.7 | 1.39 | 38346.31 | 26236.94 | 0 | 0 | 0 | 0 | 0 | 128443.71 | 0 | 128443.71 | 0 | 6069.94 | 6069.94 | 0 | 6069.94 | 0 | 0 | 0 | 0 | 0 | 0 | 0 | 0 | 0 | 0 | 0 | 0 | 0 | 0 | 0 | 0 | 0 | 0 | 0 | 0 | 0 | 0 | 0 | 0 | 0 | 0 | 0 | 128443.71 | 0 | 128443.71 | 0 | 6069.94 | 6069.94 | 0 | 6069.94 | 0 | 0 | 0 | 0 | 0 | 0 | 0 | 0 | 0 | 0 | 0 | 0 | 0 | 0 | 0 | 0 | 0 | 0 | 0 | 0 | 0 | 0 | 0 | 0 | 0 | 0 | 0 | 0 | 0 | 0 | 0 | 0 | 0 | 0 | 0 | 0 | 0 | 0 | 0 | 0 | 0 | 0 | 0 | 0 | 0 | 0 | 0 | 0 | 0 | 0 | 0 | 0 | 0 | 0 | 0 | 0 | 0 | 0 | 0 | 0 | 0 | 0 | 0 | 0 | 0 | 0 | 0 | 0 | 0 | 0 | 0 | 0 | 0 | 0 | 0 | 0 | 0 | 0 | 0 | 0 | 0 | 0 | 0 | 0 | 0 | 0 | 0 | 0 | 0 | 0 | 0 | 0 | 0 | 0 | 0 | 0 | 0 | 0 | 0 | 0 | 0 | 0 | 0 | 0 | 0 | 0 | 0 | 0 | 0 | 0 | 0 | 0 | 0 | 0 | 0 | 0 | 0 | 0 | 0 | 0
17 | 1 | 38 | 38 | 2 | м08-01-085-1 | Шкаф комплектных распределительных устройств с выключателем напряжением 6-10 кВ, на ток до 3200 А | 1 ШТ. | 1 | 0 | 1 |  |  |  | 41560.53 | 1351.64 | 27122.82 | 10448.87 | 13086.07 | 0 | 39.36 | 25.428 | 0 | 22358.19 | 15297.71 |  | 203503229 | 4204.808 | 135.98 | 3690.18 | 302.34 | 378.648 | 0 | 39.36 | 25.428 | 0 | 3526.67 | 135.98 | 3075.15 | 251.95 | 315.54 | 0 | 32.8 | 21.19 | 0 | 95 | 65 | 1 | 1 |  |  | 1 | 34.56 | 7.35 | 9.94 |  |  |  |  | 0 | 2 | ТЕРм Московской обл., м08-01-085-1, приказ Минстроя России №675/пр от 28.02.2017 № 259/пр |  |  | 108001 | 0 | м08-01-085-1 | 1 | 3 | 0 | 34.56 | 1 | 1 | 1 | 1 | 1 |  | 95 | 65 |  |  |  | 0 | 0 | 0 | [5 empty] | 0 | Поправка: МДС 81-37.2004, прил.3, п.4 Наименование: Производство монтажных работ вблизи объектов, находящихся под высоким напряжением, в том числе в охранной зоне действующей воздушной линии электропередачи | 0 | 41560.53 | 1351.6412 | 27122.823 | 10448.8704 | 13086.0749 | 0 | 39.36 | 25.428 | 0 | 22358.193 | 15297.711 |  |  |  |  | )*1,2 | )*1,2 | )*1,2 |  | )*1,2 | )*1,2 |  |  |  | 0 | 0 | 1 | 1 |  |  |  | 1013 | 1 ШТ. | 1 ШТ. | 1 | [6 empty] | 99545546 | 3 | Монтажные работы | 0 |  | 2 | 108001 | Электромонтажные работы , отдел 01-03 : ( на АЭС НР = 110% ) - (работы по упр. авиа.- движением: СП=55% ( {АВИА}=1; обычные работы : СП=65 - {AВИА}=0), при работе на АЭС СП= 68% ) | мФЕР-08 |  | Поправка: МДС 81-37.2004, прил.3, п.4 |  | 131072 | 3526.67 | 135.98 | 3075.15 | 251.95 | 315.54 | 32.8 | 21.19 | 0 | [17 empty] | 0 | 0 | 0 |  |  |  |  | 95 | 65 |  |  |  |  | 1 |  | -715287756 | 2 | 1 | 2 | 0 | 0 | 0 | 79216.43 | 0 | 79216.43 | 0 |  | 0 | 3 | 0 |  | 0 | 1 | 0 | 0 | 0 | 0 |  |  | 0
17 | 1 | 45 | 45 | 3 | м08-02-472-11 | Перемычка заземляющая тросовая диаметром до 9,2 мм для строительных металлических конструкций | 10 шт. | 0.4 | 0 | 0.4 |  |  |  | 622.93 | 33.38 | 29.68 | 2.32 | 559.87 | 0 | 1.7232 | 0.0048 | 0 | 534.08 | 365.42 |  | 203503229 | 55.03 | 6.43 | 8.1 | 0.168 | 40.5 | 0 | 4.308 | 0.012 | 0 | 46.93 | 6.43 | 6.75 | 0.14 | 33.75 | 0 | 3.59 | 0.01 | 0 | 95 | 65 | 1 | 1 |  |  | 1 | 34.56 | 9.16 | 12.98 |  |  |  |  | 0 | 2 | ТЕРм Московской обл., м08-02-472-11, приказ Минстроя России №675/пр от 28.02.2017 № 259/пр |  |  | 108001 | 0 | м08-02-472-11 | 1 | 3 | 0 | 34.56 | 1 | 1 | 1 | 1 | 1 |  | 95 | 65 |  |  |  | 0 | 0 | 0 | [5 empty] | 0 | Поправка: МДС 81-37.2004, прил.3, п.4 Наименование: Производство монтажных работ вблизи объектов, находящихся под высоким напряжением, в том числе в охранной зоне действующей воздушной линии электропередачи | 0 | 622.93 | 83.4614 | 74.196 | 5.8061 | 1399.68 | 0 | 4.308 | 0.012 | 0 | 534.0805 | 365.4235 |  |  |  |  | )*1,2 | )*1,2 | )*1,2 |  | )*1,2 | )*1,2 |  |  |  | 0 | 0 | 1 | 1 |  |  |  | 1010 | 10 шт. | 10 шт. | 10 | [6 empty] | 99545546 | 3 | Монтажные работы | 0 |  | 2 | 108001 | Электромонтажные работы , отдел 01-03 : ( на АЭС НР = 110% ) - (работы по упр. авиа.- движением: СП=55% ( {АВИА}=1; обычные работы : СП=65 - {AВИА}=0), при работе на АЭС СП= 68% ) | мФЕР-08 |  | Поправка: МДС 81-37.2004, прил.3, п.4 |  | 131072 | 46.93 | 6.43 | 6.75 | 0.14 | 33.75 | 3.59 | 0.01 | 0 | [17 empty] | 0 | 0 | 0 |  |  |  |  | 95 | 65 |  |  |  |  | 1 |  | -964059271 | 2 | 1 | 2 | 0 | 0 | 0 | 1522.43 | 0 | 1522.43 | 0 |  | 0 | 3 | 0 |  | 0 | 1 | 0 | 0 | 0 | 0 |  |  | 0
17 | 1 | 58 | 57 | 4 | м08-01-087-3 | Металлические конструкции | 1 Т | 0.0406 | 0 | 0.0406 |  |  |  | 6339.06 | 5056.93 | 274.63 | 39.55 | 1007.5 | 0 | 3.0304 | 0.084773 | 0 | 994.7 | 680.58 |  | 203503229 | 13362.258 | 12034.29 | 609.936 | 28.188 | 718.032 | 0 | 74.64 | 2.088 | 0 | 13140.93 | 12034.29 | 508.28 | 23.49 | 598.36 | 0 | 62.2 | 1.74 | 0 | 95 | 65 | 1 | 1 |  |  | 1 | 34.56 | 11.09 | 10.35 |  |  |  |  | 0 | 2 | ТЕРм Московской обл., м08-01-087-3, приказ Минстроя России №675/пр от 28.02.2017 № 259/пр |  |  | 108001 | 0 | м08-01-087-3 | 1 | 3 | 0 | 34.56 | 1 | 1 | 1 | 1 | 1 |  | 95 | 65 |  |  |  | 0 | 0 | 0 | [5 empty] | 0 | Поправка: МДС 81-37.2004, прил.3, п.4 Наименование: Производство монтажных работ вблизи объектов, находящихся под высоким напряжением, в том числе в охранной зоне действующей воздушной линии электропередачи | 0 | 6339.06 | 124554.9015 | 6764.1902 | 974.1773 | 24815.1859 | 0 | 74.64 | 2.088 | 0 | 994.6975 | 680.5825 |  |  |  |  | )*1,2 | )*1,2 | )*1,2 |  | )*1,2 | )*1,2 |  |  |  | 0 | 0 | 1 | 1 |  |  |  | 1013 | 1 Т | 1 Т | 1 | [6 empty] | 99545546 | 3 | Монтажные работы | 0 |  | 2 | 108001 | Электромонтажные работы , отдел 01-03 : ( на АЭС НР = 110% ) - (работы по упр. авиа.- движением: СП=55% ( {АВИА}=1; обычные работы : СП=65 - {AВИА}=0), при работе на АЭС СП= 68% ) | мФЕР-08 |  | Поправка: МДС 81-37.2004, прил.3, п.4 |  | 131072 | 13140.93 | 12034.29 | 508.28 | 23.49 | 598.36 | 62.2 | 1.74 | 0 | [17 empty] | 0 | 0 | 0 |  |  |  |  | 95 | 65 |  |  |  |  | 1 |  | 2036686826 | 2 | 1 | 2 | 0 | 0 | 0 | 8014.34 | 0 | 8014.34 | 0 |  | 0 | 3 | 0 |  | 0 | 1 | 0 | 0 | 0 | 0 |  |  | 0
18 | 1 | 56 |  | 4,1 | 201-0843 | Конструкции стальные индивидуальные решетчатые сварные массой до 0,1 т | т | -0.0406 | -1 | -1 |  |  |  | -4884.37 | -4884.37 | 0 | 0 | 0 | 0 | 0 | 0 | 0 | 0 | 0 |  | 203503229 | 11534.49 | 11534.49 | 0 | 0 | 0 | 0 | 0 | 0 | 0 | 11534.49 | 11534.49 | 0 | 0 | 0 | 0 | 0 | 0 | 0 | 95 | 65 | 1 | 1 |  |  | 1 | 1 | 1 | 10.43 |  |  |  |  | 3 | 2 | ТССЦ Московской обл., 201-0843, приказ Минстроя России №675/пр от 28.02.2017 № 255/пр |  |  | 108001 | 0 | 201-0843 | 1 | 3 | 1 | 1 | 1 | 1 | 1 | 1 | 1 |  | 95 | 65 |  |  |  | 0 | 0 | 0 | [5 empty] | 0 |  | 0 | -4884.37 | 120304.7307 | 0 | 0 | 0 | 0 | 0 | 0 | 0 | 0 | 0 | [13 empty] | 0 | 0 | 1 | 1 |  |  |  | 1009 | т | т | 1000 | [6 empty] | 99545546 | 3 | Монтажные работы | 0 |  | 2 | 108001 | Электромонтажные работы , отдел 01-03 : ( на АЭС НР = 110% ) - (работы по упр. авиа.- движением: СП=55% ( {АВИА}=1; обычные работы : СП=65 - {AВИА}=0), при работе на АЭС СП= 68% ) | мФЕР-08 |  |  |  | 0 | 11534.49 | 11534.49 | 0 | 0 | 0 | 0 | 0 | [18 empty] | 0 | 0 | 0 |  |  |  |  | 95 | 65 |  |  |  |  | 1 |  | -115984519 | 2 | 1 | 2 | 0 | 0 | 0 | -4884.37 | 0 | -4884.37 | 0 |  | 0 | 3 | 0 |  | 0 | 1 | 0 | 0 | 0 | 0 |  |  | 0
18 | 1 | 55 |  | 4,2 | 101-5186 | Сталь угловая равнополочная, марка стали Ст3пс, шириной полок 75-75 мм | т | 0.0406 | 1 | 1 |  |  |  | 2596.23 | 2596.23 | 0 | 0 | 0 | 0 | 0 | 0 | 1.39 | 0 | 0 |  | 203503229 | 5051.08 | 5051.08 | 0 | 0 | 0 | 0 | 0 | 0 | 34.17 | 5051.08 | 5051.08 | 0 | 0 | 0 | 0 | 0 | 0 | 34.17 | 95 | 65 | 1 | 1 |  |  | 1 | 1 | 1 | 12.66 |  |  |  |  | 3 | 2 | ТССЦ Московской обл., 101-5186, приказ Минстроя России №675/пр от 28.02.2017 № 254/пр |  |  | 108001 | 0 | 101-5186 | 1 | 3 | 0 | 1 | 1 | 1 | 1 | 1 | 1 |  | 95 | 65 |  |  |  | 0 | 0 | 0 | [5 empty] | 0 |  | 0 | 2596.23 | 63946.6728 | 0 | 0 | 0 | 0 | 0 | 0 | 34.17 | 0 | 0 | [13 empty] | 0 | 0 | 1 | 1 |  |  |  | 1009 | т | т | 1000 | [6 empty] | 99545546 | 3 | Монтажные работы | 0 |  | 2 | 108001 | Электромонтажные работы , отдел 01-03 : ( на АЭС НР = 110% ) - (работы по упр. авиа.- движением: СП=55% ( {АВИА}=1; обычные работы : СП=65 - {AВИА}=0), при работе на АЭС СП= 68% ) | мФЕР-08 |  |  |  | 0 | 5051.08 | 5051.08 | 0 | 0 | 0 | 0 | 0 | [18 empty] | 0 | 0 | 0 |  |  |  |  | 95 | 65 |  |  |  |  | 1 |  | -811155221 | 2 | 1 | 2 | 0 | 0 | 0 | 2596.23 | 0 | 2596.23 | 0 |  | 0 | 3 | 0 |  | 0 | 1 | 0 | 0 | 0 | 0 |  |  | 0
17 | 1 | 69 | 68 | 5 | м08-02-147-2 | Кабель до 35 кВ по установленным конструкциям и лоткам с креплением на поворотах и в конце трассы, масса 1 м кабеля до 2 кг (Монтаж кабельных перемычек от трасформаторов до ячеек RM6) | 100 М КАБЕЛЯ | 0.4 | 0 | 0.4 |  |  |  | 2423.25 | 138.61 | 318.54 | 44.79 | 1966.1 | 0 | 5.9136 | 0.096 | 0 | 1910.35 | 1307.08 |  | 203503229 | 246.386 | 30.29 | 73.872 | 3.24 | 142.224 | 0 | 14.784 | 0.24 | 0 | 210.37 | 30.29 | 61.56 | 2.7 | 118.52 | 0 | 12.32 | 0.2 | 0 | 95 | 65 | 1 | 1 |  |  | 1 | 34.56 | 10.78 | 11.44 |  |  |  |  | 0 | 2 | ТЕРм Московской обл., м08-02-147-2, приказ Минстроя России №675/пр от 28.02.2017 № 259/пр |  |  | 108001 | 0 | м08-02-147-2 | 1 | 3 | 0 | 34.56 | 1 | 1 | 1 | 1 | 1 |  | 95 | 65 |  |  |  | 0 | 0 | 0 | [5 empty] | 0 | Поправка: МДС 81-37.2004, прил.3, п.4 Наименование: Производство монтажных работ вблизи объектов, находящихся под высоким напряжением, в том числе в охранной зоне действующей воздушной линии электропередачи | 0 | 2423.25 | 346.5176 | 796.3402 | 111.9744 | 4915.2614 | 0 | 14.784 | 0.24 | 0 | 1910.3455 | 1307.0785 |  |  |  |  | )*1,2 | )*1,2 | )*1,2 |  | )*1,2 | )*1,2 |  |  |  | 0 | 0 | 1 | 1 |  |  |  | 1013 | 100 М КАБЕЛЯ | 100 М КАБЕЛЯ | 1 | [6 empty] | 99545546 | 3 | Монтажные работы | 0 |  | 2 | 108001 | Электромонтажные работы , отдел 01-03 : ( на АЭС НР = 110% ) - (работы по упр. авиа.- движением: СП=55% ( {АВИА}=1; обычные работы : СП=65 - {AВИА}=0), при работе на АЭС СП= 68% ) | мФЕР-08 |  | Поправка: МДС 81-37.2004, прил.3, п.4 |  | 131072 | 210.37 | 30.29 | 61.56 | 2.7 | 118.52 | 12.32 | 0.2 | 0 | [17 empty] | 0 | 0 | 0 |  |  |  |  | 95 | 65 |  |  |  |  | 1 |  | 1271169299 | 2 | 1 | 2 | 0 | 0 | 0 | 5640.68 | 0 | 5640.68 | 0 |  | 0 | 3 | 0 |  | 0 | 1 | 0 | 0 | 0 | 0 |  |  | 0
17 | 1 | 80 | 79 | 6 | м08-02-147-2 | Кабель до 35 кВ по установленным конструкциям и лоткам с креплением на поворотах и в конце трассы, масса 1 м кабеля до 2 кг (Монтаж перемычек м/у СВ секции 1 и 2) | 100 М КАБЕЛЯ | 0.16 | 0 | 0.16 |  |  |  | 969.29 | 55.44 | 127.41 | 17.92 | 786.44 | 0 | 2.3654 | 0.0384 | 0 | 764.14 | 522.83 |  | 203503229 | 246.386 | 30.29 | 73.872 | 3.24 | 142.224 | 0 | 14.784 | 0.24 | 0 | 210.37 | 30.29 | 61.56 | 2.7 | 118.52 | 0 | 12.32 | 0.2 | 0 | 95 | 65 | 1 | 1 |  |  | 1 | 34.56 | 10.78 | 11.44 |  |  |  |  | 0 | 2 | ТЕРм Московской обл., м08-02-147-2, приказ Минстроя России №675/пр от 28.02.2017 № 259/пр |  |  | 108001 | 0 | м08-02-147-2 | 1 | 3 | 0 | 34.56 | 1 | 1 | 1 | 1 | 1 |  | 95 | 65 |  |  |  | 0 | 0 | 0 | [5 empty] | 0 | Поправка: МДС 81-37.2004, прил.3, п.4 Наименование: Производство монтажных работ вблизи объектов, находящихся под высоким напряжением, в том числе в охранной зоне действующей воздушной линии электропередачи | 0 | 969.29 | 346.5176 | 796.3402 | 111.9744 | 4915.2614 | 0 | 14.784 | 0.24 | 0 | 764.142 | 522.834 |  |  |  |  | )*1,2 | )*1,2 | )*1,2 |  | )*1,2 | )*1,2 |  |  |  | 0 | 0 | 1 | 1 |  |  |  | 1013 | 100 М КАБЕЛЯ | 100 М КАБЕЛЯ | 1 | [6 empty] | 99545546 | 3 | Монтажные работы | 0 |  | 2 | 108001 | Электромонтажные работы , отдел 01-03 : ( на АЭС НР = 110% ) - (работы по упр. авиа.- движением: СП=55% ( {АВИА}=1; обычные работы : СП=65 - {AВИА}=0), при работе на АЭС СП= 68% ) | мФЕР-08 |  | Поправка: МДС 81-37.2004, прил.3, п.4 |  | 131072 | 210.37 | 30.29 | 61.56 | 2.7 | 118.52 | 12.32 | 0.2 | 0 | [17 empty] | 0 | 0 | 0 |  |  |  |  | 95 | 65 |  |  |  |  | 1 |  | 1581380277 | 2 | 1 | 2 | 0 | 0 | 0 | 2256.26 | 0 | 2256.26 | 0 |  | 0 | 3 | 0 |  | 0 | 1 | 0 | 0 | 0 | 0 |  |  | 0
17 | 1 | 86 | 85 | 7 | м08-02-159-6 | Заделка концевая в резиновой перчатке для 3-4-жильного кабеля напряжением до 10 кВ, сечение одной жилы до 70 мм2 (3муфты на одножильный кабель) | 1 ШТ. | 12 | 0 | 12 |  |  |  | 10577.97 | 1291.56 | 0 | 0 | 9286.41 | 0 | 27.936 | 0 | 0 | 8822.09 | 6036.17 |  | 203503229 | 27.632 | 5.24 | 0 | 0 | 22.392 | 0 | 2.328 | 0 | 0 | 23.9 | 5.24 | 0 | 0 | 18.66 | 0 | 1.94 | 0 | 0 | 95 | 65 | 1 | 1 |  |  | 1 | 34.56 | 1 | 20.54 |  |  |  |  | 0 | 2 | ТЕРм Московской обл., м08-02-159-6, приказ Минстроя России №675/пр от 28.02.2017 № 259/пр |  |  | 108001 | 0 | м08-02-159-6 | 1 | 3 | 0 | 34.56 | 1 | 1 | 1 | 1 | 1 |  | 95 | 65 |  |  |  | 0 | 0 | 0 | [5 empty] | 0 | Поправка: МДС 81-37.2004, прил.3, п.4 Наименование: Производство монтажных работ вблизи объектов, находящихся под высоким напряжением, в том числе в охранной зоне действующей воздушной линии электропередачи | 0 | 10577.97 | 107.6296 | 0 | 0 | 773.8675 | 0 | 2.328 | 0 | 0 | 8822.0895 | 6036.1665 |  |  |  |  | )*1,2 | )*1,2 | )*1,2 |  | )*1,2 | )*1,2 |  |  |  | 0 | 0 | 1 | 1 |  |  |  | 1013 | 1 ШТ. | 1 ШТ. | 1 | [6 empty] | 99545546 | 3 | Монтажные работы | 0 |  | 2 | 108001 | Электромонтажные работы , отдел 01-03 : ( на АЭС НР = 110% ) - (работы по упр. авиа.- движением: СП=55% ( {АВИА}=1; обычные работы : СП=65 - {AВИА}=0), при работе на АЭС СП= 68% ) | мФЕР-08 |  | Поправка: МДС 81-37.2004, прил.3, п.4 |  | 131072 | 23.9 | 5.24 | 0 | 0 | 18.66 | 1.94 | 0 | 0 | [17 empty] | 0 | 0 | 0 |  |  |  |  | 95 | 65 |  |  |  |  | 1 |  | -1667512751 | 2 | 1 | 2 | 0 | 0 | 0 | 25436.23 | 0 | 25436.23 | 0 |  | 0 | 3 | 0 |  | 0 | 1 | 0 | 0 | 0 | 0 |  |  | 0
17 | 1 | 95 | 94 | 8 | м08-02-158-20 | Заделка концевая сухая для 3-4-жильного кабеля с пластмассовой и резиновой изоляцией напряжением до 10 кВ, сечение одной жилы до 120 мм2 (Монтаж адаптеров КПРКО-20. Прим.) | 1 ШТ. | 4 | 0 | 4 |  |  |  | 3655.57 | 430.52 | 129.58 | 23.22 | 3095.47 | 0 | 9.312 | 0.048 | 0 | 2962.76 | 2027.15 |  | 203503229 | 30.296 | 5.24 | 2.664 | 0.168 | 22.392 | 0 | 2.328 | 0.012 | 0 | 26.12 | 5.24 | 2.22 | 0.14 | 18.66 | 0 | 1.94 | 0.01 | 0 | 95 | 65 | 1 | 1 |  |  | 1 | 34.56 | 12.16 | 20.54 |  |  |  |  | 0 | 2 | ТЕРм Московской обл., м08-02-158-20, приказ Минстроя России №675/пр от 28.02.2017 № 259/пр |  |  | 108001 | 0 | м08-02-158-20 | 1 | 3 | 0 | 34.56 | 1 | 1 | 1 | 1 | 1 |  | 95 | 65 |  |  |  | 0 | 0 | 0 | [5 empty] | 0 | Поправка: МДС 81-37.2004, прил.3, п.4 Наименование: Производство монтажных работ вблизи объектов, находящихся под высоким напряжением, в том числе в охранной зоне действующей воздушной линии электропередачи | 0 | 3655.57 | 107.6296 | 32.3942 | 5.8061 | 773.8675 | 0 | 2.328 | 0.012 | 0 | 2962.7555 | 2027.1485 |  |  |  |  | )*1,2 | )*1,2 | )*1,2 |  | )*1,2 | )*1,2 |  |  |  | 0 | 0 | 1 | 1 |  |  |  | 1013 | 1 ШТ. | 1 ШТ. | 1 | [6 empty] | 99545546 | 3 | Монтажные работы | 0 |  | 2 | 108001 | Электромонтажные работы , отдел 01-03 : ( на АЭС НР = 110% ) - (работы по упр. авиа.- движением: СП=55% ( {АВИА}=1; обычные работы : СП=65 - {AВИА}=0), при работе на АЭС СП= 68% ) | мФЕР-08 |  | Поправка: МДС 81-37.2004, прил.3, п.4 |  | 131072 | 26.12 | 5.24 | 2.22 | 0.14 | 18.66 | 1.94 | 0.01 | 0 | [17 empty] | 0 | 0 | 0 |  |  |  |  | 95 | 65 |  |  |  |  | 1 |  | -1916829114 | 2 | 1 | 2 | 0 | 0 | 0 | 8645.48 | 0 | 8645.48 | 0 |  | 0 | 3 | 0 |  | 0 | 1 | 0 | 0 | 0 | 0 |  |  | 0
51 | 1 | 4 | 62 |  | Новый раздел | Монтажные работы (RM-6) | 0 | [6 empty] | 63860.46 | 6069.94 | 28002.66 | 10576.67 | 29787.86 | 0 | 89.6406 | 25.7 | 1.39 | 38346.31 | 26236.94 |  |  | 63860.46 | 6069.94 | 28002.66 | 10576.67 | 29787.86 | 0 | 89.6406 | 25.7 | 1.39 | 38346.31 | 26236.94 |  |  | 0 | 0 | 0 | 128443.71 | 0 | 128443.71 | 0 | 6069.94 | 6069.94 | 0 | 6069.94 | 0 | 0 | 0 | 0 | 0 | [19 empty] | 0 | 0 | 0 | 128443.71 | 0 | 128443.71 | 0 | 6069.94 | 6069.94 | 0 | 6069.94 | 0 | 0 | 0 | 0 | 0 | [114 empty] | 0
50 | 0 | 0 | 1 | 201 | 63860.46 | ПЗ | Прямые затраты |  |  | 201 | 1 | 3 |  | 2 | [7 empty] | 63860.46 | 1 | 63860.46
50 | 0 | 0 | 1 | 202 | 6069.94 | СтМатОб | Стоимость материальных ресурсов (всего) |  |  | 202 | 2 | 3 |  | 2 | [7 empty] | 6069.94 | 1 | 6069.94
50 | 0 | 0 | 1 | 222 | 0 | СтМатОбЗак | Стоимость материалов и оборудования заказчика |  |  | 222 | 3 | 3 |  | 2 | [7 empty] | 0 | 1 | 0
50 | 0 | 0 | 1 | 225 | 6069.94 | СтМатОбПод | Стоимость материалов и оборудования подрядчика |  |  | 225 | 4 | 3 |  | 2 | [7 empty] | 6069.94 | 1 | 6069.94
50 | 0 | 0 | 1 | 226 | 6069.94 | СтМат | Стоимость материалов (всего) |  |  | 226 | 5 | 3 |  | 2 | [7 empty] | 6069.94 | 1 | 6069.94
50 | 0 | 0 | 1 | 227 | 0 | СтМатЗак | Стоимость материалов заказчика |  |  | 227 | 6 | 3 |  | 2 | [7 empty] | 0 | 1 | 0
50 | 0 | 0 | 1 | 228 | 6069.94 | СтМатПод | Стоимость материалов подрядчика |  |  | 228 | 7 | 3 |  | 2 | [7 empty] | 6069.94 | 1 | 6069.94
50 | 0 | 0 | 1 | 216 | 0 | Оборуд | Стоимость оборудования (всего) |  |  | 216 | 8 | 3 |  | 2 | [7 empty] | 0 | 1 | 0
50 | 0 | 0 | 1 | 223 | 0 | ОборудЗак | Стоимость оборудования заказчика |  |  | 223 | 9 | 3 |  | 2 | [7 empty] | 0 | 1 | 0
50 | 0 | 0 | 1 | 229 | 0 | ОборудПод | Стоимость оборудования подрядчика |  |  | 229 | 10 | 3 |  | 2 | [7 empty] | 0 | 1 | 0
50 | 0 | 0 | 1 | 203 | 28002.66 | ЭММ | Эксплуатация машин |  |  | 203 | 11 | 3 |  | 2 | [7 empty] | 28002.66 | 1 | 28002.66
50 | 0 | 0 | 1 | 231 | 0 | ЭММсНРиСП | Эксплуатация машин по ТСН-2001.16 |  |  | 231 | 12 | 3 |  | 2 | [7 empty] | 0 | 1 | 0
50 | 0 | 0 | 1 | 204 | 10576.67 | ЗПМ | ЗП машинистов |  |  | 204 | 13 | 3 |  | 2 | [7 empty] | 10576.67 | 1 | 10576.67
50 | 0 | 0 | 1 | 205 | 29787.86 | ОЗП | Основная ЗП рабочих |  |  | 205 | 14 | 3 |  | 2 | [7 empty] | 29787.86 | 1 | 29787.86
50 | 0 | 0 | 1 | 232 | 0 | ОЗПсНРиСП | Основная ЗП рабочих по ТСН-2001.16 |  |  | 232 | 15 | 3 |  | 2 | [7 empty] | 0 | 1 | 0
50 | 0 | 0 | 1 | 214 | 0 | Строит | Строительные работы с НР и СП |  |  | 214 | 16 | 3 |  | 2 | [7 empty] | 0 | 1 | 0
50 | 0 | 0 | 1 | 215 | 128443.71 | Монтаж | Монтажные работы с НР и СП |  |  | 215 | 17 | 3 |  | 2 | [7 empty] | 128443.71 | 1 | 128443.71
50 | 0 | 0 | 1 | 217 | 0 | Прочие | Прочие работы с НР и СП |  |  | 217 | 18 | 3 |  | 2 | [7 empty] | 0 | 1 | 0
50 | 0 | 0 | 1 | 230 | 0 | ПрочиеЗатр | Прочие затраты по ТСН-2001.16 |  |  | 230 | 19 | 3 |  | 2 | [7 empty] | 0 | 1 | 0
50 | 0 | 0 | 1 | 206 | 0 | ВозврМат | Возврат материалов |  |  | 206 | 20 | 3 |  | 2 | [7 empty] | 0 | 1 | 0
50 | 0 | 0 | 1 | 207 | 89.6406 | ТрудСтр | Трудозатраты строителей |  |  | 207 | 21 | 3 |  | -1 | [7 empty] | 89.6406 | 1 | 89.6406
50 | 0 | 0 | 1 | 208 | 25.7 | ТрудМаш | Трудозатраты машинистов |  |  | 208 | 22 | 3 |  | -1 | [7 empty] | 25.7 | 1 | 25.7
50 | 0 | 0 | 1 | 209 | 1.39 | ТранспМат | Транспорт материалов |  |  | 209 | 23 | 3 |  | 2 | [7 empty] | 1.39 | 1 | 1.39
50 | 0 | 0 | 1 | 233 | 0 | Перевозка | Перевозка грузов |  |  | 233 | 24 | 3 |  | 2 | [7 empty] | 0 | 1 | 0
50 | 0 | 0 | 1 | 210 | 38346.31 | НР | Накладные расходы |  |  | 210 | 25 | 3 |  | 2 | [7 empty] | 38346.31 | 1 | 38346.31
50 | 0 | 0 | 1 | 211 | 26236.94 | СмПриб | Сметная прибыль |  |  | 211 | 26 | 3 |  | 2 | [7 empty] | 26236.94 | 1 | 26236.94
50 | 0 | 0 | 1 | 224 | 128443.71 | Всего | Всего с НР и СП |  |  | 224 | 27 | 3 |  | 2 | [7 empty] | 128443.71 | 1 | 128443.71
4 | 1 |  | 122 |  | Новый раздел | Монтиажные работы МППУ |  | 0 |  | -1 | [7 empty] | 0 |  |  | 0 | [53 empty] | 0 | [11 empty] | 0
52 | 1 | 4 | 106 | 0 | Новый раздел | Монтиажные работы МППУ | [7 empty] | 28292.92 | 5873.11 | 1685.02 | 240.11 | 20734.79 | 0 | 60.5658 | 0.5136 | 0 | 19419.12 | 13492.6 | 0 | 0 | 28292.92 | 5873.11 | 1685.02 | 240.11 | 20734.79 | 0 | 60.5658 | 0.5136 | 0 | 19419.12 | 13492.6 | 0 | 0 | 0 | 0 | 0 | 61204.64 | 0 | 61204.64 | 0 | 5873.11 | 5873.11 | 0 | 5873.11 | 0 | 0 | 0 | 0 | 0 | 0 | 0 | 0 | 0 | 0 | 0 | 0 | 0 | 0 | 0 | 0 | 0 | 0 | 0 | 0 | 0 | 0 | 0 | 0 | 0 | 0 | 0 | 61204.64 | 0 | 61204.64 | 0 | 5873.11 | 5873.11 | 0 | 5873.11 | 0 | 0 | 0 | 0 | 0 | 0 | 0 | 0 | 0 | 0 | 0 | 0 | 0 | 0 | 0 | 0 | 0 | 0 | 0 | 0 | 0 | 0 | 0 | 0 | 0 | 0 | 0 | 0 | 0 | 0 | 0 | 0 | 0 | 0 | 0 | 0 | 0 | 0 | 0 | 0 | 0 | 0 | 0 | 0 | 0 | 0 | 0 | 0 | 0 | 0 | 0 | 0 | 0 | 0 | 0 | 0 | 0 | 0 | 0 | 0 | 0 | 0 | 0 | 0 | 0 | 0 | 0 | 0 | 0 | 0 | 0 | 0 | 0 | 0 | 0 | 0 | 0 | 0 | 0 | 0 | 0 | 0 | 0 | 0 | 0 | 0 | 0 | 0 | 0 | 0 | 0 | 0 | 0 | 0 | 0 | 0 | 0 | 0 | 0 | 0 | 0 | 0 | 0 | 0 | 0 | 0 | 0 | 0 | 0 | 0 | 0 | 0 | 0 | 0 | 0 | 0 | 0 | 0 | 0 | 0
17 | 1 | 105 | 104 | 9 | м08-03-572-7 | Блок управления шкафного исполнения или распределительный пункт (шкаф), устанавливаемый на полу, высота и ширина до 1700х1100 мм (Монтаж МППУ) | 1 ШТ. | 1 | 0 | 1 |  |  |  | 7000.16 | 3677.02 | 1405.89 | 229.75 | 1917.25 | 0 | 5.592 | 0.492 | 0 | 2039.65 | 1395.55 |  | 203503229 | 527.94 | 353.22 | 119.244 | 6.648 | 55.476 | 0 | 5.592 | 0.492 | 0 | 498.82 | 353.22 | 99.37 | 5.54 | 46.23 | 0 | 4.66 | 0.41 | 0 | 95 | 65 | 1 | 1 |  |  | 1 | 34.56 | 11.79 | 10.41 |  |  |  |  | 0 | 2 | ТЕРм Московской обл., м08-03-572-7, приказ Минстроя России №675/пр от 28.02.2017 № 259/пр |  |  | 108001 | 0 | м08-03-572-7 | 1 | 3 | 0 | 34.56 | 1 | 1 | 1 | 1 | 1 |  | 95 | 65 |  |  |  | 0 | 0 | 0 | [5 empty] | 0 | Поправка: МДС 81-37.2004, прил.3, п.4 Наименование: Производство монтажных работ вблизи объектов, находящихся под высоким напряжением, в том числе в охранной зоне действующей воздушной линии электропередачи | 0 | 7000.16 | 3677.0202 | 1405.8868 | 229.7549 | 1917.2506 | 0 | 5.592 | 0.492 | 0 | 2039.65 | 1395.55 |  |  |  |  | )*1,2 | )*1,2 | )*1,2 |  | )*1,2 | )*1,2 |  |  |  | 0 | 0 | 1 | 1 |  |  |  | 1013 | 1 ШТ. | 1 ШТ. | 1 | [6 empty] | 99545546 | 3 | Монтажные работы | 0 |  | 2 | 108001 | Электромонтажные работы , отдел 01-03 : ( на АЭС НР = 110% ) - (работы по упр. авиа.- движением: СП=55% ( {АВИА}=1; обычные работы : СП=65 - {AВИА}=0), при работе на АЭС СП= 68% ) | мФЕР-08 |  | Поправка: МДС 81-37.2004, прил.3, п.4 |  | 131072 | 498.82 | 353.22 | 99.37 | 5.54 | 46.23 | 4.66 | 0.41 | 0 | [17 empty] | 0 | 0 | 0 |  |  |  |  | 95 | 65 |  |  |  |  | 1 |  | -871900895 | 2 | 1 | 2 | 0 | 0 | 0 | 10435.36 | 0 | 10435.36 | 0 |  | 0 | 3 | 0 |  | 0 | 1 | 0 | 0 | 0 | 0 |  |  | 0
17 | 1 | 120 | 119 | 10 | м08-03-526-1 | Автомат одно-, двух-, трехполюсный, устанавливаемый на конструкции на стене или колонне, на ток до 25 А | 1 ШТ. | 2 | 0 | 2 |  |  |  | 1745.13 | 494.12 | 20.12 | 0 | 1230.89 | 0 | 3.744 | 0 | 0 | 1169.35 | 800.08 |  | 203503229 | 39.684 | 20.52 | 1.356 | 0 | 17.808 | 0 | 1.872 | 0 | 0 | 36.49 | 20.52 | 1.13 | 0 | 14.84 | 0 | 1.56 | 0 | 0 | 95 | 65 | 1 | 1 |  |  | 1 | 34.56 | 7.42 | 12.04 |  |  |  |  | 0 | 2 | ТЕРм Московской обл., м08-03-526-1, приказ Минстроя России №675/пр от 28.02.2017 № 259/пр |  |  | 108001 | 0 | м08-03-526-1 | 1 | 3 | 0 | 34.56 | 1 | 1 | 1 | 1 | 1 |  | 95 | 65 |  |  |  | 0 | 0 | 0 | [5 empty] | 0 | Поправка: МДС 81-37.2004, прил.3, п.4 Наименование: Производство монтажных работ вблизи объектов, находящихся под высоким напряжением, в том числе в охранной зоне действующей воздушной линии электропередачи | 0 | 1745.13 | 247.0608 | 10.0615 | 0 | 615.4445 | 0 | 1.872 | 0 | 0 | 1169.3455 | 800.0785 |  |  |  |  | )*1,2 | )*1,2 | )*1,2 |  | )*1,2 | )*1,2 |  |  |  | 0 | 0 | 1 | 1 |  |  |  | 1013 | 1 ШТ. | 1 ШТ. | 1 | [6 empty] | 99545546 | 3 | Монтажные работы | 0 |  | 2 | 108001 | Электромонтажные работы , отдел 01-03 : ( на АЭС НР = 110% ) - (работы по упр. авиа.- движением: СП=55% ( {АВИА}=1; обычные работы : СП=65 - {AВИА}=0), при работе на АЭС СП= 68% ) | мФЕР-08 |  | Поправка: МДС 81-37.2004, прил.3, п.4 |  | 131072 | 36.49 | 20.52 | 1.13 | 0 | 14.84 | 1.56 | 0 | 0 | [17 empty] | 0 | 0 | 0 |  |  |  |  | 95 | 65 |  |  |  |  | 1 |  | -834727787 | 2 | 1 | 2 | 0 | 0 | 0 | 3714.56 | 0 | 3714.56 | 0 |  | 0 | 3 | 0 |  | 0 | 1 | 0 | 0 | 0 | 0 |  |  | 0
17 | 1 | 128 | 127 | 11 | м08-02-390-1 | Короба пластмассовые шириной до 40 мм | 100 м | 0.55 | 0 | 0.55 |  |  |  | 3849.77 | 133.25 | 182.86 | 3.19 | 3533.66 | 0 | 10.7514 | 0.0066 | 0 | 3360.01 | 2298.95 |  | 203503229 | 274.674 | 51.33 | 37.44 | 0.168 | 185.904 | 0 | 19.548 | 0.012 | 0 | 237.45 | 51.33 | 31.2 | 0.14 | 154.92 | 0 | 16.29 | 0.01 | 0 | 95 | 65 | 1 | 1 |  |  | 1 | 34.56 | 8.88 | 4.72 |  |  |  |  | 0 | 2 | ТЕРм Московской обл., м08-02-390-1, приказ Минстроя России №675/пр от 28.02.2017 № 259/пр |  |  | 108001 | 0 | м08-02-390-1 | 1 | 3 | 0 | 34.56 | 1 | 1 | 1 | 1 | 1 |  | 95 | 65 |  |  |  | 0 | 0 | 0 | [5 empty] | 0 | Поправка: МДС 81-37.2004, прил.3, п.4 Наименование: Производство монтажных работ вблизи объектов, находящихся под высоким напряжением, в том числе в охранной зоне действующей воздушной линии электропередачи | 0 | 3849.77 | 242.2776 | 332.4672 | 5.8061 | 6424.8422 | 0 | 19.548 | 0.012 | 0 | 3360.0075 | 2298.9525 |  |  |  |  | )*1,2 | )*1,2 | )*1,2 |  | )*1,2 | )*1,2 |  |  |  | 0 | 0 | 1 | 1 |  |  |  | 1003 | 100 м | 100 м | 100 | [6 empty] | 99545546 | 3 | Монтажные работы | 0 |  | 2 | 108001 | Электромонтажные работы , отдел 01-03 : ( на АЭС НР = 110% ) - (работы по упр. авиа.- движением: СП=55% ( {АВИА}=1; обычные работы : СП=65 - {AВИА}=0), при работе на АЭС СП= 68% ) | мФЕР-08 |  | Поправка: МДС 81-37.2004, прил.3, п.4 |  | 131072 | 237.45 | 51.33 | 31.2 | 0.14 | 154.92 | 16.29 | 0.01 | 0 | [17 empty] | 0 | 0 | 0 |  |  |  |  | 95 | 65 |  |  |  |  | 1 |  | 1113905812 | 2 | 1 | 2 | 0 | 0 | 0 | 9508.73 | 0 | 9508.73 | 0 |  | 0 | 3 | 0 |  | 0 | 1 | 0 | 0 | 0 | 0 |  |  | 0
17 | 1 | 138 | 137 | 12 | м08-02-422-1 | Провод один сечением до 2х2,5 мм2 (Кабель информационный КИПЭВнг(А) 2х2х0,6) | 100 М ОДНОГО ПРОВОДА | 0.2 | 0 | 0.2 |  |  |  | 1853.82 | 267.59 | 6.48 | 1.16 | 1579.75 | 0 | 4.608 | 0.0024 | 0 | 1501.86 | 1027.59 |  | 203503229 | 410.566 | 179.35 | 2.664 | 0.168 | 228.552 | 0 | 23.04 | 0.012 | 0 | 372.03 | 179.35 | 2.22 | 0.14 | 190.46 | 0 | 19.2 | 0.01 | 0 | 95 | 65 | 1 | 1 |  |  | 1 | 34.56 | 12.16 | 7.46 |  |  |  |  | 0 | 2 | ТЕРм Московской обл., м08-02-422-1, приказ Минстроя России №675/пр от 28.02.2017 № 259/пр |  |  | 108001 | 0 | м08-02-422-1 | 1 | 3 | 0 | 34.56 | 1 | 1 | 1 | 1 | 1 |  | 95 | 65 |  |  |  | 0 | 0 | 0 | [5 empty] | 0 | Поправка: МДС 81-37.2004, прил.3, п.4 Наименование: Производство монтажных работ вблизи объектов, находящихся под высоким напряжением, в том числе в охранной зоне действующей воздушной линии электропередачи | 0 | 1853.82 | 1337.951 | 32.3942 | 5.8061 | 7898.7571 | 0 | 23.04 | 0.012 | 0 | 1501.8645 | 1027.5915 |  |  |  |  | )*1,2 | )*1,2 | )*1,2 |  | )*1,2 | )*1,2 |  |  |  | 0 | 0 | 1 | 1 |  |  |  | 1013 | 100 М ОДНОГО ПРОВОДА | 100 М ОДНОГО ПРОВОДА | 1 | [6 empty] | 99545546 | 3 | Монтажные работы | 0 |  | 2 | 108001 | Электромонтажные работы , отдел 01-03 : ( на АЭС НР = 110% ) - (работы по упр. авиа.- движением: СП=55% ( {АВИА}=1; обычные работы : СП=65 - {AВИА}=0), при работе на АЭС СП= 68% ) | мФЕР-08 |  | Поправка: МДС 81-37.2004, прил.3, п.4 |  | 131072 | 372.03 | 179.35 | 2.22 | 0.14 | 190.46 | 19.2 | 0.01 | 0 | [17 empty] | 0 | 0 | 0 |  |  |  |  | 95 | 65 |  |  |  |  | 1 |  | 22102234 | 2 | 1 | 2 | 0 | 0 | 0 | 4383.27 | 0 | 4383.27 | 0 |  | 0 | 3 | 0 |  | 0 | 1 | 0 | 0 | 0 | 0 |  |  | 0
17 | 1 | 148 | 147 | 13 | м08-02-422-2 | Провод один сечением до 3х4 мм2 (Кабель связи FTP Cat 5e) | 100 М ОДНОГО ПРОВОДА | 0.1 | 0 | 0.1 |  |  |  | 1003.9 | 135.13 | 6.48 | 1.12 | 862.29 | 0 | 2.5152 | 0.0024 | 0 | 820.24 | 561.22 |  | 203503229 | 434.532 | 179.7 | 5.328 | 0.324 | 249.504 | 0 | 25.152 | 0.024 | 0 | 392.06 | 179.7 | 4.44 | 0.27 | 207.92 | 0 | 20.96 | 0.02 | 0 | 95 | 65 | 1 | 1 |  |  | 1 | 34.56 | 12.16 | 7.52 |  |  |  |  | 0 | 2 | ТЕРм Московской обл., м08-02-422-2, приказ Минстроя России №675/пр от 28.02.2017 № 259/пр |  |  | 108001 | 0 | м08-02-422-2 | 1 | 3 | 0 | 34.56 | 1 | 1 | 1 | 1 | 1 |  | 95 | 65 |  |  |  | 0 | 0 | 0 | [5 empty] | 0 | Поправка: МДС 81-37.2004, прил.3, п.4 Наименование: Производство монтажных работ вблизи объектов, находящихся под высоким напряжением, в том числе в охранной зоне действующей воздушной линии электропередачи | 0 | 1003.9 | 1351.344 | 64.7885 | 11.1974 | 8622.8582 | 0 | 25.152 | 0.024 | 0 | 820.2395 | 561.2165 |  |  |  |  | )*1,2 | )*1,2 | )*1,2 |  | )*1,2 | )*1,2 |  |  |  | 0 | 0 | 1 | 1 |  |  |  | 1013 | 100 М ОДНОГО ПРОВОДА | 100 М ОДНОГО ПРОВОДА | 1 | [6 empty] | 99545546 | 3 | Монтажные работы | 0 |  | 2 | 108001 | Электромонтажные работы , отдел 01-03 : ( на АЭС НР = 110% ) - (работы по упр. авиа.- движением: СП=55% ( {АВИА}=1; обычные работы : СП=65 - {AВИА}=0), при работе на АЭС СП= 68% ) | мФЕР-08 |  | Поправка: МДС 81-37.2004, прил.3, п.4 |  | 131072 | 392.06 | 179.7 | 4.44 | 0.27 | 207.92 | 20.96 | 0.02 | 0 | [17 empty] | 0 | 0 | 0 |  |  |  |  | 95 | 65 |  |  |  |  | 1 |  | 160481841 | 2 | 1 | 2 | 0 | 0 | 0 | 2385.36 | 0 | 2385.36 | 0 |  | 0 | 3 | 0 |  | 0 | 1 | 0 | 0 | 0 | 0 |  |  | 0
17 | 1 | 158 | 157 | 14 | м08-02-422-2 | Провод один сечением до 3х4 мм2 (Кабель силовой ВВГнг(А) 2х4) | 100 М ОДНОГО ПРОВОДА | 0.1 | 0 | 0.1 |  |  |  | 1003.9 | 135.13 | 6.48 | 1.12 | 862.29 | 0 | 2.5152 | 0.0024 | 0 | 820.24 | 561.22 |  | 203503229 | 434.532 | 179.7 | 5.328 | 0.324 | 249.504 | 0 | 25.152 | 0.024 | 0 | 392.06 | 179.7 | 4.44 | 0.27 | 207.92 | 0 | 20.96 | 0.02 | 0 | 95 | 65 | 1 | 1 |  |  | 1 | 34.56 | 12.16 | 7.52 |  |  |  |  | 0 | 2 | ТЕРм Московской обл., м08-02-422-2, приказ Минстроя России №675/пр от 28.02.2017 № 259/пр |  |  | 108001 | 0 | м08-02-422-2 | 1 | 3 | 0 | 34.56 | 1 | 1 | 1 | 1 | 1 |  | 95 | 65 |  |  |  | 0 | 0 | 0 | [5 empty] | 0 | Поправка: МДС 81-37.2004, прил.3, п.4 Наименование: Производство монтажных работ вблизи объектов, находящихся под высоким напряжением, в том числе в охранной зоне действующей воздушной линии электропередачи | 0 | 1003.9 | 1351.344 | 64.7885 | 11.1974 | 8622.8582 | 0 | 25.152 | 0.024 | 0 | 820.2395 | 561.2165 |  |  |  |  | )*1,2 | )*1,2 | )*1,2 |  | )*1,2 | )*1,2 |  |  |  | 0 | 0 | 1 | 1 |  |  |  | 1013 | 100 М ОДНОГО ПРОВОДА | 100 М ОДНОГО ПРОВОДА | 1 | [6 empty] | 99545546 | 3 | Монтажные работы | 0 |  | 2 | 108001 | Электромонтажные работы , отдел 01-03 : ( на АЭС НР = 110% ) - (работы по упр. авиа.- движением: СП=55% ( {АВИА}=1; обычные работы : СП=65 - {AВИА}=0), при работе на АЭС СП= 68% ) | мФЕР-08 |  | Поправка: МДС 81-37.2004, прил.3, п.4 |  | 131072 | 392.06 | 179.7 | 4.44 | 0.27 | 207.92 | 20.96 | 0.02 | 0 | [17 empty] | 0 | 0 | 0 |  |  |  |  | 95 | 65 |  |  |  |  | 1 |  | 1781226788 | 2 | 1 | 2 | 0 | 0 | 0 | 2385.36 | 0 | 2385.36 | 0 |  | 0 | 3 | 0 |  | 0 | 1 | 0 | 0 | 0 | 0 |  |  | 0
17 | 1 | 168 | 167 | 15 | м08-02-422-1 | Провод один сечением до 2х2,5 мм2 (Кабель силовой ВВГнг(А) 2х2,5) | 100 М ОДНОГО ПРОВОДА | 0.15 | 0 | 0.15 |  |  |  | 1390.36 | 200.69 | 4.86 | 0.87 | 1184.81 | 0 | 3.456 | 0.0018 | 0 | 1126.4 | 770.69 |  | 203503229 | 410.566 | 179.35 | 2.664 | 0.168 | 228.552 | 0 | 23.04 | 0.012 | 0 | 372.03 | 179.35 | 2.22 | 0.14 | 190.46 | 0 | 19.2 | 0.01 | 0 | 95 | 65 | 1 | 1 |  |  | 1 | 34.56 | 12.16 | 7.46 |  |  |  |  | 0 | 2 | ТЕРм Московской обл., м08-02-422-1, приказ Минстроя России №675/пр от 28.02.2017 № 259/пр |  |  | 108001 | 0 | м08-02-422-1 | 1 | 3 | 0 | 34.56 | 1 | 1 | 1 | 1 | 1 |  | 95 | 65 |  |  |  | 0 | 0 | 0 | [5 empty] | 0 | Поправка: МДС 81-37.2004, прил.3, п.4 Наименование: Производство монтажных работ вблизи объектов, находящихся под высоким напряжением, в том числе в охранной зоне действующей воздушной линии электропередачи | 0 | 1390.36 | 1337.951 | 32.3942 | 5.8061 | 7898.7571 | 0 | 23.04 | 0.012 | 0 | 1126.396 | 770.692 |  |  |  |  | )*1,2 | )*1,2 | )*1,2 |  | )*1,2 | )*1,2 |  |  |  | 0 | 0 | 1 | 1 |  |  |  | 1013 | 100 М ОДНОГО ПРОВОДА | 100 М ОДНОГО ПРОВОДА | 1 | [6 empty] | 99545546 | 3 | Монтажные работы | 0 |  | 2 | 108001 | Электромонтажные работы , отдел 01-03 : ( на АЭС НР = 110% ) - (работы по упр. авиа.- движением: СП=55% ( {АВИА}=1; обычные работы : СП=65 - {AВИА}=0), при работе на АЭС СП= 68% ) | мФЕР-08 |  | Поправка: МДС 81-37.2004, прил.3, п.4 |  | 131072 | 372.03 | 179.35 | 2.22 | 0.14 | 190.46 | 19.2 | 0.01 | 0 | [17 empty] | 0 | 0 | 0 |  |  |  |  | 95 | 65 |  |  |  |  | 1 |  | -1287376777 | 2 | 1 | 2 | 0 | 0 | 0 | 3287.45 | 0 | 3287.45 | 0 |  | 0 | 3 | 0 |  | 0 | 1 | 0 | 0 | 0 | 0 |  |  | 0
17 | 1 | 178 | 177 | 16 | м08-02-422-1 | Провод один сечением до 2х2,5 мм2 (Кабель контрольный КВВГЭнг(А) 2х1,5) | 100 М ОДНОГО ПРОВОДА | 0.5 | 0 | 0.5 |  |  |  | 4634.56 | 668.98 | 16.2 | 2.9 | 3949.38 | 0 | 11.52 | 0.006 | 0 | 3754.67 | 2568.98 |  | 203503229 | 410.566 | 179.35 | 2.664 | 0.168 | 228.552 | 0 | 23.04 | 0.012 | 0 | 372.03 | 179.35 | 2.22 | 0.14 | 190.46 | 0 | 19.2 | 0.01 | 0 | 95 | 65 | 1 | 1 |  |  | 1 | 34.56 | 12.16 | 7.46 |  |  |  |  | 0 | 2 | ТЕРм Московской обл., м08-02-422-1, приказ Минстроя России №675/пр от 28.02.2017 № 259/пр |  |  | 108001 | 0 | м08-02-422-1 | 1 | 3 | 0 | 34.56 | 1 | 1 | 1 | 1 | 1 |  | 95 | 65 |  |  |  | 0 | 0 | 0 | [5 empty] | 0 | Поправка: МДС 81-37.2004, прил.3, п.4 Наименование: Производство монтажных работ вблизи объектов, находящихся под высоким напряжением, в том числе в охранной зоне действующей воздушной линии электропередачи | 0 | 4634.56 | 1337.951 | 32.3942 | 5.8061 | 7898.7571 | 0 | 23.04 | 0.012 | 0 | 3754.666 | 2568.982 |  |  |  |  | )*1,2 | )*1,2 | )*1,2 |  | )*1,2 | )*1,2 |  |  |  | 0 | 0 | 1 | 1 |  |  |  | 1013 | 100 М ОДНОГО ПРОВОДА | 100 М ОДНОГО ПРОВОДА | 1 | [6 empty] | 99545546 | 3 | Монтажные работы | 0 |  | 2 | 108001 | Электромонтажные работы , отдел 01-03 : ( на АЭС НР = 110% ) - (работы по упр. авиа.- движением: СП=55% ( {АВИА}=1; обычные работы : СП=65 - {AВИА}=0), при работе на АЭС СП= 68% ) | мФЕР-08 |  | Поправка: МДС 81-37.2004, прил.3, п.4 |  | 131072 | 372.03 | 179.35 | 2.22 | 0.14 | 190.46 | 19.2 | 0.01 | 0 | [17 empty] | 0 | 0 | 0 |  |  |  |  | 95 | 65 |  |  |  |  | 1 |  | -1863751579 | 2 | 1 | 2 | 0 | 0 | 0 | 10958.21 | 0 | 10958.21 | 0 |  | 0 | 3 | 0 |  | 0 | 1 | 0 | 0 | 0 | 0 |  |  | 0
17 | 1 | 187 | 186 | 17 | м10-04-087-4 | Комплект приемно-передающего оборудования диспетчерской связи на количество радиоканалов до трех | 1 КОМПЛ. | 1 | 0 | 1 |  |  |  | 2903.76 | 111.04 | 0 | 0 | 2792.72 | 0 | 8.4 | 0 | 0 | 2569.3 | 1815.27 |  | 203503229 | 88.628 | 7.82 | 0 | 0 | 80.808 | 0 | 8.4 | 0 | 0 | 75.16 | 7.82 | 0 | 0 | 67.34 | 0 | 7 | 0 | 0 | 92 | 65 | 1 | 1 |  |  | 1 | 34.56 | 1 | 14.2 |  |  |  |  | 0 | 2 | ТЕРм Московской обл., м10-04-087-4, приказ Минстроя России №675/пр от 28.02.2017 № 259/пр |  |  | 110004 | 0 | м10-04-087-4 | 1 | 3 | 0 | 34.56 | 1 | 1 | 1 | 1 | 1 |  | 92 | 65 |  |  |  | 0 | 0 | 0 | [5 empty] | 0 | Поправка: МДС 81-37.2004, прил.3, п.4 Наименование: Производство монтажных работ вблизи объектов, находящихся под высоким напряжением, в том числе в охранной зоне действующей воздушной линии электропередачи | 0 | 2903.76 | 111.044 | 0 | 0 | 2792.7245 | 0 | 8.4 | 0 | 0 | 2569.3024 | 1815.268 |  |  |  |  | )*1,2 | )*1,2 | )*1,2 |  | )*1,2 | )*1,2 |  |  |  | 0 | 0 | 1 | 1 |  |  |  | 1013 | 1 КОМПЛ. | 1 КОМПЛ. | 1 | [6 empty] | 99545551 | 3 | Монтажные работы | 0 |  | 2 | 110004 | Связь: монтаж теле- радио оборудования ( отдел 4 и 5 ) - (при устройстве средств посадки самолетов : НР=95%, СП=55% - {АВИА}=1) | мФЕР-10 |  | Поправка: МДС 81-37.2004, прил.3, п.4 |  | 131072 | 75.16 | 7.82 | 0 | 0 | 67.34 | 7 | 0 | 0 | [17 empty] | 0 | 0 | 0 |  |  |  |  | 92 | 65 |  |  |  |  | 1 |  | 1865719064 | 2 | 1 | 2 | 0 | 0 | 0 | 7288.33 | 0 | 7288.33 | 0 |  | 0 | 3 | 0 |  | 0 | 1 | 0 | 0 | 0 | 0 |  |  | 0
18 | 1 | 186 |  | 17,1 | 999-0005 | Масса оборудования | т | 0.014 | 0.014 | 0.014 |  |  |  | 0 | 0 | 0 | 0 | 0 | 0 | 0 | 0 | 0 | 0 | 0 |  | 203503229 | 0 | 0 | 0 | 0 | 0 | 0 | 0 | 0 | 0 | 0 | 0 | 0 | 0 | 0 | 0 | 0 | 0 | 0 | 92 | 65 | 1 | 1 |  |  | 1 | 1 | 1 | 7.53 |  |  |  |  | 3 | 2 | ТССЦ Московской обл., 999-0005, приказ Минстроя России №675/пр от 21.09.2015 г. |  |  | 110004 | 0 |  | 0 | 3 | 0 | 1 | 1 | 1 | 1 | 1 | 1 |  | 92 | 65 |  |  |  | 0 | 0 | 0 | [5 empty] | 0 |  | 0 | 0 | 0 | 0 | 0 | 0 | 0 | 0 | 0 | 0 | 0 | 0 | [13 empty] | 0 | 0 | 1 | 1 |  |  |  | 1009 | т | т | 1000 | [6 empty] | 99545551 | 3 | Монтажные работы | 0 |  | 2 | 110004 | Связь: монтаж теле- радио оборудования ( отдел 4 и 5 ) - (при устройстве средств посадки самолетов : НР=95%, СП=55% - {АВИА}=1) | мФЕР-10 |  |  |  | 0 | 0 | 0 | 0 | 0 | 0 | 0 | 0 | [18 empty] | 0 | 0 | 0 |  |  |  |  | 92 | 65 |  |  |  |  | 1 |  | -1738591883 | 2 | 1 | 5 | 0 | 0 | 0 | 0 | 0 | 0 | 0 |  | 0 | 3 | 0 |  | 0 | 1 | 0 | 0 | 0 | 0 |  |  | 0
17 | 1 | 192 | 191 | 18 | м10-10-001-2 | Камеры видеонаблюдения на кронштейне | 1 ШТ. | 2 | 0 | 2 |  |  |  | 2907.56 | 50.16 | 35.65 | 0 | 2821.75 | 0 | 7.464 | 0 | 0 | 2257.4 | 1693.05 |  | 203503229 | 54.548 | 1.76 | 11.964 | 0 | 40.824 | 0 | 3.732 | 0 | 0 | 45.75 | 1.76 | 9.97 | 0 | 34.02 | 0 | 3.11 | 0 | 0 | 80 | 60 | 1 | 1 |  |  | 1 | 34.56 | 1.49 | 14.25 |  |  |  |  | 0 | 2 | ТЕРм Московской обл., м10-10-001-2, приказ Минстроя России №675/пр от 28.02.2017 № 259/пр |  |  | 110012 | 0 | м10-10-001-2 | 1 | 3 | 0 | 34.56 | 1 | 1 | 1 | 1 | 1 |  | 80 | 60 |  |  |  | 0 | 0 | 0 | [5 empty] | 0 | Поправка: МДС 81-37.2004, прил.3, п.4 Наименование: Производство монтажных работ вблизи объектов, находящихся под высоким напряжением, в том числе в охранной зоне действующей воздушной линии электропередачи | 0 | 2907.56 | 25.08 | 17.8264 | 0 | 1410.8774 | 0 | 3.732 | 0 | 0 | 2257.4 | 1693.05 |  |  |  |  | )*1,2 | )*1,2 | )*1,2 |  | )*1,2 | )*1,2 |  |  |  | 0 | 0 | 1 | 1 |  |  |  | 1013 | 1 ШТ. | 1 ШТ. | 1 | [6 empty] | 99545559 | 3 | Монтажные работы | 0 |  | 2 | 110012 | Связь: системы обеспечения безопасности объектов ( отдел 10 ) | мФЕР-10 |  | Поправка: МДС 81-37.2004, прил.3, п.4 |  | 131072 | 45.75 | 1.76 | 9.97 | 0 | 34.02 | 3.11 | 0 | 0 | [17 empty] | 0 | 0 | 0 |  |  |  |  | 80 | 60 |  |  |  |  | 1 |  | 643697897 | 2 | 1 | 2 | 0 | 0 | 0 | 6858.01 | 0 | 6858.01 | 0 |  | 0 | 3 | 0 |  | 0 | 1 | 0 | 0 | 0 | 0 |  |  | 0
51 | 1 | 4 | 106 |  | Новый раздел | Монтиажные работы МППУ | 0 | [6 empty] | 28292.92 | 5873.11 | 1685.02 | 240.11 | 20734.79 | 0 | 60.5658 | 0.5136 | 0 | 19419.12 | 13492.6 |  |  | 28292.92 | 5873.11 | 1685.02 | 240.11 | 20734.79 | 0 | 60.5658 | 0.5136 | 0 | 19419.12 | 13492.6 |  |  | 0 | 0 | 0 | 61204.64 | 0 | 61204.64 | 0 | 5873.11 | 5873.11 | 0 | 5873.11 | 0 | 0 | 0 | 0 | 0 | [19 empty] | 0 | 0 | 0 | 61204.64 | 0 | 61204.64 | 0 | 5873.11 | 5873.11 | 0 | 5873.11 | 0 | 0 | 0 | 0 | 0 | [114 empty] | 0
50 | 0 | 0 | 1 | 201 | 28292.92 | ПЗ | Прямые затраты |  |  | 201 | 1 | 3 |  | 2 | [7 empty] | 28292.92 | 1 | 28292.92
50 | 0 | 0 | 1 | 202 | 5873.11 | СтМатОб | Стоимость материальных ресурсов (всего) |  |  | 202 | 2 | 3 |  | 2 | [7 empty] | 5873.11 | 1 | 5873.11
50 | 0 | 0 | 1 | 222 | 0 | СтМатОбЗак | Стоимость материалов и оборудования заказчика |  |  | 222 | 3 | 3 |  | 2 | [7 empty] | 0 | 1 | 0
50 | 0 | 0 | 1 | 225 | 5873.11 | СтМатОбПод | Стоимость материалов и оборудования подрядчика |  |  | 225 | 4 | 3 |  | 2 | [7 empty] | 5873.11 | 1 | 5873.11
50 | 0 | 0 | 1 | 226 | 5873.11 | СтМат | Стоимость материалов (всего) |  |  | 226 | 5 | 3 |  | 2 | [7 empty] | 5873.11 | 1 | 5873.11
50 | 0 | 0 | 1 | 227 | 0 | СтМатЗак | Стоимость материалов заказчика |  |  | 227 | 6 | 3 |  | 2 | [7 empty] | 0 | 1 | 0
50 | 0 | 0 | 1 | 228 | 5873.11 | СтМатПод | Стоимость материалов подрядчика |  |  | 228 | 7 | 3 |  | 2 | [7 empty] | 5873.11 | 1 | 5873.11
50 | 0 | 0 | 1 | 216 | 0 | Оборуд | Стоимость оборудования (всего) |  |  | 216 | 8 | 3 |  | 2 | [7 empty] | 0 | 1 | 0
50 | 0 | 0 | 1 | 223 | 0 | ОборудЗак | Стоимость оборудования заказчика |  |  | 223 | 9 | 3 |  | 2 | [7 empty] | 0 | 1 | 0
50 | 0 | 0 | 1 | 229 | 0 | ОборудПод | Стоимость оборудования подрядчика |  |  | 229 | 10 | 3 |  | 2 | [7 empty] | 0 | 1 | 0
50 | 0 | 0 | 1 | 203 | 1685.02 | ЭММ | Эксплуатация машин |  |  | 203 | 11 | 3 |  | 2 | [7 empty] | 1685.02 | 1 | 1685.02
50 | 0 | 0 | 1 | 231 | 0 | ЭММсНРиСП | Эксплуатация машин по ТСН-2001.16 |  |  | 231 | 12 | 3 |  | 2 | [7 empty] | 0 | 1 | 0
50 | 0 | 0 | 1 | 204 | 240.11 | ЗПМ | ЗП машинистов |  |  | 204 | 13 | 3 |  | 2 | [7 empty] | 240.11 | 1 | 240.11
50 | 0 | 0 | 1 | 205 | 20734.79 | ОЗП | Основная ЗП рабочих |  |  | 205 | 14 | 3 |  | 2 | [7 empty] | 20734.79 | 1 | 20734.79
50 | 0 | 0 | 1 | 232 | 0 | ОЗПсНРиСП | Основная ЗП рабочих по ТСН-2001.16 |  |  | 232 | 15 | 3 |  | 2 | [7 empty] | 0 | 1 | 0
50 | 0 | 0 | 1 | 214 | 0 | Строит | Строительные работы с НР и СП |  |  | 214 | 16 | 3 |  | 2 | [7 empty] | 0 | 1 | 0
50 | 0 | 0 | 1 | 215 | 61204.64 | Монтаж | Монтажные работы с НР и СП |  |  | 215 | 17 | 3 |  | 2 | [7 empty] | 61204.64 | 1 | 61204.64
50 | 0 | 0 | 1 | 217 | 0 | Прочие | Прочие работы с НР и СП |  |  | 217 | 18 | 3 |  | 2 | [7 empty] | 0 | 1 | 0
50 | 0 | 0 | 1 | 230 | 0 | ПрочиеЗатр | Прочие затраты по ТСН-2001.16 |  |  | 230 | 19 | 3 |  | 2 | [7 empty] | 0 | 1 | 0
50 | 0 | 0 | 1 | 206 | 0 | ВозврМат | Возврат материалов |  |  | 206 | 20 | 3 |  | 2 | [7 empty] | 0 | 1 | 0
50 | 0 | 0 | 1 | 207 | 60.5658 | ТрудСтр | Трудозатраты строителей |  |  | 207 | 21 | 3 |  | -1 | [7 empty] | 60.5658 | 1 | 60.5658
50 | 0 | 0 | 1 | 208 | 0.5136 | ТрудМаш | Трудозатраты машинистов |  |  | 208 | 22 | 3 |  | -1 | [7 empty] | 0.5136 | 1 | 0.5136
50 | 0 | 0 | 1 | 209 | 0 | ТранспМат | Транспорт материалов |  |  | 209 | 23 | 3 |  | 2 | [7 empty] | 0 | 1 | 0
50 | 0 | 0 | 1 | 233 | 0 | Перевозка | Перевозка грузов |  |  | 233 | 24 | 3 |  | 2 | [7 empty] | 0 | 1 | 0
50 | 0 | 0 | 1 | 210 | 19419.12 | НР | Накладные расходы |  |  | 210 | 25 | 3 |  | 2 | [7 empty] | 19419.12 | 1 | 19419.12
50 | 0 | 0 | 1 | 211 | 13492.6 | СмПриб | Сметная прибыль |  |  | 211 | 26 | 3 |  | 2 | [7 empty] | 13492.6 | 1 | 13492.6
50 | 0 | 0 | 1 | 224 | 61204.64 | Всего | Всего с НР и СП |  |  | 224 | 27 | 3 |  | 2 | [7 empty] | 61204.64 | 1 | 61204.64
4 | 1 |  | 172 |  | Новый раздел | Материалы |  | 0 |  | 0 | [7 empty] | 0 |  |  | 0 | [53 empty] | 0 | [11 empty] | 0
52 | 1 | 4 | 152 | 0 | Новый раздел | Материалы | [7 empty] | 120718.14 | 120718.14 | 0 | 0 | 0 | 0 | 0 | 0 | 0 | 0 | 0 | 0 | 0 | 120718.14 | 120718.14 | 0 | 0 | 0 | 0 | 0 | 0 | 0 | 0 | 0 | 0 | 0 | 0 | 0 | 0 | 120718.14 | 120718.14 | 0 | 0 | 120718.14 | 120718.14 | 0 | 120718.14 | 0 | 0 | 0 | 0 | 0 | 0 | 0 | 0 | 0 | 0 | 0 | 0 | 0 | 0 | 0 | 0 | 0 | 0 | 0 | 0 | 0 | 0 | 0 | 0 | 0 | 0 | 0 | 120718.14 | 120718.14 | 0 | 0 | 120718.14 | 120718.14 | 0 | 120718.14 | 0 | 0 | 0 | 0 | 0 | 0 | 0 | 0 | 0 | 0 | 0 | 0 | 0 | 0 | 0 | 0 | 0 | 0 | 0 | 0 | 0 | 0 | 0 | 0 | 0 | 0 | 0 | 0 | 0 | 0 | 0 | 0 | 0 | 0 | 0 | 0 | 0 | 0 | 0 | 0 | 0 | 0 | 0 | 0 | 0 | 0 | 0 | 0 | 0 | 0 | 0 | 0 | 0 | 0 | 0 | 0 | 0 | 0 | 0 | 0 | 0 | 0 | 0 | 0 | 0 | 0 | 0 | 0 | 0 | 0 | 0 | 0 | 0 | 0 | 0 | 0 | 0 | 0 | 0 | 0 | 0 | 0 | 0 | 0 | 0 | 0 | 0 | 0 | 0 | 0 | 0 | 0 | 0 | 0 | 0 | 0 | 0 | 0 | 0 | 0 | 0 | 0 | 0 | 0 | 0 | 0 | 0 | 0 | 0 | 0 | 0 | 0 | 0 | 0 | 0 | 0 | 0 | 0 | 0 | 0
17 | 1 |  |  | 19 | Прайс | Кабель АПвВнг-LS-10 1х70 | м | 57.12 | 0 | 57.12 |  |  |  | 34530.34 | 34530.34 | 0 | 0 | 0 | 0 | 0 | 0 | 0 | 0 | 0 |  | 203503229 | 80.2819 | 80.2819 | 0 | 0 | 0 | 0 | 0 | 0 | 0 | 75.1 | 75.1 | 0 | 0 | 0 | 0 | 0 | 0 | 0 | 0 | 0 | 1 | 1 |  |  | 1 | 1 | 1 | 7.53 |  |  |  |  | 3 | 1 |  |  |  | 1100 | 0 |  | 0 | 8 | 0 | 1 | 1 | 1 | 1 | 1 | 1 |  | 0 | 0 |  |  |  | 0 | 0 | 0 | [5 empty] | 0 |  | 0 | 34530.34 | 604.5227 | 0 | 0 | 0 | 0 | 0 | 0 | 0 | 0 | 0 |  |  |  | )*1,069 | [9 empty] | 0 | 0 | 1 | 1 |  |  |  | 1003 | м | м | 1 | [6 empty] | 99545399 | 8 | Материалы строительные | 0 |  | 1 | 1100 | Материалы, изделия и конструкции | материалы (03) |  |  |  | 131072 | 75.1 | 75.1 | 0 | 0 | 0 | 0 | 0 | 0 | 5 |  |  | 0 | 18 |  | 565.5 | [10 empty] | 0 | 0 | 0 |  |  |  |  | 0 | 0 |  | [565,5 / 7,53] |  |  | 1 |  | 565150585 | 2 | 3 | 5 | 0 | 0 | 0 | 34530.34 | 34530.34 | 0 | 0 |  | 1 | 1 | 0 |  | 0 | 1 | 0 | 0 | 0 | 0 | 0 | 0 | 0
17 | 1 |  |  | 20 | Прайс | Муфта кабельная концевая 1ПКВт10-70/120-В | компл. | 4 | 0 | 4 |  |  |  | 20524.79 | 20524.79 | 0 | 0 | 0 | 0 | 0 | 0 | 0 | 0 | 0 |  | 203503229 | 681.434 | 681.434 | 0 | 0 | 0 | 0 | 0 | 0 | 0 | 637.45 | 637.45 | 0 | 0 | 0 | 0 | 0 | 0 | 0 | 0 | 0 | 1 | 1 |  |  | 1 | 1 | 1 | 7.53 |  |  |  |  | 3 | 1 |  |  |  | 1100 | 0 |  | 0 | 8 | 0 | 1 | 1 | 1 | 1 | 1 | 1 |  | 0 | 0 |  |  |  | 0 | 0 | 0 | [5 empty] | 0 |  | 0 | 20524.79 | 5131.1984 | 0 | 0 | 0 | 0 | 0 | 0 | 0 | 0 | 0 |  |  |  | )*1,069 | [9 empty] | 0 | 0 | 1 | 1 |  |  |  | 1013 | компл. | компл. | 1 | [6 empty] | 99545399 | 8 | Материалы строительные | 0 |  | 1 | 1100 | Материалы, изделия и конструкции | материалы (03) |  |  |  | 131072 | 570.07 | 637.45 | 0 | 0 | 0 | 0 | 0 | 0 | 5 |  |  | 0 | 18 |  | 4800 | [10 empty] | 0 | 0 | 0 |  |  |  |  | 0 | 0 |  | [4 800 / 7,53] |  |  | 1 |  | -2107698130 | 2 | 3 | 5 | 0 | 0 | 0 | 20524.79 | 20524.79 | 0 | 0 |  | 1 | 1 | 0 |  | 0 | 1 | 0 | 0 | 0 | 0 | 0 | 0 | 0
17 | 1 |  |  | 21 | Прайс | Кабельные адаптеры КПРКО-20, 90-120 | шт. | 12 | 0 | 12 |  |  |  | 50670.76 | 50670.76 | 0 | 0 | 0 | 0 | 0 | 0 | 0 | 0 | 0 |  | 203503229 | 560.7653 | 560.7653 | 0 | 0 | 0 | 0 | 0 | 0 | 0 | 524.57 | 524.57 | 0 | 0 | 0 | 0 | 0 | 0 | 0 | 0 | 0 | 1 | 1 |  |  | 1 | 1 | 1 | 7.53 |  |  |  |  | 3 | 1 |  |  |  | 1100 | 0 |  | 0 | 8 | 0 | 1 | 1 | 1 | 1 | 1 | 1 |  | 0 | 0 |  |  |  | 0 | 0 | 0 | [5 empty] | 0 |  | 0 | 50670.76 | 4222.5629 | 0 | 0 | 0 | 0 | 0 | 0 | 0 | 0 | 0 |  |  |  | )*1,069 | [9 empty] | 0 | 0 | 1 | 1 |  |  |  | 1010 | шт. | шт. | 1 | [6 empty] | 99545399 | 8 | Материалы строительные | 0 |  | 1 | 1100 | Материалы, изделия и конструкции | материалы (03) |  |  |  | 131072 | 469.12 | 524.57 | 0 | 0 | 0 | 0 | 0 | 0 | 5 |  |  | 0 | 18 |  | 3950 | [10 empty] | 0 | 0 | 0 |  |  |  |  | 0 | 0 |  | [3 950 / 7,53] |  |  | 1 |  | -617778477 | 2 | 3 | 5 | 0 | 0 | 0 | 50670.76 | 50670.76 | 0 | 0 |  | 1 | 1 | 0 |  | 0 | 1 | 0 | 0 | 0 | 0 | 0 | 0 | 0
17 | 1 |  |  | 22 | Прайс | Кабель информационный КИПЭВнг(А) 2х2х0,6 | м | 20 | 0 | 20 |  |  |  | 4634.94 | 4634.94 | 0 | 0 | 0 | 0 | 0 | 0 | 0 | 0 | 0 |  | 203503229 | 30.7765 | 30.7765 | 0 | 0 | 0 | 0 | 0 | 0 | 0 | 28.79 | 28.79 | 0 | 0 | 0 | 0 | 0 | 0 | 0 | 0 | 0 | 1 | 1 |  |  | 1 | 1 | 1 | 7.53 |  |  |  |  | 3 | 1 |  |  |  | 1100 | 0 |  | 0 | 8 | 0 | 1 | 1 | 1 | 1 | 1 | 1 |  | 0 | 0 |  |  |  | 0 | 0 | 0 | [5 empty] | 0 |  | 0 | 4634.94 | 231.7471 | 0 | 0 | 0 | 0 | 0 | 0 | 0 | 0 | 0 |  |  |  | )*1,069 | [9 empty] | 0 | 0 | 1 | 1 |  |  |  | 1003 | м | м | 1 | [6 empty] | 99545399 | 8 | Материалы строительные | 0 |  | 1 | 1100 | Материалы, изделия и конструкции | материалы (03) |  |  |  | 131072 | 28.79 | 28.79 | 0 | 0 | 0 | 0 | 0 | 0 | 5 |  |  | 0 | 18 |  | 216.798 | [10 empty] | 0 | 0 | 0 |  |  |  |  | 0 | 0 |  | [216,8 / 7,53] |  |  | 1 |  | -1981860475 | 2 | 3 | 5 | 0 | 0 | 0 | 4634.94 | 4634.94 | 0 | 0 |  | 1 | 1 | 0 |  | 0 | 1 | 0 | 0 | 0 | 0 | 0 | 0 | 0
17 | 1 |  |  | 23 | Прайс | Кабель связи FTP Cat 5e | м | 10 | 0 | 10 |  |  |  | 160.19 | 160.19 | 0 | 0 | 0 | 0 | 0 | 0 | 0 | 0 | 0 |  | 203503229 | 2.1273 | 2.1273 | 0 | 0 | 0 | 0 | 0 | 0 | 0 | 1.99 | 1.99 | 0 | 0 | 0 | 0 | 0 | 0 | 0 | 0 | 0 | 1 | 1 |  |  | 1 | 1 | 1 | 7.53 |  |  |  |  | 3 | 1 |  |  |  | 1100 | 0 |  | 0 | 8 | 0 | 1 | 1 | 1 | 1 | 1 | 1 |  | 0 | 0 |  |  |  | 0 | 0 | 0 | [5 empty] | 0 |  | 0 | 160.19 | 16.0186 | 0 | 0 | 0 | 0 | 0 | 0 | 0 | 0 | 0 |  |  |  | )*1,069 | [9 empty] | 0 | 0 | 1 | 1 |  |  |  | 1003 | м | м | 1 | [6 empty] | 99545399 | 8 | Материалы строительные | 0 |  | 1 | 1100 | Материалы, изделия и конструкции | материалы (03) |  |  |  | 131072 | 1.78 | 1.99 | 0 | 0 | 0 | 0 | 0 | 0 | 5 |  |  | 0 | 18 |  | 15 | [10 empty] | 0 | 0 | 0 |  |  |  |  | 0 | 0 |  | [15 / 7,53] |  |  | 1 |  | 730414068 | 2 | 3 | 5 | 0 | 0 | 0 | 160.19 | 160.19 | 0 | 0 |  | 1 | 1 | 0 |  | 0 | 1 | 0 | 0 | 0 | 0 | 0 | 0 | 0
17 | 1 |  |  | 24 | Прайс | Кабель силовой ВВГнг(А) 2х4 | м | 10 | 0 | 10 |  |  |  | 684.21 | 684.21 | 0 | 0 | 0 | 0 | 0 | 0 | 0 | 0 | 0 |  | 203503229 | 9.0865 | 9.0865 | 0 | 0 | 0 | 0 | 0 | 0 | 0 | 8.5 | 8.5 | 0 | 0 | 0 | 0 | 0 | 0 | 0 | 0 | 0 | 1 | 1 |  |  | 1 | 1 | 1 | 7.53 |  |  |  |  | 3 | 1 |  |  |  | 1100 | 0 |  | 0 | 8 | 0 | 1 | 1 | 1 | 1 | 1 | 1 |  | 0 | 0 |  |  |  | 0 | 0 | 0 | [5 empty] | 0 |  | 0 | 684.21 | 68.4213 | 0 | 0 | 0 | 0 | 0 | 0 | 0 | 0 | 0 |  |  |  | )*1,069 | [9 empty] | 0 | 0 | 1 | 1 |  |  |  | 1003 | м | м | 1 | [6 empty] | 99545399 | 8 | Материалы строительные | 0 |  | 1 | 1100 | Материалы, изделия и конструкции | материалы (03) |  |  |  | 131072 | 7.6 | 8.5 | 0 | 0 | 0 | 0 | 0 | 0 | 5 |  |  | 0 | 18 |  | 64 | [10 empty] | 0 | 0 | 0 |  |  |  |  | 0 | 0 |  | [64 / 7,53] |  |  | 1 |  | 1873170685 | 2 | 3 | 5 | 0 | 0 | 0 | 684.21 | 684.21 | 0 | 0 |  | 1 | 1 | 0 |  | 0 | 1 | 0 | 0 | 0 | 0 | 0 | 0 | 0
17 | 1 |  |  | 25 | Прайс | Кабель силовой ВВГнг(А) 2х2,5 | м | 15 | 0 | 15 |  |  |  | 561.46 | 561.46 | 0 | 0 | 0 | 0 | 0 | 0 | 0 | 0 | 0 |  | 203503229 | 4.9709 | 4.9709 | 0 | 0 | 0 | 0 | 0 | 0 | 0 | 4.65 | 4.65 | 0 | 0 | 0 | 0 | 0 | 0 | 0 | 0 | 0 | 1 | 1 |  |  | 1 | 1 | 1 | 7.53 |  |  |  |  | 3 | 1 |  |  |  | 1100 | 0 |  | 0 | 8 | 0 | 1 | 1 | 1 | 1 | 1 | 1 |  | 0 | 0 |  |  |  | 0 | 0 | 0 | [5 empty] | 0 |  | 0 | 561.46 | 37.4305 | 0 | 0 | 0 | 0 | 0 | 0 | 0 | 0 | 0 |  |  |  | )*1,069 | [9 empty] | 0 | 0 | 1 | 1 |  |  |  | 1003 | м | м | 1 | [6 empty] | 99545399 | 8 | Материалы строительные | 0 |  | 1 | 1100 | Материалы, изделия и конструкции | материалы (03) |  |  |  | 131072 | 4.16 | 4.65 | 0 | 0 | 0 | 0 | 0 | 0 | 5 |  |  | 0 | 18 |  | 35 | [10 empty] | 0 | 0 | 0 |  |  |  |  | 0 | 0 |  | [35 / 7,53] |  |  | 1 |  | 723965310 | 2 | 3 | 5 | 0 | 0 | 0 | 561.46 | 561.46 | 0 | 0 |  | 1 | 1 | 0 |  | 0 | 1 | 0 | 0 | 0 | 0 | 0 | 0 | 0
17 | 1 |  |  | 26 | Прайс | Провод монтажный ПуГВнг(А)Ж/3 6 | м | 3 | 0 | 3 |  |  |  | 118.57 | 118.57 | 0 | 0 | 0 | 0 | 0 | 0 | 0 | 0 | 0 |  | 203503229 | 5.2488 | 5.2488 | 0 | 0 | 0 | 0 | 0 | 0 | 0 | 4.91 | 4.91 | 0 | 0 | 0 | 0 | 0 | 0 | 0 | 0 | 0 | 1 | 1 |  |  | 1 | 1 | 1 | 7.53 |  |  |  |  | 3 | 1 |  |  |  | 1100 | 0 |  | 0 | 8 | 0 | 1 | 1 | 1 | 1 | 1 | 1 |  | 0 | 0 |  |  |  | 0 | 0 | 0 | [5 empty] | 0 |  | 0 | 118.57 | 39.5234 | 0 | 0 | 0 | 0 | 0 | 0 | 0 | 0 | 0 |  |  |  | )*1,069 | [9 empty] | 0 | 0 | 1 | 1 |  |  |  | 1003 | м | м | 1 | [6 empty] | 99545399 | 8 | Материалы строительные | 0 |  | 1 | 1100 | Материалы, изделия и конструкции | материалы (03) |  |  |  | 131072 | 4.39 | 4.91 | 0 | 0 | 0 | 0 | 0 | 0 | 5 |  |  | 0 | 18 |  | 37 | [10 empty] | 0 | 0 | 0 |  |  |  |  | 0 | 0 |  | [37 / 7,53] |  |  | 1 |  | 1322158476 | 2 | 3 | 5 | 0 | 0 | 0 | 118.57 | 118.57 | 0 | 0 |  | 1 | 1 | 0 |  | 0 | 1 | 0 | 0 | 0 | 0 | 0 | 0 | 0
17 | 1 |  |  | 27 | Прайс | Кабель контрольный КВВГЭнг(А) 2х1,5 | м | 50 | 0 | 50 |  |  |  | 1762.86 | 1762.86 | 0 | 0 | 0 | 0 | 0 | 0 | 0 | 0 | 0 |  | 203503229 | 4.6822 | 4.6822 | 0 | 0 | 0 | 0 | 0 | 0 | 0 | 4.38 | 4.38 | 0 | 0 | 0 | 0 | 0 | 0 | 0 | 0 | 0 | 1 | 1 |  |  | 1 | 1 | 1 | 7.53 |  |  |  |  | 3 | 1 |  |  |  | 1100 | 0 |  | 0 | 8 | 0 | 1 | 1 | 1 | 1 | 1 | 1 |  | 0 | 0 |  |  |  | 0 | 0 | 0 | [5 empty] | 0 |  | 0 | 1762.86 | 35.2571 | 0 | 0 | 0 | 0 | 0 | 0 | 0 | 0 | 0 |  |  |  | )*1,069 | [9 empty] | 0 | 0 | 1 | 1 |  |  |  | 1003 | м | м | 1 | [6 empty] | 99545399 | 8 | Материалы строительные | 0 |  | 1 | 1100 | Материалы, изделия и конструкции | материалы (03) |  |  |  | 131072 | 3.92 | 4.38 | 0 | 0 | 0 | 0 | 0 | 0 | 5 |  |  | 0 | 18 |  | 33 | [10 empty] | 0 | 0 | 0 |  |  |  |  | 0 | 0 |  | [33 / 7,53] |  |  | 1 |  | -482122479 | 2 | 3 | 5 | 0 | 0 | 0 | 1762.86 | 1762.86 | 0 | 0 |  | 1 | 1 | 0 |  | 0 | 1 | 0 | 0 | 0 | 0 | 0 | 0 | 0
17 | 1 |  |  | 28 | Прайс | Выключатель автоматический ВМ63 2С10 | шт. | 2 | 0 | 2 |  |  |  | 748.29 | 748.29 | 0 | 0 | 0 | 0 | 0 | 0 | 0 | 0 | 0 |  | 203503229 | 49.6871 | 49.6871 | 0 | 0 | 0 | 0 | 0 | 0 | 0 | 46.48 | 46.48 | 0 | 0 | 0 | 0 | 0 | 0 | 0 | 0 | 0 | 1 | 1 |  |  | 1 | 1 | 1 | 7.53 |  |  |  |  | 3 | 1 |  |  |  | 1100 | 0 |  | 0 | 8 | 0 | 1 | 1 | 1 | 1 | 1 | 1 |  | 0 | 0 |  |  |  | 0 | 0 | 0 | [5 empty] | 0 |  | 0 | 748.29 | 374.144 | 0 | 0 | 0 | 0 | 0 | 0 | 0 | 0 | 0 |  |  |  | )*1,069 | [9 empty] | 0 | 0 | 1 | 1 |  |  |  | 1010 | шт. | шт. | 1 | [6 empty] | 99545399 | 8 | Материалы строительные | 0 |  | 1 | 1100 | Материалы, изделия и конструкции | материалы (03) |  |  |  | 131072 | 41.57 | 46.48 | 0 | 0 | 0 | 0 | 0 | 0 | 5 |  |  | 0 | 18 |  | 350 | [10 empty] | 0 | 0 | 0 |  |  |  |  | 0 | 0 |  | [350 / 7,53] |  |  | 1 |  | 1994411636 | 2 | 3 | 5 | 0 | 0 | 0 | 748.29 | 748.29 | 0 | 0 |  | 1 | 1 | 0 |  | 0 | 1 | 0 | 0 | 0 | 0 | 0 | 0 | 0
17 | 1 |  |  | 29 | Прайс | Мини канал с перегородкой Legrand 40х16мм | м | 55 | 0 | 55 |  |  |  | 3820.73 | 3820.73 | 0 | 0 | 0 | 0 | 0 | 0 | 0 | 0 | 0 |  | 203503229 | 9.2255 | 9.2255 | 0 | 0 | 0 | 0 | 0 | 0 | 0 | 8.63 | 8.63 | 0 | 0 | 0 | 0 | 0 | 0 | 0 | 0 | 0 | 1 | 1 |  |  | 1 | 1 | 1 | 7.53 |  |  |  |  | 3 | 1 |  |  |  | 1100 | 0 |  | 0 | 8 | 0 | 1 | 1 | 1 | 1 | 1 | 1 |  | 0 | 0 |  |  |  | 0 | 0 | 0 | [5 empty] | 0 |  | 0 | 3820.73 | 69.4678 | 0 | 0 | 0 | 0 | 0 | 0 | 0 | 0 | 0 |  |  |  | )*1,069 | [9 empty] | 0 | 0 | 1 | 1 |  |  |  | 1003 | м | м | 1 | [6 empty] | 99545399 | 8 | Материалы строительные | 0 |  | 1 | 1100 | Материалы, изделия и конструкции | материалы (03) |  |  |  | 131072 | 7.72 | 8.63 | 0 | 0 | 0 | 0 | 0 | 0 | 5 |  |  | 0 | 18 |  | 65 | [10 empty] | 0 | 0 | 0 |  |  |  |  | 0 | 0 |  | [65 / 7,53] |  |  | 1 |  | 518672528 | 2 | 3 | 5 | 0 | 0 | 0 | 3820.73 | 3820.73 | 0 | 0 |  | 1 | 1 | 0 |  | 0 | 1 | 0 | 0 | 0 | 0 | 0 | 0 | 0
17 | 1 |  |  | 30 | Прайс | Угол внутренний для мини канала Legrand | шт. | 10 | 0 | 10 |  |  |  | 384.77 | 384.77 | 0 | 0 | 0 | 0 | 0 | 0 | 0 | 0 | 0 |  | 203503229 | 5.1098 | 5.1098 | 0 | 0 | 0 | 0 | 0 | 0 | 0 | 4.78 | 4.78 | 0 | 0 | 0 | 0 | 0 | 0 | 0 | 0 | 0 | 1 | 1 |  |  | 1 | 1 | 1 | 7.53 |  |  |  |  | 3 | 1 |  |  |  | 1100 | 0 |  | 0 | 8 | 0 | 1 | 1 | 1 | 1 | 1 | 1 |  | 0 | 0 |  |  |  | 0 | 0 | 0 | [5 empty] | 0 |  | 0 | 384.77 | 38.4769 | 0 | 0 | 0 | 0 | 0 | 0 | 0 | 0 | 0 |  |  |  | )*1,069 | [9 empty] | 0 | 0 | 1 | 1 |  |  |  | 1010 | шт. | шт. | 1 | [6 empty] | 99545399 | 8 | Материалы строительные | 0 |  | 1 | 1100 | Материалы, изделия и конструкции | материалы (03) |  |  |  | 131072 | 4.28 | 4.78 | 0 | 0 | 0 | 0 | 0 | 0 | 5 |  |  | 0 | 18 |  | 36 | [10 empty] | 0 | 0 | 0 |  |  |  |  | 0 | 0 |  | [36 / 7,53] |  |  | 1 |  | -1265933580 | 2 | 3 | 5 | 0 | 0 | 0 | 384.77 | 384.77 | 0 | 0 |  | 1 | 1 | 0 |  | 0 | 1 | 0 | 0 | 0 | 0 | 0 | 0 | 0
17 | 1 |  |  | 31 | Прайс | Угол плоский для мини канала Legrand | шт. | 15 | 0 | 15 |  |  |  | 577.15 | 577.15 | 0 | 0 | 0 | 0 | 0 | 0 | 0 | 0 | 0 |  | 203503229 | 5.1098 | 5.1098 | 0 | 0 | 0 | 0 | 0 | 0 | 0 | 4.78 | 4.78 | 0 | 0 | 0 | 0 | 0 | 0 | 0 | 0 | 0 | 1 | 1 |  |  | 1 | 1 | 1 | 7.53 |  |  |  |  | 3 | 1 |  |  |  | 1100 | 0 |  | 0 | 8 | 0 | 1 | 1 | 1 | 1 | 1 | 1 |  | 0 | 0 |  |  |  | 0 | 0 | 0 | [5 empty] | 0 |  | 0 | 577.15 | 38.4769 | 0 | 0 | 0 | 0 | 0 | 0 | 0 | 0 | 0 |  |  |  | )*1,069 | [9 empty] | 0 | 0 | 1 | 1 |  |  |  | 1010 | шт. | шт. | 1 | [6 empty] | 99545399 | 8 | Материалы строительные | 0 |  | 1 | 1100 | Материалы, изделия и конструкции | материалы (03) |  |  |  | 131072 | 4.28 | 4.78 | 0 | 0 | 0 | 0 | 0 | 0 | 5 |  |  | 0 | 18 |  | 36 | [10 empty] | 0 | 0 | 0 |  |  |  |  | 0 | 0 |  | [36 / 7,53] |  |  | 1 |  | 549407381 | 2 | 3 | 5 | 0 | 0 | 0 | 577.15 | 577.15 | 0 | 0 |  | 1 | 1 | 0 |  | 0 | 1 | 0 | 0 | 0 | 0 | 0 | 0 | 0
17 | 1 |  |  | 32 | Прайс | Отвод Т-образный для мини-канала Legrand | шт. | 10 | 0 | 10 |  |  |  | 384.77 | 384.77 | 0 | 0 | 0 | 0 | 0 | 0 | 0 | 0 | 0 |  | 203503229 | 5.1098 | 5.1098 | 0 | 0 | 0 | 0 | 0 | 0 | 0 | 4.78 | 4.78 | 0 | 0 | 0 | 0 | 0 | 0 | 0 | 0 | 0 | 1 | 1 |  |  | 1 | 1 | 1 | 7.53 |  |  |  |  | 3 | 1 |  |  |  | 1100 | 0 |  | 0 | 8 | 0 | 1 | 1 | 1 | 1 | 1 | 1 |  | 0 | 0 |  |  |  | 0 | 0 | 0 | [5 empty] | 0 |  | 0 | 384.77 | 38.4769 | 0 | 0 | 0 | 0 | 0 | 0 | 0 | 0 | 0 |  |  |  | )*1,069 | [9 empty] | 0 | 0 | 1 | 1 |  |  |  | 1010 | шт. | шт. | 1 | [6 empty] | 99545399 | 8 | Материалы строительные | 0 |  | 1 | 1100 | Материалы, изделия и конструкции | материалы (03) |  |  |  | 131072 | 4.28 | 4.78 | 0 | 0 | 0 | 0 | 0 | 0 | 5 |  |  | 0 | 18 |  | 36 | [10 empty] | 0 | 0 | 0 |  |  |  |  | 0 | 0 |  | [36 / 7,53] |  |  | 1 |  | -350940123 | 2 | 3 | 5 | 0 | 0 | 0 | 384.77 | 384.77 | 0 | 0 |  | 1 | 1 | 0 |  | 0 | 1 | 0 | 0 | 0 | 0 | 0 | 0 | 0
17 | 1 |  |  | 33 | Прайс | Накладка на стык для мини-канала Legrand | шт. | 30 | 0 | 30 |  |  |  | 1154.31 | 1154.31 | 0 | 0 | 0 | 0 | 0 | 0 | 0 | 0 | 0 |  | 203503229 | 5.1098 | 5.1098 | 0 | 0 | 0 | 0 | 0 | 0 | 0 | 4.78 | 4.78 | 0 | 0 | 0 | 0 | 0 | 0 | 0 | 0 | 0 | 1 | 1 |  |  | 1 | 1 | 1 | 7.53 |  |  |  |  | 3 | 1 |  |  |  | 1100 | 0 |  | 0 | 8 | 0 | 1 | 1 | 1 | 1 | 1 | 1 |  | 0 | 0 |  |  |  | 0 | 0 | 0 | [5 empty] | 0 |  | 0 | 1154.31 | 38.4769 | 0 | 0 | 0 | 0 | 0 | 0 | 0 | 0 | 0 |  |  |  | )*1,069 | [9 empty] | 0 | 0 | 1 | 1 |  |  |  | 1010 | шт. | шт. | 1 | [6 empty] | 99545399 | 8 | Материалы строительные | 0 |  | 1 | 1100 | Материалы, изделия и конструкции | материалы (03) |  |  |  | 131072 | 3.57 | 4.78 | 0 | 0 | 0 | 0 | 0 | 0 | 5 |  |  | 0 | 18 |  | 36 | [10 empty] | 0 | 0 | 0 |  |  |  |  | 0 | 0 |  | [36 / 7,53] |  |  | 1 |  | 1446901335 | 2 | 3 | 5 | 0 | 0 | 0 | 1154.31 | 1154.31 | 0 | 0 |  | 1 | 1 | 0 |  | 0 | 1 | 0 | 0 | 0 | 0 | 0 | 0 | 0
51 | 1 | 4 | 152 |  | Новый раздел | Материалы | 0 | [6 empty] | 120718.14 | 120718.14 | 0 | 0 | 0 | 0 | 0 | 0 | 0 | 0 | 0 |  |  | 120718.14 | 120718.14 | 0 | 0 | 0 | 0 | 0 | 0 | 0 | 0 | 0 |  |  | 0 | 0 | 0 | 120718.14 | 120718.14 | 0 | 0 | 120718.14 | 120718.14 | 0 | 120718.14 | 0 | 0 | 0 | 0 | 0 | [19 empty] | 0 | 0 | 0 | 120718.14 | 120718.14 | 0 | 0 | 120718.14 | 120718.14 | 0 | 120718.14 | 0 | 0 | 0 | 0 | 0 | [114 empty] | 0
50 | 0 | 0 | 1 | 201 | 120718.14 | ПЗ | Прямые затраты |  |  | 201 | 1 | 3 |  | 2 | [7 empty] | 120718.14 | 1 | 120718.14
50 | 0 | 0 | 1 | 202 | 120718.14 | СтМатОб | Стоимость материальных ресурсов (всего) |  |  | 202 | 2 | 3 |  | 2 | [7 empty] | 120718.14 | 1 | 120718.14
50 | 0 | 0 | 1 | 222 | 0 | СтМатОбЗак | Стоимость материалов и оборудования заказчика |  |  | 222 | 3 | 3 |  | 2 | [7 empty] | 0 | 1 | 0
50 | 0 | 0 | 1 | 225 | 120718.14 | СтМатОбПод | Стоимость материалов и оборудования подрядчика |  |  | 225 | 4 | 3 |  | 2 | [7 empty] | 120718.14 | 1 | 120718.14
50 | 0 | 0 | 1 | 226 | 120718.14 | СтМат | Стоимость материалов (всего) |  |  | 226 | 5 | 3 |  | 2 | [7 empty] | 120718.14 | 1 | 120718.14
50 | 0 | 0 | 1 | 227 | 0 | СтМатЗак | Стоимость материалов заказчика |  |  | 227 | 6 | 3 |  | 2 | [7 empty] | 0 | 1 | 0
50 | 0 | 0 | 1 | 228 | 120718.14 | СтМатПод | Стоимость материалов подрядчика |  |  | 228 | 7 | 3 |  | 2 | [7 empty] | 120718.14 | 1 | 120718.14
50 | 0 | 0 | 1 | 216 | 0 | Оборуд | Стоимость оборудования (всего) |  |  | 216 | 8 | 3 |  | 2 | [7 empty] | 0 | 1 | 0
50 | 0 | 0 | 1 | 223 | 0 | ОборудЗак | Стоимость оборудования заказчика |  |  | 223 | 9 | 3 |  | 2 | [7 empty] | 0 | 1 | 0
50 | 0 | 0 | 1 | 229 | 0 | ОборудПод | Стоимость оборудования подрядчика |  |  | 229 | 10 | 3 |  | 2 | [7 empty] | 0 | 1 | 0
50 | 0 | 0 | 1 | 203 | 0 | ЭММ | Эксплуатация машин |  |  | 203 | 11 | 3 |  | 2 | [7 empty] | 0 | 1 | 0
50 | 0 | 0 | 1 | 231 | 0 | ЭММсНРиСП | Эксплуатация машин по ТСН-2001.16 |  |  | 231 | 12 | 3 |  | 2 | [7 empty] | 0 | 1 | 0
50 | 0 | 0 | 1 | 204 | 0 | ЗПМ | ЗП машинистов |  |  | 204 | 13 | 3 |  | 2 | [7 empty] | 0 | 1 | 0
50 | 0 | 0 | 1 | 205 | 0 | ОЗП | Основная ЗП рабочих |  |  | 205 | 14 | 3 |  | 2 | [7 empty] | 0 | 1 | 0
50 | 0 | 0 | 1 | 232 | 0 | ОЗПсНРиСП | Основная ЗП рабочих по ТСН-2001.16 |  |  | 232 | 15 | 3 |  | 2 | [7 empty] | 0 | 1 | 0
50 | 0 | 0 | 1 | 214 | 120718.14 | Строит | Строительные работы с НР и СП |  |  | 214 | 16 | 3 |  | 2 | [7 empty] | 120718.14 | 1 | 120718.14
50 | 0 | 0 | 1 | 215 | 0 | Монтаж | Монтажные работы с НР и СП |  |  | 215 | 17 | 3 |  | 2 | [7 empty] | 0 | 1 | 0
50 | 0 | 0 | 1 | 217 | 0 | Прочие | Прочие работы с НР и СП |  |  | 217 | 18 | 3 |  | 2 | [7 empty] | 0 | 1 | 0
50 | 0 | 0 | 1 | 230 | 0 | ПрочиеЗатр | Прочие затраты по ТСН-2001.16 |  |  | 230 | 19 | 3 |  | 2 | [7 empty] | 0 | 1 | 0
50 | 0 | 0 | 1 | 206 | 0 | ВозврМат | Возврат материалов |  |  | 206 | 20 | 3 |  | 2 | [7 empty] | 0 | 1 | 0
50 | 0 | 0 | 1 | 207 | 0 | ТрудСтр | Трудозатраты строителей |  |  | 207 | 21 | 3 |  | -1 | [7 empty] | 0 | 1 | 0
50 | 0 | 0 | 1 | 208 | 0 | ТрудМаш | Трудозатраты машинистов |  |  | 208 | 22 | 3 |  | -1 | [7 empty] | 0 | 1 | 0
50 | 0 | 0 | 1 | 209 | 0 | ТранспМат | Транспорт материалов |  |  | 209 | 23 | 3 |  | 2 | [7 empty] | 0 | 1 | 0
50 | 0 | 0 | 1 | 233 | 0 | Перевозка | Перевозка грузов |  |  | 233 | 24 | 3 |  | 2 | [7 empty] | 0 | 1 | 0
50 | 0 | 0 | 1 | 210 | 0 | НР | Накладные расходы |  |  | 210 | 25 | 3 |  | 2 | [7 empty] | 0 | 1 | 0
50 | 0 | 0 | 1 | 211 | 0 | СмПриб | Сметная прибыль |  |  | 211 | 26 | 3 |  | 2 | [7 empty] | 0 | 1 | 0
50 | 0 | 0 | 1 | 224 | 120718.14 | Всего | Всего с НР и СП |  |  | 224 | 27 | 3 |  | 2 | [7 empty] | 120718.14 | 1 | 120718.14
4 | 1 |  | 208 |  | Новый раздел | Оборудование |  | 0 |  | 0 | [7 empty] | 0 |  |  | 0 | [53 empty] | 0 | [11 empty] | 0
52 | 1 | 4 | 202 | 0 | Новый раздел | Оборудование | [7 empty] | 2258446.64 | 2258446.64 | 0 | 0 | 0 | 0 | 0 | 0 | 0 | 0 | 0 | 0 | 0 | 2258446.64 | 2258446.64 | 0 | 0 | 0 | 0 | 0 | 0 | 0 | 0 | 0 | 0 | 0 | 0 | 2258446.64 | 0 | 2258446.64 | 0 | 0 | 0 | 2258446.64 | 0 | 0 | 0 | 2258446.64 | 0 | 0 | 0 | 0 | 0 | 0 | 0 | 0 | 0 | 0 | 0 | 0 | 0 | 0 | 0 | 0 | 0 | 0 | 0 | 0 | 0 | 0 | 0 | 0 | 2258446.64 | 0 | 2258446.64 | 0 | 0 | 0 | 2258446.64 | 0 | 0 | 0 | 2258446.64 | 0 | 0 | 0 | 0 | 0 | 0 | 0 | 0 | 0 | 0 | 0 | 0 | 0 | 0 | 0 | 0 | 0 | 0 | 0 | 0 | 0 | 0 | 0 | 0 | 0 | 0 | 0 | 0 | 0 | 0 | 0 | 0 | 0 | 0 | 0 | 0 | 0 | 0 | 0 | 0 | 0 | 0 | 0 | 0 | 0 | 0 | 0 | 0 | 0 | 0 | 0 | 0 | 0 | 0 | 0 | 0 | 0 | 0 | 0 | 0 | 0 | 0 | 0 | 0 | 0 | 0 | 0 | 0 | 0 | 0 | 0 | 0 | 0 | 0 | 0 | 0 | 0 | 0 | 0 | 0 | 0 | 0 | 0 | 0 | 0 | 0 | 0 | 0 | 0 | 0 | 0 | 0 | 0 | 0 | 0 | 0 | 0 | 0 | 0 | 0 | 0 | 0 | 0 | 0 | 0 | 0 | 0 | 0 | 0 | 0 | 0 | 0 | 0 | 0 | 0 | 0 | 0 | 0 | 0
17 | 1 |  |  | 34 | Цена поставщика | Моноблок RM6 NE IIDI VIP 400 630 A (с подготовкой под ТМ) | шт. | 1 | 0 | 1 |  |  |  | 2258446.64 | 2258446.64 | 0 | 0 | 0 | 0 | 0 | 0 | 0 | 0 | 0 |  | 203503229 | 388717.15 | 388717.15 | 0 | 0 | 0 | 0 | 0 | 0 | 0 | 388717.15 | 388717.15 | 0 | 0 | 0 | 0 | 0 | 0 | 0 | 0 | 0 | 1 | 1 |  |  | 1 | 1 | 1 | 5.81 |  |  |  |  | 3 | 3 |  |  |  | 100 | 0 |  | 0 | 5 | 0 | 1 | 1 | 1 | 1 | 1 | 1 |  | 0 | 0 |  |  |  | 0 | 0 | 0 | [5 empty] | 0 |  | 0 | 2258446.64 | 2258446.6415 | 0 | 0 | 0 | 0 | 0 | 0 | 0 | 0 | 0 | [13 empty] | 0 | 0 | 1 | 1 |  |  |  | 1010 | шт. | шт. | 1 | [6 empty] | 99545326 | 5 | оборудование | 0 |  | 3 | 100 | Оборудование | оборудование (03) |  |  |  | 131072 | 388717.15 | 388717.15 | 0 | 0 | 0 | 0 | 0 | 0 | 5 |  |  | 1 | 18 |  | 2600000 | [10 empty] | 0 | 2258446.64 | 0 |  |  |  |  | 0 | 0 |  | [2 600 000 / 1,2 / 5,81] + 3% Трансп + 1,2% Заг.скл |  |  | 1 |  | -2019260616 | 2 | 3 | 5 | 0 | 0 | 0 | 2258446.64 | 0 | 0 | 0 |  | 1 | 1 | 0 |  | 0 | 1 | 0 | 0 | 0 | 0 | 3 | 1,2 | 0
51 | 1 | 4 | 202 |  | Новый раздел | Оборудование | 0 | [6 empty] | 2258446.64 | 2258446.64 | 0 | 0 | 0 | 0 | 0 | 0 | 0 | 0 | 0 |  |  | 2258446.64 | 2258446.64 | 0 | 0 | 0 | 0 | 0 | 0 | 0 | 0 | 0 |  |  | 0 | 2258446.64 | 0 | 2258446.64 | 0 | 0 | 0 | 2258446.64 | 0 | 0 | 0 | 2258446.64 | 0 | 0 | 0 | 0 | [19 empty] | 0 | 2258446.64 | 0 | 2258446.64 | 0 | 0 | 0 | 2258446.64 | 0 | 0 | 0 | 2258446.64 | 0 | 0 | 0 | 0 | [114 empty] | 0
50 | 0 | 0 | 1 | 201 | 2258446.64 | ПЗ | Прямые затраты |  |  | 201 | 1 | 3 |  | 2 | [7 empty] | 2258446.64 | 1 | 2258446.64
50 | 0 | 0 | 1 | 202 | 2258446.64 | СтМатОб | Стоимость материальных ресурсов (всего) |  |  | 202 | 2 | 3 |  | 2 | [7 empty] | 2258446.64 | 1 | 2258446.64
50 | 0 | 0 | 1 | 222 | 0 | СтМатОбЗак | Стоимость материалов и оборудования заказчика |  |  | 222 | 3 | 3 |  | 2 | [7 empty] | 0 | 1 | 0
50 | 0 | 0 | 1 | 225 | 2258446.64 | СтМатОбПод | Стоимость материалов и оборудования подрядчика |  |  | 225 | 4 | 3 |  | 2 | [7 empty] | 2258446.64 | 1 | 2258446.64
50 | 0 | 0 | 1 | 226 | 0 | СтМат | Стоимость материалов (всего) |  |  | 226 | 5 | 3 |  | 2 | [7 empty] | 0 | 1 | 0
50 | 0 | 0 | 1 | 227 | 0 | СтМатЗак | Стоимость материалов заказчика |  |  | 227 | 6 | 3 |  | 2 | [7 empty] | 0 | 1 | 0
50 | 0 | 0 | 1 | 228 | 0 | СтМатПод | Стоимость материалов подрядчика |  |  | 228 | 7 | 3 |  | 2 | [7 empty] | 0 | 1 | 0
50 | 0 | 0 | 1 | 216 | 2258446.64 | Оборуд | Стоимость оборудования (всего) |  |  | 216 | 8 | 3 |  | 2 | [7 empty] | 2258446.64 | 1 | 2258446.64
50 | 0 | 0 | 1 | 223 | 0 | ОборудЗак | Стоимость оборудования заказчика |  |  | 223 | 9 | 3 |  | 2 | [7 empty] | 0 | 1 | 0
50 | 0 | 0 | 1 | 229 | 2258446.64 | ОборудПод | Стоимость оборудования подрядчика |  |  | 229 | 10 | 3 |  | 2 | [7 empty] | 2258446.64 | 1 | 2258446.64
50 | 0 | 0 | 1 | 203 | 0 | ЭММ | Эксплуатация машин |  |  | 203 | 11 | 3 |  | 2 | [7 empty] | 0 | 1 | 0
50 | 0 | 0 | 1 | 231 | 0 | ЭММсНРиСП | Эксплуатация машин по ТСН-2001.16 |  |  | 231 | 12 | 3 |  | 2 | [7 empty] | 0 | 1 | 0
50 | 0 | 0 | 1 | 204 | 0 | ЗПМ | ЗП машинистов |  |  | 204 | 13 | 3 |  | 2 | [7 empty] | 0 | 1 | 0
50 | 0 | 0 | 1 | 205 | 0 | ОЗП | Основная ЗП рабочих |  |  | 205 | 14 | 3 |  | 2 | [7 empty] | 0 | 1 | 0
50 | 0 | 0 | 1 | 232 | 0 | ОЗПсНРиСП | Основная ЗП рабочих по ТСН-2001.16 |  |  | 232 | 15 | 3 |  | 2 | [7 empty] | 0 | 1 | 0
50 | 0 | 0 | 1 | 214 | 0 | Строит | Строительные работы с НР и СП |  |  | 214 | 16 | 3 |  | 2 | [7 empty] | 0 | 1 | 0
50 | 0 | 0 | 1 | 215 | 0 | Монтаж | Монтажные работы с НР и СП |  |  | 215 | 17 | 3 |  | 2 | [7 empty] | 0 | 1 | 0
50 | 0 | 0 | 1 | 217 | 0 | Прочие | Прочие работы с НР и СП |  |  | 217 | 18 | 3 |  | 2 | [7 empty] | 0 | 1 | 0
50 | 0 | 0 | 1 | 230 | 0 | ПрочиеЗатр | Прочие затраты по ТСН-2001.16 |  |  | 230 | 19 | 3 |  | 2 | [7 empty] | 0 | 1 | 0
50 | 0 | 0 | 1 | 206 | 0 | ВозврМат | Возврат материалов |  |  | 206 | 20 | 3 |  | 2 | [7 empty] | 0 | 1 | 0
50 | 0 | 0 | 1 | 207 | 0 | ТрудСтр | Трудозатраты строителей |  |  | 207 | 21 | 3 |  | -1 | [7 empty] | 0 | 1 | 0
50 | 0 | 0 | 1 | 208 | 0 | ТрудМаш | Трудозатраты машинистов |  |  | 208 | 22 | 3 |  | -1 | [7 empty] | 0 | 1 | 0
50 | 0 | 0 | 1 | 209 | 0 | ТранспМат | Транспорт материалов |  |  | 209 | 23 | 3 |  | 2 | [7 empty] | 0 | 1 | 0
50 | 0 | 0 | 1 | 233 | 0 | Перевозка | Перевозка грузов |  |  | 233 | 24 | 3 |  | 2 | [7 empty] | 0 | 1 | 0
50 | 0 | 0 | 1 | 210 | 0 | НР | Накладные расходы |  |  | 210 | 25 | 3 |  | 2 | [7 empty] | 0 | 1 | 0
50 | 0 | 0 | 1 | 211 | 0 | СмПриб | Сметная прибыль |  |  | 211 | 26 | 3 |  | 2 | [7 empty] | 0 | 1 | 0
50 | 0 | 0 | 1 | 224 | 2258446.64 | Всего | Всего с НР и СП |  |  | 224 | 27 | 3 |  | 2 | [7 empty] | 2258446.64 | 1 | 2258446.64
4 | 1 |  | 254 |  | Новый раздел | Пусконаладочные работы |  | 0 |  | 0 | [7 empty] | 0 |  |  | 0 | [53 empty] | 0 | [11 empty] | 0
52 | 1 | 4 | 238 | 0 | Новый раздел | Пусконаладочные работы | [7 empty] | 118340.98 | 0 | 0 | 0 | 118340.98 | 0 | 269.7684 | 0 | 0 | 76921.64 | 47336.4 | 0 | 0 | 118340.98 | 0 | 0 | 0 | 118340.98 | 0 | 269.7684 | 0 | 0 | 76921.64 | 47336.4 | 0 | 0 | 0 | 0 | 0 | 242599.02 | 0 | 0 | 242599.02 | 0 | 0 | 0 | 0 | 0 | 0 | 0 | 0 | 0 | 0 | 0 | 0 | 0 | 0 | 0 | 0 | 0 | 0 | 0 | 0 | 0 | 0 | 0 | 0 | 0 | 0 | 0 | 0 | 0 | 0 | 0 | 242599.02 | 0 | 0 | 242599.02 | 0 | 0 | 0 | 0 | 0 | 0 | 0 | 0 | 0 | 0 | 0 | 0 | 0 | 0 | 0 | 0 | 0 | 0 | 0 | 0 | 0 | 0 | 0 | 0 | 0 | 0 | 0 | 0 | 0 | 0 | 0 | 0 | 0 | 0 | 0 | 0 | 0 | 0 | 0 | 0 | 0 | 0 | 0 | 0 | 0 | 0 | 0 | 0 | 0 | 0 | 0 | 0 | 0 | 0 | 0 | 0 | 0 | 0 | 0 | 0 | 0 | 0 | 0 | 0 | 0 | 0 | 0 | 0 | 0 | 0 | 0 | 0 | 0 | 0 | 0 | 0 | 0 | 0 | 0 | 0 | 0 | 0 | 0 | 0 | 0 | 0 | 0 | 0 | 0 | 0 | 0 | 0 | 0 | 0 | 0 | 0 | 0 | 0 | 0 | 0 | 0 | 0 | 0 | 0 | 0 | 0 | 0 | 0 | 0 | 0 | 0 | 0 | 0 | 0 | 0 | 0 | 0 | 0 | 0 | 0 | 0 | 0 | 0 | 0
17 | 1 | 195 | 194 | 35 | п01-03-008-5 | Выключатель автоматический с электромагнитным дутьем или вакуумный и элегазовый напряжением до 11 кВ | 1 ШТ. | 1 | 0 | 1 |  |  |  | 9116.24 | 0 | 0 | 0 | 9116.24 | 0 | 21.6 | 0 | 0 | 5925.56 | 3646.5 |  | 203503229 | 263.78 | 0 | 0 | 0 | 263.78 | 0 | 21.6 | 0 | 0 | 263.78 | 0 | 0 | 0 | 263.78 | 0 | 21.6 | 0 | 0 | 65 | 40 | 1 | 1 |  |  | 1 | 34.56 | 1 | 1 |  |  |  |  | 0 | 4 | ТЕРп Московской обл., п01-03-008-5, приказ Минстроя России №675/пр от 28.02.2017 № 262/пр |  |  | 200001 | 0 |  | 0 | 4 | 0 | 1 | 1 | 1 | 1 | 1 | 1 |  | 65 | 40 |  |  |  | 0 | 0 | 0 | [5 empty] | 0 |  | 0 | 9116.24 | 0 | 0 | 0 | 9116.2368 | 0 | 21.6 | 0 | 0 | 5925.556 | 3646.496 | [13 empty] | 0 | 0 | 1 | 1 |  |  |  | 1013 | 1 ШТ. | 1 ШТ. | 1 | [6 empty] | 99545598 | 4 | Пусконаладочные работы | 0 |  | 4 | 200001 | Пусконаладочные работы : все сборники, отдел 05 ( диагностика лифтов ) и отдел 06 ( техническое освидетельствование ) сборника мрФЕР-01 | пФЕРп |  |  |  | 131072 | 263.78 | 0 | 0 | 0 | 263.78 | 21.6 | 0 | 0 | [17 empty] | 0 | 0 | 0 |  |  |  |  | 65 | 40 |  |  |  |  | 1 |  | -18471534 | 2 | 1 | 2 | 0 | 0 | 0 | 18688.3 | 0 | 0 | 18688.3 |  | 0 | 3 | 0 |  | 0 | 1 | 0 | 0 | 0 | 0 |  |  | 0
17 | 1 | 198 | 197 | 36 | п01-03-008-1 | Выключатель нагрузки напряжением до 11 кВ | 1 ШТ. | 4 | 0 | 4 |  |  |  | 13674.7 | 0 | 0 | 0 | 13674.7 | 0 | 32.4 | 0 | 0 | 8888.56 | 5469.88 |  | 203503229 | 98.92 | 0 | 0 | 0 | 98.92 | 0 | 8.1 | 0 | 0 | 98.92 | 0 | 0 | 0 | 98.92 | 0 | 8.1 | 0 | 0 | 65 | 40 | 1 | 1 |  |  | 1 | 34.56 | 1 | 1 |  |  |  |  | 0 | 4 | ТЕРп Московской обл., п01-03-008-1, приказ Минстроя России №675/пр от 28.02.2017 № 262/пр |  |  | 200001 | 0 |  | 0 | 4 | 0 | 1 | 1 | 1 | 1 | 1 | 1 |  | 65 | 40 |  |  |  | 0 | 0 | 0 | [5 empty] | 0 |  | 0 | 13674.7 | 0 | 0 | 0 | 3418.6752 | 0 | 8.1 | 0 | 0 | 8888.555 | 5469.88 | [13 empty] | 0 | 0 | 1 | 1 |  |  |  | 1013 | 1 ШТ. | 1 ШТ. | 1 | [6 empty] | 99545598 | 4 | Пусконаладочные работы | 0 |  | 4 | 200001 | Пусконаладочные работы : все сборники, отдел 05 ( диагностика лифтов ) и отдел 06 ( техническое освидетельствование ) сборника мрФЕР-01 | пФЕРп |  |  |  | 131072 | 98.92 | 0 | 0 | 0 | 98.92 | 8.1 | 0 | 0 | [17 empty] | 0 | 0 | 0 |  |  |  |  | 65 | 40 |  |  |  |  | 1 |  | 1943560210 | 2 | 1 | 2 | 0 | 0 | 0 | 28033.14 | 0 | 0 | 28033.14 |  | 0 | 3 | 0 |  | 0 | 1 | 0 | 0 | 0 | 0 |  |  | 0
17 | 1 | 200 | 199 | 37 | п01-12-020-1 | Испытание сборных и соединительных шин напряжением до 11 кВ | 1 испытание | 9 | 0 | 9 |  |  |  | 25987.39 | 0 | 0 | 0 | 25987.39 | 0 | 65.61 | 0 | 0 | 16891.8 | 10394.96 |  | 203503229 | 83.55 | 0 | 0 | 0 | 83.55 | 0 | 7.29 | 0 | 0 | 83.55 | 0 | 0 | 0 | 83.55 | 0 | 7.29 | 0 | 0 | 65 | 40 | 1 | 1 |  |  | 1 | 34.56 | 1 | 1 |  |  |  |  | 0 | 4 | ТЕРп Московской обл., п01-12-020-1, приказ Минстроя России №675/пр от 28.02.2017 № 262/пр |  |  | 200001 | 0 |  | 0 | 4 | 0 | 1 | 1 | 1 | 1 | 1 | 1 |  | 65 | 40 |  |  |  | 0 | 0 | 0 | [5 empty] | 0 |  | 0 | 25987.39 | 0 | 0 | 0 | 2887.488 | 0 | 7.29 | 0 | 0 | 16891.8035 | 10394.956 | [13 empty] | 0 | 0 | 1 | 1 |  |  |  | 1013 | 1 испытание | 1 испытание | 1 | [6 empty] | 99545598 | 4 | Пусконаладочные работы | 0 |  | 4 | 200001 | Пусконаладочные работы : все сборники, отдел 05 ( диагностика лифтов ) и отдел 06 ( техническое освидетельствование ) сборника мрФЕР-01 | пФЕРп |  |  |  | 131072 | 83.55 | 0 | 0 | 0 | 83.55 | 7.29 | 0 | 0 | [17 empty] | 0 | 0 | 0 |  |  |  |  | 65 | 40 |  |  |  |  | 1 |  | -120856504 | 2 | 1 | 2 | 0 | 0 | 0 | 53274.15 | 0 | 0 | 53274.15 |  | 0 | 3 | 0 |  | 0 | 1 | 0 | 0 | 0 | 0 |  |  | 0
17 | 1 | 202 | 201 | 38 | п01-11-011-1 | Проверка наличия цепи между заземлителями и заземленными элементами | 100 точек | 0.04 | 0 | 0.04 |  |  |  | 229.41 | 0 | 0 | 0 | 229.41 | 0 | 0.5184 | 0 | 0 | 149.12 | 91.76 |  | 203503229 | 165.95 | 0 | 0 | 0 | 165.95 | 0 | 12.96 | 0 | 0 | 165.95 | 0 | 0 | 0 | 165.95 | 0 | 12.96 | 0 | 0 | 65 | 40 | 1 | 1 |  |  | 1 | 34.56 | 1 | 1 |  |  |  |  | 0 | 4 | ТЕРп Московской обл., п01-11-011-1, приказ Минстроя России №675/пр от 28.02.2017 № 262/пр |  |  | 200001 | 0 |  | 0 | 4 | 0 | 1 | 1 | 1 | 1 | 1 | 1 |  | 65 | 40 |  |  |  | 0 | 0 | 0 | [5 empty] | 0 |  | 0 | 229.41 | 0 | 0 | 0 | 5735.232 | 0 | 12.96 | 0 | 0 | 149.1165 | 91.764 | [13 empty] | 0 | 0 | 1 | 1 |  |  |  | 1013 | 100 точек | 100 точек | 1 | [6 empty] | 99545598 | 4 | Пусконаладочные работы | 0 |  | 4 | 200001 | Пусконаладочные работы : все сборники, отдел 05 ( диагностика лифтов ) и отдел 06 ( техническое освидетельствование ) сборника мрФЕР-01 | пФЕРп |  |  |  | 131072 | 165.95 | 0 | 0 | 0 | 165.95 | 12.96 | 0 | 0 | [17 empty] | 0 | 0 | 0 |  |  |  |  | 65 | 40 |  |  |  |  | 1 |  | -500447206 | 2 | 1 | 2 | 0 | 0 | 0 | 470.29 | 0 | 0 | 470.29 |  | 0 | 3 | 0 |  | 0 | 1 | 0 | 0 | 0 | 0 |  |  | 0
17 | 1 | 204 | 203 | 39 | п01-12-010-3 | Испытание вторичной обмотки трансформатора измерительного | 1 испытание | 15 | 0 | 15 |  |  |  | 10824.19 | 0 | 0 | 0 | 10824.19 | 0 | 24.3 | 0 | 0 | 7035.72 | 4329.68 |  | 203503229 | 20.88 | 0 | 0 | 0 | 20.88 | 0 | 1.62 | 0 | 0 | 20.88 | 0 | 0 | 0 | 20.88 | 0 | 1.62 | 0 | 0 | 65 | 40 | 1 | 1 |  |  | 1 | 34.56 | 1 | 1 |  |  |  |  | 0 | 4 | ТЕРп Московской обл., п01-12-010-3, приказ Минстроя России №675/пр от 28.02.2017 № 262/пр |  |  | 200001 | 0 |  | 0 | 4 | 0 | 1 | 1 | 1 | 1 | 1 | 1 |  | 65 | 40 |  |  |  | 0 | 0 | 0 | [5 empty] | 0 |  | 0 | 10824.19 | 0 | 0 | 0 | 721.6128 | 0 | 1.62 | 0 | 0 | 7035.7235 | 4329.676 | [13 empty] | 0 | 0 | 1 | 1 |  |  |  | 1013 | 1 испытание | 1 испытание | 1 | [6 empty] | 99545598 | 4 | Пусконаладочные работы | 0 |  | 4 | 200001 | Пусконаладочные работы : все сборники, отдел 05 ( диагностика лифтов ) и отдел 06 ( техническое освидетельствование ) сборника мрФЕР-01 | пФЕРп |  |  |  | 131072 | 20.88 | 0 | 0 | 0 | 20.88 | 1.62 | 0 | 0 | [17 empty] | 0 | 0 | 0 |  |  |  |  | 65 | 40 |  |  |  |  | 1 |  | 1799636260 | 2 | 1 | 2 | 0 | 0 | 0 | 22189.59 | 0 | 0 | 22189.59 |  | 0 | 3 | 0 |  | 0 | 1 | 0 | 0 | 0 | 0 |  |  | 0
17 | 1 | 206 | 205 | 40 | п01-03-025-3 | Схема электромагнитной блокировки коммутационных аппаратов, количество блокируемых аппаратов до 10 | 1 схема | 1 | 0 | 1 |  |  |  | 14474.42 | 0 | 0 | 0 | 14474.42 | 0 | 36 | 0 | 0 | 9408.37 | 5789.77 |  | 203503229 | 418.82 | 0 | 0 | 0 | 418.82 | 0 | 36 | 0 | 0 | 418.82 | 0 | 0 | 0 | 418.82 | 0 | 36 | 0 | 0 | 65 | 40 | 1 | 1 |  |  | 1 | 34.56 | 1 | 1 |  |  |  |  | 0 | 4 | ТЕРп Московской обл., п01-03-025-3, приказ Минстроя России №675/пр от 28.02.2017 № 262/пр |  |  | 200001 | 0 |  | 0 | 4 | 0 | 1 | 1 | 1 | 1 | 1 | 1 |  | 65 | 40 |  |  |  | 0 | 0 | 0 | [5 empty] | 0 |  | 0 | 14474.42 | 0 | 0 | 0 | 14474.4192 | 0 | 36 | 0 | 0 | 9408.373 | 5789.768 | [13 empty] | 0 | 0 | 1 | 1 |  |  |  | 3154213 | 1 схема | 1 схема | 1 | [6 empty] | 99545598 | 4 | Пусконаладочные работы | 0 |  | 4 | 200001 | Пусконаладочные работы : все сборники, отдел 05 ( диагностика лифтов ) и отдел 06 ( техническое освидетельствование ) сборника мрФЕР-01 | пФЕРп |  |  |  | 131072 | 418.82 | 0 | 0 | 0 | 418.82 | 36 | 0 | 0 | [17 empty] | 0 | 0 | 0 |  |  |  |  | 65 | 40 |  |  |  |  | 1 |  | 1819907955 | 2 | 1 | 2 | 0 | 0 | 0 | 29672.56 | 0 | 0 | 29672.56 |  | 0 | 3 | 0 |  | 0 | 1 | 0 | 0 | 0 | 0 |  |  | 0
17 | 1 | 208 | 207 | 41 | п01-13-001-3 | Присоединение с количеством взаимосвязанных устройств до 10 шт. | 1 присоединение | 1 | 0 | 1 |  |  |  | 30348.17 | 0 | 0 | 0 | 30348.17 | 0 | 59.94 | 0 | 0 | 19726.31 | 12139.27 |  | 203503229 | 878.13 | 0 | 0 | 0 | 878.13 | 0 | 59.94 | 0 | 0 | 878.13 | 0 | 0 | 0 | 878.13 | 0 | 59.94 | 0 | 0 | 65 | 40 | 1 | 1 |  |  | 1 | 34.56 | 1 | 1 |  |  |  |  | 0 | 4 | ТЕРп Московской обл., п01-13-001-3, приказ Минстроя России №675/пр от 28.02.2017 № 262/пр |  |  | 200001 | 0 |  | 0 | 4 | 0 | 1 | 1 | 1 | 1 | 1 | 1 |  | 65 | 40 |  |  |  | 0 | 0 | 0 | [5 empty] | 0 |  | 0 | 30348.17 | 0 | 0 | 0 | 30348.1728 | 0 | 59.94 | 0 | 0 | 19726.3105 | 12139.268 | [13 empty] | 0 | 0 | 1 | 1 |  |  |  | 1013 | 1 присоединение | 1 присоединение | 1 | [6 empty] | 99545598 | 4 | Пусконаладочные работы | 0 |  | 4 | 200001 | Пусконаладочные работы : все сборники, отдел 05 ( диагностика лифтов ) и отдел 06 ( техническое освидетельствование ) сборника мрФЕР-01 | пФЕРп |  |  |  | 131072 | 878.13 | 0 | 0 | 0 | 878.13 | 59.94 | 0 | 0 | [17 empty] | 0 | 0 | 0 |  |  |  |  | 65 | 40 |  |  |  |  | 1 |  | 248324217 | 2 | 1 | 2 | 0 | 0 | 0 | 62213.75 | 0 | 0 | 62213.75 |  | 0 | 3 | 0 |  | 0 | 1 | 0 | 0 | 0 | 0 |  |  | 0
17 | 1 | 211 | 210 | 42 | п02-02-002-1 | Функциональная настройка общего программного обеспечения АС, количество функций - 1 | 1 функция | 2 | 0 | 2 |  |  |  | 4237.06 | 0 | 0 | 0 | 4237.06 | 0 | 7.8 | 0 | 0 | 2754.09 | 1694.82 |  | 203503229 | 61.3 | 0 | 0 | 0 | 61.3 | 0 | 3.9 | 0 | 0 | 61.3 | 0 | 0 | 0 | 61.3 | 0 | 3.9 | 0 | 0 | 65 | 40 | 1 | 1 |  |  | 1 | 34.56 | 1 | 1 |  |  |  |  | 0 | 4 | ТЕРп Московской обл., п02-02-002-1, приказ Минстроя России №675/пр от 28.02.2017 № 262/пр |  |  | 200001 | 0 |  | 0 | 4 | 0 | 1 | 1 | 1 | 1 | 1 | 1 |  | 65 | 40 |  |  |  | 0 | 0 | 0 | [5 empty] | 0 |  | 0 | 4237.06 | 0 | 0 | 0 | 2118.528 | 0 | 3.9 | 0 | 0 | 2754.089 | 1694.824 | [13 empty] | 0 | 0 | 1 | 1 |  |  |  | 1013 | 1 функция | 1 функция | 1 | [6 empty] | 99545598 | 4 | Пусконаладочные работы | 0 |  | 4 | 200001 | Пусконаладочные работы : все сборники, отдел 05 ( диагностика лифтов ) и отдел 06 ( техническое освидетельствование ) сборника мрФЕР-01 | пФЕРп |  |  |  | 131072 | 61.3 | 0 | 0 | 0 | 61.3 | 3.9 | 0 | 0 | [17 empty] | 0 | 0 | 0 |  |  |  |  | 65 | 40 |  |  |  |  | 1 |  | -716399130 | 2 | 1 | 2 | 0 | 0 | 0 | 8685.97 | 0 | 0 | 8685.97 |  | 0 | 3 | 0 |  | 0 | 1 | 0 | 0 | 0 | 0 |  |  | 0
17 | 1 | 212 | 211 | 43 | п01-04-005-1 | Устройство пуска МТЗ по напряжению | 1 КОМПЛ. | 2 | 0 | 2 |  |  |  | 5683.74 | 0 | 0 | 0 | 5683.74 | 0 | 12.96 | 0 | 0 | 3694.43 | 2273.5 |  | 203503229 | 82.23 | 0 | 0 | 0 | 82.23 | 0 | 6.48 | 0 | 0 | 82.23 | 0 | 0 | 0 | 82.23 | 0 | 6.48 | 0 | 0 | 65 | 40 | 1 | 1 |  |  | 1 | 34.56 | 1 | 1 |  |  |  |  | 0 | 4 | ТЕРп Московской обл., п01-04-005-1, приказ Минстроя России №675/пр от 28.02.2017 № 262/пр |  |  | 200001 | 0 |  | 0 | 4 | 0 | 1 | 1 | 1 | 1 | 1 | 1 |  | 65 | 40 |  |  |  | 0 | 0 | 0 | [5 empty] | 0 |  | 0 | 5683.74 | 0 | 0 | 0 | 2841.8688 | 0 | 6.48 | 0 | 0 | 3694.431 | 2273.496 | [13 empty] | 0 | 0 | 1 | 1 |  |  |  | 1013 | 1 КОМПЛ. | 1 КОМПЛ. | 1 | [6 empty] | 99545598 | 4 | Пусконаладочные работы | 0 |  | 4 | 200001 | Пусконаладочные работы : все сборники, отдел 05 ( диагностика лифтов ) и отдел 06 ( техническое освидетельствование ) сборника мрФЕР-01 | пФЕРп |  |  |  | 131072 | 82.23 | 0 | 0 | 0 | 82.23 | 6.48 | 0 | 0 | [17 empty] | 0 | 0 | 0 |  |  |  |  | 65 | 40 |  |  |  |  | 1 |  | -619052100 | 2 | 1 | 2 | 0 | 0 | 0 | 11651.67 | 0 | 0 | 11651.67 |  | 0 | 3 | 0 |  | 0 | 1 | 0 | 0 | 0 | 0 |  |  | 0
17 | 1 | 214 | 213 | 44 | п01-04-006-3 | Максимальная токовая защита от замыканий на «землю» с работой на сигнал | 1 КОМПЛ. | 4 | 0 | 4 |  |  |  | 3765.66 | 0 | 0 | 0 | 3765.66 | 0 | 8.64 | 0 | 0 | 2447.68 | 1506.26 |  | 203503229 | 27.24 | 0 | 0 | 0 | 27.24 | 0 | 2.16 | 0 | 0 | 27.24 | 0 | 0 | 0 | 27.24 | 0 | 2.16 | 0 | 0 | 65 | 40 | 1 | 1 |  |  | 1 | 34.56 | 1 | 1 |  |  |  |  | 0 | 4 | ТЕРп Московской обл., п01-04-006-3, приказ Минстроя России №675/пр от 28.02.2017 № 262/пр |  |  | 200001 | 0 |  | 0 | 4 | 0 | 1 | 1 | 1 | 1 | 1 | 1 |  | 65 | 40 |  |  |  | 0 | 0 | 0 | [5 empty] | 0 |  | 0 | 3765.66 | 0 | 0 | 0 | 941.4144 | 0 | 2.16 | 0 | 0 | 2447.679 | 1506.264 | [13 empty] | 0 | 0 | 1 | 1 |  |  |  | 1013 | 1 КОМПЛ. | 1 КОМПЛ. | 1 | [6 empty] | 99545598 | 4 | Пусконаладочные работы | 0 |  | 4 | 200001 | Пусконаладочные работы : все сборники, отдел 05 ( диагностика лифтов ) и отдел 06 ( техническое освидетельствование ) сборника мрФЕР-01 | пФЕРп |  |  |  | 131072 | 27.24 | 0 | 0 | 0 | 27.24 | 2.16 | 0 | 0 | [17 empty] | 0 | 0 | 0 |  |  |  |  | 65 | 40 |  |  |  |  | 1 |  | 1058392840 | 2 | 1 | 2 | 0 | 0 | 0 | 7719.6 | 0 | 0 | 7719.6 |  | 0 | 3 | 0 |  | 0 | 1 | 0 | 0 | 0 | 0 |  |  | 0
17 | 1 | 218 | 217 | 45 | п02-01-002-3 | Автоматизированная система управления II категории технической сложности с количеством каналов (Кобщ) 10 | 1 система | 0 | 0 | 0 |  |  |  | 0 | 0 | 0 | 0 | 0 | 0 | 0 | 0 | 0 | 0 | 0 |  | 203503229 | 1257.83 | 0 | 0 | 0 | 1257.83 | 0 | 85 | 0 | 0 | 1257.83 | 0 | 0 | 0 | 1257.83 | 0 | 85 | 0 | 0 | 65 | 40 | 1 | 1 |  |  | 1 | 34.56 | 1 | 1 |  |  |  |  | 0 | 4 | ТЕРп Московской обл., п02-01-002-3, приказ Минстроя России №675/пр от 28.02.2017 № 262/пр |  |  | 200001 | 0 |  | 0 | 4 | 0 | 1 | 1 | 1 | 1 | 1 | 1 |  | 65 | 40 |  |  |  | 0 | 0 | 0 | [5 empty] | 0 |  | 0 | 0 | 0 | 0 | 0 | 43470.6048 | 0 | 85 | 0 | 0 | 0 | 0 | [13 empty] | 0 | 0 | 1 | 1 |  |  |  | 1013 | 1 система | 1 система | 1 | [6 empty] | 99545598 | 4 | Пусконаладочные работы | 0 |  | 4 | 200001 | Пусконаладочные работы : все сборники, отдел 05 ( диагностика лифтов ) и отдел 06 ( техническое освидетельствование ) сборника мрФЕР-01 | пФЕРп |  |  |  | 131072 | 1257.83 | 0 | 0 | 0 | 1257.83 | 85 | 0 | 0 | [17 empty] | 0 | 0 | 0 |  |  |  |  | 65 | 40 |  |  |  |  | 1 |  | -899583535 | 2 | 1 | 2 | 0 | 0 | 0 | 0 | 0 | 0 | 0 |  | 0 | 3 | 0 |  | 0 | 1 | 0 | 0 | 0 | 0 |  |  | 0
51 | 1 | 4 | 238 |  | Новый раздел | Пусконаладочные работы | 0 | [6 empty] | 118340.98 | 0 | 0 | 0 | 118340.98 | 0 | 269.7684 | 0 | 0 | 76921.64 | 47336.4 |  |  | 118340.98 | 0 | 0 | 0 | 118340.98 | 0 | 269.7684 | 0 | 0 | 76921.64 | 47336.4 |  |  | 0 | 0 | 0 | 242599.02 | 0 | 0 | 242599.02 | 0 | 0 | 0 | 0 | 0 | 0 | 0 | 0 | 0 | [19 empty] | 0 | 0 | 0 | 242599.02 | 0 | 0 | 242599.02 | 0 | 0 | 0 | 0 | 0 | 0 | 0 | 0 | 0 | [114 empty] | 0
50 | 0 | 0 | 1 | 201 | 118340.98 | ПЗ | Прямые затраты |  |  | 201 | 1 | 3 |  | 2 | [7 empty] | 118340.98 | 1 | 118340.98
50 | 0 | 0 | 1 | 202 | 0 | СтМатОб | Стоимость материальных ресурсов (всего) |  |  | 202 | 2 | 3 |  | 2 | [7 empty] | 0 | 1 | 0
50 | 0 | 0 | 1 | 222 | 0 | СтМатОбЗак | Стоимость материалов и оборудования заказчика |  |  | 222 | 3 | 3 |  | 2 | [7 empty] | 0 | 1 | 0
50 | 0 | 0 | 1 | 225 | 0 | СтМатОбПод | Стоимость материалов и оборудования подрядчика |  |  | 225 | 4 | 3 |  | 2 | [7 empty] | 0 | 1 | 0
50 | 0 | 0 | 1 | 226 | 0 | СтМат | Стоимость материалов (всего) |  |  | 226 | 5 | 3 |  | 2 | [7 empty] | 0 | 1 | 0
50 | 0 | 0 | 1 | 227 | 0 | СтМатЗак | Стоимость материалов заказчика |  |  | 227 | 6 | 3 |  | 2 | [7 empty] | 0 | 1 | 0
50 | 0 | 0 | 1 | 228 | 0 | СтМатПод | Стоимость материалов подрядчика |  |  | 228 | 7 | 3 |  | 2 | [7 empty] | 0 | 1 | 0
50 | 0 | 0 | 1 | 216 | 0 | Оборуд | Стоимость оборудования (всего) |  |  | 216 | 8 | 3 |  | 2 | [7 empty] | 0 | 1 | 0
50 | 0 | 0 | 1 | 223 | 0 | ОборудЗак | Стоимость оборудования заказчика |  |  | 223 | 9 | 3 |  | 2 | [7 empty] | 0 | 1 | 0
50 | 0 | 0 | 1 | 229 | 0 | ОборудПод | Стоимость оборудования подрядчика |  |  | 229 | 10 | 3 |  | 2 | [7 empty] | 0 | 1 | 0
50 | 0 | 0 | 1 | 203 | 0 | ЭММ | Эксплуатация машин |  |  | 203 | 11 | 3 |  | 2 | [7 empty] | 0 | 1 | 0
50 | 0 | 0 | 1 | 231 | 0 | ЭММсНРиСП | Эксплуатация машин по ТСН-2001.16 |  |  | 231 | 12 | 3 |  | 2 | [7 empty] | 0 | 1 | 0
50 | 0 | 0 | 1 | 204 | 0 | ЗПМ | ЗП машинистов |  |  | 204 | 13 | 3 |  | 2 | [7 empty] | 0 | 1 | 0
50 | 0 | 0 | 1 | 205 | 118340.98 | ОЗП | Основная ЗП рабочих |  |  | 205 | 14 | 3 |  | 2 | [7 empty] | 118340.98 | 1 | 118340.98
50 | 0 | 0 | 1 | 232 | 0 | ОЗПсНРиСП | Основная ЗП рабочих по ТСН-2001.16 |  |  | 232 | 15 | 3 |  | 2 | [7 empty] | 0 | 1 | 0
50 | 0 | 0 | 1 | 214 | 0 | Строит | Строительные работы с НР и СП |  |  | 214 | 16 | 3 |  | 2 | [7 empty] | 0 | 1 | 0
50 | 0 | 0 | 1 | 215 | 0 | Монтаж | Монтажные работы с НР и СП |  |  | 215 | 17 | 3 |  | 2 | [7 empty] | 0 | 1 | 0
50 | 0 | 0 | 1 | 217 | 242599.02 | Прочие | Прочие работы с НР и СП |  |  | 217 | 18 | 3 |  | 2 | [7 empty] | 242599.02 | 1 | 242599.02
50 | 0 | 0 | 1 | 230 | 0 | ПрочиеЗатр | Прочие затраты по ТСН-2001.16 |  |  | 230 | 19 | 3 |  | 2 | [7 empty] | 0 | 1 | 0
50 | 0 | 0 | 1 | 206 | 0 | ВозврМат | Возврат материалов |  |  | 206 | 20 | 3 |  | 2 | [7 empty] | 0 | 1 | 0
50 | 0 | 0 | 1 | 207 | 269.7684 | ТрудСтр | Трудозатраты строителей |  |  | 207 | 21 | 3 |  | -1 | [7 empty] | 269.7684 | 1 | 269.7684
50 | 0 | 0 | 1 | 208 | 0 | ТрудМаш | Трудозатраты машинистов |  |  | 208 | 22 | 3 |  | -1 | [7 empty] | 0 | 1 | 0
50 | 0 | 0 | 1 | 209 | 0 | ТранспМат | Транспорт материалов |  |  | 209 | 23 | 3 |  | 2 | [7 empty] | 0 | 1 | 0
50 | 0 | 0 | 1 | 233 | 0 | Перевозка | Перевозка грузов |  |  | 233 | 24 | 3 |  | 2 | [7 empty] | 0 | 1 | 0
50 | 0 | 0 | 1 | 210 | 76921.64 | НР | Накладные расходы |  |  | 210 | 25 | 3 |  | 2 | [7 empty] | 76921.64 | 1 | 76921.64
50 | 0 | 0 | 1 | 211 | 47336.4 | СмПриб | Сметная прибыль |  |  | 211 | 26 | 3 |  | 2 | [7 empty] | 47336.4 | 1 | 47336.4
50 | 0 | 0 | 1 | 224 | 242599.02 | Всего | Всего с НР и СП |  |  | 224 | 27 | 3 |  | 2 | [7 empty] | 242599.02 | 1 | 242599.02
51 | 1 | 3 | 20 |  | Новая локальная смета | Новая локальная смета | 0 | [6 empty] | 2608794.52 | 2405293.18 | 31360.34 | 11399.88 | 172141 | 0 | 430.3051 | 27.4597 | 9.06 | 138161.49 | 90347.34 | [15 empty] | 0 | 2258446.64 | 0 | 2837303.35 | 146609.34 | 189648.35 | 242599.02 | 2405293.18 | 146846.54 | 0 | 146846.54 | 2258446.64 | 0 | 0 | 0 | 0 | [149 empty] | 0
50 | 0 | 0 | 1 | 201 | 2608794.52 | ПЗ | Прямые затраты |  |  | 201 | 1 | 3 |  | 2 | [7 empty] | 2608794.52 | 1 | 2608794.52
50 | 0 | 0 | 1 | 202 | 2405293.18 | СтМатОб | Стоимость материальных ресурсов (всего) |  |  | 202 | 2 | 3 |  | 2 | [7 empty] | 2405293.18 | 1 | 2405293.18
50 | 0 | 0 | 1 | 222 | 0 | СтМатОбЗак | Стоимость материалов и оборудования заказчика |  |  | 222 | 3 | 3 |  | 2 | [7 empty] | 0 | 1 | 0
50 | 0 | 0 | 1 | 225 | 2405293.18 | СтМатОбПод | Стоимость материалов и оборудования подрядчика |  |  | 225 | 4 | 3 |  | 2 | [7 empty] | 2405293.18 | 1 | 2405293.18
50 | 0 | 0 | 1 | 226 | 146846.54 | СтМат | Стоимость материалов (всего) |  |  | 226 | 5 | 3 |  | 2 | [7 empty] | 146846.54 | 1 | 146846.54
50 | 0 | 0 | 1 | 227 | 0 | СтМатЗак | Стоимость материалов заказчика |  |  | 227 | 6 | 3 |  | 2 | [7 empty] | 0 | 1 | 0
50 | 0 | 0 | 1 | 228 | 146846.54 | СтМатПод | Стоимость материалов подрядчика |  |  | 228 | 7 | 3 |  | 2 | [7 empty] | 146846.54 | 1 | 146846.54
50 | 0 | 0 | 1 | 216 | 2258446.64 | Оборуд | Стоимость оборудования (всего) |  |  | 216 | 8 | 3 |  | 2 | [7 empty] | 2258446.64 | 1 | 2258446.64
50 | 0 | 0 | 1 | 223 | 0 | ОборудЗак | Стоимость оборудования заказчика |  |  | 223 | 9 | 3 |  | 2 | [7 empty] | 0 | 1 | 0
50 | 0 | 0 | 1 | 229 | 2258446.64 | ОборудПод | Стоимость оборудования подрядчика |  |  | 229 | 10 | 3 |  | 2 | [7 empty] | 2258446.64 | 1 | 2258446.64
50 | 0 | 0 | 1 | 203 | 31360.34 | ЭММ | Эксплуатация машин |  |  | 203 | 11 | 3 |  | 2 | [7 empty] | 31360.34 | 1 | 31360.34
50 | 0 | 0 | 1 | 231 | 0 | ЭММсНРиСП | Эксплуатация машин по ТСН-2001.16 |  |  | 231 | 12 | 3 |  | 2 | [7 empty] | 0 | 1 | 0
50 | 0 | 0 | 1 | 204 | 11399.88 | ЗПМ | ЗП машинистов |  |  | 204 | 13 | 3 |  | 2 | [7 empty] | 11399.88 | 1 | 11399.88
50 | 0 | 0 | 1 | 205 | 172141 | ОЗП | Основная ЗП рабочих |  |  | 205 | 14 | 3 |  | 2 | [7 empty] | 172141 | 1 | 172141
50 | 0 | 0 | 1 | 232 | 0 | ОЗПсНРиСП | Основная ЗП рабочих по ТСН-2001.16 |  |  | 232 | 15 | 3 |  | 2 | [7 empty] | 0 | 1 | 0
50 | 0 | 0 | 1 | 214 | 146609.34 | Строит | Строительные работы с НР и СП |  |  | 214 | 16 | 3 |  | 2 | [7 empty] | 146609.34 | 1 | 146609.34
50 | 0 | 0 | 1 | 215 | 189648.35 | Монтаж | Монтажные работы с НР и СП |  |  | 215 | 17 | 3 |  | 2 | [7 empty] | 189648.35 | 1 | 189648.35
50 | 0 | 0 | 1 | 217 | 242599.02 | Прочие | Прочие работы с НР и СП |  |  | 217 | 18 | 3 |  | 2 | [7 empty] | 242599.02 | 1 | 242599.02
50 | 0 | 0 | 1 | 230 | 0 | ПрочиеЗатр | Прочие затраты по ТСН-2001.16 |  |  | 230 | 19 | 3 |  | 2 | [7 empty] | 0 | 1 | 0
50 | 0 | 0 | 1 | 206 | 0 | ВозврМат | Возврат материалов |  |  | 206 | 20 | 3 |  | 2 | [7 empty] | 0 | 1 | 0
50 | 0 | 0 | 1 | 207 | 430.3051 | ТрудСтр | Трудозатраты строителей |  |  | 207 | 21 | 3 |  | -1 | [7 empty] | 430.3051 | 1 | 430.3051
50 | 0 | 0 | 1 | 208 | 27.4597 | ТрудМаш | Трудозатраты машинистов |  |  | 208 | 22 | 3 |  | -1 | [7 empty] | 27.4597 | 1 | 27.4597
50 | 0 | 0 | 1 | 209 | 9.06 | ТранспМат | Транспорт материалов |  |  | 209 | 23 | 3 |  | 2 | [7 empty] | 9.06 | 1 | 9.06
50 | 0 | 0 | 1 | 233 | 0 | Перевозка | Перевозка грузов |  |  | 233 | 24 | 3 |  | 2 | [7 empty] | 0 | 1 | 0
50 | 0 | 0 | 1 | 210 | 138161.49 | НР | Накладные расходы |  |  | 210 | 25 | 3 |  | 2 | [7 empty] | 138161.49 | 1 | 138161.49
50 | 0 | 0 | 1 | 211 | 90347.34 | СмПриб | Сметная прибыль |  |  | 211 | 26 | 3 |  | 2 | [7 empty] | 90347.34 | 1 | 90347.34
50 | 0 | 0 | 1 | 224 | 2837303.35 | Всего | Всего с НР и СП |  |  | 224 | 27 | 3 |  | 2 | [7 empty] | 2837303.35 | 1 | 2837303.35
51 | 379 | 1 | 12 |  |  | Установка блоков RM6 | 0 | [6 empty] | 2608794.52 | 2405293.18 | 31360.34 | 11399.88 | 172141 | 0 | 430.3051 | 27.4597 | 9.06 | 138161.49 | 90347.34 | [15 empty] | 0 | 2258446.64 | 0 | 2837303.35 | 146609.34 | 189648.35 | 242599.02 | 2405293.18 | 146846.54 | 0 | 146846.54 | 2258446.64 | 0 | 0 | 0 | 0 | [149 empty] | 0
50 | 0 | 0 | 1 | 201 | 2608794.52 | ПЗ | Прямые затраты |  |  | 201 | 1 | 3 |  | 2 | [7 empty] | 2608794.52 | 1 | 2608794.52
50 | 0 | 0 | 1 | 202 | 2405293.18 | СтМатОб | Стоимость материальных ресурсов (всего) |  |  | 202 | 2 | 3 |  | 2 | [7 empty] | 2405293.18 | 1 | 2405293.18
50 | 0 | 0 | 1 | 222 | 0 | СтМатОбЗак | Стоимость материалов и оборудования заказчика |  |  | 222 | 3 | 3 |  | 2 | [7 empty] | 0 | 1 | 0
50 | 0 | 0 | 1 | 225 | 2405293.18 | СтМатОбПод | Стоимость материалов и оборудования подрядчика |  |  | 225 | 4 | 3 |  | 2 | [7 empty] | 2405293.18 | 1 | 2405293.18
50 | 0 | 0 | 1 | 226 | 146846.54 | СтМат | Стоимость материалов (всего) |  |  | 226 | 5 | 3 |  | 2 | [7 empty] | 146846.54 | 1 | 146846.54
50 | 0 | 0 | 1 | 227 | 0 | СтМатЗак | Стоимость материалов заказчика |  |  | 227 | 6 | 3 |  | 2 | [7 empty] | 0 | 1 | 0
50 | 0 | 0 | 1 | 228 | 146846.54 | СтМатПод | Стоимость материалов подрядчика |  |  | 228 | 7 | 3 |  | 2 | [7 empty] | 146846.54 | 1 | 146846.54
50 | 0 | 0 | 1 | 216 | 2258446.64 | Оборуд | Стоимость оборудования (всего) |  |  | 216 | 8 | 3 |  | 2 | [7 empty] | 2258446.64 | 1 | 2258446.64
50 | 0 | 0 | 1 | 223 | 0 | ОборудЗак | Стоимость оборудования заказчика |  |  | 223 | 9 | 3 |  | 2 | [7 empty] | 0 | 1 | 0
50 | 0 | 0 | 1 | 229 | 2258446.64 | ОборудПод | Стоимость оборудования подрядчика |  |  | 229 | 10 | 3 |  | 2 | [7 empty] | 2258446.64 | 1 | 2258446.64
50 | 0 | 0 | 1 | 203 | 31360.34 | ЭММ | Эксплуатация машин |  |  | 203 | 11 | 3 |  | 2 | [7 empty] | 31360.34 | 1 | 31360.34
50 | 0 | 0 | 1 | 231 | 0 | ЭММсНРиСП | Эксплуатация машин по ТСН-2001.16 |  |  | 231 | 12 | 3 |  | 2 | [7 empty] | 0 | 1 | 0
50 | 0 | 0 | 1 | 204 | 11399.88 | ЗПМ | ЗП машинистов |  |  | 204 | 13 | 3 |  | 2 | [7 empty] | 11399.88 | 1 | 11399.88
50 | 0 | 0 | 1 | 205 | 172141 | ОЗП | Основная ЗП рабочих |  |  | 205 | 14 | 3 |  | 2 | [7 empty] | 172141 | 1 | 172141
50 | 0 | 0 | 1 | 232 | 0 | ОЗПсНРиСП | Основная ЗП рабочих по ТСН-2001.16 |  |  | 232 | 15 | 3 |  | 2 | [7 empty] | 0 | 1 | 0
50 | 0 | 0 | 1 | 214 | 146609.34 | Строит | Строительные работы с НР и СП |  |  | 214 | 16 | 3 |  | 2 | [7 empty] | 146609.34 | 1 | 146609.34
50 | 0 | 0 | 1 | 215 | 189648.35 | Монтаж | Монтажные работы с НР и СП |  |  | 215 | 17 | 3 |  | 2 | [7 empty] | 189648.35 | 1 | 189648.35
50 | 0 | 0 | 1 | 217 | 242599.02 | Прочие | Прочие работы с НР и СП |  |  | 217 | 18 | 3 |  | 2 | [7 empty] | 242599.02 | 1 | 242599.02
50 | 0 | 0 | 1 | 230 | 0 | ПрочиеЗатр | Прочие затраты по ТСН-2001.16 |  |  | 230 | 19 | 3 |  | 2 | [7 empty] | 0 | 1 | 0
50 | 0 | 0 | 1 | 206 | 0 | ВозврМат | Возврат материалов |  |  | 206 | 20 | 3 |  | 2 | [7 empty] | 0 | 1 | 0
50 | 0 | 0 | 1 | 207 | 430.3051 | ТрудСтр | Трудозатраты строителей |  |  | 207 | 21 | 3 |  | -1 | [7 empty] | 430.3051 | 1 | 430.3051
50 | 0 | 0 | 1 | 208 | 27.4597 | ТрудМаш | Трудозатраты машинистов |  |  | 208 | 22 | 3 |  | -1 | [7 empty] | 27.4597 | 1 | 27.4597
50 | 0 | 0 | 1 | 209 | 9.06 | ТранспМат | Транспорт материалов |  |  | 209 | 23 | 3 |  | 2 | [7 empty] | 9.06 | 1 | 9.06
50 | 0 | 0 | 1 | 233 | 0 | Перевозка | Перевозка грузов |  |  | 233 | 24 | 3 |  | 2 | [7 empty] | 0 | 1 | 0
50 | 0 | 0 | 1 | 210 | 138161.49 | НР | Накладные расходы |  |  | 210 | 25 | 3 |  | 2 | [7 empty] | 138161.49 | 1 | 138161.49
50 | 0 | 0 | 1 | 211 | 90347.34 | СмПриб | Сметная прибыль |  |  | 211 | 26 | 3 |  | 2 | [7 empty] | 90347.34 | 1 | 90347.34
50 | 0 | 0 | 1 | 224 | 2837303.35 | Всего | Всего с НР и СП |  |  | 224 | 27 | 3 |  | 2 | [7 empty] | 2837303.35 | 1 | 2837303.35
50 | 1 | 0 | 2 | 0 | 2837303.35 | Всего по смете | Итого по смете |  |  | 212 | 28 | 0 |  | 2 | [7 empty] | 2837303.35 | 1 | 2837303.35
50 | 1 | 0 | 2 | 0 | 336257.69 | СМР | Строительно-монтажные работы |  |  | 212 | 29 | 0 |  | 2 | [7 empty] | 336257.69 | 1 | 336257.69
50 | 1 | 0 | 2 | 0 | 2258446.64 | Обор | Оборудование |  |  | 212 | 30 | 0 |  | 2 | [7 empty] | 2258446.64 | 1 | 2258446.64
50 | 1 | 0 | 2 | 0 | 242599.02 | ПНР | Пусконаладочные работы ("вхолостую") |  |  | 212 | 31 | 0 |  | 2 | [7 empty] | 242599.02 | 1 | 242599.02
71 | 1 |  | 200001 | 69611698 |  |  | -1 | -1
70 | 1 |  | 1 | СТР_РЕК | СТРОИТЕЛЬСТВО и РЕКОНСТРУКЦИЯ зданий и сооружений всех назначений | 1 | 0 |  | 1 | 0 |  |  | 0 |  | Строительство и реконструкция
70 | 1 |  | 2 | РЕМ_ЖИЛ | КАП. РЕМ. ЖИЛЫХ И ОБЩЕСТВЕННЫХ ЗДАНИЙ | 0 | 0 |  | 1 | 0 |  |  | 0 |  | Капитальный ремонт жилых и общественных зданий
70 | 1 |  | 3 | РЕМ_ПР | КАП. РЕМ. ПРОИЗВОДСТВЕННЫХ ЗД, и СООРУЖЕНИЙ, НАРУЖНЫХ ИНЖЕНЕРНЫХ СЕТЕЙ, УЛИЦ И ДОРОГ МЕСТНОГО ЗНАЧЕНИЯ, МОСТОВ И ПУТЕПРОВОДОВ | 0 | 0 |  | 1 | 0 |  |  | 0 |  | Капитальный ремонт прозводственных зданий
70 | 1 |  | 4 | УПР | {вкл} - УПРОЩЕННОЕ НАЛОГООБЛОЖЕНИЕ | 0 | 0 | Для всех расценок. ( при применении упрощенной системы налогообложения) · {УПР} - ( вкл.) - при упрощенной системе ; к = 0,9 к СП ( к= 0,7 к НР отменен с 1.01.11) · {УПР} - ( выкл.) - при обычной системе налогообложения | 0 | 0 |  |  | 0 |  | Упрощенное налогообложение
70 | 1 |  | 5 | ХОЗ | {вкл} - ХОЗЯЙСТВЕННЫЙ СПОСОБ | 0 | 0 | Для всех расценок. ( при хозяйственном способе производства работ): · {ХОЗ} - ( вкл.) - при хоз. способе (к=0,6 к НР ) · {ХОЗ} - ( выкл.) - при обычном способе производства работ | 0 | 0 |  |  | 0 |  | Хозяйственный способ
70 | 1 |  | 6 | СЛЖ | {вкл} - При РЕКОНСТРУКЦИИ сложных объектов, РЕКОНСТРУКЦИИ и КАП. РЕМОНТЕ объектов с дейст. яд. реакторами | 0 | 0 | Для сборников ФЕР ( при производстве работ на технически сложных объектах ): · { СЛЖ } - (вкл.) - работа на сложных объектах (к=1,2 к НР) · { СЛЖ } - (выкл.) - работа на обычных объектах | 0 | 0 |  |  | 0 |  | "Сложные объекты "
70 | 1 |  | 7 | ТЕК_М/Т/Я | При работе в тек. уровне цен с 27.04.2018 г. (письмо № 01/57049-ЮЛ от 27.04.2018 Минюст РФ), коэффициенты к НР =0,85 и к СП-0,8 не назначаются. До 27.04.2018 г. только для мостов, тоннелей, метро, АЭС, объектов с ядерным топливом (см. прим.) | 1 | 0 |  | 0 | 0 |  |  | 0 |  | При работе в текущем уровне цен с 27.04.2018 г.
70 | 1 |  | 8 | ОПТ/В | {вкл} - Прокладка МЕЖДУГОРОДНИХ ВОЛОКОННО-ОПТИЧЕСКИХ ЛИНИЙ (для ФЕРм10, отд. 6 разд.3) {выкл} - Прокладка ГОРОДСКИХ ВОЛОКОННО-ОПТИТЕСКИХ ЛИНИЙ (для ФЕРм10, отд. 6 разд.3) | 0 | 0 | Для сборников ФЕРм-10 ( волоконно-оптические линии связи ): · {М_ГОР_опт} - ( вкл.) - междугородные сети связи ( НР=120% , СП=70% ) · {М_ГОР_опт} - ( выкл.) - городские сети связи ( НР=100%; СП=65%) | 0 | 0 |  |  | 0 |  | Прокладка городских в/опт. линий связи
70 | 1 |  | 9 | ЗАКР | {вкл} - Обслуживающие и сопутстующие работы в тоннелях при производве работ ЗАКРЫТЫМ СПОСОБОМ {выкл} - Обслуживающие и сопутстующие работы в тоннелях при производве работ ОТКРЫТЫМ (ФЕР-29, разд.04 ) | 0 | 0 | Для сборника ФЕР -29 ( сопутствующие работы в тоннелях и метро. ): · {ЗАКР} - (вкл.) - при выполнении работ в тоннелях и метро закрытым способом (НР=145% , СП=75%); · {ЗАКР} - (выкл.) - при выполнении работ в тоннелях и метро отк | 0 | 0 |  |  | 0 |  | Производство работ закрытым способом ( обслуживающие процессы )
70 | 1 |  | 10 | АВИ | (вкл) - При работах по ДИСПЕТЧЕРЕЗАЦИИ управления движением АВИАТРАНСПОРТОМ {вкл} (монтажные работы ) | 0 | 0 | Для сборников ФЕРм 08;10;11 : · {мАВИА} - (вкл.) - производство монтажных работы по диспетчеризации управления движением авиатранспортном (НР=95%, СП=55%) ; · {мАВИА} - (выкл. ) - при производстве работ на прочих объектах , кром | 0 | 0 |  |  | 0 |  | Диспетчеризация авитранспорта
70 | 1 |  | 11 | АЭС | (вкл) - Производство эл./монт. работ на АЭС ( ФЕРм -08 , отдел 01-03 ), и контроль свар. швов на АЭС {вкл} (ФЕРм-39, отд. 02 и 03 ) (вык) - Произовдство эл./монт. работ и и контроль свар. швов на ОБЫЧНЫХ СООРУЖ, | 0 | 0 | Для сборника ФЕРм -39 и ФЕРМ-08 ( при работах по контролю сварных соединений) : {мАЭС} - ( вкл.) - при выполнении работ по на АЭС (HР=101%; СП= 68%; {мАЭС} - (выкл.) - при выполнении работ на обычных объектах | 0 | 0 |  |  | 0 |  | Э/монтаж и контроль сварки на АЭС
70 | 1 |  | 12 | Инд_исп.Сводный | Используется Индекс "по сводному" | 0 | 0 |  | 0 | 0 |  |  | 0
70 | 1 |  | 1 | К_НР_РЕМ | при ремонте жилых и общественных зданий если ( если {РЕМ_ЖИЛ}= [вкл.] | 0.9 | 1 | Для сборников ФЕР и ФЕРмр : · Значение {_МДСрем_НР}= 0,90 - при ремонте зданий жилого и гражданского назначений ( 0,90 к НР) ; · Значение {_МДСрем_НР}= 1,00 - при строительстве и реконструкции объектов всех назначений | 0 | 0 |  |  | 0
70 | 1 |  | 2 | К_СП_РЕМ | к нормам СП при капитальном ремонте зданий и сооружений всех назначений ( если или {РЕМ_ЖИЛ}=[вкл] , или (РЕМ_ПР}=[вкл] ) | 0.85 | 1 | Для сборников ФЕР и ФЕРмр : · Значение {_МДСрем_СП} = 0.85 - при ремонте зданий всех назначений ( 0,85 к СП); · Значение {_МДСрем_СП} = 1,00 - при строительстве и реконструкции объектов всех назначений | 0 | 0 |  |  | 0
70 | 1 |  | 3 | К_НР_05 | К нормам НР с 1.01.2005 по 1.01.2011 | 1 | 0.85 | Для норм НР с 1.01.2011 года: · {_ТЕК_НР} = 0.85 - Коэффициент учитывающий изменение нормы страховых взносов с 1.01.1 - (при расчете в текущем уровне цен индексами по статьям затрат ) · {_ТЕК_НР} = 1,00 - при расчет в текущем уровне цен и при уп | 0 | 0 |  |  | 0
70 | 1 |  | 4 | К_НР_11 | Коэфф. к НР для текущего уровня цен с 01.01.2011 при обычном и упрощенном налогообложении при постатейной индексации | 1 | 0 |  | 0 | 0 |  |  | 0
70 | 1 |  | 5 | К_СП_11 | Коэф. к СП в текущем уровне цен с 01.01.2011 | 1 | 0.8 | Для норм СП с 1.01.2011 года: · {_ТЕК_СП} = 0.80 - Коэффициент учитывающий изменение нормы страховых взносов с 1.01.11 - (при расчете в текущем уровне цен индексами по статьям затрат ) · {_ТЕК_СП} = 1,00 - без учета | 0 | 0 |  |  | 0
70 | 1 |  | 6 | К_НР_12 | Корректировка НР с 03.12.12 до 27.04.18 если (ТЕК_М/Т/Я) = {выкл.} | 0.85 | 0 |  | 0 | 0 |  |  | 0
70 | 1 |  | 7 | К_СП_12 | Корректировка СП с 03.12.12 до 27.04.18 в текущем уровне цен по письму 2536-ИП/12/ГС от 27.11.12 ( если (ТЕК_М/Т/Я) = {выкл.} ) | 0.8 | 0 |  | 0 | 0 |  |  | 0
70 | 1 |  | 8 | К_НР_УПР | Коэф. к НР при упрощенном налогообложении ( если {УПР} = [вкл] ) | 0.7 | 0 |  | 0 | 0 |  |  | 0
70 | 1 |  | 9 | К_СП_УПР | Коэф. к СП при упрощенном налогообложении ( если {УПР} = [вкл] ) | 0.9 | 0 |  | 0 | 0 |  |  | 0
70 | 1 |  | 10 | К_НР_ХОЗ | Коэф. к НР при хозяйственном способе производства работ ( если {ХОЗ}= {вкл} ) | 0.6 | 0 |  | 0 | 0 |  |  | 0
70 | 1 |  | 11 | К_НР_СЛЖ | Коэф. при реконструкции сложных объектов (мосты, метро, путепроводы) и кап. ремонте АЭС, объектов с яд. реакторами ( если {СЛЖ} = [вкл] ) | 1.2 | 0 |  | 0 | 0 |  |  | 0
70 | 1 |  | 12 | Р_ОКР | Разрядность округления результата расчета НР и СП ( с 01.01.2011 - до целых ) | 0 | 0 |  | 0 | 0 |  |  | 0
70 | 1 |  | 13 | К_НР_УПР_ПУ | Коэф. к НР при упрощенном налогообложении ( если {УПР} = [вкл] ) для расценок на изготовление материалов, полуфабрикатов, а также металлических и трубопроводных заготовок, изготовляемых в построечных условиях | 1 | 0 |  | 0 | 0 |  |  | 0
-1
75 | Базовый уровень цен | 2022 | 0 | 1 | 0 | 0 | 1 | 0 | 1 | 0 | 0 | 0 | 203503229 | 1
1 | Сборник индексов | ТСНБ-2001 МО (редакция 2014 г с доп.1) | 2022 | 1 | 1 | 1 | 0 | 2 | 1 | 7.53 | 5.81 | 1 | 1 | 7.53 | 5.81 | 1 | [22 empty] | 203503230
65 |  | 1 | 0 | 245

## SourceObSm
0 | Smeta.RU (Terminal) (495) 974-1589 |  | _OBSM_ |  | 0 | 0 | 0 | Smeta.RU (Terminal) |  | 1 | 18246 | 153675396 | 11 | 5 | 3 | 0
1 | 55 | 0 |  | 0 |  | Установка блоков RM6 |  | 0 | Типовые проекты 3.407.1-143 выпуск 2, 3.407-150 | 0 | 0 | 2 |  | 0 | 0 | 0 | 0 | 1 | 0 | [11 empty] | 0 | [5 empty] | Сметные нормы списания | Коды ценников | 1 | 1 | 0 | 0 | 1 | 0 | 6 | 2 | 1 | 1 | 0 | 0 | 1 | 0 | 0 | ТР для Версии 10: Центральные регионы (с уч. п-ма 2536-ИП/12/ГС от 27.11.12, 01/57049-ЮЛ от 27.04.2018) от 30.08.2018 г | ТСНБ-2001 Московской области (редакция 2014 г версия 15.0) | ТСНБ-2001 Московской области (редакция 2014 г версия 15.0) | ТСНБ-2001 Московской области (редакция 2014 г версия 15.0) | ТСНБ-2001 Московской области (редакция 2014 г версия 15.0) | Поправки для НБ 2014 года от 15.06.2021 г. Кап. ремонт жилых и общественных зданий | 0 | 0 | 8 | 1 | Территориальные сметные нормативы, предусмотренные для применения на территории Московской области, утвержденные приказом Минстроя России от 21.09.2015 № 675/пр (в редакции приказов Минстроя РФ № 253/пр-264/пр от 28.02.2017г.) | ТЕР | 42794 | 421 | 0
22 | 1 | 0 | 203503229 | 0 | 2 | 1
3 | 0 | Новая локальная смета | Новая локальная смета | 146.61 | 189.65 | 2258.45 | 242.6 | 2837.31 | 183.54 | [10 empty] | 0 | 0 | 0 | 2608794.52 | 2405293.18 | 0 | 2258446.64 | 0 | 31360.34 | 11399.88 | 172141 | 146609.34 | 189648.35 | 242599.02 | 0 | 430.3051 | 27.4597 | 9.06 | 138161.49 | 90347.34 | 2837303.35
51 |  |  |  | 146.61 | 189.65 | 2258.45 | 242.6 | 2837.31 | 183.54
50 | 0 | 0 | 1 | 201 | 2608794.52 | ПЗ | Прямые затраты |  |  | 201 | 1 | 3 |  | 2
50 | 0 | 0 | 1 | 202 | 2405293.18 | СтМатОб | Стоимость материальных ресурсов (всего) |  |  | 202 | 2 | 3 |  | 2
50 | 0 | 0 | 1 | 222 | 0 | СтМатОбЗак | Стоимость материалов и оборудования заказчика |  |  | 222 | 3 | 3 |  | 2
50 | 0 | 0 | 1 | 225 | 2405293.18 | СтМатОбПод | Стоимость материалов и оборудования подрядчика |  |  | 225 | 4 | 3 |  | 2
50 | 0 | 0 | 1 | 226 | 146846.54 | СтМат | Стоимость материалов (всего) |  |  | 226 | 5 | 3 |  | 2
50 | 0 | 0 | 1 | 227 | 0 | СтМатЗак | Стоимость материалов заказчика |  |  | 227 | 6 | 3 |  | 2
50 | 0 | 0 | 1 | 228 | 146846.54 | СтМатПод | Стоимость материалов подрядчика |  |  | 228 | 7 | 3 |  | 2
50 | 0 | 0 | 1 | 216 | 2258446.64 | Оборуд | Стоимость оборудования (всего) |  |  | 216 | 8 | 3 |  | 2
50 | 0 | 0 | 1 | 223 | 0 | ОборудЗак | Стоимость оборудования заказчика |  |  | 223 | 9 | 3 |  | 2
50 | 0 | 0 | 1 | 229 | 2258446.64 | ОборудПод | Стоимость оборудования подрядчика |  |  | 229 | 10 | 3 |  | 2
50 | 0 | 0 | 1 | 203 | 31360.34 | ЭММ | Эксплуатация машин |  |  | 203 | 11 | 3 |  | 2
50 | 0 | 0 | 1 | 231 | 0 | ЭММсНРиСП | Эксплуатация машин по ТСН-2001.16 |  |  | 231 | 12 | 3 |  | 2
50 | 0 | 0 | 1 | 204 | 11399.88 | ЗПМ | ЗП машинистов |  |  | 204 | 13 | 3 |  | 2
50 | 0 | 0 | 1 | 205 | 172141 | ОЗП | Основная ЗП рабочих |  |  | 205 | 14 | 3 |  | 2
50 | 0 | 0 | 1 | 232 | 0 | ОЗПсНРиСП | Основная ЗП рабочих по ТСН-2001.16 |  |  | 232 | 15 | 3 |  | 2
50 | 0 | 0 | 1 | 214 | 146609.34 | Строит | Строительные работы с НР и СП |  |  | 214 | 16 | 3 |  | 2
50 | 0 | 0 | 1 | 215 | 189648.35 | Монтаж | Монтажные работы с НР и СП |  |  | 215 | 17 | 3 |  | 2
50 | 0 | 0 | 1 | 217 | 242599.02 | Прочие | Прочие работы с НР и СП |  |  | 217 | 18 | 3 |  | 2
50 | 0 | 0 | 1 | 230 | 0 | ПрочиеЗатр | Прочие затраты по ТСН-2001.16 |  |  | 230 | 19 | 3 |  | 2
50 | 0 | 0 | 1 | 206 | 0 | ВозврМат | Возврат материалов |  |  | 206 | 20 | 3 |  | 2
50 | 0 | 0 | 1 | 207 | 430.3051 | ТрудСтр | Трудозатраты строителей |  |  | 207 | 21 | 3 |  | -1
50 | 0 | 0 | 1 | 208 | 27.4597 | ТрудМаш | Трудозатраты машинистов |  |  | 208 | 22 | 3 |  | -1
50 | 0 | 0 | 1 | 209 | 9.06 | ТранспМат | Транспорт материалов |  |  | 209 | 23 | 3 |  | 2
50 | 0 | 0 | 1 | 233 | 0 | Перевозка | Перевозка грузов |  |  | 233 | 24 | 3 |  | 2
50 | 0 | 0 | 1 | 210 | 138161.49 | НР | Накладные расходы |  |  | 210 | 25 | 3 |  | 2
50 | 0 | 0 | 1 | 211 | 90347.34 | СмПриб | Сметная прибыль |  |  | 211 | 26 | 3 |  | 2
50 | 0 | 0 | 1 | 224 | 2837303.35 | Всего | Всего с НР и СП |  |  | 224 | 27 | 3 |  | 2
50 | 1 | 0 | 2 | 0 | 2837303.35 | Всего по смете | Итого по смете |  |  | 212 | 28 | 0 |  | 2
50 | 1 | 0 | 2 | 0 | 336257.69 | СМР | Строительно-монтажные работы |  |  | 212 | 29 | 0 |  | 2
50 | 1 | 0 | 2 | 0 | 2258446.64 | Обор | Оборудование |  |  | 212 | 30 | 0 |  | 2
50 | 1 | 0 | 2 | 0 | 242599.02 | ПНР | Пусконаладочные работы ("вхолостую") |  |  | 212 | 31 | 0 |  | 2
-1
75 | Базовый уровень цен | 2022 | 0 | 1 | 0 | 0 | 1 | 0 | 1 | 0 | 0 | 0 | 203503229 | 1
1 | Сборник индексов | ТСНБ-2001 МО (редакция 2014 г с доп.1) | 2022 | 1 | 1 | 1 | 0 | 2 | 1 | 7.53 | 5.81 | 1 | 1 | 7.53 | 5.81 | 1 | [5 empty] | 203503230

## SmtRes
28 | 203503229 | 203503641 | 51594621 | 1 | 1 | 1 | 1 | 1-1036-90 |  | Рабочий строитель среднего разряда 3,6 | 1369 | 1013 | чел.-ч | чел.-ч | 1 | 0 | 355262106 | 46.956 | 0 | 0 | 0 | 9.18 | 0 | 0 | 0 | 9.18 | 1 | 1 | 1 | 1 | 0 | 1 | 1 | 0 | 0 | 39.13 | )*1,2 | 1 | 2 | 203503666 | 1 | 0 | 1 | 0 | 0 | 0 | 0 | 0 | 0 | 0 | 0 | 0 | 0 | 0 | 0 | 0 | 0 | 0 | 0 | 0 | 0 | 0 | 0 | 0 | 0 | 10.3303 | 9.18 | 9.18 | 1 | 431.052 | 0
28 | 203503229 | 203503641 | 121548 | 1 | 1 | 1 | 1 | 2 |  | Затраты труда машинистов | 608254 | 1013 | чел.час | чел.час | 1 | 0 | -185737400 | 5.664 | 0 | 0 | 0 | 0 | 0 | 0 | 0 | 0 | 1 | 1 | 1 | 1 | 0 | 1 | 1 | 0 | 0 | 4.72 | )*1,2 | 2 | 2 | 203503667 | 1 | 0 | 2 | 0 | 0 | 0 | 0 | 0 | 0 | 0 | 0 | 0 | 0 | 0 | 0 | 0 | 0 | 0 | 0 | 0 | 0 | 0 | 0 | 0 | 0 | 1.2461 | 0 | 0 | 1 | 0 | 0
28 | 203503229 | 203503641 | 74924829 | 1 | 1 | 1 | 2 | 020403 | ТСЭМ Московской обл., 020403, приказ Минстроя России №675/пр от 28.02.2017 № 264/пр | Краны козловые при работе на монтаже технологического оборудования 32 т | 1368 | 1011 | маш.-ч | маш.-ч | 1 | 0 | -1632103729 | 0.12 | 0 | 1015.98 | 532.92 | 0 | 0 | 120.52 | 15.42 | 0 | 1 | 8.43 | 34.56 | 1 | 0 | 1 | 1 | 0 | 0 | 0.1 | )*1,2 | 0 | 2 | 203503668 | 1 | 0 | 3 | 0 | 0 | 0 | 0 | 0 | 0 | 0 | 0 | 0 | 0 | 0 | 0 | 0 | 0 | 0 | 0 | 0 | 0 | 0 | 0 | 0 | 0 | 0.0264 | 1015.98 | 120.52 | 8.43 | 14.46 | 1.848
28 | 203503229 | 203503641 | 74924897 | 1 | 1 | 1 | 2 | 021141 | ТСЭМ Московской обл., 021141, приказ Минстроя России №675/пр от 28.02.2017 № 264/пр | Краны на автомобильном ходу при работе на других видах строительства 10 т | 1368 | 1011 | маш.-ч | маш.-ч | 1 | 0 | 1106923569 | 5.544 | 0 | 1112.16 | 466.56 | 0 | 0 | 112 | 13.5 | 0 | 1 | 9.93 | 34.56 | 1 | 0 | 1 | 1 | 0 | 0 | 4.62 | )*1,2 | 0 | 2 | 203503669 | 1 | 0 | 4 | 0 | 0 | 0 | 0 | 0 | 0 | 0 | 0 | 0 | 0 | 0 | 0 | 0 | 0 | 0 | 0 | 0 | 0 | 0 | 0 | 0 | 0 | 1.2197 | 1112.16 | 112 | 9.93 | 620.928 | 74.844
28 | 203503229 | 203503641 | 74924982 | 1 | 1 | 1 | 2 | 030203 | ТСЭМ Московской обл., 030203, приказ Минстроя России №675/пр от 28.02.2017 № 264/пр | Домкраты гидравлические грузоподъемностью 63-100 т | 1368 | 1011 | маш.-ч | маш.-ч | 1 | 0 | -426164714 | 4.152 | 0 | 10.31 | 0 | 0 | 0 | 2.37 | 0 | 0 | 1 | 4.35 | 34.56 | 1 | 0 | 1 | 1 | 0 | 0 | 3.46 | )*1,2 | 0 | 2 | 203503670 | 1 | 0 | 5 | 0 | 0 | 0 | 0 | 0 | 0 | 0 | 0 | 0 | 0 | 0 | 0 | 0 | 0 | 0 | 0 | 0 | 0 | 0 | 0 | 0 | 0 | 0.91344 | 10.31 | 2.37 | 4.35 | 9.84 | 0
28 | 203503229 | 203503641 | 74925103 | 1 | 1 | 1 | 2 | 040504 | ТСЭМ Московской обл., 040504, приказ Минстроя России №675/пр от 28.02.2017 № 264/пр | Аппарат для газовой сварки и резки | 1368 | 1011 | маш.-ч | маш.-ч | 1 | 0 | 1514068676 | 1.956 | 0 | 8.54 | 0 | 0 | 0 | 1.2 | 0 | 0 | 1 | 7.12 | 34.56 | 1 | 0 | 1 | 1 | 0 | 0 | 1.63 | )*1,2 | 0 | 2 | 203503671 | 1 | 0 | 6 | 0 | 0 | 0 | 0 | 0 | 0 | 0 | 0 | 0 | 0 | 0 | 0 | 0 | 0 | 0 | 0 | 0 | 0 | 0 | 0 | 0 | 0 | 0.43032 | 8.54 | 1.2 | 7.12 | 2.352 | 0
28 | 203503229 | 203503641 | 74925111 | 1 | 1 | 1 | 2 | 041000 | ТСЭМ Московской обл., 041000, приказ Минстроя России №675/пр от 28.02.2017 № 264/пр | Преобразователи сварочные с номинальным сварочным током 315-500 А | 1368 | 1011 | маш.-ч | маш.-ч | 1 | 0 | 1159853466 | 8.052 | 0 | 107.59 | 0 | 0 | 0 | 12.31 | 0 | 0 | 1 | 8.74 | 34.56 | 1 | 0 | 1 | 1 | 0 | 0 | 6.71 | )*1,2 | 0 | 2 | 203503672 | 1 | 0 | 7 | 0 | 0 | 0 | 0 | 0 | 0 | 0 | 0 | 0 | 0 | 0 | 0 | 0 | 0 | 0 | 0 | 0 | 0 | 0 | 0 | 0 | 0 | 1.7714 | 107.59 | 12.31 | 8.74 | 99.12 | 0
28 | 203503229 | 203503641 | 74925118 | 1 | 1 | 1 | 2 | 041400 | ТСЭМ Московской обл., 041400, приказ Минстроя России №675/пр от 28.02.2017 № 264/пр | Электрические печи для сушки сварочных материалов с регулированием температуры в пределах от 80 °С до 500 °С | 1368 | 1011 | маш.-ч | маш.-ч | 1 | 0 | 1123115873 | 0.408 | 0 | 58.22 | 0 | 0 | 0 | 6.7 | 0 | 0 | 1 | 8.69 | 34.56 | 1 | 0 | 1 | 1 | 0 | 0 | 0.34 | )*1,2 | 0 | 2 | 203503673 | 1 | 0 | 8 | 0 | 0 | 0 | 0 | 0 | 0 | 0 | 0 | 0 | 0 | 0 | 0 | 0 | 0 | 0 | 0 | 0 | 0 | 0 | 0 | 0 | 0 | 0.08976 | 58.22 | 6.7 | 8.69 | 2.736 | 0
28 | 203503229 | 203503641 | 74926425 | 1 | 1 | 1 | 2 | 330301 | ТСЭМ Московской обл., 330301, приказ Минстроя России №675/пр от 28.02.2017 № 264/пр | Машины шлифовальные электрические | 1368 | 1011 | маш.-ч | маш.-ч | 1 | 0 | -144556207 | 0.348 | 0 | 18.26 | 0 | 0 | 0 | 5.13 | 0 | 0 | 1 | 3.56 | 34.56 | 1 | 0 | 1 | 1 | 0 | 0 | 0.29 | )*1,2 | 0 | 2 | 203503674 | 1 | 0 | 9 | 0 | 0 | 0 | 0 | 0 | 0 | 0 | 0 | 0 | 0 | 0 | 0 | 0 | 0 | 0 | 0 | 0 | 0 | 0 | 0 | 0 | 0 | 0.07656 | 18.26 | 5.13 | 3.56 | 1.788 | 0
28 | 203503229 | 203503641 | 74926749 | 1 | 1 | 1 | 2 | 400001 | ТСЭМ Московской обл., 400001, приказ Минстроя России №675/пр от 28.02.2017 № 264/пр | Автомобили бортовые, грузоподъемность до 5 т | 1368 | 1011 | маш.-ч | маш.-ч | 1 | 0 | 1230759911 | 0.228 | 0 | 1575.16 | 400.9 | 0 | 0 | 87.17 | 11.6 | 0 | 1 | 18.07 | 34.56 | 1 | 0 | 1 | 1 | 0 | 0 | 0.19 | )*1,2 | 0 | 2 | 203503675 | 1 | 0 | 10 | 0 | 0 | 0 | 0 | 0 | 0 | 0 | 0 | 0 | 0 | 0 | 0 | 0 | 0 | 0 | 0 | 0 | 0 | 0 | 0 | 0 | 0 | 0.05016 | 1575.16 | 87.17 | 18.07 | 19.872 | 2.64
28 | 203503229 | 203503641 | 74861048 | 1 | 1 | 1 | 3 | 101-0309 | ТССЦ Московской обл., 101-0309, приказ Минстроя России №675/пр от 28.02.2017 № 254/пр | Канаты пеньковые пропитанные | 1348 | 1009 | т | т | 1000 | 0 | -399561490 | 0.0001 | 191774 | 0 | 0 | 0 | 37900 | 0 | 0 | 0 | 5.06 | 1 | 1 | 1 | 0 | 1 | 0 | 0 | 0 | 0.0001 |  | 0 | 2 | 203503676 | 1 | 0 | 11 | 0 | 0 | 0 | 0 | 0 | 0 | 0 | 0 | 0 | 0 | 0 | 0 | 0 | 0 | 0 | 0 | 0 | 0 | 0 | 0 | 0 | 0 | 2.2e-05 | 191774 | 37900 | 5.06 | 3.79 | 0
28 | 203503229 | 203503641 | 74861063 | 1 | 1 | 1 | 3 | 101-0324 | ТССЦ Московской обл., 101-0324, приказ Минстроя России №675/пр от 28.02.2017 № 254/пр | Кислород технический газообразный | 1339 | 1007 | м3 | м3 | 1 | 0 | -756465305 | 1.37 | 80.37 | 0 | 0 | 0 | 6.23 | 0 | 0 | 0 | 12.9 | 1 | 1 | 1 | 0 | 1 | 0 | 0 | 0 | 1.37 |  | 0 | 2 | 203503677 | 1 | 0 | 12 | 0 | 0 | 0 | 0 | 0 | 0 | 0 | 0 | 0 | 0 | 0 | 0 | 0 | 0 | 0 | 0 | 0 | 0 | 0 | 0 | 0 | 0 | 0.3014 | 80.37 | 6.23 | 12.9 | 8.54 | 0
28 | 203503229 | 203503641 | 74861368 | 1 | 1 | 1 | 3 | 101-0797 | ТССЦ Московской обл., 101-0797, приказ Минстроя России №675/пр от 28.02.2017 № 254/пр | Проволока горячекатаная в мотках, диаметром 6,3-6,5 мм | 1348 | 1009 | т | т | 1000 | 0 | -1012359093 | 3e-05 | 55868.21 | 0 | 0 | 0 | 4455.2 | 0 | 0 | 0 | 12.54 | 1 | 1 | 1 | 0 | 1 | 0 | 0 | 0 | 3e-05 |  | 0 | 2 | 203503678 | 1 | 0 | 13 | 0 | 0 | 0 | 0 | 0 | 0 | 0 | 0 | 0 | 0 | 0 | 0 | 0 | 0 | 0 | 0 | 0 | 0 | 0 | 0 | 0 | 0 | 6.6e-06 | 55868.21 | 4455.2 | 12.54 | 0.13 | 0
28 | 203503229 | 203503641 | 74861574 | 1 | 1 | 1 | 3 | 101-1019 | ТССЦ Московской обл., 101-1019, приказ Минстроя России №675/пр от 28.02.2017 № 254/пр | Швеллеры № 40 из стали марки Ст0 | 1348 | 1009 | т | т | 1000 | 0 | -61748979 | 0.00194 | 115374 | 0 | 0 | 0 | 4920 | 0 | 0 | 0 | 23.45 | 1 | 1 | 1 | 0 | 1 | 0 | 0 | 0 | 0.00194 |  | 0 | 2 | 203503679 | 1 | 0 | 14 | 0 | 0 | 0 | 0 | 0 | 0 | 0 | 0 | 0 | 0 | 0 | 0 | 0 | 0 | 0 | 0 | 0 | 0 | 0 | 0 | 0 | 0 | 0.0004268 | 115374 | 4920 | 23.45 | 9.54 | 0
28 | 203503229 | 203503641 | 74861672 | 1 | 1 | 1 | 3 | 101-1117 | ТССЦ Московской обл., 101-1117, приказ Минстроя России №675/пр от 28.02.2017 № 254/пр | Прокат рифленый чечевичного рифления, шириной от 1 до 1,9 м из горячекатаных листов с обрезными кромками сталь С235, толщиной 6 мм | 1348 | 1009 | т | т | 1000 | 0 | -1706832651 | 1 | 63547.99 | 0 | 0 | 0 | 5492.48 | 0 | 0 | 0 | 11.57 | 1 | 1 | 1 | 0 | 0 | 0 | 0 | 0 | 1 |  | 0 | 1 | -1 | 0 | 0 |  | 0 | 0 | 0 | 0 | 0 | 0 | 0 | 0 | 0 | 0 | 0 | 0 | 0 | 0 | 0 | 0 | 0 | 0 | 0 | 0 | 0 | 0 | 0.22 | 63547.99 | 5492.48 | 11.57 | 5492.48 | 0
28 | 203503229 | 203503641 | 74861970 | 1 | 1 | 1 | 3 | 101-1515 | ТССЦ Московской обл., 101-1515, приказ Минстроя России №675/пр от 28.02.2017 № 254/пр | Электроды диаметром 4 мм Э46 | 1348 | 1009 | т | т | 1000 | 0 | 703561654 | 0.004 | 89495.91 | 0 | 0 | 0 | 10169.99 | 0 | 0 | 0 | 8.8 | 1 | 1 | 1 | 0 | 1 | 0 | 0 | 0 | 0.004 |  | 0 | 2 | 203503680 | 1 | 0 | 15 | 0 | 0 | 0 | 0 | 0 | 0 | 0 | 0 | 0 | 0 | 0 | 0 | 0 | 0 | 0 | 0 | 0 | 0 | 0 | 0 | 0 | 0 | 0.00088 | 89495.91 | 10169.99 | 8.8 | 40.68 | 0
28 | 203503229 | 203503641 | 74862146 | 1 | 1 | 1 | 3 | 101-1714 | ТССЦ Московской обл., 101-1714, приказ Минстроя России №675/пр от 28.02.2017 № 254/пр | Болты с гайками и шайбами строительные | 1348 | 1009 | т | т | 1000 | 0 | 969423507 | 0 | 83439.29 | 0 | 0 | 0 | 9040.01 | 0 | 0 | 0 | 9.23 | 1 | 1 | 1 | 1 | 0 | 0 | 0 | 0 | 0 |  | 0 | 2 | 203503681 | 1 | 0 | 16 | 0 | 0 | 0 | 0 | 0 | 0 | 0 | 0 | 0 | 0 | 0 | 0 | 0 | 0 | 0 | 0 | 0 | 0 | 0 | 0 | 0 | 0 | 0 | 83439.29 | 9040.01 | 9.23 | 0 | 0
28 | 203503229 | 203503641 | 74862224 | 1 | 1 | 1 | 3 | 101-1805 | ТССЦ Московской обл., 101-1805, приказ Минстроя России №675/пр от 28.02.2017 № 254/пр | Гвозди строительные | 1348 | 1009 | т | т | 1000 | 0 | 1561117559 | 1e-05 | 54979.02 | 0 | 0 | 0 | 11978 | 0 | 0 | 0 | 4.59 | 1 | 1 | 1 | 0 | 1 | 0 | 0 | 0 | 1e-05 |  | 0 | 2 | 203503682 | 1 | 0 | 17 | 0 | 0 | 0 | 0 | 0 | 0 | 0 | 0 | 0 | 0 | 0 | 0 | 0 | 0 | 0 | 0 | 0 | 0 | 0 | 0 | 0 | 0 | 2.2e-06 | 54979.02 | 11978 | 4.59 | 0.12 | 0
28 | 203503229 | 203503641 | 74862622 | 1 | 1 | 1 | 3 | 101-2278 | ТССЦ Московской обл., 101-2278, приказ Минстроя России №675/пр от 28.02.2017 № 254/пр | Пропан-бутан, смесь техническая | 1346 | 1009 | кг | кг | 1 | 0 | -1817527483 | 0.41 | 59.19 | 0 | 0 | 0 | 6.09 | 0 | 0 | 0 | 9.72 | 1 | 1 | 1 | 0 | 1 | 0 | 0 | 0 | 0.41 |  | 0 | 2 | 203503683 | 1 | 0 | 18 | 0 | 0 | 0 | 0 | 0 | 0 | 0 | 0 | 0 | 0 | 0 | 0 | 0 | 0 | 0 | 0 | 0 | 0 | 0 | 0 | 0 | 0 | 0.0902 | 59.19 | 6.09 | 9.72 | 2.5 | 0
28 | 203503229 | 203503641 | 74862780 | 1 | 1 | 1 | 3 | 101-2467 | ТССЦ Московской обл., 101-2467, приказ Минстроя России №675/пр от 28.02.2017 № 254/пр | Растворитель марки Р-4 | 1348 | 1009 | т | т | 1000 | 0 | 1170503714 | 0.0006 | 92692.8 | 0 | 0 | 0 | 9420 | 0 | 0 | 0 | 9.84 | 1 | 1 | 1 | 0 | 1 | 0 | 0 | 0 | 0.0006 |  | 0 | 2 | 203503684 | 1 | 0 | 19 | 0 | 0 | 0 | 0 | 0 | 0 | 0 | 0 | 0 | 0 | 0 | 0 | 0 | 0 | 0 | 0 | 0 | 0 | 0 | 0 | 0 | 0 | 0.000132 | 92692.8 | 9420 | 9.84 | 5.65 | 0
28 | 203503229 | 203503641 | 74868205 | 1 | 1 | 1 | 3 | 102-0023 | ТССЦ Московской обл., 102-0023, приказ Минстроя России №675/пр от 28.02.2017 № 254/пр | Бруски обрезные хвойных пород длиной 4-6,5 м, шириной 75-150 мм, толщиной 40-75 мм, I сорта | 1339 | 1007 | м3 | м3 | 1 | 0 | -312411735 | 0.00103 | 19260.89 | 0 | 0 | 0 | 1699.99 | 0 | 0 | 0 | 11.33 | 1 | 1 | 1 | 0 | 1 | 0 | 0 | 0 | 0.00103 |  | 0 | 2 | 203503685 | 1 | 0 | 20 | 0 | 0 | 0 | 0 | 0 | 0 | 0 | 0 | 0 | 0 | 0 | 0 | 0 | 0 | 0 | 0 | 0 | 0 | 0 | 0 | 0 | 0 | 0.0002266 | 19260.89 | 1699.99 | 11.33 | 1.75 | 0
28 | 203503229 | 203503641 | 74875113 | 1 | 1 | 1 | 3 | 113-0021 | ТССЦ Московской обл., 113-0021, приказ Минстроя России №675/пр от 28.02.2017 № 254/пр | Грунтовка ГФ-021 красно-коричневая | 1348 | 1009 | т | т | 1000 | 0 | -1142562182 | 0.00031 | 50452.6 | 0 | 0 | 0 | 15620 | 0 | 0 | 0 | 3.23 | 1 | 1 | 1 | 0 | 1 | 0 | 0 | 0 | 0.00031 |  | 0 | 2 | 203503686 | 1 | 0 | 21 | 0 | 0 | 0 | 0 | 0 | 0 | 0 | 0 | 0 | 0 | 0 | 0 | 0 | 0 | 0 | 0 | 0 | 0 | 0 | 0 | 0 | 0 | 6.82e-05 | 50452.6 | 15620 | 3.23 | 4.84 | 0
28 | 203503229 | 203503641 | 74881136 | 1 | 1 | 1 | 3 | 201-0756 | ТССЦ Московской обл., 201-0756, приказ Минстроя России №675/пр от 28.02.2017 № 255/пр | Отдельные конструктивные элементы зданий и сооружений с преобладанием горячекатаных профилей, средняя масса сборочной единицы от 0,1 до 0,5 т | 1348 | 1009 | т | т | 1000 | 0 | 49960543 | 0.001 | 93006.72 | 0 | 0 | 0 | 7712 | 0 | 0 | 0 | 12.06 | 1 | 1 | 1 | 0 | 1 | 0 | 0 | 0 | 0.001 |  | 0 | 2 | 203503687 | 1 | 0 | 22 | 0 | 0 | 0 | 0 | 0 | 0 | 0 | 0 | 0 | 0 | 0 | 0 | 0 | 0 | 0 | 0 | 0 | 0 | 0 | 0 | 0 | 0 | 0.00022 | 93006.72 | 7712 | 12.06 | 7.71 | 0
28 | 203503229 | 203503641 | 74915282 | 1 | 1 | 1 | 3 | 508-0097 | ТССЦ Московской обл., 508-0097, приказ Минстроя России №675/пр от 28.02.2017 № 258/пр | Канат двойной свивки типа ТК, конструкции 6х19(1+6+12)+1 о.с., оцинкованный из проволок марки В, маркировочная группа 1770 н/мм2, диаметром 5,5 мм | 1302 | 1003 | 10 м | 10 м | 10 | 0 | 838327806 | 0.0187 | 506.15 | 0 | 0 | 0 | 71.49 | 0 | 0 | 0 | 7.08 | 1 | 1 | 1 | 0 | 1 | 0 | 0 | 0 | 0.0187 |  | 0 | 2 | 203503689 | 1 | 0 | 24 | 0 | 0 | 0 | 0 | 0 | 0 | 0 | 0 | 0 | 0 | 0 | 0 | 0 | 0 | 0 | 0 | 0 | 0 | 0 | 0 | 0 | 0 | 0.004114 | 506.15 | 71.49 | 7.08 | 1.34 | 0
66 | 203503229 | 203503692 | 75116563 | 1 | 1 | 1 | 1 | 1-2040-90 |  | Рабочий монтажник среднего разряда 4 | 1369 | 1013 | чел.-ч | чел.-ч | 1 | 0 | 604758886 | 39.36 | 0 | 0 | 0 | 9.62 | 0 | 0 | 0 | 9.62 | 1 | 1 | 1 | 1 | 0 | 1 | 1 | 0 | 0 | 32.8 | *1,2 | 1 | 2 | 203503707 | 1 | 0 | 25 | 0 | 0 | 0 | 0 | 0 | 0 | 0 | 0 | 0 | 0 | 0 | 0 | 0 | 0 | 0 | 0 | 0 | 0 | 0 | 0 | 0 | 0 | 39.36 | 9.62 | 9.62 | 1 | 378.648 | 0
66 | 203503229 | 203503692 | 121548 | 1 | 1 | 1 | 1 | 2 |  | Затраты труда машинистов | 608254 | 1013 | чел.час | чел.час | 1 | 0 | -185737400 | 25.428 | 0 | 0 | 0 | 0 | 0 | 0 | 0 | 0 | 1 | 1 | 1 | 1 | 0 | 1 | 1 | 0 | 0 | 21.19 | *1,2 | 2 | 2 | 203503708 | 1 | 0 | 26 | 0 | 0 | 0 | 0 | 0 | 0 | 0 | 0 | 0 | 0 | 0 | 0 | 0 | 0 | 0 | 0 | 0 | 0 | 0 | 0 | 0 | 0 | 25.428 | 0 | 0 | 1 | 0 | 0
66 | 203503229 | 203503692 | 74924886 | 1 | 1 | 1 | 2 | 021102 | ТСЭМ Московской обл., 021102, приказ Минстроя России №675/пр от 28.02.2017 № 264/пр | Краны на автомобильном ходу при работе на монтаже технологического оборудования 10 т | 1368 | 1011 | маш.-ч | маш.-ч | 1 | 0 | 783836208 | 3.828 | 0 | 1124.33 | 466.56 | 0 | 0 | 134.65 | 13.5 | 0 | 1 | 8.35 | 34.56 | 1 | 0 | 1 | 1 | 0 | 0 | 3.19 | )*1,2 | 0 | 2 | 203503709 | 1 | 0 | 27 | 0 | 0 | 0 | 0 | 0 | 0 | 0 | 0 | 0 | 0 | 0 | 0 | 0 | 0 | 0 | 0 | 0 | 0 | 0 | 0 | 0 | 0 | 3.828 | 1124.33 | 134.65 | 8.35 | 515.436 | 51.684
66 | 203503229 | 203503692 | 74925000 | 1 | 1 | 1 | 2 | 030408 | ТСЭМ Московской обл., 030408, приказ Минстроя России №675/пр от 28.02.2017 № 264/пр | Лебедки электрические тяговым усилием 156,96 кН (16 т) | 1368 | 1011 | маш.-ч | маш.-ч | 1 | 0 | -1784920055 | 21.6 | 0 | 776.81 | 400.9 | 0 | 0 | 131.44 | 11.6 | 0 | 1 | 5.91 | 34.56 | 1 | 0 | 1 | 1 | 0 | 0 | 18 | )*1,2 | 0 | 2 | 203503710 | 1 | 0 | 28 | 0 | 0 | 0 | 0 | 0 | 0 | 0 | 0 | 0 | 0 | 0 | 0 | 0 | 0 | 0 | 0 | 0 | 0 | 0 | 0 | 0 | 0 | 21.6 | 776.81 | 131.44 | 5.91 | 2839.104 | 250.56
66 | 203503229 | 203503692 | 74925101 | 1 | 1 | 1 | 2 | 040502 | ТСЭМ Московской обл., 040502, приказ Минстроя России №675/пр от 28.02.2017 № 264/пр | Установки для сварки ручной дуговой (постоянного тока) | 1368 | 1011 | маш.-ч | маш.-ч | 1 | 0 | 1474986261 | 0.24 | 0 | 62.21 | 0 | 0 | 0 | 8.1 | 0 | 0 | 1 | 7.68 | 34.56 | 1 | 0 | 1 | 1 | 0 | 0 | 0.2 | )*1,2 | 0 | 2 | 203503711 | 1 | 0 | 29 | 0 | 0 | 0 | 0 | 0 | 0 | 0 | 0 | 0 | 0 | 0 | 0 | 0 | 0 | 0 | 0 | 0 | 0 | 0 | 0 | 0 | 0 | 0.24 | 62.21 | 8.1 | 7.68 | 1.944 | 0
66 | 203503229 | 203503692 | 74926749 | 1 | 1 | 1 | 2 | 400001 | ТСЭМ Московской обл., 400001, приказ Минстроя России №675/пр от 28.02.2017 № 264/пр | Автомобили бортовые, грузоподъемность до 5 т | 1368 | 1011 | маш.-ч | маш.-ч | 1 | 0 | 1230759911 | 3.828 | 0 | 1575.16 | 400.9 | 0 | 0 | 87.17 | 11.6 | 0 | 1 | 18.07 | 34.56 | 1 | 0 | 1 | 1 | 0 | 0 | 3.19 | )*1,2 | 0 | 2 | 203503712 | 1 | 0 | 30 | 0 | 0 | 0 | 0 | 0 | 0 | 0 | 0 | 0 | 0 | 0 | 0 | 0 | 0 | 0 | 0 | 0 | 0 | 0 | 0 | 0 | 0 | 3.828 | 1575.16 | 87.17 | 18.07 | 333.684 | 44.4
66 | 203503229 | 203503692 | 74861263 | 1 | 1 | 1 | 3 | 101-0622 | ТССЦ Московской обл., 101-0622, приказ Минстроя России №675/пр от 28.02.2017 № 254/пр | Миткаль «Т-2» суровый (суровье) | 1302 | 1003 | 10 м | 10 м | 10 | 0 | 1233142857 | 0.03 | 187.81 | 0 | 0 | 0 | 73.65 | 0 | 0 | 0 | 2.55 | 1 | 1 | 1 | 0 | 1 | 0 | 0 | 0 | 0.03 |  | 0 | 2 | 203503713 | 1 | 0 | 31 | 0 | 0 | 0 | 0 | 0 | 0 | 0 | 0 | 0 | 0 | 0 | 0 | 0 | 0 | 0 | 0 | 0 | 0 | 0 | 0 | 0 | 0 | 0.03 | 187.81 | 73.65 | 2.55 | 2.21 | 0
66 | 203503229 | 203503692 | 74862183 | 1 | 1 | 1 | 3 | 101-1755 | ТССЦ Московской обл., 101-1755, приказ Минстроя России №675/пр от 28.02.2017 № 254/пр | Сталь полосовая, марка стали Ст3сп шириной 50-200 мм толщиной 4-5 мм | 1348 | 1009 | т | т | 1000 | 0 | -1452013394 | 0.001 | 89850.18 | 0 | 0 | 0 | 5000.01 | 0 | 0 | 0 | 17.97 | 1 | 1 | 1 | 0 | 1 | 0 | 0 | 0 | 0.001 |  | 0 | 2 | 203503714 | 1 | 0 | 32 | 0 | 0 | 0 | 0 | 0 | 0 | 0 | 0 | 0 | 0 | 0 | 0 | 0 | 0 | 0 | 0 | 0 | 0 | 0 | 0 | 0 | 0 | 0.001 | 89850.18 | 5000.01 | 17.97 | 5 | 0
66 | 203503229 | 203503692 | 74862367 | 1 | 1 | 1 | 3 | 101-1977 | ТССЦ Московской обл., 101-1977, приказ Минстроя России №675/пр от 28.02.2017 № 254/пр | Болты с гайками и шайбами строительные | 1346 | 1009 | кг | кг | 1 | 0 | 30920770 | 1.23 | 83.44 | 0 | 0 | 0 | 9.04 | 0 | 0 | 0 | 9.23 | 1 | 1 | 1 | 0 | 1 | 0 | 0 | 0 | 1.23 |  | 0 | 2 | 203503715 | 1 | 0 | 33 | 0 | 0 | 0 | 0 | 0 | 0 | 0 | 0 | 0 | 0 | 0 | 0 | 0 | 0 | 0 | 0 | 0 | 0 | 0 | 0 | 0 | 0 | 1.23 | 83.44 | 9.04 | 9.23 | 11.12 | 0
66 | 203503229 | 203503692 | 74862506 | 1 | 1 | 1 | 3 | 101-2143 | ТССЦ Московской обл., 101-2143, приказ Минстроя России №675/пр от 28.02.2017 № 254/пр | Краска | 1346 | 1009 | кг | кг | 1 | 0 | -1768004575 | 0.2 | 66.23 | 0 | 0 | 0 | 28.67 | 0 | 0 | 0 | 2.31 | 1 | 1 | 1 | 0 | 1 | 0 | 0 | 0 | 0.2 |  | 0 | 2 | 203503716 | 1 | 0 | 34 | 0 | 0 | 0 | 0 | 0 | 0 | 0 | 0 | 0 | 0 | 0 | 0 | 0 | 0 | 0 | 0 | 0 | 0 | 0 | 0 | 0 | 0 | 0.2 | 66.23 | 28.67 | 2.31 | 5.73 | 0
66 | 203503229 | 203503692 | 74862683 | 1 | 1 | 1 | 3 | 101-2343 | ТССЦ Московской обл., 101-2343, приказ Минстроя России №675/пр от 28.02.2017 № 254/пр | Смазка универсальная тугоплавкая УТ (консталин жировой) | 1348 | 1009 | т | т | 1000 | 0 | 1582609659 | 0.0003 | 114275.07 | 0 | 0 | 0 | 17500.01 | 0 | 0 | 0 | 6.53 | 1 | 1 | 1 | 0 | 1 | 0 | 0 | 0 | 0.0003 |  | 0 | 2 | 203503717 | 1 | 0 | 35 | 0 | 0 | 0 | 0 | 0 | 0 | 0 | 0 | 0 | 0 | 0 | 0 | 0 | 0 | 0 | 0 | 0 | 0 | 0 | 0 | 0 | 0 | 0.0003 | 114275.07 | 17500.01 | 6.53 | 5.25 | 0
66 | 203503229 | 203503692 | 74862693 | 1 | 1 | 1 | 3 | 101-2353 | ТССЦ Московской обл., 101-2353, приказ Минстроя России №675/пр от 28.02.2017 № 254/пр | Спирт этиловый ректификованный технический, сорт I | 1348 | 1009 | т | т | 1000 | 0 | -133285358 | 0.0024 | 364500 | 0 | 0 | 0 | 40500 | 0 | 0 | 0 | 9 | 1 | 1 | 1 | 0 | 1 | 0 | 0 | 0 | 0.0024 |  | 0 | 2 | 203503718 | 1 | 0 | 36 | 0 | 0 | 0 | 0 | 0 | 0 | 0 | 0 | 0 | 0 | 0 | 0 | 0 | 0 | 0 | 0 | 0 | 0 | 0 | 0 | 0 | 0 | 0.0024 | 364500 | 40500 | 9 | 97.2 | 0
66 | 203503229 | 203503692 | 74862795 | 1 | 1 | 1 | 3 | 101-2482 | ТССЦ Московской обл., 101-2482, приказ Минстроя России №675/пр от 28.02.2017 № 254/пр | Лента с запонками ЛМЗ | 1308 | 1003 | 100 м | 100 м | 100 | 0 | -1596348375 | 0.025 | 494.15 | 0 | 0 | 0 | 126.38 | 0 | 0 | 0 | 3.91 | 1 | 1 | 1 | 0 | 1 | 0 | 0 | 0 | 0.025 |  | 0 | 2 | 203503719 | 1 | 0 | 37 | 0 | 0 | 0 | 0 | 0 | 0 | 0 | 0 | 0 | 0 | 0 | 0 | 0 | 0 | 0 | 0 | 0 | 0 | 0 | 0 | 0 | 0 | 0.025 | 494.15 | 126.38 | 3.91 | 3.16 | 0
66 | 203503229 | 203503692 | 74924374 | 1 | 1 | 1 | 3 | 999-9950 | ТССЦ Московской обл., 999-9950, приказ Минстроя России №675/пр от 21.09.2015 г. | Вспомогательные ненормируемые материалы (2% от ОЗП) | 1374 | 1013 | РУБ | РУБ | 1 | 0 | -915781824 | 6.31 | 7.53 | 0 | 0 | 0 | 1 | 0 | 0 | 0 | 7.53 | 1 | 1 | 1 | 0 | 1 | 0 | 0 | 0 | 6.31 |  | 0 | 2 | 203503720 | 1 | 0 | 38 | 0 | 0 | 0 | 0 | 0 | 0 | 0 | 0 | 0 | 0 | 0 | 0 | 0 | 0 | 0 | 0 | 0 | 0 | 0 | 0 | 0 | 0 | 6.31 | 7.53 | 1 | 7.53 | 6.31 | 0
67 | 203503229 | 203503721 | 75114835 | 1 | 1 | 1 | 1 | 1-2038-90 |  | Рабочий монтажник среднего разряда 3,8 | 1369 | 1013 | чел.-ч | чел.-ч | 1 | 0 | 184923391 | 4.308 | 0 | 0 | 0 | 9.4 | 0 | 0 | 0 | 9.4 | 1 | 1 | 1 | 1 | 0 | 1 | 1 | 0 | 0 | 3.59 | *1,2 | 1 | 2 | 203503729 | 1 | 0 | 39 | 0 | 0 | 0 | 0 | 0 | 0 | 0 | 0 | 0 | 0 | 0 | 0 | 0 | 0 | 0 | 0 | 0 | 0 | 0 | 0 | 0 | 0 | 1.7232 | 9.4 | 9.4 | 1 | 40.5 | 0
67 | 203503229 | 203503721 | 121548 | 1 | 1 | 1 | 1 | 2 |  | Затраты труда машинистов | 608254 | 1013 | чел.час | чел.час | 1 | 0 | -185737400 | 0.012 | 0 | 0 | 0 | 0 | 0 | 0 | 0 | 0 | 1 | 1 | 1 | 1 | 0 | 1 | 1 | 0 | 0 | 0.01 | *1,2 | 2 | 2 | 203503730 | 1 | 0 | 40 | 0 | 0 | 0 | 0 | 0 | 0 | 0 | 0 | 0 | 0 | 0 | 0 | 0 | 0 | 0 | 0 | 0 | 0 | 0 | 0 | 0 | 0 | 0.0048 | 0 | 0 | 1 | 0 | 0
67 | 203503229 | 203503721 | 74924886 | 1 | 1 | 1 | 2 | 021102 | ТСЭМ Московской обл., 021102, приказ Минстроя России №675/пр от 28.02.2017 № 264/пр | Краны на автомобильном ходу при работе на монтаже технологического оборудования 10 т | 1368 | 1011 | маш.-ч | маш.-ч | 1 | 0 | 783836208 | 0.012 | 0 | 1124.33 | 466.56 | 0 | 0 | 134.65 | 13.5 | 0 | 1 | 8.35 | 34.56 | 1 | 0 | 1 | 1 | 0 | 0 | 0.01 | )*1,2 | 0 | 2 | 203503731 | 1 | 0 | 41 | 0 | 0 | 0 | 0 | 0 | 0 | 0 | 0 | 0 | 0 | 0 | 0 | 0 | 0 | 0 | 0 | 0 | 0 | 0 | 0 | 0 | 0 | 0.0048 | 1124.33 | 134.65 | 8.35 | 1.62 | 0.168
67 | 203503229 | 203503721 | 74925101 | 1 | 1 | 1 | 2 | 040502 | ТСЭМ Московской обл., 040502, приказ Минстроя России №675/пр от 28.02.2017 № 264/пр | Установки для сварки ручной дуговой (постоянного тока) | 1368 | 1011 | маш.-ч | маш.-ч | 1 | 0 | 1474986261 | 0.672 | 0 | 62.21 | 0 | 0 | 0 | 8.1 | 0 | 0 | 1 | 7.68 | 34.56 | 1 | 0 | 1 | 1 | 0 | 0 | 0.56 | )*1,2 | 0 | 2 | 203503732 | 1 | 0 | 42 | 0 | 0 | 0 | 0 | 0 | 0 | 0 | 0 | 0 | 0 | 0 | 0 | 0 | 0 | 0 | 0 | 0 | 0 | 0 | 0 | 0 | 0 | 0.2688 | 62.21 | 8.1 | 7.68 | 5.448 | 0
67 | 203503229 | 203503721 | 74926749 | 1 | 1 | 1 | 2 | 400001 | ТСЭМ Московской обл., 400001, приказ Минстроя России №675/пр от 28.02.2017 № 264/пр | Автомобили бортовые, грузоподъемность до 5 т | 1368 | 1011 | маш.-ч | маш.-ч | 1 | 0 | 1230759911 | 0.012 | 0 | 1575.16 | 400.9 | 0 | 0 | 87.17 | 11.6 | 0 | 1 | 18.07 | 34.56 | 1 | 0 | 1 | 1 | 0 | 0 | 0.01 | )*1,2 | 0 | 2 | 203503733 | 1 | 0 | 43 | 0 | 0 | 0 | 0 | 0 | 0 | 0 | 0 | 0 | 0 | 0 | 0 | 0 | 0 | 0 | 0 | 0 | 0 | 0 | 0 | 0 | 0 | 0.0048 | 1575.16 | 87.17 | 18.07 | 1.044 | 0.144
67 | 203503229 | 203503721 | 74862066 | 1 | 1 | 1 | 3 | 101-1627 | ТССЦ Московской обл., 101-1627, приказ Минстроя России №675/пр от 28.02.2017 № 254/пр | Сталь листовая углеродистая обыкновенного качества марки ВСт3пс5 толщиной 4-6 мм | 1348 | 1009 | т | т | 1000 | 0 | 982002045 | 0.001 | 60108.09 | 0 | 0 | 0 | 5763 | 0 | 0 | 0 | 10.43 | 1 | 1 | 1 | 0 | 1 | 0 | 0 | 0 | 0.001 |  | 0 | 2 | 203503734 | 1 | 0 | 44 | 0 | 0 | 0 | 0 | 0 | 0 | 0 | 0 | 0 | 0 | 0 | 0 | 0 | 0 | 0 | 0 | 0 | 0 | 0 | 0 | 0 | 0 | 0.0004 | 60108.09 | 5763 | 10.43 | 5.76 | 0
67 | 203503229 | 203503721 | 74924374 | 1 | 1 | 1 | 3 | 999-9950 | ТССЦ Московской обл., 999-9950, приказ Минстроя России №675/пр от 21.09.2015 г. | Вспомогательные ненормируемые материалы (2% от ОЗП) | 1374 | 1013 | РУБ | РУБ | 1 | 0 | -915781824 | 0.67 | 7.53 | 0 | 0 | 0 | 1 | 0 | 0 | 0 | 7.53 | 1 | 1 | 1 | 0 | 1 | 0 | 0 | 0 | 0.67 |  | 0 | 2 | 203503735 | 1 | 0 | 45 | 0 | 0 | 0 | 0 | 0 | 0 | 0 | 0 | 0 | 0 | 0 | 0 | 0 | 0 | 0 | 0 | 0 | 0 | 0 | 0 | 0 | 0 | 0.268 | 7.53 | 1 | 7.53 | 0.67 | 0
68 | 203503229 | 203503736 | 75116563 | 1 | 1 | 1 | 1 | 1-2040-90 |  | Рабочий монтажник среднего разряда 4 | 1369 | 1013 | чел.-ч | чел.-ч | 1 | 0 | 604758886 | 74.64 | 0 | 0 | 0 | 9.62 | 0 | 0 | 0 | 9.62 | 1 | 1 | 1 | 1 | 0 | 1 | 1 | 0 | 0 | 62.2 | *1,2 | 1 | 2 | 203503750 | 1 | 0 | 46 | 0 | 0 | 0 | 0 | 0 | 0 | 0 | 0 | 0 | 0 | 0 | 0 | 0 | 0 | 0 | 0 | 0 | 0 | 0 | 0 | 0 | 0 | 3.0304 | 9.62 | 9.62 | 1 | 718.032 | 0
68 | 203503229 | 203503736 | 121548 | 1 | 1 | 1 | 1 | 2 |  | Затраты труда машинистов | 608254 | 1013 | чел.час | чел.час | 1 | 0 | -185737400 | 2.088 | 0 | 0 | 0 | 0 | 0 | 0 | 0 | 0 | 1 | 1 | 1 | 1 | 0 | 1 | 1 | 0 | 0 | 1.74 | *1,2 | 2 | 2 | 203503751 | 1 | 0 | 47 | 0 | 0 | 0 | 0 | 0 | 0 | 0 | 0 | 0 | 0 | 0 | 0 | 0 | 0 | 0 | 0 | 0 | 0 | 0 | 0 | 0 | 0 | 0.084773 | 0 | 0 | 1 | 0 | 0
68 | 203503229 | 203503736 | 74924886 | 1 | 1 | 1 | 2 | 021102 | ТСЭМ Московской обл., 021102, приказ Минстроя России №675/пр от 28.02.2017 № 264/пр | Краны на автомобильном ходу при работе на монтаже технологического оборудования 10 т | 1368 | 1011 | маш.-ч | маш.-ч | 1 | 0 | 783836208 | 2.088 | 0 | 1124.33 | 466.56 | 0 | 0 | 134.65 | 13.5 | 0 | 1 | 8.35 | 34.56 | 1 | 0 | 1 | 1 | 0 | 0 | 1.74 | )*1,2 | 0 | 2 | 203503752 | 1 | 0 | 48 | 0 | 0 | 0 | 0 | 0 | 0 | 0 | 0 | 0 | 0 | 0 | 0 | 0 | 0 | 0 | 0 | 0 | 0 | 0 | 0 | 0 | 0 | 0.084773 | 1124.33 | 134.65 | 8.35 | 281.148 | 28.188
68 | 203503229 | 203503736 | 74925101 | 1 | 1 | 1 | 2 | 040502 | ТСЭМ Московской обл., 040502, приказ Минстроя России №675/пр от 28.02.2017 № 264/пр | Установки для сварки ручной дуговой (постоянного тока) | 1368 | 1011 | маш.-ч | маш.-ч | 1 | 0 | 1474986261 | 18.12 | 0 | 62.21 | 0 | 0 | 0 | 8.1 | 0 | 0 | 1 | 7.68 | 34.56 | 1 | 0 | 1 | 1 | 0 | 0 | 15.1 | )*1,2 | 0 | 2 | 203503753 | 1 | 0 | 49 | 0 | 0 | 0 | 0 | 0 | 0 | 0 | 0 | 0 | 0 | 0 | 0 | 0 | 0 | 0 | 0 | 0 | 0 | 0 | 0 | 0 | 0 | 0.73567 | 62.21 | 8.1 | 7.68 | 146.772 | 0
68 | 203503229 | 203503736 | 74926749 | 1 | 1 | 1 | 2 | 400001 | ТСЭМ Московской обл., 400001, приказ Минстроя России №675/пр от 28.02.2017 № 264/пр | Автомобили бортовые, грузоподъемность до 5 т | 1368 | 1011 | маш.-ч | маш.-ч | 1 | 0 | 1230759911 | 2.088 | 0 | 1575.16 | 400.9 | 0 | 0 | 87.17 | 11.6 | 0 | 1 | 18.07 | 34.56 | 1 | 0 | 1 | 1 | 0 | 0 | 1.74 | )*1,2 | 0 | 2 | 203503754 | 1 | 0 | 50 | 0 | 0 | 0 | 0 | 0 | 0 | 0 | 0 | 0 | 0 | 0 | 0 | 0 | 0 | 0 | 0 | 0 | 0 | 0 | 0 | 0 | 0 | 0.084773 | 1575.16 | 87.17 | 18.07 | 182.016 | 24.216
68 | 203503229 | 203503736 | 74861768 | 1 | 1 | 1 | 3 | 101-1306 | ТССЦ Московской обл., 101-1306, приказ Минстроя России №675/пр от 28.02.2017 № 254/пр | Портландцемент общестроительного назначения бездобавочный, марки 500 | 1348 | 1009 | т | т | 1000 | 0 | 1948072807 | 0.18 | 5649.6 | 0 | 0 | 0 | 480 | 0 | 0 | 0 | 11.77 | 1 | 1 | 1 | 0 | 1 | 0 | 0 | 0 | 0.18 |  | 0 | 2 | 203503755 | 1 | 0 | 51 | 0 | 0 | 0 | 0 | 0 | 0 | 0 | 0 | 0 | 0 | 0 | 0 | 0 | 0 | 0 | 0 | 0 | 0 | 0 | 0 | 0 | 0 | 0.007308 | 5649.6 | 480 | 11.77 | 86.4 | 0
68 | 203503229 | 203503736 | 74862157 | 1 | 1 | 1 | 3 | 101-1728 | ТССЦ Московской обл., 101-1728, приказ Минстроя России №675/пр от 28.02.2017 № 254/пр | Дюбели распорные с гайкой | 1355 | 1010 | 100 шт. | 100 шт. | 100 | 0 | 1984916986 | 0.8 | 131.27 | 0 | 0 | 0 | 110.31 | 0 | 0 | 0 | 1.19 | 1 | 1 | 1 | 0 | 1 | 0 | 0 | 0 | 0.8 |  | 0 | 2 | 203503756 | 1 | 0 | 52 | 0 | 0 | 0 | 0 | 0 | 0 | 0 | 0 | 0 | 0 | 0 | 0 | 0 | 0 | 0 | 0 | 0 | 0 | 0 | 0 | 0 | 0 | 0.03248 | 131.27 | 110.31 | 1.19 | 88.25 | 0
68 | 203503229 | 203503736 | 74862329 | 1 | 1 | 1 | 3 | 101-1924 | ТССЦ Московской обл., 101-1924, приказ Минстроя России №675/пр от 28.02.2017 № 254/пр | Электроды диаметром 4 мм Э42А | 1346 | 1009 | кг | кг | 1 | 0 | -1805966371 | 4.2 | 93.87 | 0 | 0 | 0 | 14.31 | 0 | 0 | 0 | 6.56 | 1 | 1 | 1 | 0 | 1 | 0 | 0 | 0 | 4.2 |  | 0 | 2 | 203503757 | 1 | 0 | 53 | 0 | 0 | 0 | 0 | 0 | 0 | 0 | 0 | 0 | 0 | 0 | 0 | 0 | 0 | 0 | 0 | 0 | 0 | 0 | 0 | 0 | 0 | 0.17052 | 93.87 | 14.31 | 6.56 | 60.1 | 0
68 | 203503229 | 203503736 | 74862367 | 1 | 1 | 1 | 3 | 101-1977 | ТССЦ Московской обл., 101-1977, приказ Минстроя России №675/пр от 28.02.2017 № 254/пр | Болты с гайками и шайбами строительные | 1346 | 1009 | кг | кг | 1 | 0 | 30920770 | 27 | 83.44 | 0 | 0 | 0 | 9.04 | 0 | 0 | 0 | 9.23 | 1 | 1 | 1 | 0 | 1 | 0 | 0 | 0 | 27 |  | 0 | 2 | 203503758 | 1 | 0 | 54 | 0 | 0 | 0 | 0 | 0 | 0 | 0 | 0 | 0 | 0 | 0 | 0 | 0 | 0 | 0 | 0 | 0 | 0 | 0 | 0 | 0 | 0 | 1.0962 | 83.44 | 9.04 | 9.23 | 244.08 | 0
68 | 203503229 | 203503736 | 74865046 | 1 | 1 | 1 | 3 | 101-5186 | ТССЦ Московской обл., 101-5186, приказ Минстроя России №675/пр от 28.02.2017 № 254/пр | Сталь угловая равнополочная, марка стали Ст3пс, шириной полок 75-75 мм | 1348 | 1009 | т | т | 1000 | 0 | -811155221 | 1 | 63946.67 | 0 | 0 | 0 | 5051.08 | 0 | 0 | 0 | 12.66 | 1 | 1 | 1 | 0 | 0 | 0 | 0 | 0 | 1 |  | 0 | 1 | -1 | 0 | 0 |  | 0 | 0 | 0 | 0 | 0 | 0 | 0 | 0 | 0 | 0 | 0 | 0 | 0 | 0 | 0 | 0 | 0 | 0 | 0 | 0 | 0 | 0 | 0.0406 | 63946.67 | 5051.08 | 12.66 | 5051.08 | 0
68 | 203503229 | 203503736 | 74881211 | 1 | 1 | 1 | 3 | 201-0843 | ТССЦ Московской обл., 201-0843, приказ Минстроя России №675/пр от 28.02.2017 № 255/пр | Конструкции стальные индивидуальные решетчатые сварные массой до 0,1 т | 1348 | 1009 | т | т | 1000 | 1 | -115984519 | -1 | 120304.73 | 0 | 0 | 0 | 11534.49 | 0 | 0 | 0 | 10.43 | 1 | 1 | 1 | 0 | 1 | 0 | 0 | 0 | -1 |  | 0 | 2 | 203503759 | 1 | 6144 | 55 | 0 | 0 | 0 | 0 | 0 | 0 | 0 | 0 | 0 | 0 | 0 | 0 | 0 | 0 | 0 | 0 | 0 | 0 | 0 | 0 | 0 | 0 | -0.0406 | 120304.73 | 11534.49 | 10.43 | -11534.49 | 0
68 | 203503229 | 203503736 | 74900444 | 1 | 1 | 1 | 3 | 408-0141 | ТССЦ Московской обл., 408-0141, приказ Минстроя России №675/пр от 28.02.2017 № 257/пр | Песок природный для строительных растворов средний | 1339 | 1007 | м3 | м3 | 1 | 0 | -320745379 | 0.15 | 664.2 | 0 | 0 | 0 | 60 | 0 | 0 | 0 | 11.07 | 1 | 1 | 1 | 0 | 1 | 0 | 0 | 0 | 0.15 |  | 0 | 2 | 203503760 | 1 | 0 | 56 | 0 | 0 | 0 | 0 | 0 | 0 | 0 | 0 | 0 | 0 | 0 | 0 | 0 | 0 | 0 | 0 | 0 | 0 | 0 | 0 | 0 | 0 | 0.00609 | 664.2 | 60 | 11.07 | 9 | 0
68 | 203503229 | 203503736 | 74924374 | 1 | 1 | 1 | 3 | 999-9950 | ТССЦ Московской обл., 999-9950, приказ Минстроя России №675/пр от 21.09.2015 г. | Вспомогательные ненормируемые материалы (2% от ОЗП) | 1374 | 1013 | РУБ | РУБ | 1 | 0 | -915781824 | 11.97 | 7.53 | 0 | 0 | 0 | 1 | 0 | 0 | 0 | 7.53 | 1 | 1 | 1 | 0 | 1 | 0 | 0 | 0 | 11.97 |  | 0 | 2 | 203503761 | 1 | 0 | 57 | 0 | 0 | 0 | 0 | 0 | 0 | 0 | 0 | 0 | 0 | 0 | 0 | 0 | 0 | 0 | 0 | 0 | 0 | 0 | 0 | 0 | 0 | 0.48598 | 7.53 | 1 | 7.53 | 11.97 | 0
71 | 203503229 | 203503764 | 75116563 | 1 | 1 | 1 | 1 | 1-2040-90 |  | Рабочий монтажник среднего разряда 4 | 1369 | 1013 | чел.-ч | чел.-ч | 1 | 0 | 604758886 | 14.784 | 0 | 0 | 0 | 9.62 | 0 | 0 | 0 | 9.62 | 1 | 1 | 1 | 1 | 0 | 1 | 1 | 0 | 0 | 12.32 | *1,2 | 1 | 2 | 203503776 | 1 | 0 | 58 | 0 | 0 | 0 | 0 | 0 | 0 | 0 | 0 | 0 | 0 | 0 | 0 | 0 | 0 | 0 | 0 | 0 | 0 | 0 | 0 | 0 | 0 | 5.9136 | 9.62 | 9.62 | 1 | 142.224 | 0
71 | 203503229 | 203503764 | 121548 | 1 | 1 | 1 | 1 | 2 |  | Затраты труда машинистов | 608254 | 1013 | чел.час | чел.час | 1 | 0 | -185737400 | 0.24 | 0 | 0 | 0 | 0 | 0 | 0 | 0 | 0 | 1 | 1 | 1 | 1 | 0 | 1 | 1 | 0 | 0 | 0.2 | *1,2 | 2 | 2 | 203503777 | 1 | 0 | 59 | 0 | 0 | 0 | 0 | 0 | 0 | 0 | 0 | 0 | 0 | 0 | 0 | 0 | 0 | 0 | 0 | 0 | 0 | 0 | 0 | 0 | 0 | 0.096 | 0 | 0 | 1 | 0 | 0
71 | 203503229 | 203503764 | 74924886 | 1 | 1 | 1 | 2 | 021102 | ТСЭМ Московской обл., 021102, приказ Минстроя России №675/пр от 28.02.2017 № 264/пр | Краны на автомобильном ходу при работе на монтаже технологического оборудования 10 т | 1368 | 1011 | маш.-ч | маш.-ч | 1 | 0 | 783836208 | 0.24 | 0 | 1124.33 | 466.56 | 0 | 0 | 134.65 | 13.5 | 0 | 1 | 8.35 | 34.56 | 1 | 0 | 1 | 1 | 0 | 0 | 0.2 | )*1,2 | 0 | 2 | 203503778 | 1 | 0 | 60 | 0 | 0 | 0 | 0 | 0 | 0 | 0 | 0 | 0 | 0 | 0 | 0 | 0 | 0 | 0 | 0 | 0 | 0 | 0 | 0 | 0 | 0 | 0.096 | 1124.33 | 134.65 | 8.35 | 32.316 | 3.24
71 | 203503229 | 203503764 | 74924982 | 1 | 1 | 1 | 2 | 030203 | ТСЭМ Московской обл., 030203, приказ Минстроя России №675/пр от 28.02.2017 № 264/пр | Домкраты гидравлические грузоподъемностью 63-100 т | 1368 | 1011 | маш.-ч | маш.-ч | 1 | 0 | -426164714 | 3.456 | 0 | 10.31 | 0 | 0 | 0 | 2.37 | 0 | 0 | 1 | 4.35 | 34.56 | 1 | 0 | 1 | 1 | 0 | 0 | 2.88 | )*1,2 | 0 | 2 | 203503779 | 1 | 0 | 61 | 0 | 0 | 0 | 0 | 0 | 0 | 0 | 0 | 0 | 0 | 0 | 0 | 0 | 0 | 0 | 0 | 0 | 0 | 0 | 0 | 0 | 0 | 1.3824 | 10.31 | 2.37 | 4.35 | 8.196 | 0
71 | 203503229 | 203503764 | 74924994 | 1 | 1 | 1 | 2 | 030402 | ТСЭМ Московской обл., 030402, приказ Минстроя России №675/пр от 28.02.2017 № 264/пр | Лебедки электрические тяговым усилием до 12,26 кН (1,25 т) | 1368 | 1011 | маш.-ч | маш.-ч | 1 | 0 | 1983991698 | 3.456 | 0 | 32.62 | 0 | 0 | 0 | 3.6 | 0 | 0 | 1 | 9.06 | 34.56 | 1 | 0 | 1 | 1 | 0 | 0 | 2.88 | )*1,2 | 0 | 2 | 203503780 | 1 | 0 | 62 | 0 | 0 | 0 | 0 | 0 | 0 | 0 | 0 | 0 | 0 | 0 | 0 | 0 | 0 | 0 | 0 | 0 | 0 | 0 | 0 | 0 | 0 | 1.3824 | 32.62 | 3.6 | 9.06 | 12.444 | 0
71 | 203503229 | 203503764 | 74926749 | 1 | 1 | 1 | 2 | 400001 | ТСЭМ Московской обл., 400001, приказ Минстроя России №675/пр от 28.02.2017 № 264/пр | Автомобили бортовые, грузоподъемность до 5 т | 1368 | 1011 | маш.-ч | маш.-ч | 1 | 0 | 1230759911 | 0.24 | 0 | 1575.16 | 400.9 | 0 | 0 | 87.17 | 11.6 | 0 | 1 | 18.07 | 34.56 | 1 | 0 | 1 | 1 | 0 | 0 | 0.2 | )*1,2 | 0 | 2 | 203503781 | 1 | 0 | 63 | 0 | 0 | 0 | 0 | 0 | 0 | 0 | 0 | 0 | 0 | 0 | 0 | 0 | 0 | 0 | 0 | 0 | 0 | 0 | 0 | 0 | 0 | 0.096 | 1575.16 | 87.17 | 18.07 | 20.916 | 2.784
71 | 203503229 | 203503764 | 74861938 | 1 | 1 | 1 | 3 | 101-1481 | ТССЦ Московской обл., 101-1481, приказ Минстроя России №675/пр от 28.02.2017 № 254/пр | Шурупы с полукруглой головкой 4x40 мм | 1348 | 1009 | т | т | 1000 | 0 | 546198954 | 0.00011 | 98445.6 | 0 | 0 | 0 | 12430 | 0 | 0 | 0 | 7.92 | 1 | 1 | 1 | 0 | 1 | 0 | 0 | 0 | 0.00011 |  | 0 | 2 | 203503782 | 1 | 0 | 64 | 0 | 0 | 0 | 0 | 0 | 0 | 0 | 0 | 0 | 0 | 0 | 0 | 0 | 0 | 0 | 0 | 0 | 0 | 0 | 0 | 0 | 0 | 4.4e-05 | 98445.6 | 12430 | 7.92 | 1.37 | 0
71 | 203503229 | 203503764 | 74862791 | 1 | 1 | 1 | 3 | 101-2478 | ТССЦ Московской обл., 101-2478, приказ Минстроя России №675/пр от 28.02.2017 № 254/пр | Лента К226 | 1308 | 1003 | 100 м | 100 м | 100 | 0 | 611857035 | 0.0245 | 565.69 | 0 | 0 | 0 | 120.36 | 0 | 0 | 0 | 4.7 | 1 | 1 | 1 | 0 | 1 | 0 | 0 | 0 | 0.0245 |  | 0 | 2 | 203503783 | 1 | 0 | 65 | 0 | 0 | 0 | 0 | 0 | 0 | 0 | 0 | 0 | 0 | 0 | 0 | 0 | 0 | 0 | 0 | 0 | 0 | 0 | 0 | 0 | 0 | 0.0098 | 565.69 | 120.36 | 4.7 | 2.95 | 0
71 | 203503229 | 203503764 | 74875879 | 1 | 1 | 1 | 3 | 113-1786 | ТССЦ Московской обл., 113-1786, приказ Минстроя России №675/пр от 28.02.2017 № 254/пр | Лак битумный БТ-123 | 1348 | 1009 | т | т | 1000 | 0 | -2033855571 | 0.00072 | 86292.69 | 0 | 0 | 0 | 9073.89 | 0 | 0 | 0 | 9.51 | 1 | 1 | 1 | 0 | 1 | 0 | 0 | 0 | 0.00072 |  | 0 | 2 | 203503784 | 1 | 0 | 66 | 0 | 0 | 0 | 0 | 0 | 0 | 0 | 0 | 0 | 0 | 0 | 0 | 0 | 0 | 0 | 0 | 0 | 0 | 0 | 0 | 0 | 0 | 0.000288 | 86292.69 | 9073.89 | 9.51 | 6.53 | 0
71 | 203503229 | 203503764 | 74910208 | 1 | 1 | 1 | 3 | 506-1362 | ТССЦ Московской обл., 506-1362, приказ Минстроя России №675/пр от 28.02.2017 № 258/пр | Припои оловянно-свинцовые бессурьмянистые марки ПОС30 | 1346 | 1009 | кг | кг | 1 | 0 | -993947972 | 0.25 | 711.37 | 0 | 0 | 0 | 68.27 | 0 | 0 | 0 | 10.42 | 1 | 1 | 1 | 0 | 1 | 0 | 0 | 0 | 0.25 |  | 0 | 2 | 203503785 | 1 | 0 | 67 | 0 | 0 | 0 | 0 | 0 | 0 | 0 | 0 | 0 | 0 | 0 | 0 | 0 | 0 | 0 | 0 | 0 | 0 | 0 | 0 | 0 | 0 | 0.1 | 711.37 | 68.27 | 10.42 | 17.07 | 0
71 | 203503229 | 203503764 | 74924374 | 1 | 1 | 1 | 3 | 999-9950 | ТССЦ Московской обл., 999-9950, приказ Минстроя России №675/пр от 21.09.2015 г. | Вспомогательные ненормируемые материалы (2% от ОЗП) | 1374 | 1013 | РУБ | РУБ | 1 | 0 | -915781824 | 2.37 | 7.53 | 0 | 0 | 0 | 1 | 0 | 0 | 0 | 7.53 | 1 | 1 | 1 | 0 | 1 | 0 | 0 | 0 | 2.37 |  | 0 | 2 | 203503786 | 1 | 0 | 68 | 0 | 0 | 0 | 0 | 0 | 0 | 0 | 0 | 0 | 0 | 0 | 0 | 0 | 0 | 0 | 0 | 0 | 0 | 0 | 0 | 0 | 0 | 0.948 | 7.53 | 1 | 7.53 | 2.37 | 0
72 | 203503229 | 203503787 | 75116563 | 1 | 1 | 1 | 1 | 1-2040-90 |  | Рабочий монтажник среднего разряда 4 | 1369 | 1013 | чел.-ч | чел.-ч | 1 | 0 | 604758886 | 14.784 | 0 | 0 | 0 | 9.62 | 0 | 0 | 0 | 9.62 | 1 | 1 | 1 | 1 | 0 | 1 | 1 | 0 | 0 | 12.32 | *1,2 | 1 | 2 | 203503799 | 1 | 0 | 69 | 0 | 0 | 0 | 0 | 0 | 0 | 0 | 0 | 0 | 0 | 0 | 0 | 0 | 0 | 0 | 0 | 0 | 0 | 0 | 0 | 0 | 0 | 2.3654 | 9.62 | 9.62 | 1 | 142.224 | 0
72 | 203503229 | 203503787 | 121548 | 1 | 1 | 1 | 1 | 2 |  | Затраты труда машинистов | 608254 | 1013 | чел.час | чел.час | 1 | 0 | -185737400 | 0.24 | 0 | 0 | 0 | 0 | 0 | 0 | 0 | 0 | 1 | 1 | 1 | 1 | 0 | 1 | 1 | 0 | 0 | 0.2 | *1,2 | 2 | 2 | 203503800 | 1 | 0 | 70 | 0 | 0 | 0 | 0 | 0 | 0 | 0 | 0 | 0 | 0 | 0 | 0 | 0 | 0 | 0 | 0 | 0 | 0 | 0 | 0 | 0 | 0 | 0.0384 | 0 | 0 | 1 | 0 | 0
72 | 203503229 | 203503787 | 74924886 | 1 | 1 | 1 | 2 | 021102 | ТСЭМ Московской обл., 021102, приказ Минстроя России №675/пр от 28.02.2017 № 264/пр | Краны на автомобильном ходу при работе на монтаже технологического оборудования 10 т | 1368 | 1011 | маш.-ч | маш.-ч | 1 | 0 | 783836208 | 0.24 | 0 | 1124.33 | 466.56 | 0 | 0 | 134.65 | 13.5 | 0 | 1 | 8.35 | 34.56 | 1 | 0 | 1 | 1 | 0 | 0 | 0.2 | )*1,2 | 0 | 2 | 203503801 | 1 | 0 | 71 | 0 | 0 | 0 | 0 | 0 | 0 | 0 | 0 | 0 | 0 | 0 | 0 | 0 | 0 | 0 | 0 | 0 | 0 | 0 | 0 | 0 | 0 | 0.0384 | 1124.33 | 134.65 | 8.35 | 32.316 | 3.24
72 | 203503229 | 203503787 | 74924982 | 1 | 1 | 1 | 2 | 030203 | ТСЭМ Московской обл., 030203, приказ Минстроя России №675/пр от 28.02.2017 № 264/пр | Домкраты гидравлические грузоподъемностью 63-100 т | 1368 | 1011 | маш.-ч | маш.-ч | 1 | 0 | -426164714 | 3.456 | 0 | 10.31 | 0 | 0 | 0 | 2.37 | 0 | 0 | 1 | 4.35 | 34.56 | 1 | 0 | 1 | 1 | 0 | 0 | 2.88 | )*1,2 | 0 | 2 | 203503802 | 1 | 0 | 72 | 0 | 0 | 0 | 0 | 0 | 0 | 0 | 0 | 0 | 0 | 0 | 0 | 0 | 0 | 0 | 0 | 0 | 0 | 0 | 0 | 0 | 0 | 0.55296 | 10.31 | 2.37 | 4.35 | 8.196 | 0
72 | 203503229 | 203503787 | 74924994 | 1 | 1 | 1 | 2 | 030402 | ТСЭМ Московской обл., 030402, приказ Минстроя России №675/пр от 28.02.2017 № 264/пр | Лебедки электрические тяговым усилием до 12,26 кН (1,25 т) | 1368 | 1011 | маш.-ч | маш.-ч | 1 | 0 | 1983991698 | 3.456 | 0 | 32.62 | 0 | 0 | 0 | 3.6 | 0 | 0 | 1 | 9.06 | 34.56 | 1 | 0 | 1 | 1 | 0 | 0 | 2.88 | )*1,2 | 0 | 2 | 203503803 | 1 | 0 | 73 | 0 | 0 | 0 | 0 | 0 | 0 | 0 | 0 | 0 | 0 | 0 | 0 | 0 | 0 | 0 | 0 | 0 | 0 | 0 | 0 | 0 | 0 | 0.55296 | 32.62 | 3.6 | 9.06 | 12.444 | 0
72 | 203503229 | 203503787 | 74926749 | 1 | 1 | 1 | 2 | 400001 | ТСЭМ Московской обл., 400001, приказ Минстроя России №675/пр от 28.02.2017 № 264/пр | Автомобили бортовые, грузоподъемность до 5 т | 1368 | 1011 | маш.-ч | маш.-ч | 1 | 0 | 1230759911 | 0.24 | 0 | 1575.16 | 400.9 | 0 | 0 | 87.17 | 11.6 | 0 | 1 | 18.07 | 34.56 | 1 | 0 | 1 | 1 | 0 | 0 | 0.2 | )*1,2 | 0 | 2 | 203503804 | 1 | 0 | 74 | 0 | 0 | 0 | 0 | 0 | 0 | 0 | 0 | 0 | 0 | 0 | 0 | 0 | 0 | 0 | 0 | 0 | 0 | 0 | 0 | 0 | 0 | 0.0384 | 1575.16 | 87.17 | 18.07 | 20.916 | 2.784
72 | 203503229 | 203503787 | 74861938 | 1 | 1 | 1 | 3 | 101-1481 | ТССЦ Московской обл., 101-1481, приказ Минстроя России №675/пр от 28.02.2017 № 254/пр | Шурупы с полукруглой головкой 4x40 мм | 1348 | 1009 | т | т | 1000 | 0 | 546198954 | 0.00011 | 98445.6 | 0 | 0 | 0 | 12430 | 0 | 0 | 0 | 7.92 | 1 | 1 | 1 | 0 | 1 | 0 | 0 | 0 | 0.00011 |  | 0 | 2 | 203503805 | 1 | 0 | 75 | 0 | 0 | 0 | 0 | 0 | 0 | 0 | 0 | 0 | 0 | 0 | 0 | 0 | 0 | 0 | 0 | 0 | 0 | 0 | 0 | 0 | 0 | 1.76e-05 | 98445.6 | 12430 | 7.92 | 1.37 | 0
72 | 203503229 | 203503787 | 74862791 | 1 | 1 | 1 | 3 | 101-2478 | ТССЦ Московской обл., 101-2478, приказ Минстроя России №675/пр от 28.02.2017 № 254/пр | Лента К226 | 1308 | 1003 | 100 м | 100 м | 100 | 0 | 611857035 | 0.0245 | 565.69 | 0 | 0 | 0 | 120.36 | 0 | 0 | 0 | 4.7 | 1 | 1 | 1 | 0 | 1 | 0 | 0 | 0 | 0.0245 |  | 0 | 2 | 203503806 | 1 | 0 | 76 | 0 | 0 | 0 | 0 | 0 | 0 | 0 | 0 | 0 | 0 | 0 | 0 | 0 | 0 | 0 | 0 | 0 | 0 | 0 | 0 | 0 | 0 | 0.00392 | 565.69 | 120.36 | 4.7 | 2.95 | 0
72 | 203503229 | 203503787 | 74875879 | 1 | 1 | 1 | 3 | 113-1786 | ТССЦ Московской обл., 113-1786, приказ Минстроя России №675/пр от 28.02.2017 № 254/пр | Лак битумный БТ-123 | 1348 | 1009 | т | т | 1000 | 0 | -2033855571 | 0.00072 | 86292.69 | 0 | 0 | 0 | 9073.89 | 0 | 0 | 0 | 9.51 | 1 | 1 | 1 | 0 | 1 | 0 | 0 | 0 | 0.00072 |  | 0 | 2 | 203503807 | 1 | 0 | 77 | 0 | 0 | 0 | 0 | 0 | 0 | 0 | 0 | 0 | 0 | 0 | 0 | 0 | 0 | 0 | 0 | 0 | 0 | 0 | 0 | 0 | 0 | 0.0001152 | 86292.69 | 9073.89 | 9.51 | 6.53 | 0
72 | 203503229 | 203503787 | 74910208 | 1 | 1 | 1 | 3 | 506-1362 | ТССЦ Московской обл., 506-1362, приказ Минстроя России №675/пр от 28.02.2017 № 258/пр | Припои оловянно-свинцовые бессурьмянистые марки ПОС30 | 1346 | 1009 | кг | кг | 1 | 0 | -993947972 | 0.25 | 711.37 | 0 | 0 | 0 | 68.27 | 0 | 0 | 0 | 10.42 | 1 | 1 | 1 | 0 | 1 | 0 | 0 | 0 | 0.25 |  | 0 | 2 | 203503808 | 1 | 0 | 78 | 0 | 0 | 0 | 0 | 0 | 0 | 0 | 0 | 0 | 0 | 0 | 0 | 0 | 0 | 0 | 0 | 0 | 0 | 0 | 0 | 0 | 0 | 0.04 | 711.37 | 68.27 | 10.42 | 17.07 | 0
72 | 203503229 | 203503787 | 74924374 | 1 | 1 | 1 | 3 | 999-9950 | ТССЦ Московской обл., 999-9950, приказ Минстроя России №675/пр от 21.09.2015 г. | Вспомогательные ненормируемые материалы (2% от ОЗП) | 1374 | 1013 | РУБ | РУБ | 1 | 0 | -915781824 | 2.37 | 7.53 | 0 | 0 | 0 | 1 | 0 | 0 | 0 | 7.53 | 1 | 1 | 1 | 0 | 1 | 0 | 0 | 0 | 2.37 |  | 0 | 2 | 203503809 | 1 | 0 | 79 | 0 | 0 | 0 | 0 | 0 | 0 | 0 | 0 | 0 | 0 | 0 | 0 | 0 | 0 | 0 | 0 | 0 | 0 | 0 | 0 | 0 | 0 | 0.3792 | 7.53 | 1 | 7.53 | 2.37 | 0
73 | 203503229 | 203503810 | 75116563 | 1 | 1 | 1 | 1 | 1-2040-90 |  | Рабочий монтажник среднего разряда 4 | 1369 | 1013 | чел.-ч | чел.-ч | 1 | 0 | 604758886 | 2.328 | 0 | 0 | 0 | 9.62 | 0 | 0 | 0 | 9.62 | 1 | 1 | 1 | 1 | 0 | 1 | 1 | 0 | 0 | 1.94 | *1,2 | 1 | 2 | 203503817 | 1 | 0 | 80 | 0 | 0 | 0 | 0 | 0 | 0 | 0 | 0 | 0 | 0 | 0 | 0 | 0 | 0 | 0 | 0 | 0 | 0 | 0 | 0 | 0 | 0 | 27.936 | 9.62 | 9.62 | 1 | 22.392 | 0
73 | 203503229 | 203503810 | 74860826 | 1 | 1 | 1 | 3 | 101-0069 | ТССЦ Московской обл., 101-0069, приказ Минстроя России №675/пр от 28.02.2017 № 254/пр | Бензин авиационный Б-70 | 1348 | 1009 | т | т | 1000 | 0 | -859150690 | 0.0008 | 104310.42 | 0 | 0 | 0 | 4488.4 | 0 | 0 | 0 | 23.24 | 1 | 1 | 1 | 0 | 1 | 0 | 0 | 0 | 0.0008 |  | 0 | 2 | 203503818 | 1 | 0 | 81 | 0 | 0 | 0 | 0 | 0 | 0 | 0 | 0 | 0 | 0 | 0 | 0 | 0 | 0 | 0 | 0 | 0 | 0 | 0 | 0 | 0 | 0 | 0.0096 | 104310.42 | 4488.4 | 23.24 | 3.59 | 0
73 | 203503229 | 203503810 | 74862622 | 1 | 1 | 1 | 3 | 101-2278 | ТССЦ Московской обл., 101-2278, приказ Минстроя России №675/пр от 28.02.2017 № 254/пр | Пропан-бутан, смесь техническая | 1346 | 1009 | кг | кг | 1 | 0 | -1817527483 | 0.15 | 59.19 | 0 | 0 | 0 | 6.09 | 0 | 0 | 0 | 9.72 | 1 | 1 | 1 | 0 | 1 | 0 | 0 | 0 | 0.15 |  | 0 | 2 | 203503819 | 1 | 0 | 82 | 0 | 0 | 0 | 0 | 0 | 0 | 0 | 0 | 0 | 0 | 0 | 0 | 0 | 0 | 0 | 0 | 0 | 0 | 0 | 0 | 0 | 0 | 1.8 | 59.19 | 6.09 | 9.72 | 0.91 | 0
73 | 203503229 | 203503810 | 74862791 | 1 | 1 | 1 | 3 | 101-2478 | ТССЦ Московской обл., 101-2478, приказ Минстроя России №675/пр от 28.02.2017 № 254/пр | Лента К226 | 1308 | 1003 | 100 м | 100 м | 100 | 0 | 611857035 | 0.0024 | 565.69 | 0 | 0 | 0 | 120.36 | 0 | 0 | 0 | 4.7 | 1 | 1 | 1 | 0 | 1 | 0 | 0 | 0 | 0.0024 |  | 0 | 2 | 203503820 | 1 | 0 | 83 | 0 | 0 | 0 | 0 | 0 | 0 | 0 | 0 | 0 | 0 | 0 | 0 | 0 | 0 | 0 | 0 | 0 | 0 | 0 | 0 | 0 | 0 | 0.0288 | 565.69 | 120.36 | 4.7 | 0.29 | 0
73 | 203503229 | 203503810 | 74917022 | 1 | 1 | 1 | 3 | 509-1206 | ТССЦ Московской обл., 509-1206, приказ Минстроя России №675/пр от 28.02.2017 № 258/пр | Парафины нефтяные твердые марки Т-1 | 1348 | 1009 | т | т | 1000 | 0 | 1704105755 | 1e-05 | 102599.46 | 0 | 0 | 0 | 7679.6 | 0 | 0 | 0 | 13.36 | 1 | 1 | 1 | 0 | 1 | 0 | 0 | 0 | 1e-05 |  | 0 | 2 | 203503821 | 1 | 0 | 84 | 0 | 0 | 0 | 0 | 0 | 0 | 0 | 0 | 0 | 0 | 0 | 0 | 0 | 0 | 0 | 0 | 0 | 0 | 0 | 0 | 0 | 0 | 0.00012 | 102599.46 | 7679.6 | 13.36 | 0.08 | 0
73 | 203503229 | 203503810 | 74924374 | 1 | 1 | 1 | 3 | 999-9950 | ТССЦ Московской обл., 999-9950, приказ Минстроя России №675/пр от 21.09.2015 г. | Вспомогательные ненормируемые материалы (2% от ОЗП) | 1374 | 1013 | РУБ | РУБ | 1 | 0 | -915781824 | 0.37 | 7.53 | 0 | 0 | 0 | 1 | 0 | 0 | 0 | 7.53 | 1 | 1 | 1 | 0 | 1 | 0 | 0 | 0 | 0.37 |  | 0 | 2 | 203503822 | 1 | 0 | 85 | 0 | 0 | 0 | 0 | 0 | 0 | 0 | 0 | 0 | 0 | 0 | 0 | 0 | 0 | 0 | 0 | 0 | 0 | 0 | 0 | 0 | 0 | 4.44 | 7.53 | 1 | 7.53 | 0.37 | 0
74 | 203503229 | 203503823 | 75116563 | 1 | 1 | 1 | 1 | 1-2040-90 |  | Рабочий монтажник среднего разряда 4 | 1369 | 1013 | чел.-ч | чел.-ч | 1 | 0 | 604758886 | 2.328 | 0 | 0 | 0 | 9.62 | 0 | 0 | 0 | 9.62 | 1 | 1 | 1 | 1 | 0 | 1 | 1 | 0 | 0 | 1.94 | *1,2 | 1 | 2 | 203503833 | 1 | 0 | 86 | 0 | 0 | 0 | 0 | 0 | 0 | 0 | 0 | 0 | 0 | 0 | 0 | 0 | 0 | 0 | 0 | 0 | 0 | 0 | 0 | 0 | 0 | 9.312 | 9.62 | 9.62 | 1 | 22.392 | 0
74 | 203503229 | 203503823 | 121548 | 1 | 1 | 1 | 1 | 2 |  | Затраты труда машинистов | 608254 | 1013 | чел.час | чел.час | 1 | 0 | -185737400 | 0.012 | 0 | 0 | 0 | 0 | 0 | 0 | 0 | 0 | 1 | 1 | 1 | 1 | 0 | 1 | 1 | 0 | 0 | 0.01 | *1,2 | 2 | 2 | 203503834 | 1 | 0 | 87 | 0 | 0 | 0 | 0 | 0 | 0 | 0 | 0 | 0 | 0 | 0 | 0 | 0 | 0 | 0 | 0 | 0 | 0 | 0 | 0 | 0 | 0 | 0.048 | 0 | 0 | 1 | 0 | 0
74 | 203503229 | 203503823 | 74924886 | 1 | 1 | 1 | 2 | 021102 | ТСЭМ Московской обл., 021102, приказ Минстроя России №675/пр от 28.02.2017 № 264/пр | Краны на автомобильном ходу при работе на монтаже технологического оборудования 10 т | 1368 | 1011 | маш.-ч | маш.-ч | 1 | 0 | 783836208 | 0.012 | 0 | 1124.33 | 466.56 | 0 | 0 | 134.65 | 13.5 | 0 | 1 | 8.35 | 34.56 | 1 | 0 | 1 | 1 | 0 | 0 | 0.01 | )*1,2 | 0 | 2 | 203503835 | 1 | 0 | 88 | 0 | 0 | 0 | 0 | 0 | 0 | 0 | 0 | 0 | 0 | 0 | 0 | 0 | 0 | 0 | 0 | 0 | 0 | 0 | 0 | 0 | 0 | 0.048 | 1124.33 | 134.65 | 8.35 | 1.62 | 0.168
74 | 203503229 | 203503823 | 74926749 | 1 | 1 | 1 | 2 | 400001 | ТСЭМ Московской обл., 400001, приказ Минстроя России №675/пр от 28.02.2017 № 264/пр | Автомобили бортовые, грузоподъемность до 5 т | 1368 | 1011 | маш.-ч | маш.-ч | 1 | 0 | 1230759911 | 0.012 | 0 | 1575.16 | 400.9 | 0 | 0 | 87.17 | 11.6 | 0 | 1 | 18.07 | 34.56 | 1 | 0 | 1 | 1 | 0 | 0 | 0.01 | )*1,2 | 0 | 2 | 203503836 | 1 | 0 | 89 | 0 | 0 | 0 | 0 | 0 | 0 | 0 | 0 | 0 | 0 | 0 | 0 | 0 | 0 | 0 | 0 | 0 | 0 | 0 | 0 | 0 | 0 | 0.048 | 1575.16 | 87.17 | 18.07 | 1.044 | 0.144
74 | 203503229 | 203503823 | 74860826 | 1 | 1 | 1 | 3 | 101-0069 | ТССЦ Московской обл., 101-0069, приказ Минстроя России №675/пр от 28.02.2017 № 254/пр | Бензин авиационный Б-70 | 1348 | 1009 | т | т | 1000 | 0 | -859150690 | 0.0008 | 104310.42 | 0 | 0 | 0 | 4488.4 | 0 | 0 | 0 | 23.24 | 1 | 1 | 1 | 0 | 1 | 0 | 0 | 0 | 0.0008 |  | 0 | 2 | 203503837 | 1 | 0 | 90 | 0 | 0 | 0 | 0 | 0 | 0 | 0 | 0 | 0 | 0 | 0 | 0 | 0 | 0 | 0 | 0 | 0 | 0 | 0 | 0 | 0 | 0 | 0.0032 | 104310.42 | 4488.4 | 23.24 | 3.59 | 0
74 | 203503229 | 203503823 | 74862622 | 1 | 1 | 1 | 3 | 101-2278 | ТССЦ Московской обл., 101-2278, приказ Минстроя России №675/пр от 28.02.2017 № 254/пр | Пропан-бутан, смесь техническая | 1346 | 1009 | кг | кг | 1 | 0 | -1817527483 | 0.15 | 59.19 | 0 | 0 | 0 | 6.09 | 0 | 0 | 0 | 9.72 | 1 | 1 | 1 | 0 | 1 | 0 | 0 | 0 | 0.15 |  | 0 | 2 | 203503838 | 1 | 0 | 91 | 0 | 0 | 0 | 0 | 0 | 0 | 0 | 0 | 0 | 0 | 0 | 0 | 0 | 0 | 0 | 0 | 0 | 0 | 0 | 0 | 0 | 0 | 0.6 | 59.19 | 6.09 | 9.72 | 0.91 | 0
74 | 203503229 | 203503823 | 74862791 | 1 | 1 | 1 | 3 | 101-2478 | ТССЦ Московской обл., 101-2478, приказ Минстроя России №675/пр от 28.02.2017 № 254/пр | Лента К226 | 1308 | 1003 | 100 м | 100 м | 100 | 0 | 611857035 | 0.0024 | 565.69 | 0 | 0 | 0 | 120.36 | 0 | 0 | 0 | 4.7 | 1 | 1 | 1 | 0 | 1 | 0 | 0 | 0 | 0.0024 |  | 0 | 2 | 203503839 | 1 | 0 | 92 | 0 | 0 | 0 | 0 | 0 | 0 | 0 | 0 | 0 | 0 | 0 | 0 | 0 | 0 | 0 | 0 | 0 | 0 | 0 | 0 | 0 | 0 | 0.0096 | 565.69 | 120.36 | 4.7 | 0.29 | 0
74 | 203503229 | 203503823 | 74917022 | 1 | 1 | 1 | 3 | 509-1206 | ТССЦ Московской обл., 509-1206, приказ Минстроя России №675/пр от 28.02.2017 № 258/пр | Парафины нефтяные твердые марки Т-1 | 1348 | 1009 | т | т | 1000 | 0 | 1704105755 | 1e-05 | 102599.46 | 0 | 0 | 0 | 7679.6 | 0 | 0 | 0 | 13.36 | 1 | 1 | 1 | 0 | 1 | 0 | 0 | 0 | 1e-05 |  | 0 | 2 | 203503840 | 1 | 0 | 93 | 0 | 0 | 0 | 0 | 0 | 0 | 0 | 0 | 0 | 0 | 0 | 0 | 0 | 0 | 0 | 0 | 0 | 0 | 0 | 0 | 0 | 0 | 4e-05 | 102599.46 | 7679.6 | 13.36 | 0.08 | 0
74 | 203503229 | 203503823 | 74924374 | 1 | 1 | 1 | 3 | 999-9950 | ТССЦ Московской обл., 999-9950, приказ Минстроя России №675/пр от 21.09.2015 г. | Вспомогательные ненормируемые материалы (2% от ОЗП) | 1374 | 1013 | РУБ | РУБ | 1 | 0 | -915781824 | 0.37 | 7.53 | 0 | 0 | 0 | 1 | 0 | 0 | 0 | 7.53 | 1 | 1 | 1 | 0 | 1 | 0 | 0 | 0 | 0.37 |  | 0 | 2 | 203503841 | 1 | 0 | 94 | 0 | 0 | 0 | 0 | 0 | 0 | 0 | 0 | 0 | 0 | 0 | 0 | 0 | 0 | 0 | 0 | 0 | 0 | 0 | 0 | 0 | 0 | 1.48 | 7.53 | 1 | 7.53 | 0.37 | 0
110 | 203503229 | 203503842 | 75118480 | 1 | 1 | 1 | 1 | 1-2042-90 |  | Рабочий монтажник среднего разряда 4,2 | 1369 | 1013 | чел.-ч | чел.-ч | 1 | 0 | 931378261 | 5.592 | 0 | 0 | 0 | 9.92 | 0 | 0 | 0 | 9.92 | 1 | 1 | 1 | 1 | 0 | 1 | 1 | 0 | 0 | 4.66 | )*1,2 | 1 | 2 | 203503853 | 1 | 0 | 95 | 0 | 0 | 0 | 0 | 0 | 0 | 0 | 0 | 0 | 0 | 0 | 0 | 0 | 0 | 0 | 0 | 0 | 0 | 0 | 0 | 0 | 0 | 5.592 | 9.92 | 9.92 | 1 | 55.476 | 0
110 | 203503229 | 203503842 | 121548 | 1 | 1 | 1 | 1 | 2 |  | Затраты труда машинистов | 608254 | 1013 | чел.час | чел.час | 1 | 0 | -185737400 | 0.492 | 0 | 0 | 0 | 0 | 0 | 0 | 0 | 0 | 1 | 1 | 1 | 1 | 0 | 1 | 1 | 0 | 0 | 0.41 | )*1,2 | 2 | 2 | 203503854 | 1 | 0 | 96 | 0 | 0 | 0 | 0 | 0 | 0 | 0 | 0 | 0 | 0 | 0 | 0 | 0 | 0 | 0 | 0 | 0 | 0 | 0 | 0 | 0 | 0 | 0.492 | 0 | 0 | 1 | 0 | 0
110 | 203503229 | 203503842 | 74924886 | 1 | 1 | 1 | 2 | 021102 | ТСЭМ Московской обл., 021102, приказ Минстроя России №675/пр от 28.02.2017 № 264/пр | Краны на автомобильном ходу при работе на монтаже технологического оборудования 10 т | 1368 | 1011 | маш.-ч | маш.-ч | 1 | 0 | 783836208 | 0.492 | 0 | 1124.33 | 466.56 | 0 | 0 | 134.65 | 13.5 | 0 | 1 | 8.35 | 34.56 | 1 | 0 | 1 | 1 | 0 | 0 | 0.41 | )*1,2 | 0 | 2 | 203503855 | 1 | 0 | 97 | 0 | 0 | 0 | 0 | 0 | 0 | 0 | 0 | 0 | 0 | 0 | 0 | 0 | 0 | 0 | 0 | 0 | 0 | 0 | 0 | 0 | 0 | 0.492 | 1124.33 | 134.65 | 8.35 | 66.252 | 6.648
110 | 203503229 | 203503842 | 74925101 | 1 | 1 | 1 | 2 | 040502 | ТСЭМ Московской обл., 040502, приказ Минстроя России №675/пр от 28.02.2017 № 264/пр | Установки для сварки ручной дуговой (постоянного тока) | 1368 | 1011 | маш.-ч | маш.-ч | 1 | 0 | 1474986261 | 1.248 | 0 | 62.21 | 0 | 0 | 0 | 8.1 | 0 | 0 | 1 | 7.68 | 34.56 | 1 | 0 | 1 | 1 | 0 | 0 | 1.04 | )*1,2 | 0 | 2 | 203503856 | 1 | 0 | 98 | 0 | 0 | 0 | 0 | 0 | 0 | 0 | 0 | 0 | 0 | 0 | 0 | 0 | 0 | 0 | 0 | 0 | 0 | 0 | 0 | 0 | 0 | 1.248 | 62.21 | 8.1 | 7.68 | 10.104 | 0
110 | 203503229 | 203503842 | 74926749 | 1 | 1 | 1 | 2 | 400001 | ТСЭМ Московской обл., 400001, приказ Минстроя России №675/пр от 28.02.2017 № 264/пр | Автомобили бортовые, грузоподъемность до 5 т | 1368 | 1011 | маш.-ч | маш.-ч | 1 | 0 | 1230759911 | 0.492 | 0 | 1575.16 | 400.9 | 0 | 0 | 87.17 | 11.6 | 0 | 1 | 18.07 | 34.56 | 1 | 0 | 1 | 1 | 0 | 0 | 0.41 | )*1,2 | 0 | 2 | 203503857 | 1 | 0 | 99 | 0 | 0 | 0 | 0 | 0 | 0 | 0 | 0 | 0 | 0 | 0 | 0 | 0 | 0 | 0 | 0 | 0 | 0 | 0 | 0 | 0 | 0 | 0.492 | 1575.16 | 87.17 | 18.07 | 42.888 | 5.712
110 | 203503229 | 203503842 | 74862329 | 1 | 1 | 1 | 3 | 101-1924 | ТССЦ Московской обл., 101-1924, приказ Минстроя России №675/пр от 28.02.2017 № 254/пр | Электроды диаметром 4 мм Э42А | 1346 | 1009 | кг | кг | 1 | 0 | -1805966371 | 0.3 | 93.87 | 0 | 0 | 0 | 14.31 | 0 | 0 | 0 | 6.56 | 1 | 1 | 1 | 0 | 1 | 0 | 0 | 0 | 0.3 |  | 0 | 2 | 203503858 | 1 | 0 | 100 | 0 | 0 | 0 | 0 | 0 | 0 | 0 | 0 | 0 | 0 | 0 | 0 | 0 | 0 | 0 | 0 | 0 | 0 | 0 | 0 | 0 | 0 | 0.3 | 93.87 | 14.31 | 6.56 | 4.29 | 0
110 | 203503229 | 203503842 | 74862367 | 1 | 1 | 1 | 3 | 101-1977 | ТССЦ Московской обл., 101-1977, приказ Минстроя России №675/пр от 28.02.2017 № 254/пр | Болты с гайками и шайбами строительные | 1346 | 1009 | кг | кг | 1 | 0 | 30920770 | 0.06 | 83.44 | 0 | 0 | 0 | 9.04 | 0 | 0 | 0 | 9.23 | 1 | 1 | 1 | 0 | 1 | 0 | 0 | 0 | 0.06 |  | 0 | 2 | 203503859 | 1 | 0 | 101 | 0 | 0 | 0 | 0 | 0 | 0 | 0 | 0 | 0 | 0 | 0 | 0 | 0 | 0 | 0 | 0 | 0 | 0 | 0 | 0 | 0 | 0 | 0.06 | 83.44 | 9.04 | 9.23 | 0.54 | 0
110 | 203503229 | 203503842 | 74862506 | 1 | 1 | 1 | 3 | 101-2143 | ТССЦ Московской обл., 101-2143, приказ Минстроя России №675/пр от 28.02.2017 № 254/пр | Краска | 1346 | 1009 | кг | кг | 1 | 0 | -1768004575 | 0.05 | 66.23 | 0 | 0 | 0 | 28.67 | 0 | 0 | 0 | 2.31 | 1 | 1 | 1 | 0 | 1 | 0 | 0 | 0 | 0.05 |  | 0 | 2 | 203503860 | 1 | 0 | 102 | 0 | 0 | 0 | 0 | 0 | 0 | 0 | 0 | 0 | 0 | 0 | 0 | 0 | 0 | 0 | 0 | 0 | 0 | 0 | 0 | 0 | 0 | 0.05 | 66.23 | 28.67 | 2.31 | 1.43 | 0
110 | 203503229 | 203503842 | 74881211 | 1 | 1 | 1 | 3 | 201-0843 | ТССЦ Московской обл., 201-0843, приказ Минстроя России №675/пр от 28.02.2017 № 255/пр | Конструкции стальные индивидуальные решетчатые сварные массой до 0,1 т | 1348 | 1009 | т | т | 1000 | 0 | -115984519 | 0.03 | 120304.73 | 0 | 0 | 0 | 11534.49 | 0 | 0 | 0 | 10.43 | 1 | 1 | 1 | 0 | 1 | 0 | 0 | 0 | 0.03 |  | 0 | 2 | 203503861 | 1 | 0 | 103 | 0 | 0 | 0 | 0 | 0 | 0 | 0 | 0 | 0 | 0 | 0 | 0 | 0 | 0 | 0 | 0 | 0 | 0 | 0 | 0 | 0 | 0 | 0.03 | 120304.73 | 11534.49 | 10.43 | 346.03 | 0
110 | 203503229 | 203503842 | 74924374 | 1 | 1 | 1 | 3 | 999-9950 | ТССЦ Московской обл., 999-9950, приказ Минстроя России №675/пр от 21.09.2015 г. | Вспомогательные ненормируемые материалы (2% от ОЗП) | 1374 | 1013 | РУБ | РУБ | 1 | 0 | -915781824 | 0.92 | 7.53 | 0 | 0 | 0 | 1 | 0 | 0 | 0 | 7.53 | 1 | 1 | 1 | 0 | 1 | 0 | 0 | 0 | 0.92 |  | 0 | 2 | 203503862 | 1 | 0 | 104 | 0 | 0 | 0 | 0 | 0 | 0 | 0 | 0 | 0 | 0 | 0 | 0 | 0 | 0 | 0 | 0 | 0 | 0 | 0 | 0 | 0 | 0 | 0.92 | 7.53 | 1 | 7.53 | 0.92 | 0
111 | 203503229 | 203503863 | 75115108 | 1 | 1 | 1 | 1 | 1-2039-90 |  | Рабочий монтажник среднего разряда 3,9 | 1369 | 1013 | чел.-ч | чел.-ч | 1 | 0 | 357208865 | 1.872 | 0 | 0 | 0 | 9.51 | 0 | 0 | 0 | 9.51 | 1 | 1 | 1 | 1 | 0 | 1 | 1 | 0 | 0 | 1.56 | )*1,2 | 1 | 2 | 203503879 | 1 | 0 | 105 | 0 | 0 | 0 | 0 | 0 | 0 | 0 | 0 | 0 | 0 | 0 | 0 | 0 | 0 | 0 | 0 | 0 | 0 | 0 | 0 | 0 | 0 | 3.744 | 9.51 | 9.51 | 1 | 17.808 | 0
111 | 203503229 | 203503863 | 74925101 | 1 | 1 | 1 | 2 | 040502 | ТСЭМ Московской обл., 040502, приказ Минстроя России №675/пр от 28.02.2017 № 264/пр | Установки для сварки ручной дуговой (постоянного тока) | 1368 | 1011 | маш.-ч | маш.-ч | 1 | 0 | 1474986261 | 0.156 | 0 | 62.21 | 0 | 0 | 0 | 8.1 | 0 | 0 | 1 | 7.68 | 34.56 | 1 | 0 | 1 | 1 | 0 | 0 | 0.13 | )*1,2 | 0 | 2 | 203503880 | 1 | 0 | 106 | 0 | 0 | 0 | 0 | 0 | 0 | 0 | 0 | 0 | 0 | 0 | 0 | 0 | 0 | 0 | 0 | 0 | 0 | 0 | 0 | 0 | 0 | 0.312 | 62.21 | 8.1 | 7.68 | 1.26 | 0
111 | 203503229 | 203503863 | 74926420 | 1 | 1 | 1 | 2 | 330206 | ТСЭМ Московской обл., 330206, приказ Минстроя России №675/пр от 28.02.2017 № 264/пр | Дрели электрические | 1368 | 1011 | маш.-ч | маш.-ч | 1 | 0 | -1867053656 | 0.048 | 0 | 7.41 | 0 | 0 | 0 | 1.95 | 0 | 0 | 1 | 3.8 | 34.56 | 1 | 0 | 1 | 1 | 0 | 0 | 0.04 | )*1,2 | 0 | 2 | 203503881 | 1 | 0 | 107 | 0 | 0 | 0 | 0 | 0 | 0 | 0 | 0 | 0 | 0 | 0 | 0 | 0 | 0 | 0 | 0 | 0 | 0 | 0 | 0 | 0 | 0 | 0.096 | 7.41 | 1.95 | 3.8 | 0.096 | 0
111 | 203503229 | 203503863 | 74862102 | 1 | 1 | 1 | 3 | 101-1665 | ТССЦ Московской обл., 101-1665, приказ Минстроя России №675/пр от 28.02.2017 № 254/пр | Лак электроизоляционный 318 | 1346 | 1009 | кг | кг | 1 | 0 | 2102179917 | 0.006 | 165.32 | 0 | 0 | 0 | 35.63 | 0 | 0 | 0 | 4.64 | 1 | 1 | 1 | 0 | 1 | 0 | 0 | 0 | 0.006 |  | 0 | 2 | 203503882 | 1 | 0 | 108 | 0 | 0 | 0 | 0 | 0 | 0 | 0 | 0 | 0 | 0 | 0 | 0 | 0 | 0 | 0 | 0 | 0 | 0 | 0 | 0 | 0 | 0 | 0.012 | 165.32 | 35.63 | 4.64 | 0.21 | 0
111 | 203503229 | 203503863 | 74862329 | 1 | 1 | 1 | 3 | 101-1924 | ТССЦ Московской обл., 101-1924, приказ Минстроя России №675/пр от 28.02.2017 № 254/пр | Электроды диаметром 4 мм Э42А | 1346 | 1009 | кг | кг | 1 | 0 | -1805966371 | 0.07 | 93.87 | 0 | 0 | 0 | 14.31 | 0 | 0 | 0 | 6.56 | 1 | 1 | 1 | 0 | 1 | 0 | 0 | 0 | 0.07 |  | 0 | 2 | 203503883 | 1 | 0 | 109 | 0 | 0 | 0 | 0 | 0 | 0 | 0 | 0 | 0 | 0 | 0 | 0 | 0 | 0 | 0 | 0 | 0 | 0 | 0 | 0 | 0 | 0 | 0.14 | 93.87 | 14.31 | 6.56 | 1 | 0
111 | 203503229 | 203503863 | 74862357 | 1 | 1 | 1 | 3 | 101-1964 | ТССЦ Московской обл., 101-1964, приказ Минстроя России №675/пр от 28.02.2017 № 254/пр | Шпагат бумажный | 1346 | 1009 | кг | кг | 1 | 0 | 326902400 | 0.001 | 204.88 | 0 | 0 | 0 | 18.9 | 0 | 0 | 0 | 10.84 | 1 | 1 | 1 | 0 | 1 | 0 | 0 | 0 | 0.001 |  | 0 | 2 | 203503884 | 1 | 0 | 110 | 0 | 0 | 0 | 0 | 0 | 0 | 0 | 0 | 0 | 0 | 0 | 0 | 0 | 0 | 0 | 0 | 0 | 0 | 0 | 0 | 0 | 0 | 0.002 | 204.88 | 18.9 | 10.84 | 0.02 | 0
111 | 203503229 | 203503863 | 74862367 | 1 | 1 | 1 | 3 | 101-1977 | ТССЦ Московской обл., 101-1977, приказ Минстроя России №675/пр от 28.02.2017 № 254/пр | Болты с гайками и шайбами строительные | 1346 | 1009 | кг | кг | 1 | 0 | 30920770 | 0.049 | 83.44 | 0 | 0 | 0 | 9.04 | 0 | 0 | 0 | 9.23 | 1 | 1 | 1 | 0 | 1 | 0 | 0 | 0 | 0.049 |  | 0 | 2 | 203503885 | 1 | 0 | 111 | 0 | 0 | 0 | 0 | 0 | 0 | 0 | 0 | 0 | 0 | 0 | 0 | 0 | 0 | 0 | 0 | 0 | 0 | 0 | 0 | 0 | 0 | 0.098 | 83.44 | 9.04 | 9.23 | 0.44 | 0
111 | 203503229 | 203503863 | 74862506 | 1 | 1 | 1 | 3 | 101-2143 | ТССЦ Московской обл., 101-2143, приказ Минстроя России №675/пр от 28.02.2017 № 254/пр | Краска | 1346 | 1009 | кг | кг | 1 | 0 | -1768004575 | 0.036 | 66.23 | 0 | 0 | 0 | 28.67 | 0 | 0 | 0 | 2.31 | 1 | 1 | 1 | 0 | 1 | 0 | 0 | 0 | 0.036 |  | 0 | 2 | 203503886 | 1 | 0 | 112 | 0 | 0 | 0 | 0 | 0 | 0 | 0 | 0 | 0 | 0 | 0 | 0 | 0 | 0 | 0 | 0 | 0 | 0 | 0 | 0 | 0 | 0 | 0.072 | 66.23 | 28.67 | 2.31 | 1.03 | 0
111 | 203503229 | 203503863 | 74862705 | 1 | 1 | 1 | 3 | 101-2365 | ТССЦ Московской обл., 101-2365, приказ Минстроя России №675/пр от 28.02.2017 № 254/пр | Нитки швейные | 1346 | 1009 | кг | кг | 1 | 0 | -1088339451 | 0.001 | 304.68 | 0 | 0 | 0 | 133.05 | 0 | 0 | 0 | 2.29 | 1 | 1 | 1 | 0 | 1 | 0 | 0 | 0 | 0.001 |  | 0 | 2 | 203503887 | 1 | 0 | 113 | 0 | 0 | 0 | 0 | 0 | 0 | 0 | 0 | 0 | 0 | 0 | 0 | 0 | 0 | 0 | 0 | 0 | 0 | 0 | 0 | 0 | 0 | 0.002 | 304.68 | 133.05 | 2.29 | 0.13 | 0
111 | 203503229 | 203503863 | 74862810 | 1 | 1 | 1 | 3 | 101-2499 | ТССЦ Московской обл., 101-2499, приказ Минстроя России №675/пр от 28.02.2017 № 254/пр | Лента изоляционная прорезиненная односторонняя ширина 20 мм, толщина 0,25-0,35 мм | 1346 | 1009 | кг | кг | 1 | 0 | -1294780295 | 0.012 | 100.35 | 0 | 0 | 0 | 30.5 | 0 | 0 | 0 | 3.29 | 1 | 1 | 1 | 0 | 1 | 0 | 0 | 0 | 0.012 |  | 0 | 2 | 203503888 | 1 | 0 | 114 | 0 | 0 | 0 | 0 | 0 | 0 | 0 | 0 | 0 | 0 | 0 | 0 | 0 | 0 | 0 | 0 | 0 | 0 | 0 | 0 | 0 | 0 | 0.024 | 100.35 | 30.5 | 3.29 | 0.37 | 0
111 | 203503229 | 203503863 | 74863961 | 1 | 1 | 1 | 3 | 101-3914 | ТССЦ Московской обл., 101-3914, приказ Минстроя России №675/пр от 28.02.2017 № 254/пр | Дюбели распорные полипропиленовые | 1355 | 1010 | 100 шт. | 100 шт. | 100 | 0 | 1627582661 | 0.014 | 55.19 | 0 | 0 | 0 | 86.24 | 0 | 0 | 0 | 0.64 | 1 | 1 | 1 | 0 | 1 | 0 | 0 | 0 | 0.014 |  | 0 | 2 | 203503889 | 1 | 0 | 115 | 0 | 0 | 0 | 0 | 0 | 0 | 0 | 0 | 0 | 0 | 0 | 0 | 0 | 0 | 0 | 0 | 0 | 0 | 0 | 0 | 0 | 0 | 0.028 | 55.19 | 86.24 | 0.64 | 1.21 | 0
111 | 203503229 | 203503863 | 74881211 | 1 | 1 | 1 | 3 | 201-0843 | ТССЦ Московской обл., 201-0843, приказ Минстроя России №675/пр от 28.02.2017 № 255/пр | Конструкции стальные индивидуальные решетчатые сварные массой до 0,1 т | 1348 | 1009 | т | т | 1000 | 0 | -115984519 | 0.001 | 120304.73 | 0 | 0 | 0 | 11534.49 | 0 | 0 | 0 | 10.43 | 1 | 1 | 1 | 0 | 1 | 0 | 0 | 0 | 0.001 |  | 0 | 2 | 203503890 | 1 | 0 | 116 | 0 | 0 | 0 | 0 | 0 | 0 | 0 | 0 | 0 | 0 | 0 | 0 | 0 | 0 | 0 | 0 | 0 | 0 | 0 | 0 | 0 | 0 | 0.002 | 120304.73 | 11534.49 | 10.43 | 11.53 | 0
111 | 203503229 | 203503863 | 74915929 | 1 | 1 | 1 | 3 | 509-0090 | ТССЦ Московской обл., 509-0090, приказ Минстроя России №675/пр от 28.02.2017 № 258/пр | Перемычки гибкие, тип ПГС-50 | 1358 | 1010 | 10 шт. | 10 шт. | 10 | 0 | -1035860104 | 0.1 | 995.51 | 0 | 0 | 0 | 40.9 | 0 | 0 | 0 | 24.34 | 1 | 1 | 1 | 0 | 1 | 0 | 0 | 0 | 0.1 |  | 0 | 2 | 203503891 | 1 | 0 | 117 | 0 | 0 | 0 | 0 | 0 | 0 | 0 | 0 | 0 | 0 | 0 | 0 | 0 | 0 | 0 | 0 | 0 | 0 | 0 | 0 | 0 | 0 | 0.2 | 995.51 | 40.9 | 24.34 | 4.09 | 0
111 | 203503229 | 203503863 | 74917026 | 1 | 1 | 1 | 3 | 509-1210 | ТССЦ Московской обл., 509-1210, приказ Минстроя России №675/пр от 28.02.2017 № 258/пр | Вазелин технический | 1346 | 1009 | кг | кг | 1 | 0 | 1015963907 | 0.006 | 74.36 | 0 | 0 | 0 | 30.6 | 0 | 0 | 0 | 2.43 | 1 | 1 | 1 | 0 | 1 | 0 | 0 | 0 | 0.006 |  | 0 | 2 | 203503892 | 1 | 0 | 118 | 0 | 0 | 0 | 0 | 0 | 0 | 0 | 0 | 0 | 0 | 0 | 0 | 0 | 0 | 0 | 0 | 0 | 0 | 0 | 0 | 0 | 0 | 0.012 | 74.36 | 30.6 | 2.43 | 0.18 | 0
111 | 203503229 | 203503863 | 74924374 | 1 | 1 | 1 | 3 | 999-9950 | ТССЦ Московской обл., 999-9950, приказ Минстроя России №675/пр от 21.09.2015 г. | Вспомогательные ненормируемые материалы (2% от ОЗП) | 1374 | 1013 | РУБ | РУБ | 1 | 0 | -915781824 | 0.3 | 7.53 | 0 | 0 | 0 | 1 | 0 | 0 | 0 | 7.53 | 1 | 1 | 1 | 0 | 1 | 0 | 0 | 0 | 0.3 |  | 0 | 2 | 203503893 | 1 | 0 | 119 | 0 | 0 | 0 | 0 | 0 | 0 | 0 | 0 | 0 | 0 | 0 | 0 | 0 | 0 | 0 | 0 | 0 | 0 | 0 | 0 | 0 | 0 | 0.6 | 7.53 | 1 | 7.53 | 0.3 | 0
112 | 203503229 | 203503894 | 51591541 | 1 | 1 | 1 | 1 | 1-1039-90 |  | Рабочий строитель среднего разряда 3,9 | 1369 | 1013 | чел.-ч | чел.-ч | 1 | 0 | -464685602 | 19.548 | 0 | 0 | 0 | 9.51 | 0 | 0 | 0 | 9.51 | 1 | 1 | 1 | 1 | 0 | 1 | 1 | 0 | 0 | 16.29 | )*1,2 | 1 | 2 | 203503903 | 1 | 0 | 120 | 0 | 0 | 0 | 0 | 0 | 0 | 0 | 0 | 0 | 0 | 0 | 0 | 0 | 0 | 0 | 0 | 0 | 0 | 0 | 0 | 0 | 0 | 10.7514 | 9.51 | 9.51 | 1 | 185.904 | 0
112 | 203503229 | 203503894 | 121548 | 1 | 1 | 1 | 1 | 2 |  | Затраты труда машинистов | 608254 | 1013 | чел.час | чел.час | 1 | 0 | -185737400 | 0.012 | 0 | 0 | 0 | 0 | 0 | 0 | 0 | 0 | 1 | 1 | 1 | 1 | 0 | 1 | 1 | 0 | 0 | 0.01 | )*1,2 | 2 | 2 | 203503904 | 1 | 0 | 121 | 0 | 0 | 0 | 0 | 0 | 0 | 0 | 0 | 0 | 0 | 0 | 0 | 0 | 0 | 0 | 0 | 0 | 0 | 0 | 0 | 0 | 0 | 0.0066 | 0 | 0 | 1 | 0 | 0
112 | 203503229 | 203503894 | 74925028 | 1 | 1 | 1 | 2 | 030954 | ТСЭМ Московской обл., 030954, приказ Минстроя России №675/пр от 28.02.2017 № 264/пр | Подъемники грузоподъемностью до 500 кг одномачтовые, высота подъема 45 м | 1368 | 1011 | маш.-ч | маш.-ч | 1 | 0 | 344519037 | 0.012 | 0 | 487.34 | 466.56 | 0 | 0 | 31.26 | 13.5 | 0 | 1 | 15.59 | 34.56 | 1 | 0 | 1 | 1 | 0 | 0 | 0.01 | )*1,2 | 0 | 2 | 203503905 | 1 | 0 | 122 | 0 | 0 | 0 | 0 | 0 | 0 | 0 | 0 | 0 | 0 | 0 | 0 | 0 | 0 | 0 | 0 | 0 | 0 | 0 | 0 | 0 | 0 | 0.0066 | 487.34 | 31.26 | 15.59 | 0.372 | 0.168
112 | 203503229 | 203503894 | 74925701 | 1 | 1 | 1 | 2 | 134041 | ТСЭМ Московской обл., 134041, приказ Минстроя России №675/пр от 28.02.2017 № 264/пр | Шуруповерт | 1368 | 1011 | маш.-ч | маш.-ч | 1 | 0 | -1937814132 | 7.296 | 0 | 12.87 | 0 | 0 | 0 | 3 | 0 | 0 | 1 | 4.29 | 34.56 | 1 | 0 | 1 | 1 | 0 | 0 | 6.08 | )*1,2 | 0 | 2 | 203503906 | 1 | 0 | 123 | 0 | 0 | 0 | 0 | 0 | 0 | 0 | 0 | 0 | 0 | 0 | 0 | 0 | 0 | 0 | 0 | 0 | 0 | 0 | 0 | 0 | 0 | 4.0128 | 12.87 | 3 | 4.29 | 21.888 | 0
112 | 203503229 | 203503894 | 74926489 | 1 | 1 | 1 | 2 | 331451 | ТСЭМ Московской обл., 331451, приказ Минстроя России №675/пр от 28.02.2017 № 264/пр | Перфораторы электрические | 1368 | 1011 | маш.-ч | маш.-ч | 1 | 0 | -991672839 | 7.296 | 0 | 31.89 | 0 | 0 | 0 | 2.08 | 0 | 0 | 1 | 15.33 | 34.56 | 1 | 0 | 1 | 1 | 0 | 0 | 6.08 | )*1,2 | 0 | 2 | 203503907 | 1 | 0 | 124 | 0 | 0 | 0 | 0 | 0 | 0 | 0 | 0 | 0 | 0 | 0 | 0 | 0 | 0 | 0 | 0 | 0 | 0 | 0 | 0 | 0 | 0 | 4.0128 | 31.89 | 2.08 | 15.33 | 15.18 | 0
112 | 203503229 | 203503894 | 74861938 | 1 | 1 | 1 | 3 | 101-1481 | ТССЦ Московской обл., 101-1481, приказ Минстроя России №675/пр от 28.02.2017 № 254/пр | Шурупы с полукруглой головкой 4x40 мм | 1348 | 1009 | т | т | 1000 | 0 | 546198954 | 0.001 | 98445.6 | 0 | 0 | 0 | 12430 | 0 | 0 | 0 | 7.92 | 1 | 1 | 1 | 0 | 1 | 0 | 0 | 0 | 0.001 |  | 0 | 2 | 203503908 | 1 | 0 | 125 | 0 | 0 | 0 | 0 | 0 | 0 | 0 | 0 | 0 | 0 | 0 | 0 | 0 | 0 | 0 | 0 | 0 | 0 | 0 | 0 | 0 | 0 | 0.00055 | 98445.6 | 12430 | 7.92 | 12.43 | 0
112 | 203503229 | 203503894 | 74862556 | 1 | 1 | 1 | 3 | 101-2202 | ТССЦ Московской обл., 101-2202, приказ Минстроя России №675/пр от 28.02.2017 № 254/пр | Дюбели распорные полиэтиленовые 6х40 мм | 1356 | 1010 | 1000 шт. | 1000 шт. | 1000 | 0 | 1703397329 | 0.2 | 184.37 | 0 | 0 | 0 | 179 | 0 | 0 | 0 | 1.03 | 1 | 1 | 1 | 0 | 1 | 0 | 0 | 0 | 0.2 |  | 0 | 2 | 203503909 | 1 | 0 | 126 | 0 | 0 | 0 | 0 | 0 | 0 | 0 | 0 | 0 | 0 | 0 | 0 | 0 | 0 | 0 | 0 | 0 | 0 | 0 | 0 | 0 | 0 | 0.11 | 184.37 | 179 | 1.03 | 35.8 | 0
112 | 203503229 | 203503894 | 74924374 | 1 | 1 | 1 | 3 | 999-9950 | ТССЦ Московской обл., 999-9950, приказ Минстроя России №675/пр от 21.09.2015 г. | Вспомогательные ненормируемые материалы (2% от ОЗП) | 1374 | 1013 | РУБ | РУБ | 1 | 0 | -915781824 | 3.1 | 7.53 | 0 | 0 | 0 | 1 | 0 | 0 | 0 | 7.53 | 1 | 1 | 1 | 0 | 1 | 0 | 0 | 0 | 3.1 |  | 0 | 2 | 203503910 | 1 | 0 | 127 | 0 | 0 | 0 | 0 | 0 | 0 | 0 | 0 | 0 | 0 | 0 | 0 | 0 | 0 | 0 | 0 | 0 | 0 | 0 | 0 | 0 | 0 | 1.705 | 7.53 | 1 | 7.53 | 3.1 | 0
113 | 203503229 | 203503911 | 75118480 | 1 | 1 | 1 | 1 | 1-2042-90 |  | Рабочий монтажник среднего разряда 4,2 | 1369 | 1013 | чел.-ч | чел.-ч | 1 | 0 | 931378261 | 23.04 | 0 | 0 | 0 | 9.92 | 0 | 0 | 0 | 9.92 | 1 | 1 | 1 | 1 | 0 | 1 | 1 | 0 | 0 | 19.2 | )*1,2 | 1 | 2 | 203503922 | 1 | 0 | 128 | 0 | 0 | 0 | 0 | 0 | 0 | 0 | 0 | 0 | 0 | 0 | 0 | 0 | 0 | 0 | 0 | 0 | 0 | 0 | 0 | 0 | 0 | 4.608 | 9.92 | 9.92 | 1 | 228.552 | 0
113 | 203503229 | 203503911 | 121548 | 1 | 1 | 1 | 1 | 2 |  | Затраты труда машинистов | 608254 | 1013 | чел.час | чел.час | 1 | 0 | -185737400 | 0.012 | 0 | 0 | 0 | 0 | 0 | 0 | 0 | 0 | 1 | 1 | 1 | 1 | 0 | 1 | 1 | 0 | 0 | 0.01 | )*1,2 | 2 | 2 | 203503923 | 1 | 0 | 129 | 0 | 0 | 0 | 0 | 0 | 0 | 0 | 0 | 0 | 0 | 0 | 0 | 0 | 0 | 0 | 0 | 0 | 0 | 0 | 0 | 0 | 0 | 0.0024 | 0 | 0 | 1 | 0 | 0
113 | 203503229 | 203503911 | 74924886 | 1 | 1 | 1 | 2 | 021102 | ТСЭМ Московской обл., 021102, приказ Минстроя России №675/пр от 28.02.2017 № 264/пр | Краны на автомобильном ходу при работе на монтаже технологического оборудования 10 т | 1368 | 1011 | маш.-ч | маш.-ч | 1 | 0 | 783836208 | 0.012 | 0 | 1124.33 | 466.56 | 0 | 0 | 134.65 | 13.5 | 0 | 1 | 8.35 | 34.56 | 1 | 0 | 1 | 1 | 0 | 0 | 0.01 | )*1,2 | 0 | 2 | 203503924 | 1 | 0 | 130 | 0 | 0 | 0 | 0 | 0 | 0 | 0 | 0 | 0 | 0 | 0 | 0 | 0 | 0 | 0 | 0 | 0 | 0 | 0 | 0 | 0 | 0 | 0.0024 | 1124.33 | 134.65 | 8.35 | 1.62 | 0.168
113 | 203503229 | 203503911 | 74926749 | 1 | 1 | 1 | 2 | 400001 | ТСЭМ Московской обл., 400001, приказ Минстроя России №675/пр от 28.02.2017 № 264/пр | Автомобили бортовые, грузоподъемность до 5 т | 1368 | 1011 | маш.-ч | маш.-ч | 1 | 0 | 1230759911 | 0.012 | 0 | 1575.16 | 400.9 | 0 | 0 | 87.17 | 11.6 | 0 | 1 | 18.07 | 34.56 | 1 | 0 | 1 | 1 | 0 | 0 | 0.01 | )*1,2 | 0 | 2 | 203503925 | 1 | 0 | 131 | 0 | 0 | 0 | 0 | 0 | 0 | 0 | 0 | 0 | 0 | 0 | 0 | 0 | 0 | 0 | 0 | 0 | 0 | 0 | 0 | 0 | 0 | 0.0024 | 1575.16 | 87.17 | 18.07 | 1.044 | 0.144
113 | 203503229 | 203503911 | 74862191 | 1 | 1 | 1 | 3 | 101-1764 | ТССЦ Московской обл., 101-1764, приказ Минстроя России №675/пр от 28.02.2017 № 254/пр | Тальк молотый, сорт I | 1348 | 1009 | т | т | 1000 | 0 | -834843177 | 0.0006 | 17745.1 | 0 | 0 | 0 | 1820.01 | 0 | 0 | 0 | 9.75 | 1 | 1 | 1 | 0 | 1 | 0 | 0 | 0 | 0.0006 |  | 0 | 2 | 203503926 | 1 | 0 | 132 | 0 | 0 | 0 | 0 | 0 | 0 | 0 | 0 | 0 | 0 | 0 | 0 | 0 | 0 | 0 | 0 | 0 | 0 | 0 | 0 | 0 | 0 | 0.00012 | 17745.1 | 1820.01 | 9.75 | 1.09 | 0
113 | 203503229 | 203503911 | 74862506 | 1 | 1 | 1 | 3 | 101-2143 | ТССЦ Московской обл., 101-2143, приказ Минстроя России №675/пр от 28.02.2017 № 254/пр | Краска | 1346 | 1009 | кг | кг | 1 | 0 | -1768004575 | 0.01 | 66.23 | 0 | 0 | 0 | 28.67 | 0 | 0 | 0 | 2.31 | 1 | 1 | 1 | 0 | 1 | 0 | 0 | 0 | 0.01 |  | 0 | 2 | 203503927 | 1 | 0 | 133 | 0 | 0 | 0 | 0 | 0 | 0 | 0 | 0 | 0 | 0 | 0 | 0 | 0 | 0 | 0 | 0 | 0 | 0 | 0 | 0 | 0 | 0 | 0.002 | 66.23 | 28.67 | 2.31 | 0.29 | 0
113 | 203503229 | 203503911 | 74862810 | 1 | 1 | 1 | 3 | 101-2499 | ТССЦ Московской обл., 101-2499, приказ Минстроя России №675/пр от 28.02.2017 № 254/пр | Лента изоляционная прорезиненная односторонняя ширина 20 мм, толщина 0,25-0,35 мм | 1346 | 1009 | кг | кг | 1 | 0 | -1294780295 | 0.16 | 100.35 | 0 | 0 | 0 | 30.5 | 0 | 0 | 0 | 3.29 | 1 | 1 | 1 | 0 | 1 | 0 | 0 | 0 | 0.16 |  | 0 | 2 | 203503928 | 1 | 0 | 134 | 0 | 0 | 0 | 0 | 0 | 0 | 0 | 0 | 0 | 0 | 0 | 0 | 0 | 0 | 0 | 0 | 0 | 0 | 0 | 0 | 0 | 0 | 0.032 | 100.35 | 30.5 | 3.29 | 4.88 | 0
113 | 203503229 | 203503911 | 74915872 | 1 | 1 | 1 | 3 | 509-0033 | ТССЦ Московской обл., 509-0033, приказ Минстроя России №675/пр от 28.02.2017 № 258/пр | Сжимы ответвительные | 1355 | 1010 | 100 шт. | 100 шт. | 100 | 0 | 1549110713 | 0.31 | 3701.28 | 0 | 0 | 0 | 528 | 0 | 0 | 0 | 7.01 | 1 | 1 | 1 | 0 | 1 | 0 | 0 | 0 | 0.31 |  | 0 | 2 | 203503929 | 1 | 0 | 135 | 0 | 0 | 0 | 0 | 0 | 0 | 0 | 0 | 0 | 0 | 0 | 0 | 0 | 0 | 0 | 0 | 0 | 0 | 0 | 0 | 0 | 0 | 0.062 | 3701.28 | 528 | 7.01 | 163.68 | 0
113 | 203503229 | 203503911 | 74917458 | 1 | 1 | 1 | 3 | 509-1652 | ТССЦ Московской обл., 509-1652, приказ Минстроя России №675/пр от 28.02.2017 № 258/пр | Гильза кабельная медная ГМ 6 | 1355 | 1010 | 100 шт. | 100 шт. | 100 | 0 | -1963595095 | 0.05 | 638.4 | 0 | 0 | 0 | 112 | 0 | 0 | 0 | 5.7 | 1 | 1 | 1 | 0 | 1 | 0 | 0 | 0 | 0.05 |  | 0 | 2 | 203503930 | 1 | 0 | 136 | 0 | 0 | 0 | 0 | 0 | 0 | 0 | 0 | 0 | 0 | 0 | 0 | 0 | 0 | 0 | 0 | 0 | 0 | 0 | 0 | 0 | 0 | 0.01 | 638.4 | 112 | 5.7 | 5.6 | 0
113 | 203503229 | 203503911 | 74924374 | 1 | 1 | 1 | 3 | 999-9950 | ТССЦ Московской обл., 999-9950, приказ Минстроя России №675/пр от 21.09.2015 г. | Вспомогательные ненормируемые материалы (2% от ОЗП) | 1374 | 1013 | РУБ | РУБ | 1 | 0 | -915781824 | 3.81 | 7.53 | 0 | 0 | 0 | 1 | 0 | 0 | 0 | 7.53 | 1 | 1 | 1 | 0 | 1 | 0 | 0 | 0 | 3.81 |  | 0 | 2 | 203503931 | 1 | 0 | 137 | 0 | 0 | 0 | 0 | 0 | 0 | 0 | 0 | 0 | 0 | 0 | 0 | 0 | 0 | 0 | 0 | 0 | 0 | 0 | 0 | 0 | 0 | 0.762 | 7.53 | 1 | 7.53 | 3.81 | 0
114 | 203503229 | 203503932 | 75118480 | 1 | 1 | 1 | 1 | 1-2042-90 |  | Рабочий монтажник среднего разряда 4,2 | 1369 | 1013 | чел.-ч | чел.-ч | 1 | 0 | 931378261 | 25.152 | 0 | 0 | 0 | 9.92 | 0 | 0 | 0 | 9.92 | 1 | 1 | 1 | 1 | 0 | 1 | 1 | 0 | 0 | 20.96 | )*1,2 | 1 | 2 | 203503943 | 1 | 0 | 138 | 0 | 0 | 0 | 0 | 0 | 0 | 0 | 0 | 0 | 0 | 0 | 0 | 0 | 0 | 0 | 0 | 0 | 0 | 0 | 0 | 0 | 0 | 2.5152 | 9.92 | 9.92 | 1 | 249.504 | 0
114 | 203503229 | 203503932 | 121548 | 1 | 1 | 1 | 1 | 2 |  | Затраты труда машинистов | 608254 | 1013 | чел.час | чел.час | 1 | 0 | -185737400 | 0.024 | 0 | 0 | 0 | 0 | 0 | 0 | 0 | 0 | 1 | 1 | 1 | 1 | 0 | 1 | 1 | 0 | 0 | 0.02 | )*1,2 | 2 | 2 | 203503944 | 1 | 0 | 139 | 0 | 0 | 0 | 0 | 0 | 0 | 0 | 0 | 0 | 0 | 0 | 0 | 0 | 0 | 0 | 0 | 0 | 0 | 0 | 0 | 0 | 0 | 0.0024 | 0 | 0 | 1 | 0 | 0
114 | 203503229 | 203503932 | 74924886 | 1 | 1 | 1 | 2 | 021102 | ТСЭМ Московской обл., 021102, приказ Минстроя России №675/пр от 28.02.2017 № 264/пр | Краны на автомобильном ходу при работе на монтаже технологического оборудования 10 т | 1368 | 1011 | маш.-ч | маш.-ч | 1 | 0 | 783836208 | 0.024 | 0 | 1124.33 | 466.56 | 0 | 0 | 134.65 | 13.5 | 0 | 1 | 8.35 | 34.56 | 1 | 0 | 1 | 1 | 0 | 0 | 0.02 | )*1,2 | 0 | 2 | 203503945 | 1 | 0 | 140 | 0 | 0 | 0 | 0 | 0 | 0 | 0 | 0 | 0 | 0 | 0 | 0 | 0 | 0 | 0 | 0 | 0 | 0 | 0 | 0 | 0 | 0 | 0.0024 | 1124.33 | 134.65 | 8.35 | 3.228 | 0.324
114 | 203503229 | 203503932 | 74926749 | 1 | 1 | 1 | 2 | 400001 | ТСЭМ Московской обл., 400001, приказ Минстроя России №675/пр от 28.02.2017 № 264/пр | Автомобили бортовые, грузоподъемность до 5 т | 1368 | 1011 | маш.-ч | маш.-ч | 1 | 0 | 1230759911 | 0.024 | 0 | 1575.16 | 400.9 | 0 | 0 | 87.17 | 11.6 | 0 | 1 | 18.07 | 34.56 | 1 | 0 | 1 | 1 | 0 | 0 | 0.02 | )*1,2 | 0 | 2 | 203503946 | 1 | 0 | 141 | 0 | 0 | 0 | 0 | 0 | 0 | 0 | 0 | 0 | 0 | 0 | 0 | 0 | 0 | 0 | 0 | 0 | 0 | 0 | 0 | 0 | 0 | 0.0024 | 1575.16 | 87.17 | 18.07 | 2.088 | 0.276
114 | 203503229 | 203503932 | 74862191 | 1 | 1 | 1 | 3 | 101-1764 | ТССЦ Московской обл., 101-1764, приказ Минстроя России №675/пр от 28.02.2017 № 254/пр | Тальк молотый, сорт I | 1348 | 1009 | т | т | 1000 | 0 | -834843177 | 0.0006 | 17745.1 | 0 | 0 | 0 | 1820.01 | 0 | 0 | 0 | 9.75 | 1 | 1 | 1 | 0 | 1 | 0 | 0 | 0 | 0.0006 |  | 0 | 2 | 203503947 | 1 | 0 | 142 | 0 | 0 | 0 | 0 | 0 | 0 | 0 | 0 | 0 | 0 | 0 | 0 | 0 | 0 | 0 | 0 | 0 | 0 | 0 | 0 | 0 | 0 | 6e-05 | 17745.1 | 1820.01 | 9.75 | 1.09 | 0
114 | 203503229 | 203503932 | 74862506 | 1 | 1 | 1 | 3 | 101-2143 | ТССЦ Московской обл., 101-2143, приказ Минстроя России №675/пр от 28.02.2017 № 254/пр | Краска | 1346 | 1009 | кг | кг | 1 | 0 | -1768004575 | 0.01 | 66.23 | 0 | 0 | 0 | 28.67 | 0 | 0 | 0 | 2.31 | 1 | 1 | 1 | 0 | 1 | 0 | 0 | 0 | 0.01 |  | 0 | 2 | 203503948 | 1 | 0 | 143 | 0 | 0 | 0 | 0 | 0 | 0 | 0 | 0 | 0 | 0 | 0 | 0 | 0 | 0 | 0 | 0 | 0 | 0 | 0 | 0 | 0 | 0 | 0.001 | 66.23 | 28.67 | 2.31 | 0.29 | 0
114 | 203503229 | 203503932 | 74862810 | 1 | 1 | 1 | 3 | 101-2499 | ТССЦ Московской обл., 101-2499, приказ Минстроя России №675/пр от 28.02.2017 № 254/пр | Лента изоляционная прорезиненная односторонняя ширина 20 мм, толщина 0,25-0,35 мм | 1346 | 1009 | кг | кг | 1 | 0 | -1294780295 | 0.16 | 100.35 | 0 | 0 | 0 | 30.5 | 0 | 0 | 0 | 3.29 | 1 | 1 | 1 | 0 | 1 | 0 | 0 | 0 | 0.16 |  | 0 | 2 | 203503949 | 1 | 0 | 144 | 0 | 0 | 0 | 0 | 0 | 0 | 0 | 0 | 0 | 0 | 0 | 0 | 0 | 0 | 0 | 0 | 0 | 0 | 0 | 0 | 0 | 0 | 0.016 | 100.35 | 30.5 | 3.29 | 4.88 | 0
114 | 203503229 | 203503932 | 74915872 | 1 | 1 | 1 | 3 | 509-0033 | ТССЦ Московской обл., 509-0033, приказ Минстроя России №675/пр от 28.02.2017 № 258/пр | Сжимы ответвительные | 1355 | 1010 | 100 шт. | 100 шт. | 100 | 0 | 1549110713 | 0.31 | 3701.28 | 0 | 0 | 0 | 528 | 0 | 0 | 0 | 7.01 | 1 | 1 | 1 | 0 | 1 | 0 | 0 | 0 | 0.31 |  | 0 | 2 | 203503950 | 1 | 0 | 145 | 0 | 0 | 0 | 0 | 0 | 0 | 0 | 0 | 0 | 0 | 0 | 0 | 0 | 0 | 0 | 0 | 0 | 0 | 0 | 0 | 0 | 0 | 0.031 | 3701.28 | 528 | 7.01 | 163.68 | 0
114 | 203503229 | 203503932 | 74917458 | 1 | 1 | 1 | 3 | 509-1652 | ТССЦ Московской обл., 509-1652, приказ Минстроя России №675/пр от 28.02.2017 № 258/пр | Гильза кабельная медная ГМ 6 | 1355 | 1010 | 100 шт. | 100 шт. | 100 | 0 | -1963595095 | 0.05 | 638.4 | 0 | 0 | 0 | 112 | 0 | 0 | 0 | 5.7 | 1 | 1 | 1 | 0 | 1 | 0 | 0 | 0 | 0.05 |  | 0 | 2 | 203503951 | 1 | 0 | 146 | 0 | 0 | 0 | 0 | 0 | 0 | 0 | 0 | 0 | 0 | 0 | 0 | 0 | 0 | 0 | 0 | 0 | 0 | 0 | 0 | 0 | 0 | 0.005 | 638.4 | 112 | 5.7 | 5.6 | 0
114 | 203503229 | 203503932 | 74924374 | 1 | 1 | 1 | 3 | 999-9950 | ТССЦ Московской обл., 999-9950, приказ Минстроя России №675/пр от 21.09.2015 г. | Вспомогательные ненормируемые материалы (2% от ОЗП) | 1374 | 1013 | РУБ | РУБ | 1 | 0 | -915781824 | 4.16 | 7.53 | 0 | 0 | 0 | 1 | 0 | 0 | 0 | 7.53 | 1 | 1 | 1 | 0 | 1 | 0 | 0 | 0 | 4.16 |  | 0 | 2 | 203503952 | 1 | 0 | 147 | 0 | 0 | 0 | 0 | 0 | 0 | 0 | 0 | 0 | 0 | 0 | 0 | 0 | 0 | 0 | 0 | 0 | 0 | 0 | 0 | 0 | 0 | 0.416 | 7.53 | 1 | 7.53 | 4.16 | 0
115 | 203503229 | 203503953 | 75118480 | 1 | 1 | 1 | 1 | 1-2042-90 |  | Рабочий монтажник среднего разряда 4,2 | 1369 | 1013 | чел.-ч | чел.-ч | 1 | 0 | 931378261 | 25.152 | 0 | 0 | 0 | 9.92 | 0 | 0 | 0 | 9.92 | 1 | 1 | 1 | 1 | 0 | 1 | 1 | 0 | 0 | 20.96 | )*1,2 | 1 | 2 | 203503964 | 1 | 0 | 148 | 0 | 0 | 0 | 0 | 0 | 0 | 0 | 0 | 0 | 0 | 0 | 0 | 0 | 0 | 0 | 0 | 0 | 0 | 0 | 0 | 0 | 0 | 2.5152 | 9.92 | 9.92 | 1 | 249.504 | 0
115 | 203503229 | 203503953 | 121548 | 1 | 1 | 1 | 1 | 2 |  | Затраты труда машинистов | 608254 | 1013 | чел.час | чел.час | 1 | 0 | -185737400 | 0.024 | 0 | 0 | 0 | 0 | 0 | 0 | 0 | 0 | 1 | 1 | 1 | 1 | 0 | 1 | 1 | 0 | 0 | 0.02 | )*1,2 | 2 | 2 | 203503965 | 1 | 0 | 149 | 0 | 0 | 0 | 0 | 0 | 0 | 0 | 0 | 0 | 0 | 0 | 0 | 0 | 0 | 0 | 0 | 0 | 0 | 0 | 0 | 0 | 0 | 0.0024 | 0 | 0 | 1 | 0 | 0
115 | 203503229 | 203503953 | 74924886 | 1 | 1 | 1 | 2 | 021102 | ТСЭМ Московской обл., 021102, приказ Минстроя России №675/пр от 28.02.2017 № 264/пр | Краны на автомобильном ходу при работе на монтаже технологического оборудования 10 т | 1368 | 1011 | маш.-ч | маш.-ч | 1 | 0 | 783836208 | 0.024 | 0 | 1124.33 | 466.56 | 0 | 0 | 134.65 | 13.5 | 0 | 1 | 8.35 | 34.56 | 1 | 0 | 1 | 1 | 0 | 0 | 0.02 | )*1,2 | 0 | 2 | 203503966 | 1 | 0 | 150 | 0 | 0 | 0 | 0 | 0 | 0 | 0 | 0 | 0 | 0 | 0 | 0 | 0 | 0 | 0 | 0 | 0 | 0 | 0 | 0 | 0 | 0 | 0.0024 | 1124.33 | 134.65 | 8.35 | 3.228 | 0.324
115 | 203503229 | 203503953 | 74926749 | 1 | 1 | 1 | 2 | 400001 | ТСЭМ Московской обл., 400001, приказ Минстроя России №675/пр от 28.02.2017 № 264/пр | Автомобили бортовые, грузоподъемность до 5 т | 1368 | 1011 | маш.-ч | маш.-ч | 1 | 0 | 1230759911 | 0.024 | 0 | 1575.16 | 400.9 | 0 | 0 | 87.17 | 11.6 | 0 | 1 | 18.07 | 34.56 | 1 | 0 | 1 | 1 | 0 | 0 | 0.02 | )*1,2 | 0 | 2 | 203503967 | 1 | 0 | 151 | 0 | 0 | 0 | 0 | 0 | 0 | 0 | 0 | 0 | 0 | 0 | 0 | 0 | 0 | 0 | 0 | 0 | 0 | 0 | 0 | 0 | 0 | 0.0024 | 1575.16 | 87.17 | 18.07 | 2.088 | 0.276
115 | 203503229 | 203503953 | 74862191 | 1 | 1 | 1 | 3 | 101-1764 | ТССЦ Московской обл., 101-1764, приказ Минстроя России №675/пр от 28.02.2017 № 254/пр | Тальк молотый, сорт I | 1348 | 1009 | т | т | 1000 | 0 | -834843177 | 0.0006 | 17745.1 | 0 | 0 | 0 | 1820.01 | 0 | 0 | 0 | 9.75 | 1 | 1 | 1 | 0 | 1 | 0 | 0 | 0 | 0.0006 |  | 0 | 2 | 203503968 | 1 | 0 | 152 | 0 | 0 | 0 | 0 | 0 | 0 | 0 | 0 | 0 | 0 | 0 | 0 | 0 | 0 | 0 | 0 | 0 | 0 | 0 | 0 | 0 | 0 | 6e-05 | 17745.1 | 1820.01 | 9.75 | 1.09 | 0
115 | 203503229 | 203503953 | 74862506 | 1 | 1 | 1 | 3 | 101-2143 | ТССЦ Московской обл., 101-2143, приказ Минстроя России №675/пр от 28.02.2017 № 254/пр | Краска | 1346 | 1009 | кг | кг | 1 | 0 | -1768004575 | 0.01 | 66.23 | 0 | 0 | 0 | 28.67 | 0 | 0 | 0 | 2.31 | 1 | 1 | 1 | 0 | 1 | 0 | 0 | 0 | 0.01 |  | 0 | 2 | 203503969 | 1 | 0 | 153 | 0 | 0 | 0 | 0 | 0 | 0 | 0 | 0 | 0 | 0 | 0 | 0 | 0 | 0 | 0 | 0 | 0 | 0 | 0 | 0 | 0 | 0 | 0.001 | 66.23 | 28.67 | 2.31 | 0.29 | 0
115 | 203503229 | 203503953 | 74862810 | 1 | 1 | 1 | 3 | 101-2499 | ТССЦ Московской обл., 101-2499, приказ Минстроя России №675/пр от 28.02.2017 № 254/пр | Лента изоляционная прорезиненная односторонняя ширина 20 мм, толщина 0,25-0,35 мм | 1346 | 1009 | кг | кг | 1 | 0 | -1294780295 | 0.16 | 100.35 | 0 | 0 | 0 | 30.5 | 0 | 0 | 0 | 3.29 | 1 | 1 | 1 | 0 | 1 | 0 | 0 | 0 | 0.16 |  | 0 | 2 | 203503970 | 1 | 0 | 154 | 0 | 0 | 0 | 0 | 0 | 0 | 0 | 0 | 0 | 0 | 0 | 0 | 0 | 0 | 0 | 0 | 0 | 0 | 0 | 0 | 0 | 0 | 0.016 | 100.35 | 30.5 | 3.29 | 4.88 | 0
115 | 203503229 | 203503953 | 74915872 | 1 | 1 | 1 | 3 | 509-0033 | ТССЦ Московской обл., 509-0033, приказ Минстроя России №675/пр от 28.02.2017 № 258/пр | Сжимы ответвительные | 1355 | 1010 | 100 шт. | 100 шт. | 100 | 0 | 1549110713 | 0.31 | 3701.28 | 0 | 0 | 0 | 528 | 0 | 0 | 0 | 7.01 | 1 | 1 | 1 | 0 | 1 | 0 | 0 | 0 | 0.31 |  | 0 | 2 | 203503971 | 1 | 0 | 155 | 0 | 0 | 0 | 0 | 0 | 0 | 0 | 0 | 0 | 0 | 0 | 0 | 0 | 0 | 0 | 0 | 0 | 0 | 0 | 0 | 0 | 0 | 0.031 | 3701.28 | 528 | 7.01 | 163.68 | 0
115 | 203503229 | 203503953 | 74917458 | 1 | 1 | 1 | 3 | 509-1652 | ТССЦ Московской обл., 509-1652, приказ Минстроя России №675/пр от 28.02.2017 № 258/пр | Гильза кабельная медная ГМ 6 | 1355 | 1010 | 100 шт. | 100 шт. | 100 | 0 | -1963595095 | 0.05 | 638.4 | 0 | 0 | 0 | 112 | 0 | 0 | 0 | 5.7 | 1 | 1 | 1 | 0 | 1 | 0 | 0 | 0 | 0.05 |  | 0 | 2 | 203503972 | 1 | 0 | 156 | 0 | 0 | 0 | 0 | 0 | 0 | 0 | 0 | 0 | 0 | 0 | 0 | 0 | 0 | 0 | 0 | 0 | 0 | 0 | 0 | 0 | 0 | 0.005 | 638.4 | 112 | 5.7 | 5.6 | 0
115 | 203503229 | 203503953 | 74924374 | 1 | 1 | 1 | 3 | 999-9950 | ТССЦ Московской обл., 999-9950, приказ Минстроя России №675/пр от 21.09.2015 г. | Вспомогательные ненормируемые материалы (2% от ОЗП) | 1374 | 1013 | РУБ | РУБ | 1 | 0 | -915781824 | 4.16 | 7.53 | 0 | 0 | 0 | 1 | 0 | 0 | 0 | 7.53 | 1 | 1 | 1 | 0 | 1 | 0 | 0 | 0 | 4.16 |  | 0 | 2 | 203503973 | 1 | 0 | 157 | 0 | 0 | 0 | 0 | 0 | 0 | 0 | 0 | 0 | 0 | 0 | 0 | 0 | 0 | 0 | 0 | 0 | 0 | 0 | 0 | 0 | 0 | 0.416 | 7.53 | 1 | 7.53 | 4.16 | 0
116 | 203503229 | 203503974 | 75118480 | 1 | 1 | 1 | 1 | 1-2042-90 |  | Рабочий монтажник среднего разряда 4,2 | 1369 | 1013 | чел.-ч | чел.-ч | 1 | 0 | 931378261 | 23.04 | 0 | 0 | 0 | 9.92 | 0 | 0 | 0 | 9.92 | 1 | 1 | 1 | 1 | 0 | 1 | 1 | 0 | 0 | 19.2 | )*1,2 | 1 | 2 | 203503985 | 1 | 0 | 158 | 0 | 0 | 0 | 0 | 0 | 0 | 0 | 0 | 0 | 0 | 0 | 0 | 0 | 0 | 0 | 0 | 0 | 0 | 0 | 0 | 0 | 0 | 3.456 | 9.92 | 9.92 | 1 | 228.552 | 0
116 | 203503229 | 203503974 | 121548 | 1 | 1 | 1 | 1 | 2 |  | Затраты труда машинистов | 608254 | 1013 | чел.час | чел.час | 1 | 0 | -185737400 | 0.012 | 0 | 0 | 0 | 0 | 0 | 0 | 0 | 0 | 1 | 1 | 1 | 1 | 0 | 1 | 1 | 0 | 0 | 0.01 | )*1,2 | 2 | 2 | 203503986 | 1 | 0 | 159 | 0 | 0 | 0 | 0 | 0 | 0 | 0 | 0 | 0 | 0 | 0 | 0 | 0 | 0 | 0 | 0 | 0 | 0 | 0 | 0 | 0 | 0 | 0.0018 | 0 | 0 | 1 | 0 | 0
116 | 203503229 | 203503974 | 74924886 | 1 | 1 | 1 | 2 | 021102 | ТСЭМ Московской обл., 021102, приказ Минстроя России №675/пр от 28.02.2017 № 264/пр | Краны на автомобильном ходу при работе на монтаже технологического оборудования 10 т | 1368 | 1011 | маш.-ч | маш.-ч | 1 | 0 | 783836208 | 0.012 | 0 | 1124.33 | 466.56 | 0 | 0 | 134.65 | 13.5 | 0 | 1 | 8.35 | 34.56 | 1 | 0 | 1 | 1 | 0 | 0 | 0.01 | )*1,2 | 0 | 2 | 203503987 | 1 | 0 | 160 | 0 | 0 | 0 | 0 | 0 | 0 | 0 | 0 | 0 | 0 | 0 | 0 | 0 | 0 | 0 | 0 | 0 | 0 | 0 | 0 | 0 | 0 | 0.0018 | 1124.33 | 134.65 | 8.35 | 1.62 | 0.168
116 | 203503229 | 203503974 | 74926749 | 1 | 1 | 1 | 2 | 400001 | ТСЭМ Московской обл., 400001, приказ Минстроя России №675/пр от 28.02.2017 № 264/пр | Автомобили бортовые, грузоподъемность до 5 т | 1368 | 1011 | маш.-ч | маш.-ч | 1 | 0 | 1230759911 | 0.012 | 0 | 1575.16 | 400.9 | 0 | 0 | 87.17 | 11.6 | 0 | 1 | 18.07 | 34.56 | 1 | 0 | 1 | 1 | 0 | 0 | 0.01 | )*1,2 | 0 | 2 | 203503988 | 1 | 0 | 161 | 0 | 0 | 0 | 0 | 0 | 0 | 0 | 0 | 0 | 0 | 0 | 0 | 0 | 0 | 0 | 0 | 0 | 0 | 0 | 0 | 0 | 0 | 0.0018 | 1575.16 | 87.17 | 18.07 | 1.044 | 0.144
116 | 203503229 | 203503974 | 74862191 | 1 | 1 | 1 | 3 | 101-1764 | ТССЦ Московской обл., 101-1764, приказ Минстроя России №675/пр от 28.02.2017 № 254/пр | Тальк молотый, сорт I | 1348 | 1009 | т | т | 1000 | 0 | -834843177 | 0.0006 | 17745.1 | 0 | 0 | 0 | 1820.01 | 0 | 0 | 0 | 9.75 | 1 | 1 | 1 | 0 | 1 | 0 | 0 | 0 | 0.0006 |  | 0 | 2 | 203503989 | 1 | 0 | 162 | 0 | 0 | 0 | 0 | 0 | 0 | 0 | 0 | 0 | 0 | 0 | 0 | 0 | 0 | 0 | 0 | 0 | 0 | 0 | 0 | 0 | 0 | 9e-05 | 17745.1 | 1820.01 | 9.75 | 1.09 | 0
116 | 203503229 | 203503974 | 74862506 | 1 | 1 | 1 | 3 | 101-2143 | ТССЦ Московской обл., 101-2143, приказ Минстроя России №675/пр от 28.02.2017 № 254/пр | Краска | 1346 | 1009 | кг | кг | 1 | 0 | -1768004575 | 0.01 | 66.23 | 0 | 0 | 0 | 28.67 | 0 | 0 | 0 | 2.31 | 1 | 1 | 1 | 0 | 1 | 0 | 0 | 0 | 0.01 |  | 0 | 2 | 203503990 | 1 | 0 | 163 | 0 | 0 | 0 | 0 | 0 | 0 | 0 | 0 | 0 | 0 | 0 | 0 | 0 | 0 | 0 | 0 | 0 | 0 | 0 | 0 | 0 | 0 | 0.0015 | 66.23 | 28.67 | 2.31 | 0.29 | 0
116 | 203503229 | 203503974 | 74862810 | 1 | 1 | 1 | 3 | 101-2499 | ТССЦ Московской обл., 101-2499, приказ Минстроя России №675/пр от 28.02.2017 № 254/пр | Лента изоляционная прорезиненная односторонняя ширина 20 мм, толщина 0,25-0,35 мм | 1346 | 1009 | кг | кг | 1 | 0 | -1294780295 | 0.16 | 100.35 | 0 | 0 | 0 | 30.5 | 0 | 0 | 0 | 3.29 | 1 | 1 | 1 | 0 | 1 | 0 | 0 | 0 | 0.16 |  | 0 | 2 | 203503991 | 1 | 0 | 164 | 0 | 0 | 0 | 0 | 0 | 0 | 0 | 0 | 0 | 0 | 0 | 0 | 0 | 0 | 0 | 0 | 0 | 0 | 0 | 0 | 0 | 0 | 0.024 | 100.35 | 30.5 | 3.29 | 4.88 | 0
116 | 203503229 | 203503974 | 74915872 | 1 | 1 | 1 | 3 | 509-0033 | ТССЦ Московской обл., 509-0033, приказ Минстроя России №675/пр от 28.02.2017 № 258/пр | Сжимы ответвительные | 1355 | 1010 | 100 шт. | 100 шт. | 100 | 0 | 1549110713 | 0.31 | 3701.28 | 0 | 0 | 0 | 528 | 0 | 0 | 0 | 7.01 | 1 | 1 | 1 | 0 | 1 | 0 | 0 | 0 | 0.31 |  | 0 | 2 | 203503992 | 1 | 0 | 165 | 0 | 0 | 0 | 0 | 0 | 0 | 0 | 0 | 0 | 0 | 0 | 0 | 0 | 0 | 0 | 0 | 0 | 0 | 0 | 0 | 0 | 0 | 0.0465 | 3701.28 | 528 | 7.01 | 163.68 | 0
116 | 203503229 | 203503974 | 74917458 | 1 | 1 | 1 | 3 | 509-1652 | ТССЦ Московской обл., 509-1652, приказ Минстроя России №675/пр от 28.02.2017 № 258/пр | Гильза кабельная медная ГМ 6 | 1355 | 1010 | 100 шт. | 100 шт. | 100 | 0 | -1963595095 | 0.05 | 638.4 | 0 | 0 | 0 | 112 | 0 | 0 | 0 | 5.7 | 1 | 1 | 1 | 0 | 1 | 0 | 0 | 0 | 0.05 |  | 0 | 2 | 203503993 | 1 | 0 | 166 | 0 | 0 | 0 | 0 | 0 | 0 | 0 | 0 | 0 | 0 | 0 | 0 | 0 | 0 | 0 | 0 | 0 | 0 | 0 | 0 | 0 | 0 | 0.0075 | 638.4 | 112 | 5.7 | 5.6 | 0
116 | 203503229 | 203503974 | 74924374 | 1 | 1 | 1 | 3 | 999-9950 | ТССЦ Московской обл., 999-9950, приказ Минстроя России №675/пр от 21.09.2015 г. | Вспомогательные ненормируемые материалы (2% от ОЗП) | 1374 | 1013 | РУБ | РУБ | 1 | 0 | -915781824 | 3.81 | 7.53 | 0 | 0 | 0 | 1 | 0 | 0 | 0 | 7.53 | 1 | 1 | 1 | 0 | 1 | 0 | 0 | 0 | 3.81 |  | 0 | 2 | 203503994 | 1 | 0 | 167 | 0 | 0 | 0 | 0 | 0 | 0 | 0 | 0 | 0 | 0 | 0 | 0 | 0 | 0 | 0 | 0 | 0 | 0 | 0 | 0 | 0 | 0 | 0.5715 | 7.53 | 1 | 7.53 | 3.81 | 0
117 | 203503229 | 203503995 | 75118480 | 1 | 1 | 1 | 1 | 1-2042-90 |  | Рабочий монтажник среднего разряда 4,2 | 1369 | 1013 | чел.-ч | чел.-ч | 1 | 0 | 931378261 | 23.04 | 0 | 0 | 0 | 9.92 | 0 | 0 | 0 | 9.92 | 1 | 1 | 1 | 1 | 0 | 1 | 1 | 0 | 0 | 19.2 | )*1,2 | 1 | 2 | 203504006 | 1 | 0 | 168 | 0 | 0 | 0 | 0 | 0 | 0 | 0 | 0 | 0 | 0 | 0 | 0 | 0 | 0 | 0 | 0 | 0 | 0 | 0 | 0 | 0 | 0 | 11.52 | 9.92 | 9.92 | 1 | 228.552 | 0
117 | 203503229 | 203503995 | 121548 | 1 | 1 | 1 | 1 | 2 |  | Затраты труда машинистов | 608254 | 1013 | чел.час | чел.час | 1 | 0 | -185737400 | 0.012 | 0 | 0 | 0 | 0 | 0 | 0 | 0 | 0 | 1 | 1 | 1 | 1 | 0 | 1 | 1 | 0 | 0 | 0.01 | )*1,2 | 2 | 2 | 203504007 | 1 | 0 | 169 | 0 | 0 | 0 | 0 | 0 | 0 | 0 | 0 | 0 | 0 | 0 | 0 | 0 | 0 | 0 | 0 | 0 | 0 | 0 | 0 | 0 | 0 | 0.006 | 0 | 0 | 1 | 0 | 0
117 | 203503229 | 203503995 | 74924886 | 1 | 1 | 1 | 2 | 021102 | ТСЭМ Московской обл., 021102, приказ Минстроя России №675/пр от 28.02.2017 № 264/пр | Краны на автомобильном ходу при работе на монтаже технологического оборудования 10 т | 1368 | 1011 | маш.-ч | маш.-ч | 1 | 0 | 783836208 | 0.012 | 0 | 1124.33 | 466.56 | 0 | 0 | 134.65 | 13.5 | 0 | 1 | 8.35 | 34.56 | 1 | 0 | 1 | 1 | 0 | 0 | 0.01 | )*1,2 | 0 | 2 | 203504008 | 1 | 0 | 170 | 0 | 0 | 0 | 0 | 0 | 0 | 0 | 0 | 0 | 0 | 0 | 0 | 0 | 0 | 0 | 0 | 0 | 0 | 0 | 0 | 0 | 0 | 0.006 | 1124.33 | 134.65 | 8.35 | 1.62 | 0.168
117 | 203503229 | 203503995 | 74926749 | 1 | 1 | 1 | 2 | 400001 | ТСЭМ Московской обл., 400001, приказ Минстроя России №675/пр от 28.02.2017 № 264/пр | Автомобили бортовые, грузоподъемность до 5 т | 1368 | 1011 | маш.-ч | маш.-ч | 1 | 0 | 1230759911 | 0.012 | 0 | 1575.16 | 400.9 | 0 | 0 | 87.17 | 11.6 | 0 | 1 | 18.07 | 34.56 | 1 | 0 | 1 | 1 | 0 | 0 | 0.01 | )*1,2 | 0 | 2 | 203504009 | 1 | 0 | 171 | 0 | 0 | 0 | 0 | 0 | 0 | 0 | 0 | 0 | 0 | 0 | 0 | 0 | 0 | 0 | 0 | 0 | 0 | 0 | 0 | 0 | 0 | 0.006 | 1575.16 | 87.17 | 18.07 | 1.044 | 0.144
117 | 203503229 | 203503995 | 74862191 | 1 | 1 | 1 | 3 | 101-1764 | ТССЦ Московской обл., 101-1764, приказ Минстроя России №675/пр от 28.02.2017 № 254/пр | Тальк молотый, сорт I | 1348 | 1009 | т | т | 1000 | 0 | -834843177 | 0.0006 | 17745.1 | 0 | 0 | 0 | 1820.01 | 0 | 0 | 0 | 9.75 | 1 | 1 | 1 | 0 | 1 | 0 | 0 | 0 | 0.0006 |  | 0 | 2 | 203504010 | 1 | 0 | 172 | 0 | 0 | 0 | 0 | 0 | 0 | 0 | 0 | 0 | 0 | 0 | 0 | 0 | 0 | 0 | 0 | 0 | 0 | 0 | 0 | 0 | 0 | 0.0003 | 17745.1 | 1820.01 | 9.75 | 1.09 | 0
117 | 203503229 | 203503995 | 74862506 | 1 | 1 | 1 | 3 | 101-2143 | ТССЦ Московской обл., 101-2143, приказ Минстроя России №675/пр от 28.02.2017 № 254/пр | Краска | 1346 | 1009 | кг | кг | 1 | 0 | -1768004575 | 0.01 | 66.23 | 0 | 0 | 0 | 28.67 | 0 | 0 | 0 | 2.31 | 1 | 1 | 1 | 0 | 1 | 0 | 0 | 0 | 0.01 |  | 0 | 2 | 203504011 | 1 | 0 | 173 | 0 | 0 | 0 | 0 | 0 | 0 | 0 | 0 | 0 | 0 | 0 | 0 | 0 | 0 | 0 | 0 | 0 | 0 | 0 | 0 | 0 | 0 | 0.005 | 66.23 | 28.67 | 2.31 | 0.29 | 0
117 | 203503229 | 203503995 | 74862810 | 1 | 1 | 1 | 3 | 101-2499 | ТССЦ Московской обл., 101-2499, приказ Минстроя России №675/пр от 28.02.2017 № 254/пр | Лента изоляционная прорезиненная односторонняя ширина 20 мм, толщина 0,25-0,35 мм | 1346 | 1009 | кг | кг | 1 | 0 | -1294780295 | 0.16 | 100.35 | 0 | 0 | 0 | 30.5 | 0 | 0 | 0 | 3.29 | 1 | 1 | 1 | 0 | 1 | 0 | 0 | 0 | 0.16 |  | 0 | 2 | 203504012 | 1 | 0 | 174 | 0 | 0 | 0 | 0 | 0 | 0 | 0 | 0 | 0 | 0 | 0 | 0 | 0 | 0 | 0 | 0 | 0 | 0 | 0 | 0 | 0 | 0 | 0.08 | 100.35 | 30.5 | 3.29 | 4.88 | 0
117 | 203503229 | 203503995 | 74915872 | 1 | 1 | 1 | 3 | 509-0033 | ТССЦ Московской обл., 509-0033, приказ Минстроя России №675/пр от 28.02.2017 № 258/пр | Сжимы ответвительные | 1355 | 1010 | 100 шт. | 100 шт. | 100 | 0 | 1549110713 | 0.31 | 3701.28 | 0 | 0 | 0 | 528 | 0 | 0 | 0 | 7.01 | 1 | 1 | 1 | 0 | 1 | 0 | 0 | 0 | 0.31 |  | 0 | 2 | 203504013 | 1 | 0 | 175 | 0 | 0 | 0 | 0 | 0 | 0 | 0 | 0 | 0 | 0 | 0 | 0 | 0 | 0 | 0 | 0 | 0 | 0 | 0 | 0 | 0 | 0 | 0.155 | 3701.28 | 528 | 7.01 | 163.68 | 0
117 | 203503229 | 203503995 | 74917458 | 1 | 1 | 1 | 3 | 509-1652 | ТССЦ Московской обл., 509-1652, приказ Минстроя России №675/пр от 28.02.2017 № 258/пр | Гильза кабельная медная ГМ 6 | 1355 | 1010 | 100 шт. | 100 шт. | 100 | 0 | -1963595095 | 0.05 | 638.4 | 0 | 0 | 0 | 112 | 0 | 0 | 0 | 5.7 | 1 | 1 | 1 | 0 | 1 | 0 | 0 | 0 | 0.05 |  | 0 | 2 | 203504014 | 1 | 0 | 176 | 0 | 0 | 0 | 0 | 0 | 0 | 0 | 0 | 0 | 0 | 0 | 0 | 0 | 0 | 0 | 0 | 0 | 0 | 0 | 0 | 0 | 0 | 0.025 | 638.4 | 112 | 5.7 | 5.6 | 0
117 | 203503229 | 203503995 | 74924374 | 1 | 1 | 1 | 3 | 999-9950 | ТССЦ Московской обл., 999-9950, приказ Минстроя России №675/пр от 21.09.2015 г. | Вспомогательные ненормируемые материалы (2% от ОЗП) | 1374 | 1013 | РУБ | РУБ | 1 | 0 | -915781824 | 3.81 | 7.53 | 0 | 0 | 0 | 1 | 0 | 0 | 0 | 7.53 | 1 | 1 | 1 | 0 | 1 | 0 | 0 | 0 | 3.81 |  | 0 | 2 | 203504015 | 1 | 0 | 177 | 0 | 0 | 0 | 0 | 0 | 0 | 0 | 0 | 0 | 0 | 0 | 0 | 0 | 0 | 0 | 0 | 0 | 0 | 0 | 0 | 0 | 0 | 1.905 | 7.53 | 1 | 7.53 | 3.81 | 0
118 | 203503229 | 203504016 | 75116563 | 1 | 1 | 1 | 1 | 1-2040-90 |  | Рабочий монтажник среднего разряда 4 | 1369 | 1013 | чел.-ч | чел.-ч | 1 | 0 | 604758886 | 8.4 | 0 | 0 | 0 | 9.62 | 0 | 0 | 0 | 9.62 | 1 | 1 | 1 | 1 | 0 | 1 | 1 | 0 | 0 | 7 | )*1,2 | 1 | 2 | 203504026 | 1 | 0 | 178 | 0 | 0 | 0 | 0 | 0 | 0 | 0 | 0 | 0 | 0 | 0 | 0 | 0 | 0 | 0 | 0 | 0 | 0 | 0 | 0 | 0 | 0 | 8.4 | 9.62 | 9.62 | 1 | 80.808 | 0
118 | 203503229 | 203504016 | 74862454 | 1 | 1 | 1 | 3 | 101-2073 | ТССЦ Московской обл., 101-2073, приказ Минстроя России №675/пр от 28.02.2017 № 254/пр | Нитки суровые | 1346 | 1009 | кг | кг | 1 | 0 | -1808187047 | 0.0001 | 336.37 | 0 | 0 | 0 | 155.01 | 0 | 0 | 0 | 2.17 | 1 | 1 | 1 | 0 | 1 | 0 | 0 | 0 | 0.0001 |  | 0 | 2 | 203504027 | 1 | 0 | 179 | 0 | 0 | 0 | 0 | 0 | 0 | 0 | 0 | 0 | 0 | 0 | 0 | 0 | 0 | 0 | 0 | 0 | 0 | 0 | 0 | 0 | 0 | 0.0001 | 336.37 | 155.01 | 2.17 | 0.02 | 0
118 | 203503229 | 203504016 | 74862778 | 1 | 1 | 1 | 3 | 101-2455 | ТССЦ Московской обл., 101-2455, приказ Минстроя России №675/пр от 28.02.2017 № 254/пр | Трубки резиновые технические для автомобилей АвтоВАЗа и других заводов | 1348 | 1009 | т | т | 1000 | 0 | -622355124 | 1e-05 | 286192.73 | 0 | 0 | 0 | 51381.1 | 0 | 0 | 0 | 5.57 | 1 | 1 | 1 | 0 | 1 | 0 | 0 | 0 | 1e-05 |  | 0 | 2 | 203504028 | 1 | 0 | 180 | 0 | 0 | 0 | 0 | 0 | 0 | 0 | 0 | 0 | 0 | 0 | 0 | 0 | 0 | 0 | 0 | 0 | 0 | 0 | 0 | 0 | 0 | 1e-05 | 286192.73 | 51381.1 | 5.57 | 0.51 | 0
118 | 203503229 | 203504016 | 74862805 | 1 | 1 | 1 | 3 | 101-2493 | ТССЦ Московской обл., 101-2493, приказ Минстроя России №675/пр от 28.02.2017 № 254/пр | Лента липкая изоляционная на поликасиновом компаунде марки ЛСЭПЛ, шириной 20-30 мм, толщиной от 0,14 до 0,19 мм | 1346 | 1009 | кг | кг | 1 | 0 | 986031574 | 0.00024 | 160.67 | 0 | 0 | 0 | 91.29 | 0 | 0 | 0 | 1.76 | 1 | 1 | 1 | 0 | 1 | 0 | 0 | 0 | 0.00024 |  | 0 | 2 | 203504029 | 1 | 0 | 181 | 0 | 0 | 0 | 0 | 0 | 0 | 0 | 0 | 0 | 0 | 0 | 0 | 0 | 0 | 0 | 0 | 0 | 0 | 0 | 0 | 0 | 0 | 0.00024 | 160.67 | 91.29 | 1.76 | 0.02 | 0
118 | 203503229 | 203504016 | 74874968 | 1 | 1 | 1 | 3 | 111-0109 | ТССЦ Московской обл., 111-0109, приказ Минстроя России №675/пр от 28.02.2017 № 254/пр | Бирки маркировочные пластмассовые | 1355 | 1010 | 100 шт. | 100 шт. | 100 | 0 | 2109979633 | 0.04 | 90.23 | 0 | 0 | 0 | 32.11 | 0 | 0 | 0 | 2.81 | 1 | 1 | 1 | 0 | 1 | 0 | 0 | 0 | 0.04 |  | 0 | 2 | 203504030 | 1 | 0 | 182 | 0 | 0 | 0 | 0 | 0 | 0 | 0 | 0 | 0 | 0 | 0 | 0 | 0 | 0 | 0 | 0 | 0 | 0 | 0 | 0 | 0 | 0 | 0.04 | 90.23 | 32.11 | 2.81 | 1.28 | 0
118 | 203503229 | 203504016 | 74910208 | 1 | 1 | 1 | 3 | 506-1362 | ТССЦ Московской обл., 506-1362, приказ Минстроя России №675/пр от 28.02.2017 № 258/пр | Припои оловянно-свинцовые бессурьмянистые марки ПОС30 | 1346 | 1009 | кг | кг | 1 | 0 | -993947972 | 0.024 | 711.37 | 0 | 0 | 0 | 68.27 | 0 | 0 | 0 | 10.42 | 1 | 1 | 1 | 0 | 1 | 0 | 0 | 0 | 0.024 |  | 0 | 2 | 203504031 | 1 | 0 | 183 | 0 | 0 | 0 | 0 | 0 | 0 | 0 | 0 | 0 | 0 | 0 | 0 | 0 | 0 | 0 | 0 | 0 | 0 | 0 | 0 | 0 | 0 | 0.024 | 711.37 | 68.27 | 10.42 | 1.64 | 0
118 | 203503229 | 203504016 | 74915896 | 1 | 1 | 1 | 3 | 509-0057 | ТССЦ Московской обл., 509-0057, приказ Минстроя России №675/пр от 28.02.2017 № 258/пр | Наконечники кабельные П6-4Д-МУЗ | 1355 | 1010 | 100 шт. | 100 шт. | 100 | 0 | -1763281404 | 0.04 | 1021.5 | 0 | 0 | 0 | 75 | 0 | 0 | 0 | 13.62 | 1 | 1 | 1 | 0 | 1 | 0 | 0 | 0 | 0.04 |  | 0 | 2 | 203504032 | 1 | 0 | 184 | 0 | 0 | 0 | 0 | 0 | 0 | 0 | 0 | 0 | 0 | 0 | 0 | 0 | 0 | 0 | 0 | 0 | 0 | 0 | 0 | 0 | 0 | 0.04 | 1021.5 | 75 | 13.62 | 3 | 0
118 | 203503229 | 203504016 | 74924372 | 1 | 1 | 1 | 3 | 999-0005 | ТССЦ Московской обл., 999-0005, приказ Минстроя России №675/пр от 21.09.2015 г. | Масса оборудования | 1348 | 1009 | т | т | 1000 | 0 | -1738591883 | 0.014 | 0 | 0 | 0 | 0 | 0 | 0 | 0 | 0 | 7.53 | 1 | 1 | 1 | 0 | 0 | 0 | 0 | 0 | 0.014 |  | 0 | 2 | 203504033 | 1 | 0 | 185 | 0 | 0 | 0 | 0 | 0 | 0 | 0 | 0 | 0 | 0 | 0 | 0 | 0 | 0 | 0 | 0 | 0 | 0 | 0 | 0 | 0 | 0 | 0.014 | 0 | 0 | 7.53 | 0 | 0
118 | 203503229 | 203504016 | 74924374 | 1 | 1 | 1 | 3 | 999-9950 | ТССЦ Московской обл., 999-9950, приказ Минстроя России №675/пр от 21.09.2015 г. | Вспомогательные ненормируемые материалы (2% от ОЗП) | 1374 | 1013 | РУБ | РУБ | 1 | 0 | -915781824 | 1.35 | 7.53 | 0 | 0 | 0 | 1 | 0 | 0 | 0 | 7.53 | 1 | 1 | 1 | 0 | 1 | 0 | 0 | 0 | 1.35 |  | 0 | 2 | 203504034 | 1 | 0 | 186 | 0 | 0 | 0 | 0 | 0 | 0 | 0 | 0 | 0 | 0 | 0 | 0 | 0 | 0 | 0 | 0 | 0 | 0 | 0 | 0 | 0 | 0 | 1.35 | 7.53 | 1 | 7.53 | 1.35 | 0
120 | 203503229 | 203504036 | 75125637 | 1 | 1 | 1 | 1 | 1-2049-90 |  | Рабочий монтажник среднего разряда 4,9 | 1369 | 1013 | чел.-ч | чел.-ч | 1 | 0 | -1922278290 | 3.732 | 0 | 0 | 0 | 10.94 | 0 | 0 | 0 | 10.94 | 1 | 1 | 1 | 1 | 0 | 1 | 1 | 0 | 0 | 3.11 | )*1,2 | 1 | 2 | 203504042 | 1 | 0 | 187 | 0 | 0 | 0 | 0 | 0 | 0 | 0 | 0 | 0 | 0 | 0 | 0 | 0 | 0 | 0 | 0 | 0 | 0 | 0 | 0 | 0 | 0 | 7.464 | 10.94 | 10.94 | 1 | 40.824 | 0
120 | 203503229 | 203504036 | 74925701 | 1 | 1 | 1 | 2 | 134041 | ТСЭМ Московской обл., 134041, приказ Минстроя России №675/пр от 28.02.2017 № 264/пр | Шуруповерт | 1368 | 1011 | маш.-ч | маш.-ч | 1 | 0 | -1937814132 | 0.312 | 0 | 12.87 | 0 | 0 | 0 | 3 | 0 | 0 | 1 | 4.29 | 34.56 | 1 | 0 | 1 | 1 | 0 | 0 | 0.26 | )*1,2 | 0 | 2 | 203504043 | 1 | 0 | 188 | 0 | 0 | 0 | 0 | 0 | 0 | 0 | 0 | 0 | 0 | 0 | 0 | 0 | 0 | 0 | 0 | 0 | 0 | 0 | 0 | 0 | 0 | 0.624 | 12.87 | 3 | 4.29 | 0.936 | 0
120 | 203503229 | 203504036 | 74926491 | 1 | 1 | 1 | 2 | 331454 | ТСЭМ Московской обл., 331454, приказ Минстроя России №675/пр от 28.02.2017 № 264/пр | Перфоратор электрический мощностью 1,5 кВт, энергией удара до 18 Дж | 1368 | 1011 | маш.-ч | маш.-ч | 1 | 0 | 1411183215 | 0.42 | 0 | 32.83 | 0 | 0 | 0 | 26.26 | 0 | 0 | 1 | 1.25 | 34.56 | 1 | 0 | 1 | 1 | 0 | 0 | 0.35 | )*1,2 | 0 | 2 | 203504044 | 1 | 0 | 189 | 0 | 0 | 0 | 0 | 0 | 0 | 0 | 0 | 0 | 0 | 0 | 0 | 0 | 0 | 0 | 0 | 0 | 0 | 0 | 0 | 0 | 0 | 0.84 | 32.83 | 26.26 | 1.25 | 11.028 | 0
120 | 203503229 | 203504036 | 74862559 | 1 | 1 | 1 | 3 | 101-2205 | ТССЦ Московской обл., 101-2205, приказ Минстроя России №675/пр от 28.02.2017 № 254/пр | Дюбели распорные полиэтиленовые 10х40 мм | 1356 | 1010 | 1000 шт. | 1000 шт. | 1000 | 0 | 1065741384 | 0.004 | 390.05 | 0 | 0 | 0 | 269 | 0 | 0 | 0 | 1.45 | 1 | 1 | 1 | 0 | 1 | 0 | 0 | 0 | 0.004 |  | 0 | 2 | 203504045 | 1 | 0 | 190 | 0 | 0 | 0 | 0 | 0 | 0 | 0 | 0 | 0 | 0 | 0 | 0 | 0 | 0 | 0 | 0 | 0 | 0 | 0 | 0 | 0 | 0 | 0.008 | 390.05 | 269 | 1.45 | 1.08 | 0
120 | 203503229 | 203504036 | 74924374 | 1 | 1 | 1 | 3 | 999-9950 | ТССЦ Московской обл., 999-9950, приказ Минстроя России №675/пр от 21.09.2015 г. | Вспомогательные ненормируемые материалы (2% от ОЗП) | 1374 | 1013 | РУБ | РУБ | 1 | 0 | -915781824 | 0.68 | 7.53 | 0 | 0 | 0 | 1 | 0 | 0 | 0 | 7.53 | 1 | 1 | 1 | 0 | 1 | 0 | 0 | 0 | 0.68 |  | 0 | 2 | 203504046 | 1 | 0 | 191 | 0 | 0 | 0 | 0 | 0 | 0 | 0 | 0 | 0 | 0 | 0 | 0 | 0 | 0 | 0 | 0 | 0 | 0 | 0 | 0 | 0 | 0 | 1.36 | 7.53 | 1 | 7.53 | 0.68 | 0
242 | 203503229 | 203504063 | 75232082 | 1 | 1 | 1 | 1 | 0-3304-90 |  | Электромонтажник-наладчик 4 разряда | 1369 | 1013 | чел.-ч | чел.-ч | 1 | 0 | 1377046079 | 4.32 | 0 | 0 | 0 | 9.62 | 0 | 0 | 0 | 9.62 | 1 | 1 | 1 | 1 | 0 | 1 | 0 | 0 | 0 | 4.32 |  | 1 | 2 | 203504067 | 1 | 0 | 192 | 0 | 0 | 0 | 0 | 0 | 0 | 0 | 0 | 0 | 0 | 0 | 0 | 0 | 0 | 0 | 0 | 0 | 0 | 0 | 0 | 0 | 0 | 4.32 | 9.62 | 9.62 | 1 | 41.56 | 0
242 | 203503229 | 203504063 | 75231886 | 1 | 1 | 1 | 1 | 2-0022-90 |  | Инженер по наладке и испытаниям II категории | 1369 | 1013 | чел.-ч | чел.-ч | 1 | 0 | -1607602112 | 12.96 | 0 | 0 | 0 | 14.09 | 0 | 0 | 0 | 14.09 | 1 | 1 | 1 | 1 | 0 | 1 | 0 | 0 | 0 | 12.96 |  | 1 | 2 | 203504068 | 1 | 0 | 193 | 0 | 0 | 0 | 0 | 0 | 0 | 0 | 0 | 0 | 0 | 0 | 0 | 0 | 0 | 0 | 0 | 0 | 0 | 0 | 0 | 0 | 0 | 12.96 | 14.09 | 14.09 | 1 | 182.61 | 0
242 | 203503229 | 203504063 | 75231837 | 1 | 1 | 1 | 1 | 3-0022-90 |  | Техник по наладке и испытаниям II категории | 1369 | 1013 | чел.-ч | чел.-ч | 1 | 0 | 868395144 | 4.32 | 0 | 0 | 0 | 9.17 | 0 | 0 | 0 | 9.17 | 1 | 1 | 1 | 1 | 0 | 1 | 0 | 0 | 0 | 4.32 |  | 1 | 2 | 203504069 | 1 | 0 | 194 | 0 | 0 | 0 | 0 | 0 | 0 | 0 | 0 | 0 | 0 | 0 | 0 | 0 | 0 | 0 | 0 | 0 | 0 | 0 | 0 | 0 | 0 | 4.32 | 9.17 | 9.17 | 1 | 39.61 | 0
243 | 203503229 | 203504070 | 75232082 | 1 | 1 | 1 | 1 | 0-3304-90 |  | Электромонтажник-наладчик 4 разряда | 1369 | 1013 | чел.-ч | чел.-ч | 1 | 0 | 1377046079 | 1.62 | 0 | 0 | 0 | 9.62 | 0 | 0 | 0 | 9.62 | 1 | 1 | 1 | 1 | 0 | 1 | 0 | 0 | 0 | 1.62 |  | 1 | 2 | 203504074 | 1 | 0 | 195 | 0 | 0 | 0 | 0 | 0 | 0 | 0 | 0 | 0 | 0 | 0 | 0 | 0 | 0 | 0 | 0 | 0 | 0 | 0 | 0 | 0 | 0 | 6.48 | 9.62 | 9.62 | 1 | 15.58 | 0
243 | 203503229 | 203504070 | 75231886 | 1 | 1 | 1 | 1 | 2-0022-90 |  | Инженер по наладке и испытаниям II категории | 1369 | 1013 | чел.-ч | чел.-ч | 1 | 0 | -1607602112 | 4.86 | 0 | 0 | 0 | 14.09 | 0 | 0 | 0 | 14.09 | 1 | 1 | 1 | 1 | 0 | 1 | 0 | 0 | 0 | 4.86 |  | 1 | 2 | 203504075 | 1 | 0 | 196 | 0 | 0 | 0 | 0 | 0 | 0 | 0 | 0 | 0 | 0 | 0 | 0 | 0 | 0 | 0 | 0 | 0 | 0 | 0 | 0 | 0 | 0 | 19.44 | 14.09 | 14.09 | 1 | 68.48 | 0
243 | 203503229 | 203504070 | 75231837 | 1 | 1 | 1 | 1 | 3-0022-90 |  | Техник по наладке и испытаниям II категории | 1369 | 1013 | чел.-ч | чел.-ч | 1 | 0 | 868395144 | 1.62 | 0 | 0 | 0 | 9.17 | 0 | 0 | 0 | 9.17 | 1 | 1 | 1 | 1 | 0 | 1 | 0 | 0 | 0 | 1.62 |  | 1 | 2 | 203504076 | 1 | 0 | 197 | 0 | 0 | 0 | 0 | 0 | 0 | 0 | 0 | 0 | 0 | 0 | 0 | 0 | 0 | 0 | 0 | 0 | 0 | 0 | 0 | 0 | 0 | 6.48 | 9.17 | 9.17 | 1 | 14.86 | 0
244 | 203503229 | 203504077 | 75232082 | 1 | 1 | 1 | 1 | 0-3304-90 |  | Электромонтажник-наладчик 4 разряда | 1369 | 1013 | чел.-ч | чел.-ч | 1 | 0 | 1377046079 | 2.92 | 0 | 0 | 0 | 9.62 | 0 | 0 | 0 | 9.62 | 1 | 1 | 1 | 1 | 0 | 1 | 0 | 0 | 0 | 2.92 |  | 1 | 2 | 203504080 | 1 | 0 | 198 | 0 | 0 | 0 | 0 | 0 | 0 | 0 | 0 | 0 | 0 | 0 | 0 | 0 | 0 | 0 | 0 | 0 | 0 | 0 | 0 | 0 | 0 | 26.28 | 9.62 | 9.62 | 1 | 28.09 | 0
244 | 203503229 | 203504077 | 75231836 | 1 | 1 | 1 | 1 | 2-0023-90 |  | Инженер по наладке и испытаниям III категории | 1369 | 1013 | чел.-ч | чел.-ч | 1 | 0 | 2087786099 | 4.37 | 0 | 0 | 0 | 12.69 | 0 | 0 | 0 | 12.69 | 1 | 1 | 1 | 1 | 0 | 1 | 0 | 0 | 0 | 4.37 |  | 1 | 2 | 203504081 | 1 | 0 | 199 | 0 | 0 | 0 | 0 | 0 | 0 | 0 | 0 | 0 | 0 | 0 | 0 | 0 | 0 | 0 | 0 | 0 | 0 | 0 | 0 | 0 | 0 | 39.33 | 12.69 | 12.69 | 1 | 55.46 | 0
245 | 203503229 | 203504082 | 75232796 | 1 | 1 | 1 | 1 | 0-3306-90 |  | Электромонтажник-наладчик 6 разряда | 1369 | 1013 | чел.-ч | чел.-ч | 1 | 0 | 177969336 | 6.48 | 0 | 0 | 0 | 12.92 | 0 | 0 | 0 | 12.92 | 1 | 1 | 1 | 1 | 0 | 1 | 0 | 0 | 0 | 6.48 |  | 1 | 2 | 203504085 | 1 | 0 | 200 | 0 | 0 | 0 | 0 | 0 | 0 | 0 | 0 | 0 | 0 | 0 | 0 | 0 | 0 | 0 | 0 | 0 | 0 | 0 | 0 | 0 | 0 | 0.2592 | 12.92 | 12.92 | 1 | 83.72 | 0
245 | 203503229 | 203504082 | 75231836 | 1 | 1 | 1 | 1 | 2-0023-90 |  | Инженер по наладке и испытаниям III категории | 1369 | 1013 | чел.-ч | чел.-ч | 1 | 0 | 2087786099 | 6.48 | 0 | 0 | 0 | 12.69 | 0 | 0 | 0 | 12.69 | 1 | 1 | 1 | 1 | 0 | 1 | 0 | 0 | 0 | 6.48 |  | 1 | 2 | 203504086 | 1 | 0 | 201 | 0 | 0 | 0 | 0 | 0 | 0 | 0 | 0 | 0 | 0 | 0 | 0 | 0 | 0 | 0 | 0 | 0 | 0 | 0 | 0 | 0 | 0 | 0.2592 | 12.69 | 12.69 | 1 | 82.23 | 0
246 | 203503229 | 203504087 | 75231834 | 1 | 1 | 1 | 1 | 0-3305-90 |  | Электромонтажник-наладчик 5 разряда | 1369 | 1013 | чел.-ч | чел.-ч | 1 | 0 | -1750091588 | 0.65 | 0 | 0 | 0 | 11.09 | 0 | 0 | 0 | 11.09 | 1 | 1 | 1 | 1 | 0 | 1 | 0 | 0 | 0 | 0.65 |  | 1 | 2 | 203504090 | 1 | 0 | 202 | 0 | 0 | 0 | 0 | 0 | 0 | 0 | 0 | 0 | 0 | 0 | 0 | 0 | 0 | 0 | 0 | 0 | 0 | 0 | 0 | 0 | 0 | 9.75 | 11.09 | 11.09 | 1 | 7.21 | 0
246 | 203503229 | 203504087 | 75231886 | 1 | 1 | 1 | 1 | 2-0022-90 |  | Инженер по наладке и испытаниям II категории | 1369 | 1013 | чел.-ч | чел.-ч | 1 | 0 | -1607602112 | 0.97 | 0 | 0 | 0 | 14.09 | 0 | 0 | 0 | 14.09 | 1 | 1 | 1 | 1 | 0 | 1 | 0 | 0 | 0 | 0.97 |  | 1 | 2 | 203504091 | 1 | 0 | 203 | 0 | 0 | 0 | 0 | 0 | 0 | 0 | 0 | 0 | 0 | 0 | 0 | 0 | 0 | 0 | 0 | 0 | 0 | 0 | 0 | 0 | 0 | 14.55 | 14.09 | 14.09 | 1 | 13.67 | 0
247 | 203503229 | 203504092 | 75231836 | 1 | 1 | 1 | 1 | 2-0023-90 |  | Инженер по наладке и испытаниям III категории | 1369 | 1013 | чел.-ч | чел.-ч | 1 | 0 | 2087786099 | 25.2 | 0 | 0 | 0 | 12.69 | 0 | 0 | 0 | 12.69 | 1 | 1 | 1 | 1 | 0 | 1 | 0 | 0 | 0 | 25.2 |  | 1 | 2 | 203504095 | 1 | 0 | 204 | 0 | 0 | 0 | 0 | 0 | 0 | 0 | 0 | 0 | 0 | 0 | 0 | 0 | 0 | 0 | 0 | 0 | 0 | 0 | 0 | 0 | 0 | 25.2 | 12.69 | 12.69 | 1 | 319.79 | 0
247 | 203503229 | 203504092 | 75231837 | 1 | 1 | 1 | 1 | 3-0022-90 |  | Техник по наладке и испытаниям II категории | 1369 | 1013 | чел.-ч | чел.-ч | 1 | 0 | 868395144 | 10.8 | 0 | 0 | 0 | 9.17 | 0 | 0 | 0 | 9.17 | 1 | 1 | 1 | 1 | 0 | 1 | 0 | 0 | 0 | 10.8 |  | 1 | 2 | 203504096 | 1 | 0 | 205 | 0 | 0 | 0 | 0 | 0 | 0 | 0 | 0 | 0 | 0 | 0 | 0 | 0 | 0 | 0 | 0 | 0 | 0 | 0 | 0 | 0 | 0 | 10.8 | 9.17 | 9.17 | 1 | 99.04 | 0
248 | 203503229 | 203504097 | 75231835 | 1 | 1 | 1 | 1 | 2-0021-90 |  | Инженер по наладке и испытаниям I категории | 1369 | 1013 | чел.-ч | чел.-ч | 1 | 0 | 743550347 | 41.96 | 0 | 0 | 0 | 15.49 | 0 | 0 | 0 | 15.49 | 1 | 1 | 1 | 1 | 0 | 1 | 0 | 0 | 0 | 41.96 |  | 1 | 2 | 203504100 | 1 | 0 | 206 | 0 | 0 | 0 | 0 | 0 | 0 | 0 | 0 | 0 | 0 | 0 | 0 | 0 | 0 | 0 | 0 | 0 | 0 | 0 | 0 | 0 | 0 | 41.96 | 15.49 | 15.49 | 1 | 649.96 | 0
248 | 203503229 | 203504097 | 75231836 | 1 | 1 | 1 | 1 | 2-0023-90 |  | Инженер по наладке и испытаниям III категории | 1369 | 1013 | чел.-ч | чел.-ч | 1 | 0 | 2087786099 | 17.98 | 0 | 0 | 0 | 12.69 | 0 | 0 | 0 | 12.69 | 1 | 1 | 1 | 1 | 0 | 1 | 0 | 0 | 0 | 17.98 |  | 1 | 2 | 203504101 | 1 | 0 | 207 | 0 | 0 | 0 | 0 | 0 | 0 | 0 | 0 | 0 | 0 | 0 | 0 | 0 | 0 | 0 | 0 | 0 | 0 | 0 | 0 | 0 | 0 | 17.98 | 12.69 | 12.69 | 1 | 228.17 | 0
249 | 203503229 | 203504102 | 75166176 | 1 | 1 | 1 | 1 | 2-0011-90 |  | Инженер I категории | 1369 | 1013 | чел.-ч | чел.-ч | 1 | 0 | -492150492 | 1.27 | 0 | 0 | 0 | 15.49 | 0 | 0 | 0 | 15.49 | 1 | 1 | 1 | 1 | 0 | 1 | 0 | 0 | 0 | 1.27 |  | 1 | 2 | 203504106 | 1 | 0 | 208 | 0 | 0 | 0 | 0 | 0 | 0 | 0 | 0 | 0 | 0 | 0 | 0 | 0 | 0 | 0 | 0 | 0 | 0 | 0 | 0 | 0 | 0 | 2.54 | 15.49 | 15.49 | 1 | 19.67 | 0
249 | 203503229 | 203504102 | 75174617 | 1 | 1 | 1 | 1 | 2-0012-90 |  | Инженер II категории | 1369 | 1013 | чел.-ч | чел.-ч | 1 | 0 | 1660935601 | 1.02 | 0 | 0 | 0 | 14.09 | 0 | 0 | 0 | 14.09 | 1 | 1 | 1 | 1 | 0 | 1 | 0 | 0 | 0 | 1.02 |  | 1 | 2 | 203504107 | 1 | 0 | 209 | 0 | 0 | 0 | 0 | 0 | 0 | 0 | 0 | 0 | 0 | 0 | 0 | 0 | 0 | 0 | 0 | 0 | 0 | 0 | 0 | 0 | 0 | 2.04 | 14.09 | 14.09 | 1 | 14.37 | 0
249 | 203503229 | 203504102 | 75174576 | 1 | 1 | 1 | 1 | 2-2001-90 |  | Ведущий инженер | 1369 | 1013 | чел.-ч | чел.-ч | 1 | 0 | 1876455240 | 1.61 | 0 | 0 | 0 | 16.93 | 0 | 0 | 0 | 16.93 | 1 | 1 | 1 | 1 | 0 | 1 | 0 | 0 | 0 | 1.61 |  | 1 | 2 | 203504108 | 1 | 0 | 210 | 0 | 0 | 0 | 0 | 0 | 0 | 0 | 0 | 0 | 0 | 0 | 0 | 0 | 0 | 0 | 0 | 0 | 0 | 0 | 0 | 0 | 0 | 3.22 | 16.93 | 16.93 | 1 | 27.26 | 0
250 | 203503229 | 203504109 | 75231836 | 1 | 1 | 1 | 1 | 2-0023-90 |  | Инженер по наладке и испытаниям III категории | 1369 | 1013 | чел.-ч | чел.-ч | 1 | 0 | 2087786099 | 6.48 | 0 | 0 | 0 | 12.69 | 0 | 0 | 0 | 12.69 | 1 | 1 | 1 | 1 | 0 | 1 | 0 | 0 | 0 | 6.48 |  | 1 | 2 | 203504111 | 1 | 0 | 211 | 0 | 0 | 0 | 0 | 0 | 0 | 0 | 0 | 0 | 0 | 0 | 0 | 0 | 0 | 0 | 0 | 0 | 0 | 0 | 0 | 0 | 0 | 12.96 | 12.69 | 12.69 | 1 | 82.23 | 0
251 | 203503229 | 203504112 | 75231886 | 1 | 1 | 1 | 1 | 2-0022-90 |  | Инженер по наладке и испытаниям II категории | 1369 | 1013 | чел.-ч | чел.-ч | 1 | 0 | -1607602112 | 1.51 | 0 | 0 | 0 | 14.09 | 0 | 0 | 0 | 14.09 | 1 | 1 | 1 | 1 | 0 | 1 | 0 | 0 | 0 | 1.51 |  | 1 | 2 | 203504115 | 1 | 0 | 212 | 0 | 0 | 0 | 0 | 0 | 0 | 0 | 0 | 0 | 0 | 0 | 0 | 0 | 0 | 0 | 0 | 0 | 0 | 0 | 0 | 0 | 0 | 6.04 | 14.09 | 14.09 | 1 | 21.28 | 0
251 | 203503229 | 203504112 | 75231837 | 1 | 1 | 1 | 1 | 3-0022-90 |  | Техник по наладке и испытаниям II категории | 1369 | 1013 | чел.-ч | чел.-ч | 1 | 0 | 868395144 | 0.65 | 0 | 0 | 0 | 9.17 | 0 | 0 | 0 | 9.17 | 1 | 1 | 1 | 1 | 0 | 1 | 0 | 0 | 0 | 0.65 |  | 1 | 2 | 203504116 | 1 | 0 | 213 | 0 | 0 | 0 | 0 | 0 | 0 | 0 | 0 | 0 | 0 | 0 | 0 | 0 | 0 | 0 | 0 | 0 | 0 | 0 | 0 | 0 | 0 | 2.6 | 9.17 | 9.17 | 1 | 5.96 | 0
252 | 203503229 | 203504117 | 75166176 | 1 | 1 | 1 | 1 | 2-0011-90 |  | Инженер I категории | 1369 | 1013 | чел.-ч | чел.-ч | 1 | 0 | -492150492 | 17 | 0 | 0 | 0 | 15.49 | 0 | 0 | 0 | 15.49 | 1 | 1 | 1 | 1 | 0 | 1 | 0 | 0 | 0 | 17 |  | 1 | 2 | 203504122 | 1 | 0 | 214 | 0 | 0 | 0 | 0 | 0 | 0 | 0 | 0 | 0 | 0 | 0 | 0 | 0 | 0 | 0 | 0 | 0 | 0 | 0 | 0 | 0 | 0 | 0 | 15.49 | 15.49 | 1 | 263.33 | 0
252 | 203503229 | 203504117 | 75174617 | 1 | 1 | 1 | 1 | 2-0012-90 |  | Инженер II категории | 1369 | 1013 | чел.-ч | чел.-ч | 1 | 0 | 1660935601 | 42.5 | 0 | 0 | 0 | 14.09 | 0 | 0 | 0 | 14.09 | 1 | 1 | 1 | 1 | 0 | 1 | 0 | 0 | 0 | 42.5 |  | 1 | 2 | 203504123 | 1 | 0 | 215 | 0 | 0 | 0 | 0 | 0 | 0 | 0 | 0 | 0 | 0 | 0 | 0 | 0 | 0 | 0 | 0 | 0 | 0 | 0 | 0 | 0 | 0 | 0 | 14.09 | 14.09 | 1 | 598.83 | 0
252 | 203503229 | 203504117 | 75233462 | 1 | 1 | 1 | 1 | 2-0013-90 |  | Инженер III категории | 1369 | 1013 | чел.-ч | чел.-ч | 1 | 0 | -1635369557 | 8.5 | 0 | 0 | 0 | 12.69 | 0 | 0 | 0 | 12.69 | 1 | 1 | 1 | 1 | 0 | 1 | 0 | 0 | 0 | 8.5 |  | 1 | 2 | 203504124 | 1 | 0 | 216 | 0 | 0 | 0 | 0 | 0 | 0 | 0 | 0 | 0 | 0 | 0 | 0 | 0 | 0 | 0 | 0 | 0 | 0 | 0 | 0 | 0 | 0 | 0 | 12.69 | 12.69 | 1 | 107.87 | 0
252 | 203503229 | 203504117 | 75174576 | 1 | 1 | 1 | 1 | 2-2001-90 |  | Ведущий инженер | 1369 | 1013 | чел.-ч | чел.-ч | 1 | 0 | 1876455240 | 17 | 0 | 0 | 0 | 16.93 | 0 | 0 | 0 | 16.93 | 1 | 1 | 1 | 1 | 0 | 1 | 0 | 0 | 0 | 17 |  | 1 | 2 | 203504125 | 1 | 0 | 217 | 0 | 0 | 0 | 0 | 0 | 0 | 0 | 0 | 0 | 0 | 0 | 0 | 0 | 0 | 0 | 0 | 0 | 0 | 0 | 0 | 0 | 0 | 0 | 16.93 | 16.93 | 1 | 287.81 | 0
0

## EtalonRes
28 | 203503666 | 203503641 | 51594621 | 1 | 1 | 1 | 1 | 1-1036-90 |  | Рабочий строитель среднего разряда 3,6 | 1369 | 1013 | чел.-ч | чел.-ч | 1 | 39.13 | 0 | 0 | 0 | 9.18 | 0 | 1 | 1 | )*1,2 | 46.956 | 2 | 203503661 | 1 | 0 | 0 | 0 | 0 | 0 | 0 | 0 | 0
28 | 203503667 | 203503641 | 121548 | 1 | 1 | 1 | 1 | 2 |  | Затраты труда машинистов | 608254 | 1013 | чел.час | чел.час | 1 | 4.72 | 0 | 0 | 0 | 0 | 0 | 1 | 2 | )*1,2 | 5.664 | 2 | 203503662 | 2 | 0 | 0 | 0 | 0 | 0 | 0 | 0 | 0
28 | 203503668 | 203503641 | 74924829 | 1 | 1 | 1 | 2 | 020403 | ТСЭМ Московской обл., 020403, приказ Минстроя России №675/пр от 28.02.2017 № 264/пр | Краны козловые при работе на монтаже технологического оборудования 32 т | 1368 | 1011 | маш.-ч | маш.-ч | 1 | 0.1 | 0 | 120.52 | 15.42 | 0 | 0 | 1 | 0 | )*1,2 | 0.12 | 2 | 203503663 | 3 | 0 | 0 | 0 | 0 | 0 | 0 | 0 | 0
28 | 203503669 | 203503641 | 74924897 | 1 | 1 | 1 | 2 | 021141 | ТСЭМ Московской обл., 021141, приказ Минстроя России №675/пр от 28.02.2017 № 264/пр | Краны на автомобильном ходу при работе на других видах строительства 10 т | 1368 | 1011 | маш.-ч | маш.-ч | 1 | 4.62 | 0 | 112 | 13.5 | 0 | 0 | 1 | 0 | )*1,2 | 5.544 | 2 | 203503664 | 4 | 0 | 0 | 0 | 0 | 0 | 0 | 0 | 0
28 | 203503670 | 203503641 | 74924982 | 1 | 1 | 1 | 2 | 030203 | ТСЭМ Московской обл., 030203, приказ Минстроя России №675/пр от 28.02.2017 № 264/пр | Домкраты гидравлические грузоподъемностью 63-100 т | 1368 | 1011 | маш.-ч | маш.-ч | 1 | 3.46 | 0 | 2.37 | 0 | 0 | 0 | 1 | 0 | )*1,2 | 4.152 | 2 | 203503665 | 5 | 0 | 0 | 0 | 0 | 0 | 0 | 0 | 0
28 | 203503671 | 203503641 | 74925103 | 1 | 1 | 1 | 2 | 040504 | ТСЭМ Московской обл., 040504, приказ Минстроя России №675/пр от 28.02.2017 № 264/пр | Аппарат для газовой сварки и резки | 1368 | 1011 | маш.-ч | маш.-ч | 1 | 1.63 | 0 | 1.2 | 0 | 0 | 0 | 1 | 0 | )*1,2 | 1.956 | 2 | 203503642 | 6 | 0 | 0 | 0 | 0 | 0 | 0 | 0 | 0
28 | 203503672 | 203503641 | 74925111 | 1 | 1 | 1 | 2 | 041000 | ТСЭМ Московской обл., 041000, приказ Минстроя России №675/пр от 28.02.2017 № 264/пр | Преобразователи сварочные с номинальным сварочным током 315-500 А | 1368 | 1011 | маш.-ч | маш.-ч | 1 | 6.71 | 0 | 12.31 | 0 | 0 | 0 | 1 | 0 | )*1,2 | 8.052 | 2 | 203503643 | 7 | 0 | 0 | 0 | 0 | 0 | 0 | 0 | 0
28 | 203503673 | 203503641 | 74925118 | 1 | 1 | 1 | 2 | 041400 | ТСЭМ Московской обл., 041400, приказ Минстроя России №675/пр от 28.02.2017 № 264/пр | Электрические печи для сушки сварочных материалов с регулированием температуры в пределах от 80 °С до 500 °С | 1368 | 1011 | маш.-ч | маш.-ч | 1 | 0.34 | 0 | 6.7 | 0 | 0 | 0 | 1 | 0 | )*1,2 | 0.408 | 2 | 203503644 | 8 | 0 | 0 | 0 | 0 | 0 | 0 | 0 | 0
28 | 203503674 | 203503641 | 74926425 | 1 | 1 | 1 | 2 | 330301 | ТСЭМ Московской обл., 330301, приказ Минстроя России №675/пр от 28.02.2017 № 264/пр | Машины шлифовальные электрические | 1368 | 1011 | маш.-ч | маш.-ч | 1 | 0.29 | 0 | 5.13 | 0 | 0 | 0 | 1 | 0 | )*1,2 | 0.348 | 2 | 203503645 | 9 | 0 | 0 | 0 | 0 | 0 | 0 | 0 | 0
28 | 203503675 | 203503641 | 74926749 | 1 | 1 | 1 | 2 | 400001 | ТСЭМ Московской обл., 400001, приказ Минстроя России №675/пр от 28.02.2017 № 264/пр | Автомобили бортовые, грузоподъемность до 5 т | 1368 | 1011 | маш.-ч | маш.-ч | 1 | 0.19 | 0 | 87.17 | 11.6 | 0 | 0 | 1 | 0 | )*1,2 | 0.228 | 2 | 203503646 | 10 | 0 | 0 | 0 | 0 | 0 | 0 | 0 | 0
28 | 203503676 | 203503641 | 74861048 | 1 | 1 | 1 | 3 | 101-0309 | ТССЦ Московской обл., 101-0309, приказ Минстроя России №675/пр от 28.02.2017 № 254/пр | Канаты пеньковые пропитанные | 1348 | 1009 | т | т | 1000 | 0.0001 | 37900 | 0 | 0 | 0 | 0 | 1 | 0 |  | 0.0001 | 2 | 203503647 | 11 | 0 | 0 | 0 | 0 | 0 | 0 | 0 | 0
28 | 203503677 | 203503641 | 74861063 | 1 | 1 | 1 | 3 | 101-0324 | ТССЦ Московской обл., 101-0324, приказ Минстроя России №675/пр от 28.02.2017 № 254/пр | Кислород технический газообразный | 1339 | 1007 | м3 | м3 | 1 | 1.37 | 6.23 | 0 | 0 | 0 | 0 | 1 | 0 |  | 1.37 | 2 | 203503648 | 12 | 0 | 0 | 0 | 0 | 0 | 0 | 0 | 0
28 | 203503678 | 203503641 | 74861368 | 1 | 1 | 1 | 3 | 101-0797 | ТССЦ Московской обл., 101-0797, приказ Минстроя России №675/пр от 28.02.2017 № 254/пр | Проволока горячекатаная в мотках, диаметром 6,3-6,5 мм | 1348 | 1009 | т | т | 1000 | 3e-05 | 4455.2 | 0 | 0 | 0 | 0 | 1 | 0 |  | 3e-05 | 2 | 203503649 | 13 | 0 | 0 | 0 | 0 | 0 | 0 | 0 | 0
28 | 203503679 | 203503641 | 74861574 | 1 | 1 | 1 | 3 | 101-1019 | ТССЦ Московской обл., 101-1019, приказ Минстроя России №675/пр от 28.02.2017 № 254/пр | Швеллеры № 40 из стали марки Ст0 | 1348 | 1009 | т | т | 1000 | 0.00194 | 4920 | 0 | 0 | 0 | 0 | 1 | 0 |  | 0.00194 | 2 | 203503650 | 14 | 0 | 0 | 0 | 0 | 0 | 0 | 0 | 0
28 | 203503680 | 203503641 | 74861970 | 1 | 1 | 1 | 3 | 101-1515 | ТССЦ Московской обл., 101-1515, приказ Минстроя России №675/пр от 28.02.2017 № 254/пр | Электроды диаметром 4 мм Э46 | 1348 | 1009 | т | т | 1000 | 0.004 | 10169.99 | 0 | 0 | 0 | 0 | 1 | 0 |  | 0.004 | 2 | 203503651 | 16 | 0 | 0 | 0 | 0 | 0 | 0 | 0 | 0
28 | 203503681 | 203503641 | 74862146 | 1 | 1 | 1 | 3 | 101-1714 | ТССЦ Московской обл., 101-1714, приказ Минстроя России №675/пр от 28.02.2017 № 254/пр | Болты с гайками и шайбами строительные | 1348 | 1009 | т | т | 1000 | 0 | 9040.01 | 0 | 0 | 0 | 1 | 0 | 0 |  | 0 | 2 | 203503652 | 17 | 0 | 0 | 0 | 0 | 0 | 0 | 0 | 0
28 | 203503682 | 203503641 | 74862224 | 1 | 1 | 1 | 3 | 101-1805 | ТССЦ Московской обл., 101-1805, приказ Минстроя России №675/пр от 28.02.2017 № 254/пр | Гвозди строительные | 1348 | 1009 | т | т | 1000 | 1e-05 | 11978 | 0 | 0 | 0 | 0 | 1 | 0 |  | 1e-05 | 2 | 203503653 | 18 | 0 | 0 | 0 | 0 | 0 | 0 | 0 | 0
28 | 203503683 | 203503641 | 74862622 | 1 | 1 | 1 | 3 | 101-2278 | ТССЦ Московской обл., 101-2278, приказ Минстроя России №675/пр от 28.02.2017 № 254/пр | Пропан-бутан, смесь техническая | 1346 | 1009 | кг | кг | 1 | 0.41 | 6.09 | 0 | 0 | 0 | 0 | 1 | 0 |  | 0.41 | 2 | 203503654 | 19 | 0 | 0 | 0 | 0 | 0 | 0 | 0 | 0
28 | 203503684 | 203503641 | 74862780 | 1 | 1 | 1 | 3 | 101-2467 | ТССЦ Московской обл., 101-2467, приказ Минстроя России №675/пр от 28.02.2017 № 254/пр | Растворитель марки Р-4 | 1348 | 1009 | т | т | 1000 | 0.0006 | 9420 | 0 | 0 | 0 | 0 | 1 | 0 |  | 0.0006 | 2 | 203503655 | 20 | 0 | 0 | 0 | 0 | 0 | 0 | 0 | 0
28 | 203503685 | 203503641 | 74868205 | 1 | 1 | 1 | 3 | 102-0023 | ТССЦ Московской обл., 102-0023, приказ Минстроя России №675/пр от 28.02.2017 № 254/пр | Бруски обрезные хвойных пород длиной 4-6,5 м, шириной 75-150 мм, толщиной 40-75 мм, I сорта | 1339 | 1007 | м3 | м3 | 1 | 0.00103 | 1699.99 | 0 | 0 | 0 | 0 | 1 | 0 |  | 0.00103 | 2 | 203503656 | 21 | 0 | 0 | 0 | 0 | 0 | 0 | 0 | 0
28 | 203503686 | 203503641 | 74875113 | 1 | 1 | 1 | 3 | 113-0021 | ТССЦ Московской обл., 113-0021, приказ Минстроя России №675/пр от 28.02.2017 № 254/пр | Грунтовка ГФ-021 красно-коричневая | 1348 | 1009 | т | т | 1000 | 0.00031 | 15620 | 0 | 0 | 0 | 0 | 1 | 0 |  | 0.00031 | 2 | 203503657 | 22 | 0 | 0 | 0 | 0 | 0 | 0 | 0 | 0
28 | 203503687 | 203503641 | 74881136 | 1 | 1 | 1 | 3 | 201-0756 | ТССЦ Московской обл., 201-0756, приказ Минстроя России №675/пр от 28.02.2017 № 255/пр | Отдельные конструктивные элементы зданий и сооружений с преобладанием горячекатаных профилей, средняя масса сборочной единицы от 0,1 до 0,5 т | 1348 | 1009 | т | т | 1000 | 0.001 | 7712 | 0 | 0 | 0 | 0 | 1 | 0 |  | 0.001 | 2 | 203503658 | 23 | 0 | 0 | 0 | 0 | 0 | 0 | 0 | 0
28 | 203503688 | 203503641 | 74882381 | 1 | 1 | 1 | 3 | 201-9002 | ТССЦ Московской обл., 201-9002, приказ Минстроя России №675/пр от 28.02.2017 № 255/пр | Конструкции стальные | 1348 | 1009 | т | т | 1000 | 1 | 0 | 0 | 0 | 0 | 0 | 0 | 0 |  | 1 | 3 | -1 |  | 0 | 0 | 0 | 0 | 0 | 0 | 0 | 0
28 | 203503689 | 203503641 | 74915282 | 1 | 1 | 1 | 3 | 508-0097 | ТССЦ Московской обл., 508-0097, приказ Минстроя России №675/пр от 28.02.2017 № 258/пр | Канат двойной свивки типа ТК, конструкции 6х19(1+6+12)+1 о.с., оцинкованный из проволок марки В, маркировочная группа 1770 н/мм2, диаметром 5,5 мм | 1302 | 1003 | 10 м | 10 м | 10 | 0.0187 | 71.49 | 0 | 0 | 0 | 0 | 1 | 0 |  | 0.0187 | 2 | 203503660 | 24 | 0 | 0 | 0 | 0 | 0 | 0 | 0 | 0
66 | 203503707 | 203503692 | 75116563 | 1 | 1 | 1 | 1 | 1-2040-90 |  | Рабочий монтажник среднего разряда 4 | 1369 | 1013 | чел.-ч | чел.-ч | 1 | 32.8 | 0 | 0 | 0 | 9.62 | 0 | 1 | 1 | )*1,2 | 39.36 | 2 | 203503693 | 25 | 0 | 0 | 0 | 0 | 0 | 0 | 0 | 0
66 | 203503708 | 203503692 | 121548 | 1 | 1 | 1 | 1 | 2 |  | Затраты труда машинистов | 608254 | 1013 | чел.час | чел.час | 1 | 21.19 | 0 | 0 | 0 | 0 | 0 | 1 | 2 | )*1,2 | 25.428 | 2 | 203503694 | 26 | 0 | 0 | 0 | 0 | 0 | 0 | 0 | 0
66 | 203503709 | 203503692 | 74924886 | 1 | 1 | 1 | 2 | 021102 | ТСЭМ Московской обл., 021102, приказ Минстроя России №675/пр от 28.02.2017 № 264/пр | Краны на автомобильном ходу при работе на монтаже технологического оборудования 10 т | 1368 | 1011 | маш.-ч | маш.-ч | 1 | 3.19 | 0 | 134.65 | 13.5 | 0 | 0 | 1 | 0 | )*1,2 | 3.828 | 2 | 203503695 | 27 | 0 | 0 | 0 | 0 | 0 | 0 | 0 | 0
66 | 203503710 | 203503692 | 74925000 | 1 | 1 | 1 | 2 | 030408 | ТСЭМ Московской обл., 030408, приказ Минстроя России №675/пр от 28.02.2017 № 264/пр | Лебедки электрические тяговым усилием 156,96 кН (16 т) | 1368 | 1011 | маш.-ч | маш.-ч | 1 | 18 | 0 | 131.44 | 11.6 | 0 | 0 | 1 | 0 | )*1,2 | 21.6 | 2 | 203503696 | 28 | 0 | 0 | 0 | 0 | 0 | 0 | 0 | 0
66 | 203503711 | 203503692 | 74925101 | 1 | 1 | 1 | 2 | 040502 | ТСЭМ Московской обл., 040502, приказ Минстроя России №675/пр от 28.02.2017 № 264/пр | Установки для сварки ручной дуговой (постоянного тока) | 1368 | 1011 | маш.-ч | маш.-ч | 1 | 0.2 | 0 | 8.1 | 0 | 0 | 0 | 1 | 0 | )*1,2 | 0.24 | 2 | 203503697 | 29 | 0 | 0 | 0 | 0 | 0 | 0 | 0 | 0
66 | 203503712 | 203503692 | 74926749 | 1 | 1 | 1 | 2 | 400001 | ТСЭМ Московской обл., 400001, приказ Минстроя России №675/пр от 28.02.2017 № 264/пр | Автомобили бортовые, грузоподъемность до 5 т | 1368 | 1011 | маш.-ч | маш.-ч | 1 | 3.19 | 0 | 87.17 | 11.6 | 0 | 0 | 1 | 0 | )*1,2 | 3.828 | 2 | 203503698 | 30 | 0 | 0 | 0 | 0 | 0 | 0 | 0 | 0
66 | 203503713 | 203503692 | 74861263 | 1 | 1 | 1 | 3 | 101-0622 | ТССЦ Московской обл., 101-0622, приказ Минстроя России №675/пр от 28.02.2017 № 254/пр | Миткаль «Т-2» суровый (суровье) | 1302 | 1003 | 10 м | 10 м | 10 | 0.03 | 73.65 | 0 | 0 | 0 | 0 | 1 | 0 |  | 0.03 | 2 | 203503699 | 31 | 0 | 0 | 0 | 0 | 0 | 0 | 0 | 0
66 | 203503714 | 203503692 | 74862183 | 1 | 1 | 1 | 3 | 101-1755 | ТССЦ Московской обл., 101-1755, приказ Минстроя России №675/пр от 28.02.2017 № 254/пр | Сталь полосовая, марка стали Ст3сп шириной 50-200 мм толщиной 4-5 мм | 1348 | 1009 | т | т | 1000 | 0.001 | 5000.01 | 0 | 0 | 0 | 0 | 1 | 0 |  | 0.001 | 2 | 203503700 | 32 | 0 | 0 | 0 | 0 | 0 | 0 | 0 | 0
66 | 203503715 | 203503692 | 74862367 | 1 | 1 | 1 | 3 | 101-1977 | ТССЦ Московской обл., 101-1977, приказ Минстроя России №675/пр от 28.02.2017 № 254/пр | Болты с гайками и шайбами строительные | 1346 | 1009 | кг | кг | 1 | 1.23 | 9.04 | 0 | 0 | 0 | 0 | 1 | 0 |  | 1.23 | 2 | 203503701 | 33 | 0 | 0 | 0 | 0 | 0 | 0 | 0 | 0
66 | 203503716 | 203503692 | 74862506 | 1 | 1 | 1 | 3 | 101-2143 | ТССЦ Московской обл., 101-2143, приказ Минстроя России №675/пр от 28.02.2017 № 254/пр | Краска | 1346 | 1009 | кг | кг | 1 | 0.2 | 28.67 | 0 | 0 | 0 | 0 | 1 | 0 |  | 0.2 | 2 | 203503702 | 34 | 0 | 0 | 0 | 0 | 0 | 0 | 0 | 0
66 | 203503717 | 203503692 | 74862683 | 1 | 1 | 1 | 3 | 101-2343 | ТССЦ Московской обл., 101-2343, приказ Минстроя России №675/пр от 28.02.2017 № 254/пр | Смазка универсальная тугоплавкая УТ (консталин жировой) | 1348 | 1009 | т | т | 1000 | 0.0003 | 17500.01 | 0 | 0 | 0 | 0 | 1 | 0 |  | 0.0003 | 2 | 203503703 | 35 | 0 | 0 | 0 | 0 | 0 | 0 | 0 | 0
66 | 203503718 | 203503692 | 74862693 | 1 | 1 | 1 | 3 | 101-2353 | ТССЦ Московской обл., 101-2353, приказ Минстроя России №675/пр от 28.02.2017 № 254/пр | Спирт этиловый ректификованный технический, сорт I | 1348 | 1009 | т | т | 1000 | 0.0024 | 40500 | 0 | 0 | 0 | 0 | 1 | 0 |  | 0.0024 | 2 | 203503704 | 36 | 0 | 0 | 0 | 0 | 0 | 0 | 0 | 0
66 | 203503719 | 203503692 | 74862795 | 1 | 1 | 1 | 3 | 101-2482 | ТССЦ Московской обл., 101-2482, приказ Минстроя России №675/пр от 28.02.2017 № 254/пр | Лента с запонками ЛМЗ | 1308 | 1003 | 100 м | 100 м | 100 | 0.025 | 126.38 | 0 | 0 | 0 | 0 | 1 | 0 |  | 0.025 | 2 | 203503705 | 37 | 0 | 0 | 0 | 0 | 0 | 0 | 0 | 0
66 | 203503720 | 203503692 | 74924374 | 1 | 1 | 1 | 3 | 999-9950 | ТССЦ Московской обл., 999-9950, приказ Минстроя России №675/пр от 21.09.2015 г. | Вспомогательные ненормируемые материалы (2% от ОЗП) | 1374 | 1013 | РУБ | РУБ | 1 | 6.31 | 1 | 0 | 0 | 0 | 0 | 1 | 0 |  | 6.31 | 2 | 203503706 | 38 | 0 | 0 | 0 | 0 | 0 | 0 | 0 | 0
67 | 203503729 | 203503721 | 75114835 | 1 | 1 | 1 | 1 | 1-2038-90 |  | Рабочий монтажник среднего разряда 3,8 | 1369 | 1013 | чел.-ч | чел.-ч | 1 | 3.59 | 0 | 0 | 0 | 9.4 | 0 | 1 | 1 | )*1,2 | 4.308 | 2 | 203503722 | 39 | 0 | 0 | 0 | 0 | 0 | 0 | 0 | 0
67 | 203503730 | 203503721 | 121548 | 1 | 1 | 1 | 1 | 2 |  | Затраты труда машинистов | 608254 | 1013 | чел.час | чел.час | 1 | 0.01 | 0 | 0 | 0 | 0 | 0 | 1 | 2 | )*1,2 | 0.012 | 2 | 203503723 | 40 | 0 | 0 | 0 | 0 | 0 | 0 | 0 | 0
67 | 203503731 | 203503721 | 74924886 | 1 | 1 | 1 | 2 | 021102 | ТСЭМ Московской обл., 021102, приказ Минстроя России №675/пр от 28.02.2017 № 264/пр | Краны на автомобильном ходу при работе на монтаже технологического оборудования 10 т | 1368 | 1011 | маш.-ч | маш.-ч | 1 | 0.01 | 0 | 134.65 | 13.5 | 0 | 0 | 1 | 0 | )*1,2 | 0.012 | 2 | 203503724 | 41 | 0 | 0 | 0 | 0 | 0 | 0 | 0 | 0
67 | 203503732 | 203503721 | 74925101 | 1 | 1 | 1 | 2 | 040502 | ТСЭМ Московской обл., 040502, приказ Минстроя России №675/пр от 28.02.2017 № 264/пр | Установки для сварки ручной дуговой (постоянного тока) | 1368 | 1011 | маш.-ч | маш.-ч | 1 | 0.56 | 0 | 8.1 | 0 | 0 | 0 | 1 | 0 | )*1,2 | 0.672 | 2 | 203503725 | 42 | 0 | 0 | 0 | 0 | 0 | 0 | 0 | 0
67 | 203503733 | 203503721 | 74926749 | 1 | 1 | 1 | 2 | 400001 | ТСЭМ Московской обл., 400001, приказ Минстроя России №675/пр от 28.02.2017 № 264/пр | Автомобили бортовые, грузоподъемность до 5 т | 1368 | 1011 | маш.-ч | маш.-ч | 1 | 0.01 | 0 | 87.17 | 11.6 | 0 | 0 | 1 | 0 | )*1,2 | 0.012 | 2 | 203503726 | 43 | 0 | 0 | 0 | 0 | 0 | 0 | 0 | 0
67 | 203503734 | 203503721 | 74862066 | 1 | 1 | 1 | 3 | 101-1627 | ТССЦ Московской обл., 101-1627, приказ Минстроя России №675/пр от 28.02.2017 № 254/пр | Сталь листовая углеродистая обыкновенного качества марки ВСт3пс5 толщиной 4-6 мм | 1348 | 1009 | т | т | 1000 | 0.001 | 5763 | 0 | 0 | 0 | 0 | 1 | 0 |  | 0.001 | 2 | 203503727 | 44 | 0 | 0 | 0 | 0 | 0 | 0 | 0 | 0
67 | 203503735 | 203503721 | 74924374 | 1 | 1 | 1 | 3 | 999-9950 | ТССЦ Московской обл., 999-9950, приказ Минстроя России №675/пр от 21.09.2015 г. | Вспомогательные ненормируемые материалы (2% от ОЗП) | 1374 | 1013 | РУБ | РУБ | 1 | 0.67 | 1 | 0 | 0 | 0 | 0 | 1 | 0 |  | 0.67 | 2 | 203503728 | 45 | 0 | 0 | 0 | 0 | 0 | 0 | 0 | 0
68 | 203503750 | 203503736 | 75116563 | 1 | 1 | 1 | 1 | 1-2040-90 |  | Рабочий монтажник среднего разряда 4 | 1369 | 1013 | чел.-ч | чел.-ч | 1 | 62.2 | 0 | 0 | 0 | 9.62 | 0 | 1 | 1 | )*1,2 | 74.64 | 2 | 203503737 | 46 | 0 | 0 | 0 | 0 | 0 | 0 | 0 | 0
68 | 203503751 | 203503736 | 121548 | 1 | 1 | 1 | 1 | 2 |  | Затраты труда машинистов | 608254 | 1013 | чел.час | чел.час | 1 | 1.74 | 0 | 0 | 0 | 0 | 0 | 1 | 2 | )*1,2 | 2.088 | 2 | 203503738 | 47 | 0 | 0 | 0 | 0 | 0 | 0 | 0 | 0
68 | 203503752 | 203503736 | 74924886 | 1 | 1 | 1 | 2 | 021102 | ТСЭМ Московской обл., 021102, приказ Минстроя России №675/пр от 28.02.2017 № 264/пр | Краны на автомобильном ходу при работе на монтаже технологического оборудования 10 т | 1368 | 1011 | маш.-ч | маш.-ч | 1 | 1.74 | 0 | 134.65 | 13.5 | 0 | 0 | 1 | 0 | )*1,2 | 2.088 | 2 | 203503739 | 48 | 0 | 0 | 0 | 0 | 0 | 0 | 0 | 0
68 | 203503753 | 203503736 | 74925101 | 1 | 1 | 1 | 2 | 040502 | ТСЭМ Московской обл., 040502, приказ Минстроя России №675/пр от 28.02.2017 № 264/пр | Установки для сварки ручной дуговой (постоянного тока) | 1368 | 1011 | маш.-ч | маш.-ч | 1 | 15.1 | 0 | 8.1 | 0 | 0 | 0 | 1 | 0 | )*1,2 | 18.12 | 2 | 203503740 | 49 | 0 | 0 | 0 | 0 | 0 | 0 | 0 | 0
68 | 203503754 | 203503736 | 74926749 | 1 | 1 | 1 | 2 | 400001 | ТСЭМ Московской обл., 400001, приказ Минстроя России №675/пр от 28.02.2017 № 264/пр | Автомобили бортовые, грузоподъемность до 5 т | 1368 | 1011 | маш.-ч | маш.-ч | 1 | 1.74 | 0 | 87.17 | 11.6 | 0 | 0 | 1 | 0 | )*1,2 | 2.088 | 2 | 203503741 | 50 | 0 | 0 | 0 | 0 | 0 | 0 | 0 | 0
68 | 203503755 | 203503736 | 74861768 | 1 | 1 | 1 | 3 | 101-1306 | ТССЦ Московской обл., 101-1306, приказ Минстроя России №675/пр от 28.02.2017 № 254/пр | Портландцемент общестроительного назначения бездобавочный, марки 500 | 1348 | 1009 | т | т | 1000 | 0.18 | 480 | 0 | 0 | 0 | 0 | 1 | 0 |  | 0.18 | 2 | 203503742 | 51 | 0 | 0 | 0 | 0 | 0 | 0 | 0 | 0
68 | 203503756 | 203503736 | 74862157 | 1 | 1 | 1 | 3 | 101-1728 | ТССЦ Московской обл., 101-1728, приказ Минстроя России №675/пр от 28.02.2017 № 254/пр | Дюбели распорные с гайкой | 1355 | 1010 | 100 шт. | 100 шт. | 100 | 0.8 | 110.31 | 0 | 0 | 0 | 0 | 1 | 0 |  | 0.8 | 2 | 203503743 | 52 | 0 | 0 | 0 | 0 | 0 | 0 | 0 | 0
68 | 203503757 | 203503736 | 74862329 | 1 | 1 | 1 | 3 | 101-1924 | ТССЦ Московской обл., 101-1924, приказ Минстроя России №675/пр от 28.02.2017 № 254/пр | Электроды диаметром 4 мм Э42А | 1346 | 1009 | кг | кг | 1 | 4.2 | 14.31 | 0 | 0 | 0 | 0 | 1 | 0 |  | 4.2 | 2 | 203503744 | 53 | 0 | 0 | 0 | 0 | 0 | 0 | 0 | 0
68 | 203503758 | 203503736 | 74862367 | 1 | 1 | 1 | 3 | 101-1977 | ТССЦ Московской обл., 101-1977, приказ Минстроя России №675/пр от 28.02.2017 № 254/пр | Болты с гайками и шайбами строительные | 1346 | 1009 | кг | кг | 1 | 27 | 9.04 | 0 | 0 | 0 | 0 | 1 | 0 |  | 27 | 2 | 203503745 | 54 | 0 | 0 | 0 | 0 | 0 | 0 | 0 | 0
68 | 203503759 | 203503736 | 74881211 | 1 | 1 | 1 | 3 | 201-0843 | ТССЦ Московской обл., 201-0843, приказ Минстроя России №675/пр от 28.02.2017 № 255/пр | Конструкции стальные индивидуальные решетчатые сварные массой до 0,1 т | 1348 | 1009 | т | т | 1000 | 1 | 11534.49 | 0 | 0 | 0 | 0 | 1 | 0 |  | 1 | 2 | 203503746 | 56 | 0 | 0 | 0 | 0 | 0 | 0 | 0 | 0
68 | 203503760 | 203503736 | 74900444 | 1 | 1 | 1 | 3 | 408-0141 | ТССЦ Московской обл., 408-0141, приказ Минстроя России №675/пр от 28.02.2017 № 257/пр | Песок природный для строительных растворов средний | 1339 | 1007 | м3 | м3 | 1 | 0.15 | 60 | 0 | 0 | 0 | 0 | 1 | 0 |  | 0.15 | 2 | 203503747 | 57 | 0 | 0 | 0 | 0 | 0 | 0 | 0 | 0
68 | 203503761 | 203503736 | 74924374 | 1 | 1 | 1 | 3 | 999-9950 | ТССЦ Московской обл., 999-9950, приказ Минстроя России №675/пр от 21.09.2015 г. | Вспомогательные ненормируемые материалы (2% от ОЗП) | 1374 | 1013 | РУБ | РУБ | 1 | 11.97 | 1 | 0 | 0 | 0 | 0 | 1 | 0 |  | 11.97 | 2 | 203503748 | 58 | 0 | 0 | 0 | 0 | 0 | 0 | 0 | 0
71 | 203503776 | 203503764 | 75116563 | 1 | 1 | 1 | 1 | 1-2040-90 |  | Рабочий монтажник среднего разряда 4 | 1369 | 1013 | чел.-ч | чел.-ч | 1 | 12.32 | 0 | 0 | 0 | 9.62 | 0 | 1 | 1 | )*1,2 | 14.784 | 2 | 203503765 | 59 | 0 | 0 | 0 | 0 | 0 | 0 | 0 | 0
71 | 203503777 | 203503764 | 121548 | 1 | 1 | 1 | 1 | 2 |  | Затраты труда машинистов | 608254 | 1013 | чел.час | чел.час | 1 | 0.2 | 0 | 0 | 0 | 0 | 0 | 1 | 2 | )*1,2 | 0.24 | 2 | 203503766 | 60 | 0 | 0 | 0 | 0 | 0 | 0 | 0 | 0
71 | 203503778 | 203503764 | 74924886 | 1 | 1 | 1 | 2 | 021102 | ТСЭМ Московской обл., 021102, приказ Минстроя России №675/пр от 28.02.2017 № 264/пр | Краны на автомобильном ходу при работе на монтаже технологического оборудования 10 т | 1368 | 1011 | маш.-ч | маш.-ч | 1 | 0.2 | 0 | 134.65 | 13.5 | 0 | 0 | 1 | 0 | )*1,2 | 0.24 | 2 | 203503767 | 61 | 0 | 0 | 0 | 0 | 0 | 0 | 0 | 0
71 | 203503779 | 203503764 | 74924982 | 1 | 1 | 1 | 2 | 030203 | ТСЭМ Московской обл., 030203, приказ Минстроя России №675/пр от 28.02.2017 № 264/пр | Домкраты гидравлические грузоподъемностью 63-100 т | 1368 | 1011 | маш.-ч | маш.-ч | 1 | 2.88 | 0 | 2.37 | 0 | 0 | 0 | 1 | 0 | )*1,2 | 3.456 | 2 | 203503768 | 62 | 0 | 0 | 0 | 0 | 0 | 0 | 0 | 0
71 | 203503780 | 203503764 | 74924994 | 1 | 1 | 1 | 2 | 030402 | ТСЭМ Московской обл., 030402, приказ Минстроя России №675/пр от 28.02.2017 № 264/пр | Лебедки электрические тяговым усилием до 12,26 кН (1,25 т) | 1368 | 1011 | маш.-ч | маш.-ч | 1 | 2.88 | 0 | 3.6 | 0 | 0 | 0 | 1 | 0 | )*1,2 | 3.456 | 2 | 203503769 | 63 | 0 | 0 | 0 | 0 | 0 | 0 | 0 | 0
71 | 203503781 | 203503764 | 74926749 | 1 | 1 | 1 | 2 | 400001 | ТСЭМ Московской обл., 400001, приказ Минстроя России №675/пр от 28.02.2017 № 264/пр | Автомобили бортовые, грузоподъемность до 5 т | 1368 | 1011 | маш.-ч | маш.-ч | 1 | 0.2 | 0 | 87.17 | 11.6 | 0 | 0 | 1 | 0 | )*1,2 | 0.24 | 2 | 203503770 | 64 | 0 | 0 | 0 | 0 | 0 | 0 | 0 | 0
71 | 203503782 | 203503764 | 74861938 | 1 | 1 | 1 | 3 | 101-1481 | ТССЦ Московской обл., 101-1481, приказ Минстроя России №675/пр от 28.02.2017 № 254/пр | Шурупы с полукруглой головкой 4x40 мм | 1348 | 1009 | т | т | 1000 | 0.00011 | 12430 | 0 | 0 | 0 | 0 | 1 | 0 |  | 0.00011 | 2 | 203503771 | 65 | 0 | 0 | 0 | 0 | 0 | 0 | 0 | 0
71 | 203503783 | 203503764 | 74862791 | 1 | 1 | 1 | 3 | 101-2478 | ТССЦ Московской обл., 101-2478, приказ Минстроя России №675/пр от 28.02.2017 № 254/пр | Лента К226 | 1308 | 1003 | 100 м | 100 м | 100 | 0.0245 | 120.36 | 0 | 0 | 0 | 0 | 1 | 0 |  | 0.0245 | 2 | 203503772 | 66 | 0 | 0 | 0 | 0 | 0 | 0 | 0 | 0
71 | 203503784 | 203503764 | 74875879 | 1 | 1 | 1 | 3 | 113-1786 | ТССЦ Московской обл., 113-1786, приказ Минстроя России №675/пр от 28.02.2017 № 254/пр | Лак битумный БТ-123 | 1348 | 1009 | т | т | 1000 | 0.00072 | 9073.89 | 0 | 0 | 0 | 0 | 1 | 0 |  | 0.00072 | 2 | 203503773 | 67 | 0 | 0 | 0 | 0 | 0 | 0 | 0 | 0
71 | 203503785 | 203503764 | 74910208 | 1 | 1 | 1 | 3 | 506-1362 | ТССЦ Московской обл., 506-1362, приказ Минстроя России №675/пр от 28.02.2017 № 258/пр | Припои оловянно-свинцовые бессурьмянистые марки ПОС30 | 1346 | 1009 | кг | кг | 1 | 0.25 | 68.27 | 0 | 0 | 0 | 0 | 1 | 0 |  | 0.25 | 2 | 203503774 | 68 | 0 | 0 | 0 | 0 | 0 | 0 | 0 | 0
71 | 203503786 | 203503764 | 74924374 | 1 | 1 | 1 | 3 | 999-9950 | ТССЦ Московской обл., 999-9950, приказ Минстроя России №675/пр от 21.09.2015 г. | Вспомогательные ненормируемые материалы (2% от ОЗП) | 1374 | 1013 | РУБ | РУБ | 1 | 2.37 | 1 | 0 | 0 | 0 | 0 | 1 | 0 |  | 2.37 | 2 | 203503775 | 69 | 0 | 0 | 0 | 0 | 0 | 0 | 0 | 0
72 | 203503799 | 203503787 | 75116563 | 1 | 1 | 1 | 1 | 1-2040-90 |  | Рабочий монтажник среднего разряда 4 | 1369 | 1013 | чел.-ч | чел.-ч | 1 | 12.32 | 0 | 0 | 0 | 9.62 | 0 | 1 | 1 | )*1,2 | 14.784 | 2 | 203503788 | 70 | 0 | 0 | 0 | 0 | 0 | 0 | 0 | 0
72 | 203503800 | 203503787 | 121548 | 1 | 1 | 1 | 1 | 2 |  | Затраты труда машинистов | 608254 | 1013 | чел.час | чел.час | 1 | 0.2 | 0 | 0 | 0 | 0 | 0 | 1 | 2 | )*1,2 | 0.24 | 2 | 203503789 | 71 | 0 | 0 | 0 | 0 | 0 | 0 | 0 | 0
72 | 203503801 | 203503787 | 74924886 | 1 | 1 | 1 | 2 | 021102 | ТСЭМ Московской обл., 021102, приказ Минстроя России №675/пр от 28.02.2017 № 264/пр | Краны на автомобильном ходу при работе на монтаже технологического оборудования 10 т | 1368 | 1011 | маш.-ч | маш.-ч | 1 | 0.2 | 0 | 134.65 | 13.5 | 0 | 0 | 1 | 0 | )*1,2 | 0.24 | 2 | 203503790 | 72 | 0 | 0 | 0 | 0 | 0 | 0 | 0 | 0
72 | 203503802 | 203503787 | 74924982 | 1 | 1 | 1 | 2 | 030203 | ТСЭМ Московской обл., 030203, приказ Минстроя России №675/пр от 28.02.2017 № 264/пр | Домкраты гидравлические грузоподъемностью 63-100 т | 1368 | 1011 | маш.-ч | маш.-ч | 1 | 2.88 | 0 | 2.37 | 0 | 0 | 0 | 1 | 0 | )*1,2 | 3.456 | 2 | 203503791 | 73 | 0 | 0 | 0 | 0 | 0 | 0 | 0 | 0
72 | 203503803 | 203503787 | 74924994 | 1 | 1 | 1 | 2 | 030402 | ТСЭМ Московской обл., 030402, приказ Минстроя России №675/пр от 28.02.2017 № 264/пр | Лебедки электрические тяговым усилием до 12,26 кН (1,25 т) | 1368 | 1011 | маш.-ч | маш.-ч | 1 | 2.88 | 0 | 3.6 | 0 | 0 | 0 | 1 | 0 | )*1,2 | 3.456 | 2 | 203503792 | 74 | 0 | 0 | 0 | 0 | 0 | 0 | 0 | 0
72 | 203503804 | 203503787 | 74926749 | 1 | 1 | 1 | 2 | 400001 | ТСЭМ Московской обл., 400001, приказ Минстроя России №675/пр от 28.02.2017 № 264/пр | Автомобили бортовые, грузоподъемность до 5 т | 1368 | 1011 | маш.-ч | маш.-ч | 1 | 0.2 | 0 | 87.17 | 11.6 | 0 | 0 | 1 | 0 | )*1,2 | 0.24 | 2 | 203503793 | 75 | 0 | 0 | 0 | 0 | 0 | 0 | 0 | 0
72 | 203503805 | 203503787 | 74861938 | 1 | 1 | 1 | 3 | 101-1481 | ТССЦ Московской обл., 101-1481, приказ Минстроя России №675/пр от 28.02.2017 № 254/пр | Шурупы с полукруглой головкой 4x40 мм | 1348 | 1009 | т | т | 1000 | 0.00011 | 12430 | 0 | 0 | 0 | 0 | 1 | 0 |  | 0.00011 | 2 | 203503794 | 76 | 0 | 0 | 0 | 0 | 0 | 0 | 0 | 0
72 | 203503806 | 203503787 | 74862791 | 1 | 1 | 1 | 3 | 101-2478 | ТССЦ Московской обл., 101-2478, приказ Минстроя России №675/пр от 28.02.2017 № 254/пр | Лента К226 | 1308 | 1003 | 100 м | 100 м | 100 | 0.0245 | 120.36 | 0 | 0 | 0 | 0 | 1 | 0 |  | 0.0245 | 2 | 203503795 | 77 | 0 | 0 | 0 | 0 | 0 | 0 | 0 | 0
72 | 203503807 | 203503787 | 74875879 | 1 | 1 | 1 | 3 | 113-1786 | ТССЦ Московской обл., 113-1786, приказ Минстроя России №675/пр от 28.02.2017 № 254/пр | Лак битумный БТ-123 | 1348 | 1009 | т | т | 1000 | 0.00072 | 9073.89 | 0 | 0 | 0 | 0 | 1 | 0 |  | 0.00072 | 2 | 203503796 | 78 | 0 | 0 | 0 | 0 | 0 | 0 | 0 | 0
72 | 203503808 | 203503787 | 74910208 | 1 | 1 | 1 | 3 | 506-1362 | ТССЦ Московской обл., 506-1362, приказ Минстроя России №675/пр от 28.02.2017 № 258/пр | Припои оловянно-свинцовые бессурьмянистые марки ПОС30 | 1346 | 1009 | кг | кг | 1 | 0.25 | 68.27 | 0 | 0 | 0 | 0 | 1 | 0 |  | 0.25 | 2 | 203503797 | 79 | 0 | 0 | 0 | 0 | 0 | 0 | 0 | 0
72 | 203503809 | 203503787 | 74924374 | 1 | 1 | 1 | 3 | 999-9950 | ТССЦ Московской обл., 999-9950, приказ Минстроя России №675/пр от 21.09.2015 г. | Вспомогательные ненормируемые материалы (2% от ОЗП) | 1374 | 1013 | РУБ | РУБ | 1 | 2.37 | 1 | 0 | 0 | 0 | 0 | 1 | 0 |  | 2.37 | 2 | 203503798 | 80 | 0 | 0 | 0 | 0 | 0 | 0 | 0 | 0
73 | 203503817 | 203503810 | 75116563 | 1 | 1 | 1 | 1 | 1-2040-90 |  | Рабочий монтажник среднего разряда 4 | 1369 | 1013 | чел.-ч | чел.-ч | 1 | 1.94 | 0 | 0 | 0 | 9.62 | 0 | 1 | 1 | )*1,2 | 2.328 | 2 | 203503811 | 81 | 0 | 0 | 0 | 0 | 0 | 0 | 0 | 0
73 | 203503818 | 203503810 | 74860826 | 1 | 1 | 1 | 3 | 101-0069 | ТССЦ Московской обл., 101-0069, приказ Минстроя России №675/пр от 28.02.2017 № 254/пр | Бензин авиационный Б-70 | 1348 | 1009 | т | т | 1000 | 0.0008 | 4488.4 | 0 | 0 | 0 | 0 | 1 | 0 |  | 0.0008 | 2 | 203503812 | 82 | 0 | 0 | 0 | 0 | 0 | 0 | 0 | 0
73 | 203503819 | 203503810 | 74862622 | 1 | 1 | 1 | 3 | 101-2278 | ТССЦ Московской обл., 101-2278, приказ Минстроя России №675/пр от 28.02.2017 № 254/пр | Пропан-бутан, смесь техническая | 1346 | 1009 | кг | кг | 1 | 0.15 | 6.09 | 0 | 0 | 0 | 0 | 1 | 0 |  | 0.15 | 2 | 203503813 | 83 | 0 | 0 | 0 | 0 | 0 | 0 | 0 | 0
73 | 203503820 | 203503810 | 74862791 | 1 | 1 | 1 | 3 | 101-2478 | ТССЦ Московской обл., 101-2478, приказ Минстроя России №675/пр от 28.02.2017 № 254/пр | Лента К226 | 1308 | 1003 | 100 м | 100 м | 100 | 0.0024 | 120.36 | 0 | 0 | 0 | 0 | 1 | 0 |  | 0.0024 | 2 | 203503814 | 84 | 0 | 0 | 0 | 0 | 0 | 0 | 0 | 0
73 | 203503821 | 203503810 | 74917022 | 1 | 1 | 1 | 3 | 509-1206 | ТССЦ Московской обл., 509-1206, приказ Минстроя России №675/пр от 28.02.2017 № 258/пр | Парафины нефтяные твердые марки Т-1 | 1348 | 1009 | т | т | 1000 | 1e-05 | 7679.6 | 0 | 0 | 0 | 0 | 1 | 0 |  | 1e-05 | 2 | 203503815 | 85 | 0 | 0 | 0 | 0 | 0 | 0 | 0 | 0
73 | 203503822 | 203503810 | 74924374 | 1 | 1 | 1 | 3 | 999-9950 | ТССЦ Московской обл., 999-9950, приказ Минстроя России №675/пр от 21.09.2015 г. | Вспомогательные ненормируемые материалы (2% от ОЗП) | 1374 | 1013 | РУБ | РУБ | 1 | 0.37 | 1 | 0 | 0 | 0 | 0 | 1 | 0 |  | 0.37 | 2 | 203503816 | 86 | 0 | 0 | 0 | 0 | 0 | 0 | 0 | 0
74 | 203503833 | 203503823 | 75116563 | 1 | 1 | 1 | 1 | 1-2040-90 |  | Рабочий монтажник среднего разряда 4 | 1369 | 1013 | чел.-ч | чел.-ч | 1 | 1.94 | 0 | 0 | 0 | 9.62 | 0 | 1 | 1 | )*1,2 | 2.328 | 2 | 203503824 | 87 | 0 | 0 | 0 | 0 | 0 | 0 | 0 | 0
74 | 203503834 | 203503823 | 121548 | 1 | 1 | 1 | 1 | 2 |  | Затраты труда машинистов | 608254 | 1013 | чел.час | чел.час | 1 | 0.01 | 0 | 0 | 0 | 0 | 0 | 1 | 2 | )*1,2 | 0.012 | 2 | 203503825 | 88 | 0 | 0 | 0 | 0 | 0 | 0 | 0 | 0
74 | 203503835 | 203503823 | 74924886 | 1 | 1 | 1 | 2 | 021102 | ТСЭМ Московской обл., 021102, приказ Минстроя России №675/пр от 28.02.2017 № 264/пр | Краны на автомобильном ходу при работе на монтаже технологического оборудования 10 т | 1368 | 1011 | маш.-ч | маш.-ч | 1 | 0.01 | 0 | 134.65 | 13.5 | 0 | 0 | 1 | 0 | )*1,2 | 0.012 | 2 | 203503826 | 89 | 0 | 0 | 0 | 0 | 0 | 0 | 0 | 0
74 | 203503836 | 203503823 | 74926749 | 1 | 1 | 1 | 2 | 400001 | ТСЭМ Московской обл., 400001, приказ Минстроя России №675/пр от 28.02.2017 № 264/пр | Автомобили бортовые, грузоподъемность до 5 т | 1368 | 1011 | маш.-ч | маш.-ч | 1 | 0.01 | 0 | 87.17 | 11.6 | 0 | 0 | 1 | 0 | )*1,2 | 0.012 | 2 | 203503827 | 90 | 0 | 0 | 0 | 0 | 0 | 0 | 0 | 0
74 | 203503837 | 203503823 | 74860826 | 1 | 1 | 1 | 3 | 101-0069 | ТССЦ Московской обл., 101-0069, приказ Минстроя России №675/пр от 28.02.2017 № 254/пр | Бензин авиационный Б-70 | 1348 | 1009 | т | т | 1000 | 0.0008 | 4488.4 | 0 | 0 | 0 | 0 | 1 | 0 |  | 0.0008 | 2 | 203503828 | 91 | 0 | 0 | 0 | 0 | 0 | 0 | 0 | 0
74 | 203503838 | 203503823 | 74862622 | 1 | 1 | 1 | 3 | 101-2278 | ТССЦ Московской обл., 101-2278, приказ Минстроя России №675/пр от 28.02.2017 № 254/пр | Пропан-бутан, смесь техническая | 1346 | 1009 | кг | кг | 1 | 0.15 | 6.09 | 0 | 0 | 0 | 0 | 1 | 0 |  | 0.15 | 2 | 203503829 | 92 | 0 | 0 | 0 | 0 | 0 | 0 | 0 | 0
74 | 203503839 | 203503823 | 74862791 | 1 | 1 | 1 | 3 | 101-2478 | ТССЦ Московской обл., 101-2478, приказ Минстроя России №675/пр от 28.02.2017 № 254/пр | Лента К226 | 1308 | 1003 | 100 м | 100 м | 100 | 0.0024 | 120.36 | 0 | 0 | 0 | 0 | 1 | 0 |  | 0.0024 | 2 | 203503830 | 93 | 0 | 0 | 0 | 0 | 0 | 0 | 0 | 0
74 | 203503840 | 203503823 | 74917022 | 1 | 1 | 1 | 3 | 509-1206 | ТССЦ Московской обл., 509-1206, приказ Минстроя России №675/пр от 28.02.2017 № 258/пр | Парафины нефтяные твердые марки Т-1 | 1348 | 1009 | т | т | 1000 | 1e-05 | 7679.6 | 0 | 0 | 0 | 0 | 1 | 0 |  | 1e-05 | 2 | 203503831 | 94 | 0 | 0 | 0 | 0 | 0 | 0 | 0 | 0
74 | 203503841 | 203503823 | 74924374 | 1 | 1 | 1 | 3 | 999-9950 | ТССЦ Московской обл., 999-9950, приказ Минстроя России №675/пр от 21.09.2015 г. | Вспомогательные ненормируемые материалы (2% от ОЗП) | 1374 | 1013 | РУБ | РУБ | 1 | 0.37 | 1 | 0 | 0 | 0 | 0 | 1 | 0 |  | 0.37 | 2 | 203503832 | 95 | 0 | 0 | 0 | 0 | 0 | 0 | 0 | 0
110 | 203503853 | 203503842 | 75118480 | 1 | 1 | 1 | 1 | 1-2042-90 |  | Рабочий монтажник среднего разряда 4,2 | 1369 | 1013 | чел.-ч | чел.-ч | 1 | 4.66 | 0 | 0 | 0 | 9.92 | 0 | 1 | 1 | )*1,2 | 5.592 | 2 | 203503843 | 96 | 0 | 0 | 0 | 0 | 0 | 0 | 0 | 0
110 | 203503854 | 203503842 | 121548 | 1 | 1 | 1 | 1 | 2 |  | Затраты труда машинистов | 608254 | 1013 | чел.час | чел.час | 1 | 0.41 | 0 | 0 | 0 | 0 | 0 | 1 | 2 | )*1,2 | 0.492 | 2 | 203503844 | 97 | 0 | 0 | 0 | 0 | 0 | 0 | 0 | 0
110 | 203503855 | 203503842 | 74924886 | 1 | 1 | 1 | 2 | 021102 | ТСЭМ Московской обл., 021102, приказ Минстроя России №675/пр от 28.02.2017 № 264/пр | Краны на автомобильном ходу при работе на монтаже технологического оборудования 10 т | 1368 | 1011 | маш.-ч | маш.-ч | 1 | 0.41 | 0 | 134.65 | 13.5 | 0 | 0 | 1 | 0 | )*1,2 | 0.492 | 2 | 203503845 | 98 | 0 | 0 | 0 | 0 | 0 | 0 | 0 | 0
110 | 203503856 | 203503842 | 74925101 | 1 | 1 | 1 | 2 | 040502 | ТСЭМ Московской обл., 040502, приказ Минстроя России №675/пр от 28.02.2017 № 264/пр | Установки для сварки ручной дуговой (постоянного тока) | 1368 | 1011 | маш.-ч | маш.-ч | 1 | 1.04 | 0 | 8.1 | 0 | 0 | 0 | 1 | 0 | )*1,2 | 1.248 | 2 | 203503846 | 99 | 0 | 0 | 0 | 0 | 0 | 0 | 0 | 0
110 | 203503857 | 203503842 | 74926749 | 1 | 1 | 1 | 2 | 400001 | ТСЭМ Московской обл., 400001, приказ Минстроя России №675/пр от 28.02.2017 № 264/пр | Автомобили бортовые, грузоподъемность до 5 т | 1368 | 1011 | маш.-ч | маш.-ч | 1 | 0.41 | 0 | 87.17 | 11.6 | 0 | 0 | 1 | 0 | )*1,2 | 0.492 | 2 | 203503847 | 100 | 0 | 0 | 0 | 0 | 0 | 0 | 0 | 0
110 | 203503858 | 203503842 | 74862329 | 1 | 1 | 1 | 3 | 101-1924 | ТССЦ Московской обл., 101-1924, приказ Минстроя России №675/пр от 28.02.2017 № 254/пр | Электроды диаметром 4 мм Э42А | 1346 | 1009 | кг | кг | 1 | 0.3 | 14.31 | 0 | 0 | 0 | 0 | 1 | 0 |  | 0.3 | 2 | 203503848 | 101 | 0 | 0 | 0 | 0 | 0 | 0 | 0 | 0
110 | 203503859 | 203503842 | 74862367 | 1 | 1 | 1 | 3 | 101-1977 | ТССЦ Московской обл., 101-1977, приказ Минстроя России №675/пр от 28.02.2017 № 254/пр | Болты с гайками и шайбами строительные | 1346 | 1009 | кг | кг | 1 | 0.06 | 9.04 | 0 | 0 | 0 | 0 | 1 | 0 |  | 0.06 | 2 | 203503849 | 102 | 0 | 0 | 0 | 0 | 0 | 0 | 0 | 0
110 | 203503860 | 203503842 | 74862506 | 1 | 1 | 1 | 3 | 101-2143 | ТССЦ Московской обл., 101-2143, приказ Минстроя России №675/пр от 28.02.2017 № 254/пр | Краска | 1346 | 1009 | кг | кг | 1 | 0.05 | 28.67 | 0 | 0 | 0 | 0 | 1 | 0 |  | 0.05 | 2 | 203503850 | 103 | 0 | 0 | 0 | 0 | 0 | 0 | 0 | 0
110 | 203503861 | 203503842 | 74881211 | 1 | 1 | 1 | 3 | 201-0843 | ТССЦ Московской обл., 201-0843, приказ Минстроя России №675/пр от 28.02.2017 № 255/пр | Конструкции стальные индивидуальные решетчатые сварные массой до 0,1 т | 1348 | 1009 | т | т | 1000 | 0.03 | 11534.49 | 0 | 0 | 0 | 0 | 1 | 0 |  | 0.03 | 2 | 203503851 | 104 | 0 | 0 | 0 | 0 | 0 | 0 | 0 | 0
110 | 203503862 | 203503842 | 74924374 | 1 | 1 | 1 | 3 | 999-9950 | ТССЦ Московской обл., 999-9950, приказ Минстроя России №675/пр от 21.09.2015 г. | Вспомогательные ненормируемые материалы (2% от ОЗП) | 1374 | 1013 | РУБ | РУБ | 1 | 0.92 | 1 | 0 | 0 | 0 | 0 | 1 | 0 |  | 0.92 | 2 | 203503852 | 105 | 0 | 0 | 0 | 0 | 0 | 0 | 0 | 0
111 | 203503879 | 203503863 | 75115108 | 1 | 1 | 1 | 1 | 1-2039-90 |  | Рабочий монтажник среднего разряда 3,9 | 1369 | 1013 | чел.-ч | чел.-ч | 1 | 1.56 | 0 | 0 | 0 | 9.51 | 0 | 1 | 1 | )*1,2 | 1.872 | 2 | 203503864 | 106 | 0 | 0 | 0 | 0 | 0 | 0 | 0 | 0
111 | 203503880 | 203503863 | 74925101 | 1 | 1 | 1 | 2 | 040502 | ТСЭМ Московской обл., 040502, приказ Минстроя России №675/пр от 28.02.2017 № 264/пр | Установки для сварки ручной дуговой (постоянного тока) | 1368 | 1011 | маш.-ч | маш.-ч | 1 | 0.13 | 0 | 8.1 | 0 | 0 | 0 | 1 | 0 | )*1,2 | 0.156 | 2 | 203503865 | 107 | 0 | 0 | 0 | 0 | 0 | 0 | 0 | 0
111 | 203503881 | 203503863 | 74926420 | 1 | 1 | 1 | 2 | 330206 | ТСЭМ Московской обл., 330206, приказ Минстроя России №675/пр от 28.02.2017 № 264/пр | Дрели электрические | 1368 | 1011 | маш.-ч | маш.-ч | 1 | 0.04 | 0 | 1.95 | 0 | 0 | 0 | 1 | 0 | )*1,2 | 0.048 | 2 | 203503866 | 108 | 0 | 0 | 0 | 0 | 0 | 0 | 0 | 0
111 | 203503882 | 203503863 | 74862102 | 1 | 1 | 1 | 3 | 101-1665 | ТССЦ Московской обл., 101-1665, приказ Минстроя России №675/пр от 28.02.2017 № 254/пр | Лак электроизоляционный 318 | 1346 | 1009 | кг | кг | 1 | 0.006 | 35.63 | 0 | 0 | 0 | 0 | 1 | 0 |  | 0.006 | 2 | 203503867 | 109 | 0 | 0 | 0 | 0 | 0 | 0 | 0 | 0
111 | 203503883 | 203503863 | 74862329 | 1 | 1 | 1 | 3 | 101-1924 | ТССЦ Московской обл., 101-1924, приказ Минстроя России №675/пр от 28.02.2017 № 254/пр | Электроды диаметром 4 мм Э42А | 1346 | 1009 | кг | кг | 1 | 0.07 | 14.31 | 0 | 0 | 0 | 0 | 1 | 0 |  | 0.07 | 2 | 203503868 | 110 | 0 | 0 | 0 | 0 | 0 | 0 | 0 | 0
111 | 203503884 | 203503863 | 74862357 | 1 | 1 | 1 | 3 | 101-1964 | ТССЦ Московской обл., 101-1964, приказ Минстроя России №675/пр от 28.02.2017 № 254/пр | Шпагат бумажный | 1346 | 1009 | кг | кг | 1 | 0.001 | 18.9 | 0 | 0 | 0 | 0 | 1 | 0 |  | 0.001 | 2 | 203503869 | 111 | 0 | 0 | 0 | 0 | 0 | 0 | 0 | 0
111 | 203503885 | 203503863 | 74862367 | 1 | 1 | 1 | 3 | 101-1977 | ТССЦ Московской обл., 101-1977, приказ Минстроя России №675/пр от 28.02.2017 № 254/пр | Болты с гайками и шайбами строительные | 1346 | 1009 | кг | кг | 1 | 0.049 | 9.04 | 0 | 0 | 0 | 0 | 1 | 0 |  | 0.049 | 2 | 203503870 | 112 | 0 | 0 | 0 | 0 | 0 | 0 | 0 | 0
111 | 203503886 | 203503863 | 74862506 | 1 | 1 | 1 | 3 | 101-2143 | ТССЦ Московской обл., 101-2143, приказ Минстроя России №675/пр от 28.02.2017 № 254/пр | Краска | 1346 | 1009 | кг | кг | 1 | 0.036 | 28.67 | 0 | 0 | 0 | 0 | 1 | 0 |  | 0.036 | 2 | 203503871 | 113 | 0 | 0 | 0 | 0 | 0 | 0 | 0 | 0
111 | 203503887 | 203503863 | 74862705 | 1 | 1 | 1 | 3 | 101-2365 | ТССЦ Московской обл., 101-2365, приказ Минстроя России №675/пр от 28.02.2017 № 254/пр | Нитки швейные | 1346 | 1009 | кг | кг | 1 | 0.001 | 133.05 | 0 | 0 | 0 | 0 | 1 | 0 |  | 0.001 | 2 | 203503872 | 114 | 0 | 0 | 0 | 0 | 0 | 0 | 0 | 0
111 | 203503888 | 203503863 | 74862810 | 1 | 1 | 1 | 3 | 101-2499 | ТССЦ Московской обл., 101-2499, приказ Минстроя России №675/пр от 28.02.2017 № 254/пр | Лента изоляционная прорезиненная односторонняя ширина 20 мм, толщина 0,25-0,35 мм | 1346 | 1009 | кг | кг | 1 | 0.012 | 30.5 | 0 | 0 | 0 | 0 | 1 | 0 |  | 0.012 | 2 | 203503873 | 115 | 0 | 0 | 0 | 0 | 0 | 0 | 0 | 0
111 | 203503889 | 203503863 | 74863961 | 1 | 1 | 1 | 3 | 101-3914 | ТССЦ Московской обл., 101-3914, приказ Минстроя России №675/пр от 28.02.2017 № 254/пр | Дюбели распорные полипропиленовые | 1355 | 1010 | 100 шт. | 100 шт. | 100 | 0.014 | 86.24 | 0 | 0 | 0 | 0 | 1 | 0 |  | 0.014 | 2 | 203503874 | 116 | 0 | 0 | 0 | 0 | 0 | 0 | 0 | 0
111 | 203503890 | 203503863 | 74881211 | 1 | 1 | 1 | 3 | 201-0843 | ТССЦ Московской обл., 201-0843, приказ Минстроя России №675/пр от 28.02.2017 № 255/пр | Конструкции стальные индивидуальные решетчатые сварные массой до 0,1 т | 1348 | 1009 | т | т | 1000 | 0.001 | 11534.49 | 0 | 0 | 0 | 0 | 1 | 0 |  | 0.001 | 2 | 203503875 | 117 | 0 | 0 | 0 | 0 | 0 | 0 | 0 | 0
111 | 203503891 | 203503863 | 74915929 | 1 | 1 | 1 | 3 | 509-0090 | ТССЦ Московской обл., 509-0090, приказ Минстроя России №675/пр от 28.02.2017 № 258/пр | Перемычки гибкие, тип ПГС-50 | 1358 | 1010 | 10 шт. | 10 шт. | 10 | 0.1 | 40.9 | 0 | 0 | 0 | 0 | 1 | 0 |  | 0.1 | 2 | 203503876 | 118 | 0 | 0 | 0 | 0 | 0 | 0 | 0 | 0
111 | 203503892 | 203503863 | 74917026 | 1 | 1 | 1 | 3 | 509-1210 | ТССЦ Московской обл., 509-1210, приказ Минстроя России №675/пр от 28.02.2017 № 258/пр | Вазелин технический | 1346 | 1009 | кг | кг | 1 | 0.006 | 30.6 | 0 | 0 | 0 | 0 | 1 | 0 |  | 0.006 | 2 | 203503877 | 119 | 0 | 0 | 0 | 0 | 0 | 0 | 0 | 0
111 | 203503893 | 203503863 | 74924374 | 1 | 1 | 1 | 3 | 999-9950 | ТССЦ Московской обл., 999-9950, приказ Минстроя России №675/пр от 21.09.2015 г. | Вспомогательные ненормируемые материалы (2% от ОЗП) | 1374 | 1013 | РУБ | РУБ | 1 | 0.3 | 1 | 0 | 0 | 0 | 0 | 1 | 0 |  | 0.3 | 2 | 203503878 | 120 | 0 | 0 | 0 | 0 | 0 | 0 | 0 | 0
112 | 203503903 | 203503894 | 51591541 | 1 | 1 | 1 | 1 | 1-1039-90 |  | Рабочий строитель среднего разряда 3,9 | 1369 | 1013 | чел.-ч | чел.-ч | 1 | 16.29 | 0 | 0 | 0 | 9.51 | 0 | 1 | 1 | )*1,2 | 19.548 | 2 | 203503895 | 121 | 0 | 0 | 0 | 0 | 0 | 0 | 0 | 0
112 | 203503904 | 203503894 | 121548 | 1 | 1 | 1 | 1 | 2 |  | Затраты труда машинистов | 608254 | 1013 | чел.час | чел.час | 1 | 0.01 | 0 | 0 | 0 | 0 | 0 | 1 | 2 | )*1,2 | 0.012 | 2 | 203503896 | 122 | 0 | 0 | 0 | 0 | 0 | 0 | 0 | 0
112 | 203503905 | 203503894 | 74925028 | 1 | 1 | 1 | 2 | 030954 | ТСЭМ Московской обл., 030954, приказ Минстроя России №675/пр от 28.02.2017 № 264/пр | Подъемники грузоподъемностью до 500 кг одномачтовые, высота подъема 45 м | 1368 | 1011 | маш.-ч | маш.-ч | 1 | 0.01 | 0 | 31.26 | 13.5 | 0 | 0 | 1 | 0 | )*1,2 | 0.012 | 2 | 203503897 | 123 | 0 | 0 | 0 | 0 | 0 | 0 | 0 | 0
112 | 203503906 | 203503894 | 74925701 | 1 | 1 | 1 | 2 | 134041 | ТСЭМ Московской обл., 134041, приказ Минстроя России №675/пр от 28.02.2017 № 264/пр | Шуруповерт | 1368 | 1011 | маш.-ч | маш.-ч | 1 | 6.08 | 0 | 3 | 0 | 0 | 0 | 1 | 0 | )*1,2 | 7.296 | 2 | 203503898 | 124 | 0 | 0 | 0 | 0 | 0 | 0 | 0 | 0
112 | 203503907 | 203503894 | 74926489 | 1 | 1 | 1 | 2 | 331451 | ТСЭМ Московской обл., 331451, приказ Минстроя России №675/пр от 28.02.2017 № 264/пр | Перфораторы электрические | 1368 | 1011 | маш.-ч | маш.-ч | 1 | 6.08 | 0 | 2.08 | 0 | 0 | 0 | 1 | 0 | )*1,2 | 7.296 | 2 | 203503899 | 125 | 0 | 0 | 0 | 0 | 0 | 0 | 0 | 0
112 | 203503908 | 203503894 | 74861938 | 1 | 1 | 1 | 3 | 101-1481 | ТССЦ Московской обл., 101-1481, приказ Минстроя России №675/пр от 28.02.2017 № 254/пр | Шурупы с полукруглой головкой 4x40 мм | 1348 | 1009 | т | т | 1000 | 0.001 | 12430 | 0 | 0 | 0 | 0 | 1 | 0 |  | 0.001 | 2 | 203503900 | 126 | 0 | 0 | 0 | 0 | 0 | 0 | 0 | 0
112 | 203503909 | 203503894 | 74862556 | 1 | 1 | 1 | 3 | 101-2202 | ТССЦ Московской обл., 101-2202, приказ Минстроя России №675/пр от 28.02.2017 № 254/пр | Дюбели распорные полиэтиленовые 6х40 мм | 1356 | 1010 | 1000 шт. | 1000 шт. | 1000 | 0.2 | 179 | 0 | 0 | 0 | 0 | 1 | 0 |  | 0.2 | 2 | 203503901 | 127 | 0 | 0 | 0 | 0 | 0 | 0 | 0 | 0
112 | 203503910 | 203503894 | 74924374 | 1 | 1 | 1 | 3 | 999-9950 | ТССЦ Московской обл., 999-9950, приказ Минстроя России №675/пр от 21.09.2015 г. | Вспомогательные ненормируемые материалы (2% от ОЗП) | 1374 | 1013 | РУБ | РУБ | 1 | 3.1 | 1 | 0 | 0 | 0 | 0 | 1 | 0 |  | 3.1 | 2 | 203503902 | 128 | 0 | 0 | 0 | 0 | 0 | 0 | 0 | 0
113 | 203503922 | 203503911 | 75118480 | 1 | 1 | 1 | 1 | 1-2042-90 |  | Рабочий монтажник среднего разряда 4,2 | 1369 | 1013 | чел.-ч | чел.-ч | 1 | 19.2 | 0 | 0 | 0 | 9.92 | 0 | 1 | 1 | )*1,2 | 23.04 | 2 | 203503912 | 129 | 0 | 0 | 0 | 0 | 0 | 0 | 0 | 0
113 | 203503923 | 203503911 | 121548 | 1 | 1 | 1 | 1 | 2 |  | Затраты труда машинистов | 608254 | 1013 | чел.час | чел.час | 1 | 0.01 | 0 | 0 | 0 | 0 | 0 | 1 | 2 | )*1,2 | 0.012 | 2 | 203503913 | 130 | 0 | 0 | 0 | 0 | 0 | 0 | 0 | 0
113 | 203503924 | 203503911 | 74924886 | 1 | 1 | 1 | 2 | 021102 | ТСЭМ Московской обл., 021102, приказ Минстроя России №675/пр от 28.02.2017 № 264/пр | Краны на автомобильном ходу при работе на монтаже технологического оборудования 10 т | 1368 | 1011 | маш.-ч | маш.-ч | 1 | 0.01 | 0 | 134.65 | 13.5 | 0 | 0 | 1 | 0 | )*1,2 | 0.012 | 2 | 203503914 | 131 | 0 | 0 | 0 | 0 | 0 | 0 | 0 | 0
113 | 203503925 | 203503911 | 74926749 | 1 | 1 | 1 | 2 | 400001 | ТСЭМ Московской обл., 400001, приказ Минстроя России №675/пр от 28.02.2017 № 264/пр | Автомобили бортовые, грузоподъемность до 5 т | 1368 | 1011 | маш.-ч | маш.-ч | 1 | 0.01 | 0 | 87.17 | 11.6 | 0 | 0 | 1 | 0 | )*1,2 | 0.012 | 2 | 203503915 | 132 | 0 | 0 | 0 | 0 | 0 | 0 | 0 | 0
113 | 203503926 | 203503911 | 74862191 | 1 | 1 | 1 | 3 | 101-1764 | ТССЦ Московской обл., 101-1764, приказ Минстроя России №675/пр от 28.02.2017 № 254/пр | Тальк молотый, сорт I | 1348 | 1009 | т | т | 1000 | 0.0006 | 1820.01 | 0 | 0 | 0 | 0 | 1 | 0 |  | 0.0006 | 2 | 203503916 | 133 | 0 | 0 | 0 | 0 | 0 | 0 | 0 | 0
113 | 203503927 | 203503911 | 74862506 | 1 | 1 | 1 | 3 | 101-2143 | ТССЦ Московской обл., 101-2143, приказ Минстроя России №675/пр от 28.02.2017 № 254/пр | Краска | 1346 | 1009 | кг | кг | 1 | 0.01 | 28.67 | 0 | 0 | 0 | 0 | 1 | 0 |  | 0.01 | 2 | 203503917 | 134 | 0 | 0 | 0 | 0 | 0 | 0 | 0 | 0
113 | 203503928 | 203503911 | 74862810 | 1 | 1 | 1 | 3 | 101-2499 | ТССЦ Московской обл., 101-2499, приказ Минстроя России №675/пр от 28.02.2017 № 254/пр | Лента изоляционная прорезиненная односторонняя ширина 20 мм, толщина 0,25-0,35 мм | 1346 | 1009 | кг | кг | 1 | 0.16 | 30.5 | 0 | 0 | 0 | 0 | 1 | 0 |  | 0.16 | 2 | 203503918 | 135 | 0 | 0 | 0 | 0 | 0 | 0 | 0 | 0
113 | 203503929 | 203503911 | 74915872 | 1 | 1 | 1 | 3 | 509-0033 | ТССЦ Московской обл., 509-0033, приказ Минстроя России №675/пр от 28.02.2017 № 258/пр | Сжимы ответвительные | 1355 | 1010 | 100 шт. | 100 шт. | 100 | 0.31 | 528 | 0 | 0 | 0 | 0 | 1 | 0 |  | 0.31 | 2 | 203503919 | 136 | 0 | 0 | 0 | 0 | 0 | 0 | 0 | 0
113 | 203503930 | 203503911 | 74917458 | 1 | 1 | 1 | 3 | 509-1652 | ТССЦ Московской обл., 509-1652, приказ Минстроя России №675/пр от 28.02.2017 № 258/пр | Гильза кабельная медная ГМ 6 | 1355 | 1010 | 100 шт. | 100 шт. | 100 | 0.05 | 112 | 0 | 0 | 0 | 0 | 1 | 0 |  | 0.05 | 2 | 203503920 | 137 | 0 | 0 | 0 | 0 | 0 | 0 | 0 | 0
113 | 203503931 | 203503911 | 74924374 | 1 | 1 | 1 | 3 | 999-9950 | ТССЦ Московской обл., 999-9950, приказ Минстроя России №675/пр от 21.09.2015 г. | Вспомогательные ненормируемые материалы (2% от ОЗП) | 1374 | 1013 | РУБ | РУБ | 1 | 3.81 | 1 | 0 | 0 | 0 | 0 | 1 | 0 |  | 3.81 | 2 | 203503921 | 138 | 0 | 0 | 0 | 0 | 0 | 0 | 0 | 0
114 | 203503943 | 203503932 | 75118480 | 1 | 1 | 1 | 1 | 1-2042-90 |  | Рабочий монтажник среднего разряда 4,2 | 1369 | 1013 | чел.-ч | чел.-ч | 1 | 20.96 | 0 | 0 | 0 | 9.92 | 0 | 1 | 1 | )*1,2 | 25.152 | 2 | 203503933 | 139 | 0 | 0 | 0 | 0 | 0 | 0 | 0 | 0
114 | 203503944 | 203503932 | 121548 | 1 | 1 | 1 | 1 | 2 |  | Затраты труда машинистов | 608254 | 1013 | чел.час | чел.час | 1 | 0.02 | 0 | 0 | 0 | 0 | 0 | 1 | 2 | )*1,2 | 0.024 | 2 | 203503934 | 140 | 0 | 0 | 0 | 0 | 0 | 0 | 0 | 0
114 | 203503945 | 203503932 | 74924886 | 1 | 1 | 1 | 2 | 021102 | ТСЭМ Московской обл., 021102, приказ Минстроя России №675/пр от 28.02.2017 № 264/пр | Краны на автомобильном ходу при работе на монтаже технологического оборудования 10 т | 1368 | 1011 | маш.-ч | маш.-ч | 1 | 0.02 | 0 | 134.65 | 13.5 | 0 | 0 | 1 | 0 | )*1,2 | 0.024 | 2 | 203503935 | 141 | 0 | 0 | 0 | 0 | 0 | 0 | 0 | 0
114 | 203503946 | 203503932 | 74926749 | 1 | 1 | 1 | 2 | 400001 | ТСЭМ Московской обл., 400001, приказ Минстроя России №675/пр от 28.02.2017 № 264/пр | Автомобили бортовые, грузоподъемность до 5 т | 1368 | 1011 | маш.-ч | маш.-ч | 1 | 0.02 | 0 | 87.17 | 11.6 | 0 | 0 | 1 | 0 | )*1,2 | 0.024 | 2 | 203503936 | 142 | 0 | 0 | 0 | 0 | 0 | 0 | 0 | 0
114 | 203503947 | 203503932 | 74862191 | 1 | 1 | 1 | 3 | 101-1764 | ТССЦ Московской обл., 101-1764, приказ Минстроя России №675/пр от 28.02.2017 № 254/пр | Тальк молотый, сорт I | 1348 | 1009 | т | т | 1000 | 0.0006 | 1820.01 | 0 | 0 | 0 | 0 | 1 | 0 |  | 0.0006 | 2 | 203503937 | 143 | 0 | 0 | 0 | 0 | 0 | 0 | 0 | 0
114 | 203503948 | 203503932 | 74862506 | 1 | 1 | 1 | 3 | 101-2143 | ТССЦ Московской обл., 101-2143, приказ Минстроя России №675/пр от 28.02.2017 № 254/пр | Краска | 1346 | 1009 | кг | кг | 1 | 0.01 | 28.67 | 0 | 0 | 0 | 0 | 1 | 0 |  | 0.01 | 2 | 203503938 | 144 | 0 | 0 | 0 | 0 | 0 | 0 | 0 | 0
114 | 203503949 | 203503932 | 74862810 | 1 | 1 | 1 | 3 | 101-2499 | ТССЦ Московской обл., 101-2499, приказ Минстроя России №675/пр от 28.02.2017 № 254/пр | Лента изоляционная прорезиненная односторонняя ширина 20 мм, толщина 0,25-0,35 мм | 1346 | 1009 | кг | кг | 1 | 0.16 | 30.5 | 0 | 0 | 0 | 0 | 1 | 0 |  | 0.16 | 2 | 203503939 | 145 | 0 | 0 | 0 | 0 | 0 | 0 | 0 | 0
114 | 203503950 | 203503932 | 74915872 | 1 | 1 | 1 | 3 | 509-0033 | ТССЦ Московской обл., 509-0033, приказ Минстроя России №675/пр от 28.02.2017 № 258/пр | Сжимы ответвительные | 1355 | 1010 | 100 шт. | 100 шт. | 100 | 0.31 | 528 | 0 | 0 | 0 | 0 | 1 | 0 |  | 0.31 | 2 | 203503940 | 146 | 0 | 0 | 0 | 0 | 0 | 0 | 0 | 0
114 | 203503951 | 203503932 | 74917458 | 1 | 1 | 1 | 3 | 509-1652 | ТССЦ Московской обл., 509-1652, приказ Минстроя России №675/пр от 28.02.2017 № 258/пр | Гильза кабельная медная ГМ 6 | 1355 | 1010 | 100 шт. | 100 шт. | 100 | 0.05 | 112 | 0 | 0 | 0 | 0 | 1 | 0 |  | 0.05 | 2 | 203503941 | 147 | 0 | 0 | 0 | 0 | 0 | 0 | 0 | 0
114 | 203503952 | 203503932 | 74924374 | 1 | 1 | 1 | 3 | 999-9950 | ТССЦ Московской обл., 999-9950, приказ Минстроя России №675/пр от 21.09.2015 г. | Вспомогательные ненормируемые материалы (2% от ОЗП) | 1374 | 1013 | РУБ | РУБ | 1 | 4.16 | 1 | 0 | 0 | 0 | 0 | 1 | 0 |  | 4.16 | 2 | 203503942 | 148 | 0 | 0 | 0 | 0 | 0 | 0 | 0 | 0
115 | 203503964 | 203503953 | 75118480 | 1 | 1 | 1 | 1 | 1-2042-90 |  | Рабочий монтажник среднего разряда 4,2 | 1369 | 1013 | чел.-ч | чел.-ч | 1 | 20.96 | 0 | 0 | 0 | 9.92 | 0 | 1 | 1 | )*1,2 | 25.152 | 2 | 203503954 | 149 | 0 | 0 | 0 | 0 | 0 | 0 | 0 | 0
115 | 203503965 | 203503953 | 121548 | 1 | 1 | 1 | 1 | 2 |  | Затраты труда машинистов | 608254 | 1013 | чел.час | чел.час | 1 | 0.02 | 0 | 0 | 0 | 0 | 0 | 1 | 2 | )*1,2 | 0.024 | 2 | 203503955 | 150 | 0 | 0 | 0 | 0 | 0 | 0 | 0 | 0
115 | 203503966 | 203503953 | 74924886 | 1 | 1 | 1 | 2 | 021102 | ТСЭМ Московской обл., 021102, приказ Минстроя России №675/пр от 28.02.2017 № 264/пр | Краны на автомобильном ходу при работе на монтаже технологического оборудования 10 т | 1368 | 1011 | маш.-ч | маш.-ч | 1 | 0.02 | 0 | 134.65 | 13.5 | 0 | 0 | 1 | 0 | )*1,2 | 0.024 | 2 | 203503956 | 151 | 0 | 0 | 0 | 0 | 0 | 0 | 0 | 0
115 | 203503967 | 203503953 | 74926749 | 1 | 1 | 1 | 2 | 400001 | ТСЭМ Московской обл., 400001, приказ Минстроя России №675/пр от 28.02.2017 № 264/пр | Автомобили бортовые, грузоподъемность до 5 т | 1368 | 1011 | маш.-ч | маш.-ч | 1 | 0.02 | 0 | 87.17 | 11.6 | 0 | 0 | 1 | 0 | )*1,2 | 0.024 | 2 | 203503957 | 152 | 0 | 0 | 0 | 0 | 0 | 0 | 0 | 0
115 | 203503968 | 203503953 | 74862191 | 1 | 1 | 1 | 3 | 101-1764 | ТССЦ Московской обл., 101-1764, приказ Минстроя России №675/пр от 28.02.2017 № 254/пр | Тальк молотый, сорт I | 1348 | 1009 | т | т | 1000 | 0.0006 | 1820.01 | 0 | 0 | 0 | 0 | 1 | 0 |  | 0.0006 | 2 | 203503958 | 153 | 0 | 0 | 0 | 0 | 0 | 0 | 0 | 0
115 | 203503969 | 203503953 | 74862506 | 1 | 1 | 1 | 3 | 101-2143 | ТССЦ Московской обл., 101-2143, приказ Минстроя России №675/пр от 28.02.2017 № 254/пр | Краска | 1346 | 1009 | кг | кг | 1 | 0.01 | 28.67 | 0 | 0 | 0 | 0 | 1 | 0 |  | 0.01 | 2 | 203503959 | 154 | 0 | 0 | 0 | 0 | 0 | 0 | 0 | 0
115 | 203503970 | 203503953 | 74862810 | 1 | 1 | 1 | 3 | 101-2499 | ТССЦ Московской обл., 101-2499, приказ Минстроя России №675/пр от 28.02.2017 № 254/пр | Лента изоляционная прорезиненная односторонняя ширина 20 мм, толщина 0,25-0,35 мм | 1346 | 1009 | кг | кг | 1 | 0.16 | 30.5 | 0 | 0 | 0 | 0 | 1 | 0 |  | 0.16 | 2 | 203503960 | 155 | 0 | 0 | 0 | 0 | 0 | 0 | 0 | 0
115 | 203503971 | 203503953 | 74915872 | 1 | 1 | 1 | 3 | 509-0033 | ТССЦ Московской обл., 509-0033, приказ Минстроя России №675/пр от 28.02.2017 № 258/пр | Сжимы ответвительные | 1355 | 1010 | 100 шт. | 100 шт. | 100 | 0.31 | 528 | 0 | 0 | 0 | 0 | 1 | 0 |  | 0.31 | 2 | 203503961 | 156 | 0 | 0 | 0 | 0 | 0 | 0 | 0 | 0
115 | 203503972 | 203503953 | 74917458 | 1 | 1 | 1 | 3 | 509-1652 | ТССЦ Московской обл., 509-1652, приказ Минстроя России №675/пр от 28.02.2017 № 258/пр | Гильза кабельная медная ГМ 6 | 1355 | 1010 | 100 шт. | 100 шт. | 100 | 0.05 | 112 | 0 | 0 | 0 | 0 | 1 | 0 |  | 0.05 | 2 | 203503962 | 157 | 0 | 0 | 0 | 0 | 0 | 0 | 0 | 0
115 | 203503973 | 203503953 | 74924374 | 1 | 1 | 1 | 3 | 999-9950 | ТССЦ Московской обл., 999-9950, приказ Минстроя России №675/пр от 21.09.2015 г. | Вспомогательные ненормируемые материалы (2% от ОЗП) | 1374 | 1013 | РУБ | РУБ | 1 | 4.16 | 1 | 0 | 0 | 0 | 0 | 1 | 0 |  | 4.16 | 2 | 203503963 | 158 | 0 | 0 | 0 | 0 | 0 | 0 | 0 | 0
116 | 203503985 | 203503974 | 75118480 | 1 | 1 | 1 | 1 | 1-2042-90 |  | Рабочий монтажник среднего разряда 4,2 | 1369 | 1013 | чел.-ч | чел.-ч | 1 | 19.2 | 0 | 0 | 0 | 9.92 | 0 | 1 | 1 | )*1,2 | 23.04 | 2 | 203503975 | 159 | 0 | 0 | 0 | 0 | 0 | 0 | 0 | 0
116 | 203503986 | 203503974 | 121548 | 1 | 1 | 1 | 1 | 2 |  | Затраты труда машинистов | 608254 | 1013 | чел.час | чел.час | 1 | 0.01 | 0 | 0 | 0 | 0 | 0 | 1 | 2 | )*1,2 | 0.012 | 2 | 203503976 | 160 | 0 | 0 | 0 | 0 | 0 | 0 | 0 | 0
116 | 203503987 | 203503974 | 74924886 | 1 | 1 | 1 | 2 | 021102 | ТСЭМ Московской обл., 021102, приказ Минстроя России №675/пр от 28.02.2017 № 264/пр | Краны на автомобильном ходу при работе на монтаже технологического оборудования 10 т | 1368 | 1011 | маш.-ч | маш.-ч | 1 | 0.01 | 0 | 134.65 | 13.5 | 0 | 0 | 1 | 0 | )*1,2 | 0.012 | 2 | 203503977 | 161 | 0 | 0 | 0 | 0 | 0 | 0 | 0 | 0
116 | 203503988 | 203503974 | 74926749 | 1 | 1 | 1 | 2 | 400001 | ТСЭМ Московской обл., 400001, приказ Минстроя России №675/пр от 28.02.2017 № 264/пр | Автомобили бортовые, грузоподъемность до 5 т | 1368 | 1011 | маш.-ч | маш.-ч | 1 | 0.01 | 0 | 87.17 | 11.6 | 0 | 0 | 1 | 0 | )*1,2 | 0.012 | 2 | 203503978 | 162 | 0 | 0 | 0 | 0 | 0 | 0 | 0 | 0
116 | 203503989 | 203503974 | 74862191 | 1 | 1 | 1 | 3 | 101-1764 | ТССЦ Московской обл., 101-1764, приказ Минстроя России №675/пр от 28.02.2017 № 254/пр | Тальк молотый, сорт I | 1348 | 1009 | т | т | 1000 | 0.0006 | 1820.01 | 0 | 0 | 0 | 0 | 1 | 0 |  | 0.0006 | 2 | 203503979 | 163 | 0 | 0 | 0 | 0 | 0 | 0 | 0 | 0
116 | 203503990 | 203503974 | 74862506 | 1 | 1 | 1 | 3 | 101-2143 | ТССЦ Московской обл., 101-2143, приказ Минстроя России №675/пр от 28.02.2017 № 254/пр | Краска | 1346 | 1009 | кг | кг | 1 | 0.01 | 28.67 | 0 | 0 | 0 | 0 | 1 | 0 |  | 0.01 | 2 | 203503980 | 164 | 0 | 0 | 0 | 0 | 0 | 0 | 0 | 0
116 | 203503991 | 203503974 | 74862810 | 1 | 1 | 1 | 3 | 101-2499 | ТССЦ Московской обл., 101-2499, приказ Минстроя России №675/пр от 28.02.2017 № 254/пр | Лента изоляционная прорезиненная односторонняя ширина 20 мм, толщина 0,25-0,35 мм | 1346 | 1009 | кг | кг | 1 | 0.16 | 30.5 | 0 | 0 | 0 | 0 | 1 | 0 |  | 0.16 | 2 | 203503981 | 165 | 0 | 0 | 0 | 0 | 0 | 0 | 0 | 0
116 | 203503992 | 203503974 | 74915872 | 1 | 1 | 1 | 3 | 509-0033 | ТССЦ Московской обл., 509-0033, приказ Минстроя России №675/пр от 28.02.2017 № 258/пр | Сжимы ответвительные | 1355 | 1010 | 100 шт. | 100 шт. | 100 | 0.31 | 528 | 0 | 0 | 0 | 0 | 1 | 0 |  | 0.31 | 2 | 203503982 | 166 | 0 | 0 | 0 | 0 | 0 | 0 | 0 | 0
116 | 203503993 | 203503974 | 74917458 | 1 | 1 | 1 | 3 | 509-1652 | ТССЦ Московской обл., 509-1652, приказ Минстроя России №675/пр от 28.02.2017 № 258/пр | Гильза кабельная медная ГМ 6 | 1355 | 1010 | 100 шт. | 100 шт. | 100 | 0.05 | 112 | 0 | 0 | 0 | 0 | 1 | 0 |  | 0.05 | 2 | 203503983 | 167 | 0 | 0 | 0 | 0 | 0 | 0 | 0 | 0
116 | 203503994 | 203503974 | 74924374 | 1 | 1 | 1 | 3 | 999-9950 | ТССЦ Московской обл., 999-9950, приказ Минстроя России №675/пр от 21.09.2015 г. | Вспомогательные ненормируемые материалы (2% от ОЗП) | 1374 | 1013 | РУБ | РУБ | 1 | 3.81 | 1 | 0 | 0 | 0 | 0 | 1 | 0 |  | 3.81 | 2 | 203503984 | 168 | 0 | 0 | 0 | 0 | 0 | 0 | 0 | 0
117 | 203504006 | 203503995 | 75118480 | 1 | 1 | 1 | 1 | 1-2042-90 |  | Рабочий монтажник среднего разряда 4,2 | 1369 | 1013 | чел.-ч | чел.-ч | 1 | 19.2 | 0 | 0 | 0 | 9.92 | 0 | 1 | 1 | )*1,2 | 23.04 | 2 | 203503996 | 169 | 0 | 0 | 0 | 0 | 0 | 0 | 0 | 0
117 | 203504007 | 203503995 | 121548 | 1 | 1 | 1 | 1 | 2 |  | Затраты труда машинистов | 608254 | 1013 | чел.час | чел.час | 1 | 0.01 | 0 | 0 | 0 | 0 | 0 | 1 | 2 | )*1,2 | 0.012 | 2 | 203503997 | 170 | 0 | 0 | 0 | 0 | 0 | 0 | 0 | 0
117 | 203504008 | 203503995 | 74924886 | 1 | 1 | 1 | 2 | 021102 | ТСЭМ Московской обл., 021102, приказ Минстроя России №675/пр от 28.02.2017 № 264/пр | Краны на автомобильном ходу при работе на монтаже технологического оборудования 10 т | 1368 | 1011 | маш.-ч | маш.-ч | 1 | 0.01 | 0 | 134.65 | 13.5 | 0 | 0 | 1 | 0 | )*1,2 | 0.012 | 2 | 203503998 | 171 | 0 | 0 | 0 | 0 | 0 | 0 | 0 | 0
117 | 203504009 | 203503995 | 74926749 | 1 | 1 | 1 | 2 | 400001 | ТСЭМ Московской обл., 400001, приказ Минстроя России №675/пр от 28.02.2017 № 264/пр | Автомобили бортовые, грузоподъемность до 5 т | 1368 | 1011 | маш.-ч | маш.-ч | 1 | 0.01 | 0 | 87.17 | 11.6 | 0 | 0 | 1 | 0 | )*1,2 | 0.012 | 2 | 203503999 | 172 | 0 | 0 | 0 | 0 | 0 | 0 | 0 | 0
117 | 203504010 | 203503995 | 74862191 | 1 | 1 | 1 | 3 | 101-1764 | ТССЦ Московской обл., 101-1764, приказ Минстроя России №675/пр от 28.02.2017 № 254/пр | Тальк молотый, сорт I | 1348 | 1009 | т | т | 1000 | 0.0006 | 1820.01 | 0 | 0 | 0 | 0 | 1 | 0 |  | 0.0006 | 2 | 203504000 | 173 | 0 | 0 | 0 | 0 | 0 | 0 | 0 | 0
117 | 203504011 | 203503995 | 74862506 | 1 | 1 | 1 | 3 | 101-2143 | ТССЦ Московской обл., 101-2143, приказ Минстроя России №675/пр от 28.02.2017 № 254/пр | Краска | 1346 | 1009 | кг | кг | 1 | 0.01 | 28.67 | 0 | 0 | 0 | 0 | 1 | 0 |  | 0.01 | 2 | 203504001 | 174 | 0 | 0 | 0 | 0 | 0 | 0 | 0 | 0
117 | 203504012 | 203503995 | 74862810 | 1 | 1 | 1 | 3 | 101-2499 | ТССЦ Московской обл., 101-2499, приказ Минстроя России №675/пр от 28.02.2017 № 254/пр | Лента изоляционная прорезиненная односторонняя ширина 20 мм, толщина 0,25-0,35 мм | 1346 | 1009 | кг | кг | 1 | 0.16 | 30.5 | 0 | 0 | 0 | 0 | 1 | 0 |  | 0.16 | 2 | 203504002 | 175 | 0 | 0 | 0 | 0 | 0 | 0 | 0 | 0
117 | 203504013 | 203503995 | 74915872 | 1 | 1 | 1 | 3 | 509-0033 | ТССЦ Московской обл., 509-0033, приказ Минстроя России №675/пр от 28.02.2017 № 258/пр | Сжимы ответвительные | 1355 | 1010 | 100 шт. | 100 шт. | 100 | 0.31 | 528 | 0 | 0 | 0 | 0 | 1 | 0 |  | 0.31 | 2 | 203504003 | 176 | 0 | 0 | 0 | 0 | 0 | 0 | 0 | 0
117 | 203504014 | 203503995 | 74917458 | 1 | 1 | 1 | 3 | 509-1652 | ТССЦ Московской обл., 509-1652, приказ Минстроя России №675/пр от 28.02.2017 № 258/пр | Гильза кабельная медная ГМ 6 | 1355 | 1010 | 100 шт. | 100 шт. | 100 | 0.05 | 112 | 0 | 0 | 0 | 0 | 1 | 0 |  | 0.05 | 2 | 203504004 | 177 | 0 | 0 | 0 | 0 | 0 | 0 | 0 | 0
117 | 203504015 | 203503995 | 74924374 | 1 | 1 | 1 | 3 | 999-9950 | ТССЦ Московской обл., 999-9950, приказ Минстроя России №675/пр от 21.09.2015 г. | Вспомогательные ненормируемые материалы (2% от ОЗП) | 1374 | 1013 | РУБ | РУБ | 1 | 3.81 | 1 | 0 | 0 | 0 | 0 | 1 | 0 |  | 3.81 | 2 | 203504005 | 178 | 0 | 0 | 0 | 0 | 0 | 0 | 0 | 0
118 | 203504026 | 203504016 | 75116563 | 1 | 1 | 1 | 1 | 1-2040-90 |  | Рабочий монтажник среднего разряда 4 | 1369 | 1013 | чел.-ч | чел.-ч | 1 | 7 | 0 | 0 | 0 | 9.62 | 0 | 1 | 1 | )*1,2 | 8.4 | 2 | 203504017 | 179 | 0 | 0 | 0 | 0 | 0 | 0 | 0 | 0
118 | 203504027 | 203504016 | 74862454 | 1 | 1 | 1 | 3 | 101-2073 | ТССЦ Московской обл., 101-2073, приказ Минстроя России №675/пр от 28.02.2017 № 254/пр | Нитки суровые | 1346 | 1009 | кг | кг | 1 | 0.0001 | 155.01 | 0 | 0 | 0 | 0 | 1 | 0 |  | 0.0001 | 2 | 203504018 | 180 | 0 | 0 | 0 | 0 | 0 | 0 | 0 | 0
118 | 203504028 | 203504016 | 74862778 | 1 | 1 | 1 | 3 | 101-2455 | ТССЦ Московской обл., 101-2455, приказ Минстроя России №675/пр от 28.02.2017 № 254/пр | Трубки резиновые технические для автомобилей АвтоВАЗа и других заводов | 1348 | 1009 | т | т | 1000 | 1e-05 | 51381.1 | 0 | 0 | 0 | 0 | 1 | 0 |  | 1e-05 | 2 | 203504019 | 181 | 0 | 0 | 0 | 0 | 0 | 0 | 0 | 0
118 | 203504029 | 203504016 | 74862805 | 1 | 1 | 1 | 3 | 101-2493 | ТССЦ Московской обл., 101-2493, приказ Минстроя России №675/пр от 28.02.2017 № 254/пр | Лента липкая изоляционная на поликасиновом компаунде марки ЛСЭПЛ, шириной 20-30 мм, толщиной от 0,14 до 0,19 мм | 1346 | 1009 | кг | кг | 1 | 0.00024 | 91.29 | 0 | 0 | 0 | 0 | 1 | 0 |  | 0.00024 | 2 | 203504020 | 182 | 0 | 0 | 0 | 0 | 0 | 0 | 0 | 0
118 | 203504030 | 203504016 | 74874968 | 1 | 1 | 1 | 3 | 111-0109 | ТССЦ Московской обл., 111-0109, приказ Минстроя России №675/пр от 28.02.2017 № 254/пр | Бирки маркировочные пластмассовые | 1355 | 1010 | 100 шт. | 100 шт. | 100 | 0.04 | 32.11 | 0 | 0 | 0 | 0 | 1 | 0 |  | 0.04 | 2 | 203504021 | 183 | 0 | 0 | 0 | 0 | 0 | 0 | 0 | 0
118 | 203504031 | 203504016 | 74910208 | 1 | 1 | 1 | 3 | 506-1362 | ТССЦ Московской обл., 506-1362, приказ Минстроя России №675/пр от 28.02.2017 № 258/пр | Припои оловянно-свинцовые бессурьмянистые марки ПОС30 | 1346 | 1009 | кг | кг | 1 | 0.024 | 68.27 | 0 | 0 | 0 | 0 | 1 | 0 |  | 0.024 | 2 | 203504022 | 184 | 0 | 0 | 0 | 0 | 0 | 0 | 0 | 0
118 | 203504032 | 203504016 | 74915896 | 1 | 1 | 1 | 3 | 509-0057 | ТССЦ Московской обл., 509-0057, приказ Минстроя России №675/пр от 28.02.2017 № 258/пр | Наконечники кабельные П6-4Д-МУЗ | 1355 | 1010 | 100 шт. | 100 шт. | 100 | 0.04 | 75 | 0 | 0 | 0 | 0 | 1 | 0 |  | 0.04 | 2 | 203504023 | 185 | 0 | 0 | 0 | 0 | 0 | 0 | 0 | 0
118 | 203504033 | 203504016 | 74924372 | 1 | 1 | 1 | 3 | 999-0005 | ТССЦ Московской обл., 999-0005, приказ Минстроя России №675/пр от 21.09.2015 г. | Масса оборудования | 1348 | 1009 | т | т | 1000 | 0.014 | 0 | 0 | 0 | 0 | 0 | 0 | 0 |  | 0.014 | 2 | 203504024 | 186 | 0 | 0 | 0 | 0 | 0 | 0 | 0 | 0
118 | 203504034 | 203504016 | 74924374 | 1 | 1 | 1 | 3 | 999-9950 | ТССЦ Московской обл., 999-9950, приказ Минстроя России №675/пр от 21.09.2015 г. | Вспомогательные ненормируемые материалы (2% от ОЗП) | 1374 | 1013 | РУБ | РУБ | 1 | 1.35 | 1 | 0 | 0 | 0 | 0 | 1 | 0 |  | 1.35 | 2 | 203504025 | 187 | 0 | 0 | 0 | 0 | 0 | 0 | 0 | 0
120 | 203504042 | 203504036 | 75125637 | 1 | 1 | 1 | 1 | 1-2049-90 |  | Рабочий монтажник среднего разряда 4,9 | 1369 | 1013 | чел.-ч | чел.-ч | 1 | 3.11 | 0 | 0 | 0 | 10.94 | 0 | 1 | 1 | )*1,2 | 3.732 | 2 | 203504037 | 188 | 0 | 0 | 0 | 0 | 0 | 0 | 0 | 0
120 | 203504043 | 203504036 | 74925701 | 1 | 1 | 1 | 2 | 134041 | ТСЭМ Московской обл., 134041, приказ Минстроя России №675/пр от 28.02.2017 № 264/пр | Шуруповерт | 1368 | 1011 | маш.-ч | маш.-ч | 1 | 0.26 | 0 | 3 | 0 | 0 | 0 | 1 | 0 | )*1,2 | 0.312 | 2 | 203504038 | 189 | 0 | 0 | 0 | 0 | 0 | 0 | 0 | 0
120 | 203504044 | 203504036 | 74926491 | 1 | 1 | 1 | 2 | 331454 | ТСЭМ Московской обл., 331454, приказ Минстроя России №675/пр от 28.02.2017 № 264/пр | Перфоратор электрический мощностью 1,5 кВт, энергией удара до 18 Дж | 1368 | 1011 | маш.-ч | маш.-ч | 1 | 0.35 | 0 | 26.26 | 0 | 0 | 0 | 1 | 0 | )*1,2 | 0.42 | 2 | 203504039 | 190 | 0 | 0 | 0 | 0 | 0 | 0 | 0 | 0
120 | 203504045 | 203504036 | 74862559 | 1 | 1 | 1 | 3 | 101-2205 | ТССЦ Московской обл., 101-2205, приказ Минстроя России №675/пр от 28.02.2017 № 254/пр | Дюбели распорные полиэтиленовые 10х40 мм | 1356 | 1010 | 1000 шт. | 1000 шт. | 1000 | 0.004 | 269 | 0 | 0 | 0 | 0 | 1 | 0 |  | 0.004 | 2 | 203504040 | 191 | 0 | 0 | 0 | 0 | 0 | 0 | 0 | 0
120 | 203504046 | 203504036 | 74924374 | 1 | 1 | 1 | 3 | 999-9950 | ТССЦ Московской обл., 999-9950, приказ Минстроя России №675/пр от 21.09.2015 г. | Вспомогательные ненормируемые материалы (2% от ОЗП) | 1374 | 1013 | РУБ | РУБ | 1 | 0.68 | 1 | 0 | 0 | 0 | 0 | 1 | 0 |  | 0.68 | 2 | 203504041 | 192 | 0 | 0 | 0 | 0 | 0 | 0 | 0 | 0
242 | 203504067 | 203504063 | 75232082 | 1 | 1 | 1 | 1 | 0-3304-90 |  | Электромонтажник-наладчик 4 разряда | 1369 | 1013 | чел.-ч | чел.-ч | 1 | 4.32 | 0 | 0 | 0 | 9.62 | 0 | 1 | 1 |  | 4.32 | 2 | 203504064 | 193 | 0 | 0 | 0 | 0 | 0 | 0 | 0 | 0
242 | 203504068 | 203504063 | 75231886 | 1 | 1 | 1 | 1 | 2-0022-90 |  | Инженер по наладке и испытаниям II категории | 1369 | 1013 | чел.-ч | чел.-ч | 1 | 12.96 | 0 | 0 | 0 | 14.09 | 0 | 1 | 1 |  | 12.96 | 2 | 203504065 | 194 | 0 | 0 | 0 | 0 | 0 | 0 | 0 | 0
242 | 203504069 | 203504063 | 75231837 | 1 | 1 | 1 | 1 | 3-0022-90 |  | Техник по наладке и испытаниям II категории | 1369 | 1013 | чел.-ч | чел.-ч | 1 | 4.32 | 0 | 0 | 0 | 9.17 | 0 | 1 | 1 |  | 4.32 | 2 | 203504066 | 195 | 0 | 0 | 0 | 0 | 0 | 0 | 0 | 0
243 | 203504074 | 203504070 | 75232082 | 1 | 1 | 1 | 1 | 0-3304-90 |  | Электромонтажник-наладчик 4 разряда | 1369 | 1013 | чел.-ч | чел.-ч | 1 | 1.62 | 0 | 0 | 0 | 9.62 | 0 | 1 | 1 |  | 1.62 | 2 | 203504071 | 196 | 0 | 0 | 0 | 0 | 0 | 0 | 0 | 0
243 | 203504075 | 203504070 | 75231886 | 1 | 1 | 1 | 1 | 2-0022-90 |  | Инженер по наладке и испытаниям II категории | 1369 | 1013 | чел.-ч | чел.-ч | 1 | 4.86 | 0 | 0 | 0 | 14.09 | 0 | 1 | 1 |  | 4.86 | 2 | 203504072 | 197 | 0 | 0 | 0 | 0 | 0 | 0 | 0 | 0
243 | 203504076 | 203504070 | 75231837 | 1 | 1 | 1 | 1 | 3-0022-90 |  | Техник по наладке и испытаниям II категории | 1369 | 1013 | чел.-ч | чел.-ч | 1 | 1.62 | 0 | 0 | 0 | 9.17 | 0 | 1 | 1 |  | 1.62 | 2 | 203504073 | 198 | 0 | 0 | 0 | 0 | 0 | 0 | 0 | 0
244 | 203504080 | 203504077 | 75232082 | 1 | 1 | 1 | 1 | 0-3304-90 |  | Электромонтажник-наладчик 4 разряда | 1369 | 1013 | чел.-ч | чел.-ч | 1 | 2.92 | 0 | 0 | 0 | 9.62 | 0 | 1 | 1 |  | 2.92 | 2 | 203504078 | 199 | 0 | 0 | 0 | 0 | 0 | 0 | 0 | 0
244 | 203504081 | 203504077 | 75231836 | 1 | 1 | 1 | 1 | 2-0023-90 |  | Инженер по наладке и испытаниям III категории | 1369 | 1013 | чел.-ч | чел.-ч | 1 | 4.37 | 0 | 0 | 0 | 12.69 | 0 | 1 | 1 |  | 4.37 | 2 | 203504079 | 200 | 0 | 0 | 0 | 0 | 0 | 0 | 0 | 0
245 | 203504085 | 203504082 | 75232796 | 1 | 1 | 1 | 1 | 0-3306-90 |  | Электромонтажник-наладчик 6 разряда | 1369 | 1013 | чел.-ч | чел.-ч | 1 | 6.48 | 0 | 0 | 0 | 12.92 | 0 | 1 | 1 |  | 6.48 | 2 | 203504083 | 201 | 0 | 0 | 0 | 0 | 0 | 0 | 0 | 0
245 | 203504086 | 203504082 | 75231836 | 1 | 1 | 1 | 1 | 2-0023-90 |  | Инженер по наладке и испытаниям III категории | 1369 | 1013 | чел.-ч | чел.-ч | 1 | 6.48 | 0 | 0 | 0 | 12.69 | 0 | 1 | 1 |  | 6.48 | 2 | 203504084 | 202 | 0 | 0 | 0 | 0 | 0 | 0 | 0 | 0
246 | 203504090 | 203504087 | 75231834 | 1 | 1 | 1 | 1 | 0-3305-90 |  | Электромонтажник-наладчик 5 разряда | 1369 | 1013 | чел.-ч | чел.-ч | 1 | 0.65 | 0 | 0 | 0 | 11.09 | 0 | 1 | 1 |  | 0.65 | 2 | 203504088 | 203 | 0 | 0 | 0 | 0 | 0 | 0 | 0 | 0
246 | 203504091 | 203504087 | 75231886 | 1 | 1 | 1 | 1 | 2-0022-90 |  | Инженер по наладке и испытаниям II категории | 1369 | 1013 | чел.-ч | чел.-ч | 1 | 0.97 | 0 | 0 | 0 | 14.09 | 0 | 1 | 1 |  | 0.97 | 2 | 203504089 | 204 | 0 | 0 | 0 | 0 | 0 | 0 | 0 | 0
247 | 203504095 | 203504092 | 75231836 | 1 | 1 | 1 | 1 | 2-0023-90 |  | Инженер по наладке и испытаниям III категории | 1369 | 1013 | чел.-ч | чел.-ч | 1 | 25.2 | 0 | 0 | 0 | 12.69 | 0 | 1 | 1 |  | 25.2 | 2 | 203504093 | 205 | 0 | 0 | 0 | 0 | 0 | 0 | 0 | 0
247 | 203504096 | 203504092 | 75231837 | 1 | 1 | 1 | 1 | 3-0022-90 |  | Техник по наладке и испытаниям II категории | 1369 | 1013 | чел.-ч | чел.-ч | 1 | 10.8 | 0 | 0 | 0 | 9.17 | 0 | 1 | 1 |  | 10.8 | 2 | 203504094 | 206 | 0 | 0 | 0 | 0 | 0 | 0 | 0 | 0
248 | 203504100 | 203504097 | 75231835 | 1 | 1 | 1 | 1 | 2-0021-90 |  | Инженер по наладке и испытаниям I категории | 1369 | 1013 | чел.-ч | чел.-ч | 1 | 41.96 | 0 | 0 | 0 | 15.49 | 0 | 1 | 1 |  | 41.96 | 2 | 203504098 | 207 | 0 | 0 | 0 | 0 | 0 | 0 | 0 | 0
248 | 203504101 | 203504097 | 75231836 | 1 | 1 | 1 | 1 | 2-0023-90 |  | Инженер по наладке и испытаниям III категории | 1369 | 1013 | чел.-ч | чел.-ч | 1 | 17.98 | 0 | 0 | 0 | 12.69 | 0 | 1 | 1 |  | 17.98 | 2 | 203504099 | 208 | 0 | 0 | 0 | 0 | 0 | 0 | 0 | 0
249 | 203504106 | 203504102 | 75166176 | 1 | 1 | 1 | 1 | 2-0011-90 |  | Инженер I категории | 1369 | 1013 | чел.-ч | чел.-ч | 1 | 1.27 | 0 | 0 | 0 | 15.49 | 0 | 1 | 1 |  | 1.27 | 2 | 203504103 | 209 | 0 | 0 | 0 | 0 | 0 | 0 | 0 | 0
249 | 203504107 | 203504102 | 75174617 | 1 | 1 | 1 | 1 | 2-0012-90 |  | Инженер II категории | 1369 | 1013 | чел.-ч | чел.-ч | 1 | 1.02 | 0 | 0 | 0 | 14.09 | 0 | 1 | 1 |  | 1.02 | 2 | 203504104 | 210 | 0 | 0 | 0 | 0 | 0 | 0 | 0 | 0
249 | 203504108 | 203504102 | 75174576 | 1 | 1 | 1 | 1 | 2-2001-90 |  | Ведущий инженер | 1369 | 1013 | чел.-ч | чел.-ч | 1 | 1.61 | 0 | 0 | 0 | 16.93 | 0 | 1 | 1 |  | 1.61 | 2 | 203504105 | 211 | 0 | 0 | 0 | 0 | 0 | 0 | 0 | 0
250 | 203504111 | 203504109 | 75231836 | 1 | 1 | 1 | 1 | 2-0023-90 |  | Инженер по наладке и испытаниям III категории | 1369 | 1013 | чел.-ч | чел.-ч | 1 | 6.48 | 0 | 0 | 0 | 12.69 | 0 | 1 | 1 |  | 6.48 | 2 | 203504110 | 212 | 0 | 0 | 0 | 0 | 0 | 0 | 0 | 0
251 | 203504115 | 203504112 | 75231886 | 1 | 1 | 1 | 1 | 2-0022-90 |  | Инженер по наладке и испытаниям II категории | 1369 | 1013 | чел.-ч | чел.-ч | 1 | 1.51 | 0 | 0 | 0 | 14.09 | 0 | 1 | 1 |  | 1.51 | 2 | 203504113 | 213 | 0 | 0 | 0 | 0 | 0 | 0 | 0 | 0
251 | 203504116 | 203504112 | 75231837 | 1 | 1 | 1 | 1 | 3-0022-90 |  | Техник по наладке и испытаниям II категории | 1369 | 1013 | чел.-ч | чел.-ч | 1 | 0.65 | 0 | 0 | 0 | 9.17 | 0 | 1 | 1 |  | 0.65 | 2 | 203504114 | 214 | 0 | 0 | 0 | 0 | 0 | 0 | 0 | 0
252 | 203504122 | 203504117 | 75166176 | 1 | 1 | 1 | 1 | 2-0011-90 |  | Инженер I категории | 1369 | 1013 | чел.-ч | чел.-ч | 1 | 17 | 0 | 0 | 0 | 15.49 | 0 | 1 | 1 |  | 17 | 2 | 203504118 | 215 | 0 | 0 | 0 | 0 | 0 | 0 | 0 | 0
252 | 203504123 | 203504117 | 75174617 | 1 | 1 | 1 | 1 | 2-0012-90 |  | Инженер II категории | 1369 | 1013 | чел.-ч | чел.-ч | 1 | 42.5 | 0 | 0 | 0 | 14.09 | 0 | 1 | 1 |  | 42.5 | 2 | 203504119 | 216 | 0 | 0 | 0 | 0 | 0 | 0 | 0 | 0
252 | 203504124 | 203504117 | 75233462 | 1 | 1 | 1 | 1 | 2-0013-90 |  | Инженер III категории | 1369 | 1013 | чел.-ч | чел.-ч | 1 | 8.5 | 0 | 0 | 0 | 12.69 | 0 | 1 | 1 |  | 8.5 | 2 | 203504120 | 217 | 0 | 0 | 0 | 0 | 0 | 0 | 0 | 0
252 | 203504125 | 203504117 | 75174576 | 1 | 1 | 1 | 1 | 2-2001-90 |  | Ведущий инженер | 1369 | 1013 | чел.-ч | чел.-ч | 1 | 17 | 0 | 0 | 0 | 16.93 | 0 | 1 | 1 |  | 17 | 2 | 203504121 | 218 | 0 | 0 | 0 | 0 | 0 | 0 | 0 | 0