## Смета по ТСН-2001
Smeta.RU (495) 974-1589
Форма № 4б
| "СОГЛАСОВАНО" |  |  |  |  | "УТВЕРЖДАЮ"
| ______________________ |  |  |  |  | ______________________
| "_____"________________ 2022 г. |  |  |  |  | "_____"________________ 2022 г.
Блочная комплектная трансформаторная подстанция в железобетонной оболочке типа БКТП 20/0,4 кВ с трансформаторами 2х2000 кВА | [24 empty] | Блочная комплектная трансформаторная подстанция в железобетонной оболочке типа БКТП 20/0,4 кВ с трансформаторами 2х2000 кВА
(наименование стройки и/или объекта)
ЛОКАЛЬНАЯ СМЕТА № 141
(наименование работ и затрат)
Основание: чертежи № ЭНСТ-913972-2016-АС.ТП, ЭНСТ-913972-2016-ЭС.ТП, 314 ДОН-91/14-ЭС1, 314 ДОН-91/14-ТМ | [24 empty] | Основание: чертежи № ЭНСТ-913972-2016-АС.ТП, ЭНСТ-913972-2016-ЭС.ТП, 314 ДОН-91/14-ЭС1, 314 ДОН-91/14-ТМ
[8 empty] | В базисном уровне цен | В текущем уровне цен
|  |  |  | Сметная стоимость |  |  |  | 3459.6566 | 18062.347 | тыс.руб.
|  |  |  | Строительные работы |  |  |  | 54.1063 | 531.1213 | тыс.руб.
|  |  |  | Работы по монтажу оборудования |  |  |  | 18.032 | 277.794 | тыс.руб.
|  |  |  | Оборудование |  |  |  | 3356.6988 | 17253.4317 | тыс.руб.
|  |  |  | Прочие работы и затраты |  |  |  | 30.8196 | 641.1527 | тыс.руб.
|  |  |  | Средства на оплату труда |  |  |  | 17.0751 | 444.9779 | тыс.руб.
|  |  |  | Затраты труда |  |  |  | 1090.2182 |  | чел.-ч.
Кроме того:
|  |  |  | Возврат материалов |  |  |  | 0 | 0 | тыс.руб.
Составлен(а) по ТСН-2001 с учетом Дополнения №: 63
№ и период сборника коэффициентов (индексов) пересчета: Коэффициенты к ТСН-2001 МГЭ №184 январь 2022 года | [24 empty] | № и период сборника коэффициентов (индексов) пересчета: Коэффициенты к ТСН-2001 МГЭ №184 январь 2022 года
№ п/п | Шифр расценки и коды ресурсов | Наименование работ и затрат | Ед. изм. | Кол-во единиц | Цена на ед. изм., руб. | Попра- вочные коэффи- циенты | Коэффи- циенты зимних удорожа- ний | Всего затрат в базисном уровне цен, руб. | Коэффи- циенты (индек- сы) пере- счета, нормы НР и СП | ВСЕГО затрат в текущем уровне цен, руб.
1 | 2 | 3 | 4 | 5 | 6 | 7 | 8 | 9 | 10 | 11
Локальная смета: Строительно-монтажные работы
Раздел: Строительные работы
Подраздел: Устройство фундаментной плиты
1 | 3.1-6-7 | Разработка грунта с погрузкой на автомобили-самосвалы экскаваторами с ковшом вместимостью 0,65 м3 группа грунтов 1-3 | 100 м3 грунта | 0.7807 | [8 empty] | 9.79 | 244.72 | 7.69 | 132.77 | 168.53 | 4015.33
|  | ЗП |  |  | 10.73 |  | 1.192 | 9.99 | 26.06 | 260.34 | [8 empty] | 9.99
|  | ЭМ |  |  | 584.01 |  | 1.192 | 543.48 | 8.7 | 4728.28
|  | в т.ч. ЗПМ |  |  | 103.48 |  | 1.192 | 96.3 | 26.06 | 2509.58 | [8 empty] | 96.3
|  | НР от ЗП | % | 98 |  |  |  | 9.79 | 94 | 244.72
|  | СП от ЗП | % | 77 |  |  |  | 7.69 | 51 | 132.77
|  | НР и СП от ЗПМ | % | 175 |  |  |  | 168.53 | 160 | 4015.33
|  | ЗТР | чел-ч | 1.05 |  |  | 1.192 | 0.97712 | [15 empty] | 0.97712
|  | Всего по позиции: |  |  |  |  | 739.48 |  | 9381.44 |  | 739.48 | 9381.44 | [7 empty] | 739.48 | 0 | 0 | 0
2 | 3.1-2-7 | Разработка грунта в отвал экскаваторами с ковшом вместимостью 0,65 м3 группа грунтов 1-3 | 100 м3 грунта | 0.405 | [8 empty] | 4.5 | 112.44 | 3.53 | 61.01 | 59.43 | 1416
|  | ЗП |  |  | 9.5 |  | 1.192 | 4.59 | 26.06 | 119.62 | [8 empty] | 4.59
|  | ЭМ |  |  | 422.23 |  | 1.192 | 203.84 | 8.52 | 1736.72
|  | в т.ч. ЗПМ |  |  | 70.34 |  | 1.192 | 33.96 | 26.06 | 885 | [8 empty] | 33.96
|  | НР от ЗП | % | 98 |  |  |  | 4.5 | 94 | 112.44
|  | СП от ЗП | % | 77 |  |  |  | 3.53 | 51 | 61.01
|  | НР и СП от ЗПМ | % | 175 |  |  |  | 59.43 | 160 | 1416
|  | ЗТР | чел-ч | 0.93 |  |  | 1.192 | 0.44897 | [15 empty] | 0.44897
|  | Всего по позиции: |  |  |  |  | 275.89 |  | 3445.79 |  | 275.89 | 3445.79 | [7 empty] | 275.89 | 0 | 0 | 0
3 | 3.1-50-3 Поправка: ТСН-2001.3-1. р3. тб3. п.3.45 | Разработка грунта вручную в траншеях шириной более 2 м и котлованах площадью сечения до 5 м2 с глубиной траншей и котлованов до 3 м группа грунтов 1-3 | 100 м3 грунта | 0.0211 | [8 empty] | 127.31 | 2749.01 | 93.36 | 1295.51 | 0 | 0
|  | ЗП |  |  | 3837 | )*1,2 | 1.248 | 121.25 | 26.06 | 3159.78 | [8 empty] | 121.25
|  | НР от ЗП | % | 105 |  |  |  | 127.31 | 87 | 2749.01
|  | СП от ЗП | % | 77 |  |  |  | 93.36 | 41 | 1295.51
|  | ЗТР | чел-ч | 346.3 |  | )*1,2 | 1.248 | 10.9429 | [15 empty] | 10.9429
|  | Всего по позиции: |  |  |  |  | 341.92 |  | 7204.3 |  | 341.92 | 7204.3 | [7 empty] | 341.92 | 0 | 0 | 0
4 | 3.1-14-1 | Засыпка траншей и котлованов бульдозерами мощностью 59 (80) кВт (л.с.) при перемещении грунта до 5 м группа грунтов 1-3 | 100 м3 грунта | 0.4262 | [8 empty] | 0 | 0 | 0 | 0 | 15 | 357.33
|  | ЭМ |  |  | 84.89 |  | 1.014 | 36.69 | 9.1 | 333.88
|  | в т.ч. ЗПМ |  |  | 19.84 |  | 1.014 | 8.57 | 26.06 | 223.33 | [8 empty] | 8.57
|  | НР и СП от ЗПМ | % | 175 |  |  |  | 15 | 160 | 357.33
|  | Всего по позиции: |  |  |  |  | 51.69 |  | 691.21 |  | 51.69 | 691.21 | [7 empty] | 51.69 | 0 | 0 | 0
5 | 3.1-29-1 | Уплотнение грунта пневматическими трамбовками группа грунтов 1,2 | 100 м3 уплотненного грунта | 0.4262 | [8 empty] | 52.8 | 1319.86 | 41.49 | 716.1 | 152.27 | 3627.97
|  | ЗП |  |  | 120.74 |  | 1.047 | 53.88 | 26.06 | 1404.11 | [8 empty] | 53.88
|  | ЭМ |  |  | 643.97 |  | 1.047 | 287.36 | 13.84 | 3977.06
|  | в т.ч. ЗПМ |  |  | 194.98 |  | 1.047 | 87.01 | 26.06 | 2267.48 | [8 empty] | 87.01
|  | НР от ЗП | % | 98 |  |  |  | 52.8 | 94 | 1319.86
|  | СП от ЗП | % | 77 |  |  |  | 41.49 | 51 | 716.1
|  | НР и СП от ЗПМ | % | 175 |  |  |  | 152.27 | 160 | 3627.97
|  | ЗТР | чел-ч | 10.8 |  |  | 1.047 | 4.8193 | [15 empty] | 4.8193
|  | Всего по позиции: |  |  |  |  | 587.8 |  | 11045.1 |  | 587.8 | 11045.1 | [7 empty] | 587.8 | 0 | 0 | 0
6 | 3.8-1-1 | Устройство песчаного основания под фундаменты | 1 м3 основания | 22.88 | [8 empty] | 204.25 | 4410.2 | 149.78 | 2078.37 | 158.46 | 3775.57
|  | ЗП |  |  | 8.12 |  | 1.047 | 194.52 | 26.06 | 5069.19 | [8 empty] | 194.52
|  | ЭМ |  |  | 15.17 |  | 1.047 | 363.4 | 11.77 | 4277.22
|  | в т.ч. ЗПМ |  |  | 3.78 |  | 1.047 | 90.55 | 26.06 | 2359.73 | [8 empty] | 90.55
|  | МР |  |  | 1.06 |  | 1.003 | 24.33 | 5.14 | 125.06
6,1 | 1.1-1-766 | Песок для строительных работ, рядовой | м3 | 25.168 | 104.99 |  | 1.003 | 2650.32 | 6.07 | 16087.44 |  |  | 0 | 0 | 0 | 0 | 0 | 0 |  | 2650.32 | 0 | 0 | 0
|  | НР от ЗП | % | 105 |  |  |  | 204.25 | 87 | 4410.2
|  | СП от ЗП | % | 77 |  |  |  | 149.78 | 41 | 2078.37
|  | НР и СП от ЗПМ | % | 175 |  |  |  | 158.46 | 160 | 3775.57
|  | ЗТР | чел-ч | 0.78 |  |  | 1.047 | 18.6852 | [15 empty] | 18.6852
|  | Всего по позиции: |  |  |  |  | 3745.06 |  | 35823.05 |  | 3745.06 | 35823.05 | [7 empty] | 1094.74 | 0 | 0 | 0
7 | 3.6-1-1 | Устройство бетонной подготовки | 100 м3 в деле | 0.024906 | [8 empty] | 35.26 | 881.38 | 25.19 | 618.84 | 0.09 | 2.08
Объем: 0,024906=2,4906/100
|  | ЗП |  |  | 1379.7 |  | 1.047 | 35.98 | 26.06 | 937.64 | [8 empty] | 35.98
|  | ЭМ |  |  | 22.6 |  | 1.047 | 0.59 | 9.39 | 5.54
|  | в т.ч. ЗПМ |  |  | 2.09 |  | 1.047 | 0.05 | 26.06 | 1.3 | [8 empty] | 0.05
|  | МР |  |  | 1859.87 |  | 1.022 | 47.34 | 4.52 | 213.98
7,1 | 1.3-2-7 | Растворы цементные, марка 200 | м3 | 2.5404 | 519.61 |  | 1.022 | 1349.06 | 7.43 | 10023.52 |  |  | 0 | 0 | 0 | 0 | 0 | 0 |  | 1349.06 | 0 | 0 | 0
|  | НР от ЗП | % | 98 |  |  |  | 35.26 | 94 | 881.38
|  | СП от ЗП | % | 70 |  |  |  | 25.19 | 66 | 618.84
|  | НР и СП от ЗПМ | % | 175 |  |  |  | 0.09 | 160 | 2.08
|  | ЗТР | чел-ч | 135 |  |  | 1.047 | 3.5203 | [15 empty] | 3.5203
|  | Всего по позиции: |  |  |  |  | 1493.51 |  | 12682.98 |  | 1493.51 | 12682.98 | [7 empty] | 144.45 | 0 | 0 | 0
8 | 3.8-2-3 | Оклеечная горизонтальная гидроизоляция стен, фундаментов в 2 слоя | 100 м2 изолируемой поверхности | 0.3729 | [8 empty] | 92.13 | 1989.26 | 67.56 | 937.47 | 18.24 | 434.48
|  | ЗП |  |  | 224.72 |  | 1.047 | 87.74 | 26.06 | 2286.5 | [8 empty] | 87.74
|  | ЭМ |  |  | 185.71 |  | 1.047 | 72.51 | 9.64 | 699
|  | в т.ч. ЗПМ |  |  | 26.68 |  | 1.047 | 10.42 | 26.06 | 271.55 | [8 empty] | 10.42
|  | МР |  |  | 85.77 |  | 1.068 | 34.16 | 6.99 | 238.78
8,1 | 1.3-2-5 | Растворы цементные, марка 100 | м3 | 0.93225 | 451.14 |  | 1.068 | 449.17 | 7.72 | 3467.59 |  |  | 0 | 0 | 0 | 0 | 0 | 0 |  | 449.17 | 0 | 0 | 0
8,2 | 1.1-1-2161 | Материал рулонный кровельный и гидроизоляционный наплавляемый битумно-полимерный водостойкий, типа "Техноэласт ЭКП" | м2 | 82.038 | 53.97 |  | 1.068 | 4728.67 | 4.73 | 22366.61 |  |  | 0 | 0 | 0 | 0 | 0 | 0 |  | 4728.67 | 0 | 0 | 0
8,3 | 1.1-1-613 | Мастика битумно-масляная клеящая, гидроизоляционная, герметизирующая, морозостойкая, горячего применения, диапазон температур применения от -25 до +40°С, для изоляции кабелей, защиты конструкций от блуждающих токов, заливки соединительных, осветительных и концевых муфт, защиты от коррозии подземных металлических коммуникаций | т | 0.15662 | 11626.84 |  | 1.068 | 1944.8 | 2.76 | 5367.65 |  |  | 0 | 0 | 0 | 0 | 0 | 0 |  | 1944.8 | 0 | 0 | 0
|  | НР от ЗП | % | 105 |  |  |  | 92.13 | 87 | 1989.26
|  | СП от ЗП | % | 77 |  |  |  | 67.56 | 41 | 937.47
|  | НР и СП от ЗПМ | % | 175 |  |  |  | 18.24 | 160 | 434.48
|  | ЗТР | чел-ч | 20.1 |  |  | 1.047 | 7.8476 | [15 empty] | 7.8476
|  | Всего по позиции: |  |  |  |  | 7494.98 |  | 37787.34 |  | 7494.98 | 37787.34 | [7 empty] | 372.34 | 0 | 0 | 0
9 | 3.6-1-15 | Устройство фундаментных плит железобетонных плоских | 100 м3 в деле | 0.093 | [8 empty] | 190.96 | 4773.37 | 136.4 | 3351.51 | 14.75 | 351.5
|  | ЗП |  |  | 2001.22 |  | 1.047 | 194.86 | 26.06 | 5078.05 | [8 empty] | 194.86
|  | ЭМ |  |  | 998.39 |  | 1.047 | 97.21 | 9.11 | 885.58
|  | в т.ч. ЗПМ |  |  | 86.59 |  | 1.047 | 8.43 | 26.06 | 219.69 | [8 empty] | 8.43
|  | МР |  |  | 1800.88 |  | 1.022 | 171.17 | 11.43 | 1956.47
9,1 | 1.3-4-23 | Арматурные заготовки (стержни, хомуты и т.п.), не собранные в каркасы или сетки, арматурная сталь периодического профиля, класс А-III, диаметр 16-18 мм | т | 0.9744 | 5752.41 |  | 1.022 | 5728.46 | 16.88 | 96696.4 |  |  | 0 | 0 | 0 | 0 | 0 | 0 |  | 5728.46 | 0 | 0 | 0
9,2 | 1.3-4-21 | Арматурные заготовки (стержни, хомуты и т.п.), не собранные в каркасы или сетки, арматурная сталь периодического профиля, класс А-III, диаметр 10 мм | т | 0.0486 | 5752.41 |  | 1.022 | 285.72 | 16.88 | 4822.95 |  |  | 0 | 0 | 0 | 0 | 0 | 0 |  | 285.72 | 0 | 0 | 0
9,3 | 1.3-1-40 | Смеси бетонные, БСГ, тяжелого бетона на гранитном щебне, класс прочности В22,5 (М300); П3, фракция 5-20, F100-150, W4 | м3 | 9.4395 | 735.27 |  | 1.022 | 7093.27 | 7.22 | 51213.41 |  |  | 0 | 0 | 0 | 0 | 0 | 0 |  | 7093.27 | 0 | 0 | 0
|  | НР от ЗП | % | 98 |  |  |  | 190.96 | 94 | 4773.37
|  | СП от ЗП | % | 70 |  |  |  | 136.4 | 66 | 3351.51
|  | НР и СП от ЗПМ | % | 175 |  |  |  | 14.75 | 160 | 351.5
|  | ЗТР | чел-ч | 179 |  |  | 1.047 | 17.4294 | [15 empty] | 17.4294
|  | Всего по позиции: |  |  |  |  | 13912.8 |  | 169129.24 |  | 13912.8 | 169129.24 | [7 empty] | 805.35 | 0 | 0 | 0
10 | 3.8-1-1 | Устройство песчаного основания под фундаменты | 1 м3 основания | 1.23 | [8 empty] | 10.98 | 237.15 | 8.05 | 111.76 | 8.52 | 203.06
|  | ЗП |  |  | 8.12 |  | 1.047 | 10.46 | 26.06 | 272.59 | [8 empty] | 10.46
|  | ЭМ |  |  | 15.17 |  | 1.047 | 19.54 | 11.77 | 229.99
|  | в т.ч. ЗПМ |  |  | 3.78 |  | 1.047 | 4.87 | 26.06 | 126.91 | [8 empty] | 4.87
|  | МР |  |  | 1.06 |  | 1.003 | 1.31 | 5.14 | 6.73
10,1 | 1.1-1-766 | Песок для строительных работ, рядовой | м3 | 1.353 | 104.99 |  | 1.003 | 142.48 | 6.07 | 864.85 |  |  | 0 | 0 | 0 | 0 | 0 | 0 |  | 142.48 | 0 | 0 | 0
|  | НР от ЗП | % | 105 |  |  |  | 10.98 | 87 | 237.15
|  | СП от ЗП | % | 77 |  |  |  | 8.05 | 41 | 111.76
|  | НР и СП от ЗПМ | % | 175 |  |  |  | 8.52 | 160 | 203.06
|  | ЗТР | чел-ч | 0.78 |  |  | 1.047 | 1.0045 | [15 empty] | 1.0045
|  | Всего по позиции: |  |  |  |  | 201.34 |  | 1926.13 |  | 201.34 | 1926.13 | [7 empty] | 58.86 | 0 | 0 | 0
11 | 3.8-2-5 | Гидроизоляция стен, фундаментов боковая оклеечная по выравненной поверхности бутовой кладки, кирпичу и бетону в 2 слоя | 100 м2 изолируемой поверхности | 0.4253 | [8 empty] | 332.86 | 7187.31 | 244.1 | 3387.12 | 22.12 | 527.04
|  | ЗП |  |  | 711.93 |  | 1.047 | 317.01 | 26.06 | 8261.28 | [8 empty] | 317.01
|  | ЭМ |  |  | 147.31 |  | 1.047 | 65.6 | 10.37 | 680.27
|  | в т.ч. ЗПМ |  |  | 28.38 |  | 1.047 | 12.64 | 26.06 | 329.4 | [8 empty] | 12.64
|  | МР |  |  | 93.73 |  | 1.068 | 42.57 | 6.98 | 297.14
11,1 | 1.1-1-2161 | Материал рулонный кровельный и гидроизоляционный наплавляемый битумно-полимерный водостойкий, типа "Техноэласт ЭКП" | м2 | 97.819 | 53.97 |  | 1.068 | 5638.28 | 4.73 | 26669.06 |  |  | 0 | 0 | 0 | 0 | 0 | 0 |  | 5638.28 | 0 | 0 | 0
11,2 | 1.1-1-613 | Мастика битумно-масляная клеящая, гидроизоляционная, герметизирующая, морозостойкая, горячего применения, диапазон температур применения от -25 до +40°С, для изоляции кабелей, защиты конструкций от блуждающих токов, заливки соединительных, осветительных и концевых муфт, защиты от коррозии подземных металлических коммуникаций | т | 0.18713 | 11626.84 |  | 1.068 | 2323.71 | 2.76 | 6413.44 |  |  | 0 | 0 | 0 | 0 | 0 | 0 |  | 2323.71 | 0 | 0 | 0
|  | НР от ЗП | % | 105 |  |  |  | 332.86 | 87 | 7187.31
|  | СП от ЗП | % | 77 |  |  |  | 244.1 | 41 | 3387.12
|  | НР и СП от ЗПМ | % | 175 |  |  |  | 22.12 | 160 | 527.04
|  | ЗТР | чел-ч | 57 |  |  | 1.047 | 25.3815 | [15 empty] | 25.3815
|  | Всего по позиции: |  |  |  |  | 8986.25 |  | 53422.66 |  | 8986.25 | 53422.66 | [7 empty] | 1024.26 | 0 | 0 | 0
Итого по подразделу: Устройство фундаментной плиты | [6 empty] | 37830.72 |  | 342539.24
Итого по ТСН-2001.16 | [6 empty] | 0 |  | 0
Итого возвратных сумм | [6 empty] | 0 |  | 0
Подраздел: Устройство защитного заземления БКТП
12 | 4.8-186-1 | Заземлители вертикальные, заземлитель из стали угловой, размер 50х50х5 мм | 10 шт. | 2 | [8 empty] | 273.19 | 5848.04 | 170.74 | 2733.32 | 27.6 | 657.55
Объем: 2=20/10
|  | ЗП |  |  | 114.3 |  | 1.067 | 243.92 | 26.06 | 6356.56 | [8 empty] | 243.92
|  | ЭМ |  |  | 79.93 |  | 1.067 | 170.57 | 8.42 | 1436.2
|  | в т.ч. ЗПМ |  |  | 7.39 |  | 1.067 | 15.77 | 26.06 | 410.97 | [8 empty] | 15.77
|  | МР |  |  | 154.7 |  | 1.081 | 334.46 | 6.98 | 2334.53
|  | НР от ЗП | % | 112 |  |  |  | 273.19 | 92 | 5848.04
|  | СП от ЗП | % | 70 |  |  |  | 170.74 | 43 | 2733.32
|  | НР и СП от ЗПМ | % | 175 |  |  |  | 27.6 | 160 | 657.55
|  | ЗТР | чел-ч | 9.27 |  |  | 1.067 | 19.7822 | [15 empty] | 19.7822
|  | Всего по позиции: |  |  |  |  | 1220.48 |  | 19366.2 |  | 1220.48 | 19366.2 | [7 empty] | 0 | 1220.48 | 0 | 0
13 | 4.8-187-2 | Заземляющие проводники, заземлитель горизонтальный в траншее из полосовой стали, сечение 160 мм2 | 100 м | 0.35 | [8 empty] | 74.27 | 1589.8 | 46.42 | 743.06 | 7.3 | 173.87
Объем: 0,35=35/100
|  | ЗП |  |  | 177.55 |  | 1.067 | 66.31 | 26.06 | 1728.04 | [8 empty] | 66.31
|  | ЭМ |  |  | 134.11 |  | 1.067 | 50.08 | 8.24 | 412.66
|  | в т.ч. ЗПМ |  |  | 11.17 |  | 1.067 | 4.17 | 26.06 | 108.67 | [8 empty] | 4.17
|  | МР |  |  | 210.7 |  | 1.081 | 79.72 | 6.98 | 556.45
|  | НР от ЗП | % | 112 |  |  |  | 74.27 | 92 | 1589.8
|  | СП от ЗП | % | 70 |  |  |  | 46.42 | 43 | 743.06
|  | НР и СП от ЗПМ | % | 175 |  |  |  | 7.3 | 160 | 173.87
|  | ЗТР | чел-ч | 14.4 |  |  | 1.067 | 5.3777 | [15 empty] | 5.3777
|  | Всего по позиции: |  |  |  |  | 324.1 |  | 5203.88 |  | 324.1 | 5203.88 | [7 empty] | 0 | 324.1 | 0 | 0
14 | 4.8-187-10 | Проводник заземляющий из медного изолированного провода сечением 25 мм2 открыто по строительным основаниям | 100 м | 0.48 | [8 empty] | 284.32 | 6086.34 | 177.7 | 2844.7 | 1.52 | 36.27
Объем: 0,48=48/100
|  | ЗП |  |  | 495.67 |  | 1.067 | 253.86 | 26.06 | 6615.59 | [8 empty] | 253.86
|  | ЭМ |  |  | 28.5 |  | 1.067 | 14.6 | 7.77 | 113.44
|  | в т.ч. ЗПМ |  |  | 1.69 |  | 1.067 | 0.87 | 26.06 | 22.67 | [8 empty] | 0.87
|  | МР |  |  | 68.81 |  | 1.081 | 35.7 | 6.98 | 249.19
|  | НР от ЗП | % | 112 |  |  |  | 284.32 | 92 | 6086.34
|  | СП от ЗП | % | 70 |  |  |  | 177.7 | 43 | 2844.7
|  | НР и СП от ЗПМ | % | 175 |  |  |  | 1.52 | 160 | 36.27
|  | ЗТР | чел-ч | 40.2 |  |  | 1.067 | 20.5888 | [15 empty] | 20.5888
|  | Всего по позиции: |  |  |  |  | 767.7 |  | 15945.53 |  | 767.7 | 15945.53 | [7 empty] | 0 | 767.7 | 0 | 0
15 | 3.4-6-6 | Шнековое бурение скважин глубиной до 30 м, диаметром до 190 мм, в грунтах 2 группы | 100 М БУРЕНИЯ | 0.15 | [8 empty] | 32.7 | 694.65 | 25.76 | 326.89 | 95.87 | 2284.11
Объем: 0,15=15/100
|  | ЗП |  |  | 142.61 |  | 1.047 | 22.4 | 26.06 | 583.74 | [8 empty] | 22.4
|  | ЭМ |  |  | 1648.2 |  | 1.047 | 258.85 | 10.41 | 2694.63
|  | в т.ч. ЗПМ |  |  | 348.83 |  | 1.047 | 54.78 | 26.06 | 1427.57 | [8 empty] | 54.78
15,1 | 1.1-1-2459 | Шнек буровой, диаметр 180 мм, длина 1,8 м | шт. | 0.0675 | 877.85 |  | 1.079 | 63.94 | 7.33 | 468.68 |  |  | 0 | 0 | 0 | 0 | 0 | 0 |  | 63.94 | 0 | 0 | 0
|  | НР от ЗП | % | 146 |  |  |  | 32.7 | 119 | 694.65
|  | СП от ЗП | % | 115 |  |  |  | 25.76 | 56 | 326.89
|  | НР и СП от ЗПМ | % | 175 |  |  |  | 95.87 | 160 | 2284.11
|  | ЗТР | чел-ч | 11.3 |  |  | 1.047 | 1.7747 | [15 empty] | 1.7747
|  | Всего по позиции: |  |  |  |  | 499.52 |  | 7052.7 |  | 499.52 | 7052.7 | [7 empty] | 435.58 | 0 | 0 | 0
16 | 3.4-9-33 | Свободный спуск или подъем обсадных труб (надфильтровых труб) с муфтовым соединением, глубиной до 50 м, в трубах большего диаметра, станками вращательного бурения, диаметром 150 мм | 10 м спуска и подъема труб | 1.5 | [8 empty] | 6.75 | 143.28 | 5.31 | 67.42 | 3.29 | 78.38
Объем: 1,5=15/10
|  | ЗП |  |  | 2.94 |  | 1.047 | 4.62 | 26.06 | 120.4 | [8 empty] | 4.62
|  | ЭМ |  |  | 10.16 |  | 1.047 | 15.96 | 11.69 | 186.57
|  | в т.ч. ЗПМ |  |  | 1.2 |  | 1.047 | 1.88 | 26.06 | 48.99 | [8 empty] | 1.88
|  | НР от ЗП | % | 146 |  |  |  | 6.75 | 119 | 143.28
|  | СП от ЗП | % | 115 |  |  |  | 5.31 | 56 | 67.42
|  | НР и СП от ЗПМ | % | 175 |  |  |  | 3.29 | 160 | 78.38
|  | ЗТР | чел-ч | 0.25 |  |  | 1.047 | 0.39263 | [15 empty] | 0.39263
|  | Всего по позиции: |  |  |  |  | 35.93 |  | 596.05 |  | 35.93 | 596.05 | [7 empty] | 35.93 | 0 | 0 | 0
17 | 3.4-10-1 | Сварка обсадных труб диаметром 168 мм | 100 м труб | 0.15 | [8 empty] | 45.07 | 957.32 | 35.5 | 450.5 | 4.99 | 118.83
Объем: 0,15=15/100
|  | ЗП |  |  | 196.55 |  | 1.047 | 30.87 | 26.06 | 804.47 | [8 empty] | 30.87
|  | ЭМ |  |  | 293.51 |  | 1.047 | 46.1 | 8.04 | 370.64
|  | в т.ч. ЗПМ |  |  | 18.12 |  | 1.047 | 2.85 | 26.06 | 74.27 | [8 empty] | 2.85
|  | МР |  |  | 51.92 |  | 1.079 | 8.4 | 15.45 | 129.78
|  | НР от ЗП | % | 146 |  |  |  | 45.07 | 119 | 957.32
|  | СП от ЗП | % | 115 |  |  |  | 35.5 | 56 | 450.5
|  | НР и СП от ЗПМ | % | 175 |  |  |  | 4.99 | 160 | 118.83
|  | ЗТР | чел-ч | 13.9 |  |  | 1.047 | 2.183 | [15 empty] | 2.183
|  | Всего по позиции: |  |  |  |  | 170.93 |  | 2831.54 |  | 170.93 | 2831.54 | [7 empty] | 170.93 | 0 | 0 | 0
18 | 3.4-11-1 | Резка обсадных труб диаметром 168 мм | 100 м труб | 0.15 | [8 empty] | 3.77 | 80 | 2.97 | 37.65 | 1.31 | 31.28
Объем: 0,15=15/100
|  | ЗП |  |  | 16.4 |  | 1.047 | 2.58 | 26.06 | 67.23 | [8 empty] | 2.58
|  | ЭМ |  |  | 13.37 |  | 1.047 | 2.1 | 10.99 | 23.08
|  | в т.ч. ЗПМ |  |  | 4.8 |  | 1.047 | 0.75 | 26.06 | 19.55 | [8 empty] | 0.75
|  | МР |  |  | 8.78 |  | 1.079 | 1.42 | 12.32 | 17.49
|  | НР от ЗП | % | 146 |  |  |  | 3.77 | 119 | 80
|  | СП от ЗП | % | 115 |  |  |  | 2.97 | 56 | 37.65
|  | НР и СП от ЗПМ | % | 175 |  |  |  | 1.31 | 160 | 31.28
|  | ЗТР | чел-ч | 1.16 |  |  | 1.047 | 0.18218 | [15 empty] | 0.18218
|  | Всего по позиции: |  |  |  |  | 14.15 |  | 256.73 |  | 14.15 | 256.73 | [7 empty] | 14.15 | 0 | 0 | 0
19 | 1.12-6-706 | Трубы стальные водогазопроводные черные (неоцинкованные), обыкновенные, ГОСТ 3262-75, диаметр условного прохода 100 мм, толщина стенки 4,5 мм | м | 15 | 142.53 |  | 1 | 2137.95 | 5.28 | 11288.38 |  |  | 0 | 0 | 0 | 0 | 0 | 0
|  | Всего по позиции: |  |  |  |  | 2137.95 |  | 11288.38 |  | 2137.95 | 11288.38 | [7 empty] | 2137.95 | 0 | 0 | 0
20 | 3.4-16-2 | Засыпка песка и гравия в межтрубное пространство при ударно-канатном способе бурения | 10 м3 засыпаемого материала | 0.0005 | [8 empty] | 0.89 | 18.92 | 0.7 | 8.9 | 0 | 0
Объем: 0,0005=0,005/10
|  | ЗП |  |  | 1169.87 |  | 1.047 | 0.61 | 26.06 | 15.9 | [8 empty] | 0.61
|  | НР от ЗП | % | 146 |  |  |  | 0.89 | 119 | 18.92
|  | СП от ЗП | % | 115 |  |  |  | 0.7 | 56 | 8.9
|  | ЗТР | чел-ч | 92.7 |  |  | 1.047 | 0.048528 | [15 empty] | 0.048528
|  | Всего по позиции: |  |  |  |  | 2.2 |  | 43.72 |  | 2.2 | 43.72 | [7 empty] | 2.2 | 0 | 0 | 0
21 | 1.1-1-162 | Графит кристаллический литейный | кг | 15 | 5.07 |  | 1 | 76.05 | 7.34 | 558.21 |  |  | 0 | 0 | 0 | 0 | 0 | 0
|  | Всего по позиции: |  |  |  |  | 76.05 |  | 558.21 |  | 76.05 | 558.21 | [7 empty] | 76.05 | 0 | 0 | 0
22 | 1.1-1-43 | Бикарбонат натрия (сода двууглекислая) | кг | 15 | 5.88 |  | 1 | 88.2 | 4.37 | 385.43 |  |  | 0 | 0 | 0 | 0 | 0 | 0
|  | Всего по позиции: |  |  |  |  | 88.2 |  | 385.43 |  | 88.2 | 385.43 | [7 empty] | 88.2 | 0 | 0 | 0
Итого по подразделу: Устройство защитного заземления БКТП | [6 empty] | 5337.21 |  | 63528.37
Итого по ТСН-2001.16 | [6 empty] | 0 |  | 0
Итого возвратных сумм | [6 empty] | 0 |  | 0
Подраздел: Строительные работы
23 | 3.7-41-4 | Установка шахт лифта массой более 2,5 т (установка приямков) | 100 шт. | 0.02 | [8 empty] | 122.29 | 2545.42 | 91.52 | 1142.43 | 0.53 | 12.51
|  | ЗП |  |  | 3537.6 |  | 1.087 | 76.91 | 26.06 | 2004.27 | [8 empty] | 76.91
|  | ЭМ |  |  | 180.91 |  | 1.087 | 3.93 | 10.28 | 40.4
|  | в т.ч. ЗПМ |  |  | 13.81 |  | 1.087 | 0.3 | 26.06 | 7.82 | [8 empty] | 0.3
|  | МР |  |  | 1406.5 |  | 1.003 | 28.21 | 9.3 | 262.35
|  | НР от ЗП | % | 159 |  |  |  | 122.29 | 127 | 2545.42
|  | СП от ЗП | % | 119 |  |  |  | 91.52 | 57 | 1142.43
|  | НР и СП от ЗПМ | % | 175 |  |  |  | 0.53 | 160 | 12.51
|  | ЗТР | чел-ч | 268 |  |  | 1.087 | 5.8263 | [15 empty] | 5.8263
|  | Всего по позиции: |  |  |  |  | 323.39 |  | 6007.38 |  | 323.39 | 6007.38 | [7 empty] | 323.39 | 0 | 0 | 0
24 | 3.7-41-3 | Установка шахт лифта массой до 2,5 т (установка маслоприямков) | 100 шт. | 0.02 | [8 empty] | 92.17 | 1918.59 | 68.98 | 861.1 | 0.4 | 9.58
|  | ЗП |  |  | 2666.4 |  | 1.087 | 57.97 | 26.06 | 1510.7 | [8 empty] | 57.97
|  | ЭМ |  |  | 164.78 |  | 1.087 | 3.58 | 10.31 | 36.91
|  | в т.ч. ЗПМ |  |  | 10.8 |  | 1.087 | 0.23 | 26.06 | 5.99 | [8 empty] | 0.23
|  | МР |  |  | 905.73 |  | 1.003 | 18.17 | 10.18 | 184.97
|  | НР от ЗП | % | 159 |  |  |  | 92.17 | 127 | 1918.59
|  | СП от ЗП | % | 119 |  |  |  | 68.98 | 57 | 861.1
|  | НР и СП от ЗПМ | % | 175 |  |  |  | 0.4 | 160 | 9.58
|  | ЗТР | чел-ч | 202 |  |  | 1.087 | 4.3915 | [15 empty] | 4.3915
|  | Всего по позиции: |  |  |  |  | 241.27 |  | 4521.85 |  | 241.27 | 4521.85 | [7 empty] | 241.27 | 0 | 0 | 0
25 | 3.7-42-1 | Установка на готовое основание объемных трансформаторных подстанций количеством блоков 2 | 1 комплект | 1 | [8 empty] | 236.72 | 4927.36 | 177.17 | 2211.49 | 30.84 | 734.69
|  | ЗП |  |  | 136.96 |  | 1.087 | 148.88 | 26.06 | 3879.81 | [8 empty] | 148.88
|  | ЭМ |  |  | 81.06 |  | 1.087 | 88.11 | 10.51 | 926.04
|  | в т.ч. ЗПМ |  |  | 16.21 |  | 1.087 | 17.62 | 26.06 | 459.18 | [8 empty] | 17.62
|  | НР от ЗП | % | 159 |  |  |  | 236.72 | 127 | 4927.36
|  | СП от ЗП | % | 119 |  |  |  | 177.17 | 57 | 2211.49
|  | НР и СП от ЗПМ | % | 175 |  |  |  | 30.84 | 160 | 734.69
|  | ЗТР | чел-ч | 10.7 |  |  | 1.087 | 11.6309 | [15 empty] | 11.6309
|  | Всего по позиции: |  |  |  |  | 681.72 |  | 12679.39 |  | 681.72 | 12679.39 | [7 empty] | 681.72 | 0 | 0 | 0
26 | 3.8-3-9 | Кладка стен приямков и каналов | 1 м3 кладки | 0.11 | [8 empty] | 8.68 | 186.42 | 6.85 | 81.31 | 0 | 0
|  | ЗП |  |  | 64.8 |  | 1.067 | 7.61 | 26.06 | 198.32 | [8 empty] | 7.61
|  | МР |  |  | 19.05 |  | 1.025 | 2.15 | 6.98 | 15.01
26,1 | 1.1-1-351 | Кирпич керамический обыкновенный, размер 250х120х65 мм, марка 100 | 1000 шт. | 0.044 | 1059.85 |  | 1.025 | 47.8 | 16.7 | 798.26 |  |  | 0 | 0 | 0 | 0 | 0 | 0 |  | 47.8 | 0 | 0 | 0
26,2 | 1.3-2-5 | Растворы цементные, марка 100 | м3 | 0.0264 | 451.14 |  | 1.025 | 12.21 | 7.72 | 94.26 |  |  | 0 | 0 | 0 | 0 | 0 | 0 |  | 12.21 | 0 | 0 | 0
|  | НР от ЗП | % | 114 |  |  |  | 8.68 | 94 | 186.42
|  | СП от ЗП | % | 90 |  |  |  | 6.85 | 41 | 81.31
|  | ЗТР | чел-ч | 5.95 |  |  | 1.067 | 0.69835 | [15 empty] | 0.69835
|  | Всего по позиции: |  |  |  |  | 85.3 |  | 1373.58 |  | 85.3 | 1373.58 | [7 empty] | 25.29 | 0 | 0 | 0
27 | 6.69-2-1 | Пробивка отбойным молотком сквозных отверстий в бетонных стенах и фундаментах толщиной 0,4 м для трубопроводов диаметром 100 мм | 100 отверстий | 0.12 | [8 empty] | 214.63 | 4609.88 | 165.1 | 2520.07 | 221.13 | 5268.7
Объем: 0,12=12/100
|  | ЗП |  |  | 1877.26 |  | 1.047 | 235.86 | 26.06 | 6146.51 | [8 empty] | 235.86
|  | ЭМ |  |  | 3595.5 |  | 1.047 | 451.74 | 12.86 | 5809.38
|  | в т.ч. ЗПМ |  |  | 1005.75 |  | 1.047 | 126.36 | 26.06 | 3292.94 | [8 empty] | 126.36
|  | НР от ЗП | % | 91 |  |  |  | 214.63 | 75 | 4609.88
|  | СП от ЗП | % | 70 |  |  |  | 165.1 | 41 | 2520.07
|  | НР и СП от ЗПМ | % | 175 |  |  |  | 221.13 | 160 | 5268.7
|  | ЗТР | чел-ч | 154 |  |  | 1.047 | 19.3486 | [15 empty] | 19.3486
|  | Всего по позиции: |  |  |  |  | 1288.46 |  | 24354.54 |  | 1288.46 | 24354.54 | [7 empty] | 1288.46 | 0 | 0 | 0
28 | 3.34-17-4 | Устройство трубопроводов из асбестоцементных труб с соединением манжетами полиэтиленовыми более 2-х отверстий | 1 канало-километр трубопровода | 0.0682 | [8 empty] | 125.74 | 2691.7 | 78.59 | 1199.56 | 0 | 0
|  | ЗП |  |  | 1542.84 |  | 1.067 | 112.27 | 26.06 | 2925.76 | [8 empty] | 112.27
|  | МР |  |  | 19554.14 |  | 1.081 | 1441.61 | 4.75 | 6847.65
|  | НР от ЗП | % | 112 |  |  |  | 125.74 | 92 | 2691.7
|  | СП от ЗП | % | 70 |  |  |  | 78.59 | 41 | 1199.56
|  | ЗТР | чел-ч | 138 |  |  | 1.067 | 10.0422 | [15 empty] | 10.0422
|  | Всего по позиции: |  |  |  |  | 1758.21 |  | 13664.67 |  | 1758.21 | 13664.67 | [7 empty] | 1758.21 | 0 | 0 | 0
29 | 3.34-17-4 | Устройство трубопроводов из асбестоцементных труб с соединением манжетами полиэтиленовыми более 2-х отверстий | 1 канало-километр трубопровода | 0.0172 | [8 empty] | 31.71 | 678.74 | 19.82 | 302.48 | 0 | 0
|  | ЗП |  |  | 1542.84 |  | 1.067 | 28.31 | 26.06 | 737.76 | [8 empty] | 28.31
|  | МР |  |  | 19554.14 |  | 1.081 | 363.57 | 4.75 | 1726.96
|  | НР от ЗП | % | 112 |  |  |  | 31.71 | 92 | 678.74
|  | СП от ЗП | % | 70 |  |  |  | 19.82 | 41 | 302.48
|  | ЗТР | чел-ч | 138 |  |  | 1.067 | 2.5326 | [15 empty] | 2.5326
|  | Всего по позиции: |  |  |  |  | 443.41 |  | 3445.94 |  | 443.41 | 3445.94 | [7 empty] | 443.41 | 0 | 0 | 0
30 | 1.12-3-26 | Трубы хризотилцементные безнапорные, марка БНТ, диаметр условного прохода 150 мм, внутренний диаметр 141 мм | м | 17.2 | 24.4 |  | 1 | 419.68 | 5.82 | 2442.54 |  |  | 0 | 0 | 0 | 0 | 0 | 0
|  | Всего по позиции: |  |  |  |  | 419.68 |  | 2442.54 |  | 419.68 | 2442.54 | [7 empty] | 419.68 | 0 | 0 | 0
31 | 1.12-3-25 | Трубы хризотилцементные безнапорные, марка БНТ, диаметр условного прохода 100 мм, внутренний диаметр 100 мм | м | -17.2 | 15.01 |  | 1 | -258.17 | 5.79 | -1494.8 |  |  | 0 | 0 | 0 | 0 | 0 | 0
|  | Всего по позиции: |  |  |  |  | -258.17 |  | -1494.8 |  | -258.17 | -1494.8 | [7 empty] | -258.17 | 0 | 0 | 0
32 | 6.69-9-3 | Заделка отверстий в бетонных перекрытиях в местах прохода трубопроводов | 100 отверстий | 0.12 | [8 empty] | 170.84 | 3669.38 | 131.42 | 2005.93 | 0 | 0
Объем: 0,12=12/100
|  | ЗП |  |  | 1494.24 |  | 1.047 | 187.74 | 26.06 | 4892.5 | [8 empty] | 187.74
|  | МР |  |  | 862.81 |  | 1.002 | 103.74 | 6.22 | 645.26
32,1 | 1.3-1-36 | Смеси бетонные, БСГ, тяжелого бетона на гранитном щебне, класс прочности В7,5 (М100); П3, фракция 5-20 | м3 | 0.04992 | 517.14 |  | 1.002 | 25.87 | 9.46 | 244.73 |  |  | 0 | 0 | 0 | 0 | 0 | 0 |  | 25.87 | 0 | 0 | 0
|  | НР от ЗП | % | 91 |  |  |  | 170.84 | 75 | 3669.38
|  | СП от ЗП | % | 70 |  |  |  | 131.42 | 41 | 2005.93
|  | ЗТР | чел-ч | 132 |  |  | 1.047 | 16.5845 | [15 empty] | 16.5845
|  | Всего по позиции: |  |  |  |  | 619.61 |  | 11457.8 |  | 619.61 | 11457.8 | [7 empty] | 593.74 | 0 | 0 | 0
33 | 3.12-14-1 | Устройство мелких покрытий (брандмауэры, парапеты, свесы и т.п.) из листовой оцинкованной стали | 100 м2 покрытия | 0.0734 | [8 empty] | 104.04 | 2010.87 | 72.83 | 926.35 | 0.12 | 2.91
|  | ЗП |  |  | 1086.7 |  | 1.087 | 86.7 | 26.06 | 2259.4 | [8 empty] | 86.7
|  | ЭМ |  |  | 3.72 |  | 1.087 | 0.3 | 11.22 | 3.37
|  | в т.ч. ЗПМ |  |  | 0.88 |  | 1.087 | 0.07 | 26.06 | 1.82 | [8 empty] | 0.07
|  | МР |  |  | 40.18 |  | 1.001 | 2.95 | 6.98 | 20.59
|  | НР от ЗП | % | 120 |  |  |  | 104.04 | 89 | 2010.87
|  | СП от ЗП | % | 84 |  |  |  | 72.83 | 41 | 926.35
|  | НР и СП от ЗПМ | % | 175 |  |  |  | 0.12 | 160 | 2.91
|  | ЗТР | чел-ч | 97.2 |  |  | 1.087 | 7.7552 | [15 empty] | 7.7552
|  | Всего по позиции: |  |  |  |  | 266.94 |  | 5223.49 |  | 266.94 | 5223.49 | [7 empty] | 266.94 | 0 | 0 | 0
34 | 3.9-57-3 | Установка алюминиевых нащельников | 100 м | 0.053 | [8 empty] | 19.74 | 425.74 | 23.82 | 301.56 | 0.04 | 0.83
|  | ЗП |  |  | 393.89 |  | 1.087 | 22.69 | 26.06 | 591.3 | [8 empty] | 22.69
|  | ЭМ |  |  | 1.41 |  | 1.087 | 0.08 | 10.48 | 0.84
|  | в т.ч. ЗПМ |  |  | 0.28 |  | 1.087 | 0.02 | 26.06 | 0.52 | [8 empty] | 0.02
|  | МР |  |  | 133 |  | 1 | 7.05 | 6.98 | 49.21
|  | НР от ЗП | % | 87 |  |  |  | 19.74 | 72 | 425.74
|  | СП от ЗП | % | 105 |  |  |  | 23.82 | 51 | 301.56
|  | НР и СП от ЗПМ | % | 175 |  |  |  | 0.04 | 160 | 0.83
|  | ЗТР | чел-ч | 33.1 |  |  | 1.087 | 1.9069 | [15 empty] | 1.9069
|  | Всего по позиции: |  |  |  |  | 73.42 |  | 1369.48 |  | 73.42 | 1369.48 | [7 empty] | 73.42 | 0 | 0 | 0
Итого по подразделу: Строительные работы | [6 empty] | 5943.24 |  | 85045.86
Итого по ТСН-2001.16 | [6 empty] | 0 |  | 0
Итого возвратных сумм | [6 empty] | 0 |  | 0
Подраздел: Благоустройство
35 | 3.27-12-1 | Устройство подстилающих и выравнивающих слоев оснований из песка | 100 м3 материала основания (в плотном теле) | 0.0596 | [8 empty] | 15.21 | 330 | 10.11 | 135.45 | 13 | 309.81
|  | ЗП |  |  | 151.49 |  | 1.047 | 9.45 | 26.06 | 246.27 | [8 empty] | 9.45
|  | ЭМ |  |  | 676.47 |  | 1.047 | 42.21 | 9.47 | 399.73
|  | в т.ч. ЗПМ |  |  | 119.05 |  | 1.047 | 7.43 | 26.06 | 193.63 | [8 empty] | 7.43
|  | МР |  |  | 35.35 |  | 1.002 | 2.11 | 5.14 | 10.85
35,1 | 1.1-1-766 | Песок для строительных работ, рядовой | м3 | 6.5615 | 104.99 |  | 1.002 | 690.27 | 6.07 | 4189.94 |  |  | 0 | 0 | 0 | 0 | 0 | 0 |  | 690.27 | 0 | 0 | 0
|  | НР от ЗП | % | 161 |  |  |  | 15.21 | 134 | 330
|  | СП от ЗП | % | 107 |  |  |  | 10.11 | 55 | 135.45
|  | НР и СП от ЗПМ | % | 175 |  |  |  | 13 | 160 | 309.81
|  | ЗТР | чел-ч | 14.4 |  |  | 1.047 | 0.89858 | [15 empty] | 0.89858
|  | Всего по позиции: |  |  |  |  | 782.36 |  | 5622.05 |  | 782.36 | 5622.05 | [7 empty] | 92.09 | 0 | 0 | 0
36 | 3.27-12-2 | Устройство подстилающих и выравнивающих слоев оснований из щебня | 100 м3 материала основания (в плотном теле) | 0.0286 | [8 empty] | 10.95 | 237.46 | 7.28 | 97.47 | 33.13 | 789.31
|  | ЗП |  |  | 227.23 |  | 1.047 | 6.8 | 26.06 | 177.21 | [8 empty] | 6.8
|  | ЭМ |  |  | 3024.67 |  | 1.047 | 90.57 | 9.19 | 832.34
|  | в т.ч. ЗПМ |  |  | 632.2 |  | 1.047 | 18.93 | 26.06 | 493.32 | [8 empty] | 18.93
|  | МР |  |  | 49.49 |  | 1.002 | 1.42 | 5.14 | 7.3
36,1 | 1.1-1-1555 | Щебень из естественного камня для дорожных работ, марка 1200 - 800, фракция 20 - 40 мм | м3 | 3.6036 | 160.62 |  | 1.002 | 579.97 | 19.33 | 11210.82 |  |  | 0 | 0 | 0 | 0 | 0 | 0 |  | 579.97 | 0 | 0 | 0
|  | НР от ЗП | % | 161 |  |  |  | 10.95 | 134 | 237.46
|  | СП от ЗП | % | 107 |  |  |  | 7.28 | 55 | 97.47
|  | НР и СП от ЗПМ | % | 175 |  |  |  | 33.13 | 160 | 789.31
|  | ЗТР | чел-ч | 21.6 |  |  | 1.047 | 0.64679 | [15 empty] | 0.64679
|  | Всего по позиции: |  |  |  |  | 730.12 |  | 13351.91 |  | 730.12 | 13351.91 | [7 empty] | 150.15 | 0 | 0 | 0
37 | 3.27-47-1 | Устройство асфальтобетонных покрытий дорожек и тротуаров однослойных из литой мелкозернистой асфальтобетонной смеси толщиной 3 см | 100 м2 покрытия | 0.2386 | [8 empty] | 58 | 1229.39 | 35.92 | 462.43 | 0 | 0
|  | ЗП |  |  | 173.23 |  | 1.047 | 43.28 | 26.06 | 1127.88 | [8 empty] | 43.28
|  | МР |  |  | 262.6 |  | 1 | 62.66 | 8.16 | 511.31
37,1 | 1.3-3-7 | Смеси асфальтобетонные дорожные горячие мелкозернистые, марка I, тип А | т | 1.7036 | 307.59 |  | 1 | 524.01 | 12.15 | 6366.72 |  |  | 0 | 0 | 0 | 0 | 0 | 0 |  | 524.01 | 0 | 0 | 0
|  | НР от ЗП | % | 134 |  |  |  | 58 | 109 | 1229.39
|  | СП от ЗП | % | 83 |  |  |  | 35.92 | 41 | 462.43
|  | ЗТР | чел-ч | 14.4 |  |  | 1.047 | 3.5973 | [15 empty] | 3.5973
|  | Всего по позиции: |  |  |  |  | 723.87 |  | 9697.73 |  | 723.87 | 9697.73 | [7 empty] | 199.86 | 0 | 0 | 0
38 | 3.27-47-2 | Устройство асфальтобетонных покрытий дорожек и тротуаров однослойных из литой мелкозернистой асфальтобетонной смеси, добавлять или исключать на каждые 0,5 см изменения толщины слоя | 100 м2 покрытия | 0.2386 | [8 empty] | 18.68 | 395.98 | 11.57 | 148.94 | 0 | 0
|  | ЗП |  |  | 27.91 | )*2 | 1.047 | 13.94 | 26.06 | 363.28 | [8 empty] | 13.94
38,1 | 1.3-3-7 | Смеси асфальтобетонные дорожные горячие мелкозернистые, марка I, тип А | т | 0.57741 | 307.59 | к нр )*2 | 1 | 177.61 | 12.15 | 2157.96 |  |  | 0 | 0 | 0 | 0 | 0 | 0 |  | 177.61 | 0 | 0 | 0
|  | НР от ЗП | % | 134 |  |  |  | 18.68 | 109 | 395.98
|  | СП от ЗП | % | 83 |  |  |  | 11.57 | 41 | 148.94
|  | ЗТР | чел-ч | 2.32 |  | )*2 | 1.047 | 1.1591 | [15 empty] | 1.1591
|  | Всего по позиции: |  |  |  |  | 221.8 |  | 3066.16 |  | 221.8 | 3066.16 | [7 empty] | 44.19 | 0 | 0 | 0
Итого по подразделу: Благоустройство | [6 empty] | 2458.15 |  | 31737.85
Итого по ТСН-2001.16 | [6 empty] | 0 |  | 0
Итого возвратных сумм | [6 empty] | 0 |  | 0
Итого по разделу: Строительные работы | [6 empty] | 51569.32 |  | 522851.32
Итого по ТСН-2001.16 | [6 empty] | 0 |  | 0
Итого возвратных сумм | [6 empty] | 0 |  | 0
Раздел: Монтажные работы
39 | 4.8-42-3 | Трансформаторы, автотрансформаторы и реакторы, трансформатор силовой, автотрансформатор или масляный реактор, масса до 7 т | 1 ШТ. | 2 | [8 empty] | 1207.58 | 25850.06 | 754.74 | 12082.09 | 383.27 | 9131.84
|  | ЗП |  |  | 514.9 |  | 1.047 | 1078.2 | 26.06 | 28097.89 | [8 empty] | 1078.2
|  | ЭМ |  |  | 450.39 |  | 1.047 | 943.12 | 11.13 | 10496.93
|  | в т.ч. ЗПМ |  |  | 104.59 |  | 1.047 | 219.01 | 26.06 | 5707.4 | [8 empty] | 219.01
|  | МР |  |  | 392 |  | 1 | 784 | 6.98 | 5472.32
|  | НР от ЗП | % | 112 |  |  |  | 1207.58 | 92 | 25850.06
|  | СП от ЗП | % | 70 |  |  |  | 754.74 | 43 | 12082.09
|  | НР и СП от ЗПМ | % | 175 |  |  |  | 383.27 | 160 | 9131.84
|  | ЗТР | чел-ч | 40.8 |  |  | 1.047 | 85.4352 | [15 empty] | 85.4352
|  | Всего по позиции: |  |  |  |  | 5150.91 |  | 91131.13 |  | 5150.91 | 91131.13 | [7 empty] | 0 | 5150.91 | 0 | 0
40 | 4.8-80-2 | Кабели до 35 кВ в проложенных трубах, блоках и коробах, кабель, масса 1 м, до 2 кг | 100 М КАБЕЛЯ | 1.51 | [8 empty] | 351.53 | 7525.09 | 219.71 | 3517.16 | 29.21 | 695.9
Объем: 1,51=151/100
|  | ЗП |  |  | 194.81 |  | 1.067 | 313.87 | 26.06 | 8179.45 | [8 empty] | 313.87
|  | ЭМ |  |  | 46.11 |  | 1.067 | 74.29 | 10.99 | 816.45
|  | в т.ч. ЗПМ |  |  | 10.36 |  | 1.067 | 16.69 | 26.06 | 434.94 | [8 empty] | 16.69
|  | МР |  |  | 36.05 |  | 1.081 | 58.84 | 6.98 | 410.7
|  | НР от ЗП | % | 112 |  |  |  | 351.53 | 92 | 7525.09
|  | СП от ЗП | % | 70 |  |  |  | 219.71 | 43 | 3517.16
|  | НР и СП от ЗПМ | % | 175 |  |  |  | 29.21 | 160 | 695.9
|  | ЗТР | чел-ч | 15.8 |  |  | 1.067 | 25.4565 | [15 empty] | 25.4565
|  | Всего по позиции: |  |  |  |  | 1047.45 |  | 21144.75 |  | 1047.45 | 21144.75 | [7 empty] | 0 | 1047.45 | 0 | 0
41 | 4.8-306-2 | Система изоляционных адаптеров для кабельных вводов напряжением до 20 кВ | 100 жил | 0.24 | [8 empty] | 475.5 | 10178.67 | 297.19 | 4757.42 | 1.24 | 29.6
Объем: 0,24=24/100
|  | ЗП |  |  | 1689.53 |  | 1.047 | 424.55 | 26.06 | 11063.77 | [8 empty] | 424.55
|  | ЭМ |  |  | 11.91 |  | 1.047 | 2.99 | 11.21 | 33.52
|  | в т.ч. ЗПМ |  |  | 2.81 |  | 1.047 | 0.71 | 26.06 | 18.5 | [8 empty] | 0.71
|  | МР |  |  | 1056.58 |  | 1 | 253.58 | 6.98 | 1769.99
|  | НР от ЗП | % | 112 |  |  |  | 475.5 | 92 | 10178.67
|  | СП от ЗП | % | 70 |  |  |  | 297.19 | 43 | 4757.42
|  | НР и СП от ЗПМ | % | 175 |  |  |  | 1.24 | 160 | 29.6
|  | ЗТР | чел-ч | 124.68 |  |  | 1.047 | 31.3296 | [15 empty] | 31.3296
|  | Всего по позиции: |  |  |  |  | 1455.05 |  | 27832.97 |  | 1455.05 | 27832.97 | [7 empty] | 0 | 1455.05 | 0 | 0
42 | 4.8-241-7 | Разводка по устройствам и подключение жил кабелей или проводов внешней сети к блокам зажимов и к зажимам аппаратов и приборов, установленных на устройствах, кабели и провода сечение до 150 мм2 | 100 жил | 0.12 | [8 empty] | 124.35 | 2661.96 | 77.72 | 1244.18 | 0.58 | 13.76
Объем: 0,12=12/100
|  | ЗП |  |  | 883.74 |  | 1.047 | 111.03 | 26.06 | 2893.44 | [8 empty] | 111.03
|  | ЭМ |  |  | 24.89 |  | 1.047 | 3.13 | 8.65 | 27.07
|  | в т.ч. ЗПМ |  |  | 2.6 |  | 1.047 | 0.33 | 26.06 | 8.6 | [8 empty] | 0.33
|  | МР |  |  | 714 |  | 1 | 85.68 | 6.98 | 598.05
|  | НР от ЗП | % | 112 |  |  |  | 124.35 | 92 | 2661.96
|  | СП от ЗП | % | 70 |  |  |  | 77.72 | 43 | 1244.18
|  | НР и СП от ЗПМ | % | 175 |  |  |  | 0.58 | 160 | 13.76
|  | ЗТР | чел-ч | 67.98 |  |  | 1.047 | 8.541 | [15 empty] | 8.541
|  | Всего по позиции: |  |  |  |  | 402.49 |  | 7438.46 |  | 402.49 | 7438.46 | [7 empty] | 0 | 402.49 | 0 | 0
43 | 4.8-80-3 | Кабели до 35 кВ в проложенных трубах, блоках и коробах, кабель, масса 1 м, до 3 кг | 100 М КАБЕЛЯ | 0.18 | [8 empty] | 53.04 | 1135.46 | 33.15 | 530.71 | 7.14 | 170.11
Объем: 0,18=18/100
|  | ЗП |  |  | 246.6 |  | 1.067 | 47.36 | 26.06 | 1234.2 | [8 empty] | 47.36
|  | ЭМ |  |  | 93.42 |  | 1.067 | 17.94 | 11.04 | 198.06
|  | в т.ч. ЗПМ |  |  | 21.25 |  | 1.067 | 4.08 | 26.06 | 106.32 | [8 empty] | 4.08
|  | МР |  |  | 35.91 |  | 1.081 | 6.99 | 6.98 | 48.79
|  | НР от ЗП | % | 112 |  |  |  | 53.04 | 92 | 1135.46
|  | СП от ЗП | % | 70 |  |  |  | 33.15 | 43 | 530.71
|  | НР и СП от ЗПМ | % | 175 |  |  |  | 7.14 | 160 | 170.11
|  | ЗТР | чел-ч | 20 |  |  | 1.067 | 3.8412 | [15 empty] | 3.8412
|  | Всего по позиции: |  |  |  |  | 165.62 |  | 3317.33 |  | 165.62 | 3317.33 | [7 empty] | 0 | 165.62 | 0 | 0
44 | 4.8-241-9 | Разводка по устройствам и подключение жил кабелей или проводов внешней сети к блокам зажимов и к зажимам аппаратов и приборов, установленных на устройствах, кабели и провода сечение до 240 мм2 | 100 жил | 0.12 | [8 empty] | 158.27 | 3387.94 | 98.92 | 1583.49 | 0.88 | 20.85
Объем: 0,12=12/100
|  | ЗП |  |  | 1124.76 |  | 1.047 | 141.31 | 26.06 | 3682.54 | [8 empty] | 141.31
|  | ЭМ |  |  | 35.07 |  | 1.047 | 4.41 | 8.81 | 38.85
|  | в т.ч. ЗПМ |  |  | 3.95 |  | 1.047 | 0.5 | 26.06 | 13.03 | [8 empty] | 0.5
|  | МР |  |  | 1001 |  | 1 | 120.12 | 6.98 | 838.44
|  | НР от ЗП | % | 112 |  |  |  | 158.27 | 92 | 3387.94
|  | СП от ЗП | % | 70 |  |  |  | 98.92 | 43 | 1583.49
|  | НР и СП от ЗПМ | % | 175 |  |  |  | 0.88 | 160 | 20.85
|  | ЗТР | чел-ч | 86.52 |  |  | 1.047 | 10.8704 | [15 empty] | 10.8704
|  | Всего по позиции: |  |  |  |  | 523.91 |  | 9552.11 |  | 523.91 | 9552.11 | [7 empty] | 0 | 523.91 | 0 | 0
45 | 4.8-79-1 | Кабели до 35 кВ, прокладываемые по установленным конструкциям и лоткам, кабель с креплением на поворотах и в конце трассы, масса 1 м, до 1 кг | 100 М КАБЕЛЯ | 0.12 | [8 empty] | 17.68 | 378.57 | 11.05 | 176.94 | 9.92 | 236.42
Объем: 0,12=12/100
|  | ЗП |  |  | 123.3 |  | 1.067 | 15.79 | 26.06 | 411.49 | [8 empty] | 15.79
|  | ЭМ |  |  | 278.87 |  | 1.067 | 35.71 | 9.71 | 346.74
|  | в т.ч. ЗПМ |  |  | 44.26 |  | 1.067 | 5.67 | 26.06 | 147.76 | [8 empty] | 5.67
|  | МР |  |  | 26.95 |  | 1.081 | 3.5 | 6.98 | 24.43
|  | НР от ЗП | % | 112 |  |  |  | 17.68 | 92 | 378.57
|  | СП от ЗП | % | 70 |  |  |  | 11.05 | 43 | 176.94
|  | НР и СП от ЗПМ | % | 175 |  |  |  | 9.92 | 160 | 236.42
|  | ЗТР | чел-ч | 10 |  |  | 1.067 | 1.2804 | [15 empty] | 1.2804
|  | Всего по позиции: |  |  |  |  | 93.65 |  | 1574.59 |  | 93.65 | 1574.59 | [7 empty] | 0 | 93.65 | 0 | 0
46 | 4.8-241-2 | Разводка по устройствам и подключение жил кабелей или проводов внешней сети к блокам зажимов и к зажимам аппаратов и приборов, установленных на устройствах, кабели и провода сечение до 16 мм2 | 100 жил | 0.1 | [8 empty] | 45.54 | 974.83 | 28.46 | 455.63 | 0.19 | 4.59
Объем: 0,1=10/100
|  | ЗП |  |  | 388.31 |  | 1.047 | 40.66 | 26.06 | 1059.6 | [8 empty] | 40.66
|  | ЭМ |  |  | 11.87 |  | 1.047 | 1.24 | 8.41 | 10.43
|  | в т.ч. ЗПМ |  |  | 1.09 |  | 1.047 | 0.11 | 26.06 | 2.87 | [8 empty] | 0.11
|  | МР |  |  | 196 |  | 1 | 19.6 | 6.98 | 136.81
|  | НР от ЗП | % | 112 |  |  |  | 45.54 | 92 | 974.83
|  | СП от ЗП | % | 70 |  |  |  | 28.46 | 43 | 455.63
|  | НР и СП от ЗПМ | % | 175 |  |  |  | 0.19 | 160 | 4.59
|  | ЗТР | чел-ч | 29.87 |  |  | 1.047 | 3.1274 | [15 empty] | 3.1274
|  | Всего по позиции: |  |  |  |  | 135.69 |  | 2641.89 |  | 135.69 | 2641.89 | [7 empty] | 0 | 135.69 | 0 | 0
47 | 4.8-241-1 | Разводка по устройствам и подключение жил кабелей или проводов внешней сети к блокам зажимов и к зажимам аппаратов и приборов, установленных на устройствах, кабели и провода сечение до 10 мм2 | 100 жил | 0.08 | [8 empty] | 18.84 | 403.26 | 11.77 | 188.48 | 0.44 | 10.43
Объем: 0,08=8/100
|  | ЗП |  |  | 200.85 |  | 1.047 | 16.82 | 26.06 | 438.33 | [8 empty] | 16.82
|  | ЭМ |  |  | 12.7 |  | 1.047 | 1.06 | 11.14 | 11.81
|  | в т.ч. ЗПМ |  |  | 2.95 |  | 1.047 | 0.25 | 26.06 | 6.52 | [8 empty] | 0.25
|  | МР |  |  | 63.7 |  | 1 | 5.1 | 6.98 | 35.6
|  | НР от ЗП | % | 112 |  |  |  | 18.84 | 92 | 403.26
|  | СП от ЗП | % | 70 |  |  |  | 11.77 | 43 | 188.48
|  | НР и СП от ЗПМ | % | 175 |  |  |  | 0.44 | 160 | 10.43
|  | ЗТР | чел-ч | 15.45 |  |  | 1.047 | 1.2941 | [15 empty] | 1.2941
|  | Всего по позиции: |  |  |  |  | 54.03 |  | 1087.91 |  | 54.03 | 1087.91 | [7 empty] | 0 | 54.03 | 0 | 0
48 | 4.8-79-1 | Кабели до 35 кВ, прокладываемые по установленным конструкциям и лоткам, кабель с креплением на поворотах и в конце трассы, масса 1 м, до 1 кг | 100 М КАБЕЛЯ | 0.25 | [8 empty] | 36.84 | 788.54 | 23.02 | 368.56 | 20.67 | 492.43
Объем: 0,25=25/100
|  | ЗП |  |  | 123.3 |  | 1.067 | 32.89 | 26.06 | 857.11 | [8 empty] | 32.89
|  | ЭМ |  |  | 278.87 |  | 1.067 | 74.39 | 9.71 | 722.33
|  | в т.ч. ЗПМ |  |  | 44.26 |  | 1.067 | 11.81 | 26.06 | 307.77 | [8 empty] | 11.81
|  | МР |  |  | 26.95 |  | 1.081 | 7.28 | 6.98 | 50.81
|  | НР от ЗП | % | 112 |  |  |  | 36.84 | 92 | 788.54
|  | СП от ЗП | % | 70 |  |  |  | 23.02 | 43 | 368.56
|  | НР и СП от ЗПМ | % | 175 |  |  |  | 20.67 | 160 | 492.43
|  | ЗТР | чел-ч | 10 |  |  | 1.067 | 2.6675 | [15 empty] | 2.6675
|  | Всего по позиции: |  |  |  |  | 195.09 |  | 3279.78 |  | 195.09 | 3279.78 | [7 empty] | 0 | 195.09 | 0 | 0
49 | 4.8-241-1 | Разводка по устройствам и подключение жил кабелей или проводов внешней сети к блокам зажимов и к зажимам аппаратов и приборов, установленных на устройствах, кабели и провода сечение до 10 мм2 | 100 жил | 0.36 | [8 empty] | 84.78 | 1814.92 | 52.99 | 848.28 | 1.94 | 46.29
Объем: 0,36=36/100
|  | ЗП |  |  | 200.85 |  | 1.047 | 75.7 | 26.06 | 1972.74 | [8 empty] | 75.7
|  | ЭМ |  |  | 12.7 |  | 1.047 | 4.79 | 11.14 | 53.36
|  | в т.ч. ЗПМ |  |  | 2.95 |  | 1.047 | 1.11 | 26.06 | 28.93 | [8 empty] | 1.11
|  | МР |  |  | 63.7 |  | 1 | 22.93 | 6.98 | 160.05
|  | НР от ЗП | % | 112 |  |  |  | 84.78 | 92 | 1814.92
|  | СП от ЗП | % | 70 |  |  |  | 52.99 | 43 | 848.28
|  | НР и СП от ЗПМ | % | 175 |  |  |  | 1.94 | 160 | 46.29
|  | ЗТР | чел-ч | 15.45 |  |  | 1.047 | 5.8234 | [15 empty] | 5.8234
|  | Всего по позиции: |  |  |  |  | 243.13 |  | 4895.64 |  | 243.13 | 4895.64 | [7 empty] | 0 | 243.13 | 0 | 0
Итого по разделу: Монтажные работы | [6 empty] | 9467.02 |  | 173896.56
Итого по ТСН-2001.16 | [6 empty] | 0 |  | 0
Итого возвратных сумм | [6 empty] | 0 |  | 0
Раздел: Материалы, не учтённые единичными расценками
50 | 1.12-3-61 | Заглушки (пробки) полиэтиленовые для каналов кабельной канализации из хризотилцементных труб внутренним диаметром 100 мм | шт. | 26 | 3.26 |  | 1 | 84.76 | 7.76 | 657.74 |  |  | 0 | 0 | 0 | 0 | 0 | 0
|  | Всего по позиции: |  |  |  |  | 84.76 |  | 657.74 |  | 84.76 | 657.74 | [7 empty] | 84.76 | 0 | 0 | 0
51 | 1.12-3-62 | Заглушки (пробки) полиэтиленовые для каналов кабельной канализации из хризотилцементных труб внутренним диаметром 150 мм | шт. | 6 | 3.9 |  | 1 | 23.4 | 7.73 | 180.88 |  |  | 0 | 0 | 0 | 0 | 0 | 0
|  | Всего по позиции: |  |  |  |  | 23.4 |  | 180.88 |  | 23.4 | 180.88 | [7 empty] | 23.4 | 0 | 0 | 0
52 | 1.23-10-34 | Провода неизолированные медные гибкие для электрических установок марки МГ, сечение 50 мм2 | км | 0.048 | 37399.49 |  | 1 | 1795.18 | 11.56 | 20752.28 |  |  | 0 | 0 | 0 | 0 | 0 | 0
|  | Всего по позиции: |  |  |  |  | 1795.18 |  | 20752.28 |  | 1795.18 | 20752.28 | [7 empty] | 0 | 1795.18 | 0 | 0
Итого по разделу: Материалы, не учтённые единичными расценками | [6 empty] | 1903.34 |  | 21590.9
Итого по ТСН-2001.16 | [6 empty] | 0 |  | 0
Итого возвратных сумм | [6 empty] | 0 |  | 0
Раздел: Монтажные работы (телемеханика)
53 | 4.8-239-3 | Блоки управления и распределительные пункты (шкафы) высотой до 1700 мм, блок управления шкафного исполнения или распределительный пункт (шкаф), устанавливаемый на стене, высота и ширина 600х600 мм | 1 ШТ. | 1 | [8 empty] | 31.4 | 672.26 | 19.63 | 314.21 | 6.49 | 154.69
|  | ЗП |  |  | 26.78 |  | 1.047 | 28.04 | 26.06 | 730.72 | [8 empty] | 28.04
|  | ЭМ |  |  | 36.26 |  | 1.047 | 37.96 | 8.52 | 323.42
|  | в т.ч. ЗПМ |  |  | 3.54 |  | 1.047 | 3.71 | 26.06 | 96.68 | [8 empty] | 3.71
|  | МР |  |  | 54.18 |  | 1 | 54.18 | 6.98 | 378.18
|  | НР от ЗП | % | 112 |  |  |  | 31.4 | 92 | 672.26
|  | СП от ЗП | % | 70 |  |  |  | 19.63 | 43 | 314.21
|  | НР и СП от ЗПМ | % | 175 |  |  |  | 6.49 | 160 | 154.69
|  | ЗТР | чел-ч | 2.06 |  |  | 1.047 | 2.1568 | [15 empty] | 2.1568
|  | Всего по позиции: |  |  |  |  | 177.7 |  | 2573.48 |  | 177.7 | 2573.48 | [7 empty] | 0 | 177.7 | 0 | 0
54 | 4.10-81-4 | Извещатели ОС автоматические, контактный, магнито-контактный на открывание окон, дверей | 1 ШТ. | 4 | [8 empty] | 49.72 | 1064.26 | 31.07 | 497.42 | 0 | 0
|  | ЗП |  |  | 10.6 |  | 1.047 | 44.39 | 26.06 | 1156.8 | [8 empty] | 44.39
|  | МР |  |  | 1.05 |  | 1 | 4.2 | 6.98 | 29.32
|  | НР от ЗП | % | 112 |  |  |  | 49.72 | 92 | 1064.26
|  | СП от ЗП | % | 70 |  |  |  | 31.07 | 43 | 497.42
|  | ЗТР | чел-ч | 0.84 |  |  | 1.047 | 3.5179 | [15 empty] | 3.5179
|  | Всего по позиции: |  |  |  |  | 129.38 |  | 2747.8 |  | 129.38 | 2747.8 | [7 empty] | 0 | 129.38 | 0 | 0
55 | 4.8-161-1 | Провода и кабели в лотках, провод, сечением до 6 мм2 | 100 м | 4.41 | [8 empty] | 65.68 | 1405.91 | 41.05 | 657.11 | 74.34 | 1771.25
Объем: 4,41=441/100
|  | ЗП |  |  | 12.7 |  | 1.047 | 58.64 | 26.06 | 1528.16 | [8 empty] | 58.64
|  | ЭМ |  |  | 42.6 |  | 1.047 | 196.7 | 10.82 | 2128.29
|  | в т.ч. ЗПМ |  |  | 9.2 |  | 1.047 | 42.48 | 26.06 | 1107.03 | [8 empty] | 42.48
|  | МР |  |  | 3.57 |  | 1 | 15.74 | 6.98 | 109.87
|  | НР от ЗП | % | 112 |  |  |  | 65.68 | 92 | 1405.91
|  | СП от ЗП | % | 70 |  |  |  | 41.05 | 43 | 657.11
|  | НР и СП от ЗПМ | % | 175 |  |  |  | 74.34 | 160 | 1771.25
|  | ЗТР | чел-ч | 1.03 |  |  | 1.047 | 4.7558 | [15 empty] | 4.7558
|  | Всего по позиции: |  |  |  |  | 452.15 |  | 7600.59 |  | 452.15 | 7600.59 | [7 empty] | 0 | 452.15 | 0 | 0
56 | 1.23-8-285 | Кабели силовые с медными жилами, напряжение 1000 В, марка ВВГнг(А), число жил и сечение 3х1,5 мм2 | км | 0.117 | 4715.38 |  | 1 | 551.7 | 10.8 | 5958.36 |  |  | 0 | 0 | 0 | 0 | 0 | 0
|  | Всего по позиции: |  |  |  |  | 551.7 |  | 5958.36 |  | 551.7 | 5958.36 | [7 empty] | 0 | 551.7 | 0 | 0
57 | 1.23-1-317 | Кабели контрольные с медными жилами, марка КВВГнг(А), число жил и сечение 5х1,5 мм2 | км | 0.06 | 9128.03 |  | 1 | 547.68 | 8.19 | 4485.5 |  |  | 0 | 0 | 0 | 0 | 0 | 0
|  | Всего по позиции: |  |  |  |  | 547.68 |  | 4485.5 |  | 547.68 | 4485.5 | [7 empty] | 0 | 547.68 | 0 | 0
58 | Цена поставщика | Кабель интерфейсный КИПЭВ 4х2х0,6 17 089,58 = [134 833,4 / 1,18 / 6,82] + 2% Заг.скл | км | 0.12 | 17089.58 |  | 1 | 2050.75 | 6.82 | 13986.12 |  |  | 0 | 0 | 0 | 0 | 0 | 0
|  | Всего по позиции: |  |  |  |  | 2050.75 |  | 13986.12 |  | 2050.75 | 13986.12 | [7 empty] | 0 | 2050.75 | 0 | 0
59 | 1.23-13-95 | Провода силовые с медными жилами в поливинилхлоридной изоляции, марка ПВ3, номинальное напряжение до 450 В, число жил и сечение 1х2,5 мм2 | км | 0.144 | 2815.4 |  | 1 | 405.42 | 7.47 | 3028.49 |  |  | 0 | 0 | 0 | 0 | 0 | 0
|  | Всего по позиции: |  |  |  |  | 405.42 |  | 3028.49 |  | 405.42 | 3028.49 | [7 empty] | 0 | 405.42 | 0 | 0
60 | 4.8-187-10 | Проводник заземляющий из медного изолированного провода сечением 25 мм2 открыто по строительным основаниям | 100 м | 0.04 | [8 empty] | 23.7 | 507.32 | 14.81 | 237.11 | 0.12 | 2.91
Объем: 0,04=4/100
|  | ЗП |  |  | 495.67 |  | 1.067 | 21.16 | 26.06 | 551.43 | [8 empty] | 21.16
|  | ЭМ |  |  | 28.5 |  | 1.067 | 1.22 | 7.77 | 9.48
|  | в т.ч. ЗПМ |  |  | 1.69 |  | 1.067 | 0.07 | 26.06 | 1.82 | [8 empty] | 0.07
|  | МР |  |  | 68.81 |  | 1.081 | 2.98 | 6.98 | 20.8
|  | НР от ЗП | % | 112 |  |  |  | 23.7 | 92 | 507.32
|  | СП от ЗП | % | 70 |  |  |  | 14.81 | 43 | 237.11
|  | НР и СП от ЗПМ | % | 175 |  |  |  | 0.12 | 160 | 2.91
|  | ЗТР | чел-ч | 40.2 |  |  | 1.067 | 1.7157 | [15 empty] | 1.7157
|  | Всего по позиции: |  |  |  |  | 63.99 |  | 1329.05 |  | 63.99 | 1329.05 | [7 empty] | 0 | 63.99 | 0 | 0
61 | 1.23-10-32 | Провода неизолированные медные гибкие для электрических установок марки МГ, сечение 25 мм2 | км | 0.004 | 19694.26 |  | 1 | 78.78 | 11.68 | 920.15 |  |  | 0 | 0 | 0 | 0 | 0 | 0
|  | Всего по позиции: |  |  |  |  | 78.78 |  | 920.15 |  | 78.78 | 920.15 | [7 empty] | 0 | 78.78 | 0 | 0
Итого по разделу: Монтажные работы (телемеханика) | [6 empty] | 4457.55 |  | 42629.54
Итого по ТСН-2001.16 | [6 empty] | 0 |  | 0
Итого возвратных сумм | [6 empty] | 0 |  | 0
Раздел: Оборудование
62 | Цена поставщика | ОБОРУДОВАНИЕ: Подстанция трансформаторная комлектная блочная в железобетонной оболочке типа 2БКТП-400-1200 (АВР 6-20 кВ, RM6 ID-IIII (с доп. УКТЗ, БК, МР, модулями ТМ), РУ-0,4 в соответствии с типовой схемой 2 689 211,92 = [13 658 645,5 / 5,14] + 1,2% Заг.скл | компл. | 1 | 2689211.92 |  | 1 | 2689211.92 | 5.14 | 13822549.27 |  |  | 0 | 0 | 0 | 0 | 0 | 0
|  | Всего по позиции: |  |  |  |  | 2689211.92 |  | 13822549.27 |  | 2689211.92 | 13822549.27 | [7 empty] | 0 | 0 | 2689211.92 | 0
63 | Цена поставщика | ОБОРУДОВАНИЕ: Трансформатор ТМГ-2000/20/0,4 кВ 294 366,00 = [1 495 100 / 5,14] + 1,2% Заг.скл | шт. | 2 | 294366 |  | 1 | 588732 | 5.14 | 3026082.48 |  |  | 0 | 0 | 0 | 0 | 0 | 0
|  | Всего по позиции: |  |  |  |  | 588732 |  | 3026082.48 |  | 588732 | 3026082.48 | [7 empty] | 0 | 0 | 588732 | 0
64 | Цена поставщика | ОБОРУДОВАНИЕ: Комплект ТМ "TOPAZ КП ТП 0512" с ПО "АРМ-Д-КП-TOPAZ" 78 754,86 = [400 000 / 5,14] + 1,2% Заг.скл | компл. | 1 | 78754.86 |  | 1 | 78754.86 | 5.14 | 404799.98 |  |  | 0 | 0 | 0 | 0 | 0 | 0
|  | Всего по позиции: |  |  |  |  | 78754.86 |  | 404799.98 |  | 78754.86 | 404799.98 | [7 empty] | 0 | 0 | 78754.86 | 0
Итого по разделу: Оборудование | [6 empty] | 3356698.78 |  | 17253431.73
Итого по ТСН-2001.16 | [6 empty] | 0 |  | 0
Итого возвратных сумм | [6 empty] | 0 |  | 0
Раздел: Эксплуатация машин и механизмов
65 | 2.1-3-43 | Краны на автомобильном ходу, грузоподъемность до 70 т | маш.-ч. | 8 | [8 empty] | 0 | 0 | 0 | 0 | 588.42 | 14019.86
|  | ЭМ |  |  | 519.08 |  | 1 | 4152.64 | 8.17 | 33927.07
|  | в т.ч. ЗПМ |  |  | 42.03 |  | 1 | 336.24 | 26.06 | 8762.41 | [8 empty] | 336.24
|  | НР и СП от ЗПМ | % | 175 |  |  |  | 588.42 | 160 | 14019.86
|  | Всего по позиции: |  |  |  |  | 4741.06 |  | 47946.93 |  | 4741.06 | 47946.93 | [7 empty] | 4741.06 | 0 | 0 | 0
Итого по разделу: Эксплуатация машин и механизмов | [6 empty] | 4741.06 |  | 47946.93
Итого по ТСН-2001.16 | [6 empty] | 0 |  | 0
Итого возвратных сумм | [6 empty] | 0 |  | 0
Раздел: Транспортные расходы
66 | 15.2-28-7 | Перевозка грунтов дисперсных связных на расстояние до 28 км автосамосвалами грузоподъемностью до 10 т | т | 117.105 | [8 empty] | 0 | 0 | 0 | 0 | 0 | 0
|  | ЭМ |  |  | 24.66 |  | 1 | 2887.81 | 12.91 | 37281.63
|  | Всего по позиции: |  |  |  |  | 2887.81 |  | 37281.63 |  | 2887.81 | 37281.63 | [7 empty] | 0 | 0 | 0 | 2887.81
67 | 15.1-1101-01 | Грунт, образовавшийся при проведении землеройных работ, не загрязненный опасными веществами, практически неопасный | 1 Т | 117.105 | [8 empty] | 0 | 0 | 0 | 0 | 0 | 0
|  | ЭМ |  |  | 15.01 |  | 1 | 1757.75 | 9.35 | 16434.96
|  | Всего по позиции: |  |  |  |  | 1757.75 |  | 16434.96 |  | 1757.75 | 16434.96 | [7 empty] | 0 | 0 | 0 | 1757.75
Итого по разделу: Транспортные расходы | [6 empty] | 4645.56 |  | 53716.59
Итого по ТСН-2001.16 | [6 empty] | 0 |  | 0
Итого возвратных сумм | [6 empty] | 0 |  | 0
Итого по локальной смете: Строительно-монтажные работы | [6 empty] | 3433482.63 |  | 18116063.57
Итого по ТСН-2001.16 | [6 empty] | 0 |  | 0
Итого возвратных сумм | [6 empty] | 0 |  | 0
Локальная смета: Пусконаладочные работы
Раздел: БКТП 2х2000 кВА
1 | 5.10-32-3 | Блочная комплектная трансформаторная подстанция (БКТПу) двухтрансформаторная мощностью 2х630 кВА | 1 объект | 1 | [8 empty] | 5424.98 | 131950.04 | 5063.32 | 77285.02 | 0 | 0
|  | ЗП |  |  | 7233.31 |  | 1 | 7233.31 | 26.06 | 188500.06 | [8 empty] | 7233.31
|  | НР от ЗП | % | 75 |  |  |  | 5424.98 | 70 | 131950.04
|  | СП от ЗП | % | 70 |  |  |  | 5063.32 | 41 | 77285.02
|  | ЗТР | чел-ч | 454 |  |  | 1 | 454 | [15 empty] | 454
|  | Всего по позиции: |  |  |  |  | 17721.61 |  | 397735.12 |  | 17721.61 | 397735.12 | [7 empty] | 0 | 0 | 0 | 17721.61
Итого по разделу: БКТП 2х2000 кВА | [6 empty] | 17721.61 |  | 397735.12
Итого по ТСН-2001.16 | [6 empty] | 0 |  | 0
Итого возвратных сумм | [6 empty] | 0 |  | 0
Раздел: Телемеханика
2 | 5.2-23-1 | Устройство телемеханики на стороне контролируемого пункта | 1 устройство | 1 | [8 empty] | 862.49 | 20977.94 | 804.99 | 12287.08 | 0 | 0
|  | ЗП |  |  | 1149.98 |  | 1 | 1149.98 | 26.06 | 29968.48 | [8 empty] | 1149.98
|  | НР от ЗП | % | 75 |  |  |  | 862.49 | 70 | 20977.94
|  | СП от ЗП | % | 70 |  |  |  | 804.99 | 41 | 12287.08
|  | ЗТР | чел-ч | 72 |  |  | 1 | 72 | [15 empty] | 72
|  | Всего по позиции: |  |  |  |  | 2817.46 |  | 63233.5 |  | 2817.46 | 63233.5 | [7 empty] | 0 | 0 | 0 | 2817.46
3 | 5.2-23-2 | Устройство телемеханики на стороне пункта управления | 1 устройство | 1 | [8 empty] | 1724.98 | 41956.05 | 1609.98 | 24574.26 | 0 | 0
|  | ЗП |  |  | 2299.97 |  | 1 | 2299.97 | 26.06 | 59937.22 | [8 empty] | 2299.97
|  | НР от ЗП | % | 75 |  |  |  | 1724.98 | 70 | 41956.05
|  | СП от ЗП | % | 70 |  |  |  | 1609.98 | 41 | 24574.26
|  | ЗТР | чел-ч | 144 |  |  | 1 | 144 | [15 empty] | 144
|  | Всего по позиции: |  |  |  |  | 5634.93 |  | 126467.53 |  | 5634.93 | 126467.53 | [7 empty] | 0 | 0 | 0 | 5634.93
Итого по разделу: Телемеханика | [6 empty] | 8452.39 |  | 189701.03
Итого по ТСН-2001.16 | [6 empty] | 0 |  | 0
Итого возвратных сумм | [6 empty] | 0 |  | 0
Итого по локальной смете: Пусконаладочные работы | [6 empty] | 26174 |  | 587436.15
Итого по ТСН-2001.16 | [6 empty] | 0 |  | 0
Итого возвратных сумм | [6 empty] | 0 |  | 0
Составил
(должность, подпись, инициалы, фамилия)
Проверил
(должность, подпись, инициалы, фамилия)

## Source
0 | Smeta.RU (495) 974-1589 |  | _PS_ |  | 0 | 0 | 0 | Smeta.RU |  | 1 | 61337 | 10 | 11 | 4 | 1 | 4
1 | 796 | 0 | 754 | 0 | 141 | Блочная комплектная трансформаторная подстанция в железобетонной оболочке типа БКТП 20/0,4 кВ с трансформаторами 2х2000 кВА |  | 0 | ЭНСТ-913972-2016-АС.ТП, ЭНСТ-913972-2016-ЭС.ТП, 314 ДОН-91/14-ЭС1, 314 ДОН-91/14-ТМ | 0 | 0 | 2 |  | 0 | 0 | 0 | 0 | 160 | 1 |  | 0 | [31 empty] | 0 | [5 empty] | Сметные нормы списания | Коды ОКП для ТСН-2001 МГЭ | 1 | 1 | 0 | 0 | 1 | 0 | 6 | 2 | 1 | 1 | 0 | 0 | 0 | 0 | 0 | ТСН-2001 (МГЭ) - Новое строительство | Типовой расчет для ТСН-2001 МГЭ (Строительство), Доп 49 (от 01.08.2018 г.) | Территориальные сметные нормативы для Москвы ТСН-2001 (МГЭ) | Территориальные сметные нормативы для Москвы ТСН-2001 (МГЭ) | Территориальные сметные нормативы для Москвы ТСН-2001 (МГЭ) | Территориальные сметные нормативы для Москвы ТСН-2001 (МГЭ) | Поправки для ТСН-2001 от 20.01.2022 г. доп.63 | 0 | 0 | 8 |  |  | 63 | [5 empty] | Территориальные сметные нормативы для Москвы (ТСН-2001) | ТЕР | 41660 | 1 | [34 empty] | 0
15 | 1
52 | 796 | 1 | 12 | 0 | 141 | Блочная комплектная трансформаторная подстанция в железобетонной оболочке типа БКТП 20/0,4 кВ с трансформаторами 2х2000 кВА | [7 empty] | 2269392.29 | 2240430.45 | 13126.21 | 1247.61 | 15835.63 | 0 | 1090.8166 | 0 | 0 | 13777.17 | 11342.47 | 0 | 0 | 0 | 0 | 0 | 0 | 0 | 0 | 0 | 0 | 0 | 0 | 0 | 0 | 0 | 0 | 2193075.62 | 0 | 2294511.93 | 52495.78 | 18120.97 | 30819.56 | 2240430.45 | 47354.83 | 0 | 47354.83 | 2193075.62 | 0 | 0 | 0 | 0 | 0 | 0 | 0 | 0 | 0 | 0 | 0 | 0 | 0 | 0 | 0 | 0 | 0 | 0 | 0 | 0 | 0 | 0 | 0 | 0 | 0 | 0 | 0 | 0 | 0 | 0 | 0 | 0 | 0 | 0 | 0 | 0 | 0 | 0 | 0 | 0 | 0 | 0 | 0 | 0 | 0 | 0 | 0 | 0 | 0 | 0 | 0 | 0 | 0 | 0 | 0 | 0 | 0 | 0 | 18158762.12 | 17612596.52 | 133700.17 | 32512.46 | 412465.43 | 0 | 1090.2182 | 0 | 0 | 318813.06 | 173904.62 | 0 | 0 | 0 | 0 | 0 | 0 | 0 | 0 | 0 | 0 | 0 | 0 | 0 | 0 | 0 | 0 | 17253431.73 | 0 | 18703499.72 | 531121.26 | 277793.99 | 641152.74 | 17612596.52 | 359164.79 | 0 | 359164.79 | 17253431.73 | 0 | 0 | 0 | 0 | 0 | 0 | 0 | 0 | 0 | 0 | 0 | 0 | 0 | 0 | 0 | 0 | 0 | 0 | 0 | 0 | 0 | 0 | 0 | 0 | 0 | 0 | 0 | 0 | 0 | 0 | 0 | 0 | 0 | 0 | 0 | 0 | 0 | 0 | 0 | 0 | 0 | 0 | 0 | 0 | 0 | 0 | 0 | 0 | 0 | 0 | 0 | 0 | 0 | 0 | 0 | 0 | 0 | 0
3 | 1 |  | 614 |  | Новая локальная смета | Строительно-монтажные работы |  | 0 |  | -1 | [7 empty] | 0 | 0 |  | 0 | [53 empty] | 0 | [7 empty] | 0 | 0
52 | 1 | 3 | 20 | 0 | Новая локальная смета | Строительно-монтажные работы | [7 empty] | 2258709.03 | 2240430.45 | 13126.21 | 1247.61 | 5152.37 | 0 | 420.8166 | 0 | 0 | 5764.72 | 3864.18 | 0 | 0 | 0 | 0 | 0 | 0 | 0 | 0 | 0 | 0 | 0 | 0 | 0 | 0 | 0 | 0 | 2193075.62 | 0 | 2268337.93 | 52495.78 | 18120.97 | 4645.56 | 2240430.45 | 47354.83 | 0 | 47354.83 | 2193075.62 | 0 | 0 | 0 | 0 | 0 | 0 | 0 | 0 | 0 | 0 | 0 | 0 | 0 | 0 | 0 | 0 | 0 | 0 | 0 | 0 | 0 | 0 | 0 | 0 | 0 | 0 | 0 | 0 | 0 | 0 | 0 | 0 | 0 | 0 | 0 | 0 | 0 | 0 | 0 | 0 | 0 | 0 | 0 | 0 | 0 | 0 | 0 | 0 | 0 | 0 | 0 | 0 | 0 | 0 | 0 | 0 | 0 | 0 | 17880356.36 | 17612596.52 | 133700.17 | 32512.46 | 134059.67 | 0 | 420.2182 | 0 | 0 | 123929.03 | 59758.26 | 0 | 0 | 0 | 0 | 0 | 0 | 0 | 0 | 0 | 0 | 0 | 0 | 0 | 0 | 0 | 0 | 17253431.73 | 0 | 18116063.57 | 531121.26 | 277793.99 | 53716.59 | 17612596.52 | 359164.79 | 0 | 359164.79 | 17253431.73 | 0 | 0 | 0 | 0 | 0 | 0 | 0 | 0 | 0 | 0 | 0 | 0 | 0 | 0 | 0 | 0 | 0 | 0 | 0 | 0 | 0 | 0 | 0 | 0 | 0 | 0 | 0 | 0 | 0 | 0 | 0 | 0 | 0 | 0 | 0 | 0 | 0 | 0 | 0 | 0 | 0 | 0 | 0 | 0 | 0 | 0 | 0 | 0 | 0 | 0 | 0 | 0 | 0 | 0 | 0 | 0 | 0 | 0
4 | 1 |  | 312 |  | Новый раздел | Строительные работы |  | 0 |  | 0 | [7 empty] | 0 | 0 |  | 0 | [53 empty] | 0 | [11 empty] | 0
52 | 1 | 4 | 24 | 0 | Новый раздел | Строительные работы | [7 empty] | 45356.41 | 39733.55 | 2929 | 604.83 | 2693.86 | 0 | 228.4052 | 0 | 0 | 3011.2 | 2143.23 | 0 | 0 | 0 | 0 | 0 | 0 | 0 | 0 | 0 | 0 | 0 | 0 | 0 | 0 | 0 | 0 | 0 | 0 | 50510.84 | 48234.98 | 2275.86 | 0 | 39733.55 | 39733.55 | 0 | 39733.55 | 0 | 0 | 0 | 0 | 0 | 0 | 0 | 0 | 0 | 0 | 0 | 0 | 0 | 0 | 0 | 0 | 0 | 0 | 0 | 0 | 0 | 0 | 0 | 0 | 0 | 0 | 0 | 0 | 0 | 0 | 0 | 0 | 0 | 0 | 0 | 0 | 0 | 0 | 0 | 0 | 0 | 0 | 0 | 0 | 0 | 0 | 0 | 0 | 0 | 0 | 0 | 0 | 0 | 0 | 0 | 0 | 0 | 0 | 0 | 400152.88 | 299111.11 | 30839.77 | 15761.88 | 70202 | 0 | 228.4052 | 0 | 0 | 65179.98 | 32299.47 | 0 | 0 | 0 | 0 | 0 | 0 | 0 | 0 | 0 | 0 | 0 | 0 | 0 | 0 | 0 | 0 | 0 | 0 | 522851.32 | 482335.71 | 40515.61 | 0 | 299111.11 | 299111.11 | 0 | 299111.11 | 0 | 0 | 0 | 0 | 0 | 0 | 0 | 0 | 0 | 0 | 0 | 0 | 0 | 0 | 0 | 0 | 0 | 0 | 0 | 0 | 0 | 0 | 0 | 0 | 0 | 0 | 0 | 0 | 0 | 0 | 0 | 0 | 0 | 0 | 0 | 0 | 0 | 0 | 0 | 0 | 0 | 0 | 0 | 0 | 0 | 0 | 0 | 0 | 0 | 0 | 0 | 0 | 0 | 0 | 0 | 0 | 0 | 0 | 0
5 | 1 |  | 77 |  | Новый подраздел | Устройство фундаментной плиты |  | 0 |  | 0 | [7 empty] | 0 | 0 |  | 0 | [53 empty] | 0 | [11 empty] | 0
52 | 1 | 5 | 28 | 0 | Новый подраздел | Устройство фундаментной плиты | [7 empty] | 35375.32 | 32654.82 | 1690.22 | 352.8 | 1030.28 | 0 | 91.0567 | 0 | 0 | 1060.84 | 777.15 | 0 | 0 | 35375.32 | 32654.82 | 1690.22 | 352.8 | 1030.28 | 0 | 91.0567 | 0 | 0 | 1060.84 | 777.15 | 0 | 0 | 0 | 0 | 0 | 37213.31 | 37213.31 | 0 | 0 | 32654.82 | 32654.82 | 0 | 32654.82 | 0 | 0 | 0 | 0 | 0 | 0 | 0 | 0 | 0 | 0 | 0 | 0 | 0 | 0 | 0 | 0 | 0 | 0 | 0 | 0 | 0 | 0 | 0 | 0 | 0 | 0 | 0 | 37213.31 | 37213.31 | 0 | 0 | 32654.82 | 32654.82 | 0 | 32654.82 | 0 | 0 | 0 | 0 | 0 | 0 | 0 | 0 | 0 | 0 | 0 | 0 | 0 | 0 | 0 | 0 | 0 | 0 | 0 | 0 | 0 | 0 | 0 | 0 | 291233.72 | 246831.08 | 17553.54 | 9193.97 | 26849.1 | 0 | 91.0567 | 0 | 0 | 23904.7 | 12690.46 | 0 | 0 | 291233.72 | 246831.08 | 17553.54 | 9193.97 | 26849.1 | 0 | 91.0567 | 0 | 0 | 23904.7 | 12690.46 | 0 | 0 | 0 | 0 | 0 | 342539.24 | 342539.24 | 0 | 0 | 246831.08 | 246831.08 | 0 | 246831.08 | 0 | 0 | 0 | 0 | 0 | 0 | 0 | 0 | 0 | 0 | 0 | 0 | 0 | 0 | 0 | 0 | 0 | 0 | 0 | 0 | 0 | 0 | 0 | 0 | 0 | 0 | 0 | 342539.24 | 342539.24 | 0 | 0 | 246831.08 | 246831.08 | 0 | 246831.08 | 0 | 0 | 0 | 0 | 0 | 0 | 0 | 0 | 0 | 0 | 0 | 0 | 0 | 0 | 0 | 0 | 0 | 0 | 0 | 0 | 0 | 0 | 0 | 0
17 | 1 | 3 | 3 | 1 | 3.1-6-7 | Разработка грунта с погрузкой на автомобили-самосвалы экскаваторами с ковшом вместимостью 0,65 м3 группа грунтов 1-3 | 100 м3 грунта | 0.7807 | 0 | 0.7807 |  |  |  | 553.47 | 0 | 543.48 | 96.3 | 9.99 | 0 | 0.97712 | 0 | 0 | 9.79 | 7.69 |  | 109223225 | 594.74 | 0 | 584.01 | 103.48 | 10.73 | 0 | 1.05 | 0 | 0 | 594.74 | 0 | 584.01 | 103.48 | 10.73 | 0 | 1.05 | 0 | 0 | 98 | 77 | 1.192 | 1 |  |  | 1 | 1 | 1 | 1 |  |  |  |  | 0 | 1 | ТСН-2001.3. Доп. 1-42. Сб. 1, т. 6, поз. 7 |  |  | 2 | 0 |  | 0 | 30 | 0 | 1 | 1 | 1 | 1 | 1 | 1 |  | 98 | 77 |  |  |  | 30 | 0 | 0 | [5 empty] | 0 |  | 0 | 553.47 | 0 | 696.14 | 123.35 | 12.79 | 0 | 1.2516 | 0 | 0 | 9.7902 | 7.6923 | [13 empty] | 0 | 0 | 1 | 1 |  |  |  | 1013 | 100 м3 грунта | 100 м3 грунта | 1 | [6 empty] | 94151371 | 30 | Строительные работы | 0 |  | 1 | 2 | ТСН-2001.3-1. 1-1...1-7 | ТСН-2001.3-1-1 |  |  |  | 131072 | 594.74 | 0 | 584.01 | 103.48 | 10.73 | 1.05 | 0 | 0 | [17 empty] | 0 | 0 | 0 |  |  |  |  | 98 | 77 |  |  |  |  | 1 |  | 1079947389 | 2 | 1 | -2 | 0 | 0 | 0 | 570.95 | 570.95 | 0 | 0 |  | 0 | 0 | 0 |  | 0 | 1 | 0 | 0 | 0 | 0 |  |  |  | 0
17 | 1 | 6 | 6 | 1 | 3.1-6-7 | Разработка грунта с погрузкой на автомобили-самосвалы экскаваторами с ковшом вместимостью 0,65 м3 группа грунтов 1-3 | 100 м3 грунта | 0.7807 | 0 | 0.7807 |  |  |  | 4988.62 | 0 | 4728.28 | 2509.58 | 260.34 | 0 | 0.97712 | 0 | 0 | 244.72 | 132.77 |  | 109223223 | 594.74 | 0 | 584.01 | 103.48 | 10.73 | 0 | 1.05 | 0 | 0 | 594.74 | 0 | 584.01 | 103.48 | 10.73 | 0 | 1.05 | 0 | 0 | 94 | 51 | 1.192 | 1 |  |  | 1 | 26.06 | 8.7 | 1 |  |  |  |  | 0 | 1 | ТСН-2001.3. Доп. 1-42. Сб. 1, т. 6, поз. 7 |  |  | 2 | 0 | 3.1-6-7 | 1 | 30 | 0 | 26.06 | 1 | 1 | 1 | 1 | 1 |  | 94 | 51 |  |  |  | 30 | 0 | 0 | [5 empty] | 0 |  | 0 | 4988.62 | 0 | 6056.42 | 3214.5 | 333.31 | 0 | 1.2516 | 0 | 0 | 244.7196 | 132.7734 | [13 empty] | 98 | 77 | 1.192 | 1 |  |  |  | 1013 | 100 м3 грунта | 100 м3 грунта | 1 | [6 empty] | 94151371 | 30 | Строительные работы | 0 |  | 1 | 2 | ТСН-2001.3-1. 1-1...1-7 | ТСН-2001.3-1-1 |  |  |  | 131072 | 594.74 | 0 | 584.01 | 103.48 | 10.73 | 1.05 | 0 | 0 | [17 empty] | 0 | 0 | 0 |  |  |  |  | 98 | 77 |  |  |  |  | 0 |  | 1079947389 | 2 | 1 | 2 | 0 | 4015.33 | 0 | 9381.44 | 9381.44 | 0 | 0 |  | 0 | 3 | 0 |  | 0 | 1 | 0 | 0 | 0 | 0 |  |  |  | 0
17 | 1 | 8 | 8 | 2 | 3.1-2-7 | Разработка грунта в отвал экскаваторами с ковшом вместимостью 0,65 м3 группа грунтов 1-3 | 100 м3 грунта | 0.405 | 0 | 0.405 |  |  |  | 208.43 | 0 | 203.84 | 33.96 | 4.59 | 0 | 0.44897 | 0 | 0 | 4.5 | 3.53 |  | 109223225 | 431.73 | 0 | 422.23 | 70.34 | 9.5 | 0 | 0.93 | 0 | 0 | 431.73 | 0 | 422.23 | 70.34 | 9.5 | 0 | 0.93 | 0 | 0 | 98 | 77 | 1.192 | 1 |  |  | 1 | 1 | 1 | 1 |  |  |  |  | 0 | 1 | ТСН-2001.3. Доп. 1-42. Сб. 1, т. 2, поз. 7 |  |  | 2 | 0 |  | 0 | 30 | 0 | 1 | 1 | 1 | 1 | 1 | 1 |  | 98 | 77 |  |  |  | 30 | 0 | 0 | [5 empty] | 0 |  | 0 | 208.43 | 0 | 503.3 | 83.85 | 11.32 | 0 | 1.1086 | 0 | 0 | 4.4982 | 3.5343 | [13 empty] | 0 | 0 | 1 | 1 |  |  |  | 1013 | 100 м3 грунта | 100 м3 грунта | 1 | [6 empty] | 94151371 | 30 | Строительные работы | 0 |  | 1 | 2 | ТСН-2001.3-1. 1-1...1-7 | ТСН-2001.3-1-1 |  |  |  | 131072 | 431.73 | 0 | 422.23 | 70.34 | 9.5 | 0.93 | 0 | 0 | [17 empty] | 0 | 0 | 0 |  |  |  |  | 98 | 77 |  |  |  |  | 1 |  | -148124622 | 2 | 1 | -2 | 0 | 0 | 0 | 216.46 | 216.46 | 0 | 0 |  | 0 | 0 | 0 |  | 0 | 1 | 0 | 0 | 0 | 0 |  |  |  | 0
17 | 1 | 10 | 10 | 2 | 3.1-2-7 | Разработка грунта в отвал экскаваторами с ковшом вместимостью 0,65 м3 группа грунтов 1-3 | 100 м3 грунта | 0.405 | 0 | 0.405 |  |  |  | 1856.34 | 0 | 1736.72 | 885 | 119.62 | 0 | 0.44897 | 0 | 0 | 112.44 | 61.01 |  | 109223223 | 431.73 | 0 | 422.23 | 70.34 | 9.5 | 0 | 0.93 | 0 | 0 | 431.73 | 0 | 422.23 | 70.34 | 9.5 | 0 | 0.93 | 0 | 0 | 94 | 51 | 1.192 | 1 |  |  | 1 | 26.06 | 8.52 | 1 |  |  |  |  | 0 | 1 | ТСН-2001.3. Доп. 1-42. Сб. 1, т. 2, поз. 7 |  |  | 2 | 0 | 3.1-2-7 | 1 | 30 | 0 | 26.06 | 1 | 1 | 1 | 1 | 1 |  | 94 | 51 |  |  |  | 30 | 0 | 0 | [5 empty] | 0 |  | 0 | 1856.34 | 0 | 4288.12 | 2185.13 | 295 | 0 | 1.1086 | 0 | 0 | 112.4428 | 61.0062 | [13 empty] | 98 | 77 | 1.192 | 1 |  |  |  | 1013 | 100 м3 грунта | 100 м3 грунта | 1 | [6 empty] | 94151371 | 30 | Строительные работы | 0 |  | 1 | 2 | ТСН-2001.3-1. 1-1...1-7 | ТСН-2001.3-1-1 |  |  |  | 131072 | 431.73 | 0 | 422.23 | 70.34 | 9.5 | 0.93 | 0 | 0 | [17 empty] | 0 | 0 | 0 |  |  |  |  | 98 | 77 |  |  |  |  | 0 |  | -148124622 | 2 | 1 | 2 | 0 | 1416 | 0 | 3445.79 | 3445.79 | 0 | 0 |  | 0 | 3 | 0 |  | 0 | 1 | 0 | 0 | 0 | 0 |  |  |  | 0
17 | 1 | 11 | 11 | 3 | 3.1-50-3 | Разработка грунта вручную в траншеях шириной более 2 м и котлованах площадью сечения до 5 м2 с глубиной траншей и котлованов до 3 м группа грунтов 1-3 | 100 м3 грунта | 0.0211 | 0 | 0.0211 |  |  |  | 121.25 | 0 | 0 | 0 | 121.25 | 0 | 10.9429 | 0 | 0 | 127.31 | 93.36 |  | 109223225 | 4604.4 | 0 | 0 | 0 | 4604.4 | 0 | 415.56 | 0 | 0 | 3837 | 0 | 0 | 0 | 3837 | 0 | 346.3 | 0 | 0 | 105 | 77 | 1.248 | 1 |  |  | 1 | 1 | 1 | 1 |  |  |  |  | 0 | 1 | ТСН-2001.3. Доп. 1-42. Сб. 1, т. 50, поз. 3 |  |  | 16 | 0 |  | 0 | 30 | 0 | 1 | 1 | 1 | 1 | 1 | 1 |  | 105 | 77 |  |  |  | 30 | 0 | 0 | [5 empty] | 0 | Поправка: ТСН-2001.3-1. р3. тб3. п.3.45 Наименование: Доработка вручную, зачистка дна и стенок с выкидкой грунта в котлованах и траншеях, разработанных механизированным способом. | 0 | 121.25 | 0 | 0 | 0 | 5746.29 | 0 | 518.6189 | 0 | 0 | 127.3125 | 93.3625 | [6 empty] | )*1,2 |  | )*1,2 |  |  |  |  | 0 | 0 | 1 | 1 |  |  |  | 1013 | 100 м3 грунта | 100 м3 грунта | 1 | [6 empty] | 94151385 | 30 | Строительные работы | 0 |  | 1 | 16 | ТСН-2001.3-1. 1-49...1-55 | ТСН-2001.3-1-15 |  | Поправка: ТСН-2001.3-1. р3. тб3. п.3.45 |  | 131584 | 3837 | 0 | 0 | 0 | 3837 | 346.3 | 0 | 0 | [17 empty] | 0 | 0 | 0 |  |  |  |  | 105 | 77 |  |  |  |  | 1 |  | 2086112589 | 2 | 1 | -2 | 0 | 0 | 0 | 341.92 | 341.92 | 0 | 0 |  | 0 | 0 | 0 |  | 0 | 1 | 0 | 0 | 0 | 0 |  |  |  | 0
17 | 1 | 12 | 12 | 3 | 3.1-50-3 | Разработка грунта вручную в траншеях шириной более 2 м и котлованах площадью сечения до 5 м2 с глубиной траншей и котлованов до 3 м группа грунтов 1-3 | 100 м3 грунта | 0.0211 | 0 | 0.0211 |  |  |  | 3159.78 | 0 | 0 | 0 | 3159.78 | 0 | 10.9429 | 0 | 0 | 2749.01 | 1295.51 |  | 109223223 | 4604.4 | 0 | 0 | 0 | 4604.4 | 0 | 415.56 | 0 | 0 | 3837 | 0 | 0 | 0 | 3837 | 0 | 346.3 | 0 | 0 | 87 | 41 | 1.248 | 1 |  |  | 1 | 26.06 | 1 | 1 |  |  |  |  | 0 | 1 | ТСН-2001.3. Доп. 1-42. Сб. 1, т. 50, поз. 3 |  |  | 16 | 0 | 3.1-50-3 | 1 | 30 | 0 | 26.06 | 1 | 1 | 1 | 1 | 1 |  | 87 | 41 |  |  |  | 30 | 0 | 0 | [5 empty] | 0 | Поправка: ТСН-2001.3-1. р3. тб3. п.3.45 Наименование: Доработка вручную, зачистка дна и стенок с выкидкой грунта в котлованах и траншеях, разработанных механизированным способом. | 0 | 3159.78 | 0 | 0 | 0 | 149748.32 | 0 | 518.6189 | 0 | 0 | 2749.0086 | 1295.5098 | [6 empty] | )*1,2 |  | )*1,2 |  |  |  |  | 105 | 77 | 1.248 | 1 |  |  |  | 1013 | 100 м3 грунта | 100 м3 грунта | 1 | [6 empty] | 94151385 | 30 | Строительные работы | 0 |  | 1 | 16 | ТСН-2001.3-1. 1-49...1-55 | ТСН-2001.3-1-15 |  | Поправка: ТСН-2001.3-1. р3. тб3. п.3.45 |  | 131584 | 3837 | 0 | 0 | 0 | 3837 | 346.3 | 0 | 0 | [17 empty] | 0 | 0 | 0 |  |  |  |  | 105 | 77 |  |  |  |  | 0 |  | 2086112589 | 2 | 1 | 2 | 0 | 0 | 0 | 7204.3 | 7204.3 | 0 | 0 |  | 0 | 3 | 0 |  | 0 | 1 | 0 | 0 | 0 | 0 |  |  |  | 0
17 | 1 | 13 | 13 | 4 | 3.1-14-1 | Засыпка траншей и котлованов бульдозерами мощностью 59 (80) кВт (л.с.) при перемещении грунта до 5 м группа грунтов 1-3 | 100 м3 грунта | 0.4262 | 0 | 0.4262 |  |  |  | 36.69 | 0 | 36.69 | 8.57 | 0 | 0 | 0 | 0 | 0 | 0 | 0 |  | 109223225 | 84.89 | 0 | 84.89 | 19.84 | 0 | 0 | 0 | 0 | 0 | 84.89 | 0 | 84.89 | 19.84 | 0 | 0 | 0 | 0 | 0 | 98 | 77 | 1.014 | 1 |  |  | 1 | 1 | 1 | 1 |  |  |  |  | 0 | 1 | ТСН-2001.3. Доп. 1-42. Сб. 1, т. 14, поз. 1 |  |  | 5 | 0 |  | 0 | 30 | 0 | 1 | 1 | 1 | 1 | 1 | 1 |  | 98 | 77 |  |  |  | 30 | 0 | 0 | [5 empty] | 0 |  | 0 | 36.69 | 0 | 86.08 | 20.12 | 0 | 0 | 0 | 0 | 0 | 0 | 0 | [13 empty] | 0 | 0 | 1 | 1 |  |  |  | 1013 | 100 м3 грунта | 100 м3 грунта | 1 | [6 empty] | 94151374 | 30 | Строительные работы | 0 |  | 1 | 5 | ТСН-2001.3-1. 1-11...1-17 | ТСН-2001.3-1-4 |  |  |  | 131072 | 84.89 | 0 | 84.89 | 19.84 | 0 | 0 | 0 | 0 | [17 empty] | 0 | 0 | 0 |  |  |  |  | 98 | 77 |  |  |  |  | 1 |  | 323187003 | 2 | 1 | -2 | 0 | 0 | 0 | 36.69 | 36.69 | 0 | 0 |  | 0 | 0 | 0 |  | 0 | 1 | 0 | 0 | 0 | 0 |  |  |  | 0
17 | 1 | 14 | 14 | 4 | 3.1-14-1 | Засыпка траншей и котлованов бульдозерами мощностью 59 (80) кВт (л.с.) при перемещении грунта до 5 м группа грунтов 1-3 | 100 м3 грунта | 0.4262 | 0 | 0.4262 |  |  |  | 333.88 | 0 | 333.88 | 223.33 | 0 | 0 | 0 | 0 | 0 | 0 | 0 |  | 109223223 | 84.89 | 0 | 84.89 | 19.84 | 0 | 0 | 0 | 0 | 0 | 84.89 | 0 | 84.89 | 19.84 | 0 | 0 | 0 | 0 | 0 | 94 | 51 | 1.014 | 1 |  |  | 1 | 26.06 | 9.1 | 1 |  |  |  |  | 0 | 1 | ТСН-2001.3. Доп. 1-42. Сб. 1, т. 14, поз. 1 |  |  | 5 | 0 | 3.1-14-1 | 1 | 30 | 0 | 26.06 | 1 | 1 | 1 | 1 | 1 |  | 94 | 51 |  |  |  | 30 | 0 | 0 | [5 empty] | 0 |  | 0 | 333.88 | 0 | 783.33 | 524.33 | 0 | 0 | 0 | 0 | 0 | 0 | 0 | [13 empty] | 98 | 77 | 1.014 | 1 |  |  |  | 1013 | 100 м3 грунта | 100 м3 грунта | 1 | [6 empty] | 94151374 | 30 | Строительные работы | 0 |  | 1 | 5 | ТСН-2001.3-1. 1-11...1-17 | ТСН-2001.3-1-4 |  |  |  | 131072 | 84.89 | 0 | 84.89 | 19.84 | 0 | 0 | 0 | 0 | [17 empty] | 0 | 0 | 0 |  |  |  |  | 98 | 77 |  |  |  |  | 0 |  | 323187003 | 2 | 1 | 2 | 0 | 357.33 | 0 | 691.21 | 691.21 | 0 | 0 |  | 0 | 3 | 0 |  | 0 | 1 | 0 | 0 | 0 | 0 |  |  |  | 0
17 | 1 | 17 | 17 | 5 | 3.1-29-1 | Уплотнение грунта пневматическими трамбовками группа грунтов 1,2 | 100 м3 уплотненного грунта | 0.4262 | 0 | 0.4262 |  |  |  | 341.24 | 0 | 287.36 | 87.01 | 53.88 | 0 | 4.8193 | 0 | 0 | 52.8 | 41.49 |  | 109223225 | 764.71 | 0 | 643.97 | 194.98 | 120.74 | 0 | 10.8 | 0 | 0 | 764.71 | 0 | 643.97 | 194.98 | 120.74 | 0 | 10.8 | 0 | 0 | 98 | 77 | 1.047 | 1 |  |  | 1 | 1 | 1 | 1 |  |  |  |  | 0 | 1 | ТСН-2001.3. Доп. 1-42. Сб. 1, т. 29, поз. 1 |  |  | 10 | 0 |  | 0 | 30 | 0 | 1 | 1 | 1 | 1 | 1 | 1 |  | 98 | 77 |  |  |  | 30 | 0 | 0 | [5 empty] | 0 |  | 0 | 341.24 | 0 | 674.24 | 204.14 | 126.41 | 0 | 11.3076 | 0 | 0 | 52.8024 | 41.4876 | [13 empty] | 0 | 0 | 1 | 1 |  |  |  | 1013 | 100 м3 уплотненного грунта | 100 м3 уплотненного грунта | 1 | [6 empty] | 94151379 | 30 | Строительные работы | 0 |  | 1 | 10 | ТСН-2001.3-1. 1-29...1-33 | ТСН-2001.3-1-9 |  |  |  | 131072 | 764.71 | 0 | 643.97 | 194.98 | 120.74 | 10.8 | 0 | 0 | [17 empty] | 0 | 0 | 0 |  |  |  |  | 98 | 77 |  |  |  |  | 1 |  | 450217353 | 2 | 1 | -2 | 0 | 0 | 0 | 435.53 | 435.53 | 0 | 0 |  | 0 | 0 | 0 |  | 0 | 1 | 0 | 0 | 0 | 0 |  |  |  | 0
17 | 1 | 20 | 20 | 5 | 3.1-29-1 | Уплотнение грунта пневматическими трамбовками группа грунтов 1,2 | 100 м3 уплотненного грунта | 0.4262 | 0 | 0.4262 |  |  |  | 5381.17 | 0 | 3977.06 | 2267.48 | 1404.11 | 0 | 4.8193 | 0 | 0 | 1319.86 | 716.1 |  | 109223223 | 764.71 | 0 | 643.97 | 194.98 | 120.74 | 0 | 10.8 | 0 | 0 | 764.71 | 0 | 643.97 | 194.98 | 120.74 | 0 | 10.8 | 0 | 0 | 94 | 51 | 1.047 | 1 |  |  | 1 | 26.06 | 13.84 | 1 |  |  |  |  | 0 | 1 | ТСН-2001.3. Доп. 1-42. Сб. 1, т. 29, поз. 1 |  |  | 10 | 0 | 3.1-29-1 | 1 | 30 | 0 | 26.06 | 1 | 1 | 1 | 1 | 1 |  | 94 | 51 |  |  |  | 30 | 0 | 0 | [5 empty] | 0 |  | 0 | 5381.17 | 0 | 9331.48 | 5319.89 | 3294.24 | 0 | 11.3076 | 0 | 0 | 1319.8634 | 716.0961 | [13 empty] | 98 | 77 | 1.047 | 1 |  |  |  | 1013 | 100 м3 уплотненного грунта | 100 м3 уплотненного грунта | 1 | [6 empty] | 94151379 | 30 | Строительные работы | 0 |  | 1 | 10 | ТСН-2001.3-1. 1-29...1-33 | ТСН-2001.3-1-9 |  |  |  | 131072 | 764.71 | 0 | 643.97 | 194.98 | 120.74 | 10.8 | 0 | 0 | [17 empty] | 0 | 0 | 0 |  |  |  |  | 98 | 77 |  |  |  |  | 0 |  | 450217353 | 2 | 1 | 2 | 0 | 3627.97 | 0 | 11045.1 | 11045.1 | 0 | 0 |  | 0 | 3 | 0 |  | 0 | 1 | 0 | 0 | 0 | 0 |  |  |  | 0
17 | 1 | 26 | 26 | 6 | 3.8-1-1 | Устройство песчаного основания под фундаменты | 1 м3 основания | 22.88 | 0 | 22.88 |  |  |  | 582.25 | 24.33 | 363.4 | 90.55 | 194.52 | 0 | 18.6852 | 0 | 0 | 204.25 | 149.78 |  | 109223225 | 24.35 | 1.06 | 15.17 | 3.78 | 8.12 | 0 | 0.78 | 0 | 0 | 24.35 | 1.06 | 15.17 | 3.78 | 8.12 | 0 | 0.78 | 0 | 0 | 105 | 77 | 1.047 | 1.003 |  |  | 1 | 1 | 1 | 1 |  |  |  |  | 0 | 1 | ТСН-2001.3. Доп. 1-42. Сб. 8, т. 1, поз. 1 |  |  | 64 | 0 |  | 0 | 30 | 0 | 1 | 1 | 1 | 1 | 1 | 1 |  | 105 | 77 |  |  |  | 30 | 0 | 0 | [5 empty] | 0 |  | 0 | 582.25 | 1.06 | 15.88 | 3.96 | 8.5 | 0 | 0.81666 | 0 | 0 | 204.246 | 149.7804 | [13 empty] | 0 | 0 | 1 | 1 |  |  |  | 1013 | 1 м3 основания | 1 м3 основания | 1 | [6 empty] | 94151433 | 30 | Строительные работы | 0 |  | 1 | 64 | ТСН-2001.3-8. 8-1 | ТСН-2001.3-8-1 |  |  |  | 131072 | 24.35 | 1.06 | 15.17 | 3.78 | 8.12 | 0.78 | 0 | 0 | [17 empty] | 0 | 0 | 0 |  |  |  |  | 105 | 77 |  |  |  |  | 1 |  | 1350600209 | 2 | 1 | -2 | 0 | 0 | 0 | 936.28 | 936.28 | 0 | 0 |  | 0 | 0 | 0 |  | 0 | 1 | 0 | 0 | 0 | 0 |  |  |  | 0
17 | 1 | 32 | 32 | 6 | 3.8-1-1 | Устройство песчаного основания под фундаменты | 1 м3 основания | 22.88 | 0 | 22.88 |  |  |  | 9471.47 | 125.06 | 4277.22 | 2359.73 | 5069.19 | 0 | 18.6852 | 0 | 0 | 4410.2 | 2078.37 |  | 109223223 | 24.35 | 1.06 | 15.17 | 3.78 | 8.12 | 0 | 0.78 | 0 | 0 | 24.35 | 1.06 | 15.17 | 3.78 | 8.12 | 0 | 0.78 | 0 | 0 | 87 | 41 | 1.047 | 1.003 |  |  | 1 | 26.06 | 11.77 | 5.14 |  |  |  |  | 0 | 1 | ТСН-2001.3. Доп. 1-42. Сб. 8, т. 1, поз. 1 |  |  | 64 | 0 | 3.8-1-1 | 1 | 30 | 0 | 26.06 | 1 | 1 | 1 | 1 | 1 |  | 87 | 41 |  |  |  | 30 | 0 | 0 | [5 empty] | 0 |  | 0 | 9471.47 | 5.45 | 186.91 | 103.2 | 221.51 | 0 | 0.81666 | 0 | 0 | 4410.1953 | 2078.3679 | [13 empty] | 105 | 77 | 1.047 | 1.003 |  |  |  | 1013 | 1 м3 основания | 1 м3 основания | 1 | [6 empty] | 94151433 | 30 | Строительные работы | 0 |  | 1 | 64 | ТСН-2001.3-8. 8-1 | ТСН-2001.3-8-1 |  |  |  | 131072 | 24.35 | 1.06 | 15.17 | 3.78 | 8.12 | 0.78 | 0 | 0 | [17 empty] | 0 | 0 | 0 |  |  |  |  | 105 | 77 |  |  |  |  | 0 |  | 1350600209 | 2 | 1 | 2 | 0 | 3775.57 | 0 | 19735.61 | 19735.61 | 0 | 0 |  | 0 | 3 | 0 |  | 0 | 1 | 0 | 0 | 0 | 0 |  |  |  | 0
18 | 1 | 26 |  | 6,1 | 1.1-1-766 | Песок для строительных работ, рядовой | м3 | 25.168 | 1.1 | 1.1 |  |  |  | 2650.32 | 2650.32 | 0 | 0 | 0 | 0 | 0 | 0 | 0 | 0 | 0 |  | 109223225 | 104.99 | 104.99 | 0 | 0 | 0 | 0 | 0 | 0 | 0 | 104.99 | 104.99 | 0 | 0 | 0 | 0 | 0 | 0 | 0 | 105 | 77 | 1.047 | 1.003 |  |  | 1 | 1 | 1 | 1 |  |  |  |  | 3 | 1 | ТСН-2001.1. Доп. 1-42. Р. 1, о. 1, поз. 766 |  |  | 64 | 0 |  | 0 | 30 | 0 | 1 | 1 | 1 | 1 | 1 | 1 |  | 105 | 77 |  |  |  | 30 | 0 | 0 | [5 empty] | 0 |  | 0 | 2650.32 | 105.3 | 0 | 0 | 0 | 0 | 0 | 0 | 0 | 0 | 0 | [13 empty] | 0 | 0 | 1 | 1 |  |  |  | 1007 | м3 | м3 | 1 | [6 empty] | 94151433 | 30 | Строительные работы | 0 |  | 1 | 64 | ТСН-2001.3-8. 8-1 | ТСН-2001.3-8-1 |  |  |  | 0 | 104.99 | 104.99 | 0 | 0 | 0 | 0 | 0 | [18 empty] | 0 | 0 | 0 |  |  |  |  | 105 | 77 |  |  |  |  | 1 |  | 2069056849 | 2 | 1 | -2 | 0 | 0 | 0 | 2650.32 | 2650.32 | 0 | 0 |  | 0 | 0 | 0 |  | 0 | 1 | 0 | 0 | 0 | 0 |  |  |  | 0
18 | 1 | 32 |  | 6,1 | 1.1-1-766 | Песок для строительных работ, рядовой | м3 | 25.168 | 1.1 | 1.1 |  |  |  | 16087.44 | 16087.44 | 0 | 0 | 0 | 0 | 0 | 0 | 0 | 0 | 0 |  | 109223223 | 104.99 | 104.99 | 0 | 0 | 0 | 0 | 0 | 0 | 0 | 104.99 | 104.99 | 0 | 0 | 0 | 0 | 0 | 0 | 0 | 0 | 0 | 1 | 1.003 |  |  | 1 | 1 | 1 | 6.07 |  |  |  |  | 3 | 1 | ТСН-2001.1. Доп. 1-42. Р. 1, о. 1, поз. 766 |  |  | 64 | 0 | 1.1-1-766 | 1 | 30 | 0 | 1 | 1 | 1 | 1 | 1 | 1 |  | 0 | 0 |  |  |  | 30 | 0 | 0 | [5 empty] | 0 |  | 0 | 16087.44 | 639.17 | 0 | 0 | 0 | 0 | 0 | 0 | 0 | 0 | 0 | [13 empty] | 105 | 77 | 1.047 | 1.003 |  |  |  | 1007 | м3 | м3 | 1 | [6 empty] | 94151433 | 30 | Строительные работы | 0 |  | 1 | 64 | ТСН-2001.3-8. 8-1 | ТСН-2001.3-8-1 |  |  |  | 0 | 104.99 | 104.99 | 0 | 0 | 0 | 0 | 0 | [18 empty] | 0 | 0 | 0 |  |  |  |  | 105 | 77 |  |  |  |  | 0 |  | 2069056849 | 2 | 1 | 2 | 0 | 0 | 0 | 16087.44 | 16087.44 | 0 | 0 |  | 0 | 3 | 0 |  | 0 | 1 | 0 | 0 | 0 | 0 |  |  |  | 0
17 | 1 | 38 | 38 | 7 | 3.6-1-1 | Устройство бетонной подготовки | 100 м3 в деле | 0.024906 | 0 | 0.024906 |  |  |  | 83.91 | 47.34 | 0.59 | 0.05 | 35.98 | 0 | 3.5203 | 0 | 0 | 35.26 | 25.19 |  | 109223225 | 3262.17 | 1859.87 | 22.6 | 2.09 | 1379.7 | 0 | 135 | 0 | 0 | 3262.17 | 1859.87 | 22.6 | 2.09 | 1379.7 | 0 | 135 | 0 | 0 | 98 | 70 | 1.047 | 1.022 |  |  | 1 | 1 | 1 | 1 |  |  |  |  | 0 | 1 | ТСН-2001.3 Доп. 47, Сб. 6, т. 1, поз. 1 |  |  | 47 | 0 |  | 0 | 30 | 0 | 1 | 1 | 1 | 1 | 1 | 1 |  | 98 | 70 |  |  |  | 30 | 0 | 0 | [5 empty] | 0 |  | 0 | 83.91 | 1900.79 | 23.66 | 2.19 | 1444.55 | 0 | 141.345 | 0 | 0 | 35.2604 | 25.186 | [13 empty] | 0 | 0 | 1 | 1 |  |  |  | 1013 | 100 м3 в деле | 100 м3 в деле | 1 | [6 empty] | 94151416 | 30 | Строительные работы | 0 |  | 1 | 47 | ТСН-2001.3-6. 6-1...6-13 | ТСН-2001.3-6-1 |  |  |  | 131072 | 3262.17 | 1859.87 | 22.6 | 2.09 | 1379.7 | 135 | 0 | 0 | [17 empty] | 0 | 0 | 0 |  |  |  |  | 98 | 70 |  |  |  |  | 1 |  | -1862015587 | 2 | 1 | -2 | 0 | 0 | 0 | 144.36 | 144.36 | 0 | 0 |  | 0 | 0 | 0 |  | 0 | 1 | 0 | 0 | 0 | 0 |  |  |  | 0
17 | 1 | 44 | 44 | 7 | 3.6-1-1 | Устройство бетонной подготовки | 100 м3 в деле | 0.024906 | 0 | 0.024906 |  |  |  | 1157.16 | 213.98 | 5.54 | 1.3 | 937.64 | 0 | 3.5203 | 0 | 0 | 881.38 | 618.84 |  | 109223223 | 3262.17 | 1859.87 | 22.6 | 2.09 | 1379.7 | 0 | 135 | 0 | 0 | 3262.17 | 1859.87 | 22.6 | 2.09 | 1379.7 | 0 | 135 | 0 | 0 | 94 | 66 | 1.047 | 1.022 |  |  | 1 | 26.06 | 9.39 | 4.52 |  |  |  |  | 0 | 1 | ТСН-2001.3 Доп. 47, Сб. 6, т. 1, поз. 1 |  |  | 47 | 0 | 3.6-1-1 | 1 | 30 | 0 | 26.06 | 1 | 1 | 1 | 1 | 1 |  | 94 | 66 |  |  |  | 30 | 0 | 0 | [5 empty] | 0 |  | 0 | 1157.16 | 8591.57 | 222.17 | 57.07 | 37644.97 | 0 | 141.345 | 0 | 0 | 881.3816 | 618.8424 | [13 empty] | 98 | 70 | 1.047 | 1.022 |  |  |  | 1013 | 100 м3 в деле | 100 м3 в деле | 1 | [6 empty] | 94151416 | 30 | Строительные работы | 0 |  | 1 | 47 | ТСН-2001.3-6. 6-1...6-13 | ТСН-2001.3-6-1 |  |  |  | 131072 | 3262.17 | 1859.87 | 22.6 | 2.09 | 1379.7 | 135 | 0 | 0 | [17 empty] | 0 | 0 | 0 |  |  |  |  | 98 | 70 |  |  |  |  | 0 |  | -1862015587 | 2 | 1 | 2 | 0 | 2.08 | 0 | 2659.46 | 2659.46 | 0 | 0 |  | 0 | 3 | 0 |  | 0 | 1 | 0 | 0 | 0 | 0 |  |  |  | 0
18 | 1 | 38 |  | 7,1 | 1.3-2-7 | Растворы цементные, марка 200 | м3 | 2.5404 | 102 | 102 |  |  |  | 1349.06 | 1349.06 | 0 | 0 | 0 | 0 | 0 | 0 | 0 | 0 | 0 |  | 109223225 | 519.61 | 519.61 | 0 | 0 | 0 | 0 | 0 | 0 | 0 | 519.61 | 519.61 | 0 | 0 | 0 | 0 | 0 | 0 | 0 | 98 | 70 | 1.047 | 1.022 |  |  | 1 | 1 | 1 | 1 |  |  |  |  | 3 | 1 | ТСН-2001.1. Доп. 1-42. Р. 3, о. 2, поз. 7 |  |  | 47 | 0 |  | 0 | 30 | 0 | 1 | 1 | 1 | 1 | 1 | 1 |  | 98 | 70 |  |  |  | 30 | 0 | 0 | [5 empty] | 0 |  | 0 | 1349.06 | 531.04 | 0 | 0 | 0 | 0 | 0 | 0 | 0 | 0 | 0 | [13 empty] | 0 | 0 | 1 | 1 |  |  |  | 1007 | м3 | м3 | 1 | [6 empty] | 94151416 | 30 | Строительные работы | 0 |  | 1 | 47 | ТСН-2001.3-6. 6-1...6-13 | ТСН-2001.3-6-1 |  |  |  | 0 | 519.61 | 519.61 | 0 | 0 | 0 | 0 | 0 | [18 empty] | 0 | 0 | 0 |  |  |  |  | 98 | 70 |  |  |  |  | 1 |  | -1293767811 | 2 | 1 | -2 | 0 | 0 | 0 | 1349.06 | 1349.06 | 0 | 0 |  | 0 | 0 | 0 |  | 0 | 1 | 0 | 0 | 0 | 0 |  |  |  | 0
18 | 1 | 44 |  | 7,1 | 1.3-2-7 | Растворы цементные, марка 200 | м3 | 2.5404 | 102 | 102 |  |  |  | 10023.52 | 10023.52 | 0 | 0 | 0 | 0 | 0 | 0 | 0 | 0 | 0 |  | 109223223 | 519.61 | 519.61 | 0 | 0 | 0 | 0 | 0 | 0 | 0 | 519.61 | 519.61 | 0 | 0 | 0 | 0 | 0 | 0 | 0 | 0 | 0 | 1 | 1.022 |  |  | 1 | 1 | 1 | 7.43 |  |  |  |  | 3 | 1 | ТСН-2001.1. Доп. 1-42. Р. 3, о. 2, поз. 7 |  |  | 47 | 0 | 1.3-2-7 | 1 | 30 | 0 | 1 | 1 | 1 | 1 | 1 | 1 |  | 0 | 0 |  |  |  | 30 | 0 | 0 | [5 empty] | 0 |  | 0 | 10023.52 | 3945.63 | 0 | 0 | 0 | 0 | 0 | 0 | 0 | 0 | 0 | [13 empty] | 98 | 70 | 1.047 | 1.022 |  |  |  | 1007 | м3 | м3 | 1 | [6 empty] | 94151416 | 30 | Строительные работы | 0 |  | 1 | 47 | ТСН-2001.3-6. 6-1...6-13 | ТСН-2001.3-6-1 |  |  |  | 0 | 519.61 | 519.61 | 0 | 0 | 0 | 0 | 0 | [18 empty] | 0 | 0 | 0 |  |  |  |  | 98 | 70 |  |  |  |  | 0 |  | -1293767811 | 2 | 1 | 2 | 0 | 0 | 0 | 10023.52 | 10023.52 | 0 | 0 |  | 0 | 3 | 0 |  | 0 | 1 | 0 | 0 | 0 | 0 |  |  |  | 0
17 | 1 | 50 | 50 | 8 | 3.8-2-3 | Оклеечная горизонтальная гидроизоляция стен, фундаментов в 2 слоя | 100 м2 изолируемой поверхности | 0.3729 | 0 | 0.3729 |  |  |  | 194.41 | 34.16 | 72.51 | 10.42 | 87.74 | 0 | 7.8476 | 0 | 0 | 92.13 | 67.56 |  | 109223225 | 496.2 | 85.77 | 185.71 | 26.68 | 224.72 | 0 | 20.1 | 0 | 0 | 496.2 | 85.77 | 185.71 | 26.68 | 224.72 | 0 | 20.1 | 0 | 0 | 105 | 77 | 1.047 | 1.068 |  |  | 1 | 1 | 1 | 1 |  |  |  |  | 0 | 1 | ТСН-2001.3 Доп. 47, Сб. 8, т. 2, поз. 3 |  |  | 65 | 0 |  | 0 | 30 | 0 | 1 | 1 | 1 | 1 | 1 | 1 |  | 105 | 77 |  |  |  | 30 | 0 | 0 | [5 empty] | 0 |  | 0 | 194.41 | 91.6 | 194.44 | 27.93 | 235.28 | 0 | 21.0447 | 0 | 0 | 92.127 | 67.5598 | [13 empty] | 0 | 0 | 1 | 1 |  |  |  | 1005 | 100 м2 изолируемой поверхности | 100 м2 изолируемой поверхности | 100 | [6 empty] | 94151434 | 30 | Строительные работы | 0 |  | 1 | 65 | ТСН-2001.3-8. 8-2-2,3,5...7 | ТСН-2001.3-8-2 |  |  |  | 131072 | 496.2 | 85.77 | 185.71 | 26.68 | 224.72 | 20.1 | 0 | 0 | [17 empty] | 0 | 0 | 0 |  |  |  |  | 105 | 77 |  |  |  |  | 1 |  | -443967248 | 2 | 1 | -2 | 0 | 0 | 0 | 354.1 | 354.1 | 0 | 0 |  | 0 | 0 | 0 |  | 0 | 1 | 0 | 0 | 0 | 0 |  |  |  | 0
17 | 1 | 56 | 56 | 8 | 3.8-2-3 | Оклеечная горизонтальная гидроизоляция стен, фундаментов в 2 слоя | 100 м2 изолируемой поверхности | 0.3729 | 0 | 0.3729 |  |  |  | 3224.28 | 238.78 | 699 | 271.55 | 2286.5 | 0 | 7.8476 | 0 | 0 | 1989.26 | 937.47 |  | 109223223 | 496.2 | 85.77 | 185.71 | 26.68 | 224.72 | 0 | 20.1 | 0 | 0 | 496.2 | 85.77 | 185.71 | 26.68 | 224.72 | 0 | 20.1 | 0 | 0 | 87 | 41 | 1.047 | 1.068 |  |  | 1 | 26.06 | 9.64 | 6.99 |  |  |  |  | 0 | 1 | ТСН-2001.3 Доп. 47, Сб. 8, т. 2, поз. 3 |  |  | 65 | 0 | 3.8-2-3 | 1 | 30 | 0 | 26.06 | 1 | 1 | 1 | 1 | 1 |  | 87 | 41 |  |  |  | 30 | 0 | 0 | [5 empty] | 0 |  | 0 | 3224.28 | 640.28 | 1874.4 | 727.86 | 6131.4 | 0 | 21.0447 | 0 | 0 | 1989.255 | 937.465 | [13 empty] | 105 | 77 | 1.047 | 1.068 |  |  |  | 1005 | 100 м2 изолируемой поверхности | 100 м2 изолируемой поверхности | 100 | [6 empty] | 94151434 | 30 | Строительные работы | 0 |  | 1 | 65 | ТСН-2001.3-8. 8-2-2,3,5...7 | ТСН-2001.3-8-2 |  |  |  | 131072 | 496.2 | 85.77 | 185.71 | 26.68 | 224.72 | 20.1 | 0 | 0 | [17 empty] | 0 | 0 | 0 |  |  |  |  | 105 | 77 |  |  |  |  | 0 |  | -443967248 | 2 | 1 | 2 | 0 | 434.48 | 0 | 6585.49 | 6585.49 | 0 | 0 |  | 0 | 3 | 0 |  | 0 | 1 | 0 | 0 | 0 | 0 |  |  |  | 0
18 | 1 | 49 |  | 8,1 | 1.3-2-5 | Растворы цементные, марка 100 | м3 | 0.93225 | 2.5 | 2.5 |  |  |  | 449.17 | 449.17 | 0 | 0 | 0 | 0 | 0 | 0 | 0 | 0 | 0 |  | 109223225 | 451.14 | 451.14 | 0 | 0 | 0 | 0 | 0 | 0 | 0 | 451.14 | 451.14 | 0 | 0 | 0 | 0 | 0 | 0 | 0 | 105 | 77 | 1.047 | 1.068 |  |  | 1 | 1 | 1 | 1 |  |  |  |  | 3 | 1 | ТСН-2001.1. Доп. 1-42. Р. 3, о. 2, поз. 5 |  |  | 65 | 0 |  | 0 | 30 | 0 | 1 | 1 | 1 | 1 | 1 | 1 |  | 105 | 77 |  |  |  | 30 | 0 | 0 | [5 empty] | 0 |  | 0 | 449.17 | 481.82 | 0 | 0 | 0 | 0 | 0 | 0 | 0 | 0 | 0 | [13 empty] | 0 | 0 | 1 | 1 |  |  |  | 1007 | м3 | м3 | 1 | [6 empty] | 94151434 | 30 | Строительные работы | 0 |  | 1 | 65 | ТСН-2001.3-8. 8-2-2,3,5...7 | ТСН-2001.3-8-2 |  |  |  | 0 | 451.14 | 451.14 | 0 | 0 | 0 | 0 | 0 | [18 empty] | 0 | 0 | 0 |  |  |  |  | 105 | 77 |  |  |  |  | 1 |  | -718781615 | 2 | 1 | -2 | 0 | 0 | 0 | 449.17 | 449.17 | 0 | 0 |  | 0 | 0 | 0 |  | 0 | 1 | 0 | 0 | 0 | 0 |  |  |  | 0
18 | 1 | 55 |  | 8,1 | 1.3-2-5 | Растворы цементные, марка 100 | м3 | 0.93225 | 2.5 | 2.5 |  |  |  | 3467.59 | 3467.59 | 0 | 0 | 0 | 0 | 0 | 0 | 0 | 0 | 0 |  | 109223223 | 451.14 | 451.14 | 0 | 0 | 0 | 0 | 0 | 0 | 0 | 451.14 | 451.14 | 0 | 0 | 0 | 0 | 0 | 0 | 0 | 0 | 0 | 1 | 1.068 |  |  | 1 | 1 | 1 | 7.72 |  |  |  |  | 3 | 1 | ТСН-2001.1. Доп. 1-42. Р. 3, о. 2, поз. 5 |  |  | 65 | 0 | 1.3-2-5 | 1 | 30 | 0 | 1 | 1 | 1 | 1 | 1 | 1 |  | 0 | 0 |  |  |  | 30 | 0 | 0 | [5 empty] | 0 |  | 0 | 3467.59 | 3719.65 | 0 | 0 | 0 | 0 | 0 | 0 | 0 | 0 | 0 | [13 empty] | 105 | 77 | 1.047 | 1.068 |  |  |  | 1007 | м3 | м3 | 1 | [6 empty] | 94151434 | 30 | Строительные работы | 0 |  | 1 | 65 | ТСН-2001.3-8. 8-2-2,3,5...7 | ТСН-2001.3-8-2 |  |  |  | 0 | 451.14 | 451.14 | 0 | 0 | 0 | 0 | 0 | [18 empty] | 0 | 0 | 0 |  |  |  |  | 105 | 77 |  |  |  |  | 0 |  | -718781615 | 2 | 1 | 2 | 0 | 0 | 0 | 3467.59 | 3467.59 | 0 | 0 |  | 0 | 3 | 0 |  | 0 | 1 | 0 | 0 | 0 | 0 |  |  |  | 0
18 | 1 | 47 |  | 8,2 | 1.1-1-2161 | Материал рулонный кровельный и гидроизоляционный наплавляемый битумно-полимерный водостойкий, типа "Техноэласт ЭКП" | м2 | 82.038 | 220 | 220 |  |  |  | 4728.67 | 4728.67 | 0 | 0 | 0 | 0 | 0 | 0 | 0 | 0 | 0 |  | 109223225 | 53.97 | 53.97 | 0 | 0 | 0 | 0 | 0 | 0 | 0 | 53.97 | 53.97 | 0 | 0 | 0 | 0 | 0 | 0 | 0 | 105 | 77 | 1.047 | 1.068 |  |  | 1 | 1 | 1 | 1 |  |  |  |  | 3 | 1 | ТСН-2001.1. Доп. 1-42. Р. 1, о. 1, поз. 2161 |  |  | 65 | 0 |  | 0 | 30 | 0 | 1 | 1 | 1 | 1 | 1 | 1 |  | 105 | 77 |  |  |  | 30 | 0 | 0 | [5 empty] | 0 |  | 0 | 4728.67 | 57.64 | 0 | 0 | 0 | 0 | 0 | 0 | 0 | 0 | 0 | [13 empty] | 0 | 0 | 1 | 1 |  |  |  | 1005 | м2 | м2 | 1 | [6 empty] | 94151434 | 30 | Строительные работы | 0 |  | 1 | 65 | ТСН-2001.3-8. 8-2-2,3,5...7 | ТСН-2001.3-8-2 |  |  |  | 0 | 53.97 | 53.97 | 0 | 0 | 0 | 0 | 0 | [18 empty] | 0 | 0 | 0 |  |  |  |  | 105 | 77 |  |  |  |  | 1 |  | -196967320 | 2 | 1 | -2 | 0 | 0 | 0 | 4728.67 | 4728.67 | 0 | 0 |  | 0 | 0 | 0 |  | 0 | 1 | 0 | 0 | 0 | 0 |  |  |  | 0
18 | 1 | 53 |  | 8,2 | 1.1-1-2161 | Материал рулонный кровельный и гидроизоляционный наплавляемый битумно-полимерный водостойкий, типа "Техноэласт ЭКП" | м2 | 82.038 | 220 | 220 |  |  |  | 22366.61 | 22366.61 | 0 | 0 | 0 | 0 | 0 | 0 | 0 | 0 | 0 |  | 109223223 | 53.97 | 53.97 | 0 | 0 | 0 | 0 | 0 | 0 | 0 | 53.97 | 53.97 | 0 | 0 | 0 | 0 | 0 | 0 | 0 | 0 | 0 | 1 | 1.068 |  |  | 1 | 1 | 1 | 4.73 |  |  |  |  | 3 | 1 | ТСН-2001.1. Доп. 1-42. Р. 1, о. 1, поз. 2161 |  |  | 65 | 0 | 1.1-1-2161 | 1 | 30 | 0 | 1 | 1 | 1 | 1 | 1 | 1 |  | 0 | 0 |  |  |  | 30 | 0 | 0 | [5 empty] | 0 |  | 0 | 22366.61 | 272.64 | 0 | 0 | 0 | 0 | 0 | 0 | 0 | 0 | 0 | [13 empty] | 105 | 77 | 1.047 | 1.068 |  |  |  | 1005 | м2 | м2 | 1 | [6 empty] | 94151434 | 30 | Строительные работы | 0 |  | 1 | 65 | ТСН-2001.3-8. 8-2-2,3,5...7 | ТСН-2001.3-8-2 |  |  |  | 0 | 53.97 | 53.97 | 0 | 0 | 0 | 0 | 0 | [18 empty] | 0 | 0 | 0 |  |  |  |  | 105 | 77 |  |  |  |  | 0 |  | -196967320 | 2 | 1 | 2 | 0 | 0 | 0 | 22366.61 | 22366.61 | 0 | 0 |  | 0 | 3 | 0 |  | 0 | 1 | 0 | 0 | 0 | 0 |  |  |  | 0
18 | 1 | 48 |  | 8,3 | 1.1-1-613 | Мастика битумно-масляная клеящая, гидроизоляционная, герметизирующая, морозостойкая, горячего применения, диапазон температур применения от -25 до +40°С, для изоляции кабелей, защиты конструкций от блуждающих токов, заливки соединительных, осветительных и концевых муфт, защиты от коррозии подземных металлических коммуникаций | т | 0.15662 | 0.42 | 0.42 |  |  |  | 1944.8 | 1944.8 | 0 | 0 | 0 | 0 | 0 | 0 | 0 | 0 | 0 |  | 109223225 | 11626.84 | 11626.84 | 0 | 0 | 0 | 0 | 0 | 0 | 0 | 11626.84 | 11626.84 | 0 | 0 | 0 | 0 | 0 | 0 | 0 | 105 | 77 | 1.047 | 1.068 |  |  | 1 | 1 | 1 | 1 |  |  |  |  | 3 | 1 | ТСН-2001.1 Доп. 50, Р. 1, о. 1, поз. 613 |  |  | 65 | 0 |  | 0 | 30 | 0 | 1 | 1 | 1 | 1 | 1 | 1 |  | 105 | 77 |  |  |  | 30 | 0 | 0 | [5 empty] | 0 |  | 0 | 1944.8 | 12417.47 | 0 | 0 | 0 | 0 | 0 | 0 | 0 | 0 | 0 | [13 empty] | 0 | 0 | 1 | 1 |  |  |  | 1009 | т | т | 1000 | [6 empty] | 94151434 | 30 | Строительные работы | 0 |  | 1 | 65 | ТСН-2001.3-8. 8-2-2,3,5...7 | ТСН-2001.3-8-2 |  |  |  | 0 | 11626.84 | 11626.84 | 0 | 0 | 0 | 0 | 0 | [18 empty] | 0 | 0 | 0 |  |  |  |  | 105 | 77 |  |  |  |  | 1 |  | -109214414 | 2 | 1 | -2 | 0 | 0 | 0 | 1944.8 | 1944.8 | 0 | 0 |  | 0 | 0 | 0 |  | 0 | 1 | 0 | 0 | 0 | 0 |  |  |  | 0
18 | 1 | 54 |  | 8,3 | 1.1-1-613 | Мастика битумно-масляная клеящая, гидроизоляционная, герметизирующая, морозостойкая, горячего применения, диапазон температур применения от -25 до +40°С, для изоляции кабелей, защиты конструкций от блуждающих токов, заливки соединительных, осветительных и концевых муфт, защиты от коррозии подземных металлических коммуникаций | т | 0.15662 | 0.42 | 0.42 |  |  |  | 5367.65 | 5367.65 | 0 | 0 | 0 | 0 | 0 | 0 | 0 | 0 | 0 |  | 109223223 | 11626.84 | 11626.84 | 0 | 0 | 0 | 0 | 0 | 0 | 0 | 11626.84 | 11626.84 | 0 | 0 | 0 | 0 | 0 | 0 | 0 | 0 | 0 | 1 | 1.068 |  |  | 1 | 1 | 1 | 2.76 |  |  |  |  | 3 | 1 | ТСН-2001.1 Доп. 50, Р. 1, о. 1, поз. 613 |  |  | 65 | 0 | 1.1-1-613 | 1 | 30 | 0 | 1 | 1 | 1 | 1 | 1 | 1 |  | 0 | 0 |  |  |  | 30 | 0 | 0 | [5 empty] | 0 |  | 0 | 5367.65 | 34272.22 | 0 | 0 | 0 | 0 | 0 | 0 | 0 | 0 | 0 | [13 empty] | 105 | 77 | 1.047 | 1.068 |  |  |  | 1009 | т | т | 1000 | [6 empty] | 94151434 | 30 | Строительные работы | 0 |  | 1 | 65 | ТСН-2001.3-8. 8-2-2,3,5...7 | ТСН-2001.3-8-2 |  |  |  | 0 | 11626.84 | 11626.84 | 0 | 0 | 0 | 0 | 0 | [18 empty] | 0 | 0 | 0 |  |  |  |  | 105 | 77 |  |  |  |  | 0 |  | -109214414 | 2 | 1 | 2 | 0 | 0 | 0 | 5367.65 | 5367.65 | 0 | 0 |  | 0 | 3 | 0 |  | 0 | 1 | 0 | 0 | 0 | 0 |  |  |  | 0
17 | 1 | 73 | 72 | 9 | 3.6-1-15 | Устройство фундаментных плит железобетонных плоских | 100 м3 в деле | 0.093 | 0 | 0.093 |  |  |  | 463.24 | 171.17 | 97.21 | 8.43 | 194.86 | 0 | 17.4294 | 0 | 0 | 190.96 | 136.4 |  | 109223225 | 4800.49 | 1800.88 | 998.39 | 86.59 | 2001.22 | 0 | 179 | 0 | 0 | 4800.49 | 1800.88 | 998.39 | 86.59 | 2001.22 | 0 | 179 | 0 | 0 | 98 | 70 | 1.047 | 1.022 |  |  | 1 | 1 | 1 | 1 |  |  |  |  | 0 | 1 | ТСН-2001.3 Доп. 49, Сб. 6, т. 1, поз. 15 |  |  | 47 | 0 |  | 0 | 30 | 0 | 1 | 1 | 1 | 1 | 1 | 1 |  | 98 | 70 |  |  |  | 30 | 0 | 0 | [5 empty] | 0 |  | 0 | 463.24 | 1840.5 | 1045.31 | 90.66 | 2095.28 | 0 | 187.413 | 0 | 0 | 190.9628 | 136.402 | [13 empty] | 0 | 0 | 1 | 1 |  |  |  | 1013 | 100 м3 в деле | 100 м3 в деле | 1 | [6 empty] | 94151416 | 30 | Строительные работы | 0 |  | 1 | 47 | ТСН-2001.3-6. 6-1...6-13 | ТСН-2001.3-6-1 |  |  |  | 131072 | 4800.49 | 1800.88 | 998.39 | 86.59 | 2001.22 | 179 | 0 | 0 | [17 empty] | 0 | 0 | 0 |  |  |  |  | 98 | 70 |  |  |  |  | 1 |  | -1764873087 | 2 | 1 | -2 | 0 | 0 | 0 | 790.6 | 790.6 | 0 | 0 |  | 0 | 0 | 0 |  | 0 | 1 | 0 | 0 | 0 | 0 |  |  |  | 0
17 | 1 | 90 | 88 | 9 | 3.6-1-15 | Устройство фундаментных плит железобетонных плоских | 100 м3 в деле | 0.093 | 0 | 0.093 |  |  |  | 7920.1 | 1956.47 | 885.58 | 219.69 | 5078.05 | 0 | 17.4294 | 0 | 0 | 4773.37 | 3351.51 |  | 109223223 | 4800.49 | 1800.88 | 998.39 | 86.59 | 2001.22 | 0 | 179 | 0 | 0 | 4800.49 | 1800.88 | 998.39 | 86.59 | 2001.22 | 0 | 179 | 0 | 0 | 94 | 66 | 1.047 | 1.022 |  |  | 1 | 26.06 | 9.11 | 11.43 |  |  |  |  | 0 | 1 | ТСН-2001.3 Доп. 49, Сб. 6, т. 1, поз. 15 |  |  | 47 | 0 | 3.6-1-15 | 1 | 30 | 0 | 26.06 | 1 | 1 | 1 | 1 | 1 |  | 94 | 66 |  |  |  | 30 | 0 | 0 | [5 empty] | 0 |  | 0 | 7920.1 | 21036.92 | 9522.77 | 2362.6 | 54603 | 0 | 187.413 | 0 | 0 | 4773.367 | 3351.513 | [13 empty] | 98 | 70 | 1.047 | 1.022 |  |  |  | 1013 | 100 м3 в деле | 100 м3 в деле | 1 | [6 empty] | 94151416 | 30 | Строительные работы | 0 |  | 1 | 47 | ТСН-2001.3-6. 6-1...6-13 | ТСН-2001.3-6-1 |  |  |  | 131072 | 4800.49 | 1800.88 | 998.39 | 86.59 | 2001.22 | 179 | 0 | 0 | [17 empty] | 0 | 0 | 0 |  |  |  |  | 98 | 70 |  |  |  |  | 0 |  | -1764873087 | 2 | 1 | 2 | 0 | 351.5 | 0 | 16396.48 | 16396.48 | 0 | 0 |  | 0 | 3 | 0 |  | 0 | 1 | 0 | 0 | 0 | 0 |  |  |  | 0
18 | 1 | 72 |  | 9,1 | 1.3-4-23 | Арматурные заготовки (стержни, хомуты и т.п.), не собранные в каркасы или сетки, арматурная сталь периодического профиля, класс А-III, диаметр 16-18 мм | т | 0.9744 | 10.4774 | 10.4774 |  |  |  | 5728.46 | 5728.46 | 0 | 0 | 0 | 0 | 0 | 0 | 0 | 0 | 0 |  | 109223225 | 5752.41 | 5752.41 | 0 | 0 | 0 | 0 | 0 | 0 | 0 | 5752.41 | 5752.41 | 0 | 0 | 0 | 0 | 0 | 0 | 0 | 98 | 70 | 1.047 | 1.022 |  |  | 1 | 1 | 1 | 1 |  |  |  |  | 3 | 1 | ТСН-2001.1. Доп. 1-42. Р. 3, о. 4, поз. 23 |  |  | 47 | 0 |  | 0 | 30 | 0 | 1 | 1 | 1 | 1 | 1 | 1 |  | 98 | 70 |  |  |  | 30 | 0 | 0 | [5 empty] | 0 |  | 0 | 5728.46 | 5878.96 | 0 | 0 | 0 | 0 | 0 | 0 | 0 | 0 | 0 | [13 empty] | 0 | 0 | 1 | 1 |  |  |  | 1009 | т | т | 1000 | [6 empty] | 94151416 | 30 | Строительные работы | 0 |  | 1 | 47 | ТСН-2001.3-6. 6-1...6-13 | ТСН-2001.3-6-1 |  |  |  | 0 | 5752.41 | 5752.41 | 0 | 0 | 0 | 0 | 0 | [18 empty] | 0 | 0 | 0 |  |  |  |  | 98 | 70 |  |  |  |  | 1 |  | 1782850738 | 2 | 1 | -2 | 0 | 0 | 0 | 5728.46 | 5728.46 | 0 | 0 |  | 0 | 0 | 0 |  | 0 | 1 | 0 | 0 | 0 | 0 |  |  |  | 0
18 | 1 | 89 |  | 9,1 | 1.3-4-23 | Арматурные заготовки (стержни, хомуты и т.п.), не собранные в каркасы или сетки, арматурная сталь периодического профиля, класс А-III, диаметр 16-18 мм | т | 0.9744 | 10.4774 | 10.4774 |  |  |  | 96696.4 | 96696.4 | 0 | 0 | 0 | 0 | 0 | 0 | 0 | 0 | 0 |  | 109223223 | 5752.41 | 5752.41 | 0 | 0 | 0 | 0 | 0 | 0 | 0 | 5752.41 | 5752.41 | 0 | 0 | 0 | 0 | 0 | 0 | 0 | 0 | 0 | 1 | 1.022 |  |  | 1 | 1 | 1 | 16.88 |  |  |  |  | 3 | 1 | ТСН-2001.1. Доп. 1-42. Р. 3, о. 4, поз. 23 |  |  | 47 | 0 | 1.3-4-23 | 1 | 30 | 0 | 1 | 1 | 1 | 1 | 1 | 1 |  | 0 | 0 |  |  |  | 30 | 0 | 0 | [5 empty] | 0 |  | 0 | 96696.4 | 99236.84 | 0 | 0 | 0 | 0 | 0 | 0 | 0 | 0 | 0 | [13 empty] | 98 | 70 | 1.047 | 1.022 |  |  |  | 1009 | т | т | 1000 | [6 empty] | 94151416 | 30 | Строительные работы | 0 |  | 1 | 47 | ТСН-2001.3-6. 6-1...6-13 | ТСН-2001.3-6-1 |  |  |  | 0 | 5752.41 | 5752.41 | 0 | 0 | 0 | 0 | 0 | [18 empty] | 0 | 0 | 0 |  |  |  |  | 98 | 70 |  |  |  |  | 0 |  | 1782850738 | 2 | 1 | 2 | 0 | 0 | 0 | 96696.4 | 96696.4 | 0 | 0 |  | 0 | 3 | 0 |  | 0 | 1 | 0 | 0 | 0 | 0 |  |  |  | 0
18 | 1 | 71 |  | 9,2 | 1.3-4-21 | Арматурные заготовки (стержни, хомуты и т.п.), не собранные в каркасы или сетки, арматурная сталь периодического профиля, класс А-III, диаметр 10 мм | т | 0.0486 | 0.52258 | 0.52258 |  |  |  | 285.72 | 285.72 | 0 | 0 | 0 | 0 | 0 | 0 | 0 | 0 | 0 |  | 109223225 | 5752.41 | 5752.41 | 0 | 0 | 0 | 0 | 0 | 0 | 0 | 5752.41 | 5752.41 | 0 | 0 | 0 | 0 | 0 | 0 | 0 | 98 | 70 | 1.047 | 1.022 |  |  | 1 | 1 | 1 | 1 |  |  |  |  | 3 | 1 | ТСН-2001.1. Доп. 1-42. Р. 3, о. 4, поз. 21 |  |  | 47 | 0 |  | 0 | 30 | 0 | 1 | 1 | 1 | 1 | 1 | 1 |  | 98 | 70 |  |  |  | 30 | 0 | 0 | [5 empty] | 0 |  | 0 | 285.72 | 5878.96 | 0 | 0 | 0 | 0 | 0 | 0 | 0 | 0 | 0 | [13 empty] | 0 | 0 | 1 | 1 |  |  |  | 1009 | т | т | 1000 | [6 empty] | 94151416 | 30 | Строительные работы | 0 |  | 1 | 47 | ТСН-2001.3-6. 6-1...6-13 | ТСН-2001.3-6-1 |  |  |  | 0 | 5752.41 | 5752.41 | 0 | 0 | 0 | 0 | 0 | [18 empty] | 0 | 0 | 0 |  |  |  |  | 98 | 70 |  |  |  |  | 1 |  | 1902322933 | 2 | 1 | -2 | 0 | 0 | 0 | 285.72 | 285.72 | 0 | 0 |  | 0 | 0 | 0 |  | 0 | 1 | 0 | 0 | 0 | 0 |  |  |  | 0
18 | 1 | 88 |  | 9,2 | 1.3-4-21 | Арматурные заготовки (стержни, хомуты и т.п.), не собранные в каркасы или сетки, арматурная сталь периодического профиля, класс А-III, диаметр 10 мм | т | 0.0486 | 0.52258 | 0.52258 |  |  |  | 4822.95 | 4822.95 | 0 | 0 | 0 | 0 | 0 | 0 | 0 | 0 | 0 |  | 109223223 | 5752.41 | 5752.41 | 0 | 0 | 0 | 0 | 0 | 0 | 0 | 5752.41 | 5752.41 | 0 | 0 | 0 | 0 | 0 | 0 | 0 | 0 | 0 | 1 | 1.022 |  |  | 1 | 1 | 1 | 16.88 |  |  |  |  | 3 | 1 | ТСН-2001.1. Доп. 1-42. Р. 3, о. 4, поз. 21 |  |  | 47 | 0 | 1.3-4-21 | 1 | 30 | 0 | 1 | 1 | 1 | 1 | 1 | 1 |  | 0 | 0 |  |  |  | 30 | 0 | 0 | [5 empty] | 0 |  | 0 | 4822.95 | 99236.84 | 0 | 0 | 0 | 0 | 0 | 0 | 0 | 0 | 0 | [13 empty] | 98 | 70 | 1.047 | 1.022 |  |  |  | 1009 | т | т | 1000 | [6 empty] | 94151416 | 30 | Строительные работы | 0 |  | 1 | 47 | ТСН-2001.3-6. 6-1...6-13 | ТСН-2001.3-6-1 |  |  |  | 0 | 5752.41 | 5752.41 | 0 | 0 | 0 | 0 | 0 | [18 empty] | 0 | 0 | 0 |  |  |  |  | 98 | 70 |  |  |  |  | 0 |  | 1902322933 | 2 | 1 | 2 | 0 | 0 | 0 | 4822.95 | 4822.95 | 0 | 0 |  | 0 | 3 | 0 |  | 0 | 1 | 0 | 0 | 0 | 0 |  |  |  | 0
18 | 1 | 70 |  | 9,3 | 1.3-1-40 | Смеси бетонные, БСГ, тяжелого бетона на гранитном щебне, класс прочности В22,5 (М300); П3, фракция 5-20, F100-150, W4 | м3 | 9.4395 | 101.5 | 101.5 |  |  |  | 7093.27 | 7093.27 | 0 | 0 | 0 | 0 | 0 | 0 | 0 | 0 | 0 |  | 109223225 | 735.27 | 735.27 | 0 | 0 | 0 | 0 | 0 | 0 | 0 | 735.27 | 735.27 | 0 | 0 | 0 | 0 | 0 | 0 | 0 | 98 | 70 | 1.047 | 1.022 |  |  | 1 | 1 | 1 | 1 |  |  |  |  | 3 | 1 | ТСН-2001.1. Доп. 1-42. Р. 3, о. 1, поз. 40 |  |  | 47 | 0 |  | 0 | 30 | 0 | 1 | 1 | 1 | 1 | 1 | 1 |  | 98 | 70 |  |  |  | 30 | 0 | 0 | [5 empty] | 0 |  | 0 | 7093.27 | 751.45 | 0 | 0 | 0 | 0 | 0 | 0 | 0 | 0 | 0 | [13 empty] | 0 | 0 | 1 | 1 |  |  |  | 1007 | м3 | м3 | 1 | [6 empty] | 94151416 | 30 | Строительные работы | 0 |  | 1 | 47 | ТСН-2001.3-6. 6-1...6-13 | ТСН-2001.3-6-1 |  |  |  | 0 | 735.27 | 735.27 | 0 | 0 | 0 | 0 | 0 | [18 empty] | 0 | 0 | 0 |  |  |  |  | 98 | 70 |  |  |  |  | 1 |  | 1991589196 | 2 | 1 | -2 | 0 | 0 | 0 | 7093.27 | 7093.27 | 0 | 0 |  | 0 | 3 | 0 |  | 0 | 1 | 0 | 0 | 0 | 0 |  |  |  | 0
18 | 1 | 87 |  | 9,3 | 1.3-1-40 | Смеси бетонные, БСГ, тяжелого бетона на гранитном щебне, класс прочности В22,5 (М300); П3, фракция 5-20, F100-150, W4 | м3 | 9.4395 | 101.5 | 101.5 |  |  |  | 51213.41 | 51213.41 | 0 | 0 | 0 | 0 | 0 | 0 | 0 | 0 | 0 |  | 109223223 | 735.27 | 735.27 | 0 | 0 | 0 | 0 | 0 | 0 | 0 | 735.27 | 735.27 | 0 | 0 | 0 | 0 | 0 | 0 | 0 | 0 | 0 | 1 | 1.022 |  |  | 1 | 1 | 1 | 7.22 |  |  |  |  | 3 | 1 | ТСН-2001.1. Доп. 1-42. Р. 3, о. 1, поз. 40 |  |  | 47 | 0 | 1.3-1-40 | 1 | 30 | 0 | 1 | 1 | 1 | 1 | 1 | 1 |  | 0 | 0 |  |  |  | 30 | 0 | 0 | [5 empty] | 0 |  | 0 | 51213.41 | 5425.47 | 0 | 0 | 0 | 0 | 0 | 0 | 0 | 0 | 0 | [13 empty] | 98 | 70 | 1.047 | 1.022 |  |  |  | 1007 | м3 | м3 | 1 | [6 empty] | 94151416 | 30 | Строительные работы | 0 |  | 1 | 47 | ТСН-2001.3-6. 6-1...6-13 | ТСН-2001.3-6-1 |  |  |  | 0 | 735.27 | 735.27 | 0 | 0 | 0 | 0 | 0 | [18 empty] | 0 | 0 | 0 |  |  |  |  | 98 | 70 |  |  |  |  | 0 |  | 1991589196 | 2 | 1 | 2 | 0 | 0 | 0 | 51213.41 | 51213.41 | 0 | 0 |  | 0 | 3 | 0 |  | 0 | 1 | 0 | 0 | 0 | 0 |  |  |  | 0
17 | 1 | 96 | 94 | 10 | 3.8-1-1 | Устройство песчаного основания под фундаменты | 1 м3 основания | 1.23 | 0 | 1.23 |  |  |  | 31.31 | 1.31 | 19.54 | 4.87 | 10.46 | 0 | 1.0045 | 0 | 0 | 10.98 | 8.05 |  | 109223225 | 24.35 | 1.06 | 15.17 | 3.78 | 8.12 | 0 | 0.78 | 0 | 0 | 24.35 | 1.06 | 15.17 | 3.78 | 8.12 | 0 | 0.78 | 0 | 0 | 105 | 77 | 1.047 | 1.003 |  |  | 1 | 1 | 1 | 1 |  |  |  |  | 0 | 1 | ТСН-2001.3. Доп. 1-42. Сб. 8, т. 1, поз. 1 |  |  | 64 | 0 |  | 0 | 30 | 0 | 1 | 1 | 1 | 1 | 1 | 1 |  | 105 | 77 |  |  |  | 30 | 0 | 0 | [5 empty] | 0 |  | 0 | 31.31 | 1.06 | 15.88 | 3.96 | 8.5 | 0 | 0.81666 | 0 | 0 | 10.983 | 8.0542 | [13 empty] | 0 | 0 | 1 | 1 |  |  |  | 1013 | 1 м3 основания | 1 м3 основания | 1 | [6 empty] | 94151433 | 30 | Строительные работы | 0 |  | 1 | 64 | ТСН-2001.3-8. 8-1 | ТСН-2001.3-8-1 |  |  |  | 131072 | 24.35 | 1.06 | 15.17 | 3.78 | 8.12 | 0.78 | 0 | 0 | [17 empty] | 0 | 0 | 0 |  |  |  |  | 105 | 77 |  |  |  |  | 1 |  | 1350600209 | 2 | 1 | -2 | 0 | 0 | 0 | 50.34 | 50.34 | 0 | 0 |  | 0 | 0 | 0 |  | 0 | 1 | 0 | 0 | 0 | 0 |  |  |  | 0
17 | 1 | 102 | 100 | 10 | 3.8-1-1 | Устройство песчаного основания под фундаменты | 1 м3 основания | 1.23 | 0 | 1.23 |  |  |  | 509.31 | 6.73 | 229.99 | 126.91 | 272.59 | 0 | 1.0045 | 0 | 0 | 237.15 | 111.76 |  | 109223223 | 24.35 | 1.06 | 15.17 | 3.78 | 8.12 | 0 | 0.78 | 0 | 0 | 24.35 | 1.06 | 15.17 | 3.78 | 8.12 | 0 | 0.78 | 0 | 0 | 87 | 41 | 1.047 | 1.003 |  |  | 1 | 26.06 | 11.77 | 5.14 |  |  |  |  | 0 | 1 | ТСН-2001.3. Доп. 1-42. Сб. 8, т. 1, поз. 1 |  |  | 64 | 0 | 3.8-1-1 | 1 | 30 | 0 | 26.06 | 1 | 1 | 1 | 1 | 1 |  | 87 | 41 |  |  |  | 30 | 0 | 0 | [5 empty] | 0 |  | 0 | 509.31 | 5.45 | 186.91 | 103.2 | 221.51 | 0 | 0.81666 | 0 | 0 | 237.1533 | 111.7619 | [13 empty] | 105 | 77 | 1.047 | 1.003 |  |  |  | 1013 | 1 м3 основания | 1 м3 основания | 1 | [6 empty] | 94151433 | 30 | Строительные работы | 0 |  | 1 | 64 | ТСН-2001.3-8. 8-1 | ТСН-2001.3-8-1 |  |  |  | 131072 | 24.35 | 1.06 | 15.17 | 3.78 | 8.12 | 0.78 | 0 | 0 | [17 empty] | 0 | 0 | 0 |  |  |  |  | 105 | 77 |  |  |  |  | 0 |  | 1350600209 | 2 | 1 | 2 | 0 | 203.06 | 0 | 1061.28 | 1061.28 | 0 | 0 |  | 0 | 3 | 0 |  | 0 | 1 | 0 | 0 | 0 | 0 |  |  |  | 0
18 | 1 | 96 |  | 10,1 | 1.1-1-766 | Песок для строительных работ, рядовой | м3 | 1.353 | 1.1 | 1.1 |  |  |  | 142.48 | 142.48 | 0 | 0 | 0 | 0 | 0 | 0 | 0 | 0 | 0 |  | 109223225 | 104.99 | 104.99 | 0 | 0 | 0 | 0 | 0 | 0 | 0 | 104.99 | 104.99 | 0 | 0 | 0 | 0 | 0 | 0 | 0 | 105 | 77 | 1.047 | 1.003 |  |  | 1 | 1 | 1 | 1 |  |  |  |  | 3 | 1 | ТСН-2001.1. Доп. 1-42. Р. 1, о. 1, поз. 766 |  |  | 64 | 0 |  | 0 | 30 | 0 | 1 | 1 | 1 | 1 | 1 | 1 |  | 105 | 77 |  |  |  | 30 | 0 | 0 | [5 empty] | 0 |  | 0 | 142.48 | 105.3 | 0 | 0 | 0 | 0 | 0 | 0 | 0 | 0 | 0 | [13 empty] | 0 | 0 | 1 | 1 |  |  |  | 1007 | м3 | м3 | 1 | [6 empty] | 94151433 | 30 | Строительные работы | 0 |  | 1 | 64 | ТСН-2001.3-8. 8-1 | ТСН-2001.3-8-1 |  |  |  | 0 | 104.99 | 104.99 | 0 | 0 | 0 | 0 | 0 | [18 empty] | 0 | 0 | 0 |  |  |  |  | 105 | 77 |  |  |  |  | 1 |  | 2069056849 | 2 | 1 | -2 | 0 | 0 | 0 | 142.48 | 142.48 | 0 | 0 |  | 0 | 0 | 0 |  | 0 | 1 | 0 | 0 | 0 | 0 |  |  |  | 0
18 | 1 | 102 |  | 10,1 | 1.1-1-766 | Песок для строительных работ, рядовой | м3 | 1.353 | 1.1 | 1.1 |  |  |  | 864.85 | 864.85 | 0 | 0 | 0 | 0 | 0 | 0 | 0 | 0 | 0 |  | 109223223 | 104.99 | 104.99 | 0 | 0 | 0 | 0 | 0 | 0 | 0 | 104.99 | 104.99 | 0 | 0 | 0 | 0 | 0 | 0 | 0 | 0 | 0 | 1 | 1.003 |  |  | 1 | 1 | 1 | 6.07 |  |  |  |  | 3 | 1 | ТСН-2001.1. Доп. 1-42. Р. 1, о. 1, поз. 766 |  |  | 64 | 0 | 1.1-1-766 | 1 | 30 | 0 | 1 | 1 | 1 | 1 | 1 | 1 |  | 0 | 0 |  |  |  | 30 | 0 | 0 | [5 empty] | 0 |  | 0 | 864.85 | 639.17 | 0 | 0 | 0 | 0 | 0 | 0 | 0 | 0 | 0 | [13 empty] | 105 | 77 | 1.047 | 1.003 |  |  |  | 1007 | м3 | м3 | 1 | [6 empty] | 94151433 | 30 | Строительные работы | 0 |  | 1 | 64 | ТСН-2001.3-8. 8-1 | ТСН-2001.3-8-1 |  |  |  | 0 | 104.99 | 104.99 | 0 | 0 | 0 | 0 | 0 | [18 empty] | 0 | 0 | 0 |  |  |  |  | 105 | 77 |  |  |  |  | 0 |  | 2069056849 | 2 | 1 | 2 | 0 | 0 | 0 | 864.85 | 864.85 | 0 | 0 |  | 0 | 3 | 0 |  | 0 | 1 | 0 | 0 | 0 | 0 |  |  |  | 0
17 | 1 | 107 | 105 | 11 | 3.8-2-5 | Гидроизоляция стен, фундаментов боковая оклеечная по выравненной поверхности бутовой кладки, кирпичу и бетону в 2 слоя | 100 м2 изолируемой поверхности | 0.4253 | 0 | 0.4253 |  |  |  | 425.18 | 42.57 | 65.6 | 12.64 | 317.01 | 0 | 25.3815 | 0 | 0 | 332.86 | 244.1 |  | 109223225 | 952.97 | 93.73 | 147.31 | 28.38 | 711.93 | 0 | 57 | 0 | 0 | 952.97 | 93.73 | 147.31 | 28.38 | 711.93 | 0 | 57 | 0 | 0 | 105 | 77 | 1.047 | 1.068 |  |  | 1 | 1 | 1 | 1 |  |  |  |  | 0 | 1 | ТСН-2001.3. Доп. 1-42. Сб. 8, т. 2, поз. 5 |  |  | 65 | 0 |  | 0 | 30 | 0 | 1 | 1 | 1 | 1 | 1 | 1 |  | 105 | 77 |  |  |  | 30 | 0 | 0 | [5 empty] | 0 |  | 0 | 425.18 | 100.1 | 154.23 | 29.71 | 745.39 | 0 | 59.679 | 0 | 0 | 332.8605 | 244.0977 | [13 empty] | 0 | 0 | 1 | 1 |  |  |  | 1005 | 100 м2 изолируемой поверхности | 100 м2 изолируемой поверхности | 100 | [6 empty] | 94151434 | 30 | Строительные работы | 0 |  | 1 | 65 | ТСН-2001.3-8. 8-2-2,3,5...7 | ТСН-2001.3-8-2 |  |  |  | 131072 | 952.97 | 93.73 | 147.31 | 28.38 | 711.93 | 57 | 0 | 0 | [17 empty] | 0 | 0 | 0 |  |  |  |  | 105 | 77 |  |  |  |  | 1 |  | -460372935 | 2 | 1 | -2 | 0 | 0 | 0 | 1002.14 | 1002.14 | 0 | 0 |  | 0 | 0 | 0 |  | 0 | 1 | 0 | 0 | 0 | 0 |  |  |  | 0
17 | 1 | 112 | 110 | 11 | 3.8-2-5 | Гидроизоляция стен, фундаментов боковая оклеечная по выравненной поверхности бутовой кладки, кирпичу и бетону в 2 слоя | 100 м2 изолируемой поверхности | 0.4253 | 0 | 0.4253 |  |  |  | 9238.69 | 297.14 | 680.27 | 329.4 | 8261.28 | 0 | 25.3815 | 0 | 0 | 7187.31 | 3387.12 |  | 109223223 | 952.97 | 93.73 | 147.31 | 28.38 | 711.93 | 0 | 57 | 0 | 0 | 952.97 | 93.73 | 147.31 | 28.38 | 711.93 | 0 | 57 | 0 | 0 | 87 | 41 | 1.047 | 1.068 |  |  | 1 | 26.06 | 10.37 | 6.98 |  |  |  |  | 0 | 1 | ТСН-2001.3. Доп. 1-42. Сб. 8, т. 2, поз. 5 |  |  | 65 | 0 | 3.8-2-5 | 1 | 30 | 0 | 26.06 | 1 | 1 | 1 | 1 | 1 |  | 87 | 41 |  |  |  | 30 | 0 | 0 | [5 empty] | 0 |  | 0 | 9238.69 | 698.7 | 1599.37 | 774.24 | 19424.86 | 0 | 59.679 | 0 | 0 | 7187.3136 | 3387.1248 | [13 empty] | 105 | 77 | 1.047 | 1.068 |  |  |  | 1005 | 100 м2 изолируемой поверхности | 100 м2 изолируемой поверхности | 100 | [6 empty] | 94151434 | 30 | Строительные работы | 0 |  | 1 | 65 | ТСН-2001.3-8. 8-2-2,3,5...7 | ТСН-2001.3-8-2 |  |  |  | 131072 | 952.97 | 93.73 | 147.31 | 28.38 | 711.93 | 57 | 0 | 0 | [17 empty] | 0 | 0 | 0 |  |  |  |  | 105 | 77 |  |  |  |  | 0 |  | -460372935 | 2 | 1 | 2 | 0 | 527.04 | 0 | 20340.16 | 20340.16 | 0 | 0 |  | 0 | 3 | 0 |  | 0 | 1 | 0 | 0 | 0 | 0 |  |  |  | 0
18 | 1 | 105 |  | 11,1 | 1.1-1-2161 | Материал рулонный кровельный и гидроизоляционный наплавляемый битумно-полимерный водостойкий, типа "Техноэласт ЭКП" | м2 | 97.819 | 230 | 230 |  |  |  | 5638.28 | 5638.28 | 0 | 0 | 0 | 0 | 0 | 0 | 0 | 0 | 0 |  | 109223225 | 53.97 | 53.97 | 0 | 0 | 0 | 0 | 0 | 0 | 0 | 53.97 | 53.97 | 0 | 0 | 0 | 0 | 0 | 0 | 0 | 105 | 77 | 1.047 | 1.068 |  |  | 1 | 1 | 1 | 1 |  |  |  |  | 3 | 1 | ТСН-2001.1. Доп. 1-42. Р. 1, о. 1, поз. 2161 |  |  | 65 | 0 |  | 0 | 30 | 0 | 1 | 1 | 1 | 1 | 1 | 1 |  | 105 | 77 |  |  |  | 30 | 0 | 0 | [5 empty] | 0 |  | 0 | 5638.28 | 57.64 | 0 | 0 | 0 | 0 | 0 | 0 | 0 | 0 | 0 | [13 empty] | 0 | 0 | 1 | 1 |  |  |  | 1005 | м2 | м2 | 1 | [6 empty] | 94151434 | 30 | Строительные работы | 0 |  | 1 | 65 | ТСН-2001.3-8. 8-2-2,3,5...7 | ТСН-2001.3-8-2 |  |  |  | 0 | 53.97 | 53.97 | 0 | 0 | 0 | 0 | 0 | [18 empty] | 0 | 0 | 0 |  |  |  |  | 105 | 77 |  |  |  |  | 1 |  | -196967320 | 2 | 1 | -2 | 0 | 0 | 0 | 5638.28 | 5638.28 | 0 | 0 |  | 0 | 0 | 0 |  | 0 | 1 | 0 | 0 | 0 | 0 |  |  |  | 0
18 | 1 | 110 |  | 11,1 | 1.1-1-2161 | Материал рулонный кровельный и гидроизоляционный наплавляемый битумно-полимерный водостойкий, типа "Техноэласт ЭКП" | м2 | 97.819 | 230 | 230 |  |  |  | 26669.06 | 26669.06 | 0 | 0 | 0 | 0 | 0 | 0 | 0 | 0 | 0 |  | 109223223 | 53.97 | 53.97 | 0 | 0 | 0 | 0 | 0 | 0 | 0 | 53.97 | 53.97 | 0 | 0 | 0 | 0 | 0 | 0 | 0 | 0 | 0 | 1 | 1.068 |  |  | 1 | 1 | 1 | 4.73 |  |  |  |  | 3 | 1 | ТСН-2001.1. Доп. 1-42. Р. 1, о. 1, поз. 2161 |  |  | 65 | 0 | 1.1-1-2161 | 1 | 30 | 0 | 1 | 1 | 1 | 1 | 1 | 1 |  | 0 | 0 |  |  |  | 30 | 0 | 0 | [5 empty] | 0 |  | 0 | 26669.06 | 272.64 | 0 | 0 | 0 | 0 | 0 | 0 | 0 | 0 | 0 | [13 empty] | 105 | 77 | 1.047 | 1.068 |  |  |  | 1005 | м2 | м2 | 1 | [6 empty] | 94151434 | 30 | Строительные работы | 0 |  | 1 | 65 | ТСН-2001.3-8. 8-2-2,3,5...7 | ТСН-2001.3-8-2 |  |  |  | 0 | 53.97 | 53.97 | 0 | 0 | 0 | 0 | 0 | [18 empty] | 0 | 0 | 0 |  |  |  |  | 105 | 77 |  |  |  |  | 0 |  | -196967320 | 2 | 1 | 2 | 0 | 0 | 0 | 26669.06 | 26669.06 | 0 | 0 |  | 0 | 3 | 0 |  | 0 | 1 | 0 | 0 | 0 | 0 |  |  |  | 0
18 | 1 | 106 |  | 11,2 | 1.1-1-613 | Мастика битумно-масляная клеящая, гидроизоляционная, герметизирующая, морозостойкая, горячего применения, диапазон температур применения от -25 до +40°С, для изоляции кабелей, защиты конструкций от блуждающих токов, заливки соединительных, осветительных и концевых муфт, защиты от коррозии подземных металлических коммуникаций | т | 0.18713 | 0.44 | 0.44 |  |  |  | 2323.71 | 2323.71 | 0 | 0 | 0 | 0 | 0 | 0 | 0 | 0 | 0 |  | 109223225 | 11626.84 | 11626.84 | 0 | 0 | 0 | 0 | 0 | 0 | 0 | 11626.84 | 11626.84 | 0 | 0 | 0 | 0 | 0 | 0 | 0 | 105 | 77 | 1.047 | 1.068 |  |  | 1 | 1 | 1 | 1 |  |  |  |  | 3 | 1 | ТСН-2001.1 Доп. 50, Р. 1, о. 1, поз. 613 |  |  | 65 | 0 |  | 0 | 30 | 0 | 1 | 1 | 1 | 1 | 1 | 1 |  | 105 | 77 |  |  |  | 30 | 0 | 0 | [5 empty] | 0 |  | 0 | 2323.71 | 12417.47 | 0 | 0 | 0 | 0 | 0 | 0 | 0 | 0 | 0 | [13 empty] | 0 | 0 | 1 | 1 |  |  |  | 1009 | т | т | 1000 | [6 empty] | 94151434 | 30 | Строительные работы | 0 |  | 1 | 65 | ТСН-2001.3-8. 8-2-2,3,5...7 | ТСН-2001.3-8-2 |  |  |  | 0 | 11626.84 | 11626.84 | 0 | 0 | 0 | 0 | 0 | [18 empty] | 0 | 0 | 0 |  |  |  |  | 105 | 77 |  |  |  |  | 1 |  | -109214414 | 2 | 1 | -2 | 0 | 0 | 0 | 2323.71 | 2323.71 | 0 | 0 |  | 0 | 0 | 0 |  | 0 | 1 | 0 | 0 | 0 | 0 |  |  |  | 0
18 | 1 | 111 |  | 11,2 | 1.1-1-613 | Мастика битумно-масляная клеящая, гидроизоляционная, герметизирующая, морозостойкая, горячего применения, диапазон температур применения от -25 до +40°С, для изоляции кабелей, защиты конструкций от блуждающих токов, заливки соединительных, осветительных и концевых муфт, защиты от коррозии подземных металлических коммуникаций | т | 0.18713 | 0.44 | 0.44 |  |  |  | 6413.44 | 6413.44 | 0 | 0 | 0 | 0 | 0 | 0 | 0 | 0 | 0 |  | 109223223 | 11626.84 | 11626.84 | 0 | 0 | 0 | 0 | 0 | 0 | 0 | 11626.84 | 11626.84 | 0 | 0 | 0 | 0 | 0 | 0 | 0 | 0 | 0 | 1 | 1.068 |  |  | 1 | 1 | 1 | 2.76 |  |  |  |  | 3 | 1 | ТСН-2001.1 Доп. 50, Р. 1, о. 1, поз. 613 |  |  | 65 | 0 | 1.1-1-613 | 1 | 30 | 0 | 1 | 1 | 1 | 1 | 1 | 1 |  | 0 | 0 |  |  |  | 30 | 0 | 0 | [5 empty] | 0 |  | 0 | 6413.44 | 34272.22 | 0 | 0 | 0 | 0 | 0 | 0 | 0 | 0 | 0 | [13 empty] | 105 | 77 | 1.047 | 1.068 |  |  |  | 1009 | т | т | 1000 | [6 empty] | 94151434 | 30 | Строительные работы | 0 |  | 1 | 65 | ТСН-2001.3-8. 8-2-2,3,5...7 | ТСН-2001.3-8-2 |  |  |  | 0 | 11626.84 | 11626.84 | 0 | 0 | 0 | 0 | 0 | [18 empty] | 0 | 0 | 0 |  |  |  |  | 105 | 77 |  |  |  |  | 0 |  | -109214414 | 2 | 1 | 2 | 0 | 0 | 0 | 6413.44 | 6413.44 | 0 | 0 |  | 0 | 3 | 0 |  | 0 | 1 | 0 | 0 | 0 | 0 |  |  |  | 0
51 | 1 | 5 | 28 |  | Новый подраздел | Устройство фундаментной плиты | 0 | [6 empty] | 35375.32 | 32654.82 | 1690.22 | 352.8 | 1030.28 | 0 | 91.0567 | 0 | 0 | 1060.84 | 777.15 |  |  | 35375.32 | 32654.82 | 1690.22 | 352.8 | 1030.28 | 0 | 91.0567 | 0 | 0 | 1060.84 | 777.15 |  |  | 0 | 0 | 0 | 37213.31 | 37213.31 | 0 | 0 | 32654.82 | 32654.82 | 0 | 32654.82 | 0 | 0 | 0 | 0 | 0 | [19 empty] | 0 | 0 | 0 | 37213.31 | 37213.31 | 0 | 0 | 32654.82 | 32654.82 | 0 | 32654.82 | 0 | 0 | 0 | 0 | 0 | [19 empty] | 291233.72 | 246831.08 | 17553.54 | 9193.97 | 26849.1 | 0 | 91.0567 | 0 | 0 | 23904.7 | 12690.46 |  |  | 291233.72 | 246831.08 | 17553.54 | 9193.97 | 26849.1 | 0 | 91.0567 | 0 | 0 | 23904.7 | 12690.46 |  |  | 0 | 0 | 0 | 342539.24 | 342539.24 | 0 | 0 | 246831.08 | 246831.08 | 0 | 246831.08 | 0 | 0 | 0 | 0 | 0 | [19 empty] | 0 | 0 | 0 | 342539.24 | 342539.24 | 0 | 0 | 246831.08 | 246831.08 | 0 | 246831.08 | 0 | 0 | 0 | 0 | 0 | [18 empty] | 0
50 | 0 | 0 | 1 | 201 | 35375.32 | ПЗ | Прямые затраты |  |  | 201 | 1 | 3 |  | 2 | 291233.72 | [6 empty] | 35375.32 | 1 | 35375.32 | 291233.72 | 1 | 291233.72
50 | 0 | 0 | 1 | 202 | 32654.82 | СтМатОб | Стоимость материальных ресурсов (всего) |  |  | 202 | 2 | 3 |  | 2 | 246831.08 | [6 empty] | 32654.82 | 1 | 32654.82 | 246831.08 | 1 | 246831.08
50 | 0 | 0 | 1 | 222 | 0 | СтМатОбЗак | Стоимость материалов и оборудования заказчика |  |  | 222 | 3 | 3 |  | 2 | 0 | [6 empty] | 0 | 1 | 0 | 0 | 1 | 0
50 | 0 | 0 | 1 | 225 | 32654.82 | СтМатОбПод | Стоимость материалов и оборудования подрядчика |  |  | 225 | 4 | 3 |  | 2 | 246831.08 | [6 empty] | 32654.82 | 1 | 32654.82 | 246831.08 | 1 | 246831.08
50 | 0 | 0 | 1 | 226 | 32654.82 | СтМат | Стоимость материалов (всего) |  |  | 226 | 5 | 3 |  | 2 | 246831.08 | [6 empty] | 32654.82 | 1 | 32654.82 | 246831.08 | 1 | 246831.08
50 | 0 | 0 | 1 | 227 | 0 | СтМатЗак | Стоимость материалов заказчика |  |  | 227 | 6 | 3 |  | 2 | 0 | [6 empty] | 0 | 1 | 0 | 0 | 1 | 0
50 | 0 | 0 | 1 | 228 | 32654.82 | СтМатПод | Стоимость материалов подрядчика |  |  | 228 | 7 | 3 |  | 2 | 246831.08 | [6 empty] | 32654.82 | 1 | 32654.82 | 246831.08 | 1 | 246831.08
50 | 0 | 0 | 1 | 216 | 0 | Оборуд | Стоимость оборудования (всего) |  |  | 216 | 8 | 3 |  | 2 | 0 | [6 empty] | 0 | 1 | 0 | 0 | 1 | 0
50 | 0 | 0 | 1 | 223 | 0 | ОборудЗак | Стоимость оборудования заказчика |  |  | 223 | 9 | 3 |  | 2 | 0 | [6 empty] | 0 | 1 | 0 | 0 | 1 | 0
50 | 0 | 0 | 1 | 229 | 0 | ОборудПод | Стоимость оборудования подрядчика |  |  | 229 | 10 | 3 |  | 2 | 0 | [6 empty] | 0 | 1 | 0 | 0 | 1 | 0
50 | 0 | 0 | 1 | 203 | 1690.22 | ЭММ | Эксплуатация машин |  |  | 203 | 11 | 3 |  | 2 | 17553.54 | [6 empty] | 1690.22 | 1 | 1690.22 | 17553.54 | 1 | 17553.54
50 | 0 | 0 | 1 | 231 | 0 | ЭММсНРиСП | Эксплуатация машин по ТСН-2001.16 |  |  | 231 | 12 | 3 |  | 2 | 0 | [6 empty] | 0 | 1 | 0 | 0 | 1 | 0
50 | 0 | 0 | 1 | 204 | 352.8 | ЗПМ | ЗП машинистов |  |  | 204 | 13 | 3 |  | 2 | 9193.97 | [6 empty] | 352.8 | 1 | 352.8 | 9193.97 | 1 | 9193.97
50 | 0 | 0 | 1 | 205 | 1030.28 | ОЗП | Основная ЗП рабочих |  |  | 205 | 14 | 3 |  | 2 | 26849.1 | [6 empty] | 1030.28 | 1 | 1030.28 | 26849.1 | 1 | 26849.1
50 | 0 | 0 | 1 | 232 | 0 | ОЗПсНРиСП | Основная ЗП рабочих по ТСН-2001.16 |  |  | 232 | 15 | 3 |  | 2 | 0 | [6 empty] | 0 | 1 | 0 | 0 | 1 | 0
50 | 0 | 0 | 1 | 214 | 37213.31 | Строит | Строительные работы с НР и СП |  |  | 214 | 16 | 3 |  | 2 | 342539.24 | [6 empty] | 37213.31 | 1 | 37213.31 | 342539.24 | 1 | 342539.24
50 | 0 | 0 | 1 | 215 | 0 | Монтаж | Монтажные работы с НР и СП |  |  | 215 | 17 | 3 |  | 2 | 0 | [6 empty] | 0 | 1 | 0 | 0 | 1 | 0
50 | 0 | 0 | 1 | 217 | 0 | Прочие | Прочие работы с НР и СП |  |  | 217 | 18 | 3 |  | 2 | 0 | [6 empty] | 0 | 1 | 0 | 0 | 1 | 0
50 | 0 | 0 | 1 | 230 | 0 | ПрочиеЗатр | Прочие затраты по ТСН-2001.16 |  |  | 230 | 19 | 3 |  | 2 | 0 | [6 empty] | 0 | 1 | 0 | 0 | 1 | 0
50 | 0 | 0 | 1 | 206 | 0 | ВозврМат | Возврат материалов |  |  | 206 | 20 | 3 |  | 2 | 0 | [6 empty] | 0 | 1 | 0 | 0 | 1 | 0
50 | 0 | 0 | 1 | 207 | 91.0567 | ТрудСтр | Трудозатраты строителей |  |  | 207 | 21 | 3 |  | -1 | 91.0567 | [6 empty] | 91.0567 | 1 | 91.0567 | 91.0567 | 1 | 91.0567
50 | 0 | 0 | 1 | 208 | 0 | ТрудМаш | Трудозатраты машинистов |  |  | 208 | 22 | 3 |  | -1 | 0 | [6 empty] | 0 | 1 | 0 | 0 | 1 | 0
50 | 0 | 0 | 1 | 209 | 0 | ТранспМат | Транспорт материалов |  |  | 209 | 23 | 3 |  | 2 | 0 | [6 empty] | 0 | 1 | 0 | 0 | 1 | 0
50 | 0 | 0 | 1 | 233 | 0 | Перевозка | Перевозка грузов |  |  | 233 | 24 | 3 |  | 2 | 0 | [6 empty] | 0 | 1 | 0 | 0 | 1 | 0
50 | 0 | 0 | 1 | 210 | 1060.84 | НР | Накладные расходы |  |  | 210 | 25 | 3 |  | 2 | 23904.7 | [6 empty] | 1060.84 | 1 | 1060.84 | 23904.7 | 1 | 23904.7
50 | 0 | 0 | 1 | 211 | 777.15 | СмПриб | Сметная прибыль |  |  | 211 | 26 | 3 |  | 2 | 12690.46 | [6 empty] | 777.15 | 1 | 777.15 | 12690.46 | 1 | 12690.46
50 | 0 | 0 | 1 | 224 | 37213.31 | Всего | Всего с НР и СП |  |  | 224 | 27 | 3 |  | 2 | 342539.24 | [6 empty] | 37213.31 | 1 | 37213.31 | 342539.24 | 1 | 342539.24
5 | 1 |  | 140 |  | Новый подраздел | Устройство защитного заземления БКТП |  | 0 |  | 0 | [7 empty] | 0 | 0 |  | 0 | [53 empty] | 0 | [11 empty] | 0
52 | 1 | 5 | 107 | 0 | Новый подраздел | Устройство защитного заземления БКТП | [7 empty] | 4009.27 | 2825.84 | 558.26 | 81.07 | 625.17 | 0 | 50.3297 | 0 | 0 | 720.96 | 465.1 | 0 | 0 | 4009.27 | 2825.84 | 558.26 | 81.07 | 625.17 | 0 | 50.3297 | 0 | 0 | 720.96 | 465.1 | 0 | 0 | 0 | 0 | 0 | 5195.33 | 2919.47 | 2275.86 | 0 | 2825.84 | 2825.84 | 0 | 2825.84 | 0 | 0 | 0 | 0 | 0 | 0 | 0 | 0 | 0 | 0 | 0 | 0 | 0 | 0 | 0 | 0 | 0 | 0 | 0 | 0 | 0 | 0 | 0 | 0 | 0 | 0 | 0 | 5195.33 | 2919.47 | 2275.86 | 0 | 2825.84 | 2825.84 | 0 | 2825.84 | 0 | 0 | 0 | 0 | 0 | 0 | 0 | 0 | 0 | 0 | 0 | 0 | 0 | 0 | 0 | 0 | 0 | 0 | 0 | 0 | 0 | 0 | 0 | 0 | 37517.29 | 15988.14 | 5237.22 | 2112.69 | 16291.93 | 0 | 50.3297 | 0 | 0 | 15418.35 | 7212.44 | 0 | 0 | 37517.29 | 15988.14 | 5237.22 | 2112.69 | 16291.93 | 0 | 50.3297 | 0 | 0 | 15418.35 | 7212.44 | 0 | 0 | 0 | 0 | 0 | 63528.37 | 23012.76 | 40515.61 | 0 | 15988.14 | 15988.14 | 0 | 15988.14 | 0 | 0 | 0 | 0 | 0 | 0 | 0 | 0 | 0 | 0 | 0 | 0 | 0 | 0 | 0 | 0 | 0 | 0 | 0 | 0 | 0 | 0 | 0 | 0 | 0 | 0 | 0 | 63528.37 | 23012.76 | 40515.61 | 0 | 15988.14 | 15988.14 | 0 | 15988.14 | 0 | 0 | 0 | 0 | 0 | 0 | 0 | 0 | 0 | 0 | 0 | 0 | 0 | 0 | 0 | 0 | 0 | 0 | 0 | 0 | 0 | 0 | 0 | 0
19 | 1 |  |  |  |  | Внешний контур заземления | [19 empty] | 1 | [185 empty] | 0
17 | 1 | 113 | 111 | 12 | 4.8-186-1 | Заземлители вертикальные, заземлитель из стали угловой, размер 50х50х5 мм | 10 шт. | 2 | 0 | 2 |  |  |  | 748.95 | 334.46 | 170.57 | 15.77 | 243.92 | 0 | 19.7822 | 0 | 0 | 273.19 | 170.74 |  | 109223225 | 348.93 | 154.7 | 79.93 | 7.39 | 114.3 | 0 | 9.27 | 0 | 0 | 348.93 | 154.7 | 79.93 | 7.39 | 114.3 | 0 | 9.27 | 0 | 0 | 112 | 70 | 1.067 | 1.081 |  |  | 1 | 1 | 1 | 1 |  |  |  |  | 0 | 2 | ТСН-2001.4. Доп. 1-42. Сб. 8, т. 186, поз. 1 |  |  | 332 | 0 |  | 0 | 40 | 0 | 1 | 1 | 1 | 1 | 1 | 1 |  | 112 | 70 |  |  |  | 30 | 0 | 0 | [5 empty] | 0 |  | 0 | 748.95 | 167.23 | 85.29 | 7.89 | 121.96 | 0 | 9.8911 | 0 | 0 | 273.1904 | 170.744 | [13 empty] | 0 | 0 | 1 | 1 |  |  |  | 1010 | 10 шт. | 10 шт. | 10 | [6 empty] | 94151701 | 40 | Монтаж оборудования | 0 |  | 2 | 332 | ТСН-2001.4-8. 8-185...8-187 | ТСН-2001.4-8-17 |  |  |  | 131072 | 348.93 | 154.7 | 79.93 | 7.39 | 114.3 | 9.27 | 0 | 0 | [17 empty] | 0 | 0 | 0 |  |  |  |  | 112 | 70 |  |  |  |  | 1 |  | -372859685 | 2 | 1 | -2 | 0 | 0 | 0 | 1192.88 | 0 | 1192.88 | 0 |  | 0 | 0 | 0 |  | 0 | 1 | 0 | 0 | 0 | 0 |  |  |  | 0
17 | 1 | 114 | 112 | 12 | 4.8-186-1 | Заземлители вертикальные, заземлитель из стали угловой, размер 50х50х5 мм | 10 шт. | 2 | 0 | 2 |  |  |  | 10127.29 | 2334.53 | 1436.2 | 410.97 | 6356.56 | 0 | 19.7822 | 0 | 0 | 5848.04 | 2733.32 |  | 109223223 | 348.93 | 154.7 | 79.93 | 7.39 | 114.3 | 0 | 9.27 | 0 | 0 | 348.93 | 154.7 | 79.93 | 7.39 | 114.3 | 0 | 9.27 | 0 | 0 | 92 | 43 | 1.067 | 1.081 |  |  | 1 | 26.06 | 8.42 | 6.98 |  |  |  |  | 0 | 2 | ТСН-2001.4. Доп. 1-42. Сб. 8, т. 186, поз. 1 |  |  | 332 | 0 | 4.8-186-1 | 1 | 40 | 0 | 26.06 | 1 | 1 | 1 | 1 | 1 |  | 92 | 43 |  |  |  | 30 | 0 | 0 | [5 empty] | 0 |  | 0 | 10127.29 | 1167.27 | 718.14 | 205.61 | 3178.28 | 0 | 9.8911 | 0 | 0 | 5848.0352 | 2733.3208 | [13 empty] | 112 | 70 | 1.067 | 1.081 |  |  |  | 1010 | 10 шт. | 10 шт. | 10 | [6 empty] | 94151701 | 40 | Монтаж оборудования | 0 |  | 2 | 332 | ТСН-2001.4-8. 8-185...8-187 | ТСН-2001.4-8-17 |  |  |  | 131072 | 348.93 | 154.7 | 79.93 | 7.39 | 114.3 | 9.27 | 0 | 0 | [17 empty] | 0 | 0 | 0 |  |  |  |  | 112 | 70 |  |  |  |  | 0 |  | -372859685 | 2 | 1 | 2 | 0 | 657.55 | 0 | 19366.2 | 0 | 19366.2 | 0 |  | 0 | 3 | 0 |  | 0 | 1 | 0 | 0 | 0 | 0 |  |  |  | 0
17 | 1 | 115 | 113 | 13 | 4.8-187-2 | Заземляющие проводники, заземлитель горизонтальный в траншее из полосовой стали, сечение 160 мм2 | 100 м | 0.35 | 0 | 0.35 |  |  |  | 196.11 | 79.72 | 50.08 | 4.17 | 66.31 | 0 | 5.3777 | 0 | 0 | 74.27 | 46.42 |  | 109223225 | 522.36 | 210.7 | 134.11 | 11.17 | 177.55 | 0 | 14.4 | 0 | 0 | 522.36 | 210.7 | 134.11 | 11.17 | 177.55 | 0 | 14.4 | 0 | 0 | 112 | 70 | 1.067 | 1.081 |  |  | 1 | 1 | 1 | 1 |  |  |  |  | 0 | 2 | ТСН-2001.4. Доп. 1-42. Сб. 8, т. 187, поз. 2 |  |  | 332 | 0 |  | 0 | 40 | 0 | 1 | 1 | 1 | 1 | 1 | 1 |  | 112 | 70 |  |  |  | 30 | 0 | 0 | [5 empty] | 0 |  | 0 | 196.11 | 227.77 | 143.1 | 11.92 | 189.45 | 0 | 15.3648 | 0 | 0 | 74.2672 | 46.417 | [13 empty] | 0 | 0 | 1 | 1 |  |  |  | 1003 | 100 м | 100 м | 100 | [6 empty] | 94151701 | 40 | Монтаж оборудования | 0 |  | 2 | 332 | ТСН-2001.4-8. 8-185...8-187 | ТСН-2001.4-8-17 |  |  |  | 131584 | 522.36 | 210.7 | 134.11 | 11.17 | 177.55 | 14.4 | 0 | 0 | [17 empty] | 0 | 0 | 0 |  |  |  |  | 112 | 70 |  |  |  |  | 1 |  | 309476024 | 2 | 1 | -2 | 0 | 0 | 0 | 316.8 | 0 | 316.8 | 0 |  | 0 | 0 | 0 |  | 0 | 1 | 0 | 0 | 0 | 0 |  |  |  | 0
17 | 1 | 116 | 114 | 13 | 4.8-187-2 | Заземляющие проводники, заземлитель горизонтальный в траншее из полосовой стали, сечение 160 мм2 | 100 м | 0.35 | 0 | 0.35 |  |  |  | 2697.15 | 556.45 | 412.66 | 108.67 | 1728.04 | 0 | 5.3777 | 0 | 0 | 1589.8 | 743.06 |  | 109223223 | 522.36 | 210.7 | 134.11 | 11.17 | 177.55 | 0 | 14.4 | 0 | 0 | 522.36 | 210.7 | 134.11 | 11.17 | 177.55 | 0 | 14.4 | 0 | 0 | 92 | 43 | 1.067 | 1.081 |  |  | 1 | 26.06 | 8.24 | 6.98 |  |  |  |  | 0 | 2 | ТСН-2001.4. Доп. 1-42. Сб. 8, т. 187, поз. 2 |  |  | 332 | 0 | 4.8-187-2 | 1 | 40 | 0 | 26.06 | 1 | 1 | 1 | 1 | 1 |  | 92 | 43 |  |  |  | 30 | 0 | 0 | [5 empty] | 0 |  | 0 | 2697.15 | 1589.83 | 1179.14 | 310.64 | 4937.07 | 0 | 15.3648 | 0 | 0 | 1589.7968 | 743.0572 | [13 empty] | 112 | 70 | 1.067 | 1.081 |  |  |  | 1003 | 100 м | 100 м | 100 | [6 empty] | 94151701 | 40 | Монтаж оборудования | 0 |  | 2 | 332 | ТСН-2001.4-8. 8-185...8-187 | ТСН-2001.4-8-17 |  |  |  | 131584 | 522.36 | 210.7 | 134.11 | 11.17 | 177.55 | 14.4 | 0 | 0 | [17 empty] | 0 | 0 | 0 |  |  |  |  | 112 | 70 |  |  |  |  | 0 |  | 309476024 | 2 | 1 | 2 | 0 | 173.87 | 0 | 5203.88 | 0 | 5203.88 | 0 |  | 0 | 3 | 0 |  | 0 | 1 | 0 | 0 | 0 | 0 |  |  |  | 0
17 | 1 | 117 | 115 | 14 | 4.8-187-10 | Проводник заземляющий из медного изолированного провода сечением 25 мм2 открыто по строительным основаниям | 100 м | 0.48 | 0 | 0.48 |  |  |  | 304.16 | 35.7 | 14.6 | 0.87 | 253.86 | 0 | 20.5888 | 0 | 0 | 284.32 | 177.7 |  | 109223225 | 592.98 | 68.81 | 28.5 | 1.69 | 495.67 | 0 | 40.2 | 0 | 0 | 592.98 | 68.81 | 28.5 | 1.69 | 495.67 | 0 | 40.2 | 0 | 0 | 112 | 70 | 1.067 | 1.081 |  |  | 1 | 1 | 1 | 1 |  |  |  |  | 0 | 2 | ТСН-2001.4. Доп. 1-42. Сб. 8, т. 187, поз. 10 |  |  | 332 | 0 |  | 0 | 40 | 0 | 1 | 1 | 1 | 1 | 1 | 1 |  | 112 | 70 |  |  |  | 30 | 0 | 0 | [5 empty] | 0 |  | 0 | 304.16 | 74.38 | 30.41 | 1.8 | 528.88 | 0 | 42.8934 | 0 | 0 | 284.3232 | 177.702 | [13 empty] | 0 | 0 | 1 | 1 |  |  |  | 1003 | 100 м | 100 м | 100 | [6 empty] | 94151701 | 40 | Монтаж оборудования | 0 |  | 2 | 332 | ТСН-2001.4-8. 8-185...8-187 | ТСН-2001.4-8-17 |  |  |  | 131584 | 592.98 | 68.81 | 28.5 | 1.69 | 495.67 | 40.2 | 0 | 0 | [17 empty] | 0 | 0 | 0 |  |  |  |  | 112 | 70 |  |  |  |  | 1 |  | -249605485 | 2 | 1 | -2 | 0 | 0 | 0 | 766.18 | 0 | 766.18 | 0 |  | 0 | 0 | 0 |  | 0 | 1 | 0 | 0 | 0 | 0 |  |  |  | 0
17 | 1 | 118 | 116 | 14 | 4.8-187-10 | Проводник заземляющий из медного изолированного провода сечением 25 мм2 открыто по строительным основаниям | 100 м | 0.48 | 0 | 0.48 |  |  |  | 6978.22 | 249.19 | 113.44 | 22.67 | 6615.59 | 0 | 20.5888 | 0 | 0 | 6086.34 | 2844.7 |  | 109223223 | 592.98 | 68.81 | 28.5 | 1.69 | 495.67 | 0 | 40.2 | 0 | 0 | 592.98 | 68.81 | 28.5 | 1.69 | 495.67 | 0 | 40.2 | 0 | 0 | 92 | 43 | 1.067 | 1.081 |  |  | 1 | 26.06 | 7.77 | 6.98 |  |  |  |  | 0 | 2 | ТСН-2001.4. Доп. 1-42. Сб. 8, т. 187, поз. 10 |  |  | 332 | 0 | 4.8-187-10 | 1 | 40 | 0 | 26.06 | 1 | 1 | 1 | 1 | 1 |  | 92 | 43 |  |  |  | 30 | 0 | 0 | [5 empty] | 0 |  | 0 | 6978.22 | 519.17 | 236.29 | 46.91 | 13782.61 | 0 | 42.8934 | 0 | 0 | 6086.3428 | 2844.7037 | [13 empty] | 112 | 70 | 1.067 | 1.081 |  |  |  | 1003 | 100 м | 100 м | 100 | [6 empty] | 94151701 | 40 | Монтаж оборудования | 0 |  | 2 | 332 | ТСН-2001.4-8. 8-185...8-187 | ТСН-2001.4-8-17 |  |  |  | 131584 | 592.98 | 68.81 | 28.5 | 1.69 | 495.67 | 40.2 | 0 | 0 | [17 empty] | 0 | 0 | 0 |  |  |  |  | 112 | 70 |  |  |  |  | 0 |  | -249605485 | 2 | 1 | 2 | 0 | 36.27 | 0 | 15945.53 | 0 | 15945.53 | 0 |  | 0 | 3 | 0 |  | 0 | 1 | 0 | 0 | 0 | 0 |  |  |  | 0
19 | 1 |  |  |  |  | Глубинный электрод заземления | [19 empty] | 1 | [185 empty] | 0
17 | 1 | 121 | 119 | 15 | 3.4-6-6 | Шнековое бурение скважин глубиной до 30 м, диаметром до 190 мм, в грунтах 2 группы | 100 М БУРЕНИЯ | 0.15 | 0 | 0.15 |  |  |  | 281.25 | 0 | 258.85 | 54.78 | 22.4 | 0 | 1.7747 | 0 | 0 | 32.7 | 25.76 |  | 109223225 | 1790.81 | 0 | 1648.2 | 348.83 | 142.61 | 0 | 11.3 | 0 | 0 | 1790.81 | 0 | 1648.2 | 348.83 | 142.61 | 0 | 11.3 | 0 | 0 | 146 | 115 | 1.047 | 1.079 |  |  | 1 | 1 | 1 | 1 |  |  |  |  | 0 | 1 | ТСН-2001.3. Доп. 1-42. Сб. 4, т. 6, поз. 6 |  |  | 25 | 0 |  | 0 | 30 | 0 | 1 | 1 | 1 | 1 | 1 | 1 |  | 146 | 115 |  |  |  | 30 | 0 | 0 | [5 empty] | 0 |  | 0 | 281.25 | 0 | 1725.67 | 365.23 | 149.31 | 0 | 11.8311 | 0 | 0 | 32.704 | 25.76 | [13 empty] | 0 | 0 | 1 | 1 |  |  |  | 1013 | 100 М БУРЕНИЯ | 100 М БУРЕНИЯ | 1 | [6 empty] | 94151394 | 30 | Строительные работы | 0 |  | 1 | 25 | ТСН-2001.3-4. 4-1...4-20 | ТСН-2001.3-4-1 |  |  |  | 131072 | 1790.81 | 0 | 1648.2 | 348.83 | 142.61 | 11.3 | 0 | 0 | [17 empty] | 0 | 0 | 0 |  |  |  |  | 146 | 115 |  |  |  |  | 1 |  | -1003394892 | 2 | 1 | -2 | 0 | 0 | 0 | 339.71 | 339.71 | 0 | 0 |  | 0 | 0 | 0 |  | 0 | 1 | 0 | 0 | 0 | 0 |  |  |  | 0
17 | 1 | 124 | 122 | 15 | 3.4-6-6 | Шнековое бурение скважин глубиной до 30 м, диаметром до 190 мм, в грунтах 2 группы | 100 М БУРЕНИЯ | 0.15 | 0 | 0.15 |  |  |  | 3278.37 | 0 | 2694.63 | 1427.57 | 583.74 | 0 | 1.7747 | 0 | 0 | 694.65 | 326.89 |  | 109223223 | 1790.81 | 0 | 1648.2 | 348.83 | 142.61 | 0 | 11.3 | 0 | 0 | 1790.81 | 0 | 1648.2 | 348.83 | 142.61 | 0 | 11.3 | 0 | 0 | 119 | 56 | 1.047 | 1.079 |  |  | 1 | 26.06 | 10.41 | 1 |  |  |  |  | 0 | 1 | ТСН-2001.3. Доп. 1-42. Сб. 4, т. 6, поз. 6 |  |  | 25 | 0 | 3.4-6-6 | 1 | 30 | 0 | 26.06 | 1 | 1 | 1 | 1 | 1 |  | 119 | 56 |  |  |  | 30 | 0 | 0 | [5 empty] | 0 |  | 0 | 3278.37 | 0 | 17964.22 | 9517.89 | 3891.02 | 0 | 11.8311 | 0 | 0 | 694.6506 | 326.8944 | [13 empty] | 146 | 115 | 1.047 | 1.079 |  |  |  | 1013 | 100 М БУРЕНИЯ | 100 М БУРЕНИЯ | 1 | [6 empty] | 94151394 | 30 | Строительные работы | 0 |  | 1 | 25 | ТСН-2001.3-4. 4-1...4-20 | ТСН-2001.3-4-1 |  |  |  | 131072 | 1790.81 | 0 | 1648.2 | 348.83 | 142.61 | 11.3 | 0 | 0 | [17 empty] | 0 | 0 | 0 |  |  |  |  | 146 | 115 |  |  |  |  | 0 |  | -1003394892 | 2 | 1 | 2 | 0 | 2284.11 | 0 | 6584.02 | 6584.02 | 0 | 0 |  | 0 | 3 | 0 |  | 0 | 1 | 0 | 0 | 0 | 0 |  |  |  | 0
18 | 1 | 121 |  | 15,1 | 1.1-1-2459 | Шнек буровой, диаметр 180 мм, длина 1,8 м | шт. | 0.0675 | 0.45 | 0.45 |  |  |  | 63.94 | 63.94 | 0 | 0 | 0 | 0 | 0 | 0 | 0 | 0 | 0 |  | 109223225 | 877.85 | 877.85 | 0 | 0 | 0 | 0 | 0 | 0 | 0 | 877.85 | 877.85 | 0 | 0 | 0 | 0 | 0 | 0 | 0 | 146 | 115 | 1.047 | 1.079 |  |  | 1 | 1 | 1 | 1 |  |  |  |  | 3 | 1 | ТСН-2001.1. Доп. 1-42. Р. 1, о. 1, поз. 2459 |  |  | 25 | 0 |  | 0 | 30 | 0 | 1 | 1 | 1 | 1 | 1 | 1 |  | 146 | 115 |  |  |  | 30 | 0 | 0 | [5 empty] | 0 |  | 0 | 63.94 | 947.2 | 0 | 0 | 0 | 0 | 0 | 0 | 0 | 0 | 0 | [13 empty] | 0 | 0 | 1 | 1 |  |  |  | 1010 | шт. | шт. | 1 | [6 empty] | 94151394 | 30 | Строительные работы | 0 |  | 1 | 25 | ТСН-2001.3-4. 4-1...4-20 | ТСН-2001.3-4-1 |  |  |  | 0 | 877.85 | 877.85 | 0 | 0 | 0 | 0 | 0 | [18 empty] | 0 | 0 | 0 |  |  |  |  | 146 | 115 |  |  |  |  | 1 |  | 972501727 | 2 | 1 | -2 | 0 | 0 | 0 | 63.94 | 63.94 | 0 | 0 |  | 0 | 0 | 0 |  | 0 | 1 | 0 | 0 | 0 | 0 |  |  |  | 0
18 | 1 | 124 |  | 15,1 | 1.1-1-2459 | Шнек буровой, диаметр 180 мм, длина 1,8 м | шт. | 0.0675 | 0.45 | 0.45 |  |  |  | 468.68 | 468.68 | 0 | 0 | 0 | 0 | 0 | 0 | 0 | 0 | 0 |  | 109223223 | 877.85 | 877.85 | 0 | 0 | 0 | 0 | 0 | 0 | 0 | 877.85 | 877.85 | 0 | 0 | 0 | 0 | 0 | 0 | 0 | 0 | 0 | 1 | 1.079 |  |  | 1 | 1 | 1 | 7.33 |  |  |  |  | 3 | 1 | ТСН-2001.1. Доп. 1-42. Р. 1, о. 1, поз. 2459 |  |  | 25 | 0 | 1.1-1-2459 | 1 | 30 | 0 | 1 | 1 | 1 | 1 | 1 | 1 |  | 0 | 0 |  |  |  | 30 | 0 | 0 | [5 empty] | 0 |  | 0 | 468.68 | 6942.98 | 0 | 0 | 0 | 0 | 0 | 0 | 0 | 0 | 0 | [13 empty] | 146 | 115 | 1.047 | 1.079 |  |  |  | 1010 | шт. | шт. | 1 | [6 empty] | 94151394 | 30 | Строительные работы | 0 |  | 1 | 25 | ТСН-2001.3-4. 4-1...4-20 | ТСН-2001.3-4-1 |  |  |  | 0 | 877.85 | 877.85 | 0 | 0 | 0 | 0 | 0 | [18 empty] | 0 | 0 | 0 |  |  |  |  | 146 | 115 |  |  |  |  | 0 |  | 972501727 | 2 | 1 | 2 | 0 | 0 | 0 | 468.68 | 468.68 | 0 | 0 |  | 0 | 3 | 0 |  | 0 | 1 | 0 | 0 | 0 | 0 |  |  |  | 0
17 | 1 | 126 | 125 |  | 3.4-19-34 | Крепление скважин глубиной до 50 м при вращательном бурении трубами со сварным соединением, в грунтах 2 группы по устойчивости, диаметром 150 мм | 10 м закрепленной скважины | 4 | 0 | 4 |  |  |  | 705.01 | 0 | 554.24 | 65.67 | 150.77 | 0 | 13.4854 | 0 | 0 | 220.12 | 173.39 |  | -1 | 168.34 | 0 | 132.34 | 15.68 | 36 | 0 | 3.22 | 0 | 0 | 168.34 | 0 | 132.34 | 15.68 | 36 | 0 | 3.22 | 0 | 0 | 146 | 115 | 1.047 | 1.079 |  |  | 1 | 1 | 1 | 1 |  |  |  |  | 0 | 1 | ТСН-2001.3. Доп. 1-42. Сб. 4, т. 19, поз. 34 |  |  | 25 | 0 |  | 0 | 30 | 0 | 1 | 1 | 1 | 1 | 1 | 1 |  | 146 | 115 |  |  |  | 30 | 0 | 0 | [5 empty] | 0 |  | 0 | 705.01 | 0 | 138.56 | 16.42 | 37.69 | 0 | 3.3713 | 0 | 0 | 220.1242 | 173.3855 | [13 empty] | 0 | 0 | 1 | 1 |  |  |  | 1013 | 10 м закрепленной скважины | 10 м закрепленной скважины | 1 | [6 empty] | 94151394 | 30 | Строительные работы | 0 |  | 1 | 25 | ТСН-2001.3-4. 4-1...4-20 | ТСН-2001.3-4-1 |  |  |  | 132096 | 168.34 | 0 | 132.34 | 15.68 | 36 | 3.22 | 0 | 0 | [17 empty] | 0 | 0 | 0 |  |  |  |  | 146 | 115 |  |  |  |  | 1 |  | 1032825855 | 2 | 1 | -2 | 0 | 0 | 0 | 1098.52 | 1098.52 | 0 | 0 |  | 0 | 3 | 0 |  | 0 | 1 | 0 | 0 | 0 | 0 |  |  |  | 0
17 | 1 | 128 | 128 |  | 3.4-19-34 | Крепление скважин глубиной до 50 м при вращательном бурении трубами со сварным соединением, в грунтах 2 группы по устойчивости, диаметром 150 мм | 10 м закрепленной скважины | 4 | 0 | 4 |  |  |  | 10413.68 | 0 | 6484.61 | 1711.36 | 3929.07 | 0 | 13.4854 | 0 | 0 | 4675.59 | 2200.28 |  | -1 | 168.34 | 0 | 132.34 | 15.68 | 36 | 0 | 3.22 | 0 | 0 | 168.34 | 0 | 132.34 | 15.68 | 36 | 0 | 3.22 | 0 | 0 | 119 | 56 | 1.047 | 1.079 |  |  | 1 | 26.06 | 11.7 | 1 |  |  |  |  | 0 | 1 | ТСН-2001.3. Доп. 1-42. Сб. 4, т. 19, поз. 34 |  |  | 25 | 0 | 3.4-19-34 | 1 | 30 | 0 | 26.06 | 1 | 1 | 1 | 1 | 1 |  | 119 | 56 |  |  |  | 30 | 0 | 0 | [5 empty] | 0 |  | 0 | 10413.68 | 0 | 1621.15 | 427.91 | 982.2 | 0 | 3.3713 | 0 | 0 | 4675.5933 | 2200.2792 | [13 empty] | 146 | 115 | 1.047 | 1.079 |  |  |  | 1013 | 10 м закрепленной скважины | 10 м закрепленной скважины | 1 | [6 empty] | 94151394 | 30 | Строительные работы | 0 |  | 1 | 25 | ТСН-2001.3-4. 4-1...4-20 | ТСН-2001.3-4-1 |  |  |  | 132096 | 168.34 | 0 | 132.34 | 15.68 | 36 | 3.22 | 0 | 0 | [17 empty] | 0 | 0 | 0 |  |  |  |  | 146 | 115 |  |  |  |  | 0 |  | 1032825855 | 2 | 1 | 2 | 0 | 2738.18 | 0 | 20027.73 | 20027.73 | 0 | 0 |  | 0 | 3 | 0 |  | 0 | 1 | 0 | 0 | 0 | 0 |  |  |  | 0
17 | 1 | 130 | 130 | 16 | 3.4-9-33 | Свободный спуск или подъем обсадных труб (надфильтровых труб) с муфтовым соединением, глубиной до 50 м, в трубах большего диаметра, станками вращательного бурения, диаметром 150 мм | 10 м спуска и подъема труб | 1.5 | 0 | 1.5 |  |  |  | 20.58 | 0 | 15.96 | 1.88 | 4.62 | 0 | 0.39263 | 0 | 0 | 6.75 | 5.31 |  | 109223225 | 13.1 | 0 | 10.16 | 1.2 | 2.94 | 0 | 0.25 | 0 | 0 | 13.1 | 0 | 10.16 | 1.2 | 2.94 | 0 | 0.25 | 0 | 0 | 146 | 115 | 1.047 | 1.079 |  |  | 1 | 1 | 1 | 1 |  |  |  |  | 0 | 1 | ТСН-2001.3. Доп. 1-42. Сб. 4, т. 9, поз. 33 |  |  | 25 | 0 |  | 0 | 30 | 0 | 1 | 1 | 1 | 1 | 1 | 1 |  | 146 | 115 |  |  |  | 30 | 0 | 0 | [5 empty] | 0 |  | 0 | 20.58 | 0 | 10.64 | 1.26 | 3.08 | 0 | 0.26175 | 0 | 0 | 6.7452 | 5.313 | [13 empty] | 0 | 0 | 1 | 1 |  |  |  | 1013 | 10 м спуска и подъема труб | 10 м спуска и подъема труб | 1 | [6 empty] | 94151394 | 30 | Строительные работы | 0 |  | 1 | 25 | ТСН-2001.3-4. 4-1...4-20 | ТСН-2001.3-4-1 |  |  |  | 131072 | 13.1 | 0 | 10.16 | 1.2 | 2.94 | 0.25 | 0 | 0 | [17 empty] | 0 | 0 | 0 |  |  |  |  | 146 | 115 |  |  |  |  | 1 |  | -247640668 | 2 | 1 | -2 | 0 | 0 | 0 | 32.64 | 32.64 | 0 | 0 |  | 0 | 0 | 0 |  | 0 | 1 | 0 | 0 | 0 | 0 |  |  |  | 0
17 | 1 | 132 | 132 | 16 | 3.4-9-33 | Свободный спуск или подъем обсадных труб (надфильтровых труб) с муфтовым соединением, глубиной до 50 м, в трубах большего диаметра, станками вращательного бурения, диаметром 150 мм | 10 м спуска и подъема труб | 1.5 | 0 | 1.5 |  |  |  | 306.97 | 0 | 186.57 | 48.99 | 120.4 | 0 | 0.39263 | 0 | 0 | 143.28 | 67.42 |  | 109223223 | 13.1 | 0 | 10.16 | 1.2 | 2.94 | 0 | 0.25 | 0 | 0 | 13.1 | 0 | 10.16 | 1.2 | 2.94 | 0 | 0.25 | 0 | 0 | 119 | 56 | 1.047 | 1.079 |  |  | 1 | 26.06 | 11.69 | 1 |  |  |  |  | 0 | 1 | ТСН-2001.3. Доп. 1-42. Сб. 4, т. 9, поз. 33 |  |  | 25 | 0 | 3.4-9-33 | 1 | 30 | 0 | 26.06 | 1 | 1 | 1 | 1 | 1 |  | 119 | 56 |  |  |  | 30 | 0 | 0 | [5 empty] | 0 |  | 0 | 306.97 | 0 | 124.38 | 32.84 | 80.26 | 0 | 0.26175 | 0 | 0 | 143.276 | 67.424 | [13 empty] | 146 | 115 | 1.047 | 1.079 |  |  |  | 1013 | 10 м спуска и подъема труб | 10 м спуска и подъема труб | 1 | [6 empty] | 94151394 | 30 | Строительные работы | 0 |  | 1 | 25 | ТСН-2001.3-4. 4-1...4-20 | ТСН-2001.3-4-1 |  |  |  | 131072 | 13.1 | 0 | 10.16 | 1.2 | 2.94 | 0.25 | 0 | 0 | [17 empty] | 0 | 0 | 0 |  |  |  |  | 146 | 115 |  |  |  |  | 0 |  | -247640668 | 2 | 1 | 2 | 0 | 78.38 | 0 | 596.05 | 596.05 | 0 | 0 |  | 0 | 3 | 0 |  | 0 | 1 | 0 | 0 | 0 | 0 |  |  |  | 0
17 | 1 | 135 | 135 | 17 | 3.4-10-1 | Сварка обсадных труб диаметром 168 мм | 100 м труб | 0.15 | 0 | 0.15 |  |  |  | 85.37 | 8.4 | 46.1 | 2.85 | 30.87 | 0 | 2.183 | 0 | 0 | 45.07 | 35.5 |  | 109223225 | 541.98 | 51.92 | 293.51 | 18.12 | 196.55 | 0 | 13.9 | 0 | 0 | 541.98 | 51.92 | 293.51 | 18.12 | 196.55 | 0 | 13.9 | 0 | 0 | 146 | 115 | 1.047 | 1.079 |  |  | 1 | 1 | 1 | 1 |  |  |  |  | 0 | 1 | ТСН-2001.3. Доп. 1-42. Сб. 4, т. 10, поз. 1 |  |  | 25 | 0 |  | 0 | 30 | 0 | 1 | 1 | 1 | 1 | 1 | 1 |  | 146 | 115 |  |  |  | 30 | 0 | 0 | [5 empty] | 0 |  | 0 | 85.37 | 56.02 | 307.3 | 18.97 | 205.79 | 0 | 14.5533 | 0 | 0 | 45.0702 | 35.5005 | [13 empty] | 0 | 0 | 1 | 1 |  |  |  | 1013 | 100 м труб | 100 м труб | 1 | [6 empty] | 94151394 | 30 | Строительные работы | 0 |  | 1 | 25 | ТСН-2001.3-4. 4-1...4-20 | ТСН-2001.3-4-1 |  |  |  | 131072 | 541.98 | 51.92 | 293.51 | 18.12 | 196.55 | 13.9 | 0 | 0 | [17 empty] | 0 | 0 | 0 |  |  |  |  | 146 | 115 |  |  |  |  | 1 |  | -1376995960 | 2 | 1 | -2 | 0 | 0 | 0 | 165.94 | 165.94 | 0 | 0 |  | 0 | 0 | 0 |  | 0 | 1 | 0 | 0 | 0 | 0 |  |  |  | 0
17 | 1 | 138 | 138 | 17 | 3.4-10-1 | Сварка обсадных труб диаметром 168 мм | 100 м труб | 0.15 | 0 | 0.15 |  |  |  | 1304.89 | 129.78 | 370.64 | 74.27 | 804.47 | 0 | 2.183 | 0 | 0 | 957.32 | 450.5 |  | 109223223 | 541.98 | 51.92 | 293.51 | 18.12 | 196.55 | 0 | 13.9 | 0 | 0 | 541.98 | 51.92 | 293.51 | 18.12 | 196.55 | 0 | 13.9 | 0 | 0 | 119 | 56 | 1.047 | 1.079 |  |  | 1 | 26.06 | 8.04 | 15.45 |  |  |  |  | 0 | 1 | ТСН-2001.3. Доп. 1-42. Сб. 4, т. 10, поз. 1 |  |  | 25 | 0 | 3.4-10-1 | 1 | 30 | 0 | 26.06 | 1 | 1 | 1 | 1 | 1 |  | 119 | 56 |  |  |  | 30 | 0 | 0 | [5 empty] | 0 |  | 0 | 1304.89 | 865.51 | 2470.69 | 494.36 | 5362.89 | 0 | 14.5533 | 0 | 0 | 957.3193 | 450.5032 | [13 empty] | 146 | 115 | 1.047 | 1.079 |  |  |  | 1013 | 100 м труб | 100 м труб | 1 | [6 empty] | 94151394 | 30 | Строительные работы | 0 |  | 1 | 25 | ТСН-2001.3-4. 4-1...4-20 | ТСН-2001.3-4-1 |  |  |  | 131072 | 541.98 | 51.92 | 293.51 | 18.12 | 196.55 | 13.9 | 0 | 0 | [17 empty] | 0 | 0 | 0 |  |  |  |  | 146 | 115 |  |  |  |  | 0 |  | -1376995960 | 2 | 1 | 2 | 0 | 118.83 | 0 | 2831.54 | 2831.54 | 0 | 0 |  | 0 | 3 | 0 |  | 0 | 1 | 0 | 0 | 0 | 0 |  |  |  | 0
17 | 1 | 144 | 144 | 18 | 3.4-11-1 | Резка обсадных труб диаметром 168 мм | 100 м труб | 0.15 | 0 | 0.15 |  |  |  | 6.1 | 1.42 | 2.1 | 0.75 | 2.58 | 0 | 0.18218 | 0 | 0 | 3.77 | 2.97 |  | 109223225 | 38.55 | 8.78 | 13.37 | 4.8 | 16.4 | 0 | 1.16 | 0 | 0 | 38.55 | 8.78 | 13.37 | 4.8 | 16.4 | 0 | 1.16 | 0 | 0 | 146 | 115 | 1.047 | 1.079 |  |  | 1 | 1 | 1 | 1 |  |  |  |  | 0 | 1 | ТСН-2001.3. Доп. 1-42. Сб. 4, т. 11, поз. 1 |  |  | 25 | 0 |  | 0 | 30 | 0 | 1 | 1 | 1 | 1 | 1 | 1 |  | 146 | 115 |  |  |  | 30 | 0 | 0 | [5 empty] | 0 |  | 0 | 6.1 | 9.47 | 14 | 5.03 | 17.17 | 0 | 1.2145 | 0 | 0 | 3.7668 | 2.967 | [13 empty] | 0 | 0 | 1 | 1 |  |  |  | 1013 | 100 м труб | 100 м труб | 1 | [6 empty] | 94151394 | 30 | Строительные работы | 0 |  | 1 | 25 | ТСН-2001.3-4. 4-1...4-20 | ТСН-2001.3-4-1 |  |  |  | 131072 | 38.55 | 8.78 | 13.37 | 4.8 | 16.4 | 1.16 | 0 | 0 | [17 empty] | 0 | 0 | 0 |  |  |  |  | 146 | 115 |  |  |  |  | 1 |  | -686645738 | 2 | 1 | -2 | 0 | 0 | 0 | 12.84 | 12.84 | 0 | 0 |  | 0 | 0 | 0 |  | 0 | 1 | 0 | 0 | 0 | 0 |  |  |  | 0
17 | 1 | 150 | 150 | 18 | 3.4-11-1 | Резка обсадных труб диаметром 168 мм | 100 м труб | 0.15 | 0 | 0.15 |  |  |  | 107.8 | 17.49 | 23.08 | 19.55 | 67.23 | 0 | 0.18218 | 0 | 0 | 80 | 37.65 |  | 109223223 | 38.55 | 8.78 | 13.37 | 4.8 | 16.4 | 0 | 1.16 | 0 | 0 | 38.55 | 8.78 | 13.37 | 4.8 | 16.4 | 0 | 1.16 | 0 | 0 | 119 | 56 | 1.047 | 1.079 |  |  | 1 | 26.06 | 10.99 | 12.32 |  |  |  |  | 0 | 1 | ТСН-2001.3. Доп. 1-42. Сб. 4, т. 11, поз. 1 |  |  | 25 | 0 | 3.4-11-1 | 1 | 30 | 0 | 26.06 | 1 | 1 | 1 | 1 | 1 |  | 119 | 56 |  |  |  | 30 | 0 | 0 | [5 empty] | 0 |  | 0 | 107.8 | 116.67 | 153.86 | 131.08 | 447.45 | 0 | 1.2145 | 0 | 0 | 80.0037 | 37.6488 | [13 empty] | 146 | 115 | 1.047 | 1.079 |  |  |  | 1013 | 100 м труб | 100 м труб | 1 | [6 empty] | 94151394 | 30 | Строительные работы | 0 |  | 1 | 25 | ТСН-2001.3-4. 4-1...4-20 | ТСН-2001.3-4-1 |  |  |  | 131072 | 38.55 | 8.78 | 13.37 | 4.8 | 16.4 | 1.16 | 0 | 0 | [17 empty] | 0 | 0 | 0 |  |  |  |  | 146 | 115 |  |  |  |  | 0 |  | -686645738 | 2 | 1 | 2 | 0 | 31.28 | 0 | 256.73 | 256.73 | 0 | 0 |  | 0 | 3 | 0 |  | 0 | 1 | 0 | 0 | 0 | 0 |  |  |  | 0
17 | 1 |  |  | 19 | 1.12-6-706 | Трубы стальные водогазопроводные черные (неоцинкованные), обыкновенные, ГОСТ 3262-75, диаметр условного прохода 100 мм, толщина стенки 4,5 мм | м | 15 | 0 | 15 |  |  |  | 2137.95 | 2137.95 | 0 | 0 | 0 | 0 | 0 | 0 | 0 | 0 | 0 |  | 109223225 | 142.53 | 142.53 | 0 | 0 | 0 | 0 | 0 | 0 | 0 | 142.53 | 142.53 | 0 | 0 | 0 | 0 | 0 | 0 | 0 | 0 | 0 | 1 | 1 |  |  | 1 | 1 | 1 | 1 |  |  |  |  | 3 | 1 | ТСН-2001.1. Доп. 1-42. Р. 12, о. 6, поз. 706 |  |  | 1617 | 0 |  | 0 | 200 | 0 | 1 | 1 | 1 | 1 | 1 | 1 |  | 0 | 0 |  |  |  | 30 | 0 | 0 | [5 empty] | 0 |  | 0 | 2137.95 | 142.53 | 0 | 0 | 0 | 0 | 0 | 0 | 0 | 0 | 0 | [13 empty] | 0 | 0 | 1 | 1 |  |  |  | 1003 | м | м | 1 | [6 empty] | 94152986 | 200 | Материалы строительные | 0 |  | 1 | 1617 | ТСН-2001.1 Материалы строительные | ТСН-2001.1-1 |  |  |  | 131072 | 142.53 | 142.53 | 0 | 0 | 0 | 0 | 0 | 0 | [17 empty] | 0 | 0 | 0 |  |  |  |  | 0 | 0 |  |  |  |  | 1 |  | 260774780 | 2 | 1 | -2 | 0 | 0 | 0 | 2137.95 | 2137.95 | 0 | 0 |  | 0 | 0 | 0 |  | 0 | 1 | 0 | 0 | 0 | 0 |  |  |  | 0
17 | 1 |  |  | 19 | 1.12-6-706 | Трубы стальные водогазопроводные черные (неоцинкованные), обыкновенные, ГОСТ 3262-75, диаметр условного прохода 100 мм, толщина стенки 4,5 мм | м | 15 | 0 | 15 |  |  |  | 11288.38 | 11288.38 | 0 | 0 | 0 | 0 | 0 | 0 | 0 | 0 | 0 |  | 109223223 | 142.53 | 142.53 | 0 | 0 | 0 | 0 | 0 | 0 | 0 | 142.53 | 142.53 | 0 | 0 | 0 | 0 | 0 | 0 | 0 | 0 | 0 | 1 | 1 |  |  | 1 | 1 | 1 | 5.28 |  |  |  |  | 3 | 1 | ТСН-2001.1. Доп. 1-42. Р. 12, о. 6, поз. 706 |  |  | 1617 | 0 | 1.12-6-706 | 1 | 200 | 0 | 1 | 1 | 1 | 1 | 1 | 1 |  | 0 | 0 |  |  |  | 30 | 0 | 0 | [5 empty] | 0 |  | 0 | 11288.38 | 752.56 | 0 | 0 | 0 | 0 | 0 | 0 | 0 | 0 | 0 | [13 empty] | 0 | 0 | 1 | 1 |  |  |  | 1003 | м | м | 1 | [6 empty] | 94152986 | 200 | Материалы строительные | 0 |  | 1 | 1617 | ТСН-2001.1 Материалы строительные | ТСН-2001.1-1 |  |  |  | 131072 | 142.53 | 142.53 | 0 | 0 | 0 | 0 | 0 | 0 | [17 empty] | 0 | 0 | 0 |  |  |  |  | 0 | 0 |  |  |  |  | 0 |  | 260774780 | 2 | 1 | 2 | 0 | 0 | 0 | 11288.38 | 11288.38 | 0 | 0 |  | 0 | 3 | 0 |  | 0 | 1 | 0 | 0 | 0 | 0 |  |  |  | 0
17 | 1 | 151 | 152 | 20 | 3.4-16-2 | Засыпка песка и гравия в межтрубное пространство при ударно-канатном способе бурения | 10 м3 засыпаемого материала | 0.0005 | 0 | 0.0005 |  |  |  | 0.61 | 0 | 0 | 0 | 0.61 | 0 | 0.048528 | 0 | 0 | 0.89 | 0.7 |  | 109223225 | 1169.87 | 0 | 0 | 0 | 1169.87 | 0 | 92.7 | 0 | 0 | 1169.87 | 0 | 0 | 0 | 1169.87 | 0 | 92.7 | 0 | 0 | 146 | 115 | 1.047 | 1.079 |  |  | 1 | 1 | 1 | 1 |  |  |  |  | 0 | 1 | ТСН-2001.3. Доп. 1-42. Сб. 4, т. 16, поз. 2 |  |  | 25 | 0 |  | 0 | 30 | 0 | 1 | 1 | 1 | 1 | 1 | 1 |  | 146 | 115 |  |  |  | 30 | 0 | 0 | [5 empty] | 0 |  | 0 | 0.61 | 0 | 0 | 0 | 1224.85 | 0 | 97.0569 | 0 | 0 | 0.8906 | 0.7015 | [13 empty] | 0 | 0 | 1 | 1 |  |  |  | 1013 | 10 м3 засыпаемого материала | 10 м3 засыпаемого материала | 1 | [6 empty] | 94151394 | 30 | Строительные работы | 0 |  | 1 | 25 | ТСН-2001.3-4. 4-1...4-20 | ТСН-2001.3-4-1 |  |  |  | 131072 | 1169.87 | 0 | 0 | 0 | 1169.87 | 92.7 | 0 | 0 | [17 empty] | 0 | 0 | 0 |  |  |  |  | 146 | 115 |  |  |  |  | 1 |  | 774809949 | 2 | 1 | -2 | 0 | 0 | 0 | 2.2 | 2.2 | 0 | 0 |  | 0 | 0 | 0 |  | 0 | 1 | 0 | 0 | 0 | 0 |  |  |  | 0
17 | 1 | 152 | 154 | 20 | 3.4-16-2 | Засыпка песка и гравия в межтрубное пространство при ударно-канатном способе бурения | 10 м3 засыпаемого материала | 0.0005 | 0 | 0.0005 |  |  |  | 15.9 | 0 | 0 | 0 | 15.9 | 0 | 0.048528 | 0 | 0 | 18.92 | 8.9 |  | 109223223 | 1169.87 | 0 | 0 | 0 | 1169.87 | 0 | 92.7 | 0 | 0 | 1169.87 | 0 | 0 | 0 | 1169.87 | 0 | 92.7 | 0 | 0 | 119 | 56 | 1.047 | 1.079 |  |  | 1 | 26.06 | 1 | 1 |  |  |  |  | 0 | 1 | ТСН-2001.3. Доп. 1-42. Сб. 4, т. 16, поз. 2 |  |  | 25 | 0 | 3.4-16-2 | 1 | 30 | 0 | 26.06 | 1 | 1 | 1 | 1 | 1 |  | 119 | 56 |  |  |  | 30 | 0 | 0 | [5 empty] | 0 |  | 0 | 15.9 | 0 | 0 | 0 | 31919.59 | 0 | 97.0569 | 0 | 0 | 18.921 | 8.904 | [13 empty] | 146 | 115 | 1.047 | 1.079 |  |  |  | 1013 | 10 м3 засыпаемого материала | 10 м3 засыпаемого материала | 1 | [6 empty] | 94151394 | 30 | Строительные работы | 0 |  | 1 | 25 | ТСН-2001.3-4. 4-1...4-20 | ТСН-2001.3-4-1 |  |  |  | 131072 | 1169.87 | 0 | 0 | 0 | 1169.87 | 92.7 | 0 | 0 | [17 empty] | 0 | 0 | 0 |  |  |  |  | 146 | 115 |  |  |  |  | 0 |  | 774809949 | 2 | 1 | 2 | 0 | 0 | 0 | 43.72 | 43.72 | 0 | 0 |  | 0 | 3 | 0 |  | 0 | 1 | 0 | 0 | 0 | 0 |  |  |  | 0
17 | 1 |  |  | 21 | 1.1-1-162 | Графит кристаллический литейный | кг | 15 | 0 | 15 |  |  |  | 76.05 | 76.05 | 0 | 0 | 0 | 0 | 0 | 0 | 0 | 0 | 0 |  | 109223225 | 5.07 | 5.07 | 0 | 0 | 0 | 0 | 0 | 0 | 0 | 5.07 | 5.07 | 0 | 0 | 0 | 0 | 0 | 0 | 0 | 0 | 0 | 1 | 1 |  |  | 1 | 1 | 1 | 1 |  |  |  |  | 3 | 1 | ТСН-2001.1. Доп. 1-42. Р. 1, о. 1, поз. 162 |  |  | 1617 | 0 |  | 0 | 200 | 0 | 1 | 1 | 1 | 1 | 1 | 1 |  | 0 | 0 |  |  |  | 30 | 0 | 0 | [5 empty] | 0 |  | 0 | 76.05 | 5.07 | 0 | 0 | 0 | 0 | 0 | 0 | 0 | 0 | 0 | [13 empty] | 0 | 0 | 1 | 1 |  |  |  | 1009 | кг | кг | 1 | [6 empty] | 94152986 | 200 | Материалы строительные | 0 |  | 1 | 1617 | ТСН-2001.1 Материалы строительные | ТСН-2001.1-1 |  |  |  | 131072 | 5.07 | 5.07 | 0 | 0 | 0 | 0 | 0 | 0 | [17 empty] | 0 | 0 | 0 |  |  |  |  | 0 | 0 |  |  |  |  | 1 |  | 1531382083 | 2 | 1 | -2 | 0 | 0 | 0 | 76.05 | 76.05 | 0 | 0 |  | 0 | 0 | 0 |  | 0 | 1 | 0 | 0 | 0 | 0 |  |  |  | 0
17 | 1 |  |  | 21 | 1.1-1-162 | Графит кристаллический литейный | кг | 15 | 0 | 15 |  |  |  | 558.21 | 558.21 | 0 | 0 | 0 | 0 | 0 | 0 | 0 | 0 | 0 |  | 109223223 | 5.07 | 5.07 | 0 | 0 | 0 | 0 | 0 | 0 | 0 | 5.07 | 5.07 | 0 | 0 | 0 | 0 | 0 | 0 | 0 | 0 | 0 | 1 | 1 |  |  | 1 | 1 | 1 | 7.34 |  |  |  |  | 3 | 1 | ТСН-2001.1. Доп. 1-42. Р. 1, о. 1, поз. 162 |  |  | 1617 | 0 | 1.1-1-162 | 1 | 200 | 0 | 1 | 1 | 1 | 1 | 1 | 1 |  | 0 | 0 |  |  |  | 30 | 0 | 0 | [5 empty] | 0 |  | 0 | 558.21 | 37.21 | 0 | 0 | 0 | 0 | 0 | 0 | 0 | 0 | 0 | [13 empty] | 0 | 0 | 1 | 1 |  |  |  | 1009 | кг | кг | 1 | [6 empty] | 94152986 | 200 | Материалы строительные | 0 |  | 1 | 1617 | ТСН-2001.1 Материалы строительные | ТСН-2001.1-1 |  |  |  | 131072 | 5.07 | 5.07 | 0 | 0 | 0 | 0 | 0 | 0 | [17 empty] | 0 | 0 | 0 |  |  |  |  | 0 | 0 |  |  |  |  | 0 |  | 1531382083 | 2 | 1 | 2 | 0 | 0 | 0 | 558.21 | 558.21 | 0 | 0 |  | 0 | 3 | 0 |  | 0 | 1 | 0 | 0 | 0 | 0 |  |  |  | 0
17 | 1 |  |  | 22 | 1.1-1-43 | Бикарбонат натрия (сода двууглекислая) | кг | 15 | 0 | 15 |  |  |  | 88.2 | 88.2 | 0 | 0 | 0 | 0 | 0 | 0 | 0 | 0 | 0 |  | 109223225 | 5.88 | 5.88 | 0 | 0 | 0 | 0 | 0 | 0 | 0 | 5.88 | 5.88 | 0 | 0 | 0 | 0 | 0 | 0 | 0 | 0 | 0 | 1 | 1 |  |  | 1 | 1 | 1 | 1 |  |  |  |  | 3 | 1 | ТСН-2001.1. Доп. 1-42. Р. 1, о. 1, поз. 43 |  |  | 1617 | 0 |  | 0 | 200 | 0 | 1 | 1 | 1 | 1 | 1 | 1 |  | 0 | 0 |  |  |  | 30 | 0 | 0 | [5 empty] | 0 |  | 0 | 88.2 | 5.88 | 0 | 0 | 0 | 0 | 0 | 0 | 0 | 0 | 0 | [13 empty] | 0 | 0 | 1 | 1 |  |  |  | 1009 | кг | кг | 1 | [6 empty] | 94152986 | 200 | Материалы строительные | 0 |  | 1 | 1617 | ТСН-2001.1 Материалы строительные | ТСН-2001.1-1 |  |  |  | 131072 | 5.88 | 5.88 | 0 | 0 | 0 | 0 | 0 | 0 | [17 empty] | 0 | 0 | 0 |  |  |  |  | 0 | 0 |  |  |  |  | 1 |  | 829502055 | 2 | 1 | -2 | 0 | 0 | 0 | 88.2 | 88.2 | 0 | 0 |  | 0 | 0 | 0 |  | 0 | 1 | 0 | 0 | 0 | 0 |  |  |  | 0
17 | 1 |  |  | 22 | 1.1-1-43 | Бикарбонат натрия (сода двууглекислая) | кг | 15 | 0 | 15 |  |  |  | 385.43 | 385.43 | 0 | 0 | 0 | 0 | 0 | 0 | 0 | 0 | 0 |  | 109223223 | 5.88 | 5.88 | 0 | 0 | 0 | 0 | 0 | 0 | 0 | 5.88 | 5.88 | 0 | 0 | 0 | 0 | 0 | 0 | 0 | 0 | 0 | 1 | 1 |  |  | 1 | 1 | 1 | 4.37 |  |  |  |  | 3 | 1 | ТСН-2001.1. Доп. 1-42. Р. 1, о. 1, поз. 43 |  |  | 1617 | 0 | 1.1-1-43 | 1 | 200 | 0 | 1 | 1 | 1 | 1 | 1 | 1 |  | 0 | 0 |  |  |  | 30 | 0 | 0 | [5 empty] | 0 |  | 0 | 385.43 | 25.7 | 0 | 0 | 0 | 0 | 0 | 0 | 0 | 0 | 0 | [13 empty] | 0 | 0 | 1 | 1 |  |  |  | 1009 | кг | кг | 1 | [6 empty] | 94152986 | 200 | Материалы строительные | 0 |  | 1 | 1617 | ТСН-2001.1 Материалы строительные | ТСН-2001.1-1 |  |  |  | 131072 | 5.88 | 5.88 | 0 | 0 | 0 | 0 | 0 | 0 | [17 empty] | 0 | 0 | 0 |  |  |  |  | 0 | 0 |  |  |  |  | 0 |  | 829502055 | 2 | 1 | 2 | 0 | 0 | 0 | 385.43 | 385.43 | 0 | 0 |  | 0 | 3 | 0 |  | 0 | 1 | 0 | 0 | 0 | 0 |  |  |  | 0
51 | 1 | 5 | 107 |  | Новый подраздел | Устройство защитного заземления БКТП | 0 | [6 empty] | 4009.27 | 2825.84 | 558.26 | 81.07 | 625.17 | 0 | 50.3297 | 0 | 0 | 720.96 | 465.1 |  |  | 4009.27 | 2825.84 | 558.26 | 81.07 | 625.17 | 0 | 50.3297 | 0 | 0 | 720.96 | 465.1 |  |  | 0 | 0 | 0 | 5195.33 | 2919.47 | 2275.86 | 0 | 2825.84 | 2825.84 | 0 | 2825.84 | 0 | 0 | 0 | 0 | 0 | [19 empty] | 0 | 0 | 0 | 5195.33 | 2919.47 | 2275.86 | 0 | 2825.84 | 2825.84 | 0 | 2825.84 | 0 | 0 | 0 | 0 | 0 | [19 empty] | 37517.29 | 15988.14 | 5237.22 | 2112.69 | 16291.93 | 0 | 50.3297 | 0 | 0 | 15418.35 | 7212.44 |  |  | 37517.29 | 15988.14 | 5237.22 | 2112.69 | 16291.93 | 0 | 50.3297 | 0 | 0 | 15418.35 | 7212.44 |  |  | 0 | 0 | 0 | 63528.37 | 23012.76 | 40515.61 | 0 | 15988.14 | 15988.14 | 0 | 15988.14 | 0 | 0 | 0 | 0 | 0 | [19 empty] | 0 | 0 | 0 | 63528.37 | 23012.76 | 40515.61 | 0 | 15988.14 | 15988.14 | 0 | 15988.14 | 0 | 0 | 0 | 0 | 0 | [18 empty] | 0
50 | 0 | 0 | 1 | 201 | 4009.27 | ПЗ | Прямые затраты |  |  | 201 | 1 | 3 |  | 2 | 37517.29 | [6 empty] | 4009.27 | 1 | 4009.27 | 37517.29 | 1 | 37517.29
50 | 0 | 0 | 1 | 202 | 2825.84 | СтМатОб | Стоимость материальных ресурсов (всего) |  |  | 202 | 2 | 3 |  | 2 | 15988.14 | [6 empty] | 2825.84 | 1 | 2825.84 | 15988.14 | 1 | 15988.14
50 | 0 | 0 | 1 | 222 | 0 | СтМатОбЗак | Стоимость материалов и оборудования заказчика |  |  | 222 | 3 | 3 |  | 2 | 0 | [6 empty] | 0 | 1 | 0 | 0 | 1 | 0
50 | 0 | 0 | 1 | 225 | 2825.84 | СтМатОбПод | Стоимость материалов и оборудования подрядчика |  |  | 225 | 4 | 3 |  | 2 | 15988.14 | [6 empty] | 2825.84 | 1 | 2825.84 | 15988.14 | 1 | 15988.14
50 | 0 | 0 | 1 | 226 | 2825.84 | СтМат | Стоимость материалов (всего) |  |  | 226 | 5 | 3 |  | 2 | 15988.14 | [6 empty] | 2825.84 | 1 | 2825.84 | 15988.14 | 1 | 15988.14
50 | 0 | 0 | 1 | 227 | 0 | СтМатЗак | Стоимость материалов заказчика |  |  | 227 | 6 | 3 |  | 2 | 0 | [6 empty] | 0 | 1 | 0 | 0 | 1 | 0
50 | 0 | 0 | 1 | 228 | 2825.84 | СтМатПод | Стоимость материалов подрядчика |  |  | 228 | 7 | 3 |  | 2 | 15988.14 | [6 empty] | 2825.84 | 1 | 2825.84 | 15988.14 | 1 | 15988.14
50 | 0 | 0 | 1 | 216 | 0 | Оборуд | Стоимость оборудования (всего) |  |  | 216 | 8 | 3 |  | 2 | 0 | [6 empty] | 0 | 1 | 0 | 0 | 1 | 0
50 | 0 | 0 | 1 | 223 | 0 | ОборудЗак | Стоимость оборудования заказчика |  |  | 223 | 9 | 3 |  | 2 | 0 | [6 empty] | 0 | 1 | 0 | 0 | 1 | 0
50 | 0 | 0 | 1 | 229 | 0 | ОборудПод | Стоимость оборудования подрядчика |  |  | 229 | 10 | 3 |  | 2 | 0 | [6 empty] | 0 | 1 | 0 | 0 | 1 | 0
50 | 0 | 0 | 1 | 203 | 558.26 | ЭММ | Эксплуатация машин |  |  | 203 | 11 | 3 |  | 2 | 5237.22 | [6 empty] | 558.26 | 1 | 558.26 | 5237.22 | 1 | 5237.22
50 | 0 | 0 | 1 | 231 | 0 | ЭММсНРиСП | Эксплуатация машин по ТСН-2001.16 |  |  | 231 | 12 | 3 |  | 2 | 0 | [6 empty] | 0 | 1 | 0 | 0 | 1 | 0
50 | 0 | 0 | 1 | 204 | 81.07 | ЗПМ | ЗП машинистов |  |  | 204 | 13 | 3 |  | 2 | 2112.69 | [6 empty] | 81.07 | 1 | 81.07 | 2112.69 | 1 | 2112.69
50 | 0 | 0 | 1 | 205 | 625.17 | ОЗП | Основная ЗП рабочих |  |  | 205 | 14 | 3 |  | 2 | 16291.93 | [6 empty] | 625.17 | 1 | 625.17 | 16291.93 | 1 | 16291.93
50 | 0 | 0 | 1 | 232 | 0 | ОЗПсНРиСП | Основная ЗП рабочих по ТСН-2001.16 |  |  | 232 | 15 | 3 |  | 2 | 0 | [6 empty] | 0 | 1 | 0 | 0 | 1 | 0
50 | 0 | 0 | 1 | 214 | 2919.47 | Строит | Строительные работы с НР и СП |  |  | 214 | 16 | 3 |  | 2 | 23012.76 | [6 empty] | 2919.47 | 1 | 2919.47 | 23012.76 | 1 | 23012.76
50 | 0 | 0 | 1 | 215 | 2275.86 | Монтаж | Монтажные работы с НР и СП |  |  | 215 | 17 | 3 |  | 2 | 40515.61 | [6 empty] | 2275.86 | 1 | 2275.86 | 40515.61 | 1 | 40515.61
50 | 0 | 0 | 1 | 217 | 0 | Прочие | Прочие работы с НР и СП |  |  | 217 | 18 | 3 |  | 2 | 0 | [6 empty] | 0 | 1 | 0 | 0 | 1 | 0
50 | 0 | 0 | 1 | 230 | 0 | ПрочиеЗатр | Прочие затраты по ТСН-2001.16 |  |  | 230 | 19 | 3 |  | 2 | 0 | [6 empty] | 0 | 1 | 0 | 0 | 1 | 0
50 | 0 | 0 | 1 | 206 | 0 | ВозврМат | Возврат материалов |  |  | 206 | 20 | 3 |  | 2 | 0 | [6 empty] | 0 | 1 | 0 | 0 | 1 | 0
50 | 0 | 0 | 1 | 207 | 50.3297 | ТрудСтр | Трудозатраты строителей |  |  | 207 | 21 | 3 |  | -1 | 50.3297 | [6 empty] | 50.3297 | 1 | 50.3297 | 50.3297 | 1 | 50.3297
50 | 0 | 0 | 1 | 208 | 0 | ТрудМаш | Трудозатраты машинистов |  |  | 208 | 22 | 3 |  | -1 | 0 | [6 empty] | 0 | 1 | 0 | 0 | 1 | 0
50 | 0 | 0 | 1 | 209 | 0 | ТранспМат | Транспорт материалов |  |  | 209 | 23 | 3 |  | 2 | 0 | [6 empty] | 0 | 1 | 0 | 0 | 1 | 0
50 | 0 | 0 | 1 | 233 | 0 | Перевозка | Перевозка грузов |  |  | 233 | 24 | 3 |  | 2 | 0 | [6 empty] | 0 | 1 | 0 | 0 | 1 | 0
50 | 0 | 0 | 1 | 210 | 720.96 | НР | Накладные расходы |  |  | 210 | 25 | 3 |  | 2 | 15418.35 | [6 empty] | 720.96 | 1 | 720.96 | 15418.35 | 1 | 15418.35
50 | 0 | 0 | 1 | 211 | 465.1 | СмПриб | Сметная прибыль |  |  | 211 | 26 | 3 |  | 2 | 7212.44 | [6 empty] | 465.1 | 1 | 465.1 | 7212.44 | 1 | 7212.44
50 | 0 | 0 | 1 | 224 | 5195.33 | Всего | Всего с НР и СП |  |  | 224 | 27 | 3 |  | 2 | 63528.37 | [6 empty] | 5195.33 | 1 | 5195.33 | 63528.37 | 1 | 63528.37
5 | 1 |  | 231 |  | Новый подраздел | Строительные работы |  | 0 |  | 0 | [7 empty] | 0 | 0 |  | 0 | [53 empty] | 0 | [11 empty] | 0
52 | 1 | 5 | 170 | 0 | Новый подраздел | Строительные работы | [7 empty] | 3727.52 | 2214.84 | 547.74 | 144.6 | 964.94 | 0 | 80.717 | 0 | 0 | 1126.56 | 836.1 | 0 | 0 | 3727.52 | 2214.84 | 547.74 | 144.6 | 964.94 | 0 | 80.717 | 0 | 0 | 1126.56 | 836.1 | 0 | 0 | 0 | 0 | 0 | 5690.18 | 5690.18 | 0 | 0 | 2214.84 | 2214.84 | 0 | 2214.84 | 0 | 0 | 0 | 0 | 0 | 0 | 0 | 0 | 0 | 0 | 0 | 0 | 0 | 0 | 0 | 0 | 0 | 0 | 0 | 0 | 0 | 0 | 0 | 0 | 0 | 0 | 0 | 5690.18 | 5690.18 | 0 | 0 | 2214.84 | 2214.84 | 0 | 2214.84 | 0 | 0 | 0 | 0 | 0 | 0 | 0 | 0 | 0 | 0 | 0 | 0 | 0 | 0 | 0 | 0 | 0 | 0 | 0 | 0 | 0 | 0 | 0 | 0 | 43800.26 | 11836.99 | 6816.94 | 3768.27 | 25146.33 | 0 | 80.717 | 0 | 0 | 23664.1 | 11552.28 | 0 | 0 | 43800.26 | 11836.99 | 6816.94 | 3768.27 | 25146.33 | 0 | 80.717 | 0 | 0 | 23664.1 | 11552.28 | 0 | 0 | 0 | 0 | 0 | 85045.86 | 85045.86 | 0 | 0 | 11836.99 | 11836.99 | 0 | 11836.99 | 0 | 0 | 0 | 0 | 0 | 0 | 0 | 0 | 0 | 0 | 0 | 0 | 0 | 0 | 0 | 0 | 0 | 0 | 0 | 0 | 0 | 0 | 0 | 0 | 0 | 0 | 0 | 85045.86 | 85045.86 | 0 | 0 | 11836.99 | 11836.99 | 0 | 11836.99 | 0 | 0 | 0 | 0 | 0 | 0 | 0 | 0 | 0 | 0 | 0 | 0 | 0 | 0 | 0 | 0 | 0 | 0 | 0 | 0 | 0 | 0 | 0 | 0
17 | 1 | 157 | 160 | 23 | 3.7-41-4 | Установка шахт лифта массой более 2,5 т (установка приямков) | 100 шт. | 0.02 | 0 | 0.02 |  |  |  | 109.05 | 28.21 | 3.93 | 0.3 | 76.91 | 0 | 5.8263 | 0 | 0 | 122.29 | 91.52 |  | 109223225 | 5125.01 | 1406.5 | 180.91 | 13.81 | 3537.6 | 0 | 268 | 0 | 0 | 5125.01 | 1406.5 | 180.91 | 13.81 | 3537.6 | 0 | 268 | 0 | 0 | 159 | 119 | 1.087 | 1.003 |  |  | 1 | 1 | 1 | 1 |  |  |  |  | 0 | 1 | ТСН-2001.3 Доп. 47, Сб. 7, т. 41, поз. 4 |  |  | 58 | 0 |  | 0 | 30 | 0 | 1 | 1 | 1 | 1 | 1 | 1 |  | 159 | 119 |  |  |  | 30 | 0 | 0 | [5 empty] | 0 |  | 0 | 109.05 | 1410.72 | 196.65 | 15.01 | 3845.37 | 0 | 291.316 | 0 | 0 | 122.2869 | 91.5229 | [13 empty] | 0 | 0 | 1 | 1 |  |  |  | 1010 | 100 шт. | 100 шт. | 100 | [6 empty] | 94151427 | 30 | Строительные работы | 0 |  | 1 | 58 | ТСН-2001.3-7. 7-31-10, 7-32...7-51 | ТСН-2001.3-7-4 |  |  |  | 131072 | 5125.01 | 1406.5 | 180.91 | 13.81 | 3537.6 | 268 | 0 | 0 | [17 empty] | 0 | 0 | 0 |  |  |  |  | 159 | 119 |  |  |  |  | 1 |  | -658849114 | 2 | 1 | -2 | 0 | 0 | 0 | 322.86 | 322.86 | 0 | 0 |  | 0 | 0 | 0 |  | 0 | 1 | 0 | 0 | 0 | 0 |  |  |  | 0
17 | 1 | 162 | 166 | 23 | 3.7-41-4 | Установка шахт лифта массой более 2,5 т (установка приямков) | 100 шт. | 0.02 | 0 | 0.02 |  |  |  | 2307.02 | 262.35 | 40.4 | 7.82 | 2004.27 | 0 | 5.8263 | 0 | 0 | 2545.42 | 1142.43 |  | 109223223 | 5125.01 | 1406.5 | 180.91 | 13.81 | 3537.6 | 0 | 268 | 0 | 0 | 5125.01 | 1406.5 | 180.91 | 13.81 | 3537.6 | 0 | 268 | 0 | 0 | 127 | 57 | 1.087 | 1.003 |  |  | 1 | 26.06 | 10.28 | 9.3 |  |  |  |  | 0 | 1 | ТСН-2001.3 Доп. 47, Сб. 7, т. 41, поз. 4 |  |  | 58 | 0 | 3.7-41-4 | 1 | 30 | 0 | 26.06 | 1 | 1 | 1 | 1 | 1 |  | 127 | 57 |  |  |  | 30 | 0 | 0 | [5 empty] | 0 |  | 0 | 2307.02 | 13119.7 | 2021.56 | 391.16 | 100210.34 | 0 | 291.316 | 0 | 0 | 2545.4229 | 1142.4339 | [13 empty] | 159 | 119 | 1.087 | 1.003 |  |  |  | 1010 | 100 шт. | 100 шт. | 100 | [6 empty] | 94151427 | 30 | Строительные работы | 0 |  | 1 | 58 | ТСН-2001.3-7. 7-31-10, 7-32...7-51 | ТСН-2001.3-7-4 |  |  |  | 131072 | 5125.01 | 1406.5 | 180.91 | 13.81 | 3537.6 | 268 | 0 | 0 | [17 empty] | 0 | 0 | 0 |  |  |  |  | 159 | 119 |  |  |  |  | 0 |  | -658849114 | 2 | 1 | 2 | 0 | 12.51 | 0 | 6007.38 | 6007.38 | 0 | 0 |  | 0 | 3 | 0 |  | 0 | 1 | 0 | 0 | 0 | 0 |  |  |  | 0
17 | 1 | 167 | 172 | 24 | 3.7-41-3 | Установка шахт лифта массой до 2,5 т (установка маслоприямков) | 100 шт. | 0.02 | 0 | 0.02 |  |  |  | 79.72 | 18.17 | 3.58 | 0.23 | 57.97 | 0 | 4.3915 | 0 | 0 | 92.17 | 68.98 |  | 109223225 | 3736.91 | 905.73 | 164.78 | 10.8 | 2666.4 | 0 | 202 | 0 | 0 | 3736.91 | 905.73 | 164.78 | 10.8 | 2666.4 | 0 | 202 | 0 | 0 | 159 | 119 | 1.087 | 1.003 |  |  | 1 | 1 | 1 | 1 |  |  |  |  | 0 | 1 | ТСН-2001.3 Доп. 47, Сб. 7, т. 41, поз. 3 |  |  | 58 | 0 |  | 0 | 30 | 0 | 1 | 1 | 1 | 1 | 1 | 1 |  | 159 | 119 |  |  |  | 30 | 0 | 0 | [5 empty] | 0 |  | 0 | 79.72 | 908.45 | 179.12 | 11.74 | 2898.38 | 0 | 219.574 | 0 | 0 | 92.1723 | 68.9843 | [13 empty] | 0 | 0 | 1 | 1 |  |  |  | 1010 | 100 шт. | 100 шт. | 100 | [6 empty] | 94151427 | 30 | Строительные работы | 0 |  | 1 | 58 | ТСН-2001.3-7. 7-31-10, 7-32...7-51 | ТСН-2001.3-7-4 |  |  |  | 131072 | 3736.91 | 905.73 | 164.78 | 10.8 | 2666.4 | 202 | 0 | 0 | [17 empty] | 0 | 0 | 0 |  |  |  |  | 159 | 119 |  |  |  |  | 1 |  | 943019841 | 2 | 1 | -2 | 0 | 0 | 0 | 240.87 | 240.87 | 0 | 0 |  | 0 | 0 | 0 |  | 0 | 1 | 0 | 0 | 0 | 0 |  |  |  | 0
17 | 1 | 172 | 178 | 24 | 3.7-41-3 | Установка шахт лифта массой до 2,5 т (установка маслоприямков) | 100 шт. | 0.02 | 0 | 0.02 |  |  |  | 1732.58 | 184.97 | 36.91 | 5.99 | 1510.7 | 0 | 4.3915 | 0 | 0 | 1918.59 | 861.1 |  | 109223223 | 3736.91 | 905.73 | 164.78 | 10.8 | 2666.4 | 0 | 202 | 0 | 0 | 3736.91 | 905.73 | 164.78 | 10.8 | 2666.4 | 0 | 202 | 0 | 0 | 127 | 57 | 1.087 | 1.003 |  |  | 1 | 26.06 | 10.31 | 10.18 |  |  |  |  | 0 | 1 | ТСН-2001.3 Доп. 47, Сб. 7, т. 41, поз. 3 |  |  | 58 | 0 | 3.7-41-3 | 1 | 30 | 0 | 26.06 | 1 | 1 | 1 | 1 | 1 |  | 127 | 57 |  |  |  | 30 | 0 | 0 | [5 empty] | 0 |  | 0 | 1732.58 | 9248.02 | 1846.73 | 305.94 | 75531.78 | 0 | 219.574 | 0 | 0 | 1918.589 | 861.099 | [13 empty] | 159 | 119 | 1.087 | 1.003 |  |  |  | 1010 | 100 шт. | 100 шт. | 100 | [6 empty] | 94151427 | 30 | Строительные работы | 0 |  | 1 | 58 | ТСН-2001.3-7. 7-31-10, 7-32...7-51 | ТСН-2001.3-7-4 |  |  |  | 131072 | 3736.91 | 905.73 | 164.78 | 10.8 | 2666.4 | 202 | 0 | 0 | [17 empty] | 0 | 0 | 0 |  |  |  |  | 159 | 119 |  |  |  |  | 0 |  | 943019841 | 2 | 1 | 2 | 0 | 9.58 | 0 | 4521.85 | 4521.85 | 0 | 0 |  | 0 | 3 | 0 |  | 0 | 1 | 0 | 0 | 0 | 0 |  |  |  | 0
17 | 1 | 174 | 182 | 25 | 3.7-42-1 | Установка на готовое основание объемных трансформаторных подстанций количеством блоков 2 | 1 комплект | 1 | 0 | 1 |  |  |  | 236.99 | 0 | 88.11 | 17.62 | 148.88 | 0 | 11.6309 | 0 | 0 | 236.72 | 177.17 |  | 109223225 | 218.02 | 0 | 81.06 | 16.21 | 136.96 | 0 | 10.7 | 0 | 0 | 218.02 | 0 | 81.06 | 16.21 | 136.96 | 0 | 10.7 | 0 | 0 | 159 | 119 | 1.087 | 1.003 |  |  | 1 | 1 | 1 | 1 |  |  |  |  | 0 | 1 | ТСН-2001.3. Доп. 1-42. Сб. 7, т. 42, поз. 1 |  |  | 58 | 0 |  | 0 | 30 | 0 | 1 | 1 | 1 | 1 | 1 | 1 |  | 159 | 119 |  |  |  | 30 | 0 | 0 | [5 empty] | 0 |  | 0 | 236.99 | 0 | 88.11 | 17.62 | 148.88 | 0 | 11.6309 | 0 | 0 | 236.7192 | 177.1672 | [13 empty] | 0 | 0 | 1 | 1 |  |  |  | 1013 | 1 комплект | 1 комплект | 1 | [6 empty] | 94151427 | 30 | Строительные работы | 0 |  | 1 | 58 | ТСН-2001.3-7. 7-31-10, 7-32...7-51 | ТСН-2001.3-7-4 |  |  |  | 131072 | 218.02 | 0 | 81.06 | 16.21 | 136.96 | 10.7 | 0 | 0 | [17 empty] | 0 | 0 | 0 |  |  |  |  | 159 | 119 |  |  |  |  | 1 |  | 248370811 | 2 | 1 | -2 | 0 | 0 | 0 | 650.88 | 650.88 | 0 | 0 |  | 0 | 0 | 0 |  | 0 | 1 | 0 | 0 | 0 | 0 |  |  |  | 0
17 | 1 | 176 | 186 | 25 | 3.7-42-1 | Установка на готовое основание объемных трансформаторных подстанций количеством блоков 2 | 1 комплект | 1 | 0 | 1 |  |  |  | 4805.85 | 0 | 926.04 | 459.18 | 3879.81 | 0 | 11.6309 | 0 | 0 | 4927.36 | 2211.49 |  | 109223223 | 218.02 | 0 | 81.06 | 16.21 | 136.96 | 0 | 10.7 | 0 | 0 | 218.02 | 0 | 81.06 | 16.21 | 136.96 | 0 | 10.7 | 0 | 0 | 127 | 57 | 1.087 | 1.003 |  |  | 1 | 26.06 | 10.51 | 1 |  |  |  |  | 0 | 1 | ТСН-2001.3. Доп. 1-42. Сб. 7, т. 42, поз. 1 |  |  | 58 | 0 | 3.7-42-1 | 1 | 30 | 0 | 26.06 | 1 | 1 | 1 | 1 | 1 |  | 127 | 57 |  |  |  | 30 | 0 | 0 | [5 empty] | 0 |  | 0 | 4805.85 | 0 | 926.04 | 459.18 | 3879.81 | 0 | 11.6309 | 0 | 0 | 4927.3587 | 2211.4917 | [13 empty] | 159 | 119 | 1.087 | 1.003 |  |  |  | 1013 | 1 комплект | 1 комплект | 1 | [6 empty] | 94151427 | 30 | Строительные работы | 0 |  | 1 | 58 | ТСН-2001.3-7. 7-31-10, 7-32...7-51 | ТСН-2001.3-7-4 |  |  |  | 131072 | 218.02 | 0 | 81.06 | 16.21 | 136.96 | 10.7 | 0 | 0 | [17 empty] | 0 | 0 | 0 |  |  |  |  | 159 | 119 |  |  |  |  | 0 |  | 248370811 | 2 | 1 | 2 | 0 | 734.69 | 0 | 12679.39 | 12679.39 | 0 | 0 |  | 0 | 3 | 0 |  | 0 | 1 | 0 | 0 | 0 | 0 |  |  |  | 0
17 | 1 | 181 | 191 | 26 | 3.8-3-9 | Кладка стен приямков и каналов | 1 м3 кладки | 0.11 | 0 | 0.11 |  |  |  | 9.76 | 2.15 | 0 | 0 | 7.61 | 0 | 0.69835 | 0 | 0 | 8.68 | 6.85 |  | 109223225 | 83.85 | 19.05 | 0 | 0 | 64.8 | 0 | 5.95 | 0 | 0 | 83.85 | 19.05 | 0 | 0 | 64.8 | 0 | 5.95 | 0 | 0 | 114 | 90 | 1.067 | 1.025 |  |  | 1 | 1 | 1 | 1 |  |  |  |  | 0 | 1 | ТСН-2001.3. Доп. 1-42. Сб. 8, т. 3, поз. 9 |  |  | 66 | 0 |  | 0 | 30 | 0 | 1 | 1 | 1 | 1 | 1 | 1 |  | 114 | 90 |  |  |  | 30 | 0 | 0 | [5 empty] | 0 |  | 0 | 9.76 | 19.53 | 0 | 0 | 69.14 | 0 | 6.3487 | 0 | 0 | 8.6754 | 6.849 | [13 empty] | 0 | 0 | 1 | 1 |  |  |  | 1013 | 1 м3 кладки | 1 м3 кладки | 1 | [6 empty] | 94151435 | 30 | Строительные работы | 0 |  | 1 | 66 | ТСН-2001.3-8. 8-3...8-19 | ТСН-2001.3-8-3 |  |  |  | 131072 | 83.85 | 19.05 | 0 | 0 | 64.8 | 5.95 | 0 | 0 | [17 empty] | 0 | 0 | 0 |  |  |  |  | 114 | 90 |  |  |  |  | 1 |  | -628432366 | 2 | 1 | -2 | 0 | 0 | 0 | 25.29 | 25.29 | 0 | 0 |  | 0 | 0 | 0 |  | 0 | 1 | 0 | 0 | 0 | 0 |  |  |  | 0
17 | 1 | 186 | 196 | 26 | 3.8-3-9 | Кладка стен приямков и каналов | 1 м3 кладки | 0.11 | 0 | 0.11 |  |  |  | 213.33 | 15.01 | 0 | 0 | 198.32 | 0 | 0.69835 | 0 | 0 | 186.42 | 81.31 |  | 109223223 | 83.85 | 19.05 | 0 | 0 | 64.8 | 0 | 5.95 | 0 | 0 | 83.85 | 19.05 | 0 | 0 | 64.8 | 0 | 5.95 | 0 | 0 | 94 | 41 | 1.067 | 1.025 |  |  | 1 | 26.06 | 1 | 6.98 |  |  |  |  | 0 | 1 | ТСН-2001.3. Доп. 1-42. Сб. 8, т. 3, поз. 9 |  |  | 66 | 0 | 3.8-3-9 | 1 | 30 | 0 | 26.06 | 1 | 1 | 1 | 1 | 1 |  | 94 | 41 |  |  |  | 30 | 0 | 0 | [5 empty] | 0 |  | 0 | 213.33 | 136.32 | 0 | 0 | 1801.79 | 0 | 6.3487 | 0 | 0 | 186.4208 | 81.3112 | [13 empty] | 114 | 90 | 1.067 | 1.025 |  |  |  | 1013 | 1 м3 кладки | 1 м3 кладки | 1 | [6 empty] | 94151435 | 30 | Строительные работы | 0 |  | 1 | 66 | ТСН-2001.3-8. 8-3...8-19 | ТСН-2001.3-8-3 |  |  |  | 131072 | 83.85 | 19.05 | 0 | 0 | 64.8 | 5.95 | 0 | 0 | [17 empty] | 0 | 0 | 0 |  |  |  |  | 114 | 90 |  |  |  |  | 0 |  | -628432366 | 2 | 1 | 2 | 0 | 0 | 0 | 481.06 | 481.06 | 0 | 0 |  | 0 | 3 | 0 |  | 0 | 1 | 0 | 0 | 0 | 0 |  |  |  | 0
18 | 1 | 179 |  | 26,1 | 1.1-1-351 | Кирпич керамический обыкновенный, размер 250х120х65 мм, марка 100 | 1000 шт. | 0.044 | 0.4 | 0.4 |  |  |  | 47.8 | 47.8 | 0 | 0 | 0 | 0 | 0 | 0 | 0 | 0 | 0 |  | 109223225 | 1059.85 | 1059.85 | 0 | 0 | 0 | 0 | 0 | 0 | 0 | 1059.85 | 1059.85 | 0 | 0 | 0 | 0 | 0 | 0 | 0 | 114 | 90 | 1.067 | 1.025 |  |  | 1 | 1 | 1 | 1 |  |  |  |  | 3 | 1 | ТСН-2001.1. Доп. 1-42. Р. 1, о. 1, поз. 351 |  |  | 66 | 0 |  | 0 | 30 | 0 | 1 | 1 | 1 | 1 | 1 | 1 |  | 114 | 90 |  |  |  | 30 | 0 | 0 | [5 empty] | 0 |  | 0 | 47.8 | 1086.35 | 0 | 0 | 0 | 0 | 0 | 0 | 0 | 0 | 0 | [13 empty] | 0 | 0 | 1 | 1 |  |  |  | 1010 | 1000 шт. | 1000 шт. | 1000 | [6 empty] | 94151435 | 30 | Строительные работы | 0 |  | 1 | 66 | ТСН-2001.3-8. 8-3...8-19 | ТСН-2001.3-8-3 |  |  |  | 0 | 1059.85 | 1059.85 | 0 | 0 | 0 | 0 | 0 | [18 empty] | 0 | 0 | 0 |  |  |  |  | 114 | 90 |  |  |  |  | 1 |  | 1553253866 | 2 | 1 | -2 | 0 | 0 | 0 | 47.8 | 47.8 | 0 | 0 |  | 0 | 0 | 0 |  | 0 | 1 | 0 | 0 | 0 | 0 |  |  |  | 0
18 | 1 | 184 |  | 26,1 | 1.1-1-351 | Кирпич керамический обыкновенный, размер 250х120х65 мм, марка 100 | 1000 шт. | 0.044 | 0.4 | 0.4 |  |  |  | 798.26 | 798.26 | 0 | 0 | 0 | 0 | 0 | 0 | 0 | 0 | 0 |  | 109223223 | 1059.85 | 1059.85 | 0 | 0 | 0 | 0 | 0 | 0 | 0 | 1059.85 | 1059.85 | 0 | 0 | 0 | 0 | 0 | 0 | 0 | 0 | 0 | 1 | 1.025 |  |  | 1 | 1 | 1 | 16.7 |  |  |  |  | 3 | 1 | ТСН-2001.1. Доп. 1-42. Р. 1, о. 1, поз. 351 |  |  | 66 | 0 | 1.1-1-351 | 1 | 30 | 0 | 1 | 1 | 1 | 1 | 1 | 1 |  | 0 | 0 |  |  |  | 30 | 0 | 0 | [5 empty] | 0 |  | 0 | 798.26 | 18142.05 | 0 | 0 | 0 | 0 | 0 | 0 | 0 | 0 | 0 | [13 empty] | 114 | 90 | 1.067 | 1.025 |  |  |  | 1010 | 1000 шт. | 1000 шт. | 1000 | [6 empty] | 94151435 | 30 | Строительные работы | 0 |  | 1 | 66 | ТСН-2001.3-8. 8-3...8-19 | ТСН-2001.3-8-3 |  |  |  | 0 | 1059.85 | 1059.85 | 0 | 0 | 0 | 0 | 0 | [18 empty] | 0 | 0 | 0 |  |  |  |  | 114 | 90 |  |  |  |  | 0 |  | 1553253866 | 2 | 1 | 2 | 0 | 0 | 0 | 798.26 | 798.26 | 0 | 0 |  | 0 | 3 | 0 |  | 0 | 1 | 0 | 0 | 0 | 0 |  |  |  | 0
18 | 1 | 181 |  | 26,2 | 1.3-2-5 | Растворы цементные, марка 100 | м3 | 0.0264 | 0.24 | 0.24 |  |  |  | 12.21 | 12.21 | 0 | 0 | 0 | 0 | 0 | 0 | 0 | 0 | 0 |  | 109223225 | 451.14 | 451.14 | 0 | 0 | 0 | 0 | 0 | 0 | 0 | 451.14 | 451.14 | 0 | 0 | 0 | 0 | 0 | 0 | 0 | 114 | 90 | 1.067 | 1.025 |  |  | 1 | 1 | 1 | 1 |  |  |  |  | 3 | 1 | ТСН-2001.1. Доп. 1-42. Р. 3, о. 2, поз. 5 |  |  | 66 | 0 |  | 0 | 30 | 0 | 1 | 1 | 1 | 1 | 1 | 1 |  | 114 | 90 |  |  |  | 30 | 0 | 0 | [5 empty] | 0 |  | 0 | 12.21 | 462.42 | 0 | 0 | 0 | 0 | 0 | 0 | 0 | 0 | 0 | [13 empty] | 0 | 0 | 1 | 1 |  |  |  | 1007 | м3 | м3 | 1 | [6 empty] | 94151435 | 30 | Строительные работы | 0 |  | 1 | 66 | ТСН-2001.3-8. 8-3...8-19 | ТСН-2001.3-8-3 |  |  |  | 0 | 451.14 | 451.14 | 0 | 0 | 0 | 0 | 0 | [18 empty] | 0 | 0 | 0 |  |  |  |  | 114 | 90 |  |  |  |  | 1 |  | -718781615 | 2 | 1 | -2 | 0 | 0 | 0 | 12.21 | 12.21 | 0 | 0 |  | 0 | 0 | 0 |  | 0 | 1 | 0 | 0 | 0 | 0 |  |  |  | 0
18 | 1 | 186 |  | 26,2 | 1.3-2-5 | Растворы цементные, марка 100 | м3 | 0.0264 | 0.24 | 0.24 |  |  |  | 94.26 | 94.26 | 0 | 0 | 0 | 0 | 0 | 0 | 0 | 0 | 0 |  | 109223223 | 451.14 | 451.14 | 0 | 0 | 0 | 0 | 0 | 0 | 0 | 451.14 | 451.14 | 0 | 0 | 0 | 0 | 0 | 0 | 0 | 0 | 0 | 1 | 1.025 |  |  | 1 | 1 | 1 | 7.72 |  |  |  |  | 3 | 1 | ТСН-2001.1. Доп. 1-42. Р. 3, о. 2, поз. 5 |  |  | 66 | 0 | 1.3-2-5 | 1 | 30 | 0 | 1 | 1 | 1 | 1 | 1 | 1 |  | 0 | 0 |  |  |  | 30 | 0 | 0 | [5 empty] | 0 |  | 0 | 94.26 | 3569.88 | 0 | 0 | 0 | 0 | 0 | 0 | 0 | 0 | 0 | [13 empty] | 114 | 90 | 1.067 | 1.025 |  |  |  | 1007 | м3 | м3 | 1 | [6 empty] | 94151435 | 30 | Строительные работы | 0 |  | 1 | 66 | ТСН-2001.3-8. 8-3...8-19 | ТСН-2001.3-8-3 |  |  |  | 0 | 451.14 | 451.14 | 0 | 0 | 0 | 0 | 0 | [18 empty] | 0 | 0 | 0 |  |  |  |  | 114 | 90 |  |  |  |  | 0 |  | -718781615 | 2 | 1 | 2 | 0 | 0 | 0 | 94.26 | 94.26 | 0 | 0 |  | 0 | 3 | 0 |  | 0 | 1 | 0 | 0 | 0 | 0 |  |  |  | 0
17 | 1 | 189 | 199 | 27 | 6.69-2-1 | Пробивка отбойным молотком сквозных отверстий в бетонных стенах и фундаментах толщиной 0,4 м для трубопроводов диаметром 100 мм | 100 отверстий | 0.12 | 0 | 0.12 |  |  |  | 687.6 | 0 | 451.74 | 126.36 | 235.86 | 0 | 19.3486 | 0 | 0 | 214.63 | 165.1 |  | 109223225 | 5472.76 | 0 | 3595.5 | 1005.75 | 1877.26 | 0 | 154 | 0 | 0 | 5472.76 | 0 | 3595.5 | 1005.75 | 1877.26 | 0 | 154 | 0 | 0 | 91 | 70 | 1.047 | 1.002 |  |  | 1 | 1 | 1 | 1 |  |  |  |  | 0 | 1 | ТСН-2001.6. Доп. 1-42. Сб. 69, т. 2, поз. 1 |  |  | 682 | 0 |  | 0 | 60 | 0 | 1 | 1 | 1 | 1 | 1 | 1 |  | 91 | 70 |  |  |  | 30 | 0 | 0 | [5 empty] | 0 |  | 0 | 687.6 | 0 | 3764.49 | 1053.02 | 1965.49 | 0 | 161.238 | 0 | 0 | 214.6326 | 165.102 | [13 empty] | 0 | 0 | 1 | 1 |  |  |  | 1013 | 100 отверстий | 100 отверстий | 1 | [6 empty] | 94152051 | 60 | Ремонтно-строительные работы | 0 |  | 1 | 682 | ТСН-2001.6-69. 69-1...69-49 | ТСН-2001.6-69-1 |  |  |  | 131072 | 5472.76 | 0 | 3595.5 | 1005.75 | 1877.26 | 154 | 0 | 0 | [17 empty] | 0 | 0 | 0 |  |  |  |  | 91 | 70 |  |  |  |  | 1 |  | 481926121 | 2 | 1 | -2 | 0 | 0 | 0 | 1067.33 | 1067.33 | 0 | 0 |  | 0 | 3 | 0 |  | 0 | 1 | 0 | 0 | 0 | 0 |  |  |  | 0
17 | 1 | 192 | 202 | 27 | 6.69-2-1 | Пробивка отбойным молотком сквозных отверстий в бетонных стенах и фундаментах толщиной 0,4 м для трубопроводов диаметром 100 мм | 100 отверстий | 0.12 | 0 | 0.12 |  |  |  | 11955.89 | 0 | 5809.38 | 3292.94 | 6146.51 | 0 | 19.3486 | 0 | 0 | 4609.88 | 2520.07 |  | 109223223 | 5472.76 | 0 | 3595.5 | 1005.75 | 1877.26 | 0 | 154 | 0 | 0 | 5472.76 | 0 | 3595.5 | 1005.75 | 1877.26 | 0 | 154 | 0 | 0 | 75 | 41 | 1.047 | 1.002 |  |  | 1 | 26.06 | 12.86 | 1 |  |  |  |  | 0 | 1 | ТСН-2001.6. Доп. 1-42. Сб. 69, т. 2, поз. 1 |  |  | 682 | 0 | 6.69-2-1 | 1 | 60 | 0 | 26.06 | 1 | 1 | 1 | 1 | 1 |  | 75 | 41 |  |  |  | 30 | 0 | 0 | [5 empty] | 0 |  | 0 | 11955.89 | 0 | 48411.34 | 27441.7 | 51220.67 | 0 | 161.238 | 0 | 0 | 4609.8825 | 2520.0691 | [13 empty] | 91 | 70 | 1.047 | 1.002 |  |  |  | 1013 | 100 отверстий | 100 отверстий | 1 | [6 empty] | 94152051 | 60 | Ремонтно-строительные работы | 0 |  | 1 | 682 | ТСН-2001.6-69. 69-1...69-49 | ТСН-2001.6-69-1 |  |  |  | 131072 | 5472.76 | 0 | 3595.5 | 1005.75 | 1877.26 | 154 | 0 | 0 | [17 empty] | 0 | 0 | 0 |  |  |  |  | 91 | 70 |  |  |  |  | 0 |  | 481926121 | 2 | 1 | 2 | 0 | 5268.7 | 0 | 24354.54 | 24354.54 | 0 | 0 |  | 0 | 3 | 0 |  | 0 | 1 | 0 | 0 | 0 | 0 |  |  |  | 0
17 | 1 | 199 | 210 |  | 3.15-52-1 | Простое оштукатуривание стен цементно-известковым раствором по камню и бетону внутри зданий | 100 м2 оштукатуриваемой поверхности | 0.004 | 0 | 0.004 |  |  |  | 4.92 | 0.38 | 1.13 | 0.28 | 3.41 | 0 | 0.2665 | 0 | 0 | 4.09 | 2.86 |  | -1 | 1202.12 | 95.21 | 274.91 | 68.2 | 832 | 0 | 65 | 0 | 0 | 1202.12 | 95.21 | 274.91 | 68.2 | 832 | 0 | 65 | 0 | 0 | 120 | 84 | 1.025 | 1 |  |  | 1 | 1 | 1 | 1 |  |  |  |  | 0 | 1 | ТСН-2001.3. Доп. 1-42. Сб. 15, т. 52, поз. 1 |  |  | 115 | 0 |  | 0 | 30 | 0 | 1 | 1 | 1 | 1 | 1 | 1 |  | 120 | 84 |  |  |  | 30 | 0 | 0 | [5 empty] | 0 |  | 0 | 4.92 | 95.21 | 281.78 | 69.91 | 852.8 | 0 | 66.625 | 0 | 0 | 4.092 | 2.8644 | [13 empty] | 0 | 0 | 1 | 1 |  |  |  | 1013 | 100 м2 оштукатуриваемой поверхности | 100 м2 оштукатуриваемой поверхности | 1 | [6 empty] | 94151484 | 30 | Строительные работы | 0 |  | 1 | 115 | ТСН-2001.3-15. 15-51...15-81 | ТСН-2001.3-15-7 |  |  |  | 132096 | 1202.12 | 95.21 | 274.91 | 68.2 | 832 | 65 | 0 | 0 | [17 empty] | 0 | 0 | 0 |  |  |  |  | 120 | 84 |  |  |  |  | 1 |  | 1942470609 | 2 | 1 | -2 | 0 | 0 | 0 | 11.87 | 11.87 | 0 | 0 |  | 0 | 0 | 0 |  | 0 | 1 | 0 | 0 | 0 | 0 |  |  |  | 0
17 | 1 | 206 | 218 |  | 3.15-52-1 | Простое оштукатуривание стен цементно-известковым раствором по камню и бетону внутри зданий | 100 м2 оштукатуриваемой поверхности | 0.004 | 0 | 0.004 |  |  |  | 116.63 | 7.89 | 19.88 | 7.3 | 88.86 | 0 | 0.2665 | 0 | 0 | 79.97 | 37.32 |  | -1 | 1202.12 | 95.21 | 274.91 | 68.2 | 832 | 0 | 65 | 0 | 0 | 1202.12 | 95.21 | 274.91 | 68.2 | 832 | 0 | 65 | 0 | 0 | 90 | 42 | 1.025 | 1 |  |  | 1 | 26.06 | 17.59 | 20.77 |  |  |  |  | 0 | 1 | ТСН-2001.3. Доп. 1-42. Сб. 15, т. 52, поз. 1 |  |  | 115 | 0 | 3.15-52-1 | 1 | 30 | 0 | 26.06 | 1 | 1 | 1 | 1 | 1 |  | 90 | 42 |  |  |  | 30 | 0 | 0 | [5 empty] | 0 |  | 0 | 116.63 | 1977.51 | 4956.51 | 1821.85 | 22223.97 | 0 | 66.625 | 0 | 0 | 79.974 | 37.3212 | [13 empty] | 120 | 84 | 1.025 | 1 |  |  |  | 1013 | 100 м2 оштукатуриваемой поверхности | 100 м2 оштукатуриваемой поверхности | 1 | [6 empty] | 94151484 | 30 | Строительные работы | 0 |  | 1 | 115 | ТСН-2001.3-15. 15-51...15-81 | ТСН-2001.3-15-7 |  |  |  | 132096 | 1202.12 | 95.21 | 274.91 | 68.2 | 832 | 65 | 0 | 0 | [17 empty] | 0 | 0 | 0 |  |  |  |  | 120 | 84 |  |  |  |  | 0 |  | 1942470609 | 2 | 1 | 2 | 0 | 11.68 | 0 | 245.6 | 245.6 | 0 | 0 |  | 0 | 3 | 0 |  | 0 | 1 | 0 | 0 | 0 | 0 |  |  |  | 0
18 | 1 | 198 |  |  | 1.3-2-24 | Смеси сухие штукатурные цементно-песчаные для внутренних и наружных работ, бездобавочные, В12,5 (М150), F50, крупность заполнителя не более 0,5 мм | т | 0.00192 | 0.48 | 0.48 |  |  |  | 1.53 | 1.53 | 0 | 0 | 0 | 0 | 0 | 0 | 0 | 0 | 0 |  | -1 | 796.76 | 796.76 | 0 | 0 | 0 | 0 | 0 | 0 | 0 | 796.76 | 796.76 | 0 | 0 | 0 | 0 | 0 | 0 | 0 | 120 | 84 | 1.025 | 1 |  |  | 1 | 1 | 1 | 1 |  |  |  |  | 3 | 1 | ТСН-2001.1. Доп. 1-42. Р. 3, о. 2, поз. 24 |  |  | 115 | 0 |  | 0 | 30 | 0 | 1 | 1 | 1 | 1 | 1 | 1 |  | 120 | 84 |  |  |  | 30 | 0 | 0 | [5 empty] | 0 |  | 0 | 1.53 | 796.76 | 0 | 0 | 0 | 0 | 0 | 0 | 0 | 0 | 0 | [13 empty] | 0 | 0 | 1 | 1 |  |  |  | 1009 | т | т | 1000 | [6 empty] | 94151484 | 30 | Строительные работы | 0 |  | 1 | 115 | ТСН-2001.3-15. 15-51...15-81 | ТСН-2001.3-15-7 |  |  |  | 1024 | 796.76 | 796.76 | 0 | 0 | 0 | 0 | 0 | [18 empty] | 0 | 0 | 0 |  |  |  |  | 120 | 84 |  |  |  |  | 1 |  | -224782797 | 2 | 1 | -2 | 0 | 0 | 0 | 1.53 | 1.53 | 0 | 0 |  | 0 | 0 | 0 |  | 0 | 1 | 0 | 0 | 0 | 0 |  |  |  | 0
18 | 1 | 205 |  |  | 1.3-2-24 | Смеси сухие штукатурные цементно-песчаные для внутренних и наружных работ, бездобавочные, В12,5 (М150), F50, крупность заполнителя не более 0,5 мм | т | 0.00192 | 0.48 | 0.48 |  |  |  | 11.35 | 11.35 | 0 | 0 | 0 | 0 | 0 | 0 | 0 | 0 | 0 |  | -1 | 796.76 | 796.76 | 0 | 0 | 0 | 0 | 0 | 0 | 0 | 796.76 | 796.76 | 0 | 0 | 0 | 0 | 0 | 0 | 0 | 0 | 0 | 1 | 1 |  |  | 1 | 1 | 1 | 7.42 |  |  |  |  | 3 | 1 | ТСН-2001.1. Доп. 1-42. Р. 3, о. 2, поз. 24 |  |  | 115 | 0 | 1.3-2-24 | 1 | 30 | 0 | 1 | 1 | 1 | 1 | 1 | 1 |  | 0 | 0 |  |  |  | 30 | 0 | 0 | [5 empty] | 0 |  | 0 | 11.35 | 5911.96 | 0 | 0 | 0 | 0 | 0 | 0 | 0 | 0 | 0 | [13 empty] | 120 | 84 | 1.025 | 1 |  |  |  | 1009 | т | т | 1000 | [6 empty] | 94151484 | 30 | Строительные работы | 0 |  | 1 | 115 | ТСН-2001.3-15. 15-51...15-81 | ТСН-2001.3-15-7 |  |  |  | 1024 | 796.76 | 796.76 | 0 | 0 | 0 | 0 | 0 | [18 empty] | 0 | 0 | 0 |  |  |  |  | 120 | 84 |  |  |  |  | 0 |  | -224782797 | 2 | 1 | 2 | 0 | 0 | 0 | 11.35 | 11.35 | 0 | 0 |  | 0 | 3 | 0 |  | 0 | 1 | 0 | 0 | 0 | 0 |  |  |  | 0
18 | 1 | 197 |  |  | 1.3-2-14 | Растворы цементно-известковые, марка 100 | м3 | 0.004832 | 1.208 | 1.208 |  |  |  | 2.31 | 2.31 | 0 | 0 | 0 | 0 | 0 | 0 | 0 | 0 | 0 |  | -1 | 477.64 | 477.64 | 0 | 0 | 0 | 0 | 0 | 0 | 0 | 477.64 | 477.64 | 0 | 0 | 0 | 0 | 0 | 0 | 0 | 120 | 84 | 1.025 | 1 |  |  | 1 | 1 | 1 | 1 |  |  |  |  | 3 | 1 | ТСН-2001.1. Доп. 1-42. Р. 3, о. 2, поз. 14 |  |  | 115 | 0 |  | 0 | 30 | 0 | 1 | 1 | 1 | 1 | 1 | 1 |  | 120 | 84 |  |  |  | 30 | 0 | 0 | [5 empty] | 0 |  | 0 | 2.31 | 477.64 | 0 | 0 | 0 | 0 | 0 | 0 | 0 | 0 | 0 | [13 empty] | 0 | 0 | 1 | 1 |  |  |  | 1007 | м3 | м3 | 1 | [6 empty] | 94151484 | 30 | Строительные работы | 0 |  | 1 | 115 | ТСН-2001.3-15. 15-51...15-81 | ТСН-2001.3-15-7 |  |  |  | 1024 | 477.64 | 477.64 | 0 | 0 | 0 | 0 | 0 | [18 empty] | 0 | 0 | 0 |  |  |  |  | 120 | 84 |  |  |  |  | 1 |  | -1784394460 | 2 | 1 | -2 | 0 | 0 | 0 | 2.31 | 2.31 | 0 | 0 |  | 0 | 0 | 0 |  | 0 | 1 | 0 | 0 | 0 | 0 |  |  |  | 0
18 | 1 | 204 |  |  | 1.3-2-14 | Растворы цементно-известковые, марка 100 | м3 | 0.004832 | 1.208 | 1.208 |  |  |  | 18.13 | 18.13 | 0 | 0 | 0 | 0 | 0 | 0 | 0 | 0 | 0 |  | -1 | 477.64 | 477.64 | 0 | 0 | 0 | 0 | 0 | 0 | 0 | 477.64 | 477.64 | 0 | 0 | 0 | 0 | 0 | 0 | 0 | 0 | 0 | 1 | 1 |  |  | 1 | 1 | 1 | 7.85 |  |  |  |  | 3 | 1 | ТСН-2001.1. Доп. 1-42. Р. 3, о. 2, поз. 14 |  |  | 115 | 0 | 1.3-2-14 | 1 | 30 | 0 | 1 | 1 | 1 | 1 | 1 | 1 |  | 0 | 0 |  |  |  | 30 | 0 | 0 | [5 empty] | 0 |  | 0 | 18.13 | 3749.47 | 0 | 0 | 0 | 0 | 0 | 0 | 0 | 0 | 0 | [13 empty] | 120 | 84 | 1.025 | 1 |  |  |  | 1007 | м3 | м3 | 1 | [6 empty] | 94151484 | 30 | Строительные работы | 0 |  | 1 | 115 | ТСН-2001.3-15. 15-51...15-81 | ТСН-2001.3-15-7 |  |  |  | 1024 | 477.64 | 477.64 | 0 | 0 | 0 | 0 | 0 | [18 empty] | 0 | 0 | 0 |  |  |  |  | 120 | 84 |  |  |  |  | 0 |  | -1784394460 | 2 | 1 | 2 | 0 | 0 | 0 | 18.13 | 18.13 | 0 | 0 |  | 0 | 3 | 0 |  | 0 | 1 | 0 | 0 | 0 | 0 |  |  |  | 0
17 | 1 | 210 | 222 | 28 | 3.34-17-4 | Устройство трубопроводов из асбестоцементных труб с соединением манжетами полиэтиленовыми более 2-х отверстий | 1 канало-километр трубопровода | 0.0682 | 0 | 0.0682 |  |  |  | 1553.88 | 1441.61 | 0 | 0 | 112.27 | 0 | 10.0422 | 0 | 0 | 125.74 | 78.59 |  | 109223225 | 21096.98 | 19554.14 | 0 | 0 | 1542.84 | 0 | 138 | 0 | 0 | 21096.98 | 19554.14 | 0 | 0 | 1542.84 | 0 | 138 | 0 | 0 | 112 | 70 | 1.067 | 1.081 |  |  | 1 | 1 | 1 | 1 |  |  |  |  | 0 | 1 | ТСН-2001.3. Доп. 1-42. Сб. 34, т. 17, поз. 4 |  |  | 242 | 0 |  | 0 | 30 | 0 | 1 | 1 | 1 | 1 | 1 | 1 |  | 112 | 70 |  |  |  | 30 | 0 | 0 | [5 empty] | 0 |  | 0 | 1553.88 | 21138.03 | 0 | 0 | 1646.21 | 0 | 147.246 | 0 | 0 | 125.7424 | 78.589 | [13 empty] | 0 | 0 | 1 | 1 |  |  |  | 1013 | 1 канало-километр трубопровода | 1 канало-километр трубопровода | 1 | [6 empty] | 94151611 | 30 | Строительные работы | 0 |  | 1 | 242 | ТСН-2001.3-34. 34-17...34-28 | ТСН-2001.3-34-6 |  |  |  | 131072 | 21096.98 | 19554.14 | 0 | 0 | 1542.84 | 138 | 0 | 0 | [17 empty] | 0 | 0 | 0 |  |  |  |  | 112 | 70 |  |  |  |  | 1 |  | 357937352 | 2 | 1 | -2 | 0 | 0 | 0 | 1758.21 | 1758.21 | 0 | 0 |  | 0 | 3 | 0 |  | 0 | 1 | 0 | 0 | 0 | 0 |  |  |  | 0
17 | 1 | 214 | 226 | 28 | 3.34-17-4 | Устройство трубопроводов из асбестоцементных труб с соединением манжетами полиэтиленовыми более 2-х отверстий | 1 канало-километр трубопровода | 0.0682 | 0 | 0.0682 |  |  |  | 9773.41 | 6847.65 | 0 | 0 | 2925.76 | 0 | 10.0422 | 0 | 0 | 2691.7 | 1199.56 |  | 109223223 | 21096.98 | 19554.14 | 0 | 0 | 1542.84 | 0 | 138 | 0 | 0 | 21096.98 | 19554.14 | 0 | 0 | 1542.84 | 0 | 138 | 0 | 0 | 92 | 41 | 1.067 | 1.081 |  |  | 1 | 26.06 | 1 | 4.75 |  |  |  |  | 0 | 1 | ТСН-2001.3. Доп. 1-42. Сб. 34, т. 17, поз. 4 |  |  | 242 | 0 | 3.34-17-4 | 1 | 30 | 0 | 26.06 | 1 | 1 | 1 | 1 | 1 |  | 92 | 41 |  |  |  | 30 | 0 | 0 | [5 empty] | 0 |  | 0 | 9773.41 | 100405.64 | 0 | 0 | 42900.23 | 0 | 147.246 | 0 | 0 | 2691.6992 | 1199.5616 | [13 empty] | 112 | 70 | 1.067 | 1.081 |  |  |  | 1013 | 1 канало-километр трубопровода | 1 канало-километр трубопровода | 1 | [6 empty] | 94151611 | 30 | Строительные работы | 0 |  | 1 | 242 | ТСН-2001.3-34. 34-17...34-28 | ТСН-2001.3-34-6 |  |  |  | 131072 | 21096.98 | 19554.14 | 0 | 0 | 1542.84 | 138 | 0 | 0 | [17 empty] | 0 | 0 | 0 |  |  |  |  | 112 | 70 |  |  |  |  | 0 |  | 357937352 | 2 | 1 | 2 | 0 | 0 | 0 | 13664.67 | 13664.67 | 0 | 0 |  | 0 | 3 | 0 |  | 0 | 1 | 0 | 0 | 0 | 0 |  |  |  | 0
17 | 1 | 218 | 230 | 29 | 3.34-17-4 | Устройство трубопроводов из асбестоцементных труб с соединением манжетами полиэтиленовыми более 2-х отверстий | 1 канало-километр трубопровода | 0.0172 | 0 | 0.0172 |  |  |  | 391.88 | 363.57 | 0 | 0 | 28.31 | 0 | 2.5326 | 0 | 0 | 31.71 | 19.82 |  | 109223225 | 21096.98 | 19554.14 | 0 | 0 | 1542.84 | 0 | 138 | 0 | 0 | 21096.98 | 19554.14 | 0 | 0 | 1542.84 | 0 | 138 | 0 | 0 | 112 | 70 | 1.067 | 1.081 |  |  | 1 | 1 | 1 | 1 |  |  |  |  | 0 | 1 | ТСН-2001.3. Доп. 1-42. Сб. 34, т. 17, поз. 4 |  |  | 242 | 0 |  | 0 | 30 | 0 | 1 | 1 | 1 | 1 | 1 | 1 |  | 112 | 70 |  |  |  | 30 | 0 | 0 | [5 empty] | 0 |  | 0 | 391.88 | 21138.03 | 0 | 0 | 1646.21 | 0 | 147.246 | 0 | 0 | 31.7072 | 19.817 | [13 empty] | 0 | 0 | 1 | 1 |  |  |  | 1013 | 1 канало-километр трубопровода | 1 канало-километр трубопровода | 1 | [6 empty] | 94151611 | 30 | Строительные работы | 0 |  | 1 | 242 | ТСН-2001.3-34. 34-17...34-28 | ТСН-2001.3-34-6 |  |  |  | 131072 | 21096.98 | 19554.14 | 0 | 0 | 1542.84 | 138 | 0 | 0 | [17 empty] | 0 | 0 | 0 |  |  |  |  | 112 | 70 |  |  |  |  | 1 |  | 357937352 | 2 | 1 | -2 | 0 | 0 | 0 | 443.41 | 443.41 | 0 | 0 |  | 0 | 3 | 0 |  | 0 | 1 | 0 | 0 | 0 | 0 |  |  |  | 0
17 | 1 | 222 | 234 | 29 | 3.34-17-4 | Устройство трубопроводов из асбестоцементных труб с соединением манжетами полиэтиленовыми более 2-х отверстий | 1 канало-километр трубопровода | 0.0172 | 0 | 0.0172 |  |  |  | 2464.72 | 1726.96 | 0 | 0 | 737.76 | 0 | 2.5326 | 0 | 0 | 678.74 | 302.48 |  | 109223223 | 21096.98 | 19554.14 | 0 | 0 | 1542.84 | 0 | 138 | 0 | 0 | 21096.98 | 19554.14 | 0 | 0 | 1542.84 | 0 | 138 | 0 | 0 | 92 | 41 | 1.067 | 1.081 |  |  | 1 | 26.06 | 1 | 4.75 |  |  |  |  | 0 | 1 | ТСН-2001.3. Доп. 1-42. Сб. 34, т. 17, поз. 4 |  |  | 242 | 0 | 3.34-17-4 | 1 | 30 | 0 | 26.06 | 1 | 1 | 1 | 1 | 1 |  | 92 | 41 |  |  |  | 30 | 0 | 0 | [5 empty] | 0 |  | 0 | 2464.72 | 100405.64 | 0 | 0 | 42900.23 | 0 | 147.246 | 0 | 0 | 678.7392 | 302.4816 | [13 empty] | 112 | 70 | 1.067 | 1.081 |  |  |  | 1013 | 1 канало-километр трубопровода | 1 канало-километр трубопровода | 1 | [6 empty] | 94151611 | 30 | Строительные работы | 0 |  | 1 | 242 | ТСН-2001.3-34. 34-17...34-28 | ТСН-2001.3-34-6 |  |  |  | 131072 | 21096.98 | 19554.14 | 0 | 0 | 1542.84 | 138 | 0 | 0 | [17 empty] | 0 | 0 | 0 |  |  |  |  | 112 | 70 |  |  |  |  | 0 |  | 357937352 | 2 | 1 | 2 | 0 | 0 | 0 | 3445.94 | 3445.94 | 0 | 0 |  | 0 | 3 | 0 |  | 0 | 1 | 0 | 0 | 0 | 0 |  |  |  | 0
17 | 1 |  |  | 30 | 1.12-3-26 | Трубы хризотилцементные безнапорные, марка БНТ, диаметр условного прохода 150 мм, внутренний диаметр 141 мм | м | 17.2 | 0 | 17.2 |  |  |  | 419.68 | 419.68 | 0 | 0 | 0 | 0 | 0 | 0 | 0 | 0 | 0 |  | 109223225 | 24.4 | 24.4 | 0 | 0 | 0 | 0 | 0 | 0 | 0 | 24.4 | 24.4 | 0 | 0 | 0 | 0 | 0 | 0 | 0 | 0 | 0 | 1 | 1 |  |  | 1 | 1 | 1 | 1 |  |  |  |  | 3 | 1 | ТСН-2001.1 Доп. 49, Р. 12, о. 3, поз. 26 |  |  | 1617 | 0 |  | 0 | 200 | 0 | 1 | 1 | 1 | 1 | 1 | 1 |  | 0 | 0 |  |  |  | 30 | 0 | 0 | [5 empty] | 0 |  | 0 | 419.68 | 24.4 | 0 | 0 | 0 | 0 | 0 | 0 | 0 | 0 | 0 | [13 empty] | 0 | 0 | 1 | 1 |  |  |  | 1003 | м | м | 1 | [6 empty] | 94152986 | 200 | Материалы строительные | 0 |  | 1 | 1617 | ТСН-2001.1 Материалы строительные | ТСН-2001.1-1 |  |  |  | 131072 | 24.4 | 24.4 | 0 | 0 | 0 | 0 | 0 | 0 | [17 empty] | 0 | 0 | 0 |  |  |  |  | 0 | 0 |  |  |  |  | 1 |  | -894897623 | 2 | 1 | -2 | 0 | 0 | 0 | 419.68 | 419.68 | 0 | 0 |  | 0 | 0 | 0 |  | 0 | 1 | 0 | 0 | 0 | 0 |  |  |  | 0
17 | 1 |  |  | 30 | 1.12-3-26 | Трубы хризотилцементные безнапорные, марка БНТ, диаметр условного прохода 150 мм, внутренний диаметр 141 мм | м | 17.2 | 0 | 17.2 |  |  |  | 2442.54 | 2442.54 | 0 | 0 | 0 | 0 | 0 | 0 | 0 | 0 | 0 |  | 109223223 | 24.4 | 24.4 | 0 | 0 | 0 | 0 | 0 | 0 | 0 | 24.4 | 24.4 | 0 | 0 | 0 | 0 | 0 | 0 | 0 | 0 | 0 | 1 | 1 |  |  | 1 | 1 | 1 | 5.82 |  |  |  |  | 3 | 1 | ТСН-2001.1 Доп. 49, Р. 12, о. 3, поз. 26 |  |  | 1617 | 0 | 1.12-3-26 | 1 | 200 | 0 | 1 | 1 | 1 | 1 | 1 | 1 |  | 0 | 0 |  |  |  | 30 | 0 | 0 | [5 empty] | 0 |  | 0 | 2442.54 | 142.01 | 0 | 0 | 0 | 0 | 0 | 0 | 0 | 0 | 0 | [13 empty] | 0 | 0 | 1 | 1 |  |  |  | 1003 | м | м | 1 | [6 empty] | 94152986 | 200 | Материалы строительные | 0 |  | 1 | 1617 | ТСН-2001.1 Материалы строительные | ТСН-2001.1-1 |  |  |  | 131072 | 24.4 | 24.4 | 0 | 0 | 0 | 0 | 0 | 0 | [17 empty] | 0 | 0 | 0 |  |  |  |  | 0 | 0 |  |  |  |  | 0 |  | -894897623 | 2 | 1 | 2 | 0 | 0 | 0 | 2442.54 | 2442.54 | 0 | 0 |  | 0 | 3 | 0 |  | 0 | 1 | 0 | 0 | 0 | 0 |  |  |  | 0
17 | 1 |  |  | 31 | 1.12-3-25 | Трубы хризотилцементные безнапорные, марка БНТ, диаметр условного прохода 100 мм, внутренний диаметр 100 мм | м | -17.2 | 0 | -17.2 |  |  |  | -258.17 | -258.17 | 0 | 0 | 0 | 0 | 0 | 0 | 0 | 0 | 0 |  | 109223225 | 15.01 | 15.01 | 0 | 0 | 0 | 0 | 0 | 0 | 0 | 15.01 | 15.01 | 0 | 0 | 0 | 0 | 0 | 0 | 0 | 0 | 0 | 1 | 1 |  |  | 1 | 1 | 1 | 1 |  |  |  |  | 3 | 1 | ТСН-2001.1 Доп. 49, Р. 12, о. 3, поз. 25 |  |  | 1617 | 0 |  | 0 | 200 | 0 | 1 | 1 | 1 | 1 | 1 | 1 |  | 0 | 0 |  |  |  | 30 | 0 | 0 | [5 empty] | 0 |  | 0 | -258.17 | 15.01 | 0 | 0 | 0 | 0 | 0 | 0 | 0 | 0 | 0 | [13 empty] | 0 | 0 | 1 | 1 |  |  |  | 1003 | м | м | 1 | [6 empty] | 94152986 | 200 | Материалы строительные | 0 |  | 1 | 1617 | ТСН-2001.1 Материалы строительные | ТСН-2001.1-1 |  |  |  | 131072 | 15.01 | 15.01 | 0 | 0 | 0 | 0 | 0 | 0 | [17 empty] | 0 | 0 | 0 |  |  |  |  | 0 | 0 |  |  |  |  | 1 |  | 1426399734 | 2 | 1 | -2 | 0 | 0 | 0 | -258.17 | -258.17 | 0 | 0 |  | 0 | 0 | 0 |  | 0 | 1 | 0 | 0 | 0 | 0 |  |  |  | 0
17 | 1 |  |  | 31 | 1.12-3-25 | Трубы хризотилцементные безнапорные, марка БНТ, диаметр условного прохода 100 мм, внутренний диаметр 100 мм | м | -17.2 | 0 | -17.2 |  |  |  | -1494.8 | -1494.8 | 0 | 0 | 0 | 0 | 0 | 0 | 0 | 0 | 0 |  | 109223223 | 15.01 | 15.01 | 0 | 0 | 0 | 0 | 0 | 0 | 0 | 15.01 | 15.01 | 0 | 0 | 0 | 0 | 0 | 0 | 0 | 0 | 0 | 1 | 1 |  |  | 1 | 1 | 1 | 5.79 |  |  |  |  | 3 | 1 | ТСН-2001.1 Доп. 49, Р. 12, о. 3, поз. 25 |  |  | 1617 | 0 | 1.12-3-25 | 1 | 200 | 0 | 1 | 1 | 1 | 1 | 1 | 1 |  | 0 | 0 |  |  |  | 30 | 0 | 0 | [5 empty] | 0 |  | 0 | -1494.8 | 86.91 | 0 | 0 | 0 | 0 | 0 | 0 | 0 | 0 | 0 | [13 empty] | 0 | 0 | 1 | 1 |  |  |  | 1003 | м | м | 1 | [6 empty] | 94152986 | 200 | Материалы строительные | 0 |  | 1 | 1617 | ТСН-2001.1 Материалы строительные | ТСН-2001.1-1 |  |  |  | 131072 | 15.01 | 15.01 | 0 | 0 | 0 | 0 | 0 | 0 | [17 empty] | 0 | 0 | 0 |  |  |  |  | 0 | 0 |  |  |  |  | 0 |  | 1426399734 | 2 | 1 | 2 | 0 | 0 | 0 | -1494.8 | -1494.8 | 0 | 0 |  | 0 | 3 | 0 |  | 0 | 1 | 0 | 0 | 0 | 0 |  |  |  | 0
17 | 1 | 228 | 240 | 32 | 6.69-9-3 | Заделка отверстий в бетонных перекрытиях в местах прохода трубопроводов | 100 отверстий | 0.12 | 0 | 0.12 |  |  |  | 291.48 | 103.74 | 0 | 0 | 187.74 | 0 | 16.5845 | 0 | 0 | 170.84 | 131.42 |  | 109223225 | 2357.05 | 862.81 | 0 | 0 | 1494.24 | 0 | 132 | 0 | 0 | 2357.05 | 862.81 | 0 | 0 | 1494.24 | 0 | 132 | 0 | 0 | 91 | 70 | 1.047 | 1.002 |  |  | 1 | 1 | 1 | 1 |  |  |  |  | 0 | 1 | ТСН-2001.6. Доп. 1-42. Сб. 69, т. 9, поз. 3 |  |  | 682 | 0 |  | 0 | 60 | 0 | 1 | 1 | 1 | 1 | 1 | 1 |  | 91 | 70 |  |  |  | 30 | 0 | 0 | [5 empty] | 0 |  | 0 | 291.48 | 864.54 | 0 | 0 | 1564.47 | 0 | 138.204 | 0 | 0 | 170.8434 | 131.418 | [13 empty] | 0 | 0 | 1 | 1 |  |  |  | 1013 | 100 отверстий | 100 отверстий | 1 | [6 empty] | 94152051 | 60 | Ремонтно-строительные работы | 0 |  | 1 | 682 | ТСН-2001.6-69. 69-1...69-49 | ТСН-2001.6-69-1 |  |  |  | 131072 | 2357.05 | 862.81 | 0 | 0 | 1494.24 | 132 | 0 | 0 | [17 empty] | 0 | 0 | 0 |  |  |  |  | 91 | 70 |  |  |  |  | 1 |  | 1570428321 | 2 | 1 | -2 | 0 | 0 | 0 | 593.74 | 593.74 | 0 | 0 |  | 0 | 0 | 0 |  | 0 | 1 | 0 | 0 | 0 | 0 |  |  |  | 0
17 | 1 | 234 | 246 | 32 | 6.69-9-3 | Заделка отверстий в бетонных перекрытиях в местах прохода трубопроводов | 100 отверстий | 0.12 | 0 | 0.12 |  |  |  | 5537.76 | 645.26 | 0 | 0 | 4892.5 | 0 | 16.5845 | 0 | 0 | 3669.38 | 2005.93 |  | 109223223 | 2357.05 | 862.81 | 0 | 0 | 1494.24 | 0 | 132 | 0 | 0 | 2357.05 | 862.81 | 0 | 0 | 1494.24 | 0 | 132 | 0 | 0 | 75 | 41 | 1.047 | 1.002 |  |  | 1 | 26.06 | 1 | 6.22 |  |  |  |  | 0 | 1 | ТСН-2001.6. Доп. 1-42. Сб. 69, т. 9, поз. 3 |  |  | 682 | 0 | 6.69-9-3 | 1 | 60 | 0 | 26.06 | 1 | 1 | 1 | 1 | 1 |  | 75 | 41 |  |  |  | 30 | 0 | 0 | [5 empty] | 0 |  | 0 | 5537.76 | 5377.44 | 0 | 0 | 40770.09 | 0 | 138.204 | 0 | 0 | 3669.375 | 2005.925 | [13 empty] | 91 | 70 | 1.047 | 1.002 |  |  |  | 1013 | 100 отверстий | 100 отверстий | 1 | [6 empty] | 94152051 | 60 | Ремонтно-строительные работы | 0 |  | 1 | 682 | ТСН-2001.6-69. 69-1...69-49 | ТСН-2001.6-69-1 |  |  |  | 131072 | 2357.05 | 862.81 | 0 | 0 | 1494.24 | 132 | 0 | 0 | [17 empty] | 0 | 0 | 0 |  |  |  |  | 91 | 70 |  |  |  |  | 0 |  | 1570428321 | 2 | 1 | 2 | 0 | 0 | 0 | 11213.07 | 11213.07 | 0 | 0 |  | 0 | 3 | 0 |  | 0 | 1 | 0 | 0 | 0 | 0 |  |  |  | 0
18 | 1 | 228 |  | 32,1 | 1.3-1-36 | Смеси бетонные, БСГ, тяжелого бетона на гранитном щебне, класс прочности В7,5 (М100); П3, фракция 5-20 | м3 | 0.04992 | 0.416 | 0.416 |  |  |  | 25.87 | 25.87 | 0 | 0 | 0 | 0 | 0 | 0 | 0 | 0 | 0 |  | 109223225 | 517.14 | 517.14 | 0 | 0 | 0 | 0 | 0 | 0 | 0 | 517.14 | 517.14 | 0 | 0 | 0 | 0 | 0 | 0 | 0 | 91 | 70 | 1.047 | 1.002 |  |  | 1 | 1 | 1 | 1 |  |  |  |  | 3 | 1 | ТСН-2001.1. Доп. 1-42. Р. 3, о. 1, поз. 36 |  |  | 682 | 0 |  | 0 | 60 | 0 | 1 | 1 | 1 | 1 | 1 | 1 |  | 91 | 70 |  |  |  | 30 | 0 | 0 | [5 empty] | 0 |  | 0 | 25.87 | 518.17 | 0 | 0 | 0 | 0 | 0 | 0 | 0 | 0 | 0 | [13 empty] | 0 | 0 | 1 | 1 |  |  |  | 1007 | м3 | м3 | 1 | [6 empty] | 94152051 | 60 | Ремонтно-строительные работы | 0 |  | 1 | 682 | ТСН-2001.6-69. 69-1...69-49 | ТСН-2001.6-69-1 |  |  |  | 0 | 517.14 | 517.14 | 0 | 0 | 0 | 0 | 0 | [18 empty] | 0 | 0 | 0 |  |  |  |  | 91 | 70 |  |  |  |  | 1 |  | 412444006 | 2 | 1 | -2 | 0 | 0 | 0 | 25.87 | 25.87 | 0 | 0 |  | 0 | 0 | 0 |  | 0 | 1 | 0 | 0 | 0 | 0 |  |  |  | 0
18 | 1 | 234 |  | 32,1 | 1.3-1-36 | Смеси бетонные, БСГ, тяжелого бетона на гранитном щебне, класс прочности В7,5 (М100); П3, фракция 5-20 | м3 | 0.04992 | 0.416 | 0.416 |  |  |  | 244.73 | 244.73 | 0 | 0 | 0 | 0 | 0 | 0 | 0 | 0 | 0 |  | 109223223 | 517.14 | 517.14 | 0 | 0 | 0 | 0 | 0 | 0 | 0 | 517.14 | 517.14 | 0 | 0 | 0 | 0 | 0 | 0 | 0 | 0 | 0 | 1 | 1.002 |  |  | 1 | 1 | 1 | 9.46 |  |  |  |  | 3 | 1 | ТСН-2001.1. Доп. 1-42. Р. 3, о. 1, поз. 36 |  |  | 682 | 0 | 1.3-1-36 | 1 | 60 | 0 | 1 | 1 | 1 | 1 | 1 | 1 |  | 0 | 0 |  |  |  | 30 | 0 | 0 | [5 empty] | 0 |  | 0 | 244.73 | 4901.89 | 0 | 0 | 0 | 0 | 0 | 0 | 0 | 0 | 0 | [13 empty] | 91 | 70 | 1.047 | 1.002 |  |  |  | 1007 | м3 | м3 | 1 | [6 empty] | 94152051 | 60 | Ремонтно-строительные работы | 0 |  | 1 | 682 | ТСН-2001.6-69. 69-1...69-49 | ТСН-2001.6-69-1 |  |  |  | 0 | 517.14 | 517.14 | 0 | 0 | 0 | 0 | 0 | [18 empty] | 0 | 0 | 0 |  |  |  |  | 91 | 70 |  |  |  |  | 0 |  | 412444006 | 2 | 1 | 2 | 0 | 0 | 0 | 244.73 | 244.73 | 0 | 0 |  | 0 | 3 | 0 |  | 0 | 1 | 0 | 0 | 0 | 0 |  |  |  | 0
17 | 1 | 243 | 255 |  | 3.15-51-1 | Простая штукатурка поверхностей стен по камню и бетону известковым раствором | 100 м2 оштукатуриваемой поверхности | 0.0409 | 0 | 0.0409 |  |  |  | 40.29 | 3.72 | 9.51 | 2.36 | 27.06 | 0 | 2.3309 | 0 | 0 | 32.47 | 22.73 |  | -1 | 963.14 | 90.85 | 226.77 | 56.41 | 645.52 | 0 | 55.6 | 0 | 0 | 963.14 | 90.85 | 226.77 | 56.41 | 645.52 | 0 | 55.6 | 0 | 0 | 120 | 84 | 1.025 | 1 |  |  | 1 | 1 | 1 | 1 |  |  |  |  | 0 | 1 | ТСН-2001.3. Доп. 1-42. Сб. 15, т. 51, поз. 1 |  |  | 115 | 0 |  | 0 | 30 | 0 | 1 | 1 | 1 | 1 | 1 | 1 |  | 120 | 84 |  |  |  | 30 | 0 | 0 | [5 empty] | 0 |  | 0 | 40.29 | 90.85 | 232.44 | 57.82 | 661.66 | 0 | 56.99 | 0 | 0 | 32.472 | 22.7304 | [13 empty] | 0 | 0 | 1 | 1 |  |  |  | 1013 | 100 м2 оштукатуриваемой поверхности | 100 м2 оштукатуриваемой поверхности | 1 | [6 empty] | 94151484 | 30 | Строительные работы | 0 |  | 1 | 115 | ТСН-2001.3-15. 15-51...15-81 | ТСН-2001.3-15-7 |  |  |  | 132096 | 963.14 | 90.85 | 226.77 | 56.41 | 645.52 | 55.6 | 0 | 0 | [17 empty] | 0 | 0 | 0 |  |  |  |  | 120 | 84 |  |  |  |  | 1 |  | 733704648 | 2 | 1 | -2 | 0 | 0 | 0 | 95.49 | 95.49 | 0 | 0 |  | 0 | 0 | 0 |  | 0 | 1 | 0 | 0 | 0 | 0 |  |  |  | 0
17 | 1 | 252 | 264 |  | 3.15-51-1 | Простая штукатурка поверхностей стен по камню и бетону известковым раствором | 100 м2 оштукатуриваемой поверхности | 0.0409 | 0 | 0.0409 |  |  |  | 958.63 | 77.23 | 176.22 | 61.5 | 705.18 | 0 | 2.3309 | 0 | 0 | 634.66 | 296.18 |  | -1 | 963.14 | 90.85 | 226.77 | 56.41 | 645.52 | 0 | 55.6 | 0 | 0 | 963.14 | 90.85 | 226.77 | 56.41 | 645.52 | 0 | 55.6 | 0 | 0 | 90 | 42 | 1.025 | 1 |  |  | 1 | 26.06 | 18.53 | 20.76 |  |  |  |  | 0 | 1 | ТСН-2001.3. Доп. 1-42. Сб. 15, т. 51, поз. 1 |  |  | 115 | 0 | 3.15-51-1 | 1 | 30 | 0 | 26.06 | 1 | 1 | 1 | 1 | 1 |  | 90 | 42 |  |  |  | 30 | 0 | 0 | [5 empty] | 0 |  | 0 | 958.63 | 1886.05 | 4307.11 | 1506.79 | 17242.86 | 0 | 56.99 | 0 | 0 | 634.662 | 296.1756 | [13 empty] | 120 | 84 | 1.025 | 1 |  |  |  | 1013 | 100 м2 оштукатуриваемой поверхности | 100 м2 оштукатуриваемой поверхности | 1 | [6 empty] | 94151484 | 30 | Строительные работы | 0 |  | 1 | 115 | ТСН-2001.3-15. 15-51...15-81 | ТСН-2001.3-15-7 |  |  |  | 132096 | 963.14 | 90.85 | 226.77 | 56.41 | 645.52 | 55.6 | 0 | 0 | [17 empty] | 0 | 0 | 0 |  |  |  |  | 120 | 84 |  |  |  |  | 0 |  | 733704648 | 2 | 1 | 2 | 0 | 98.4 | 0 | 1987.87 | 1987.87 | 0 | 0 |  | 0 | 3 | 0 |  | 0 | 1 | 0 | 0 | 0 | 0 |  |  |  | 0
18 | 1 | 239 |  |  | 1.1-1-118 | Вода | м3 | 0.003848 | 0.094083 | 0.09408 |  |  |  | 0.03 | 0.03 | 0 | 0 | 0 | 0 | 0 | 0 | 0 | 0 | 0 |  | -1 | 7.07 | 7.07 | 0 | 0 | 0 | 0 | 0 | 0 | 0 | 7.07 | 7.07 | 0 | 0 | 0 | 0 | 0 | 0 | 0 | 120 | 84 | 1.025 | 1 |  |  | 1 | 1 | 1 | 1 |  |  |  |  | 3 | 1 | ТСН-2001.1. Доп. 1-42. Р. 1, о. 1, поз. 118 |  |  | 115 | 0 |  | 0 | 30 | 0 | 1 | 1 | 1 | 1 | 1 | 1 |  | 120 | 84 |  |  |  | 30 | 0 | 0 | [5 empty] | 0 |  | 0 | 0.03 | 7.07 | 0 | 0 | 0 | 0 | 0 | 0 | 0 | 0 | 0 | [13 empty] | 0 | 0 | 1 | 1 |  |  |  | 1007 | м3 | м3 | 1 | [6 empty] | 94151484 | 30 | Строительные работы | 0 |  | 1 | 115 | ТСН-2001.3-15. 15-51...15-81 | ТСН-2001.3-15-7 |  |  |  | 1024 | 7.07 | 7.07 | 0 | 0 | 0 | 0 | 0 | [18 empty] | 0 | 0 | 0 |  |  |  |  | 120 | 84 |  |  |  |  | 1 |  | -862991314 | 2 | 1 | -2 | 0 | 0 | 0 | 0.03 | 0.03 | 0 | 0 |  | 0 | 0 | 0 |  | 0 | 1 | 0 | 0 | 0 | 0 |  |  |  | 0
18 | 1 | 248 |  |  | 1.1-1-118 | Вода | м3 | 0.003848 | 0.094083 | 0.09408 |  |  |  | 0.15 | 0.15 | 0 | 0 | 0 | 0 | 0 | 0 | 0 | 0 | 0 |  | -1 | 7.07 | 7.07 | 0 | 0 | 0 | 0 | 0 | 0 | 0 | 7.07 | 7.07 | 0 | 0 | 0 | 0 | 0 | 0 | 0 | 0 | 0 | 1 | 1 |  |  | 1 | 1 | 1 | 5.14 |  |  |  |  | 3 | 1 | ТСН-2001.1. Доп. 1-42. Р. 1, о. 1, поз. 118 |  |  | 115 | 0 | 1.1-1-118 | 1 | 30 | 0 | 1 | 1 | 1 | 1 | 1 | 1 |  | 0 | 0 |  |  |  | 30 | 0 | 0 | [5 empty] | 0 |  | 0 | 0.15 | 36.34 | 0 | 0 | 0 | 0 | 0 | 0 | 0 | 0 | 0 | [13 empty] | 120 | 84 | 1.025 | 1 |  |  |  | 1007 | м3 | м3 | 1 | [6 empty] | 94151484 | 30 | Строительные работы | 0 |  | 1 | 115 | ТСН-2001.3-15. 15-51...15-81 | ТСН-2001.3-15-7 |  |  |  | 1024 | 7.07 | 7.07 | 0 | 0 | 0 | 0 | 0 | [18 empty] | 0 | 0 | 0 |  |  |  |  | 120 | 84 |  |  |  |  | 0 |  | -862991314 | 2 | 1 | 2 | 0 | 0 | 0 | 0.15 | 0.15 | 0 | 0 |  | 0 | 3 | 0 |  | 0 | 1 | 0 | 0 | 0 | 0 |  |  |  | 0
18 | 1 | 242 |  |  | 1.3-2-24 | Смеси сухие штукатурные цементно-песчаные для внутренних и наружных работ, бездобавочные, В12,5 (М150), F50, крупность заполнителя не более 0,5 мм | т | 0.021988 | 0.5376 | 0.5376 |  |  |  | 17.52 | 17.52 | 0 | 0 | 0 | 0 | 0 | 0 | 0 | 0 | 0 |  | -1 | 796.76 | 796.76 | 0 | 0 | 0 | 0 | 0 | 0 | 0 | 796.76 | 796.76 | 0 | 0 | 0 | 0 | 0 | 0 | 0 | 120 | 84 | 1.025 | 1 |  |  | 1 | 1 | 1 | 1 |  |  |  |  | 3 | 1 | ТСН-2001.1. Доп. 1-42. Р. 3, о. 2, поз. 24 |  |  | 115 | 0 |  | 0 | 30 | 0 | 1 | 1 | 1 | 1 | 1 | 1 |  | 120 | 84 |  |  |  | 30 | 0 | 0 | [5 empty] | 0 |  | 0 | 17.52 | 796.76 | 0 | 0 | 0 | 0 | 0 | 0 | 0 | 0 | 0 | [13 empty] | 0 | 0 | 1 | 1 |  |  |  | 1009 | т | т | 1000 | [6 empty] | 94151484 | 30 | Строительные работы | 0 |  | 1 | 115 | ТСН-2001.3-15. 15-51...15-81 | ТСН-2001.3-15-7 |  |  |  | 1024 | 796.76 | 796.76 | 0 | 0 | 0 | 0 | 0 | [18 empty] | 0 | 0 | 0 |  |  |  |  | 120 | 84 |  |  |  |  | 1 |  | -224782797 | 2 | 1 | -2 | 0 | 0 | 0 | 17.52 | 17.52 | 0 | 0 |  | 0 | 0 | 0 |  | 0 | 1 | 0 | 0 | 0 | 0 |  |  |  | 0
18 | 1 | 251 |  |  | 1.3-2-24 | Смеси сухие штукатурные цементно-песчаные для внутренних и наружных работ, бездобавочные, В12,5 (М150), F50, крупность заполнителя не более 0,5 мм | т | 0.021988 | 0.5376 | 0.5376 |  |  |  | 130 | 130 | 0 | 0 | 0 | 0 | 0 | 0 | 0 | 0 | 0 |  | -1 | 796.76 | 796.76 | 0 | 0 | 0 | 0 | 0 | 0 | 0 | 796.76 | 796.76 | 0 | 0 | 0 | 0 | 0 | 0 | 0 | 0 | 0 | 1 | 1 |  |  | 1 | 1 | 1 | 7.42 |  |  |  |  | 3 | 1 | ТСН-2001.1. Доп. 1-42. Р. 3, о. 2, поз. 24 |  |  | 115 | 0 | 1.3-2-24 | 1 | 30 | 0 | 1 | 1 | 1 | 1 | 1 | 1 |  | 0 | 0 |  |  |  | 30 | 0 | 0 | [5 empty] | 0 |  | 0 | 130 | 5911.96 | 0 | 0 | 0 | 0 | 0 | 0 | 0 | 0 | 0 | [13 empty] | 120 | 84 | 1.025 | 1 |  |  |  | 1009 | т | т | 1000 | [6 empty] | 94151484 | 30 | Строительные работы | 0 |  | 1 | 115 | ТСН-2001.3-15. 15-51...15-81 | ТСН-2001.3-15-7 |  |  |  | 1024 | 796.76 | 796.76 | 0 | 0 | 0 | 0 | 0 | [18 empty] | 0 | 0 | 0 |  |  |  |  | 120 | 84 |  |  |  |  | 0 |  | -224782797 | 2 | 1 | 2 | 0 | 0 | 0 | 130 | 130 | 0 | 0 |  | 0 | 3 | 0 |  | 0 | 1 | 0 | 0 | 0 | 0 |  |  |  | 0
18 | 1 | 240 |  |  | 1.3-2-11 | Растворы цементно-известковые, марка 25 | м3 | 0.009162 | 0.22401 | 0.224 |  |  |  | 4.04 | 4.04 | 0 | 0 | 0 | 0 | 0 | 0 | 0 | 0 | 0 |  | -1 | 441.1 | 441.1 | 0 | 0 | 0 | 0 | 0 | 0 | 0 | 441.1 | 441.1 | 0 | 0 | 0 | 0 | 0 | 0 | 0 | 120 | 84 | 1.025 | 1 |  |  | 1 | 1 | 1 | 1 |  |  |  |  | 3 | 1 | ТСН-2001.1. Доп. 1-42. Р. 3, о. 2, поз. 11 |  |  | 115 | 0 |  | 0 | 30 | 0 | 1 | 1 | 1 | 1 | 1 | 1 |  | 120 | 84 |  |  |  | 30 | 0 | 0 | [5 empty] | 0 |  | 0 | 4.04 | 441.1 | 0 | 0 | 0 | 0 | 0 | 0 | 0 | 0 | 0 | [13 empty] | 0 | 0 | 1 | 1 |  |  |  | 1007 | м3 | м3 | 1 | [6 empty] | 94151484 | 30 | Строительные работы | 0 |  | 1 | 115 | ТСН-2001.3-15. 15-51...15-81 | ТСН-2001.3-15-7 |  |  |  | 1024 | 441.1 | 441.1 | 0 | 0 | 0 | 0 | 0 | [18 empty] | 0 | 0 | 0 |  |  |  |  | 120 | 84 |  |  |  |  | 1 |  | -2018362707 | 2 | 1 | -2 | 0 | 0 | 0 | 4.04 | 4.04 | 0 | 0 |  | 0 | 0 | 0 |  | 0 | 1 | 0 | 0 | 0 | 0 |  |  |  | 0
18 | 1 | 249 |  |  | 1.3-2-11 | Растворы цементно-известковые, марка 25 | м3 | 0.009162 | 0.22401 | 0.224 |  |  |  | 33.49 | 33.49 | 0 | 0 | 0 | 0 | 0 | 0 | 0 | 0 | 0 |  | -1 | 441.1 | 441.1 | 0 | 0 | 0 | 0 | 0 | 0 | 0 | 441.1 | 441.1 | 0 | 0 | 0 | 0 | 0 | 0 | 0 | 0 | 0 | 1 | 1 |  |  | 1 | 1 | 1 | 8.29 |  |  |  |  | 3 | 1 | ТСН-2001.1. Доп. 1-42. Р. 3, о. 2, поз. 11 |  |  | 115 | 0 | 1.3-2-11 | 1 | 30 | 0 | 1 | 1 | 1 | 1 | 1 | 1 |  | 0 | 0 |  |  |  | 30 | 0 | 0 | [5 empty] | 0 |  | 0 | 33.49 | 3656.72 | 0 | 0 | 0 | 0 | 0 | 0 | 0 | 0 | 0 | [13 empty] | 120 | 84 | 1.025 | 1 |  |  |  | 1007 | м3 | м3 | 1 | [6 empty] | 94151484 | 30 | Строительные работы | 0 |  | 1 | 115 | ТСН-2001.3-15. 15-51...15-81 | ТСН-2001.3-15-7 |  |  |  | 1024 | 441.1 | 441.1 | 0 | 0 | 0 | 0 | 0 | [18 empty] | 0 | 0 | 0 |  |  |  |  | 120 | 84 |  |  |  |  | 0 |  | -2018362707 | 2 | 1 | 2 | 0 | 0 | 0 | 33.49 | 33.49 | 0 | 0 |  | 0 | 3 | 0 |  | 0 | 1 | 0 | 0 | 0 | 0 |  |  |  | 0
18 | 1 | 241 |  |  | 1.3-2-15 | Раствор известковый, марка 4 | м3 | 0.045808 | 1.12 | 1.12 |  |  |  | 24.76 | 24.76 | 0 | 0 | 0 | 0 | 0 | 0 | 0 | 0 | 0 |  | -1 | 540.42 | 540.42 | 0 | 0 | 0 | 0 | 0 | 0 | 0 | 540.42 | 540.42 | 0 | 0 | 0 | 0 | 0 | 0 | 0 | 120 | 84 | 1.025 | 1 |  |  | 1 | 1 | 1 | 1 |  |  |  |  | 3 | 1 | ТСН-2001.1. Доп. 1-42. Р. 3, о. 2, поз. 15 |  |  | 115 | 0 |  | 0 | 30 | 0 | 1 | 1 | 1 | 1 | 1 | 1 |  | 120 | 84 |  |  |  | 30 | 0 | 0 | [5 empty] | 0 |  | 0 | 24.76 | 540.42 | 0 | 0 | 0 | 0 | 0 | 0 | 0 | 0 | 0 | [13 empty] | 0 | 0 | 1 | 1 |  |  |  | 1007 | м3 | м3 | 1 | [6 empty] | 94151484 | 30 | Строительные работы | 0 |  | 1 | 115 | ТСН-2001.3-15. 15-51...15-81 | ТСН-2001.3-15-7 |  |  |  | 1024 | 540.42 | 540.42 | 0 | 0 | 0 | 0 | 0 | [18 empty] | 0 | 0 | 0 |  |  |  |  | 120 | 84 |  |  |  |  | 1 |  | -668171035 | 2 | 1 | -2 | 0 | 0 | 0 | 24.76 | 24.76 | 0 | 0 |  | 0 | 0 | 0 |  | 0 | 1 | 0 | 0 | 0 | 0 |  |  |  | 0
18 | 1 | 250 |  |  | 1.3-2-15 | Раствор известковый, марка 4 | м3 | 0.045808 | 1.12 | 1.12 |  |  |  | 190.9 | 190.9 | 0 | 0 | 0 | 0 | 0 | 0 | 0 | 0 | 0 |  | -1 | 540.42 | 540.42 | 0 | 0 | 0 | 0 | 0 | 0 | 0 | 540.42 | 540.42 | 0 | 0 | 0 | 0 | 0 | 0 | 0 | 0 | 0 | 1 | 1 |  |  | 1 | 1 | 1 | 7.71 |  |  |  |  | 3 | 1 | ТСН-2001.1. Доп. 1-42. Р. 3, о. 2, поз. 15 |  |  | 115 | 0 | 1.3-2-15 | 1 | 30 | 0 | 1 | 1 | 1 | 1 | 1 | 1 |  | 0 | 0 |  |  |  | 30 | 0 | 0 | [5 empty] | 0 |  | 0 | 190.9 | 4166.64 | 0 | 0 | 0 | 0 | 0 | 0 | 0 | 0 | 0 | [13 empty] | 120 | 84 | 1.025 | 1 |  |  |  | 1007 | м3 | м3 | 1 | [6 empty] | 94151484 | 30 | Строительные работы | 0 |  | 1 | 115 | ТСН-2001.3-15. 15-51...15-81 | ТСН-2001.3-15-7 |  |  |  | 1024 | 540.42 | 540.42 | 0 | 0 | 0 | 0 | 0 | [18 empty] | 0 | 0 | 0 |  |  |  |  | 120 | 84 |  |  |  |  | 0 |  | -668171035 | 2 | 1 | 2 | 0 | 0 | 0 | 190.9 | 190.9 | 0 | 0 |  | 0 | 3 | 0 |  | 0 | 1 | 0 | 0 | 0 | 0 |  |  |  | 0
17 | 1 | 261 | 274 |  | 3.9-33-5 | Монтаж опорных конструкций этажерочного типа | 1 т конструкций | 0.1756 | 0 | 0.1756 |  |  |  | 124.9 | 69.75 | 11.56 | 1.95 | 43.59 | 0 | 3.3022 | 0 | 0 | 37.92 | 45.77 |  | -1 | 686.12 | 397.2 | 60.56 | 10.2 | 228.36 | 0 | 17.3 | 0 | 0 | 686.12 | 397.2 | 60.56 | 10.2 | 228.36 | 0 | 17.3 | 0 | 0 | 87 | 105 | 1.087 | 1 |  |  | 1 | 1 | 1 | 1 |  |  |  |  | 0 | 1 | ТСН-2001.3. Доп. 1-42. Сб. 9, т. 33, поз. 5 |  |  | 80 | 0 |  | 0 | 30 | 0 | 1 | 1 | 1 | 1 | 1 | 1 |  | 87 | 105 |  |  |  | 30 | 0 | 0 | [5 empty] | 0 |  | 0 | 124.9 | 397.2 | 65.83 | 11.09 | 248.23 | 0 | 18.8051 | 0 | 0 | 37.9233 | 45.7695 | [13 empty] | 0 | 0 | 1 | 1 |  |  |  | 1013 | 1 т конструкций | 1 т конструкций | 1 | [6 empty] | 94151449 | 30 | Строительные работы | 0 |  | 1 | 80 | ТСН-2001.3-9. 9-1...9-72 | ТСН-2001.3-9-1 |  |  |  | 132096 | 686.12 | 397.2 | 60.56 | 10.2 | 228.36 | 17.3 | 0 | 0 | [17 empty] | 0 | 0 | 0 |  |  |  |  | 87 | 105 |  |  |  |  | 1 |  | -1393614937 | 2 | 1 | -2 | 0 | 0 | 0 | 208.59 | 208.59 | 0 | 0 |  | 0 | 0 | 0 |  | 0 | 1 | 0 | 0 | 0 | 0 |  |  |  | 0
17 | 1 | 270 | 284 |  | 3.9-33-5 | Монтаж опорных конструкций этажерочного типа | 1 т конструкций | 0.1756 | 0 | 0.1756 |  |  |  | 2073.52 | 813.98 | 123.58 | 50.82 | 1135.96 | 0 | 3.3022 | 0 | 0 | 817.89 | 579.34 |  | -1 | 686.12 | 397.2 | 60.56 | 10.2 | 228.36 | 0 | 17.3 | 0 | 0 | 686.12 | 397.2 | 60.56 | 10.2 | 228.36 | 0 | 17.3 | 0 | 0 | 72 | 51 | 1.087 | 1 |  |  | 1 | 26.06 | 10.69 | 11.67 |  |  |  |  | 0 | 1 | ТСН-2001.3. Доп. 1-42. Сб. 9, т. 33, поз. 5 |  |  | 80 | 0 | 3.9-33-5 | 1 | 30 | 0 | 26.06 | 1 | 1 | 1 | 1 | 1 |  | 72 | 51 |  |  |  | 30 | 0 | 0 | [5 empty] | 0 |  | 0 | 2073.52 | 4635.32 | 703.72 | 289.01 | 6468.87 | 0 | 18.8051 | 0 | 0 | 817.8912 | 579.3396 | [13 empty] | 87 | 105 | 1.087 | 1 |  |  |  | 1013 | 1 т конструкций | 1 т конструкций | 1 | [6 empty] | 94151449 | 30 | Строительные работы | 0 |  | 1 | 80 | ТСН-2001.3-9. 9-1...9-72 | ТСН-2001.3-9-1 |  |  |  | 132096 | 686.12 | 397.2 | 60.56 | 10.2 | 228.36 | 17.3 | 0 | 0 | [17 empty] | 0 | 0 | 0 |  |  |  |  | 87 | 105 |  |  |  |  | 0 |  | -1393614937 | 2 | 1 | 2 | 0 | 81.31 | 0 | 3552.06 | 3552.06 | 0 | 0 |  | 0 | 3 | 0 |  | 0 | 1 | 0 | 0 | 0 | 0 |  |  |  | 0
17 | 1 | 278 | 294 |  | 3.9-19-1 | Монтаж лестниц прямолинейных и криволинейных, пожарных с ограждением | 1 т конструкций | 0.0432 | 0 | 0.0432 |  |  |  | 24.39 | 3.49 | 2.99 | 0.45 | 17.91 | 0 | 1.3571 | 0 | 0 | 15.58 | 18.81 |  | -1 | 526.07 | 80.9 | 63.69 | 9.61 | 381.48 | 0 | 28.9 | 0 | 0 | 526.07 | 80.9 | 63.69 | 9.61 | 381.48 | 0 | 28.9 | 0 | 0 | 87 | 105 | 1.087 | 1 |  |  | 1 | 1 | 1 | 1 |  |  |  |  | 0 | 1 | ТСН-2001.3. Доп. 1-42. Сб. 9, т. 19, поз. 1 |  |  | 80 | 0 |  | 0 | 30 | 0 | 1 | 1 | 1 | 1 | 1 | 1 |  | 87 | 105 |  |  |  | 30 | 0 | 0 | [5 empty] | 0 |  | 0 | 24.39 | 80.9 | 69.23 | 10.45 | 414.67 | 0 | 31.4143 | 0 | 0 | 15.5817 | 18.8055 | [13 empty] | 0 | 0 | 1 | 1 |  |  |  | 1013 | 1 т конструкций | 1 т конструкций | 1 | [6 empty] | 94151449 | 30 | Строительные работы | 0 |  | 1 | 80 | ТСН-2001.3-9. 9-1...9-72 | ТСН-2001.3-9-1 |  |  |  | 132096 | 526.07 | 80.9 | 63.69 | 9.61 | 381.48 | 28.9 | 0 | 0 | [17 empty] | 0 | 0 | 0 |  |  |  |  | 87 | 105 |  |  |  |  | 1 |  | -61118358 | 2 | 1 | -2 | 0 | 0 | 0 | 58.78 | 58.78 | 0 | 0 |  | 0 | 0 | 0 |  | 0 | 1 | 0 | 0 | 0 | 0 |  |  |  | 0
17 | 1 | 286 | 304 |  | 3.9-19-1 | Монтаж лестниц прямолинейных и криволинейных, пожарных с ограждением | 1 т конструкций | 0.0432 | 0 | 0.0432 |  |  |  | 535.63 | 35.77 | 33.13 | 11.73 | 466.73 | 0 | 1.3571 | 0 | 0 | 336.05 | 238.03 |  | -1 | 526.07 | 80.9 | 63.69 | 9.61 | 381.48 | 0 | 28.9 | 0 | 0 | 526.07 | 80.9 | 63.69 | 9.61 | 381.48 | 0 | 28.9 | 0 | 0 | 72 | 51 | 1.087 | 1 |  |  | 1 | 26.06 | 11.08 | 10.25 |  |  |  |  | 0 | 1 | ТСН-2001.3. Доп. 1-42. Сб. 9, т. 19, поз. 1 |  |  | 80 | 0 | 3.9-19-1 | 1 | 30 | 0 | 26.06 | 1 | 1 | 1 | 1 | 1 |  | 72 | 51 |  |  |  | 30 | 0 | 0 | [5 empty] | 0 |  | 0 | 535.63 | 829.23 | 767.07 | 272.33 | 10806.3 | 0 | 31.4143 | 0 | 0 | 336.0456 | 238.0323 | [13 empty] | 87 | 105 | 1.087 | 1 |  |  |  | 1013 | 1 т конструкций | 1 т конструкций | 1 | [6 empty] | 94151449 | 30 | Строительные работы | 0 |  | 1 | 80 | ТСН-2001.3-9. 9-1...9-72 | ТСН-2001.3-9-1 |  |  |  | 132096 | 526.07 | 80.9 | 63.69 | 9.61 | 381.48 | 28.9 | 0 | 0 | [17 empty] | 0 | 0 | 0 |  |  |  |  | 87 | 105 |  |  |  |  | 0 |  | -61118358 | 2 | 1 | 2 | 0 | 18.77 | 0 | 1128.48 | 1128.48 | 0 | 0 |  | 0 | 3 | 0 |  | 0 | 1 | 0 | 0 | 0 | 0 |  |  |  | 0
17 | 1 | 290 | 308 |  | 3.10-66-1 | Ограждение лестничных площадок перилами | 100 м перил | 0.038 | 0 | 0.038 |  |  |  | 18.15 | 1.89 | 4.07 | 0.89 | 12.19 | 0 | 1.0504 | 0 | 0 | 14.63 | 10.24 |  | -1 | 458.6 | 49.69 | 102.41 | 22.27 | 306.5 | 0 | 26.4 | 0 | 0 | 458.6 | 49.69 | 102.41 | 22.27 | 306.5 | 0 | 26.4 | 0 | 0 | 120 | 84 | 1.047 | 1 |  |  | 1 | 1 | 1 | 1 |  |  |  |  | 0 | 1 | ТСН-2001.3 Доп. 49, Сб. 10, т. 66, поз. 1 |  |  | 81 | 0 |  | 0 | 30 | 0 | 1 | 1 | 1 | 1 | 1 | 1 |  | 120 | 84 |  |  |  | 30 | 0 | 0 | [5 empty] | 0 |  | 0 | 18.15 | 49.69 | 107.22 | 23.32 | 320.91 | 0 | 27.6408 | 0 | 0 | 14.628 | 10.2396 | [13 empty] | 0 | 0 | 1 | 1 |  |  |  | 1013 | 100 м перил | 100 м перил | 1 | [6 empty] | 94151450 | 30 | Строительные работы | 0 |  | 1 | 81 | ТСН-2001.3-10. 10-1...10-69 | ТСН-2001.3-10-1 |  |  |  | 132096 | 458.6 | 49.69 | 102.41 | 22.27 | 306.5 | 26.4 | 0 | 0 | [17 empty] | 0 | 0 | 0 |  |  |  |  | 120 | 84 |  |  |  |  | 1 |  | -770043185 | 2 | 1 | -2 | 0 | 0 | 0 | 43.02 | 43.02 | 0 | 0 |  | 0 | 0 | 0 |  | 0 | 1 | 0 | 0 | 0 | 0 |  |  |  | 0
17 | 1 | 294 | 312 |  | 3.10-66-1 | Ограждение лестничных площадок перилами | 100 м перил | 0.038 | 0 | 0.038 |  |  |  | 373.84 | 17.67 | 38.5 | 23.19 | 317.67 | 0 | 1.0504 | 0 | 0 | 282.73 | 130.24 |  | -1 | 458.6 | 49.69 | 102.41 | 22.27 | 306.5 | 0 | 26.4 | 0 | 0 | 458.6 | 49.69 | 102.41 | 22.27 | 306.5 | 0 | 26.4 | 0 | 0 | 89 | 41 | 1.047 | 1 |  |  | 1 | 26.06 | 9.46 | 9.35 |  |  |  |  | 0 | 1 | ТСН-2001.3 Доп. 49, Сб. 10, т. 66, поз. 1 |  |  | 81 | 0 | 3.10-66-1 | 1 | 30 | 0 | 26.06 | 1 | 1 | 1 | 1 | 1 |  | 89 | 41 |  |  |  | 30 | 0 | 0 | [5 empty] | 0 |  | 0 | 373.84 | 464.6 | 1014.3 | 607.72 | 8362.91 | 0 | 27.6408 | 0 | 0 | 282.7263 | 130.2447 | [13 empty] | 120 | 84 | 1.047 | 1 |  |  |  | 1013 | 100 м перил | 100 м перил | 1 | [6 empty] | 94151450 | 30 | Строительные работы | 0 |  | 1 | 81 | ТСН-2001.3-10. 10-1...10-69 | ТСН-2001.3-10-1 |  |  |  | 132096 | 458.6 | 49.69 | 102.41 | 22.27 | 306.5 | 26.4 | 0 | 0 | [17 empty] | 0 | 0 | 0 |  |  |  |  | 120 | 84 |  |  |  |  | 0 |  | -770043185 | 2 | 1 | 2 | 0 | 37.1 | 0 | 823.91 | 823.91 | 0 | 0 |  | 0 | 3 | 0 |  | 0 | 1 | 0 | 0 | 0 | 0 |  |  |  | 0
17 | 1 | 297 | 316 | 33 | 3.12-14-1 | Устройство мелких покрытий (брандмауэры, парапеты, свесы и т.п.) из листовой оцинкованной стали | 100 м2 покрытия | 0.0734 | 0 | 0.0734 |  |  |  | 89.95 | 2.95 | 0.3 | 0.07 | 86.7 | 0 | 7.7552 | 0 | 0 | 104.04 | 72.83 |  | 109223225 | 1130.6 | 40.18 | 3.72 | 0.88 | 1086.7 | 0 | 97.2 | 0 | 0 | 1130.6 | 40.18 | 3.72 | 0.88 | 1086.7 | 0 | 97.2 | 0 | 0 | 120 | 84 | 1.087 | 1.001 |  |  | 1 | 1 | 1 | 1 |  |  |  |  | 0 | 1 | ТСН-2001.3. Доп. 1-42. Сб. 12, т. 14, поз. 1 |  |  | 96 | 0 |  | 0 | 30 | 0 | 1 | 1 | 1 | 1 | 1 | 1 |  | 120 | 84 |  |  |  | 30 | 0 | 0 | [5 empty] | 0 |  | 0 | 89.95 | 40.22 | 4.04 | 0.96 | 1181.24 | 0 | 105.6564 | 0 | 0 | 104.04 | 72.828 | [13 empty] | 0 | 0 | 1 | 1 |  |  |  | 1013 | 100 м2 покрытия | 100 м2 покрытия | 1 | [6 empty] | 94151465 | 30 | Строительные работы | 0 |  | 1 | 96 | ТСН-2001.3-12. 12-1...12-29 | ТСН-2001.3-12-1 |  |  |  | 131072 | 1130.6 | 40.18 | 3.72 | 0.88 | 1086.7 | 97.2 | 0 | 0 | [17 empty] | 0 | 0 | 0 |  |  |  |  | 120 | 84 |  |  |  |  | 1 |  | -1566114270 | 2 | 1 | -2 | 0 | 0 | 0 | 266.82 | 266.82 | 0 | 0 |  | 0 | 0 | 0 |  | 0 | 1 | 0 | 0 | 0 | 0 |  |  |  | 0
17 | 1 | 300 | 320 | 33 | 3.12-14-1 | Устройство мелких покрытий (брандмауэры, парапеты, свесы и т.п.) из листовой оцинкованной стали | 100 м2 покрытия | 0.0734 | 0 | 0.0734 |  |  |  | 2283.36 | 20.59 | 3.37 | 1.82 | 2259.4 | 0 | 7.7552 | 0 | 0 | 2010.87 | 926.35 |  | 109223223 | 1130.6 | 40.18 | 3.72 | 0.88 | 1086.7 | 0 | 97.2 | 0 | 0 | 1130.6 | 40.18 | 3.72 | 0.88 | 1086.7 | 0 | 97.2 | 0 | 0 | 89 | 41 | 1.087 | 1.001 |  |  | 1 | 26.06 | 11.22 | 6.98 |  |  |  |  | 0 | 1 | ТСН-2001.3. Доп. 1-42. Сб. 12, т. 14, поз. 1 |  |  | 96 | 0 | 3.12-14-1 | 1 | 30 | 0 | 26.06 | 1 | 1 | 1 | 1 | 1 |  | 89 | 41 |  |  |  | 30 | 0 | 0 | [5 empty] | 0 |  | 0 | 2283.36 | 280.74 | 45.33 | 25.02 | 30783.11 | 0 | 105.6564 | 0 | 0 | 2010.866 | 926.354 | [13 empty] | 120 | 84 | 1.087 | 1.001 |  |  |  | 1013 | 100 м2 покрытия | 100 м2 покрытия | 1 | [6 empty] | 94151465 | 30 | Строительные работы | 0 |  | 1 | 96 | ТСН-2001.3-12. 12-1...12-29 | ТСН-2001.3-12-1 |  |  |  | 131072 | 1130.6 | 40.18 | 3.72 | 0.88 | 1086.7 | 97.2 | 0 | 0 | [17 empty] | 0 | 0 | 0 |  |  |  |  | 120 | 84 |  |  |  |  | 0 |  | -1566114270 | 2 | 1 | 2 | 0 | 2.91 | 0 | 5223.49 | 5223.49 | 0 | 0 |  | 0 | 3 | 0 |  | 0 | 1 | 0 | 0 | 0 | 0 |  |  |  | 0
17 | 1 | 303 | 324 | 34 | 3.9-57-3 | Установка алюминиевых нащельников | 100 м | 0.053 | 0 | 0.053 |  |  |  | 29.82 | 7.05 | 0.08 | 0.02 | 22.69 | 0 | 1.9069 | 0 | 0 | 19.74 | 23.82 |  | 109223225 | 528.3 | 133 | 1.41 | 0.28 | 393.89 | 0 | 33.1 | 0 | 0 | 528.3 | 133 | 1.41 | 0.28 | 393.89 | 0 | 33.1 | 0 | 0 | 87 | 105 | 1.087 | 1 |  |  | 1 | 1 | 1 | 1 |  |  |  |  | 0 | 1 | ТСН-2001.3. Доп. 1-42. Сб. 9, т. 57, поз. 3 |  |  | 80 | 0 |  | 0 | 30 | 0 | 1 | 1 | 1 | 1 | 1 | 1 |  | 87 | 105 |  |  |  | 30 | 0 | 0 | [5 empty] | 0 |  | 0 | 29.82 | 133 | 1.53 | 0.3 | 428.16 | 0 | 35.9797 | 0 | 0 | 19.7403 | 23.8245 | [13 empty] | 0 | 0 | 1 | 1 |  |  |  | 1003 | 100 м | 100 м | 100 | [6 empty] | 94151449 | 30 | Строительные работы | 0 |  | 1 | 80 | ТСН-2001.3-9. 9-1...9-72 | ТСН-2001.3-9-1 |  |  |  | 131072 | 528.3 | 133 | 1.41 | 0.28 | 393.89 | 33.1 | 0 | 0 | [17 empty] | 0 | 0 | 0 |  |  |  |  | 87 | 105 |  |  |  |  | 1 |  | 1454142800 | 2 | 1 | -2 | 0 | 0 | 0 | 73.38 | 73.38 | 0 | 0 |  | 0 | 0 | 0 |  | 0 | 1 | 0 | 0 | 0 | 0 |  |  |  | 0
17 | 1 | 306 | 328 | 34 | 3.9-57-3 | Установка алюминиевых нащельников | 100 м | 0.053 | 0 | 0.053 |  |  |  | 641.35 | 49.21 | 0.84 | 0.52 | 591.3 | 0 | 1.9069 | 0 | 0 | 425.74 | 301.56 |  | 109223223 | 528.3 | 133 | 1.41 | 0.28 | 393.89 | 0 | 33.1 | 0 | 0 | 528.3 | 133 | 1.41 | 0.28 | 393.89 | 0 | 33.1 | 0 | 0 | 72 | 51 | 1.087 | 1 |  |  | 1 | 26.06 | 10.48 | 6.98 |  |  |  |  | 0 | 1 | ТСН-2001.3. Доп. 1-42. Сб. 9, т. 57, поз. 3 |  |  | 80 | 0 | 3.9-57-3 | 1 | 30 | 0 | 26.06 | 1 | 1 | 1 | 1 | 1 |  | 72 | 51 |  |  |  | 30 | 0 | 0 | [5 empty] | 0 |  | 0 | 641.35 | 928.34 | 16.03 | 7.82 | 11157.85 | 0 | 35.9797 | 0 | 0 | 425.736 | 301.563 | [13 empty] | 87 | 105 | 1.087 | 1 |  |  |  | 1003 | 100 м | 100 м | 100 | [6 empty] | 94151449 | 30 | Строительные работы | 0 |  | 1 | 80 | ТСН-2001.3-9. 9-1...9-72 | ТСН-2001.3-9-1 |  |  |  | 131072 | 528.3 | 133 | 1.41 | 0.28 | 393.89 | 33.1 | 0 | 0 | [17 empty] | 0 | 0 | 0 |  |  |  |  | 87 | 105 |  |  |  |  | 0 |  | 1454142800 | 2 | 1 | 2 | 0 | 0.83 | 0 | 1369.48 | 1369.48 | 0 | 0 |  | 0 | 3 | 0 |  | 0 | 1 | 0 | 0 | 0 | 0 |  |  |  | 0
17 | 1 | 310 | 332 |  | 3.10-79-1 | Установка врезных дверных замков с ручками в готовые гнезда | 10 компл. | 0.4 | 0 | 0.4 |  |  |  | 24.91 | 0.64 | 0.18 | 0.05 | 24.09 | 0 | 1.6626 | 0 | 0 | 28.91 | 20.24 |  | -1 | 59.54 | 1.61 | 0.42 | 0.12 | 57.51 | 0 | 3.97 | 0 | 0 | 59.54 | 1.61 | 0.42 | 0.12 | 57.51 | 0 | 3.97 | 0 | 0 | 120 | 84 | 1.047 | 1 |  |  | 1 | 1 | 1 | 1 |  |  |  |  | 0 | 1 | ТСН-2001.3. Доп. 1-42. Сб. 10, т. 79, поз. 1 |  |  | 86 | 0 |  | 0 | 30 | 0 | 1 | 1 | 1 | 1 | 1 | 1 |  | 120 | 84 |  |  |  | 30 | 0 | 0 | [5 empty] | 0 |  | 0 | 24.91 | 1.61 | 0.44 | 0.13 | 60.21 | 0 | 4.1566 | 0 | 0 | 28.908 | 20.2356 | [13 empty] | 0 | 0 | 1 | 1 |  |  |  | 1013 | 10 компл. | 10 компл. | 1 | [6 empty] | 94151455 | 30 | Строительные работы | 0 |  | 1 | 86 | ТСН-2001.3-10. 10-79...10-81 | ТСН-2001.3-10-6 |  |  |  | 132096 | 59.54 | 1.61 | 0.42 | 0.12 | 57.51 | 3.97 | 0 | 0 | [17 empty] | 0 | 0 | 0 |  |  |  |  | 120 | 84 |  |  |  |  | 1 |  | -1766897354 | 2 | 1 | -2 | 0 | 0 | 0 | 74.06 | 74.06 | 0 | 0 |  | 0 | 0 | 0 |  | 0 | 1 | 0 | 0 | 0 | 0 |  |  |  | 0
17 | 1 | 314 | 336 |  | 3.10-79-1 | Установка врезных дверных замков с ручками в готовые гнезда | 10 компл. | 0.4 | 0 | 0.4 |  |  |  | 651.23 | 21.25 | 2.19 | 1.3 | 627.79 | 0 | 1.6626 | 0 | 0 | 558.73 | 257.39 |  | -1 | 59.54 | 1.61 | 0.42 | 0.12 | 57.51 | 0 | 3.97 | 0 | 0 | 59.54 | 1.61 | 0.42 | 0.12 | 57.51 | 0 | 3.97 | 0 | 0 | 89 | 41 | 1.047 | 1 |  |  | 1 | 26.06 | 12.17 | 33.2 |  |  |  |  | 0 | 1 | ТСН-2001.3. Доп. 1-42. Сб. 10, т. 79, поз. 1 |  |  | 86 | 0 | 3.10-79-1 | 1 | 30 | 0 | 26.06 | 1 | 1 | 1 | 1 | 1 |  | 89 | 41 |  |  |  | 30 | 0 | 0 | [5 empty] | 0 |  | 0 | 651.23 | 53.45 | 5.35 | 3.39 | 1569.07 | 0 | 4.1566 | 0 | 0 | 558.7331 | 257.3939 | [13 empty] | 120 | 84 | 1.047 | 1 |  |  |  | 1013 | 10 компл. | 10 компл. | 1 | [6 empty] | 94151455 | 30 | Строительные работы | 0 |  | 1 | 86 | ТСН-2001.3-10. 10-79...10-81 | ТСН-2001.3-10-6 |  |  |  | 132096 | 59.54 | 1.61 | 0.42 | 0.12 | 57.51 | 3.97 | 0 | 0 | [17 empty] | 0 | 0 | 0 |  |  |  |  | 120 | 84 |  |  |  |  | 0 |  | -1766897354 | 2 | 1 | 2 | 0 | 2.08 | 0 | 1469.43 | 1469.43 | 0 | 0 |  | 0 | 3 | 0 |  | 0 | 1 | 0 | 0 | 0 | 0 |  |  |  | 0
18 | 1 | 310 |  |  | Данные производителя | Замок врезной с ручками | КОМПЛЕКТ | 4 | 10 | 10 |  |  |  | 774.04 | 774.04 | 0 | 0 | 0 | 0 | 0 | 0 | 0 | 0 | 0 |  | -1 | 193.51 | 193.51 | 0 | 0 | 0 | 0 | 0 | 0 | 0 | 193.51 | 193.51 | 0 | 0 | 0 | 0 | 0 | 0 | 0 | 120 | 84 | 1.047 | 1 |  |  | 1 | 1 | 1 | 1 |  |  |  |  | 3 | 1 |  |  |  | 86 | 0 |  | 0 | 30 | 0 | 1 | 1 | 1 | 1 | 1 | 1 |  | 120 | 84 |  |  |  | 30 | 0 | 0 | [5 empty] | 0 |  | 0 | 774.04 | 193.51 | 0 | 0 | 0 | 0 | 0 | 0 | 0 | 0 | 0 | [13 empty] | 0 | 0 | 1 | 1 |  |  |  | 1013 | КОМПЛЕКТ | КОМПЛЕКТ | 1 | [6 empty] | 94151455 | 30 | Строительные работы | 0 |  | 1 | 86 | ТСН-2001.3-10. 10-79...10-81 | ТСН-2001.3-10-6 |  |  |  | 1024 | 193.51 | 193.51 | 0 | 0 | 0 | 0 | 0 | [18 empty] | 0 | 0 | 0 |  |  |  |  | 120 | 84 |  |  |  |  | 1 |  | -807810480 | 2 | 0 | 3 | 0 | 0 | 0 | 774.04 | 774.04 | 0 | 0 |  | 0 | 0 | 0 |  | 0 | 1 | 0 | 0 | 0 | 0 |  |  |  | 0
18 | 1 | 314 |  |  | Данные производителя | Замок врезной с ручками | КОМПЛЕКТ | 4 | 10 | 10 |  |  |  | 4055.99 | 4055.99 | 0 | 0 | 0 | 0 | 0 | 0 | 0 | 0 | 0 |  | -1 | 148.68 | 148.68 | 0 | 0 | 0 | 0 | 0 | 0 | 0 | 148.68 | 148.68 | 0 | 0 | 0 | 0 | 0 | 0 | 0 | 0 | 0 | 1 | 1 |  |  | 1 | 1 | 1 | 6.82 |  |  |  |  | 3 | 1 |  |  |  | 86 | 0 |  | 0 | 30 | 0 | 1 | 1 | 1 | 1 | 1 | 1 |  | 0 | 0 |  |  |  | 30 | 0 | 0 | [5 empty] | 0 |  | 0 | 4055.99 | 1014 | 0 | 0 | 0 | 0 | 0 | 0 | 0 | 0 | 0 | [13 empty] | 120 | 84 | 1.047 | 1 |  |  |  | 1013 | КОМПЛЕКТ | КОМПЛЕКТ | 1 | [6 empty] | 94151455 | 30 | Строительные работы | 0 |  | 1 | 86 | ТСН-2001.3-10. 10-79...10-81 | ТСН-2001.3-10-6 |  |  |  | 1024 | 193.51 | 148.68 | 0 | 0 | 0 | 0 | 0 |  | 5 |  |  | 0 | 18 |  | 1014 | [10 empty] | 0 | 0 | 0 |  |  |  |  | 120 | 84 |  | [1 014 / 6,82] |  |  | 0 |  | -807810480 | 2 | 3 | 5 | 0 | 0 | 0 | 4055.99 | 4055.99 | 0 | 0 |  | 1 | 1 | 0 |  | 0 | 1 | 0 | 0 | 0 | 0 | 0 | 0 |  | 0
51 | 1 | 5 | 170 |  | Новый подраздел | Строительные работы | 0 | [6 empty] | 3727.52 | 2214.84 | 547.74 | 144.6 | 964.94 | 0 | 80.717 | 0 | 0 | 1126.56 | 836.1 |  |  | 3727.52 | 2214.84 | 547.74 | 144.6 | 964.94 | 0 | 80.717 | 0 | 0 | 1126.56 | 836.1 |  |  | 0 | 0 | 0 | 5690.18 | 5690.18 | 0 | 0 | 2214.84 | 2214.84 | 0 | 2214.84 | 0 | 0 | 0 | 0 | 0 | [19 empty] | 0 | 0 | 0 | 5690.18 | 5690.18 | 0 | 0 | 2214.84 | 2214.84 | 0 | 2214.84 | 0 | 0 | 0 | 0 | 0 | [19 empty] | 43800.26 | 11836.99 | 6816.94 | 3768.27 | 25146.33 | 0 | 80.717 | 0 | 0 | 23664.1 | 11552.28 |  |  | 43800.26 | 11836.99 | 6816.94 | 3768.27 | 25146.33 | 0 | 80.717 | 0 | 0 | 23664.1 | 11552.28 |  |  | 0 | 0 | 0 | 85045.86 | 85045.86 | 0 | 0 | 11836.99 | 11836.99 | 0 | 11836.99 | 0 | 0 | 0 | 0 | 0 | [19 empty] | 0 | 0 | 0 | 85045.86 | 85045.86 | 0 | 0 | 11836.99 | 11836.99 | 0 | 11836.99 | 0 | 0 | 0 | 0 | 0 | [18 empty] | 0
50 | 0 | 0 | 1 | 201 | 3727.52 | ПЗ | Прямые затраты |  |  | 201 | 1 | 3 |  | 2 | 43800.26 | [6 empty] | 3727.52 | 1 | 3727.52 | 43800.26 | 1 | 43800.26
50 | 0 | 0 | 1 | 202 | 2214.84 | СтМатОб | Стоимость материальных ресурсов (всего) |  |  | 202 | 2 | 3 |  | 2 | 11836.99 | [6 empty] | 2214.84 | 1 | 2214.84 | 11836.99 | 1 | 11836.99
50 | 0 | 0 | 1 | 222 | 0 | СтМатОбЗак | Стоимость материалов и оборудования заказчика |  |  | 222 | 3 | 3 |  | 2 | 0 | [6 empty] | 0 | 1 | 0 | 0 | 1 | 0
50 | 0 | 0 | 1 | 225 | 2214.84 | СтМатОбПод | Стоимость материалов и оборудования подрядчика |  |  | 225 | 4 | 3 |  | 2 | 11836.99 | [6 empty] | 2214.84 | 1 | 2214.84 | 11836.99 | 1 | 11836.99
50 | 0 | 0 | 1 | 226 | 2214.84 | СтМат | Стоимость материалов (всего) |  |  | 226 | 5 | 3 |  | 2 | 11836.99 | [6 empty] | 2214.84 | 1 | 2214.84 | 11836.99 | 1 | 11836.99
50 | 0 | 0 | 1 | 227 | 0 | СтМатЗак | Стоимость материалов заказчика |  |  | 227 | 6 | 3 |  | 2 | 0 | [6 empty] | 0 | 1 | 0 | 0 | 1 | 0
50 | 0 | 0 | 1 | 228 | 2214.84 | СтМатПод | Стоимость материалов подрядчика |  |  | 228 | 7 | 3 |  | 2 | 11836.99 | [6 empty] | 2214.84 | 1 | 2214.84 | 11836.99 | 1 | 11836.99
50 | 0 | 0 | 1 | 216 | 0 | Оборуд | Стоимость оборудования (всего) |  |  | 216 | 8 | 3 |  | 2 | 0 | [6 empty] | 0 | 1 | 0 | 0 | 1 | 0
50 | 0 | 0 | 1 | 223 | 0 | ОборудЗак | Стоимость оборудования заказчика |  |  | 223 | 9 | 3 |  | 2 | 0 | [6 empty] | 0 | 1 | 0 | 0 | 1 | 0
50 | 0 | 0 | 1 | 229 | 0 | ОборудПод | Стоимость оборудования подрядчика |  |  | 229 | 10 | 3 |  | 2 | 0 | [6 empty] | 0 | 1 | 0 | 0 | 1 | 0
50 | 0 | 0 | 1 | 203 | 547.74 | ЭММ | Эксплуатация машин |  |  | 203 | 11 | 3 |  | 2 | 6816.94 | [6 empty] | 547.74 | 1 | 547.74 | 6816.94 | 1 | 6816.94
50 | 0 | 0 | 1 | 231 | 0 | ЭММсНРиСП | Эксплуатация машин по ТСН-2001.16 |  |  | 231 | 12 | 3 |  | 2 | 0 | [6 empty] | 0 | 1 | 0 | 0 | 1 | 0
50 | 0 | 0 | 1 | 204 | 144.6 | ЗПМ | ЗП машинистов |  |  | 204 | 13 | 3 |  | 2 | 3768.27 | [6 empty] | 144.6 | 1 | 144.6 | 3768.27 | 1 | 3768.27
50 | 0 | 0 | 1 | 205 | 964.94 | ОЗП | Основная ЗП рабочих |  |  | 205 | 14 | 3 |  | 2 | 25146.33 | [6 empty] | 964.94 | 1 | 964.94 | 25146.33 | 1 | 25146.33
50 | 0 | 0 | 1 | 232 | 0 | ОЗПсНРиСП | Основная ЗП рабочих по ТСН-2001.16 |  |  | 232 | 15 | 3 |  | 2 | 0 | [6 empty] | 0 | 1 | 0 | 0 | 1 | 0
50 | 0 | 0 | 1 | 214 | 5690.18 | Строит | Строительные работы с НР и СП |  |  | 214 | 16 | 3 |  | 2 | 85045.86 | [6 empty] | 5690.18 | 1 | 5690.18 | 85045.86 | 1 | 85045.86
50 | 0 | 0 | 1 | 215 | 0 | Монтаж | Монтажные работы с НР и СП |  |  | 215 | 17 | 3 |  | 2 | 0 | [6 empty] | 0 | 1 | 0 | 0 | 1 | 0
50 | 0 | 0 | 1 | 217 | 0 | Прочие | Прочие работы с НР и СП |  |  | 217 | 18 | 3 |  | 2 | 0 | [6 empty] | 0 | 1 | 0 | 0 | 1 | 0
50 | 0 | 0 | 1 | 230 | 0 | ПрочиеЗатр | Прочие затраты по ТСН-2001.16 |  |  | 230 | 19 | 3 |  | 2 | 0 | [6 empty] | 0 | 1 | 0 | 0 | 1 | 0
50 | 0 | 0 | 1 | 206 | 0 | ВозврМат | Возврат материалов |  |  | 206 | 20 | 3 |  | 2 | 0 | [6 empty] | 0 | 1 | 0 | 0 | 1 | 0
50 | 0 | 0 | 1 | 207 | 80.717 | ТрудСтр | Трудозатраты строителей |  |  | 207 | 21 | 3 |  | -1 | 80.717 | [6 empty] | 80.717 | 1 | 80.717 | 80.717 | 1 | 80.717
50 | 0 | 0 | 1 | 208 | 0 | ТрудМаш | Трудозатраты машинистов |  |  | 208 | 22 | 3 |  | -1 | 0 | [6 empty] | 0 | 1 | 0 | 0 | 1 | 0
50 | 0 | 0 | 1 | 209 | 0 | ТранспМат | Транспорт материалов |  |  | 209 | 23 | 3 |  | 2 | 0 | [6 empty] | 0 | 1 | 0 | 0 | 1 | 0
50 | 0 | 0 | 1 | 233 | 0 | Перевозка | Перевозка грузов |  |  | 233 | 24 | 3 |  | 2 | 0 | [6 empty] | 0 | 1 | 0 | 0 | 1 | 0
50 | 0 | 0 | 1 | 210 | 1126.56 | НР | Накладные расходы |  |  | 210 | 25 | 3 |  | 2 | 23664.1 | [6 empty] | 1126.56 | 1 | 1126.56 | 23664.1 | 1 | 23664.1
50 | 0 | 0 | 1 | 211 | 836.1 | СмПриб | Сметная прибыль |  |  | 211 | 26 | 3 |  | 2 | 11552.28 | [6 empty] | 836.1 | 1 | 836.1 | 11552.28 | 1 | 11552.28
50 | 0 | 0 | 1 | 224 | 5690.18 | Всего | Всего с НР и СП |  |  | 224 | 27 | 3 |  | 2 | 85045.86 | [6 empty] | 5690.18 | 1 | 5690.18 | 85045.86 | 1 | 85045.86
5 | 1 |  | 282 |  | Новый подраздел | Благоустройство |  | 0 |  | 0 | [7 empty] | 0 | 0 |  | 0 | [53 empty] | 0 | [11 empty] | 0
52 | 1 | 5 | 261 | 0 | Новый подраздел | Благоустройство | [7 empty] | 2244.3 | 2038.05 | 132.78 | 26.36 | 73.47 | 0 | 6.3018 | 0 | 0 | 102.84 | 64.88 | 0 | 0 | 2244.3 | 2038.05 | 132.78 | 26.36 | 73.47 | 0 | 6.3018 | 0 | 0 | 102.84 | 64.88 | 0 | 0 | 0 | 0 | 0 | 2412.02 | 2412.02 | 0 | 0 | 2038.05 | 2038.05 | 0 | 2038.05 | 0 | 0 | 0 | 0 | 0 | 0 | 0 | 0 | 0 | 0 | 0 | 0 | 0 | 0 | 0 | 0 | 0 | 0 | 0 | 0 | 0 | 0 | 0 | 0 | 0 | 0 | 0 | 2412.02 | 2412.02 | 0 | 0 | 2038.05 | 2038.05 | 0 | 2038.05 | 0 | 0 | 0 | 0 | 0 | 0 | 0 | 0 | 0 | 0 | 0 | 0 | 0 | 0 | 0 | 0 | 0 | 0 | 0 | 0 | 0 | 0 | 0 | 0 | 27601.61 | 24454.9 | 1232.07 | 686.95 | 1914.64 | 0 | 6.3018 | 0 | 0 | 2192.83 | 844.29 | 0 | 0 | 27601.61 | 24454.9 | 1232.07 | 686.95 | 1914.64 | 0 | 6.3018 | 0 | 0 | 2192.83 | 844.29 | 0 | 0 | 0 | 0 | 0 | 31737.85 | 31737.85 | 0 | 0 | 24454.9 | 24454.9 | 0 | 24454.9 | 0 | 0 | 0 | 0 | 0 | 0 | 0 | 0 | 0 | 0 | 0 | 0 | 0 | 0 | 0 | 0 | 0 | 0 | 0 | 0 | 0 | 0 | 0 | 0 | 0 | 0 | 0 | 31737.85 | 31737.85 | 0 | 0 | 24454.9 | 24454.9 | 0 | 24454.9 | 0 | 0 | 0 | 0 | 0 | 0 | 0 | 0 | 0 | 0 | 0 | 0 | 0 | 0 | 0 | 0 | 0 | 0 | 0 | 0 | 0 | 0 | 0 | 0
17 | 1 | 322 | 344 | 35 | 3.27-12-1 | Устройство подстилающих и выравнивающих слоев оснований из песка | 100 м3 материала основания (в плотном теле) | 0.0596 | 0 | 0.0596 |  |  |  | 53.77 | 2.11 | 42.21 | 7.43 | 9.45 | 0 | 0.89858 | 0 | 0 | 15.21 | 10.11 |  | 109223225 | 863.31 | 35.35 | 676.47 | 119.05 | 151.49 | 0 | 14.4 | 0 | 0 | 863.31 | 35.35 | 676.47 | 119.05 | 151.49 | 0 | 14.4 | 0 | 0 | 161 | 107 | 1.047 | 1.002 |  |  | 1 | 1 | 1 | 1 |  |  |  |  | 0 | 1 | ТСН-2001.3. Доп. 1-42. Сб. 27, т. 12, поз. 1 |  |  | 146 | 0 |  | 0 | 30 | 0 | 1 | 1 | 1 | 1 | 1 | 1 |  | 161 | 107 |  |  |  | 30 | 0 | 0 | [5 empty] | 0 |  | 0 | 53.77 | 35.42 | 708.26 | 124.65 | 158.61 | 0 | 15.0768 | 0 | 0 | 15.2145 | 10.1115 | [13 empty] | 0 | 0 | 1 | 1 |  |  |  | 1013 | 100 м3 материала основания (в плотном теле) | 100 м3 материала основания (в плотном теле) | 1 | [6 empty] | 94151515 | 30 | Строительные работы | 0 |  | 1 | 146 | ТСН-2001.3-27. 27-1...27-21 | ТСН-2001.3-27-1 |  |  |  | 131072 | 863.31 | 35.35 | 676.47 | 119.05 | 151.49 | 14.4 | 0 | 0 | [17 empty] | 0 | 0 | 0 |  |  |  |  | 161 | 107 |  |  |  |  | 1 |  | -1343050006 | 2 | 1 | -2 | 0 | 0 | 0 | 79.09 | 79.09 | 0 | 0 |  | 0 | 0 | 0 |  | 0 | 1 | 0 | 0 | 0 | 0 |  |  |  | 0
17 | 1 | 330 | 352 | 35 | 3.27-12-1 | Устройство подстилающих и выравнивающих слоев оснований из песка | 100 м3 материала основания (в плотном теле) | 0.0596 | 0 | 0.0596 |  |  |  | 656.85 | 10.85 | 399.73 | 193.63 | 246.27 | 0 | 0.89858 | 0 | 0 | 330 | 135.45 |  | 109223223 | 863.31 | 35.35 | 676.47 | 119.05 | 151.49 | 0 | 14.4 | 0 | 0 | 863.31 | 35.35 | 676.47 | 119.05 | 151.49 | 0 | 14.4 | 0 | 0 | 134 | 55 | 1.047 | 1.002 |  |  | 1 | 26.06 | 9.47 | 5.14 |  |  |  |  | 0 | 1 | ТСН-2001.3. Доп. 1-42. Сб. 27, т. 12, поз. 1 |  |  | 146 | 0 | 3.27-12-1 | 1 | 30 | 0 | 26.06 | 1 | 1 | 1 | 1 | 1 |  | 134 | 55 |  |  |  | 30 | 0 | 0 | [5 empty] | 0 |  | 0 | 656.85 | 182.06 | 6707.22 | 3248.38 | 4133.38 | 0 | 15.0768 | 0 | 0 | 330.0018 | 135.4485 | [13 empty] | 161 | 107 | 1.047 | 1.002 |  |  |  | 1013 | 100 м3 материала основания (в плотном теле) | 100 м3 материала основания (в плотном теле) | 1 | [6 empty] | 94151515 | 30 | Строительные работы | 0 |  | 1 | 146 | ТСН-2001.3-27. 27-1...27-21 | ТСН-2001.3-27-1 |  |  |  | 131072 | 863.31 | 35.35 | 676.47 | 119.05 | 151.49 | 14.4 | 0 | 0 | [17 empty] | 0 | 0 | 0 |  |  |  |  | 161 | 107 |  |  |  |  | 0 |  | -1343050006 | 2 | 1 | 2 | 0 | 309.81 | 0 | 1432.11 | 1432.11 | 0 | 0 |  | 0 | 3 | 0 |  | 0 | 1 | 0 | 0 | 0 | 0 |  |  |  | 0
18 | 1 | 322 |  | 35,1 | 1.1-1-766 | Песок для строительных работ, рядовой | м3 | 6.5615 | 110.0923 | 110.0923 |  |  |  | 690.27 | 690.27 | 0 | 0 | 0 | 0 | 0 | 0 | 0 | 0 | 0 |  | 109223225 | 104.99 | 104.99 | 0 | 0 | 0 | 0 | 0 | 0 | 0 | 104.99 | 104.99 | 0 | 0 | 0 | 0 | 0 | 0 | 0 | 161 | 107 | 1.047 | 1.002 |  |  | 1 | 1 | 1 | 1 |  |  |  |  | 3 | 1 | ТСН-2001.1. Доп. 1-42. Р. 1, о. 1, поз. 766 |  |  | 146 | 0 |  | 0 | 30 | 0 | 1 | 1 | 1 | 1 | 1 | 1 |  | 161 | 107 |  |  |  | 30 | 0 | 0 | [5 empty] | 0 |  | 0 | 690.27 | 105.2 | 0 | 0 | 0 | 0 | 0 | 0 | 0 | 0 | 0 | [13 empty] | 0 | 0 | 1 | 1 |  |  |  | 1007 | м3 | м3 | 1 | [6 empty] | 94151515 | 30 | Строительные работы | 0 |  | 1 | 146 | ТСН-2001.3-27. 27-1...27-21 | ТСН-2001.3-27-1 |  |  |  | 0 | 104.99 | 104.99 | 0 | 0 | 0 | 0 | 0 | [18 empty] | 0 | 0 | 0 |  |  |  |  | 161 | 107 |  |  |  |  | 1 |  | 2069056849 | 2 | 1 | -2 | 0 | 0 | 0 | 690.27 | 690.27 | 0 | 0 |  | 0 | 0 | 0 |  | 0 | 1 | 0 | 0 | 0 | 0 |  |  |  | 0
18 | 1 | 330 |  | 35,1 | 1.1-1-766 | Песок для строительных работ, рядовой | м3 | 6.5615 | 110.0923 | 110.0923 |  |  |  | 4189.94 | 4189.94 | 0 | 0 | 0 | 0 | 0 | 0 | 0 | 0 | 0 |  | 109223223 | 104.99 | 104.99 | 0 | 0 | 0 | 0 | 0 | 0 | 0 | 104.99 | 104.99 | 0 | 0 | 0 | 0 | 0 | 0 | 0 | 0 | 0 | 1 | 1.002 |  |  | 1 | 1 | 1 | 6.07 |  |  |  |  | 3 | 1 | ТСН-2001.1. Доп. 1-42. Р. 1, о. 1, поз. 766 |  |  | 146 | 0 | 1.1-1-766 | 1 | 30 | 0 | 1 | 1 | 1 | 1 | 1 | 1 |  | 0 | 0 |  |  |  | 30 | 0 | 0 | [5 empty] | 0 |  | 0 | 4189.94 | 638.56 | 0 | 0 | 0 | 0 | 0 | 0 | 0 | 0 | 0 | [13 empty] | 161 | 107 | 1.047 | 1.002 |  |  |  | 1007 | м3 | м3 | 1 | [6 empty] | 94151515 | 30 | Строительные работы | 0 |  | 1 | 146 | ТСН-2001.3-27. 27-1...27-21 | ТСН-2001.3-27-1 |  |  |  | 0 | 104.99 | 104.99 | 0 | 0 | 0 | 0 | 0 | [18 empty] | 0 | 0 | 0 |  |  |  |  | 161 | 107 |  |  |  |  | 0 |  | 2069056849 | 2 | 1 | 2 | 0 | 0 | 0 | 4189.94 | 4189.94 | 0 | 0 |  | 0 | 3 | 0 |  | 0 | 1 | 0 | 0 | 0 | 0 |  |  |  | 0
17 | 1 | 339 | 361 | 36 | 3.27-12-2 | Устройство подстилающих и выравнивающих слоев оснований из щебня | 100 м3 материала основания (в плотном теле) | 0.0286 | 0 | 0.0286 |  |  |  | 98.79 | 1.42 | 90.57 | 18.93 | 6.8 | 0 | 0.64679 | 0 | 0 | 10.95 | 7.28 |  | 109223225 | 3301.39 | 49.49 | 3024.67 | 632.2 | 227.23 | 0 | 21.6 | 0 | 0 | 3301.39 | 49.49 | 3024.67 | 632.2 | 227.23 | 0 | 21.6 | 0 | 0 | 161 | 107 | 1.047 | 1.002 |  |  | 1 | 1 | 1 | 1 |  |  |  |  | 0 | 1 | ТСН-2001.3. Доп. 1-42. Сб. 27, т. 12, поз. 2 |  |  | 146 | 0 |  | 0 | 30 | 0 | 1 | 1 | 1 | 1 | 1 | 1 |  | 161 | 107 |  |  |  | 30 | 0 | 0 | [5 empty] | 0 |  | 0 | 98.79 | 49.59 | 3166.83 | 661.91 | 237.91 | 0 | 22.6152 | 0 | 0 | 10.948 | 7.276 | [13 empty] | 0 | 0 | 1 | 1 |  |  |  | 1013 | 100 м3 материала основания (в плотном теле) | 100 м3 материала основания (в плотном теле) | 1 | [6 empty] | 94151515 | 30 | Строительные работы | 0 |  | 1 | 146 | ТСН-2001.3-27. 27-1...27-21 | ТСН-2001.3-27-1 |  |  |  | 131072 | 3301.39 | 49.49 | 3024.67 | 632.2 | 227.23 | 21.6 | 0 | 0 | [17 empty] | 0 | 0 | 0 |  |  |  |  | 161 | 107 |  |  |  |  | 1 |  | -74797921 | 2 | 1 | -2 | 0 | 0 | 0 | 117.02 | 117.02 | 0 | 0 |  | 0 | 0 | 0 |  | 0 | 1 | 0 | 0 | 0 | 0 |  |  |  | 0
17 | 1 | 348 | 370 | 36 | 3.27-12-2 | Устройство подстилающих и выравнивающих слоев оснований из щебня | 100 м3 материала основания (в плотном теле) | 0.0286 | 0 | 0.0286 |  |  |  | 1016.85 | 7.3 | 832.34 | 493.32 | 177.21 | 0 | 0.64679 | 0 | 0 | 237.46 | 97.47 |  | 109223223 | 3301.39 | 49.49 | 3024.67 | 632.2 | 227.23 | 0 | 21.6 | 0 | 0 | 3301.39 | 49.49 | 3024.67 | 632.2 | 227.23 | 0 | 21.6 | 0 | 0 | 134 | 55 | 1.047 | 1.002 |  |  | 1 | 26.06 | 9.19 | 5.14 |  |  |  |  | 0 | 1 | ТСН-2001.3. Доп. 1-42. Сб. 27, т. 12, поз. 2 |  |  | 146 | 0 | 3.27-12-2 | 1 | 30 | 0 | 26.06 | 1 | 1 | 1 | 1 | 1 |  | 134 | 55 |  |  |  | 30 | 0 | 0 | [5 empty] | 0 |  | 0 | 1016.85 | 254.89 | 29103.17 | 17249.37 | 6199.93 | 0 | 22.6152 | 0 | 0 | 237.4614 | 97.4655 | [13 empty] | 161 | 107 | 1.047 | 1.002 |  |  |  | 1013 | 100 м3 материала основания (в плотном теле) | 100 м3 материала основания (в плотном теле) | 1 | [6 empty] | 94151515 | 30 | Строительные работы | 0 |  | 1 | 146 | ТСН-2001.3-27. 27-1...27-21 | ТСН-2001.3-27-1 |  |  |  | 131072 | 3301.39 | 49.49 | 3024.67 | 632.2 | 227.23 | 21.6 | 0 | 0 | [17 empty] | 0 | 0 | 0 |  |  |  |  | 161 | 107 |  |  |  |  | 0 |  | -74797921 | 2 | 1 | 2 | 0 | 789.31 | 0 | 2141.09 | 2141.09 | 0 | 0 |  | 0 | 3 | 0 |  | 0 | 1 | 0 | 0 | 0 | 0 |  |  |  | 0
18 | 1 | 339 |  | 36,1 | 1.1-1-1555 | Щебень из естественного камня для дорожных работ, марка 1200 - 800, фракция 20 - 40 мм | м3 | 3.6036 | 126 | 126 |  |  |  | 579.97 | 579.97 | 0 | 0 | 0 | 0 | 0 | 0 | 0 | 0 | 0 |  | 109223225 | 160.62 | 160.62 | 0 | 0 | 0 | 0 | 0 | 0 | 0 | 160.62 | 160.62 | 0 | 0 | 0 | 0 | 0 | 0 | 0 | 161 | 107 | 1.047 | 1.002 |  |  | 1 | 1 | 1 | 1 |  |  |  |  | 3 | 1 | ТСН-2001.1. Доп. 1-42. Р. 1, о. 1, поз. 1555 |  |  | 146 | 0 |  | 0 | 30 | 0 | 1 | 1 | 1 | 1 | 1 | 1 |  | 161 | 107 |  |  |  | 30 | 0 | 0 | [5 empty] | 0 |  | 0 | 579.97 | 160.94 | 0 | 0 | 0 | 0 | 0 | 0 | 0 | 0 | 0 | [13 empty] | 0 | 0 | 1 | 1 |  |  |  | 1007 | м3 | м3 | 1 | [6 empty] | 94151515 | 30 | Строительные работы | 0 |  | 1 | 146 | ТСН-2001.3-27. 27-1...27-21 | ТСН-2001.3-27-1 |  |  |  | 0 | 160.62 | 160.62 | 0 | 0 | 0 | 0 | 0 | [18 empty] | 0 | 0 | 0 |  |  |  |  | 161 | 107 |  |  |  |  | 1 |  | 558400410 | 2 | 1 | -2 | 0 | 0 | 0 | 579.97 | 579.97 | 0 | 0 |  | 0 | 0 | 0 |  | 0 | 1 | 0 | 0 | 0 | 0 |  |  |  | 0
18 | 1 | 348 |  | 36,1 | 1.1-1-1555 | Щебень из естественного камня для дорожных работ, марка 1200 - 800, фракция 20 - 40 мм | м3 | 3.6036 | 126 | 126 |  |  |  | 11210.82 | 11210.82 | 0 | 0 | 0 | 0 | 0 | 0 | 0 | 0 | 0 |  | 109223223 | 160.62 | 160.62 | 0 | 0 | 0 | 0 | 0 | 0 | 0 | 160.62 | 160.62 | 0 | 0 | 0 | 0 | 0 | 0 | 0 | 0 | 0 | 1 | 1.002 |  |  | 1 | 1 | 1 | 19.33 |  |  |  |  | 3 | 1 | ТСН-2001.1. Доп. 1-42. Р. 1, о. 1, поз. 1555 |  |  | 146 | 0 | 1.1-1-1555 | 1 | 30 | 0 | 1 | 1 | 1 | 1 | 1 | 1 |  | 0 | 0 |  |  |  | 30 | 0 | 0 | [5 empty] | 0 |  | 0 | 11210.82 | 3110.97 | 0 | 0 | 0 | 0 | 0 | 0 | 0 | 0 | 0 | [13 empty] | 161 | 107 | 1.047 | 1.002 |  |  |  | 1007 | м3 | м3 | 1 | [6 empty] | 94151515 | 30 | Строительные работы | 0 |  | 1 | 146 | ТСН-2001.3-27. 27-1...27-21 | ТСН-2001.3-27-1 |  |  |  | 0 | 160.62 | 160.62 | 0 | 0 | 0 | 0 | 0 | [18 empty] | 0 | 0 | 0 |  |  |  |  | 161 | 107 |  |  |  |  | 0 |  | 558400410 | 2 | 1 | 2 | 0 | 0 | 0 | 11210.82 | 11210.82 | 0 | 0 |  | 0 | 3 | 0 |  | 0 | 1 | 0 | 0 | 0 | 0 |  |  |  | 0
17 | 1 | 352 | 374 | 37 | 3.27-47-1 | Устройство асфальтобетонных покрытий дорожек и тротуаров однослойных из литой мелкозернистой асфальтобетонной смеси толщиной 3 см | 100 м2 покрытия | 0.2386 | 0 | 0.2386 |  |  |  | 105.94 | 62.66 | 0 | 0 | 43.28 | 0 | 3.5973 | 0 | 0 | 58 | 35.92 |  | 109223225 | 435.83 | 262.6 | 0 | 0 | 173.23 | 0 | 14.4 | 0 | 0 | 435.83 | 262.6 | 0 | 0 | 173.23 | 0 | 14.4 | 0 | 0 | 134 | 83 | 1.047 | 1 |  |  | 1 | 1 | 1 | 1 |  |  |  |  | 0 | 1 | ТСН-2001.3. Доп. 1-42. Сб. 27, т. 47, поз. 1 |  |  | 159 | 0 |  | 0 | 30 | 0 | 1 | 1 | 1 | 1 | 1 | 1 |  | 134 | 83 |  |  |  | 30 | 0 | 0 | [5 empty] | 0 |  | 0 | 105.94 | 262.6 | 0 | 0 | 181.37 | 0 | 15.0768 | 0 | 0 | 57.9952 | 35.9224 | [13 empty] | 0 | 0 | 1 | 1 |  |  |  | 1013 | 100 м2 покрытия | 100 м2 покрытия | 1 | [6 empty] | 94151528 | 30 | Строительные работы | 0 |  | 1 | 159 | ТСН-2001.3-27. 27-47 | ТСН-2001.3-27-14 |  |  |  | 131072 | 435.83 | 262.6 | 0 | 0 | 173.23 | 14.4 | 0 | 0 | [17 empty] | 0 | 0 | 0 |  |  |  |  | 134 | 83 |  |  |  |  | 1 |  | -1444170893 | 2 | 1 | -2 | 0 | 0 | 0 | 199.86 | 199.86 | 0 | 0 |  | 0 | 0 | 0 |  | 0 | 1 | 0 | 0 | 0 | 0 |  |  |  | 0
17 | 1 | 356 | 378 | 37 | 3.27-47-1 | Устройство асфальтобетонных покрытий дорожек и тротуаров однослойных из литой мелкозернистой асфальтобетонной смеси толщиной 3 см | 100 м2 покрытия | 0.2386 | 0 | 0.2386 |  |  |  | 1639.19 | 511.31 | 0 | 0 | 1127.88 | 0 | 3.5973 | 0 | 0 | 1229.39 | 462.43 |  | 109223223 | 435.83 | 262.6 | 0 | 0 | 173.23 | 0 | 14.4 | 0 | 0 | 435.83 | 262.6 | 0 | 0 | 173.23 | 0 | 14.4 | 0 | 0 | 109 | 41 | 1.047 | 1 |  |  | 1 | 26.06 | 1 | 8.16 |  |  |  |  | 0 | 1 | ТСН-2001.3. Доп. 1-42. Сб. 27, т. 47, поз. 1 |  |  | 159 | 0 | 3.27-47-1 | 1 | 30 | 0 | 26.06 | 1 | 1 | 1 | 1 | 1 |  | 109 | 41 |  |  |  | 30 | 0 | 0 | [5 empty] | 0 |  | 0 | 1639.19 | 2142.82 | 0 | 0 | 4726.5 | 0 | 15.0768 | 0 | 0 | 1229.3892 | 462.4308 | [13 empty] | 134 | 83 | 1.047 | 1 |  |  |  | 1013 | 100 м2 покрытия | 100 м2 покрытия | 1 | [6 empty] | 94151528 | 30 | Строительные работы | 0 |  | 1 | 159 | ТСН-2001.3-27. 27-47 | ТСН-2001.3-27-14 |  |  |  | 131072 | 435.83 | 262.6 | 0 | 0 | 173.23 | 14.4 | 0 | 0 | [17 empty] | 0 | 0 | 0 |  |  |  |  | 134 | 83 |  |  |  |  | 0 |  | -1444170893 | 2 | 1 | 2 | 0 | 0 | 0 | 3331.01 | 3331.01 | 0 | 0 |  | 0 | 3 | 0 |  | 0 | 1 | 0 | 0 | 0 | 0 |  |  |  | 0
18 | 1 | 352 |  | 37,1 | 1.3-3-7 | Смеси асфальтобетонные дорожные горячие мелкозернистые, марка I, тип А | т | 1.7036 | 7.14 | 7.14 |  |  |  | 524.01 | 524.01 | 0 | 0 | 0 | 0 | 0 | 0 | 0 | 0 | 0 |  | 109223225 | 307.59 | 307.59 | 0 | 0 | 0 | 0 | 0 | 0 | 0 | 307.59 | 307.59 | 0 | 0 | 0 | 0 | 0 | 0 | 0 | 134 | 83 | 1.047 | 1 |  |  | 1 | 1 | 1 | 1 |  |  |  |  | 3 | 1 | ТСН-2001.1. Доп. 1-42. Р. 3, о. 3, поз. 7 |  |  | 159 | 0 |  | 0 | 30 | 0 | 1 | 1 | 1 | 1 | 1 | 1 |  | 134 | 83 |  |  |  | 30 | 0 | 0 | [5 empty] | 0 |  | 0 | 524.01 | 307.59 | 0 | 0 | 0 | 0 | 0 | 0 | 0 | 0 | 0 | [13 empty] | 0 | 0 | 1 | 1 |  |  |  | 1009 | т | т | 1000 | [6 empty] | 94151528 | 30 | Строительные работы | 0 |  | 1 | 159 | ТСН-2001.3-27. 27-47 | ТСН-2001.3-27-14 |  |  |  | 0 | 307.59 | 307.59 | 0 | 0 | 0 | 0 | 0 | [18 empty] | 0 | 0 | 0 |  |  |  |  | 134 | 83 |  |  |  |  | 1 |  | -951986387 | 2 | 1 | -2 | 0 | 0 | 0 | 524.01 | 524.01 | 0 | 0 |  | 0 | 0 | 0 |  | 0 | 1 | 0 | 0 | 0 | 0 |  |  |  | 0
18 | 1 | 356 |  | 37,1 | 1.3-3-7 | Смеси асфальтобетонные дорожные горячие мелкозернистые, марка I, тип А | т | 1.7036 | 7.14 | 7.14 |  |  |  | 6366.72 | 6366.72 | 0 | 0 | 0 | 0 | 0 | 0 | 0 | 0 | 0 |  | 109223223 | 307.59 | 307.59 | 0 | 0 | 0 | 0 | 0 | 0 | 0 | 307.59 | 307.59 | 0 | 0 | 0 | 0 | 0 | 0 | 0 | 0 | 0 | 1 | 1 |  |  | 1 | 1 | 1 | 12.15 |  |  |  |  | 3 | 1 | ТСН-2001.1. Доп. 1-42. Р. 3, о. 3, поз. 7 |  |  | 159 | 0 | 1.3-3-7 | 1 | 30 | 0 | 1 | 1 | 1 | 1 | 1 | 1 |  | 0 | 0 |  |  |  | 30 | 0 | 0 | [5 empty] | 0 |  | 0 | 6366.72 | 3737.22 | 0 | 0 | 0 | 0 | 0 | 0 | 0 | 0 | 0 | [13 empty] | 134 | 83 | 1.047 | 1 |  |  |  | 1009 | т | т | 1000 | [6 empty] | 94151528 | 30 | Строительные работы | 0 |  | 1 | 159 | ТСН-2001.3-27. 27-47 | ТСН-2001.3-27-14 |  |  |  | 0 | 307.59 | 307.59 | 0 | 0 | 0 | 0 | 0 | [18 empty] | 0 | 0 | 0 |  |  |  |  | 134 | 83 |  |  |  |  | 0 |  | -951986387 | 2 | 1 | 2 | 0 | 0 | 0 | 6366.72 | 6366.72 | 0 | 0 |  | 0 | 3 | 0 |  | 0 | 1 | 0 | 0 | 0 | 0 |  |  |  | 0
17 | 1 | 358 | 380 | 38 | 3.27-47-2 | Устройство асфальтобетонных покрытий дорожек и тротуаров однослойных из литой мелкозернистой асфальтобетонной смеси, добавлять или исключать на каждые 0,5 см изменения толщины слоя | 100 м2 покрытия | 0.2386 | 0 | 0.2386 |  |  |  | 13.94 | 0 | 0 | 0 | 13.94 | 0 | 1.1591 | 0 | 0 | 18.68 | 11.57 |  | 109223225 | 55.82 | 0 | 0 | 0 | 55.82 | 0 | 4.64 | 0 | 0 | 27.91 | 0 | 0 | 0 | 27.91 | 0 | 2.32 | 0 | 0 | 134 | 83 | 1.047 | 1 |  |  | 1 | 1 | 1 | 1 |  |  |  |  | 0 | 1 | ТСН-2001.3 Доп. 51, Сб. 27, т. 47, поз. 2 |  |  | 159 | 0 |  | 0 | 30 | 0 | 1 | 1 | 1 | 1 | 1 | 1 |  | 134 | 83 |  |  |  | 30 | 0 | 0 | [5 empty] | 0 |  | 0 | 13.94 | 0 | 0 | 0 | 58.44 | 0 | 4.8581 | 0 | 0 | 18.6796 | 11.5702 |  |  |  |  | )*2 | )*2 | )*2 |  | )*2 | )*2 |  |  |  | 0 | 0 | 1 | 1 |  |  |  | 1013 | 100 м2 покрытия | 100 м2 покрытия | 1 | [6 empty] | 94151528 | 30 | Строительные работы | 0 |  | 1 | 159 | ТСН-2001.3-27. 27-47 | ТСН-2001.3-27-14 |  |  |  | 131072 | 27.91 | 0 | 0 | 0 | 27.91 | 2.32 | 0 | 0 | [17 empty] | 0 | 0 | 0 |  |  |  |  | 134 | 83 |  |  |  |  | 1 |  | 331259805 | 2 | 1 | -2 | 0 | 0 | 0 | 44.19 | 44.19 | 0 | 0 |  | 0 | 0 | 0 |  | 0 | 1 | 0 | 0 | 0 | 0 |  |  |  | 0
17 | 1 | 360 | 382 | 38 | 3.27-47-2 | Устройство асфальтобетонных покрытий дорожек и тротуаров однослойных из литой мелкозернистой асфальтобетонной смеси, добавлять или исключать на каждые 0,5 см изменения толщины слоя | 100 м2 покрытия | 0.2386 | 0 | 0.2386 |  |  |  | 363.28 | 0 | 0 | 0 | 363.28 | 0 | 1.1591 | 0 | 0 | 395.98 | 148.94 |  | 109223223 | 55.82 | 0 | 0 | 0 | 55.82 | 0 | 4.64 | 0 | 0 | 27.91 | 0 | 0 | 0 | 27.91 | 0 | 2.32 | 0 | 0 | 109 | 41 | 1.047 | 1 |  |  | 1 | 26.06 | 1 | 1 |  |  |  |  | 0 | 1 | ТСН-2001.3 Доп. 51, Сб. 27, т. 47, поз. 2 |  |  | 159 | 0 | 3.27-47-2 | 1 | 30 | 0 | 26.06 | 1 | 1 | 1 | 1 | 1 |  | 109 | 41 |  |  |  | 30 | 0 | 0 | [5 empty] | 0 |  | 0 | 363.28 | 0 | 0 | 0 | 1522.95 | 0 | 4.8581 | 0 | 0 | 395.9752 | 148.9448 |  |  |  |  | )*2 | )*2 | )*2 |  | )*2 | )*2 |  |  |  | 134 | 83 | 1.047 | 1 |  |  |  | 1013 | 100 м2 покрытия | 100 м2 покрытия | 1 | [6 empty] | 94151528 | 30 | Строительные работы | 0 |  | 1 | 159 | ТСН-2001.3-27. 27-47 | ТСН-2001.3-27-14 |  |  |  | 131072 | 27.91 | 0 | 0 | 0 | 27.91 | 2.32 | 0 | 0 | [17 empty] | 0 | 0 | 0 |  |  |  |  | 134 | 83 |  |  |  |  | 0 |  | 331259805 | 2 | 1 | 2 | 0 | 0 | 0 | 908.2 | 908.2 | 0 | 0 |  | 0 | 3 | 0 |  | 0 | 1 | 0 | 0 | 0 | 0 |  |  |  | 0
18 | 1 | 358 |  | 38,1 | 1.3-3-7 | Смеси асфальтобетонные дорожные горячие мелкозернистые, марка I, тип А | т | 0.57741 | 2.42 | 1.21 |  |  |  | 177.61 | 177.61 | 0 | 0 | 0 | 0 | 0 | 0 | 0 | 0 | 0 |  | 109223225 | 307.59 | 307.59 | 0 | 0 | 0 | 0 | 0 | 0 | 0 | 307.59 | 307.59 | 0 | 0 | 0 | 0 | 0 | 0 | 0 | 134 | 83 | 1.047 | 1 |  |  | 1 | 1 | 1 | 1 |  |  |  |  | 3 | 1 | ТСН-2001.1. Доп. 1-42. Р. 3, о. 3, поз. 7 |  |  | 159 | 0 |  | 0 | 30 | 0 | 1 | 1 | 1 | 1 | 1 | 1 |  | 134 | 83 |  |  |  | 30 | 0 | 0 | [5 empty] | 0 |  | 0 | 177.61 | 307.59 | 0 | 0 | 0 | 0 | 0 | 0 | 0 | 0 | 0 | [13 empty] | 0 | 0 | 1 | 1 |  |  |  | 1009 | т | т | 1000 | [6 empty] | 94151528 | 30 | Строительные работы | 0 |  | 1 | 159 | ТСН-2001.3-27. 27-47 | ТСН-2001.3-27-14 |  |  |  | 0 | 307.59 | 307.59 | 0 | 0 | 0 | 0 | 0 | [18 empty] | 0 | 0 | 0 |  |  |  |  | 134 | 83 |  |  |  |  | 1 |  | -951986387 | 2 | 1 | -2 | 0 | 0 | 0 | 177.61 | 177.61 | 0 | 0 |  | 0 | 0 | 0 |  | 0 | 1 | 0 | 0 | 0 | 0 |  |  | )*2 | 0
18 | 1 | 360 |  | 38,1 | 1.3-3-7 | Смеси асфальтобетонные дорожные горячие мелкозернистые, марка I, тип А | т | 0.57741 | 2.42 | 1.21 |  |  |  | 2157.96 | 2157.96 | 0 | 0 | 0 | 0 | 0 | 0 | 0 | 0 | 0 |  | 109223223 | 307.59 | 307.59 | 0 | 0 | 0 | 0 | 0 | 0 | 0 | 307.59 | 307.59 | 0 | 0 | 0 | 0 | 0 | 0 | 0 | 0 | 0 | 1 | 1 |  |  | 1 | 1 | 1 | 12.15 |  |  |  |  | 3 | 1 | ТСН-2001.1. Доп. 1-42. Р. 3, о. 3, поз. 7 |  |  | 159 | 0 | 1.3-3-7 | 1 | 30 | 0 | 1 | 1 | 1 | 1 | 1 | 1 |  | 0 | 0 |  |  |  | 30 | 0 | 0 | [5 empty] | 0 |  | 0 | 2157.96 | 3737.22 | 0 | 0 | 0 | 0 | 0 | 0 | 0 | 0 | 0 | [13 empty] | 134 | 83 | 1.047 | 1 |  |  |  | 1009 | т | т | 1000 | [6 empty] | 94151528 | 30 | Строительные работы | 0 |  | 1 | 159 | ТСН-2001.3-27. 27-47 | ТСН-2001.3-27-14 |  |  |  | 0 | 307.59 | 307.59 | 0 | 0 | 0 | 0 | 0 | [18 empty] | 0 | 0 | 0 |  |  |  |  | 134 | 83 |  |  |  |  | 0 |  | -951986387 | 2 | 1 | 2 | 0 | 0 | 0 | 2157.96 | 2157.96 | 0 | 0 |  | 0 | 3 | 0 |  | 0 | 1 | 0 | 0 | 0 | 0 |  |  | )*2 | 0
51 | 1 | 5 | 261 |  | Новый подраздел | Благоустройство | 0 | [6 empty] | 2244.3 | 2038.05 | 132.78 | 26.36 | 73.47 | 0 | 6.3018 | 0 | 0 | 102.84 | 64.88 |  |  | 2244.3 | 2038.05 | 132.78 | 26.36 | 73.47 | 0 | 6.3018 | 0 | 0 | 102.84 | 64.88 |  |  | 0 | 0 | 0 | 2412.02 | 2412.02 | 0 | 0 | 2038.05 | 2038.05 | 0 | 2038.05 | 0 | 0 | 0 | 0 | 0 | [19 empty] | 0 | 0 | 0 | 2412.02 | 2412.02 | 0 | 0 | 2038.05 | 2038.05 | 0 | 2038.05 | 0 | 0 | 0 | 0 | 0 | [19 empty] | 27601.61 | 24454.9 | 1232.07 | 686.95 | 1914.64 | 0 | 6.3018 | 0 | 0 | 2192.83 | 844.29 |  |  | 27601.61 | 24454.9 | 1232.07 | 686.95 | 1914.64 | 0 | 6.3018 | 0 | 0 | 2192.83 | 844.29 |  |  | 0 | 0 | 0 | 31737.85 | 31737.85 | 0 | 0 | 24454.9 | 24454.9 | 0 | 24454.9 | 0 | 0 | 0 | 0 | 0 | [19 empty] | 0 | 0 | 0 | 31737.85 | 31737.85 | 0 | 0 | 24454.9 | 24454.9 | 0 | 24454.9 | 0 | 0 | 0 | 0 | 0 | [18 empty] | 0
50 | 0 | 0 | 1 | 201 | 2244.3 | ПЗ | Прямые затраты |  |  | 201 | 1 | 3 |  | 2 | 27601.61 | [6 empty] | 2244.3 | 1 | 2244.3 | 27601.61 | 1 | 27601.61
50 | 0 | 0 | 1 | 202 | 2038.05 | СтМатОб | Стоимость материальных ресурсов (всего) |  |  | 202 | 2 | 3 |  | 2 | 24454.9 | [6 empty] | 2038.05 | 1 | 2038.05 | 24454.9 | 1 | 24454.9
50 | 0 | 0 | 1 | 222 | 0 | СтМатОбЗак | Стоимость материалов и оборудования заказчика |  |  | 222 | 3 | 3 |  | 2 | 0 | [6 empty] | 0 | 1 | 0 | 0 | 1 | 0
50 | 0 | 0 | 1 | 225 | 2038.05 | СтМатОбПод | Стоимость материалов и оборудования подрядчика |  |  | 225 | 4 | 3 |  | 2 | 24454.9 | [6 empty] | 2038.05 | 1 | 2038.05 | 24454.9 | 1 | 24454.9
50 | 0 | 0 | 1 | 226 | 2038.05 | СтМат | Стоимость материалов (всего) |  |  | 226 | 5 | 3 |  | 2 | 24454.9 | [6 empty] | 2038.05 | 1 | 2038.05 | 24454.9 | 1 | 24454.9
50 | 0 | 0 | 1 | 227 | 0 | СтМатЗак | Стоимость материалов заказчика |  |  | 227 | 6 | 3 |  | 2 | 0 | [6 empty] | 0 | 1 | 0 | 0 | 1 | 0
50 | 0 | 0 | 1 | 228 | 2038.05 | СтМатПод | Стоимость материалов подрядчика |  |  | 228 | 7 | 3 |  | 2 | 24454.9 | [6 empty] | 2038.05 | 1 | 2038.05 | 24454.9 | 1 | 24454.9
50 | 0 | 0 | 1 | 216 | 0 | Оборуд | Стоимость оборудования (всего) |  |  | 216 | 8 | 3 |  | 2 | 0 | [6 empty] | 0 | 1 | 0 | 0 | 1 | 0
50 | 0 | 0 | 1 | 223 | 0 | ОборудЗак | Стоимость оборудования заказчика |  |  | 223 | 9 | 3 |  | 2 | 0 | [6 empty] | 0 | 1 | 0 | 0 | 1 | 0
50 | 0 | 0 | 1 | 229 | 0 | ОборудПод | Стоимость оборудования подрядчика |  |  | 229 | 10 | 3 |  | 2 | 0 | [6 empty] | 0 | 1 | 0 | 0 | 1 | 0
50 | 0 | 0 | 1 | 203 | 132.78 | ЭММ | Эксплуатация машин |  |  | 203 | 11 | 3 |  | 2 | 1232.07 | [6 empty] | 132.78 | 1 | 132.78 | 1232.07 | 1 | 1232.07
50 | 0 | 0 | 1 | 231 | 0 | ЭММсНРиСП | Эксплуатация машин по ТСН-2001.16 |  |  | 231 | 12 | 3 |  | 2 | 0 | [6 empty] | 0 | 1 | 0 | 0 | 1 | 0
50 | 0 | 0 | 1 | 204 | 26.36 | ЗПМ | ЗП машинистов |  |  | 204 | 13 | 3 |  | 2 | 686.95 | [6 empty] | 26.36 | 1 | 26.36 | 686.95 | 1 | 686.95
50 | 0 | 0 | 1 | 205 | 73.47 | ОЗП | Основная ЗП рабочих |  |  | 205 | 14 | 3 |  | 2 | 1914.64 | [6 empty] | 73.47 | 1 | 73.47 | 1914.64 | 1 | 1914.64
50 | 0 | 0 | 1 | 232 | 0 | ОЗПсНРиСП | Основная ЗП рабочих по ТСН-2001.16 |  |  | 232 | 15 | 3 |  | 2 | 0 | [6 empty] | 0 | 1 | 0 | 0 | 1 | 0
50 | 0 | 0 | 1 | 214 | 2412.02 | Строит | Строительные работы с НР и СП |  |  | 214 | 16 | 3 |  | 2 | 31737.85 | [6 empty] | 2412.02 | 1 | 2412.02 | 31737.85 | 1 | 31737.85
50 | 0 | 0 | 1 | 215 | 0 | Монтаж | Монтажные работы с НР и СП |  |  | 215 | 17 | 3 |  | 2 | 0 | [6 empty] | 0 | 1 | 0 | 0 | 1 | 0
50 | 0 | 0 | 1 | 217 | 0 | Прочие | Прочие работы с НР и СП |  |  | 217 | 18 | 3 |  | 2 | 0 | [6 empty] | 0 | 1 | 0 | 0 | 1 | 0
50 | 0 | 0 | 1 | 230 | 0 | ПрочиеЗатр | Прочие затраты по ТСН-2001.16 |  |  | 230 | 19 | 3 |  | 2 | 0 | [6 empty] | 0 | 1 | 0 | 0 | 1 | 0
50 | 0 | 0 | 1 | 206 | 0 | ВозврМат | Возврат материалов |  |  | 206 | 20 | 3 |  | 2 | 0 | [6 empty] | 0 | 1 | 0 | 0 | 1 | 0
50 | 0 | 0 | 1 | 207 | 6.3018 | ТрудСтр | Трудозатраты строителей |  |  | 207 | 21 | 3 |  | -1 | 6.3018 | [6 empty] | 6.3018 | 1 | 6.3018 | 6.3018 | 1 | 6.3018
50 | 0 | 0 | 1 | 208 | 0 | ТрудМаш | Трудозатраты машинистов |  |  | 208 | 22 | 3 |  | -1 | 0 | [6 empty] | 0 | 1 | 0 | 0 | 1 | 0
50 | 0 | 0 | 1 | 209 | 0 | ТранспМат | Транспорт материалов |  |  | 209 | 23 | 3 |  | 2 | 0 | [6 empty] | 0 | 1 | 0 | 0 | 1 | 0
50 | 0 | 0 | 1 | 233 | 0 | Перевозка | Перевозка грузов |  |  | 233 | 24 | 3 |  | 2 | 0 | [6 empty] | 0 | 1 | 0 | 0 | 1 | 0
50 | 0 | 0 | 1 | 210 | 102.84 | НР | Накладные расходы |  |  | 210 | 25 | 3 |  | 2 | 2192.83 | [6 empty] | 102.84 | 1 | 102.84 | 2192.83 | 1 | 2192.83
50 | 0 | 0 | 1 | 211 | 64.88 | СмПриб | Сметная прибыль |  |  | 211 | 26 | 3 |  | 2 | 844.29 | [6 empty] | 64.88 | 1 | 64.88 | 844.29 | 1 | 844.29
50 | 0 | 0 | 1 | 224 | 2412.02 | Всего | Всего с НР и СП |  |  | 224 | 27 | 3 |  | 2 | 31737.85 | [6 empty] | 2412.02 | 1 | 2412.02 | 31737.85 | 1 | 31737.85
51 | 1 | 4 | 24 |  | Новый раздел | Строительные работы | 0 | [6 empty] | 45356.41 | 39733.55 | 2929 | 604.83 | 2693.86 | 0 | 228.4052 | 0 | 0 | 3011.2 | 2143.23 | [15 empty] | 0 | 0 | 0 | 50510.84 | 48234.98 | 2275.86 | 0 | 39733.55 | 39733.55 | 0 | 39733.55 | 0 | 0 | 0 | 0 | 0 | [54 empty] | 400152.88 | 299111.11 | 30839.77 | 15761.88 | 70202 | 0 | 228.4052 | 0 | 0 | 65179.98 | 32299.47 | [15 empty] | 0 | 0 | 0 | 522851.32 | 482335.71 | 40515.61 | 0 | 299111.11 | 299111.11 | 0 | 299111.11 | 0 | 0 | 0 | 0 | 0 | [53 empty] | 0
50 | 0 | 0 | 1 | 201 | 45356.41 | ПЗ | Прямые затраты |  |  | 201 | 1 | 3 |  | 2 | 400152.88 | [6 empty] | 45356.41 | 1 | 45356.41 | 400152.88 | 1 | 400152.88
50 | 0 | 0 | 1 | 202 | 39733.55 | СтМатОб | Стоимость материальных ресурсов (всего) |  |  | 202 | 2 | 3 |  | 2 | 299111.11 | [6 empty] | 39733.55 | 1 | 39733.55 | 299111.11 | 1 | 299111.11
50 | 0 | 0 | 1 | 222 | 0 | СтМатОбЗак | Стоимость материалов и оборудования заказчика |  |  | 222 | 3 | 3 |  | 2 | 0 | [6 empty] | 0 | 1 | 0 | 0 | 1 | 0
50 | 0 | 0 | 1 | 225 | 39733.55 | СтМатОбПод | Стоимость материалов и оборудования подрядчика |  |  | 225 | 4 | 3 |  | 2 | 299111.11 | [6 empty] | 39733.55 | 1 | 39733.55 | 299111.11 | 1 | 299111.11
50 | 0 | 0 | 1 | 226 | 39733.55 | СтМат | Стоимость материалов (всего) |  |  | 226 | 5 | 3 |  | 2 | 299111.11 | [6 empty] | 39733.55 | 1 | 39733.55 | 299111.11 | 1 | 299111.11
50 | 0 | 0 | 1 | 227 | 0 | СтМатЗак | Стоимость материалов заказчика |  |  | 227 | 6 | 3 |  | 2 | 0 | [6 empty] | 0 | 1 | 0 | 0 | 1 | 0
50 | 0 | 0 | 1 | 228 | 39733.55 | СтМатПод | Стоимость материалов подрядчика |  |  | 228 | 7 | 3 |  | 2 | 299111.11 | [6 empty] | 39733.55 | 1 | 39733.55 | 299111.11 | 1 | 299111.11
50 | 0 | 0 | 1 | 216 | 0 | Оборуд | Стоимость оборудования (всего) |  |  | 216 | 8 | 3 |  | 2 | 0 | [6 empty] | 0 | 1 | 0 | 0 | 1 | 0
50 | 0 | 0 | 1 | 223 | 0 | ОборудЗак | Стоимость оборудования заказчика |  |  | 223 | 9 | 3 |  | 2 | 0 | [6 empty] | 0 | 1 | 0 | 0 | 1 | 0
50 | 0 | 0 | 1 | 229 | 0 | ОборудПод | Стоимость оборудования подрядчика |  |  | 229 | 10 | 3 |  | 2 | 0 | [6 empty] | 0 | 1 | 0 | 0 | 1 | 0
50 | 0 | 0 | 1 | 203 | 2929 | ЭММ | Эксплуатация машин |  |  | 203 | 11 | 3 |  | 2 | 30839.77 | [6 empty] | 2929 | 1 | 2929 | 30839.77 | 1 | 30839.77
50 | 0 | 0 | 1 | 231 | 0 | ЭММсНРиСП | Эксплуатация машин по ТСН-2001.16 |  |  | 231 | 12 | 3 |  | 2 | 0 | [6 empty] | 0 | 1 | 0 | 0 | 1 | 0
50 | 0 | 0 | 1 | 204 | 604.83 | ЗПМ | ЗП машинистов |  |  | 204 | 13 | 3 |  | 2 | 15761.88 | [6 empty] | 604.83 | 1 | 604.83 | 15761.88 | 1 | 15761.88
50 | 0 | 0 | 1 | 205 | 2693.86 | ОЗП | Основная ЗП рабочих |  |  | 205 | 14 | 3 |  | 2 | 70202 | [6 empty] | 2693.86 | 1 | 2693.86 | 70202 | 1 | 70202
50 | 0 | 0 | 1 | 232 | 0 | ОЗПсНРиСП | Основная ЗП рабочих по ТСН-2001.16 |  |  | 232 | 15 | 3 |  | 2 | 0 | [6 empty] | 0 | 1 | 0 | 0 | 1 | 0
50 | 0 | 0 | 1 | 214 | 48234.98 | Строит | Строительные работы с НР и СП |  |  | 214 | 16 | 3 |  | 2 | 482335.71 | [6 empty] | 48234.98 | 1 | 48234.98 | 482335.71 | 1 | 482335.71
50 | 0 | 0 | 1 | 215 | 2275.86 | Монтаж | Монтажные работы с НР и СП |  |  | 215 | 17 | 3 |  | 2 | 40515.61 | [6 empty] | 2275.86 | 1 | 2275.86 | 40515.61 | 1 | 40515.61
50 | 0 | 0 | 1 | 217 | 0 | Прочие | Прочие работы с НР и СП |  |  | 217 | 18 | 3 |  | 2 | 0 | [6 empty] | 0 | 1 | 0 | 0 | 1 | 0
50 | 0 | 0 | 1 | 230 | 0 | ПрочиеЗатр | Прочие затраты по ТСН-2001.16 |  |  | 230 | 19 | 3 |  | 2 | 0 | [6 empty] | 0 | 1 | 0 | 0 | 1 | 0
50 | 0 | 0 | 1 | 206 | 0 | ВозврМат | Возврат материалов |  |  | 206 | 20 | 3 |  | 2 | 0 | [6 empty] | 0 | 1 | 0 | 0 | 1 | 0
50 | 0 | 0 | 1 | 207 | 228.4052 | ТрудСтр | Трудозатраты строителей |  |  | 207 | 21 | 3 |  | -1 | 228.4052 | [6 empty] | 228.4052 | 1 | 228.4052 | 228.4052 | 1 | 228.4052
50 | 0 | 0 | 1 | 208 | 0 | ТрудМаш | Трудозатраты машинистов |  |  | 208 | 22 | 3 |  | -1 | 0 | [6 empty] | 0 | 1 | 0 | 0 | 1 | 0
50 | 0 | 0 | 1 | 209 | 0 | ТранспМат | Транспорт материалов |  |  | 209 | 23 | 3 |  | 2 | 0 | [6 empty] | 0 | 1 | 0 | 0 | 1 | 0
50 | 0 | 0 | 1 | 233 | 0 | Перевозка | Перевозка грузов |  |  | 233 | 24 | 3 |  | 2 | 0 | [6 empty] | 0 | 1 | 0 | 0 | 1 | 0
50 | 0 | 0 | 1 | 210 | 3011.2 | НР | Накладные расходы |  |  | 210 | 25 | 3 |  | 2 | 65179.98 | [6 empty] | 3011.2 | 1 | 3011.2 | 65179.98 | 1 | 65179.98
50 | 0 | 0 | 1 | 211 | 2143.23 | СмПриб | Сметная прибыль |  |  | 211 | 26 | 3 |  | 2 | 32299.47 | [6 empty] | 2143.23 | 1 | 2143.23 | 32299.47 | 1 | 32299.47
50 | 0 | 0 | 1 | 224 | 50510.84 | Всего | Всего с НР и СП |  |  | 224 | 27 | 3 |  | 2 | 522851.32 | [6 empty] | 50510.84 | 1 | 50510.84 | 522851.32 | 1 | 522851.32
4 | 1 |  | 371 |  | Новый раздел | Монтажные работы |  | 0 |  | 0 | [7 empty] | 0 | 0 |  | 0 | [53 empty] | 0 | [11 empty] | 0
52 | 1 | 4 | 342 | 0 | Новый раздел | Монтажные работы | [7 empty] | 4857.57 | 1388.16 | 1163.13 | 260.28 | 2306.28 | 0 | 180.2651 | 0 | 0 | 2583.02 | 1614.39 | 0 | 0 | 4857.57 | 1388.16 | 1163.13 | 260.28 | 2306.28 | 0 | 180.2651 | 0 | 0 | 2583.02 | 1614.39 | 0 | 0 | 0 | 0 | 0 | 9054.98 | 0 | 9054.98 | 0 | 1388.16 | 1388.16 | 0 | 1388.16 | 0 | 0 | 0 | 0 | 0 | 0 | 0 | 0 | 0 | 0 | 0 | 0 | 0 | 0 | 0 | 0 | 0 | 0 | 0 | 0 | 0 | 0 | 0 | 0 | 0 | 0 | 0 | 9054.98 | 0 | 9054.98 | 0 | 1388.16 | 1388.16 | 0 | 1388.16 | 0 | 0 | 0 | 0 | 0 | 0 | 0 | 0 | 0 | 0 | 0 | 0 | 0 | 0 | 0 | 0 | 0 | 0 | 0 | 0 | 0 | 0 | 0 | 0 | 82192.1 | 9545.99 | 12755.55 | 6782.64 | 59890.56 | 0 | 179.6667 | 0 | 0 | 55099.3 | 25752.94 | 0 | 0 | 82192.1 | 9545.99 | 12755.55 | 6782.64 | 59890.56 | 0 | 179.6667 | 0 | 0 | 55099.3 | 25752.94 | 0 | 0 | 0 | 0 | 0 | 173896.56 | 0 | 173896.56 | 0 | 9545.99 | 9545.99 | 0 | 9545.99 | 0 | 0 | 0 | 0 | 0 | 0 | 0 | 0 | 0 | 0 | 0 | 0 | 0 | 0 | 0 | 0 | 0 | 0 | 0 | 0 | 0 | 0 | 0 | 0 | 0 | 0 | 0 | 173896.56 | 0 | 173896.56 | 0 | 9545.99 | 9545.99 | 0 | 9545.99 | 0 | 0 | 0 | 0 | 0 | 0 | 0 | 0 | 0 | 0 | 0 | 0 | 0 | 0 | 0 | 0 | 0 | 0 | 0 | 0 | 0 | 0 | 0 | 0
17 | 1 | 361 | 383 | 39 | 4.8-42-3 | Трансформаторы, автотрансформаторы и реакторы, трансформатор силовой, автотрансформатор или масляный реактор, масса до 7 т | 1 ШТ. | 2 | 0 | 2 |  |  |  | 2805.32 | 784 | 943.12 | 219.01 | 1078.2 | 0 | 85.4352 | 0 | 0 | 1207.58 | 754.74 |  | 109223225 | 1357.29 | 392 | 450.39 | 104.59 | 514.9 | 0 | 40.8 | 0 | 0 | 1357.29 | 392 | 450.39 | 104.59 | 514.9 | 0 | 40.8 | 0 | 0 | 112 | 70 | 1.047 | 1 |  |  | 1 | 1 | 1 | 1 |  |  |  |  | 0 | 2 | ТСН-2001.4. Доп. 1-42. Сб. 8, т. 42, поз. 3 |  |  | 317 | 0 |  | 0 | 40 | 0 | 1 | 1 | 1 | 1 | 1 | 1 |  | 112 | 70 |  |  |  | 30 | 0 | 0 | [5 empty] | 0 |  | 0 | 2805.32 | 392 | 471.56 | 109.51 | 539.1 | 0 | 42.7176 | 0 | 0 | 1207.584 | 754.74 | [13 empty] | 0 | 0 | 1 | 1 |  |  |  | 1013 | 1 ШТ. | 1 ШТ. | 1 | [6 empty] | 94151686 | 40 | Монтаж оборудования | 0 |  | 2 | 317 | ТСН-2001.4-8. 8-28...8-72 | ТСН-2001.4-8-2 |  |  |  | 131072 | 1357.29 | 392 | 450.39 | 104.59 | 514.9 | 40.8 | 0 | 0 | [17 empty] | 0 | 0 | 0 |  |  |  |  | 112 | 70 |  |  |  |  | 1 |  | -1066154874 | 2 | 1 | -2 | 0 | 0 | 0 | 4767.64 | 0 | 4767.64 | 0 |  | 0 | 3 | 0 |  | 0 | 1 | 0 | 0 | 0 | 0 |  |  |  | 0
17 | 1 | 362 | 384 | 39 | 4.8-42-3 | Трансформаторы, автотрансформаторы и реакторы, трансформатор силовой, автотрансформатор или масляный реактор, масса до 7 т | 1 ШТ. | 2 | 0 | 2 |  |  |  | 44067.14 | 5472.32 | 10496.93 | 5707.4 | 28097.89 | 0 | 85.4352 | 0 | 0 | 25850.06 | 12082.09 |  | 109223223 | 1357.29 | 392 | 450.39 | 104.59 | 514.9 | 0 | 40.8 | 0 | 0 | 1357.29 | 392 | 450.39 | 104.59 | 514.9 | 0 | 40.8 | 0 | 0 | 92 | 43 | 1.047 | 1 |  |  | 1 | 26.06 | 11.13 | 6.98 |  |  |  |  | 0 | 2 | ТСН-2001.4. Доп. 1-42. Сб. 8, т. 42, поз. 3 |  |  | 317 | 0 | 4.8-42-3 | 1 | 40 | 0 | 26.06 | 1 | 1 | 1 | 1 | 1 |  | 92 | 43 |  |  |  | 30 | 0 | 0 | [5 empty] | 0 |  | 0 | 44067.14 | 2736.16 | 5248.46 | 2853.83 | 14048.95 | 0 | 42.7176 | 0 | 0 | 25850.0588 | 12082.0927 | [13 empty] | 112 | 70 | 1.047 | 1 |  |  |  | 1013 | 1 ШТ. | 1 ШТ. | 1 | [6 empty] | 94151686 | 40 | Монтаж оборудования | 0 |  | 2 | 317 | ТСН-2001.4-8. 8-28...8-72 | ТСН-2001.4-8-2 |  |  |  | 131072 | 1357.29 | 392 | 450.39 | 104.59 | 514.9 | 40.8 | 0 | 0 | [17 empty] | 0 | 0 | 0 |  |  |  |  | 112 | 70 |  |  |  |  | 0 |  | -1066154874 | 2 | 1 | 2 | 0 | 9131.84 | 0 | 91131.13 | 0 | 91131.13 | 0 |  | 0 | 3 | 0 |  | 0 | 1 | 0 | 0 | 0 | 0 |  |  |  | 0
17 | 1 | 363 | 385 |  | 4.8-64-3 | Конструкции металлические под оборудование, конструкция металлическая | 1 Т | 0.01344 | 0 | 0.01344 |  |  |  | 92.7 | 73.29 | 9.89 | 0.94 | 9.52 | 0 | 0.75424 | 0 | 0 | 10.66 | 6.66 |  | -1 | 6832.12 | 5453 | 702.69 | 66.48 | 676.43 | 0 | 53.6 | 0 | 0 | 6832.12 | 5453 | 702.69 | 66.48 | 676.43 | 0 | 53.6 | 0 | 0 | 112 | 70 | 1.047 | 1 |  |  | 1 | 1 | 1 | 1 |  |  |  |  | 0 | 2 | ТСН-2001.4. Доп. 1-42. Сб. 8, т. 64, поз. 3 |  |  | 317 | 0 |  | 0 | 40 | 0 | 1 | 1 | 1 | 1 | 1 | 1 |  | 112 | 70 |  |  |  | 30 | 0 | 0 | [5 empty] | 0 |  | 0 | 92.7 | 5453 | 735.72 | 69.6 | 708.22 | 0 | 56.1192 | 0 | 0 | 10.6624 | 6.664 | [13 empty] | 0 | 0 | 1 | 1 |  |  |  | 1013 | 1 Т | 1 Т | 1 | [6 empty] | 94151686 | 40 | Монтаж оборудования | 0 |  | 2 | 317 | ТСН-2001.4-8. 8-28...8-72 | ТСН-2001.4-8-2 |  |  |  | 132096 | 6832.12 | 5453 | 702.69 | 66.48 | 676.43 | 53.6 | 0 | 0 | [17 empty] | 0 | 0 | 0 |  |  |  |  | 112 | 70 |  |  |  |  | 1 |  | -210671048 | 2 | 1 | -2 | 0 | 0 | 0 | 110.02 | 0 | 110.02 | 0 |  | 0 | 0 | 0 |  | 0 | 1 | 0 | 0 | 0 | 0 |  |  |  | 0
17 | 1 | 364 | 386 |  | 4.8-64-3 | Конструкции металлические под оборудование, конструкция металлическая | 1 Т | 0.01344 | 0 | 0.01344 |  |  |  | 843.32 | 511.56 | 83.67 | 24.5 | 248.09 | 0 | 0.75424 | 0 | 0 | 228.24 | 106.68 |  | -1 | 6832.12 | 5453 | 702.69 | 66.48 | 676.43 | 0 | 53.6 | 0 | 0 | 6832.12 | 5453 | 702.69 | 66.48 | 676.43 | 0 | 53.6 | 0 | 0 | 92 | 43 | 1.047 | 1 |  |  | 1 | 26.06 | 8.46 | 6.98 |  |  |  |  | 0 | 2 | ТСН-2001.4. Доп. 1-42. Сб. 8, т. 64, поз. 3 |  |  | 317 | 0 | 4.8-64-3 | 1 | 40 | 0 | 26.06 | 1 | 1 | 1 | 1 | 1 |  | 92 | 43 |  |  |  | 30 | 0 | 0 | [5 empty] | 0 |  | 0 | 843.32 | 38061.94 | 6224.19 | 1813.78 | 18456.21 | 0 | 56.1192 | 0 | 0 | 228.2428 | 106.6787 | [13 empty] | 112 | 70 | 1.047 | 1 |  |  |  | 1013 | 1 Т | 1 Т | 1 | [6 empty] | 94151686 | 40 | Монтаж оборудования | 0 |  | 2 | 317 | ТСН-2001.4-8. 8-28...8-72 | ТСН-2001.4-8-2 |  |  |  | 132096 | 6832.12 | 5453 | 702.69 | 66.48 | 676.43 | 53.6 | 0 | 0 | [17 empty] | 0 | 0 | 0 |  |  |  |  | 112 | 70 |  |  |  |  | 0 |  | -210671048 | 2 | 1 | 2 | 0 | 39.2 | 0 | 1217.44 | 0 | 1217.44 | 0 |  | 0 | 3 | 0 |  | 0 | 1 | 0 | 0 | 0 | 0 |  |  |  | 0
17 | 1 | 365 | 387 | 40 | 4.8-80-2 | Кабели до 35 кВ в проложенных трубах, блоках и коробах, кабель, масса 1 м, до 2 кг | 100 М КАБЕЛЯ | 1.51 | 0 | 1.51 |  |  |  | 447 | 58.84 | 74.29 | 16.69 | 313.87 | 0 | 25.4565 | 0 | 0 | 351.53 | 219.71 |  | 109223225 | 276.97 | 36.05 | 46.11 | 10.36 | 194.81 | 0 | 15.8 | 0 | 0 | 276.97 | 36.05 | 46.11 | 10.36 | 194.81 | 0 | 15.8 | 0 | 0 | 112 | 70 | 1.067 | 1.081 |  |  | 1 | 1 | 1 | 1 |  |  |  |  | 0 | 2 | ТСН-2001.4. Доп. 1-42. Сб. 8, т. 80, поз. 2 |  |  | 318 | 0 |  | 0 | 40 | 0 | 1 | 1 | 1 | 1 | 1 | 1 |  | 112 | 70 |  |  |  | 30 | 0 | 0 | [5 empty] | 0 |  | 0 | 447 | 38.97 | 49.2 | 11.05 | 207.86 | 0 | 16.8586 | 0 | 0 | 351.5344 | 219.709 | [13 empty] | 0 | 0 | 1 | 1 |  |  |  | 1013 | 100 М КАБЕЛЯ | 100 М КАБЕЛЯ | 1 | [6 empty] | 94151687 | 40 | Монтаж оборудования | 0 |  | 2 | 318 | ТСН-2001.4-8. 8-73...8-80 | ТСН-2001.4-8-3 |  |  |  | 131072 | 276.97 | 36.05 | 46.11 | 10.36 | 194.81 | 15.8 | 0 | 0 | [17 empty] | 0 | 0 | 0 |  |  |  |  | 112 | 70 |  |  |  |  | 1 |  | -2103055584 | 2 | 1 | -2 | 0 | 0 | 0 | 1018.24 | 0 | 1018.24 | 0 |  | 0 | 0 | 0 |  | 0 | 1 | 0 | 0 | 0 | 0 |  |  |  | 0
17 | 1 | 366 | 388 | 40 | 4.8-80-2 | Кабели до 35 кВ в проложенных трубах, блоках и коробах, кабель, масса 1 м, до 2 кг | 100 М КАБЕЛЯ | 1.51 | 0 | 1.51 |  |  |  | 9406.6 | 410.7 | 816.45 | 434.94 | 8179.45 | 0 | 25.4565 | 0 | 0 | 7525.09 | 3517.16 |  | 109223223 | 276.97 | 36.05 | 46.11 | 10.36 | 194.81 | 0 | 15.8 | 0 | 0 | 276.97 | 36.05 | 46.11 | 10.36 | 194.81 | 0 | 15.8 | 0 | 0 | 92 | 43 | 1.067 | 1.081 |  |  | 1 | 26.06 | 10.99 | 6.98 |  |  |  |  | 0 | 2 | ТСН-2001.4. Доп. 1-42. Сб. 8, т. 80, поз. 2 |  |  | 318 | 0 | 4.8-80-2 | 1 | 40 | 0 | 26.06 | 1 | 1 | 1 | 1 | 1 |  | 92 | 43 |  |  |  | 30 | 0 | 0 | [5 empty] | 0 |  | 0 | 9406.6 | 272.01 | 540.71 | 287.96 | 5416.83 | 0 | 16.8586 | 0 | 0 | 7525.094 | 3517.1635 | [13 empty] | 112 | 70 | 1.067 | 1.081 |  |  |  | 1013 | 100 М КАБЕЛЯ | 100 М КАБЕЛЯ | 1 | [6 empty] | 94151687 | 40 | Монтаж оборудования | 0 |  | 2 | 318 | ТСН-2001.4-8. 8-73...8-80 | ТСН-2001.4-8-3 |  |  |  | 131072 | 276.97 | 36.05 | 46.11 | 10.36 | 194.81 | 15.8 | 0 | 0 | [17 empty] | 0 | 0 | 0 |  |  |  |  | 112 | 70 |  |  |  |  | 0 |  | -2103055584 | 2 | 1 | 2 | 0 | 695.9 | 0 | 21144.75 | 0 | 21144.75 | 0 |  | 0 | 3 | 0 |  | 0 | 1 | 0 | 0 | 0 | 0 |  |  |  | 0
17 | 1 | 367 | 391 | 41 | 4.8-306-2 | Система изоляционных адаптеров для кабельных вводов напряжением до 20 кВ | 100 жил | 0.24 | 0 | 0.24 |  |  |  | 709.82 | 274.12 | 3.05 | 0.72 | 432.65 | 0 | 31.9281 | 0 | 0 | 484.57 | 302.86 |  | 109223225 | 2758.02 | 1056.58 | 11.91 | 2.81 | 1689.53 | 0 | 124.68 | 0 | 0 | 2758.02 | 1056.58 | 11.91 | 2.81 | 1689.53 | 0 | 124.68 | 0 | 0 | 112 | 70 | 1.067 | 1.081 |  |  | 1 | 1 | 1 | 1 |  |  |  |  | 0 | 2 | ТСН-2001.4. Доп. 1-42. Сб. 8, т. 306, поз. 2 |  |  | 1608 | 0 |  | 0 | 40 | 0 | 1 | 1 | 1 | 1 | 1 | 1 |  | 112 | 70 |  |  |  | 30 | 0 | 0 | [5 empty] | 0 |  | 0 | 709.82 | 1142.16 | 12.71 | 3 | 1802.73 | 0 | 133.0336 | 0 | 0 | 484.568 | 302.855 | [13 empty] | 0 | 0 | 1 | 1 |  |  |  | 1013 | 100 жил | 100 жил | 1 | [6 empty] | 94152977 | 40 | Монтаж оборудования | 0 |  | 2 | 1608 | ТСН-2001.4-8. 8-291...292 (доп. 24) | ТСН-2001.4-8-29 |  |  |  | 131072 | 2758.02 | 1056.58 | 11.91 | 2.81 | 1689.53 | 124.68 | 0 | 0 | [17 empty] | 0 | 0 | 0 |  |  |  |  | 112 | 70 |  |  |  |  | 1 |  | -1013346958 | 2 | 1 | -2 | 0 | 0 | 0 | 1497.25 | 0 | 1497.25 | 0 |  | 0 | 3 | 0 |  | 0 | 1 | 0 | 0 | 0 | 0 |  |  |  | 0
17 | 1 | 368 | 394 | 41 | 4.8-306-2 | Система изоляционных адаптеров для кабельных вводов напряжением до 20 кВ | 100 жил | 0.24 | 0 | 0.24 |  |  |  | 12867.28 | 1769.99 | 33.52 | 18.5 | 11063.77 | 0 | 31.3296 | 0 | 0 | 10178.67 | 4757.42 |  | 109223223 | 2758.02 | 1056.58 | 11.91 | 2.81 | 1689.53 | 0 | 124.68 | 0 | 0 | 2758.02 | 1056.58 | 11.91 | 2.81 | 1689.53 | 0 | 124.68 | 0 | 0 | 92 | 43 | 1.047 | 1 |  |  | 1 | 26.06 | 11.21 | 6.98 |  |  |  |  | 0 | 2 | ТСН-2001.4. Доп. 1-42. Сб. 8, т. 306, поз. 2 |  |  | 1608 | 0 | 4.8-306-2 | 1 | 40 | 0 | 26.06 | 1 | 1 | 1 | 1 | 1 |  | 92 | 43 |  |  |  | 30 | 0 | 0 | [5 empty] | 0 |  | 0 | 12867.28 | 7374.93 | 139.79 | 76.62 | 46098.58 | 0 | 130.54 | 0 | 0 | 10178.6684 | 4757.4211 | [13 empty] | 112 | 70 | 1.067 | 1.081 |  |  |  | 1013 | 100 жил | 100 жил | 1 | [6 empty] | 94152977 | 40 | Монтаж оборудования | 0 |  | 2 | 1608 | ТСН-2001.4-8. 8-291...292 (доп. 24) | ТСН-2001.4-8-29 |  |  |  | 131072 | 2758.02 | 1056.58 | 11.91 | 2.81 | 1689.53 | 124.68 | 0 | 0 | [17 empty] | 0 | 0 | 0 |  |  |  |  | 112 | 70 |  |  |  |  | 0 |  | -1013346958 | 2 | 1 | 2 | 0 | 29.6 | 0 | 27832.97 | 0 | 27832.97 | 0 |  | 0 | 3 | 0 |  | 0 | 1 | 0 | 0 | 0 | 0 |  |  |  | 0
17 | 1 | 369 | 395 | 42 | 4.8-241-7 | Разводка по устройствам и подключение жил кабелей или проводов внешней сети к блокам зажимов и к зажимам аппаратов и приборов, установленных на устройствах, кабели и провода сечение до 150 мм2 | 100 жил | 0.12 | 0 | 0.12 |  |  |  | 199.84 | 85.68 | 3.13 | 0.33 | 111.03 | 0 | 8.541 | 0 | 0 | 124.35 | 77.72 |  | 109223225 | 1622.63 | 714 | 24.89 | 2.6 | 883.74 | 0 | 67.98 | 0 | 0 | 1622.63 | 714 | 24.89 | 2.6 | 883.74 | 0 | 67.98 | 0 | 0 | 112 | 70 | 1.047 | 1 |  |  | 1 | 1 | 1 | 1 |  |  |  |  | 0 | 2 | ТСН-2001.4. Доп. 1-42. Сб. 8, т. 241, поз. 7 |  |  | 333 | 0 |  | 0 | 40 | 0 | 1 | 1 | 1 | 1 | 1 | 1 |  | 112 | 70 |  |  |  | 30 | 0 | 0 | [5 empty] | 0 |  | 0 | 199.84 | 714 | 26.06 | 2.72 | 925.28 | 0 | 71.1751 | 0 | 0 | 124.3536 | 77.721 | [13 empty] | 0 | 0 | 1 | 1 |  |  |  | 1013 | 100 жил | 100 жил | 1 | [6 empty] | 94151702 | 40 | Монтаж оборудования | 0 |  | 2 | 333 | ТСН-2001.4-8. 8-188...8-272 | ТСН-2001.4-8-18 |  |  |  | 131072 | 1622.63 | 714 | 24.89 | 2.6 | 883.74 | 67.98 | 0 | 0 | [17 empty] | 0 | 0 | 0 |  |  |  |  | 112 | 70 |  |  |  |  | 1 |  | 228708677 | 2 | 1 | -2 | 0 | 0 | 0 | 401.91 | 0 | 401.91 | 0 |  | 0 | 0 | 0 |  | 0 | 1 | 0 | 0 | 0 | 0 |  |  |  | 0
17 | 1 | 370 | 396 | 42 | 4.8-241-7 | Разводка по устройствам и подключение жил кабелей или проводов внешней сети к блокам зажимов и к зажимам аппаратов и приборов, установленных на устройствах, кабели и провода сечение до 150 мм2 | 100 жил | 0.12 | 0 | 0.12 |  |  |  | 3518.56 | 598.05 | 27.07 | 8.6 | 2893.44 | 0 | 8.541 | 0 | 0 | 2661.96 | 1244.18 |  | 109223223 | 1622.63 | 714 | 24.89 | 2.6 | 883.74 | 0 | 67.98 | 0 | 0 | 1622.63 | 714 | 24.89 | 2.6 | 883.74 | 0 | 67.98 | 0 | 0 | 92 | 43 | 1.047 | 1 |  |  | 1 | 26.06 | 8.65 | 6.98 |  |  |  |  | 0 | 2 | ТСН-2001.4. Доп. 1-42. Сб. 8, т. 241, поз. 7 |  |  | 333 | 0 | 4.8-241-7 | 1 | 40 | 0 | 26.06 | 1 | 1 | 1 | 1 | 1 |  | 92 | 43 |  |  |  | 30 | 0 | 0 | [5 empty] | 0 |  | 0 | 3518.56 | 4983.72 | 225.42 | 70.88 | 24112.8 | 0 | 71.1751 | 0 | 0 | 2661.9648 | 1244.1792 | [13 empty] | 112 | 70 | 1.047 | 1 |  |  |  | 1013 | 100 жил | 100 жил | 1 | [6 empty] | 94151702 | 40 | Монтаж оборудования | 0 |  | 2 | 333 | ТСН-2001.4-8. 8-188...8-272 | ТСН-2001.4-8-18 |  |  |  | 131072 | 1622.63 | 714 | 24.89 | 2.6 | 883.74 | 67.98 | 0 | 0 | [17 empty] | 0 | 0 | 0 |  |  |  |  | 112 | 70 |  |  |  |  | 0 |  | 228708677 | 2 | 1 | 2 | 0 | 13.76 | 0 | 7438.46 | 0 | 7438.46 | 0 |  | 0 | 3 | 0 |  | 0 | 1 | 0 | 0 | 0 | 0 |  |  |  | 0
17 | 1 | 371 | 397 | 43 | 4.8-80-3 | Кабели до 35 кВ в проложенных трубах, блоках и коробах, кабель, масса 1 м, до 3 кг | 100 М КАБЕЛЯ | 0.18 | 0 | 0.18 |  |  |  | 72.29 | 6.99 | 17.94 | 4.08 | 47.36 | 0 | 3.8412 | 0 | 0 | 53.04 | 33.15 |  | 109223225 | 375.93 | 35.91 | 93.42 | 21.25 | 246.6 | 0 | 20 | 0 | 0 | 375.93 | 35.91 | 93.42 | 21.25 | 246.6 | 0 | 20 | 0 | 0 | 112 | 70 | 1.067 | 1.081 |  |  | 1 | 1 | 1 | 1 |  |  |  |  | 0 | 2 | ТСН-2001.4. Доп. 1-42. Сб. 8, т. 80, поз. 3 |  |  | 318 | 0 |  | 0 | 40 | 0 | 1 | 1 | 1 | 1 | 1 | 1 |  | 112 | 70 |  |  |  | 30 | 0 | 0 | [5 empty] | 0 |  | 0 | 72.29 | 38.82 | 99.68 | 22.67 | 263.12 | 0 | 21.34 | 0 | 0 | 53.0432 | 33.152 | [13 empty] | 0 | 0 | 1 | 1 |  |  |  | 1013 | 100 М КАБЕЛЯ | 100 М КАБЕЛЯ | 1 | [6 empty] | 94151687 | 40 | Монтаж оборудования | 0 |  | 2 | 318 | ТСН-2001.4-8. 8-73...8-80 | ТСН-2001.4-8-3 |  |  |  | 131072 | 375.93 | 35.91 | 93.42 | 21.25 | 246.6 | 20 | 0 | 0 | [17 empty] | 0 | 0 | 0 |  |  |  |  | 112 | 70 |  |  |  |  | 1 |  | 2120432455 | 2 | 1 | -2 | 0 | 0 | 0 | 158.48 | 0 | 158.48 | 0 |  | 0 | 0 | 0 |  | 0 | 1 | 0 | 0 | 0 | 0 |  |  |  | 0
17 | 1 | 372 | 398 | 43 | 4.8-80-3 | Кабели до 35 кВ в проложенных трубах, блоках и коробах, кабель, масса 1 м, до 3 кг | 100 М КАБЕЛЯ | 0.18 | 0 | 0.18 |  |  |  | 1481.05 | 48.79 | 198.06 | 106.32 | 1234.2 | 0 | 3.8412 | 0 | 0 | 1135.46 | 530.71 |  | 109223223 | 375.93 | 35.91 | 93.42 | 21.25 | 246.6 | 0 | 20 | 0 | 0 | 375.93 | 35.91 | 93.42 | 21.25 | 246.6 | 0 | 20 | 0 | 0 | 92 | 43 | 1.067 | 1.081 |  |  | 1 | 26.06 | 11.04 | 6.98 |  |  |  |  | 0 | 2 | ТСН-2001.4. Доп. 1-42. Сб. 8, т. 80, поз. 3 |  |  | 318 | 0 | 4.8-80-3 | 1 | 40 | 0 | 26.06 | 1 | 1 | 1 | 1 | 1 |  | 92 | 43 |  |  |  | 30 | 0 | 0 | [5 empty] | 0 |  | 0 | 1481.05 | 270.96 | 1100.47 | 590.78 | 6856.91 | 0 | 21.34 | 0 | 0 | 1135.464 | 530.706 | [13 empty] | 112 | 70 | 1.067 | 1.081 |  |  |  | 1013 | 100 М КАБЕЛЯ | 100 М КАБЕЛЯ | 1 | [6 empty] | 94151687 | 40 | Монтаж оборудования | 0 |  | 2 | 318 | ТСН-2001.4-8. 8-73...8-80 | ТСН-2001.4-8-3 |  |  |  | 131072 | 375.93 | 35.91 | 93.42 | 21.25 | 246.6 | 20 | 0 | 0 | [17 empty] | 0 | 0 | 0 |  |  |  |  | 112 | 70 |  |  |  |  | 0 |  | 2120432455 | 2 | 1 | 2 | 0 | 170.11 | 0 | 3317.33 | 0 | 3317.33 | 0 |  | 0 | 3 | 0 |  | 0 | 1 | 0 | 0 | 0 | 0 |  |  |  | 0
17 | 1 | 373 | 399 | 44 | 4.8-241-9 | Разводка по устройствам и подключение жил кабелей или проводов внешней сети к блокам зажимов и к зажимам аппаратов и приборов, установленных на устройствах, кабели и провода сечение до 240 мм2 | 100 жил | 0.12 | 0 | 0.12 |  |  |  | 265.84 | 120.12 | 4.41 | 0.5 | 141.31 | 0 | 10.8704 | 0 | 0 | 158.27 | 98.92 |  | 109223225 | 2160.83 | 1001 | 35.07 | 3.95 | 1124.76 | 0 | 86.52 | 0 | 0 | 2160.83 | 1001 | 35.07 | 3.95 | 1124.76 | 0 | 86.52 | 0 | 0 | 112 | 70 | 1.047 | 1 |  |  | 1 | 1 | 1 | 1 |  |  |  |  | 0 | 2 | ТСН-2001.4. Доп. 1-42. Сб. 8, т. 241, поз. 9 |  |  | 333 | 0 |  | 0 | 40 | 0 | 1 | 1 | 1 | 1 | 1 | 1 |  | 112 | 70 |  |  |  | 30 | 0 | 0 | [5 empty] | 0 |  | 0 | 265.84 | 1001 | 36.72 | 4.14 | 1177.62 | 0 | 90.5864 | 0 | 0 | 158.2672 | 98.917 | [13 empty] | 0 | 0 | 1 | 1 |  |  |  | 1013 | 100 жил | 100 жил | 1 | [6 empty] | 94151702 | 40 | Монтаж оборудования | 0 |  | 2 | 333 | ТСН-2001.4-8. 8-188...8-272 | ТСН-2001.4-8-18 |  |  |  | 131072 | 2160.83 | 1001 | 35.07 | 3.95 | 1124.76 | 86.52 | 0 | 0 | [17 empty] | 0 | 0 | 0 |  |  |  |  | 112 | 70 |  |  |  |  | 1 |  | -1495978319 | 2 | 1 | -2 | 0 | 0 | 0 | 523.03 | 0 | 523.03 | 0 |  | 0 | 0 | 0 |  | 0 | 1 | 0 | 0 | 0 | 0 |  |  |  | 0
17 | 1 | 374 | 400 | 44 | 4.8-241-9 | Разводка по устройствам и подключение жил кабелей или проводов внешней сети к блокам зажимов и к зажимам аппаратов и приборов, установленных на устройствах, кабели и провода сечение до 240 мм2 | 100 жил | 0.12 | 0 | 0.12 |  |  |  | 4559.83 | 838.44 | 38.85 | 13.03 | 3682.54 | 0 | 10.8704 | 0 | 0 | 3387.94 | 1583.49 |  | 109223223 | 2160.83 | 1001 | 35.07 | 3.95 | 1124.76 | 0 | 86.52 | 0 | 0 | 2160.83 | 1001 | 35.07 | 3.95 | 1124.76 | 0 | 86.52 | 0 | 0 | 92 | 43 | 1.047 | 1 |  |  | 1 | 26.06 | 8.81 | 6.98 |  |  |  |  | 0 | 2 | ТСН-2001.4. Доп. 1-42. Сб. 8, т. 241, поз. 9 |  |  | 333 | 0 | 4.8-241-9 | 1 | 40 | 0 | 26.06 | 1 | 1 | 1 | 1 | 1 |  | 92 | 43 |  |  |  | 30 | 0 | 0 | [5 empty] | 0 |  | 0 | 4559.83 | 6986.98 | 323.5 | 107.89 | 30688.78 | 0 | 90.5864 | 0 | 0 | 3387.9368 | 1583.4922 | [13 empty] | 112 | 70 | 1.047 | 1 |  |  |  | 1013 | 100 жил | 100 жил | 1 | [6 empty] | 94151702 | 40 | Монтаж оборудования | 0 |  | 2 | 333 | ТСН-2001.4-8. 8-188...8-272 | ТСН-2001.4-8-18 |  |  |  | 131072 | 2160.83 | 1001 | 35.07 | 3.95 | 1124.76 | 86.52 | 0 | 0 | [17 empty] | 0 | 0 | 0 |  |  |  |  | 112 | 70 |  |  |  |  | 0 |  | -1495978319 | 2 | 1 | 2 | 0 | 20.85 | 0 | 9552.11 | 0 | 9552.11 | 0 |  | 0 | 3 | 0 |  | 0 | 1 | 0 | 0 | 0 | 0 |  |  |  | 0
17 | 1 | 375 | 401 | 45 | 4.8-79-1 | Кабели до 35 кВ, прокладываемые по установленным конструкциям и лоткам, кабель с креплением на поворотах и в конце трассы, масса 1 м, до 1 кг | 100 М КАБЕЛЯ | 0.12 | 0 | 0.12 |  |  |  | 55 | 3.5 | 35.71 | 5.67 | 15.79 | 0 | 1.2804 | 0 | 0 | 17.68 | 11.05 |  | 109223225 | 429.12 | 26.95 | 278.87 | 44.26 | 123.3 | 0 | 10 | 0 | 0 | 429.12 | 26.95 | 278.87 | 44.26 | 123.3 | 0 | 10 | 0 | 0 | 112 | 70 | 1.067 | 1.081 |  |  | 1 | 1 | 1 | 1 |  |  |  |  | 0 | 2 | ТСН-2001.4. Доп. 1-42. Сб. 8, т. 79, поз. 1 |  |  | 318 | 0 |  | 0 | 40 | 0 | 1 | 1 | 1 | 1 | 1 | 1 |  | 112 | 70 |  |  |  | 30 | 0 | 0 | [5 empty] | 0 |  | 0 | 55 | 29.13 | 297.55 | 47.23 | 131.56 | 0 | 10.67 | 0 | 0 | 17.6848 | 11.053 | [13 empty] | 0 | 0 | 1 | 1 |  |  |  | 1013 | 100 М КАБЕЛЯ | 100 М КАБЕЛЯ | 1 | [6 empty] | 94151687 | 40 | Монтаж оборудования | 0 |  | 2 | 318 | ТСН-2001.4-8. 8-73...8-80 | ТСН-2001.4-8-3 |  |  |  | 131072 | 429.12 | 26.95 | 278.87 | 44.26 | 123.3 | 10 | 0 | 0 | [17 empty] | 0 | 0 | 0 |  |  |  |  | 112 | 70 |  |  |  |  | 1 |  | 391289502 | 2 | 1 | -2 | 0 | 0 | 0 | 83.73 | 0 | 83.73 | 0 |  | 0 | 0 | 0 |  | 0 | 1 | 0 | 0 | 0 | 0 |  |  |  | 0
17 | 1 | 376 | 402 | 45 | 4.8-79-1 | Кабели до 35 кВ, прокладываемые по установленным конструкциям и лоткам, кабель с креплением на поворотах и в конце трассы, масса 1 м, до 1 кг | 100 М КАБЕЛЯ | 0.12 | 0 | 0.12 |  |  |  | 782.66 | 24.43 | 346.74 | 147.76 | 411.49 | 0 | 1.2804 | 0 | 0 | 378.57 | 176.94 |  | 109223223 | 429.12 | 26.95 | 278.87 | 44.26 | 123.3 | 0 | 10 | 0 | 0 | 429.12 | 26.95 | 278.87 | 44.26 | 123.3 | 0 | 10 | 0 | 0 | 92 | 43 | 1.067 | 1.081 |  |  | 1 | 26.06 | 9.71 | 6.98 |  |  |  |  | 0 | 2 | ТСН-2001.4. Доп. 1-42. Сб. 8, т. 79, поз. 1 |  |  | 318 | 0 | 4.8-79-1 | 1 | 40 | 0 | 26.06 | 1 | 1 | 1 | 1 | 1 |  | 92 | 43 |  |  |  | 30 | 0 | 0 | [5 empty] | 0 |  | 0 | 782.66 | 203.33 | 2889.21 | 1230.81 | 3428.45 | 0 | 10.67 | 0 | 0 | 378.5708 | 176.9407 | [13 empty] | 112 | 70 | 1.067 | 1.081 |  |  |  | 1013 | 100 М КАБЕЛЯ | 100 М КАБЕЛЯ | 1 | [6 empty] | 94151687 | 40 | Монтаж оборудования | 0 |  | 2 | 318 | ТСН-2001.4-8. 8-73...8-80 | ТСН-2001.4-8-3 |  |  |  | 131072 | 429.12 | 26.95 | 278.87 | 44.26 | 123.3 | 10 | 0 | 0 | [17 empty] | 0 | 0 | 0 |  |  |  |  | 112 | 70 |  |  |  |  | 0 |  | 391289502 | 2 | 1 | 2 | 0 | 236.42 | 0 | 1574.59 | 0 | 1574.59 | 0 |  | 0 | 3 | 0 |  | 0 | 1 | 0 | 0 | 0 | 0 |  |  |  | 0
17 | 1 | 377 | 403 | 46 | 4.8-241-2 | Разводка по устройствам и подключение жил кабелей или проводов внешней сети к блокам зажимов и к зажимам аппаратов и приборов, установленных на устройствах, кабели и провода сечение до 16 мм2 | 100 жил | 0.1 | 0 | 0.1 |  |  |  | 61.5 | 19.6 | 1.24 | 0.11 | 40.66 | 0 | 3.1274 | 0 | 0 | 45.54 | 28.46 |  | 109223225 | 596.18 | 196 | 11.87 | 1.09 | 388.31 | 0 | 29.87 | 0 | 0 | 596.18 | 196 | 11.87 | 1.09 | 388.31 | 0 | 29.87 | 0 | 0 | 112 | 70 | 1.047 | 1 |  |  | 1 | 1 | 1 | 1 |  |  |  |  | 0 | 2 | ТСН-2001.4. Доп. 1-42. Сб. 8, т. 241, поз. 2 |  |  | 333 | 0 |  | 0 | 40 | 0 | 1 | 1 | 1 | 1 | 1 | 1 |  | 112 | 70 |  |  |  | 30 | 0 | 0 | [5 empty] | 0 |  | 0 | 61.5 | 196 | 12.43 | 1.14 | 406.56 | 0 | 31.2739 | 0 | 0 | 45.5392 | 28.462 | [13 empty] | 0 | 0 | 1 | 1 |  |  |  | 1013 | 100 жил | 100 жил | 1 | [6 empty] | 94151702 | 40 | Монтаж оборудования | 0 |  | 2 | 333 | ТСН-2001.4-8. 8-188...8-272 | ТСН-2001.4-8-18 |  |  |  | 131072 | 596.18 | 196 | 11.87 | 1.09 | 388.31 | 29.87 | 0 | 0 | [17 empty] | 0 | 0 | 0 |  |  |  |  | 112 | 70 |  |  |  |  | 1 |  | 3223863 | 2 | 1 | -2 | 0 | 0 | 0 | 135.5 | 0 | 135.5 | 0 |  | 0 | 0 | 0 |  | 0 | 1 | 0 | 0 | 0 | 0 |  |  |  | 0
17 | 1 | 378 | 404 | 46 | 4.8-241-2 | Разводка по устройствам и подключение жил кабелей или проводов внешней сети к блокам зажимов и к зажимам аппаратов и приборов, установленных на устройствах, кабели и провода сечение до 16 мм2 | 100 жил | 0.1 | 0 | 0.1 |  |  |  | 1206.84 | 136.81 | 10.43 | 2.87 | 1059.6 | 0 | 3.1274 | 0 | 0 | 974.83 | 455.63 |  | 109223223 | 596.18 | 196 | 11.87 | 1.09 | 388.31 | 0 | 29.87 | 0 | 0 | 596.18 | 196 | 11.87 | 1.09 | 388.31 | 0 | 29.87 | 0 | 0 | 92 | 43 | 1.047 | 1 |  |  | 1 | 26.06 | 8.41 | 6.98 |  |  |  |  | 0 | 2 | ТСН-2001.4. Доп. 1-42. Сб. 8, т. 241, поз. 2 |  |  | 333 | 0 | 4.8-241-2 | 1 | 40 | 0 | 26.06 | 1 | 1 | 1 | 1 | 1 |  | 92 | 43 |  |  |  | 30 | 0 | 0 | [5 empty] | 0 |  | 0 | 1206.84 | 1368.08 | 104.54 | 29.71 | 10594.95 | 0 | 31.2739 | 0 | 0 | 974.832 | 455.628 | [13 empty] | 112 | 70 | 1.047 | 1 |  |  |  | 1013 | 100 жил | 100 жил | 1 | [6 empty] | 94151702 | 40 | Монтаж оборудования | 0 |  | 2 | 333 | ТСН-2001.4-8. 8-188...8-272 | ТСН-2001.4-8-18 |  |  |  | 131072 | 596.18 | 196 | 11.87 | 1.09 | 388.31 | 29.87 | 0 | 0 | [17 empty] | 0 | 0 | 0 |  |  |  |  | 112 | 70 |  |  |  |  | 0 |  | 3223863 | 2 | 1 | 2 | 0 | 4.59 | 0 | 2641.89 | 0 | 2641.89 | 0 |  | 0 | 3 | 0 |  | 0 | 1 | 0 | 0 | 0 | 0 |  |  |  | 0
17 | 1 | 379 | 405 | 47 | 4.8-241-1 | Разводка по устройствам и подключение жил кабелей или проводов внешней сети к блокам зажимов и к зажимам аппаратов и приборов, установленных на устройствах, кабели и провода сечение до 10 мм2 | 100 жил | 0.08 | 0 | 0.08 |  |  |  | 22.98 | 5.1 | 1.06 | 0.25 | 16.82 | 0 | 1.2941 | 0 | 0 | 18.84 | 11.77 |  | 109223225 | 277.25 | 63.7 | 12.7 | 2.95 | 200.85 | 0 | 15.45 | 0 | 0 | 277.25 | 63.7 | 12.7 | 2.95 | 200.85 | 0 | 15.45 | 0 | 0 | 112 | 70 | 1.047 | 1 |  |  | 1 | 1 | 1 | 1 |  |  |  |  | 0 | 2 | ТСН-2001.4. Доп. 1-42. Сб. 8, т. 241, поз. 1 |  |  | 333 | 0 |  | 0 | 40 | 0 | 1 | 1 | 1 | 1 | 1 | 1 |  | 112 | 70 |  |  |  | 30 | 0 | 0 | [5 empty] | 0 |  | 0 | 22.98 | 63.7 | 13.3 | 3.09 | 210.29 | 0 | 16.1761 | 0 | 0 | 18.8384 | 11.774 | [13 empty] | 0 | 0 | 1 | 1 |  |  |  | 1013 | 100 жил | 100 жил | 1 | [6 empty] | 94151702 | 40 | Монтаж оборудования | 0 |  | 2 | 333 | ТСН-2001.4-8. 8-188...8-272 | ТСН-2001.4-8-18 |  |  |  | 131072 | 277.25 | 63.7 | 12.7 | 2.95 | 200.85 | 15.45 | 0 | 0 | [17 empty] | 0 | 0 | 0 |  |  |  |  | 112 | 70 |  |  |  |  | 1 |  | 90230320 | 2 | 1 | -2 | 0 | 0 | 0 | 53.59 | 0 | 53.59 | 0 |  | 0 | 0 | 0 |  | 0 | 1 | 0 | 0 | 0 | 0 |  |  |  | 0
17 | 1 | 380 | 406 | 47 | 4.8-241-1 | Разводка по устройствам и подключение жил кабелей или проводов внешней сети к блокам зажимов и к зажимам аппаратов и приборов, установленных на устройствах, кабели и провода сечение до 10 мм2 | 100 жил | 0.08 | 0 | 0.08 |  |  |  | 485.74 | 35.6 | 11.81 | 6.52 | 438.33 | 0 | 1.2941 | 0 | 0 | 403.26 | 188.48 |  | 109223223 | 277.25 | 63.7 | 12.7 | 2.95 | 200.85 | 0 | 15.45 | 0 | 0 | 277.25 | 63.7 | 12.7 | 2.95 | 200.85 | 0 | 15.45 | 0 | 0 | 92 | 43 | 1.047 | 1 |  |  | 1 | 26.06 | 11.14 | 6.98 |  |  |  |  | 0 | 2 | ТСН-2001.4. Доп. 1-42. Сб. 8, т. 241, поз. 1 |  |  | 333 | 0 | 4.8-241-1 | 1 | 40 | 0 | 26.06 | 1 | 1 | 1 | 1 | 1 |  | 92 | 43 |  |  |  | 30 | 0 | 0 | [5 empty] | 0 |  | 0 | 485.74 | 444.63 | 148.16 | 80.53 | 5480.16 | 0 | 16.1761 | 0 | 0 | 403.2636 | 188.4819 | [13 empty] | 112 | 70 | 1.047 | 1 |  |  |  | 1013 | 100 жил | 100 жил | 1 | [6 empty] | 94151702 | 40 | Монтаж оборудования | 0 |  | 2 | 333 | ТСН-2001.4-8. 8-188...8-272 | ТСН-2001.4-8-18 |  |  |  | 131072 | 277.25 | 63.7 | 12.7 | 2.95 | 200.85 | 15.45 | 0 | 0 | [17 empty] | 0 | 0 | 0 |  |  |  |  | 112 | 70 |  |  |  |  | 0 |  | 90230320 | 2 | 1 | 2 | 0 | 10.43 | 0 | 1087.91 | 0 | 1087.91 | 0 |  | 0 | 3 | 0 |  | 0 | 1 | 0 | 0 | 0 | 0 |  |  |  | 0
17 | 1 | 381 | 407 | 48 | 4.8-79-1 | Кабели до 35 кВ, прокладываемые по установленным конструкциям и лоткам, кабель с креплением на поворотах и в конце трассы, масса 1 м, до 1 кг | 100 М КАБЕЛЯ | 0.25 | 0 | 0.25 |  |  |  | 114.56 | 7.28 | 74.39 | 11.81 | 32.89 | 0 | 2.6675 | 0 | 0 | 36.84 | 23.02 |  | 109223225 | 429.12 | 26.95 | 278.87 | 44.26 | 123.3 | 0 | 10 | 0 | 0 | 429.12 | 26.95 | 278.87 | 44.26 | 123.3 | 0 | 10 | 0 | 0 | 112 | 70 | 1.067 | 1.081 |  |  | 1 | 1 | 1 | 1 |  |  |  |  | 0 | 2 | ТСН-2001.4. Доп. 1-42. Сб. 8, т. 79, поз. 1 |  |  | 318 | 0 |  | 0 | 40 | 0 | 1 | 1 | 1 | 1 | 1 | 1 |  | 112 | 70 |  |  |  | 30 | 0 | 0 | [5 empty] | 0 |  | 0 | 114.56 | 29.13 | 297.55 | 47.23 | 131.56 | 0 | 10.67 | 0 | 0 | 36.8368 | 23.023 | [13 empty] | 0 | 0 | 1 | 1 |  |  |  | 1013 | 100 М КАБЕЛЯ | 100 М КАБЕЛЯ | 1 | [6 empty] | 94151687 | 40 | Монтаж оборудования | 0 |  | 2 | 318 | ТСН-2001.4-8. 8-73...8-80 | ТСН-2001.4-8-3 |  |  |  | 131072 | 429.12 | 26.95 | 278.87 | 44.26 | 123.3 | 10 | 0 | 0 | [17 empty] | 0 | 0 | 0 |  |  |  |  | 112 | 70 |  |  |  |  | 1 |  | 391289502 | 2 | 1 | -2 | 0 | 0 | 0 | 174.42 | 0 | 174.42 | 0 |  | 0 | 0 | 0 |  | 0 | 1 | 0 | 0 | 0 | 0 |  |  |  | 0
17 | 1 | 382 | 408 | 48 | 4.8-79-1 | Кабели до 35 кВ, прокладываемые по установленным конструкциям и лоткам, кабель с креплением на поворотах и в конце трассы, масса 1 м, до 1 кг | 100 М КАБЕЛЯ | 0.25 | 0 | 0.25 |  |  |  | 1630.25 | 50.81 | 722.33 | 307.77 | 857.11 | 0 | 2.6675 | 0 | 0 | 788.54 | 368.56 |  | 109223223 | 429.12 | 26.95 | 278.87 | 44.26 | 123.3 | 0 | 10 | 0 | 0 | 429.12 | 26.95 | 278.87 | 44.26 | 123.3 | 0 | 10 | 0 | 0 | 92 | 43 | 1.067 | 1.081 |  |  | 1 | 26.06 | 9.71 | 6.98 |  |  |  |  | 0 | 2 | ТСН-2001.4. Доп. 1-42. Сб. 8, т. 79, поз. 1 |  |  | 318 | 0 | 4.8-79-1 | 1 | 40 | 0 | 26.06 | 1 | 1 | 1 | 1 | 1 |  | 92 | 43 |  |  |  | 30 | 0 | 0 | [5 empty] | 0 |  | 0 | 1630.25 | 203.33 | 2889.21 | 1230.81 | 3428.45 | 0 | 10.67 | 0 | 0 | 788.5412 | 368.5573 | [13 empty] | 112 | 70 | 1.067 | 1.081 |  |  |  | 1013 | 100 М КАБЕЛЯ | 100 М КАБЕЛЯ | 1 | [6 empty] | 94151687 | 40 | Монтаж оборудования | 0 |  | 2 | 318 | ТСН-2001.4-8. 8-73...8-80 | ТСН-2001.4-8-3 |  |  |  | 131072 | 429.12 | 26.95 | 278.87 | 44.26 | 123.3 | 10 | 0 | 0 | [17 empty] | 0 | 0 | 0 |  |  |  |  | 112 | 70 |  |  |  |  | 0 |  | 391289502 | 2 | 1 | 2 | 0 | 492.43 | 0 | 3279.78 | 0 | 3279.78 | 0 |  | 0 | 3 | 0 |  | 0 | 1 | 0 | 0 | 0 | 0 |  |  |  | 0
17 | 1 | 383 | 409 | 49 | 4.8-241-1 | Разводка по устройствам и подключение жил кабелей или проводов внешней сети к блокам зажимов и к зажимам аппаратов и приборов, установленных на устройствах, кабели и провода сечение до 10 мм2 | 100 жил | 0.36 | 0 | 0.36 |  |  |  | 103.42 | 22.93 | 4.79 | 1.11 | 75.7 | 0 | 5.8234 | 0 | 0 | 84.78 | 52.99 |  | 109223225 | 277.25 | 63.7 | 12.7 | 2.95 | 200.85 | 0 | 15.45 | 0 | 0 | 277.25 | 63.7 | 12.7 | 2.95 | 200.85 | 0 | 15.45 | 0 | 0 | 112 | 70 | 1.047 | 1 |  |  | 1 | 1 | 1 | 1 |  |  |  |  | 0 | 2 | ТСН-2001.4. Доп. 1-42. Сб. 8, т. 241, поз. 1 |  |  | 333 | 0 |  | 0 | 40 | 0 | 1 | 1 | 1 | 1 | 1 | 1 |  | 112 | 70 |  |  |  | 30 | 0 | 0 | [5 empty] | 0 |  | 0 | 103.42 | 63.7 | 13.3 | 3.09 | 210.29 | 0 | 16.1761 | 0 | 0 | 84.784 | 52.99 | [13 empty] | 0 | 0 | 1 | 1 |  |  |  | 1013 | 100 жил | 100 жил | 1 | [6 empty] | 94151702 | 40 | Монтаж оборудования | 0 |  | 2 | 333 | ТСН-2001.4-8. 8-188...8-272 | ТСН-2001.4-8-18 |  |  |  | 131072 | 277.25 | 63.7 | 12.7 | 2.95 | 200.85 | 15.45 | 0 | 0 | [17 empty] | 0 | 0 | 0 |  |  |  |  | 112 | 70 |  |  |  |  | 1 |  | 90230320 | 2 | 1 | -2 | 0 | 0 | 0 | 241.19 | 0 | 241.19 | 0 |  | 0 | 0 | 0 |  | 0 | 1 | 0 | 0 | 0 | 0 |  |  |  | 0
17 | 1 | 384 | 410 | 49 | 4.8-241-1 | Разводка по устройствам и подключение жил кабелей или проводов внешней сети к блокам зажимов и к зажимам аппаратов и приборов, установленных на устройствах, кабели и провода сечение до 10 мм2 | 100 жил | 0.36 | 0 | 0.36 |  |  |  | 2186.15 | 160.05 | 53.36 | 28.93 | 1972.74 | 0 | 5.8234 | 0 | 0 | 1814.92 | 848.28 |  | 109223223 | 277.25 | 63.7 | 12.7 | 2.95 | 200.85 | 0 | 15.45 | 0 | 0 | 277.25 | 63.7 | 12.7 | 2.95 | 200.85 | 0 | 15.45 | 0 | 0 | 92 | 43 | 1.047 | 1 |  |  | 1 | 26.06 | 11.14 | 6.98 |  |  |  |  | 0 | 2 | ТСН-2001.4. Доп. 1-42. Сб. 8, т. 241, поз. 1 |  |  | 333 | 0 | 4.8-241-1 | 1 | 40 | 0 | 26.06 | 1 | 1 | 1 | 1 | 1 |  | 92 | 43 |  |  |  | 30 | 0 | 0 | [5 empty] | 0 |  | 0 | 2186.15 | 444.63 | 148.16 | 80.53 | 5480.16 | 0 | 16.1761 | 0 | 0 | 1814.9208 | 848.2782 | [13 empty] | 112 | 70 | 1.047 | 1 |  |  |  | 1013 | 100 жил | 100 жил | 1 | [6 empty] | 94151702 | 40 | Монтаж оборудования | 0 |  | 2 | 333 | ТСН-2001.4-8. 8-188...8-272 | ТСН-2001.4-8-18 |  |  |  | 131072 | 277.25 | 63.7 | 12.7 | 2.95 | 200.85 | 15.45 | 0 | 0 | [17 empty] | 0 | 0 | 0 |  |  |  |  | 112 | 70 |  |  |  |  | 0 |  | 90230320 | 2 | 1 | 2 | 0 | 46.29 | 0 | 4895.64 | 0 | 4895.64 | 0 |  | 0 | 3 | 0 |  | 0 | 1 | 0 | 0 | 0 | 0 |  |  |  | 0
51 | 1 | 4 | 342 |  | Новый раздел | Монтажные работы | 0 | [6 empty] | 4857.57 | 1388.16 | 1163.13 | 260.28 | 2306.28 | 0 | 180.2651 | 0 | 0 | 2583.02 | 1614.39 |  |  | 4857.57 | 1388.16 | 1163.13 | 260.28 | 2306.28 | 0 | 180.2651 | 0 | 0 | 2583.02 | 1614.39 |  |  | 0 | 0 | 0 | 9054.98 | 0 | 9054.98 | 0 | 1388.16 | 1388.16 | 0 | 1388.16 | 0 | 0 | 0 | 0 | 0 | [19 empty] | 0 | 0 | 0 | 9054.98 | 0 | 9054.98 | 0 | 1388.16 | 1388.16 | 0 | 1388.16 | 0 | 0 | 0 | 0 | 0 | [19 empty] | 82192.1 | 9545.99 | 12755.55 | 6782.64 | 59890.56 | 0 | 179.6667 | 0 | 0 | 55099.3 | 25752.94 |  |  | 82192.1 | 9545.99 | 12755.55 | 6782.64 | 59890.56 | 0 | 179.6667 | 0 | 0 | 55099.3 | 25752.94 |  |  | 0 | 0 | 0 | 173896.56 | 0 | 173896.56 | 0 | 9545.99 | 9545.99 | 0 | 9545.99 | 0 | 0 | 0 | 0 | 0 | [19 empty] | 0 | 0 | 0 | 173896.56 | 0 | 173896.56 | 0 | 9545.99 | 9545.99 | 0 | 9545.99 | 0 | 0 | 0 | 0 | 0 | [18 empty] | 0
50 | 0 | 0 | 1 | 201 | 4857.57 | ПЗ | Прямые затраты |  |  | 201 | 1 | 3 |  | 2 | 82192.1 | [6 empty] | 4857.57 | 1 | 4857.57 | 82192.1 | 1 | 82192.1
50 | 0 | 0 | 1 | 202 | 1388.16 | СтМатОб | Стоимость материальных ресурсов (всего) |  |  | 202 | 2 | 3 |  | 2 | 9545.99 | [6 empty] | 1388.16 | 1 | 1388.16 | 9545.99 | 1 | 9545.99
50 | 0 | 0 | 1 | 222 | 0 | СтМатОбЗак | Стоимость материалов и оборудования заказчика |  |  | 222 | 3 | 3 |  | 2 | 0 | [6 empty] | 0 | 1 | 0 | 0 | 1 | 0
50 | 0 | 0 | 1 | 225 | 1388.16 | СтМатОбПод | Стоимость материалов и оборудования подрядчика |  |  | 225 | 4 | 3 |  | 2 | 9545.99 | [6 empty] | 1388.16 | 1 | 1388.16 | 9545.99 | 1 | 9545.99
50 | 0 | 0 | 1 | 226 | 1388.16 | СтМат | Стоимость материалов (всего) |  |  | 226 | 5 | 3 |  | 2 | 9545.99 | [6 empty] | 1388.16 | 1 | 1388.16 | 9545.99 | 1 | 9545.99
50 | 0 | 0 | 1 | 227 | 0 | СтМатЗак | Стоимость материалов заказчика |  |  | 227 | 6 | 3 |  | 2 | 0 | [6 empty] | 0 | 1 | 0 | 0 | 1 | 0
50 | 0 | 0 | 1 | 228 | 1388.16 | СтМатПод | Стоимость материалов подрядчика |  |  | 228 | 7 | 3 |  | 2 | 9545.99 | [6 empty] | 1388.16 | 1 | 1388.16 | 9545.99 | 1 | 9545.99
50 | 0 | 0 | 1 | 216 | 0 | Оборуд | Стоимость оборудования (всего) |  |  | 216 | 8 | 3 |  | 2 | 0 | [6 empty] | 0 | 1 | 0 | 0 | 1 | 0
50 | 0 | 0 | 1 | 223 | 0 | ОборудЗак | Стоимость оборудования заказчика |  |  | 223 | 9 | 3 |  | 2 | 0 | [6 empty] | 0 | 1 | 0 | 0 | 1 | 0
50 | 0 | 0 | 1 | 229 | 0 | ОборудПод | Стоимость оборудования подрядчика |  |  | 229 | 10 | 3 |  | 2 | 0 | [6 empty] | 0 | 1 | 0 | 0 | 1 | 0
50 | 0 | 0 | 1 | 203 | 1163.13 | ЭММ | Эксплуатация машин |  |  | 203 | 11 | 3 |  | 2 | 12755.55 | [6 empty] | 1163.13 | 1 | 1163.13 | 12755.55 | 1 | 12755.55
50 | 0 | 0 | 1 | 231 | 0 | ЭММсНРиСП | Эксплуатация машин по ТСН-2001.16 |  |  | 231 | 12 | 3 |  | 2 | 0 | [6 empty] | 0 | 1 | 0 | 0 | 1 | 0
50 | 0 | 0 | 1 | 204 | 260.28 | ЗПМ | ЗП машинистов |  |  | 204 | 13 | 3 |  | 2 | 6782.64 | [6 empty] | 260.28 | 1 | 260.28 | 6782.64 | 1 | 6782.64
50 | 0 | 0 | 1 | 205 | 2306.28 | ОЗП | Основная ЗП рабочих |  |  | 205 | 14 | 3 |  | 2 | 59890.56 | [6 empty] | 2306.28 | 1 | 2306.28 | 59890.56 | 1 | 59890.56
50 | 0 | 0 | 1 | 232 | 0 | ОЗПсНРиСП | Основная ЗП рабочих по ТСН-2001.16 |  |  | 232 | 15 | 3 |  | 2 | 0 | [6 empty] | 0 | 1 | 0 | 0 | 1 | 0
50 | 0 | 0 | 1 | 214 | 0 | Строит | Строительные работы с НР и СП |  |  | 214 | 16 | 3 |  | 2 | 0 | [6 empty] | 0 | 1 | 0 | 0 | 1 | 0
50 | 0 | 0 | 1 | 215 | 9054.98 | Монтаж | Монтажные работы с НР и СП |  |  | 215 | 17 | 3 |  | 2 | 173896.56 | [6 empty] | 9054.98 | 1 | 9054.98 | 173896.56 | 1 | 173896.56
50 | 0 | 0 | 1 | 217 | 0 | Прочие | Прочие работы с НР и СП |  |  | 217 | 18 | 3 |  | 2 | 0 | [6 empty] | 0 | 1 | 0 | 0 | 1 | 0
50 | 0 | 0 | 1 | 230 | 0 | ПрочиеЗатр | Прочие затраты по ТСН-2001.16 |  |  | 230 | 19 | 3 |  | 2 | 0 | [6 empty] | 0 | 1 | 0 | 0 | 1 | 0
50 | 0 | 0 | 1 | 206 | 0 | ВозврМат | Возврат материалов |  |  | 206 | 20 | 3 |  | 2 | 0 | [6 empty] | 0 | 1 | 0 | 0 | 1 | 0
50 | 0 | 0 | 1 | 207 | 180.2651 | ТрудСтр | Трудозатраты строителей |  |  | 207 | 21 | 3 |  | -1 | 179.6667 | [6 empty] | 180.2651 | 1 | 180.2651 | 179.6667 | 1 | 179.6667
50 | 0 | 0 | 1 | 208 | 0 | ТрудМаш | Трудозатраты машинистов |  |  | 208 | 22 | 3 |  | -1 | 0 | [6 empty] | 0 | 1 | 0 | 0 | 1 | 0
50 | 0 | 0 | 1 | 209 | 0 | ТранспМат | Транспорт материалов |  |  | 209 | 23 | 3 |  | 2 | 0 | [6 empty] | 0 | 1 | 0 | 0 | 1 | 0
50 | 0 | 0 | 1 | 233 | 0 | Перевозка | Перевозка грузов |  |  | 233 | 24 | 3 |  | 2 | 0 | [6 empty] | 0 | 1 | 0 | 0 | 1 | 0
50 | 0 | 0 | 1 | 210 | 2583.02 | НР | Накладные расходы |  |  | 210 | 25 | 3 |  | 2 | 55099.3 | [6 empty] | 2583.02 | 1 | 2583.02 | 55099.3 | 1 | 55099.3
50 | 0 | 0 | 1 | 211 | 1614.39 | СмПриб | Сметная прибыль |  |  | 211 | 26 | 3 |  | 2 | 25752.94 | [6 empty] | 1614.39 | 1 | 1614.39 | 25752.94 | 1 | 25752.94
50 | 0 | 0 | 1 | 224 | 9054.98 | Всего | Всего с НР и СП |  |  | 224 | 27 | 3 |  | 2 | 173896.56 | [6 empty] | 9054.98 | 1 | 9054.98 | 173896.56 | 1 | 173896.56
4 | 1 |  | 414 |  | Новый раздел | Материалы, не учтённые единичными расценками |  | 0 |  | -1 | [7 empty] | 0 | 0 |  | 0 | [53 empty] | 0 | [11 empty] | 0
52 | 1 | 4 | 401 | 0 | Новый раздел | Материалы, не учтённые единичными расценками | [7 empty] | 1903.34 | 1903.34 | 0 | 0 | 0 | 0 | 0 | 0 | 0 | 0 | 0 | 0 | 0 | 1903.34 | 1903.34 | 0 | 0 | 0 | 0 | 0 | 0 | 0 | 0 | 0 | 0 | 0 | 0 | 0 | 0 | 1903.34 | 108.16 | 1795.18 | 0 | 1903.34 | 1903.34 | 0 | 1903.34 | 0 | 0 | 0 | 0 | 0 | 0 | 0 | 0 | 0 | 0 | 0 | 0 | 0 | 0 | 0 | 0 | 0 | 0 | 0 | 0 | 0 | 0 | 0 | 0 | 0 | 0 | 0 | 1903.34 | 108.16 | 1795.18 | 0 | 1903.34 | 1903.34 | 0 | 1903.34 | 0 | 0 | 0 | 0 | 0 | 0 | 0 | 0 | 0 | 0 | 0 | 0 | 0 | 0 | 0 | 0 | 0 | 0 | 0 | 0 | 0 | 0 | 0 | 0 | 21590.9 | 21590.9 | 0 | 0 | 0 | 0 | 0 | 0 | 0 | 0 | 0 | 0 | 0 | 21590.9 | 21590.9 | 0 | 0 | 0 | 0 | 0 | 0 | 0 | 0 | 0 | 0 | 0 | 0 | 0 | 0 | 21590.9 | 838.62 | 20752.28 | 0 | 21590.9 | 21590.9 | 0 | 21590.9 | 0 | 0 | 0 | 0 | 0 | 0 | 0 | 0 | 0 | 0 | 0 | 0 | 0 | 0 | 0 | 0 | 0 | 0 | 0 | 0 | 0 | 0 | 0 | 0 | 0 | 0 | 0 | 21590.9 | 838.62 | 20752.28 | 0 | 21590.9 | 21590.9 | 0 | 21590.9 | 0 | 0 | 0 | 0 | 0 | 0 | 0 | 0 | 0 | 0 | 0 | 0 | 0 | 0 | 0 | 0 | 0 | 0 | 0 | 0 | 0 | 0 | 0 | 0
17 | 1 |  |  | 50 | 1.12-3-61 | Заглушки (пробки) полиэтиленовые для каналов кабельной канализации из хризотилцементных труб внутренним диаметром 100 мм | шт. | 26 | 0 | 26 |  |  |  | 84.76 | 84.76 | 0 | 0 | 0 | 0 | 0 | 0 | 0 | 0 | 0 |  | 109223225 | 3.26 | 3.26 | 0 | 0 | 0 | 0 | 0 | 0 | 0 | 3.26 | 3.26 | 0 | 0 | 0 | 0 | 0 | 0 | 0 | 0 | 0 | 1 | 1 |  |  | 1 | 1 | 1 | 1 |  |  |  |  | 3 | 1 | ТСН-2001.1 Доп. 49, Р. 12, о. 3, поз. 61 |  |  | 1617 | 0 |  | 0 | 200 | 0 | 1 | 1 | 1 | 1 | 1 | 1 |  | 0 | 0 |  |  |  | 30 | 0 | 0 | [5 empty] | 0 |  | 0 | 84.76 | 3.26 | 0 | 0 | 0 | 0 | 0 | 0 | 0 | 0 | 0 | [13 empty] | 0 | 0 | 1 | 1 |  |  |  | 1010 | шт. | шт. | 1 | [6 empty] | 94152986 | 200 | Материалы строительные | 0 |  | 1 | 1617 | ТСН-2001.1 Материалы строительные | ТСН-2001.1-1 |  |  |  | 131072 | 3.26 | 3.26 | 0 | 0 | 0 | 0 | 0 | 0 | [17 empty] | 0 | 0 | 0 |  |  |  |  | 0 | 0 |  |  |  |  | 1 |  | 1367222240 | 2 | 1 | -2 | 0 | 0 | 0 | 84.76 | 84.76 | 0 | 0 |  | 0 | 0 | 0 |  | 0 | 1 | 0 | 0 | 0 | 0 |  |  |  | 0
17 | 1 |  |  | 50 | 1.12-3-61 | Заглушки (пробки) полиэтиленовые для каналов кабельной канализации из хризотилцементных труб внутренним диаметром 100 мм | шт. | 26 | 0 | 26 |  |  |  | 657.74 | 657.74 | 0 | 0 | 0 | 0 | 0 | 0 | 0 | 0 | 0 |  | 109223223 | 3.26 | 3.26 | 0 | 0 | 0 | 0 | 0 | 0 | 0 | 3.26 | 3.26 | 0 | 0 | 0 | 0 | 0 | 0 | 0 | 0 | 0 | 1 | 1 |  |  | 1 | 1 | 1 | 7.76 |  |  |  |  | 3 | 1 | ТСН-2001.1 Доп. 49, Р. 12, о. 3, поз. 61 |  |  | 1617 | 0 | 1.12-3-61 | 1 | 200 | 0 | 1 | 1 | 1 | 1 | 1 | 1 |  | 0 | 0 |  |  |  | 30 | 0 | 0 | [5 empty] | 0 |  | 0 | 657.74 | 25.3 | 0 | 0 | 0 | 0 | 0 | 0 | 0 | 0 | 0 | [13 empty] | 0 | 0 | 1 | 1 |  |  |  | 1010 | шт. | шт. | 1 | [6 empty] | 94152986 | 200 | Материалы строительные | 0 |  | 1 | 1617 | ТСН-2001.1 Материалы строительные | ТСН-2001.1-1 |  |  |  | 131072 | 3.26 | 3.26 | 0 | 0 | 0 | 0 | 0 | 0 | [17 empty] | 0 | 0 | 0 |  |  |  |  | 0 | 0 |  |  |  |  | 0 |  | 1367222240 | 2 | 1 | 2 | 0 | 0 | 0 | 657.74 | 657.74 | 0 | 0 |  | 0 | 3 | 0 |  | 0 | 1 | 0 | 0 | 0 | 0 |  |  |  | 0
17 | 1 |  |  | 51 | 1.12-3-62 | Заглушки (пробки) полиэтиленовые для каналов кабельной канализации из хризотилцементных труб внутренним диаметром 150 мм | шт. | 6 | 0 | 6 |  |  |  | 23.4 | 23.4 | 0 | 0 | 0 | 0 | 0 | 0 | 0 | 0 | 0 |  | 109223225 | 3.9 | 3.9 | 0 | 0 | 0 | 0 | 0 | 0 | 0 | 3.9 | 3.9 | 0 | 0 | 0 | 0 | 0 | 0 | 0 | 0 | 0 | 1 | 1 |  |  | 1 | 1 | 1 | 1 |  |  |  |  | 3 | 1 | ТСН-2001.1 Доп. 49, Р. 12, о. 3, поз. 62 |  |  | 1617 | 0 |  | 0 | 200 | 0 | 1 | 1 | 1 | 1 | 1 | 1 |  | 0 | 0 |  |  |  | 30 | 0 | 0 | [5 empty] | 0 |  | 0 | 23.4 | 3.9 | 0 | 0 | 0 | 0 | 0 | 0 | 0 | 0 | 0 | [13 empty] | 0 | 0 | 1 | 1 |  |  |  | 1010 | шт. | шт. | 1 | [6 empty] | 94152986 | 200 | Материалы строительные | 0 |  | 1 | 1617 | ТСН-2001.1 Материалы строительные | ТСН-2001.1-1 |  |  |  | 131072 | 3.9 | 3.9 | 0 | 0 | 0 | 0 | 0 | 0 | [17 empty] | 0 | 0 | 0 |  |  |  |  | 0 | 0 |  |  |  |  | 1 |  | 534973333 | 2 | 1 | -2 | 0 | 0 | 0 | 23.4 | 23.4 | 0 | 0 |  | 0 | 0 | 0 |  | 0 | 1 | 0 | 0 | 0 | 0 |  |  |  | 0
17 | 1 |  |  | 51 | 1.12-3-62 | Заглушки (пробки) полиэтиленовые для каналов кабельной канализации из хризотилцементных труб внутренним диаметром 150 мм | шт. | 6 | 0 | 6 |  |  |  | 180.88 | 180.88 | 0 | 0 | 0 | 0 | 0 | 0 | 0 | 0 | 0 |  | 109223223 | 3.9 | 3.9 | 0 | 0 | 0 | 0 | 0 | 0 | 0 | 3.9 | 3.9 | 0 | 0 | 0 | 0 | 0 | 0 | 0 | 0 | 0 | 1 | 1 |  |  | 1 | 1 | 1 | 7.73 |  |  |  |  | 3 | 1 | ТСН-2001.1 Доп. 49, Р. 12, о. 3, поз. 62 |  |  | 1617 | 0 | 1.12-3-62 | 1 | 200 | 0 | 1 | 1 | 1 | 1 | 1 | 1 |  | 0 | 0 |  |  |  | 30 | 0 | 0 | [5 empty] | 0 |  | 0 | 180.88 | 30.15 | 0 | 0 | 0 | 0 | 0 | 0 | 0 | 0 | 0 | [13 empty] | 0 | 0 | 1 | 1 |  |  |  | 1010 | шт. | шт. | 1 | [6 empty] | 94152986 | 200 | Материалы строительные | 0 |  | 1 | 1617 | ТСН-2001.1 Материалы строительные | ТСН-2001.1-1 |  |  |  | 131072 | 3.9 | 3.9 | 0 | 0 | 0 | 0 | 0 | 0 | [17 empty] | 0 | 0 | 0 |  |  |  |  | 0 | 0 |  |  |  |  | 0 |  | 534973333 | 2 | 1 | 2 | 0 | 0 | 0 | 180.88 | 180.88 | 0 | 0 |  | 0 | 3 | 0 |  | 0 | 1 | 0 | 0 | 0 | 0 |  |  |  | 0
17 | 1 |  |  |  | 1.21-5-740 | Наконечники кабельные медные под опрессовку луженые, тип 50-10-11-М УХЛ3 | шт. | 4 | 0 | 4 |  |  |  | 28.96 | 28.96 | 0 | 0 | 0 | 0 | 0 | 0 | 0 | 0 | 0 |  | -1 | 7.24 | 7.24 | 0 | 0 | 0 | 0 | 0 | 0 | 0 | 7.24 | 7.24 | 0 | 0 | 0 | 0 | 0 | 0 | 0 | 0 | 0 | 1 | 1 |  |  | 1 | 1 | 1 | 1 |  |  |  |  | 3 | 2 | ТСН-2001.1. Доп. 1-42. Р. 21, о. 5, поз. 740 |  |  | 1618 | 0 |  | 0 | 201 | 0 | 1 | 1 | 1 | 1 | 1 | 1 |  | 0 | 0 |  |  |  | 30 | 0 | 0 | [5 empty] | 0 |  | 0 | 28.96 | 7.24 | 0 | 0 | 0 | 0 | 0 | 0 | 0 | 0 | 0 | [13 empty] | 0 | 0 | 1 | 1 |  |  |  | 1010 | шт. | шт. | 1 | [6 empty] | 94152987 | 201 | Материалы монтажные | 0 |  | 2 | 1618 | ТСН-2001.1 Материалы монтажные | ТСН-2001.1-2 |  |  |  | 132096 | 7.24 | 7.24 | 0 | 0 | 0 | 0 | 0 | 0 | [17 empty] | 0 | 0 | 0 |  |  |  |  | 0 | 0 |  |  |  |  | 1 |  | 707798312 | 2 | 1 | -2 | 0 | 0 | 0 | 28.96 | 0 | 28.96 | 0 |  | 0 | 0 | 0 |  | 0 | 1 | 0 | 0 | 0 | 0 |  |  |  | 0
17 | 1 |  |  |  | 1.21-5-740 | Наконечники кабельные медные под опрессовку луженые, тип 50-10-11-М УХЛ3 | шт. | 4 | 0 | 4 |  |  |  | 139.88 | 139.88 | 0 | 0 | 0 | 0 | 0 | 0 | 0 | 0 | 0 |  | -1 | 7.24 | 7.24 | 0 | 0 | 0 | 0 | 0 | 0 | 0 | 7.24 | 7.24 | 0 | 0 | 0 | 0 | 0 | 0 | 0 | 0 | 0 | 1 | 1 |  |  | 1 | 1 | 1 | 4.83 |  |  |  |  | 3 | 2 | ТСН-2001.1. Доп. 1-42. Р. 21, о. 5, поз. 740 |  |  | 1618 | 0 | 1.21-5-740 | 1 | 201 | 0 | 1 | 1 | 1 | 1 | 1 | 1 |  | 0 | 0 |  |  |  | 30 | 0 | 0 | [5 empty] | 0 |  | 0 | 139.88 | 34.97 | 0 | 0 | 0 | 0 | 0 | 0 | 0 | 0 | 0 | [13 empty] | 0 | 0 | 1 | 1 |  |  |  | 1010 | шт. | шт. | 1 | [6 empty] | 94152987 | 201 | Материалы монтажные | 0 |  | 2 | 1618 | ТСН-2001.1 Материалы монтажные | ТСН-2001.1-2 |  |  |  | 132096 | 7.24 | 7.24 | 0 | 0 | 0 | 0 | 0 | 0 | [17 empty] | 0 | 0 | 0 |  |  |  |  | 0 | 0 |  |  |  |  | 0 |  | 707798312 | 2 | 1 | 2 | 0 | 0 | 0 | 139.88 | 0 | 139.88 | 0 |  | 0 | 3 | 0 |  | 0 | 1 | 0 | 0 | 0 | 0 |  |  |  | 0
17 | 1 |  |  | 52 | 1.23-10-34 | Провода неизолированные медные гибкие для электрических установок марки МГ, сечение 50 мм2 | км | 0.048 | 0 | 0.048 |  |  |  | 1795.18 | 1795.18 | 0 | 0 | 0 | 0 | 0 | 0 | 0 | 0 | 0 |  | 109223225 | 37399.49 | 37399.49 | 0 | 0 | 0 | 0 | 0 | 0 | 0 | 37399.49 | 37399.49 | 0 | 0 | 0 | 0 | 0 | 0 | 0 | 0 | 0 | 1 | 1 |  |  | 1 | 1 | 1 | 1 |  |  |  |  | 3 | 2 | ТСН-2001.1 Доп. 44, Р. 23, о. 10, поз. 34 |  |  | 1618 | 0 |  | 0 | 201 | 0 | 1 | 1 | 1 | 1 | 1 | 1 |  | 0 | 0 |  |  |  | 30 | 0 | 0 | [5 empty] | 0 |  | 0 | 1795.18 | 37399.49 | 0 | 0 | 0 | 0 | 0 | 0 | 0 | 0 | 0 | [13 empty] | 0 | 0 | 1 | 1 |  |  |  | 1003 | км | км | 1000 | [6 empty] | 94152987 | 201 | Материалы монтажные | 0 |  | 2 | 1618 | ТСН-2001.1 Материалы монтажные | ТСН-2001.1-2 |  |  |  | 131072 | 37399.49 | 37399.49 | 0 | 0 | 0 | 0 | 0 | 0 | [17 empty] | 0 | 0 | 0 |  |  |  |  | 0 | 0 |  |  |  |  | 1 |  | 241493510 | 2 | 1 | -2 | 0 | 0 | 0 | 1795.18 | 0 | 1795.18 | 0 |  | 0 | 0 | 0 |  | 0 | 1 | 0 | 0 | 0 | 0 |  |  |  | 0
17 | 1 |  |  | 52 | 1.23-10-34 | Провода неизолированные медные гибкие для электрических установок марки МГ, сечение 50 мм2 | км | 0.048 | 0 | 0.048 |  |  |  | 20752.28 | 20752.28 | 0 | 0 | 0 | 0 | 0 | 0 | 0 | 0 | 0 |  | 109223223 | 37399.49 | 37399.49 | 0 | 0 | 0 | 0 | 0 | 0 | 0 | 37399.49 | 37399.49 | 0 | 0 | 0 | 0 | 0 | 0 | 0 | 0 | 0 | 1 | 1 |  |  | 1 | 1 | 1 | 11.56 |  |  |  |  | 3 | 2 | ТСН-2001.1 Доп. 44, Р. 23, о. 10, поз. 34 |  |  | 1618 | 0 | 1.23-10-34 | 1 | 201 | 0 | 1 | 1 | 1 | 1 | 1 | 1 |  | 0 | 0 |  |  |  | 30 | 0 | 0 | [5 empty] | 0 |  | 0 | 20752.28 | 432338.1 | 0 | 0 | 0 | 0 | 0 | 0 | 0 | 0 | 0 | [13 empty] | 0 | 0 | 1 | 1 |  |  |  | 1003 | км | км | 1000 | [6 empty] | 94152987 | 201 | Материалы монтажные | 0 |  | 2 | 1618 | ТСН-2001.1 Материалы монтажные | ТСН-2001.1-2 |  |  |  | 131072 | 37399.49 | 37399.49 | 0 | 0 | 0 | 0 | 0 | 0 | [17 empty] | 0 | 0 | 0 |  |  |  |  | 0 | 0 |  |  |  |  | 0 |  | 241493510 | 2 | 1 | 2 | 0 | 0 | 0 | 20752.28 | 0 | 20752.28 | 0 |  | 0 | 3 | 0 |  | 0 | 1 | 0 | 0 | 0 | 0 |  |  |  | 0
51 | 1 | 4 | 401 |  | Новый раздел | Материалы, не учтённые единичными расценками | 0 | [6 empty] | 1903.34 | 1903.34 | 0 | 0 | 0 | 0 | 0 | 0 | 0 | 0 | 0 |  |  | 1903.34 | 1903.34 | 0 | 0 | 0 | 0 | 0 | 0 | 0 | 0 | 0 |  |  | 0 | 0 | 0 | 1903.34 | 108.16 | 1795.18 | 0 | 1903.34 | 1903.34 | 0 | 1903.34 | 0 | 0 | 0 | 0 | 0 | [19 empty] | 0 | 0 | 0 | 1903.34 | 108.16 | 1795.18 | 0 | 1903.34 | 1903.34 | 0 | 1903.34 | 0 | 0 | 0 | 0 | 0 | [19 empty] | 21590.9 | 21590.9 | 0 | 0 | 0 | 0 | 0 | 0 | 0 | 0 | 0 |  |  | 21590.9 | 21590.9 | 0 | 0 | 0 | 0 | 0 | 0 | 0 | 0 | 0 |  |  | 0 | 0 | 0 | 21590.9 | 838.62 | 20752.28 | 0 | 21590.9 | 21590.9 | 0 | 21590.9 | 0 | 0 | 0 | 0 | 0 | [19 empty] | 0 | 0 | 0 | 21590.9 | 838.62 | 20752.28 | 0 | 21590.9 | 21590.9 | 0 | 21590.9 | 0 | 0 | 0 | 0 | 0 | [18 empty] | 0
50 | 0 | 0 | 1 | 201 | 1903.34 | ПЗ | Прямые затраты |  |  | 201 | 1 | 3 |  | 2 | 21590.9 | [6 empty] | 1903.34 | 1 | 1903.34 | 21590.9 | 1 | 21590.9
50 | 0 | 0 | 1 | 202 | 1903.34 | СтМатОб | Стоимость материальных ресурсов (всего) |  |  | 202 | 2 | 3 |  | 2 | 21590.9 | [6 empty] | 1903.34 | 1 | 1903.34 | 21590.9 | 1 | 21590.9
50 | 0 | 0 | 1 | 222 | 0 | СтМатОбЗак | Стоимость материалов и оборудования заказчика |  |  | 222 | 3 | 3 |  | 2 | 0 | [6 empty] | 0 | 1 | 0 | 0 | 1 | 0
50 | 0 | 0 | 1 | 225 | 1903.34 | СтМатОбПод | Стоимость материалов и оборудования подрядчика |  |  | 225 | 4 | 3 |  | 2 | 21590.9 | [6 empty] | 1903.34 | 1 | 1903.34 | 21590.9 | 1 | 21590.9
50 | 0 | 0 | 1 | 226 | 1903.34 | СтМат | Стоимость материалов (всего) |  |  | 226 | 5 | 3 |  | 2 | 21590.9 | [6 empty] | 1903.34 | 1 | 1903.34 | 21590.9 | 1 | 21590.9
50 | 0 | 0 | 1 | 227 | 0 | СтМатЗак | Стоимость материалов заказчика |  |  | 227 | 6 | 3 |  | 2 | 0 | [6 empty] | 0 | 1 | 0 | 0 | 1 | 0
50 | 0 | 0 | 1 | 228 | 1903.34 | СтМатПод | Стоимость материалов подрядчика |  |  | 228 | 7 | 3 |  | 2 | 21590.9 | [6 empty] | 1903.34 | 1 | 1903.34 | 21590.9 | 1 | 21590.9
50 | 0 | 0 | 1 | 216 | 0 | Оборуд | Стоимость оборудования (всего) |  |  | 216 | 8 | 3 |  | 2 | 0 | [6 empty] | 0 | 1 | 0 | 0 | 1 | 0
50 | 0 | 0 | 1 | 223 | 0 | ОборудЗак | Стоимость оборудования заказчика |  |  | 223 | 9 | 3 |  | 2 | 0 | [6 empty] | 0 | 1 | 0 | 0 | 1 | 0
50 | 0 | 0 | 1 | 229 | 0 | ОборудПод | Стоимость оборудования подрядчика |  |  | 229 | 10 | 3 |  | 2 | 0 | [6 empty] | 0 | 1 | 0 | 0 | 1 | 0
50 | 0 | 0 | 1 | 203 | 0 | ЭММ | Эксплуатация машин |  |  | 203 | 11 | 3 |  | 2 | 0 | [6 empty] | 0 | 1 | 0 | 0 | 1 | 0
50 | 0 | 0 | 1 | 231 | 0 | ЭММсНРиСП | Эксплуатация машин по ТСН-2001.16 |  |  | 231 | 12 | 3 |  | 2 | 0 | [6 empty] | 0 | 1 | 0 | 0 | 1 | 0
50 | 0 | 0 | 1 | 204 | 0 | ЗПМ | ЗП машинистов |  |  | 204 | 13 | 3 |  | 2 | 0 | [6 empty] | 0 | 1 | 0 | 0 | 1 | 0
50 | 0 | 0 | 1 | 205 | 0 | ОЗП | Основная ЗП рабочих |  |  | 205 | 14 | 3 |  | 2 | 0 | [6 empty] | 0 | 1 | 0 | 0 | 1 | 0
50 | 0 | 0 | 1 | 232 | 0 | ОЗПсНРиСП | Основная ЗП рабочих по ТСН-2001.16 |  |  | 232 | 15 | 3 |  | 2 | 0 | [6 empty] | 0 | 1 | 0 | 0 | 1 | 0
50 | 0 | 0 | 1 | 214 | 108.16 | Строит | Строительные работы с НР и СП |  |  | 214 | 16 | 3 |  | 2 | 838.62 | [6 empty] | 108.16 | 1 | 108.16 | 838.62 | 1 | 838.62
50 | 0 | 0 | 1 | 215 | 1795.18 | Монтаж | Монтажные работы с НР и СП |  |  | 215 | 17 | 3 |  | 2 | 20752.28 | [6 empty] | 1795.18 | 1 | 1795.18 | 20752.28 | 1 | 20752.28
50 | 0 | 0 | 1 | 217 | 0 | Прочие | Прочие работы с НР и СП |  |  | 217 | 18 | 3 |  | 2 | 0 | [6 empty] | 0 | 1 | 0 | 0 | 1 | 0
50 | 0 | 0 | 1 | 230 | 0 | ПрочиеЗатр | Прочие затраты по ТСН-2001.16 |  |  | 230 | 19 | 3 |  | 2 | 0 | [6 empty] | 0 | 1 | 0 | 0 | 1 | 0
50 | 0 | 0 | 1 | 206 | 0 | ВозврМат | Возврат материалов |  |  | 206 | 20 | 3 |  | 2 | 0 | [6 empty] | 0 | 1 | 0 | 0 | 1 | 0
50 | 0 | 0 | 1 | 207 | 0 | ТрудСтр | Трудозатраты строителей |  |  | 207 | 21 | 3 |  | -1 | 0 | [6 empty] | 0 | 1 | 0 | 0 | 1 | 0
50 | 0 | 0 | 1 | 208 | 0 | ТрудМаш | Трудозатраты машинистов |  |  | 208 | 22 | 3 |  | -1 | 0 | [6 empty] | 0 | 1 | 0 | 0 | 1 | 0
50 | 0 | 0 | 1 | 209 | 0 | ТранспМат | Транспорт материалов |  |  | 209 | 23 | 3 |  | 2 | 0 | [6 empty] | 0 | 1 | 0 | 0 | 1 | 0
50 | 0 | 0 | 1 | 233 | 0 | Перевозка | Перевозка грузов |  |  | 233 | 24 | 3 |  | 2 | 0 | [6 empty] | 0 | 1 | 0 | 0 | 1 | 0
50 | 0 | 0 | 1 | 210 | 0 | НР | Накладные расходы |  |  | 210 | 25 | 3 |  | 2 | 0 | [6 empty] | 0 | 1 | 0 | 0 | 1 | 0
50 | 0 | 0 | 1 | 211 | 0 | СмПриб | Сметная прибыль |  |  | 211 | 26 | 3 |  | 2 | 0 | [6 empty] | 0 | 1 | 0 | 0 | 1 | 0
50 | 0 | 0 | 1 | 224 | 1903.34 | Всего | Всего с НР и СП |  |  | 224 | 27 | 3 |  | 2 | 21590.9 | [6 empty] | 1903.34 | 1 | 1903.34 | 21590.9 | 1 | 21590.9
4 | 1 |  | 467 |  | Новый раздел | Монтажные работы (телемеханика) |  | 0 |  | 0 | [7 empty] | 0 | 0 |  | 0 | [53 empty] | 0 | [11 empty] | 0
52 | 1 | 4 | 444 | 0 | Новый раздел | Монтажные работы (телемеханика) | [7 empty] | 4717.89 | 4329.78 | 235.88 | 46.26 | 152.23 | 0 | 12.1463 | 0 | 0 | 170.5 | 106.56 | 0 | 0 | 4717.89 | 4329.78 | 235.88 | 46.26 | 152.23 | 0 | 12.1463 | 0 | 0 | 170.5 | 106.56 | 0 | 0 | 0 | 0 | 0 | 4994.95 | 0 | 4994.95 | 0 | 4329.78 | 4329.78 | 0 | 4329.78 | 0 | 0 | 0 | 0 | 0 | 0 | 0 | 0 | 0 | 0 | 0 | 0 | 0 | 0 | 0 | 0 | 0 | 0 | 0 | 0 | 0 | 0 | 0 | 0 | 0 | 0 | 0 | 4994.95 | 0 | 4994.95 | 0 | 4329.78 | 4329.78 | 0 | 4329.78 | 0 | 0 | 0 | 0 | 0 | 0 | 0 | 0 | 0 | 0 | 0 | 0 | 0 | 0 | 0 | 0 | 0 | 0 | 0 | 0 | 0 | 0 | 0 | 0 | 35345.09 | 28916.79 | 2461.19 | 1205.53 | 3967.11 | 0 | 12.1463 | 0 | 0 | 3649.75 | 1705.85 | 0 | 0 | 35345.09 | 28916.79 | 2461.19 | 1205.53 | 3967.11 | 0 | 12.1463 | 0 | 0 | 3649.75 | 1705.85 | 0 | 0 | 0 | 0 | 0 | 42629.54 | 0 | 42629.54 | 0 | 28916.79 | 28916.79 | 0 | 28916.79 | 0 | 0 | 0 | 0 | 0 | 0 | 0 | 0 | 0 | 0 | 0 | 0 | 0 | 0 | 0 | 0 | 0 | 0 | 0 | 0 | 0 | 0 | 0 | 0 | 0 | 0 | 0 | 42629.54 | 0 | 42629.54 | 0 | 28916.79 | 28916.79 | 0 | 28916.79 | 0 | 0 | 0 | 0 | 0 | 0 | 0 | 0 | 0 | 0 | 0 | 0 | 0 | 0 | 0 | 0 | 0 | 0 | 0 | 0 | 0 | 0 | 0 | 0
17 | 1 | 385 | 411 | 53 | 4.8-239-3 | Блоки управления и распределительные пункты (шкафы) высотой до 1700 мм, блок управления шкафного исполнения или распределительный пункт (шкаф), устанавливаемый на стене, высота и ширина 600х600 мм | 1 ШТ. | 1 | 0 | 1 |  |  |  | 120.18 | 54.18 | 37.96 | 3.71 | 28.04 | 0 | 2.1568 | 0 | 0 | 31.4 | 19.63 |  | 109223225 | 117.22 | 54.18 | 36.26 | 3.54 | 26.78 | 0 | 2.06 | 0 | 0 | 117.22 | 54.18 | 36.26 | 3.54 | 26.78 | 0 | 2.06 | 0 | 0 | 112 | 70 | 1.047 | 1 |  |  | 1 | 1 | 1 | 1 |  |  |  |  | 0 | 2 | ТСН-2001.4. Доп. 1-42. Сб. 8, т. 239, поз. 3 |  |  | 333 | 0 |  | 0 | 40 | 0 | 1 | 1 | 1 | 1 | 1 | 1 |  | 112 | 70 |  |  |  | 30 | 0 | 0 | [5 empty] | 0 |  | 0 | 120.18 | 54.18 | 37.96 | 3.71 | 28.04 | 0 | 2.1568 | 0 | 0 | 31.4048 | 19.628 | [13 empty] | 0 | 0 | 1 | 1 |  |  |  | 1013 | 1 ШТ. | 1 ШТ. | 1 | [6 empty] | 94151702 | 40 | Монтаж оборудования | 0 |  | 2 | 333 | ТСН-2001.4-8. 8-188...8-272 | ТСН-2001.4-8-18 |  |  |  | 131072 | 117.22 | 54.18 | 36.26 | 3.54 | 26.78 | 2.06 | 0 | 0 | [17 empty] | 0 | 0 | 0 |  |  |  |  | 112 | 70 |  |  |  |  | 1 |  | -636920387 | 2 | 1 | -2 | 0 | 0 | 0 | 171.21 | 0 | 171.21 | 0 |  | 0 | 0 | 0 |  | 0 | 1 | 0 | 0 | 0 | 0 |  |  |  | 0
17 | 1 | 386 | 412 | 53 | 4.8-239-3 | Блоки управления и распределительные пункты (шкафы) высотой до 1700 мм, блок управления шкафного исполнения или распределительный пункт (шкаф), устанавливаемый на стене, высота и ширина 600х600 мм | 1 ШТ. | 1 | 0 | 1 |  |  |  | 1432.32 | 378.18 | 323.42 | 96.68 | 730.72 | 0 | 2.1568 | 0 | 0 | 672.26 | 314.21 |  | 109223223 | 117.22 | 54.18 | 36.26 | 3.54 | 26.78 | 0 | 2.06 | 0 | 0 | 117.22 | 54.18 | 36.26 | 3.54 | 26.78 | 0 | 2.06 | 0 | 0 | 92 | 43 | 1.047 | 1 |  |  | 1 | 26.06 | 8.52 | 6.98 |  |  |  |  | 0 | 2 | ТСН-2001.4. Доп. 1-42. Сб. 8, т. 239, поз. 3 |  |  | 333 | 0 | 4.8-239-3 | 1 | 40 | 0 | 26.06 | 1 | 1 | 1 | 1 | 1 |  | 92 | 43 |  |  |  | 30 | 0 | 0 | [5 empty] | 0 |  | 0 | 1432.32 | 378.18 | 323.42 | 96.68 | 730.72 | 0 | 2.1568 | 0 | 0 | 672.2624 | 314.2096 | [13 empty] | 112 | 70 | 1.047 | 1 |  |  |  | 1013 | 1 ШТ. | 1 ШТ. | 1 | [6 empty] | 94151702 | 40 | Монтаж оборудования | 0 |  | 2 | 333 | ТСН-2001.4-8. 8-188...8-272 | ТСН-2001.4-8-18 |  |  |  | 131072 | 117.22 | 54.18 | 36.26 | 3.54 | 26.78 | 2.06 | 0 | 0 | [17 empty] | 0 | 0 | 0 |  |  |  |  | 112 | 70 |  |  |  |  | 0 |  | -636920387 | 2 | 1 | 2 | 0 | 154.69 | 0 | 2573.48 | 0 | 2573.48 | 0 |  | 0 | 3 | 0 |  | 0 | 1 | 0 | 0 | 0 | 0 |  |  |  | 0
17 | 1 | 387 | 413 | 54 | 4.10-81-4 | Извещатели ОС автоматические, контактный, магнито-контактный на открывание окон, дверей | 1 ШТ. | 4 | 0 | 4 |  |  |  | 48.59 | 4.2 | 0 | 0 | 44.39 | 0 | 3.5179 | 0 | 0 | 49.72 | 31.07 |  | 109223225 | 11.65 | 1.05 | 0 | 0 | 10.6 | 0 | 0.84 | 0 | 0 | 11.65 | 1.05 | 0 | 0 | 10.6 | 0 | 0.84 | 0 | 0 | 112 | 70 | 1.047 | 1 |  |  | 1 | 1 | 1 | 1 |  |  |  |  | 0 | 2 | ТСН-2001.4. Доп. 1-42. Сб. 10, т. 81, поз. 4 |  |  | 336 | 0 |  | 0 | 40 | 0 | 1 | 1 | 1 | 1 | 1 | 1 |  | 112 | 70 |  |  |  | 30 | 0 | 0 | [5 empty] | 0 |  | 0 | 48.59 | 1.05 | 0 | 0 | 11.1 | 0 | 0.87948 | 0 | 0 | 49.7168 | 31.073 | [13 empty] | 0 | 0 | 1 | 1 |  |  |  | 1013 | 1 ШТ. | 1 ШТ. | 1 | [6 empty] | 94151705 | 40 | Монтаж оборудования | 0 |  | 2 | 336 | ТСН-2001.4-10. 10-1...10-91 | ТСН-2001.4-10-1 |  |  |  | 131072 | 11.65 | 1.05 | 0 | 0 | 10.6 | 0.84 | 0 | 0 | [17 empty] | 0 | 0 | 0 |  |  |  |  | 112 | 70 |  |  |  |  | 1 |  | 110534809 | 2 | 1 | -2 | 0 | 0 | 0 | 129.38 | 0 | 129.38 | 0 |  | 0 | 0 | 0 |  | 0 | 1 | 0 | 0 | 0 | 0 |  |  |  | 0
17 | 1 | 388 | 414 | 54 | 4.10-81-4 | Извещатели ОС автоматические, контактный, магнито-контактный на открывание окон, дверей | 1 ШТ. | 4 | 0 | 4 |  |  |  | 1186.12 | 29.32 | 0 | 0 | 1156.8 | 0 | 3.5179 | 0 | 0 | 1064.26 | 497.42 |  | 109223223 | 11.65 | 1.05 | 0 | 0 | 10.6 | 0 | 0.84 | 0 | 0 | 11.65 | 1.05 | 0 | 0 | 10.6 | 0 | 0.84 | 0 | 0 | 92 | 43 | 1.047 | 1 |  |  | 1 | 26.06 | 1 | 6.98 |  |  |  |  | 0 | 2 | ТСН-2001.4. Доп. 1-42. Сб. 10, т. 81, поз. 4 |  |  | 336 | 0 | 4.10-81-4 | 1 | 40 | 0 | 26.06 | 1 | 1 | 1 | 1 | 1 |  | 92 | 43 |  |  |  | 30 | 0 | 0 | [5 empty] | 0 |  | 0 | 1186.12 | 7.33 | 0 | 0 | 289.27 | 0 | 0.87948 | 0 | 0 | 1064.256 | 497.424 | [13 empty] | 112 | 70 | 1.047 | 1 |  |  |  | 1013 | 1 ШТ. | 1 ШТ. | 1 | [6 empty] | 94151705 | 40 | Монтаж оборудования | 0 |  | 2 | 336 | ТСН-2001.4-10. 10-1...10-91 | ТСН-2001.4-10-1 |  |  |  | 131072 | 11.65 | 1.05 | 0 | 0 | 10.6 | 0.84 | 0 | 0 | [17 empty] | 0 | 0 | 0 |  |  |  |  | 112 | 70 |  |  |  |  | 0 |  | 110534809 | 2 | 1 | 2 | 0 | 0 | 0 | 2747.8 | 0 | 2747.8 | 0 |  | 0 | 3 | 0 |  | 0 | 1 | 0 | 0 | 0 | 0 |  |  |  | 0
17 | 1 | 389 | 415 | 55 | 4.8-161-1 | Провода и кабели в лотках, провод, сечением до 6 мм2 | 100 м | 4.41 | 0 | 4.41 |  |  |  | 271.08 | 15.74 | 196.7 | 42.48 | 58.64 | 0 | 4.7558 | 0 | 0 | 65.68 | 41.05 |  | 109223225 | 58.87 | 3.57 | 42.6 | 9.2 | 12.7 | 0 | 1.03 | 0 | 0 | 58.87 | 3.57 | 42.6 | 9.2 | 12.7 | 0 | 1.03 | 0 | 0 | 112 | 70 | 1.047 | 1 |  |  | 1 | 1 | 1 | 1 |  |  |  |  | 0 | 2 | ТСН-2001.4. Доп. 1-42. Сб. 8, т. 161, поз. 1 |  |  | 331 | 0 |  | 0 | 40 | 0 | 1 | 1 | 1 | 1 | 1 | 1 |  | 112 | 70 |  |  |  | 30 | 0 | 0 | [5 empty] | 0 |  | 0 | 271.08 | 3.57 | 44.6 | 9.63 | 13.3 | 0 | 1.0784 | 0 | 0 | 65.6768 | 41.048 | [13 empty] | 0 | 0 | 1 | 1 |  |  |  | 1003 | 100 м | 100 м | 100 | [6 empty] | 94151700 | 40 | Монтаж оборудования | 0 |  | 2 | 331 | ТСН-2001.4-8. 8-155...8-184 | ТСН-2001.4-8-16 |  |  |  | 131584 | 58.87 | 3.57 | 42.6 | 9.2 | 12.7 | 1.03 | 0 | 0 | [17 empty] | 0 | 0 | 0 |  |  |  |  | 112 | 70 |  |  |  |  | 1 |  | 1192063443 | 2 | 1 | -2 | 0 | 0 | 0 | 377.81 | 0 | 377.81 | 0 |  | 0 | 0 | 0 |  | 0 | 1 | 0 | 0 | 0 | 0 |  |  |  | 0
17 | 1 | 390 | 416 | 55 | 4.8-161-1 | Провода и кабели в лотках, провод, сечением до 6 мм2 | 100 м | 4.41 | 0 | 4.41 |  |  |  | 3766.32 | 109.87 | 2128.29 | 1107.03 | 1528.16 | 0 | 4.7558 | 0 | 0 | 1405.91 | 657.11 |  | 109223223 | 58.87 | 3.57 | 42.6 | 9.2 | 12.7 | 0 | 1.03 | 0 | 0 | 58.87 | 3.57 | 42.6 | 9.2 | 12.7 | 0 | 1.03 | 0 | 0 | 92 | 43 | 1.047 | 1 |  |  | 1 | 26.06 | 10.82 | 6.98 |  |  |  |  | 0 | 2 | ТСН-2001.4. Доп. 1-42. Сб. 8, т. 161, поз. 1 |  |  | 331 | 0 | 4.8-161-1 | 1 | 40 | 0 | 26.06 | 1 | 1 | 1 | 1 | 1 |  | 92 | 43 |  |  |  | 30 | 0 | 0 | [5 empty] | 0 |  | 0 | 3766.32 | 24.92 | 482.57 | 250.96 | 346.6 | 0 | 1.0784 | 0 | 0 | 1405.9072 | 657.1088 | [13 empty] | 112 | 70 | 1.047 | 1 |  |  |  | 1003 | 100 м | 100 м | 100 | [6 empty] | 94151700 | 40 | Монтаж оборудования | 0 |  | 2 | 331 | ТСН-2001.4-8. 8-155...8-184 | ТСН-2001.4-8-16 |  |  |  | 131584 | 58.87 | 3.57 | 42.6 | 9.2 | 12.7 | 1.03 | 0 | 0 | [17 empty] | 0 | 0 | 0 |  |  |  |  | 112 | 70 |  |  |  |  | 0 |  | 1192063443 | 2 | 1 | 2 | 0 | 1771.25 | 0 | 7600.59 | 0 | 7600.59 | 0 |  | 0 | 3 | 0 |  | 0 | 1 | 0 | 0 | 0 | 0 |  |  |  | 0
17 | 1 |  |  | 56 | 1.23-8-285 | Кабели силовые с медными жилами, напряжение 1000 В, марка ВВГнг(А), число жил и сечение 3х1,5 мм2 | км | 0.117 | 0 | 0.117 |  |  |  | 551.7 | 551.7 | 0 | 0 | 0 | 0 | 0 | 0 | 0 | 0 | 0 |  | 109223225 | 4715.38 | 4715.38 | 0 | 0 | 0 | 0 | 0 | 0 | 0 | 4715.38 | 4715.38 | 0 | 0 | 0 | 0 | 0 | 0 | 0 | 0 | 0 | 1 | 1 |  |  | 1 | 1 | 1 | 1 |  |  |  |  | 3 | 2 | ТСН-2001.1 Доп. 46, Р. 23, о. 8, поз. 285 |  |  | 1618 | 0 |  | 0 | 201 | 0 | 1 | 1 | 1 | 1 | 1 | 1 |  | 0 | 0 |  |  |  | 30 | 0 | 0 | [5 empty] | 0 |  | 0 | 551.7 | 4715.38 | 0 | 0 | 0 | 0 | 0 | 0 | 0 | 0 | 0 | [13 empty] | 0 | 0 | 1 | 1 |  |  |  | 1003 | км | км | 1000 | [6 empty] | 94152987 | 201 | Материалы монтажные | 0 |  | 2 | 1618 | ТСН-2001.1 Материалы монтажные | ТСН-2001.1-2 |  |  |  | 131072 | 4715.38 | 4715.38 | 0 | 0 | 0 | 0 | 0 | 0 | [17 empty] | 0 | 0 | 0 |  |  |  |  | 0 | 0 |  |  |  |  | 1 |  | -1174838158 | 2 | 1 | -2 | 0 | 0 | 0 | 551.7 | 0 | 551.7 | 0 |  | 0 | 0 | 0 |  | 0 | 1 | 0 | 0 | 0 | 0 |  |  |  | 0
17 | 1 |  |  | 56 | 1.23-8-285 | Кабели силовые с медными жилами, напряжение 1000 В, марка ВВГнг(А), число жил и сечение 3х1,5 мм2 | км | 0.117 | 0 | 0.117 |  |  |  | 5958.36 | 5958.36 | 0 | 0 | 0 | 0 | 0 | 0 | 0 | 0 | 0 |  | 109223223 | 4715.38 | 4715.38 | 0 | 0 | 0 | 0 | 0 | 0 | 0 | 4715.38 | 4715.38 | 0 | 0 | 0 | 0 | 0 | 0 | 0 | 0 | 0 | 1 | 1 |  |  | 1 | 1 | 1 | 10.8 |  |  |  |  | 3 | 2 | ТСН-2001.1 Доп. 46, Р. 23, о. 8, поз. 285 |  |  | 1618 | 0 | 1.23-8-285 | 1 | 201 | 0 | 1 | 1 | 1 | 1 | 1 | 1 |  | 0 | 0 |  |  |  | 30 | 0 | 0 | [5 empty] | 0 |  | 0 | 5958.36 | 50926.1 | 0 | 0 | 0 | 0 | 0 | 0 | 0 | 0 | 0 | [13 empty] | 0 | 0 | 1 | 1 |  |  |  | 1003 | км | км | 1000 | [6 empty] | 94152987 | 201 | Материалы монтажные | 0 |  | 2 | 1618 | ТСН-2001.1 Материалы монтажные | ТСН-2001.1-2 |  |  |  | 131072 | 4715.38 | 4715.38 | 0 | 0 | 0 | 0 | 0 | 0 | [17 empty] | 0 | 0 | 0 |  |  |  |  | 0 | 0 |  |  |  |  | 0 |  | -1174838158 | 2 | 1 | 2 | 0 | 0 | 0 | 5958.36 | 0 | 5958.36 | 0 |  | 0 | 3 | 0 |  | 0 | 1 | 0 | 0 | 0 | 0 |  |  |  | 0
17 | 1 |  |  | 57 | 1.23-1-317 | Кабели контрольные с медными жилами, марка КВВГнг(А), число жил и сечение 5х1,5 мм2 | км | 0.06 | 0 | 0.06 |  |  |  | 547.68 | 547.68 | 0 | 0 | 0 | 0 | 0 | 0 | 0 | 0 | 0 |  | 109223225 | 9128.03 | 9128.03 | 0 | 0 | 0 | 0 | 0 | 0 | 0 | 9128.03 | 9128.03 | 0 | 0 | 0 | 0 | 0 | 0 | 0 | 0 | 0 | 1 | 1 |  |  | 1 | 1 | 1 | 1 |  |  |  |  | 3 | 2 | ТСН-2001.1 Доп. 46, Р. 23, о. 1, поз. 317 |  |  | 1618 | 0 |  | 0 | 201 | 0 | 1 | 1 | 1 | 1 | 1 | 1 |  | 0 | 0 |  |  |  | 30 | 0 | 0 | [5 empty] | 0 |  | 0 | 547.68 | 9128.03 | 0 | 0 | 0 | 0 | 0 | 0 | 0 | 0 | 0 | [13 empty] | 0 | 0 | 1 | 1 |  |  |  | 1003 | км | км | 1000 | [6 empty] | 94152987 | 201 | Материалы монтажные | 0 |  | 2 | 1618 | ТСН-2001.1 Материалы монтажные | ТСН-2001.1-2 |  |  |  | 131072 | 9128.03 | 9128.03 | 0 | 0 | 0 | 0 | 0 | 0 | [17 empty] | 0 | 0 | 0 |  |  |  |  | 0 | 0 |  |  |  |  | 1 |  | -564594313 | 2 | 1 | -2 | 0 | 0 | 0 | 547.68 | 0 | 547.68 | 0 |  | 0 | 0 | 0 |  | 0 | 1 | 0 | 0 | 0 | 0 |  |  |  | 0
17 | 1 |  |  | 57 | 1.23-1-317 | Кабели контрольные с медными жилами, марка КВВГнг(А), число жил и сечение 5х1,5 мм2 | км | 0.06 | 0 | 0.06 |  |  |  | 4485.5 | 4485.5 | 0 | 0 | 0 | 0 | 0 | 0 | 0 | 0 | 0 |  | 109223223 | 9128.03 | 9128.03 | 0 | 0 | 0 | 0 | 0 | 0 | 0 | 9128.03 | 9128.03 | 0 | 0 | 0 | 0 | 0 | 0 | 0 | 0 | 0 | 1 | 1 |  |  | 1 | 1 | 1 | 8.19 |  |  |  |  | 3 | 2 | ТСН-2001.1 Доп. 46, Р. 23, о. 1, поз. 317 |  |  | 1618 | 0 | 1.23-1-317 | 1 | 201 | 0 | 1 | 1 | 1 | 1 | 1 | 1 |  | 0 | 0 |  |  |  | 30 | 0 | 0 | [5 empty] | 0 |  | 0 | 4485.5 | 74758.57 | 0 | 0 | 0 | 0 | 0 | 0 | 0 | 0 | 0 | [13 empty] | 0 | 0 | 1 | 1 |  |  |  | 1003 | км | км | 1000 | [6 empty] | 94152987 | 201 | Материалы монтажные | 0 |  | 2 | 1618 | ТСН-2001.1 Материалы монтажные | ТСН-2001.1-2 |  |  |  | 131072 | 9128.03 | 9128.03 | 0 | 0 | 0 | 0 | 0 | 0 | [17 empty] | 0 | 0 | 0 |  |  |  |  | 0 | 0 |  |  |  |  | 0 |  | -564594313 | 2 | 1 | 2 | 0 | 0 | 0 | 4485.5 | 0 | 4485.5 | 0 |  | 0 | 3 | 0 |  | 0 | 1 | 0 | 0 | 0 | 0 |  |  |  | 0
17 | 1 |  |  | 58 | Цена поставщика | Кабель интерфейсный КИПЭВ 4х2х0,6 | км | 0.12 | 0 | 0.12 |  |  |  | 2669.1 | 2669.1 | 0 | 0 | 0 | 0 | 0 | 0 | 0 | 0 | 0 |  | 109223225 | 22242.54 | 22242.54 | 0 | 0 | 0 | 0 | 0 | 0 | 0 | 22242.54 | 22242.54 | 0 | 0 | 0 | 0 | 0 | 0 | 0 | 0 | 0 | 1 | 1 |  |  | 1 | 1 | 1 | 1 |  |  |  |  | 3 | 2 |  |  |  | 400002 | 0 |  | 0 | 202 | 0 | 1 | 1 | 1 | 1 | 1 | 1 |  | 0 | 0 |  |  |  | 30 | 0 | 0 | [5 empty] | 0 |  | 0 | 2669.1 | 22242.54 | 0 | 0 | 0 | 0 | 0 | 0 | 0 | 0 | 0 | [13 empty] | 0 | 0 | 1 | 1 |  |  |  | 1003 | км | км | 1000 | [6 empty] | 94153410 | 202 | Материалы | 0 |  | 1 | 400002 | Материалы, изделия и конструкции | Материалы |  |  |  | 131072 | 22242.54 | 22242.54 | 0 | 0 | 0 | 0 | 0 | 0 | [17 empty] | 0 | 0 | 0 |  |  |  |  | 0 | 0 |  |  |  |  | 1 |  | -1998252815 | 2 | 0 | 3 | 0 | 0 | 0 | 2669.1 | 0 | 2669.1 | 0 |  | 0 | 0 | 0 |  | 0 | 1 | 0 | 0 | 0 | 0 |  |  |  | 0
17 | 1 |  |  | 58 | Цена поставщика | Кабель интерфейсный КИПЭВ 4х2х0,6 | км | 0.12 | 0 | 0.12 |  |  |  | 13986.12 | 13986.12 | 0 | 0 | 0 | 0 | 0 | 0 | 0 | 0 | 0 |  | 109223223 | 17089.58 | 17089.58 | 0 | 0 | 0 | 0 | 0 | 0 | 0 | 17089.58 | 17089.58 | 0 | 0 | 0 | 0 | 0 | 0 | 0 | 0 | 0 | 1 | 1 |  |  | 1 | 1 | 1 | 6.82 |  |  |  |  | 3 | 2 |  |  |  | 400002 | 0 |  | 0 | 202 | 0 | 1 | 1 | 1 | 1 | 1 | 1 |  | 0 | 0 |  |  |  | 30 | 0 | 0 | [5 empty] | 0 |  | 0 | 13986.12 | 116550.94 | 0 | 0 | 0 | 0 | 0 | 0 | 0 | 0 | 0 | [13 empty] | 0 | 0 | 1 | 1 |  |  |  | 1003 | км | км | 1000 | [6 empty] | 94153410 | 202 | Материалы | 0 |  | 1 | 400002 | Материалы, изделия и конструкции | Материалы |  |  |  | 131072 | 22242.54 | 17089.58 | 0 | 0 | 0 | 0 | 0 | 0 | 5 |  |  | 1 | 18 |  | 134833.4 | [10 empty] | 0 | 0 | 0 |  |  |  |  | 0 | 0 |  | [134 833,4 / 1,18 / 6,82] + 2% Заг.скл |  |  | 0 |  | -1998252815 | 2 | 3 | 5 | 0 | 0 | 0 | 13986.12 | 0 | 13986.12 | 0 |  | 1 | 1 | 0 |  | 0 | 1 | 0 | 0 | 0 | 0 | 0 | 2 |  | 0
17 | 1 |  |  | 59 | 1.23-13-95 | Провода силовые с медными жилами в поливинилхлоридной изоляции, марка ПВ3, номинальное напряжение до 450 В, число жил и сечение 1х2,5 мм2 | км | 0.144 | 0 | 0.144 |  |  |  | 405.42 | 405.42 | 0 | 0 | 0 | 0 | 0 | 0 | 0 | 0 | 0 |  | 109223225 | 2815.4 | 2815.4 | 0 | 0 | 0 | 0 | 0 | 0 | 0 | 2815.4 | 2815.4 | 0 | 0 | 0 | 0 | 0 | 0 | 0 | 0 | 0 | 1 | 1 |  |  | 1 | 1 | 1 | 1 |  |  |  |  | 3 | 2 | ТСН-2001.1. Доп. 1-42. Р. 23, о. 13, поз. 95 |  |  | 1618 | 0 |  | 0 | 201 | 0 | 1 | 1 | 1 | 1 | 1 | 1 |  | 0 | 0 |  |  |  | 30 | 0 | 0 | [5 empty] | 0 |  | 0 | 405.42 | 2815.4 | 0 | 0 | 0 | 0 | 0 | 0 | 0 | 0 | 0 | [13 empty] | 0 | 0 | 1 | 1 |  |  |  | 1003 | км | км | 1000 | [6 empty] | 94152987 | 201 | Материалы монтажные | 0 |  | 2 | 1618 | ТСН-2001.1 Материалы монтажные | ТСН-2001.1-2 |  |  |  | 131072 | 2815.4 | 2815.4 | 0 | 0 | 0 | 0 | 0 | 0 | [17 empty] | 0 | 0 | 0 |  |  |  |  | 0 | 0 |  |  |  |  | 1 |  | 636513103 | 2 | 1 | -2 | 0 | 0 | 0 | 405.42 | 0 | 405.42 | 0 |  | 0 | 0 | 0 |  | 0 | 1 | 0 | 0 | 0 | 0 |  |  |  | 0
17 | 1 |  |  | 59 | 1.23-13-95 | Провода силовые с медными жилами в поливинилхлоридной изоляции, марка ПВ3, номинальное напряжение до 450 В, число жил и сечение 1х2,5 мм2 | км | 0.144 | 0 | 0.144 |  |  |  | 3028.49 | 3028.49 | 0 | 0 | 0 | 0 | 0 | 0 | 0 | 0 | 0 |  | 109223223 | 2815.4 | 2815.4 | 0 | 0 | 0 | 0 | 0 | 0 | 0 | 2815.4 | 2815.4 | 0 | 0 | 0 | 0 | 0 | 0 | 0 | 0 | 0 | 1 | 1 |  |  | 1 | 1 | 1 | 7.47 |  |  |  |  | 3 | 2 | ТСН-2001.1. Доп. 1-42. Р. 23, о. 13, поз. 95 |  |  | 1618 | 0 | 1.23-13-95 | 1 | 201 | 0 | 1 | 1 | 1 | 1 | 1 | 1 |  | 0 | 0 |  |  |  | 30 | 0 | 0 | [5 empty] | 0 |  | 0 | 3028.49 | 21031.04 | 0 | 0 | 0 | 0 | 0 | 0 | 0 | 0 | 0 | [13 empty] | 0 | 0 | 1 | 1 |  |  |  | 1003 | км | км | 1000 | [6 empty] | 94152987 | 201 | Материалы монтажные | 0 |  | 2 | 1618 | ТСН-2001.1 Материалы монтажные | ТСН-2001.1-2 |  |  |  | 131072 | 2815.4 | 2815.4 | 0 | 0 | 0 | 0 | 0 | 0 | [17 empty] | 0 | 0 | 0 |  |  |  |  | 0 | 0 |  |  |  |  | 0 |  | 636513103 | 2 | 1 | 2 | 0 | 0 | 0 | 3028.49 | 0 | 3028.49 | 0 |  | 0 | 3 | 0 |  | 0 | 1 | 0 | 0 | 0 | 0 |  |  |  | 0
17 | 1 | 391 | 417 | 60 | 4.8-187-10 | Проводник заземляющий из медного изолированного провода сечением 25 мм2 открыто по строительным основаниям | 100 м | 0.04 | 0 | 0.04 |  |  |  | 25.36 | 2.98 | 1.22 | 0.07 | 21.16 | 0 | 1.7157 | 0 | 0 | 23.7 | 14.81 |  | 109223225 | 592.98 | 68.81 | 28.5 | 1.69 | 495.67 | 0 | 40.2 | 0 | 0 | 592.98 | 68.81 | 28.5 | 1.69 | 495.67 | 0 | 40.2 | 0 | 0 | 112 | 70 | 1.067 | 1.081 |  |  | 1 | 1 | 1 | 1 |  |  |  |  | 0 | 2 | ТСН-2001.4. Доп. 1-42. Сб. 8, т. 187, поз. 10 |  |  | 332 | 0 |  | 0 | 40 | 0 | 1 | 1 | 1 | 1 | 1 | 1 |  | 112 | 70 |  |  |  | 30 | 0 | 0 | [5 empty] | 0 |  | 0 | 25.36 | 74.38 | 30.41 | 1.8 | 528.88 | 0 | 42.8934 | 0 | 0 | 23.6992 | 14.812 | [13 empty] | 0 | 0 | 1 | 1 |  |  |  | 1003 | 100 м | 100 м | 100 | [6 empty] | 94151701 | 40 | Монтаж оборудования | 0 |  | 2 | 332 | ТСН-2001.4-8. 8-185...8-187 | ТСН-2001.4-8-17 |  |  |  | 131584 | 592.98 | 68.81 | 28.5 | 1.69 | 495.67 | 40.2 | 0 | 0 | [17 empty] | 0 | 0 | 0 |  |  |  |  | 112 | 70 |  |  |  |  | 1 |  | -249605485 | 2 | 1 | -2 | 0 | 0 | 0 | 63.87 | 0 | 63.87 | 0 |  | 0 | 0 | 0 |  | 0 | 1 | 0 | 0 | 0 | 0 |  |  |  | 0
17 | 1 | 392 | 418 | 60 | 4.8-187-10 | Проводник заземляющий из медного изолированного провода сечением 25 мм2 открыто по строительным основаниям | 100 м | 0.04 | 0 | 0.04 |  |  |  | 581.71 | 20.8 | 9.48 | 1.82 | 551.43 | 0 | 1.7157 | 0 | 0 | 507.32 | 237.11 |  | 109223223 | 592.98 | 68.81 | 28.5 | 1.69 | 495.67 | 0 | 40.2 | 0 | 0 | 592.98 | 68.81 | 28.5 | 1.69 | 495.67 | 0 | 40.2 | 0 | 0 | 92 | 43 | 1.067 | 1.081 |  |  | 1 | 26.06 | 7.77 | 6.98 |  |  |  |  | 0 | 2 | ТСН-2001.4. Доп. 1-42. Сб. 8, т. 187, поз. 10 |  |  | 332 | 0 | 4.8-187-10 | 1 | 40 | 0 | 26.06 | 1 | 1 | 1 | 1 | 1 |  | 92 | 43 |  |  |  | 30 | 0 | 0 | [5 empty] | 0 |  | 0 | 581.71 | 519.17 | 236.29 | 46.91 | 13782.61 | 0 | 42.8934 | 0 | 0 | 507.3156 | 237.1149 | [13 empty] | 112 | 70 | 1.067 | 1.081 |  |  |  | 1003 | 100 м | 100 м | 100 | [6 empty] | 94151701 | 40 | Монтаж оборудования | 0 |  | 2 | 332 | ТСН-2001.4-8. 8-185...8-187 | ТСН-2001.4-8-17 |  |  |  | 131584 | 592.98 | 68.81 | 28.5 | 1.69 | 495.67 | 40.2 | 0 | 0 | [17 empty] | 0 | 0 | 0 |  |  |  |  | 112 | 70 |  |  |  |  | 0 |  | -249605485 | 2 | 1 | 2 | 0 | 2.91 | 0 | 1329.05 | 0 | 1329.05 | 0 |  | 0 | 3 | 0 |  | 0 | 1 | 0 | 0 | 0 | 0 |  |  |  | 0
17 | 1 |  |  | 61 | 1.23-10-32 | Провода неизолированные медные гибкие для электрических установок марки МГ, сечение 25 мм2 | км | 0.004 | 0 | 0.004 |  |  |  | 78.78 | 78.78 | 0 | 0 | 0 | 0 | 0 | 0 | 0 | 0 | 0 |  | 109223225 | 19694.26 | 19694.26 | 0 | 0 | 0 | 0 | 0 | 0 | 0 | 19694.26 | 19694.26 | 0 | 0 | 0 | 0 | 0 | 0 | 0 | 0 | 0 | 1 | 1 |  |  | 1 | 1 | 1 | 1 |  |  |  |  | 3 | 2 | ТСН-2001.1 Доп. 44, Р. 23, о. 10, поз. 32 |  |  | 1618 | 0 |  | 0 | 201 | 0 | 1 | 1 | 1 | 1 | 1 | 1 |  | 0 | 0 |  |  |  | 30 | 0 | 0 | [5 empty] | 0 |  | 0 | 78.78 | 19694.26 | 0 | 0 | 0 | 0 | 0 | 0 | 0 | 0 | 0 | [13 empty] | 0 | 0 | 1 | 1 |  |  |  | 1003 | км | км | 1000 | [6 empty] | 94152987 | 201 | Материалы монтажные | 0 |  | 2 | 1618 | ТСН-2001.1 Материалы монтажные | ТСН-2001.1-2 |  |  |  | 131072 | 19694.26 | 19694.26 | 0 | 0 | 0 | 0 | 0 | 0 | [17 empty] | 0 | 0 | 0 |  |  |  |  | 0 | 0 |  |  |  |  | 1 |  | -1554573248 | 2 | 1 | -2 | 0 | 0 | 0 | 78.78 | 0 | 78.78 | 0 |  | 0 | 0 | 0 |  | 0 | 1 | 0 | 0 | 0 | 0 |  |  |  | 0
17 | 1 |  |  | 61 | 1.23-10-32 | Провода неизолированные медные гибкие для электрических установок марки МГ, сечение 25 мм2 | км | 0.004 | 0 | 0.004 |  |  |  | 920.15 | 920.15 | 0 | 0 | 0 | 0 | 0 | 0 | 0 | 0 | 0 |  | 109223223 | 19694.26 | 19694.26 | 0 | 0 | 0 | 0 | 0 | 0 | 0 | 19694.26 | 19694.26 | 0 | 0 | 0 | 0 | 0 | 0 | 0 | 0 | 0 | 1 | 1 |  |  | 1 | 1 | 1 | 11.68 |  |  |  |  | 3 | 2 | ТСН-2001.1 Доп. 44, Р. 23, о. 10, поз. 32 |  |  | 1618 | 0 | 1.23-10-32 | 1 | 201 | 0 | 1 | 1 | 1 | 1 | 1 | 1 |  | 0 | 0 |  |  |  | 30 | 0 | 0 | [5 empty] | 0 |  | 0 | 920.15 | 230028.96 | 0 | 0 | 0 | 0 | 0 | 0 | 0 | 0 | 0 | [13 empty] | 0 | 0 | 1 | 1 |  |  |  | 1003 | км | км | 1000 | [6 empty] | 94152987 | 201 | Материалы монтажные | 0 |  | 2 | 1618 | ТСН-2001.1 Материалы монтажные | ТСН-2001.1-2 |  |  |  | 131072 | 19694.26 | 19694.26 | 0 | 0 | 0 | 0 | 0 | 0 | [17 empty] | 0 | 0 | 0 |  |  |  |  | 0 | 0 |  |  |  |  | 0 |  | -1554573248 | 2 | 1 | 2 | 0 | 0 | 0 | 920.15 | 0 | 920.15 | 0 |  | 0 | 3 | 0 |  | 0 | 1 | 0 | 0 | 0 | 0 |  |  |  | 0
51 | 1 | 4 | 444 |  | Новый раздел | Монтажные работы (телемеханика) | 0 | [6 empty] | 4717.89 | 4329.78 | 235.88 | 46.26 | 152.23 | 0 | 12.1463 | 0 | 0 | 170.5 | 106.56 |  |  | 4717.89 | 4329.78 | 235.88 | 46.26 | 152.23 | 0 | 12.1463 | 0 | 0 | 170.5 | 106.56 |  |  | 0 | 0 | 0 | 4994.95 | 0 | 4994.95 | 0 | 4329.78 | 4329.78 | 0 | 4329.78 | 0 | 0 | 0 | 0 | 0 | [19 empty] | 0 | 0 | 0 | 4994.95 | 0 | 4994.95 | 0 | 4329.78 | 4329.78 | 0 | 4329.78 | 0 | 0 | 0 | 0 | 0 | [19 empty] | 35345.09 | 28916.79 | 2461.19 | 1205.53 | 3967.11 | 0 | 12.1463 | 0 | 0 | 3649.75 | 1705.85 |  |  | 35345.09 | 28916.79 | 2461.19 | 1205.53 | 3967.11 | 0 | 12.1463 | 0 | 0 | 3649.75 | 1705.85 |  |  | 0 | 0 | 0 | 42629.54 | 0 | 42629.54 | 0 | 28916.79 | 28916.79 | 0 | 28916.79 | 0 | 0 | 0 | 0 | 0 | [19 empty] | 0 | 0 | 0 | 42629.54 | 0 | 42629.54 | 0 | 28916.79 | 28916.79 | 0 | 28916.79 | 0 | 0 | 0 | 0 | 0 | [18 empty] | 0
50 | 0 | 0 | 1 | 201 | 4717.89 | ПЗ | Прямые затраты |  |  | 201 | 1 | 3 |  | 2 | 35345.09 | [6 empty] | 4717.89 | 1 | 4717.89 | 35345.09 | 1 | 35345.09
50 | 0 | 0 | 1 | 202 | 4329.78 | СтМатОб | Стоимость материальных ресурсов (всего) |  |  | 202 | 2 | 3 |  | 2 | 28916.79 | [6 empty] | 4329.78 | 1 | 4329.78 | 28916.79 | 1 | 28916.79
50 | 0 | 0 | 1 | 222 | 0 | СтМатОбЗак | Стоимость материалов и оборудования заказчика |  |  | 222 | 3 | 3 |  | 2 | 0 | [6 empty] | 0 | 1 | 0 | 0 | 1 | 0
50 | 0 | 0 | 1 | 225 | 4329.78 | СтМатОбПод | Стоимость материалов и оборудования подрядчика |  |  | 225 | 4 | 3 |  | 2 | 28916.79 | [6 empty] | 4329.78 | 1 | 4329.78 | 28916.79 | 1 | 28916.79
50 | 0 | 0 | 1 | 226 | 4329.78 | СтМат | Стоимость материалов (всего) |  |  | 226 | 5 | 3 |  | 2 | 28916.79 | [6 empty] | 4329.78 | 1 | 4329.78 | 28916.79 | 1 | 28916.79
50 | 0 | 0 | 1 | 227 | 0 | СтМатЗак | Стоимость материалов заказчика |  |  | 227 | 6 | 3 |  | 2 | 0 | [6 empty] | 0 | 1 | 0 | 0 | 1 | 0
50 | 0 | 0 | 1 | 228 | 4329.78 | СтМатПод | Стоимость материалов подрядчика |  |  | 228 | 7 | 3 |  | 2 | 28916.79 | [6 empty] | 4329.78 | 1 | 4329.78 | 28916.79 | 1 | 28916.79
50 | 0 | 0 | 1 | 216 | 0 | Оборуд | Стоимость оборудования (всего) |  |  | 216 | 8 | 3 |  | 2 | 0 | [6 empty] | 0 | 1 | 0 | 0 | 1 | 0
50 | 0 | 0 | 1 | 223 | 0 | ОборудЗак | Стоимость оборудования заказчика |  |  | 223 | 9 | 3 |  | 2 | 0 | [6 empty] | 0 | 1 | 0 | 0 | 1 | 0
50 | 0 | 0 | 1 | 229 | 0 | ОборудПод | Стоимость оборудования подрядчика |  |  | 229 | 10 | 3 |  | 2 | 0 | [6 empty] | 0 | 1 | 0 | 0 | 1 | 0
50 | 0 | 0 | 1 | 203 | 235.88 | ЭММ | Эксплуатация машин |  |  | 203 | 11 | 3 |  | 2 | 2461.19 | [6 empty] | 235.88 | 1 | 235.88 | 2461.19 | 1 | 2461.19
50 | 0 | 0 | 1 | 231 | 0 | ЭММсНРиСП | Эксплуатация машин по ТСН-2001.16 |  |  | 231 | 12 | 3 |  | 2 | 0 | [6 empty] | 0 | 1 | 0 | 0 | 1 | 0
50 | 0 | 0 | 1 | 204 | 46.26 | ЗПМ | ЗП машинистов |  |  | 204 | 13 | 3 |  | 2 | 1205.53 | [6 empty] | 46.26 | 1 | 46.26 | 1205.53 | 1 | 1205.53
50 | 0 | 0 | 1 | 205 | 152.23 | ОЗП | Основная ЗП рабочих |  |  | 205 | 14 | 3 |  | 2 | 3967.11 | [6 empty] | 152.23 | 1 | 152.23 | 3967.11 | 1 | 3967.11
50 | 0 | 0 | 1 | 232 | 0 | ОЗПсНРиСП | Основная ЗП рабочих по ТСН-2001.16 |  |  | 232 | 15 | 3 |  | 2 | 0 | [6 empty] | 0 | 1 | 0 | 0 | 1 | 0
50 | 0 | 0 | 1 | 214 | 0 | Строит | Строительные работы с НР и СП |  |  | 214 | 16 | 3 |  | 2 | 0 | [6 empty] | 0 | 1 | 0 | 0 | 1 | 0
50 | 0 | 0 | 1 | 215 | 4994.95 | Монтаж | Монтажные работы с НР и СП |  |  | 215 | 17 | 3 |  | 2 | 42629.54 | [6 empty] | 4994.95 | 1 | 4994.95 | 42629.54 | 1 | 42629.54
50 | 0 | 0 | 1 | 217 | 0 | Прочие | Прочие работы с НР и СП |  |  | 217 | 18 | 3 |  | 2 | 0 | [6 empty] | 0 | 1 | 0 | 0 | 1 | 0
50 | 0 | 0 | 1 | 230 | 0 | ПрочиеЗатр | Прочие затраты по ТСН-2001.16 |  |  | 230 | 19 | 3 |  | 2 | 0 | [6 empty] | 0 | 1 | 0 | 0 | 1 | 0
50 | 0 | 0 | 1 | 206 | 0 | ВозврМат | Возврат материалов |  |  | 206 | 20 | 3 |  | 2 | 0 | [6 empty] | 0 | 1 | 0 | 0 | 1 | 0
50 | 0 | 0 | 1 | 207 | 12.1463 | ТрудСтр | Трудозатраты строителей |  |  | 207 | 21 | 3 |  | -1 | 12.1463 | [6 empty] | 12.1463 | 1 | 12.1463 | 12.1463 | 1 | 12.1463
50 | 0 | 0 | 1 | 208 | 0 | ТрудМаш | Трудозатраты машинистов |  |  | 208 | 22 | 3 |  | -1 | 0 | [6 empty] | 0 | 1 | 0 | 0 | 1 | 0
50 | 0 | 0 | 1 | 209 | 0 | ТранспМат | Транспорт материалов |  |  | 209 | 23 | 3 |  | 2 | 0 | [6 empty] | 0 | 1 | 0 | 0 | 1 | 0
50 | 0 | 0 | 1 | 233 | 0 | Перевозка | Перевозка грузов |  |  | 233 | 24 | 3 |  | 2 | 0 | [6 empty] | 0 | 1 | 0 | 0 | 1 | 0
50 | 0 | 0 | 1 | 210 | 170.5 | НР | Накладные расходы |  |  | 210 | 25 | 3 |  | 2 | 3649.75 | [6 empty] | 170.5 | 1 | 170.5 | 3649.75 | 1 | 3649.75
50 | 0 | 0 | 1 | 211 | 106.56 | СмПриб | Сметная прибыль |  |  | 211 | 26 | 3 |  | 2 | 1705.85 | [6 empty] | 106.56 | 1 | 106.56 | 1705.85 | 1 | 1705.85
50 | 0 | 0 | 1 | 224 | 4994.95 | Всего | Всего с НР и СП |  |  | 224 | 27 | 3 |  | 2 | 42629.54 | [6 empty] | 4994.95 | 1 | 4994.95 | 42629.54 | 1 | 42629.54
4 | 1 |  | 508 |  | Новый раздел | Оборудование |  | 0 |  | 0 | [7 empty] | 0 | 0 |  | 0 | [53 empty] | 0 | [11 empty] | 0
52 | 1 | 4 | 497 | 0 | Новый раздел | Оборудование | [7 empty] | 2193075.62 | 2193075.62 | 0 | 0 | 0 | 0 | 0 | 0 | 0 | 0 | 0 | 0 | 0 | 2193075.62 | 2193075.62 | 0 | 0 | 0 | 0 | 0 | 0 | 0 | 0 | 0 | 0 | 0 | 0 | 2193075.62 | 0 | 2193075.62 | 0 | 0 | 0 | 2193075.62 | 0 | 0 | 0 | 2193075.62 | 0 | 0 | 0 | 0 | 0 | 0 | 0 | 0 | 0 | 0 | 0 | 0 | 0 | 0 | 0 | 0 | 0 | 0 | 0 | 0 | 0 | 0 | 0 | 0 | 2193075.62 | 0 | 2193075.62 | 0 | 0 | 0 | 2193075.62 | 0 | 0 | 0 | 2193075.62 | 0 | 0 | 0 | 0 | 0 | 0 | 0 | 0 | 0 | 0 | 0 | 0 | 0 | 0 | 0 | 0 | 0 | 0 | 0 | 0 | 0 | 0 | 0 | 17253431.73 | 17253431.73 | 0 | 0 | 0 | 0 | 0 | 0 | 0 | 0 | 0 | 0 | 0 | 17253431.73 | 17253431.73 | 0 | 0 | 0 | 0 | 0 | 0 | 0 | 0 | 0 | 0 | 0 | 0 | 17253431.73 | 0 | 17253431.73 | 0 | 0 | 0 | 17253431.73 | 0 | 0 | 0 | 17253431.73 | 0 | 0 | 0 | 0 | 0 | 0 | 0 | 0 | 0 | 0 | 0 | 0 | 0 | 0 | 0 | 0 | 0 | 0 | 0 | 0 | 0 | 0 | 0 | 0 | 17253431.73 | 0 | 17253431.73 | 0 | 0 | 0 | 17253431.73 | 0 | 0 | 0 | 17253431.73 | 0 | 0 | 0 | 0 | 0 | 0 | 0 | 0 | 0 | 0 | 0 | 0 | 0 | 0 | 0 | 0 | 0 | 0 | 0 | 0 | 0 | 0 | 0
17 | 1 |  |  | 62 | Цена поставщика | Подстанция трансформаторная комлектная блочная в железобетонной оболочке типа 2БКТП-400-1200 (АВР 6-20 кВ, RM6 ID-IIII (с доп. УКТЗ, БК, МР, модулями ТМ), РУ-0,4 в соответствии с типовой схемой | компл. | 1 | 0 | 1 |  |  |  | 1718899.9 | 1718899.9 | 0 | 0 | 0 | 0 | 0 | 0 | 0 | 0 | 0 |  | 109223225 | 1718899.9 | 1718899.9 | 0 | 0 | 0 | 0 | 0 | 0 | 0 | 1718899.9 | 1718899.9 | 0 | 0 | 0 | 0 | 0 | 0 | 0 | 0 | 0 | 1 | 1 |  |  | 1 | 1 | 1 | 1 |  |  |  |  | 3 | 3 |  |  |  | 746 | 0 |  | 0 | 130 | 0 | 1 | 1 | 1 | 1 | 1 | 1 |  | 0 | 0 |  |  |  | 30 | 0 | 0 | [5 empty] | 0 |  | 0 | 1718899.9 | 1718899.9 | 0 | 0 | 0 | 0 | 0 | 0 | 0 | 0 | 0 | [13 empty] | 0 | 0 | 1 | 1 |  |  |  | 1013 | компл. | компл. | 1 | [6 empty] | 94152115 | 130 | Сметная стоимость оборудования | 0 |  | 3 | 746 | ТСН-2001.13-1. | ТСН-2001.13-1-1 |  |  |  | 131072 | 1718899.9 | 1718899.9 | 0 | 0 | 0 | 0 | 0 | 0 | [17 empty] | 0 | 1718899.9 | 0 |  |  |  |  | 0 | 0 |  |  |  |  | 1 |  | -571916898 | 2 | 0 | 3 | 0 | 0 | 0 | 1718899.9 | 0 | 0 | 0 |  | 0 | 0 | 0 |  | 0 | 1 | 0 | 0 | 0 | 0 |  |  |  | 0
17 | 1 |  |  | 62 | Цена поставщика | Подстанция трансформаторная комлектная блочная в железобетонной оболочке типа 2БКТП-400-1200 (АВР 6-20 кВ, RM6 ID-IIII (с доп. УКТЗ, БК, МР, модулями ТМ), РУ-0,4 в соответствии с типовой схемой | компл. | 1 | 0 | 1 |  |  |  | 13822549.27 | 13822549.27 | 0 | 0 | 0 | 0 | 0 | 0 | 0 | 0 | 0 |  | 109223223 | 2689211.92 | 2689211.92 | 0 | 0 | 0 | 0 | 0 | 0 | 0 | 2689211.92 | 2689211.92 | 0 | 0 | 0 | 0 | 0 | 0 | 0 | 0 | 0 | 1 | 1 |  |  | 1 | 1 | 1 | 5.14 |  |  |  |  | 3 | 3 |  |  |  | 746 | 0 |  | 0 | 130 | 0 | 1 | 1 | 1 | 1 | 1 | 1 |  | 0 | 0 |  |  |  | 30 | 0 | 0 | [5 empty] | 0 |  | 0 | 13822549.27 | 13822549.27 | 0 | 0 | 0 | 0 | 0 | 0 | 0 | 0 | 0 | [13 empty] | 0 | 0 | 1 | 1 |  |  |  | 1013 | компл. | компл. | 1 | [6 empty] | 94152115 | 130 | Сметная стоимость оборудования | 0 |  | 3 | 746 | ТСН-2001.13-1. | ТСН-2001.13-1-1 |  |  |  | 131072 | 2689211.92 | 2689211.92 | 0 | 0 | 0 | 0 | 0 | 0 | 5 |  |  | 0 | 18 |  | 13658645.5 | [10 empty] | 0 | 13822549.27 | 0 |  |  |  |  | 0 | 0 |  | [13 658 645,5 / 5,14] + 1,2% Заг.скл |  |  | 0 |  | -571916898 | 2 | 3 | 5 | 0 | 0 | 0 | 13822549.27 | 0 | 0 | 0 |  | 1 | 1 | 0 |  | 0 | 1 | 0 | 0 | 0 | 0 | 0 | 1,2 |  | 0
17 | 1 |  |  | 63 | Цена поставщика | Трансформатор ТМГ-2000/20/0,4 кВ | шт. | 2 | 0 | 2 |  |  |  | 304364.4 | 304364.4 | 0 | 0 | 0 | 0 | 0 | 0 | 0 | 0 | 0 |  | 109223225 | 152182.2 | 152182.2 | 0 | 0 | 0 | 0 | 0 | 0 | 0 | 152182.2 | 152182.2 | 0 | 0 | 0 | 0 | 0 | 0 | 0 | 0 | 0 | 1 | 1 |  |  | 1 | 1 | 1 | 1 |  |  |  |  | 3 | 3 |  |  |  | 700003 | 0 |  | 0 | 202 | 0 | 1 | 1 | 1 | 1 | 1 | 1 |  | 0 | 0 |  |  |  | 30 | 0 | 0 | [5 empty] | 0 |  | 0 | 304364.4 | 152182.2 | 0 | 0 | 0 | 0 | 0 | 0 | 0 | 0 | 0 | [13 empty] | 0 | 0 | 1 | 1 |  |  |  | 1010 | шт. | шт. | 1 | [6 empty] | 94153414 | 202 | Материалы | 0 |  | 1 | 700003 | Материал по прайсу | Материалы |  |  |  | 1179648 | 152182.2 | 152182.2 | 0 | 0 | 0 | 0 | 0 | 0 | [17 empty] | 0 | 304364.4 | 0 |  |  |  |  | 0 | 0 |  |  |  |  | 1 |  | 1882681154 | 2 | 0 | 3 | 0 | 0 | 0 | 304364.4 | 0 | 0 | 0 |  | 0 | 0 | 0 |  | 0 | 1 | 0 | 0 | 0 | 0 |  |  |  | 0
17 | 1 |  |  | 63 | Цена поставщика | Трансформатор ТМГ-2000/20/0,4 кВ | шт. | 2 | 0 | 2 |  |  |  | 3026082.48 | 3026082.48 | 0 | 0 | 0 | 0 | 0 | 0 | 0 | 0 | 0 |  | 109223223 | 294366 | 294366 | 0 | 0 | 0 | 0 | 0 | 0 | 0 | 294366 | 294366 | 0 | 0 | 0 | 0 | 0 | 0 | 0 | 0 | 0 | 1 | 1 |  |  | 1 | 1 | 1 | 5.14 |  |  |  |  | 3 | 3 |  |  |  | 700003 | 0 |  | 0 | 202 | 0 | 1 | 1 | 1 | 1 | 1 | 1 |  | 0 | 0 |  |  |  | 30 | 0 | 0 | [5 empty] | 0 |  | 0 | 3026082.48 | 1513041.24 | 0 | 0 | 0 | 0 | 0 | 0 | 0 | 0 | 0 | [13 empty] | 0 | 0 | 1 | 1 |  |  |  | 1010 | шт. | шт. | 1 | [6 empty] | 94153414 | 202 | Материалы | 0 |  | 1 | 700003 | Материал по прайсу | Материалы |  |  |  | 1179648 | 294366 | 294366 | 0 | 0 | 0 | 0 | 0 | 0 | 5 |  |  | 0 | 18 |  | 1495100 | [10 empty] | 0 | 3026082.48 | 0 |  |  |  |  | 0 | 0 |  | [1 495 100 / 5,14] + 1,2% Заг.скл |  |  | 0 |  | 1882681154 | 2 | 3 | 5 | 0 | 0 | 0 | 3026082.48 | 0 | 0 | 0 |  | 1 | 1 | 0 |  | 0 | 1 | 0 | 0 | 0 | 0 | 0 | 1,2 |  | 0
17 | 1 |  |  | 64 | Цена поставщика | Комплект ТМ "TOPAZ КП ТП 0512" с ПО "АРМ-Д-КП-TOPAZ" | компл. | 1 | 0 | 1 |  |  |  | 169811.32 | 169811.32 | 0 | 0 | 0 | 0 | 0 | 0 | 0 | 0 | 0 |  | 109223225 | 169811.32 | 169811.32 | 0 | 0 | 0 | 0 | 0 | 0 | 0 | 169811.32 | 169811.32 | 0 | 0 | 0 | 0 | 0 | 0 | 0 | 0 | 0 | 1 | 1 |  |  | 1 | 1 | 1 | 1 |  |  |  |  | 3 | 3 |  |  |  | 700003 | 0 |  | 0 | 202 | 0 | 1 | 1 | 1 | 1 | 1 | 1 |  | 0 | 0 |  |  |  | 30 | 0 | 0 | [5 empty] | 0 |  | 0 | 169811.32 | 169811.32 | 0 | 0 | 0 | 0 | 0 | 0 | 0 | 0 | 0 | [13 empty] | 0 | 0 | 1 | 1 |  |  |  | 1013 | компл. | компл. | 1 | [6 empty] | 94153414 | 202 | Материалы | 0 |  | 1 | 700003 | Материал по прайсу | Материалы |  |  |  | 131072 | 169811.32 | 169811.32 | 0 | 0 | 0 | 0 | 0 | 0 | [17 empty] | 0 | 169811.32 | 0 |  |  |  |  | 0 | 0 |  |  |  |  | 1 |  | 1698014718 | 2 | 0 | 3 | 0 | 0 | 0 | 169811.32 | 0 | 0 | 0 |  | 0 | 0 | 0 |  | 0 | 1 | 0 | 0 | 0 | 0 |  |  |  | 0
17 | 1 |  |  | 64 | Цена поставщика | Комплект ТМ "TOPAZ КП ТП 0512" с ПО "АРМ-Д-КП-TOPAZ" | компл. | 1 | 0 | 1 |  |  |  | 404799.98 | 404799.98 | 0 | 0 | 0 | 0 | 0 | 0 | 0 | 0 | 0 |  | 109223223 | 78754.86 | 78754.86 | 0 | 0 | 0 | 0 | 0 | 0 | 0 | 78754.86 | 78754.86 | 0 | 0 | 0 | 0 | 0 | 0 | 0 | 0 | 0 | 1 | 1 |  |  | 1 | 1 | 1 | 5.14 |  |  |  |  | 3 | 3 |  |  |  | 700003 | 0 |  | 0 | 202 | 0 | 1 | 1 | 1 | 1 | 1 | 1 |  | 0 | 0 |  |  |  | 30 | 0 | 0 | [5 empty] | 0 |  | 0 | 404799.98 | 404799.98 | 0 | 0 | 0 | 0 | 0 | 0 | 0 | 0 | 0 | [13 empty] | 0 | 0 | 1 | 1 |  |  |  | 1013 | компл. | компл. | 1 | [6 empty] | 94153414 | 202 | Материалы | 0 |  | 1 | 700003 | Материал по прайсу | Материалы |  |  |  | 131072 | 86311.3 | 78754.86 | 0 | 0 | 0 | 0 | 0 | 0 | 5 |  |  | 0 | 18 |  | 400000 | [10 empty] | 0 | 404799.98 | 0 |  |  |  |  | 0 | 0 |  | [400 000 / 5,14] + 1,2% Заг.скл |  |  | 0 |  | 1698014718 | 2 | 3 | 5 | 0 | 0 | 0 | 404799.98 | 0 | 0 | 0 |  | 1 | 1 | 0 |  | 0 | 1 | 0 | 0 | 0 | 0 | 0 | 1,2 |  | 0
51 | 1 | 4 | 497 |  | Новый раздел | Оборудование | 0 | [6 empty] | 2193075.62 | 2193075.62 | 0 | 0 | 0 | 0 | 0 | 0 | 0 | 0 | 0 |  |  | 2193075.62 | 2193075.62 | 0 | 0 | 0 | 0 | 0 | 0 | 0 | 0 | 0 |  |  | 0 | 2193075.62 | 0 | 2193075.62 | 0 | 0 | 0 | 2193075.62 | 0 | 0 | 0 | 2193075.62 | 0 | 0 | 0 | 0 | [19 empty] | 0 | 2193075.62 | 0 | 2193075.62 | 0 | 0 | 0 | 2193075.62 | 0 | 0 | 0 | 2193075.62 | 0 | 0 | 0 | 0 | [19 empty] | 17253431.73 | 17253431.73 | 0 | 0 | 0 | 0 | 0 | 0 | 0 | 0 | 0 |  |  | 17253431.73 | 17253431.73 | 0 | 0 | 0 | 0 | 0 | 0 | 0 | 0 | 0 |  |  | 0 | 17253431.73 | 0 | 17253431.73 | 0 | 0 | 0 | 17253431.73 | 0 | 0 | 0 | 17253431.73 | 0 | 0 | 0 | 0 | [19 empty] | 0 | 17253431.73 | 0 | 17253431.73 | 0 | 0 | 0 | 17253431.73 | 0 | 0 | 0 | 17253431.73 | 0 | 0 | 0 | 0 | [18 empty] | 0
50 | 0 | 0 | 1 | 201 | 2193075.62 | ПЗ | Прямые затраты |  |  | 201 | 1 | 3 |  | 2 | 17253431.73 | [6 empty] | 2193075.62 | 1 | 2193075.62 | 17253431.73 | 1 | 17253431.73
50 | 0 | 0 | 1 | 202 | 2193075.62 | СтМатОб | Стоимость материальных ресурсов (всего) |  |  | 202 | 2 | 3 |  | 2 | 17253431.73 | [6 empty] | 2193075.62 | 1 | 2193075.62 | 17253431.73 | 1 | 17253431.73
50 | 0 | 0 | 1 | 222 | 0 | СтМатОбЗак | Стоимость материалов и оборудования заказчика |  |  | 222 | 3 | 3 |  | 2 | 0 | [6 empty] | 0 | 1 | 0 | 0 | 1 | 0
50 | 0 | 0 | 1 | 225 | 2193075.62 | СтМатОбПод | Стоимость материалов и оборудования подрядчика |  |  | 225 | 4 | 3 |  | 2 | 17253431.73 | [6 empty] | 2193075.62 | 1 | 2193075.62 | 17253431.73 | 1 | 17253431.73
50 | 0 | 0 | 1 | 226 | 0 | СтМат | Стоимость материалов (всего) |  |  | 226 | 5 | 3 |  | 2 | 0 | [6 empty] | 0 | 1 | 0 | 0 | 1 | 0
50 | 0 | 0 | 1 | 227 | 0 | СтМатЗак | Стоимость материалов заказчика |  |  | 227 | 6 | 3 |  | 2 | 0 | [6 empty] | 0 | 1 | 0 | 0 | 1 | 0
50 | 0 | 0 | 1 | 228 | 0 | СтМатПод | Стоимость материалов подрядчика |  |  | 228 | 7 | 3 |  | 2 | 0 | [6 empty] | 0 | 1 | 0 | 0 | 1 | 0
50 | 0 | 0 | 1 | 216 | 2193075.62 | Оборуд | Стоимость оборудования (всего) |  |  | 216 | 8 | 3 |  | 2 | 17253431.73 | [6 empty] | 2193075.62 | 1 | 2193075.62 | 17253431.73 | 1 | 17253431.73
50 | 0 | 0 | 1 | 223 | 0 | ОборудЗак | Стоимость оборудования заказчика |  |  | 223 | 9 | 3 |  | 2 | 0 | [6 empty] | 0 | 1 | 0 | 0 | 1 | 0
50 | 0 | 0 | 1 | 229 | 2193075.62 | ОборудПод | Стоимость оборудования подрядчика |  |  | 229 | 10 | 3 |  | 2 | 17253431.73 | [6 empty] | 2193075.62 | 1 | 2193075.62 | 17253431.73 | 1 | 17253431.73
50 | 0 | 0 | 1 | 203 | 0 | ЭММ | Эксплуатация машин |  |  | 203 | 11 | 3 |  | 2 | 0 | [6 empty] | 0 | 1 | 0 | 0 | 1 | 0
50 | 0 | 0 | 1 | 231 | 0 | ЭММсНРиСП | Эксплуатация машин по ТСН-2001.16 |  |  | 231 | 12 | 3 |  | 2 | 0 | [6 empty] | 0 | 1 | 0 | 0 | 1 | 0
50 | 0 | 0 | 1 | 204 | 0 | ЗПМ | ЗП машинистов |  |  | 204 | 13 | 3 |  | 2 | 0 | [6 empty] | 0 | 1 | 0 | 0 | 1 | 0
50 | 0 | 0 | 1 | 205 | 0 | ОЗП | Основная ЗП рабочих |  |  | 205 | 14 | 3 |  | 2 | 0 | [6 empty] | 0 | 1 | 0 | 0 | 1 | 0
50 | 0 | 0 | 1 | 232 | 0 | ОЗПсНРиСП | Основная ЗП рабочих по ТСН-2001.16 |  |  | 232 | 15 | 3 |  | 2 | 0 | [6 empty] | 0 | 1 | 0 | 0 | 1 | 0
50 | 0 | 0 | 1 | 214 | 0 | Строит | Строительные работы с НР и СП |  |  | 214 | 16 | 3 |  | 2 | 0 | [6 empty] | 0 | 1 | 0 | 0 | 1 | 0
50 | 0 | 0 | 1 | 215 | 0 | Монтаж | Монтажные работы с НР и СП |  |  | 215 | 17 | 3 |  | 2 | 0 | [6 empty] | 0 | 1 | 0 | 0 | 1 | 0
50 | 0 | 0 | 1 | 217 | 0 | Прочие | Прочие работы с НР и СП |  |  | 217 | 18 | 3 |  | 2 | 0 | [6 empty] | 0 | 1 | 0 | 0 | 1 | 0
50 | 0 | 0 | 1 | 230 | 0 | ПрочиеЗатр | Прочие затраты по ТСН-2001.16 |  |  | 230 | 19 | 3 |  | 2 | 0 | [6 empty] | 0 | 1 | 0 | 0 | 1 | 0
50 | 0 | 0 | 1 | 206 | 0 | ВозврМат | Возврат материалов |  |  | 206 | 20 | 3 |  | 2 | 0 | [6 empty] | 0 | 1 | 0 | 0 | 1 | 0
50 | 0 | 0 | 1 | 207 | 0 | ТрудСтр | Трудозатраты строителей |  |  | 207 | 21 | 3 |  | -1 | 0 | [6 empty] | 0 | 1 | 0 | 0 | 1 | 0
50 | 0 | 0 | 1 | 208 | 0 | ТрудМаш | Трудозатраты машинистов |  |  | 208 | 22 | 3 |  | -1 | 0 | [6 empty] | 0 | 1 | 0 | 0 | 1 | 0
50 | 0 | 0 | 1 | 209 | 0 | ТранспМат | Транспорт материалов |  |  | 209 | 23 | 3 |  | 2 | 0 | [6 empty] | 0 | 1 | 0 | 0 | 1 | 0
50 | 0 | 0 | 1 | 233 | 0 | Перевозка | Перевозка грузов |  |  | 233 | 24 | 3 |  | 2 | 0 | [6 empty] | 0 | 1 | 0 | 0 | 1 | 0
50 | 0 | 0 | 1 | 210 | 0 | НР | Накладные расходы |  |  | 210 | 25 | 3 |  | 2 | 0 | [6 empty] | 0 | 1 | 0 | 0 | 1 | 0
50 | 0 | 0 | 1 | 211 | 0 | СмПриб | Сметная прибыль |  |  | 211 | 26 | 3 |  | 2 | 0 | [6 empty] | 0 | 1 | 0 | 0 | 1 | 0
50 | 0 | 0 | 1 | 224 | 2193075.62 | Всего | Всего с НР и СП |  |  | 224 | 27 | 3 |  | 2 | 17253431.73 | [6 empty] | 2193075.62 | 1 | 2193075.62 | 17253431.73 | 1 | 17253431.73
4 | 1 |  | 545 |  | Новый раздел | Эксплуатация машин и механизмов |  | 0 |  | 0 | [7 empty] | 0 | 0 |  | 0 | [53 empty] | 0 | [11 empty] | 0
52 | 1 | 4 | 538 | 0 | Новый раздел | Эксплуатация машин и механизмов | [7 empty] | 4152.64 | 0 | 4152.64 | 336.24 | 0 | 0 | 0 | 0 | 0 | 0 | 0 | 0 | 0 | 4152.64 | 0 | 4152.64 | 336.24 | 0 | 0 | 0 | 0 | 0 | 0 | 0 | 0 | 0 | 0 | 0 | 0 | 4152.64 | 4152.64 | 0 | 0 | 0 | 0 | 0 | 0 | 0 | 0 | 0 | 0 | 0 | 0 | 0 | 0 | 0 | 0 | 0 | 0 | 0 | 0 | 0 | 0 | 0 | 0 | 0 | 0 | 0 | 0 | 0 | 0 | 0 | 0 | 0 | 4152.64 | 4152.64 | 0 | 0 | 0 | 0 | 0 | 0 | 0 | 0 | 0 | 0 | 0 | 0 | 0 | 0 | 0 | 0 | 0 | 0 | 0 | 0 | 0 | 0 | 0 | 0 | 0 | 0 | 0 | 0 | 0 | 0 | 33927.07 | 0 | 33927.07 | 8762.41 | 0 | 0 | 0 | 0 | 0 | 0 | 0 | 0 | 0 | 33927.07 | 0 | 33927.07 | 8762.41 | 0 | 0 | 0 | 0 | 0 | 0 | 0 | 0 | 0 | 0 | 0 | 0 | 47946.93 | 47946.93 | 0 | 0 | 0 | 0 | 0 | 0 | 0 | 0 | 0 | 0 | 0 | 0 | 0 | 0 | 0 | 0 | 0 | 0 | 0 | 0 | 0 | 0 | 0 | 0 | 0 | 0 | 0 | 0 | 0 | 0 | 0 | 0 | 0 | 47946.93 | 47946.93 | 0 | 0 | 0 | 0 | 0 | 0 | 0 | 0 | 0 | 0 | 0 | 0 | 0 | 0 | 0 | 0 | 0 | 0 | 0 | 0 | 0 | 0 | 0 | 0 | 0 | 0 | 0 | 0 | 0 | 0
17 | 1 |  |  | 65 | 2.1-3-43 | Краны на автомобильном ходу, грузоподъемность до 70 т | маш.-ч. | 8 | 0 | 8 |  |  |  | 4152.64 | 0 | 4152.64 | 336.24 | 0 | 0 | 0 | 0 | 0 | 0 | 0 |  | 109223225 | 519.08 | 0 | 519.08 | 42.03 | 0 | 0 | 0 | 0 | 0 | 519.08 | 0 | 519.08 | 42.03 | 0 | 0 | 0 | 0 | 0 | 0 | 0 | 1 | 1 |  |  | 1 | 1 | 1 | 1 |  |  |  |  | 2 | 1 | ТСН-2001.2. Доп. 53. п.1-3-43 (032014) |  |  | 400000 | 0 |  | 0 | 0 | 0 | 1 | 1 | 1 | 1 | 1 | 1 |  | 0 | 0 |  |  |  | 0 | 0 | 0 | [5 empty] | 0 |  | 0 | 4152.64 | 0 | 519.08 | 42.03 | 0 | 0 | 0 | 0 | 0 | 0 | 0 | [13 empty] | 0 | 0 | 1 | 1 |  |  |  | 1011 | маш.-ч. | маш.-ч. | 1 | [6 empty] | 0 | 0 |  | 0 |  | 0 | 400000 | [5 empty] | 131072 | 519.08 | 0 | 519.08 | 42.03 | 0 | 0 | 0 | 0 | [17 empty] | 0 | 0 | 0 |  |  |  |  | 0 | 0 |  |  |  |  | 1 |  | 202295973 | 2 | 1 | -2 | 0 | 0 | 0 | 4152.64 | 4152.64 | 0 | 0 |  | 0 | 3 | 0 |  | 0 | 1 | 0 | 0 | 0 | 0 |  |  |  | 0
17 | 1 |  |  | 65 | 2.1-3-43 | Краны на автомобильном ходу, грузоподъемность до 70 т | маш.-ч. | 8 | 0 | 8 |  |  |  | 33927.07 | 0 | 33927.07 | 8762.41 | 0 | 0 | 0 | 0 | 0 | 0 | 0 |  | 109223223 | 519.08 | 0 | 519.08 | 42.03 | 0 | 0 | 0 | 0 | 0 | 519.08 | 0 | 519.08 | 42.03 | 0 | 0 | 0 | 0 | 0 | 0 | 0 | 1 | 1 |  |  | 1 | 1 | 8.17 | 1 |  |  |  |  | 2 | 1 | ТСН-2001.2. Доп. 53. п.1-3-43 (032014) |  |  | 400000 | 0 | 2.1-3-43 | 1 | 0 | 0 | 26.06 | 1 | 1 | 1 | 1 | 1 |  | 0 | 0 |  |  |  | 0 | 0 | 0 | [5 empty] | 0 |  | 0 | 33927.07 | 0 | 4240.8836 | 1095.3018 | 0 | 0 | 0 | 0 | 0 | 0 | 0 | [13 empty] | 0 | 0 | 1 | 1 |  |  |  | 1011 | маш.-ч. | маш.-ч. | 1 | [6 empty] | 0 | 0 |  | 0 |  | 0 | 400000 | [5 empty] | 131072 | 519.08 | 0 | 519.08 | 42.03 | 0 | 0 | 0 | 0 | [17 empty] | 0 | 0 | 0 |  |  |  |  | 0 | 0 |  |  |  |  | 0 |  | 202295973 | 2 | 1 | 2 | 0 | 14019.86 | 0 | 47946.93 | 47946.93 | 0 | 0 |  | 0 | 3 | 0 |  | 0 | 1 | 0 | 0 | 0 | 0 |  |  |  | 0
51 | 1 | 4 | 538 |  | Новый раздел | Эксплуатация машин и механизмов | 0 | [6 empty] | 4152.64 | 0 | 4152.64 | 336.24 | 0 | 0 | 0 | 0 | 0 | 0 | 0 |  |  | 4152.64 | 0 | 4152.64 | 336.24 | 0 | 0 | 0 | 0 | 0 | 0 | 0 |  |  | 0 | 0 | 0 | 4152.64 | 4152.64 | 0 | 0 | 0 | 0 | 0 | 0 | 0 | 0 | 0 | 0 | 0 | [19 empty] | 0 | 0 | 0 | 4152.64 | 4152.64 | 0 | 0 | 0 | 0 | 0 | 0 | 0 | 0 | 0 | 0 | 0 | [19 empty] | 33927.07 | 0 | 33927.07 | 8762.41 | 0 | 0 | 0 | 0 | 0 | 0 | 0 |  |  | 33927.07 | 0 | 33927.07 | 8762.41 | 0 | 0 | 0 | 0 | 0 | 0 | 0 |  |  | 0 | 0 | 0 | 47946.93 | 47946.93 | 0 | 0 | 0 | 0 | 0 | 0 | 0 | 0 | 0 | 0 | 0 | [19 empty] | 0 | 0 | 0 | 47946.93 | 47946.93 | 0 | 0 | 0 | 0 | 0 | 0 | 0 | 0 | 0 | 0 | 0 | [18 empty] | 0
50 | 0 | 0 | 1 | 201 | 4152.64 | ПЗ | Прямые затраты |  |  | 201 | 1 | 3 |  | 2 | 33927.07 | [6 empty] | 4152.64 | 1 | 4152.64 | 33927.07 | 1 | 33927.07
50 | 0 | 0 | 1 | 202 | 0 | СтМатОб | Стоимость материальных ресурсов (всего) |  |  | 202 | 2 | 3 |  | 2 | 0 | [6 empty] | 0 | 1 | 0 | 0 | 1 | 0
50 | 0 | 0 | 1 | 222 | 0 | СтМатОбЗак | Стоимость материалов и оборудования заказчика |  |  | 222 | 3 | 3 |  | 2 | 0 | [6 empty] | 0 | 1 | 0 | 0 | 1 | 0
50 | 0 | 0 | 1 | 225 | 0 | СтМатОбПод | Стоимость материалов и оборудования подрядчика |  |  | 225 | 4 | 3 |  | 2 | 0 | [6 empty] | 0 | 1 | 0 | 0 | 1 | 0
50 | 0 | 0 | 1 | 226 | 0 | СтМат | Стоимость материалов (всего) |  |  | 226 | 5 | 3 |  | 2 | 0 | [6 empty] | 0 | 1 | 0 | 0 | 1 | 0
50 | 0 | 0 | 1 | 227 | 0 | СтМатЗак | Стоимость материалов заказчика |  |  | 227 | 6 | 3 |  | 2 | 0 | [6 empty] | 0 | 1 | 0 | 0 | 1 | 0
50 | 0 | 0 | 1 | 228 | 0 | СтМатПод | Стоимость материалов подрядчика |  |  | 228 | 7 | 3 |  | 2 | 0 | [6 empty] | 0 | 1 | 0 | 0 | 1 | 0
50 | 0 | 0 | 1 | 216 | 0 | Оборуд | Стоимость оборудования (всего) |  |  | 216 | 8 | 3 |  | 2 | 0 | [6 empty] | 0 | 1 | 0 | 0 | 1 | 0
50 | 0 | 0 | 1 | 223 | 0 | ОборудЗак | Стоимость оборудования заказчика |  |  | 223 | 9 | 3 |  | 2 | 0 | [6 empty] | 0 | 1 | 0 | 0 | 1 | 0
50 | 0 | 0 | 1 | 229 | 0 | ОборудПод | Стоимость оборудования подрядчика |  |  | 229 | 10 | 3 |  | 2 | 0 | [6 empty] | 0 | 1 | 0 | 0 | 1 | 0
50 | 0 | 0 | 1 | 203 | 4152.64 | ЭММ | Эксплуатация машин |  |  | 203 | 11 | 3 |  | 2 | 33927.07 | [6 empty] | 4152.64 | 1 | 4152.64 | 33927.07 | 1 | 33927.07
50 | 0 | 0 | 1 | 231 | 0 | ЭММсНРиСП | Эксплуатация машин по ТСН-2001.16 |  |  | 231 | 12 | 3 |  | 2 | 0 | [6 empty] | 0 | 1 | 0 | 0 | 1 | 0
50 | 0 | 0 | 1 | 204 | 336.24 | ЗПМ | ЗП машинистов |  |  | 204 | 13 | 3 |  | 2 | 8762.41 | [6 empty] | 336.24 | 1 | 336.24 | 8762.41 | 1 | 8762.41
50 | 0 | 0 | 1 | 205 | 0 | ОЗП | Основная ЗП рабочих |  |  | 205 | 14 | 3 |  | 2 | 0 | [6 empty] | 0 | 1 | 0 | 0 | 1 | 0
50 | 0 | 0 | 1 | 232 | 0 | ОЗПсНРиСП | Основная ЗП рабочих по ТСН-2001.16 |  |  | 232 | 15 | 3 |  | 2 | 0 | [6 empty] | 0 | 1 | 0 | 0 | 1 | 0
50 | 0 | 0 | 1 | 214 | 4152.64 | Строит | Строительные работы с НР и СП |  |  | 214 | 16 | 3 |  | 2 | 47946.93 | [6 empty] | 4152.64 | 1 | 4152.64 | 47946.93 | 1 | 47946.93
50 | 0 | 0 | 1 | 215 | 0 | Монтаж | Монтажные работы с НР и СП |  |  | 215 | 17 | 3 |  | 2 | 0 | [6 empty] | 0 | 1 | 0 | 0 | 1 | 0
50 | 0 | 0 | 1 | 217 | 0 | Прочие | Прочие работы с НР и СП |  |  | 217 | 18 | 3 |  | 2 | 0 | [6 empty] | 0 | 1 | 0 | 0 | 1 | 0
50 | 0 | 0 | 1 | 230 | 0 | ПрочиеЗатр | Прочие затраты по ТСН-2001.16 |  |  | 230 | 19 | 3 |  | 2 | 0 | [6 empty] | 0 | 1 | 0 | 0 | 1 | 0
50 | 0 | 0 | 1 | 206 | 0 | ВозврМат | Возврат материалов |  |  | 206 | 20 | 3 |  | 2 | 0 | [6 empty] | 0 | 1 | 0 | 0 | 1 | 0
50 | 0 | 0 | 1 | 207 | 0 | ТрудСтр | Трудозатраты строителей |  |  | 207 | 21 | 3 |  | -1 | 0 | [6 empty] | 0 | 1 | 0 | 0 | 1 | 0
50 | 0 | 0 | 1 | 208 | 0 | ТрудМаш | Трудозатраты машинистов |  |  | 208 | 22 | 3 |  | -1 | 0 | [6 empty] | 0 | 1 | 0 | 0 | 1 | 0
50 | 0 | 0 | 1 | 209 | 0 | ТранспМат | Транспорт материалов |  |  | 209 | 23 | 3 |  | 2 | 0 | [6 empty] | 0 | 1 | 0 | 0 | 1 | 0
50 | 0 | 0 | 1 | 233 | 0 | Перевозка | Перевозка грузов |  |  | 233 | 24 | 3 |  | 2 | 0 | [6 empty] | 0 | 1 | 0 | 0 | 1 | 0
50 | 0 | 0 | 1 | 210 | 0 | НР | Накладные расходы |  |  | 210 | 25 | 3 |  | 2 | 0 | [6 empty] | 0 | 1 | 0 | 0 | 1 | 0
50 | 0 | 0 | 1 | 211 | 0 | СмПриб | Сметная прибыль |  |  | 211 | 26 | 3 |  | 2 | 0 | [6 empty] | 0 | 1 | 0 | 0 | 1 | 0
50 | 0 | 0 | 1 | 224 | 4152.64 | Всего | Всего с НР и СП |  |  | 224 | 27 | 3 |  | 2 | 47946.93 | [6 empty] | 4152.64 | 1 | 4152.64 | 47946.93 | 1 | 47946.93
4 | 1 |  | 584 |  | Новый раздел | Транспортные расходы |  | 0 |  | 0 | [7 empty] | 0 | 0 |  | 0 | [53 empty] | 0 | [11 empty] | 0
52 | 1 | 4 | 575 | 0 | Новый раздел | Транспортные расходы | [7 empty] | 4645.56 | 0 | 4645.56 | 0 | 0 | 0 | 0 | 0 | 0 | 0 | 0 | 0 | 0 | 4645.56 | 0 | 4645.56 | 0 | 0 | 0 | 0 | 0 | 0 | 0 | 0 | 0 | 0 | 0 | 0 | 0 | 4645.56 | 0 | 0 | 4645.56 | 0 | 0 | 0 | 0 | 0 | 0 | 0 | 0 | 0 | 0 | 0 | 0 | 0 | 0 | 0 | 0 | 0 | 0 | 0 | 0 | 0 | 0 | 0 | 0 | 0 | 0 | 0 | 0 | 0 | 0 | 0 | 4645.56 | 0 | 0 | 4645.56 | 0 | 0 | 0 | 0 | 0 | 0 | 0 | 0 | 0 | 0 | 0 | 0 | 0 | 0 | 0 | 0 | 0 | 0 | 0 | 0 | 0 | 0 | 0 | 0 | 0 | 0 | 0 | 0 | 53716.59 | 0 | 53716.59 | 0 | 0 | 0 | 0 | 0 | 0 | 0 | 0 | 0 | 0 | 53716.59 | 0 | 53716.59 | 0 | 0 | 0 | 0 | 0 | 0 | 0 | 0 | 0 | 0 | 0 | 0 | 0 | 53716.59 | 0 | 0 | 53716.59 | 0 | 0 | 0 | 0 | 0 | 0 | 0 | 0 | 0 | 0 | 0 | 0 | 0 | 0 | 0 | 0 | 0 | 0 | 0 | 0 | 0 | 0 | 0 | 0 | 0 | 0 | 0 | 0 | 0 | 0 | 0 | 53716.59 | 0 | 0 | 53716.59 | 0 | 0 | 0 | 0 | 0 | 0 | 0 | 0 | 0 | 0 | 0 | 0 | 0 | 0 | 0 | 0 | 0 | 0 | 0 | 0 | 0 | 0 | 0 | 0 | 0 | 0 | 0 | 0
17 | 1 | 393 | 419 | 66 | 15.2-28-7 | Перевозка грунтов дисперсных связных на расстояние до 28 км автосамосвалами грузоподъемностью до 10 т | т | 117.105 | 0 | 117.105 |  |  |  | 2887.81 | 0 | 2887.81 | 0 | 0 | 0 | 0 | 0 | 0 | 0 | 0 |  | 109223225 | 24.66 | 0 | 24.66 | 0 | 0 | 0 | 0 | 0 | 0 | 24.66 | 0 | 24.66 | 0 | 0 | 0 | 0 | 0 | 0 | 0 | 0 | 1 | 1 |  |  | 1 | 1 | 1 | 1 |  |  |  |  | 0 | 4 | ТСН-2001.15 Доп. 54, Сб. 2, т. 28, поз. 7 |  |  | 1111 | 0 |  | 0 | 150 | 0 | 1 | 1 | 1 | 1 | 1 | 1 |  | 0 | 0 |  |  |  | 30 | 0 | 0 | [5 empty] | 0 |  | 0 | 2887.81 | 0 | 24.66 | 0 | 0 | 0 | 0 | 0 | 0 | 0 | 0 | [13 empty] | 0 | 0 | 1 | 1 |  |  |  | 1009 | т | т | 1000 | [6 empty] | 94152480 | 150 | Транспортные затраты | 0 |  | 4 | 1111 | ТСН-2001.15-1. Перевозка грунта | ТСН-2001.15-1-3 |  |  |  | 131072 | 24.66 | 0 | 24.66 | 0 | 0 | 0 | 0 | 0 | [17 empty] | 0 | 0 | 0 |  |  |  |  | 0 | 0 |  |  |  |  | 1 |  | 1985076792 | 2 | 1 | -2 | 0 | 0 | 0 | 2887.81 | 0 | 0 | 2887.81 |  | 0 | 3 | 0 |  | 0 | 1 | 0 | 0 | 0 | 0 |  |  |  | 0
17 | 1 | 394 | 420 | 66 | 15.2-28-7 | Перевозка грунтов дисперсных связных на расстояние до 28 км автосамосвалами грузоподъемностью до 10 т | т | 117.105 | 0 | 117.105 |  |  |  | 37281.63 | 0 | 37281.63 | 0 | 0 | 0 | 0 | 0 | 0 | 0 | 0 |  | 109223223 | 24.66 | 0 | 24.66 | 0 | 0 | 0 | 0 | 0 | 0 | 24.66 | 0 | 24.66 | 0 | 0 | 0 | 0 | 0 | 0 | 95 | 65 | 1 | 1 |  |  | 1 | 1 | 12.91 | 1 |  |  |  |  | 0 | 4 | ТСН-2001.15 Доп. 54, Сб. 2, т. 28, поз. 7 |  |  | 1111 | 0 | 15.2-28-7 | 1 | 150 | 0 | 1 | 1 | 1 | 1 | 1 | 1 |  | 95 | 65 |  |  |  | 30 | 0 | 0 | [5 empty] | 0 |  | 0 | 37281.63 | 0 | 318.36 | 0 | 0 | 0 | 0 | 0 | 0 | 0 | 0 | [13 empty] | 0 | 0 | 1 | 1 |  |  |  | 1009 | т | т | 1000 | [6 empty] | 94152480 | 150 | Транспортные затраты | 0 |  | 4 | 1111 | ТСН-2001.15-1. Перевозка грунта | ТСН-2001.15-1-3 |  |  |  | 131072 | 24.66 | 0 | 24.66 | 0 | 0 | 0 | 0 | 0 | [17 empty] | 0 | 0 | 0 |  |  |  |  | 0 | 0 |  |  |  |  | 0 |  | 1985076792 | 2 | 1 | 2 | 0 | 0 | 0 | 37281.63 | 0 | 0 | 37281.63 |  | 0 | 3 | 0 |  | 0 | 1 | 0 | 0 | 0 | 0 |  |  |  | 0
17 | 1 | 395 | 421 | 67 | 15.1-1101-01 | Грунт, образовавшийся при проведении землеройных работ, не загрязненный опасными веществами, практически неопасный | 1 Т | 117.105 | 0 | 117.105 |  |  |  | 1757.75 | 0 | 1757.75 | 0 | 0 | 0 | 0 | 0 | 0 | 0 | 0 |  | 109223225 | 15.01 | 0 | 15.01 | 0 | 0 | 0 | 0 | 0 | 0 | 15.01 | 0 | 15.01 | 0 | 0 | 0 | 0 | 0 | 0 | 0 | 0 | 1 | 1 |  |  | 1 | 1 | 1 | 1 |  |  |  |  | 0 | 4 | ТСН-2001.15 Доп. 56, Сб. 1, т. 1101, поз. 1 |  |  | 1113 | 0 |  | 0 | 150 | 0 | 1 | 1 | 1 | 1 | 1 | 1 |  | 0 | 0 |  |  |  | 30 | 0 | 0 | [5 empty] | 0 |  | 0 | 1757.75 | 0 | 15.01 | 0 | 0 | 0 | 0 | 0 | 0 | 0 | 0 | [13 empty] | 0 | 0 | 1 | 1 |  |  |  | 1013 | 1 Т | 1 Т | 1 | [6 empty] | 94152482 | 150 | Транспортные затраты | 0 |  | 4 | 1113 | ТСН-2001.15-1. Перевозка строительного мусора | ТСН-2001.15-1-5 |  |  |  | 131072 | 15.01 | 0 | 15.01 | 0 | 0 | 0 | 0 | 0 | [17 empty] | 0 | 0 | 0 |  |  |  |  | 0 | 0 |  |  |  |  | 1 |  | -613170081 | 2 | 1 | -2 | 0 | 0 | 0 | 1757.75 | 0 | 0 | 1757.75 |  | 0 | 3 | 0 |  | 0 | 1 | 0 | 0 | 0 | 0 |  |  |  | 0
17 | 1 | 396 | 422 | 67 | 15.1-1101-01 | Грунт, образовавшийся при проведении землеройных работ, не загрязненный опасными веществами, практически неопасный | 1 Т | 117.105 | 0 | 117.105 |  |  |  | 16434.96 | 0 | 16434.96 | 0 | 0 | 0 | 0 | 0 | 0 | 0 | 0 |  | 109223223 | 15.01 | 0 | 15.01 | 0 | 0 | 0 | 0 | 0 | 0 | 15.01 | 0 | 15.01 | 0 | 0 | 0 | 0 | 0 | 0 | 95 | 65 | 1 | 1 |  |  | 1 | 1 | 9.35 | 1 |  |  |  |  | 0 | 4 | ТСН-2001.15 Доп. 56, Сб. 1, т. 1101, поз. 1 |  |  | 1113 | 0 | 15.1-1101-01 | 1 | 150 | 0 | 1 | 1 | 1 | 1 | 1 | 1 |  | 95 | 65 |  |  |  | 30 | 0 | 0 | [5 empty] | 0 |  | 0 | 16434.96 | 0 | 140.34 | 0 | 0 | 0 | 0 | 0 | 0 | 0 | 0 | [13 empty] | 0 | 0 | 1 | 1 |  |  |  | 1013 | 1 Т | 1 Т | 1 | [6 empty] | 94152482 | 150 | Транспортные затраты | 0 |  | 4 | 1113 | ТСН-2001.15-1. Перевозка строительного мусора | ТСН-2001.15-1-5 |  |  |  | 131072 | 15.01 | 0 | 15.01 | 0 | 0 | 0 | 0 | 0 | [17 empty] | 0 | 0 | 0 |  |  |  |  | 0 | 0 |  |  |  |  | 0 |  | -613170081 | 2 | 1 | 2 | 0 | 0 | 0 | 16434.96 | 0 | 0 | 16434.96 |  | 0 | 3 | 0 |  | 0 | 1 | 0 | 0 | 0 | 0 |  |  |  | 0
51 | 1 | 4 | 575 |  | Новый раздел | Транспортные расходы | 0 | [6 empty] | 4645.56 | 0 | 4645.56 | 0 | 0 | 0 | 0 | 0 | 0 | 0 | 0 |  |  | 4645.56 | 0 | 4645.56 | 0 | 0 | 0 | 0 | 0 | 0 | 0 | 0 |  |  | 0 | 0 | 0 | 4645.56 | 0 | 0 | 4645.56 | 0 | 0 | 0 | 0 | 0 | 0 | 0 | 0 | 0 | [19 empty] | 0 | 0 | 0 | 4645.56 | 0 | 0 | 4645.56 | 0 | 0 | 0 | 0 | 0 | 0 | 0 | 0 | 0 | [19 empty] | 53716.59 | 0 | 53716.59 | 0 | 0 | 0 | 0 | 0 | 0 | 0 | 0 |  |  | 53716.59 | 0 | 53716.59 | 0 | 0 | 0 | 0 | 0 | 0 | 0 | 0 |  |  | 0 | 0 | 0 | 53716.59 | 0 | 0 | 53716.59 | 0 | 0 | 0 | 0 | 0 | 0 | 0 | 0 | 0 | [19 empty] | 0 | 0 | 0 | 53716.59 | 0 | 0 | 53716.59 | 0 | 0 | 0 | 0 | 0 | 0 | 0 | 0 | 0 | [18 empty] | 0
50 | 0 | 0 | 1 | 201 | 4645.56 | ПЗ | Прямые затраты |  |  | 201 | 1 | 3 |  | 2 | 53716.59 | [6 empty] | 4645.56 | 1 | 4645.56 | 53716.59 | 1 | 53716.59
50 | 0 | 0 | 1 | 202 | 0 | СтМатОб | Стоимость материальных ресурсов (всего) |  |  | 202 | 2 | 3 |  | 2 | 0 | [6 empty] | 0 | 1 | 0 | 0 | 1 | 0
50 | 0 | 0 | 1 | 222 | 0 | СтМатОбЗак | Стоимость материалов и оборудования заказчика |  |  | 222 | 3 | 3 |  | 2 | 0 | [6 empty] | 0 | 1 | 0 | 0 | 1 | 0
50 | 0 | 0 | 1 | 225 | 0 | СтМатОбПод | Стоимость материалов и оборудования подрядчика |  |  | 225 | 4 | 3 |  | 2 | 0 | [6 empty] | 0 | 1 | 0 | 0 | 1 | 0
50 | 0 | 0 | 1 | 226 | 0 | СтМат | Стоимость материалов (всего) |  |  | 226 | 5 | 3 |  | 2 | 0 | [6 empty] | 0 | 1 | 0 | 0 | 1 | 0
50 | 0 | 0 | 1 | 227 | 0 | СтМатЗак | Стоимость материалов заказчика |  |  | 227 | 6 | 3 |  | 2 | 0 | [6 empty] | 0 | 1 | 0 | 0 | 1 | 0
50 | 0 | 0 | 1 | 228 | 0 | СтМатПод | Стоимость материалов подрядчика |  |  | 228 | 7 | 3 |  | 2 | 0 | [6 empty] | 0 | 1 | 0 | 0 | 1 | 0
50 | 0 | 0 | 1 | 216 | 0 | Оборуд | Стоимость оборудования (всего) |  |  | 216 | 8 | 3 |  | 2 | 0 | [6 empty] | 0 | 1 | 0 | 0 | 1 | 0
50 | 0 | 0 | 1 | 223 | 0 | ОборудЗак | Стоимость оборудования заказчика |  |  | 223 | 9 | 3 |  | 2 | 0 | [6 empty] | 0 | 1 | 0 | 0 | 1 | 0
50 | 0 | 0 | 1 | 229 | 0 | ОборудПод | Стоимость оборудования подрядчика |  |  | 229 | 10 | 3 |  | 2 | 0 | [6 empty] | 0 | 1 | 0 | 0 | 1 | 0
50 | 0 | 0 | 1 | 203 | 4645.56 | ЭММ | Эксплуатация машин |  |  | 203 | 11 | 3 |  | 2 | 53716.59 | [6 empty] | 4645.56 | 1 | 4645.56 | 53716.59 | 1 | 53716.59
50 | 0 | 0 | 1 | 231 | 0 | ЭММсНРиСП | Эксплуатация машин по ТСН-2001.16 |  |  | 231 | 12 | 3 |  | 2 | 0 | [6 empty] | 0 | 1 | 0 | 0 | 1 | 0
50 | 0 | 0 | 1 | 204 | 0 | ЗПМ | ЗП машинистов |  |  | 204 | 13 | 3 |  | 2 | 0 | [6 empty] | 0 | 1 | 0 | 0 | 1 | 0
50 | 0 | 0 | 1 | 205 | 0 | ОЗП | Основная ЗП рабочих |  |  | 205 | 14 | 3 |  | 2 | 0 | [6 empty] | 0 | 1 | 0 | 0 | 1 | 0
50 | 0 | 0 | 1 | 232 | 0 | ОЗПсНРиСП | Основная ЗП рабочих по ТСН-2001.16 |  |  | 232 | 15 | 3 |  | 2 | 0 | [6 empty] | 0 | 1 | 0 | 0 | 1 | 0
50 | 0 | 0 | 1 | 214 | 0 | Строит | Строительные работы с НР и СП |  |  | 214 | 16 | 3 |  | 2 | 0 | [6 empty] | 0 | 1 | 0 | 0 | 1 | 0
50 | 0 | 0 | 1 | 215 | 0 | Монтаж | Монтажные работы с НР и СП |  |  | 215 | 17 | 3 |  | 2 | 0 | [6 empty] | 0 | 1 | 0 | 0 | 1 | 0
50 | 0 | 0 | 1 | 217 | 4645.56 | Прочие | Прочие работы с НР и СП |  |  | 217 | 18 | 3 |  | 2 | 53716.59 | [6 empty] | 4645.56 | 1 | 4645.56 | 53716.59 | 1 | 53716.59
50 | 0 | 0 | 1 | 230 | 0 | ПрочиеЗатр | Прочие затраты по ТСН-2001.16 |  |  | 230 | 19 | 3 |  | 2 | 0 | [6 empty] | 0 | 1 | 0 | 0 | 1 | 0
50 | 0 | 0 | 1 | 206 | 0 | ВозврМат | Возврат материалов |  |  | 206 | 20 | 3 |  | 2 | 0 | [6 empty] | 0 | 1 | 0 | 0 | 1 | 0
50 | 0 | 0 | 1 | 207 | 0 | ТрудСтр | Трудозатраты строителей |  |  | 207 | 21 | 3 |  | -1 | 0 | [6 empty] | 0 | 1 | 0 | 0 | 1 | 0
50 | 0 | 0 | 1 | 208 | 0 | ТрудМаш | Трудозатраты машинистов |  |  | 208 | 22 | 3 |  | -1 | 0 | [6 empty] | 0 | 1 | 0 | 0 | 1 | 0
50 | 0 | 0 | 1 | 209 | 0 | ТранспМат | Транспорт материалов |  |  | 209 | 23 | 3 |  | 2 | 0 | [6 empty] | 0 | 1 | 0 | 0 | 1 | 0
50 | 0 | 0 | 1 | 233 | 0 | Перевозка | Перевозка грузов |  |  | 233 | 24 | 3 |  | 2 | 0 | [6 empty] | 0 | 1 | 0 | 0 | 1 | 0
50 | 0 | 0 | 1 | 210 | 0 | НР | Накладные расходы |  |  | 210 | 25 | 3 |  | 2 | 0 | [6 empty] | 0 | 1 | 0 | 0 | 1 | 0
50 | 0 | 0 | 1 | 211 | 0 | СмПриб | Сметная прибыль |  |  | 211 | 26 | 3 |  | 2 | 0 | [6 empty] | 0 | 1 | 0 | 0 | 1 | 0
50 | 0 | 0 | 1 | 224 | 4645.56 | Всего | Всего с НР и СП |  |  | 224 | 27 | 3 |  | 2 | 53716.59 | [6 empty] | 4645.56 | 1 | 4645.56 | 53716.59 | 1 | 53716.59
51 | 1 | 3 | 20 |  | Новая локальная смета | Строительно-монтажные работы | 0 | [6 empty] | 2258709.03 | 2240430.45 | 13126.21 | 1247.61 | 5152.37 | 0 | 420.8166 | 0 | 0 | 5764.72 | 3864.18 | [15 empty] | 0 | 2193075.62 | 0 | 2268337.93 | 52495.78 | 18120.97 | 4645.56 | 2240430.45 | 47354.83 | 0 | 47354.83 | 2193075.62 | 0 | 0 | 0 | 0 | [54 empty] | 17880356.36 | 17612596.52 | 133700.17 | 32512.46 | 134059.67 | 0 | 420.2182 | 0 | 0 | 123929.03 | 59758.26 | [15 empty] | 0 | 17253431.73 | 0 | 18116063.57 | 531121.26 | 277793.99 | 53716.59 | 17612596.52 | 359164.79 | 0 | 359164.79 | 17253431.73 | 0 | 0 | 0 | 0 | [53 empty] | 0
50 | 0 | 0 | 1 | 201 | 2258709.03 | ПЗ | Прямые затраты |  |  | 201 | 3 | 3 |  | 2 | 17880356.36 | [6 empty] | 2258709.03 | 1 | 2258709.03 | 17880356.36 | 1 | 17880356.36
50 | 0 | 0 | 1 | 202 | 2240430.45 | СтМатОб | Стоимость материальных ресурсов (всего) |  |  | 202 | 4 | 3 |  | 2 | 17612596.52 | [6 empty] | 2240430.45 | 1 | 2240430.45 | 17612596.52 | 1 | 17612596.52
50 | 0 | 0 | 1 | 222 | 0 | СтМатОбЗак | Стоимость материалов и оборудования заказчика |  |  | 222 | 5 | 3 |  | 2 | 0 | [6 empty] | 0 | 1 | 0 | 0 | 1 | 0
50 | 0 | 0 | 1 | 225 | 2240430.45 | СтМатОбПод | Стоимость материалов и оборудования подрядчика |  |  | 225 | 6 | 3 |  | 2 | 17612596.52 | [6 empty] | 2240430.45 | 1 | 2240430.45 | 17612596.52 | 1 | 17612596.52
50 | 0 | 0 | 1 | 226 | 47354.83 | СтМат | Стоимость материалов (всего) |  |  | 226 | 7 | 3 |  | 2 | 359164.79 | [6 empty] | 47354.83 | 1 | 47354.83 | 359164.79 | 1 | 359164.79
50 | 0 | 0 | 1 | 227 | 0 | СтМатЗак | Стоимость материалов заказчика |  |  | 227 | 8 | 3 |  | 2 | 0 | [6 empty] | 0 | 1 | 0 | 0 | 1 | 0
50 | 0 | 0 | 1 | 228 | 47354.83 | СтМатПод | Стоимость материалов подрядчика |  |  | 228 | 9 | 3 |  | 2 | 359164.79 | [6 empty] | 47354.83 | 1 | 47354.83 | 359164.79 | 1 | 359164.79
50 | 0 | 0 | 1 | 216 | 2193075.62 | Оборуд | Стоимость оборудования (всего) |  |  | 216 | 10 | 3 |  | 2 | 17253431.73 | [6 empty] | 2193075.62 | 1 | 2193075.62 | 17253431.73 | 1 | 17253431.73
50 | 0 | 0 | 1 | 223 | 0 | ОборудЗак | Стоимость оборудования заказчика |  |  | 223 | 11 | 3 |  | 2 | 0 | [6 empty] | 0 | 1 | 0 | 0 | 1 | 0
50 | 0 | 0 | 1 | 229 | 2193075.62 | ОборудПод | Стоимость оборудования подрядчика |  |  | 229 | 12 | 3 |  | 2 | 17253431.73 | [6 empty] | 2193075.62 | 1 | 2193075.62 | 17253431.73 | 1 | 17253431.73
50 | 0 | 0 | 1 | 203 | 13126.21 | ЭММ | Эксплуатация машин |  |  | 203 | 13 | 3 |  | 2 | 133700.17 | [6 empty] | 13126.21 | 1 | 13126.21 | 133700.17 | 1 | 133700.17
50 | 0 | 0 | 1 | 231 | 0 | ЭММсНРиСП | Эксплуатация машин по ТСН-2001.16 |  |  | 231 | 14 | 3 |  | 2 | 0 | [6 empty] | 0 | 1 | 0 | 0 | 1 | 0
50 | 0 | 0 | 1 | 204 | 1247.61 | ЗПМ | ЗП машинистов |  |  | 204 | 15 | 3 |  | 2 | 32512.46 | [6 empty] | 1247.61 | 1 | 1247.61 | 32512.46 | 1 | 32512.46
50 | 0 | 0 | 1 | 205 | 5152.37 | ОЗП | Основная ЗП рабочих |  |  | 205 | 16 | 3 |  | 2 | 134059.67 | [6 empty] | 5152.37 | 1 | 5152.37 | 134059.67 | 1 | 134059.67
50 | 0 | 0 | 1 | 232 | 0 | ОЗПсНРиСП | Основная ЗП рабочих по ТСН-2001.16 |  |  | 232 | 17 | 3 |  | 2 | 0 | [6 empty] | 0 | 1 | 0 | 0 | 1 | 0
50 | 0 | 0 | 1 | 214 | 52495.78 | Строит | Строительные работы с НР и СП |  |  | 214 | 18 | 3 |  | 2 | 531121.26 | [6 empty] | 52495.78 | 1 | 52495.78 | 531121.26 | 1 | 531121.26
50 | 0 | 0 | 1 | 215 | 18120.97 | Монтаж | Монтажные работы с НР и СП |  |  | 215 | 19 | 3 |  | 2 | 277793.99 | [6 empty] | 18120.97 | 1 | 18120.97 | 277793.99 | 1 | 277793.99
50 | 0 | 0 | 1 | 217 | 4645.56 | Прочие | Прочие работы с НР и СП |  |  | 217 | 20 | 3 |  | 2 | 53716.59 | [6 empty] | 4645.56 | 1 | 4645.56 | 53716.59 | 1 | 53716.59
50 | 0 | 0 | 1 | 230 | 0 | ПрочиеЗатр | Прочие затраты по ТСН-2001.16 |  |  | 230 | 21 | 3 |  | 2 | 0 | [6 empty] | 0 | 1 | 0 | 0 | 1 | 0
50 | 0 | 0 | 1 | 206 | 0 | ВозврМат | Возврат материалов |  |  | 206 | 22 | 3 |  | 2 | 0 | [6 empty] | 0 | 1 | 0 | 0 | 1 | 0
50 | 0 | 0 | 1 | 207 | 420.8166 | ТрудСтр | Трудозатраты строителей |  |  | 207 | 23 | 3 |  | -1 | 420.2182 | [6 empty] | 420.8166 | 1 | 420.8166 | 420.2182 | 1 | 420.2182
50 | 0 | 0 | 1 | 208 | 0 | ТрудМаш | Трудозатраты машинистов |  |  | 208 | 24 | 3 |  | -1 | 0 | [6 empty] | 0 | 1 | 0 | 0 | 1 | 0
50 | 0 | 0 | 1 | 209 | 0 | ТранспМат | Транспорт материалов |  |  | 209 | 25 | 3 |  | 2 | 0 | [6 empty] | 0 | 1 | 0 | 0 | 1 | 0
50 | 0 | 0 | 1 | 233 | 0 | Перевозка | Перевозка грузов |  |  | 233 | 26 | 3 |  | 2 | 0 | [6 empty] | 0 | 1 | 0 | 0 | 1 | 0
50 | 0 | 0 | 1 | 210 | 5764.72 | НР | Накладные расходы |  |  | 210 | 27 | 3 |  | 2 | 123929.03 | [6 empty] | 5764.72 | 1 | 5764.72 | 123929.03 | 1 | 123929.03
50 | 0 | 0 | 1 | 211 | 3864.18 | СмПриб | Сметная прибыль |  |  | 211 | 28 | 3 |  | 2 | 59758.26 | [6 empty] | 3864.18 | 1 | 3864.18 | 59758.26 | 1 | 59758.26
50 | 0 | 0 | 1 | 224 | 2268337.93 | Всего | Всего с НР и СП |  |  | 224 | 29 | 3 |  | 2 | 18116063.57 | [6 empty] | 2268337.93 | 1 | 2268337.93 | 18116063.57 | 1 | 18116063.57
3 | 1 |  | 724 |  | Новая локальная смета | Пусконаладочные работы |  | 0 |  | 0 | [7 empty] | 0 | 0 |  | 0 | [53 empty] | 0 | [7 empty] | 0 | 0
52 | 1 | 3 | 644 | 0 | Новая локальная смета | Пусконаладочные работы | [7 empty] | 10683.26 | 0 | 0 | 0 | 10683.26 | 0 | 670 | 0 | 0 | 8012.45 | 7478.29 | 0 | 0 | 0 | 0 | 0 | 0 | 0 | 0 | 0 | 0 | 0 | 0 | 0 | 0 | 0 | 0 | 0 | 0 | 26174 | 0 | 0 | 26174 | 0 | 0 | 0 | 0 | 0 | 0 | 0 | 0 | 0 | 0 | 0 | 0 | 0 | 0 | 0 | 0 | 0 | 0 | 0 | 0 | 0 | 0 | 0 | 0 | 0 | 0 | 0 | 0 | 0 | 0 | 0 | 0 | 0 | 0 | 0 | 0 | 0 | 0 | 0 | 0 | 0 | 0 | 0 | 0 | 0 | 0 | 0 | 0 | 0 | 0 | 0 | 0 | 0 | 0 | 0 | 0 | 0 | 0 | 0 | 0 | 0 | 0 | 0 | 278405.76 | 0 | 0 | 0 | 278405.76 | 0 | 670 | 0 | 0 | 194884.03 | 114146.36 | 0 | 0 | 0 | 0 | 0 | 0 | 0 | 0 | 0 | 0 | 0 | 0 | 0 | 0 | 0 | 0 | 0 | 0 | 587436.15 | 0 | 0 | 587436.15 | 0 | 0 | 0 | 0 | 0 | 0 | 0 | 0 | 0 | 0 | 0 | 0 | 0 | 0 | 0 | 0 | 0 | 0 | 0 | 0 | 0 | 0 | 0 | 0 | 0 | 0 | 0 | 0 | 0 | 0 | 0 | 0 | 0 | 0 | 0 | 0 | 0 | 0 | 0 | 0 | 0 | 0 | 0 | 0 | 0 | 0 | 0 | 0 | 0 | 0 | 0 | 0 | 0 | 0 | 0 | 0 | 0 | 0 | 0 | 0 | 0 | 0 | 0
4 | 1 |  | 655 |  | Новый раздел | БКТП 2х2000 кВА |  | 0 |  | -1 | [7 empty] | 0 | 0 |  | 0 | [53 empty] | 0 | [11 empty] | 0
52 | 1 | 4 | 648 | 0 | Новый раздел | БКТП 2х2000 кВА | [7 empty] | 7233.31 | 0 | 0 | 0 | 7233.31 | 0 | 454 | 0 | 0 | 5424.98 | 5063.32 | 0 | 0 | 7233.31 | 0 | 0 | 0 | 7233.31 | 0 | 454 | 0 | 0 | 5424.98 | 5063.32 | 0 | 0 | 0 | 0 | 0 | 17721.61 | 0 | 0 | 17721.61 | 0 | 0 | 0 | 0 | 0 | 0 | 0 | 0 | 0 | 0 | 0 | 0 | 0 | 0 | 0 | 0 | 0 | 0 | 0 | 0 | 0 | 0 | 0 | 0 | 0 | 0 | 0 | 0 | 0 | 0 | 0 | 17721.61 | 0 | 0 | 17721.61 | 0 | 0 | 0 | 0 | 0 | 0 | 0 | 0 | 0 | 0 | 0 | 0 | 0 | 0 | 0 | 0 | 0 | 0 | 0 | 0 | 0 | 0 | 0 | 0 | 0 | 0 | 0 | 0 | 188500.06 | 0 | 0 | 0 | 188500.06 | 0 | 454 | 0 | 0 | 131950.04 | 77285.02 | 0 | 0 | 188500.06 | 0 | 0 | 0 | 188500.06 | 0 | 454 | 0 | 0 | 131950.04 | 77285.02 | 0 | 0 | 0 | 0 | 0 | 397735.12 | 0 | 0 | 397735.12 | 0 | 0 | 0 | 0 | 0 | 0 | 0 | 0 | 0 | 0 | 0 | 0 | 0 | 0 | 0 | 0 | 0 | 0 | 0 | 0 | 0 | 0 | 0 | 0 | 0 | 0 | 0 | 0 | 0 | 0 | 0 | 397735.12 | 0 | 0 | 397735.12 | 0 | 0 | 0 | 0 | 0 | 0 | 0 | 0 | 0 | 0 | 0 | 0 | 0 | 0 | 0 | 0 | 0 | 0 | 0 | 0 | 0 | 0 | 0 | 0 | 0 | 0 | 0 | 0
17 | 1 | 397 | 423 | 1 | 5.10-32-3 | Блочная комплектная трансформаторная подстанция (БКТПу) двухтрансформаторная мощностью 2х630 кВА | 1 объект | 1 | 0 | 1 |  |  |  | 7233.31 | 0 | 0 | 0 | 7233.31 | 0 | 454 | 0 | 0 | 5424.98 | 5063.32 |  | 109223225 | 7233.31 | 0 | 0 | 0 | 7233.31 | 0 | 454 | 0 | 0 | 7233.31 | 0 | 0 | 0 | 7233.31 | 0 | 454 | 0 | 0 | 75 | 70 | 1 | 1 |  |  | 1 | 1 | 1 | 1 |  |  |  |  | 0 | 4 | ТСН-2001.5. Доп. 1-42. Сб. 10, т. 32, поз. 3 |  |  | 388 | 0 |  | 0 | 50 | 0 | 1 | 1 | 1 | 1 | 1 | 1 |  | 75 | 70 |  |  |  | 30 | 0 | 0 | [5 empty] | 0 |  | 0 | 7233.31 | 0 | 0 | 0 | 7233.31 | 0 | 454 | 0 | 0 | 5424.9825 | 5063.317 | [13 empty] | 0 | 0 | 1 | 1 |  |  |  | 1013 | 1 объект | 1 объект | 1 | [6 empty] | 94151757 | 50 | Пусконаладочные работы | 0 |  | 4 | 388 | ТСН-2001.5-10. 10-4...10-44 | ТСН-2001.5-10-1 |  |  |  | 131072 | 7233.31 | 0 | 0 | 0 | 7233.31 | 454 | 0 | 0 | [17 empty] | 0 | 0 | 0 |  |  |  |  | 75 | 70 |  |  |  |  | 1 |  | 1692321857 | 2 | 1 | -2 | 0 | 0 | 0 | 17721.61 | 0 | 0 | 17721.61 |  | 0 | 3 | 0 |  | 0 | 1 | 0 | 0 | 0 | 0 |  |  |  | 0
17 | 1 | 398 | 424 | 1 | 5.10-32-3 | Блочная комплектная трансформаторная подстанция (БКТПу) двухтрансформаторная мощностью 2х630 кВА | 1 объект | 1 | 0 | 1 |  |  |  | 188500.06 | 0 | 0 | 0 | 188500.06 | 0 | 454 | 0 | 0 | 131950.04 | 77285.02 |  | 109223223 | 7233.31 | 0 | 0 | 0 | 7233.31 | 0 | 454 | 0 | 0 | 7233.31 | 0 | 0 | 0 | 7233.31 | 0 | 454 | 0 | 0 | 70 | 41 | 1 | 1 |  |  | 1 | 26.06 | 1 | 1 |  |  |  |  | 0 | 4 | ТСН-2001.5. Доп. 1-42. Сб. 10, т. 32, поз. 3 |  |  | 388 | 0 |  | 0 | 50 | 0 | 1 | 1 | 1 | 1 | 1 | 1 |  | 70 | 41 |  |  |  | 30 | 0 | 0 | [5 empty] | 0 |  | 0 | 188500.06 | 0 | 0 | 0 | 188500.06 | 0 | 454 | 0 | 0 | 131950.042 | 77285.0246 | [13 empty] | 75 | 70 | 1 | 1 |  |  |  | 1013 | 1 объект | 1 объект | 1 | [6 empty] | 94151757 | 50 | Пусконаладочные работы | 0 |  | 4 | 388 | ТСН-2001.5-10. 10-4...10-44 | ТСН-2001.5-10-1 |  |  |  | 131072 | 7233.31 | 0 | 0 | 0 | 7233.31 | 454 | 0 | 0 | [17 empty] | 0 | 0 | 0 |  |  |  |  | 75 | 70 |  |  |  |  | 0 |  | 1692321857 | 2 | 1 | 2 | 0 | 0 | 0 | 397735.12 | 0 | 0 | 397735.12 |  | 0 | 3 | 0 |  | 0 | 1 | 0 | 0 | 0 | 0 |  |  |  | 0
51 | 1 | 4 | 648 |  | Новый раздел | БКТП 2х2000 кВА | 0 | [6 empty] | 7233.31 | 0 | 0 | 0 | 7233.31 | 0 | 454 | 0 | 0 | 5424.98 | 5063.32 |  |  | 7233.31 | 0 | 0 | 0 | 7233.31 | 0 | 454 | 0 | 0 | 5424.98 | 5063.32 |  |  | 0 | 0 | 0 | 17721.61 | 0 | 0 | 17721.61 | 0 | 0 | 0 | 0 | 0 | 0 | 0 | 0 | 0 | [19 empty] | 0 | 0 | 0 | 17721.61 | 0 | 0 | 17721.61 | 0 | 0 | 0 | 0 | 0 | 0 | 0 | 0 | 0 | [19 empty] | 188500.06 | 0 | 0 | 0 | 188500.06 | 0 | 454 | 0 | 0 | 131950.04 | 77285.02 |  |  | 188500.06 | 0 | 0 | 0 | 188500.06 | 0 | 454 | 0 | 0 | 131950.04 | 77285.02 |  |  | 0 | 0 | 0 | 397735.12 | 0 | 0 | 397735.12 | 0 | 0 | 0 | 0 | 0 | 0 | 0 | 0 | 0 | [19 empty] | 0 | 0 | 0 | 397735.12 | 0 | 0 | 397735.12 | 0 | 0 | 0 | 0 | 0 | 0 | 0 | 0 | 0 | [18 empty] | 0
50 | 0 | 0 | 1 | 201 | 7233.31 | ПЗ | Прямые затраты |  |  | 201 | 1 | 3 |  | 2 | 188500.06 | [6 empty] | 7233.31 | 1 | 7233.31 | 188500.06 | 1 | 188500.06
50 | 0 | 0 | 1 | 202 | 0 | СтМатОб | Стоимость материальных ресурсов (всего) |  |  | 202 | 2 | 3 |  | 2 | 0 | [6 empty] | 0 | 1 | 0 | 0 | 1 | 0
50 | 0 | 0 | 1 | 222 | 0 | СтМатОбЗак | Стоимость материалов и оборудования заказчика |  |  | 222 | 3 | 3 |  | 2 | 0 | [6 empty] | 0 | 1 | 0 | 0 | 1 | 0
50 | 0 | 0 | 1 | 225 | 0 | СтМатОбПод | Стоимость материалов и оборудования подрядчика |  |  | 225 | 4 | 3 |  | 2 | 0 | [6 empty] | 0 | 1 | 0 | 0 | 1 | 0
50 | 0 | 0 | 1 | 226 | 0 | СтМат | Стоимость материалов (всего) |  |  | 226 | 5 | 3 |  | 2 | 0 | [6 empty] | 0 | 1 | 0 | 0 | 1 | 0
50 | 0 | 0 | 1 | 227 | 0 | СтМатЗак | Стоимость материалов заказчика |  |  | 227 | 6 | 3 |  | 2 | 0 | [6 empty] | 0 | 1 | 0 | 0 | 1 | 0
50 | 0 | 0 | 1 | 228 | 0 | СтМатПод | Стоимость материалов подрядчика |  |  | 228 | 7 | 3 |  | 2 | 0 | [6 empty] | 0 | 1 | 0 | 0 | 1 | 0
50 | 0 | 0 | 1 | 216 | 0 | Оборуд | Стоимость оборудования (всего) |  |  | 216 | 8 | 3 |  | 2 | 0 | [6 empty] | 0 | 1 | 0 | 0 | 1 | 0
50 | 0 | 0 | 1 | 223 | 0 | ОборудЗак | Стоимость оборудования заказчика |  |  | 223 | 9 | 3 |  | 2 | 0 | [6 empty] | 0 | 1 | 0 | 0 | 1 | 0
50 | 0 | 0 | 1 | 229 | 0 | ОборудПод | Стоимость оборудования подрядчика |  |  | 229 | 10 | 3 |  | 2 | 0 | [6 empty] | 0 | 1 | 0 | 0 | 1 | 0
50 | 0 | 0 | 1 | 203 | 0 | ЭММ | Эксплуатация машин |  |  | 203 | 11 | 3 |  | 2 | 0 | [6 empty] | 0 | 1 | 0 | 0 | 1 | 0
50 | 0 | 0 | 1 | 231 | 0 | ЭММсНРиСП | Эксплуатация машин по ТСН-2001.16 |  |  | 231 | 12 | 3 |  | 2 | 0 | [6 empty] | 0 | 1 | 0 | 0 | 1 | 0
50 | 0 | 0 | 1 | 204 | 0 | ЗПМ | ЗП машинистов |  |  | 204 | 13 | 3 |  | 2 | 0 | [6 empty] | 0 | 1 | 0 | 0 | 1 | 0
50 | 0 | 0 | 1 | 205 | 7233.31 | ОЗП | Основная ЗП рабочих |  |  | 205 | 14 | 3 |  | 2 | 188500.06 | [6 empty] | 7233.31 | 1 | 7233.31 | 188500.06 | 1 | 188500.06
50 | 0 | 0 | 1 | 232 | 0 | ОЗПсНРиСП | Основная ЗП рабочих по ТСН-2001.16 |  |  | 232 | 15 | 3 |  | 2 | 0 | [6 empty] | 0 | 1 | 0 | 0 | 1 | 0
50 | 0 | 0 | 1 | 214 | 0 | Строит | Строительные работы с НР и СП |  |  | 214 | 16 | 3 |  | 2 | 0 | [6 empty] | 0 | 1 | 0 | 0 | 1 | 0
50 | 0 | 0 | 1 | 215 | 0 | Монтаж | Монтажные работы с НР и СП |  |  | 215 | 17 | 3 |  | 2 | 0 | [6 empty] | 0 | 1 | 0 | 0 | 1 | 0
50 | 0 | 0 | 1 | 217 | 17721.61 | Прочие | Прочие работы с НР и СП |  |  | 217 | 18 | 3 |  | 2 | 397735.12 | [6 empty] | 17721.61 | 1 | 17721.61 | 397735.12 | 1 | 397735.12
50 | 0 | 0 | 1 | 230 | 0 | ПрочиеЗатр | Прочие затраты по ТСН-2001.16 |  |  | 230 | 19 | 3 |  | 2 | 0 | [6 empty] | 0 | 1 | 0 | 0 | 1 | 0
50 | 0 | 0 | 1 | 206 | 0 | ВозврМат | Возврат материалов |  |  | 206 | 20 | 3 |  | 2 | 0 | [6 empty] | 0 | 1 | 0 | 0 | 1 | 0
50 | 0 | 0 | 1 | 207 | 454 | ТрудСтр | Трудозатраты строителей |  |  | 207 | 21 | 3 |  | -1 | 454 | [6 empty] | 454 | 1 | 454 | 454 | 1 | 454
50 | 0 | 0 | 1 | 208 | 0 | ТрудМаш | Трудозатраты машинистов |  |  | 208 | 22 | 3 |  | -1 | 0 | [6 empty] | 0 | 1 | 0 | 0 | 1 | 0
50 | 0 | 0 | 1 | 209 | 0 | ТранспМат | Транспорт материалов |  |  | 209 | 23 | 3 |  | 2 | 0 | [6 empty] | 0 | 1 | 0 | 0 | 1 | 0
50 | 0 | 0 | 1 | 233 | 0 | Перевозка | Перевозка грузов |  |  | 233 | 24 | 3 |  | 2 | 0 | [6 empty] | 0 | 1 | 0 | 0 | 1 | 0
50 | 0 | 0 | 1 | 210 | 5424.98 | НР | Накладные расходы |  |  | 210 | 25 | 3 |  | 2 | 131950.04 | [6 empty] | 5424.98 | 1 | 5424.98 | 131950.04 | 1 | 131950.04
50 | 0 | 0 | 1 | 211 | 5063.32 | СмПриб | Сметная прибыль |  |  | 211 | 26 | 3 |  | 2 | 77285.02 | [6 empty] | 5063.32 | 1 | 5063.32 | 77285.02 | 1 | 77285.02
50 | 0 | 0 | 1 | 224 | 17721.61 | Всего | Всего с НР и СП |  |  | 224 | 27 | 3 |  | 2 | 397735.12 | [6 empty] | 17721.61 | 1 | 17721.61 | 397735.12 | 1 | 397735.12
4 | 1 |  | 694 |  | Новый раздел | Телемеханика |  | 0 |  | 0 | [7 empty] | 0 | 0 |  | 0 | [53 empty] | 0 | [11 empty] | 0
52 | 1 | 4 | 685 | 0 | Новый раздел | Телемеханика | [7 empty] | 3449.95 | 0 | 0 | 0 | 3449.95 | 0 | 216 | 0 | 0 | 2587.47 | 2414.97 | 0 | 0 | 3449.95 | 0 | 0 | 0 | 3449.95 | 0 | 216 | 0 | 0 | 2587.47 | 2414.97 | 0 | 0 | 0 | 0 | 0 | 8452.39 | 0 | 0 | 8452.39 | 0 | 0 | 0 | 0 | 0 | 0 | 0 | 0 | 0 | 0 | 0 | 0 | 0 | 0 | 0 | 0 | 0 | 0 | 0 | 0 | 0 | 0 | 0 | 0 | 0 | 0 | 0 | 0 | 0 | 0 | 0 | 8452.39 | 0 | 0 | 8452.39 | 0 | 0 | 0 | 0 | 0 | 0 | 0 | 0 | 0 | 0 | 0 | 0 | 0 | 0 | 0 | 0 | 0 | 0 | 0 | 0 | 0 | 0 | 0 | 0 | 0 | 0 | 0 | 0 | 89905.7 | 0 | 0 | 0 | 89905.7 | 0 | 216 | 0 | 0 | 62933.99 | 36861.34 | 0 | 0 | 89905.7 | 0 | 0 | 0 | 89905.7 | 0 | 216 | 0 | 0 | 62933.99 | 36861.34 | 0 | 0 | 0 | 0 | 0 | 189701.03 | 0 | 0 | 189701.03 | 0 | 0 | 0 | 0 | 0 | 0 | 0 | 0 | 0 | 0 | 0 | 0 | 0 | 0 | 0 | 0 | 0 | 0 | 0 | 0 | 0 | 0 | 0 | 0 | 0 | 0 | 0 | 0 | 0 | 0 | 0 | 189701.03 | 0 | 0 | 189701.03 | 0 | 0 | 0 | 0 | 0 | 0 | 0 | 0 | 0 | 0 | 0 | 0 | 0 | 0 | 0 | 0 | 0 | 0 | 0 | 0 | 0 | 0 | 0 | 0 | 0 | 0 | 0 | 0
17 | 1 | 399 | 425 | 2 | 5.2-23-1 | Устройство телемеханики на стороне контролируемого пункта | 1 устройство | 1 | 0 | 1 |  |  |  | 1149.98 | 0 | 0 | 0 | 1149.98 | 0 | 72 | 0 | 0 | 862.49 | 804.99 |  | 109223225 | 1149.98 | 0 | 0 | 0 | 1149.98 | 0 | 72 | 0 | 0 | 1149.98 | 0 | 0 | 0 | 1149.98 | 0 | 72 | 0 | 0 | 75 | 70 | 1 | 1 |  |  | 1 | 1 | 1 | 1 |  |  |  |  | 0 | 4 | ТСН-2001.5. Доп. 1-42. Сб. 2, т. 23, поз. 1 |  |  | 382 | 0 |  | 0 | 50 | 0 | 1 | 1 | 1 | 1 | 1 | 1 |  | 75 | 70 |  |  |  | 30 | 0 | 0 | [5 empty] | 0 |  | 0 | 1149.98 | 0 | 0 | 0 | 1149.98 | 0 | 72 | 0 | 0 | 862.485 | 804.986 | [13 empty] | 0 | 0 | 1 | 1 |  |  |  | 1013 | 1 устройство | 1 устройство | 1 | [6 empty] | 94151751 | 50 | Пусконаладочные работы | 0 |  | 4 | 382 | ТСН-2001.5-2. 2-1...2-32 | ТСН-2001.5-2-1 |  |  |  | 131072 | 1149.98 | 0 | 0 | 0 | 1149.98 | 72 | 0 | 0 | [17 empty] | 0 | 0 | 0 |  |  |  |  | 75 | 70 |  |  |  |  | 1 |  | -964849040 | 2 | 1 | -2 | 0 | 0 | 0 | 2817.46 | 0 | 0 | 2817.46 |  | 0 | 3 | 0 |  | 0 | 1 | 0 | 0 | 0 | 0 |  |  |  | 0
17 | 1 | 400 | 426 | 2 | 5.2-23-1 | Устройство телемеханики на стороне контролируемого пункта | 1 устройство | 1 | 0 | 1 |  |  |  | 29968.48 | 0 | 0 | 0 | 29968.48 | 0 | 72 | 0 | 0 | 20977.94 | 12287.08 |  | 109223223 | 1149.98 | 0 | 0 | 0 | 1149.98 | 0 | 72 | 0 | 0 | 1149.98 | 0 | 0 | 0 | 1149.98 | 0 | 72 | 0 | 0 | 70 | 41 | 1 | 1 |  |  | 1 | 26.06 | 1 | 1 |  |  |  |  | 0 | 4 | ТСН-2001.5. Доп. 1-42. Сб. 2, т. 23, поз. 1 |  |  | 382 | 0 |  | 0 | 50 | 0 | 1 | 1 | 1 | 1 | 1 | 1 |  | 70 | 41 |  |  |  | 30 | 0 | 0 | [5 empty] | 0 |  | 0 | 29968.48 | 0 | 0 | 0 | 29968.48 | 0 | 72 | 0 | 0 | 20977.936 | 12287.0768 | [13 empty] | 75 | 70 | 1 | 1 |  |  |  | 1013 | 1 устройство | 1 устройство | 1 | [6 empty] | 94151751 | 50 | Пусконаладочные работы | 0 |  | 4 | 382 | ТСН-2001.5-2. 2-1...2-32 | ТСН-2001.5-2-1 |  |  |  | 131072 | 1149.98 | 0 | 0 | 0 | 1149.98 | 72 | 0 | 0 | [17 empty] | 0 | 0 | 0 |  |  |  |  | 75 | 70 |  |  |  |  | 0 |  | -964849040 | 2 | 1 | 2 | 0 | 0 | 0 | 63233.5 | 0 | 0 | 63233.5 |  | 0 | 3 | 0 |  | 0 | 1 | 0 | 0 | 0 | 0 |  |  |  | 0
17 | 1 | 401 | 427 | 3 | 5.2-23-2 | Устройство телемеханики на стороне пункта управления | 1 устройство | 1 | 0 | 1 |  |  |  | 2299.97 | 0 | 0 | 0 | 2299.97 | 0 | 144 | 0 | 0 | 1724.98 | 1609.98 |  | 109223225 | 2299.97 | 0 | 0 | 0 | 2299.97 | 0 | 144 | 0 | 0 | 2299.97 | 0 | 0 | 0 | 2299.97 | 0 | 144 | 0 | 0 | 75 | 70 | 1 | 1 |  |  | 1 | 1 | 1 | 1 |  |  |  |  | 0 | 4 | ТСН-2001.5. Доп. 1-42. Сб. 2, т. 23, поз. 2 |  |  | 382 | 0 |  | 0 | 50 | 0 | 1 | 1 | 1 | 1 | 1 | 1 |  | 75 | 70 |  |  |  | 30 | 0 | 0 | [5 empty] | 0 |  | 0 | 2299.97 | 0 | 0 | 0 | 2299.97 | 0 | 144 | 0 | 0 | 1724.9775 | 1609.979 | [13 empty] | 0 | 0 | 1 | 1 |  |  |  | 1013 | 1 устройство | 1 устройство | 1 | [6 empty] | 94151751 | 50 | Пусконаладочные работы | 0 |  | 4 | 382 | ТСН-2001.5-2. 2-1...2-32 | ТСН-2001.5-2-1 |  |  |  | 131072 | 2299.97 | 0 | 0 | 0 | 2299.97 | 144 | 0 | 0 | [17 empty] | 0 | 0 | 0 |  |  |  |  | 75 | 70 |  |  |  |  | 1 |  | -1290802638 | 2 | 1 | -2 | 0 | 0 | 0 | 5634.93 | 0 | 0 | 5634.93 |  | 0 | 3 | 0 |  | 0 | 1 | 0 | 0 | 0 | 0 |  |  |  | 0
17 | 1 | 402 | 428 | 3 | 5.2-23-2 | Устройство телемеханики на стороне пункта управления | 1 устройство | 1 | 0 | 1 |  |  |  | 59937.22 | 0 | 0 | 0 | 59937.22 | 0 | 144 | 0 | 0 | 41956.05 | 24574.26 |  | 109223223 | 2299.97 | 0 | 0 | 0 | 2299.97 | 0 | 144 | 0 | 0 | 2299.97 | 0 | 0 | 0 | 2299.97 | 0 | 144 | 0 | 0 | 70 | 41 | 1 | 1 |  |  | 1 | 26.06 | 1 | 1 |  |  |  |  | 0 | 4 | ТСН-2001.5. Доп. 1-42. Сб. 2, т. 23, поз. 2 |  |  | 382 | 0 |  | 0 | 50 | 0 | 1 | 1 | 1 | 1 | 1 | 1 |  | 70 | 41 |  |  |  | 30 | 0 | 0 | [5 empty] | 0 |  | 0 | 59937.22 | 0 | 0 | 0 | 59937.22 | 0 | 144 | 0 | 0 | 41956.054 | 24574.2602 | [13 empty] | 75 | 70 | 1 | 1 |  |  |  | 1013 | 1 устройство | 1 устройство | 1 | [6 empty] | 94151751 | 50 | Пусконаладочные работы | 0 |  | 4 | 382 | ТСН-2001.5-2. 2-1...2-32 | ТСН-2001.5-2-1 |  |  |  | 131072 | 2299.97 | 0 | 0 | 0 | 2299.97 | 144 | 0 | 0 | [17 empty] | 0 | 0 | 0 |  |  |  |  | 75 | 70 |  |  |  |  | 0 |  | -1290802638 | 2 | 1 | 2 | 0 | 0 | 0 | 126467.53 | 0 | 0 | 126467.53 |  | 0 | 3 | 0 |  | 0 | 1 | 0 | 0 | 0 | 0 |  |  |  | 0
51 | 1 | 4 | 685 |  | Новый раздел | Телемеханика | 0 | [6 empty] | 3449.95 | 0 | 0 | 0 | 3449.95 | 0 | 216 | 0 | 0 | 2587.47 | 2414.97 |  |  | 3449.95 | 0 | 0 | 0 | 3449.95 | 0 | 216 | 0 | 0 | 2587.47 | 2414.97 |  |  | 0 | 0 | 0 | 8452.39 | 0 | 0 | 8452.39 | 0 | 0 | 0 | 0 | 0 | 0 | 0 | 0 | 0 | [19 empty] | 0 | 0 | 0 | 8452.39 | 0 | 0 | 8452.39 | 0 | 0 | 0 | 0 | 0 | 0 | 0 | 0 | 0 | [19 empty] | 89905.7 | 0 | 0 | 0 | 89905.7 | 0 | 216 | 0 | 0 | 62933.99 | 36861.34 |  |  | 89905.7 | 0 | 0 | 0 | 89905.7 | 0 | 216 | 0 | 0 | 62933.99 | 36861.34 |  |  | 0 | 0 | 0 | 189701.03 | 0 | 0 | 189701.03 | 0 | 0 | 0 | 0 | 0 | 0 | 0 | 0 | 0 | [19 empty] | 0 | 0 | 0 | 189701.03 | 0 | 0 | 189701.03 | 0 | 0 | 0 | 0 | 0 | 0 | 0 | 0 | 0 | [18 empty] | 0
50 | 0 | 0 | 1 | 201 | 3449.95 | ПЗ | Прямые затраты |  |  | 201 | 1 | 3 |  | 2 | 89905.7 | [6 empty] | 3449.95 | 1 | 3449.95 | 89905.7 | 1 | 89905.7
50 | 0 | 0 | 1 | 202 | 0 | СтМатОб | Стоимость материальных ресурсов (всего) |  |  | 202 | 2 | 3 |  | 2 | 0 | [6 empty] | 0 | 1 | 0 | 0 | 1 | 0
50 | 0 | 0 | 1 | 222 | 0 | СтМатОбЗак | Стоимость материалов и оборудования заказчика |  |  | 222 | 3 | 3 |  | 2 | 0 | [6 empty] | 0 | 1 | 0 | 0 | 1 | 0
50 | 0 | 0 | 1 | 225 | 0 | СтМатОбПод | Стоимость материалов и оборудования подрядчика |  |  | 225 | 4 | 3 |  | 2 | 0 | [6 empty] | 0 | 1 | 0 | 0 | 1 | 0
50 | 0 | 0 | 1 | 226 | 0 | СтМат | Стоимость материалов (всего) |  |  | 226 | 5 | 3 |  | 2 | 0 | [6 empty] | 0 | 1 | 0 | 0 | 1 | 0
50 | 0 | 0 | 1 | 227 | 0 | СтМатЗак | Стоимость материалов заказчика |  |  | 227 | 6 | 3 |  | 2 | 0 | [6 empty] | 0 | 1 | 0 | 0 | 1 | 0
50 | 0 | 0 | 1 | 228 | 0 | СтМатПод | Стоимость материалов подрядчика |  |  | 228 | 7 | 3 |  | 2 | 0 | [6 empty] | 0 | 1 | 0 | 0 | 1 | 0
50 | 0 | 0 | 1 | 216 | 0 | Оборуд | Стоимость оборудования (всего) |  |  | 216 | 8 | 3 |  | 2 | 0 | [6 empty] | 0 | 1 | 0 | 0 | 1 | 0
50 | 0 | 0 | 1 | 223 | 0 | ОборудЗак | Стоимость оборудования заказчика |  |  | 223 | 9 | 3 |  | 2 | 0 | [6 empty] | 0 | 1 | 0 | 0 | 1 | 0
50 | 0 | 0 | 1 | 229 | 0 | ОборудПод | Стоимость оборудования подрядчика |  |  | 229 | 10 | 3 |  | 2 | 0 | [6 empty] | 0 | 1 | 0 | 0 | 1 | 0
50 | 0 | 0 | 1 | 203 | 0 | ЭММ | Эксплуатация машин |  |  | 203 | 11 | 3 |  | 2 | 0 | [6 empty] | 0 | 1 | 0 | 0 | 1 | 0
50 | 0 | 0 | 1 | 231 | 0 | ЭММсНРиСП | Эксплуатация машин по ТСН-2001.16 |  |  | 231 | 12 | 3 |  | 2 | 0 | [6 empty] | 0 | 1 | 0 | 0 | 1 | 0
50 | 0 | 0 | 1 | 204 | 0 | ЗПМ | ЗП машинистов |  |  | 204 | 13 | 3 |  | 2 | 0 | [6 empty] | 0 | 1 | 0 | 0 | 1 | 0
50 | 0 | 0 | 1 | 205 | 3449.95 | ОЗП | Основная ЗП рабочих |  |  | 205 | 14 | 3 |  | 2 | 89905.7 | [6 empty] | 3449.95 | 1 | 3449.95 | 89905.7 | 1 | 89905.7
50 | 0 | 0 | 1 | 232 | 0 | ОЗПсНРиСП | Основная ЗП рабочих по ТСН-2001.16 |  |  | 232 | 15 | 3 |  | 2 | 0 | [6 empty] | 0 | 1 | 0 | 0 | 1 | 0
50 | 0 | 0 | 1 | 214 | 0 | Строит | Строительные работы с НР и СП |  |  | 214 | 16 | 3 |  | 2 | 0 | [6 empty] | 0 | 1 | 0 | 0 | 1 | 0
50 | 0 | 0 | 1 | 215 | 0 | Монтаж | Монтажные работы с НР и СП |  |  | 215 | 17 | 3 |  | 2 | 0 | [6 empty] | 0 | 1 | 0 | 0 | 1 | 0
50 | 0 | 0 | 1 | 217 | 8452.39 | Прочие | Прочие работы с НР и СП |  |  | 217 | 18 | 3 |  | 2 | 189701.03 | [6 empty] | 8452.39 | 1 | 8452.39 | 189701.03 | 1 | 189701.03
50 | 0 | 0 | 1 | 230 | 0 | ПрочиеЗатр | Прочие затраты по ТСН-2001.16 |  |  | 230 | 19 | 3 |  | 2 | 0 | [6 empty] | 0 | 1 | 0 | 0 | 1 | 0
50 | 0 | 0 | 1 | 206 | 0 | ВозврМат | Возврат материалов |  |  | 206 | 20 | 3 |  | 2 | 0 | [6 empty] | 0 | 1 | 0 | 0 | 1 | 0
50 | 0 | 0 | 1 | 207 | 216 | ТрудСтр | Трудозатраты строителей |  |  | 207 | 21 | 3 |  | -1 | 216 | [6 empty] | 216 | 1 | 216 | 216 | 1 | 216
50 | 0 | 0 | 1 | 208 | 0 | ТрудМаш | Трудозатраты машинистов |  |  | 208 | 22 | 3 |  | -1 | 0 | [6 empty] | 0 | 1 | 0 | 0 | 1 | 0
50 | 0 | 0 | 1 | 209 | 0 | ТранспМат | Транспорт материалов |  |  | 209 | 23 | 3 |  | 2 | 0 | [6 empty] | 0 | 1 | 0 | 0 | 1 | 0
50 | 0 | 0 | 1 | 233 | 0 | Перевозка | Перевозка грузов |  |  | 233 | 24 | 3 |  | 2 | 0 | [6 empty] | 0 | 1 | 0 | 0 | 1 | 0
50 | 0 | 0 | 1 | 210 | 2587.47 | НР | Накладные расходы |  |  | 210 | 25 | 3 |  | 2 | 62933.99 | [6 empty] | 2587.47 | 1 | 2587.47 | 62933.99 | 1 | 62933.99
50 | 0 | 0 | 1 | 211 | 2414.97 | СмПриб | Сметная прибыль |  |  | 211 | 26 | 3 |  | 2 | 36861.34 | [6 empty] | 2414.97 | 1 | 2414.97 | 36861.34 | 1 | 36861.34
50 | 0 | 0 | 1 | 224 | 8452.39 | Всего | Всего с НР и СП |  |  | 224 | 27 | 3 |  | 2 | 189701.03 | [6 empty] | 8452.39 | 1 | 8452.39 | 189701.03 | 1 | 189701.03
51 | 1 | 3 | 644 |  | Новая локальная смета | Пусконаладочные работы | 0 | [6 empty] | 10683.26 | 0 | 0 | 0 | 10683.26 | 0 | 670 | 0 | 0 | 8012.45 | 7478.29 | [15 empty] | 0 | 0 | 0 | 26174 | 0 | 0 | 26174 | 0 | 0 | 0 | 0 | 0 | 0 | 0 | 0 | 0 | [54 empty] | 278405.76 | 0 | 0 | 0 | 278405.76 | 0 | 670 | 0 | 0 | 194884.03 | 114146.36 | [15 empty] | 0 | 0 | 0 | 587436.15 | 0 | 0 | 587436.15 | 0 | 0 | 0 | 0 | 0 | 0 | 0 | 0 | 0 | [53 empty] | 0
50 | 0 | 0 | 1 | 201 | 10683.26 | ПЗ | Прямые затраты |  |  | 201 | 1 | 3 |  | 2 | 278405.76 | [6 empty] | 10683.26 | 1 | 10683.26 | 278405.76 | 1 | 278405.76
50 | 0 | 0 | 1 | 202 | 0 | СтМатОб | Стоимость материальных ресурсов (всего) |  |  | 202 | 2 | 3 |  | 2 | 0 | [6 empty] | 0 | 1 | 0 | 0 | 1 | 0
50 | 0 | 0 | 1 | 222 | 0 | СтМатОбЗак | Стоимость материалов и оборудования заказчика |  |  | 222 | 3 | 3 |  | 2 | 0 | [6 empty] | 0 | 1 | 0 | 0 | 1 | 0
50 | 0 | 0 | 1 | 225 | 0 | СтМатОбПод | Стоимость материалов и оборудования подрядчика |  |  | 225 | 4 | 3 |  | 2 | 0 | [6 empty] | 0 | 1 | 0 | 0 | 1 | 0
50 | 0 | 0 | 1 | 226 | 0 | СтМат | Стоимость материалов (всего) |  |  | 226 | 5 | 3 |  | 2 | 0 | [6 empty] | 0 | 1 | 0 | 0 | 1 | 0
50 | 0 | 0 | 1 | 227 | 0 | СтМатЗак | Стоимость материалов заказчика |  |  | 227 | 6 | 3 |  | 2 | 0 | [6 empty] | 0 | 1 | 0 | 0 | 1 | 0
50 | 0 | 0 | 1 | 228 | 0 | СтМатПод | Стоимость материалов подрядчика |  |  | 228 | 7 | 3 |  | 2 | 0 | [6 empty] | 0 | 1 | 0 | 0 | 1 | 0
50 | 0 | 0 | 1 | 216 | 0 | Оборуд | Стоимость оборудования (всего) |  |  | 216 | 8 | 3 |  | 2 | 0 | [6 empty] | 0 | 1 | 0 | 0 | 1 | 0
50 | 0 | 0 | 1 | 223 | 0 | ОборудЗак | Стоимость оборудования заказчика |  |  | 223 | 9 | 3 |  | 2 | 0 | [6 empty] | 0 | 1 | 0 | 0 | 1 | 0
50 | 0 | 0 | 1 | 229 | 0 | ОборудПод | Стоимость оборудования подрядчика |  |  | 229 | 10 | 3 |  | 2 | 0 | [6 empty] | 0 | 1 | 0 | 0 | 1 | 0
50 | 0 | 0 | 1 | 203 | 0 | ЭММ | Эксплуатация машин |  |  | 203 | 11 | 3 |  | 2 | 0 | [6 empty] | 0 | 1 | 0 | 0 | 1 | 0
50 | 0 | 0 | 1 | 231 | 0 | ЭММсНРиСП | Эксплуатация машин по ТСН-2001.16 |  |  | 231 | 12 | 3 |  | 2 | 0 | [6 empty] | 0 | 1 | 0 | 0 | 1 | 0
50 | 0 | 0 | 1 | 204 | 0 | ЗПМ | ЗП машинистов |  |  | 204 | 13 | 3 |  | 2 | 0 | [6 empty] | 0 | 1 | 0 | 0 | 1 | 0
50 | 0 | 0 | 1 | 205 | 10683.26 | ОЗП | Основная ЗП рабочих |  |  | 205 | 14 | 3 |  | 2 | 278405.76 | [6 empty] | 10683.26 | 1 | 10683.26 | 278405.76 | 1 | 278405.76
50 | 0 | 0 | 1 | 232 | 0 | ОЗПсНРиСП | Основная ЗП рабочих по ТСН-2001.16 |  |  | 232 | 15 | 3 |  | 2 | 0 | [6 empty] | 0 | 1 | 0 | 0 | 1 | 0
50 | 0 | 0 | 1 | 214 | 0 | Строит | Строительные работы с НР и СП |  |  | 214 | 16 | 3 |  | 2 | 0 | [6 empty] | 0 | 1 | 0 | 0 | 1 | 0
50 | 0 | 0 | 1 | 215 | 0 | Монтаж | Монтажные работы с НР и СП |  |  | 215 | 17 | 3 |  | 2 | 0 | [6 empty] | 0 | 1 | 0 | 0 | 1 | 0
50 | 0 | 0 | 1 | 217 | 26174 | Прочие | Прочие работы с НР и СП |  |  | 217 | 18 | 3 |  | 2 | 587436.15 | [6 empty] | 26174 | 1 | 26174 | 587436.15 | 1 | 587436.15
50 | 0 | 0 | 1 | 230 | 0 | ПрочиеЗатр | Прочие затраты по ТСН-2001.16 |  |  | 230 | 19 | 3 |  | 2 | 0 | [6 empty] | 0 | 1 | 0 | 0 | 1 | 0
50 | 0 | 0 | 1 | 206 | 0 | ВозврМат | Возврат материалов |  |  | 206 | 20 | 3 |  | 2 | 0 | [6 empty] | 0 | 1 | 0 | 0 | 1 | 0
50 | 0 | 0 | 1 | 207 | 670 | ТрудСтр | Трудозатраты строителей |  |  | 207 | 21 | 3 |  | -1 | 670 | [6 empty] | 670 | 1 | 670 | 670 | 1 | 670
50 | 0 | 0 | 1 | 208 | 0 | ТрудМаш | Трудозатраты машинистов |  |  | 208 | 22 | 3 |  | -1 | 0 | [6 empty] | 0 | 1 | 0 | 0 | 1 | 0
50 | 0 | 0 | 1 | 209 | 0 | ТранспМат | Транспорт материалов |  |  | 209 | 23 | 3 |  | 2 | 0 | [6 empty] | 0 | 1 | 0 | 0 | 1 | 0
50 | 0 | 0 | 1 | 233 | 0 | Перевозка | Перевозка грузов |  |  | 233 | 24 | 3 |  | 2 | 0 | [6 empty] | 0 | 1 | 0 | 0 | 1 | 0
50 | 0 | 0 | 1 | 210 | 8012.45 | НР | Накладные расходы |  |  | 210 | 25 | 3 |  | 2 | 194884.03 | [6 empty] | 8012.45 | 1 | 8012.45 | 194884.03 | 1 | 194884.03
50 | 0 | 0 | 1 | 211 | 7478.29 | СмПриб | Сметная прибыль |  |  | 211 | 26 | 3 |  | 2 | 114146.36 | [6 empty] | 7478.29 | 1 | 7478.29 | 114146.36 | 1 | 114146.36
50 | 0 | 0 | 1 | 224 | 26174 | Всего | Всего с НР и СП |  |  | 224 | 27 | 3 |  | 2 | 587436.15 | [6 empty] | 26174 | 1 | 26174 | 587436.15 | 1 | 587436.15
51 | 796 | 1 | 12 |  | 141 | Блочная комплектная трансформаторная подстанция в железобетонной оболочке типа БКТП 20/0,4 кВ с трансформаторами 2х2000 кВА | 0 | [6 empty] | 2269392.29 | 2240430.45 | 13126.21 | 1247.61 | 15835.63 | 0 | 1090.8166 | 0 | 0 | 13777.17 | 11342.47 | [15 empty] | 0 | 2193075.62 | 0 | 2294511.93 | 52495.78 | 18120.97 | 30819.56 | 2240430.45 | 47354.83 | 0 | 47354.83 | 2193075.62 | 0 | 0 | 0 | 0 | [54 empty] | 18158762.12 | 17612596.52 | 133700.17 | 32512.46 | 412465.43 | 0 | 1090.2182 | 0 | 0 | 318813.06 | 173904.62 | [15 empty] | 0 | 17253431.73 | 0 | 18703499.72 | 531121.26 | 277793.99 | 641152.74 | 17612596.52 | 359164.79 | 0 | 359164.79 | 17253431.73 | 0 | 0 | 0 | 0 | [53 empty] | 0
50 | 0 | 0 | 1 | 201 | 2269392.29 | ПЗ | Прямые затраты |  |  | 201 | 1 | 3 |  | 2 | 18158762.12 | [6 empty] | 2269392.29 | 1 | 2269392.29 | 18158762.12 | 1 | 18158762.12
50 | 0 | 0 | 1 | 202 | 2240430.45 | СтМатОб | Стоимость материальных ресурсов (всего) |  |  | 202 | 2 | 3 |  | 2 | 17612596.52 | [6 empty] | 2240430.45 | 1 | 2240430.45 | 17612596.52 | 1 | 17612596.52
50 | 0 | 0 | 1 | 222 | 0 | СтМатОбЗак | Стоимость материалов и оборудования заказчика |  |  | 222 | 3 | 3 |  | 2 | 0 | [6 empty] | 0 | 1 | 0 | 0 | 1 | 0
50 | 0 | 0 | 1 | 225 | 2240430.45 | СтМатОбПод | Стоимость материалов и оборудования подрядчика |  |  | 225 | 4 | 3 |  | 2 | 17612596.52 | [6 empty] | 2240430.45 | 1 | 2240430.45 | 17612596.52 | 1 | 17612596.52
50 | 0 | 0 | 1 | 226 | 47354.83 | СтМат | Стоимость материалов (всего) |  |  | 226 | 5 | 3 |  | 2 | 359164.79 | [6 empty] | 47354.83 | 1 | 47354.83 | 359164.79 | 1 | 359164.79
50 | 0 | 0 | 1 | 227 | 0 | СтМатЗак | Стоимость материалов заказчика |  |  | 227 | 6 | 3 |  | 2 | 0 | [6 empty] | 0 | 1 | 0 | 0 | 1 | 0
50 | 0 | 0 | 1 | 228 | 47354.83 | СтМатПод | Стоимость материалов подрядчика |  |  | 228 | 7 | 3 |  | 2 | 359164.79 | [6 empty] | 47354.83 | 1 | 47354.83 | 359164.79 | 1 | 359164.79
50 | 0 | 0 | 1 | 216 | 2193075.62 | Оборуд | Стоимость оборудования (всего) |  |  | 216 | 8 | 3 |  | 2 | 17253431.73 | [6 empty] | 2193075.62 | 1 | 2193075.62 | 17253431.73 | 1 | 17253431.73
50 | 0 | 0 | 1 | 223 | 0 | ОборудЗак | Стоимость оборудования заказчика |  |  | 223 | 9 | 3 |  | 2 | 0 | [6 empty] | 0 | 1 | 0 | 0 | 1 | 0
50 | 0 | 0 | 1 | 229 | 2193075.62 | ОборудПод | Стоимость оборудования подрядчика |  |  | 229 | 10 | 3 |  | 2 | 17253431.73 | [6 empty] | 2193075.62 | 1 | 2193075.62 | 17253431.73 | 1 | 17253431.73
50 | 0 | 0 | 1 | 203 | 13126.21 | ЭММ | Эксплуатация машин |  |  | 203 | 11 | 3 |  | 2 | 133700.17 | [6 empty] | 13126.21 | 1 | 13126.21 | 133700.17 | 1 | 133700.17
50 | 0 | 0 | 1 | 231 | 0 | ЭММсНРиСП | Эксплуатация машин по ТСН-2001.16 |  |  | 231 | 12 | 3 |  | 2 | 0 | [6 empty] | 0 | 1 | 0 | 0 | 1 | 0
50 | 0 | 0 | 1 | 204 | 1247.61 | ЗПМ | ЗП машинистов |  |  | 204 | 13 | 3 |  | 2 | 32512.46 | [6 empty] | 1247.61 | 1 | 1247.61 | 32512.46 | 1 | 32512.46
50 | 0 | 0 | 1 | 205 | 15835.63 | ОЗП | Основная ЗП рабочих |  |  | 205 | 14 | 3 |  | 2 | 412465.43 | [6 empty] | 15835.63 | 1 | 15835.63 | 412465.43 | 1 | 412465.43
50 | 0 | 0 | 1 | 232 | 0 | ОЗПсНРиСП | Основная ЗП рабочих по ТСН-2001.16 |  |  | 232 | 15 | 3 |  | 2 | 0 | [6 empty] | 0 | 1 | 0 | 0 | 1 | 0
50 | 0 | 0 | 1 | 214 | 52495.78 | Строит | Строительные работы с НР и СП |  |  | 214 | 16 | 3 |  | 2 | 531121.26 | [6 empty] | 52495.78 | 1 | 52495.78 | 531121.26 | 1 | 531121.26
50 | 0 | 0 | 1 | 215 | 18120.97 | Монтаж | Монтажные работы с НР и СП |  |  | 215 | 17 | 3 |  | 2 | 277793.99 | [6 empty] | 18120.97 | 1 | 18120.97 | 277793.99 | 1 | 277793.99
50 | 0 | 0 | 1 | 0 | 30819.56 | Прочие | Прочие работы с НР и СП |  |  | 217 | 18 | 3 |  | 2 | 641152.74 | [6 empty] | 30819.56 | 1 | 30819.56 | 641152.74 | 1 | 641152.74
50 | 0 | 0 | 1 | 230 | 0 | ПрочиеЗатр | Прочие затраты по ТСН-2001.16 |  |  | 230 | 19 | 3 |  | 2 | 0 | [6 empty] | 0 | 1 | 0 | 0 | 1 | 0
50 | 0 | 0 | 1 | 206 | 0 | ВозврМат | Возврат материалов |  |  | 206 | 20 | 3 |  | 2 | 0 | [6 empty] | 0 | 1 | 0 | 0 | 1 | 0
50 | 0 | 0 | 1 | 207 | 1090.8166 | ТрудСтр | Трудозатраты строителей |  |  | 207 | 21 | 3 |  | -1 | 1090.2182 | [6 empty] | 1090.8166 | 1 | 1090.8166 | 1090.2182 | 1 | 1090.2182
50 | 0 | 0 | 1 | 208 | 0 | ТрудМаш | Трудозатраты машинистов |  |  | 208 | 22 | 3 |  | -1 | 0 | [6 empty] | 0 | 1 | 0 | 0 | 1 | 0
50 | 0 | 0 | 1 | 209 | 0 | ТранспМат | Транспорт материалов |  |  | 209 | 23 | 3 |  | 2 | 0 | [6 empty] | 0 | 1 | 0 | 0 | 1 | 0
50 | 0 | 0 | 1 | 233 | 0 | Перевозка | Перевозка грузов |  |  | 233 | 24 | 3 |  | 2 | 0 | [6 empty] | 0 | 1 | 0 | 0 | 1 | 0
50 | 0 | 0 | 1 | 210 | 13777.17 | НР | Накладные расходы |  |  | 210 | 25 | 3 |  | 2 | 318813.06 | [6 empty] | 13777.17 | 1 | 13777.17 | 318813.06 | 1 | 318813.06
50 | 0 | 0 | 1 | 211 | 11342.47 | СмПриб | Сметная прибыль |  |  | 211 | 26 | 3 |  | 2 | 173904.62 | [6 empty] | 11342.47 | 1 | 11342.47 | 173904.62 | 1 | 173904.62
50 | 0 | 0 | 1 | 0 | 2294511.93 | Всего | Всего с НР и СП |  |  | 224 | 27 | 3 |  | 2 | 18703499.72 | [6 empty] | 2294511.93 | 1 | 2294511.93 | 18703499.72 | 1 | 18703499.72
50 | 1 | 0 | 2 | 224 | 2263692.37 | Всего по смете | Итого по смете |  |  | 212 | 28 | 0 |  | 2 | 18062346.98 | [6 empty] | 2263692.37 | 1 | 2263692.37 | 18062346.98 | 1 | 18062346.98
50 | 1 | 0 | 2 | 0 | 70616.75 | СМР | Строительно-монтажные работы |  |  | 212 | 29 | 0 |  | 2 | 808915.25 | [6 empty] | 70616.75 | 1 | 70616.75 | 808915.25 | 1 | 808915.25
50 | 1 | 0 | 2 | 0 | 2193075.62 | Обор | Оборудование |  |  | 212 | 30 | 0 |  | 2 | 17253431.73 | [6 empty] | 2193075.62 | 1 | 2193075.62 | 17253431.73 | 1 | 17253431.73
50 | 1 | 0 | 2 | 0 | 0 | ПНР | Пусконаладочные работы ("вхолостую") |  |  | 212 | 31 | 0 |  | 2 | 0 | [6 empty] | 0 | 1 | 0 | 0 | 1 | 0
50 | 1 | 0 | 2 | 0 | 0 | Проч | Прочие |  |  | 212 | 32 | 0 |  | 2 | 0 | [6 empty] | 0 | 1 | 0 | 0 | 1 | 0
50 | 0 | 0 | 2 | 217 | 30819.56 |  | Итого Прочие |  |  | 212 | 33 | 3 |  | 2 | 641152.74 | [6 empty] | 30819.56 | 1 | 30819.56 | 641152.74 | 1 | 641152.74
71 | 1 |  | 382 | 83191767 |  |  | -1 | -1
71 | 1 |  | 388 | 83191767 |  |  | -1 | -1
-1
75 | Базовый уровень цен | 2022 | 0 | 1 |  | 0 | 2 | 1 | 1 | 95 | 65 | 1 | 109223223 | 1
1 | Сборник индексов | Коэффициенты к ТСН-2001 МГЭ | 2022 | 1 | 1 | 1 | 0 | 2 | 1 | 6.82 | 5.14 | 1 | 1 | 6.82 | 5.14 | 1 | [9 empty] | 184 | [12 empty] | 109223224
75 | Новый уровень цен | 2000 | 0 | 1 |  | 0 | 1 | 0 | 1 | 0 | 0 | 0 | 109223225 | 2
65 |  | 1 | 0 | 245

## SourceObSm
0 | Smeta.RU (495) 974-1589 |  | _OBSM_ |  | 0 | 0 | 0 | Smeta.RU |  | 1 | 61337 | 10 | 11 | 4 | 1 | 4
1 | 58 | 0 |  | 0 |  | Блочная комплектная трансформаторная подстанция в железобетонной оболочке типа БКТП 20/0,4 кВ с трансформаторами 2х2000 кВА |  | 0 | ЭНСТ-913972-2016-АС.ТП, ЭНСТ-913972-2016-ЭС.ТП, 314 ДОН-91/14-ЭС1, 314 ДОН-91/14-ТМ | 0 | 0 | 2 |  | 0 | 0 | 0 | 0 | 160 | 1 |  | 0 | [15 empty] | 0 | [5 empty] | Сметные нормы списания | Коды ОКП для ТСН-2001 МГЭ | 1 | 1 | 0 | 0 | 1 | 0 | 6 | 2 | 1 | 1 | 0 | 0 | 0 | 0 | 0 | ТСН-2001 (МГЭ) - Новое строительство | Типовой расчет для ТСН-2001 МГЭ (Строительство), Доп 49 (от 01.08.2018 г.) | Территориальные сметные нормативы для Москвы ТСН-2001 (МГЭ) | Территориальные сметные нормативы для Москвы ТСН-2001 (МГЭ) | Территориальные сметные нормативы для Москвы ТСН-2001 (МГЭ) | Территориальные сметные нормативы для Москвы ТСН-2001 (МГЭ) | Поправки для ТСН-2001 от 20.01.2022 г. доп.63 | 0 | 0 | 8 |  | 63 | Территориальные сметные нормативы для Москвы (ТСН-2001) | ТЕР | 41660 | 1 | 0
22 | 0 | 0 | 109223223 | 109223225 | 3
3 | 1 | Новая локальная смета | Строительно-монтажные работы | 531.1213 | 277.794 | 17253.4317 | 53.7166 | 18116.0636 | 134.0597 | [9 empty] | 52.4958 | 18.121 | 2193.0756 | 4.6456 | 2268.3379 | 5.1524 |  | 0 | -1 | 0 | 17880356.36 | 17612596.52 | 0 | 17253431.73 | 0 | 133700.17 | 32512.46 | 134059.67 | 531121.26 | 277793.99 | 53716.59 | 0 | 420.2182 | 0 | 0 | 123929.03 | 59758.26 | 18116063.57 | [6 empty] | 2258709.03 | 2240430.45 | 0 | 2193075.62 | 0 | 13126.21 | 1247.61 | 5152.37 | 52495.78 | 18120.97 | 4645.56 | 0 | 420.8166 | 0 | 0 | 5764.72 | 3864.18 | 2268337.93
3 | 2 | Новая локальная смета | Пусконаладочные работы | 0 | 0 | 0 | 587.4361 | 587.4361 | 278.4058 | [9 empty] | 0 | 0 | 0 | 26.174 | 26.174 | 10.6833 |  | 0 | 0 | 0 | 278405.76 | 0 | 0 | 0 | 0 | 0 | 0 | 278405.76 | 0 | 0 | 587436.15 | 0 | 670 | 0 | 0 | 194884.03 | 114146.36 | 587436.15 | [6 empty] | 10683.26 | 0 | 0 | 0 | 0 | 0 | 0 | 10683.26 | 0 | 0 | 26174 | 0 | 670 | 0 | 0 | 8012.45 | 7478.29 | 26174
51 |  |  |  | 531.1213 | 277.794 | 17253.4317 | 641.1527 | 18703.4997 | 412.4654 | [9 empty] | 52.4958 | 18.121 | 2193.0756 | 30.8196 | 2294.5119 | 15.8356
50 | 0 | 0 | 1 | 201 | 18158762.12 | ПЗ | Прямые затраты |  |  | 201 | 1 | 3 |  | 2 | 2269392.29
50 | 0 | 0 | 1 | 202 | 17612596.52 | СтМатОб | Стоимость материальных ресурсов (всего) |  |  | 202 | 2 | 3 |  | 2 | 2240430.45
50 | 0 | 0 | 1 | 222 | 0 | СтМатОбЗак | Стоимость материалов и оборудования заказчика |  |  | 222 | 3 | 3 |  | 2 | 0
50 | 0 | 0 | 1 | 225 | 17612596.52 | СтМатОбПод | Стоимость материалов и оборудования подрядчика |  |  | 225 | 4 | 3 |  | 2 | 2240430.45
50 | 0 | 0 | 1 | 226 | 359164.79 | СтМат | Стоимость материалов (всего) |  |  | 226 | 5 | 3 |  | 2 | 47354.83
50 | 0 | 0 | 1 | 227 | 0 | СтМатЗак | Стоимость материалов заказчика |  |  | 227 | 6 | 3 |  | 2 | 0
50 | 0 | 0 | 1 | 228 | 359164.79 | СтМатПод | Стоимость материалов подрядчика |  |  | 228 | 7 | 3 |  | 2 | 47354.83
50 | 0 | 0 | 1 | 216 | 17253431.73 | Оборуд | Стоимость оборудования (всего) |  |  | 216 | 8 | 3 |  | 2 | 2193075.62
50 | 0 | 0 | 1 | 223 | 0 | ОборудЗак | Стоимость оборудования заказчика |  |  | 223 | 9 | 3 |  | 2 | 0
50 | 0 | 0 | 1 | 229 | 17253431.73 | ОборудПод | Стоимость оборудования подрядчика |  |  | 229 | 10 | 3 |  | 2 | 2193075.62
50 | 0 | 0 | 1 | 203 | 133700.17 | ЭММ | Эксплуатация машин |  |  | 203 | 11 | 3 |  | 2 | 13126.21
50 | 0 | 0 | 1 | 231 | 0 | ЭММсНРиСП | Эксплуатация машин по ТСН-2001.16 |  |  | 231 | 12 | 3 |  | 2 | 0
50 | 0 | 0 | 1 | 204 | 32512.46 | ЗПМ | ЗП машинистов |  |  | 204 | 13 | 3 |  | 2 | 1247.61
50 | 0 | 0 | 1 | 205 | 412465.43 | ОЗП | Основная ЗП рабочих |  |  | 205 | 14 | 3 |  | 2 | 15835.63
50 | 0 | 0 | 1 | 232 | 0 | ОЗПсНРиСП | Основная ЗП рабочих по ТСН-2001.16 |  |  | 232 | 15 | 3 |  | 2 | 0
50 | 0 | 0 | 1 | 214 | 531121.26 | Строит | Строительные работы с НР и СП |  |  | 214 | 16 | 3 |  | 2 | 52495.78
50 | 0 | 0 | 1 | 215 | 277793.99 | Монтаж | Монтажные работы с НР и СП |  |  | 215 | 17 | 3 |  | 2 | 18120.97
50 | 0 | 0 | 1 | 0 | 641152.74 | Прочие | Прочие работы с НР и СП |  |  | 217 | 18 | 3 |  | 2 | 30819.56
50 | 0 | 0 | 1 | 230 | 0 | ПрочиеЗатр | Прочие затраты по ТСН-2001.16 |  |  | 230 | 19 | 3 |  | 2 | 0
50 | 0 | 0 | 1 | 206 | 0 | ВозврМат | Возврат материалов |  |  | 206 | 20 | 3 |  | 2 | 0
50 | 0 | 0 | 1 | 207 | 1090.2182 | ТрудСтр | Трудозатраты строителей |  |  | 207 | 21 | 3 |  | -1 | 1090.8166
50 | 0 | 0 | 1 | 208 | 0 | ТрудМаш | Трудозатраты машинистов |  |  | 208 | 22 | 3 |  | -1 | 0
50 | 0 | 0 | 1 | 209 | 0 | ТранспМат | Транспорт материалов |  |  | 209 | 23 | 3 |  | 2 | 0
50 | 0 | 0 | 1 | 233 | 0 | Перевозка | Перевозка грузов |  |  | 233 | 24 | 3 |  | 2 | 0
50 | 0 | 0 | 1 | 210 | 318813.06 | НР | Накладные расходы |  |  | 210 | 25 | 3 |  | 2 | 13777.17
50 | 0 | 0 | 1 | 211 | 173904.62 | СмПриб | Сметная прибыль |  |  | 211 | 26 | 3 |  | 2 | 11342.47
50 | 0 | 0 | 1 | 0 | 18703499.72 | Всего | Всего с НР и СП |  |  | 224 | 27 | 3 |  | 2 | 2294511.93
50 | 1 | 0 | 2 | 224 | 18062346.98 | Всего по смете | Итого по смете |  |  | 212 | 28 | 0 |  | 2 | 2263692.37
50 | 1 | 0 | 2 | 0 | 808915.25 | СМР | Строительно-монтажные работы |  |  | 212 | 29 | 0 |  | 2 | 70616.75
50 | 1 | 0 | 2 | 0 | 17253431.73 | Обор | Оборудование |  |  | 212 | 30 | 0 |  | 2 | 2193075.62
50 | 1 | 0 | 2 | 0 | 0 | ПНР | Пусконаладочные работы ("вхолостую") |  |  | 212 | 31 | 0 |  | 2 | 0
50 | 1 | 0 | 2 | 0 | 0 | Проч | Прочие |  |  | 212 | 32 | 0 |  | 2 | 0
50 | 0 | 0 | 2 | 217 | 641152.74 |  | Итого Прочие |  |  | 212 | 33 | 3 |  | 2 | 30819.56
-1
75 | Базовый уровень цен | 2022 | 0 | 1 |  | 0 | 2 | 1 | 1 | 95 | 65 | 1 | 109223223 | 1
1 | Сборник индексов | Коэффициенты к ТСН-2001 МГЭ | 2022 | 1 | 1 | 1 | 0 | 2 | 1 | 6.82 | 5.14 | 1 | 1 | 6.82 | 5.14 | 1 | [8 empty] | 184 |  |  | 109223224
75 | Новый уровень цен | 2000 | 0 | 1 |  | 0 | 1 | 0 | 1 | 0 | 0 | 0 | 109223225 | 2

## SmtRes
32 | 109223225 | 109224102 | 73637150 | 13 | 1 | 13 | 1 | 9999990008 |  | Трудозатраты рабочих | 1191 | 1013 | чел.-ч. | чел.-ч. | 1 | 0 | 476480486 | 1.05 | 0 | 0 | 0 | 0 | 0 | 0 | 0 | 0 | 1 | 1 | 1 | 1 | 0 | 1 | 0 | 0 | 0 | 1.05 |  | 1 | 2 | 109224106 | 1 | 0 | 1 | 0 | 0 | 0 | 0 | 0 | 0 | 0 | 0 | 0 | 0 | 0 | 0 | 0 | 0 | 0 | 0 | 0 | 0 | 0 | 0 | 0 | 0 | 0.81973 | 0 | 0 | 1 | 0 | 0
32 | 109223225 | 109224102 | 73716901 | 1 | 1 | 13 | 2 | 2.1-1-44 | ТСН-2001.2. Доп. 1-42, п. 1-1-44 (012103) | Бульдозеры гусеничные, мощность до 79 кВт (108 л.с.) | 1367 | 1011 | маш.-ч. | маш.-ч. | 1 | 0 | 695902881 | 0.761 | 0 | 110.31 | 26.52 | 0 | 0 | 110.31 | 26.52 | 0 | 1 | 1 | 1 | 1 | 0 | 1 | 0 | 0 | 0 | 0.761 |  | 0 | 2 | 109224107 | 1 | 0 | 2 | 0 | 0 | 0 | 0 | 0 | 0 | 0 | 0 | 0 | 0 | 0 | 0 | 0 | 0 | 0 | 0 | 0 | 0 | 0 | 0 | 0 | 0 | 0.59411 | 110.31 | 110.31 | 1 | 83.95 | 20.18
32 | 109223225 | 109224102 | 73716877 | 1 | 1 | 13 | 2 | 2.1-1-5 | ТСН-2001.2. Доп. 1-42, п. 1-1-5 (010109) | Экскаваторы на гусеничном ходу гидравлические, объем ковша до 0,65 м3 | 1367 | 1011 | маш.-ч. | маш.-ч. | 1 | 0 | -998810610 | 3.0325 | 0 | 164.9 | 27.47 | 0 | 0 | 164.9 | 27.47 | 0 | 1 | 1 | 1 | 1 | 0 | 1 | 0 | 0 | 0 | 3.0325 |  | 0 | 2 | 109224108 | 1 | 0 | 3 | 0 | 0 | 0 | 0 | 0 | 0 | 0 | 0 | 0 | 0 | 0 | 0 | 0 | 0 | 0 | 0 | 0 | 0 | 0 | 0 | 0 | 0 | 2.3675 | 164.9 | 164.9 | 1 | 500.06 | 83.3
33 | 109223223 | 109224102 | 73637150 | 13 | 1 | 13 | 1 | 9999990008 |  | Трудозатраты рабочих | 1191 | 1013 | чел.-ч. | чел.-ч. | 1 | 0 | 476480486 | 1.05 | 0 | 0 | 0 | 0 | 0 | 0 | 0 | 0 | 1 | 1 | 1 | 1 | 0 | 1 | 0 | 0 | 0 | 1.05 |  | 1 | 2 | 109224106 | 1 | 0 | 4 | 0 | 0 | 0 | 0 | 0 | 0 | 0 | 0 | 0 | 0 | 0 | 0 | 0 | 0 | 0 | 0 | 0 | 0 | 0 | 0 | 0 | 0 | 0.81973 | 0 | 0 | 1 | 0 | 0
33 | 109223223 | 109224102 | 73716901 | 1 | 1 | 13 | 2 | 2.1-1-44 | ТСН-2001.2. Доп. 1-42, п. 1-1-44 (012103) | Бульдозеры гусеничные, мощность до 79 кВт (108 л.с.) | 1367 | 1011 | маш.-ч. | маш.-ч. | 1 | 0 | 695902881 | 0.761 | 0 | 1276.76 | 823.8 | 0 | 0 | 110.31 | 26.52 | 0 | 1 | 9.71 | 26.06 | 1 | 0 | 1 | 0 | 0 | 0 | 0.761 |  | 0 | 2 | 109224107 | 1 | 0 | 5 | 0 | 0 | 0 | 0 | 0 | 0 | 0 | 0 | 0 | 0 | 0 | 0 | 0 | 0 | 0 | 0 | 0 | 0 | 0 | 0 | 0 | 0 | 0.59411 | 1276.76 | 110.31 | 9.71 | 83.95 | 20.18
33 | 109223223 | 109224102 | 73716877 | 1 | 1 | 13 | 2 | 2.1-1-5 | ТСН-2001.2. Доп. 1-42, п. 1-1-5 (010109) | Экскаваторы на гусеничном ходу гидравлические, объем ковша до 0,65 м3 | 1367 | 1011 | маш.-ч. | маш.-ч. | 1 | 0 | -998810610 | 3.0325 | 0 | 1674.7 | 853.31 | 0 | 0 | 164.9 | 27.47 | 0 | 1 | 8.52 | 26.06 | 1 | 0 | 1 | 0 | 0 | 0 | 3.0325 |  | 0 | 2 | 109224108 | 1 | 0 | 6 | 0 | 0 | 0 | 0 | 0 | 0 | 0 | 0 | 0 | 0 | 0 | 0 | 0 | 0 | 0 | 0 | 0 | 0 | 0 | 0 | 0 | 0 | 2.3675 | 1674.7 | 164.9 | 8.52 | 500.06 | 83.3
34 | 109223225 | 109224109 | 73637150 | 13 | 1 | 13 | 1 | 9999990008 |  | Трудозатраты рабочих | 1191 | 1013 | чел.-ч. | чел.-ч. | 1 | 0 | 476480486 | 0.93 | 0 | 0 | 0 | 0 | 0 | 0 | 0 | 0 | 1 | 1 | 1 | 1 | 0 | 1 | 0 | 0 | 0 | 0.93 |  | 1 | 2 | 109224112 | 1 | 0 | 7 | 0 | 0 | 0 | 0 | 0 | 0 | 0 | 0 | 0 | 0 | 0 | 0 | 0 | 0 | 0 | 0 | 0 | 0 | 0 | 0 | 0 | 0 | 0.37665 | 0 | 0 | 1 | 0 | 0
34 | 109223225 | 109224109 | 73716877 | 1 | 1 | 13 | 2 | 2.1-1-5 | ТСН-2001.2. Доп. 1-42, п. 1-1-5 (010109) | Экскаваторы на гусеничном ходу гидравлические, объем ковша до 0,65 м3 | 1367 | 1011 | маш.-ч. | маш.-ч. | 1 | 0 | -998810610 | 2.5605 | 0 | 164.9 | 27.47 | 0 | 0 | 164.9 | 27.47 | 0 | 1 | 1 | 1 | 1 | 0 | 1 | 0 | 0 | 0 | 2.5605 |  | 0 | 2 | 109224113 | 1 | 0 | 8 | 0 | 0 | 0 | 0 | 0 | 0 | 0 | 0 | 0 | 0 | 0 | 0 | 0 | 0 | 0 | 0 | 0 | 0 | 0 | 0 | 0 | 0 | 1.037 | 164.9 | 164.9 | 1 | 422.23 | 70.34
35 | 109223223 | 109224109 | 73637150 | 13 | 1 | 13 | 1 | 9999990008 |  | Трудозатраты рабочих | 1191 | 1013 | чел.-ч. | чел.-ч. | 1 | 0 | 476480486 | 0.93 | 0 | 0 | 0 | 0 | 0 | 0 | 0 | 0 | 1 | 1 | 1 | 1 | 0 | 1 | 0 | 0 | 0 | 0.93 |  | 1 | 2 | 109224112 | 1 | 0 | 9 | 0 | 0 | 0 | 0 | 0 | 0 | 0 | 0 | 0 | 0 | 0 | 0 | 0 | 0 | 0 | 0 | 0 | 0 | 0 | 0 | 0 | 0 | 0.37665 | 0 | 0 | 1 | 0 | 0
35 | 109223223 | 109224109 | 73716877 | 1 | 1 | 13 | 2 | 2.1-1-5 | ТСН-2001.2. Доп. 1-42, п. 1-1-5 (010109) | Экскаваторы на гусеничном ходу гидравлические, объем ковша до 0,65 м3 | 1367 | 1011 | маш.-ч. | маш.-ч. | 1 | 0 | -998810610 | 2.5605 | 0 | 1674.7 | 853.31 | 0 | 0 | 164.9 | 27.47 | 0 | 1 | 8.52 | 26.06 | 1 | 0 | 1 | 0 | 0 | 0 | 2.5605 |  | 0 | 2 | 109224113 | 1 | 0 | 10 | 0 | 0 | 0 | 0 | 0 | 0 | 0 | 0 | 0 | 0 | 0 | 0 | 0 | 0 | 0 | 0 | 0 | 0 | 0 | 0 | 0 | 0 | 1.037 | 1674.7 | 164.9 | 8.52 | 422.23 | 70.34
36 | 109223225 | 109224114 | 73637150 | 13 | 1 | 13 | 1 | 9999990008 |  | Трудозатраты рабочих | 1191 | 1013 | чел.-ч. | чел.-ч. | 1 | 0 | 476480486 | 415.56 | 0 | 0 | 0 | 0 | 0 | 0 | 0 | 0 | 1 | 1 | 1 | 1 | 0 | 1 | 1 | 0 | 0 | 346.3 | )*1,2 | 1 | 2 | 109224116 | 1 | 0 | 11 | 0 | 0 | 0 | 0 | 0 | 0 | 0 | 0 | 0 | 0 | 0 | 0 | 0 | 0 | 0 | 0 | 0 | 0 | 0 | 0 | 0 | 0 | 8.7683 | 0 | 0 | 1 | 0 | 0
37 | 109223223 | 109224114 | 73637150 | 13 | 1 | 13 | 1 | 9999990008 |  | Трудозатраты рабочих | 1191 | 1013 | чел.-ч. | чел.-ч. | 1 | 0 | 476480486 | 415.56 | 0 | 0 | 0 | 0 | 0 | 0 | 0 | 0 | 1 | 1 | 1 | 1 | 0 | 1 | 1 | 0 | 0 | 346.3 | )*1,2 | 1 | 2 | 109224116 | 1 | 0 | 12 | 0 | 0 | 0 | 0 | 0 | 0 | 0 | 0 | 0 | 0 | 0 | 0 | 0 | 0 | 0 | 0 | 0 | 0 | 0 | 0 | 0 | 0 | 8.7683 | 0 | 0 | 1 | 0 | 0
38 | 109223225 | 109224117 | 73716900 | 1 | 1 | 13 | 2 | 2.1-1-43 | ТСН-2001.2. Доп. 1-42, п. 1-1-43 (012102) | Бульдозеры гусеничные, мощность до 59 кВт (80 л.с.) | 1367 | 1011 | маш.-ч. | маш.-ч. | 1 | 0 | 1109083233 | 0.893 | 0 | 95.06 | 22.22 | 0 | 0 | 95.06 | 22.22 | 0 | 1 | 1 | 1 | 1 | 0 | 1 | 0 | 0 | 0 | 0.893 |  | 0 | 2 | 109224119 | 1 | 0 | 13 | 0 | 0 | 0 | 0 | 0 | 0 | 0 | 0 | 0 | 0 | 0 | 0 | 0 | 0 | 0 | 0 | 0 | 0 | 0 | 0 | 0 | 0 | 0.3806 | 95.06 | 95.06 | 1 | 84.89 | 19.84
39 | 109223223 | 109224117 | 73716900 | 1 | 1 | 13 | 2 | 2.1-1-43 | ТСН-2001.2. Доп. 1-42, п. 1-1-43 (012102) | Бульдозеры гусеничные, мощность до 59 кВт (80 л.с.) | 1367 | 1011 | маш.-ч. | маш.-ч. | 1 | 0 | 1109083233 | 0.893 | 0 | 877.16 | 587.16 | 0 | 0 | 95.06 | 22.22 | 0 | 1 | 9.1 | 26.06 | 1 | 0 | 1 | 0 | 0 | 0 | 0.893 |  | 0 | 2 | 109224119 | 1 | 0 | 14 | 0 | 0 | 0 | 0 | 0 | 0 | 0 | 0 | 0 | 0 | 0 | 0 | 0 | 0 | 0 | 0 | 0 | 0 | 0 | 0 | 0 | 0 | 0.3806 | 877.16 | 95.06 | 9.1 | 84.89 | 19.84
40 | 109223225 | 109224120 | 73637150 | 13 | 1 | 13 | 1 | 9999990008 |  | Трудозатраты рабочих | 1191 | 1013 | чел.-ч. | чел.-ч. | 1 | 0 | 476480486 | 10.8 | 0 | 0 | 0 | 0 | 0 | 0 | 0 | 0 | 1 | 1 | 1 | 1 | 0 | 1 | 0 | 0 | 0 | 10.8 |  | 1 | 2 | 109224124 | 1 | 0 | 15 | 0 | 0 | 0 | 0 | 0 | 0 | 0 | 0 | 0 | 0 | 0 | 0 | 0 | 0 | 0 | 0 | 0 | 0 | 0 | 0 | 0 | 0 | 4.603 | 0 | 0 | 1 | 0 | 0
40 | 109223225 | 109224120 | 73717352 | 1 | 1 | 13 | 2 | 2.1-10-5 | ТСН-2001.2. Доп. 46. п.1-10-5 (101002) | Компрессоры прицепные с двигателем внутреннего сгорания, производительность до 5 м3/мин, мощность двигателя до 29 кВт (39,4 л.с.) | 1367 | 1011 | маш.-ч. | маш.-ч. | 1 | 0 | -1426791 | 10.5 | 0 | 60.77 | 18.48 | 0 | 0 | 60.77 | 18.48 | 0 | 1 | 1 | 1 | 1 | 0 | 1 | 0 | 0 | 0 | 10.5 |  | 0 | 2 | 109224125 | 1 | 0 | 16 | 0 | 0 | 0 | 0 | 0 | 0 | 0 | 0 | 0 | 0 | 0 | 0 | 0 | 0 | 0 | 0 | 0 | 0 | 0 | 0 | 0 | 0 | 4.4751 | 60.77 | 60.77 | 1 | 638.09 | 194.04
40 | 109223225 | 109224120 | 73717791 | 1 | 1 | 13 | 2 | 2.1-30-1 | ТСН-2001.2. Доп. 1-42, п. 1-30-1 (301201) | Трамбовки пневматические | 1367 | 1011 | маш.-ч. | маш.-ч. | 1 | 0 | 1280158331 | 10.5 | 0 | 0.56 | 0.09 | 0 | 0 | 0.56 | 0.09 | 0 | 1 | 1 | 1 | 1 | 0 | 1 | 0 | 0 | 0 | 10.5 |  | 0 | 2 | 109224126 | 1 | 0 | 17 | 0 | 0 | 0 | 0 | 0 | 0 | 0 | 0 | 0 | 0 | 0 | 0 | 0 | 0 | 0 | 0 | 0 | 0 | 0 | 0 | 0 | 0 | 4.4751 | 0.56 | 0.56 | 1 | 5.88 | 0.95
41 | 109223223 | 109224120 | 73637150 | 13 | 1 | 13 | 1 | 9999990008 |  | Трудозатраты рабочих | 1191 | 1013 | чел.-ч. | чел.-ч. | 1 | 0 | 476480486 | 10.8 | 0 | 0 | 0 | 0 | 0 | 0 | 0 | 0 | 1 | 1 | 1 | 1 | 0 | 1 | 0 | 0 | 0 | 10.8 |  | 1 | 2 | 109224124 | 1 | 0 | 18 | 0 | 0 | 0 | 0 | 0 | 0 | 0 | 0 | 0 | 0 | 0 | 0 | 0 | 0 | 0 | 0 | 0 | 0 | 0 | 0 | 0 | 0 | 4.603 | 0 | 0 | 1 | 0 | 0
41 | 109223223 | 109224120 | 73717352 | 1 | 1 | 13 | 2 | 2.1-10-5 | ТСН-2001.2. Доп. 46. п.1-10-5 (101002) | Компрессоры прицепные с двигателем внутреннего сгорания, производительность до 5 м3/мин, мощность двигателя до 29 кВт (39,4 л.с.) | 1367 | 1011 | маш.-ч. | маш.-ч. | 1 | 0 | -1426791 | 10.5 | 0 | 63.63 | 19.35 | 0 | 0 | 60.77 | 18.48 | 0 | 1 | 1 | 1 | 1 | 0 | 1 | 0 | 0 | 0 | 10.5 |  | 0 | 2 | 109224125 | 1 | 0 | 19 | 0 | 0 | 0 | 0 | 0 | 0 | 0 | 0 | 0 | 0 | 0 | 0 | 0 | 0 | 0 | 0 | 0 | 0 | 0 | 0 | 0 | 0 | 4.4751 | 63.63 | 60.77 | 1 | 638.09 | 194.04
41 | 109223223 | 109224120 | 73717791 | 1 | 1 | 13 | 2 | 2.1-30-1 | ТСН-2001.2. Доп. 1-42, п. 1-30-1 (301201) | Трамбовки пневматические | 1367 | 1011 | маш.-ч. | маш.-ч. | 1 | 0 | 1280158331 | 10.5 | 0 | 4.13 | 2.46 | 0 | 0 | 0.56 | 0.09 | 0 | 1 | 7.04 | 26.06 | 1 | 0 | 1 | 0 | 0 | 0 | 10.5 |  | 0 | 2 | 109224126 | 1 | 0 | 20 | 0 | 0 | 0 | 0 | 0 | 0 | 0 | 0 | 0 | 0 | 0 | 0 | 0 | 0 | 0 | 0 | 0 | 0 | 0 | 0 | 0 | 0 | 4.4751 | 4.13 | 0.56 | 7.04 | 5.88 | 0.95
42 | 109223225 | 109224127 | 73637150 | 13 | 1 | 13 | 1 | 9999990008 |  | Трудозатраты рабочих | 1191 | 1013 | чел.-ч. | чел.-ч. | 1 | 0 | 476480486 | 0.78 | 0 | 0 | 0 | 0 | 0 | 0 | 0 | 0 | 1 | 1 | 1 | 1 | 0 | 1 | 0 | 0 | 0 | 0.78 |  | 1 | 2 | 109224134 | 1 | 0 | 21 | 0 | 0 | 0 | 0 | 0 | 0 | 0 | 0 | 0 | 0 | 0 | 0 | 0 | 0 | 0 | 0 | 0 | 0 | 0 | 0 | 0 | 0 | 17.8464 | 0 | 0 | 1 | 0 | 0
42 | 109223225 | 109224127 | 73717351 | 1 | 1 | 13 | 2 | 2.1-10-4 | ТСН-2001.2. Доп. 46. п.1-10-4 (101001) | Компрессоры прицепные с двигателем внутреннего сгорания, производительность до 2,5 м3/мин, мощность двигателя до 23 кВт (31,3 л.с.) | 1367 | 1011 | маш.-ч. | маш.-ч. | 1 | 0 | -668768829 | 0.18 | 0 | 41.62 | 13.33 | 0 | 0 | 41.62 | 13.33 | 0 | 1 | 1 | 1 | 1 | 0 | 1 | 0 | 0 | 0 | 0.18 |  | 0 | 2 | 109224135 | 1 | 0 | 22 | 0 | 0 | 0 | 0 | 0 | 0 | 0 | 0 | 0 | 0 | 0 | 0 | 0 | 0 | 0 | 0 | 0 | 0 | 0 | 0 | 0 | 0 | 4.1184 | 41.62 | 41.62 | 1 | 7.49 | 2.4
42 | 109223225 | 109224127 | 73717791 | 1 | 1 | 13 | 2 | 2.1-30-1 | ТСН-2001.2. Доп. 1-42, п. 1-30-1 (301201) | Трамбовки пневматические | 1367 | 1011 | маш.-ч. | маш.-ч. | 1 | 0 | 1280158331 | 0.36 | 0 | 0.56 | 0.09 | 0 | 0 | 0.56 | 0.09 | 0 | 1 | 1 | 1 | 1 | 0 | 1 | 0 | 0 | 0 | 0.36 |  | 0 | 2 | 109224136 | 1 | 0 | 23 | 0 | 0 | 0 | 0 | 0 | 0 | 0 | 0 | 0 | 0 | 0 | 0 | 0 | 0 | 0 | 0 | 0 | 0 | 0 | 0 | 0 | 0 | 8.2368 | 0.56 | 0.56 | 1 | 0.2 | 0.03
42 | 109223225 | 109224127 | 73717054 | 1 | 1 | 13 | 2 | 2.1-4-3 | ТСН-2001.2. Доп. 1-42, п. 1-4-3 (040103) | Погрузчики универсальные на пневмоколесном ходу, грузоподъемность до 3 т | 1367 | 1011 | маш.-ч. | маш.-ч. | 1 | 0 | 1022351366 | 0.07 | 0 | 106.74 | 19.2 | 0 | 0 | 106.74 | 19.2 | 0 | 1 | 1 | 1 | 1 | 0 | 1 | 0 | 0 | 0 | 0.07 |  | 0 | 2 | 109224137 | 1 | 0 | 24 | 0 | 0 | 0 | 0 | 0 | 0 | 0 | 0 | 0 | 0 | 0 | 0 | 0 | 0 | 0 | 0 | 0 | 0 | 0 | 0 | 0 | 0 | 1.6016 | 106.74 | 106.74 | 1 | 7.47 | 1.34
42 | 109223225 | 109224127 | 73692217 | 1 | 1 | 13 | 3 | 1.1-1-118 | ТСН-2001.1. Доп. 1-42. Р. 1, о. 1, поз. 118 | Вода | 1339 | 1007 | м3 | м3 | 1 | 0 | -862991314 | 0.15 | 7.07 | 0 | 0 | 0 | 7.07 | 0 | 0 | 0 | 1 | 1 | 1 | 1 | 0 | 1 | 0 | 0 | 0 | 0.15 |  | 0 | 2 | 109224138 | 1 | 0 | 25 | 0 | 0 | 0 | 0 | 0 | 0 | 0 | 0 | 0 | 0 | 0 | 0 | 0 | 0 | 0 | 0 | 0 | 0 | 0 | 0 | 0 | 0 | 3.432 | 7.07 | 7.07 | 1 | 1.06 | 0
42 | 109223225 | 109224127 | 73692764 | 1 | 1 | 13 | 3 | 1.1-1-766 | ТСН-2001.1. Доп. 1-42. Р. 1, о. 1, поз. 766 | Песок для строительных работ, рядовой | 1339 | 1007 | м3 | м3 | 1 | 0 | 2069056849 | 1.1 | 104.99 | 0 | 0 | 0 | 104.99 | 0 | 0 | 0 | 1 | 1 | 1 | 1 | 0 | 0 | 0 | 0 | 0 | 1.1 |  | 0 | 1 | -1 | 0 | 0 |  | 0 | 0 | 0 | 0 | 0 | 0 | 0 | 0 | 0 | 0 | 0 | 0 | 0 | 0 | 0 | 0 | 0 | 0 | 0 | 0 | 0 | 0 | 25.168 | 104.99 | 104.99 | 1 | 115.49 | 0
43 | 109223223 | 109224127 | 73637150 | 13 | 1 | 13 | 1 | 9999990008 |  | Трудозатраты рабочих | 1191 | 1013 | чел.-ч. | чел.-ч. | 1 | 0 | 476480486 | 0.78 | 0 | 0 | 0 | 0 | 0 | 0 | 0 | 0 | 1 | 1 | 1 | 1 | 0 | 1 | 0 | 0 | 0 | 0.78 |  | 1 | 2 | 109224134 | 1 | 0 | 27 | 0 | 0 | 0 | 0 | 0 | 0 | 0 | 0 | 0 | 0 | 0 | 0 | 0 | 0 | 0 | 0 | 0 | 0 | 0 | 0 | 0 | 0 | 17.8464 | 0 | 0 | 1 | 0 | 0
43 | 109223223 | 109224127 | 73717351 | 1 | 1 | 13 | 2 | 2.1-10-4 | ТСН-2001.2. Доп. 46. п.1-10-4 (101001) | Компрессоры прицепные с двигателем внутреннего сгорания, производительность до 2,5 м3/мин, мощность двигателя до 23 кВт (31,3 л.с.) | 1367 | 1011 | маш.-ч. | маш.-ч. | 1 | 0 | -668768829 | 0.18 | 0 | 649.72 | 363.71 | 0 | 0 | 41.62 | 13.33 | 0 | 1 | 14.91 | 26.06 | 1 | 0 | 1 | 0 | 0 | 0 | 0.18 |  | 0 | 2 | 109224135 | 1 | 0 | 28 | 0 | 0 | 0 | 0 | 0 | 0 | 0 | 0 | 0 | 0 | 0 | 0 | 0 | 0 | 0 | 0 | 0 | 0 | 0 | 0 | 0 | 0 | 4.1184 | 649.72 | 41.62 | 14.91 | 7.49 | 2.4
43 | 109223223 | 109224127 | 73717791 | 1 | 1 | 13 | 2 | 2.1-30-1 | ТСН-2001.2. Доп. 1-42, п. 1-30-1 (301201) | Трамбовки пневматические | 1367 | 1011 | маш.-ч. | маш.-ч. | 1 | 0 | 1280158331 | 0.36 | 0 | 4.13 | 2.46 | 0 | 0 | 0.56 | 0.09 | 0 | 1 | 7.04 | 26.06 | 1 | 0 | 1 | 0 | 0 | 0 | 0.36 |  | 0 | 2 | 109224136 | 1 | 0 | 29 | 0 | 0 | 0 | 0 | 0 | 0 | 0 | 0 | 0 | 0 | 0 | 0 | 0 | 0 | 0 | 0 | 0 | 0 | 0 | 0 | 0 | 0 | 8.2368 | 4.13 | 0.56 | 7.04 | 0.2 | 0.03
43 | 109223223 | 109224127 | 73717054 | 1 | 1 | 13 | 2 | 2.1-4-3 | ТСН-2001.2. Доп. 1-42, п. 1-4-3 (040103) | Погрузчики универсальные на пневмоколесном ходу, грузоподъемность до 3 т | 1367 | 1011 | маш.-ч. | маш.-ч. | 1 | 0 | 1022351366 | 0.07 | 0 | 1099.69 | 523.87 | 0 | 0 | 106.74 | 19.2 | 0 | 1 | 9.84 | 26.06 | 1 | 0 | 1 | 0 | 0 | 0 | 0.07 |  | 0 | 2 | 109224137 | 1 | 0 | 30 | 0 | 0 | 0 | 0 | 0 | 0 | 0 | 0 | 0 | 0 | 0 | 0 | 0 | 0 | 0 | 0 | 0 | 0 | 0 | 0 | 0 | 0 | 1.6016 | 1099.69 | 106.74 | 9.84 | 7.47 | 1.34
43 | 109223223 | 109224127 | 73692217 | 1 | 1 | 13 | 3 | 1.1-1-118 | ТСН-2001.1. Доп. 1-42. Р. 1, о. 1, поз. 118 | Вода | 1339 | 1007 | м3 | м3 | 1 | 0 | -862991314 | 0.15 | 36.45 | 0 | 0 | 0 | 7.07 | 0 | 0 | 0 | 5.14 | 1 | 1 | 1 | 0 | 1 | 0 | 0 | 0 | 0.15 |  | 0 | 2 | 109224138 | 1 | 0 | 31 | 0 | 0 | 0 | 0 | 0 | 0 | 0 | 0 | 0 | 0 | 0 | 0 | 0 | 0 | 0 | 0 | 0 | 0 | 0 | 0 | 0 | 0 | 3.432 | 36.45 | 7.07 | 5.14 | 1.06 | 0
43 | 109223223 | 109224127 | 73692764 | 1 | 1 | 13 | 3 | 1.1-1-766 | ТСН-2001.1. Доп. 1-42. Р. 1, о. 1, поз. 766 | Песок для строительных работ, рядовой | 1339 | 1007 | м3 | м3 | 1 | 0 | 2069056849 | 1.1 | 639.2 | 0 | 0 | 0 | 104.99 | 0 | 0 | 0 | 6.07 | 1 | 1 | 1 | 0 | 0 | 0 | 0 | 0 | 1.1 |  | 0 | 1 | -1 | 0 | 0 |  | 0 | 0 | 0 | 0 | 0 | 0 | 0 | 0 | 0 | 0 | 0 | 0 | 0 | 0 | 0 | 0 | 0 | 0 | 0 | 0 | 0 | 0 | 25.168 | 639.2 | 104.99 | 6.07 | 115.49 | 0
46 | 109223225 | 109224141 | 73637150 | 13 | 1 | 13 | 1 | 9999990008 |  | Трудозатраты рабочих | 1191 | 1013 | чел.-ч. | чел.-ч. | 1 | 0 | 476480486 | 135 | 0 | 0 | 0 | 0 | 0 | 0 | 0 | 0 | 1 | 1 | 1 | 1 | 0 | 1 | 0 | 0 | 0 | 135 |  | 1 | 2 | 109224148 | 1 | 0 | 33 | 0 | 0 | 0 | 0 | 0 | 0 | 0 | 0 | 0 | 0 | 0 | 0 | 0 | 0 | 0 | 0 | 0 | 0 | 0 | 0 | 0 | 0 | 3.3623 | 0 | 0 | 1 | 0 | 0
46 | 109223225 | 109224141 | 73717755 | 1 | 1 | 13 | 2 | 2.1-18-9 | ТСН-2001.2. Доп. 47. п.1-18-9 (183003) | Автомобили грузовые бортовые, грузоподъемность до 8 т | 1367 | 1011 | маш.-ч. | маш.-ч. | 1 | 0 | -1695718102 | 0.12 | 0 | 108.75 | 15.42 | 0 | 0 | 108.75 | 15.42 | 0 | 1 | 1 | 1 | 1 | 0 | 1 | 0 | 0 | 0 | 0.12 |  | 0 | 2 | 109224149 | 1 | 0 | 34 | 0 | 0 | 0 | 0 | 0 | 0 | 0 | 0 | 0 | 0 | 0 | 0 | 0 | 0 | 0 | 0 | 0 | 0 | 0 | 0 | 0 | 0 | 0.0029887 | 108.75 | 108.75 | 1 | 13.05 | 1.85
46 | 109223225 | 109224141 | 73717254 | 1 | 1 | 13 | 2 | 2.1-6-51 | ТСН-2001.2. Доп. 1-42, п. 1-6-51 (069401) | Вибраторы поверхностные | 1367 | 1011 | маш.-ч. | маш.-ч. | 1 | 0 | 1029667330 | 5.93 | 0 | 1.61 | 0.04 | 0 | 0 | 1.61 | 0.04 | 0 | 1 | 1 | 1 | 1 | 0 | 1 | 0 | 0 | 0 | 5.93 |  | 0 | 2 | 109224150 | 1 | 0 | 35 | 0 | 0 | 0 | 0 | 0 | 0 | 0 | 0 | 0 | 0 | 0 | 0 | 0 | 0 | 0 | 0 | 0 | 0 | 0 | 0 | 0 | 0 | 0.14769 | 1.61 | 1.61 | 1 | 9.55 | 0.24
46 | 109223225 | 109224141 | 73692217 | 1 | 1 | 13 | 3 | 1.1-1-118 | ТСН-2001.1. Доп. 1-42. Р. 1, о. 1, поз. 118 | Вода | 1339 | 1007 | м3 | м3 | 1 | 0 | -862991314 | 1.75 | 7.07 | 0 | 0 | 0 | 7.07 | 0 | 0 | 0 | 1 | 1 | 1 | 1 | 0 | 1 | 0 | 0 | 0 | 1.75 |  | 0 | 2 | 109224151 | 1 | 0 | 36 | 0 | 0 | 0 | 0 | 0 | 0 | 0 | 0 | 0 | 0 | 0 | 0 | 0 | 0 | 0 | 0 | 0 | 0 | 0 | 0 | 0 | 0 | 0.043585 | 7.07 | 7.07 | 1 | 12.37 | 0
46 | 109223225 | 109224141 | 73692688 | 1 | 1 | 13 | 3 | 1.1-1-655 | ТСН-2001.1. Доп. 1-42. Р. 1, о. 1, поз. 655 | Мешковина | 1327 | 1005 | м2 | м2 | 1 | 0 | -1476054991 | 250 | 7.39 | 0 | 0 | 0 | 7.39 | 0 | 0 | 0 | 1 | 1 | 1 | 1 | 0 | 1 | 0 | 0 | 0 | 250 |  | 0 | 2 | 109224152 | 1 | 0 | 37 | 0 | 0 | 0 | 0 | 0 | 0 | 0 | 0 | 0 | 0 | 0 | 0 | 0 | 0 | 0 | 0 | 0 | 0 | 0 | 0 | 0 | 0 | 6.2265 | 7.39 | 7.39 | 1 | 1847.5 | 0
46 | 109223225 | 109224141 | 73711267 | 1 | 1 | 13 | 3 | 1.3-2-7 | ТСН-2001.1. Доп. 1-42. Р. 3, о. 2, поз. 7 | Растворы цементные, марка 200 | 1339 | 1007 | м3 | м3 | 1 | 0 | -1293767811 | 102 | 519.61 | 0 | 0 | 0 | 519.61 | 0 | 0 | 0 | 1 | 1 | 1 | 1 | 0 | 0 | 0 | 0 | 0 | 102 |  | 0 | 1 | -1 | 0 | 0 |  | 0 | 0 | 0 | 0 | 0 | 0 | 0 | 0 | 0 | 0 | 0 | 0 | 0 | 0 | 0 | 0 | 0 | 0 | 0 | 0 | 0 | 0 | 2.5404 | 519.61 | 519.61 | 1 | 53000.22 | 0
47 | 109223223 | 109224141 | 73637150 | 13 | 1 | 13 | 1 | 9999990008 |  | Трудозатраты рабочих | 1191 | 1013 | чел.-ч. | чел.-ч. | 1 | 0 | 476480486 | 135 | 0 | 0 | 0 | 0 | 0 | 0 | 0 | 0 | 1 | 1 | 1 | 1 | 0 | 1 | 0 | 0 | 0 | 135 |  | 1 | 2 | 109224148 | 1 | 0 | 39 | 0 | 0 | 0 | 0 | 0 | 0 | 0 | 0 | 0 | 0 | 0 | 0 | 0 | 0 | 0 | 0 | 0 | 0 | 0 | 0 | 0 | 0 | 3.3623 | 0 | 0 | 1 | 0 | 0
47 | 109223223 | 109224141 | 73717755 | 1 | 1 | 13 | 2 | 2.1-18-9 | ТСН-2001.2. Доп. 47. п.1-18-9 (183003) | Автомобили грузовые бортовые, грузоподъемность до 8 т | 1367 | 1011 | маш.-ч. | маш.-ч. | 1 | 0 | -1695718102 | 0.12 | 0 | 1091.93 | 420.73 | 0 | 0 | 108.75 | 15.42 | 0 | 1 | 9.59 | 26.06 | 1 | 0 | 1 | 0 | 0 | 0 | 0.12 |  | 0 | 2 | 109224149 | 1 | 0 | 40 | 0 | 0 | 0 | 0 | 0 | 0 | 0 | 0 | 0 | 0 | 0 | 0 | 0 | 0 | 0 | 0 | 0 | 0 | 0 | 0 | 0 | 0 | 0.0029887 | 1091.93 | 108.75 | 9.59 | 13.05 | 1.85
47 | 109223223 | 109224141 | 73717254 | 1 | 1 | 13 | 2 | 2.1-6-51 | ТСН-2001.2. Доп. 1-42, п. 1-6-51 (069401) | Вибраторы поверхностные | 1367 | 1011 | маш.-ч. | маш.-ч. | 1 | 0 | 1029667330 | 5.93 | 0 | 12.71 | 1.09 | 0 | 0 | 1.61 | 0.04 | 0 | 1 | 7.54 | 26.06 | 1 | 0 | 1 | 0 | 0 | 0 | 5.93 |  | 0 | 2 | 109224150 | 1 | 0 | 41 | 0 | 0 | 0 | 0 | 0 | 0 | 0 | 0 | 0 | 0 | 0 | 0 | 0 | 0 | 0 | 0 | 0 | 0 | 0 | 0 | 0 | 0 | 0.14769 | 12.71 | 1.61 | 7.54 | 9.55 | 0.24
47 | 109223223 | 109224141 | 73692217 | 1 | 1 | 13 | 3 | 1.1-1-118 | ТСН-2001.1. Доп. 1-42. Р. 1, о. 1, поз. 118 | Вода | 1339 | 1007 | м3 | м3 | 1 | 0 | -862991314 | 1.75 | 37.14 | 0 | 0 | 0 | 7.07 | 0 | 0 | 0 | 5.14 | 1 | 1 | 1 | 0 | 1 | 0 | 0 | 0 | 1.75 |  | 0 | 2 | 109224151 | 1 | 0 | 42 | 0 | 0 | 0 | 0 | 0 | 0 | 0 | 0 | 0 | 0 | 0 | 0 | 0 | 0 | 0 | 0 | 0 | 0 | 0 | 0 | 0 | 0 | 0.043585 | 37.14 | 7.07 | 5.14 | 12.37 | 0
47 | 109223223 | 109224141 | 73692688 | 1 | 1 | 13 | 3 | 1.1-1-655 | ТСН-2001.1. Доп. 1-42. Р. 1, о. 1, поз. 655 | Мешковина | 1327 | 1005 | м2 | м2 | 1 | 0 | -1476054991 | 250 | 34.14 | 0 | 0 | 0 | 7.39 | 0 | 0 | 0 | 4.52 | 1 | 1 | 1 | 0 | 1 | 0 | 0 | 0 | 250 |  | 0 | 2 | 109224152 | 1 | 0 | 43 | 0 | 0 | 0 | 0 | 0 | 0 | 0 | 0 | 0 | 0 | 0 | 0 | 0 | 0 | 0 | 0 | 0 | 0 | 0 | 0 | 0 | 0 | 6.2265 | 34.14 | 7.39 | 4.52 | 1847.5 | 0
47 | 109223223 | 109224141 | 73711267 | 1 | 1 | 13 | 3 | 1.3-2-7 | ТСН-2001.1. Доп. 1-42. Р. 3, о. 2, поз. 7 | Растворы цементные, марка 200 | 1339 | 1007 | м3 | м3 | 1 | 0 | -1293767811 | 102 | 3945.64 | 0 | 0 | 0 | 519.61 | 0 | 0 | 0 | 7.43 | 1 | 1 | 1 | 0 | 0 | 0 | 0 | 0 | 102 |  | 0 | 1 | -1 | 0 | 0 |  | 0 | 0 | 0 | 0 | 0 | 0 | 0 | 0 | 0 | 0 | 0 | 0 | 0 | 0 | 0 | 0 | 0 | 0 | 0 | 0 | 0 | 0 | 2.5404 | 3945.64 | 519.61 | 7.43 | 53000.22 | 0
50 | 109223225 | 109224155 | 73637150 | 13 | 1 | 13 | 1 | 9999990008 |  | Трудозатраты рабочих | 1191 | 1013 | чел.-ч. | чел.-ч. | 1 | 0 | 476480486 | 20.1 | 0 | 0 | 0 | 0 | 0 | 0 | 0 | 0 | 1 | 1 | 1 | 1 | 0 | 1 | 0 | 0 | 0 | 20.1 |  | 1 | 2 | 109224162 | 1 | 0 | 45 | 0 | 0 | 0 | 0 | 0 | 0 | 0 | 0 | 0 | 0 | 0 | 0 | 0 | 0 | 0 | 0 | 0 | 0 | 0 | 0 | 0 | 0 | 7.4953 | 0 | 0 | 1 | 0 | 0
50 | 109223225 | 109224155 | 73641136 | 13 | 1 | 13 | 2 | 9999990007 |  | Стоимость прочих машин (ЭСН) | 1344 | 1008 | руб. | руб. | 1 | 0 | -1180195794 | 185.71 | 0 | 1 | 0 | 0 | 0 | 1 | 0 | 0 | 1 | 1 | 1 | 1 | 0 | 1 | 0 | 0 | 0 | 185.71 |  | 0 | 2 | 109224163 | 1 | 0 | 46 | 0 | 0 | 0 | 0 | 0 | 0 | 0 | 0 | 0 | 0 | 0 | 0 | 0 | 0 | 0 | 0 | 0 | 0 | 0 | 0 | 0 | 0 | 69.2513 | 1 | 1 | 1 | 185.71 | 0
50 | 109223225 | 109224155 | 73694012 | 1 | 1 | 13 | 3 | 1.1-1-2161 | ТСН-2001.1. Доп. 1-42. Р. 1, о. 1, поз. 2161 | Материал рулонный кровельный и гидроизоляционный наплавляемый битумно-полимерный водостойкий, типа "Техноэласт ЭКП" | 1327 | 1005 | м2 | м2 | 1 | 0 | -196967320 | 220 | 53.97 | 0 | 0 | 0 | 53.97 | 0 | 0 | 0 | 1 | 1 | 1 | 1 | 0 | 0 | 0 | 0 | 0 | 220 |  | 0 | 1 | -1 | 0 | 0 |  | 0 | 0 | 0 | 0 | 0 | 0 | 0 | 0 | 0 | 0 | 0 | 0 | 0 | 0 | 0 | 0 | 0 | 0 | 0 | 0 | 0 | 0 | 82.038 | 53.97 | 53.97 | 1 | 11873.4 | 0
50 | 109223225 | 109224155 | 73692648 | 1 | 1 | 13 | 3 | 1.1-1-613 | ТСН-2001.1 Доп. 50, Р. 1, о. 1, поз. 613 | Мастика битумно-масляная клеящая, гидроизоляционная, герметизирующая, морозостойкая, горячего применения, диапазон температур применения от -25 до +40°С, для изоляции кабелей, защиты конструкций от блуждающих токов, заливки соединительных, осветительных и концевых муфт, защиты от коррозии подземных металлических коммуникаций | 1348 | 1009 | т | т | 1000 | 0 | -109214414 | 0.42 | 11626.84 | 0 | 0 | 0 | 11626.84 | 0 | 0 | 0 | 1 | 1 | 1 | 1 | 0 | 0 | 0 | 0 | 0 | 0.42 |  | 0 | 1 | -1 | 0 | 0 |  | 0 | 0 | 0 | 0 | 0 | 0 | 0 | 0 | 0 | 0 | 0 | 0 | 0 | 0 | 0 | 0 | 0 | 0 | 0 | 0 | 0 | 0 | 0.15662 | 11626.84 | 11626.84 | 1 | 4883.27 | 0
50 | 109223225 | 109224155 | 73711265 | 1 | 1 | 13 | 3 | 1.3-2-5 | ТСН-2001.1. Доп. 1-42. Р. 3, о. 2, поз. 5 | Растворы цементные, марка 100 | 1339 | 1007 | м3 | м3 | 1 | 0 | -718781615 | 2.5 | 451.14 | 0 | 0 | 0 | 451.14 | 0 | 0 | 0 | 1 | 1 | 1 | 1 | 0 | 0 | 0 | 0 | 0 | 2.5 |  | 0 | 1 | -1 | 0 | 0 |  | 0 | 0 | 0 | 0 | 0 | 0 | 0 | 0 | 0 | 0 | 0 | 0 | 0 | 0 | 0 | 0 | 0 | 0 | 0 | 0 | 0 | 0 | 0.93225 | 451.14 | 451.14 | 1 | 1127.85 | 0
50 | 109223225 | 109224155 | 73692010 | 13 | 1 | 13 | 3 | 9999990006 |  | Стоимость прочих материалов (ЭСН) | 1344 | 1008 | руб. | руб. | 1 | 0 | -94250534 | 85.77 | 1 | 0 | 0 | 0 | 1 | 0 | 0 | 0 | 1 | 1 | 1 | 1 | 0 | 1 | 0 | 0 | 0 | 85.77 |  | 0 | 2 | 109224167 | 1 | 0 | 50 | 0 | 0 | 0 | 0 | 0 | 0 | 0 | 0 | 0 | 0 | 0 | 0 | 0 | 0 | 0 | 0 | 0 | 0 | 0 | 0 | 0 | 0 | 31.9836 | 1 | 1 | 1 | 85.77 | 0
51 | 109223223 | 109224155 | 73637150 | 13 | 1 | 13 | 1 | 9999990008 |  | Трудозатраты рабочих | 1191 | 1013 | чел.-ч. | чел.-ч. | 1 | 0 | 476480486 | 20.1 | 0 | 0 | 0 | 0 | 0 | 0 | 0 | 0 | 1 | 1 | 1 | 1 | 0 | 1 | 0 | 0 | 0 | 20.1 |  | 1 | 2 | 109224162 | 1 | 0 | 51 | 0 | 0 | 0 | 0 | 0 | 0 | 0 | 0 | 0 | 0 | 0 | 0 | 0 | 0 | 0 | 0 | 0 | 0 | 0 | 0 | 0 | 0 | 7.4953 | 0 | 0 | 1 | 0 | 0
51 | 109223223 | 109224155 | 73641136 | 13 | 1 | 13 | 2 | 9999990007 |  | Стоимость прочих машин (ЭСН) | 1344 | 1008 | руб. | руб. | 1 | 0 | -1180195794 | 185.71 | 0 | 1.05 | 0 | 0 | 0 | 1 | 0 | 0 | 1 | 1 | 1 | 1 | 0 | 1 | 0 | 0 | 0 | 185.71 |  | 0 | 2 | 109224163 | 1 | 0 | 52 | 0 | 0 | 0 | 0 | 0 | 0 | 0 | 0 | 0 | 0 | 0 | 0 | 0 | 0 | 0 | 0 | 0 | 0 | 0 | 0 | 0 | 0 | 69.2513 | 1.05 | 1 | 1 | 185.71 | 0
51 | 109223223 | 109224155 | 73694012 | 1 | 1 | 13 | 3 | 1.1-1-2161 | ТСН-2001.1. Доп. 1-42. Р. 1, о. 1, поз. 2161 | Материал рулонный кровельный и гидроизоляционный наплавляемый битумно-полимерный водостойкий, типа "Техноэласт ЭКП" | 1327 | 1005 | м2 | м2 | 1 | 0 | -196967320 | 220 | 272.64 | 0 | 0 | 0 | 53.97 | 0 | 0 | 0 | 4.73 | 1 | 1 | 1 | 0 | 0 | 0 | 0 | 0 | 220 |  | 0 | 1 | -1 | 0 | 0 |  | 0 | 0 | 0 | 0 | 0 | 0 | 0 | 0 | 0 | 0 | 0 | 0 | 0 | 0 | 0 | 0 | 0 | 0 | 0 | 0 | 0 | 0 | 82.038 | 272.64 | 53.97 | 4.73 | 11873.4 | 0
51 | 109223223 | 109224155 | 73692648 | 1 | 1 | 13 | 3 | 1.1-1-613 | ТСН-2001.1 Доп. 50, Р. 1, о. 1, поз. 613 | Мастика битумно-масляная клеящая, гидроизоляционная, герметизирующая, морозостойкая, горячего применения, диапазон температур применения от -25 до +40°С, для изоляции кабелей, защиты конструкций от блуждающих токов, заливки соединительных, осветительных и концевых муфт, защиты от коррозии подземных металлических коммуникаций | 1348 | 1009 | т | т | 1000 | 0 | -109214414 | 0.42 | 34272.2 | 0 | 0 | 0 | 11626.84 | 0 | 0 | 0 | 2.76 | 1 | 1 | 1 | 0 | 0 | 0 | 0 | 0 | 0.42 |  | 0 | 1 | -1 | 0 | 0 |  | 0 | 0 | 0 | 0 | 0 | 0 | 0 | 0 | 0 | 0 | 0 | 0 | 0 | 0 | 0 | 0 | 0 | 0 | 0 | 0 | 0 | 0 | 0.15662 | 34272.2 | 11626.84 | 2.76 | 4883.27 | 0
51 | 109223223 | 109224155 | 73711265 | 1 | 1 | 13 | 3 | 1.3-2-5 | ТСН-2001.1. Доп. 1-42. Р. 3, о. 2, поз. 5 | Растворы цементные, марка 100 | 1339 | 1007 | м3 | м3 | 1 | 0 | -718781615 | 2.5 | 3719.63 | 0 | 0 | 0 | 451.14 | 0 | 0 | 0 | 7.72 | 1 | 1 | 1 | 0 | 0 | 0 | 0 | 0 | 2.5 |  | 0 | 1 | -1 | 0 | 0 |  | 0 | 0 | 0 | 0 | 0 | 0 | 0 | 0 | 0 | 0 | 0 | 0 | 0 | 0 | 0 | 0 | 0 | 0 | 0 | 0 | 0 | 0 | 0.93225 | 3719.63 | 451.14 | 7.72 | 1127.85 | 0
51 | 109223223 | 109224155 | 73692010 | 13 | 1 | 13 | 3 | 9999990006 |  | Стоимость прочих материалов (ЭСН) | 1344 | 1008 | руб. | руб. | 1 | 0 | -94250534 | 85.77 | 1.07 | 0 | 0 | 0 | 1 | 0 | 0 | 0 | 1 | 1 | 1 | 1 | 0 | 1 | 0 | 0 | 0 | 85.77 |  | 0 | 2 | 109224167 | 1 | 0 | 56 | 0 | 0 | 0 | 0 | 0 | 0 | 0 | 0 | 0 | 0 | 0 | 0 | 0 | 0 | 0 | 0 | 0 | 0 | 0 | 0 | 0 | 0 | 31.9836 | 1.07 | 1 | 1 | 85.77 | 0
58 | 109223225 | 109224171 | 73637150 | 13 | 1 | 13 | 1 | 9999990008 |  | Трудозатраты рабочих | 1191 | 1013 | чел.-ч. | чел.-ч. | 1 | 0 | 476480486 | 179 | 0 | 0 | 0 | 0 | 0 | 0 | 0 | 0 | 1 | 1 | 1 | 1 | 0 | 1 | 0 | 0 | 0 | 179 |  | 1 | 2 | 109224189 | 1 | 0 | 57 | 0 | 0 | 0 | 0 | 0 | 0 | 0 | 0 | 0 | 0 | 0 | 0 | 0 | 0 | 0 | 0 | 0 | 0 | 0 | 0 | 0 | 0 | 16.647 | 0 | 0 | 1 | 0 | 0
58 | 109223225 | 109224171 | 73717457 | 1 | 1 | 13 | 2 | 2.1-13-14 | ТСН-2001.2. Доп. 1-42, п. 1-13-14 (136001) | Установки для сварки ручной дуговой (постоянного тока) | 1367 | 1011 | маш.-ч. | маш.-ч. | 1 | 0 | -243982840 | 120 | 0 | 6.22 | 0.29 | 0 | 0 | 6.22 | 0.29 | 0 | 1 | 1 | 1 | 1 | 0 | 1 | 0 | 0 | 0 | 120 |  | 0 | 2 | 109224190 | 1 | 0 | 58 | 0 | 0 | 0 | 0 | 0 | 0 | 0 | 0 | 0 | 0 | 0 | 0 | 0 | 0 | 0 | 0 | 0 | 0 | 0 | 0 | 0 | 0 | 11.16 | 6.22 | 6.22 | 1 | 746.4 | 34.8
58 | 109223225 | 109224171 | 73717753 | 1 | 1 | 13 | 2 | 2.1-18-7 | ТСН-2001.2. Доп. 47. п.1-18-7 (183001) | Автомобили грузовые бортовые, грузоподъемность до 5 т | 1367 | 1011 | маш.-ч. | маш.-ч. | 1 | 0 | -628430174 | 1.35 | 0 | 76.81 | 14.36 | 0 | 0 | 76.81 | 14.36 | 0 | 1 | 1 | 1 | 1 | 0 | 1 | 0 | 0 | 0 | 1.35 |  | 0 | 2 | 109224191 | 1 | 0 | 59 | 0 | 0 | 0 | 0 | 0 | 0 | 0 | 0 | 0 | 0 | 0 | 0 | 0 | 0 | 0 | 0 | 0 | 0 | 0 | 0 | 0 | 0 | 0.12555 | 76.81 | 76.81 | 1 | 103.69 | 19.39
58 | 109223225 | 109224171 | 73717815 | 1 | 1 | 13 | 2 | 2.1-30-26 | ТСН-2001.2. Доп. 1-42, п. 1-30-26 (306001) | Пилы ручные электрические | 1367 | 1011 | маш.-ч. | маш.-ч. | 1 | 0 | 1189541023 | 0.1 | 0 | 0.53 | 0.04 | 0 | 0 | 0.53 | 0.04 | 0 | 1 | 1 | 1 | 1 | 0 | 1 | 0 | 0 | 0 | 0.1 |  | 0 | 2 | 109224193 | 1 | 0 | 60 | 0 | 0 | 0 | 0 | 0 | 0 | 0 | 0 | 0 | 0 | 0 | 0 | 0 | 0 | 0 | 0 | 0 | 0 | 0 | 0 | 0 | 0 | 0.0093 | 0.53 | 0.53 | 1 | 0.05 | 0
58 | 109223225 | 109224171 | 73716972 | 1 | 1 | 13 | 2 | 2.1-3-38 | ТСН-2001.2. Доп. 1-42, п. 1-3-38 (032009) | Краны на автомобильном ходу, грузоподъемность до 16 т | 1367 | 1011 | маш.-ч. | маш.-ч. | 1 | 0 | -1461286799 | 0.9 | 0 | 123.84 | 30.41 | 0 | 0 | 123.84 | 30.41 | 0 | 1 | 1 | 1 | 1 | 0 | 1 | 0 | 0 | 0 | 0.9 |  | 0 | 2 | 109224192 | 1 | 0 | 61 | 0 | 0 | 0 | 0 | 0 | 0 | 0 | 0 | 0 | 0 | 0 | 0 | 0 | 0 | 0 | 0 | 0 | 0 | 0 | 0 | 0 | 0 | 0.0837 | 123.84 | 123.84 | 1 | 111.46 | 27.37
58 | 109223225 | 109224171 | 73717058 | 1 | 1 | 13 | 2 | 2.1-4-12 | ТСН-2001.2. Доп. 1-42, п. 1-4-12 (040205) | Погрузчики на автомобильном ходу, грузоподъемность до 5 т | 1367 | 1011 | маш.-ч. | маш.-ч. | 1 | 0 | 482200787 | 0.25 | 0 | 73 | 16.9 | 0 | 0 | 73 | 16.9 | 0 | 1 | 1 | 1 | 1 | 0 | 1 | 0 | 0 | 0 | 0.25 |  | 0 | 2 | 109224194 | 1 | 0 | 62 | 0 | 0 | 0 | 0 | 0 | 0 | 0 | 0 | 0 | 0 | 0 | 0 | 0 | 0 | 0 | 0 | 0 | 0 | 0 | 0 | 0 | 0 | 0.02325 | 73 | 73 | 1 | 18.25 | 4.23
58 | 109223225 | 109224171 | 73717255 | 1 | 1 | 13 | 2 | 2.1-6-52 | ТСН-2001.2. Доп. 1-42, п. 1-6-52 (069402) | Вибраторы глубинные | 1367 | 1011 | маш.-ч. | маш.-ч. | 1 | 0 | 1059521099 | 9 | 0 | 2.06 | 0.09 | 0 | 0 | 2.06 | 0.09 | 0 | 1 | 1 | 1 | 1 | 0 | 1 | 0 | 0 | 0 | 9 |  | 0 | 2 | 109224195 | 1 | 0 | 63 | 0 | 0 | 0 | 0 | 0 | 0 | 0 | 0 | 0 | 0 | 0 | 0 | 0 | 0 | 0 | 0 | 0 | 0 | 0 | 0 | 0 | 0 | 0.837 | 2.06 | 2.06 | 1 | 18.54 | 0.81
58 | 109223225 | 109224171 | 73692217 | 1 | 1 | 13 | 3 | 1.1-1-118 | ТСН-2001.1. Доп. 1-42. Р. 1, о. 1, поз. 118 | Вода | 1339 | 1007 | м3 | м3 | 1 | 0 | -862991314 | 0.73 | 7.07 | 0 | 0 | 0 | 7.07 | 0 | 0 | 0 | 1 | 1 | 1 | 1 | 0 | 1 | 0 | 0 | 0 | 0.73 |  | 0 | 2 | 109224197 | 1 | 0 | 65 | 0 | 0 | 0 | 0 | 0 | 0 | 0 | 0 | 0 | 0 | 0 | 0 | 0 | 0 | 0 | 0 | 0 | 0 | 0 | 0 | 0 | 0 | 0.06789 | 7.07 | 7.07 | 1 | 5.16 | 0
58 | 109223225 | 109224171 | 73692230 | 1 | 1 | 13 | 3 | 1.1-1-132 | ТСН-2001.1. Доп. 1-42. Р. 1, о. 1, поз. 132 | Гвозди строительные | 1348 | 1009 | т | т | 1000 | 0 | 563176784 | 0.002 | 6521.42 | 0 | 0 | 0 | 6521.42 | 0 | 0 | 0 | 1 | 1 | 1 | 1 | 0 | 1 | 0 | 0 | 0 | 0.002 |  | 0 | 2 | 109224198 | 1 | 0 | 66 | 0 | 0 | 0 | 0 | 0 | 0 | 0 | 0 | 0 | 0 | 0 | 0 | 0 | 0 | 0 | 0 | 0 | 0 | 0 | 0 | 0 | 0 | 0.000186 | 6521.42 | 6521.42 | 1 | 13.04 | 0
58 | 109223225 | 109224171 | 73693510 | 1 | 1 | 13 | 3 | 1.1-1-1566 | ТСН-2001.1. Доп. 1-42. Р. 1, о. 1, поз. 1566 | Электроды, тип Э-42, 46, 50, диаметр 4 - 6 мм | 1348 | 1009 | т | т | 1000 | 0 | 1310716689 | 0.16 | 7191.81 | 0 | 0 | 0 | 7191.81 | 0 | 0 | 0 | 1 | 1 | 1 | 1 | 0 | 1 | 0 | 0 | 0 | 0.16 |  | 0 | 2 | 109224199 | 1 | 0 | 67 | 0 | 0 | 0 | 0 | 0 | 0 | 0 | 0 | 0 | 0 | 0 | 0 | 0 | 0 | 0 | 0 | 0 | 0 | 0 | 0 | 0 | 0 | 0.01488 | 7191.81 | 7191.81 | 1 | 1150.69 | 0
58 | 109223225 | 109224171 | 73692321 | 1 | 1 | 13 | 3 | 1.1-1-227 | ТСН-2001.1. Доп. 1-42. Р. 1, о. 1, поз. 227 | Доски хвойных пород, обрезные, длина 2-6,5 м, сорт III, толщина 40-60 мм | 1339 | 1007 | м3 | м3 | 1 | 0 | -1939393675 | 0.04 | 1828.56 | 0 | 0 | 0 | 1828.56 | 0 | 0 | 0 | 1 | 1 | 1 | 1 | 0 | 1 | 0 | 0 | 0 | 0.04 |  | 0 | 2 | 109224200 | 1 | 0 | 68 | 0 | 0 | 0 | 0 | 0 | 0 | 0 | 0 | 0 | 0 | 0 | 0 | 0 | 0 | 0 | 0 | 0 | 0 | 0 | 0 | 0 | 0 | 0.00372 | 1828.56 | 1828.56 | 1 | 73.14 | 0
58 | 109223225 | 109224171 | 73692348 | 1 | 1 | 13 | 3 | 1.1-1-256 | ТСН-2001.1. Доп. 1-42. Р. 1, о. 1, поз. 256 | Известь негашеная комовая | 1348 | 1009 | т | т | 1000 | 0 | -1753839253 | 0.01 | 1260.72 | 0 | 0 | 0 | 1260.72 | 0 | 0 | 0 | 1 | 1 | 1 | 1 | 0 | 1 | 0 | 0 | 0 | 0.01 |  | 0 | 2 | 109224201 | 1 | 0 | 69 | 0 | 0 | 0 | 0 | 0 | 0 | 0 | 0 | 0 | 0 | 0 | 0 | 0 | 0 | 0 | 0 | 0 | 0 | 0 | 0 | 0 | 0 | 0.00093 | 1260.72 | 1260.72 | 1 | 12.61 | 0
58 | 109223225 | 109224171 | 73692688 | 1 | 1 | 13 | 3 | 1.1-1-655 | ТСН-2001.1. Доп. 1-42. Р. 1, о. 1, поз. 655 | Мешковина | 1327 | 1005 | м2 | м2 | 1 | 0 | -1476054991 | 30 | 7.39 | 0 | 0 | 0 | 7.39 | 0 | 0 | 0 | 1 | 1 | 1 | 1 | 0 | 1 | 0 | 0 | 0 | 30 |  | 0 | 2 | 109224202 | 1 | 0 | 70 | 0 | 0 | 0 | 0 | 0 | 0 | 0 | 0 | 0 | 0 | 0 | 0 | 0 | 0 | 0 | 0 | 0 | 0 | 0 | 0 | 0 | 0 | 2.79 | 7.39 | 7.39 | 1 | 221.7 | 0
58 | 109223225 | 109224171 | 73711131 | 1 | 1 | 13 | 3 | 1.3-1-40 | ТСН-2001.1. Доп. 1-42. Р. 3, о. 1, поз. 40 | Смеси бетонные, БСГ, тяжелого бетона на гранитном щебне, класс прочности В22,5 (М300); П3, фракция 5-20, F100-150, W4 | 1339 | 1007 | м3 | м3 | 1 | 0 | 1991589196 | 101.5 | 735.27 | 0 | 0 | 0 | 735.27 | 0 | 0 | 0 | 1 | 1 | 1 | 1 | 0 | 0 | 0 | 0 | 0 | 101.5 |  | 0 | 1 | -1 | 0 | 0 |  | 0 | 0 | 0 | 0 | 0 | 0 | 0 | 0 | 0 | 0 | 0 | 0 | 0 | 0 | 0 | 0 | 0 | 0 | 0 | 0 | 0 | 0 | 9.4395 | 735.27 | 735.27 | 1 | 74629.91 | 0
58 | 109223225 | 109224171 | 73711511 | 1 | 1 | 13 | 3 | 1.3-4-21 | ТСН-2001.1. Доп. 1-42. Р. 3, о. 4, поз. 21 | Арматурные заготовки (стержни, хомуты и т.п.), не собранные в каркасы или сетки, арматурная сталь периодического профиля, класс А-III, диаметр 10 мм | 1348 | 1009 | т | т | 1000 | 0 | 1902322933 | 0.52258 | 5752.41 | 0 | 0 | 0 | 5752.41 | 0 | 0 | 0 | 1 | 1 | 1 | 1 | 0 | 0 | 0 | 0 | 0 | 0.52258 |  | 0 | 1 | -1 | 0 | 0 |  | 0 | 0 | 0 | 0 | 0 | 0 | 0 | 0 | 0 | 0 | 0 | 0 | 0 | 0 | 0 | 0 | 0 | 0 | 0 | 0 | 0 | 0 | 0.0486 | 5752.41 | 5752.41 | 1 | 3006.1 | 0
58 | 109223225 | 109224171 | 73711513 | 1 | 1 | 13 | 3 | 1.3-4-23 | ТСН-2001.1. Доп. 1-42. Р. 3, о. 4, поз. 23 | Арматурные заготовки (стержни, хомуты и т.п.), не собранные в каркасы или сетки, арматурная сталь периодического профиля, класс А-III, диаметр 16-18 мм | 1348 | 1009 | т | т | 1000 | 0 | 1782850738 | 10.4774 | 5752.41 | 0 | 0 | 0 | 5752.41 | 0 | 0 | 0 | 1 | 1 | 1 | 1 | 0 | 0 | 0 | 0 | 0 | 10.4774 |  | 0 | 1 | -1 | 0 | 0 |  | 0 | 0 | 0 | 0 | 0 | 0 | 0 | 0 | 0 | 0 | 0 | 0 | 0 | 0 | 0 | 0 | 0 | 0 | 0 | 0 | 0 | 0 | 0.9744 | 5752.41 | 5752.41 | 1 | 60270.41 | 0
58 | 109223225 | 109224171 | 73716633 | 1 | 1 | 13 | 3 | 1.9-11-4 | ТСН-2001.1. Доп. 1-42. Р. 9, о. 11, поз. 4 | Щиты деревянные для фундаментов, колонн, балок, перекрытий, стен, перегородок и других конструкций из досок, толщина 40 мм | 1327 | 1005 | м2 | м2 | 1 | 0 | -153668504 | 3.6 | 90.15 | 0 | 0 | 0 | 90.15 | 0 | 0 | 0 | 1 | 1 | 1 | 1 | 0 | 1 | 0 | 0 | 0 | 3.6 |  | 0 | 2 | 109224203 | 1 | 0 | 71 | 0 | 0 | 0 | 0 | 0 | 0 | 0 | 0 | 0 | 0 | 0 | 0 | 0 | 0 | 0 | 0 | 0 | 0 | 0 | 0 | 0 | 0 | 0.3348 | 90.15 | 90.15 | 1 | 324.54 | 0
59 | 109223223 | 109224171 | 73637150 | 13 | 1 | 13 | 1 | 9999990008 |  | Трудозатраты рабочих | 1191 | 1013 | чел.-ч. | чел.-ч. | 1 | 0 | 476480486 | 179 | 0 | 0 | 0 | 0 | 0 | 0 | 0 | 0 | 1 | 1 | 1 | 1 | 0 | 1 | 0 | 0 | 0 | 179 |  | 1 | 2 | 109224189 | 1 | 0 | 73 | 0 | 0 | 0 | 0 | 0 | 0 | 0 | 0 | 0 | 0 | 0 | 0 | 0 | 0 | 0 | 0 | 0 | 0 | 0 | 0 | 0 | 0 | 16.647 | 0 | 0 | 1 | 0 | 0
59 | 109223223 | 109224171 | 73717457 | 1 | 1 | 13 | 2 | 2.1-13-14 | ТСН-2001.2. Доп. 1-42, п. 1-13-14 (136001) | Установки для сварки ручной дуговой (постоянного тока) | 1367 | 1011 | маш.-ч. | маш.-ч. | 1 | 0 | -243982840 | 120 | 0 | 58.55 | 7.91 | 0 | 0 | 6.22 | 0.29 | 0 | 1 | 8.99 | 26.06 | 1 | 0 | 1 | 0 | 0 | 0 | 120 |  | 0 | 2 | 109224190 | 1 | 0 | 74 | 0 | 0 | 0 | 0 | 0 | 0 | 0 | 0 | 0 | 0 | 0 | 0 | 0 | 0 | 0 | 0 | 0 | 0 | 0 | 0 | 0 | 0 | 11.16 | 58.55 | 6.22 | 8.99 | 746.4 | 34.8
59 | 109223223 | 109224171 | 73717753 | 1 | 1 | 13 | 2 | 2.1-18-7 | ТСН-2001.2. Доп. 47. п.1-18-7 (183001) | Автомобили грузовые бортовые, грузоподъемность до 5 т | 1367 | 1011 | маш.-ч. | маш.-ч. | 1 | 0 | -628430174 | 1.35 | 0 | 814.66 | 391.81 | 0 | 0 | 76.81 | 14.36 | 0 | 1 | 10.13 | 26.06 | 1 | 0 | 1 | 0 | 0 | 0 | 1.35 |  | 0 | 2 | 109224191 | 1 | 0 | 75 | 0 | 0 | 0 | 0 | 0 | 0 | 0 | 0 | 0 | 0 | 0 | 0 | 0 | 0 | 0 | 0 | 0 | 0 | 0 | 0 | 0 | 0 | 0.12555 | 814.66 | 76.81 | 10.13 | 103.69 | 19.39
59 | 109223223 | 109224171 | 73717815 | 1 | 1 | 13 | 2 | 2.1-30-26 | ТСН-2001.2. Доп. 1-42, п. 1-30-26 (306001) | Пилы ручные электрические | 1367 | 1011 | маш.-ч. | маш.-ч. | 1 | 0 | 1189541023 | 0.1 | 0 | 4.49 | 1.09 | 0 | 0 | 0.53 | 0.04 | 0 | 1 | 8.09 | 26.06 | 1 | 0 | 1 | 0 | 0 | 0 | 0.1 |  | 0 | 2 | 109224193 | 1 | 0 | 76 | 0 | 0 | 0 | 0 | 0 | 0 | 0 | 0 | 0 | 0 | 0 | 0 | 0 | 0 | 0 | 0 | 0 | 0 | 0 | 0 | 0 | 0 | 0.0093 | 4.49 | 0.53 | 8.09 | 0.05 | 0
59 | 109223223 | 109224171 | 73716972 | 1 | 1 | 13 | 2 | 2.1-3-38 | ТСН-2001.2. Доп. 1-42, п. 1-3-38 (032009) | Краны на автомобильном ходу, грузоподъемность до 16 т | 1367 | 1011 | маш.-ч. | маш.-ч. | 1 | 0 | -1461286799 | 0.9 | 0 | 1174.72 | 829.73 | 0 | 0 | 123.84 | 30.41 | 0 | 1 | 9.06 | 26.06 | 1 | 0 | 1 | 0 | 0 | 0 | 0.9 |  | 0 | 2 | 109224192 | 1 | 0 | 77 | 0 | 0 | 0 | 0 | 0 | 0 | 0 | 0 | 0 | 0 | 0 | 0 | 0 | 0 | 0 | 0 | 0 | 0 | 0 | 0 | 0 | 0 | 0.0837 | 1174.72 | 123.84 | 9.06 | 111.46 | 27.37
59 | 109223223 | 109224171 | 73717058 | 1 | 1 | 13 | 2 | 2.1-4-12 | ТСН-2001.2. Доп. 1-42, п. 1-4-12 (040205) | Погрузчики на автомобильном ходу, грузоподъемность до 5 т | 1367 | 1011 | маш.-ч. | маш.-ч. | 1 | 0 | 482200787 | 0.25 | 0 | 758.2 | 461.11 | 0 | 0 | 73 | 16.9 | 0 | 1 | 9.92 | 26.06 | 1 | 0 | 1 | 0 | 0 | 0 | 0.25 |  | 0 | 2 | 109224194 | 1 | 0 | 78 | 0 | 0 | 0 | 0 | 0 | 0 | 0 | 0 | 0 | 0 | 0 | 0 | 0 | 0 | 0 | 0 | 0 | 0 | 0 | 0 | 0 | 0 | 0.02325 | 758.2 | 73 | 9.92 | 18.25 | 4.23
59 | 109223223 | 109224171 | 73717255 | 1 | 1 | 13 | 2 | 2.1-6-52 | ТСН-2001.2. Доп. 1-42, п. 1-6-52 (069402) | Вибраторы глубинные | 1367 | 1011 | маш.-ч. | маш.-ч. | 1 | 0 | 1059521099 | 9 | 0 | 15.9 | 2.46 | 0 | 0 | 2.06 | 0.09 | 0 | 1 | 7.37 | 26.06 | 1 | 0 | 1 | 0 | 0 | 0 | 9 |  | 0 | 2 | 109224195 | 1 | 0 | 79 | 0 | 0 | 0 | 0 | 0 | 0 | 0 | 0 | 0 | 0 | 0 | 0 | 0 | 0 | 0 | 0 | 0 | 0 | 0 | 0 | 0 | 0 | 0.837 | 15.9 | 2.06 | 7.37 | 18.54 | 0.81
59 | 109223223 | 109224171 | 73692217 | 1 | 1 | 13 | 3 | 1.1-1-118 | ТСН-2001.1. Доп. 1-42. Р. 1, о. 1, поз. 118 | Вода | 1339 | 1007 | м3 | м3 | 1 | 0 | -862991314 | 0.73 | 37.14 | 0 | 0 | 0 | 7.07 | 0 | 0 | 0 | 5.14 | 1 | 1 | 1 | 0 | 1 | 0 | 0 | 0 | 0.73 |  | 0 | 2 | 109224197 | 1 | 0 | 81 | 0 | 0 | 0 | 0 | 0 | 0 | 0 | 0 | 0 | 0 | 0 | 0 | 0 | 0 | 0 | 0 | 0 | 0 | 0 | 0 | 0 | 0 | 0.06789 | 37.14 | 7.07 | 5.14 | 5.16 | 0
59 | 109223223 | 109224171 | 73692230 | 1 | 1 | 13 | 3 | 1.1-1-132 | ТСН-2001.1. Доп. 1-42. Р. 1, о. 1, поз. 132 | Гвозди строительные | 1348 | 1009 | т | т | 1000 | 0 | 563176784 | 0.002 | 62250.08 | 0 | 0 | 0 | 6521.42 | 0 | 0 | 0 | 9.34 | 1 | 1 | 1 | 0 | 1 | 0 | 0 | 0 | 0.002 |  | 0 | 2 | 109224198 | 1 | 0 | 82 | 0 | 0 | 0 | 0 | 0 | 0 | 0 | 0 | 0 | 0 | 0 | 0 | 0 | 0 | 0 | 0 | 0 | 0 | 0 | 0 | 0 | 0 | 0.000186 | 62250.08 | 6521.42 | 9.34 | 13.04 | 0
59 | 109223223 | 109224171 | 73693510 | 1 | 1 | 13 | 3 | 1.1-1-1566 | ТСН-2001.1. Доп. 1-42. Р. 1, о. 1, поз. 1566 | Электроды, тип Э-42, 46, 50, диаметр 4 - 6 мм | 1348 | 1009 | т | т | 1000 | 0 | 1310716689 | 0.16 | 113557.96 | 0 | 0 | 0 | 7191.81 | 0 | 0 | 0 | 15.45 | 1 | 1 | 1 | 0 | 1 | 0 | 0 | 0 | 0.16 |  | 0 | 2 | 109224199 | 1 | 0 | 83 | 0 | 0 | 0 | 0 | 0 | 0 | 0 | 0 | 0 | 0 | 0 | 0 | 0 | 0 | 0 | 0 | 0 | 0 | 0 | 0 | 0 | 0 | 0.01488 | 113557.96 | 7191.81 | 15.45 | 1150.69 | 0
59 | 109223223 | 109224171 | 73692321 | 1 | 1 | 13 | 3 | 1.1-1-227 | ТСН-2001.1. Доп. 1-42. Р. 1, о. 1, поз. 227 | Доски хвойных пород, обрезные, длина 2-6,5 м, сорт III, толщина 40-60 мм | 1339 | 1007 | м3 | м3 | 1 | 0 | -1939393675 | 0.04 | 9250.5 | 0 | 0 | 0 | 1828.56 | 0 | 0 | 0 | 4.95 | 1 | 1 | 1 | 0 | 1 | 0 | 0 | 0 | 0.04 |  | 0 | 2 | 109224200 | 1 | 0 | 84 | 0 | 0 | 0 | 0 | 0 | 0 | 0 | 0 | 0 | 0 | 0 | 0 | 0 | 0 | 0 | 0 | 0 | 0 | 0 | 0 | 0 | 0 | 0.00372 | 9250.5 | 1828.56 | 4.95 | 73.14 | 0
59 | 109223223 | 109224171 | 73692348 | 1 | 1 | 13 | 3 | 1.1-1-256 | ТСН-2001.1. Доп. 1-42. Р. 1, о. 1, поз. 256 | Известь негашеная комовая | 1348 | 1009 | т | т | 1000 | 0 | -1753839253 | 0.01 | 4973.44 | 0 | 0 | 0 | 1260.72 | 0 | 0 | 0 | 3.86 | 1 | 1 | 1 | 0 | 1 | 0 | 0 | 0 | 0.01 |  | 0 | 2 | 109224201 | 1 | 0 | 85 | 0 | 0 | 0 | 0 | 0 | 0 | 0 | 0 | 0 | 0 | 0 | 0 | 0 | 0 | 0 | 0 | 0 | 0 | 0 | 0 | 0 | 0 | 0.00093 | 4973.44 | 1260.72 | 3.86 | 12.61 | 0
59 | 109223223 | 109224171 | 73692688 | 1 | 1 | 13 | 3 | 1.1-1-655 | ТСН-2001.1. Доп. 1-42. Р. 1, о. 1, поз. 655 | Мешковина | 1327 | 1005 | м2 | м2 | 1 | 0 | -1476054991 | 30 | 34.14 | 0 | 0 | 0 | 7.39 | 0 | 0 | 0 | 4.52 | 1 | 1 | 1 | 0 | 1 | 0 | 0 | 0 | 30 |  | 0 | 2 | 109224202 | 1 | 0 | 86 | 0 | 0 | 0 | 0 | 0 | 0 | 0 | 0 | 0 | 0 | 0 | 0 | 0 | 0 | 0 | 0 | 0 | 0 | 0 | 0 | 0 | 0 | 2.79 | 34.14 | 7.39 | 4.52 | 221.7 | 0
59 | 109223223 | 109224171 | 73711131 | 1 | 1 | 13 | 3 | 1.3-1-40 | ТСН-2001.1. Доп. 1-42. Р. 3, о. 1, поз. 40 | Смеси бетонные, БСГ, тяжелого бетона на гранитном щебне, класс прочности В22,5 (М300); П3, фракция 5-20, F100-150, W4 | 1339 | 1007 | м3 | м3 | 1 | 0 | 1991589196 | 101.5 | 5425.44 | 0 | 0 | 0 | 735.27 | 0 | 0 | 0 | 7.22 | 1 | 1 | 1 | 0 | 0 | 0 | 0 | 0 | 101.5 |  | 0 | 1 | -1 | 0 | 0 |  | 0 | 0 | 0 | 0 | 0 | 0 | 0 | 0 | 0 | 0 | 0 | 0 | 0 | 0 | 0 | 0 | 0 | 0 | 0 | 0 | 0 | 0 | 9.4395 | 5425.44 | 735.27 | 7.22 | 74629.91 | 0
59 | 109223223 | 109224171 | 73711511 | 1 | 1 | 13 | 3 | 1.3-4-21 | ТСН-2001.1. Доп. 1-42. Р. 3, о. 4, поз. 21 | Арматурные заготовки (стержни, хомуты и т.п.), не собранные в каркасы или сетки, арматурная сталь периодического профиля, класс А-III, диаметр 10 мм | 1348 | 1009 | т | т | 1000 | 0 | 1902322933 | 0.52258 | 99236.9 | 0 | 0 | 0 | 5752.41 | 0 | 0 | 0 | 16.88 | 1 | 1 | 1 | 0 | 0 | 0 | 0 | 0 | 0.52258 |  | 0 | 1 | -1 | 0 | 0 |  | 0 | 0 | 0 | 0 | 0 | 0 | 0 | 0 | 0 | 0 | 0 | 0 | 0 | 0 | 0 | 0 | 0 | 0 | 0 | 0 | 0 | 0 | 0.0486 | 99236.9 | 5752.41 | 16.88 | 3006.1 | 0
59 | 109223223 | 109224171 | 73711513 | 1 | 1 | 13 | 3 | 1.3-4-23 | ТСН-2001.1. Доп. 1-42. Р. 3, о. 4, поз. 23 | Арматурные заготовки (стержни, хомуты и т.п.), не собранные в каркасы или сетки, арматурная сталь периодического профиля, класс А-III, диаметр 16-18 мм | 1348 | 1009 | т | т | 1000 | 0 | 1782850738 | 10.4774 | 99236.9 | 0 | 0 | 0 | 5752.41 | 0 | 0 | 0 | 16.88 | 1 | 1 | 1 | 0 | 0 | 0 | 0 | 0 | 10.4774 |  | 0 | 1 | -1 | 0 | 0 |  | 0 | 0 | 0 | 0 | 0 | 0 | 0 | 0 | 0 | 0 | 0 | 0 | 0 | 0 | 0 | 0 | 0 | 0 | 0 | 0 | 0 | 0 | 0.9744 | 99236.9 | 5752.41 | 16.88 | 60270.41 | 0
59 | 109223223 | 109224171 | 73716633 | 1 | 1 | 13 | 3 | 1.9-11-4 | ТСН-2001.1. Доп. 1-42. Р. 9, о. 11, поз. 4 | Щиты деревянные для фундаментов, колонн, балок, перекрытий, стен, перегородок и других конструкций из досок, толщина 40 мм | 1327 | 1005 | м2 | м2 | 1 | 0 | -153668504 | 3.6 | 352.87 | 0 | 0 | 0 | 90.15 | 0 | 0 | 0 | 3.83 | 1 | 1 | 1 | 0 | 1 | 0 | 0 | 0 | 3.6 |  | 0 | 2 | 109224203 | 1 | 0 | 87 | 0 | 0 | 0 | 0 | 0 | 0 | 0 | 0 | 0 | 0 | 0 | 0 | 0 | 0 | 0 | 0 | 0 | 0 | 0 | 0 | 0 | 0 | 0.3348 | 352.87 | 90.15 | 3.83 | 324.54 | 0
66 | 109223225 | 109224208 | 73637150 | 13 | 1 | 13 | 1 | 9999990008 |  | Трудозатраты рабочих | 1191 | 1013 | чел.-ч. | чел.-ч. | 1 | 0 | 476480486 | 0.78 | 0 | 0 | 0 | 0 | 0 | 0 | 0 | 0 | 1 | 1 | 1 | 1 | 0 | 1 | 0 | 0 | 0 | 0.78 |  | 1 | 2 | 109224215 | 1 | 0 | 89 | 0 | 0 | 0 | 0 | 0 | 0 | 0 | 0 | 0 | 0 | 0 | 0 | 0 | 0 | 0 | 0 | 0 | 0 | 0 | 0 | 0 | 0 | 0.9594 | 0 | 0 | 1 | 0 | 0
66 | 109223225 | 109224208 | 73717351 | 1 | 1 | 13 | 2 | 2.1-10-4 | ТСН-2001.2. Доп. 46. п.1-10-4 (101001) | Компрессоры прицепные с двигателем внутреннего сгорания, производительность до 2,5 м3/мин, мощность двигателя до 23 кВт (31,3 л.с.) | 1367 | 1011 | маш.-ч. | маш.-ч. | 1 | 0 | -668768829 | 0.18 | 0 | 41.62 | 13.33 | 0 | 0 | 41.62 | 13.33 | 0 | 1 | 1 | 1 | 1 | 0 | 1 | 0 | 0 | 0 | 0.18 |  | 0 | 2 | 109224216 | 1 | 0 | 90 | 0 | 0 | 0 | 0 | 0 | 0 | 0 | 0 | 0 | 0 | 0 | 0 | 0 | 0 | 0 | 0 | 0 | 0 | 0 | 0 | 0 | 0 | 0.2214 | 41.62 | 41.62 | 1 | 7.49 | 2.4
66 | 109223225 | 109224208 | 73717791 | 1 | 1 | 13 | 2 | 2.1-30-1 | ТСН-2001.2. Доп. 1-42, п. 1-30-1 (301201) | Трамбовки пневматические | 1367 | 1011 | маш.-ч. | маш.-ч. | 1 | 0 | 1280158331 | 0.36 | 0 | 0.56 | 0.09 | 0 | 0 | 0.56 | 0.09 | 0 | 1 | 1 | 1 | 1 | 0 | 1 | 0 | 0 | 0 | 0.36 |  | 0 | 2 | 109224217 | 1 | 0 | 91 | 0 | 0 | 0 | 0 | 0 | 0 | 0 | 0 | 0 | 0 | 0 | 0 | 0 | 0 | 0 | 0 | 0 | 0 | 0 | 0 | 0 | 0 | 0.4428 | 0.56 | 0.56 | 1 | 0.2 | 0.03
66 | 109223225 | 109224208 | 73717054 | 1 | 1 | 13 | 2 | 2.1-4-3 | ТСН-2001.2. Доп. 1-42, п. 1-4-3 (040103) | Погрузчики универсальные на пневмоколесном ходу, грузоподъемность до 3 т | 1367 | 1011 | маш.-ч. | маш.-ч. | 1 | 0 | 1022351366 | 0.07 | 0 | 106.74 | 19.2 | 0 | 0 | 106.74 | 19.2 | 0 | 1 | 1 | 1 | 1 | 0 | 1 | 0 | 0 | 0 | 0.07 |  | 0 | 2 | 109224218 | 1 | 0 | 92 | 0 | 0 | 0 | 0 | 0 | 0 | 0 | 0 | 0 | 0 | 0 | 0 | 0 | 0 | 0 | 0 | 0 | 0 | 0 | 0 | 0 | 0 | 0.0861 | 106.74 | 106.74 | 1 | 7.47 | 1.34
66 | 109223225 | 109224208 | 73692217 | 1 | 1 | 13 | 3 | 1.1-1-118 | ТСН-2001.1. Доп. 1-42. Р. 1, о. 1, поз. 118 | Вода | 1339 | 1007 | м3 | м3 | 1 | 0 | -862991314 | 0.15 | 7.07 | 0 | 0 | 0 | 7.07 | 0 | 0 | 0 | 1 | 1 | 1 | 1 | 0 | 1 | 0 | 0 | 0 | 0.15 |  | 0 | 2 | 109224219 | 1 | 0 | 93 | 0 | 0 | 0 | 0 | 0 | 0 | 0 | 0 | 0 | 0 | 0 | 0 | 0 | 0 | 0 | 0 | 0 | 0 | 0 | 0 | 0 | 0 | 0.1845 | 7.07 | 7.07 | 1 | 1.06 | 0
66 | 109223225 | 109224208 | 73692764 | 1 | 1 | 13 | 3 | 1.1-1-766 | ТСН-2001.1. Доп. 1-42. Р. 1, о. 1, поз. 766 | Песок для строительных работ, рядовой | 1339 | 1007 | м3 | м3 | 1 | 0 | 2069056849 | 1.1 | 104.99 | 0 | 0 | 0 | 104.99 | 0 | 0 | 0 | 1 | 1 | 1 | 1 | 0 | 0 | 0 | 0 | 0 | 1.1 |  | 0 | 1 | -1 | 0 | 0 |  | 0 | 0 | 0 | 0 | 0 | 0 | 0 | 0 | 0 | 0 | 0 | 0 | 0 | 0 | 0 | 0 | 0 | 0 | 0 | 0 | 0 | 0 | 1.353 | 104.99 | 104.99 | 1 | 115.49 | 0
67 | 109223223 | 109224208 | 73637150 | 13 | 1 | 13 | 1 | 9999990008 |  | Трудозатраты рабочих | 1191 | 1013 | чел.-ч. | чел.-ч. | 1 | 0 | 476480486 | 0.78 | 0 | 0 | 0 | 0 | 0 | 0 | 0 | 0 | 1 | 1 | 1 | 1 | 0 | 1 | 0 | 0 | 0 | 0.78 |  | 1 | 2 | 109224215 | 1 | 0 | 95 | 0 | 0 | 0 | 0 | 0 | 0 | 0 | 0 | 0 | 0 | 0 | 0 | 0 | 0 | 0 | 0 | 0 | 0 | 0 | 0 | 0 | 0 | 0.9594 | 0 | 0 | 1 | 0 | 0
67 | 109223223 | 109224208 | 73717351 | 1 | 1 | 13 | 2 | 2.1-10-4 | ТСН-2001.2. Доп. 46. п.1-10-4 (101001) | Компрессоры прицепные с двигателем внутреннего сгорания, производительность до 2,5 м3/мин, мощность двигателя до 23 кВт (31,3 л.с.) | 1367 | 1011 | маш.-ч. | маш.-ч. | 1 | 0 | -668768829 | 0.18 | 0 | 649.72 | 363.71 | 0 | 0 | 41.62 | 13.33 | 0 | 1 | 14.91 | 26.06 | 1 | 0 | 1 | 0 | 0 | 0 | 0.18 |  | 0 | 2 | 109224216 | 1 | 0 | 96 | 0 | 0 | 0 | 0 | 0 | 0 | 0 | 0 | 0 | 0 | 0 | 0 | 0 | 0 | 0 | 0 | 0 | 0 | 0 | 0 | 0 | 0 | 0.2214 | 649.72 | 41.62 | 14.91 | 7.49 | 2.4
67 | 109223223 | 109224208 | 73717791 | 1 | 1 | 13 | 2 | 2.1-30-1 | ТСН-2001.2. Доп. 1-42, п. 1-30-1 (301201) | Трамбовки пневматические | 1367 | 1011 | маш.-ч. | маш.-ч. | 1 | 0 | 1280158331 | 0.36 | 0 | 4.13 | 2.46 | 0 | 0 | 0.56 | 0.09 | 0 | 1 | 7.04 | 26.06 | 1 | 0 | 1 | 0 | 0 | 0 | 0.36 |  | 0 | 2 | 109224217 | 1 | 0 | 97 | 0 | 0 | 0 | 0 | 0 | 0 | 0 | 0 | 0 | 0 | 0 | 0 | 0 | 0 | 0 | 0 | 0 | 0 | 0 | 0 | 0 | 0 | 0.4428 | 4.13 | 0.56 | 7.04 | 0.2 | 0.03
67 | 109223223 | 109224208 | 73717054 | 1 | 1 | 13 | 2 | 2.1-4-3 | ТСН-2001.2. Доп. 1-42, п. 1-4-3 (040103) | Погрузчики универсальные на пневмоколесном ходу, грузоподъемность до 3 т | 1367 | 1011 | маш.-ч. | маш.-ч. | 1 | 0 | 1022351366 | 0.07 | 0 | 1099.69 | 523.87 | 0 | 0 | 106.74 | 19.2 | 0 | 1 | 9.84 | 26.06 | 1 | 0 | 1 | 0 | 0 | 0 | 0.07 |  | 0 | 2 | 109224218 | 1 | 0 | 98 | 0 | 0 | 0 | 0 | 0 | 0 | 0 | 0 | 0 | 0 | 0 | 0 | 0 | 0 | 0 | 0 | 0 | 0 | 0 | 0 | 0 | 0 | 0.0861 | 1099.69 | 106.74 | 9.84 | 7.47 | 1.34
67 | 109223223 | 109224208 | 73692217 | 1 | 1 | 13 | 3 | 1.1-1-118 | ТСН-2001.1. Доп. 1-42. Р. 1, о. 1, поз. 118 | Вода | 1339 | 1007 | м3 | м3 | 1 | 0 | -862991314 | 0.15 | 36.45 | 0 | 0 | 0 | 7.07 | 0 | 0 | 0 | 5.14 | 1 | 1 | 1 | 0 | 1 | 0 | 0 | 0 | 0.15 |  | 0 | 2 | 109224219 | 1 | 0 | 99 | 0 | 0 | 0 | 0 | 0 | 0 | 0 | 0 | 0 | 0 | 0 | 0 | 0 | 0 | 0 | 0 | 0 | 0 | 0 | 0 | 0 | 0 | 0.1845 | 36.45 | 7.07 | 5.14 | 1.06 | 0
67 | 109223223 | 109224208 | 73692764 | 1 | 1 | 13 | 3 | 1.1-1-766 | ТСН-2001.1. Доп. 1-42. Р. 1, о. 1, поз. 766 | Песок для строительных работ, рядовой | 1339 | 1007 | м3 | м3 | 1 | 0 | 2069056849 | 1.1 | 639.2 | 0 | 0 | 0 | 104.99 | 0 | 0 | 0 | 6.07 | 1 | 1 | 1 | 0 | 0 | 0 | 0 | 0 | 1.1 |  | 0 | 1 | -1 | 0 | 0 |  | 0 | 0 | 0 | 0 | 0 | 0 | 0 | 0 | 0 | 0 | 0 | 0 | 0 | 0 | 0 | 0 | 0 | 0 | 0 | 0 | 0 | 0 | 1.353 | 639.2 | 104.99 | 6.07 | 115.49 | 0
70 | 109223225 | 109224222 | 73637150 | 13 | 1 | 13 | 1 | 9999990008 |  | Трудозатраты рабочих | 1191 | 1013 | чел.-ч. | чел.-ч. | 1 | 0 | 476480486 | 57 | 0 | 0 | 0 | 0 | 0 | 0 | 0 | 0 | 1 | 1 | 1 | 1 | 0 | 1 | 0 | 0 | 0 | 57 |  | 1 | 2 | 109224228 | 1 | 0 | 101 | 0 | 0 | 0 | 0 | 0 | 0 | 0 | 0 | 0 | 0 | 0 | 0 | 0 | 0 | 0 | 0 | 0 | 0 | 0 | 0 | 0 | 0 | 24.2421 | 0 | 0 | 1 | 0 | 0
70 | 109223225 | 109224222 | 73641136 | 13 | 1 | 13 | 2 | 9999990007 |  | Стоимость прочих машин (ЭСН) | 1344 | 1008 | руб. | руб. | 1 | 0 | -1180195794 | 147.31 | 0 | 1 | 0 | 0 | 0 | 1 | 0 | 0 | 1 | 1 | 1 | 1 | 0 | 1 | 0 | 0 | 0 | 147.31 |  | 0 | 2 | 109224229 | 1 | 0 | 102 | 0 | 0 | 0 | 0 | 0 | 0 | 0 | 0 | 0 | 0 | 0 | 0 | 0 | 0 | 0 | 0 | 0 | 0 | 0 | 0 | 0 | 0 | 62.6509 | 1 | 1 | 1 | 147.31 | 0
70 | 109223225 | 109224222 | 73694012 | 1 | 1 | 13 | 3 | 1.1-1-2161 | ТСН-2001.1. Доп. 1-42. Р. 1, о. 1, поз. 2161 | Материал рулонный кровельный и гидроизоляционный наплавляемый битумно-полимерный водостойкий, типа "Техноэласт ЭКП" | 1327 | 1005 | м2 | м2 | 1 | 0 | -196967320 | 230 | 53.97 | 0 | 0 | 0 | 53.97 | 0 | 0 | 0 | 1 | 1 | 1 | 1 | 0 | 0 | 0 | 0 | 0 | 230 |  | 0 | 1 | -1 | 0 | 0 |  | 0 | 0 | 0 | 0 | 0 | 0 | 0 | 0 | 0 | 0 | 0 | 0 | 0 | 0 | 0 | 0 | 0 | 0 | 0 | 0 | 0 | 0 | 97.819 | 53.97 | 53.97 | 1 | 12413.1 | 0
70 | 109223225 | 109224222 | 73692648 | 1 | 1 | 13 | 3 | 1.1-1-613 | ТСН-2001.1 Доп. 50, Р. 1, о. 1, поз. 613 | Мастика битумно-масляная клеящая, гидроизоляционная, герметизирующая, морозостойкая, горячего применения, диапазон температур применения от -25 до +40°С, для изоляции кабелей, защиты конструкций от блуждающих токов, заливки соединительных, осветительных и концевых муфт, защиты от коррозии подземных металлических коммуникаций | 1348 | 1009 | т | т | 1000 | 0 | -109214414 | 0.44 | 11626.84 | 0 | 0 | 0 | 11626.84 | 0 | 0 | 0 | 1 | 1 | 1 | 1 | 0 | 0 | 0 | 0 | 0 | 0.44 |  | 0 | 1 | -1 | 0 | 0 |  | 0 | 0 | 0 | 0 | 0 | 0 | 0 | 0 | 0 | 0 | 0 | 0 | 0 | 0 | 0 | 0 | 0 | 0 | 0 | 0 | 0 | 0 | 0.18713 | 11626.84 | 11626.84 | 1 | 5115.81 | 0
70 | 109223225 | 109224222 | 73692010 | 13 | 1 | 13 | 3 | 9999990006 |  | Стоимость прочих материалов (ЭСН) | 1344 | 1008 | руб. | руб. | 1 | 0 | -94250534 | 93.73 | 1 | 0 | 0 | 0 | 1 | 0 | 0 | 0 | 1 | 1 | 1 | 1 | 0 | 1 | 0 | 0 | 0 | 93.73 |  | 0 | 2 | 109224232 | 1 | 0 | 105 | 0 | 0 | 0 | 0 | 0 | 0 | 0 | 0 | 0 | 0 | 0 | 0 | 0 | 0 | 0 | 0 | 0 | 0 | 0 | 0 | 0 | 0 | 39.8634 | 1 | 1 | 1 | 93.73 | 0
71 | 109223223 | 109224222 | 73637150 | 13 | 1 | 13 | 1 | 9999990008 |  | Трудозатраты рабочих | 1191 | 1013 | чел.-ч. | чел.-ч. | 1 | 0 | 476480486 | 57 | 0 | 0 | 0 | 0 | 0 | 0 | 0 | 0 | 1 | 1 | 1 | 1 | 0 | 1 | 0 | 0 | 0 | 57 |  | 1 | 2 | 109224228 | 1 | 0 | 106 | 0 | 0 | 0 | 0 | 0 | 0 | 0 | 0 | 0 | 0 | 0 | 0 | 0 | 0 | 0 | 0 | 0 | 0 | 0 | 0 | 0 | 0 | 24.2421 | 0 | 0 | 1 | 0 | 0
71 | 109223223 | 109224222 | 73641136 | 13 | 1 | 13 | 2 | 9999990007 |  | Стоимость прочих машин (ЭСН) | 1344 | 1008 | руб. | руб. | 1 | 0 | -1180195794 | 147.31 | 0 | 1.05 | 0 | 0 | 0 | 1 | 0 | 0 | 1 | 1 | 1 | 1 | 0 | 1 | 0 | 0 | 0 | 147.31 |  | 0 | 2 | 109224229 | 1 | 0 | 107 | 0 | 0 | 0 | 0 | 0 | 0 | 0 | 0 | 0 | 0 | 0 | 0 | 0 | 0 | 0 | 0 | 0 | 0 | 0 | 0 | 0 | 0 | 62.6509 | 1.05 | 1 | 1 | 147.31 | 0
71 | 109223223 | 109224222 | 73694012 | 1 | 1 | 13 | 3 | 1.1-1-2161 | ТСН-2001.1. Доп. 1-42. Р. 1, о. 1, поз. 2161 | Материал рулонный кровельный и гидроизоляционный наплавляемый битумно-полимерный водостойкий, типа "Техноэласт ЭКП" | 1327 | 1005 | м2 | м2 | 1 | 0 | -196967320 | 230 | 272.64 | 0 | 0 | 0 | 53.97 | 0 | 0 | 0 | 4.73 | 1 | 1 | 1 | 0 | 0 | 0 | 0 | 0 | 230 |  | 0 | 1 | -1 | 0 | 0 |  | 0 | 0 | 0 | 0 | 0 | 0 | 0 | 0 | 0 | 0 | 0 | 0 | 0 | 0 | 0 | 0 | 0 | 0 | 0 | 0 | 0 | 0 | 97.819 | 272.64 | 53.97 | 4.73 | 12413.1 | 0
71 | 109223223 | 109224222 | 73692648 | 1 | 1 | 13 | 3 | 1.1-1-613 | ТСН-2001.1 Доп. 50, Р. 1, о. 1, поз. 613 | Мастика битумно-масляная клеящая, гидроизоляционная, герметизирующая, морозостойкая, горячего применения, диапазон температур применения от -25 до +40°С, для изоляции кабелей, защиты конструкций от блуждающих токов, заливки соединительных, осветительных и концевых муфт, защиты от коррозии подземных металлических коммуникаций | 1348 | 1009 | т | т | 1000 | 0 | -109214414 | 0.44 | 34272.2 | 0 | 0 | 0 | 11626.84 | 0 | 0 | 0 | 2.76 | 1 | 1 | 1 | 0 | 0 | 0 | 0 | 0 | 0.44 |  | 0 | 1 | -1 | 0 | 0 |  | 0 | 0 | 0 | 0 | 0 | 0 | 0 | 0 | 0 | 0 | 0 | 0 | 0 | 0 | 0 | 0 | 0 | 0 | 0 | 0 | 0 | 0 | 0.18713 | 34272.2 | 11626.84 | 2.76 | 5115.81 | 0
71 | 109223223 | 109224222 | 73692010 | 13 | 1 | 13 | 3 | 9999990006 |  | Стоимость прочих материалов (ЭСН) | 1344 | 1008 | руб. | руб. | 1 | 0 | -94250534 | 93.73 | 1.07 | 0 | 0 | 0 | 1 | 0 | 0 | 0 | 1 | 1 | 1 | 1 | 0 | 1 | 0 | 0 | 0 | 93.73 |  | 0 | 2 | 109224232 | 1 | 0 | 110 | 0 | 0 | 0 | 0 | 0 | 0 | 0 | 0 | 0 | 0 | 0 | 0 | 0 | 0 | 0 | 0 | 0 | 0 | 0 | 0 | 0 | 0 | 39.8634 | 1.07 | 1 | 1 | 93.73 | 0
112 | 109223225 | 109224236 | 73637150 | 13 | 1 | 13 | 1 | 9999990008 |  | Трудозатраты рабочих | 1191 | 1013 | чел.-ч. | чел.-ч. | 1 | 0 | 476480486 | 9.27 | 0 | 0 | 0 | 0 | 0 | 0 | 0 | 0 | 1 | 1 | 1 | 1 | 0 | 1 | 0 | 0 | 0 | 9.27 |  | 1 | 2 | 109224238 | 1 | 0 | 111 | 0 | 0 | 0 | 0 | 0 | 0 | 0 | 0 | 0 | 0 | 0 | 0 | 0 | 0 | 0 | 0 | 0 | 0 | 0 | 0 | 0 | 0 | 18.54 | 0 | 0 | 1 | 0 | 0
113 | 109223223 | 109224236 | 73637150 | 13 | 1 | 13 | 1 | 9999990008 |  | Трудозатраты рабочих | 1191 | 1013 | чел.-ч. | чел.-ч. | 1 | 0 | 476480486 | 9.27 | 0 | 0 | 0 | 0 | 0 | 0 | 0 | 0 | 1 | 1 | 1 | 1 | 0 | 1 | 0 | 0 | 0 | 9.27 |  | 1 | 2 | 109224238 | 1 | 0 | 112 | 0 | 0 | 0 | 0 | 0 | 0 | 0 | 0 | 0 | 0 | 0 | 0 | 0 | 0 | 0 | 0 | 0 | 0 | 0 | 0 | 0 | 0 | 18.54 | 0 | 0 | 1 | 0 | 0
114 | 109223225 | 109224239 | 73637150 | 13 | 1 | 13 | 1 | 9999990008 |  | Трудозатраты рабочих | 1191 | 1013 | чел.-ч. | чел.-ч. | 1 | 0 | 476480486 | 14.4 | 0 | 0 | 0 | 0 | 0 | 0 | 0 | 0 | 1 | 1 | 1 | 1 | 0 | 1 | 1 | 0 | 0 | 14.4 |  | 1 | 2 | 109224241 | 1 | 0 | 113 | 0 | 0 | 0 | 0 | 0 | 0 | 0 | 0 | 0 | 0 | 0 | 0 | 0 | 0 | 0 | 0 | 0 | 0 | 0 | 0 | 0 | 0 | 5.04 | 0 | 0 | 1 | 0 | 0
115 | 109223223 | 109224239 | 73637150 | 13 | 1 | 13 | 1 | 9999990008 |  | Трудозатраты рабочих | 1191 | 1013 | чел.-ч. | чел.-ч. | 1 | 0 | 476480486 | 14.4 | 0 | 0 | 0 | 0 | 0 | 0 | 0 | 0 | 1 | 1 | 1 | 1 | 0 | 1 | 1 | 0 | 0 | 14.4 |  | 1 | 2 | 109224241 | 1 | 0 | 114 | 0 | 0 | 0 | 0 | 0 | 0 | 0 | 0 | 0 | 0 | 0 | 0 | 0 | 0 | 0 | 0 | 0 | 0 | 0 | 0 | 0 | 0 | 5.04 | 0 | 0 | 1 | 0 | 0
116 | 109223225 | 109224242 | 73637150 | 13 | 1 | 13 | 1 | 9999990008 |  | Трудозатраты рабочих | 1191 | 1013 | чел.-ч. | чел.-ч. | 1 | 0 | 476480486 | 40.2 | 0 | 0 | 0 | 0 | 0 | 0 | 0 | 0 | 1 | 1 | 1 | 1 | 0 | 1 | 1 | 0 | 0 | 40.2 |  | 1 | 2 | 109224244 | 1 | 0 | 115 | 0 | 0 | 0 | 0 | 0 | 0 | 0 | 0 | 0 | 0 | 0 | 0 | 0 | 0 | 0 | 0 | 0 | 0 | 0 | 0 | 0 | 0 | 19.296 | 0 | 0 | 1 | 0 | 0
117 | 109223223 | 109224242 | 73637150 | 13 | 1 | 13 | 1 | 9999990008 |  | Трудозатраты рабочих | 1191 | 1013 | чел.-ч. | чел.-ч. | 1 | 0 | 476480486 | 40.2 | 0 | 0 | 0 | 0 | 0 | 0 | 0 | 0 | 1 | 1 | 1 | 1 | 0 | 1 | 1 | 0 | 0 | 40.2 |  | 1 | 2 | 109224244 | 1 | 0 | 116 | 0 | 0 | 0 | 0 | 0 | 0 | 0 | 0 | 0 | 0 | 0 | 0 | 0 | 0 | 0 | 0 | 0 | 0 | 0 | 0 | 0 | 0 | 19.296 | 0 | 0 | 1 | 0 | 0
119 | 109223225 | 109224246 | 73637150 | 13 | 1 | 13 | 1 | 9999990008 |  | Трудозатраты рабочих | 1191 | 1013 | чел.-ч. | чел.-ч. | 1 | 0 | 476480486 | 11.3 | 0 | 0 | 0 | 0 | 0 | 0 | 0 | 0 | 1 | 1 | 1 | 1 | 0 | 1 | 0 | 0 | 0 | 11.3 |  | 1 | 2 | 109224250 | 1 | 0 | 117 | 0 | 0 | 0 | 0 | 0 | 0 | 0 | 0 | 0 | 0 | 0 | 0 | 0 | 0 | 0 | 0 | 0 | 0 | 0 | 0 | 0 | 0 | 1.695 | 0 | 0 | 1 | 0 | 0
119 | 109223225 | 109224246 | 73717320 | 1 | 1 | 13 | 2 | 2.1-9-8 | ТСН-2001.2. Доп. 1-42, п. 1-9-8 (092001) | Комплекты оборудования шнекового бурения, глубина бурения до 50 м | 1367 | 1011 | маш.-ч. | маш.-ч. | 1 | 0 | 1362709263 | 12.3 | 0 | 134 | 28.36 | 0 | 0 | 134 | 28.36 | 0 | 1 | 1 | 1 | 1 | 0 | 1 | 0 | 0 | 0 | 12.3 |  | 0 | 2 | 109224251 | 1 | 0 | 118 | 0 | 0 | 0 | 0 | 0 | 0 | 0 | 0 | 0 | 0 | 0 | 0 | 0 | 0 | 0 | 0 | 0 | 0 | 0 | 0 | 0 | 0 | 1.845 | 134 | 134 | 1 | 1648.2 | 348.83
119 | 109223225 | 109224246 | 73694279 | 1 | 1 | 13 | 3 | 1.1-1-2459 | ТСН-2001.1. Доп. 1-42. Р. 1, о. 1, поз. 2459 | Шнек буровой, диаметр 180 мм, длина 1,8 м | 1354 | 1010 | шт. | шт. | 1 | 0 | 972501727 | 0.45 | 877.85 | 0 | 0 | 0 | 877.85 | 0 | 0 | 0 | 1 | 1 | 1 | 1 | 0 | 0 | 0 | 0 | 0 | 0.45 |  | 0 | 1 | -1 | 0 | 0 |  | 0 | 0 | 0 | 0 | 0 | 0 | 0 | 0 | 0 | 0 | 0 | 0 | 0 | 0 | 0 | 0 | 0 | 0 | 0 | 0 | 0 | 0 | 0.0675 | 877.85 | 877.85 | 1 | 395.03 | 0
120 | 109223223 | 109224246 | 73637150 | 13 | 1 | 13 | 1 | 9999990008 |  | Трудозатраты рабочих | 1191 | 1013 | чел.-ч. | чел.-ч. | 1 | 0 | 476480486 | 11.3 | 0 | 0 | 0 | 0 | 0 | 0 | 0 | 0 | 1 | 1 | 1 | 1 | 0 | 1 | 0 | 0 | 0 | 11.3 |  | 1 | 2 | 109224250 | 1 | 0 | 120 | 0 | 0 | 0 | 0 | 0 | 0 | 0 | 0 | 0 | 0 | 0 | 0 | 0 | 0 | 0 | 0 | 0 | 0 | 0 | 0 | 0 | 0 | 1.695 | 0 | 0 | 1 | 0 | 0
120 | 109223223 | 109224246 | 73717320 | 1 | 1 | 13 | 2 | 2.1-9-8 | ТСН-2001.2. Доп. 1-42, п. 1-9-8 (092001) | Комплекты оборудования шнекового бурения, глубина бурения до 50 м | 1367 | 1011 | маш.-ч. | маш.-ч. | 1 | 0 | 1362709263 | 12.3 | 0 | 1460.5 | 773.8 | 0 | 0 | 134 | 28.36 | 0 | 1 | 10.41 | 26.06 | 1 | 0 | 1 | 0 | 0 | 0 | 12.3 |  | 0 | 2 | 109224251 | 1 | 0 | 121 | 0 | 0 | 0 | 0 | 0 | 0 | 0 | 0 | 0 | 0 | 0 | 0 | 0 | 0 | 0 | 0 | 0 | 0 | 0 | 0 | 0 | 0 | 1.845 | 1460.5 | 134 | 10.41 | 1648.2 | 348.83
120 | 109223223 | 109224246 | 73694279 | 1 | 1 | 13 | 3 | 1.1-1-2459 | ТСН-2001.1. Доп. 1-42. Р. 1, о. 1, поз. 2459 | Шнек буровой, диаметр 180 мм, длина 1,8 м | 1354 | 1010 | шт. | шт. | 1 | 0 | 972501727 | 0.45 | 6942.98 | 0 | 0 | 0 | 877.85 | 0 | 0 | 0 | 7.33 | 1 | 1 | 1 | 0 | 0 | 0 | 0 | 0 | 0.45 |  | 0 | 1 | -1 | 0 | 0 |  | 0 | 0 | 0 | 0 | 0 | 0 | 0 | 0 | 0 | 0 | 0 | 0 | 0 | 0 | 0 | 0 | 0 | 0 | 0 | 0 | 0 | 0 | 0.0675 | 6942.98 | 877.85 | 7.33 | 395.03 | 0
123 | 109223225 | 109224254 | 73637150 | 13 | 1 | 13 | 1 | 9999990008 |  | Трудозатраты рабочих | 1191 | 1013 | чел.-ч. | чел.-ч. | 1 | 0 | 476480486 | 3.22 | 0 | 0 | 0 | 0 | 0 | 0 | 0 | 0 | 1 | 1 | 1 | 1 | 0 | 1 | 0 | 0 | 0 | 3.22 |  | 1 | 2 | 109224257 | 1 | 0 | 123 | 0 | 0 | 0 | 0 | 0 | 0 | 0 | 0 | 0 | 0 | 0 | 0 | 0 | 0 | 0 | 0 | 0 | 0 | 0 | 0 | 0 | 0 | 12.88 | 0 | 0 | 1 | 0 | 0
123 | 109223225 | 109224254 | 73717335 | 1 | 1 | 13 | 2 | 2.1-9-24 | ТСН-2001.2. Доп. 1-42, п. 1-9-24 (090801) | Комплекты оборудования вращательно-колонкового бурения с электродвигателем для скважин глубиной до 300 м | 1367 | 1011 | маш.-ч. | маш.-ч. | 1 | 0 | -1860036931 | 3.336 | 0 | 39.67 | 4.7 | 0 | 0 | 39.67 | 4.7 | 0 | 1 | 1 | 1 | 1 | 0 | 1 | 0 | 0 | 0 | 3.336 |  | 0 | 2 | 109224258 | 1 | 0 | 124 | 0 | 0 | 0 | 0 | 0 | 0 | 0 | 0 | 0 | 0 | 0 | 0 | 0 | 0 | 0 | 0 | 0 | 0 | 0 | 0 | 0 | 0 | 13.344 | 39.67 | 39.67 | 1 | 132.34 | 15.68
124 | 109223223 | 109224254 | 73637150 | 13 | 1 | 13 | 1 | 9999990008 |  | Трудозатраты рабочих | 1191 | 1013 | чел.-ч. | чел.-ч. | 1 | 0 | 476480486 | 3.22 | 0 | 0 | 0 | 0 | 0 | 0 | 0 | 0 | 1 | 1 | 1 | 1 | 0 | 1 | 0 | 0 | 0 | 3.22 |  | 1 | 2 | 109224257 | 1 | 0 | 126 | 0 | 0 | 0 | 0 | 0 | 0 | 0 | 0 | 0 | 0 | 0 | 0 | 0 | 0 | 0 | 0 | 0 | 0 | 0 | 0 | 0 | 0 | 12.88 | 0 | 0 | 1 | 0 | 0
124 | 109223223 | 109224254 | 73717335 | 1 | 1 | 13 | 2 | 2.1-9-24 | ТСН-2001.2. Доп. 1-42, п. 1-9-24 (090801) | Комплекты оборудования вращательно-колонкового бурения с электродвигателем для скважин глубиной до 300 м | 1367 | 1011 | маш.-ч. | маш.-ч. | 1 | 0 | -1860036931 | 3.336 | 0 | 485.95 | 128.24 | 0 | 0 | 39.67 | 4.7 | 0 | 1 | 11.7 | 26.06 | 1 | 0 | 1 | 0 | 0 | 0 | 3.336 |  | 0 | 2 | 109224258 | 1 | 0 | 127 | 0 | 0 | 0 | 0 | 0 | 0 | 0 | 0 | 0 | 0 | 0 | 0 | 0 | 0 | 0 | 0 | 0 | 0 | 0 | 0 | 0 | 0 | 13.344 | 485.95 | 39.67 | 11.7 | 132.34 | 15.68
125 | 109223225 | 109224260 | 73637150 | 13 | 1 | 13 | 1 | 9999990008 |  | Трудозатраты рабочих | 1191 | 1013 | чел.-ч. | чел.-ч. | 1 | 0 | 476480486 | 0.25 | 0 | 0 | 0 | 0 | 0 | 0 | 0 | 0 | 1 | 1 | 1 | 1 | 0 | 1 | 0 | 0 | 0 | 0.25 |  | 1 | 2 | 109224263 | 1 | 0 | 129 | 0 | 0 | 0 | 0 | 0 | 0 | 0 | 0 | 0 | 0 | 0 | 0 | 0 | 0 | 0 | 0 | 0 | 0 | 0 | 0 | 0 | 0 | 0.375 | 0 | 0 | 1 | 0 | 0
125 | 109223225 | 109224260 | 73717335 | 1 | 1 | 13 | 2 | 2.1-9-24 | ТСН-2001.2. Доп. 1-42, п. 1-9-24 (090801) | Комплекты оборудования вращательно-колонкового бурения с электродвигателем для скважин глубиной до 300 м | 1367 | 1011 | маш.-ч. | маш.-ч. | 1 | 0 | -1860036931 | 0.256 | 0 | 39.67 | 4.7 | 0 | 0 | 39.67 | 4.7 | 0 | 1 | 1 | 1 | 1 | 0 | 1 | 0 | 0 | 0 | 0.256 |  | 0 | 2 | 109224264 | 1 | 0 | 130 | 0 | 0 | 0 | 0 | 0 | 0 | 0 | 0 | 0 | 0 | 0 | 0 | 0 | 0 | 0 | 0 | 0 | 0 | 0 | 0 | 0 | 0 | 0.384 | 39.67 | 39.67 | 1 | 10.16 | 1.2
126 | 109223223 | 109224260 | 73637150 | 13 | 1 | 13 | 1 | 9999990008 |  | Трудозатраты рабочих | 1191 | 1013 | чел.-ч. | чел.-ч. | 1 | 0 | 476480486 | 0.25 | 0 | 0 | 0 | 0 | 0 | 0 | 0 | 0 | 1 | 1 | 1 | 1 | 0 | 1 | 0 | 0 | 0 | 0.25 |  | 1 | 2 | 109224263 | 1 | 0 | 131 | 0 | 0 | 0 | 0 | 0 | 0 | 0 | 0 | 0 | 0 | 0 | 0 | 0 | 0 | 0 | 0 | 0 | 0 | 0 | 0 | 0 | 0 | 0.375 | 0 | 0 | 1 | 0 | 0
126 | 109223223 | 109224260 | 73717335 | 1 | 1 | 13 | 2 | 2.1-9-24 | ТСН-2001.2. Доп. 1-42, п. 1-9-24 (090801) | Комплекты оборудования вращательно-колонкового бурения с электродвигателем для скважин глубиной до 300 м | 1367 | 1011 | маш.-ч. | маш.-ч. | 1 | 0 | -1860036931 | 0.256 | 0 | 485.95 | 128.24 | 0 | 0 | 39.67 | 4.7 | 0 | 1 | 11.7 | 26.06 | 1 | 0 | 1 | 0 | 0 | 0 | 0.256 |  | 0 | 2 | 109224264 | 1 | 0 | 132 | 0 | 0 | 0 | 0 | 0 | 0 | 0 | 0 | 0 | 0 | 0 | 0 | 0 | 0 | 0 | 0 | 0 | 0 | 0 | 0 | 0 | 0 | 0.384 | 485.95 | 39.67 | 11.7 | 10.16 | 1.2
127 | 109223225 | 109224265 | 73637150 | 13 | 1 | 13 | 1 | 9999990008 |  | Трудозатраты рабочих | 1191 | 1013 | чел.-ч. | чел.-ч. | 1 | 0 | 476480486 | 13.9 | 0 | 0 | 0 | 0 | 0 | 0 | 0 | 0 | 1 | 1 | 1 | 1 | 0 | 1 | 0 | 0 | 0 | 13.9 |  | 1 | 2 | 109224269 | 1 | 0 | 133 | 0 | 0 | 0 | 0 | 0 | 0 | 0 | 0 | 0 | 0 | 0 | 0 | 0 | 0 | 0 | 0 | 0 | 0 | 0 | 0 | 0 | 0 | 2.085 | 0 | 0 | 1 | 0 | 0
127 | 109223225 | 109224265 | 73717458 | 1 | 1 | 13 | 2 | 2.1-13-15 | ТСН-2001.2. Доп. 1-42, п. 1-13-15 (136201) | Аппараты сварочные | 1367 | 1011 | маш.-ч. | маш.-ч. | 1 | 0 | -869219575 | 6.763 | 0 | 43.4 | 2.68 | 0 | 0 | 43.4 | 2.68 | 0 | 1 | 1 | 1 | 1 | 0 | 1 | 0 | 0 | 0 | 6.763 |  | 0 | 2 | 109224270 | 1 | 0 | 134 | 0 | 0 | 0 | 0 | 0 | 0 | 0 | 0 | 0 | 0 | 0 | 0 | 0 | 0 | 0 | 0 | 0 | 0 | 0 | 0 | 0 | 0 | 1.0144 | 43.4 | 43.4 | 1 | 293.51 | 18.12
127 | 109223225 | 109224265 | 73693510 | 1 | 1 | 13 | 3 | 1.1-1-1566 | ТСН-2001.1. Доп. 1-42. Р. 1, о. 1, поз. 1566 | Электроды, тип Э-42, 46, 50, диаметр 4 - 6 мм | 1348 | 1009 | т | т | 1000 | 0 | 1310716689 | 0.00722 | 7191.81 | 0 | 0 | 0 | 7191.81 | 0 | 0 | 0 | 1 | 1 | 1 | 1 | 0 | 1 | 0 | 0 | 0 | 0.00722 |  | 0 | 2 | 109224271 | 1 | 0 | 135 | 0 | 0 | 0 | 0 | 0 | 0 | 0 | 0 | 0 | 0 | 0 | 0 | 0 | 0 | 0 | 0 | 0 | 0 | 0 | 0 | 0 | 0 | 0.001083 | 7191.81 | 7191.81 | 1 | 51.92 | 0
128 | 109223223 | 109224265 | 73637150 | 13 | 1 | 13 | 1 | 9999990008 |  | Трудозатраты рабочих | 1191 | 1013 | чел.-ч. | чел.-ч. | 1 | 0 | 476480486 | 13.9 | 0 | 0 | 0 | 0 | 0 | 0 | 0 | 0 | 1 | 1 | 1 | 1 | 0 | 1 | 0 | 0 | 0 | 13.9 |  | 1 | 2 | 109224269 | 1 | 0 | 136 | 0 | 0 | 0 | 0 | 0 | 0 | 0 | 0 | 0 | 0 | 0 | 0 | 0 | 0 | 0 | 0 | 0 | 0 | 0 | 0 | 0 | 0 | 2.085 | 0 | 0 | 1 | 0 | 0
128 | 109223223 | 109224265 | 73717458 | 1 | 1 | 13 | 2 | 2.1-13-15 | ТСН-2001.2. Доп. 1-42, п. 1-13-15 (136201) | Аппараты сварочные | 1367 | 1011 | маш.-ч. | маш.-ч. | 1 | 0 | -869219575 | 6.763 | 0 | 365.34 | 73.12 | 0 | 0 | 43.4 | 2.68 | 0 | 1 | 8.04 | 26.06 | 1 | 0 | 1 | 0 | 0 | 0 | 6.763 |  | 0 | 2 | 109224270 | 1 | 0 | 137 | 0 | 0 | 0 | 0 | 0 | 0 | 0 | 0 | 0 | 0 | 0 | 0 | 0 | 0 | 0 | 0 | 0 | 0 | 0 | 0 | 0 | 0 | 1.0144 | 365.34 | 43.4 | 8.04 | 293.51 | 18.12
128 | 109223223 | 109224265 | 73693510 | 1 | 1 | 13 | 3 | 1.1-1-1566 | ТСН-2001.1. Доп. 1-42. Р. 1, о. 1, поз. 1566 | Электроды, тип Э-42, 46, 50, диаметр 4 - 6 мм | 1348 | 1009 | т | т | 1000 | 0 | 1310716689 | 0.00722 | 119891.43 | 0 | 0 | 0 | 7191.81 | 0 | 0 | 0 | 15.45 | 1 | 1 | 1 | 0 | 1 | 0 | 0 | 0 | 0.00722 |  | 0 | 2 | 109224271 | 1 | 0 | 138 | 0 | 0 | 0 | 0 | 0 | 0 | 0 | 0 | 0 | 0 | 0 | 0 | 0 | 0 | 0 | 0 | 0 | 0 | 0 | 0 | 0 | 0 | 0.001083 | 119891.43 | 7191.81 | 15.45 | 51.92 | 0
129 | 109223225 | 109224272 | 73637150 | 13 | 1 | 13 | 1 | 9999990008 |  | Трудозатраты рабочих | 1191 | 1013 | чел.-ч. | чел.-ч. | 1 | 0 | 476480486 | 1.16 | 0 | 0 | 0 | 0 | 0 | 0 | 0 | 0 | 1 | 1 | 1 | 1 | 0 | 1 | 0 | 0 | 0 | 1.16 |  | 1 | 2 | 109224279 | 1 | 0 | 139 | 0 | 0 | 0 | 0 | 0 | 0 | 0 | 0 | 0 | 0 | 0 | 0 | 0 | 0 | 0 | 0 | 0 | 0 | 0 | 0 | 0 | 0 | 0.174 | 0 | 0 | 1 | 0 | 0
129 | 109223225 | 109224272 | 73717459 | 1 | 1 | 13 | 2 | 2.1-13-16 | ТСН-2001.2. Доп. 1-42, п. 1-13-16 (136301) | Аппараты для газовой сварки и резки | 1367 | 1011 | маш.-ч. | маш.-ч. | 1 | 0 | -157737218 | 0.62 | 0 | 1.09 | 0.09 | 0 | 0 | 1.09 | 0.09 | 0 | 1 | 1 | 1 | 1 | 0 | 1 | 0 | 0 | 0 | 0.62 |  | 0 | 2 | 109224280 | 1 | 0 | 140 | 0 | 0 | 0 | 0 | 0 | 0 | 0 | 0 | 0 | 0 | 0 | 0 | 0 | 0 | 0 | 0 | 0 | 0 | 0 | 0 | 0 | 0 | 0.093 | 1.09 | 1.09 | 1 | 0.68 | 0.06
129 | 109223225 | 109224272 | 73716928 | 1 | 1 | 13 | 2 | 2.1-2-6 | ТСН-2001.2. Доп. 1-42, п. 1-2-6 (021001) | Тракторы на пневмоколесном ходу, мощность до 18 кВт (25 л.с.) | 1367 | 1011 | маш.-ч. | маш.-ч. | 1 | 0 | -1554075596 | 0.22 | 0 | 35.18 | 16.03 | 0 | 0 | 35.18 | 16.03 | 0 | 1 | 1 | 1 | 1 | 0 | 1 | 0 | 0 | 0 | 0.22 |  | 0 | 2 | 109224281 | 1 | 0 | 141 | 0 | 0 | 0 | 0 | 0 | 0 | 0 | 0 | 0 | 0 | 0 | 0 | 0 | 0 | 0 | 0 | 0 | 0 | 0 | 0 | 0 | 0 | 0.033 | 35.18 | 35.18 | 1 | 7.74 | 3.53
129 | 109223225 | 109224272 | 73716972 | 1 | 1 | 13 | 2 | 2.1-3-38 | ТСН-2001.2. Доп. 1-42, п. 1-3-38 (032009) | Краны на автомобильном ходу, грузоподъемность до 16 т | 1367 | 1011 | маш.-ч. | маш.-ч. | 1 | 0 | -1461286799 | 0.04 | 0 | 123.84 | 30.41 | 0 | 0 | 123.84 | 30.41 | 0 | 1 | 1 | 1 | 1 | 0 | 1 | 0 | 0 | 0 | 0.04 |  | 0 | 2 | 109224282 | 1 | 0 | 142 | 0 | 0 | 0 | 0 | 0 | 0 | 0 | 0 | 0 | 0 | 0 | 0 | 0 | 0 | 0 | 0 | 0 | 0 | 0 | 0 | 0 | 0 | 0.006 | 123.84 | 123.84 | 1 | 4.95 | 1.22
129 | 109223225 | 109224272 | 73692137 | 1 | 1 | 13 | 3 | 1.1-1-26 | ТСН-2001.1. Доп. 1-42. Р. 1, о. 1, поз. 26 | Ацетилен технический | 1339 | 1007 | м3 | м3 | 1 | 0 | -1326519054 | 0.08 | 53.57 | 0 | 0 | 0 | 53.57 | 0 | 0 | 0 | 1 | 1 | 1 | 1 | 0 | 1 | 0 | 0 | 0 | 0.08 |  | 0 | 2 | 109224283 | 1 | 0 | 143 | 0 | 0 | 0 | 0 | 0 | 0 | 0 | 0 | 0 | 0 | 0 | 0 | 0 | 0 | 0 | 0 | 0 | 0 | 0 | 0 | 0 | 0 | 0.012 | 53.57 | 53.57 | 1 | 4.29 | 0
129 | 109223225 | 109224272 | 73692458 | 1 | 1 | 13 | 3 | 1.1-1-376 | ТСН-2001.1. Доп. 1-42. Р. 1, о. 1, поз. 376 | Кислород технический газообразный | 1339 | 1007 | м3 | м3 | 1 | 0 | -1236741395 | 0.76 | 5.91 | 0 | 0 | 0 | 5.91 | 0 | 0 | 0 | 1 | 1 | 1 | 1 | 0 | 1 | 0 | 0 | 0 | 0.76 |  | 0 | 2 | 109224284 | 1 | 0 | 144 | 0 | 0 | 0 | 0 | 0 | 0 | 0 | 0 | 0 | 0 | 0 | 0 | 0 | 0 | 0 | 0 | 0 | 0 | 0 | 0 | 0 | 0 | 0.114 | 5.91 | 5.91 | 1 | 4.49 | 0
130 | 109223223 | 109224272 | 73637150 | 13 | 1 | 13 | 1 | 9999990008 |  | Трудозатраты рабочих | 1191 | 1013 | чел.-ч. | чел.-ч. | 1 | 0 | 476480486 | 1.16 | 0 | 0 | 0 | 0 | 0 | 0 | 0 | 0 | 1 | 1 | 1 | 1 | 0 | 1 | 0 | 0 | 0 | 1.16 |  | 1 | 2 | 109224279 | 1 | 0 | 145 | 0 | 0 | 0 | 0 | 0 | 0 | 0 | 0 | 0 | 0 | 0 | 0 | 0 | 0 | 0 | 0 | 0 | 0 | 0 | 0 | 0 | 0 | 0.174 | 0 | 0 | 1 | 0 | 0
130 | 109223223 | 109224272 | 73717459 | 1 | 1 | 13 | 2 | 2.1-13-16 | ТСН-2001.2. Доп. 1-42, п. 1-13-16 (136301) | Аппараты для газовой сварки и резки | 1367 | 1011 | маш.-ч. | маш.-ч. | 1 | 0 | -157737218 | 0.62 | 0 | 7.03 | 2.46 | 0 | 0 | 1.09 | 0.09 | 0 | 1 | 6.16 | 26.06 | 1 | 0 | 1 | 0 | 0 | 0 | 0.62 |  | 0 | 2 | 109224280 | 1 | 0 | 146 | 0 | 0 | 0 | 0 | 0 | 0 | 0 | 0 | 0 | 0 | 0 | 0 | 0 | 0 | 0 | 0 | 0 | 0 | 0 | 0 | 0 | 0 | 0.093 | 7.03 | 1.09 | 6.16 | 0.68 | 0.06
130 | 109223223 | 109224272 | 73716928 | 1 | 1 | 13 | 2 | 2.1-2-6 | ТСН-2001.2. Доп. 1-42, п. 1-2-6 (021001) | Тракторы на пневмоколесном ходу, мощность до 18 кВт (25 л.с.) | 1367 | 1011 | маш.-ч. | маш.-ч. | 1 | 0 | -1554075596 | 0.22 | 0 | 482.15 | 437.38 | 0 | 0 | 35.18 | 16.03 | 0 | 1 | 13.09 | 26.06 | 1 | 0 | 1 | 0 | 0 | 0 | 0.22 |  | 0 | 2 | 109224281 | 1 | 0 | 147 | 0 | 0 | 0 | 0 | 0 | 0 | 0 | 0 | 0 | 0 | 0 | 0 | 0 | 0 | 0 | 0 | 0 | 0 | 0 | 0 | 0 | 0 | 0.033 | 482.15 | 35.18 | 13.09 | 7.74 | 3.53
130 | 109223223 | 109224272 | 73716972 | 1 | 1 | 13 | 2 | 2.1-3-38 | ТСН-2001.2. Доп. 1-42, п. 1-3-38 (032009) | Краны на автомобильном ходу, грузоподъемность до 16 т | 1367 | 1011 | маш.-ч. | маш.-ч. | 1 | 0 | -1461286799 | 0.04 | 0 | 1174.72 | 829.73 | 0 | 0 | 123.84 | 30.41 | 0 | 1 | 9.06 | 26.06 | 1 | 0 | 1 | 0 | 0 | 0 | 0.04 |  | 0 | 2 | 109224282 | 1 | 0 | 148 | 0 | 0 | 0 | 0 | 0 | 0 | 0 | 0 | 0 | 0 | 0 | 0 | 0 | 0 | 0 | 0 | 0 | 0 | 0 | 0 | 0 | 0 | 0.006 | 1174.72 | 123.84 | 9.06 | 4.95 | 1.22
130 | 109223223 | 109224272 | 73692137 | 1 | 1 | 13 | 3 | 1.1-1-26 | ТСН-2001.1. Доп. 1-42. Р. 1, о. 1, поз. 26 | Ацетилен технический | 1339 | 1007 | м3 | м3 | 1 | 0 | -1326519054 | 0.08 | 400.57 | 0 | 0 | 0 | 53.57 | 0 | 0 | 0 | 6.93 | 1 | 1 | 1 | 0 | 1 | 0 | 0 | 0 | 0.08 |  | 0 | 2 | 109224283 | 1 | 0 | 149 | 0 | 0 | 0 | 0 | 0 | 0 | 0 | 0 | 0 | 0 | 0 | 0 | 0 | 0 | 0 | 0 | 0 | 0 | 0 | 0 | 0 | 0 | 0.012 | 400.57 | 53.57 | 6.93 | 4.29 | 0
130 | 109223223 | 109224272 | 73692458 | 1 | 1 | 13 | 3 | 1.1-1-376 | ТСН-2001.1. Доп. 1-42. Р. 1, о. 1, поз. 376 | Кислород технический газообразный | 1339 | 1007 | м3 | м3 | 1 | 0 | -1236741395 | 0.76 | 111.4 | 0 | 0 | 0 | 5.91 | 0 | 0 | 0 | 17.47 | 1 | 1 | 1 | 0 | 1 | 0 | 0 | 0 | 0.76 |  | 0 | 2 | 109224284 | 1 | 0 | 150 | 0 | 0 | 0 | 0 | 0 | 0 | 0 | 0 | 0 | 0 | 0 | 0 | 0 | 0 | 0 | 0 | 0 | 0 | 0 | 0 | 0 | 0 | 0.114 | 111.4 | 5.91 | 17.47 | 4.49 | 0
133 | 109223225 | 109224286 | 73637150 | 13 | 1 | 13 | 1 | 9999990008 |  | Трудозатраты рабочих | 1191 | 1013 | чел.-ч. | чел.-ч. | 1 | 0 | 476480486 | 92.7 | 0 | 0 | 0 | 0 | 0 | 0 | 0 | 0 | 1 | 1 | 1 | 1 | 0 | 1 | 0 | 0 | 0 | 92.7 |  | 1 | 2 | 109224288 | 1 | 0 | 151 | 0 | 0 | 0 | 0 | 0 | 0 | 0 | 0 | 0 | 0 | 0 | 0 | 0 | 0 | 0 | 0 | 0 | 0 | 0 | 0 | 0 | 0 | 0.04635 | 0 | 0 | 1 | 0 | 0
134 | 109223223 | 109224286 | 73637150 | 13 | 1 | 13 | 1 | 9999990008 |  | Трудозатраты рабочих | 1191 | 1013 | чел.-ч. | чел.-ч. | 1 | 0 | 476480486 | 92.7 | 0 | 0 | 0 | 0 | 0 | 0 | 0 | 0 | 1 | 1 | 1 | 1 | 0 | 1 | 0 | 0 | 0 | 92.7 |  | 1 | 2 | 109224288 | 1 | 0 | 153 | 0 | 0 | 0 | 0 | 0 | 0 | 0 | 0 | 0 | 0 | 0 | 0 | 0 | 0 | 0 | 0 | 0 | 0 | 0 | 0 | 0 | 0 | 0.04635 | 0 | 0 | 1 | 0 | 0
174 | 109223225 | 109224292 | 73637150 | 13 | 1 | 13 | 1 | 9999990008 |  | Трудозатраты рабочих | 1191 | 1013 | чел.-ч. | чел.-ч. | 1 | 0 | 476480486 | 268 | 0 | 0 | 0 | 0 | 0 | 0 | 0 | 0 | 1 | 1 | 1 | 1 | 0 | 1 | 0 | 0 | 0 | 268 |  | 1 | 2 | 109224298 | 1 | 0 | 155 | 0 | 0 | 0 | 0 | 0 | 0 | 0 | 0 | 0 | 0 | 0 | 0 | 0 | 0 | 0 | 0 | 0 | 0 | 0 | 0 | 0 | 0 | 5.36 | 0 | 0 | 1 | 0 | 0
174 | 109223225 | 109224292 | 73717453 | 1 | 1 | 13 | 2 | 2.1-13-10 | ТСН-2001.2. Доп. 1-42, п. 1-13-10 (135201) | Агрегаты сварочные однопостовые для ручной электродуговой сварки | 1367 | 1011 | маш.-ч. | маш.-ч. | 1 | 0 | -249436890 | 20 | 0 | 7.01 | 0.31 | 0 | 0 | 7.01 | 0.31 | 0 | 1 | 1 | 1 | 1 | 0 | 1 | 0 | 0 | 0 | 20 |  | 0 | 2 | 109224299 | 1 | 0 | 156 | 0 | 0 | 0 | 0 | 0 | 0 | 0 | 0 | 0 | 0 | 0 | 0 | 0 | 0 | 0 | 0 | 0 | 0 | 0 | 0 | 0 | 0 | 0.4 | 7.01 | 7.01 | 1 | 140.2 | 6.2
174 | 109223225 | 109224292 | 73717753 | 1 | 1 | 13 | 2 | 2.1-18-7 | ТСН-2001.2. Доп. 47. п.1-18-7 (183001) | Автомобили грузовые бортовые, грузоподъемность до 5 т | 1367 | 1011 | маш.-ч. | маш.-ч. | 1 | 0 | -628430174 | 0.53 | 0 | 76.81 | 14.36 | 0 | 0 | 76.81 | 14.36 | 0 | 1 | 1 | 1 | 1 | 0 | 1 | 0 | 0 | 0 | 0.53 |  | 0 | 2 | 109224300 | 1 | 0 | 157 | 0 | 0 | 0 | 0 | 0 | 0 | 0 | 0 | 0 | 0 | 0 | 0 | 0 | 0 | 0 | 0 | 0 | 0 | 0 | 0 | 0 | 0 | 0.0106 | 76.81 | 76.81 | 1 | 40.71 | 7.61
174 | 109223225 | 109224292 | 73693510 | 1 | 1 | 13 | 3 | 1.1-1-1566 | ТСН-2001.1. Доп. 1-42. Р. 1, о. 1, поз. 1566 | Электроды, тип Э-42, 46, 50, диаметр 4 - 6 мм | 1348 | 1009 | т | т | 1000 | 0 | 1310716689 | 0.04 | 7191.81 | 0 | 0 | 0 | 7191.81 | 0 | 0 | 0 | 1 | 1 | 1 | 1 | 0 | 1 | 0 | 0 | 0 | 0.04 |  | 0 | 2 | 109224301 | 1 | 0 | 158 | 0 | 0 | 0 | 0 | 0 | 0 | 0 | 0 | 0 | 0 | 0 | 0 | 0 | 0 | 0 | 0 | 0 | 0 | 0 | 0 | 0 | 0 | 0.0008 | 7191.81 | 7191.81 | 1 | 287.67 | 0
174 | 109223225 | 109224292 | 73711265 | 1 | 1 | 13 | 3 | 1.3-2-5 | ТСН-2001.1. Доп. 1-42. Р. 3, о. 2, поз. 5 | Растворы цементные, марка 100 | 1339 | 1007 | м3 | м3 | 1 | 0 | -718781615 | 2.48 | 451.14 | 0 | 0 | 0 | 451.14 | 0 | 0 | 0 | 1 | 1 | 1 | 1 | 0 | 1 | 0 | 0 | 0 | 2.48 |  | 0 | 2 | 109224302 | 1 | 0 | 159 | 0 | 0 | 0 | 0 | 0 | 0 | 0 | 0 | 0 | 0 | 0 | 0 | 0 | 0 | 0 | 0 | 0 | 0 | 0 | 0 | 0 | 0 | 0.0496 | 451.14 | 451.14 | 1 | 1118.83 | 0
175 | 109223223 | 109224292 | 73637150 | 13 | 1 | 13 | 1 | 9999990008 |  | Трудозатраты рабочих | 1191 | 1013 | чел.-ч. | чел.-ч. | 1 | 0 | 476480486 | 268 | 0 | 0 | 0 | 0 | 0 | 0 | 0 | 0 | 1 | 1 | 1 | 1 | 0 | 1 | 0 | 0 | 0 | 268 |  | 1 | 2 | 109224298 | 1 | 0 | 161 | 0 | 0 | 0 | 0 | 0 | 0 | 0 | 0 | 0 | 0 | 0 | 0 | 0 | 0 | 0 | 0 | 0 | 0 | 0 | 0 | 0 | 0 | 5.36 | 0 | 0 | 1 | 0 | 0
175 | 109223223 | 109224292 | 73717453 | 1 | 1 | 13 | 2 | 2.1-13-10 | ТСН-2001.2. Доп. 1-42, п. 1-13-10 (135201) | Агрегаты сварочные однопостовые для ручной электродуговой сварки | 1367 | 1011 | маш.-ч. | маш.-ч. | 1 | 0 | -249436890 | 20 | 0 | 78.87 | 8.78 | 0 | 0 | 7.01 | 0.31 | 0 | 1 | 10.35 | 26.06 | 1 | 0 | 1 | 0 | 0 | 0 | 20 |  | 0 | 2 | 109224299 | 1 | 0 | 162 | 0 | 0 | 0 | 0 | 0 | 0 | 0 | 0 | 0 | 0 | 0 | 0 | 0 | 0 | 0 | 0 | 0 | 0 | 0 | 0 | 0 | 0 | 0.4 | 78.87 | 7.01 | 10.35 | 140.2 | 6.2
175 | 109223223 | 109224292 | 73717753 | 1 | 1 | 13 | 2 | 2.1-18-7 | ТСН-2001.2. Доп. 47. п.1-18-7 (183001) | Автомобили грузовые бортовые, грузоподъемность до 5 т | 1367 | 1011 | маш.-ч. | маш.-ч. | 1 | 0 | -628430174 | 0.53 | 0 | 845.78 | 406.78 | 0 | 0 | 76.81 | 14.36 | 0 | 1 | 10.13 | 26.06 | 1 | 0 | 1 | 0 | 0 | 0 | 0.53 |  | 0 | 2 | 109224300 | 1 | 0 | 163 | 0 | 0 | 0 | 0 | 0 | 0 | 0 | 0 | 0 | 0 | 0 | 0 | 0 | 0 | 0 | 0 | 0 | 0 | 0 | 0 | 0 | 0 | 0.0106 | 845.78 | 76.81 | 10.13 | 40.71 | 7.61
175 | 109223223 | 109224292 | 73693510 | 1 | 1 | 13 | 3 | 1.1-1-1566 | ТСН-2001.1. Доп. 1-42. Р. 1, о. 1, поз. 1566 | Электроды, тип Э-42, 46, 50, диаметр 4 - 6 мм | 1348 | 1009 | т | т | 1000 | 0 | 1310716689 | 0.04 | 111446.8 | 0 | 0 | 0 | 7191.81 | 0 | 0 | 0 | 15.45 | 1 | 1 | 1 | 0 | 1 | 0 | 0 | 0 | 0.04 |  | 0 | 2 | 109224301 | 1 | 0 | 164 | 0 | 0 | 0 | 0 | 0 | 0 | 0 | 0 | 0 | 0 | 0 | 0 | 0 | 0 | 0 | 0 | 0 | 0 | 0 | 0 | 0 | 0 | 0.0008 | 111446.8 | 7191.81 | 15.45 | 287.67 | 0
175 | 109223223 | 109224292 | 73711265 | 1 | 1 | 13 | 3 | 1.3-2-5 | ТСН-2001.1. Доп. 1-42. Р. 3, о. 2, поз. 5 | Растворы цементные, марка 100 | 1339 | 1007 | м3 | м3 | 1 | 0 | -718781615 | 2.48 | 3493.25 | 0 | 0 | 0 | 451.14 | 0 | 0 | 0 | 7.72 | 1 | 1 | 1 | 0 | 1 | 0 | 0 | 0 | 2.48 |  | 0 | 2 | 109224302 | 1 | 0 | 165 | 0 | 0 | 0 | 0 | 0 | 0 | 0 | 0 | 0 | 0 | 0 | 0 | 0 | 0 | 0 | 0 | 0 | 0 | 0 | 0 | 0 | 0 | 0.0496 | 3493.25 | 451.14 | 7.72 | 1118.83 | 0
176 | 109223225 | 109224304 | 73637150 | 13 | 1 | 13 | 1 | 9999990008 |  | Трудозатраты рабочих | 1191 | 1013 | чел.-ч. | чел.-ч. | 1 | 0 | 476480486 | 202 | 0 | 0 | 0 | 0 | 0 | 0 | 0 | 0 | 1 | 1 | 1 | 1 | 0 | 1 | 0 | 0 | 0 | 202 |  | 1 | 2 | 109224310 | 1 | 0 | 167 | 0 | 0 | 0 | 0 | 0 | 0 | 0 | 0 | 0 | 0 | 0 | 0 | 0 | 0 | 0 | 0 | 0 | 0 | 0 | 0 | 0 | 0 | 4.04 | 0 | 0 | 1 | 0 | 0
176 | 109223225 | 109224304 | 73717453 | 1 | 1 | 13 | 2 | 2.1-13-10 | ТСН-2001.2. Доп. 1-42, п. 1-13-10 (135201) | Агрегаты сварочные однопостовые для ручной электродуговой сварки | 1367 | 1011 | маш.-ч. | маш.-ч. | 1 | 0 | -249436890 | 20 | 0 | 7.01 | 0.31 | 0 | 0 | 7.01 | 0.31 | 0 | 1 | 1 | 1 | 1 | 0 | 1 | 0 | 0 | 0 | 20 |  | 0 | 2 | 109224311 | 1 | 0 | 168 | 0 | 0 | 0 | 0 | 0 | 0 | 0 | 0 | 0 | 0 | 0 | 0 | 0 | 0 | 0 | 0 | 0 | 0 | 0 | 0 | 0 | 0 | 0.4 | 7.01 | 7.01 | 1 | 140.2 | 6.2
176 | 109223225 | 109224304 | 73717753 | 1 | 1 | 13 | 2 | 2.1-18-7 | ТСН-2001.2. Доп. 47. п.1-18-7 (183001) | Автомобили грузовые бортовые, грузоподъемность до 5 т | 1367 | 1011 | маш.-ч. | маш.-ч. | 1 | 0 | -628430174 | 0.32 | 0 | 76.81 | 14.36 | 0 | 0 | 76.81 | 14.36 | 0 | 1 | 1 | 1 | 1 | 0 | 1 | 0 | 0 | 0 | 0.32 |  | 0 | 2 | 109224312 | 1 | 0 | 169 | 0 | 0 | 0 | 0 | 0 | 0 | 0 | 0 | 0 | 0 | 0 | 0 | 0 | 0 | 0 | 0 | 0 | 0 | 0 | 0 | 0 | 0 | 0.0064 | 76.81 | 76.81 | 1 | 24.58 | 4.6
176 | 109223225 | 109224304 | 73693510 | 1 | 1 | 13 | 3 | 1.1-1-1566 | ТСН-2001.1. Доп. 1-42. Р. 1, о. 1, поз. 1566 | Электроды, тип Э-42, 46, 50, диаметр 4 - 6 мм | 1348 | 1009 | т | т | 1000 | 0 | 1310716689 | 0.04 | 7191.81 | 0 | 0 | 0 | 7191.81 | 0 | 0 | 0 | 1 | 1 | 1 | 1 | 0 | 1 | 0 | 0 | 0 | 0.04 |  | 0 | 2 | 109224313 | 1 | 0 | 170 | 0 | 0 | 0 | 0 | 0 | 0 | 0 | 0 | 0 | 0 | 0 | 0 | 0 | 0 | 0 | 0 | 0 | 0 | 0 | 0 | 0 | 0 | 0.0008 | 7191.81 | 7191.81 | 1 | 287.67 | 0
176 | 109223225 | 109224304 | 73711265 | 1 | 1 | 13 | 3 | 1.3-2-5 | ТСН-2001.1. Доп. 1-42. Р. 3, о. 2, поз. 5 | Растворы цементные, марка 100 | 1339 | 1007 | м3 | м3 | 1 | 0 | -718781615 | 1.37 | 451.14 | 0 | 0 | 0 | 451.14 | 0 | 0 | 0 | 1 | 1 | 1 | 1 | 0 | 1 | 0 | 0 | 0 | 1.37 |  | 0 | 2 | 109224314 | 1 | 0 | 171 | 0 | 0 | 0 | 0 | 0 | 0 | 0 | 0 | 0 | 0 | 0 | 0 | 0 | 0 | 0 | 0 | 0 | 0 | 0 | 0 | 0 | 0 | 0.0274 | 451.14 | 451.14 | 1 | 618.06 | 0
177 | 109223223 | 109224304 | 73637150 | 13 | 1 | 13 | 1 | 9999990008 |  | Трудозатраты рабочих | 1191 | 1013 | чел.-ч. | чел.-ч. | 1 | 0 | 476480486 | 202 | 0 | 0 | 0 | 0 | 0 | 0 | 0 | 0 | 1 | 1 | 1 | 1 | 0 | 1 | 0 | 0 | 0 | 202 |  | 1 | 2 | 109224310 | 1 | 0 | 173 | 0 | 0 | 0 | 0 | 0 | 0 | 0 | 0 | 0 | 0 | 0 | 0 | 0 | 0 | 0 | 0 | 0 | 0 | 0 | 0 | 0 | 0 | 4.04 | 0 | 0 | 1 | 0 | 0
177 | 109223223 | 109224304 | 73717453 | 1 | 1 | 13 | 2 | 2.1-13-10 | ТСН-2001.2. Доп. 1-42, п. 1-13-10 (135201) | Агрегаты сварочные однопостовые для ручной электродуговой сварки | 1367 | 1011 | маш.-ч. | маш.-ч. | 1 | 0 | -249436890 | 20 | 0 | 78.87 | 8.78 | 0 | 0 | 7.01 | 0.31 | 0 | 1 | 10.35 | 26.06 | 1 | 0 | 1 | 0 | 0 | 0 | 20 |  | 0 | 2 | 109224311 | 1 | 0 | 174 | 0 | 0 | 0 | 0 | 0 | 0 | 0 | 0 | 0 | 0 | 0 | 0 | 0 | 0 | 0 | 0 | 0 | 0 | 0 | 0 | 0 | 0 | 0.4 | 78.87 | 7.01 | 10.35 | 140.2 | 6.2
177 | 109223223 | 109224304 | 73717753 | 1 | 1 | 13 | 2 | 2.1-18-7 | ТСН-2001.2. Доп. 47. п.1-18-7 (183001) | Автомобили грузовые бортовые, грузоподъемность до 5 т | 1367 | 1011 | маш.-ч. | маш.-ч. | 1 | 0 | -628430174 | 0.32 | 0 | 845.78 | 406.78 | 0 | 0 | 76.81 | 14.36 | 0 | 1 | 10.13 | 26.06 | 1 | 0 | 1 | 0 | 0 | 0 | 0.32 |  | 0 | 2 | 109224312 | 1 | 0 | 175 | 0 | 0 | 0 | 0 | 0 | 0 | 0 | 0 | 0 | 0 | 0 | 0 | 0 | 0 | 0 | 0 | 0 | 0 | 0 | 0 | 0 | 0 | 0.0064 | 845.78 | 76.81 | 10.13 | 24.58 | 4.6
177 | 109223223 | 109224304 | 73693510 | 1 | 1 | 13 | 3 | 1.1-1-1566 | ТСН-2001.1. Доп. 1-42. Р. 1, о. 1, поз. 1566 | Электроды, тип Э-42, 46, 50, диаметр 4 - 6 мм | 1348 | 1009 | т | т | 1000 | 0 | 1310716689 | 0.04 | 111446.8 | 0 | 0 | 0 | 7191.81 | 0 | 0 | 0 | 15.45 | 1 | 1 | 1 | 0 | 1 | 0 | 0 | 0 | 0.04 |  | 0 | 2 | 109224313 | 1 | 0 | 176 | 0 | 0 | 0 | 0 | 0 | 0 | 0 | 0 | 0 | 0 | 0 | 0 | 0 | 0 | 0 | 0 | 0 | 0 | 0 | 0 | 0 | 0 | 0.0008 | 111446.8 | 7191.81 | 15.45 | 287.67 | 0
177 | 109223223 | 109224304 | 73711265 | 1 | 1 | 13 | 3 | 1.3-2-5 | ТСН-2001.1. Доп. 1-42. Р. 3, о. 2, поз. 5 | Растворы цементные, марка 100 | 1339 | 1007 | м3 | м3 | 1 | 0 | -718781615 | 1.37 | 3493.25 | 0 | 0 | 0 | 451.14 | 0 | 0 | 0 | 7.72 | 1 | 1 | 1 | 0 | 1 | 0 | 0 | 0 | 1.37 |  | 0 | 2 | 109224314 | 1 | 0 | 177 | 0 | 0 | 0 | 0 | 0 | 0 | 0 | 0 | 0 | 0 | 0 | 0 | 0 | 0 | 0 | 0 | 0 | 0 | 0 | 0 | 0 | 0 | 0.0274 | 3493.25 | 451.14 | 7.72 | 618.06 | 0
178 | 109223225 | 109224316 | 73637150 | 13 | 1 | 13 | 1 | 9999990008 |  | Трудозатраты рабочих | 1191 | 1013 | чел.-ч. | чел.-ч. | 1 | 0 | 476480486 | 10.7 | 0 | 0 | 0 | 0 | 0 | 0 | 0 | 0 | 1 | 1 | 1 | 1 | 0 | 1 | 0 | 0 | 0 | 10.7 |  | 1 | 2 | 109224319 | 1 | 0 | 179 | 0 | 0 | 0 | 0 | 0 | 0 | 0 | 0 | 0 | 0 | 0 | 0 | 0 | 0 | 0 | 0 | 0 | 0 | 0 | 0 | 0 | 0 | 10.7 | 0 | 0 | 1 | 0 | 0
178 | 109223225 | 109224316 | 73641136 | 13 | 1 | 13 | 2 | 9999990007 |  | Стоимость прочих машин (ЭСН) | 1344 | 1008 | руб. | руб. | 1 | 0 | -1180195794 | 81.06 | 0 | 1 | 0 | 0 | 0 | 1 | 0 | 0 | 1 | 1 | 1 | 1 | 0 | 1 | 0 | 0 | 0 | 81.06 |  | 0 | 2 | 109224320 | 1 | 0 | 180 | 0 | 0 | 0 | 0 | 0 | 0 | 0 | 0 | 0 | 0 | 0 | 0 | 0 | 0 | 0 | 0 | 0 | 0 | 0 | 0 | 0 | 0 | 81.06 | 1 | 1 | 1 | 81.06 | 0
179 | 109223223 | 109224316 | 73637150 | 13 | 1 | 13 | 1 | 9999990008 |  | Трудозатраты рабочих | 1191 | 1013 | чел.-ч. | чел.-ч. | 1 | 0 | 476480486 | 10.7 | 0 | 0 | 0 | 0 | 0 | 0 | 0 | 0 | 1 | 1 | 1 | 1 | 0 | 1 | 0 | 0 | 0 | 10.7 |  | 1 | 2 | 109224319 | 1 | 0 | 183 | 0 | 0 | 0 | 0 | 0 | 0 | 0 | 0 | 0 | 0 | 0 | 0 | 0 | 0 | 0 | 0 | 0 | 0 | 0 | 0 | 0 | 0 | 10.7 | 0 | 0 | 1 | 0 | 0
179 | 109223223 | 109224316 | 73641136 | 13 | 1 | 13 | 2 | 9999990007 |  | Стоимость прочих машин (ЭСН) | 1344 | 1008 | руб. | руб. | 1 | 0 | -1180195794 | 81.06 | 0 | 1.09 | 0 | 0 | 0 | 1 | 0 | 0 | 1 | 1 | 1 | 1 | 0 | 1 | 0 | 0 | 0 | 81.06 |  | 0 | 2 | 109224320 | 1 | 0 | 184 | 0 | 0 | 0 | 0 | 0 | 0 | 0 | 0 | 0 | 0 | 0 | 0 | 0 | 0 | 0 | 0 | 0 | 0 | 0 | 0 | 0 | 0 | 81.06 | 1.09 | 1 | 1 | 81.06 | 0
180 | 109223225 | 109224323 | 73637150 | 13 | 1 | 13 | 1 | 9999990008 |  | Трудозатраты рабочих | 1191 | 1013 | чел.-ч. | чел.-ч. | 1 | 0 | 476480486 | 5.95 | 0 | 0 | 0 | 0 | 0 | 0 | 0 | 0 | 1 | 1 | 1 | 1 | 0 | 1 | 0 | 0 | 0 | 5.95 |  | 1 | 2 | 109224329 | 1 | 0 | 187 | 0 | 0 | 0 | 0 | 0 | 0 | 0 | 0 | 0 | 0 | 0 | 0 | 0 | 0 | 0 | 0 | 0 | 0 | 0 | 0 | 0 | 0 | 0.6545 | 0 | 0 | 1 | 0 | 0
180 | 109223225 | 109224323 | 73692217 | 1 | 1 | 13 | 3 | 1.1-1-118 | ТСН-2001.1. Доп. 1-42. Р. 1, о. 1, поз. 118 | Вода | 1339 | 1007 | м3 | м3 | 1 | 0 | -862991314 | 0.46 | 7.07 | 0 | 0 | 0 | 7.07 | 0 | 0 | 0 | 1 | 1 | 1 | 1 | 0 | 1 | 0 | 0 | 0 | 0.46 |  | 0 | 2 | 109224330 | 1 | 0 | 188 | 0 | 0 | 0 | 0 | 0 | 0 | 0 | 0 | 0 | 0 | 0 | 0 | 0 | 0 | 0 | 0 | 0 | 0 | 0 | 0 | 0 | 0 | 0.0506 | 7.07 | 7.07 | 1 | 3.25 | 0
180 | 109223225 | 109224323 | 73692437 | 1 | 1 | 13 | 3 | 1.1-1-351 | ТСН-2001.1. Доп. 1-42. Р. 1, о. 1, поз. 351 | Кирпич керамический обыкновенный, размер 250х120х65 мм, марка 100 | 1356 | 1010 | 1000 шт. | 1000 шт. | 1000 | 0 | 1553253866 | 0.4 | 1059.85 | 0 | 0 | 0 | 1059.85 | 0 | 0 | 0 | 1 | 1 | 1 | 1 | 0 | 0 | 0 | 0 | 0 | 0.4 |  | 0 | 1 | -1 | 0 | 0 |  | 0 | 0 | 0 | 0 | 0 | 0 | 0 | 0 | 0 | 0 | 0 | 0 | 0 | 0 | 0 | 0 | 0 | 0 | 0 | 0 | 0 | 0 | 0.044 | 1059.85 | 1059.85 | 1 | 423.94 | 0
180 | 109223225 | 109224323 | 73692901 | 1 | 1 | 13 | 3 | 1.1-1-923 | ТСН-2001.1. Доп. 1-42. Р. 1, о. 1, поз. 923 | Поковки строительные (скобы, закрепы, хомуты) простые, масса 1,8 кг | 1348 | 1009 | т | т | 1000 | 0 | -1557622869 | 0.0023 | 6870.66 | 0 | 0 | 0 | 6870.66 | 0 | 0 | 0 | 1 | 1 | 1 | 1 | 0 | 1 | 0 | 0 | 0 | 0.0023 |  | 0 | 2 | 109224331 | 1 | 0 | 189 | 0 | 0 | 0 | 0 | 0 | 0 | 0 | 0 | 0 | 0 | 0 | 0 | 0 | 0 | 0 | 0 | 0 | 0 | 0 | 0 | 0 | 0 | 0.000253 | 6870.66 | 6870.66 | 1 | 15.8 | 0
180 | 109223225 | 109224323 | 73711265 | 1 | 1 | 13 | 3 | 1.3-2-5 | ТСН-2001.1. Доп. 1-42. Р. 3, о. 2, поз. 5 | Растворы цементные, марка 100 | 1339 | 1007 | м3 | м3 | 1 | 0 | -718781615 | 0.24 | 451.14 | 0 | 0 | 0 | 451.14 | 0 | 0 | 0 | 1 | 1 | 1 | 1 | 0 | 0 | 0 | 0 | 0 | 0.24 |  | 0 | 1 | -1 | 0 | 0 |  | 0 | 0 | 0 | 0 | 0 | 0 | 0 | 0 | 0 | 0 | 0 | 0 | 0 | 0 | 0 | 0 | 0 | 0 | 0 | 0 | 0 | 0 | 0.0264 | 451.14 | 451.14 | 1 | 108.27 | 0
181 | 109223223 | 109224323 | 73637150 | 13 | 1 | 13 | 1 | 9999990008 |  | Трудозатраты рабочих | 1191 | 1013 | чел.-ч. | чел.-ч. | 1 | 0 | 476480486 | 5.95 | 0 | 0 | 0 | 0 | 0 | 0 | 0 | 0 | 1 | 1 | 1 | 1 | 0 | 1 | 0 | 0 | 0 | 5.95 |  | 1 | 2 | 109224329 | 1 | 0 | 192 | 0 | 0 | 0 | 0 | 0 | 0 | 0 | 0 | 0 | 0 | 0 | 0 | 0 | 0 | 0 | 0 | 0 | 0 | 0 | 0 | 0 | 0 | 0.6545 | 0 | 0 | 1 | 0 | 0
181 | 109223223 | 109224323 | 73692217 | 1 | 1 | 13 | 3 | 1.1-1-118 | ТСН-2001.1. Доп. 1-42. Р. 1, о. 1, поз. 118 | Вода | 1339 | 1007 | м3 | м3 | 1 | 0 | -862991314 | 0.46 | 37.25 | 0 | 0 | 0 | 7.07 | 0 | 0 | 0 | 5.14 | 1 | 1 | 1 | 0 | 1 | 0 | 0 | 0 | 0.46 |  | 0 | 2 | 109224330 | 1 | 0 | 193 | 0 | 0 | 0 | 0 | 0 | 0 | 0 | 0 | 0 | 0 | 0 | 0 | 0 | 0 | 0 | 0 | 0 | 0 | 0 | 0 | 0 | 0 | 0.0506 | 37.25 | 7.07 | 5.14 | 3.25 | 0
181 | 109223223 | 109224323 | 73692437 | 1 | 1 | 13 | 3 | 1.1-1-351 | ТСН-2001.1. Доп. 1-42. Р. 1, о. 1, поз. 351 | Кирпич керамический обыкновенный, размер 250х120х65 мм, марка 100 | 1356 | 1010 | 1000 шт. | 1000 шт. | 1000 | 0 | 1553253866 | 0.4 | 18141.98 | 0 | 0 | 0 | 1059.85 | 0 | 0 | 0 | 16.7 | 1 | 1 | 1 | 0 | 0 | 0 | 0 | 0 | 0.4 |  | 0 | 1 | -1 | 0 | 0 |  | 0 | 0 | 0 | 0 | 0 | 0 | 0 | 0 | 0 | 0 | 0 | 0 | 0 | 0 | 0 | 0 | 0 | 0 | 0 | 0 | 0 | 0 | 0.044 | 18141.98 | 1059.85 | 16.7 | 423.94 | 0
181 | 109223223 | 109224323 | 73692901 | 1 | 1 | 13 | 3 | 1.1-1-923 | ТСН-2001.1. Доп. 1-42. Р. 1, о. 1, поз. 923 | Поковки строительные (скобы, закрепы, хомуты) простые, масса 1,8 кг | 1348 | 1009 | т | т | 1000 | 0 | -1557622869 | 0.0023 | 51832.26 | 0 | 0 | 0 | 6870.66 | 0 | 0 | 0 | 7.36 | 1 | 1 | 1 | 0 | 1 | 0 | 0 | 0 | 0.0023 |  | 0 | 2 | 109224331 | 1 | 0 | 194 | 0 | 0 | 0 | 0 | 0 | 0 | 0 | 0 | 0 | 0 | 0 | 0 | 0 | 0 | 0 | 0 | 0 | 0 | 0 | 0 | 0 | 0 | 0.000253 | 51832.26 | 6870.66 | 7.36 | 15.8 | 0
181 | 109223223 | 109224323 | 73711265 | 1 | 1 | 13 | 3 | 1.3-2-5 | ТСН-2001.1. Доп. 1-42. Р. 3, о. 2, поз. 5 | Растворы цементные, марка 100 | 1339 | 1007 | м3 | м3 | 1 | 0 | -718781615 | 0.24 | 3569.87 | 0 | 0 | 0 | 451.14 | 0 | 0 | 0 | 7.72 | 1 | 1 | 1 | 0 | 0 | 0 | 0 | 0 | 0.24 |  | 0 | 1 | -1 | 0 | 0 |  | 0 | 0 | 0 | 0 | 0 | 0 | 0 | 0 | 0 | 0 | 0 | 0 | 0 | 0 | 0 | 0 | 0 | 0 | 0 | 0 | 0 | 0 | 0.0264 | 3569.87 | 451.14 | 7.72 | 108.27 | 0
186 | 109223225 | 109224336 | 73637150 | 13 | 1 | 13 | 1 | 9999990008 |  | Трудозатраты рабочих | 1191 | 1013 | чел.-ч. | чел.-ч. | 1 | 0 | 476480486 | 154 | 0 | 0 | 0 | 0 | 0 | 0 | 0 | 0 | 1 | 1 | 1 | 1 | 0 | 1 | 0 | 0 | 0 | 154 |  | 1 | 2 | 109224340 | 1 | 0 | 197 | 0 | 0 | 0 | 0 | 0 | 0 | 0 | 0 | 0 | 0 | 0 | 0 | 0 | 0 | 0 | 0 | 0 | 0 | 0 | 0 | 0 | 0 | 18.48 | 0 | 0 | 1 | 0 | 0
186 | 109223225 | 109224336 | 73717351 | 1 | 1 | 13 | 2 | 2.1-10-4 | ТСН-2001.2. Доп. 46. п.1-10-4 (101001) | Компрессоры прицепные с двигателем внутреннего сгорания, производительность до 2,5 м3/мин, мощность двигателя до 23 кВт (31,3 л.с.) | 1367 | 1011 | маш.-ч. | маш.-ч. | 1 | 0 | -668768829 | 75 | 0 | 41.62 | 13.33 | 0 | 0 | 41.62 | 13.33 | 0 | 1 | 1 | 1 | 1 | 0 | 1 | 0 | 0 | 0 | 75 |  | 0 | 2 | 109224341 | 1 | 0 | 198 | 0 | 0 | 0 | 0 | 0 | 0 | 0 | 0 | 0 | 0 | 0 | 0 | 0 | 0 | 0 | 0 | 0 | 0 | 0 | 0 | 0 | 0 | 9 | 41.62 | 41.62 | 1 | 3121.5 | 999.75
186 | 109223225 | 109224336 | 73717839 | 1 | 1 | 13 | 2 | 2.1-30-54 | ТСН-2001.2. Доп. 1-42, п. 1-30-54 (308901) | Молотки отбойные | 1367 | 1011 | маш.-ч. | маш.-ч. | 1 | 0 | -48163219 | 150 | 0 | 3.16 | 0.04 | 0 | 0 | 3.16 | 0.04 | 0 | 1 | 1 | 1 | 1 | 0 | 1 | 0 | 0 | 0 | 150 |  | 0 | 2 | 109224342 | 1 | 0 | 199 | 0 | 0 | 0 | 0 | 0 | 0 | 0 | 0 | 0 | 0 | 0 | 0 | 0 | 0 | 0 | 0 | 0 | 0 | 0 | 0 | 0 | 0 | 18 | 3.16 | 3.16 | 1 | 474 | 6
187 | 109223223 | 109224336 | 73637150 | 13 | 1 | 13 | 1 | 9999990008 |  | Трудозатраты рабочих | 1191 | 1013 | чел.-ч. | чел.-ч. | 1 | 0 | 476480486 | 154 | 0 | 0 | 0 | 0 | 0 | 0 | 0 | 0 | 1 | 1 | 1 | 1 | 0 | 1 | 0 | 0 | 0 | 154 |  | 1 | 2 | 109224340 | 1 | 0 | 200 | 0 | 0 | 0 | 0 | 0 | 0 | 0 | 0 | 0 | 0 | 0 | 0 | 0 | 0 | 0 | 0 | 0 | 0 | 0 | 0 | 0 | 0 | 18.48 | 0 | 0 | 1 | 0 | 0
187 | 109223223 | 109224336 | 73717351 | 1 | 1 | 13 | 2 | 2.1-10-4 | ТСН-2001.2. Доп. 46. п.1-10-4 (101001) | Компрессоры прицепные с двигателем внутреннего сгорания, производительность до 2,5 м3/мин, мощность двигателя до 23 кВт (31,3 л.с.) | 1367 | 1011 | маш.-ч. | маш.-ч. | 1 | 0 | -668768829 | 75 | 0 | 649.72 | 363.71 | 0 | 0 | 41.62 | 13.33 | 0 | 1 | 14.91 | 26.06 | 1 | 0 | 1 | 0 | 0 | 0 | 75 |  | 0 | 2 | 109224341 | 1 | 0 | 201 | 0 | 0 | 0 | 0 | 0 | 0 | 0 | 0 | 0 | 0 | 0 | 0 | 0 | 0 | 0 | 0 | 0 | 0 | 0 | 0 | 0 | 0 | 9 | 649.72 | 41.62 | 14.91 | 3121.5 | 999.75
187 | 109223223 | 109224336 | 73717839 | 1 | 1 | 13 | 2 | 2.1-30-54 | ТСН-2001.2. Доп. 1-42, п. 1-30-54 (308901) | Молотки отбойные | 1367 | 1011 | маш.-ч. | маш.-ч. | 1 | 0 | -48163219 | 150 | 0 | 6.68 | 1.09 | 0 | 0 | 3.16 | 0.04 | 0 | 1 | 2.02 | 26.06 | 1 | 0 | 1 | 0 | 0 | 0 | 150 |  | 0 | 2 | 109224342 | 1 | 0 | 202 | 0 | 0 | 0 | 0 | 0 | 0 | 0 | 0 | 0 | 0 | 0 | 0 | 0 | 0 | 0 | 0 | 0 | 0 | 0 | 0 | 0 | 0 | 18 | 6.68 | 3.16 | 2.02 | 474 | 6
188 | 109223225 | 109224343 | 73637150 | 13 | 1 | 13 | 1 | 9999990008 |  | Трудозатраты рабочих | 1191 | 1013 | чел.-ч. | чел.-ч. | 1 | 0 | 476480486 | 65 | 0 | 0 | 0 | 0 | 0 | 0 | 0 | 0 | 1 | 1 | 1 | 1 | 0 | 1 | 0 | 0 | 0 | 65 |  | 1 | 2 | 109224351 | 1 | 0 | 203 | 0 | 0 | 0 | 0 | 0 | 0 | 0 | 0 | 0 | 0 | 0 | 0 | 0 | 0 | 0 | 0 | 0 | 0 | 0 | 0 | 0 | 0 | 0.26 | 0 | 0 | 1 | 0 | 0
188 | 109223225 | 109224343 | 73717240 | 1 | 1 | 13 | 2 | 2.1-6-33 | ТСН-2001.2. Доп. 1-42, п. 1-6-33 (067501) | Растворонасосы, производительность до 1 м3/ч | 1367 | 1011 | маш.-ч. | маш.-ч. | 1 | 0 | -1052892802 | 4.7 | 0 | 52.95 | 13.2 | 0 | 0 | 52.95 | 13.2 | 0 | 1 | 1 | 1 | 1 | 0 | 1 | 0 | 0 | 0 | 4.7 |  | 0 | 2 | 109224352 | 1 | 0 | 204 | 0 | 0 | 0 | 0 | 0 | 0 | 0 | 0 | 0 | 0 | 0 | 0 | 0 | 0 | 0 | 0 | 0 | 0 | 0 | 0 | 0 | 0 | 0.0188 | 52.95 | 52.95 | 1 | 248.87 | 62.04
188 | 109223225 | 109224343 | 73641136 | 13 | 1 | 13 | 2 | 9999990007 |  | Стоимость прочих машин (ЭСН) | 1344 | 1008 | руб. | руб. | 1 | 0 | -1180195794 | 26.04 | 0 | 1 | 0 | 0 | 0 | 1 | 0 | 0 | 1 | 1 | 1 | 1 | 0 | 1 | 0 | 0 | 0 | 26.04 |  | 0 | 2 | 109224353 | 1 | 0 | 205 | 0 | 0 | 0 | 0 | 0 | 0 | 0 | 0 | 0 | 0 | 0 | 0 | 0 | 0 | 0 | 0 | 0 | 0 | 0 | 0 | 0 | 0 | 0.10416 | 1 | 1 | 1 | 26.04 | 0
188 | 109223225 | 109224343 | 73692998 | 1 | 1 | 13 | 3 | 1.1-1-1029 | ТСН-2001.1. Доп. 1-42. Р. 1, о. 1, поз. 1029 | Сетка проволочная штукатурная тканая, квадрат 5х5 мм, толщина 1,6 мм | 1327 | 1005 | м2 | м2 | 1 | 0 | 1732130389 | 2.77 | 33.56 | 0 | 0 | 0 | 33.56 | 0 | 0 | 0 | 1 | 1 | 1 | 1 | 0 | 1 | 0 | 0 | 0 | 2.77 |  | 0 | 2 | 109224355 | 1 | 0 | 207 | 0 | 0 | 0 | 0 | 0 | 0 | 0 | 0 | 0 | 0 | 0 | 0 | 0 | 0 | 0 | 0 | 0 | 0 | 0 | 0 | 0 | 0 | 0.01108 | 33.56 | 33.56 | 1 | 92.96 | 0
188 | 109223225 | 109224343 | 73711274 | 1 | 1 | 13 | 3 | 1.3-2-14 | ТСН-2001.1. Доп. 1-42. Р. 3, о. 2, поз. 14 | Растворы цементно-известковые, марка 100 | 1339 | 1007 | м3 | м3 | 1 | 0 | -1784394460 | 1.208 | 477.64 | 0 | 0 | 0 | 477.64 | 0 | 0 | 0 | 1 | 1 | 1 | 1 | 0 | 0 | 0 | 0 | 0 | 1.208 |  | 0 | 1 | -1 | 0 | 0 |  | 0 | 0 | 0 | 0 | 0 | 0 | 0 | 0 | 0 | 0 | 0 | 0 | 0 | 0 | 0 | 0 | 0 | 0 | 0 | 0 | 0 | 0 | 0.004832 | 477.64 | 477.64 | 1 | 576.99 | 0
188 | 109223225 | 109224343 | 73711283 | 1 | 1 | 13 | 3 | 1.3-2-24 | ТСН-2001.1. Доп. 1-42. Р. 3, о. 2, поз. 24 | Смеси сухие штукатурные цементно-песчаные для внутренних и наружных работ, бездобавочные, В12,5 (М150), F50, крупность заполнителя не более 0,5 мм | 1348 | 1009 | т | т | 1000 | 0 | -224782797 | 0.48 | 796.76 | 0 | 0 | 0 | 796.76 | 0 | 0 | 0 | 1 | 1 | 1 | 1 | 0 | 0 | 0 | 0 | 0 | 0.48 |  | 0 | 1 | -1 | 0 | 0 |  | 0 | 0 | 0 | 0 | 0 | 0 | 0 | 0 | 0 | 0 | 0 | 0 | 0 | 0 | 0 | 0 | 0 | 0 | 0 | 0 | 0 | 0 | 0.00192 | 796.76 | 796.76 | 1 | 382.44 | 0
188 | 109223225 | 109224343 | 73692010 | 13 | 1 | 13 | 3 | 9999990006 |  | Стоимость прочих материалов (ЭСН) | 1344 | 1008 | руб. | руб. | 1 | 0 | -94250534 | 2.25 | 1 | 0 | 0 | 0 | 1 | 0 | 0 | 0 | 1 | 1 | 1 | 1 | 0 | 1 | 0 | 0 | 0 | 2.25 |  | 0 | 2 | 109224358 | 1 | 0 | 210 | 0 | 0 | 0 | 0 | 0 | 0 | 0 | 0 | 0 | 0 | 0 | 0 | 0 | 0 | 0 | 0 | 0 | 0 | 0 | 0 | 0 | 0 | 0.009 | 1 | 1 | 1 | 2.25 | 0
189 | 109223223 | 109224343 | 73637150 | 13 | 1 | 13 | 1 | 9999990008 |  | Трудозатраты рабочих | 1191 | 1013 | чел.-ч. | чел.-ч. | 1 | 0 | 476480486 | 65 | 0 | 0 | 0 | 0 | 0 | 0 | 0 | 0 | 1 | 1 | 1 | 1 | 0 | 1 | 0 | 0 | 0 | 65 |  | 1 | 2 | 109224351 | 1 | 0 | 211 | 0 | 0 | 0 | 0 | 0 | 0 | 0 | 0 | 0 | 0 | 0 | 0 | 0 | 0 | 0 | 0 | 0 | 0 | 0 | 0 | 0 | 0 | 0.26 | 0 | 0 | 1 | 0 | 0
189 | 109223223 | 109224343 | 73717240 | 1 | 1 | 13 | 2 | 2.1-6-33 | ТСН-2001.2. Доп. 1-42, п. 1-6-33 (067501) | Растворонасосы, производительность до 1 м3/ч | 1367 | 1011 | маш.-ч. | маш.-ч. | 1 | 0 | -1052892802 | 4.7 | 0 | 1054 | 352.59 | 0 | 0 | 52.95 | 13.2 | 0 | 1 | 19.42 | 26.06 | 1 | 0 | 1 | 0 | 0 | 0 | 4.7 |  | 0 | 2 | 109224352 | 1 | 0 | 212 | 0 | 0 | 0 | 0 | 0 | 0 | 0 | 0 | 0 | 0 | 0 | 0 | 0 | 0 | 0 | 0 | 0 | 0 | 0 | 0 | 0 | 0 | 0.0188 | 1054 | 52.95 | 19.42 | 248.87 | 62.04
189 | 109223223 | 109224343 | 73641136 | 13 | 1 | 13 | 2 | 9999990007 |  | Стоимость прочих машин (ЭСН) | 1344 | 1008 | руб. | руб. | 1 | 0 | -1180195794 | 26.04 | 0 | 1.03 | 0 | 0 | 0 | 1 | 0 | 0 | 1 | 1 | 1 | 1 | 0 | 1 | 0 | 0 | 0 | 26.04 |  | 0 | 2 | 109224353 | 1 | 0 | 213 | 0 | 0 | 0 | 0 | 0 | 0 | 0 | 0 | 0 | 0 | 0 | 0 | 0 | 0 | 0 | 0 | 0 | 0 | 0 | 0 | 0 | 0 | 0.10416 | 1.03 | 1 | 1 | 26.04 | 0
189 | 109223223 | 109224343 | 73692998 | 1 | 1 | 13 | 3 | 1.1-1-1029 | ТСН-2001.1. Доп. 1-42. Р. 1, о. 1, поз. 1029 | Сетка проволочная штукатурная тканая, квадрат 5х5 мм, толщина 1,6 мм | 1327 | 1005 | м2 | м2 | 1 | 0 | 1732130389 | 2.77 | 708.45 | 0 | 0 | 0 | 33.56 | 0 | 0 | 0 | 21.11 | 1 | 1 | 1 | 0 | 1 | 0 | 0 | 0 | 2.77 |  | 0 | 2 | 109224355 | 1 | 0 | 215 | 0 | 0 | 0 | 0 | 0 | 0 | 0 | 0 | 0 | 0 | 0 | 0 | 0 | 0 | 0 | 0 | 0 | 0 | 0 | 0 | 0 | 0 | 0.01108 | 708.45 | 33.56 | 21.11 | 92.96 | 0
189 | 109223223 | 109224343 | 73711274 | 1 | 1 | 13 | 3 | 1.3-2-14 | ТСН-2001.1. Доп. 1-42. Р. 3, о. 2, поз. 14 | Растворы цементно-известковые, марка 100 | 1339 | 1007 | м3 | м3 | 1 | 0 | -1784394460 | 1.208 | 3749.47 | 0 | 0 | 0 | 477.64 | 0 | 0 | 0 | 7.85 | 1 | 1 | 1 | 0 | 0 | 0 | 0 | 0 | 1.208 |  | 0 | 1 | -1 | 0 | 0 |  | 0 | 0 | 0 | 0 | 0 | 0 | 0 | 0 | 0 | 0 | 0 | 0 | 0 | 0 | 0 | 0 | 0 | 0 | 0 | 0 | 0 | 0 | 0.004832 | 3749.47 | 477.64 | 7.85 | 576.99 | 0
189 | 109223223 | 109224343 | 73711283 | 1 | 1 | 13 | 3 | 1.3-2-24 | ТСН-2001.1. Доп. 1-42. Р. 3, о. 2, поз. 24 | Смеси сухие штукатурные цементно-песчаные для внутренних и наружных работ, бездобавочные, В12,5 (М150), F50, крупность заполнителя не более 0,5 мм | 1348 | 1009 | т | т | 1000 | 0 | -224782797 | 0.48 | 5911.96 | 0 | 0 | 0 | 796.76 | 0 | 0 | 0 | 7.42 | 1 | 1 | 1 | 0 | 0 | 0 | 0 | 0 | 0.48 |  | 0 | 1 | -1 | 0 | 0 |  | 0 | 0 | 0 | 0 | 0 | 0 | 0 | 0 | 0 | 0 | 0 | 0 | 0 | 0 | 0 | 0 | 0 | 0 | 0 | 0 | 0 | 0 | 0.00192 | 5911.96 | 796.76 | 7.42 | 382.44 | 0
189 | 109223223 | 109224343 | 73692010 | 13 | 1 | 13 | 3 | 9999990006 |  | Стоимость прочих материалов (ЭСН) | 1344 | 1008 | руб. | руб. | 1 | 0 | -94250534 | 2.25 | 1 | 0 | 0 | 0 | 1 | 0 | 0 | 0 | 1 | 1 | 1 | 1 | 0 | 1 | 0 | 0 | 0 | 2.25 |  | 0 | 2 | 109224358 | 1 | 0 | 218 | 0 | 0 | 0 | 0 | 0 | 0 | 0 | 0 | 0 | 0 | 0 | 0 | 0 | 0 | 0 | 0 | 0 | 0 | 0 | 0 | 0 | 0 | 0.009 | 1 | 1 | 1 | 2.25 | 0
194 | 109223225 | 109224361 | 73637150 | 13 | 1 | 13 | 1 | 9999990008 |  | Трудозатраты рабочих | 1191 | 1013 | чел.-ч. | чел.-ч. | 1 | 0 | 476480486 | 138 | 0 | 0 | 0 | 0 | 0 | 0 | 0 | 0 | 1 | 1 | 1 | 1 | 0 | 1 | 0 | 0 | 0 | 138 |  | 1 | 2 | 109224366 | 1 | 0 | 219 | 0 | 0 | 0 | 0 | 0 | 0 | 0 | 0 | 0 | 0 | 0 | 0 | 0 | 0 | 0 | 0 | 0 | 0 | 0 | 0 | 0 | 0 | 9.4116 | 0 | 0 | 1 | 0 | 0
194 | 109223225 | 109224361 | 73697395 | 1 | 1 | 13 | 3 | 1.12-3-25 | ТСН-2001.1 Доп. 49, Р. 12, о. 3, поз. 25 | Трубы хризотилцементные безнапорные, марка БНТ, диаметр условного прохода 100 мм, внутренний диаметр 100 мм | 1301 | 1003 | м | м | 1 | 0 | 1426399734 | 990 | 15.01 | 0 | 0 | 0 | 15.01 | 0 | 0 | 0 | 1 | 1 | 1 | 1 | 0 | 1 | 0 | 0 | 0 | 990 |  | 0 | 2 | 109224367 | 1 | 0 | 220 | 0 | 0 | 0 | 0 | 0 | 0 | 0 | 0 | 0 | 0 | 0 | 0 | 0 | 0 | 0 | 0 | 0 | 0 | 0 | 0 | 0 | 0 | 67.518 | 15.01 | 15.01 | 1 | 14859.9 | 0
194 | 109223225 | 109224361 | 73697568 | 1 | 1 | 13 | 3 | 1.12-5-115 | ТСН-2001.1. Доп. 1-42. Р. 12, о. 5, поз. 115 | Муфты полиэтиленовые, диаметр 100 мм | 1358 | 1010 | 10 шт. | 10 шт. | 10 | 0 | -1430370682 | 32 | 144.77 | 0 | 0 | 0 | 144.77 | 0 | 0 | 0 | 1 | 1 | 1 | 1 | 0 | 1 | 0 | 0 | 0 | 32 |  | 0 | 2 | 109224368 | 1 | 0 | 221 | 0 | 0 | 0 | 0 | 0 | 0 | 0 | 0 | 0 | 0 | 0 | 0 | 0 | 0 | 0 | 0 | 0 | 0 | 0 | 0 | 0 | 0 | 2.1824 | 144.77 | 144.77 | 1 | 4632.64 | 0
194 | 109223225 | 109224361 | 73692010 | 13 | 1 | 13 | 3 | 9999990006 |  | Стоимость прочих материалов (ЭСН) | 1344 | 1008 | руб. | руб. | 1 | 0 | -94250534 | 61.6 | 1 | 0 | 0 | 0 | 1 | 0 | 0 | 0 | 1 | 1 | 1 | 1 | 0 | 1 | 0 | 0 | 0 | 61.6 |  | 0 | 2 | 109224369 | 1 | 0 | 222 | 0 | 0 | 0 | 0 | 0 | 0 | 0 | 0 | 0 | 0 | 0 | 0 | 0 | 0 | 0 | 0 | 0 | 0 | 0 | 0 | 0 | 0 | 4.2011 | 1 | 1 | 1 | 61.6 | 0
195 | 109223223 | 109224361 | 73637150 | 13 | 1 | 13 | 1 | 9999990008 |  | Трудозатраты рабочих | 1191 | 1013 | чел.-ч. | чел.-ч. | 1 | 0 | 476480486 | 138 | 0 | 0 | 0 | 0 | 0 | 0 | 0 | 0 | 1 | 1 | 1 | 1 | 0 | 1 | 0 | 0 | 0 | 138 |  | 1 | 2 | 109224366 | 1 | 0 | 223 | 0 | 0 | 0 | 0 | 0 | 0 | 0 | 0 | 0 | 0 | 0 | 0 | 0 | 0 | 0 | 0 | 0 | 0 | 0 | 0 | 0 | 0 | 9.4116 | 0 | 0 | 1 | 0 | 0
195 | 109223223 | 109224361 | 73697395 | 1 | 1 | 13 | 3 | 1.12-3-25 | ТСН-2001.1 Доп. 49, Р. 12, о. 3, поз. 25 | Трубы хризотилцементные безнапорные, марка БНТ, диаметр условного прохода 100 мм, внутренний диаметр 100 мм | 1301 | 1003 | м | м | 1 | 0 | 1426399734 | 990 | 93.95 | 0 | 0 | 0 | 15.01 | 0 | 0 | 0 | 5.79 | 1 | 1 | 1 | 0 | 1 | 0 | 0 | 0 | 990 |  | 0 | 2 | 109224367 | 1 | 0 | 224 | 0 | 0 | 0 | 0 | 0 | 0 | 0 | 0 | 0 | 0 | 0 | 0 | 0 | 0 | 0 | 0 | 0 | 0 | 0 | 0 | 0 | 0 | 67.518 | 93.95 | 15.01 | 5.79 | 14859.9 | 0
195 | 109223223 | 109224361 | 73697568 | 1 | 1 | 13 | 3 | 1.12-5-115 | ТСН-2001.1. Доп. 1-42. Р. 12, о. 5, поз. 115 | Муфты полиэтиленовые, диаметр 100 мм | 1358 | 1010 | 10 шт. | 10 шт. | 10 | 0 | -1430370682 | 32 | 211.27 | 0 | 0 | 0 | 144.77 | 0 | 0 | 0 | 1.35 | 1 | 1 | 1 | 0 | 1 | 0 | 0 | 0 | 32 |  | 0 | 2 | 109224368 | 1 | 0 | 225 | 0 | 0 | 0 | 0 | 0 | 0 | 0 | 0 | 0 | 0 | 0 | 0 | 0 | 0 | 0 | 0 | 0 | 0 | 0 | 0 | 0 | 0 | 2.1824 | 211.27 | 144.77 | 1.35 | 4632.64 | 0
195 | 109223223 | 109224361 | 73692010 | 13 | 1 | 13 | 3 | 9999990006 |  | Стоимость прочих материалов (ЭСН) | 1344 | 1008 | руб. | руб. | 1 | 0 | -94250534 | 61.6 | 1.08 | 0 | 0 | 0 | 1 | 0 | 0 | 0 | 1 | 1 | 1 | 1 | 0 | 1 | 0 | 0 | 0 | 61.6 |  | 0 | 2 | 109224369 | 1 | 0 | 226 | 0 | 0 | 0 | 0 | 0 | 0 | 0 | 0 | 0 | 0 | 0 | 0 | 0 | 0 | 0 | 0 | 0 | 0 | 0 | 0 | 0 | 0 | 4.2011 | 1.08 | 1 | 1 | 61.6 | 0
196 | 109223225 | 109224370 | 73637150 | 13 | 1 | 13 | 1 | 9999990008 |  | Трудозатраты рабочих | 1191 | 1013 | чел.-ч. | чел.-ч. | 1 | 0 | 476480486 | 138 | 0 | 0 | 0 | 0 | 0 | 0 | 0 | 0 | 1 | 1 | 1 | 1 | 0 | 1 | 0 | 0 | 0 | 138 |  | 1 | 2 | 109224375 | 1 | 0 | 227 | 0 | 0 | 0 | 0 | 0 | 0 | 0 | 0 | 0 | 0 | 0 | 0 | 0 | 0 | 0 | 0 | 0 | 0 | 0 | 0 | 0 | 0 | 2.3736 | 0 | 0 | 1 | 0 | 0
196 | 109223225 | 109224370 | 73697395 | 1 | 1 | 13 | 3 | 1.12-3-25 | ТСН-2001.1 Доп. 49, Р. 12, о. 3, поз. 25 | Трубы хризотилцементные безнапорные, марка БНТ, диаметр условного прохода 100 мм, внутренний диаметр 100 мм | 1301 | 1003 | м | м | 1 | 0 | 1426399734 | 990 | 15.01 | 0 | 0 | 0 | 15.01 | 0 | 0 | 0 | 1 | 1 | 1 | 1 | 0 | 1 | 0 | 0 | 0 | 990 |  | 0 | 2 | 109224376 | 1 | 0 | 228 | 0 | 0 | 0 | 0 | 0 | 0 | 0 | 0 | 0 | 0 | 0 | 0 | 0 | 0 | 0 | 0 | 0 | 0 | 0 | 0 | 0 | 0 | 17.028 | 15.01 | 15.01 | 1 | 14859.9 | 0
196 | 109223225 | 109224370 | 73697568 | 1 | 1 | 13 | 3 | 1.12-5-115 | ТСН-2001.1. Доп. 1-42. Р. 12, о. 5, поз. 115 | Муфты полиэтиленовые, диаметр 100 мм | 1358 | 1010 | 10 шт. | 10 шт. | 10 | 0 | -1430370682 | 32 | 144.77 | 0 | 0 | 0 | 144.77 | 0 | 0 | 0 | 1 | 1 | 1 | 1 | 0 | 1 | 0 | 0 | 0 | 32 |  | 0 | 2 | 109224377 | 1 | 0 | 229 | 0 | 0 | 0 | 0 | 0 | 0 | 0 | 0 | 0 | 0 | 0 | 0 | 0 | 0 | 0 | 0 | 0 | 0 | 0 | 0 | 0 | 0 | 0.5504 | 144.77 | 144.77 | 1 | 4632.64 | 0
196 | 109223225 | 109224370 | 73692010 | 13 | 1 | 13 | 3 | 9999990006 |  | Стоимость прочих материалов (ЭСН) | 1344 | 1008 | руб. | руб. | 1 | 0 | -94250534 | 61.6 | 1 | 0 | 0 | 0 | 1 | 0 | 0 | 0 | 1 | 1 | 1 | 1 | 0 | 1 | 0 | 0 | 0 | 61.6 |  | 0 | 2 | 109224378 | 1 | 0 | 230 | 0 | 0 | 0 | 0 | 0 | 0 | 0 | 0 | 0 | 0 | 0 | 0 | 0 | 0 | 0 | 0 | 0 | 0 | 0 | 0 | 0 | 0 | 1.0595 | 1 | 1 | 1 | 61.6 | 0
197 | 109223223 | 109224370 | 73637150 | 13 | 1 | 13 | 1 | 9999990008 |  | Трудозатраты рабочих | 1191 | 1013 | чел.-ч. | чел.-ч. | 1 | 0 | 476480486 | 138 | 0 | 0 | 0 | 0 | 0 | 0 | 0 | 0 | 1 | 1 | 1 | 1 | 0 | 1 | 0 | 0 | 0 | 138 |  | 1 | 2 | 109224375 | 1 | 0 | 231 | 0 | 0 | 0 | 0 | 0 | 0 | 0 | 0 | 0 | 0 | 0 | 0 | 0 | 0 | 0 | 0 | 0 | 0 | 0 | 0 | 0 | 0 | 2.3736 | 0 | 0 | 1 | 0 | 0
197 | 109223223 | 109224370 | 73697395 | 1 | 1 | 13 | 3 | 1.12-3-25 | ТСН-2001.1 Доп. 49, Р. 12, о. 3, поз. 25 | Трубы хризотилцементные безнапорные, марка БНТ, диаметр условного прохода 100 мм, внутренний диаметр 100 мм | 1301 | 1003 | м | м | 1 | 0 | 1426399734 | 990 | 93.95 | 0 | 0 | 0 | 15.01 | 0 | 0 | 0 | 5.79 | 1 | 1 | 1 | 0 | 1 | 0 | 0 | 0 | 990 |  | 0 | 2 | 109224376 | 1 | 0 | 232 | 0 | 0 | 0 | 0 | 0 | 0 | 0 | 0 | 0 | 0 | 0 | 0 | 0 | 0 | 0 | 0 | 0 | 0 | 0 | 0 | 0 | 0 | 17.028 | 93.95 | 15.01 | 5.79 | 14859.9 | 0
197 | 109223223 | 109224370 | 73697568 | 1 | 1 | 13 | 3 | 1.12-5-115 | ТСН-2001.1. Доп. 1-42. Р. 12, о. 5, поз. 115 | Муфты полиэтиленовые, диаметр 100 мм | 1358 | 1010 | 10 шт. | 10 шт. | 10 | 0 | -1430370682 | 32 | 211.27 | 0 | 0 | 0 | 144.77 | 0 | 0 | 0 | 1.35 | 1 | 1 | 1 | 0 | 1 | 0 | 0 | 0 | 32 |  | 0 | 2 | 109224377 | 1 | 0 | 233 | 0 | 0 | 0 | 0 | 0 | 0 | 0 | 0 | 0 | 0 | 0 | 0 | 0 | 0 | 0 | 0 | 0 | 0 | 0 | 0 | 0 | 0 | 0.5504 | 211.27 | 144.77 | 1.35 | 4632.64 | 0
197 | 109223223 | 109224370 | 73692010 | 13 | 1 | 13 | 3 | 9999990006 |  | Стоимость прочих материалов (ЭСН) | 1344 | 1008 | руб. | руб. | 1 | 0 | -94250534 | 61.6 | 1.08 | 0 | 0 | 0 | 1 | 0 | 0 | 0 | 1 | 1 | 1 | 1 | 0 | 1 | 0 | 0 | 0 | 61.6 |  | 0 | 2 | 109224378 | 1 | 0 | 234 | 0 | 0 | 0 | 0 | 0 | 0 | 0 | 0 | 0 | 0 | 0 | 0 | 0 | 0 | 0 | 0 | 0 | 0 | 0 | 0 | 0 | 0 | 1.0595 | 1.08 | 1 | 1 | 61.6 | 0
202 | 109223225 | 109224381 | 73637150 | 13 | 1 | 13 | 1 | 9999990008 |  | Трудозатраты рабочих | 1191 | 1013 | чел.-ч. | чел.-ч. | 1 | 0 | 476480486 | 132 | 0 | 0 | 0 | 0 | 0 | 0 | 0 | 0 | 1 | 1 | 1 | 1 | 0 | 1 | 0 | 0 | 0 | 132 |  | 1 | 2 | 109224388 | 1 | 0 | 235 | 0 | 0 | 0 | 0 | 0 | 0 | 0 | 0 | 0 | 0 | 0 | 0 | 0 | 0 | 0 | 0 | 0 | 0 | 0 | 0 | 0 | 0 | 15.84 | 0 | 0 | 1 | 0 | 0
202 | 109223225 | 109224381 | 73692230 | 1 | 1 | 13 | 3 | 1.1-1-132 | ТСН-2001.1. Доп. 1-42. Р. 1, о. 1, поз. 132 | Гвозди строительные | 1348 | 1009 | т | т | 1000 | 0 | 563176784 | 0.006 | 6521.42 | 0 | 0 | 0 | 6521.42 | 0 | 0 | 0 | 1 | 1 | 1 | 1 | 0 | 1 | 0 | 0 | 0 | 0.006 |  | 0 | 2 | 109224389 | 1 | 0 | 236 | 0 | 0 | 0 | 0 | 0 | 0 | 0 | 0 | 0 | 0 | 0 | 0 | 0 | 0 | 0 | 0 | 0 | 0 | 0 | 0 | 0 | 0 | 0.00072 | 6521.42 | 6521.42 | 1 | 39.13 | 0
202 | 109223225 | 109224381 | 73692315 | 1 | 1 | 13 | 3 | 1.1-1-221 | ТСН-2001.1. Доп. 1-42. Р. 1, о. 1, поз. 221 | Доски хвойных пород, обрезные, длина 2-6,5 м, сорт II, толщина 25-32 мм | 1339 | 1007 | м3 | м3 | 1 | 0 | -897553042 | 0.018 | 1828.56 | 0 | 0 | 0 | 1828.56 | 0 | 0 | 0 | 1 | 1 | 1 | 1 | 0 | 1 | 0 | 0 | 0 | 0.018 |  | 0 | 2 | 109224390 | 1 | 0 | 237 | 0 | 0 | 0 | 0 | 0 | 0 | 0 | 0 | 0 | 0 | 0 | 0 | 0 | 0 | 0 | 0 | 0 | 0 | 0 | 0 | 0 | 0 | 0.00216 | 1828.56 | 1828.56 | 1 | 32.91 | 0
202 | 109223225 | 109224381 | 73692184 | 1 | 1 | 13 | 3 | 1.1-1-77 | ТСН-2001.1. Доп. 1-42. Р. 1, о. 1, поз. 77 | Бруски хвойных пород обрезные, длина 2-6,5 м, сорт II, толщина 50-60 мм | 1339 | 1007 | м3 | м3 | 1 | 0 | 1789555982 | 0.3 | 2472.13 | 0 | 0 | 0 | 2472.13 | 0 | 0 | 0 | 1 | 1 | 1 | 1 | 0 | 1 | 0 | 0 | 0 | 0.3 |  | 0 | 2 | 109224391 | 1 | 0 | 238 | 0 | 0 | 0 | 0 | 0 | 0 | 0 | 0 | 0 | 0 | 0 | 0 | 0 | 0 | 0 | 0 | 0 | 0 | 0 | 0 | 0 | 0 | 0.036 | 2472.13 | 2472.13 | 1 | 741.64 | 0
202 | 109223225 | 109224381 | 73692928 | 1 | 1 | 13 | 3 | 1.1-1-955 | ТСН-2001.1. Доп. 1-42. Р. 1, о. 1, поз. 955 | Проволока стальная вязальная | 1348 | 1009 | т | т | 1000 | 0 | 195369394 | 0.0054 | 9098.51 | 0 | 0 | 0 | 9098.51 | 0 | 0 | 0 | 1 | 1 | 1 | 1 | 0 | 1 | 0 | 0 | 0 | 0.0054 |  | 0 | 2 | 109224392 | 1 | 0 | 239 | 0 | 0 | 0 | 0 | 0 | 0 | 0 | 0 | 0 | 0 | 0 | 0 | 0 | 0 | 0 | 0 | 0 | 0 | 0 | 0 | 0 | 0 | 0.000648 | 9098.51 | 9098.51 | 1 | 49.13 | 0
202 | 109223225 | 109224381 | 73711127 | 1 | 1 | 13 | 3 | 1.3-1-36 | ТСН-2001.1. Доп. 1-42. Р. 3, о. 1, поз. 36 | Смеси бетонные, БСГ, тяжелого бетона на гранитном щебне, класс прочности В7,5 (М100); П3, фракция 5-20 | 1339 | 1007 | м3 | м3 | 1 | 0 | 412444006 | 0.416 | 517.14 | 0 | 0 | 0 | 517.14 | 0 | 0 | 0 | 1 | 1 | 1 | 1 | 0 | 0 | 0 | 0 | 0 | 0.416 |  | 0 | 1 | -1 | 0 | 0 |  | 0 | 0 | 0 | 0 | 0 | 0 | 0 | 0 | 0 | 0 | 0 | 0 | 0 | 0 | 0 | 0 | 0 | 0 | 0 | 0 | 0 | 0 | 0.04992 | 517.14 | 517.14 | 1 | 215.13 | 0
203 | 109223223 | 109224381 | 73637150 | 13 | 1 | 13 | 1 | 9999990008 |  | Трудозатраты рабочих | 1191 | 1013 | чел.-ч. | чел.-ч. | 1 | 0 | 476480486 | 132 | 0 | 0 | 0 | 0 | 0 | 0 | 0 | 0 | 1 | 1 | 1 | 1 | 0 | 1 | 0 | 0 | 0 | 132 |  | 1 | 2 | 109224388 | 1 | 0 | 241 | 0 | 0 | 0 | 0 | 0 | 0 | 0 | 0 | 0 | 0 | 0 | 0 | 0 | 0 | 0 | 0 | 0 | 0 | 0 | 0 | 0 | 0 | 15.84 | 0 | 0 | 1 | 0 | 0
203 | 109223223 | 109224381 | 73692230 | 1 | 1 | 13 | 3 | 1.1-1-132 | ТСН-2001.1. Доп. 1-42. Р. 1, о. 1, поз. 132 | Гвозди строительные | 1348 | 1009 | т | т | 1000 | 0 | 563176784 | 0.006 | 61031.88 | 0 | 0 | 0 | 6521.42 | 0 | 0 | 0 | 9.34 | 1 | 1 | 1 | 0 | 1 | 0 | 0 | 0 | 0.006 |  | 0 | 2 | 109224389 | 1 | 0 | 242 | 0 | 0 | 0 | 0 | 0 | 0 | 0 | 0 | 0 | 0 | 0 | 0 | 0 | 0 | 0 | 0 | 0 | 0 | 0 | 0 | 0 | 0 | 0.00072 | 61031.88 | 6521.42 | 9.34 | 39.13 | 0
203 | 109223223 | 109224381 | 73692315 | 1 | 1 | 13 | 3 | 1.1-1-221 | ТСН-2001.1. Доп. 1-42. Р. 1, о. 1, поз. 221 | Доски хвойных пород, обрезные, длина 2-6,5 м, сорт II, толщина 25-32 мм | 1339 | 1007 | м3 | м3 | 1 | 0 | -897553042 | 0.018 | 10810.08 | 0 | 0 | 0 | 1828.56 | 0 | 0 | 0 | 5.9 | 1 | 1 | 1 | 0 | 1 | 0 | 0 | 0 | 0.018 |  | 0 | 2 | 109224390 | 1 | 0 | 243 | 0 | 0 | 0 | 0 | 0 | 0 | 0 | 0 | 0 | 0 | 0 | 0 | 0 | 0 | 0 | 0 | 0 | 0 | 0 | 0 | 0 | 0 | 0.00216 | 10810.08 | 1828.56 | 5.9 | 32.91 | 0
203 | 109223223 | 109224381 | 73692184 | 1 | 1 | 13 | 3 | 1.1-1-77 | ТСН-2001.1. Доп. 1-42. Р. 1, о. 1, поз. 77 | Бруски хвойных пород обрезные, длина 2-6,5 м, сорт II, толщина 50-60 мм | 1339 | 1007 | м3 | м3 | 1 | 0 | 1789555982 | 0.3 | 14267.95 | 0 | 0 | 0 | 2472.13 | 0 | 0 | 0 | 5.76 | 1 | 1 | 1 | 0 | 1 | 0 | 0 | 0 | 0.3 |  | 0 | 2 | 109224391 | 1 | 0 | 244 | 0 | 0 | 0 | 0 | 0 | 0 | 0 | 0 | 0 | 0 | 0 | 0 | 0 | 0 | 0 | 0 | 0 | 0 | 0 | 0 | 0 | 0 | 0.036 | 14267.95 | 2472.13 | 5.76 | 741.64 | 0
203 | 109223223 | 109224381 | 73692928 | 1 | 1 | 13 | 3 | 1.1-1-955 | ТСН-2001.1. Доп. 1-42. Р. 1, о. 1, поз. 955 | Проволока стальная вязальная | 1348 | 1009 | т | т | 1000 | 0 | 195369394 | 0.0054 | 99007.44 | 0 | 0 | 0 | 9098.51 | 0 | 0 | 0 | 10.86 | 1 | 1 | 1 | 0 | 1 | 0 | 0 | 0 | 0.0054 |  | 0 | 2 | 109224392 | 1 | 0 | 245 | 0 | 0 | 0 | 0 | 0 | 0 | 0 | 0 | 0 | 0 | 0 | 0 | 0 | 0 | 0 | 0 | 0 | 0 | 0 | 0 | 0 | 0 | 0.000648 | 99007.44 | 9098.51 | 10.86 | 49.13 | 0
203 | 109223223 | 109224381 | 73711127 | 1 | 1 | 13 | 3 | 1.3-1-36 | ТСН-2001.1. Доп. 1-42. Р. 3, о. 1, поз. 36 | Смеси бетонные, БСГ, тяжелого бетона на гранитном щебне, класс прочности В7,5 (М100); П3, фракция 5-20 | 1339 | 1007 | м3 | м3 | 1 | 0 | 412444006 | 0.416 | 4901.93 | 0 | 0 | 0 | 517.14 | 0 | 0 | 0 | 9.46 | 1 | 1 | 1 | 0 | 0 | 0 | 0 | 0 | 0.416 |  | 0 | 1 | -1 | 0 | 0 |  | 0 | 0 | 0 | 0 | 0 | 0 | 0 | 0 | 0 | 0 | 0 | 0 | 0 | 0 | 0 | 0 | 0 | 0 | 0 | 0 | 0 | 0 | 0.04992 | 4901.93 | 517.14 | 9.46 | 215.13 | 0
206 | 109223225 | 109224395 | 73637150 | 13 | 1 | 13 | 1 | 9999990008 |  | Трудозатраты рабочих | 1191 | 1013 | чел.-ч. | чел.-ч. | 1 | 0 | 476480486 | 55.6 | 0 | 0 | 0 | 0 | 0 | 0 | 0 | 0 | 1 | 1 | 1 | 1 | 0 | 1 | 0 | 0 | 0 | 55.6 |  | 1 | 2 | 109224405 | 1 | 0 | 247 | 0 | 0 | 0 | 0 | 0 | 0 | 0 | 0 | 0 | 0 | 0 | 0 | 0 | 0 | 0 | 0 | 0 | 0 | 0 | 0 | 0 | 0 | 2.274 | 0 | 0 | 1 | 0 | 0
206 | 109223225 | 109224395 | 73717240 | 1 | 1 | 13 | 2 | 2.1-6-33 | ТСН-2001.2. Доп. 1-42, п. 1-6-33 (067501) | Растворонасосы, производительность до 1 м3/ч | 1367 | 1011 | маш.-ч. | маш.-ч. | 1 | 0 | -1052892802 | 4.1 | 0 | 52.95 | 13.2 | 0 | 0 | 52.95 | 13.2 | 0 | 1 | 1 | 1 | 1 | 0 | 1 | 0 | 0 | 0 | 4.1 |  | 0 | 2 | 109224406 | 1 | 0 | 248 | 0 | 0 | 0 | 0 | 0 | 0 | 0 | 0 | 0 | 0 | 0 | 0 | 0 | 0 | 0 | 0 | 0 | 0 | 0 | 0 | 0 | 0 | 0.16769 | 52.95 | 52.95 | 1 | 217.1 | 54.12
206 | 109223225 | 109224395 | 73641136 | 13 | 1 | 13 | 2 | 9999990007 |  | Стоимость прочих машин (ЭСН) | 1344 | 1008 | руб. | руб. | 1 | 0 | -1180195794 | 9.67 | 0 | 1 | 0 | 0 | 0 | 1 | 0 | 0 | 1 | 1 | 1 | 1 | 0 | 1 | 0 | 0 | 0 | 9.67 |  | 0 | 2 | 109224407 | 1 | 0 | 249 | 0 | 0 | 0 | 0 | 0 | 0 | 0 | 0 | 0 | 0 | 0 | 0 | 0 | 0 | 0 | 0 | 0 | 0 | 0 | 0 | 0 | 0 | 0.3955 | 1 | 1 | 1 | 9.67 | 0
206 | 109223225 | 109224395 | 73692998 | 1 | 1 | 13 | 3 | 1.1-1-1029 | ТСН-2001.1. Доп. 1-42. Р. 1, о. 1, поз. 1029 | Сетка проволочная штукатурная тканая, квадрат 5х5 мм, толщина 1,6 мм | 1327 | 1005 | м2 | м2 | 1 | 0 | 1732130389 | 2.64 | 33.56 | 0 | 0 | 0 | 33.56 | 0 | 0 | 0 | 1 | 1 | 1 | 1 | 0 | 1 | 0 | 0 | 0 | 2.64 |  | 0 | 2 | 109224409 | 1 | 0 | 251 | 0 | 0 | 0 | 0 | 0 | 0 | 0 | 0 | 0 | 0 | 0 | 0 | 0 | 0 | 0 | 0 | 0 | 0 | 0 | 0 | 0 | 0 | 0.10798 | 33.56 | 33.56 | 1 | 88.6 | 0
206 | 109223225 | 109224395 | 73692217 | 1 | 1 | 13 | 3 | 1.1-1-118 | ТСН-2001.1. Доп. 1-42. Р. 1, о. 1, поз. 118 | Вода | 1339 | 1007 | м3 | м3 | 1 | 0 | -862991314 | 0.09408 | 7.07 | 0 | 0 | 0 | 7.07 | 0 | 0 | 0 | 1 | 1 | 1 | 1 | 0 | 0 | 0 | 0 | 0 | 0.09408 |  | 0 | 1 | -1 | 0 | 0 |  | 0 | 0 | 0 | 0 | 0 | 0 | 0 | 0 | 0 | 0 | 0 | 0 | 0 | 0 | 0 | 0 | 0 | 0 | 0 | 0 | 0 | 0 | 0.0038479 | 7.07 | 7.07 | 1 | 0.67 | 0
206 | 109223225 | 109224395 | 73711271 | 1 | 1 | 13 | 3 | 1.3-2-11 | ТСН-2001.1. Доп. 1-42. Р. 3, о. 2, поз. 11 | Растворы цементно-известковые, марка 25 | 1339 | 1007 | м3 | м3 | 1 | 0 | -2018362707 | 0.224 | 441.1 | 0 | 0 | 0 | 441.1 | 0 | 0 | 0 | 1 | 1 | 1 | 1 | 0 | 0 | 0 | 0 | 0 | 0.224 |  | 0 | 1 | -1 | 0 | 0 |  | 0 | 0 | 0 | 0 | 0 | 0 | 0 | 0 | 0 | 0 | 0 | 0 | 0 | 0 | 0 | 0 | 0 | 0 | 0 | 0 | 0 | 0 | 0.0091616 | 441.1 | 441.1 | 1 | 98.81 | 0
206 | 109223225 | 109224395 | 73711275 | 1 | 1 | 13 | 3 | 1.3-2-15 | ТСН-2001.1. Доп. 1-42. Р. 3, о. 2, поз. 15 | Раствор известковый, марка 4 | 1339 | 1007 | м3 | м3 | 1 | 0 | -668171035 | 1.12 | 540.42 | 0 | 0 | 0 | 540.42 | 0 | 0 | 0 | 1 | 1 | 1 | 1 | 0 | 0 | 0 | 0 | 0 | 1.12 |  | 0 | 1 | -1 | 0 | 0 |  | 0 | 0 | 0 | 0 | 0 | 0 | 0 | 0 | 0 | 0 | 0 | 0 | 0 | 0 | 0 | 0 | 0 | 0 | 0 | 0 | 0 | 0 | 0.045808 | 540.42 | 540.42 | 1 | 605.27 | 0
206 | 109223225 | 109224395 | 73711283 | 1 | 1 | 13 | 3 | 1.3-2-24 | ТСН-2001.1. Доп. 1-42. Р. 3, о. 2, поз. 24 | Смеси сухие штукатурные цементно-песчаные для внутренних и наружных работ, бездобавочные, В12,5 (М150), F50, крупность заполнителя не более 0,5 мм | 1348 | 1009 | т | т | 1000 | 0 | -224782797 | 0.5376 | 796.76 | 0 | 0 | 0 | 796.76 | 0 | 0 | 0 | 1 | 1 | 1 | 1 | 0 | 0 | 0 | 0 | 0 | 0.5376 |  | 0 | 1 | -1 | 0 | 0 |  | 0 | 0 | 0 | 0 | 0 | 0 | 0 | 0 | 0 | 0 | 0 | 0 | 0 | 0 | 0 | 0 | 0 | 0 | 0 | 0 | 0 | 0 | 0.021988 | 796.76 | 796.76 | 1 | 428.34 | 0
206 | 109223225 | 109224395 | 73692010 | 13 | 1 | 13 | 3 | 9999990006 |  | Стоимость прочих материалов (ЭСН) | 1344 | 1008 | руб. | руб. | 1 | 0 | -94250534 | 2.25 | 1 | 0 | 0 | 0 | 1 | 0 | 0 | 0 | 1 | 1 | 1 | 1 | 0 | 1 | 0 | 0 | 0 | 2.25 |  | 0 | 2 | 109224413 | 1 | 0 | 255 | 0 | 0 | 0 | 0 | 0 | 0 | 0 | 0 | 0 | 0 | 0 | 0 | 0 | 0 | 0 | 0 | 0 | 0 | 0 | 0 | 0 | 0 | 0.092025 | 1 | 1 | 1 | 2.25 | 0
207 | 109223223 | 109224395 | 73637150 | 13 | 1 | 13 | 1 | 9999990008 |  | Трудозатраты рабочих | 1191 | 1013 | чел.-ч. | чел.-ч. | 1 | 0 | 476480486 | 55.6 | 0 | 0 | 0 | 0 | 0 | 0 | 0 | 0 | 1 | 1 | 1 | 1 | 0 | 1 | 0 | 0 | 0 | 55.6 |  | 1 | 2 | 109224405 | 1 | 0 | 256 | 0 | 0 | 0 | 0 | 0 | 0 | 0 | 0 | 0 | 0 | 0 | 0 | 0 | 0 | 0 | 0 | 0 | 0 | 0 | 0 | 0 | 0 | 2.274 | 0 | 0 | 1 | 0 | 0
207 | 109223223 | 109224395 | 73717240 | 1 | 1 | 13 | 2 | 2.1-6-33 | ТСН-2001.2. Доп. 1-42, п. 1-6-33 (067501) | Растворонасосы, производительность до 1 м3/ч | 1367 | 1011 | маш.-ч. | маш.-ч. | 1 | 0 | -1052892802 | 4.1 | 0 | 1054 | 352.59 | 0 | 0 | 52.95 | 13.2 | 0 | 1 | 19.42 | 26.06 | 1 | 0 | 1 | 0 | 0 | 0 | 4.1 |  | 0 | 2 | 109224406 | 1 | 0 | 257 | 0 | 0 | 0 | 0 | 0 | 0 | 0 | 0 | 0 | 0 | 0 | 0 | 0 | 0 | 0 | 0 | 0 | 0 | 0 | 0 | 0 | 0 | 0.16769 | 1054 | 52.95 | 19.42 | 217.1 | 54.12
207 | 109223223 | 109224395 | 73641136 | 13 | 1 | 13 | 2 | 9999990007 |  | Стоимость прочих машин (ЭСН) | 1344 | 1008 | руб. | руб. | 1 | 0 | -1180195794 | 9.67 | 0 | 1.03 | 0 | 0 | 0 | 1 | 0 | 0 | 1 | 1 | 1 | 1 | 0 | 1 | 0 | 0 | 0 | 9.67 |  | 0 | 2 | 109224407 | 1 | 0 | 258 | 0 | 0 | 0 | 0 | 0 | 0 | 0 | 0 | 0 | 0 | 0 | 0 | 0 | 0 | 0 | 0 | 0 | 0 | 0 | 0 | 0 | 0 | 0.3955 | 1.03 | 1 | 1 | 9.67 | 0
207 | 109223223 | 109224395 | 73692998 | 1 | 1 | 13 | 3 | 1.1-1-1029 | ТСН-2001.1. Доп. 1-42. Р. 1, о. 1, поз. 1029 | Сетка проволочная штукатурная тканая, квадрат 5х5 мм, толщина 1,6 мм | 1327 | 1005 | м2 | м2 | 1 | 0 | 1732130389 | 2.64 | 708.45 | 0 | 0 | 0 | 33.56 | 0 | 0 | 0 | 21.11 | 1 | 1 | 1 | 0 | 1 | 0 | 0 | 0 | 2.64 |  | 0 | 2 | 109224409 | 1 | 0 | 260 | 0 | 0 | 0 | 0 | 0 | 0 | 0 | 0 | 0 | 0 | 0 | 0 | 0 | 0 | 0 | 0 | 0 | 0 | 0 | 0 | 0 | 0 | 0.10798 | 708.45 | 33.56 | 21.11 | 88.6 | 0
207 | 109223223 | 109224395 | 73692217 | 1 | 1 | 13 | 3 | 1.1-1-118 | ТСН-2001.1. Доп. 1-42. Р. 1, о. 1, поз. 118 | Вода | 1339 | 1007 | м3 | м3 | 1 | 0 | -862991314 | 0.09408 | 36.34 | 0 | 0 | 0 | 7.07 | 0 | 0 | 0 | 5.14 | 1 | 1 | 1 | 0 | 0 | 0 | 0 | 0 | 0.09408 |  | 0 | 1 | -1 | 0 | 0 |  | 0 | 0 | 0 | 0 | 0 | 0 | 0 | 0 | 0 | 0 | 0 | 0 | 0 | 0 | 0 | 0 | 0 | 0 | 0 | 0 | 0 | 0 | 0.0038479 | 36.34 | 7.07 | 5.14 | 0.67 | 0
207 | 109223223 | 109224395 | 73711271 | 1 | 1 | 13 | 3 | 1.3-2-11 | ТСН-2001.1. Доп. 1-42. Р. 3, о. 2, поз. 11 | Растворы цементно-известковые, марка 25 | 1339 | 1007 | м3 | м3 | 1 | 0 | -2018362707 | 0.224 | 3656.72 | 0 | 0 | 0 | 441.1 | 0 | 0 | 0 | 8.29 | 1 | 1 | 1 | 0 | 0 | 0 | 0 | 0 | 0.224 |  | 0 | 1 | -1 | 0 | 0 |  | 0 | 0 | 0 | 0 | 0 | 0 | 0 | 0 | 0 | 0 | 0 | 0 | 0 | 0 | 0 | 0 | 0 | 0 | 0 | 0 | 0 | 0 | 0.0091616 | 3656.72 | 441.1 | 8.29 | 98.81 | 0
207 | 109223223 | 109224395 | 73711275 | 1 | 1 | 13 | 3 | 1.3-2-15 | ТСН-2001.1. Доп. 1-42. Р. 3, о. 2, поз. 15 | Раствор известковый, марка 4 | 1339 | 1007 | м3 | м3 | 1 | 0 | -668171035 | 1.12 | 4166.64 | 0 | 0 | 0 | 540.42 | 0 | 0 | 0 | 7.71 | 1 | 1 | 1 | 0 | 0 | 0 | 0 | 0 | 1.12 |  | 0 | 1 | -1 | 0 | 0 |  | 0 | 0 | 0 | 0 | 0 | 0 | 0 | 0 | 0 | 0 | 0 | 0 | 0 | 0 | 0 | 0 | 0 | 0 | 0 | 0 | 0 | 0 | 0.045808 | 4166.64 | 540.42 | 7.71 | 605.27 | 0
207 | 109223223 | 109224395 | 73711283 | 1 | 1 | 13 | 3 | 1.3-2-24 | ТСН-2001.1. Доп. 1-42. Р. 3, о. 2, поз. 24 | Смеси сухие штукатурные цементно-песчаные для внутренних и наружных работ, бездобавочные, В12,5 (М150), F50, крупность заполнителя не более 0,5 мм | 1348 | 1009 | т | т | 1000 | 0 | -224782797 | 0.5376 | 5911.96 | 0 | 0 | 0 | 796.76 | 0 | 0 | 0 | 7.42 | 1 | 1 | 1 | 0 | 0 | 0 | 0 | 0 | 0.5376 |  | 0 | 1 | -1 | 0 | 0 |  | 0 | 0 | 0 | 0 | 0 | 0 | 0 | 0 | 0 | 0 | 0 | 0 | 0 | 0 | 0 | 0 | 0 | 0 | 0 | 0 | 0 | 0 | 0.021988 | 5911.96 | 796.76 | 7.42 | 428.34 | 0
207 | 109223223 | 109224395 | 73692010 | 13 | 1 | 13 | 3 | 9999990006 |  | Стоимость прочих материалов (ЭСН) | 1344 | 1008 | руб. | руб. | 1 | 0 | -94250534 | 2.25 | 1 | 0 | 0 | 0 | 1 | 0 | 0 | 0 | 1 | 1 | 1 | 1 | 0 | 1 | 0 | 0 | 0 | 2.25 |  | 0 | 2 | 109224413 | 1 | 0 | 264 | 0 | 0 | 0 | 0 | 0 | 0 | 0 | 0 | 0 | 0 | 0 | 0 | 0 | 0 | 0 | 0 | 0 | 0 | 0 | 0 | 0 | 0 | 0.092025 | 1 | 1 | 1 | 2.25 | 0
216 | 109223225 | 109224418 | 73637150 | 13 | 1 | 13 | 1 | 9999990008 |  | Трудозатраты рабочих | 1191 | 1013 | чел.-ч. | чел.-ч. | 1 | 0 | 476480486 | 17.3 | 0 | 0 | 0 | 0 | 0 | 0 | 0 | 0 | 1 | 1 | 1 | 1 | 0 | 1 | 0 | 0 | 0 | 17.3 |  | 1 | 2 | 109224428 | 1 | 0 | 265 | 0 | 0 | 0 | 0 | 0 | 0 | 0 | 0 | 0 | 0 | 0 | 0 | 0 | 0 | 0 | 0 | 0 | 0 | 0 | 0 | 0 | 0 | 3.0379 | 0 | 0 | 1 | 0 | 0
216 | 109223225 | 109224418 | 73717463 | 1 | 1 | 13 | 2 | 2.1-13-21 | ТСН-2001.2. Доп. 1-42, п. 1-13-21 (138501) | Печи электрические для сушки сварочных материалов с регулированием температуры в пределах 80-500С | 1367 | 1011 | маш.-ч. | маш.-ч. | 1 | 0 | -1260721122 | 0.25 | 0 | 6.39 | 0.32 | 0 | 0 | 6.39 | 0.32 | 0 | 1 | 1 | 1 | 1 | 0 | 1 | 0 | 0 | 0 | 0.25 |  | 0 | 2 | 109224429 | 1 | 0 | 266 | 0 | 0 | 0 | 0 | 0 | 0 | 0 | 0 | 0 | 0 | 0 | 0 | 0 | 0 | 0 | 0 | 0 | 0 | 0 | 0 | 0 | 0 | 0.0439 | 6.39 | 6.39 | 1 | 1.6 | 0.08
216 | 109223225 | 109224418 | 73717834 | 1 | 1 | 13 | 2 | 2.1-30-46 | ТСН-2001.2. Доп. 1-42, п. 1-30-46 (308001) | Преобразователи частоты тока до 500 А | 1367 | 1011 | маш.-ч. | маш.-ч. | 1 | 0 | -840546339 | 4.45 | 0 | 2.58 | 0.04 | 0 | 0 | 2.58 | 0.04 | 0 | 1 | 1 | 1 | 1 | 0 | 1 | 0 | 0 | 0 | 4.45 |  | 0 | 2 | 109224430 | 1 | 0 | 267 | 0 | 0 | 0 | 0 | 0 | 0 | 0 | 0 | 0 | 0 | 0 | 0 | 0 | 0 | 0 | 0 | 0 | 0 | 0 | 0 | 0 | 0 | 0.78142 | 2.58 | 2.58 | 1 | 11.48 | 0.18
216 | 109223225 | 109224418 | 73717076 | 1 | 1 | 13 | 2 | 2.1-4-34 | ТСН-2001.2. Доп. 1-42, п. 1-4-34 (042906) | Лебедки электрические, грузоподъемность до 5 т | 1367 | 1011 | маш.-ч. | маш.-ч. | 1 | 0 | 1210203530 | 0.86 | 0 | 8.05 | 0.42 | 0 | 0 | 8.05 | 0.42 | 0 | 1 | 1 | 1 | 1 | 0 | 1 | 0 | 0 | 0 | 0.86 |  | 0 | 2 | 109224431 | 1 | 0 | 268 | 0 | 0 | 0 | 0 | 0 | 0 | 0 | 0 | 0 | 0 | 0 | 0 | 0 | 0 | 0 | 0 | 0 | 0 | 0 | 0 | 0 | 0 | 0.15102 | 8.05 | 8.05 | 1 | 6.92 | 0.36
216 | 109223225 | 109224418 | 73641136 | 13 | 1 | 13 | 2 | 9999990007 |  | Стоимость прочих машин (ЭСН) | 1344 | 1008 | руб. | руб. | 1 | 0 | -1180195794 | 40.56 | 0 | 1 | 0 | 0 | 0 | 1 | 0 | 0 | 1 | 1 | 1 | 1 | 0 | 1 | 0 | 0 | 0 | 40.56 |  | 0 | 2 | 109224432 | 1 | 0 | 269 | 0 | 0 | 0 | 0 | 0 | 0 | 0 | 0 | 0 | 0 | 0 | 0 | 0 | 0 | 0 | 0 | 0 | 0 | 0 | 0 | 0 | 0 | 7.1223 | 1 | 1 | 1 | 40.56 | 0
216 | 109223225 | 109224418 | 73693510 | 1 | 1 | 13 | 3 | 1.1-1-1566 | ТСН-2001.1. Доп. 1-42. Р. 1, о. 1, поз. 1566 | Электроды, тип Э-42, 46, 50, диаметр 4 - 6 мм | 1348 | 1009 | т | т | 1000 | 0 | 1310716689 | 0.031 | 7191.81 | 0 | 0 | 0 | 7191.81 | 0 | 0 | 0 | 1 | 1 | 1 | 1 | 0 | 1 | 0 | 0 | 0 | 0.031 |  | 0 | 2 | 109224433 | 1 | 0 | 270 | 0 | 0 | 0 | 0 | 0 | 0 | 0 | 0 | 0 | 0 | 0 | 0 | 0 | 0 | 0 | 0 | 0 | 0 | 0 | 0 | 0 | 0 | 0.0054436 | 7191.81 | 7191.81 | 1 | 222.95 | 0
216 | 109223225 | 109224418 | 73692164 | 1 | 1 | 13 | 3 | 1.1-1-57 | ТСН-2001.1. Доп. 1-42. Р. 1, о. 1, поз. 57 | Болты строительные черные с гайками и шайбами (10х100 мм) | 1348 | 1009 | т | т | 1000 | 0 | -1798553121 | 0.004 | 17876.91 | 0 | 0 | 0 | 17876.91 | 0 | 0 | 0 | 1 | 1 | 1 | 1 | 0 | 1 | 0 | 0 | 0 | 0.004 |  | 0 | 2 | 109224434 | 1 | 0 | 271 | 0 | 0 | 0 | 0 | 0 | 0 | 0 | 0 | 0 | 0 | 0 | 0 | 0 | 0 | 0 | 0 | 0 | 0 | 0 | 0 | 0 | 0 | 0.0007024 | 17876.91 | 17876.91 | 1 | 71.51 | 0
216 | 109223225 | 109224418 | 73714074 | 1 | 1 | 13 | 3 | 1.6-1-271 | ТСН-2001.1. Доп. 1-42. Р. 6, о. 1, поз. 271 | Отдельные конструктивные элементы с преобладанием горячекатаных профилей, средняя масса сборочной единицы от 0,11 до 0,5 т | 1348 | 1009 | т | т | 1000 | 0 | -2026157207 | 0.005 | 12654.07 | 0 | 0 | 0 | 12654.07 | 0 | 0 | 0 | 1 | 1 | 1 | 1 | 0 | 1 | 0 | 0 | 0 | 0.005 |  | 0 | 2 | 109224435 | 1 | 0 | 272 | 0 | 0 | 0 | 0 | 0 | 0 | 0 | 0 | 0 | 0 | 0 | 0 | 0 | 0 | 0 | 0 | 0 | 0 | 0 | 0 | 0 | 0 | 0.000878 | 12654.07 | 12654.07 | 1 | 63.27 | 0
216 | 109223225 | 109224418 | 73692010 | 13 | 1 | 13 | 3 | 9999990006 |  | Стоимость прочих материалов (ЭСН) | 1344 | 1008 | руб. | руб. | 1 | 0 | -94250534 | 39.48 | 1 | 0 | 0 | 0 | 1 | 0 | 0 | 0 | 1 | 1 | 1 | 1 | 0 | 1 | 0 | 0 | 0 | 39.48 |  | 0 | 2 | 109224437 | 1 | 0 | 274 | 0 | 0 | 0 | 0 | 0 | 0 | 0 | 0 | 0 | 0 | 0 | 0 | 0 | 0 | 0 | 0 | 0 | 0 | 0 | 0 | 0 | 0 | 6.9327 | 1 | 1 | 1 | 39.48 | 0
217 | 109223223 | 109224418 | 73637150 | 13 | 1 | 13 | 1 | 9999990008 |  | Трудозатраты рабочих | 1191 | 1013 | чел.-ч. | чел.-ч. | 1 | 0 | 476480486 | 17.3 | 0 | 0 | 0 | 0 | 0 | 0 | 0 | 0 | 1 | 1 | 1 | 1 | 0 | 1 | 0 | 0 | 0 | 17.3 |  | 1 | 2 | 109224428 | 1 | 0 | 275 | 0 | 0 | 0 | 0 | 0 | 0 | 0 | 0 | 0 | 0 | 0 | 0 | 0 | 0 | 0 | 0 | 0 | 0 | 0 | 0 | 0 | 0 | 3.0379 | 0 | 0 | 1 | 0 | 0
217 | 109223223 | 109224418 | 73717463 | 1 | 1 | 13 | 2 | 2.1-13-21 | ТСН-2001.2. Доп. 1-42, п. 1-13-21 (138501) | Печи электрические для сушки сварочных материалов с регулированием температуры в пределах 80-500С | 1367 | 1011 | маш.-ч. | маш.-ч. | 1 | 0 | -1260721122 | 0.25 | 0 | 57.72 | 9.06 | 0 | 0 | 6.39 | 0.32 | 0 | 1 | 8.31 | 26.06 | 1 | 0 | 1 | 0 | 0 | 0 | 0.25 |  | 0 | 2 | 109224429 | 1 | 0 | 276 | 0 | 0 | 0 | 0 | 0 | 0 | 0 | 0 | 0 | 0 | 0 | 0 | 0 | 0 | 0 | 0 | 0 | 0 | 0 | 0 | 0 | 0 | 0.0439 | 57.72 | 6.39 | 8.31 | 1.6 | 0.08
217 | 109223223 | 109224418 | 73717834 | 1 | 1 | 13 | 2 | 2.1-30-46 | ТСН-2001.2. Доп. 1-42, п. 1-30-46 (308001) | Преобразователи частоты тока до 500 А | 1367 | 1011 | маш.-ч. | маш.-ч. | 1 | 0 | -840546339 | 4.45 | 0 | 31.63 | 1.13 | 0 | 0 | 2.58 | 0.04 | 0 | 1 | 11.28 | 26.06 | 1 | 0 | 1 | 0 | 0 | 0 | 4.45 |  | 0 | 2 | 109224430 | 1 | 0 | 277 | 0 | 0 | 0 | 0 | 0 | 0 | 0 | 0 | 0 | 0 | 0 | 0 | 0 | 0 | 0 | 0 | 0 | 0 | 0 | 0 | 0 | 0 | 0.78142 | 31.63 | 2.58 | 11.28 | 11.48 | 0.18
217 | 109223223 | 109224418 | 73717076 | 1 | 1 | 13 | 2 | 2.1-4-34 | ТСН-2001.2. Доп. 1-42, п. 1-4-34 (042906) | Лебедки электрические, грузоподъемность до 5 т | 1367 | 1011 | маш.-ч. | маш.-ч. | 1 | 0 | 1210203530 | 0.86 | 0 | 51.98 | 11.9 | 0 | 0 | 8.05 | 0.42 | 0 | 1 | 5.94 | 26.06 | 1 | 0 | 1 | 0 | 0 | 0 | 0.86 |  | 0 | 2 | 109224431 | 1 | 0 | 278 | 0 | 0 | 0 | 0 | 0 | 0 | 0 | 0 | 0 | 0 | 0 | 0 | 0 | 0 | 0 | 0 | 0 | 0 | 0 | 0 | 0 | 0 | 0.15102 | 51.98 | 8.05 | 5.94 | 6.92 | 0.36
217 | 109223223 | 109224418 | 73641136 | 13 | 1 | 13 | 2 | 9999990007 |  | Стоимость прочих машин (ЭСН) | 1344 | 1008 | руб. | руб. | 1 | 0 | -1180195794 | 40.56 | 0 | 1.09 | 0 | 0 | 0 | 1 | 0 | 0 | 1 | 1 | 1 | 1 | 0 | 1 | 0 | 0 | 0 | 40.56 |  | 0 | 2 | 109224432 | 1 | 0 | 279 | 0 | 0 | 0 | 0 | 0 | 0 | 0 | 0 | 0 | 0 | 0 | 0 | 0 | 0 | 0 | 0 | 0 | 0 | 0 | 0 | 0 | 0 | 7.1223 | 1.09 | 1 | 1 | 40.56 | 0
217 | 109223223 | 109224418 | 73693510 | 1 | 1 | 13 | 3 | 1.1-1-1566 | ТСН-2001.1. Доп. 1-42. Р. 1, о. 1, поз. 1566 | Электроды, тип Э-42, 46, 50, диаметр 4 - 6 мм | 1348 | 1009 | т | т | 1000 | 0 | 1310716689 | 0.031 | 111113.46 | 0 | 0 | 0 | 7191.81 | 0 | 0 | 0 | 15.45 | 1 | 1 | 1 | 0 | 1 | 0 | 0 | 0 | 0.031 |  | 0 | 2 | 109224433 | 1 | 0 | 280 | 0 | 0 | 0 | 0 | 0 | 0 | 0 | 0 | 0 | 0 | 0 | 0 | 0 | 0 | 0 | 0 | 0 | 0 | 0 | 0 | 0 | 0 | 0.0054436 | 111113.46 | 7191.81 | 15.45 | 222.95 | 0
217 | 109223223 | 109224418 | 73692164 | 1 | 1 | 13 | 3 | 1.1-1-57 | ТСН-2001.1. Доп. 1-42. Р. 1, о. 1, поз. 57 | Болты строительные черные с гайками и шайбами (10х100 мм) | 1348 | 1009 | т | т | 1000 | 0 | -1798553121 | 0.004 | 92244.86 | 0 | 0 | 0 | 17876.91 | 0 | 0 | 0 | 5.16 | 1 | 1 | 1 | 0 | 1 | 0 | 0 | 0 | 0.004 |  | 0 | 2 | 109224434 | 1 | 0 | 281 | 0 | 0 | 0 | 0 | 0 | 0 | 0 | 0 | 0 | 0 | 0 | 0 | 0 | 0 | 0 | 0 | 0 | 0 | 0 | 0 | 0 | 0 | 0.0007024 | 92244.86 | 17876.91 | 5.16 | 71.51 | 0
217 | 109223223 | 109224418 | 73714074 | 1 | 1 | 13 | 3 | 1.6-1-271 | ТСН-2001.1. Доп. 1-42. Р. 6, о. 1, поз. 271 | Отдельные конструктивные элементы с преобладанием горячекатаных профилей, средняя масса сборочной единицы от 0,11 до 0,5 т | 1348 | 1009 | т | т | 1000 | 0 | -2026157207 | 0.005 | 109204.62 | 0 | 0 | 0 | 12654.07 | 0 | 0 | 0 | 8.63 | 1 | 1 | 1 | 0 | 1 | 0 | 0 | 0 | 0.005 |  | 0 | 2 | 109224435 | 1 | 0 | 282 | 0 | 0 | 0 | 0 | 0 | 0 | 0 | 0 | 0 | 0 | 0 | 0 | 0 | 0 | 0 | 0 | 0 | 0 | 0 | 0 | 0 | 0 | 0.000878 | 109204.62 | 12654.07 | 8.63 | 63.27 | 0
217 | 109223223 | 109224418 | 73692010 | 13 | 1 | 13 | 3 | 9999990006 |  | Стоимость прочих материалов (ЭСН) | 1344 | 1008 | руб. | руб. | 1 | 0 | -94250534 | 39.48 | 1 | 0 | 0 | 0 | 1 | 0 | 0 | 0 | 1 | 1 | 1 | 1 | 0 | 1 | 0 | 0 | 0 | 39.48 |  | 0 | 2 | 109224437 | 1 | 0 | 284 | 0 | 0 | 0 | 0 | 0 | 0 | 0 | 0 | 0 | 0 | 0 | 0 | 0 | 0 | 0 | 0 | 0 | 0 | 0 | 0 | 0 | 0 | 6.9327 | 1 | 1 | 1 | 39.48 | 0
218 | 109223225 | 109224438 | 73637150 | 13 | 1 | 13 | 1 | 9999990008 |  | Трудозатраты рабочих | 1191 | 1013 | чел.-ч. | чел.-ч. | 1 | 0 | 476480486 | 28.9 | 0 | 0 | 0 | 0 | 0 | 0 | 0 | 0 | 1 | 1 | 1 | 1 | 0 | 1 | 0 | 0 | 0 | 28.9 |  | 1 | 2 | 109224447 | 1 | 0 | 285 | 0 | 0 | 0 | 0 | 0 | 0 | 0 | 0 | 0 | 0 | 0 | 0 | 0 | 0 | 0 | 0 | 0 | 0 | 0 | 0 | 0 | 0 | 1.2485 | 0 | 0 | 1 | 0 | 0
218 | 109223225 | 109224438 | 73717463 | 1 | 1 | 13 | 2 | 2.1-13-21 | ТСН-2001.2. Доп. 1-42, п. 1-13-21 (138501) | Печи электрические для сушки сварочных материалов с регулированием температуры в пределах 80-500С | 1367 | 1011 | маш.-ч. | маш.-ч. | 1 | 0 | -1260721122 | 0.39 | 0 | 6.39 | 0.32 | 0 | 0 | 6.39 | 0.32 | 0 | 1 | 1 | 1 | 1 | 0 | 1 | 0 | 0 | 0 | 0.39 |  | 0 | 2 | 109224448 | 1 | 0 | 286 | 0 | 0 | 0 | 0 | 0 | 0 | 0 | 0 | 0 | 0 | 0 | 0 | 0 | 0 | 0 | 0 | 0 | 0 | 0 | 0 | 0 | 0 | 0.016848 | 6.39 | 6.39 | 1 | 2.49 | 0.12
218 | 109223225 | 109224438 | 73717834 | 1 | 1 | 13 | 2 | 2.1-30-46 | ТСН-2001.2. Доп. 1-42, п. 1-30-46 (308001) | Преобразователи частоты тока до 500 А | 1367 | 1011 | маш.-ч. | маш.-ч. | 1 | 0 | -840546339 | 8.59 | 0 | 2.58 | 0.04 | 0 | 0 | 2.58 | 0.04 | 0 | 1 | 1 | 1 | 1 | 0 | 1 | 0 | 0 | 0 | 8.59 |  | 0 | 2 | 109224449 | 1 | 0 | 287 | 0 | 0 | 0 | 0 | 0 | 0 | 0 | 0 | 0 | 0 | 0 | 0 | 0 | 0 | 0 | 0 | 0 | 0 | 0 | 0 | 0 | 0 | 0.37109 | 2.58 | 2.58 | 1 | 22.16 | 0.34
218 | 109223225 | 109224438 | 73717084 | 1 | 1 | 13 | 2 | 2.1-4-45 | ТСН-2001.2. Доп. 1-42, п. 1-4-45 (043403) | Домкраты гидравлические, грузоподъемность до 100 т | 1367 | 1011 | маш.-ч. | маш.-ч. | 1 | 0 | -1295289413 | 0.86 | 0 | 0.8 | 0.09 | 0 | 0 | 0.8 | 0.09 | 0 | 1 | 1 | 1 | 1 | 0 | 1 | 0 | 0 | 0 | 0.86 |  | 0 | 2 | 109224450 | 1 | 0 | 288 | 0 | 0 | 0 | 0 | 0 | 0 | 0 | 0 | 0 | 0 | 0 | 0 | 0 | 0 | 0 | 0 | 0 | 0 | 0 | 0 | 0 | 0 | 0.037152 | 0.8 | 0.8 | 1 | 0.69 | 0.08
218 | 109223225 | 109224438 | 73641136 | 13 | 1 | 13 | 2 | 9999990007 |  | Стоимость прочих машин (ЭСН) | 1344 | 1008 | руб. | руб. | 1 | 0 | -1180195794 | 38.35 | 0 | 1 | 0 | 0 | 0 | 1 | 0 | 0 | 1 | 1 | 1 | 1 | 0 | 1 | 0 | 0 | 0 | 38.35 |  | 0 | 2 | 109224451 | 1 | 0 | 289 | 0 | 0 | 0 | 0 | 0 | 0 | 0 | 0 | 0 | 0 | 0 | 0 | 0 | 0 | 0 | 0 | 0 | 0 | 0 | 0 | 0 | 0 | 1.6567 | 1 | 1 | 1 | 38.35 | 0
218 | 109223225 | 109224438 | 73693510 | 1 | 1 | 13 | 3 | 1.1-1-1566 | ТСН-2001.1. Доп. 1-42. Р. 1, о. 1, поз. 1566 | Электроды, тип Э-42, 46, 50, диаметр 4 - 6 мм | 1348 | 1009 | т | т | 1000 | 0 | 1310716689 | 0.004 | 7191.81 | 0 | 0 | 0 | 7191.81 | 0 | 0 | 0 | 1 | 1 | 1 | 1 | 0 | 1 | 0 | 0 | 0 | 0.004 |  | 0 | 2 | 109224452 | 1 | 0 | 290 | 0 | 0 | 0 | 0 | 0 | 0 | 0 | 0 | 0 | 0 | 0 | 0 | 0 | 0 | 0 | 0 | 0 | 0 | 0 | 0 | 0 | 0 | 0.0001728 | 7191.81 | 7191.81 | 1 | 28.77 | 0
218 | 109223225 | 109224438 | 73714074 | 1 | 1 | 13 | 3 | 1.6-1-271 | ТСН-2001.1. Доп. 1-42. Р. 6, о. 1, поз. 271 | Отдельные конструктивные элементы с преобладанием горячекатаных профилей, средняя масса сборочной единицы от 0,11 до 0,5 т | 1348 | 1009 | т | т | 1000 | 0 | -2026157207 | 0.001 | 12654.07 | 0 | 0 | 0 | 12654.07 | 0 | 0 | 0 | 1 | 1 | 1 | 1 | 0 | 1 | 0 | 0 | 0 | 0.001 |  | 0 | 2 | 109224453 | 1 | 0 | 291 | 0 | 0 | 0 | 0 | 0 | 0 | 0 | 0 | 0 | 0 | 0 | 0 | 0 | 0 | 0 | 0 | 0 | 0 | 0 | 0 | 0 | 0 | 4.32e-05 | 12654.07 | 12654.07 | 1 | 12.65 | 0
218 | 109223225 | 109224438 | 73692010 | 13 | 1 | 13 | 3 | 9999990006 |  | Стоимость прочих материалов (ЭСН) | 1344 | 1008 | руб. | руб. | 1 | 0 | -94250534 | 39.48 | 1 | 0 | 0 | 0 | 1 | 0 | 0 | 0 | 1 | 1 | 1 | 1 | 0 | 1 | 0 | 0 | 0 | 39.48 |  | 0 | 2 | 109224456 | 1 | 0 | 294 | 0 | 0 | 0 | 0 | 0 | 0 | 0 | 0 | 0 | 0 | 0 | 0 | 0 | 0 | 0 | 0 | 0 | 0 | 0 | 0 | 0 | 0 | 1.7055 | 1 | 1 | 1 | 39.48 | 0
219 | 109223223 | 109224438 | 73637150 | 13 | 1 | 13 | 1 | 9999990008 |  | Трудозатраты рабочих | 1191 | 1013 | чел.-ч. | чел.-ч. | 1 | 0 | 476480486 | 28.9 | 0 | 0 | 0 | 0 | 0 | 0 | 0 | 0 | 1 | 1 | 1 | 1 | 0 | 1 | 0 | 0 | 0 | 28.9 |  | 1 | 2 | 109224447 | 1 | 0 | 295 | 0 | 0 | 0 | 0 | 0 | 0 | 0 | 0 | 0 | 0 | 0 | 0 | 0 | 0 | 0 | 0 | 0 | 0 | 0 | 0 | 0 | 0 | 1.2485 | 0 | 0 | 1 | 0 | 0
219 | 109223223 | 109224438 | 73717463 | 1 | 1 | 13 | 2 | 2.1-13-21 | ТСН-2001.2. Доп. 1-42, п. 1-13-21 (138501) | Печи электрические для сушки сварочных материалов с регулированием температуры в пределах 80-500С | 1367 | 1011 | маш.-ч. | маш.-ч. | 1 | 0 | -1260721122 | 0.39 | 0 | 57.72 | 9.06 | 0 | 0 | 6.39 | 0.32 | 0 | 1 | 8.31 | 26.06 | 1 | 0 | 1 | 0 | 0 | 0 | 0.39 |  | 0 | 2 | 109224448 | 1 | 0 | 296 | 0 | 0 | 0 | 0 | 0 | 0 | 0 | 0 | 0 | 0 | 0 | 0 | 0 | 0 | 0 | 0 | 0 | 0 | 0 | 0 | 0 | 0 | 0.016848 | 57.72 | 6.39 | 8.31 | 2.49 | 0.12
219 | 109223223 | 109224438 | 73717834 | 1 | 1 | 13 | 2 | 2.1-30-46 | ТСН-2001.2. Доп. 1-42, п. 1-30-46 (308001) | Преобразователи частоты тока до 500 А | 1367 | 1011 | маш.-ч. | маш.-ч. | 1 | 0 | -840546339 | 8.59 | 0 | 31.63 | 1.13 | 0 | 0 | 2.58 | 0.04 | 0 | 1 | 11.28 | 26.06 | 1 | 0 | 1 | 0 | 0 | 0 | 8.59 |  | 0 | 2 | 109224449 | 1 | 0 | 297 | 0 | 0 | 0 | 0 | 0 | 0 | 0 | 0 | 0 | 0 | 0 | 0 | 0 | 0 | 0 | 0 | 0 | 0 | 0 | 0 | 0 | 0 | 0.37109 | 31.63 | 2.58 | 11.28 | 22.16 | 0.34
219 | 109223223 | 109224438 | 73717084 | 1 | 1 | 13 | 2 | 2.1-4-45 | ТСН-2001.2. Доп. 1-42, п. 1-4-45 (043403) | Домкраты гидравлические, грузоподъемность до 100 т | 1367 | 1011 | маш.-ч. | маш.-ч. | 1 | 0 | -1295289413 | 0.86 | 0 | 6.18 | 2.55 | 0 | 0 | 0.8 | 0.09 | 0 | 1 | 7.11 | 26.06 | 1 | 0 | 1 | 0 | 0 | 0 | 0.86 |  | 0 | 2 | 109224450 | 1 | 0 | 298 | 0 | 0 | 0 | 0 | 0 | 0 | 0 | 0 | 0 | 0 | 0 | 0 | 0 | 0 | 0 | 0 | 0 | 0 | 0 | 0 | 0 | 0 | 0.037152 | 6.18 | 0.8 | 7.11 | 0.69 | 0.08
219 | 109223223 | 109224438 | 73641136 | 13 | 1 | 13 | 2 | 9999990007 |  | Стоимость прочих машин (ЭСН) | 1344 | 1008 | руб. | руб. | 1 | 0 | -1180195794 | 38.35 | 0 | 1.09 | 0 | 0 | 0 | 1 | 0 | 0 | 1 | 1 | 1 | 1 | 0 | 1 | 0 | 0 | 0 | 38.35 |  | 0 | 2 | 109224451 | 1 | 0 | 299 | 0 | 0 | 0 | 0 | 0 | 0 | 0 | 0 | 0 | 0 | 0 | 0 | 0 | 0 | 0 | 0 | 0 | 0 | 0 | 0 | 0 | 0 | 1.6567 | 1.09 | 1 | 1 | 38.35 | 0
219 | 109223223 | 109224438 | 73693510 | 1 | 1 | 13 | 3 | 1.1-1-1566 | ТСН-2001.1. Доп. 1-42. Р. 1, о. 1, поз. 1566 | Электроды, тип Э-42, 46, 50, диаметр 4 - 6 мм | 1348 | 1009 | т | т | 1000 | 0 | 1310716689 | 0.004 | 111113.46 | 0 | 0 | 0 | 7191.81 | 0 | 0 | 0 | 15.45 | 1 | 1 | 1 | 0 | 1 | 0 | 0 | 0 | 0.004 |  | 0 | 2 | 109224452 | 1 | 0 | 300 | 0 | 0 | 0 | 0 | 0 | 0 | 0 | 0 | 0 | 0 | 0 | 0 | 0 | 0 | 0 | 0 | 0 | 0 | 0 | 0 | 0 | 0 | 0.0001728 | 111113.46 | 7191.81 | 15.45 | 28.77 | 0
219 | 109223223 | 109224438 | 73714074 | 1 | 1 | 13 | 3 | 1.6-1-271 | ТСН-2001.1. Доп. 1-42. Р. 6, о. 1, поз. 271 | Отдельные конструктивные элементы с преобладанием горячекатаных профилей, средняя масса сборочной единицы от 0,11 до 0,5 т | 1348 | 1009 | т | т | 1000 | 0 | -2026157207 | 0.001 | 109204.62 | 0 | 0 | 0 | 12654.07 | 0 | 0 | 0 | 8.63 | 1 | 1 | 1 | 0 | 1 | 0 | 0 | 0 | 0.001 |  | 0 | 2 | 109224453 | 1 | 0 | 301 | 0 | 0 | 0 | 0 | 0 | 0 | 0 | 0 | 0 | 0 | 0 | 0 | 0 | 0 | 0 | 0 | 0 | 0 | 0 | 0 | 0 | 0 | 4.32e-05 | 109204.62 | 12654.07 | 8.63 | 12.65 | 0
219 | 109223223 | 109224438 | 73692010 | 13 | 1 | 13 | 3 | 9999990006 |  | Стоимость прочих материалов (ЭСН) | 1344 | 1008 | руб. | руб. | 1 | 0 | -94250534 | 39.48 | 1 | 0 | 0 | 0 | 1 | 0 | 0 | 0 | 1 | 1 | 1 | 1 | 0 | 1 | 0 | 0 | 0 | 39.48 |  | 0 | 2 | 109224456 | 1 | 0 | 304 | 0 | 0 | 0 | 0 | 0 | 0 | 0 | 0 | 0 | 0 | 0 | 0 | 0 | 0 | 0 | 0 | 0 | 0 | 0 | 0 | 0 | 0 | 1.7055 | 1 | 1 | 1 | 39.48 | 0
220 | 109223225 | 109224457 | 73637150 | 13 | 1 | 13 | 1 | 9999990008 |  | Трудозатраты рабочих | 1191 | 1013 | чел.-ч. | чел.-ч. | 1 | 0 | 476480486 | 26.4 | 0 | 0 | 0 | 0 | 0 | 0 | 0 | 0 | 1 | 1 | 1 | 1 | 0 | 1 | 0 | 0 | 0 | 26.4 |  | 1 | 2 | 109224462 | 1 | 0 | 305 | 0 | 0 | 0 | 0 | 0 | 0 | 0 | 0 | 0 | 0 | 0 | 0 | 0 | 0 | 0 | 0 | 0 | 0 | 0 | 0 | 0 | 0 | 1.0032 | 0 | 0 | 1 | 0 | 0
220 | 109223225 | 109224457 | 73717753 | 1 | 1 | 13 | 2 | 2.1-18-7 | ТСН-2001.2. Доп. 47. п.1-18-7 (183001) | Автомобили грузовые бортовые, грузоподъемность до 5 т | 1367 | 1011 | маш.-ч. | маш.-ч. | 1 | 0 | -628430174 | 0.64 | 0 | 76.81 | 14.36 | 0 | 0 | 76.81 | 14.36 | 0 | 1 | 1 | 1 | 1 | 0 | 1 | 0 | 0 | 0 | 0.64 |  | 0 | 2 | 109224463 | 1 | 0 | 306 | 0 | 0 | 0 | 0 | 0 | 0 | 0 | 0 | 0 | 0 | 0 | 0 | 0 | 0 | 0 | 0 | 0 | 0 | 0 | 0 | 0 | 0 | 0.02432 | 76.81 | 76.81 | 1 | 49.16 | 9.19
220 | 109223225 | 109224457 | 73716972 | 1 | 1 | 13 | 2 | 2.1-3-38 | ТСН-2001.2. Доп. 1-42, п. 1-3-38 (032009) | Краны на автомобильном ходу, грузоподъемность до 16 т | 1367 | 1011 | маш.-ч. | маш.-ч. | 1 | 0 | -1461286799 | 0.43 | 0 | 123.84 | 30.41 | 0 | 0 | 123.84 | 30.41 | 0 | 1 | 1 | 1 | 1 | 0 | 1 | 0 | 0 | 0 | 0.43 |  | 0 | 2 | 109224464 | 1 | 0 | 307 | 0 | 0 | 0 | 0 | 0 | 0 | 0 | 0 | 0 | 0 | 0 | 0 | 0 | 0 | 0 | 0 | 0 | 0 | 0 | 0 | 0 | 0 | 0.01634 | 123.84 | 123.84 | 1 | 53.25 | 13.08
220 | 109223225 | 109224457 | 73692230 | 1 | 1 | 13 | 3 | 1.1-1-132 | ТСН-2001.1. Доп. 1-42. Р. 1, о. 1, поз. 132 | Гвозди строительные | 1348 | 1009 | т | т | 1000 | 0 | 563176784 | 0.00762 | 6521.42 | 0 | 0 | 0 | 6521.42 | 0 | 0 | 0 | 1 | 1 | 1 | 1 | 0 | 1 | 0 | 0 | 0 | 0.00762 |  | 0 | 2 | 109224465 | 1 | 0 | 308 | 0 | 0 | 0 | 0 | 0 | 0 | 0 | 0 | 0 | 0 | 0 | 0 | 0 | 0 | 0 | 0 | 0 | 0 | 0 | 0 | 0 | 0 | 0.00028956 | 6521.42 | 6521.42 | 1 | 49.69 | 0
221 | 109223223 | 109224457 | 73637150 | 13 | 1 | 13 | 1 | 9999990008 |  | Трудозатраты рабочих | 1191 | 1013 | чел.-ч. | чел.-ч. | 1 | 0 | 476480486 | 26.4 | 0 | 0 | 0 | 0 | 0 | 0 | 0 | 0 | 1 | 1 | 1 | 1 | 0 | 1 | 0 | 0 | 0 | 26.4 |  | 1 | 2 | 109224462 | 1 | 0 | 309 | 0 | 0 | 0 | 0 | 0 | 0 | 0 | 0 | 0 | 0 | 0 | 0 | 0 | 0 | 0 | 0 | 0 | 0 | 0 | 0 | 0 | 0 | 1.0032 | 0 | 0 | 1 | 0 | 0
221 | 109223223 | 109224457 | 73717753 | 1 | 1 | 13 | 2 | 2.1-18-7 | ТСН-2001.2. Доп. 47. п.1-18-7 (183001) | Автомобили грузовые бортовые, грузоподъемность до 5 т | 1367 | 1011 | маш.-ч. | маш.-ч. | 1 | 0 | -628430174 | 0.64 | 0 | 814.66 | 391.81 | 0 | 0 | 76.81 | 14.36 | 0 | 1 | 10.13 | 26.06 | 1 | 0 | 1 | 0 | 0 | 0 | 0.64 |  | 0 | 2 | 109224463 | 1 | 0 | 310 | 0 | 0 | 0 | 0 | 0 | 0 | 0 | 0 | 0 | 0 | 0 | 0 | 0 | 0 | 0 | 0 | 0 | 0 | 0 | 0 | 0 | 0 | 0.02432 | 814.66 | 76.81 | 10.13 | 49.16 | 9.19
221 | 109223223 | 109224457 | 73716972 | 1 | 1 | 13 | 2 | 2.1-3-38 | ТСН-2001.2. Доп. 1-42, п. 1-3-38 (032009) | Краны на автомобильном ходу, грузоподъемность до 16 т | 1367 | 1011 | маш.-ч. | маш.-ч. | 1 | 0 | -1461286799 | 0.43 | 0 | 1174.72 | 829.73 | 0 | 0 | 123.84 | 30.41 | 0 | 1 | 9.06 | 26.06 | 1 | 0 | 1 | 0 | 0 | 0 | 0.43 |  | 0 | 2 | 109224464 | 1 | 0 | 311 | 0 | 0 | 0 | 0 | 0 | 0 | 0 | 0 | 0 | 0 | 0 | 0 | 0 | 0 | 0 | 0 | 0 | 0 | 0 | 0 | 0 | 0 | 0.01634 | 1174.72 | 123.84 | 9.06 | 53.25 | 13.08
221 | 109223223 | 109224457 | 73692230 | 1 | 1 | 13 | 3 | 1.1-1-132 | ТСН-2001.1. Доп. 1-42. Р. 1, о. 1, поз. 132 | Гвозди строительные | 1348 | 1009 | т | т | 1000 | 0 | 563176784 | 0.00762 | 60910.06 | 0 | 0 | 0 | 6521.42 | 0 | 0 | 0 | 9.34 | 1 | 1 | 1 | 0 | 1 | 0 | 0 | 0 | 0.00762 |  | 0 | 2 | 109224465 | 1 | 0 | 312 | 0 | 0 | 0 | 0 | 0 | 0 | 0 | 0 | 0 | 0 | 0 | 0 | 0 | 0 | 0 | 0 | 0 | 0 | 0 | 0 | 0 | 0 | 0.00028956 | 60910.06 | 6521.42 | 9.34 | 49.69 | 0
222 | 109223225 | 109224466 | 73637150 | 13 | 1 | 13 | 1 | 9999990008 |  | Трудозатраты рабочих | 1191 | 1013 | чел.-ч. | чел.-ч. | 1 | 0 | 476480486 | 97.2 | 0 | 0 | 0 | 0 | 0 | 0 | 0 | 0 | 1 | 1 | 1 | 1 | 0 | 1 | 0 | 0 | 0 | 97.2 |  | 1 | 2 | 109224470 | 1 | 0 | 313 | 0 | 0 | 0 | 0 | 0 | 0 | 0 | 0 | 0 | 0 | 0 | 0 | 0 | 0 | 0 | 0 | 0 | 0 | 0 | 0 | 0 | 0 | 7.1345 | 0 | 0 | 1 | 0 | 0
222 | 109223225 | 109224466 | 73641136 | 13 | 1 | 13 | 2 | 9999990007 |  | Стоимость прочих машин (ЭСН) | 1344 | 1008 | руб. | руб. | 1 | 0 | -1180195794 | 3.72 | 0 | 1 | 0 | 0 | 0 | 1 | 0 | 0 | 1 | 1 | 1 | 1 | 0 | 1 | 0 | 0 | 0 | 3.72 |  | 0 | 2 | 109224471 | 1 | 0 | 314 | 0 | 0 | 0 | 0 | 0 | 0 | 0 | 0 | 0 | 0 | 0 | 0 | 0 | 0 | 0 | 0 | 0 | 0 | 0 | 0 | 0 | 0 | 0.27305 | 1 | 1 | 1 | 3.72 | 0
222 | 109223225 | 109224466 | 73692010 | 13 | 1 | 13 | 3 | 9999990006 |  | Стоимость прочих материалов (ЭСН) | 1344 | 1008 | руб. | руб. | 1 | 0 | -94250534 | 40.18 | 1 | 0 | 0 | 0 | 1 | 0 | 0 | 0 | 1 | 1 | 1 | 1 | 0 | 1 | 0 | 0 | 0 | 40.18 |  | 0 | 2 | 109224473 | 1 | 0 | 316 | 0 | 0 | 0 | 0 | 0 | 0 | 0 | 0 | 0 | 0 | 0 | 0 | 0 | 0 | 0 | 0 | 0 | 0 | 0 | 0 | 0 | 0 | 2.9492 | 1 | 1 | 1 | 40.18 | 0
223 | 109223223 | 109224466 | 73637150 | 13 | 1 | 13 | 1 | 9999990008 |  | Трудозатраты рабочих | 1191 | 1013 | чел.-ч. | чел.-ч. | 1 | 0 | 476480486 | 97.2 | 0 | 0 | 0 | 0 | 0 | 0 | 0 | 0 | 1 | 1 | 1 | 1 | 0 | 1 | 0 | 0 | 0 | 97.2 |  | 1 | 2 | 109224470 | 1 | 0 | 317 | 0 | 0 | 0 | 0 | 0 | 0 | 0 | 0 | 0 | 0 | 0 | 0 | 0 | 0 | 0 | 0 | 0 | 0 | 0 | 0 | 0 | 0 | 7.1345 | 0 | 0 | 1 | 0 | 0
223 | 109223223 | 109224466 | 73641136 | 13 | 1 | 13 | 2 | 9999990007 |  | Стоимость прочих машин (ЭСН) | 1344 | 1008 | руб. | руб. | 1 | 0 | -1180195794 | 3.72 | 0 | 1.09 | 0 | 0 | 0 | 1 | 0 | 0 | 1 | 1 | 1 | 1 | 0 | 1 | 0 | 0 | 0 | 3.72 |  | 0 | 2 | 109224471 | 1 | 0 | 318 | 0 | 0 | 0 | 0 | 0 | 0 | 0 | 0 | 0 | 0 | 0 | 0 | 0 | 0 | 0 | 0 | 0 | 0 | 0 | 0 | 0 | 0 | 0.27305 | 1.09 | 1 | 1 | 3.72 | 0
223 | 109223223 | 109224466 | 73692010 | 13 | 1 | 13 | 3 | 9999990006 |  | Стоимость прочих материалов (ЭСН) | 1344 | 1008 | руб. | руб. | 1 | 0 | -94250534 | 40.18 | 1 | 0 | 0 | 0 | 1 | 0 | 0 | 0 | 1 | 1 | 1 | 1 | 0 | 1 | 0 | 0 | 0 | 40.18 |  | 0 | 2 | 109224473 | 1 | 0 | 320 | 0 | 0 | 0 | 0 | 0 | 0 | 0 | 0 | 0 | 0 | 0 | 0 | 0 | 0 | 0 | 0 | 0 | 0 | 0 | 0 | 0 | 0 | 2.9492 | 1 | 1 | 1 | 40.18 | 0
224 | 109223225 | 109224474 | 73637150 | 13 | 1 | 13 | 1 | 9999990008 |  | Трудозатраты рабочих | 1191 | 1013 | чел.-ч. | чел.-ч. | 1 | 0 | 476480486 | 33.1 | 0 | 0 | 0 | 0 | 0 | 0 | 0 | 0 | 1 | 1 | 1 | 1 | 0 | 1 | 0 | 0 | 0 | 33.1 |  | 1 | 2 | 109224478 | 1 | 0 | 321 | 0 | 0 | 0 | 0 | 0 | 0 | 0 | 0 | 0 | 0 | 0 | 0 | 0 | 0 | 0 | 0 | 0 | 0 | 0 | 0 | 0 | 0 | 1.7543 | 0 | 0 | 1 | 0 | 0
224 | 109223225 | 109224474 | 73641136 | 13 | 1 | 13 | 2 | 9999990007 |  | Стоимость прочих машин (ЭСН) | 1344 | 1008 | руб. | руб. | 1 | 0 | -1180195794 | 1.41 | 0 | 1 | 0 | 0 | 0 | 1 | 0 | 0 | 1 | 1 | 1 | 1 | 0 | 1 | 0 | 0 | 0 | 1.41 |  | 0 | 2 | 109224479 | 1 | 0 | 322 | 0 | 0 | 0 | 0 | 0 | 0 | 0 | 0 | 0 | 0 | 0 | 0 | 0 | 0 | 0 | 0 | 0 | 0 | 0 | 0 | 0 | 0 | 0.07473 | 1 | 1 | 1 | 1.41 | 0
224 | 109223225 | 109224474 | 73692010 | 13 | 1 | 13 | 3 | 9999990006 |  | Стоимость прочих материалов (ЭСН) | 1344 | 1008 | руб. | руб. | 1 | 0 | -94250534 | 133 | 1 | 0 | 0 | 0 | 1 | 0 | 0 | 0 | 1 | 1 | 1 | 1 | 0 | 1 | 0 | 0 | 0 | 133 |  | 0 | 2 | 109224481 | 1 | 0 | 324 | 0 | 0 | 0 | 0 | 0 | 0 | 0 | 0 | 0 | 0 | 0 | 0 | 0 | 0 | 0 | 0 | 0 | 0 | 0 | 0 | 0 | 0 | 7.049 | 1 | 1 | 1 | 133 | 0
225 | 109223223 | 109224474 | 73637150 | 13 | 1 | 13 | 1 | 9999990008 |  | Трудозатраты рабочих | 1191 | 1013 | чел.-ч. | чел.-ч. | 1 | 0 | 476480486 | 33.1 | 0 | 0 | 0 | 0 | 0 | 0 | 0 | 0 | 1 | 1 | 1 | 1 | 0 | 1 | 0 | 0 | 0 | 33.1 |  | 1 | 2 | 109224478 | 1 | 0 | 325 | 0 | 0 | 0 | 0 | 0 | 0 | 0 | 0 | 0 | 0 | 0 | 0 | 0 | 0 | 0 | 0 | 0 | 0 | 0 | 0 | 0 | 0 | 1.7543 | 0 | 0 | 1 | 0 | 0
225 | 109223223 | 109224474 | 73641136 | 13 | 1 | 13 | 2 | 9999990007 |  | Стоимость прочих машин (ЭСН) | 1344 | 1008 | руб. | руб. | 1 | 0 | -1180195794 | 1.41 | 0 | 1.09 | 0 | 0 | 0 | 1 | 0 | 0 | 1 | 1 | 1 | 1 | 0 | 1 | 0 | 0 | 0 | 1.41 |  | 0 | 2 | 109224479 | 1 | 0 | 326 | 0 | 0 | 0 | 0 | 0 | 0 | 0 | 0 | 0 | 0 | 0 | 0 | 0 | 0 | 0 | 0 | 0 | 0 | 0 | 0 | 0 | 0 | 0.07473 | 1.09 | 1 | 1 | 1.41 | 0
225 | 109223223 | 109224474 | 73692010 | 13 | 1 | 13 | 3 | 9999990006 |  | Стоимость прочих материалов (ЭСН) | 1344 | 1008 | руб. | руб. | 1 | 0 | -94250534 | 133 | 1 | 0 | 0 | 0 | 1 | 0 | 0 | 0 | 1 | 1 | 1 | 1 | 0 | 1 | 0 | 0 | 0 | 133 |  | 0 | 2 | 109224481 | 1 | 0 | 328 | 0 | 0 | 0 | 0 | 0 | 0 | 0 | 0 | 0 | 0 | 0 | 0 | 0 | 0 | 0 | 0 | 0 | 0 | 0 | 0 | 0 | 0 | 7.049 | 1 | 1 | 1 | 133 | 0
226 | 109223225 | 109224482 | 73637150 | 13 | 1 | 13 | 1 | 9999990008 |  | Трудозатраты рабочих | 1191 | 1013 | чел.-ч. | чел.-ч. | 1 | 0 | 476480486 | 3.97 | 0 | 0 | 0 | 0 | 0 | 0 | 0 | 0 | 1 | 1 | 1 | 1 | 0 | 1 | 0 | 0 | 0 | 3.97 |  | 1 | 2 | 109224487 | 1 | 0 | 329 | 0 | 0 | 0 | 0 | 0 | 0 | 0 | 0 | 0 | 0 | 0 | 0 | 0 | 0 | 0 | 0 | 0 | 0 | 0 | 0 | 0 | 0 | 1.588 | 0 | 0 | 1 | 0 | 0
226 | 109223225 | 109224482 | 73641136 | 13 | 1 | 13 | 2 | 9999990007 |  | Стоимость прочих машин (ЭСН) | 1344 | 1008 | руб. | руб. | 1 | 0 | -1180195794 | 0.42 | 0 | 1 | 0 | 0 | 0 | 1 | 0 | 0 | 1 | 1 | 1 | 1 | 0 | 1 | 0 | 0 | 0 | 0.42 |  | 0 | 2 | 109224488 | 1 | 0 | 330 | 0 | 0 | 0 | 0 | 0 | 0 | 0 | 0 | 0 | 0 | 0 | 0 | 0 | 0 | 0 | 0 | 0 | 0 | 0 | 0 | 0 | 0 | 0.168 | 1 | 1 | 1 | 0.42 | 0
226 | 109223225 | 109224482 | 73692214 | 1 | 1 | 13 | 3 | 1.1-1-115 | ТСН-2001.1. Доп. 1-42. Р. 1, о. 1, поз. 115 | Ветошь | 1346 | 1009 | кг | кг | 1 | 0 | 622621594 | 1 | 1.61 | 0 | 0 | 0 | 1.61 | 0 | 0 | 0 | 1 | 1 | 1 | 1 | 0 | 1 | 0 | 0 | 0 | 1 |  | 0 | 2 | 109224489 | 1 | 0 | 331 | 0 | 0 | 0 | 0 | 0 | 0 | 0 | 0 | 0 | 0 | 0 | 0 | 0 | 0 | 0 | 0 | 0 | 0 | 0 | 0 | 0 | 0 | 0.4 | 1.61 | 1.61 | 1 | 1.61 | 0
226 | 109223225 | 109224482 | 0 | 0 | 1 | 13 | 3 | Данные производителя |  | Замок врезной с ручками | 1391 | 1013 | КОМПЛЕКТ | КОМПЛЕКТ | 1 | 0 | -807810480 | 10 | 193.51 | 0 | 0 | 0 | 193.51 | 0 | 0 | 0 | 1 | 1 | 1 | 1 | 0 | 0 | 0 | 0 | 0 | 10 |  | 0 | 1 | -1 | 0 | 0 |  | 0 | 0 | 0 | 0 | 0 | 0 | 0 | 0 | 0 | 0 | 0 | 0 | 0 | 0 | 0 | 0 | 0 | 0 | 0 | 0 | 0 | 0 | 4 | 193.51 | 193.51 | 1 | 1935.1 | 0
227 | 109223223 | 109224482 | 73637150 | 13 | 1 | 13 | 1 | 9999990008 |  | Трудозатраты рабочих | 1191 | 1013 | чел.-ч. | чел.-ч. | 1 | 0 | 476480486 | 3.97 | 0 | 0 | 0 | 0 | 0 | 0 | 0 | 0 | 1 | 1 | 1 | 1 | 0 | 1 | 0 | 0 | 0 | 3.97 |  | 1 | 2 | 109224487 | 1 | 0 | 333 | 0 | 0 | 0 | 0 | 0 | 0 | 0 | 0 | 0 | 0 | 0 | 0 | 0 | 0 | 0 | 0 | 0 | 0 | 0 | 0 | 0 | 0 | 1.588 | 0 | 0 | 1 | 0 | 0
227 | 109223223 | 109224482 | 73641136 | 13 | 1 | 13 | 2 | 9999990007 |  | Стоимость прочих машин (ЭСН) | 1344 | 1008 | руб. | руб. | 1 | 0 | -1180195794 | 0.42 | 0 | 1.05 | 0 | 0 | 0 | 1 | 0 | 0 | 1 | 1 | 1 | 1 | 0 | 1 | 0 | 0 | 0 | 0.42 |  | 0 | 2 | 109224488 | 1 | 0 | 334 | 0 | 0 | 0 | 0 | 0 | 0 | 0 | 0 | 0 | 0 | 0 | 0 | 0 | 0 | 0 | 0 | 0 | 0 | 0 | 0 | 0 | 0 | 0.168 | 1.05 | 1 | 1 | 0.42 | 0
227 | 109223223 | 109224482 | 73692214 | 1 | 1 | 13 | 3 | 1.1-1-115 | ТСН-2001.1. Доп. 1-42. Р. 1, о. 1, поз. 115 | Ветошь | 1346 | 1009 | кг | кг | 1 | 0 | 622621594 | 1 | 53.45 | 0 | 0 | 0 | 1.61 | 0 | 0 | 0 | 33.2 | 1 | 1 | 1 | 0 | 1 | 0 | 0 | 0 | 1 |  | 0 | 2 | 109224489 | 1 | 0 | 335 | 0 | 0 | 0 | 0 | 0 | 0 | 0 | 0 | 0 | 0 | 0 | 0 | 0 | 0 | 0 | 0 | 0 | 0 | 0 | 0 | 0 | 0 | 0.4 | 53.45 | 1.61 | 33.2 | 1.61 | 0
227 | 109223223 | 109224482 | 0 | 0 | 1 | 13 | 3 | Данные производителя |  | Замок врезной с ручками | 1391 | 1013 | КОМПЛЕКТ | КОМПЛЕКТ | 1 | 0 | -807810480 | 10 | 1014 | 0 | 0 | 0 | 148.68 | 0 | 0 | 0 | 6.82 | 1 | 1 | 1 | 0 | 0 | 0 | 0 | 0 | 10 |  | 0 | 1 | -1 | 0 | 0 |  | 0 | 0 | 0 | 0 | 0 | 0 | 0 | 0 | 0 | 0 | 0 | 0 | 0 | 0 | 0 | 0 | 0 | 0 | 0 | 0 | 0 | 0 | 4 | 1014 | 148.68 | 6.82 | 1486.8 | 0
265 | 109223225 | 109224492 | 73637150 | 13 | 1 | 13 | 1 | 9999990008 |  | Трудозатраты рабочих | 1191 | 1013 | чел.-ч. | чел.-ч. | 1 | 0 | 476480486 | 14.4 | 0 | 0 | 0 | 0 | 0 | 0 | 0 | 0 | 1 | 1 | 1 | 1 | 0 | 1 | 0 | 0 | 0 | 14.4 |  | 1 | 2 | 109224501 | 1 | 0 | 337 | 0 | 0 | 0 | 0 | 0 | 0 | 0 | 0 | 0 | 0 | 0 | 0 | 0 | 0 | 0 | 0 | 0 | 0 | 0 | 0 | 0 | 0 | 0.85824 | 0 | 0 | 1 | 0 | 0
265 | 109223225 | 109224492 | 73716923 | 1 | 1 | 13 | 2 | 2.1-2-1 | ТСН-2001.2. Доп. 1-42, п. 1-2-1 (020101) | Тракторы на гусеничном ходу, мощность до 60 кВт (81 л.с.) | 1367 | 1011 | маш.-ч. | маш.-ч. | 1 | 0 | 1928543733 | 1.66 | 0 | 116.89 | 23.41 | 0 | 0 | 116.89 | 23.41 | 0 | 1 | 1 | 1 | 1 | 0 | 1 | 0 | 0 | 0 | 1.66 |  | 0 | 2 | 109224502 | 1 | 0 | 338 | 0 | 0 | 0 | 0 | 0 | 0 | 0 | 0 | 0 | 0 | 0 | 0 | 0 | 0 | 0 | 0 | 0 | 0 | 0 | 0 | 0 | 0 | 0.098936 | 116.89 | 116.89 | 1 | 194.04 | 38.86
265 | 109223225 | 109224492 | 73717145 | 1 | 1 | 13 | 2 | 2.1-5-15 | ТСН-2001.2. Доп. 1-42, п. 1-5-15 (050703) | Катки прицепные пневмоколесные, масса до 50 т | 1367 | 1011 | маш.-ч. | маш.-ч. | 1 | 0 | 142191915 | 1.66 | 0 | 62.97 | 6.64 | 0 | 0 | 62.97 | 6.64 | 0 | 1 | 1 | 1 | 1 | 0 | 1 | 0 | 0 | 0 | 1.66 |  | 0 | 2 | 109224503 | 1 | 0 | 339 | 0 | 0 | 0 | 0 | 0 | 0 | 0 | 0 | 0 | 0 | 0 | 0 | 0 | 0 | 0 | 0 | 0 | 0 | 0 | 0 | 0 | 0 | 0.098936 | 62.97 | 62.97 | 1 | 104.53 | 11.02
265 | 109223225 | 109224492 | 73717148 | 1 | 1 | 13 | 2 | 2.1-5-18 | ТСН-2001.2. Доп. 1-42, п. 1-5-18 (050902) | Поливомоечные машины, емкость цистерны более 5000 л | 1367 | 1011 | маш.-ч. | маш.-ч. | 1 | 0 | 378346098 | 0.65 | 0 | 140.58 | 28.61 | 0 | 0 | 140.58 | 28.61 | 0 | 1 | 1 | 1 | 1 | 0 | 1 | 0 | 0 | 0 | 0.65 |  | 0 | 2 | 109224504 | 1 | 0 | 340 | 0 | 0 | 0 | 0 | 0 | 0 | 0 | 0 | 0 | 0 | 0 | 0 | 0 | 0 | 0 | 0 | 0 | 0 | 0 | 0 | 0 | 0 | 0.03874 | 140.58 | 140.58 | 1 | 91.38 | 18.6
265 | 109223225 | 109224492 | 73717176 | 1 | 1 | 13 | 2 | 2.1-5-48 | ТСН-2001.2. Доп. 1-42, п. 1-5-48 (056003) | Автогрейдеры, мощность 99-147 кВт (130-200 л.с.) | 1367 | 1011 | маш.-ч. | маш.-ч. | 1 | 0 | 856318566 | 1.55 | 0 | 125.13 | 24.74 | 0 | 0 | 125.13 | 24.74 | 0 | 1 | 1 | 1 | 1 | 0 | 1 | 0 | 0 | 0 | 1.55 |  | 0 | 2 | 109224505 | 1 | 0 | 341 | 0 | 0 | 0 | 0 | 0 | 0 | 0 | 0 | 0 | 0 | 0 | 0 | 0 | 0 | 0 | 0 | 0 | 0 | 0 | 0 | 0 | 0 | 0.09238 | 125.13 | 125.13 | 1 | 193.95 | 38.35
265 | 109223225 | 109224492 | 73717138 | 1 | 1 | 13 | 2 | 2.1-5-7 | ТСН-2001.2. Доп. 1-42, п. 1-5-7 (050301) | Катки дорожные самоходные на пневмоколесном ходу, масса до 16 т | 1367 | 1011 | маш.-ч. | маш.-ч. | 1 | 0 | 2023875219 | 0.52 | 0 | 178.02 | 23.5 | 0 | 0 | 178.02 | 23.5 | 0 | 1 | 1 | 1 | 1 | 0 | 1 | 0 | 0 | 0 | 0.52 |  | 0 | 2 | 109224506 | 1 | 0 | 342 | 0 | 0 | 0 | 0 | 0 | 0 | 0 | 0 | 0 | 0 | 0 | 0 | 0 | 0 | 0 | 0 | 0 | 0 | 0 | 0 | 0 | 0 | 0.030992 | 178.02 | 178.02 | 1 | 92.57 | 12.22
265 | 109223225 | 109224492 | 73692217 | 1 | 1 | 13 | 3 | 1.1-1-118 | ТСН-2001.1. Доп. 1-42. Р. 1, о. 1, поз. 118 | Вода | 1339 | 1007 | м3 | м3 | 1 | 0 | -862991314 | 5 | 7.07 | 0 | 0 | 0 | 7.07 | 0 | 0 | 0 | 1 | 1 | 1 | 1 | 0 | 1 | 0 | 0 | 0 | 5 |  | 0 | 2 | 109224507 | 1 | 0 | 343 | 0 | 0 | 0 | 0 | 0 | 0 | 0 | 0 | 0 | 0 | 0 | 0 | 0 | 0 | 0 | 0 | 0 | 0 | 0 | 0 | 0 | 0 | 0.298 | 7.07 | 7.07 | 1 | 35.35 | 0
265 | 109223225 | 109224492 | 73692764 | 1 | 1 | 13 | 3 | 1.1-1-766 | ТСН-2001.1. Доп. 1-42. Р. 1, о. 1, поз. 766 | Песок для строительных работ, рядовой | 1339 | 1007 | м3 | м3 | 1 | 0 | 2069056849 | 110.0923 | 104.99 | 0 | 0 | 0 | 104.99 | 0 | 0 | 0 | 1 | 1 | 1 | 1 | 0 | 0 | 0 | 0 | 0 | 110.0923 |  | 0 | 1 | -1 | 0 | 0 |  | 0 | 0 | 0 | 0 | 0 | 0 | 0 | 0 | 0 | 0 | 0 | 0 | 0 | 0 | 0 | 0 | 0 | 0 | 0 | 0 | 0 | 0 | 6.5615 | 104.99 | 104.99 | 1 | 11558.59 | 0
266 | 109223223 | 109224492 | 73637150 | 13 | 1 | 13 | 1 | 9999990008 |  | Трудозатраты рабочих | 1191 | 1013 | чел.-ч. | чел.-ч. | 1 | 0 | 476480486 | 14.4 | 0 | 0 | 0 | 0 | 0 | 0 | 0 | 0 | 1 | 1 | 1 | 1 | 0 | 1 | 0 | 0 | 0 | 14.4 |  | 1 | 2 | 109224501 | 1 | 0 | 345 | 0 | 0 | 0 | 0 | 0 | 0 | 0 | 0 | 0 | 0 | 0 | 0 | 0 | 0 | 0 | 0 | 0 | 0 | 0 | 0 | 0 | 0 | 0.85824 | 0 | 0 | 1 | 0 | 0
266 | 109223223 | 109224492 | 73716923 | 1 | 1 | 13 | 2 | 2.1-2-1 | ТСН-2001.2. Доп. 1-42, п. 1-2-1 (020101) | Тракторы на гусеничном ходу, мощность до 60 кВт (81 л.с.) | 1367 | 1011 | маш.-ч. | маш.-ч. | 1 | 0 | 1928543733 | 1.66 | 0 | 1379.27 | 638.74 | 0 | 0 | 116.89 | 23.41 | 0 | 1 | 11.27 | 26.06 | 1 | 0 | 1 | 0 | 0 | 0 | 1.66 |  | 0 | 2 | 109224502 | 1 | 0 | 346 | 0 | 0 | 0 | 0 | 0 | 0 | 0 | 0 | 0 | 0 | 0 | 0 | 0 | 0 | 0 | 0 | 0 | 0 | 0 | 0 | 0 | 0 | 0.098936 | 1379.27 | 116.89 | 11.27 | 194.04 | 38.86
266 | 109223223 | 109224492 | 73717145 | 1 | 1 | 13 | 2 | 2.1-5-15 | ТСН-2001.2. Доп. 1-42, п. 1-5-15 (050703) | Катки прицепные пневмоколесные, масса до 50 т | 1367 | 1011 | маш.-ч. | маш.-ч. | 1 | 0 | 142191915 | 1.66 | 0 | 466.78 | 181.17 | 0 | 0 | 62.97 | 6.64 | 0 | 1 | 7.08 | 26.06 | 1 | 0 | 1 | 0 | 0 | 0 | 1.66 |  | 0 | 2 | 109224503 | 1 | 0 | 347 | 0 | 0 | 0 | 0 | 0 | 0 | 0 | 0 | 0 | 0 | 0 | 0 | 0 | 0 | 0 | 0 | 0 | 0 | 0 | 0 | 0 | 0 | 0.098936 | 466.78 | 62.97 | 7.08 | 104.53 | 11.02
266 | 109223223 | 109224492 | 73717148 | 1 | 1 | 13 | 2 | 2.1-5-18 | ТСН-2001.2. Доп. 1-42, п. 1-5-18 (050902) | Поливомоечные машины, емкость цистерны более 5000 л | 1367 | 1011 | маш.-ч. | маш.-ч. | 1 | 0 | 378346098 | 0.65 | 0 | 1308.49 | 780.62 | 0 | 0 | 140.58 | 28.61 | 0 | 1 | 8.89 | 26.06 | 1 | 0 | 1 | 0 | 0 | 0 | 0.65 |  | 0 | 2 | 109224504 | 1 | 0 | 348 | 0 | 0 | 0 | 0 | 0 | 0 | 0 | 0 | 0 | 0 | 0 | 0 | 0 | 0 | 0 | 0 | 0 | 0 | 0 | 0 | 0 | 0 | 0.03874 | 1308.49 | 140.58 | 8.89 | 91.38 | 18.6
266 | 109223223 | 109224492 | 73717176 | 1 | 1 | 13 | 2 | 2.1-5-48 | ТСН-2001.2. Доп. 1-42, п. 1-5-48 (056003) | Автогрейдеры, мощность 99-147 кВт (130-200 л.с.) | 1367 | 1011 | маш.-ч. | маш.-ч. | 1 | 0 | 856318566 | 1.55 | 0 | 1239.37 | 675.03 | 0 | 0 | 125.13 | 24.74 | 0 | 1 | 9.46 | 26.06 | 1 | 0 | 1 | 0 | 0 | 0 | 1.55 |  | 0 | 2 | 109224505 | 1 | 0 | 349 | 0 | 0 | 0 | 0 | 0 | 0 | 0 | 0 | 0 | 0 | 0 | 0 | 0 | 0 | 0 | 0 | 0 | 0 | 0 | 0 | 0 | 0 | 0.09238 | 1239.37 | 125.13 | 9.46 | 193.95 | 38.35
266 | 109223223 | 109224492 | 73717138 | 1 | 1 | 13 | 2 | 2.1-5-7 | ТСН-2001.2. Доп. 1-42, п. 1-5-7 (050301) | Катки дорожные самоходные на пневмоколесном ходу, масса до 16 т | 1367 | 1011 | маш.-ч. | маш.-ч. | 1 | 0 | 2023875219 | 0.52 | 0 | 1759.49 | 641.19 | 0 | 0 | 178.02 | 23.5 | 0 | 1 | 9.44 | 26.06 | 1 | 0 | 1 | 0 | 0 | 0 | 0.52 |  | 0 | 2 | 109224506 | 1 | 0 | 350 | 0 | 0 | 0 | 0 | 0 | 0 | 0 | 0 | 0 | 0 | 0 | 0 | 0 | 0 | 0 | 0 | 0 | 0 | 0 | 0 | 0 | 0 | 0.030992 | 1759.49 | 178.02 | 9.44 | 92.57 | 12.22
266 | 109223223 | 109224492 | 73692217 | 1 | 1 | 13 | 3 | 1.1-1-118 | ТСН-2001.1. Доп. 1-42. Р. 1, о. 1, поз. 118 | Вода | 1339 | 1007 | м3 | м3 | 1 | 0 | -862991314 | 5 | 36.41 | 0 | 0 | 0 | 7.07 | 0 | 0 | 0 | 5.14 | 1 | 1 | 1 | 0 | 1 | 0 | 0 | 0 | 5 |  | 0 | 2 | 109224507 | 1 | 0 | 351 | 0 | 0 | 0 | 0 | 0 | 0 | 0 | 0 | 0 | 0 | 0 | 0 | 0 | 0 | 0 | 0 | 0 | 0 | 0 | 0 | 0 | 0 | 0.298 | 36.41 | 7.07 | 5.14 | 35.35 | 0
266 | 109223223 | 109224492 | 73692764 | 1 | 1 | 13 | 3 | 1.1-1-766 | ТСН-2001.1. Доп. 1-42. Р. 1, о. 1, поз. 766 | Песок для строительных работ, рядовой | 1339 | 1007 | м3 | м3 | 1 | 0 | 2069056849 | 110.0923 | 638.56 | 0 | 0 | 0 | 104.99 | 0 | 0 | 0 | 6.07 | 1 | 1 | 1 | 0 | 0 | 0 | 0 | 0 | 110.0923 |  | 0 | 1 | -1 | 0 | 0 |  | 0 | 0 | 0 | 0 | 0 | 0 | 0 | 0 | 0 | 0 | 0 | 0 | 0 | 0 | 0 | 0 | 0 | 0 | 0 | 0 | 0 | 0 | 6.5615 | 638.56 | 104.99 | 6.07 | 11558.59 | 0
269 | 109223225 | 109224510 | 73637150 | 13 | 1 | 13 | 1 | 9999990008 |  | Трудозатраты рабочих | 1191 | 1013 | чел.-ч. | чел.-ч. | 1 | 0 | 476480486 | 21.6 | 0 | 0 | 0 | 0 | 0 | 0 | 0 | 0 | 1 | 1 | 1 | 1 | 0 | 1 | 0 | 0 | 0 | 21.6 |  | 1 | 2 | 109224520 | 1 | 0 | 353 | 0 | 0 | 0 | 0 | 0 | 0 | 0 | 0 | 0 | 0 | 0 | 0 | 0 | 0 | 0 | 0 | 0 | 0 | 0 | 0 | 0 | 0 | 0.61776 | 0 | 0 | 1 | 0 | 0
269 | 109223225 | 109224510 | 73716900 | 1 | 1 | 13 | 2 | 2.1-1-43 | ТСН-2001.2. Доп. 1-42, п. 1-1-43 (012102) | Бульдозеры гусеничные, мощность до 59 кВт (80 л.с.) | 1367 | 1011 | маш.-ч. | маш.-ч. | 1 | 0 | 1109083233 | 2.35 | 0 | 95.06 | 22.22 | 0 | 0 | 95.06 | 22.22 | 0 | 1 | 1 | 1 | 1 | 0 | 1 | 0 | 0 | 0 | 2.35 |  | 0 | 2 | 109224521 | 1 | 0 | 354 | 0 | 0 | 0 | 0 | 0 | 0 | 0 | 0 | 0 | 0 | 0 | 0 | 0 | 0 | 0 | 0 | 0 | 0 | 0 | 0 | 0 | 0 | 0.06721 | 95.06 | 95.06 | 1 | 223.39 | 52.22
269 | 109223225 | 109224510 | 73717148 | 1 | 1 | 13 | 2 | 2.1-5-18 | ТСН-2001.2. Доп. 1-42, п. 1-5-18 (050902) | Поливомоечные машины, емкость цистерны более 5000 л | 1367 | 1011 | маш.-ч. | маш.-ч. | 1 | 0 | 378346098 | 0.91 | 0 | 140.58 | 28.61 | 0 | 0 | 140.58 | 28.61 | 0 | 1 | 1 | 1 | 1 | 0 | 1 | 0 | 0 | 0 | 0.91 |  | 0 | 2 | 109224522 | 1 | 0 | 355 | 0 | 0 | 0 | 0 | 0 | 0 | 0 | 0 | 0 | 0 | 0 | 0 | 0 | 0 | 0 | 0 | 0 | 0 | 0 | 0 | 0 | 0 | 0.026026 | 140.58 | 140.58 | 1 | 127.93 | 26.04
269 | 109223225 | 109224510 | 73717133 | 1 | 1 | 13 | 2 | 2.1-5-2 | ТСН-2001.2. Доп. 1-42, п. 1-5-2 (050102) | Катки самоходные вибрационные, масса до 8 т | 1367 | 1011 | маш.-ч. | маш.-ч. | 1 | 0 | -251987950 | 7.17 | 0 | 84.82 | 22.85 | 0 | 0 | 84.82 | 22.85 | 0 | 1 | 1 | 1 | 1 | 0 | 1 | 0 | 0 | 0 | 7.17 |  | 0 | 2 | 109224523 | 1 | 0 | 356 | 0 | 0 | 0 | 0 | 0 | 0 | 0 | 0 | 0 | 0 | 0 | 0 | 0 | 0 | 0 | 0 | 0 | 0 | 0 | 0 | 0 | 0 | 0.20506 | 84.82 | 84.82 | 1 | 608.16 | 163.83
269 | 109223225 | 109224510 | 73717134 | 1 | 1 | 13 | 2 | 2.1-5-3 | ТСН-2001.2. Доп. 1-42, п. 1-5-3 (050103) | Катки самоходные вибрационные, масса более 8 т | 1367 | 1011 | маш.-ч. | маш.-ч. | 1 | 0 | 205895447 | 14.6 | 0 | 119.77 | 22.85 | 0 | 0 | 119.77 | 22.85 | 0 | 1 | 1 | 1 | 1 | 0 | 1 | 0 | 0 | 0 | 14.6 |  | 0 | 2 | 109224524 | 1 | 0 | 357 | 0 | 0 | 0 | 0 | 0 | 0 | 0 | 0 | 0 | 0 | 0 | 0 | 0 | 0 | 0 | 0 | 0 | 0 | 0 | 0 | 0 | 0 | 0.41756 | 119.77 | 119.77 | 1 | 1748.64 | 333.61
269 | 109223225 | 109224510 | 73717176 | 1 | 1 | 13 | 2 | 2.1-5-48 | ТСН-2001.2. Доп. 1-42, п. 1-5-48 (056003) | Автогрейдеры, мощность 99-147 кВт (130-200 л.с.) | 1367 | 1011 | маш.-ч. | маш.-ч. | 1 | 0 | 856318566 | 1.79 | 0 | 125.13 | 24.74 | 0 | 0 | 125.13 | 24.74 | 0 | 1 | 1 | 1 | 1 | 0 | 1 | 0 | 0 | 0 | 1.79 |  | 0 | 2 | 109224525 | 1 | 0 | 358 | 0 | 0 | 0 | 0 | 0 | 0 | 0 | 0 | 0 | 0 | 0 | 0 | 0 | 0 | 0 | 0 | 0 | 0 | 0 | 0 | 0 | 0 | 0.051194 | 125.13 | 125.13 | 1 | 223.98 | 44.28
269 | 109223225 | 109224510 | 73717138 | 1 | 1 | 13 | 2 | 2.1-5-7 | ТСН-2001.2. Доп. 1-42, п. 1-5-7 (050301) | Катки дорожные самоходные на пневмоколесном ходу, масса до 16 т | 1367 | 1011 | маш.-ч. | маш.-ч. | 1 | 0 | 2023875219 | 0.52 | 0 | 178.02 | 23.5 | 0 | 0 | 178.02 | 23.5 | 0 | 1 | 1 | 1 | 1 | 0 | 1 | 0 | 0 | 0 | 0.52 |  | 0 | 2 | 109224526 | 1 | 0 | 359 | 0 | 0 | 0 | 0 | 0 | 0 | 0 | 0 | 0 | 0 | 0 | 0 | 0 | 0 | 0 | 0 | 0 | 0 | 0 | 0 | 0 | 0 | 0.014872 | 178.02 | 178.02 | 1 | 92.57 | 12.22
269 | 109223225 | 109224510 | 73692217 | 1 | 1 | 13 | 3 | 1.1-1-118 | ТСН-2001.1. Доп. 1-42. Р. 1, о. 1, поз. 118 | Вода | 1339 | 1007 | м3 | м3 | 1 | 0 | -862991314 | 7 | 7.07 | 0 | 0 | 0 | 7.07 | 0 | 0 | 0 | 1 | 1 | 1 | 1 | 0 | 1 | 0 | 0 | 0 | 7 |  | 0 | 2 | 109224527 | 1 | 0 | 360 | 0 | 0 | 0 | 0 | 0 | 0 | 0 | 0 | 0 | 0 | 0 | 0 | 0 | 0 | 0 | 0 | 0 | 0 | 0 | 0 | 0 | 0 | 0.2002 | 7.07 | 7.07 | 1 | 49.49 | 0
269 | 109223225 | 109224510 | 73693499 | 1 | 1 | 13 | 3 | 1.1-1-1555 | ТСН-2001.1. Доп. 1-42. Р. 1, о. 1, поз. 1555 | Щебень из естественного камня для дорожных работ, марка 1200 - 800, фракция 20 - 40 мм | 1339 | 1007 | м3 | м3 | 1 | 0 | 558400410 | 126 | 160.62 | 0 | 0 | 0 | 160.62 | 0 | 0 | 0 | 1 | 1 | 1 | 1 | 0 | 0 | 0 | 0 | 0 | 126 |  | 0 | 1 | -1 | 0 | 0 |  | 0 | 0 | 0 | 0 | 0 | 0 | 0 | 0 | 0 | 0 | 0 | 0 | 0 | 0 | 0 | 0 | 0 | 0 | 0 | 0 | 0 | 0 | 3.6036 | 160.62 | 160.62 | 1 | 20238.12 | 0
270 | 109223223 | 109224510 | 73637150 | 13 | 1 | 13 | 1 | 9999990008 |  | Трудозатраты рабочих | 1191 | 1013 | чел.-ч. | чел.-ч. | 1 | 0 | 476480486 | 21.6 | 0 | 0 | 0 | 0 | 0 | 0 | 0 | 0 | 1 | 1 | 1 | 1 | 0 | 1 | 0 | 0 | 0 | 21.6 |  | 1 | 2 | 109224520 | 1 | 0 | 362 | 0 | 0 | 0 | 0 | 0 | 0 | 0 | 0 | 0 | 0 | 0 | 0 | 0 | 0 | 0 | 0 | 0 | 0 | 0 | 0 | 0 | 0 | 0.61776 | 0 | 0 | 1 | 0 | 0
270 | 109223223 | 109224510 | 73716900 | 1 | 1 | 13 | 2 | 2.1-1-43 | ТСН-2001.2. Доп. 1-42, п. 1-1-43 (012102) | Бульдозеры гусеничные, мощность до 59 кВт (80 л.с.) | 1367 | 1011 | маш.-ч. | маш.-ч. | 1 | 0 | 1109083233 | 2.35 | 0 | 905.7 | 606.27 | 0 | 0 | 95.06 | 22.22 | 0 | 1 | 9.1 | 26.06 | 1 | 0 | 1 | 0 | 0 | 0 | 2.35 |  | 0 | 2 | 109224521 | 1 | 0 | 363 | 0 | 0 | 0 | 0 | 0 | 0 | 0 | 0 | 0 | 0 | 0 | 0 | 0 | 0 | 0 | 0 | 0 | 0 | 0 | 0 | 0 | 0 | 0.06721 | 905.7 | 95.06 | 9.1 | 223.39 | 52.22
270 | 109223223 | 109224510 | 73717148 | 1 | 1 | 13 | 2 | 2.1-5-18 | ТСН-2001.2. Доп. 1-42, п. 1-5-18 (050902) | Поливомоечные машины, емкость цистерны более 5000 л | 1367 | 1011 | маш.-ч. | маш.-ч. | 1 | 0 | 378346098 | 0.91 | 0 | 1308.49 | 780.62 | 0 | 0 | 140.58 | 28.61 | 0 | 1 | 8.89 | 26.06 | 1 | 0 | 1 | 0 | 0 | 0 | 0.91 |  | 0 | 2 | 109224522 | 1 | 0 | 364 | 0 | 0 | 0 | 0 | 0 | 0 | 0 | 0 | 0 | 0 | 0 | 0 | 0 | 0 | 0 | 0 | 0 | 0 | 0 | 0 | 0 | 0 | 0.026026 | 1308.49 | 140.58 | 8.89 | 127.93 | 26.04
270 | 109223223 | 109224510 | 73717133 | 1 | 1 | 13 | 2 | 2.1-5-2 | ТСН-2001.2. Доп. 1-42, п. 1-5-2 (050102) | Катки самоходные вибрационные, масса до 8 т | 1367 | 1011 | маш.-ч. | маш.-ч. | 1 | 0 | -251987950 | 7.17 | 0 | 803.7 | 623.46 | 0 | 0 | 84.82 | 22.85 | 0 | 1 | 9.05 | 26.06 | 1 | 0 | 1 | 0 | 0 | 0 | 7.17 |  | 0 | 2 | 109224523 | 1 | 0 | 365 | 0 | 0 | 0 | 0 | 0 | 0 | 0 | 0 | 0 | 0 | 0 | 0 | 0 | 0 | 0 | 0 | 0 | 0 | 0 | 0 | 0 | 0 | 0.20506 | 803.7 | 84.82 | 9.05 | 608.16 | 163.83
270 | 109223223 | 109224510 | 73717134 | 1 | 1 | 13 | 2 | 2.1-5-3 | ТСН-2001.2. Доп. 1-42, п. 1-5-3 (050103) | Катки самоходные вибрационные, масса более 8 т | 1367 | 1011 | маш.-ч. | маш.-ч. | 1 | 0 | 205895447 | 14.6 | 0 | 1158.69 | 623.46 | 0 | 0 | 119.77 | 22.85 | 0 | 1 | 9.24 | 26.06 | 1 | 0 | 1 | 0 | 0 | 0 | 14.6 |  | 0 | 2 | 109224524 | 1 | 0 | 366 | 0 | 0 | 0 | 0 | 0 | 0 | 0 | 0 | 0 | 0 | 0 | 0 | 0 | 0 | 0 | 0 | 0 | 0 | 0 | 0 | 0 | 0 | 0.41756 | 1158.69 | 119.77 | 9.24 | 1748.64 | 333.61
270 | 109223223 | 109224510 | 73717176 | 1 | 1 | 13 | 2 | 2.1-5-48 | ТСН-2001.2. Доп. 1-42, п. 1-5-48 (056003) | Автогрейдеры, мощность 99-147 кВт (130-200 л.с.) | 1367 | 1011 | маш.-ч. | маш.-ч. | 1 | 0 | 856318566 | 1.79 | 0 | 1239.37 | 675.03 | 0 | 0 | 125.13 | 24.74 | 0 | 1 | 9.46 | 26.06 | 1 | 0 | 1 | 0 | 0 | 0 | 1.79 |  | 0 | 2 | 109224525 | 1 | 0 | 367 | 0 | 0 | 0 | 0 | 0 | 0 | 0 | 0 | 0 | 0 | 0 | 0 | 0 | 0 | 0 | 0 | 0 | 0 | 0 | 0 | 0 | 0 | 0.051194 | 1239.37 | 125.13 | 9.46 | 223.98 | 44.28
270 | 109223223 | 109224510 | 73717138 | 1 | 1 | 13 | 2 | 2.1-5-7 | ТСН-2001.2. Доп. 1-42, п. 1-5-7 (050301) | Катки дорожные самоходные на пневмоколесном ходу, масса до 16 т | 1367 | 1011 | маш.-ч. | маш.-ч. | 1 | 0 | 2023875219 | 0.52 | 0 | 1759.49 | 641.19 | 0 | 0 | 178.02 | 23.5 | 0 | 1 | 9.44 | 26.06 | 1 | 0 | 1 | 0 | 0 | 0 | 0.52 |  | 0 | 2 | 109224526 | 1 | 0 | 368 | 0 | 0 | 0 | 0 | 0 | 0 | 0 | 0 | 0 | 0 | 0 | 0 | 0 | 0 | 0 | 0 | 0 | 0 | 0 | 0 | 0 | 0 | 0.014872 | 1759.49 | 178.02 | 9.44 | 92.57 | 12.22
270 | 109223223 | 109224510 | 73692217 | 1 | 1 | 13 | 3 | 1.1-1-118 | ТСН-2001.1. Доп. 1-42. Р. 1, о. 1, поз. 118 | Вода | 1339 | 1007 | м3 | м3 | 1 | 0 | -862991314 | 7 | 36.41 | 0 | 0 | 0 | 7.07 | 0 | 0 | 0 | 5.14 | 1 | 1 | 1 | 0 | 1 | 0 | 0 | 0 | 7 |  | 0 | 2 | 109224527 | 1 | 0 | 369 | 0 | 0 | 0 | 0 | 0 | 0 | 0 | 0 | 0 | 0 | 0 | 0 | 0 | 0 | 0 | 0 | 0 | 0 | 0 | 0 | 0 | 0 | 0.2002 | 36.41 | 7.07 | 5.14 | 49.49 | 0
270 | 109223223 | 109224510 | 73693499 | 1 | 1 | 13 | 3 | 1.1-1-1555 | ТСН-2001.1. Доп. 1-42. Р. 1, о. 1, поз. 1555 | Щебень из естественного камня для дорожных работ, марка 1200 - 800, фракция 20 - 40 мм | 1339 | 1007 | м3 | м3 | 1 | 0 | 558400410 | 126 | 3110.99 | 0 | 0 | 0 | 160.62 | 0 | 0 | 0 | 19.33 | 1 | 1 | 1 | 0 | 0 | 0 | 0 | 0 | 126 |  | 0 | 1 | -1 | 0 | 0 |  | 0 | 0 | 0 | 0 | 0 | 0 | 0 | 0 | 0 | 0 | 0 | 0 | 0 | 0 | 0 | 0 | 0 | 0 | 0 | 0 | 0 | 0 | 3.6036 | 3110.99 | 160.62 | 19.33 | 20238.12 | 0
273 | 109223225 | 109224530 | 73637150 | 13 | 1 | 13 | 1 | 9999990008 |  | Трудозатраты рабочих | 1191 | 1013 | чел.-ч. | чел.-ч. | 1 | 0 | 476480486 | 14.4 | 0 | 0 | 0 | 0 | 0 | 0 | 0 | 0 | 1 | 1 | 1 | 1 | 0 | 1 | 0 | 0 | 0 | 14.4 |  | 1 | 2 | 109224535 | 1 | 0 | 371 | 0 | 0 | 0 | 0 | 0 | 0 | 0 | 0 | 0 | 0 | 0 | 0 | 0 | 0 | 0 | 0 | 0 | 0 | 0 | 0 | 0 | 0 | 3.4358 | 0 | 0 | 1 | 0 | 0
273 | 109223225 | 109224530 | 73692153 | 1 | 1 | 13 | 3 | 1.1-1-46 | ТСН-2001.1. Доп. 1-42. Р. 1, о. 1, поз. 46 | Битумы нефтяные, дорожные жидкие, марка МГ, СГ | 1348 | 1009 | т | т | 1000 | 0 | 435343267 | 0.06 | 3501.78 | 0 | 0 | 0 | 3501.78 | 0 | 0 | 0 | 1 | 1 | 1 | 1 | 0 | 1 | 0 | 0 | 0 | 0.06 |  | 0 | 2 | 109224536 | 1 | 0 | 372 | 0 | 0 | 0 | 0 | 0 | 0 | 0 | 0 | 0 | 0 | 0 | 0 | 0 | 0 | 0 | 0 | 0 | 0 | 0 | 0 | 0 | 0 | 0.014316 | 3501.78 | 3501.78 | 1 | 210.11 | 0
273 | 109223225 | 109224530 | 73692764 | 1 | 1 | 13 | 3 | 1.1-1-766 | ТСН-2001.1. Доп. 1-42. Р. 1, о. 1, поз. 766 | Песок для строительных работ, рядовой | 1339 | 1007 | м3 | м3 | 1 | 0 | 2069056849 | 0.5 | 104.99 | 0 | 0 | 0 | 104.99 | 0 | 0 | 0 | 1 | 1 | 1 | 1 | 0 | 1 | 0 | 0 | 0 | 0.5 |  | 0 | 2 | 109224537 | 1 | 0 | 373 | 0 | 0 | 0 | 0 | 0 | 0 | 0 | 0 | 0 | 0 | 0 | 0 | 0 | 0 | 0 | 0 | 0 | 0 | 0 | 0 | 0 | 0 | 0.1193 | 104.99 | 104.99 | 1 | 52.5 | 0
273 | 109223225 | 109224530 | 73711453 | 1 | 1 | 13 | 3 | 1.3-3-7 | ТСН-2001.1. Доп. 1-42. Р. 3, о. 3, поз. 7 | Смеси асфальтобетонные дорожные горячие мелкозернистые, марка I, тип А | 1348 | 1009 | т | т | 1000 | 0 | -951986387 | 7.14 | 307.59 | 0 | 0 | 0 | 307.59 | 0 | 0 | 0 | 1 | 1 | 1 | 1 | 0 | 0 | 0 | 0 | 0 | 7.14 |  | 0 | 1 | -1 | 0 | 0 |  | 0 | 0 | 0 | 0 | 0 | 0 | 0 | 0 | 0 | 0 | 0 | 0 | 0 | 0 | 0 | 0 | 0 | 0 | 0 | 0 | 0 | 0 | 1.7036 | 307.59 | 307.59 | 1 | 2196.19 | 0
274 | 109223223 | 109224530 | 73637150 | 13 | 1 | 13 | 1 | 9999990008 |  | Трудозатраты рабочих | 1191 | 1013 | чел.-ч. | чел.-ч. | 1 | 0 | 476480486 | 14.4 | 0 | 0 | 0 | 0 | 0 | 0 | 0 | 0 | 1 | 1 | 1 | 1 | 0 | 1 | 0 | 0 | 0 | 14.4 |  | 1 | 2 | 109224535 | 1 | 0 | 375 | 0 | 0 | 0 | 0 | 0 | 0 | 0 | 0 | 0 | 0 | 0 | 0 | 0 | 0 | 0 | 0 | 0 | 0 | 0 | 0 | 0 | 0 | 3.4358 | 0 | 0 | 1 | 0 | 0
274 | 109223223 | 109224530 | 73692153 | 1 | 1 | 13 | 3 | 1.1-1-46 | ТСН-2001.1. Доп. 1-42. Р. 1, о. 1, поз. 46 | Битумы нефтяные, дорожные жидкие, марка МГ, СГ | 1348 | 1009 | т | т | 1000 | 0 | 435343267 | 0.06 | 30395.45 | 0 | 0 | 0 | 3501.78 | 0 | 0 | 0 | 8.68 | 1 | 1 | 1 | 0 | 1 | 0 | 0 | 0 | 0.06 |  | 0 | 2 | 109224536 | 1 | 0 | 376 | 0 | 0 | 0 | 0 | 0 | 0 | 0 | 0 | 0 | 0 | 0 | 0 | 0 | 0 | 0 | 0 | 0 | 0 | 0 | 0 | 0 | 0 | 0.014316 | 30395.45 | 3501.78 | 8.68 | 210.11 | 0
274 | 109223223 | 109224530 | 73692764 | 1 | 1 | 13 | 3 | 1.1-1-766 | ТСН-2001.1. Доп. 1-42. Р. 1, о. 1, поз. 766 | Песок для строительных работ, рядовой | 1339 | 1007 | м3 | м3 | 1 | 0 | 2069056849 | 0.5 | 637.29 | 0 | 0 | 0 | 104.99 | 0 | 0 | 0 | 6.07 | 1 | 1 | 1 | 0 | 1 | 0 | 0 | 0 | 0.5 |  | 0 | 2 | 109224537 | 1 | 0 | 377 | 0 | 0 | 0 | 0 | 0 | 0 | 0 | 0 | 0 | 0 | 0 | 0 | 0 | 0 | 0 | 0 | 0 | 0 | 0 | 0 | 0 | 0 | 0.1193 | 637.29 | 104.99 | 6.07 | 52.5 | 0
274 | 109223223 | 109224530 | 73711453 | 1 | 1 | 13 | 3 | 1.3-3-7 | ТСН-2001.1. Доп. 1-42. Р. 3, о. 3, поз. 7 | Смеси асфальтобетонные дорожные горячие мелкозернистые, марка I, тип А | 1348 | 1009 | т | т | 1000 | 0 | -951986387 | 7.14 | 3737.22 | 0 | 0 | 0 | 307.59 | 0 | 0 | 0 | 12.15 | 1 | 1 | 1 | 0 | 0 | 0 | 0 | 0 | 7.14 |  | 0 | 1 | -1 | 0 | 0 |  | 0 | 0 | 0 | 0 | 0 | 0 | 0 | 0 | 0 | 0 | 0 | 0 | 0 | 0 | 0 | 0 | 0 | 0 | 0 | 0 | 0 | 0 | 1.7036 | 3737.22 | 307.59 | 12.15 | 2196.19 | 0
277 | 109223225 | 109224540 | 73637150 | 13 | 1 | 13 | 1 | 9999990008 |  | Трудозатраты рабочих | 1191 | 1013 | чел.-ч. | чел.-ч. | 1 | 0 | 476480486 | 4.64 | 0 | 0 | 0 | 0 | 0 | 0 | 0 | 0 | 1 | 1 | 1 | 1 | 0 | 1 | 1 | 0 | 0 | 2.32 | )*2 | 1 | 2 | 109224543 | 1 | 0 | 379 | 0 | 0 | 0 | 0 | 0 | 0 | 0 | 0 | 0 | 0 | 0 | 0 | 0 | 0 | 0 | 0 | 0 | 0 | 0 | 0 | 0 | 0 | 1.1071 | 0 | 0 | 1 | 0 | 0
277 | 109223225 | 109224540 | 73711453 | 1 | 1 | 13 | 3 | 1.3-3-7 | ТСН-2001.1. Доп. 1-42. Р. 3, о. 3, поз. 7 | Смеси асфальтобетонные дорожные горячие мелкозернистые, марка I, тип А | 1348 | 1009 | т | т | 1000 | 0 | -951986387 | 2.42 | 307.59 | 0 | 0 | 0 | 307.59 | 0 | 0 | 0 | 1 | 1 | 1 | 1 | 0 | 0 | 1 | 0 | 0 | 1.21 | )*2 | 0 | 1 | -1 | 0 | 0 |  | 0 | 0 | 0 | 0 | 0 | 0 | 0 | 0 | 0 | 0 | 0 | 0 | 0 | 0 | 0 | 0 | 0 | 0 | 0 | 0 | 0 | 0 | 0.57741 | 307.59 | 307.59 | 1 | 744.36 | 0
278 | 109223223 | 109224540 | 73637150 | 13 | 1 | 13 | 1 | 9999990008 |  | Трудозатраты рабочих | 1191 | 1013 | чел.-ч. | чел.-ч. | 1 | 0 | 476480486 | 4.64 | 0 | 0 | 0 | 0 | 0 | 0 | 0 | 0 | 1 | 1 | 1 | 1 | 0 | 1 | 1 | 0 | 0 | 2.32 | )*2 | 1 | 2 | 109224543 | 1 | 0 | 381 | 0 | 0 | 0 | 0 | 0 | 0 | 0 | 0 | 0 | 0 | 0 | 0 | 0 | 0 | 0 | 0 | 0 | 0 | 0 | 0 | 0 | 0 | 1.1071 | 0 | 0 | 1 | 0 | 0
278 | 109223223 | 109224540 | 73711453 | 1 | 1 | 13 | 3 | 1.3-3-7 | ТСН-2001.1. Доп. 1-42. Р. 3, о. 3, поз. 7 | Смеси асфальтобетонные дорожные горячие мелкозернистые, марка I, тип А | 1348 | 1009 | т | т | 1000 | 0 | -951986387 | 2.42 | 3737.22 | 0 | 0 | 0 | 307.59 | 0 | 0 | 0 | 12.15 | 1 | 1 | 1 | 0 | 0 | 1 | 0 | 0 | 1.21 | )*2 | 0 | 1 | -1 | 0 | 0 |  | 0 | 0 | 0 | 0 | 0 | 0 | 0 | 0 | 0 | 0 | 0 | 0 | 0 | 0 | 0 | 0 | 0 | 0 | 0 | 0 | 0 | 0 | 0.57741 | 3737.22 | 307.59 | 12.15 | 744.36 | 0
346 | 109223225 | 109224546 | 73637150 | 13 | 1 | 13 | 1 | 9999990008 |  | Трудозатраты рабочих | 1191 | 1013 | чел.-ч. | чел.-ч. | 1 | 0 | 476480486 | 40.8 | 0 | 0 | 0 | 0 | 0 | 0 | 0 | 0 | 1 | 1 | 1 | 1 | 0 | 1 | 0 | 0 | 0 | 40.8 |  | 1 | 2 | 109224548 | 1 | 0 | 383 | 0 | 0 | 0 | 0 | 0 | 0 | 0 | 0 | 0 | 0 | 0 | 0 | 0 | 0 | 0 | 0 | 0 | 0 | 0 | 0 | 0 | 0 | 81.6 | 0 | 0 | 1 | 0 | 0
347 | 109223223 | 109224546 | 73637150 | 13 | 1 | 13 | 1 | 9999990008 |  | Трудозатраты рабочих | 1191 | 1013 | чел.-ч. | чел.-ч. | 1 | 0 | 476480486 | 40.8 | 0 | 0 | 0 | 0 | 0 | 0 | 0 | 0 | 1 | 1 | 1 | 1 | 0 | 1 | 0 | 0 | 0 | 40.8 |  | 1 | 2 | 109224548 | 1 | 0 | 384 | 0 | 0 | 0 | 0 | 0 | 0 | 0 | 0 | 0 | 0 | 0 | 0 | 0 | 0 | 0 | 0 | 0 | 0 | 0 | 0 | 0 | 0 | 81.6 | 0 | 0 | 1 | 0 | 0
348 | 109223225 | 109224549 | 73637150 | 13 | 1 | 13 | 1 | 9999990008 |  | Трудозатраты рабочих | 1191 | 1013 | чел.-ч. | чел.-ч. | 1 | 0 | 476480486 | 53.6 | 0 | 0 | 0 | 0 | 0 | 0 | 0 | 0 | 1 | 1 | 1 | 1 | 0 | 1 | 0 | 0 | 0 | 53.6 |  | 1 | 2 | 109224551 | 1 | 0 | 385 | 0 | 0 | 0 | 0 | 0 | 0 | 0 | 0 | 0 | 0 | 0 | 0 | 0 | 0 | 0 | 0 | 0 | 0 | 0 | 0 | 0 | 0 | 0.72038 | 0 | 0 | 1 | 0 | 0
349 | 109223223 | 109224549 | 73637150 | 13 | 1 | 13 | 1 | 9999990008 |  | Трудозатраты рабочих | 1191 | 1013 | чел.-ч. | чел.-ч. | 1 | 0 | 476480486 | 53.6 | 0 | 0 | 0 | 0 | 0 | 0 | 0 | 0 | 1 | 1 | 1 | 1 | 0 | 1 | 0 | 0 | 0 | 53.6 |  | 1 | 2 | 109224551 | 1 | 0 | 386 | 0 | 0 | 0 | 0 | 0 | 0 | 0 | 0 | 0 | 0 | 0 | 0 | 0 | 0 | 0 | 0 | 0 | 0 | 0 | 0 | 0 | 0 | 0.72038 | 0 | 0 | 1 | 0 | 0
350 | 109223225 | 109224552 | 73637150 | 13 | 1 | 13 | 1 | 9999990008 |  | Трудозатраты рабочих | 1191 | 1013 | чел.-ч. | чел.-ч. | 1 | 0 | 476480486 | 15.8 | 0 | 0 | 0 | 0 | 0 | 0 | 0 | 0 | 1 | 1 | 1 | 1 | 0 | 1 | 0 | 0 | 0 | 15.8 |  | 1 | 2 | 109224554 | 1 | 0 | 387 | 0 | 0 | 0 | 0 | 0 | 0 | 0 | 0 | 0 | 0 | 0 | 0 | 0 | 0 | 0 | 0 | 0 | 0 | 0 | 0 | 0 | 0 | 23.858 | 0 | 0 | 1 | 0 | 0
351 | 109223223 | 109224552 | 73637150 | 13 | 1 | 13 | 1 | 9999990008 |  | Трудозатраты рабочих | 1191 | 1013 | чел.-ч. | чел.-ч. | 1 | 0 | 476480486 | 15.8 | 0 | 0 | 0 | 0 | 0 | 0 | 0 | 0 | 1 | 1 | 1 | 1 | 0 | 1 | 0 | 0 | 0 | 15.8 |  | 1 | 2 | 109224554 | 1 | 0 | 388 | 0 | 0 | 0 | 0 | 0 | 0 | 0 | 0 | 0 | 0 | 0 | 0 | 0 | 0 | 0 | 0 | 0 | 0 | 0 | 0 | 0 | 0 | 23.858 | 0 | 0 | 1 | 0 | 0
352 | 109223225 | 109224555 | 73637150 | 13 | 1 | 13 | 1 | 9999990008 |  | Трудозатраты рабочих | 1191 | 1013 | чел.-ч. | чел.-ч. | 1 | 0 | 476480486 | 124.68 | 0 | 0 | 0 | 0 | 0 | 0 | 0 | 0 | 1 | 1 | 1 | 1 | 0 | 1 | 0 | 0 | 0 | 124.68 |  | 1 | 2 | 109224557 | 1 | 0 | 389 | 0 | 0 | 0 | 0 | 0 | 0 | 0 | 0 | 0 | 0 | 0 | 0 | 0 | 0 | 0 | 0 | 0 | 0 | 0 | 0 | 0 | 0 | 29.9232 | 0 | 0 | 1 | 0 | 0
353 | 109223223 | 109224555 | 73637150 | 13 | 1 | 13 | 1 | 9999990008 |  | Трудозатраты рабочих | 1191 | 1013 | чел.-ч. | чел.-ч. | 1 | 0 | 476480486 | 124.68 | 0 | 0 | 0 | 0 | 0 | 0 | 0 | 0 | 1 | 1 | 1 | 1 | 0 | 1 | 0 | 0 | 0 | 124.68 |  | 1 | 2 | 109224557 | 1 | 0 | 392 | 0 | 0 | 0 | 0 | 0 | 0 | 0 | 0 | 0 | 0 | 0 | 0 | 0 | 0 | 0 | 0 | 0 | 0 | 0 | 0 | 0 | 0 | 29.9232 | 0 | 0 | 1 | 0 | 0
354 | 109223225 | 109224560 | 73637150 | 13 | 1 | 13 | 1 | 9999990008 |  | Трудозатраты рабочих | 1191 | 1013 | чел.-ч. | чел.-ч. | 1 | 0 | 476480486 | 67.98 | 0 | 0 | 0 | 0 | 0 | 0 | 0 | 0 | 1 | 1 | 1 | 1 | 0 | 1 | 0 | 0 | 0 | 67.98 |  | 1 | 2 | 109224562 | 1 | 0 | 395 | 0 | 0 | 0 | 0 | 0 | 0 | 0 | 0 | 0 | 0 | 0 | 0 | 0 | 0 | 0 | 0 | 0 | 0 | 0 | 0 | 0 | 0 | 8.1576 | 0 | 0 | 1 | 0 | 0
355 | 109223223 | 109224560 | 73637150 | 13 | 1 | 13 | 1 | 9999990008 |  | Трудозатраты рабочих | 1191 | 1013 | чел.-ч. | чел.-ч. | 1 | 0 | 476480486 | 67.98 | 0 | 0 | 0 | 0 | 0 | 0 | 0 | 0 | 1 | 1 | 1 | 1 | 0 | 1 | 0 | 0 | 0 | 67.98 |  | 1 | 2 | 109224562 | 1 | 0 | 396 | 0 | 0 | 0 | 0 | 0 | 0 | 0 | 0 | 0 | 0 | 0 | 0 | 0 | 0 | 0 | 0 | 0 | 0 | 0 | 0 | 0 | 0 | 8.1576 | 0 | 0 | 1 | 0 | 0
356 | 109223225 | 109224563 | 73637150 | 13 | 1 | 13 | 1 | 9999990008 |  | Трудозатраты рабочих | 1191 | 1013 | чел.-ч. | чел.-ч. | 1 | 0 | 476480486 | 20 | 0 | 0 | 0 | 0 | 0 | 0 | 0 | 0 | 1 | 1 | 1 | 1 | 0 | 1 | 0 | 0 | 0 | 20 |  | 1 | 2 | 109224565 | 1 | 0 | 397 | 0 | 0 | 0 | 0 | 0 | 0 | 0 | 0 | 0 | 0 | 0 | 0 | 0 | 0 | 0 | 0 | 0 | 0 | 0 | 0 | 0 | 0 | 3.6 | 0 | 0 | 1 | 0 | 0
357 | 109223223 | 109224563 | 73637150 | 13 | 1 | 13 | 1 | 9999990008 |  | Трудозатраты рабочих | 1191 | 1013 | чел.-ч. | чел.-ч. | 1 | 0 | 476480486 | 20 | 0 | 0 | 0 | 0 | 0 | 0 | 0 | 0 | 1 | 1 | 1 | 1 | 0 | 1 | 0 | 0 | 0 | 20 |  | 1 | 2 | 109224565 | 1 | 0 | 398 | 0 | 0 | 0 | 0 | 0 | 0 | 0 | 0 | 0 | 0 | 0 | 0 | 0 | 0 | 0 | 0 | 0 | 0 | 0 | 0 | 0 | 0 | 3.6 | 0 | 0 | 1 | 0 | 0
358 | 109223225 | 109224566 | 73637150 | 13 | 1 | 13 | 1 | 9999990008 |  | Трудозатраты рабочих | 1191 | 1013 | чел.-ч. | чел.-ч. | 1 | 0 | 476480486 | 86.52 | 0 | 0 | 0 | 0 | 0 | 0 | 0 | 0 | 1 | 1 | 1 | 1 | 0 | 1 | 0 | 0 | 0 | 86.52 |  | 1 | 2 | 109224568 | 1 | 0 | 399 | 0 | 0 | 0 | 0 | 0 | 0 | 0 | 0 | 0 | 0 | 0 | 0 | 0 | 0 | 0 | 0 | 0 | 0 | 0 | 0 | 0 | 0 | 10.3824 | 0 | 0 | 1 | 0 | 0
359 | 109223223 | 109224566 | 73637150 | 13 | 1 | 13 | 1 | 9999990008 |  | Трудозатраты рабочих | 1191 | 1013 | чел.-ч. | чел.-ч. | 1 | 0 | 476480486 | 86.52 | 0 | 0 | 0 | 0 | 0 | 0 | 0 | 0 | 1 | 1 | 1 | 1 | 0 | 1 | 0 | 0 | 0 | 86.52 |  | 1 | 2 | 109224568 | 1 | 0 | 400 | 0 | 0 | 0 | 0 | 0 | 0 | 0 | 0 | 0 | 0 | 0 | 0 | 0 | 0 | 0 | 0 | 0 | 0 | 0 | 0 | 0 | 0 | 10.3824 | 0 | 0 | 1 | 0 | 0
360 | 109223225 | 109224569 | 73637150 | 13 | 1 | 13 | 1 | 9999990008 |  | Трудозатраты рабочих | 1191 | 1013 | чел.-ч. | чел.-ч. | 1 | 0 | 476480486 | 10 | 0 | 0 | 0 | 0 | 0 | 0 | 0 | 0 | 1 | 1 | 1 | 1 | 0 | 1 | 0 | 0 | 0 | 10 |  | 1 | 2 | 109224571 | 1 | 0 | 401 | 0 | 0 | 0 | 0 | 0 | 0 | 0 | 0 | 0 | 0 | 0 | 0 | 0 | 0 | 0 | 0 | 0 | 0 | 0 | 0 | 0 | 0 | 1.2 | 0 | 0 | 1 | 0 | 0
361 | 109223223 | 109224569 | 73637150 | 13 | 1 | 13 | 1 | 9999990008 |  | Трудозатраты рабочих | 1191 | 1013 | чел.-ч. | чел.-ч. | 1 | 0 | 476480486 | 10 | 0 | 0 | 0 | 0 | 0 | 0 | 0 | 0 | 1 | 1 | 1 | 1 | 0 | 1 | 0 | 0 | 0 | 10 |  | 1 | 2 | 109224571 | 1 | 0 | 402 | 0 | 0 | 0 | 0 | 0 | 0 | 0 | 0 | 0 | 0 | 0 | 0 | 0 | 0 | 0 | 0 | 0 | 0 | 0 | 0 | 0 | 0 | 1.2 | 0 | 0 | 1 | 0 | 0
362 | 109223225 | 109224572 | 73637150 | 13 | 1 | 13 | 1 | 9999990008 |  | Трудозатраты рабочих | 1191 | 1013 | чел.-ч. | чел.-ч. | 1 | 0 | 476480486 | 29.87 | 0 | 0 | 0 | 0 | 0 | 0 | 0 | 0 | 1 | 1 | 1 | 1 | 0 | 1 | 0 | 0 | 0 | 29.87 |  | 1 | 2 | 109224574 | 1 | 0 | 403 | 0 | 0 | 0 | 0 | 0 | 0 | 0 | 0 | 0 | 0 | 0 | 0 | 0 | 0 | 0 | 0 | 0 | 0 | 0 | 0 | 0 | 0 | 2.987 | 0 | 0 | 1 | 0 | 0
363 | 109223223 | 109224572 | 73637150 | 13 | 1 | 13 | 1 | 9999990008 |  | Трудозатраты рабочих | 1191 | 1013 | чел.-ч. | чел.-ч. | 1 | 0 | 476480486 | 29.87 | 0 | 0 | 0 | 0 | 0 | 0 | 0 | 0 | 1 | 1 | 1 | 1 | 0 | 1 | 0 | 0 | 0 | 29.87 |  | 1 | 2 | 109224574 | 1 | 0 | 404 | 0 | 0 | 0 | 0 | 0 | 0 | 0 | 0 | 0 | 0 | 0 | 0 | 0 | 0 | 0 | 0 | 0 | 0 | 0 | 0 | 0 | 0 | 2.987 | 0 | 0 | 1 | 0 | 0
364 | 109223225 | 109224575 | 73637150 | 13 | 1 | 13 | 1 | 9999990008 |  | Трудозатраты рабочих | 1191 | 1013 | чел.-ч. | чел.-ч. | 1 | 0 | 476480486 | 15.45 | 0 | 0 | 0 | 0 | 0 | 0 | 0 | 0 | 1 | 1 | 1 | 1 | 0 | 1 | 0 | 0 | 0 | 15.45 |  | 1 | 2 | 109224577 | 1 | 0 | 405 | 0 | 0 | 0 | 0 | 0 | 0 | 0 | 0 | 0 | 0 | 0 | 0 | 0 | 0 | 0 | 0 | 0 | 0 | 0 | 0 | 0 | 0 | 1.236 | 0 | 0 | 1 | 0 | 0
365 | 109223223 | 109224575 | 73637150 | 13 | 1 | 13 | 1 | 9999990008 |  | Трудозатраты рабочих | 1191 | 1013 | чел.-ч. | чел.-ч. | 1 | 0 | 476480486 | 15.45 | 0 | 0 | 0 | 0 | 0 | 0 | 0 | 0 | 1 | 1 | 1 | 1 | 0 | 1 | 0 | 0 | 0 | 15.45 |  | 1 | 2 | 109224577 | 1 | 0 | 406 | 0 | 0 | 0 | 0 | 0 | 0 | 0 | 0 | 0 | 0 | 0 | 0 | 0 | 0 | 0 | 0 | 0 | 0 | 0 | 0 | 0 | 0 | 1.236 | 0 | 0 | 1 | 0 | 0
366 | 109223225 | 109224578 | 73637150 | 13 | 1 | 13 | 1 | 9999990008 |  | Трудозатраты рабочих | 1191 | 1013 | чел.-ч. | чел.-ч. | 1 | 0 | 476480486 | 10 | 0 | 0 | 0 | 0 | 0 | 0 | 0 | 0 | 1 | 1 | 1 | 1 | 0 | 1 | 0 | 0 | 0 | 10 |  | 1 | 2 | 109224580 | 1 | 0 | 407 | 0 | 0 | 0 | 0 | 0 | 0 | 0 | 0 | 0 | 0 | 0 | 0 | 0 | 0 | 0 | 0 | 0 | 0 | 0 | 0 | 0 | 0 | 2.5 | 0 | 0 | 1 | 0 | 0
367 | 109223223 | 109224578 | 73637150 | 13 | 1 | 13 | 1 | 9999990008 |  | Трудозатраты рабочих | 1191 | 1013 | чел.-ч. | чел.-ч. | 1 | 0 | 476480486 | 10 | 0 | 0 | 0 | 0 | 0 | 0 | 0 | 0 | 1 | 1 | 1 | 1 | 0 | 1 | 0 | 0 | 0 | 10 |  | 1 | 2 | 109224580 | 1 | 0 | 408 | 0 | 0 | 0 | 0 | 0 | 0 | 0 | 0 | 0 | 0 | 0 | 0 | 0 | 0 | 0 | 0 | 0 | 0 | 0 | 0 | 0 | 0 | 2.5 | 0 | 0 | 1 | 0 | 0
368 | 109223225 | 109224581 | 73637150 | 13 | 1 | 13 | 1 | 9999990008 |  | Трудозатраты рабочих | 1191 | 1013 | чел.-ч. | чел.-ч. | 1 | 0 | 476480486 | 15.45 | 0 | 0 | 0 | 0 | 0 | 0 | 0 | 0 | 1 | 1 | 1 | 1 | 0 | 1 | 0 | 0 | 0 | 15.45 |  | 1 | 2 | 109224583 | 1 | 0 | 409 | 0 | 0 | 0 | 0 | 0 | 0 | 0 | 0 | 0 | 0 | 0 | 0 | 0 | 0 | 0 | 0 | 0 | 0 | 0 | 0 | 0 | 0 | 5.562 | 0 | 0 | 1 | 0 | 0
369 | 109223223 | 109224581 | 73637150 | 13 | 1 | 13 | 1 | 9999990008 |  | Трудозатраты рабочих | 1191 | 1013 | чел.-ч. | чел.-ч. | 1 | 0 | 476480486 | 15.45 | 0 | 0 | 0 | 0 | 0 | 0 | 0 | 0 | 1 | 1 | 1 | 1 | 0 | 1 | 0 | 0 | 0 | 15.45 |  | 1 | 2 | 109224583 | 1 | 0 | 410 | 0 | 0 | 0 | 0 | 0 | 0 | 0 | 0 | 0 | 0 | 0 | 0 | 0 | 0 | 0 | 0 | 0 | 0 | 0 | 0 | 0 | 0 | 5.562 | 0 | 0 | 1 | 0 | 0
448 | 109223225 | 109224588 | 73637150 | 13 | 1 | 13 | 1 | 9999990008 |  | Трудозатраты рабочих | 1191 | 1013 | чел.-ч. | чел.-ч. | 1 | 0 | 476480486 | 2.06 | 0 | 0 | 0 | 0 | 0 | 0 | 0 | 0 | 1 | 1 | 1 | 1 | 0 | 1 | 0 | 0 | 0 | 2.06 |  | 1 | 2 | 109224590 | 1 | 0 | 411 | 0 | 0 | 0 | 0 | 0 | 0 | 0 | 0 | 0 | 0 | 0 | 0 | 0 | 0 | 0 | 0 | 0 | 0 | 0 | 0 | 0 | 0 | 2.06 | 0 | 0 | 1 | 0 | 0
449 | 109223223 | 109224588 | 73637150 | 13 | 1 | 13 | 1 | 9999990008 |  | Трудозатраты рабочих | 1191 | 1013 | чел.-ч. | чел.-ч. | 1 | 0 | 476480486 | 2.06 | 0 | 0 | 0 | 0 | 0 | 0 | 0 | 0 | 1 | 1 | 1 | 1 | 0 | 1 | 0 | 0 | 0 | 2.06 |  | 1 | 2 | 109224590 | 1 | 0 | 412 | 0 | 0 | 0 | 0 | 0 | 0 | 0 | 0 | 0 | 0 | 0 | 0 | 0 | 0 | 0 | 0 | 0 | 0 | 0 | 0 | 0 | 0 | 2.06 | 0 | 0 | 1 | 0 | 0
450 | 109223225 | 109224591 | 73637150 | 13 | 1 | 13 | 1 | 9999990008 |  | Трудозатраты рабочих | 1191 | 1013 | чел.-ч. | чел.-ч. | 1 | 0 | 476480486 | 0.84 | 0 | 0 | 0 | 0 | 0 | 0 | 0 | 0 | 1 | 1 | 1 | 1 | 0 | 1 | 0 | 0 | 0 | 0.84 |  | 1 | 2 | 109224593 | 1 | 0 | 413 | 0 | 0 | 0 | 0 | 0 | 0 | 0 | 0 | 0 | 0 | 0 | 0 | 0 | 0 | 0 | 0 | 0 | 0 | 0 | 0 | 0 | 0 | 3.36 | 0 | 0 | 1 | 0 | 0
451 | 109223223 | 109224591 | 73637150 | 13 | 1 | 13 | 1 | 9999990008 |  | Трудозатраты рабочих | 1191 | 1013 | чел.-ч. | чел.-ч. | 1 | 0 | 476480486 | 0.84 | 0 | 0 | 0 | 0 | 0 | 0 | 0 | 0 | 1 | 1 | 1 | 1 | 0 | 1 | 0 | 0 | 0 | 0.84 |  | 1 | 2 | 109224593 | 1 | 0 | 414 | 0 | 0 | 0 | 0 | 0 | 0 | 0 | 0 | 0 | 0 | 0 | 0 | 0 | 0 | 0 | 0 | 0 | 0 | 0 | 0 | 0 | 0 | 3.36 | 0 | 0 | 1 | 0 | 0
452 | 109223225 | 109224594 | 73637150 | 13 | 1 | 13 | 1 | 9999990008 |  | Трудозатраты рабочих | 1191 | 1013 | чел.-ч. | чел.-ч. | 1 | 0 | 476480486 | 1.03 | 0 | 0 | 0 | 0 | 0 | 0 | 0 | 0 | 1 | 1 | 1 | 1 | 0 | 1 | 1 | 0 | 0 | 1.03 |  | 1 | 2 | 109224596 | 1 | 0 | 415 | 0 | 0 | 0 | 0 | 0 | 0 | 0 | 0 | 0 | 0 | 0 | 0 | 0 | 0 | 0 | 0 | 0 | 0 | 0 | 0 | 0 | 0 | 4.5423 | 0 | 0 | 1 | 0 | 0
453 | 109223223 | 109224594 | 73637150 | 13 | 1 | 13 | 1 | 9999990008 |  | Трудозатраты рабочих | 1191 | 1013 | чел.-ч. | чел.-ч. | 1 | 0 | 476480486 | 1.03 | 0 | 0 | 0 | 0 | 0 | 0 | 0 | 0 | 1 | 1 | 1 | 1 | 0 | 1 | 1 | 0 | 0 | 1.03 |  | 1 | 2 | 109224596 | 1 | 0 | 416 | 0 | 0 | 0 | 0 | 0 | 0 | 0 | 0 | 0 | 0 | 0 | 0 | 0 | 0 | 0 | 0 | 0 | 0 | 0 | 0 | 0 | 0 | 4.5423 | 0 | 0 | 1 | 0 | 0
462 | 109223225 | 109224601 | 73637150 | 13 | 1 | 13 | 1 | 9999990008 |  | Трудозатраты рабочих | 1191 | 1013 | чел.-ч. | чел.-ч. | 1 | 0 | 476480486 | 40.2 | 0 | 0 | 0 | 0 | 0 | 0 | 0 | 0 | 1 | 1 | 1 | 1 | 0 | 1 | 1 | 0 | 0 | 40.2 |  | 1 | 2 | 109224603 | 1 | 0 | 417 | 0 | 0 | 0 | 0 | 0 | 0 | 0 | 0 | 0 | 0 | 0 | 0 | 0 | 0 | 0 | 0 | 0 | 0 | 0 | 0 | 0 | 0 | 1.608 | 0 | 0 | 1 | 0 | 0
463 | 109223223 | 109224601 | 73637150 | 13 | 1 | 13 | 1 | 9999990008 |  | Трудозатраты рабочих | 1191 | 1013 | чел.-ч. | чел.-ч. | 1 | 0 | 476480486 | 40.2 | 0 | 0 | 0 | 0 | 0 | 0 | 0 | 0 | 1 | 1 | 1 | 1 | 0 | 1 | 1 | 0 | 0 | 40.2 |  | 1 | 2 | 109224603 | 1 | 0 | 418 | 0 | 0 | 0 | 0 | 0 | 0 | 0 | 0 | 0 | 0 | 0 | 0 | 0 | 0 | 0 | 0 | 0 | 0 | 0 | 0 | 0 | 0 | 1.608 | 0 | 0 | 1 | 0 | 0
579 | 109223225 | 109224611 | 73717780 | 1 | 1 | 13 | 2 | 2.1-18-38 | ТСН-2001.2. Доп. 43, п. 1-18-38 (184051) | Автомобили-самосвалы для перевозки грунта, грузоподъемность до 8 т | 1367 | 1011 | маш.-ч. | маш.-ч. | 1 | 0 | 1815391720 | 1 | 0 | 100.09 | 13.81 | 0 | 0 | 100.09 | 13.81 | 0 | 1 | 1 | 1 | 1 | 0 | 1 | 0 | 0 | 0 | 1 |  | 0 | 2 | 109224613 | 1 | 0 | 419 | 0 | 0 | 0 | 0 | 0 | 0 | 0 | 0 | 0 | 0 | 0 | 0 | 0 | 0 | 0 | 0 | 0 | 0 | 0 | 0 | 0 | 0 | 117.105 | 100.09 | 100.09 | 1 | 100.09 | 13.81
580 | 109223223 | 109224611 | 73717780 | 1 | 1 | 13 | 2 | 2.1-18-38 | ТСН-2001.2. Доп. 43, п. 1-18-38 (184051) | Автомобили-самосвалы для перевозки грунта, грузоподъемность до 8 т | 1367 | 1011 | маш.-ч. | маш.-ч. | 1 | 0 | 1815391720 | 1 | 0 | 1027.92 | 359.89 | 0 | 0 | 100.09 | 13.81 | 0 | 1 | 10.27 | 26.06 | 1 | 0 | 1 | 0 | 0 | 0 | 1 |  | 0 | 2 | 109224613 | 1 | 0 | 420 | 0 | 0 | 0 | 0 | 0 | 0 | 0 | 0 | 0 | 0 | 0 | 0 | 0 | 0 | 0 | 0 | 0 | 0 | 0 | 0 | 0 | 0 | 117.105 | 1027.92 | 100.09 | 10.27 | 100.09 | 13.81
581 | 109223225 | 109224614 | 73641136 | 13 | 1 | 13 | 2 | 9999990007 |  | Стоимость прочих машин (ЭСН) | 1344 | 1008 | руб. | руб. | 1 | 0 | -1180195794 | 15.01 | 0 | 1 | 0 | 0 | 0 | 1 | 0 | 0 | 1 | 1 | 1 | 1 | 0 | 1 | 0 | 0 | 0 | 15.01 |  | 0 | 2 | 109224616 | 1 | 0 | 421 | 0 | 0 | 0 | 0 | 0 | 0 | 0 | 0 | 0 | 0 | 0 | 0 | 0 | 0 | 0 | 0 | 0 | 0 | 0 | 0 | 0 | 0 | 1757.746 | 1 | 1 | 1 | 15.01 | 0
582 | 109223223 | 109224614 | 73641136 | 13 | 1 | 13 | 2 | 9999990007 |  | Стоимость прочих машин (ЭСН) | 1344 | 1008 | руб. | руб. | 1 | 0 | -1180195794 | 15.01 | 0 | 1 | 0 | 0 | 0 | 1 | 0 | 0 | 1 | 1 | 1 | 1 | 0 | 1 | 0 | 0 | 0 | 15.01 |  | 0 | 2 | 109224616 | 1 | 0 | 422 | 0 | 0 | 0 | 0 | 0 | 0 | 0 | 0 | 0 | 0 | 0 | 0 | 0 | 0 | 0 | 0 | 0 | 0 | 0 | 0 | 0 | 0 | 1757.746 | 1 | 1 | 1 | 15.01 | 0
652 | 109223225 | 109224617 | 73637150 | 13 | 1 | 13 | 1 | 9999990008 |  | Трудозатраты рабочих | 1191 | 1013 | чел.-ч. | чел.-ч. | 1 | 0 | 476480486 | 454 | 0 | 0 | 0 | 0 | 0 | 0 | 0 | 0 | 1 | 1 | 1 | 1 | 0 | 1 | 0 | 0 | 0 | 454 |  | 1 | 2 | 109224619 | 1 | 0 | 423 | 0 | 0 | 0 | 0 | 0 | 0 | 0 | 0 | 0 | 0 | 0 | 0 | 0 | 0 | 0 | 0 | 0 | 0 | 0 | 0 | 0 | 0 | 454 | 0 | 0 | 1 | 0 | 0
653 | 109223223 | 109224617 | 73637150 | 13 | 1 | 13 | 1 | 9999990008 |  | Трудозатраты рабочих | 1191 | 1013 | чел.-ч. | чел.-ч. | 1 | 0 | 476480486 | 454 | 0 | 0 | 0 | 0 | 0 | 0 | 0 | 0 | 1 | 1 | 1 | 1 | 0 | 1 | 0 | 0 | 0 | 454 |  | 1 | 2 | 109224619 | 1 | 0 | 424 | 0 | 0 | 0 | 0 | 0 | 0 | 0 | 0 | 0 | 0 | 0 | 0 | 0 | 0 | 0 | 0 | 0 | 0 | 0 | 0 | 0 | 0 | 454 | 0 | 0 | 1 | 0 | 0
689 | 109223225 | 109224620 | 73637150 | 13 | 1 | 13 | 1 | 9999990008 |  | Трудозатраты рабочих | 1191 | 1013 | чел.-ч. | чел.-ч. | 1 | 0 | 476480486 | 72 | 0 | 0 | 0 | 0 | 0 | 0 | 0 | 0 | 1 | 1 | 1 | 1 | 0 | 1 | 0 | 0 | 0 | 72 |  | 1 | 2 | 109224622 | 1 | 0 | 425 | 0 | 0 | 0 | 0 | 0 | 0 | 0 | 0 | 0 | 0 | 0 | 0 | 0 | 0 | 0 | 0 | 0 | 0 | 0 | 0 | 0 | 0 | 72 | 0 | 0 | 1 | 0 | 0
690 | 109223223 | 109224620 | 73637150 | 13 | 1 | 13 | 1 | 9999990008 |  | Трудозатраты рабочих | 1191 | 1013 | чел.-ч. | чел.-ч. | 1 | 0 | 476480486 | 72 | 0 | 0 | 0 | 0 | 0 | 0 | 0 | 0 | 1 | 1 | 1 | 1 | 0 | 1 | 0 | 0 | 0 | 72 |  | 1 | 2 | 109224622 | 1 | 0 | 426 | 0 | 0 | 0 | 0 | 0 | 0 | 0 | 0 | 0 | 0 | 0 | 0 | 0 | 0 | 0 | 0 | 0 | 0 | 0 | 0 | 0 | 0 | 72 | 0 | 0 | 1 | 0 | 0
691 | 109223225 | 109224623 | 73637150 | 13 | 1 | 13 | 1 | 9999990008 |  | Трудозатраты рабочих | 1191 | 1013 | чел.-ч. | чел.-ч. | 1 | 0 | 476480486 | 144 | 0 | 0 | 0 | 0 | 0 | 0 | 0 | 0 | 1 | 1 | 1 | 1 | 0 | 1 | 0 | 0 | 0 | 144 |  | 1 | 2 | 109224625 | 1 | 0 | 427 | 0 | 0 | 0 | 0 | 0 | 0 | 0 | 0 | 0 | 0 | 0 | 0 | 0 | 0 | 0 | 0 | 0 | 0 | 0 | 0 | 0 | 0 | 144 | 0 | 0 | 1 | 0 | 0
692 | 109223223 | 109224623 | 73637150 | 13 | 1 | 13 | 1 | 9999990008 |  | Трудозатраты рабочих | 1191 | 1013 | чел.-ч. | чел.-ч. | 1 | 0 | 476480486 | 144 | 0 | 0 | 0 | 0 | 0 | 0 | 0 | 0 | 1 | 1 | 1 | 1 | 0 | 1 | 0 | 0 | 0 | 144 |  | 1 | 2 | 109224625 | 1 | 0 | 428 | 0 | 0 | 0 | 0 | 0 | 0 | 0 | 0 | 0 | 0 | 0 | 0 | 0 | 0 | 0 | 0 | 0 | 0 | 0 | 0 | 0 | 0 | 144 | 0 | 0 | 1 | 0 | 0
0
0

## EtalonRes
32 | 109224106 | 109224102 | 73637150 | 13 | 1 | 13 | 1 | 9999990008 |  | Трудозатраты рабочих | 1191 | 1013 | чел.-ч. | чел.-ч. | 1 | 1.05 | 0 | 0 | 0 | 0 | 0 | 1 | 1 |  | 1.05 | 2 | 109224103 | 1 | 0 | 0 | 0 | 0 | 0 | 0 | 0 | 0
32 | 109224107 | 109224102 | 73716901 | 1 | 1 | 13 | 2 | 2.1-1-44 | ТСН-2001.2. Доп. 1-42, п. 1-1-44 (012103) | Бульдозеры гусеничные, мощность до 79 кВт (108 л.с.) | 1367 | 1011 | маш.-ч. | маш.-ч. | 1 | 0.761 | 0 | 110.31 | 26.52 | 0 | 0 | 1 | 0 |  | 0.761 | 2 | 109224104 | 2 | 0 | 0 | 0 | 0 | 0 | 0 | 0 | 0
32 | 109224108 | 109224102 | 73716877 | 1 | 1 | 13 | 2 | 2.1-1-5 | ТСН-2001.2. Доп. 1-42, п. 1-1-5 (010109) | Экскаваторы на гусеничном ходу гидравлические, объем ковша до 0,65 м3 | 1367 | 1011 | маш.-ч. | маш.-ч. | 1 | 3.0325 | 0 | 164.9 | 27.47 | 0 | 0 | 1 | 0 |  | 3.0325 | 2 | 109224105 | 3 | 0 | 0 | 0 | 0 | 0 | 0 | 0 | 0
33 | 109224106 | 109224102 | 73637150 | 13 | 1 | 13 | 1 | 9999990008 |  | Трудозатраты рабочих | 1191 | 1013 | чел.-ч. | чел.-ч. | 1 | 1.05 | 0 | 0 | 0 | 0 | 0 | 1 | 1 |  | 1.05 | 2 | 109224103 | 4 | 0 | 0 | 0 | 0 | 0 | 0 | 0 | 0
33 | 109224107 | 109224102 | 73716901 | 1 | 1 | 13 | 2 | 2.1-1-44 | ТСН-2001.2. Доп. 1-42, п. 1-1-44 (012103) | Бульдозеры гусеничные, мощность до 79 кВт (108 л.с.) | 1367 | 1011 | маш.-ч. | маш.-ч. | 1 | 0.761 | 0 | 110.31 | 26.52 | 0 | 0 | 1 | 0 |  | 0.761 | 2 | 109224104 | 5 | 0 | 0 | 0 | 0 | 0 | 0 | 0 | 0
33 | 109224108 | 109224102 | 73716877 | 1 | 1 | 13 | 2 | 2.1-1-5 | ТСН-2001.2. Доп. 1-42, п. 1-1-5 (010109) | Экскаваторы на гусеничном ходу гидравлические, объем ковша до 0,65 м3 | 1367 | 1011 | маш.-ч. | маш.-ч. | 1 | 3.0325 | 0 | 164.9 | 27.47 | 0 | 0 | 1 | 0 |  | 3.0325 | 2 | 109224105 | 6 | 0 | 0 | 0 | 0 | 0 | 0 | 0 | 0
34 | 109224112 | 109224109 | 73637150 | 13 | 1 | 13 | 1 | 9999990008 |  | Трудозатраты рабочих | 1191 | 1013 | чел.-ч. | чел.-ч. | 1 | 0.93 | 0 | 0 | 0 | 0 | 0 | 1 | 1 |  | 0.93 | 2 | 109224110 | 7 | 0 | 0 | 0 | 0 | 0 | 0 | 0 | 0
34 | 109224113 | 109224109 | 73716877 | 1 | 1 | 13 | 2 | 2.1-1-5 | ТСН-2001.2. Доп. 1-42, п. 1-1-5 (010109) | Экскаваторы на гусеничном ходу гидравлические, объем ковша до 0,65 м3 | 1367 | 1011 | маш.-ч. | маш.-ч. | 1 | 2.5605 | 0 | 164.9 | 27.47 | 0 | 0 | 1 | 0 |  | 2.5605 | 2 | 109224111 | 8 | 0 | 0 | 0 | 0 | 0 | 0 | 0 | 0
35 | 109224112 | 109224109 | 73637150 | 13 | 1 | 13 | 1 | 9999990008 |  | Трудозатраты рабочих | 1191 | 1013 | чел.-ч. | чел.-ч. | 1 | 0.93 | 0 | 0 | 0 | 0 | 0 | 1 | 1 |  | 0.93 | 2 | 109224110 | 9 | 0 | 0 | 0 | 0 | 0 | 0 | 0 | 0
35 | 109224113 | 109224109 | 73716877 | 1 | 1 | 13 | 2 | 2.1-1-5 | ТСН-2001.2. Доп. 1-42, п. 1-1-5 (010109) | Экскаваторы на гусеничном ходу гидравлические, объем ковша до 0,65 м3 | 1367 | 1011 | маш.-ч. | маш.-ч. | 1 | 2.5605 | 0 | 164.9 | 27.47 | 0 | 0 | 1 | 0 |  | 2.5605 | 2 | 109224111 | 10 | 0 | 0 | 0 | 0 | 0 | 0 | 0 | 0
36 | 109224116 | 109224114 | 73637150 | 13 | 1 | 13 | 1 | 9999990008 |  | Трудозатраты рабочих | 1191 | 1013 | чел.-ч. | чел.-ч. | 1 | 346.3 | 0 | 0 | 0 | 0 | 0 | 1 | 1 | )*1,2 | 415.56 | 2 | 109224115 | 11 | 0 | 0 | 0 | 0 | 0 | 0 | 0 | 0
37 | 109224116 | 109224114 | 73637150 | 13 | 1 | 13 | 1 | 9999990008 |  | Трудозатраты рабочих | 1191 | 1013 | чел.-ч. | чел.-ч. | 1 | 346.3 | 0 | 0 | 0 | 0 | 0 | 1 | 1 | )*1,2 | 415.56 | 2 | 109224115 | 12 | 0 | 0 | 0 | 0 | 0 | 0 | 0 | 0
38 | 109224119 | 109224117 | 73716900 | 1 | 1 | 13 | 2 | 2.1-1-43 | ТСН-2001.2. Доп. 1-42, п. 1-1-43 (012102) | Бульдозеры гусеничные, мощность до 59 кВт (80 л.с.) | 1367 | 1011 | маш.-ч. | маш.-ч. | 1 | 0.893 | 0 | 95.06 | 22.22 | 0 | 0 | 1 | 0 |  | 0.893 | 2 | 109224118 | 13 | 0 | 0 | 0 | 0 | 0 | 0 | 0 | 0
39 | 109224119 | 109224117 | 73716900 | 1 | 1 | 13 | 2 | 2.1-1-43 | ТСН-2001.2. Доп. 1-42, п. 1-1-43 (012102) | Бульдозеры гусеничные, мощность до 59 кВт (80 л.с.) | 1367 | 1011 | маш.-ч. | маш.-ч. | 1 | 0.893 | 0 | 95.06 | 22.22 | 0 | 0 | 1 | 0 |  | 0.893 | 2 | 109224118 | 14 | 0 | 0 | 0 | 0 | 0 | 0 | 0 | 0
40 | 109224124 | 109224120 | 73637150 | 13 | 1 | 13 | 1 | 9999990008 |  | Трудозатраты рабочих | 1191 | 1013 | чел.-ч. | чел.-ч. | 1 | 10.8 | 0 | 0 | 0 | 0 | 0 | 1 | 1 |  | 10.8 | 2 | 109224121 | 15 | 0 | 0 | 0 | 0 | 0 | 0 | 0 | 0
40 | 109224125 | 109224120 | 73717352 | 1 | 1 | 13 | 2 | 2.1-10-5 | ТСН-2001.2. Доп. 46. п.1-10-5 (101002) | Компрессоры прицепные с двигателем внутреннего сгорания, производительность до 5 м3/мин, мощность двигателя до 29 кВт (39,4 л.с.) | 1367 | 1011 | маш.-ч. | маш.-ч. | 1 | 10.5 | 0 | 60.77 | 18.48 | 0 | 0 | 1 | 0 |  | 10.5 | 2 | 109224122 | 16 | 0 | 0 | 0 | 0 | 0 | 0 | 0 | 0
40 | 109224126 | 109224120 | 73717791 | 1 | 1 | 13 | 2 | 2.1-30-1 | ТСН-2001.2. Доп. 1-42, п. 1-30-1 (301201) | Трамбовки пневматические | 1367 | 1011 | маш.-ч. | маш.-ч. | 1 | 10.5 | 0 | 0.56 | 0.09 | 0 | 0 | 1 | 0 |  | 10.5 | 2 | 109224123 | 17 | 0 | 0 | 0 | 0 | 0 | 0 | 0 | 0
41 | 109224124 | 109224120 | 73637150 | 13 | 1 | 13 | 1 | 9999990008 |  | Трудозатраты рабочих | 1191 | 1013 | чел.-ч. | чел.-ч. | 1 | 10.8 | 0 | 0 | 0 | 0 | 0 | 1 | 1 |  | 10.8 | 2 | 109224121 | 18 | 0 | 0 | 0 | 0 | 0 | 0 | 0 | 0
41 | 109224125 | 109224120 | 73717352 | 1 | 1 | 13 | 2 | 2.1-10-5 | ТСН-2001.2. Доп. 46. п.1-10-5 (101002) | Компрессоры прицепные с двигателем внутреннего сгорания, производительность до 5 м3/мин, мощность двигателя до 29 кВт (39,4 л.с.) | 1367 | 1011 | маш.-ч. | маш.-ч. | 1 | 10.5 | 0 | 60.77 | 18.48 | 0 | 0 | 1 | 0 |  | 10.5 | 2 | 109224122 | 19 | 0 | 0 | 0 | 0 | 0 | 0 | 0 | 0
41 | 109224126 | 109224120 | 73717791 | 1 | 1 | 13 | 2 | 2.1-30-1 | ТСН-2001.2. Доп. 1-42, п. 1-30-1 (301201) | Трамбовки пневматические | 1367 | 1011 | маш.-ч. | маш.-ч. | 1 | 10.5 | 0 | 0.56 | 0.09 | 0 | 0 | 1 | 0 |  | 10.5 | 2 | 109224123 | 20 | 0 | 0 | 0 | 0 | 0 | 0 | 0 | 0
42 | 109224134 | 109224127 | 73637150 | 13 | 1 | 13 | 1 | 9999990008 |  | Трудозатраты рабочих | 1191 | 1013 | чел.-ч. | чел.-ч. | 1 | 0.78 | 0 | 0 | 0 | 0 | 0 | 1 | 1 |  | 0.78 | 2 | 109224128 | 21 | 0 | 0 | 0 | 0 | 0 | 0 | 0 | 0
42 | 109224135 | 109224127 | 73717351 | 1 | 1 | 13 | 2 | 2.1-10-4 | ТСН-2001.2. Доп. 46. п.1-10-4 (101001) | Компрессоры прицепные с двигателем внутреннего сгорания, производительность до 2,5 м3/мин, мощность двигателя до 23 кВт (31,3 л.с.) | 1367 | 1011 | маш.-ч. | маш.-ч. | 1 | 0.18 | 0 | 41.62 | 13.33 | 0 | 0 | 1 | 0 |  | 0.18 | 2 | 109224129 | 22 | 0 | 0 | 0 | 0 | 0 | 0 | 0 | 0
42 | 109224136 | 109224127 | 73717791 | 1 | 1 | 13 | 2 | 2.1-30-1 | ТСН-2001.2. Доп. 1-42, п. 1-30-1 (301201) | Трамбовки пневматические | 1367 | 1011 | маш.-ч. | маш.-ч. | 1 | 0.36 | 0 | 0.56 | 0.09 | 0 | 0 | 1 | 0 |  | 0.36 | 2 | 109224130 | 23 | 0 | 0 | 0 | 0 | 0 | 0 | 0 | 0
42 | 109224137 | 109224127 | 73717054 | 1 | 1 | 13 | 2 | 2.1-4-3 | ТСН-2001.2. Доп. 1-42, п. 1-4-3 (040103) | Погрузчики универсальные на пневмоколесном ходу, грузоподъемность до 3 т | 1367 | 1011 | маш.-ч. | маш.-ч. | 1 | 0.07 | 0 | 106.74 | 19.2 | 0 | 0 | 1 | 0 |  | 0.07 | 2 | 109224131 | 24 | 0 | 0 | 0 | 0 | 0 | 0 | 0 | 0
42 | 109224138 | 109224127 | 73692217 | 1 | 1 | 13 | 3 | 1.1-1-118 | ТСН-2001.1. Доп. 1-42. Р. 1, о. 1, поз. 118 | Вода | 1339 | 1007 | м3 | м3 | 1 | 0.15 | 7.07 | 0 | 0 | 0 | 0 | 1 | 0 |  | 0.15 | 2 | 109224132 | 25 | 0 | 0 | 0 | 0 | 0 | 0 | 0 | 0
42 | 109224139 | 109224127 | 73681458 | 13 | 1 | 13 | 3 | 5711400000 |  | Песок строительный | 1339 | 1007 | м3 | м3 | 1 | 1.1 | 0 | 0 | 0 | 0 | 0 | 0 | 0 |  | 1.1 | 3 | -1 |  | 0 | 0 | 0 | 0 | 0 | 0 | 0 | 0
43 | 109224134 | 109224127 | 73637150 | 13 | 1 | 13 | 1 | 9999990008 |  | Трудозатраты рабочих | 1191 | 1013 | чел.-ч. | чел.-ч. | 1 | 0.78 | 0 | 0 | 0 | 0 | 0 | 1 | 1 |  | 0.78 | 2 | 109224128 | 27 | 0 | 0 | 0 | 0 | 0 | 0 | 0 | 0
43 | 109224135 | 109224127 | 73717351 | 1 | 1 | 13 | 2 | 2.1-10-4 | ТСН-2001.2. Доп. 46. п.1-10-4 (101001) | Компрессоры прицепные с двигателем внутреннего сгорания, производительность до 2,5 м3/мин, мощность двигателя до 23 кВт (31,3 л.с.) | 1367 | 1011 | маш.-ч. | маш.-ч. | 1 | 0.18 | 0 | 41.62 | 13.33 | 0 | 0 | 1 | 0 |  | 0.18 | 2 | 109224129 | 28 | 0 | 0 | 0 | 0 | 0 | 0 | 0 | 0
43 | 109224136 | 109224127 | 73717791 | 1 | 1 | 13 | 2 | 2.1-30-1 | ТСН-2001.2. Доп. 1-42, п. 1-30-1 (301201) | Трамбовки пневматические | 1367 | 1011 | маш.-ч. | маш.-ч. | 1 | 0.36 | 0 | 0.56 | 0.09 | 0 | 0 | 1 | 0 |  | 0.36 | 2 | 109224130 | 29 | 0 | 0 | 0 | 0 | 0 | 0 | 0 | 0
43 | 109224137 | 109224127 | 73717054 | 1 | 1 | 13 | 2 | 2.1-4-3 | ТСН-2001.2. Доп. 1-42, п. 1-4-3 (040103) | Погрузчики универсальные на пневмоколесном ходу, грузоподъемность до 3 т | 1367 | 1011 | маш.-ч. | маш.-ч. | 1 | 0.07 | 0 | 106.74 | 19.2 | 0 | 0 | 1 | 0 |  | 0.07 | 2 | 109224131 | 30 | 0 | 0 | 0 | 0 | 0 | 0 | 0 | 0
43 | 109224138 | 109224127 | 73692217 | 1 | 1 | 13 | 3 | 1.1-1-118 | ТСН-2001.1. Доп. 1-42. Р. 1, о. 1, поз. 118 | Вода | 1339 | 1007 | м3 | м3 | 1 | 0.15 | 7.07 | 0 | 0 | 0 | 0 | 1 | 0 |  | 0.15 | 2 | 109224132 | 31 | 0 | 0 | 0 | 0 | 0 | 0 | 0 | 0
43 | 109224139 | 109224127 | 73681458 | 13 | 1 | 13 | 3 | 5711400000 |  | Песок строительный | 1339 | 1007 | м3 | м3 | 1 | 1.1 | 0 | 0 | 0 | 0 | 0 | 0 | 0 |  | 1.1 | 3 | -1 |  | 0 | 0 | 0 | 0 | 0 | 0 | 0 | 0
46 | 109224148 | 109224141 | 73637150 | 13 | 1 | 13 | 1 | 9999990008 |  | Трудозатраты рабочих | 1191 | 1013 | чел.-ч. | чел.-ч. | 1 | 135 | 0 | 0 | 0 | 0 | 0 | 1 | 1 |  | 135 | 2 | 109224142 | 33 | 0 | 0 | 0 | 0 | 0 | 0 | 0 | 0
46 | 109224149 | 109224141 | 73717755 | 1 | 1 | 13 | 2 | 2.1-18-9 | ТСН-2001.2. Доп. 47. п.1-18-9 (183003) | Автомобили грузовые бортовые, грузоподъемность до 8 т | 1367 | 1011 | маш.-ч. | маш.-ч. | 1 | 0.12 | 0 | 108.75 | 15.42 | 0 | 0 | 1 | 0 |  | 0.12 | 2 | 109224143 | 34 | 0 | 0 | 0 | 0 | 0 | 0 | 0 | 0
46 | 109224150 | 109224141 | 73717254 | 1 | 1 | 13 | 2 | 2.1-6-51 | ТСН-2001.2. Доп. 1-42, п. 1-6-51 (069401) | Вибраторы поверхностные | 1367 | 1011 | маш.-ч. | маш.-ч. | 1 | 5.93 | 0 | 1.61 | 0.04 | 0 | 0 | 1 | 0 |  | 5.93 | 2 | 109224144 | 35 | 0 | 0 | 0 | 0 | 0 | 0 | 0 | 0
46 | 109224151 | 109224141 | 73692217 | 1 | 1 | 13 | 3 | 1.1-1-118 | ТСН-2001.1. Доп. 1-42. Р. 1, о. 1, поз. 118 | Вода | 1339 | 1007 | м3 | м3 | 1 | 1.75 | 7.07 | 0 | 0 | 0 | 0 | 1 | 0 |  | 1.75 | 2 | 109224145 | 36 | 0 | 0 | 0 | 0 | 0 | 0 | 0 | 0
46 | 109224152 | 109224141 | 73692688 | 1 | 1 | 13 | 3 | 1.1-1-655 | ТСН-2001.1. Доп. 1-42. Р. 1, о. 1, поз. 655 | Мешковина | 1327 | 1005 | м2 | м2 | 1 | 250 | 7.39 | 0 | 0 | 0 | 0 | 1 | 0 |  | 250 | 2 | 109224146 | 37 | 0 | 0 | 0 | 0 | 0 | 0 | 0 | 0
46 | 109224153 | 109224141 | 96740376 | 13 | 1 | 13 | 3 | 5745010000 |  | Смеси бетонные, БСГ, тяжелого бетона | 1339 | 1007 | м3 | м3 | 1 | 102 | 0 | 0 | 0 | 0 | 0 | 0 | 0 |  | 102 | 3 | -1 |  | 0 | 0 | 0 | 0 | 0 | 0 | 0 | 0
47 | 109224148 | 109224141 | 73637150 | 13 | 1 | 13 | 1 | 9999990008 |  | Трудозатраты рабочих | 1191 | 1013 | чел.-ч. | чел.-ч. | 1 | 135 | 0 | 0 | 0 | 0 | 0 | 1 | 1 |  | 135 | 2 | 109224142 | 39 | 0 | 0 | 0 | 0 | 0 | 0 | 0 | 0
47 | 109224149 | 109224141 | 73717755 | 1 | 1 | 13 | 2 | 2.1-18-9 | ТСН-2001.2. Доп. 47. п.1-18-9 (183003) | Автомобили грузовые бортовые, грузоподъемность до 8 т | 1367 | 1011 | маш.-ч. | маш.-ч. | 1 | 0.12 | 0 | 108.75 | 15.42 | 0 | 0 | 1 | 0 |  | 0.12 | 2 | 109224143 | 40 | 0 | 0 | 0 | 0 | 0 | 0 | 0 | 0
47 | 109224150 | 109224141 | 73717254 | 1 | 1 | 13 | 2 | 2.1-6-51 | ТСН-2001.2. Доп. 1-42, п. 1-6-51 (069401) | Вибраторы поверхностные | 1367 | 1011 | маш.-ч. | маш.-ч. | 1 | 5.93 | 0 | 1.61 | 0.04 | 0 | 0 | 1 | 0 |  | 5.93 | 2 | 109224144 | 41 | 0 | 0 | 0 | 0 | 0 | 0 | 0 | 0
47 | 109224151 | 109224141 | 73692217 | 1 | 1 | 13 | 3 | 1.1-1-118 | ТСН-2001.1. Доп. 1-42. Р. 1, о. 1, поз. 118 | Вода | 1339 | 1007 | м3 | м3 | 1 | 1.75 | 7.07 | 0 | 0 | 0 | 0 | 1 | 0 |  | 1.75 | 2 | 109224145 | 42 | 0 | 0 | 0 | 0 | 0 | 0 | 0 | 0
47 | 109224152 | 109224141 | 73692688 | 1 | 1 | 13 | 3 | 1.1-1-655 | ТСН-2001.1. Доп. 1-42. Р. 1, о. 1, поз. 655 | Мешковина | 1327 | 1005 | м2 | м2 | 1 | 250 | 7.39 | 0 | 0 | 0 | 0 | 1 | 0 |  | 250 | 2 | 109224146 | 43 | 0 | 0 | 0 | 0 | 0 | 0 | 0 | 0
47 | 109224153 | 109224141 | 96740376 | 13 | 1 | 13 | 3 | 5745010000 |  | Смеси бетонные, БСГ, тяжелого бетона | 1339 | 1007 | м3 | м3 | 1 | 102 | 0 | 0 | 0 | 0 | 0 | 0 | 0 |  | 102 | 3 | -1 |  | 0 | 0 | 0 | 0 | 0 | 0 | 0 | 0
50 | 109224162 | 109224155 | 73637150 | 13 | 1 | 13 | 1 | 9999990008 |  | Трудозатраты рабочих | 1191 | 1013 | чел.-ч. | чел.-ч. | 1 | 20.1 | 0 | 0 | 0 | 0 | 0 | 1 | 1 |  | 20.1 | 2 | 109224156 | 45 | 0 | 0 | 0 | 0 | 0 | 0 | 0 | 0
50 | 109224163 | 109224155 | 73641136 | 13 | 1 | 13 | 2 | 9999990007 |  | Стоимость прочих машин (ЭСН) | 1344 | 1008 | руб. | руб. | 1 | 185.71 | 0 | 1 | 0 | 0 | 0 | 1 | 0 |  | 185.71 | 2 | 109224157 | 46 | 0 | 0 | 0 | 0 | 0 | 0 | 0 | 0
50 | 109224164 | 109224155 | 73683935 | 13 | 1 | 13 | 3 | 5745510000 |  | Растворы готовые кладочные тяжелые цементные | 1339 | 1007 | м3 | м3 | 1 | 2.5 | 0 | 0 | 0 | 0 | 0 | 0 | 0 |  | 2.5 | 3 | -1 |  | 0 | 0 | 0 | 0 | 0 | 0 | 0 | 0
50 | 109224165 | 109224155 | 73685793 | 13 | 1 | 13 | 3 | 5774530000 |  | Гидроизоляционные рулонные материалы | 1327 | 1005 | м2 | м2 | 1 | 220 | 0 | 0 | 0 | 0 | 0 | 0 | 0 |  | 220 | 3 | -1 |  | 0 | 0 | 0 | 0 | 0 | 0 | 0 | 0
50 | 109224166 | 109224155 | 73685967 | 13 | 1 | 13 | 3 | 5775340000 |  | Мастика клеящая морозостойкая битумно-масляная МБ-50 | 1348 | 1009 | т | т | 1000 | 0.42 | 0 | 0 | 0 | 0 | 0 | 0 | 0 |  | 0.42 | 3 | -1 |  | 0 | 0 | 0 | 0 | 0 | 0 | 0 | 0
50 | 109224167 | 109224155 | 73692010 | 13 | 1 | 13 | 3 | 9999990006 |  | Стоимость прочих материалов (ЭСН) | 1344 | 1008 | руб. | руб. | 1 | 85.77 | 1 | 0 | 0 | 0 | 0 | 1 | 0 |  | 85.77 | 2 | 109224161 | 50 | 0 | 0 | 0 | 0 | 0 | 0 | 0 | 0
51 | 109224162 | 109224155 | 73637150 | 13 | 1 | 13 | 1 | 9999990008 |  | Трудозатраты рабочих | 1191 | 1013 | чел.-ч. | чел.-ч. | 1 | 20.1 | 0 | 0 | 0 | 0 | 0 | 1 | 1 |  | 20.1 | 2 | 109224156 | 51 | 0 | 0 | 0 | 0 | 0 | 0 | 0 | 0
51 | 109224163 | 109224155 | 73641136 | 13 | 1 | 13 | 2 | 9999990007 |  | Стоимость прочих машин (ЭСН) | 1344 | 1008 | руб. | руб. | 1 | 185.71 | 0 | 1 | 0 | 0 | 0 | 1 | 0 |  | 185.71 | 2 | 109224157 | 52 | 0 | 0 | 0 | 0 | 0 | 0 | 0 | 0
51 | 109224164 | 109224155 | 73683935 | 13 | 1 | 13 | 3 | 5745510000 |  | Растворы готовые кладочные тяжелые цементные | 1339 | 1007 | м3 | м3 | 1 | 2.5 | 0 | 0 | 0 | 0 | 0 | 0 | 0 |  | 2.5 | 3 | -1 |  | 0 | 0 | 0 | 0 | 0 | 0 | 0 | 0
51 | 109224165 | 109224155 | 73685793 | 13 | 1 | 13 | 3 | 5774530000 |  | Гидроизоляционные рулонные материалы | 1327 | 1005 | м2 | м2 | 1 | 220 | 0 | 0 | 0 | 0 | 0 | 0 | 0 |  | 220 | 3 | -1 |  | 0 | 0 | 0 | 0 | 0 | 0 | 0 | 0
51 | 109224166 | 109224155 | 73685967 | 13 | 1 | 13 | 3 | 5775340000 |  | Мастика клеящая морозостойкая битумно-масляная МБ-50 | 1348 | 1009 | т | т | 1000 | 0.42 | 0 | 0 | 0 | 0 | 0 | 0 | 0 |  | 0.42 | 3 | -1 |  | 0 | 0 | 0 | 0 | 0 | 0 | 0 | 0
51 | 109224167 | 109224155 | 73692010 | 13 | 1 | 13 | 3 | 9999990006 |  | Стоимость прочих материалов (ЭСН) | 1344 | 1008 | руб. | руб. | 1 | 85.77 | 1 | 0 | 0 | 0 | 0 | 1 | 0 |  | 85.77 | 2 | 109224161 | 56 | 0 | 0 | 0 | 0 | 0 | 0 | 0 | 0
58 | 109224189 | 109224171 | 73637150 | 13 | 1 | 13 | 1 | 9999990008 |  | Трудозатраты рабочих | 1191 | 1013 | чел.-ч. | чел.-ч. | 1 | 179 | 0 | 0 | 0 | 0 | 0 | 1 | 1 |  | 179 | 2 | 109224172 | 57 | 0 | 0 | 0 | 0 | 0 | 0 | 0 | 0
58 | 109224190 | 109224171 | 73717457 | 1 | 1 | 13 | 2 | 2.1-13-14 | ТСН-2001.2. Доп. 1-42, п. 1-13-14 (136001) | Установки для сварки ручной дуговой (постоянного тока) | 1367 | 1011 | маш.-ч. | маш.-ч. | 1 | 120 | 0 | 6.22 | 0.29 | 0 | 0 | 1 | 0 |  | 120 | 2 | 109224173 | 58 | 0 | 0 | 0 | 0 | 0 | 0 | 0 | 0
58 | 109224191 | 109224171 | 73717753 | 1 | 1 | 13 | 2 | 2.1-18-7 | ТСН-2001.2. Доп. 47. п.1-18-7 (183001) | Автомобили грузовые бортовые, грузоподъемность до 5 т | 1367 | 1011 | маш.-ч. | маш.-ч. | 1 | 1.35 | 0 | 76.81 | 14.36 | 0 | 0 | 1 | 0 |  | 1.35 | 2 | 109224174 | 59 | 0 | 0 | 0 | 0 | 0 | 0 | 0 | 0
58 | 109224193 | 109224171 | 73717815 | 1 | 1 | 13 | 2 | 2.1-30-26 | ТСН-2001.2. Доп. 1-42, п. 1-30-26 (306001) | Пилы ручные электрические | 1367 | 1011 | маш.-ч. | маш.-ч. | 1 | 0.1 | 0 | 0.53 | 0.04 | 0 | 0 | 1 | 0 |  | 0.1 | 2 | 109224176 | 60 | 0 | 0 | 0 | 0 | 0 | 0 | 0 | 0
58 | 109224192 | 109224171 | 73716972 | 1 | 1 | 13 | 2 | 2.1-3-38 | ТСН-2001.2. Доп. 1-42, п. 1-3-38 (032009) | Краны на автомобильном ходу, грузоподъемность до 16 т | 1367 | 1011 | маш.-ч. | маш.-ч. | 1 | 0.9 | 0 | 123.84 | 30.41 | 0 | 0 | 1 | 0 |  | 0.9 | 2 | 109224175 | 61 | 0 | 0 | 0 | 0 | 0 | 0 | 0 | 0
58 | 109224194 | 109224171 | 73717058 | 1 | 1 | 13 | 2 | 2.1-4-12 | ТСН-2001.2. Доп. 1-42, п. 1-4-12 (040205) | Погрузчики на автомобильном ходу, грузоподъемность до 5 т | 1367 | 1011 | маш.-ч. | маш.-ч. | 1 | 0.25 | 0 | 73 | 16.9 | 0 | 0 | 1 | 0 |  | 0.25 | 2 | 109224177 | 62 | 0 | 0 | 0 | 0 | 0 | 0 | 0 | 0
58 | 109224195 | 109224171 | 73717255 | 1 | 1 | 13 | 2 | 2.1-6-52 | ТСН-2001.2. Доп. 1-42, п. 1-6-52 (069402) | Вибраторы глубинные | 1367 | 1011 | маш.-ч. | маш.-ч. | 1 | 9 | 0 | 2.06 | 0.09 | 0 | 0 | 1 | 0 |  | 9 | 2 | 109224178 | 63 | 0 | 0 | 0 | 0 | 0 | 0 | 0 | 0
58 | 109224196 | 109224171 | 73637909 | 13 | 1 | 13 | 3 | 0930110000 |  | Арматура | 1348 | 1009 | т | т | 1000 | 8.1 | 0 | 0 | 0 | 0 | 0 | 0 | 0 |  | 8.1 | 3 | -1 |  | 0 | 0 | 0 | 0 | 0 | 0 | 0 | 0
58 | 109224197 | 109224171 | 73692217 | 1 | 1 | 13 | 3 | 1.1-1-118 | ТСН-2001.1. Доп. 1-42. Р. 1, о. 1, поз. 118 | Вода | 1339 | 1007 | м3 | м3 | 1 | 0.73 | 7.07 | 0 | 0 | 0 | 0 | 1 | 0 |  | 0.73 | 2 | 109224180 | 64 | 0 | 0 | 0 | 0 | 0 | 0 | 0 | 0
58 | 109224198 | 109224171 | 73692230 | 1 | 1 | 13 | 3 | 1.1-1-132 | ТСН-2001.1. Доп. 1-42. Р. 1, о. 1, поз. 132 | Гвозди строительные | 1348 | 1009 | т | т | 1000 | 0.002 | 6521.42 | 0 | 0 | 0 | 0 | 1 | 0 |  | 0.002 | 2 | 109224181 | 65 | 0 | 0 | 0 | 0 | 0 | 0 | 0 | 0
58 | 109224199 | 109224171 | 73693510 | 1 | 1 | 13 | 3 | 1.1-1-1566 | ТСН-2001.1. Доп. 1-42. Р. 1, о. 1, поз. 1566 | Электроды, тип Э-42, 46, 50, диаметр 4 - 6 мм | 1348 | 1009 | т | т | 1000 | 0.16 | 7191.81 | 0 | 0 | 0 | 0 | 1 | 0 |  | 0.16 | 2 | 109224182 | 66 | 0 | 0 | 0 | 0 | 0 | 0 | 0 | 0
58 | 109224200 | 109224171 | 73692321 | 1 | 1 | 13 | 3 | 1.1-1-227 | ТСН-2001.1. Доп. 1-42. Р. 1, о. 1, поз. 227 | Доски хвойных пород, обрезные, длина 2-6,5 м, сорт III, толщина 40-60 мм | 1339 | 1007 | м3 | м3 | 1 | 0.04 | 1828.56 | 0 | 0 | 0 | 0 | 1 | 0 |  | 0.04 | 2 | 109224183 | 67 | 0 | 0 | 0 | 0 | 0 | 0 | 0 | 0
58 | 109224201 | 109224171 | 73692348 | 1 | 1 | 13 | 3 | 1.1-1-256 | ТСН-2001.1. Доп. 1-42. Р. 1, о. 1, поз. 256 | Известь негашеная комовая | 1348 | 1009 | т | т | 1000 | 0.01 | 1260.72 | 0 | 0 | 0 | 0 | 1 | 0 |  | 0.01 | 2 | 109224184 | 68 | 0 | 0 | 0 | 0 | 0 | 0 | 0 | 0
58 | 109224202 | 109224171 | 73692688 | 1 | 1 | 13 | 3 | 1.1-1-655 | ТСН-2001.1. Доп. 1-42. Р. 1, о. 1, поз. 655 | Мешковина | 1327 | 1005 | м2 | м2 | 1 | 30 | 7.39 | 0 | 0 | 0 | 0 | 1 | 0 |  | 30 | 2 | 109224185 | 69 | 0 | 0 | 0 | 0 | 0 | 0 | 0 | 0
58 | 109224203 | 109224171 | 73716633 | 1 | 1 | 13 | 3 | 1.9-11-4 | ТСН-2001.1. Доп. 1-42. Р. 9, о. 11, поз. 4 | Щиты деревянные для фундаментов, колонн, балок, перекрытий, стен, перегородок и других конструкций из досок, толщина 40 мм | 1327 | 1005 | м2 | м2 | 1 | 3.6 | 90.15 | 0 | 0 | 0 | 0 | 1 | 0 |  | 3.6 | 2 | 109224186 | 73 | 0 | 0 | 0 | 0 | 0 | 0 | 0 | 0
58 | 109224204 | 109224171 | 96740376 | 13 | 1 | 13 | 3 | 5745010000 |  | Смеси бетонные, БСГ, тяжелого бетона | 1339 | 1007 | м3 | м3 | 1 | 101.5 | 0 | 0 | 0 | 0 | 0 | 0 | 0 |  | 101.5 | 3 | -1 |  | 0 | 0 | 0 | 0 | 0 | 0 | 0 | 0
59 | 109224189 | 109224171 | 73637150 | 13 | 1 | 13 | 1 | 9999990008 |  | Трудозатраты рабочих | 1191 | 1013 | чел.-ч. | чел.-ч. | 1 | 179 | 0 | 0 | 0 | 0 | 0 | 1 | 1 |  | 179 | 2 | 109224172 | 74 | 0 | 0 | 0 | 0 | 0 | 0 | 0 | 0
59 | 109224190 | 109224171 | 73717457 | 1 | 1 | 13 | 2 | 2.1-13-14 | ТСН-2001.2. Доп. 1-42, п. 1-13-14 (136001) | Установки для сварки ручной дуговой (постоянного тока) | 1367 | 1011 | маш.-ч. | маш.-ч. | 1 | 120 | 0 | 6.22 | 0.29 | 0 | 0 | 1 | 0 |  | 120 | 2 | 109224173 | 75 | 0 | 0 | 0 | 0 | 0 | 0 | 0 | 0
59 | 109224191 | 109224171 | 73717753 | 1 | 1 | 13 | 2 | 2.1-18-7 | ТСН-2001.2. Доп. 47. п.1-18-7 (183001) | Автомобили грузовые бортовые, грузоподъемность до 5 т | 1367 | 1011 | маш.-ч. | маш.-ч. | 1 | 1.35 | 0 | 76.81 | 14.36 | 0 | 0 | 1 | 0 |  | 1.35 | 2 | 109224174 | 76 | 0 | 0 | 0 | 0 | 0 | 0 | 0 | 0
59 | 109224193 | 109224171 | 73717815 | 1 | 1 | 13 | 2 | 2.1-30-26 | ТСН-2001.2. Доп. 1-42, п. 1-30-26 (306001) | Пилы ручные электрические | 1367 | 1011 | маш.-ч. | маш.-ч. | 1 | 0.1 | 0 | 0.53 | 0.04 | 0 | 0 | 1 | 0 |  | 0.1 | 2 | 109224176 | 77 | 0 | 0 | 0 | 0 | 0 | 0 | 0 | 0
59 | 109224192 | 109224171 | 73716972 | 1 | 1 | 13 | 2 | 2.1-3-38 | ТСН-2001.2. Доп. 1-42, п. 1-3-38 (032009) | Краны на автомобильном ходу, грузоподъемность до 16 т | 1367 | 1011 | маш.-ч. | маш.-ч. | 1 | 0.9 | 0 | 123.84 | 30.41 | 0 | 0 | 1 | 0 |  | 0.9 | 2 | 109224175 | 78 | 0 | 0 | 0 | 0 | 0 | 0 | 0 | 0
59 | 109224194 | 109224171 | 73717058 | 1 | 1 | 13 | 2 | 2.1-4-12 | ТСН-2001.2. Доп. 1-42, п. 1-4-12 (040205) | Погрузчики на автомобильном ходу, грузоподъемность до 5 т | 1367 | 1011 | маш.-ч. | маш.-ч. | 1 | 0.25 | 0 | 73 | 16.9 | 0 | 0 | 1 | 0 |  | 0.25 | 2 | 109224177 | 79 | 0 | 0 | 0 | 0 | 0 | 0 | 0 | 0
59 | 109224195 | 109224171 | 73717255 | 1 | 1 | 13 | 2 | 2.1-6-52 | ТСН-2001.2. Доп. 1-42, п. 1-6-52 (069402) | Вибраторы глубинные | 1367 | 1011 | маш.-ч. | маш.-ч. | 1 | 9 | 0 | 2.06 | 0.09 | 0 | 0 | 1 | 0 |  | 9 | 2 | 109224178 | 80 | 0 | 0 | 0 | 0 | 0 | 0 | 0 | 0
59 | 109224196 | 109224171 | 73637909 | 13 | 1 | 13 | 3 | 0930110000 |  | Арматура | 1348 | 1009 | т | т | 1000 | 8.1 | 0 | 0 | 0 | 0 | 0 | 0 | 0 |  | 8.1 | 3 | -1 |  | 0 | 0 | 0 | 0 | 0 | 0 | 0 | 0
59 | 109224197 | 109224171 | 73692217 | 1 | 1 | 13 | 3 | 1.1-1-118 | ТСН-2001.1. Доп. 1-42. Р. 1, о. 1, поз. 118 | Вода | 1339 | 1007 | м3 | м3 | 1 | 0.73 | 7.07 | 0 | 0 | 0 | 0 | 1 | 0 |  | 0.73 | 2 | 109224180 | 81 | 0 | 0 | 0 | 0 | 0 | 0 | 0 | 0
59 | 109224198 | 109224171 | 73692230 | 1 | 1 | 13 | 3 | 1.1-1-132 | ТСН-2001.1. Доп. 1-42. Р. 1, о. 1, поз. 132 | Гвозди строительные | 1348 | 1009 | т | т | 1000 | 0.002 | 6521.42 | 0 | 0 | 0 | 0 | 1 | 0 |  | 0.002 | 2 | 109224181 | 82 | 0 | 0 | 0 | 0 | 0 | 0 | 0 | 0
59 | 109224199 | 109224171 | 73693510 | 1 | 1 | 13 | 3 | 1.1-1-1566 | ТСН-2001.1. Доп. 1-42. Р. 1, о. 1, поз. 1566 | Электроды, тип Э-42, 46, 50, диаметр 4 - 6 мм | 1348 | 1009 | т | т | 1000 | 0.16 | 7191.81 | 0 | 0 | 0 | 0 | 1 | 0 |  | 0.16 | 2 | 109224182 | 83 | 0 | 0 | 0 | 0 | 0 | 0 | 0 | 0
59 | 109224200 | 109224171 | 73692321 | 1 | 1 | 13 | 3 | 1.1-1-227 | ТСН-2001.1. Доп. 1-42. Р. 1, о. 1, поз. 227 | Доски хвойных пород, обрезные, длина 2-6,5 м, сорт III, толщина 40-60 мм | 1339 | 1007 | м3 | м3 | 1 | 0.04 | 1828.56 | 0 | 0 | 0 | 0 | 1 | 0 |  | 0.04 | 2 | 109224183 | 84 | 0 | 0 | 0 | 0 | 0 | 0 | 0 | 0
59 | 109224201 | 109224171 | 73692348 | 1 | 1 | 13 | 3 | 1.1-1-256 | ТСН-2001.1. Доп. 1-42. Р. 1, о. 1, поз. 256 | Известь негашеная комовая | 1348 | 1009 | т | т | 1000 | 0.01 | 1260.72 | 0 | 0 | 0 | 0 | 1 | 0 |  | 0.01 | 2 | 109224184 | 85 | 0 | 0 | 0 | 0 | 0 | 0 | 0 | 0
59 | 109224202 | 109224171 | 73692688 | 1 | 1 | 13 | 3 | 1.1-1-655 | ТСН-2001.1. Доп. 1-42. Р. 1, о. 1, поз. 655 | Мешковина | 1327 | 1005 | м2 | м2 | 1 | 30 | 7.39 | 0 | 0 | 0 | 0 | 1 | 0 |  | 30 | 2 | 109224185 | 86 | 0 | 0 | 0 | 0 | 0 | 0 | 0 | 0
59 | 109224203 | 109224171 | 73716633 | 1 | 1 | 13 | 3 | 1.9-11-4 | ТСН-2001.1. Доп. 1-42. Р. 9, о. 11, поз. 4 | Щиты деревянные для фундаментов, колонн, балок, перекрытий, стен, перегородок и других конструкций из досок, толщина 40 мм | 1327 | 1005 | м2 | м2 | 1 | 3.6 | 90.15 | 0 | 0 | 0 | 0 | 1 | 0 |  | 3.6 | 2 | 109224186 | 90 | 0 | 0 | 0 | 0 | 0 | 0 | 0 | 0
59 | 109224204 | 109224171 | 96740376 | 13 | 1 | 13 | 3 | 5745010000 |  | Смеси бетонные, БСГ, тяжелого бетона | 1339 | 1007 | м3 | м3 | 1 | 101.5 | 0 | 0 | 0 | 0 | 0 | 0 | 0 |  | 101.5 | 3 | -1 |  | 0 | 0 | 0 | 0 | 0 | 0 | 0 | 0
66 | 109224215 | 109224208 | 73637150 | 13 | 1 | 13 | 1 | 9999990008 |  | Трудозатраты рабочих | 1191 | 1013 | чел.-ч. | чел.-ч. | 1 | 0.78 | 0 | 0 | 0 | 0 | 0 | 1 | 1 |  | 0.78 | 2 | 109224209 | 91 | 0 | 0 | 0 | 0 | 0 | 0 | 0 | 0
66 | 109224216 | 109224208 | 73717351 | 1 | 1 | 13 | 2 | 2.1-10-4 | ТСН-2001.2. Доп. 46. п.1-10-4 (101001) | Компрессоры прицепные с двигателем внутреннего сгорания, производительность до 2,5 м3/мин, мощность двигателя до 23 кВт (31,3 л.с.) | 1367 | 1011 | маш.-ч. | маш.-ч. | 1 | 0.18 | 0 | 41.62 | 13.33 | 0 | 0 | 1 | 0 |  | 0.18 | 2 | 109224210 | 92 | 0 | 0 | 0 | 0 | 0 | 0 | 0 | 0
66 | 109224217 | 109224208 | 73717791 | 1 | 1 | 13 | 2 | 2.1-30-1 | ТСН-2001.2. Доп. 1-42, п. 1-30-1 (301201) | Трамбовки пневматические | 1367 | 1011 | маш.-ч. | маш.-ч. | 1 | 0.36 | 0 | 0.56 | 0.09 | 0 | 0 | 1 | 0 |  | 0.36 | 2 | 109224211 | 93 | 0 | 0 | 0 | 0 | 0 | 0 | 0 | 0
66 | 109224218 | 109224208 | 73717054 | 1 | 1 | 13 | 2 | 2.1-4-3 | ТСН-2001.2. Доп. 1-42, п. 1-4-3 (040103) | Погрузчики универсальные на пневмоколесном ходу, грузоподъемность до 3 т | 1367 | 1011 | маш.-ч. | маш.-ч. | 1 | 0.07 | 0 | 106.74 | 19.2 | 0 | 0 | 1 | 0 |  | 0.07 | 2 | 109224212 | 94 | 0 | 0 | 0 | 0 | 0 | 0 | 0 | 0
66 | 109224219 | 109224208 | 73692217 | 1 | 1 | 13 | 3 | 1.1-1-118 | ТСН-2001.1. Доп. 1-42. Р. 1, о. 1, поз. 118 | Вода | 1339 | 1007 | м3 | м3 | 1 | 0.15 | 7.07 | 0 | 0 | 0 | 0 | 1 | 0 |  | 0.15 | 2 | 109224213 | 95 | 0 | 0 | 0 | 0 | 0 | 0 | 0 | 0
66 | 109224220 | 109224208 | 73681458 | 13 | 1 | 13 | 3 | 5711400000 |  | Песок строительный | 1339 | 1007 | м3 | м3 | 1 | 1.1 | 0 | 0 | 0 | 0 | 0 | 0 | 0 |  | 1.1 | 3 | -1 |  | 0 | 0 | 0 | 0 | 0 | 0 | 0 | 0
67 | 109224215 | 109224208 | 73637150 | 13 | 1 | 13 | 1 | 9999990008 |  | Трудозатраты рабочих | 1191 | 1013 | чел.-ч. | чел.-ч. | 1 | 0.78 | 0 | 0 | 0 | 0 | 0 | 1 | 1 |  | 0.78 | 2 | 109224209 | 97 | 0 | 0 | 0 | 0 | 0 | 0 | 0 | 0
67 | 109224216 | 109224208 | 73717351 | 1 | 1 | 13 | 2 | 2.1-10-4 | ТСН-2001.2. Доп. 46. п.1-10-4 (101001) | Компрессоры прицепные с двигателем внутреннего сгорания, производительность до 2,5 м3/мин, мощность двигателя до 23 кВт (31,3 л.с.) | 1367 | 1011 | маш.-ч. | маш.-ч. | 1 | 0.18 | 0 | 41.62 | 13.33 | 0 | 0 | 1 | 0 |  | 0.18 | 2 | 109224210 | 98 | 0 | 0 | 0 | 0 | 0 | 0 | 0 | 0
67 | 109224217 | 109224208 | 73717791 | 1 | 1 | 13 | 2 | 2.1-30-1 | ТСН-2001.2. Доп. 1-42, п. 1-30-1 (301201) | Трамбовки пневматические | 1367 | 1011 | маш.-ч. | маш.-ч. | 1 | 0.36 | 0 | 0.56 | 0.09 | 0 | 0 | 1 | 0 |  | 0.36 | 2 | 109224211 | 99 | 0 | 0 | 0 | 0 | 0 | 0 | 0 | 0
67 | 109224218 | 109224208 | 73717054 | 1 | 1 | 13 | 2 | 2.1-4-3 | ТСН-2001.2. Доп. 1-42, п. 1-4-3 (040103) | Погрузчики универсальные на пневмоколесном ходу, грузоподъемность до 3 т | 1367 | 1011 | маш.-ч. | маш.-ч. | 1 | 0.07 | 0 | 106.74 | 19.2 | 0 | 0 | 1 | 0 |  | 0.07 | 2 | 109224212 | 100 | 0 | 0 | 0 | 0 | 0 | 0 | 0 | 0
67 | 109224219 | 109224208 | 73692217 | 1 | 1 | 13 | 3 | 1.1-1-118 | ТСН-2001.1. Доп. 1-42. Р. 1, о. 1, поз. 118 | Вода | 1339 | 1007 | м3 | м3 | 1 | 0.15 | 7.07 | 0 | 0 | 0 | 0 | 1 | 0 |  | 0.15 | 2 | 109224213 | 101 | 0 | 0 | 0 | 0 | 0 | 0 | 0 | 0
67 | 109224220 | 109224208 | 73681458 | 13 | 1 | 13 | 3 | 5711400000 |  | Песок строительный | 1339 | 1007 | м3 | м3 | 1 | 1.1 | 0 | 0 | 0 | 0 | 0 | 0 | 0 |  | 1.1 | 3 | -1 |  | 0 | 0 | 0 | 0 | 0 | 0 | 0 | 0
70 | 109224228 | 109224222 | 73637150 | 13 | 1 | 13 | 1 | 9999990008 |  | Трудозатраты рабочих | 1191 | 1013 | чел.-ч. | чел.-ч. | 1 | 57 | 0 | 0 | 0 | 0 | 0 | 1 | 1 |  | 57 | 2 | 109224223 | 103 | 0 | 0 | 0 | 0 | 0 | 0 | 0 | 0
70 | 109224229 | 109224222 | 73641136 | 13 | 1 | 13 | 2 | 9999990007 |  | Стоимость прочих машин (ЭСН) | 1344 | 1008 | руб. | руб. | 1 | 147.31 | 0 | 1 | 0 | 0 | 0 | 1 | 0 |  | 147.31 | 2 | 109224224 | 104 | 0 | 0 | 0 | 0 | 0 | 0 | 0 | 0
70 | 109224230 | 109224222 | 73685793 | 13 | 1 | 13 | 3 | 5774530000 |  | Гидроизоляционные рулонные материалы | 1327 | 1005 | м2 | м2 | 1 | 230 | 0 | 0 | 0 | 0 | 0 | 0 | 0 |  | 230 | 3 | -1 |  | 0 | 0 | 0 | 0 | 0 | 0 | 0 | 0
70 | 109224231 | 109224222 | 73685967 | 13 | 1 | 13 | 3 | 5775340000 |  | Мастика клеящая морозостойкая битумно-масляная МБ-50 | 1348 | 1009 | т | т | 1000 | 0.44 | 0 | 0 | 0 | 0 | 0 | 0 | 0 |  | 0.44 | 3 | -1 |  | 0 | 0 | 0 | 0 | 0 | 0 | 0 | 0
70 | 109224232 | 109224222 | 73692010 | 13 | 1 | 13 | 3 | 9999990006 |  | Стоимость прочих материалов (ЭСН) | 1344 | 1008 | руб. | руб. | 1 | 93.73 | 1 | 0 | 0 | 0 | 0 | 1 | 0 |  | 93.73 | 2 | 109224227 | 107 | 0 | 0 | 0 | 0 | 0 | 0 | 0 | 0
71 | 109224228 | 109224222 | 73637150 | 13 | 1 | 13 | 1 | 9999990008 |  | Трудозатраты рабочих | 1191 | 1013 | чел.-ч. | чел.-ч. | 1 | 57 | 0 | 0 | 0 | 0 | 0 | 1 | 1 |  | 57 | 2 | 109224223 | 108 | 0 | 0 | 0 | 0 | 0 | 0 | 0 | 0
71 | 109224229 | 109224222 | 73641136 | 13 | 1 | 13 | 2 | 9999990007 |  | Стоимость прочих машин (ЭСН) | 1344 | 1008 | руб. | руб. | 1 | 147.31 | 0 | 1 | 0 | 0 | 0 | 1 | 0 |  | 147.31 | 2 | 109224224 | 109 | 0 | 0 | 0 | 0 | 0 | 0 | 0 | 0
71 | 109224230 | 109224222 | 73685793 | 13 | 1 | 13 | 3 | 5774530000 |  | Гидроизоляционные рулонные материалы | 1327 | 1005 | м2 | м2 | 1 | 230 | 0 | 0 | 0 | 0 | 0 | 0 | 0 |  | 230 | 3 | -1 |  | 0 | 0 | 0 | 0 | 0 | 0 | 0 | 0
71 | 109224231 | 109224222 | 73685967 | 13 | 1 | 13 | 3 | 5775340000 |  | Мастика клеящая морозостойкая битумно-масляная МБ-50 | 1348 | 1009 | т | т | 1000 | 0.44 | 0 | 0 | 0 | 0 | 0 | 0 | 0 |  | 0.44 | 3 | -1 |  | 0 | 0 | 0 | 0 | 0 | 0 | 0 | 0
71 | 109224232 | 109224222 | 73692010 | 13 | 1 | 13 | 3 | 9999990006 |  | Стоимость прочих материалов (ЭСН) | 1344 | 1008 | руб. | руб. | 1 | 93.73 | 1 | 0 | 0 | 0 | 0 | 1 | 0 |  | 93.73 | 2 | 109224227 | 112 | 0 | 0 | 0 | 0 | 0 | 0 | 0 | 0
112 | 109224238 | 109224236 | 73637150 | 13 | 1 | 13 | 1 | 9999990008 |  | Трудозатраты рабочих | 1191 | 1013 | чел.-ч. | чел.-ч. | 1 | 9.27 | 0 | 0 | 0 | 0 | 0 | 1 | 1 |  | 9.27 | 2 | 109224237 | 113 | 0 | 0 | 0 | 0 | 0 | 0 | 0 | 0
113 | 109224238 | 109224236 | 73637150 | 13 | 1 | 13 | 1 | 9999990008 |  | Трудозатраты рабочих | 1191 | 1013 | чел.-ч. | чел.-ч. | 1 | 9.27 | 0 | 0 | 0 | 0 | 0 | 1 | 1 |  | 9.27 | 2 | 109224237 | 114 | 0 | 0 | 0 | 0 | 0 | 0 | 0 | 0
114 | 109224241 | 109224239 | 73637150 | 13 | 1 | 13 | 1 | 9999990008 |  | Трудозатраты рабочих | 1191 | 1013 | чел.-ч. | чел.-ч. | 1 | 14.4 | 0 | 0 | 0 | 0 | 0 | 1 | 1 |  | 14.4 | 2 | 109224240 | 115 | 0 | 0 | 0 | 0 | 0 | 0 | 0 | 0
115 | 109224241 | 109224239 | 73637150 | 13 | 1 | 13 | 1 | 9999990008 |  | Трудозатраты рабочих | 1191 | 1013 | чел.-ч. | чел.-ч. | 1 | 14.4 | 0 | 0 | 0 | 0 | 0 | 1 | 1 |  | 14.4 | 2 | 109224240 | 116 | 0 | 0 | 0 | 0 | 0 | 0 | 0 | 0
116 | 109224244 | 109224242 | 73637150 | 13 | 1 | 13 | 1 | 9999990008 |  | Трудозатраты рабочих | 1191 | 1013 | чел.-ч. | чел.-ч. | 1 | 40.2 | 0 | 0 | 0 | 0 | 0 | 1 | 1 |  | 40.2 | 2 | 109224243 | 117 | 0 | 0 | 0 | 0 | 0 | 0 | 0 | 0
117 | 109224244 | 109224242 | 73637150 | 13 | 1 | 13 | 1 | 9999990008 |  | Трудозатраты рабочих | 1191 | 1013 | чел.-ч. | чел.-ч. | 1 | 40.2 | 0 | 0 | 0 | 0 | 0 | 1 | 1 |  | 40.2 | 2 | 109224243 | 118 | 0 | 0 | 0 | 0 | 0 | 0 | 0 | 0
119 | 109224250 | 109224246 | 73637150 | 13 | 1 | 13 | 1 | 9999990008 |  | Трудозатраты рабочих | 1191 | 1013 | чел.-ч. | чел.-ч. | 1 | 11.3 | 0 | 0 | 0 | 0 | 0 | 1 | 1 |  | 11.3 | 2 | 109224247 | 119 | 0 | 0 | 0 | 0 | 0 | 0 | 0 | 0
119 | 109224251 | 109224246 | 73717320 | 1 | 1 | 13 | 2 | 2.1-9-8 | ТСН-2001.2. Доп. 1-42, п. 1-9-8 (092001) | Комплекты оборудования шнекового бурения, глубина бурения до 50 м | 1367 | 1011 | маш.-ч. | маш.-ч. | 1 | 12.3 | 0 | 134 | 28.36 | 0 | 0 | 1 | 0 |  | 12.3 | 2 | 109224248 | 120 | 0 | 0 | 0 | 0 | 0 | 0 | 0 | 0
119 | 109224252 | 109224246 | 73665565 | 13 | 1 | 13 | 3 | 3664490000 |  | Шнеки | 1354 | 1010 | шт. | шт. | 1 | 0.45 | 0 | 0 | 0 | 0 | 0 | 0 | 0 |  | 0.45 | 3 | -1 |  | 0 | 0 | 0 | 0 | 0 | 0 | 0 | 0
120 | 109224250 | 109224246 | 73637150 | 13 | 1 | 13 | 1 | 9999990008 |  | Трудозатраты рабочих | 1191 | 1013 | чел.-ч. | чел.-ч. | 1 | 11.3 | 0 | 0 | 0 | 0 | 0 | 1 | 1 |  | 11.3 | 2 | 109224247 | 122 | 0 | 0 | 0 | 0 | 0 | 0 | 0 | 0
120 | 109224251 | 109224246 | 73717320 | 1 | 1 | 13 | 2 | 2.1-9-8 | ТСН-2001.2. Доп. 1-42, п. 1-9-8 (092001) | Комплекты оборудования шнекового бурения, глубина бурения до 50 м | 1367 | 1011 | маш.-ч. | маш.-ч. | 1 | 12.3 | 0 | 134 | 28.36 | 0 | 0 | 1 | 0 |  | 12.3 | 2 | 109224248 | 123 | 0 | 0 | 0 | 0 | 0 | 0 | 0 | 0
120 | 109224252 | 109224246 | 73665565 | 13 | 1 | 13 | 3 | 3664490000 |  | Шнеки | 1354 | 1010 | шт. | шт. | 1 | 0.45 | 0 | 0 | 0 | 0 | 0 | 0 | 0 |  | 0.45 | 3 | -1 |  | 0 | 0 | 0 | 0 | 0 | 0 | 0 | 0
123 | 109224257 | 109224254 | 73637150 | 13 | 1 | 13 | 1 | 9999990008 |  | Трудозатраты рабочих | 1191 | 1013 | чел.-ч. | чел.-ч. | 1 | 3.22 | 0 | 0 | 0 | 0 | 0 | 1 | 1 |  | 3.22 | 2 | 109224255 | 125 | 0 | 0 | 0 | 0 | 0 | 0 | 0 | 0
123 | 109224258 | 109224254 | 73717335 | 1 | 1 | 13 | 2 | 2.1-9-24 | ТСН-2001.2. Доп. 1-42, п. 1-9-24 (090801) | Комплекты оборудования вращательно-колонкового бурения с электродвигателем для скважин глубиной до 300 м | 1367 | 1011 | маш.-ч. | маш.-ч. | 1 | 3.336 | 0 | 39.67 | 4.7 | 0 | 0 | 1 | 0 |  | 3.336 | 2 | 109224256 | 126 | 0 | 0 | 0 | 0 | 0 | 0 | 0 | 0
123 | 109224259 | 109224254 | 73641151 | 13 | 1 | 13 | 3 | 1303010000 |  | Трубы стальные электросварные | 1301 | 1003 | м | м | 1 | 0 | 0 | 0 | 0 | 0 | 0 | 0 | 0 |  | 0 | 3 | -1 |  | 0 | 0 | 0 | 0 | 0 | 0 | 0 | 0
124 | 109224257 | 109224254 | 73637150 | 13 | 1 | 13 | 1 | 9999990008 |  | Трудозатраты рабочих | 1191 | 1013 | чел.-ч. | чел.-ч. | 1 | 3.22 | 0 | 0 | 0 | 0 | 0 | 1 | 1 |  | 3.22 | 2 | 109224255 | 127 | 0 | 0 | 0 | 0 | 0 | 0 | 0 | 0
124 | 109224258 | 109224254 | 73717335 | 1 | 1 | 13 | 2 | 2.1-9-24 | ТСН-2001.2. Доп. 1-42, п. 1-9-24 (090801) | Комплекты оборудования вращательно-колонкового бурения с электродвигателем для скважин глубиной до 300 м | 1367 | 1011 | маш.-ч. | маш.-ч. | 1 | 3.336 | 0 | 39.67 | 4.7 | 0 | 0 | 1 | 0 |  | 3.336 | 2 | 109224256 | 128 | 0 | 0 | 0 | 0 | 0 | 0 | 0 | 0
124 | 109224259 | 109224254 | 73641151 | 13 | 1 | 13 | 3 | 1303010000 |  | Трубы стальные электросварные | 1301 | 1003 | м | м | 1 | 0 | 0 | 0 | 0 | 0 | 0 | 0 | 0 |  | 0 | 3 | -1 |  | 0 | 0 | 0 | 0 | 0 | 0 | 0 | 0
125 | 109224263 | 109224260 | 73637150 | 13 | 1 | 13 | 1 | 9999990008 |  | Трудозатраты рабочих | 1191 | 1013 | чел.-ч. | чел.-ч. | 1 | 0.25 | 0 | 0 | 0 | 0 | 0 | 1 | 1 |  | 0.25 | 2 | 109224261 | 129 | 0 | 0 | 0 | 0 | 0 | 0 | 0 | 0
125 | 109224264 | 109224260 | 73717335 | 1 | 1 | 13 | 2 | 2.1-9-24 | ТСН-2001.2. Доп. 1-42, п. 1-9-24 (090801) | Комплекты оборудования вращательно-колонкового бурения с электродвигателем для скважин глубиной до 300 м | 1367 | 1011 | маш.-ч. | маш.-ч. | 1 | 0.256 | 0 | 39.67 | 4.7 | 0 | 0 | 1 | 0 |  | 0.256 | 2 | 109224262 | 130 | 0 | 0 | 0 | 0 | 0 | 0 | 0 | 0
126 | 109224263 | 109224260 | 73637150 | 13 | 1 | 13 | 1 | 9999990008 |  | Трудозатраты рабочих | 1191 | 1013 | чел.-ч. | чел.-ч. | 1 | 0.25 | 0 | 0 | 0 | 0 | 0 | 1 | 1 |  | 0.25 | 2 | 109224261 | 131 | 0 | 0 | 0 | 0 | 0 | 0 | 0 | 0
126 | 109224264 | 109224260 | 73717335 | 1 | 1 | 13 | 2 | 2.1-9-24 | ТСН-2001.2. Доп. 1-42, п. 1-9-24 (090801) | Комплекты оборудования вращательно-колонкового бурения с электродвигателем для скважин глубиной до 300 м | 1367 | 1011 | маш.-ч. | маш.-ч. | 1 | 0.256 | 0 | 39.67 | 4.7 | 0 | 0 | 1 | 0 |  | 0.256 | 2 | 109224262 | 132 | 0 | 0 | 0 | 0 | 0 | 0 | 0 | 0
127 | 109224269 | 109224265 | 73637150 | 13 | 1 | 13 | 1 | 9999990008 |  | Трудозатраты рабочих | 1191 | 1013 | чел.-ч. | чел.-ч. | 1 | 13.9 | 0 | 0 | 0 | 0 | 0 | 1 | 1 |  | 13.9 | 2 | 109224266 | 133 | 0 | 0 | 0 | 0 | 0 | 0 | 0 | 0
127 | 109224270 | 109224265 | 73717458 | 1 | 1 | 13 | 2 | 2.1-13-15 | ТСН-2001.2. Доп. 1-42, п. 1-13-15 (136201) | Аппараты сварочные | 1367 | 1011 | маш.-ч. | маш.-ч. | 1 | 6.763 | 0 | 43.4 | 2.68 | 0 | 0 | 1 | 0 |  | 6.763 | 2 | 109224267 | 134 | 0 | 0 | 0 | 0 | 0 | 0 | 0 | 0
127 | 109224271 | 109224265 | 73693510 | 1 | 1 | 13 | 3 | 1.1-1-1566 | ТСН-2001.1. Доп. 1-42. Р. 1, о. 1, поз. 1566 | Электроды, тип Э-42, 46, 50, диаметр 4 - 6 мм | 1348 | 1009 | т | т | 1000 | 0.00722 | 7191.81 | 0 | 0 | 0 | 0 | 1 | 0 |  | 0.00722 | 2 | 109224268 | 135 | 0 | 0 | 0 | 0 | 0 | 0 | 0 | 0
128 | 109224269 | 109224265 | 73637150 | 13 | 1 | 13 | 1 | 9999990008 |  | Трудозатраты рабочих | 1191 | 1013 | чел.-ч. | чел.-ч. | 1 | 13.9 | 0 | 0 | 0 | 0 | 0 | 1 | 1 |  | 13.9 | 2 | 109224266 | 136 | 0 | 0 | 0 | 0 | 0 | 0 | 0 | 0
128 | 109224270 | 109224265 | 73717458 | 1 | 1 | 13 | 2 | 2.1-13-15 | ТСН-2001.2. Доп. 1-42, п. 1-13-15 (136201) | Аппараты сварочные | 1367 | 1011 | маш.-ч. | маш.-ч. | 1 | 6.763 | 0 | 43.4 | 2.68 | 0 | 0 | 1 | 0 |  | 6.763 | 2 | 109224267 | 137 | 0 | 0 | 0 | 0 | 0 | 0 | 0 | 0
128 | 109224271 | 109224265 | 73693510 | 1 | 1 | 13 | 3 | 1.1-1-1566 | ТСН-2001.1. Доп. 1-42. Р. 1, о. 1, поз. 1566 | Электроды, тип Э-42, 46, 50, диаметр 4 - 6 мм | 1348 | 1009 | т | т | 1000 | 0.00722 | 7191.81 | 0 | 0 | 0 | 0 | 1 | 0 |  | 0.00722 | 2 | 109224268 | 138 | 0 | 0 | 0 | 0 | 0 | 0 | 0 | 0
129 | 109224279 | 109224272 | 73637150 | 13 | 1 | 13 | 1 | 9999990008 |  | Трудозатраты рабочих | 1191 | 1013 | чел.-ч. | чел.-ч. | 1 | 1.16 | 0 | 0 | 0 | 0 | 0 | 1 | 1 |  | 1.16 | 2 | 109224273 | 139 | 0 | 0 | 0 | 0 | 0 | 0 | 0 | 0
129 | 109224280 | 109224272 | 73717459 | 1 | 1 | 13 | 2 | 2.1-13-16 | ТСН-2001.2. Доп. 1-42, п. 1-13-16 (136301) | Аппараты для газовой сварки и резки | 1367 | 1011 | маш.-ч. | маш.-ч. | 1 | 0.62 | 0 | 1.09 | 0.09 | 0 | 0 | 1 | 0 |  | 0.62 | 2 | 109224274 | 140 | 0 | 0 | 0 | 0 | 0 | 0 | 0 | 0
129 | 109224281 | 109224272 | 73716928 | 1 | 1 | 13 | 2 | 2.1-2-6 | ТСН-2001.2. Доп. 1-42, п. 1-2-6 (021001) | Тракторы на пневмоколесном ходу, мощность до 18 кВт (25 л.с.) | 1367 | 1011 | маш.-ч. | маш.-ч. | 1 | 0.22 | 0 | 35.18 | 16.03 | 0 | 0 | 1 | 0 |  | 0.22 | 2 | 109224275 | 141 | 0 | 0 | 0 | 0 | 0 | 0 | 0 | 0
129 | 109224282 | 109224272 | 73716972 | 1 | 1 | 13 | 2 | 2.1-3-38 | ТСН-2001.2. Доп. 1-42, п. 1-3-38 (032009) | Краны на автомобильном ходу, грузоподъемность до 16 т | 1367 | 1011 | маш.-ч. | маш.-ч. | 1 | 0.04 | 0 | 123.84 | 30.41 | 0 | 0 | 1 | 0 |  | 0.04 | 2 | 109224276 | 142 | 0 | 0 | 0 | 0 | 0 | 0 | 0 | 0
129 | 109224283 | 109224272 | 73692137 | 1 | 1 | 13 | 3 | 1.1-1-26 | ТСН-2001.1. Доп. 1-42. Р. 1, о. 1, поз. 26 | Ацетилен технический | 1339 | 1007 | м3 | м3 | 1 | 0.08 | 53.57 | 0 | 0 | 0 | 0 | 1 | 0 |  | 0.08 | 2 | 109224277 | 143 | 0 | 0 | 0 | 0 | 0 | 0 | 0 | 0
129 | 109224284 | 109224272 | 73692458 | 1 | 1 | 13 | 3 | 1.1-1-376 | ТСН-2001.1. Доп. 1-42. Р. 1, о. 1, поз. 376 | Кислород технический газообразный | 1339 | 1007 | м3 | м3 | 1 | 0.76 | 5.91 | 0 | 0 | 0 | 0 | 1 | 0 |  | 0.76 | 2 | 109224278 | 144 | 0 | 0 | 0 | 0 | 0 | 0 | 0 | 0
130 | 109224279 | 109224272 | 73637150 | 13 | 1 | 13 | 1 | 9999990008 |  | Трудозатраты рабочих | 1191 | 1013 | чел.-ч. | чел.-ч. | 1 | 1.16 | 0 | 0 | 0 | 0 | 0 | 1 | 1 |  | 1.16 | 2 | 109224273 | 145 | 0 | 0 | 0 | 0 | 0 | 0 | 0 | 0
130 | 109224280 | 109224272 | 73717459 | 1 | 1 | 13 | 2 | 2.1-13-16 | ТСН-2001.2. Доп. 1-42, п. 1-13-16 (136301) | Аппараты для газовой сварки и резки | 1367 | 1011 | маш.-ч. | маш.-ч. | 1 | 0.62 | 0 | 1.09 | 0.09 | 0 | 0 | 1 | 0 |  | 0.62 | 2 | 109224274 | 146 | 0 | 0 | 0 | 0 | 0 | 0 | 0 | 0
130 | 109224281 | 109224272 | 73716928 | 1 | 1 | 13 | 2 | 2.1-2-6 | ТСН-2001.2. Доп. 1-42, п. 1-2-6 (021001) | Тракторы на пневмоколесном ходу, мощность до 18 кВт (25 л.с.) | 1367 | 1011 | маш.-ч. | маш.-ч. | 1 | 0.22 | 0 | 35.18 | 16.03 | 0 | 0 | 1 | 0 |  | 0.22 | 2 | 109224275 | 147 | 0 | 0 | 0 | 0 | 0 | 0 | 0 | 0
130 | 109224282 | 109224272 | 73716972 | 1 | 1 | 13 | 2 | 2.1-3-38 | ТСН-2001.2. Доп. 1-42, п. 1-3-38 (032009) | Краны на автомобильном ходу, грузоподъемность до 16 т | 1367 | 1011 | маш.-ч. | маш.-ч. | 1 | 0.04 | 0 | 123.84 | 30.41 | 0 | 0 | 1 | 0 |  | 0.04 | 2 | 109224276 | 148 | 0 | 0 | 0 | 0 | 0 | 0 | 0 | 0
130 | 109224283 | 109224272 | 73692137 | 1 | 1 | 13 | 3 | 1.1-1-26 | ТСН-2001.1. Доп. 1-42. Р. 1, о. 1, поз. 26 | Ацетилен технический | 1339 | 1007 | м3 | м3 | 1 | 0.08 | 53.57 | 0 | 0 | 0 | 0 | 1 | 0 |  | 0.08 | 2 | 109224277 | 149 | 0 | 0 | 0 | 0 | 0 | 0 | 0 | 0
130 | 109224284 | 109224272 | 73692458 | 1 | 1 | 13 | 3 | 1.1-1-376 | ТСН-2001.1. Доп. 1-42. Р. 1, о. 1, поз. 376 | Кислород технический газообразный | 1339 | 1007 | м3 | м3 | 1 | 0.76 | 5.91 | 0 | 0 | 0 | 0 | 1 | 0 |  | 0.76 | 2 | 109224278 | 150 | 0 | 0 | 0 | 0 | 0 | 0 | 0 | 0
133 | 109224288 | 109224286 | 73637150 | 13 | 1 | 13 | 1 | 9999990008 |  | Трудозатраты рабочих | 1191 | 1013 | чел.-ч. | чел.-ч. | 1 | 92.7 | 0 | 0 | 0 | 0 | 0 | 1 | 1 |  | 92.7 | 2 | 109224287 | 151 | 0 | 0 | 0 | 0 | 0 | 0 | 0 | 0
133 | 109224289 | 109224286 | 73681187 | 13 | 1 | 13 | 3 | 5711000000 |  | Песок, гравий | 1339 | 1007 | м3 | м3 | 1 | 10.1 | 0 | 0 | 0 | 0 | 0 | 0 | 0 |  | 10.1 | 3 | -1 |  | 0 | 0 | 0 | 0 | 0 | 0 | 0 | 0
134 | 109224288 | 109224286 | 73637150 | 13 | 1 | 13 | 1 | 9999990008 |  | Трудозатраты рабочих | 1191 | 1013 | чел.-ч. | чел.-ч. | 1 | 92.7 | 0 | 0 | 0 | 0 | 0 | 1 | 1 |  | 92.7 | 2 | 109224287 | 152 | 0 | 0 | 0 | 0 | 0 | 0 | 0 | 0
134 | 109224289 | 109224286 | 73681187 | 13 | 1 | 13 | 3 | 5711000000 |  | Песок, гравий | 1339 | 1007 | м3 | м3 | 1 | 10.1 | 0 | 0 | 0 | 0 | 0 | 0 | 0 |  | 10.1 | 3 | -1 |  | 0 | 0 | 0 | 0 | 0 | 0 | 0 | 0
174 | 109224298 | 109224292 | 73637150 | 13 | 1 | 13 | 1 | 9999990008 |  | Трудозатраты рабочих | 1191 | 1013 | чел.-ч. | чел.-ч. | 1 | 268 | 0 | 0 | 0 | 0 | 0 | 1 | 1 |  | 268 | 2 | 109224293 | 153 | 0 | 0 | 0 | 0 | 0 | 0 | 0 | 0
174 | 109224299 | 109224292 | 73717453 | 1 | 1 | 13 | 2 | 2.1-13-10 | ТСН-2001.2. Доп. 1-42, п. 1-13-10 (135201) | Агрегаты сварочные однопостовые для ручной электродуговой сварки | 1367 | 1011 | маш.-ч. | маш.-ч. | 1 | 20 | 0 | 7.01 | 0.31 | 0 | 0 | 1 | 0 |  | 20 | 2 | 109224294 | 154 | 0 | 0 | 0 | 0 | 0 | 0 | 0 | 0
174 | 109224300 | 109224292 | 73717753 | 1 | 1 | 13 | 2 | 2.1-18-7 | ТСН-2001.2. Доп. 47. п.1-18-7 (183001) | Автомобили грузовые бортовые, грузоподъемность до 5 т | 1367 | 1011 | маш.-ч. | маш.-ч. | 1 | 0.53 | 0 | 76.81 | 14.36 | 0 | 0 | 1 | 0 |  | 0.53 | 2 | 109224295 | 155 | 0 | 0 | 0 | 0 | 0 | 0 | 0 | 0
174 | 109224301 | 109224292 | 73693510 | 1 | 1 | 13 | 3 | 1.1-1-1566 | ТСН-2001.1. Доп. 1-42. Р. 1, о. 1, поз. 1566 | Электроды, тип Э-42, 46, 50, диаметр 4 - 6 мм | 1348 | 1009 | т | т | 1000 | 0.04 | 7191.81 | 0 | 0 | 0 | 0 | 1 | 0 |  | 0.04 | 2 | 109224296 | 156 | 0 | 0 | 0 | 0 | 0 | 0 | 0 | 0
174 | 109224302 | 109224292 | 73711265 | 1 | 1 | 13 | 3 | 1.3-2-5 | ТСН-2001.1. Доп. 1-42. Р. 3, о. 2, поз. 5 | Растворы цементные, марка 100 | 1339 | 1007 | м3 | м3 | 1 | 2.48 | 451.14 | 0 | 0 | 0 | 0 | 1 | 0 |  | 2.48 | 2 | 109224297 | 157 | 0 | 0 | 0 | 0 | 0 | 0 | 0 | 0
174 | 109224303 | 109224292 | 73690195 | 13 | 1 | 13 | 3 | 5896000000 |  | Сборные железобетонные конструкции, шахты лифта и вентиляционные блоки | 1354 | 1010 | шт. | шт. | 1 | 100 | 0 | 0 | 0 | 0 | 0 | 0 | 0 |  | 100 | 3 | -1 |  | 0 | 0 | 0 | 0 | 0 | 0 | 0 | 0
175 | 109224298 | 109224292 | 73637150 | 13 | 1 | 13 | 1 | 9999990008 |  | Трудозатраты рабочих | 1191 | 1013 | чел.-ч. | чел.-ч. | 1 | 268 | 0 | 0 | 0 | 0 | 0 | 1 | 1 |  | 268 | 2 | 109224293 | 158 | 0 | 0 | 0 | 0 | 0 | 0 | 0 | 0
175 | 109224299 | 109224292 | 73717453 | 1 | 1 | 13 | 2 | 2.1-13-10 | ТСН-2001.2. Доп. 1-42, п. 1-13-10 (135201) | Агрегаты сварочные однопостовые для ручной электродуговой сварки | 1367 | 1011 | маш.-ч. | маш.-ч. | 1 | 20 | 0 | 7.01 | 0.31 | 0 | 0 | 1 | 0 |  | 20 | 2 | 109224294 | 159 | 0 | 0 | 0 | 0 | 0 | 0 | 0 | 0
175 | 109224300 | 109224292 | 73717753 | 1 | 1 | 13 | 2 | 2.1-18-7 | ТСН-2001.2. Доп. 47. п.1-18-7 (183001) | Автомобили грузовые бортовые, грузоподъемность до 5 т | 1367 | 1011 | маш.-ч. | маш.-ч. | 1 | 0.53 | 0 | 76.81 | 14.36 | 0 | 0 | 1 | 0 |  | 0.53 | 2 | 109224295 | 160 | 0 | 0 | 0 | 0 | 0 | 0 | 0 | 0
175 | 109224301 | 109224292 | 73693510 | 1 | 1 | 13 | 3 | 1.1-1-1566 | ТСН-2001.1. Доп. 1-42. Р. 1, о. 1, поз. 1566 | Электроды, тип Э-42, 46, 50, диаметр 4 - 6 мм | 1348 | 1009 | т | т | 1000 | 0.04 | 7191.81 | 0 | 0 | 0 | 0 | 1 | 0 |  | 0.04 | 2 | 109224296 | 161 | 0 | 0 | 0 | 0 | 0 | 0 | 0 | 0
175 | 109224302 | 109224292 | 73711265 | 1 | 1 | 13 | 3 | 1.3-2-5 | ТСН-2001.1. Доп. 1-42. Р. 3, о. 2, поз. 5 | Растворы цементные, марка 100 | 1339 | 1007 | м3 | м3 | 1 | 2.48 | 451.14 | 0 | 0 | 0 | 0 | 1 | 0 |  | 2.48 | 2 | 109224297 | 162 | 0 | 0 | 0 | 0 | 0 | 0 | 0 | 0
175 | 109224303 | 109224292 | 73690195 | 13 | 1 | 13 | 3 | 5896000000 |  | Сборные железобетонные конструкции, шахты лифта и вентиляционные блоки | 1354 | 1010 | шт. | шт. | 1 | 100 | 0 | 0 | 0 | 0 | 0 | 0 | 0 |  | 100 | 3 | -1 |  | 0 | 0 | 0 | 0 | 0 | 0 | 0 | 0
176 | 109224310 | 109224304 | 73637150 | 13 | 1 | 13 | 1 | 9999990008 |  | Трудозатраты рабочих | 1191 | 1013 | чел.-ч. | чел.-ч. | 1 | 202 | 0 | 0 | 0 | 0 | 0 | 1 | 1 |  | 202 | 2 | 109224305 | 163 | 0 | 0 | 0 | 0 | 0 | 0 | 0 | 0
176 | 109224311 | 109224304 | 73717453 | 1 | 1 | 13 | 2 | 2.1-13-10 | ТСН-2001.2. Доп. 1-42, п. 1-13-10 (135201) | Агрегаты сварочные однопостовые для ручной электродуговой сварки | 1367 | 1011 | маш.-ч. | маш.-ч. | 1 | 20 | 0 | 7.01 | 0.31 | 0 | 0 | 1 | 0 |  | 20 | 2 | 109224306 | 164 | 0 | 0 | 0 | 0 | 0 | 0 | 0 | 0
176 | 109224312 | 109224304 | 73717753 | 1 | 1 | 13 | 2 | 2.1-18-7 | ТСН-2001.2. Доп. 47. п.1-18-7 (183001) | Автомобили грузовые бортовые, грузоподъемность до 5 т | 1367 | 1011 | маш.-ч. | маш.-ч. | 1 | 0.32 | 0 | 76.81 | 14.36 | 0 | 0 | 1 | 0 |  | 0.32 | 2 | 109224307 | 165 | 0 | 0 | 0 | 0 | 0 | 0 | 0 | 0
176 | 109224313 | 109224304 | 73693510 | 1 | 1 | 13 | 3 | 1.1-1-1566 | ТСН-2001.1. Доп. 1-42. Р. 1, о. 1, поз. 1566 | Электроды, тип Э-42, 46, 50, диаметр 4 - 6 мм | 1348 | 1009 | т | т | 1000 | 0.04 | 7191.81 | 0 | 0 | 0 | 0 | 1 | 0 |  | 0.04 | 2 | 109224308 | 166 | 0 | 0 | 0 | 0 | 0 | 0 | 0 | 0
176 | 109224314 | 109224304 | 73711265 | 1 | 1 | 13 | 3 | 1.3-2-5 | ТСН-2001.1. Доп. 1-42. Р. 3, о. 2, поз. 5 | Растворы цементные, марка 100 | 1339 | 1007 | м3 | м3 | 1 | 1.37 | 451.14 | 0 | 0 | 0 | 0 | 1 | 0 |  | 1.37 | 2 | 109224309 | 167 | 0 | 0 | 0 | 0 | 0 | 0 | 0 | 0
176 | 109224315 | 109224304 | 73690195 | 13 | 1 | 13 | 3 | 5896000000 |  | Сборные железобетонные конструкции, шахты лифта и вентиляционные блоки | 1354 | 1010 | шт. | шт. | 1 | 100 | 0 | 0 | 0 | 0 | 0 | 0 | 0 |  | 100 | 3 | -1 |  | 0 | 0 | 0 | 0 | 0 | 0 | 0 | 0
177 | 109224310 | 109224304 | 73637150 | 13 | 1 | 13 | 1 | 9999990008 |  | Трудозатраты рабочих | 1191 | 1013 | чел.-ч. | чел.-ч. | 1 | 202 | 0 | 0 | 0 | 0 | 0 | 1 | 1 |  | 202 | 2 | 109224305 | 168 | 0 | 0 | 0 | 0 | 0 | 0 | 0 | 0
177 | 109224311 | 109224304 | 73717453 | 1 | 1 | 13 | 2 | 2.1-13-10 | ТСН-2001.2. Доп. 1-42, п. 1-13-10 (135201) | Агрегаты сварочные однопостовые для ручной электродуговой сварки | 1367 | 1011 | маш.-ч. | маш.-ч. | 1 | 20 | 0 | 7.01 | 0.31 | 0 | 0 | 1 | 0 |  | 20 | 2 | 109224306 | 169 | 0 | 0 | 0 | 0 | 0 | 0 | 0 | 0
177 | 109224312 | 109224304 | 73717753 | 1 | 1 | 13 | 2 | 2.1-18-7 | ТСН-2001.2. Доп. 47. п.1-18-7 (183001) | Автомобили грузовые бортовые, грузоподъемность до 5 т | 1367 | 1011 | маш.-ч. | маш.-ч. | 1 | 0.32 | 0 | 76.81 | 14.36 | 0 | 0 | 1 | 0 |  | 0.32 | 2 | 109224307 | 170 | 0 | 0 | 0 | 0 | 0 | 0 | 0 | 0
177 | 109224313 | 109224304 | 73693510 | 1 | 1 | 13 | 3 | 1.1-1-1566 | ТСН-2001.1. Доп. 1-42. Р. 1, о. 1, поз. 1566 | Электроды, тип Э-42, 46, 50, диаметр 4 - 6 мм | 1348 | 1009 | т | т | 1000 | 0.04 | 7191.81 | 0 | 0 | 0 | 0 | 1 | 0 |  | 0.04 | 2 | 109224308 | 171 | 0 | 0 | 0 | 0 | 0 | 0 | 0 | 0
177 | 109224314 | 109224304 | 73711265 | 1 | 1 | 13 | 3 | 1.3-2-5 | ТСН-2001.1. Доп. 1-42. Р. 3, о. 2, поз. 5 | Растворы цементные, марка 100 | 1339 | 1007 | м3 | м3 | 1 | 1.37 | 451.14 | 0 | 0 | 0 | 0 | 1 | 0 |  | 1.37 | 2 | 109224309 | 172 | 0 | 0 | 0 | 0 | 0 | 0 | 0 | 0
177 | 109224315 | 109224304 | 73690195 | 13 | 1 | 13 | 3 | 5896000000 |  | Сборные железобетонные конструкции, шахты лифта и вентиляционные блоки | 1354 | 1010 | шт. | шт. | 1 | 100 | 0 | 0 | 0 | 0 | 0 | 0 | 0 |  | 100 | 3 | -1 |  | 0 | 0 | 0 | 0 | 0 | 0 | 0 | 0
178 | 109224319 | 109224316 | 73637150 | 13 | 1 | 13 | 1 | 9999990008 |  | Трудозатраты рабочих | 1191 | 1013 | чел.-ч. | чел.-ч. | 1 | 10.7 | 0 | 0 | 0 | 0 | 0 | 1 | 1 |  | 10.7 | 2 | 109224317 | 173 | 0 | 0 | 0 | 0 | 0 | 0 | 0 | 0
178 | 109224320 | 109224316 | 73641136 | 13 | 1 | 13 | 2 | 9999990007 |  | Стоимость прочих машин (ЭСН) | 1344 | 1008 | руб. | руб. | 1 | 81.06 | 0 | 1 | 0 | 0 | 0 | 1 | 0 |  | 81.06 | 2 | 109224318 | 174 | 0 | 0 | 0 | 0 | 0 | 0 | 0 | 0
178 | 109224321 | 109224316 | 73683935 | 13 | 1 | 13 | 3 | 5745510000 |  | Растворы готовые кладочные тяжелые цементные, марки 150 | 1339 | 1007 | м3 | м3 | 1 | 0.25 | 0 | 0 | 0 | 0 | 0 | 0 | 0 |  | 0.25 | 3 | -1 |  | 0 | 0 | 0 | 0 | 0 | 0 | 0 | 0
178 | 109224322 | 109224316 | 73687217 | 13 | 1 | 13 | 3 | 5830120000 |  | Сборные железобетонные конструкции трансформаторных подстанций (БКТПУ) | 1354 | 1010 | шт. | шт. | 1 | 2 | 0 | 0 | 0 | 0 | 0 | 0 | 0 |  | 2 | 3 | -1 |  | 0 | 0 | 0 | 0 | 0 | 0 | 0 | 0
179 | 109224319 | 109224316 | 73637150 | 13 | 1 | 13 | 1 | 9999990008 |  | Трудозатраты рабочих | 1191 | 1013 | чел.-ч. | чел.-ч. | 1 | 10.7 | 0 | 0 | 0 | 0 | 0 | 1 | 1 |  | 10.7 | 2 | 109224317 | 175 | 0 | 0 | 0 | 0 | 0 | 0 | 0 | 0
179 | 109224320 | 109224316 | 73641136 | 13 | 1 | 13 | 2 | 9999990007 |  | Стоимость прочих машин (ЭСН) | 1344 | 1008 | руб. | руб. | 1 | 81.06 | 0 | 1 | 0 | 0 | 0 | 1 | 0 |  | 81.06 | 2 | 109224318 | 176 | 0 | 0 | 0 | 0 | 0 | 0 | 0 | 0
179 | 109224321 | 109224316 | 73683935 | 13 | 1 | 13 | 3 | 5745510000 |  | Растворы готовые кладочные тяжелые цементные, марки 150 | 1339 | 1007 | м3 | м3 | 1 | 0.25 | 0 | 0 | 0 | 0 | 0 | 0 | 0 |  | 0.25 | 3 | -1 |  | 0 | 0 | 0 | 0 | 0 | 0 | 0 | 0
179 | 109224322 | 109224316 | 73687217 | 13 | 1 | 13 | 3 | 5830120000 |  | Сборные железобетонные конструкции трансформаторных подстанций (БКТПУ) | 1354 | 1010 | шт. | шт. | 1 | 2 | 0 | 0 | 0 | 0 | 0 | 0 | 0 |  | 2 | 3 | -1 |  | 0 | 0 | 0 | 0 | 0 | 0 | 0 | 0
180 | 109224329 | 109224323 | 73637150 | 13 | 1 | 13 | 1 | 9999990008 |  | Трудозатраты рабочих | 1191 | 1013 | чел.-ч. | чел.-ч. | 1 | 5.95 | 0 | 0 | 0 | 0 | 0 | 1 | 1 |  | 5.95 | 2 | 109224324 | 177 | 0 | 0 | 0 | 0 | 0 | 0 | 0 | 0
180 | 109224330 | 109224323 | 73692217 | 1 | 1 | 13 | 3 | 1.1-1-118 | ТСН-2001.1. Доп. 1-42. Р. 1, о. 1, поз. 118 | Вода | 1339 | 1007 | м3 | м3 | 1 | 0.46 | 7.07 | 0 | 0 | 0 | 0 | 1 | 0 |  | 0.46 | 2 | 109224325 | 178 | 0 | 0 | 0 | 0 | 0 | 0 | 0 | 0
180 | 109224331 | 109224323 | 73692901 | 1 | 1 | 13 | 3 | 1.1-1-923 | ТСН-2001.1. Доп. 1-42. Р. 1, о. 1, поз. 923 | Поковки строительные (скобы, закрепы, хомуты) простые, масса 1,8 кг | 1348 | 1009 | т | т | 1000 | 0.0023 | 6870.66 | 0 | 0 | 0 | 0 | 1 | 0 |  | 0.0023 | 2 | 109224326 | 180 | 0 | 0 | 0 | 0 | 0 | 0 | 0 | 0
180 | 109224332 | 109224323 | 73682920 | 13 | 1 | 13 | 3 | 5741210000 |  | Кирпич керамический, силикатный (574124) или пустотелый (574104) | 1356 | 1010 | 1000 шт. | 1000 шт. | 1000 | 0.4 | 0 | 0 | 0 | 0 | 0 | 0 | 0 |  | 0.4 | 3 | -1 |  | 0 | 0 | 0 | 0 | 0 | 0 | 0 | 0
180 | 109224333 | 109224323 | 73683935 | 13 | 1 | 13 | 3 | 5745510000 |  | Растворы готовые кладочные тяжелые цементные | 1339 | 1007 | м3 | м3 | 1 | 0.24 | 0 | 0 | 0 | 0 | 0 | 0 | 0 |  | 0.24 | 3 | -1 |  | 0 | 0 | 0 | 0 | 0 | 0 | 0 | 0
181 | 109224329 | 109224323 | 73637150 | 13 | 1 | 13 | 1 | 9999990008 |  | Трудозатраты рабочих | 1191 | 1013 | чел.-ч. | чел.-ч. | 1 | 5.95 | 0 | 0 | 0 | 0 | 0 | 1 | 1 |  | 5.95 | 2 | 109224324 | 182 | 0 | 0 | 0 | 0 | 0 | 0 | 0 | 0
181 | 109224330 | 109224323 | 73692217 | 1 | 1 | 13 | 3 | 1.1-1-118 | ТСН-2001.1. Доп. 1-42. Р. 1, о. 1, поз. 118 | Вода | 1339 | 1007 | м3 | м3 | 1 | 0.46 | 7.07 | 0 | 0 | 0 | 0 | 1 | 0 |  | 0.46 | 2 | 109224325 | 183 | 0 | 0 | 0 | 0 | 0 | 0 | 0 | 0
181 | 109224331 | 109224323 | 73692901 | 1 | 1 | 13 | 3 | 1.1-1-923 | ТСН-2001.1. Доп. 1-42. Р. 1, о. 1, поз. 923 | Поковки строительные (скобы, закрепы, хомуты) простые, масса 1,8 кг | 1348 | 1009 | т | т | 1000 | 0.0023 | 6870.66 | 0 | 0 | 0 | 0 | 1 | 0 |  | 0.0023 | 2 | 109224326 | 185 | 0 | 0 | 0 | 0 | 0 | 0 | 0 | 0
181 | 109224332 | 109224323 | 73682920 | 13 | 1 | 13 | 3 | 5741210000 |  | Кирпич керамический, силикатный (574124) или пустотелый (574104) | 1356 | 1010 | 1000 шт. | 1000 шт. | 1000 | 0.4 | 0 | 0 | 0 | 0 | 0 | 0 | 0 |  | 0.4 | 3 | -1 |  | 0 | 0 | 0 | 0 | 0 | 0 | 0 | 0
181 | 109224333 | 109224323 | 73683935 | 13 | 1 | 13 | 3 | 5745510000 |  | Растворы готовые кладочные тяжелые цементные | 1339 | 1007 | м3 | м3 | 1 | 0.24 | 0 | 0 | 0 | 0 | 0 | 0 | 0 |  | 0.24 | 3 | -1 |  | 0 | 0 | 0 | 0 | 0 | 0 | 0 | 0
186 | 109224340 | 109224336 | 73637150 | 13 | 1 | 13 | 1 | 9999990008 |  | Трудозатраты рабочих | 1191 | 1013 | чел.-ч. | чел.-ч. | 1 | 154 | 0 | 0 | 0 | 0 | 0 | 1 | 1 |  | 154 | 2 | 109224337 | 187 | 0 | 0 | 0 | 0 | 0 | 0 | 0 | 0
186 | 109224341 | 109224336 | 73717351 | 1 | 1 | 13 | 2 | 2.1-10-4 | ТСН-2001.2. Доп. 46. п.1-10-4 (101001) | Компрессоры прицепные с двигателем внутреннего сгорания, производительность до 2,5 м3/мин, мощность двигателя до 23 кВт (31,3 л.с.) | 1367 | 1011 | маш.-ч. | маш.-ч. | 1 | 75 | 0 | 41.62 | 13.33 | 0 | 0 | 1 | 0 |  | 75 | 2 | 109224338 | 188 | 0 | 0 | 0 | 0 | 0 | 0 | 0 | 0
186 | 109224342 | 109224336 | 73717839 | 1 | 1 | 13 | 2 | 2.1-30-54 | ТСН-2001.2. Доп. 1-42, п. 1-30-54 (308901) | Молотки отбойные | 1367 | 1011 | маш.-ч. | маш.-ч. | 1 | 150 | 0 | 3.16 | 0.04 | 0 | 0 | 1 | 0 |  | 150 | 2 | 109224339 | 189 | 0 | 0 | 0 | 0 | 0 | 0 | 0 | 0
187 | 109224340 | 109224336 | 73637150 | 13 | 1 | 13 | 1 | 9999990008 |  | Трудозатраты рабочих | 1191 | 1013 | чел.-ч. | чел.-ч. | 1 | 154 | 0 | 0 | 0 | 0 | 0 | 1 | 1 |  | 154 | 2 | 109224337 | 190 | 0 | 0 | 0 | 0 | 0 | 0 | 0 | 0
187 | 109224341 | 109224336 | 73717351 | 1 | 1 | 13 | 2 | 2.1-10-4 | ТСН-2001.2. Доп. 46. п.1-10-4 (101001) | Компрессоры прицепные с двигателем внутреннего сгорания, производительность до 2,5 м3/мин, мощность двигателя до 23 кВт (31,3 л.с.) | 1367 | 1011 | маш.-ч. | маш.-ч. | 1 | 75 | 0 | 41.62 | 13.33 | 0 | 0 | 1 | 0 |  | 75 | 2 | 109224338 | 191 | 0 | 0 | 0 | 0 | 0 | 0 | 0 | 0
187 | 109224342 | 109224336 | 73717839 | 1 | 1 | 13 | 2 | 2.1-30-54 | ТСН-2001.2. Доп. 1-42, п. 1-30-54 (308901) | Молотки отбойные | 1367 | 1011 | маш.-ч. | маш.-ч. | 1 | 150 | 0 | 3.16 | 0.04 | 0 | 0 | 1 | 0 |  | 150 | 2 | 109224339 | 192 | 0 | 0 | 0 | 0 | 0 | 0 | 0 | 0
188 | 109224351 | 109224343 | 73637150 | 13 | 1 | 13 | 1 | 9999990008 |  | Трудозатраты рабочих | 1191 | 1013 | чел.-ч. | чел.-ч. | 1 | 65 | 0 | 0 | 0 | 0 | 0 | 1 | 1 |  | 65 | 2 | 109224344 | 193 | 0 | 0 | 0 | 0 | 0 | 0 | 0 | 0
188 | 109224352 | 109224343 | 73717240 | 1 | 1 | 13 | 2 | 2.1-6-33 | ТСН-2001.2. Доп. 1-42, п. 1-6-33 (067501) | Растворонасосы, производительность до 1 м3/ч | 1367 | 1011 | маш.-ч. | маш.-ч. | 1 | 4.7 | 0 | 52.95 | 13.2 | 0 | 0 | 1 | 0 |  | 4.7 | 2 | 109224345 | 194 | 0 | 0 | 0 | 0 | 0 | 0 | 0 | 0
188 | 109224353 | 109224343 | 73641136 | 13 | 1 | 13 | 2 | 9999990007 |  | Стоимость прочих машин (ЭСН) | 1344 | 1008 | руб. | руб. | 1 | 26.04 | 0 | 1 | 0 | 0 | 0 | 1 | 0 |  | 26.04 | 2 | 109224346 | 195 | 0 | 0 | 0 | 0 | 0 | 0 | 0 | 0
188 | 109224354 | 109224343 | 73637161 | 13 | 1 | 13 | 3 | 0131000000 |  | Вода | 1339 | 1007 | м3 | м3 | 1 | 0.084 | 0 | 0 | 0 | 0 | 0 | 0 | 0 |  | 0.084 | 3 | -1 |  | 0 | 0 | 0 | 0 | 0 | 0 | 0 | 0
188 | 109224355 | 109224343 | 73692998 | 1 | 1 | 13 | 3 | 1.1-1-1029 | ТСН-2001.1. Доп. 1-42. Р. 1, о. 1, поз. 1029 | Сетка проволочная штукатурная тканая, квадрат 5х5 мм, толщина 1,6 мм | 1327 | 1005 | м2 | м2 | 1 | 2.77 | 33.56 | 0 | 0 | 0 | 0 | 1 | 0 |  | 2.77 | 2 | 109224347 | 196 | 0 | 0 | 0 | 0 | 0 | 0 | 0 | 0
188 | 109224356 | 109224343 | 73683477 | 13 | 1 | 13 | 3 | 5745120000 |  | Смеси сухие для штукатурных работ | 1348 | 1009 | т | т | 1000 | 0.48 | 0 | 0 | 0 | 0 | 0 | 0 | 0 |  | 0.48 | 3 | -1 |  | 0 | 0 | 0 | 0 | 0 | 0 | 0 | 0
188 | 109224357 | 109224343 | 73683987 | 13 | 1 | 13 | 3 | 5745520000 |  | Растворы тяжелые цементно-известковые, марки 75 | 1339 | 1007 | м3 | м3 | 1 | 1.208 | 0 | 0 | 0 | 0 | 0 | 0 | 0 |  | 1.208 | 3 | -1 |  | 0 | 0 | 0 | 0 | 0 | 0 | 0 | 0
188 | 109224358 | 109224343 | 73692010 | 13 | 1 | 13 | 3 | 9999990006 |  | Стоимость прочих материалов (ЭСН) | 1344 | 1008 | руб. | руб. | 1 | 2.25 | 1 | 0 | 0 | 0 | 0 | 1 | 0 |  | 2.25 | 2 | 109224350 | 199 | 0 | 0 | 0 | 0 | 0 | 0 | 0 | 0
189 | 109224351 | 109224343 | 73637150 | 13 | 1 | 13 | 1 | 9999990008 |  | Трудозатраты рабочих | 1191 | 1013 | чел.-ч. | чел.-ч. | 1 | 65 | 0 | 0 | 0 | 0 | 0 | 1 | 1 |  | 65 | 2 | 109224344 | 200 | 0 | 0 | 0 | 0 | 0 | 0 | 0 | 0
189 | 109224352 | 109224343 | 73717240 | 1 | 1 | 13 | 2 | 2.1-6-33 | ТСН-2001.2. Доп. 1-42, п. 1-6-33 (067501) | Растворонасосы, производительность до 1 м3/ч | 1367 | 1011 | маш.-ч. | маш.-ч. | 1 | 4.7 | 0 | 52.95 | 13.2 | 0 | 0 | 1 | 0 |  | 4.7 | 2 | 109224345 | 201 | 0 | 0 | 0 | 0 | 0 | 0 | 0 | 0
189 | 109224353 | 109224343 | 73641136 | 13 | 1 | 13 | 2 | 9999990007 |  | Стоимость прочих машин (ЭСН) | 1344 | 1008 | руб. | руб. | 1 | 26.04 | 0 | 1 | 0 | 0 | 0 | 1 | 0 |  | 26.04 | 2 | 109224346 | 202 | 0 | 0 | 0 | 0 | 0 | 0 | 0 | 0
189 | 109224354 | 109224343 | 73637161 | 13 | 1 | 13 | 3 | 0131000000 |  | Вода | 1339 | 1007 | м3 | м3 | 1 | 0.084 | 0 | 0 | 0 | 0 | 0 | 0 | 0 |  | 0.084 | 3 | -1 |  | 0 | 0 | 0 | 0 | 0 | 0 | 0 | 0
189 | 109224355 | 109224343 | 73692998 | 1 | 1 | 13 | 3 | 1.1-1-1029 | ТСН-2001.1. Доп. 1-42. Р. 1, о. 1, поз. 1029 | Сетка проволочная штукатурная тканая, квадрат 5х5 мм, толщина 1,6 мм | 1327 | 1005 | м2 | м2 | 1 | 2.77 | 33.56 | 0 | 0 | 0 | 0 | 1 | 0 |  | 2.77 | 2 | 109224347 | 203 | 0 | 0 | 0 | 0 | 0 | 0 | 0 | 0
189 | 109224356 | 109224343 | 73683477 | 13 | 1 | 13 | 3 | 5745120000 |  | Смеси сухие для штукатурных работ | 1348 | 1009 | т | т | 1000 | 0.48 | 0 | 0 | 0 | 0 | 0 | 0 | 0 |  | 0.48 | 3 | -1 |  | 0 | 0 | 0 | 0 | 0 | 0 | 0 | 0
189 | 109224357 | 109224343 | 73683987 | 13 | 1 | 13 | 3 | 5745520000 |  | Растворы тяжелые цементно-известковые, марки 75 | 1339 | 1007 | м3 | м3 | 1 | 1.208 | 0 | 0 | 0 | 0 | 0 | 0 | 0 |  | 1.208 | 3 | -1 |  | 0 | 0 | 0 | 0 | 0 | 0 | 0 | 0
189 | 109224358 | 109224343 | 73692010 | 13 | 1 | 13 | 3 | 9999990006 |  | Стоимость прочих материалов (ЭСН) | 1344 | 1008 | руб. | руб. | 1 | 2.25 | 1 | 0 | 0 | 0 | 0 | 1 | 0 |  | 2.25 | 2 | 109224350 | 206 | 0 | 0 | 0 | 0 | 0 | 0 | 0 | 0
194 | 109224366 | 109224361 | 73637150 | 13 | 1 | 13 | 1 | 9999990008 |  | Трудозатраты рабочих | 1191 | 1013 | чел.-ч. | чел.-ч. | 1 | 138 | 0 | 0 | 0 | 0 | 0 | 1 | 1 |  | 138 | 2 | 109224362 | 207 | 0 | 0 | 0 | 0 | 0 | 0 | 0 | 0
194 | 109224367 | 109224361 | 73697395 | 1 | 1 | 13 | 3 | 1.12-3-25 | ТСН-2001.1 Доп. 49, Р. 12, о. 3, поз. 25 | Трубы хризотилцементные безнапорные, марка БНТ, диаметр условного прохода 100 мм, внутренний диаметр 100 мм | 1301 | 1003 | м | м | 1 | 990 | 15.01 | 0 | 0 | 0 | 0 | 1 | 0 |  | 990 | 2 | 109224363 | 208 | 0 | 0 | 0 | 0 | 0 | 0 | 0 | 0
194 | 109224368 | 109224361 | 73697568 | 1 | 1 | 13 | 3 | 1.12-5-115 | ТСН-2001.1. Доп. 1-42. Р. 12, о. 5, поз. 115 | Муфты полиэтиленовые, диаметр 100 мм | 1358 | 1010 | 10 шт. | 10 шт. | 10 | 32 | 144.77 | 0 | 0 | 0 | 0 | 1 | 0 |  | 32 | 2 | 109224364 | 209 | 0 | 0 | 0 | 0 | 0 | 0 | 0 | 0
194 | 109224369 | 109224361 | 73692010 | 13 | 1 | 13 | 3 | 9999990006 |  | Стоимость прочих материалов (ЭСН) | 1344 | 1008 | руб. | руб. | 1 | 61.6 | 1 | 0 | 0 | 0 | 0 | 1 | 0 |  | 61.6 | 2 | 109224365 | 210 | 0 | 0 | 0 | 0 | 0 | 0 | 0 | 0
195 | 109224366 | 109224361 | 73637150 | 13 | 1 | 13 | 1 | 9999990008 |  | Трудозатраты рабочих | 1191 | 1013 | чел.-ч. | чел.-ч. | 1 | 138 | 0 | 0 | 0 | 0 | 0 | 1 | 1 |  | 138 | 2 | 109224362 | 211 | 0 | 0 | 0 | 0 | 0 | 0 | 0 | 0
195 | 109224367 | 109224361 | 73697395 | 1 | 1 | 13 | 3 | 1.12-3-25 | ТСН-2001.1 Доп. 49, Р. 12, о. 3, поз. 25 | Трубы хризотилцементные безнапорные, марка БНТ, диаметр условного прохода 100 мм, внутренний диаметр 100 мм | 1301 | 1003 | м | м | 1 | 990 | 15.01 | 0 | 0 | 0 | 0 | 1 | 0 |  | 990 | 2 | 109224363 | 212 | 0 | 0 | 0 | 0 | 0 | 0 | 0 | 0
195 | 109224368 | 109224361 | 73697568 | 1 | 1 | 13 | 3 | 1.12-5-115 | ТСН-2001.1. Доп. 1-42. Р. 12, о. 5, поз. 115 | Муфты полиэтиленовые, диаметр 100 мм | 1358 | 1010 | 10 шт. | 10 шт. | 10 | 32 | 144.77 | 0 | 0 | 0 | 0 | 1 | 0 |  | 32 | 2 | 109224364 | 213 | 0 | 0 | 0 | 0 | 0 | 0 | 0 | 0
195 | 109224369 | 109224361 | 73692010 | 13 | 1 | 13 | 3 | 9999990006 |  | Стоимость прочих материалов (ЭСН) | 1344 | 1008 | руб. | руб. | 1 | 61.6 | 1 | 0 | 0 | 0 | 0 | 1 | 0 |  | 61.6 | 2 | 109224365 | 214 | 0 | 0 | 0 | 0 | 0 | 0 | 0 | 0
196 | 109224375 | 109224370 | 73637150 | 13 | 1 | 13 | 1 | 9999990008 |  | Трудозатраты рабочих | 1191 | 1013 | чел.-ч. | чел.-ч. | 1 | 138 | 0 | 0 | 0 | 0 | 0 | 1 | 1 |  | 138 | 2 | 109224371 | 215 | 0 | 0 | 0 | 0 | 0 | 0 | 0 | 0
196 | 109224376 | 109224370 | 73697395 | 1 | 1 | 13 | 3 | 1.12-3-25 | ТСН-2001.1 Доп. 49, Р. 12, о. 3, поз. 25 | Трубы хризотилцементные безнапорные, марка БНТ, диаметр условного прохода 100 мм, внутренний диаметр 100 мм | 1301 | 1003 | м | м | 1 | 990 | 15.01 | 0 | 0 | 0 | 0 | 1 | 0 |  | 990 | 2 | 109224372 | 216 | 0 | 0 | 0 | 0 | 0 | 0 | 0 | 0
196 | 109224377 | 109224370 | 73697568 | 1 | 1 | 13 | 3 | 1.12-5-115 | ТСН-2001.1. Доп. 1-42. Р. 12, о. 5, поз. 115 | Муфты полиэтиленовые, диаметр 100 мм | 1358 | 1010 | 10 шт. | 10 шт. | 10 | 32 | 144.77 | 0 | 0 | 0 | 0 | 1 | 0 |  | 32 | 2 | 109224373 | 217 | 0 | 0 | 0 | 0 | 0 | 0 | 0 | 0
196 | 109224378 | 109224370 | 73692010 | 13 | 1 | 13 | 3 | 9999990006 |  | Стоимость прочих материалов (ЭСН) | 1344 | 1008 | руб. | руб. | 1 | 61.6 | 1 | 0 | 0 | 0 | 0 | 1 | 0 |  | 61.6 | 2 | 109224374 | 218 | 0 | 0 | 0 | 0 | 0 | 0 | 0 | 0
197 | 109224375 | 109224370 | 73637150 | 13 | 1 | 13 | 1 | 9999990008 |  | Трудозатраты рабочих | 1191 | 1013 | чел.-ч. | чел.-ч. | 1 | 138 | 0 | 0 | 0 | 0 | 0 | 1 | 1 |  | 138 | 2 | 109224371 | 219 | 0 | 0 | 0 | 0 | 0 | 0 | 0 | 0
197 | 109224376 | 109224370 | 73697395 | 1 | 1 | 13 | 3 | 1.12-3-25 | ТСН-2001.1 Доп. 49, Р. 12, о. 3, поз. 25 | Трубы хризотилцементные безнапорные, марка БНТ, диаметр условного прохода 100 мм, внутренний диаметр 100 мм | 1301 | 1003 | м | м | 1 | 990 | 15.01 | 0 | 0 | 0 | 0 | 1 | 0 |  | 990 | 2 | 109224372 | 220 | 0 | 0 | 0 | 0 | 0 | 0 | 0 | 0
197 | 109224377 | 109224370 | 73697568 | 1 | 1 | 13 | 3 | 1.12-5-115 | ТСН-2001.1. Доп. 1-42. Р. 12, о. 5, поз. 115 | Муфты полиэтиленовые, диаметр 100 мм | 1358 | 1010 | 10 шт. | 10 шт. | 10 | 32 | 144.77 | 0 | 0 | 0 | 0 | 1 | 0 |  | 32 | 2 | 109224373 | 221 | 0 | 0 | 0 | 0 | 0 | 0 | 0 | 0
197 | 109224378 | 109224370 | 73692010 | 13 | 1 | 13 | 3 | 9999990006 |  | Стоимость прочих материалов (ЭСН) | 1344 | 1008 | руб. | руб. | 1 | 61.6 | 1 | 0 | 0 | 0 | 0 | 1 | 0 |  | 61.6 | 2 | 109224374 | 222 | 0 | 0 | 0 | 0 | 0 | 0 | 0 | 0
202 | 109224388 | 109224381 | 73637150 | 13 | 1 | 13 | 1 | 9999990008 |  | Трудозатраты рабочих | 1191 | 1013 | чел.-ч. | чел.-ч. | 1 | 132 | 0 | 0 | 0 | 0 | 0 | 1 | 1 |  | 132 | 2 | 109224382 | 223 | 0 | 0 | 0 | 0 | 0 | 0 | 0 | 0
202 | 109224389 | 109224381 | 73692230 | 1 | 1 | 13 | 3 | 1.1-1-132 | ТСН-2001.1. Доп. 1-42. Р. 1, о. 1, поз. 132 | Гвозди строительные | 1348 | 1009 | т | т | 1000 | 0.006 | 6521.42 | 0 | 0 | 0 | 0 | 1 | 0 |  | 0.006 | 2 | 109224383 | 224 | 0 | 0 | 0 | 0 | 0 | 0 | 0 | 0
202 | 109224390 | 109224381 | 73692315 | 1 | 1 | 13 | 3 | 1.1-1-221 | ТСН-2001.1. Доп. 1-42. Р. 1, о. 1, поз. 221 | Доски хвойных пород, обрезные, длина 2-6,5 м, сорт II, толщина 25-32 мм | 1339 | 1007 | м3 | м3 | 1 | 0.018 | 1828.56 | 0 | 0 | 0 | 0 | 1 | 0 |  | 0.018 | 2 | 109224384 | 225 | 0 | 0 | 0 | 0 | 0 | 0 | 0 | 0
202 | 109224391 | 109224381 | 73692184 | 1 | 1 | 13 | 3 | 1.1-1-77 | ТСН-2001.1. Доп. 1-42. Р. 1, о. 1, поз. 77 | Бруски хвойных пород обрезные, длина 2-6,5 м, сорт II, толщина 50-60 мм | 1339 | 1007 | м3 | м3 | 1 | 0.3 | 2472.13 | 0 | 0 | 0 | 0 | 1 | 0 |  | 0.3 | 2 | 109224385 | 226 | 0 | 0 | 0 | 0 | 0 | 0 | 0 | 0
202 | 109224392 | 109224381 | 73692928 | 1 | 1 | 13 | 3 | 1.1-1-955 | ТСН-2001.1. Доп. 1-42. Р. 1, о. 1, поз. 955 | Проволока стальная вязальная | 1348 | 1009 | т | т | 1000 | 0.0054 | 9098.51 | 0 | 0 | 0 | 0 | 1 | 0 |  | 0.0054 | 2 | 109224386 | 227 | 0 | 0 | 0 | 0 | 0 | 0 | 0 | 0
202 | 109224393 | 109224381 | 96740376 | 13 | 1 | 13 | 3 | 5745010000 |  | Бетон (класс по проекту) | 1339 | 1007 | м3 | м3 | 1 | 0.416 | 0 | 0 | 0 | 0 | 0 | 0 | 0 |  | 0.416 | 3 | -1 |  | 0 | 0 | 0 | 0 | 0 | 0 | 0 | 0
203 | 109224388 | 109224381 | 73637150 | 13 | 1 | 13 | 1 | 9999990008 |  | Трудозатраты рабочих | 1191 | 1013 | чел.-ч. | чел.-ч. | 1 | 132 | 0 | 0 | 0 | 0 | 0 | 1 | 1 |  | 132 | 2 | 109224382 | 229 | 0 | 0 | 0 | 0 | 0 | 0 | 0 | 0
203 | 109224389 | 109224381 | 73692230 | 1 | 1 | 13 | 3 | 1.1-1-132 | ТСН-2001.1. Доп. 1-42. Р. 1, о. 1, поз. 132 | Гвозди строительные | 1348 | 1009 | т | т | 1000 | 0.006 | 6521.42 | 0 | 0 | 0 | 0 | 1 | 0 |  | 0.006 | 2 | 109224383 | 230 | 0 | 0 | 0 | 0 | 0 | 0 | 0 | 0
203 | 109224390 | 109224381 | 73692315 | 1 | 1 | 13 | 3 | 1.1-1-221 | ТСН-2001.1. Доп. 1-42. Р. 1, о. 1, поз. 221 | Доски хвойных пород, обрезные, длина 2-6,5 м, сорт II, толщина 25-32 мм | 1339 | 1007 | м3 | м3 | 1 | 0.018 | 1828.56 | 0 | 0 | 0 | 0 | 1 | 0 |  | 0.018 | 2 | 109224384 | 231 | 0 | 0 | 0 | 0 | 0 | 0 | 0 | 0
203 | 109224391 | 109224381 | 73692184 | 1 | 1 | 13 | 3 | 1.1-1-77 | ТСН-2001.1. Доп. 1-42. Р. 1, о. 1, поз. 77 | Бруски хвойных пород обрезные, длина 2-6,5 м, сорт II, толщина 50-60 мм | 1339 | 1007 | м3 | м3 | 1 | 0.3 | 2472.13 | 0 | 0 | 0 | 0 | 1 | 0 |  | 0.3 | 2 | 109224385 | 232 | 0 | 0 | 0 | 0 | 0 | 0 | 0 | 0
203 | 109224392 | 109224381 | 73692928 | 1 | 1 | 13 | 3 | 1.1-1-955 | ТСН-2001.1. Доп. 1-42. Р. 1, о. 1, поз. 955 | Проволока стальная вязальная | 1348 | 1009 | т | т | 1000 | 0.0054 | 9098.51 | 0 | 0 | 0 | 0 | 1 | 0 |  | 0.0054 | 2 | 109224386 | 233 | 0 | 0 | 0 | 0 | 0 | 0 | 0 | 0
203 | 109224393 | 109224381 | 96740376 | 13 | 1 | 13 | 3 | 5745010000 |  | Бетон (класс по проекту) | 1339 | 1007 | м3 | м3 | 1 | 0.416 | 0 | 0 | 0 | 0 | 0 | 0 | 0 |  | 0.416 | 3 | -1 |  | 0 | 0 | 0 | 0 | 0 | 0 | 0 | 0
206 | 109224405 | 109224395 | 73637150 | 13 | 1 | 13 | 1 | 9999990008 |  | Трудозатраты рабочих | 1191 | 1013 | чел.-ч. | чел.-ч. | 1 | 55.6 | 0 | 0 | 0 | 0 | 0 | 1 | 1 |  | 55.6 | 2 | 109224396 | 235 | 0 | 0 | 0 | 0 | 0 | 0 | 0 | 0
206 | 109224406 | 109224395 | 73717240 | 1 | 1 | 13 | 2 | 2.1-6-33 | ТСН-2001.2. Доп. 1-42, п. 1-6-33 (067501) | Растворонасосы, производительность до 1 м3/ч | 1367 | 1011 | маш.-ч. | маш.-ч. | 1 | 4.1 | 0 | 52.95 | 13.2 | 0 | 0 | 1 | 0 |  | 4.1 | 2 | 109224397 | 236 | 0 | 0 | 0 | 0 | 0 | 0 | 0 | 0
206 | 109224407 | 109224395 | 73641136 | 13 | 1 | 13 | 2 | 9999990007 |  | Стоимость прочих машин (ЭСН) | 1344 | 1008 | руб. | руб. | 1 | 9.67 | 0 | 1 | 0 | 0 | 0 | 1 | 0 |  | 9.67 | 2 | 109224398 | 237 | 0 | 0 | 0 | 0 | 0 | 0 | 0 | 0
206 | 109224408 | 109224395 | 73637161 | 13 | 1 | 13 | 3 | 0131000000 |  | Вода | 1339 | 1007 | м3 | м3 | 1 | 0.09408 | 0 | 0 | 0 | 0 | 0 | 0 | 0 |  | 0.09408 | 3 | -1 |  | 0 | 0 | 0 | 0 | 0 | 0 | 0 | 0
206 | 109224409 | 109224395 | 73692998 | 1 | 1 | 13 | 3 | 1.1-1-1029 | ТСН-2001.1. Доп. 1-42. Р. 1, о. 1, поз. 1029 | Сетка проволочная штукатурная тканая, квадрат 5х5 мм, толщина 1,6 мм | 1327 | 1005 | м2 | м2 | 1 | 2.64 | 33.56 | 0 | 0 | 0 | 0 | 1 | 0 |  | 2.64 | 2 | 109224399 | 238 | 0 | 0 | 0 | 0 | 0 | 0 | 0 | 0
206 | 109224410 | 109224395 | 73683477 | 13 | 1 | 13 | 3 | 5745120000 |  | Смеси сухие для штукатурных работ | 1348 | 1009 | т | т | 1000 | 0.5376 | 0 | 0 | 0 | 0 | 0 | 0 | 0 |  | 0.5376 | 3 | -1 |  | 0 | 0 | 0 | 0 | 0 | 0 | 0 | 0
206 | 109224411 | 109224395 | 73683987 | 13 | 1 | 13 | 3 | 5745520000 |  | Растворы тяжелые цементно-известковые, марки 75 | 1339 | 1007 | м3 | м3 | 1 | 0.224 | 0 | 0 | 0 | 0 | 0 | 0 | 0 |  | 0.224 | 3 | -1 |  | 0 | 0 | 0 | 0 | 0 | 0 | 0 | 0
206 | 109224412 | 109224395 | 73683987 | 13 | 1 | 13 | 3 | 5745520000 |  | Растворы известковые, марки 4 | 1339 | 1007 | м3 | м3 | 1 | 1.12 | 0 | 0 | 0 | 0 | 0 | 0 | 0 |  | 1.12 | 3 | -1 |  | 0 | 0 | 0 | 0 | 0 | 0 | 0 | 0
206 | 109224413 | 109224395 | 73692010 | 13 | 1 | 13 | 3 | 9999990006 |  | Стоимость прочих материалов (ЭСН) | 1344 | 1008 | руб. | руб. | 1 | 2.25 | 1 | 0 | 0 | 0 | 0 | 1 | 0 |  | 2.25 | 2 | 109224404 | 243 | 0 | 0 | 0 | 0 | 0 | 0 | 0 | 0
207 | 109224405 | 109224395 | 73637150 | 13 | 1 | 13 | 1 | 9999990008 |  | Трудозатраты рабочих | 1191 | 1013 | чел.-ч. | чел.-ч. | 1 | 55.6 | 0 | 0 | 0 | 0 | 0 | 1 | 1 |  | 55.6 | 2 | 109224396 | 244 | 0 | 0 | 0 | 0 | 0 | 0 | 0 | 0
207 | 109224406 | 109224395 | 73717240 | 1 | 1 | 13 | 2 | 2.1-6-33 | ТСН-2001.2. Доп. 1-42, п. 1-6-33 (067501) | Растворонасосы, производительность до 1 м3/ч | 1367 | 1011 | маш.-ч. | маш.-ч. | 1 | 4.1 | 0 | 52.95 | 13.2 | 0 | 0 | 1 | 0 |  | 4.1 | 2 | 109224397 | 245 | 0 | 0 | 0 | 0 | 0 | 0 | 0 | 0
207 | 109224407 | 109224395 | 73641136 | 13 | 1 | 13 | 2 | 9999990007 |  | Стоимость прочих машин (ЭСН) | 1344 | 1008 | руб. | руб. | 1 | 9.67 | 0 | 1 | 0 | 0 | 0 | 1 | 0 |  | 9.67 | 2 | 109224398 | 246 | 0 | 0 | 0 | 0 | 0 | 0 | 0 | 0
207 | 109224408 | 109224395 | 73637161 | 13 | 1 | 13 | 3 | 0131000000 |  | Вода | 1339 | 1007 | м3 | м3 | 1 | 0.09408 | 0 | 0 | 0 | 0 | 0 | 0 | 0 |  | 0.09408 | 3 | -1 |  | 0 | 0 | 0 | 0 | 0 | 0 | 0 | 0
207 | 109224409 | 109224395 | 73692998 | 1 | 1 | 13 | 3 | 1.1-1-1029 | ТСН-2001.1. Доп. 1-42. Р. 1, о. 1, поз. 1029 | Сетка проволочная штукатурная тканая, квадрат 5х5 мм, толщина 1,6 мм | 1327 | 1005 | м2 | м2 | 1 | 2.64 | 33.56 | 0 | 0 | 0 | 0 | 1 | 0 |  | 2.64 | 2 | 109224399 | 247 | 0 | 0 | 0 | 0 | 0 | 0 | 0 | 0
207 | 109224410 | 109224395 | 73683477 | 13 | 1 | 13 | 3 | 5745120000 |  | Смеси сухие для штукатурных работ | 1348 | 1009 | т | т | 1000 | 0.5376 | 0 | 0 | 0 | 0 | 0 | 0 | 0 |  | 0.5376 | 3 | -1 |  | 0 | 0 | 0 | 0 | 0 | 0 | 0 | 0
207 | 109224411 | 109224395 | 73683987 | 13 | 1 | 13 | 3 | 5745520000 |  | Растворы тяжелые цементно-известковые, марки 75 | 1339 | 1007 | м3 | м3 | 1 | 0.224 | 0 | 0 | 0 | 0 | 0 | 0 | 0 |  | 0.224 | 3 | -1 |  | 0 | 0 | 0 | 0 | 0 | 0 | 0 | 0
207 | 109224412 | 109224395 | 73683987 | 13 | 1 | 13 | 3 | 5745520000 |  | Растворы известковые, марки 4 | 1339 | 1007 | м3 | м3 | 1 | 1.12 | 0 | 0 | 0 | 0 | 0 | 0 | 0 |  | 1.12 | 3 | -1 |  | 0 | 0 | 0 | 0 | 0 | 0 | 0 | 0
207 | 109224413 | 109224395 | 73692010 | 13 | 1 | 13 | 3 | 9999990006 |  | Стоимость прочих материалов (ЭСН) | 1344 | 1008 | руб. | руб. | 1 | 2.25 | 1 | 0 | 0 | 0 | 0 | 1 | 0 |  | 2.25 | 2 | 109224404 | 252 | 0 | 0 | 0 | 0 | 0 | 0 | 0 | 0
216 | 109224428 | 109224418 | 73637150 | 13 | 1 | 13 | 1 | 9999990008 |  | Трудозатраты рабочих | 1191 | 1013 | чел.-ч. | чел.-ч. | 1 | 17.3 | 0 | 0 | 0 | 0 | 0 | 1 | 1 |  | 17.3 | 2 | 109224419 | 253 | 0 | 0 | 0 | 0 | 0 | 0 | 0 | 0
216 | 109224429 | 109224418 | 73717463 | 1 | 1 | 13 | 2 | 2.1-13-21 | ТСН-2001.2. Доп. 1-42, п. 1-13-21 (138501) | Печи электрические для сушки сварочных материалов с регулированием температуры в пределах 80-500С | 1367 | 1011 | маш.-ч. | маш.-ч. | 1 | 0.25 | 0 | 6.39 | 0.32 | 0 | 0 | 1 | 0 |  | 0.25 | 2 | 109224420 | 254 | 0 | 0 | 0 | 0 | 0 | 0 | 0 | 0
216 | 109224430 | 109224418 | 73717834 | 1 | 1 | 13 | 2 | 2.1-30-46 | ТСН-2001.2. Доп. 1-42, п. 1-30-46 (308001) | Преобразователи частоты тока до 500 А | 1367 | 1011 | маш.-ч. | маш.-ч. | 1 | 4.45 | 0 | 2.58 | 0.04 | 0 | 0 | 1 | 0 |  | 4.45 | 2 | 109224421 | 255 | 0 | 0 | 0 | 0 | 0 | 0 | 0 | 0
216 | 109224431 | 109224418 | 73717076 | 1 | 1 | 13 | 2 | 2.1-4-34 | ТСН-2001.2. Доп. 1-42, п. 1-4-34 (042906) | Лебедки электрические, грузоподъемность до 5 т | 1367 | 1011 | маш.-ч. | маш.-ч. | 1 | 0.86 | 0 | 8.05 | 0.42 | 0 | 0 | 1 | 0 |  | 0.86 | 2 | 109224422 | 256 | 0 | 0 | 0 | 0 | 0 | 0 | 0 | 0
216 | 109224432 | 109224418 | 73641136 | 13 | 1 | 13 | 2 | 9999990007 |  | Стоимость прочих машин (ЭСН) | 1344 | 1008 | руб. | руб. | 1 | 40.56 | 0 | 1 | 0 | 0 | 0 | 1 | 0 |  | 40.56 | 2 | 109224423 | 257 | 0 | 0 | 0 | 0 | 0 | 0 | 0 | 0
216 | 109224433 | 109224418 | 73693510 | 1 | 1 | 13 | 3 | 1.1-1-1566 | ТСН-2001.1. Доп. 1-42. Р. 1, о. 1, поз. 1566 | Электроды, тип Э-42, 46, 50, диаметр 4 - 6 мм | 1348 | 1009 | т | т | 1000 | 0.031 | 7191.81 | 0 | 0 | 0 | 0 | 1 | 0 |  | 0.031 | 2 | 109224424 | 258 | 0 | 0 | 0 | 0 | 0 | 0 | 0 | 0
216 | 109224434 | 109224418 | 73692164 | 1 | 1 | 13 | 3 | 1.1-1-57 | ТСН-2001.1. Доп. 1-42. Р. 1, о. 1, поз. 57 | Болты строительные черные с гайками и шайбами (10х100 мм) | 1348 | 1009 | т | т | 1000 | 0.004 | 17876.91 | 0 | 0 | 0 | 0 | 1 | 0 |  | 0.004 | 2 | 109224425 | 259 | 0 | 0 | 0 | 0 | 0 | 0 | 0 | 0
216 | 109224435 | 109224418 | 73714074 | 1 | 1 | 13 | 3 | 1.6-1-271 | ТСН-2001.1. Доп. 1-42. Р. 6, о. 1, поз. 271 | Отдельные конструктивные элементы с преобладанием горячекатаных профилей, средняя масса сборочной единицы от 0,11 до 0,5 т | 1348 | 1009 | т | т | 1000 | 0.005 | 12654.07 | 0 | 0 | 0 | 0 | 1 | 0 |  | 0.005 | 2 | 109224426 | 260 | 0 | 0 | 0 | 0 | 0 | 0 | 0 | 0
216 | 109224436 | 109224418 | 73676200 | 13 | 1 | 13 | 3 | 5263130000 |  | Стальные опорные конструкции под трубопроводы | 1348 | 1009 | т | т | 1000 | 1 | 0 | 0 | 0 | 0 | 0 | 0 | 0 |  | 1 | 3 | -1 |  | 0 | 0 | 0 | 0 | 0 | 0 | 0 | 0
216 | 109224437 | 109224418 | 73692010 | 13 | 1 | 13 | 3 | 9999990006 |  | Стоимость прочих материалов (ЭСН) | 1344 | 1008 | руб. | руб. | 1 | 39.48 | 1 | 0 | 0 | 0 | 0 | 1 | 0 |  | 39.48 | 2 | 109224427 | 261 | 0 | 0 | 0 | 0 | 0 | 0 | 0 | 0
217 | 109224428 | 109224418 | 73637150 | 13 | 1 | 13 | 1 | 9999990008 |  | Трудозатраты рабочих | 1191 | 1013 | чел.-ч. | чел.-ч. | 1 | 17.3 | 0 | 0 | 0 | 0 | 0 | 1 | 1 |  | 17.3 | 2 | 109224419 | 262 | 0 | 0 | 0 | 0 | 0 | 0 | 0 | 0
217 | 109224429 | 109224418 | 73717463 | 1 | 1 | 13 | 2 | 2.1-13-21 | ТСН-2001.2. Доп. 1-42, п. 1-13-21 (138501) | Печи электрические для сушки сварочных материалов с регулированием температуры в пределах 80-500С | 1367 | 1011 | маш.-ч. | маш.-ч. | 1 | 0.25 | 0 | 6.39 | 0.32 | 0 | 0 | 1 | 0 |  | 0.25 | 2 | 109224420 | 263 | 0 | 0 | 0 | 0 | 0 | 0 | 0 | 0
217 | 109224430 | 109224418 | 73717834 | 1 | 1 | 13 | 2 | 2.1-30-46 | ТСН-2001.2. Доп. 1-42, п. 1-30-46 (308001) | Преобразователи частоты тока до 500 А | 1367 | 1011 | маш.-ч. | маш.-ч. | 1 | 4.45 | 0 | 2.58 | 0.04 | 0 | 0 | 1 | 0 |  | 4.45 | 2 | 109224421 | 264 | 0 | 0 | 0 | 0 | 0 | 0 | 0 | 0
217 | 109224431 | 109224418 | 73717076 | 1 | 1 | 13 | 2 | 2.1-4-34 | ТСН-2001.2. Доп. 1-42, п. 1-4-34 (042906) | Лебедки электрические, грузоподъемность до 5 т | 1367 | 1011 | маш.-ч. | маш.-ч. | 1 | 0.86 | 0 | 8.05 | 0.42 | 0 | 0 | 1 | 0 |  | 0.86 | 2 | 109224422 | 265 | 0 | 0 | 0 | 0 | 0 | 0 | 0 | 0
217 | 109224432 | 109224418 | 73641136 | 13 | 1 | 13 | 2 | 9999990007 |  | Стоимость прочих машин (ЭСН) | 1344 | 1008 | руб. | руб. | 1 | 40.56 | 0 | 1 | 0 | 0 | 0 | 1 | 0 |  | 40.56 | 2 | 109224423 | 266 | 0 | 0 | 0 | 0 | 0 | 0 | 0 | 0
217 | 109224433 | 109224418 | 73693510 | 1 | 1 | 13 | 3 | 1.1-1-1566 | ТСН-2001.1. Доп. 1-42. Р. 1, о. 1, поз. 1566 | Электроды, тип Э-42, 46, 50, диаметр 4 - 6 мм | 1348 | 1009 | т | т | 1000 | 0.031 | 7191.81 | 0 | 0 | 0 | 0 | 1 | 0 |  | 0.031 | 2 | 109224424 | 267 | 0 | 0 | 0 | 0 | 0 | 0 | 0 | 0
217 | 109224434 | 109224418 | 73692164 | 1 | 1 | 13 | 3 | 1.1-1-57 | ТСН-2001.1. Доп. 1-42. Р. 1, о. 1, поз. 57 | Болты строительные черные с гайками и шайбами (10х100 мм) | 1348 | 1009 | т | т | 1000 | 0.004 | 17876.91 | 0 | 0 | 0 | 0 | 1 | 0 |  | 0.004 | 2 | 109224425 | 268 | 0 | 0 | 0 | 0 | 0 | 0 | 0 | 0
217 | 109224435 | 109224418 | 73714074 | 1 | 1 | 13 | 3 | 1.6-1-271 | ТСН-2001.1. Доп. 1-42. Р. 6, о. 1, поз. 271 | Отдельные конструктивные элементы с преобладанием горячекатаных профилей, средняя масса сборочной единицы от 0,11 до 0,5 т | 1348 | 1009 | т | т | 1000 | 0.005 | 12654.07 | 0 | 0 | 0 | 0 | 1 | 0 |  | 0.005 | 2 | 109224426 | 269 | 0 | 0 | 0 | 0 | 0 | 0 | 0 | 0
217 | 109224436 | 109224418 | 73676200 | 13 | 1 | 13 | 3 | 5263130000 |  | Стальные опорные конструкции под трубопроводы | 1348 | 1009 | т | т | 1000 | 1 | 0 | 0 | 0 | 0 | 0 | 0 | 0 |  | 1 | 3 | -1 |  | 0 | 0 | 0 | 0 | 0 | 0 | 0 | 0
217 | 109224437 | 109224418 | 73692010 | 13 | 1 | 13 | 3 | 9999990006 |  | Стоимость прочих материалов (ЭСН) | 1344 | 1008 | руб. | руб. | 1 | 39.48 | 1 | 0 | 0 | 0 | 0 | 1 | 0 |  | 39.48 | 2 | 109224427 | 270 | 0 | 0 | 0 | 0 | 0 | 0 | 0 | 0
218 | 109224447 | 109224438 | 73637150 | 13 | 1 | 13 | 1 | 9999990008 |  | Трудозатраты рабочих | 1191 | 1013 | чел.-ч. | чел.-ч. | 1 | 28.9 | 0 | 0 | 0 | 0 | 0 | 1 | 1 |  | 28.9 | 2 | 109224439 | 271 | 0 | 0 | 0 | 0 | 0 | 0 | 0 | 0
218 | 109224448 | 109224438 | 73717463 | 1 | 1 | 13 | 2 | 2.1-13-21 | ТСН-2001.2. Доп. 1-42, п. 1-13-21 (138501) | Печи электрические для сушки сварочных материалов с регулированием температуры в пределах 80-500С | 1367 | 1011 | маш.-ч. | маш.-ч. | 1 | 0.39 | 0 | 6.39 | 0.32 | 0 | 0 | 1 | 0 |  | 0.39 | 2 | 109224440 | 272 | 0 | 0 | 0 | 0 | 0 | 0 | 0 | 0
218 | 109224449 | 109224438 | 73717834 | 1 | 1 | 13 | 2 | 2.1-30-46 | ТСН-2001.2. Доп. 1-42, п. 1-30-46 (308001) | Преобразователи частоты тока до 500 А | 1367 | 1011 | маш.-ч. | маш.-ч. | 1 | 8.59 | 0 | 2.58 | 0.04 | 0 | 0 | 1 | 0 |  | 8.59 | 2 | 109224441 | 273 | 0 | 0 | 0 | 0 | 0 | 0 | 0 | 0
218 | 109224450 | 109224438 | 73717084 | 1 | 1 | 13 | 2 | 2.1-4-45 | ТСН-2001.2. Доп. 1-42, п. 1-4-45 (043403) | Домкраты гидравлические, грузоподъемность до 100 т | 1367 | 1011 | маш.-ч. | маш.-ч. | 1 | 0.86 | 0 | 0.8 | 0.09 | 0 | 0 | 1 | 0 |  | 0.86 | 2 | 109224442 | 274 | 0 | 0 | 0 | 0 | 0 | 0 | 0 | 0
218 | 109224451 | 109224438 | 73641136 | 13 | 1 | 13 | 2 | 9999990007 |  | Стоимость прочих машин (ЭСН) | 1344 | 1008 | руб. | руб. | 1 | 38.35 | 0 | 1 | 0 | 0 | 0 | 1 | 0 |  | 38.35 | 2 | 109224443 | 275 | 0 | 0 | 0 | 0 | 0 | 0 | 0 | 0
218 | 109224452 | 109224438 | 73693510 | 1 | 1 | 13 | 3 | 1.1-1-1566 | ТСН-2001.1. Доп. 1-42. Р. 1, о. 1, поз. 1566 | Электроды, тип Э-42, 46, 50, диаметр 4 - 6 мм | 1348 | 1009 | т | т | 1000 | 0.004 | 7191.81 | 0 | 0 | 0 | 0 | 1 | 0 |  | 0.004 | 2 | 109224444 | 276 | 0 | 0 | 0 | 0 | 0 | 0 | 0 | 0
218 | 109224453 | 109224438 | 73714074 | 1 | 1 | 13 | 3 | 1.6-1-271 | ТСН-2001.1. Доп. 1-42. Р. 6, о. 1, поз. 271 | Отдельные конструктивные элементы с преобладанием горячекатаных профилей, средняя масса сборочной единицы от 0,11 до 0,5 т | 1348 | 1009 | т | т | 1000 | 0.001 | 12654.07 | 0 | 0 | 0 | 0 | 1 | 0 |  | 0.001 | 2 | 109224445 | 277 | 0 | 0 | 0 | 0 | 0 | 0 | 0 | 0
218 | 109224454 | 109224438 | 83212709 | 13 | 1 | 13 | 3 | 1297020000 |  | Болты строительные с гайками и шайбами | 1348 | 1009 | т | т | 1000 | 0 | 0 | 0 | 0 | 0 | 0 | 0 | 0 |  | 0 | 3 | -1 |  | 0 | 0 | 0 | 0 | 0 | 0 | 0 | 0
218 | 109224455 | 109224438 | 73676153 | 13 | 1 | 13 | 3 | 5262420000 |  | Стальные конструкции лестниц и площадок | 1348 | 1009 | т | т | 1000 | 1 | 0 | 0 | 0 | 0 | 0 | 0 | 0 |  | 1 | 3 | -1 |  | 0 | 0 | 0 | 0 | 0 | 0 | 0 | 0
218 | 109224456 | 109224438 | 73692010 | 13 | 1 | 13 | 3 | 9999990006 |  | Стоимость прочих материалов (ЭСН) | 1344 | 1008 | руб. | руб. | 1 | 39.48 | 1 | 0 | 0 | 0 | 0 | 1 | 0 |  | 39.48 | 2 | 109224446 | 278 | 0 | 0 | 0 | 0 | 0 | 0 | 0 | 0
219 | 109224447 | 109224438 | 73637150 | 13 | 1 | 13 | 1 | 9999990008 |  | Трудозатраты рабочих | 1191 | 1013 | чел.-ч. | чел.-ч. | 1 | 28.9 | 0 | 0 | 0 | 0 | 0 | 1 | 1 |  | 28.9 | 2 | 109224439 | 279 | 0 | 0 | 0 | 0 | 0 | 0 | 0 | 0
219 | 109224448 | 109224438 | 73717463 | 1 | 1 | 13 | 2 | 2.1-13-21 | ТСН-2001.2. Доп. 1-42, п. 1-13-21 (138501) | Печи электрические для сушки сварочных материалов с регулированием температуры в пределах 80-500С | 1367 | 1011 | маш.-ч. | маш.-ч. | 1 | 0.39 | 0 | 6.39 | 0.32 | 0 | 0 | 1 | 0 |  | 0.39 | 2 | 109224440 | 280 | 0 | 0 | 0 | 0 | 0 | 0 | 0 | 0
219 | 109224449 | 109224438 | 73717834 | 1 | 1 | 13 | 2 | 2.1-30-46 | ТСН-2001.2. Доп. 1-42, п. 1-30-46 (308001) | Преобразователи частоты тока до 500 А | 1367 | 1011 | маш.-ч. | маш.-ч. | 1 | 8.59 | 0 | 2.58 | 0.04 | 0 | 0 | 1 | 0 |  | 8.59 | 2 | 109224441 | 281 | 0 | 0 | 0 | 0 | 0 | 0 | 0 | 0
219 | 109224450 | 109224438 | 73717084 | 1 | 1 | 13 | 2 | 2.1-4-45 | ТСН-2001.2. Доп. 1-42, п. 1-4-45 (043403) | Домкраты гидравлические, грузоподъемность до 100 т | 1367 | 1011 | маш.-ч. | маш.-ч. | 1 | 0.86 | 0 | 0.8 | 0.09 | 0 | 0 | 1 | 0 |  | 0.86 | 2 | 109224442 | 282 | 0 | 0 | 0 | 0 | 0 | 0 | 0 | 0
219 | 109224451 | 109224438 | 73641136 | 13 | 1 | 13 | 2 | 9999990007 |  | Стоимость прочих машин (ЭСН) | 1344 | 1008 | руб. | руб. | 1 | 38.35 | 0 | 1 | 0 | 0 | 0 | 1 | 0 |  | 38.35 | 2 | 109224443 | 283 | 0 | 0 | 0 | 0 | 0 | 0 | 0 | 0
219 | 109224452 | 109224438 | 73693510 | 1 | 1 | 13 | 3 | 1.1-1-1566 | ТСН-2001.1. Доп. 1-42. Р. 1, о. 1, поз. 1566 | Электроды, тип Э-42, 46, 50, диаметр 4 - 6 мм | 1348 | 1009 | т | т | 1000 | 0.004 | 7191.81 | 0 | 0 | 0 | 0 | 1 | 0 |  | 0.004 | 2 | 109224444 | 284 | 0 | 0 | 0 | 0 | 0 | 0 | 0 | 0
219 | 109224453 | 109224438 | 73714074 | 1 | 1 | 13 | 3 | 1.6-1-271 | ТСН-2001.1. Доп. 1-42. Р. 6, о. 1, поз. 271 | Отдельные конструктивные элементы с преобладанием горячекатаных профилей, средняя масса сборочной единицы от 0,11 до 0,5 т | 1348 | 1009 | т | т | 1000 | 0.001 | 12654.07 | 0 | 0 | 0 | 0 | 1 | 0 |  | 0.001 | 2 | 109224445 | 285 | 0 | 0 | 0 | 0 | 0 | 0 | 0 | 0
219 | 109224454 | 109224438 | 83212709 | 13 | 1 | 13 | 3 | 1297020000 |  | Болты строительные с гайками и шайбами | 1348 | 1009 | т | т | 1000 | 0 | 0 | 0 | 0 | 0 | 0 | 0 | 0 |  | 0 | 3 | -1 |  | 0 | 0 | 0 | 0 | 0 | 0 | 0 | 0
219 | 109224455 | 109224438 | 73676153 | 13 | 1 | 13 | 3 | 5262420000 |  | Стальные конструкции лестниц и площадок | 1348 | 1009 | т | т | 1000 | 1 | 0 | 0 | 0 | 0 | 0 | 0 | 0 |  | 1 | 3 | -1 |  | 0 | 0 | 0 | 0 | 0 | 0 | 0 | 0
219 | 109224456 | 109224438 | 73692010 | 13 | 1 | 13 | 3 | 9999990006 |  | Стоимость прочих материалов (ЭСН) | 1344 | 1008 | руб. | руб. | 1 | 39.48 | 1 | 0 | 0 | 0 | 0 | 1 | 0 |  | 39.48 | 2 | 109224446 | 286 | 0 | 0 | 0 | 0 | 0 | 0 | 0 | 0
220 | 109224462 | 109224457 | 73637150 | 13 | 1 | 13 | 1 | 9999990008 |  | Трудозатраты рабочих | 1191 | 1013 | чел.-ч. | чел.-ч. | 1 | 26.4 | 0 | 0 | 0 | 0 | 0 | 1 | 1 |  | 26.4 | 2 | 109224458 | 287 | 0 | 0 | 0 | 0 | 0 | 0 | 0 | 0
220 | 109224463 | 109224457 | 73717753 | 1 | 1 | 13 | 2 | 2.1-18-7 | ТСН-2001.2. Доп. 47. п.1-18-7 (183001) | Автомобили грузовые бортовые, грузоподъемность до 5 т | 1367 | 1011 | маш.-ч. | маш.-ч. | 1 | 0.64 | 0 | 76.81 | 14.36 | 0 | 0 | 1 | 0 |  | 0.64 | 2 | 109224459 | 288 | 0 | 0 | 0 | 0 | 0 | 0 | 0 | 0
220 | 109224464 | 109224457 | 73716972 | 1 | 1 | 13 | 2 | 2.1-3-38 | ТСН-2001.2. Доп. 1-42, п. 1-3-38 (032009) | Краны на автомобильном ходу, грузоподъемность до 16 т | 1367 | 1011 | маш.-ч. | маш.-ч. | 1 | 0.43 | 0 | 123.84 | 30.41 | 0 | 0 | 1 | 0 |  | 0.43 | 2 | 109224460 | 289 | 0 | 0 | 0 | 0 | 0 | 0 | 0 | 0
220 | 109224465 | 109224457 | 73692230 | 1 | 1 | 13 | 3 | 1.1-1-132 | ТСН-2001.1. Доп. 1-42. Р. 1, о. 1, поз. 132 | Гвозди строительные | 1348 | 1009 | т | т | 1000 | 0.00762 | 6521.42 | 0 | 0 | 0 | 0 | 1 | 0 |  | 0.00762 | 2 | 109224461 | 290 | 0 | 0 | 0 | 0 | 0 | 0 | 0 | 0
221 | 109224462 | 109224457 | 73637150 | 13 | 1 | 13 | 1 | 9999990008 |  | Трудозатраты рабочих | 1191 | 1013 | чел.-ч. | чел.-ч. | 1 | 26.4 | 0 | 0 | 0 | 0 | 0 | 1 | 1 |  | 26.4 | 2 | 109224458 | 291 | 0 | 0 | 0 | 0 | 0 | 0 | 0 | 0
221 | 109224463 | 109224457 | 73717753 | 1 | 1 | 13 | 2 | 2.1-18-7 | ТСН-2001.2. Доп. 47. п.1-18-7 (183001) | Автомобили грузовые бортовые, грузоподъемность до 5 т | 1367 | 1011 | маш.-ч. | маш.-ч. | 1 | 0.64 | 0 | 76.81 | 14.36 | 0 | 0 | 1 | 0 |  | 0.64 | 2 | 109224459 | 292 | 0 | 0 | 0 | 0 | 0 | 0 | 0 | 0
221 | 109224464 | 109224457 | 73716972 | 1 | 1 | 13 | 2 | 2.1-3-38 | ТСН-2001.2. Доп. 1-42, п. 1-3-38 (032009) | Краны на автомобильном ходу, грузоподъемность до 16 т | 1367 | 1011 | маш.-ч. | маш.-ч. | 1 | 0.43 | 0 | 123.84 | 30.41 | 0 | 0 | 1 | 0 |  | 0.43 | 2 | 109224460 | 293 | 0 | 0 | 0 | 0 | 0 | 0 | 0 | 0
221 | 109224465 | 109224457 | 73692230 | 1 | 1 | 13 | 3 | 1.1-1-132 | ТСН-2001.1. Доп. 1-42. Р. 1, о. 1, поз. 132 | Гвозди строительные | 1348 | 1009 | т | т | 1000 | 0.00762 | 6521.42 | 0 | 0 | 0 | 0 | 1 | 0 |  | 0.00762 | 2 | 109224461 | 294 | 0 | 0 | 0 | 0 | 0 | 0 | 0 | 0
222 | 109224470 | 109224466 | 73637150 | 13 | 1 | 13 | 1 | 9999990008 |  | Трудозатраты рабочих | 1191 | 1013 | чел.-ч. | чел.-ч. | 1 | 97.2 | 0 | 0 | 0 | 0 | 0 | 1 | 1 |  | 97.2 | 2 | 109224467 | 295 | 0 | 0 | 0 | 0 | 0 | 0 | 0 | 0
222 | 109224471 | 109224466 | 73641136 | 13 | 1 | 13 | 2 | 9999990007 |  | Стоимость прочих машин (ЭСН) | 1344 | 1008 | руб. | руб. | 1 | 3.72 | 0 | 1 | 0 | 0 | 0 | 1 | 0 |  | 3.72 | 2 | 109224468 | 296 | 0 | 0 | 0 | 0 | 0 | 0 | 0 | 0
222 | 109224472 | 109224466 | 73638506 | 13 | 1 | 13 | 3 | 0930115000 |  | Сталь кровельная листовая оцинкованная толщиной листа 0,5 мм | 1348 | 1009 | т | т | 1000 | 0.57 | 0 | 0 | 0 | 0 | 0 | 0 | 0 |  | 0.57 | 3 | -1 |  | 0 | 0 | 0 | 0 | 0 | 0 | 0 | 0
222 | 109224473 | 109224466 | 73692010 | 13 | 1 | 13 | 3 | 9999990006 |  | Стоимость прочих материалов (ЭСН) | 1344 | 1008 | руб. | руб. | 1 | 40.18 | 1 | 0 | 0 | 0 | 0 | 1 | 0 |  | 40.18 | 2 | 109224469 | 297 | 0 | 0 | 0 | 0 | 0 | 0 | 0 | 0
223 | 109224470 | 109224466 | 73637150 | 13 | 1 | 13 | 1 | 9999990008 |  | Трудозатраты рабочих | 1191 | 1013 | чел.-ч. | чел.-ч. | 1 | 97.2 | 0 | 0 | 0 | 0 | 0 | 1 | 1 |  | 97.2 | 2 | 109224467 | 298 | 0 | 0 | 0 | 0 | 0 | 0 | 0 | 0
223 | 109224471 | 109224466 | 73641136 | 13 | 1 | 13 | 2 | 9999990007 |  | Стоимость прочих машин (ЭСН) | 1344 | 1008 | руб. | руб. | 1 | 3.72 | 0 | 1 | 0 | 0 | 0 | 1 | 0 |  | 3.72 | 2 | 109224468 | 299 | 0 | 0 | 0 | 0 | 0 | 0 | 0 | 0
223 | 109224472 | 109224466 | 73638506 | 13 | 1 | 13 | 3 | 0930115000 |  | Сталь кровельная листовая оцинкованная толщиной листа 0,5 мм | 1348 | 1009 | т | т | 1000 | 0.57 | 0 | 0 | 0 | 0 | 0 | 0 | 0 |  | 0.57 | 3 | -1 |  | 0 | 0 | 0 | 0 | 0 | 0 | 0 | 0
223 | 109224473 | 109224466 | 73692010 | 13 | 1 | 13 | 3 | 9999990006 |  | Стоимость прочих материалов (ЭСН) | 1344 | 1008 | руб. | руб. | 1 | 40.18 | 1 | 0 | 0 | 0 | 0 | 1 | 0 |  | 40.18 | 2 | 109224469 | 300 | 0 | 0 | 0 | 0 | 0 | 0 | 0 | 0
224 | 109224478 | 109224474 | 73637150 | 13 | 1 | 13 | 1 | 9999990008 |  | Трудозатраты рабочих | 1191 | 1013 | чел.-ч. | чел.-ч. | 1 | 33.1 | 0 | 0 | 0 | 0 | 0 | 1 | 1 |  | 33.1 | 2 | 109224475 | 301 | 0 | 0 | 0 | 0 | 0 | 0 | 0 | 0
224 | 109224479 | 109224474 | 73641136 | 13 | 1 | 13 | 2 | 9999990007 |  | Стоимость прочих машин (ЭСН) | 1344 | 1008 | руб. | руб. | 1 | 1.41 | 0 | 1 | 0 | 0 | 0 | 1 | 0 |  | 1.41 | 2 | 109224476 | 302 | 0 | 0 | 0 | 0 | 0 | 0 | 0 | 0
224 | 109224480 | 109224474 | 73677499 | 13 | 1 | 13 | 3 | 5275120000 |  | Алюминиевые изделия из листа и профиля (сливы, фризы, нащельники) | 1301 | 1003 | м | м | 1 | 0 | 0 | 0 | 0 | 0 | 0 | 0 | 0 |  | 0 | 3 | -1 |  | 0 | 0 | 0 | 0 | 0 | 0 | 0 | 0
224 | 109224481 | 109224474 | 73692010 | 13 | 1 | 13 | 3 | 9999990006 |  | Стоимость прочих материалов (ЭСН) | 1344 | 1008 | руб. | руб. | 1 | 133 | 1 | 0 | 0 | 0 | 0 | 1 | 0 |  | 133 | 2 | 109224477 | 303 | 0 | 0 | 0 | 0 | 0 | 0 | 0 | 0
225 | 109224478 | 109224474 | 73637150 | 13 | 1 | 13 | 1 | 9999990008 |  | Трудозатраты рабочих | 1191 | 1013 | чел.-ч. | чел.-ч. | 1 | 33.1 | 0 | 0 | 0 | 0 | 0 | 1 | 1 |  | 33.1 | 2 | 109224475 | 304 | 0 | 0 | 0 | 0 | 0 | 0 | 0 | 0
225 | 109224479 | 109224474 | 73641136 | 13 | 1 | 13 | 2 | 9999990007 |  | Стоимость прочих машин (ЭСН) | 1344 | 1008 | руб. | руб. | 1 | 1.41 | 0 | 1 | 0 | 0 | 0 | 1 | 0 |  | 1.41 | 2 | 109224476 | 305 | 0 | 0 | 0 | 0 | 0 | 0 | 0 | 0
225 | 109224480 | 109224474 | 73677499 | 13 | 1 | 13 | 3 | 5275120000 |  | Алюминиевые изделия из листа и профиля (сливы, фризы, нащельники) | 1301 | 1003 | м | м | 1 | 0 | 0 | 0 | 0 | 0 | 0 | 0 | 0 |  | 0 | 3 | -1 |  | 0 | 0 | 0 | 0 | 0 | 0 | 0 | 0
225 | 109224481 | 109224474 | 73692010 | 13 | 1 | 13 | 3 | 9999990006 |  | Стоимость прочих материалов (ЭСН) | 1344 | 1008 | руб. | руб. | 1 | 133 | 1 | 0 | 0 | 0 | 0 | 1 | 0 |  | 133 | 2 | 109224477 | 306 | 0 | 0 | 0 | 0 | 0 | 0 | 0 | 0
226 | 109224487 | 109224482 | 73637150 | 13 | 1 | 13 | 1 | 9999990008 |  | Трудозатраты рабочих | 1191 | 1013 | чел.-ч. | чел.-ч. | 1 | 3.97 | 0 | 0 | 0 | 0 | 0 | 1 | 1 |  | 3.97 | 2 | 109224483 | 307 | 0 | 0 | 0 | 0 | 0 | 0 | 0 | 0
226 | 109224488 | 109224482 | 73641136 | 13 | 1 | 13 | 2 | 9999990007 |  | Стоимость прочих машин (ЭСН) | 1344 | 1008 | руб. | руб. | 1 | 0.42 | 0 | 1 | 0 | 0 | 0 | 1 | 0 |  | 0.42 | 2 | 109224484 | 308 | 0 | 0 | 0 | 0 | 0 | 0 | 0 | 0
226 | 109224489 | 109224482 | 73692214 | 1 | 1 | 13 | 3 | 1.1-1-115 | ТСН-2001.1. Доп. 1-42. Р. 1, о. 1, поз. 115 | Ветошь | 1346 | 1009 | кг | кг | 1 | 1 | 1.61 | 0 | 0 | 0 | 0 | 1 | 0 |  | 1 | 2 | 109224485 | 309 | 0 | 0 | 0 | 0 | 0 | 0 | 0 | 0
226 | 109224490 | 109224482 | 81941070 | 13 | 1 | 13 | 3 | 4981150000 |  | Замок врезной с ручками | 1391 | 1013 | КОМПЛЕКТ | КОМПЛЕКТ | 1 | 10 | 0 | 0 | 0 | 0 | 0 | 0 | 0 |  | 10 | 3 | -1 |  | 0 | 0 | 0 | 0 | 0 | 0 | 0 | 0
227 | 109224487 | 109224482 | 73637150 | 13 | 1 | 13 | 1 | 9999990008 |  | Трудозатраты рабочих | 1191 | 1013 | чел.-ч. | чел.-ч. | 1 | 3.97 | 0 | 0 | 0 | 0 | 0 | 1 | 1 |  | 3.97 | 2 | 109224483 | 311 | 0 | 0 | 0 | 0 | 0 | 0 | 0 | 0
227 | 109224488 | 109224482 | 73641136 | 13 | 1 | 13 | 2 | 9999990007 |  | Стоимость прочих машин (ЭСН) | 1344 | 1008 | руб. | руб. | 1 | 0.42 | 0 | 1 | 0 | 0 | 0 | 1 | 0 |  | 0.42 | 2 | 109224484 | 312 | 0 | 0 | 0 | 0 | 0 | 0 | 0 | 0
227 | 109224489 | 109224482 | 73692214 | 1 | 1 | 13 | 3 | 1.1-1-115 | ТСН-2001.1. Доп. 1-42. Р. 1, о. 1, поз. 115 | Ветошь | 1346 | 1009 | кг | кг | 1 | 1 | 1.61 | 0 | 0 | 0 | 0 | 1 | 0 |  | 1 | 2 | 109224485 | 313 | 0 | 0 | 0 | 0 | 0 | 0 | 0 | 0
227 | 109224490 | 109224482 | 81941070 | 13 | 1 | 13 | 3 | 4981150000 |  | Замок врезной с ручками | 1391 | 1013 | КОМПЛЕКТ | КОМПЛЕКТ | 1 | 10 | 0 | 0 | 0 | 0 | 0 | 0 | 0 |  | 10 | 3 | -1 |  | 0 | 0 | 0 | 0 | 0 | 0 | 0 | 0
265 | 109224501 | 109224492 | 73637150 | 13 | 1 | 13 | 1 | 9999990008 |  | Трудозатраты рабочих | 1191 | 1013 | чел.-ч. | чел.-ч. | 1 | 14.4 | 0 | 0 | 0 | 0 | 0 | 1 | 1 |  | 14.4 | 2 | 109224493 | 315 | 0 | 0 | 0 | 0 | 0 | 0 | 0 | 0
265 | 109224502 | 109224492 | 73716923 | 1 | 1 | 13 | 2 | 2.1-2-1 | ТСН-2001.2. Доп. 1-42, п. 1-2-1 (020101) | Тракторы на гусеничном ходу, мощность до 60 кВт (81 л.с.) | 1367 | 1011 | маш.-ч. | маш.-ч. | 1 | 1.66 | 0 | 116.89 | 23.41 | 0 | 0 | 1 | 0 |  | 1.66 | 2 | 109224494 | 316 | 0 | 0 | 0 | 0 | 0 | 0 | 0 | 0
265 | 109224503 | 109224492 | 73717145 | 1 | 1 | 13 | 2 | 2.1-5-15 | ТСН-2001.2. Доп. 1-42, п. 1-5-15 (050703) | Катки прицепные пневмоколесные, масса до 50 т | 1367 | 1011 | маш.-ч. | маш.-ч. | 1 | 1.66 | 0 | 62.97 | 6.64 | 0 | 0 | 1 | 0 |  | 1.66 | 2 | 109224495 | 317 | 0 | 0 | 0 | 0 | 0 | 0 | 0 | 0
265 | 109224504 | 109224492 | 73717148 | 1 | 1 | 13 | 2 | 2.1-5-18 | ТСН-2001.2. Доп. 1-42, п. 1-5-18 (050902) | Поливомоечные машины, емкость цистерны более 5000 л | 1367 | 1011 | маш.-ч. | маш.-ч. | 1 | 0.65 | 0 | 140.58 | 28.61 | 0 | 0 | 1 | 0 |  | 0.65 | 2 | 109224496 | 318 | 0 | 0 | 0 | 0 | 0 | 0 | 0 | 0
265 | 109224505 | 109224492 | 73717176 | 1 | 1 | 13 | 2 | 2.1-5-48 | ТСН-2001.2. Доп. 1-42, п. 1-5-48 (056003) | Автогрейдеры, мощность 99-147 кВт (130-200 л.с.) | 1367 | 1011 | маш.-ч. | маш.-ч. | 1 | 1.55 | 0 | 125.13 | 24.74 | 0 | 0 | 1 | 0 |  | 1.55 | 2 | 109224497 | 319 | 0 | 0 | 0 | 0 | 0 | 0 | 0 | 0
265 | 109224506 | 109224492 | 73717138 | 1 | 1 | 13 | 2 | 2.1-5-7 | ТСН-2001.2. Доп. 1-42, п. 1-5-7 (050301) | Катки дорожные самоходные на пневмоколесном ходу, масса до 16 т | 1367 | 1011 | маш.-ч. | маш.-ч. | 1 | 0.52 | 0 | 178.02 | 23.5 | 0 | 0 | 1 | 0 |  | 0.52 | 2 | 109224498 | 320 | 0 | 0 | 0 | 0 | 0 | 0 | 0 | 0
265 | 109224507 | 109224492 | 73692217 | 1 | 1 | 13 | 3 | 1.1-1-118 | ТСН-2001.1. Доп. 1-42. Р. 1, о. 1, поз. 118 | Вода | 1339 | 1007 | м3 | м3 | 1 | 5 | 7.07 | 0 | 0 | 0 | 0 | 1 | 0 |  | 5 | 2 | 109224499 | 321 | 0 | 0 | 0 | 0 | 0 | 0 | 0 | 0
265 | 109224508 | 109224492 | 73681458 | 13 | 1 | 13 | 3 | 5711400000 |  | Песок природный для строительных работ | 1339 | 1007 | м3 | м3 | 1 | 0 | 0 | 0 | 0 | 0 | 0 | 0 | 0 |  | 0 | 3 | -1 |  | 0 | 0 | 0 | 0 | 0 | 0 | 0 | 0
266 | 109224501 | 109224492 | 73637150 | 13 | 1 | 13 | 1 | 9999990008 |  | Трудозатраты рабочих | 1191 | 1013 | чел.-ч. | чел.-ч. | 1 | 14.4 | 0 | 0 | 0 | 0 | 0 | 1 | 1 |  | 14.4 | 2 | 109224493 | 323 | 0 | 0 | 0 | 0 | 0 | 0 | 0 | 0
266 | 109224502 | 109224492 | 73716923 | 1 | 1 | 13 | 2 | 2.1-2-1 | ТСН-2001.2. Доп. 1-42, п. 1-2-1 (020101) | Тракторы на гусеничном ходу, мощность до 60 кВт (81 л.с.) | 1367 | 1011 | маш.-ч. | маш.-ч. | 1 | 1.66 | 0 | 116.89 | 23.41 | 0 | 0 | 1 | 0 |  | 1.66 | 2 | 109224494 | 324 | 0 | 0 | 0 | 0 | 0 | 0 | 0 | 0
266 | 109224503 | 109224492 | 73717145 | 1 | 1 | 13 | 2 | 2.1-5-15 | ТСН-2001.2. Доп. 1-42, п. 1-5-15 (050703) | Катки прицепные пневмоколесные, масса до 50 т | 1367 | 1011 | маш.-ч. | маш.-ч. | 1 | 1.66 | 0 | 62.97 | 6.64 | 0 | 0 | 1 | 0 |  | 1.66 | 2 | 109224495 | 325 | 0 | 0 | 0 | 0 | 0 | 0 | 0 | 0
266 | 109224504 | 109224492 | 73717148 | 1 | 1 | 13 | 2 | 2.1-5-18 | ТСН-2001.2. Доп. 1-42, п. 1-5-18 (050902) | Поливомоечные машины, емкость цистерны более 5000 л | 1367 | 1011 | маш.-ч. | маш.-ч. | 1 | 0.65 | 0 | 140.58 | 28.61 | 0 | 0 | 1 | 0 |  | 0.65 | 2 | 109224496 | 326 | 0 | 0 | 0 | 0 | 0 | 0 | 0 | 0
266 | 109224505 | 109224492 | 73717176 | 1 | 1 | 13 | 2 | 2.1-5-48 | ТСН-2001.2. Доп. 1-42, п. 1-5-48 (056003) | Автогрейдеры, мощность 99-147 кВт (130-200 л.с.) | 1367 | 1011 | маш.-ч. | маш.-ч. | 1 | 1.55 | 0 | 125.13 | 24.74 | 0 | 0 | 1 | 0 |  | 1.55 | 2 | 109224497 | 327 | 0 | 0 | 0 | 0 | 0 | 0 | 0 | 0
266 | 109224506 | 109224492 | 73717138 | 1 | 1 | 13 | 2 | 2.1-5-7 | ТСН-2001.2. Доп. 1-42, п. 1-5-7 (050301) | Катки дорожные самоходные на пневмоколесном ходу, масса до 16 т | 1367 | 1011 | маш.-ч. | маш.-ч. | 1 | 0.52 | 0 | 178.02 | 23.5 | 0 | 0 | 1 | 0 |  | 0.52 | 2 | 109224498 | 328 | 0 | 0 | 0 | 0 | 0 | 0 | 0 | 0
266 | 109224507 | 109224492 | 73692217 | 1 | 1 | 13 | 3 | 1.1-1-118 | ТСН-2001.1. Доп. 1-42. Р. 1, о. 1, поз. 118 | Вода | 1339 | 1007 | м3 | м3 | 1 | 5 | 7.07 | 0 | 0 | 0 | 0 | 1 | 0 |  | 5 | 2 | 109224499 | 329 | 0 | 0 | 0 | 0 | 0 | 0 | 0 | 0
266 | 109224508 | 109224492 | 73681458 | 13 | 1 | 13 | 3 | 5711400000 |  | Песок природный для строительных работ | 1339 | 1007 | м3 | м3 | 1 | 0 | 0 | 0 | 0 | 0 | 0 | 0 | 0 |  | 0 | 3 | -1 |  | 0 | 0 | 0 | 0 | 0 | 0 | 0 | 0
269 | 109224520 | 109224510 | 73637150 | 13 | 1 | 13 | 1 | 9999990008 |  | Трудозатраты рабочих | 1191 | 1013 | чел.-ч. | чел.-ч. | 1 | 21.6 | 0 | 0 | 0 | 0 | 0 | 1 | 1 |  | 21.6 | 2 | 109224511 | 331 | 0 | 0 | 0 | 0 | 0 | 0 | 0 | 0
269 | 109224521 | 109224510 | 73716900 | 1 | 1 | 13 | 2 | 2.1-1-43 | ТСН-2001.2. Доп. 1-42, п. 1-1-43 (012102) | Бульдозеры гусеничные, мощность до 59 кВт (80 л.с.) | 1367 | 1011 | маш.-ч. | маш.-ч. | 1 | 2.35 | 0 | 95.06 | 22.22 | 0 | 0 | 1 | 0 |  | 2.35 | 2 | 109224512 | 332 | 0 | 0 | 0 | 0 | 0 | 0 | 0 | 0
269 | 109224522 | 109224510 | 73717148 | 1 | 1 | 13 | 2 | 2.1-5-18 | ТСН-2001.2. Доп. 1-42, п. 1-5-18 (050902) | Поливомоечные машины, емкость цистерны более 5000 л | 1367 | 1011 | маш.-ч. | маш.-ч. | 1 | 0.91 | 0 | 140.58 | 28.61 | 0 | 0 | 1 | 0 |  | 0.91 | 2 | 109224513 | 333 | 0 | 0 | 0 | 0 | 0 | 0 | 0 | 0
269 | 109224523 | 109224510 | 73717133 | 1 | 1 | 13 | 2 | 2.1-5-2 | ТСН-2001.2. Доп. 1-42, п. 1-5-2 (050102) | Катки самоходные вибрационные, масса до 8 т | 1367 | 1011 | маш.-ч. | маш.-ч. | 1 | 7.17 | 0 | 84.82 | 22.85 | 0 | 0 | 1 | 0 |  | 7.17 | 2 | 109224514 | 334 | 0 | 0 | 0 | 0 | 0 | 0 | 0 | 0
269 | 109224524 | 109224510 | 73717134 | 1 | 1 | 13 | 2 | 2.1-5-3 | ТСН-2001.2. Доп. 1-42, п. 1-5-3 (050103) | Катки самоходные вибрационные, масса более 8 т | 1367 | 1011 | маш.-ч. | маш.-ч. | 1 | 14.6 | 0 | 119.77 | 22.85 | 0 | 0 | 1 | 0 |  | 14.6 | 2 | 109224515 | 335 | 0 | 0 | 0 | 0 | 0 | 0 | 0 | 0
269 | 109224525 | 109224510 | 73717176 | 1 | 1 | 13 | 2 | 2.1-5-48 | ТСН-2001.2. Доп. 1-42, п. 1-5-48 (056003) | Автогрейдеры, мощность 99-147 кВт (130-200 л.с.) | 1367 | 1011 | маш.-ч. | маш.-ч. | 1 | 1.79 | 0 | 125.13 | 24.74 | 0 | 0 | 1 | 0 |  | 1.79 | 2 | 109224516 | 336 | 0 | 0 | 0 | 0 | 0 | 0 | 0 | 0
269 | 109224526 | 109224510 | 73717138 | 1 | 1 | 13 | 2 | 2.1-5-7 | ТСН-2001.2. Доп. 1-42, п. 1-5-7 (050301) | Катки дорожные самоходные на пневмоколесном ходу, масса до 16 т | 1367 | 1011 | маш.-ч. | маш.-ч. | 1 | 0.52 | 0 | 178.02 | 23.5 | 0 | 0 | 1 | 0 |  | 0.52 | 2 | 109224517 | 337 | 0 | 0 | 0 | 0 | 0 | 0 | 0 | 0
269 | 109224527 | 109224510 | 73692217 | 1 | 1 | 13 | 3 | 1.1-1-118 | ТСН-2001.1. Доп. 1-42. Р. 1, о. 1, поз. 118 | Вода | 1339 | 1007 | м3 | м3 | 1 | 7 | 7.07 | 0 | 0 | 0 | 0 | 1 | 0 |  | 7 | 2 | 109224518 | 338 | 0 | 0 | 0 | 0 | 0 | 0 | 0 | 0
269 | 109224528 | 109224510 | 73681196 | 13 | 1 | 13 | 3 | 5711100000 |  | Щебень для дорожных работ | 1339 | 1007 | м3 | м3 | 1 | 0 | 0 | 0 | 0 | 0 | 0 | 0 | 0 |  | 0 | 3 | -1 |  | 0 | 0 | 0 | 0 | 0 | 0 | 0 | 0
270 | 109224520 | 109224510 | 73637150 | 13 | 1 | 13 | 1 | 9999990008 |  | Трудозатраты рабочих | 1191 | 1013 | чел.-ч. | чел.-ч. | 1 | 21.6 | 0 | 0 | 0 | 0 | 0 | 1 | 1 |  | 21.6 | 2 | 109224511 | 340 | 0 | 0 | 0 | 0 | 0 | 0 | 0 | 0
270 | 109224521 | 109224510 | 73716900 | 1 | 1 | 13 | 2 | 2.1-1-43 | ТСН-2001.2. Доп. 1-42, п. 1-1-43 (012102) | Бульдозеры гусеничные, мощность до 59 кВт (80 л.с.) | 1367 | 1011 | маш.-ч. | маш.-ч. | 1 | 2.35 | 0 | 95.06 | 22.22 | 0 | 0 | 1 | 0 |  | 2.35 | 2 | 109224512 | 341 | 0 | 0 | 0 | 0 | 0 | 0 | 0 | 0
270 | 109224522 | 109224510 | 73717148 | 1 | 1 | 13 | 2 | 2.1-5-18 | ТСН-2001.2. Доп. 1-42, п. 1-5-18 (050902) | Поливомоечные машины, емкость цистерны более 5000 л | 1367 | 1011 | маш.-ч. | маш.-ч. | 1 | 0.91 | 0 | 140.58 | 28.61 | 0 | 0 | 1 | 0 |  | 0.91 | 2 | 109224513 | 342 | 0 | 0 | 0 | 0 | 0 | 0 | 0 | 0
270 | 109224523 | 109224510 | 73717133 | 1 | 1 | 13 | 2 | 2.1-5-2 | ТСН-2001.2. Доп. 1-42, п. 1-5-2 (050102) | Катки самоходные вибрационные, масса до 8 т | 1367 | 1011 | маш.-ч. | маш.-ч. | 1 | 7.17 | 0 | 84.82 | 22.85 | 0 | 0 | 1 | 0 |  | 7.17 | 2 | 109224514 | 343 | 0 | 0 | 0 | 0 | 0 | 0 | 0 | 0
270 | 109224524 | 109224510 | 73717134 | 1 | 1 | 13 | 2 | 2.1-5-3 | ТСН-2001.2. Доп. 1-42, п. 1-5-3 (050103) | Катки самоходные вибрационные, масса более 8 т | 1367 | 1011 | маш.-ч. | маш.-ч. | 1 | 14.6 | 0 | 119.77 | 22.85 | 0 | 0 | 1 | 0 |  | 14.6 | 2 | 109224515 | 344 | 0 | 0 | 0 | 0 | 0 | 0 | 0 | 0
270 | 109224525 | 109224510 | 73717176 | 1 | 1 | 13 | 2 | 2.1-5-48 | ТСН-2001.2. Доп. 1-42, п. 1-5-48 (056003) | Автогрейдеры, мощность 99-147 кВт (130-200 л.с.) | 1367 | 1011 | маш.-ч. | маш.-ч. | 1 | 1.79 | 0 | 125.13 | 24.74 | 0 | 0 | 1 | 0 |  | 1.79 | 2 | 109224516 | 345 | 0 | 0 | 0 | 0 | 0 | 0 | 0 | 0
270 | 109224526 | 109224510 | 73717138 | 1 | 1 | 13 | 2 | 2.1-5-7 | ТСН-2001.2. Доп. 1-42, п. 1-5-7 (050301) | Катки дорожные самоходные на пневмоколесном ходу, масса до 16 т | 1367 | 1011 | маш.-ч. | маш.-ч. | 1 | 0.52 | 0 | 178.02 | 23.5 | 0 | 0 | 1 | 0 |  | 0.52 | 2 | 109224517 | 346 | 0 | 0 | 0 | 0 | 0 | 0 | 0 | 0
270 | 109224527 | 109224510 | 73692217 | 1 | 1 | 13 | 3 | 1.1-1-118 | ТСН-2001.1. Доп. 1-42. Р. 1, о. 1, поз. 118 | Вода | 1339 | 1007 | м3 | м3 | 1 | 7 | 7.07 | 0 | 0 | 0 | 0 | 1 | 0 |  | 7 | 2 | 109224518 | 347 | 0 | 0 | 0 | 0 | 0 | 0 | 0 | 0
270 | 109224528 | 109224510 | 73681196 | 13 | 1 | 13 | 3 | 5711100000 |  | Щебень для дорожных работ | 1339 | 1007 | м3 | м3 | 1 | 0 | 0 | 0 | 0 | 0 | 0 | 0 | 0 |  | 0 | 3 | -1 |  | 0 | 0 | 0 | 0 | 0 | 0 | 0 | 0
273 | 109224535 | 109224530 | 73637150 | 13 | 1 | 13 | 1 | 9999990008 |  | Трудозатраты рабочих | 1191 | 1013 | чел.-ч. | чел.-ч. | 1 | 14.4 | 0 | 0 | 0 | 0 | 0 | 1 | 1 |  | 14.4 | 2 | 109224531 | 349 | 0 | 0 | 0 | 0 | 0 | 0 | 0 | 0
273 | 109224536 | 109224530 | 73692153 | 1 | 1 | 13 | 3 | 1.1-1-46 | ТСН-2001.1. Доп. 1-42. Р. 1, о. 1, поз. 46 | Битумы нефтяные, дорожные жидкие, марка МГ, СГ | 1348 | 1009 | т | т | 1000 | 0.06 | 3501.78 | 0 | 0 | 0 | 0 | 1 | 0 |  | 0.06 | 2 | 109224532 | 350 | 0 | 0 | 0 | 0 | 0 | 0 | 0 | 0
273 | 109224537 | 109224530 | 73692764 | 1 | 1 | 13 | 3 | 1.1-1-766 | ТСН-2001.1. Доп. 1-42. Р. 1, о. 1, поз. 766 | Песок для строительных работ, рядовой | 1339 | 1007 | м3 | м3 | 1 | 0.5 | 104.99 | 0 | 0 | 0 | 0 | 1 | 0 |  | 0.5 | 2 | 109224533 | 351 | 0 | 0 | 0 | 0 | 0 | 0 | 0 | 0
273 | 109224538 | 109224530 | 73682543 | 13 | 1 | 13 | 3 | 5718400000 |  | Смеси асфальтобетонные | 1348 | 1009 | т | т | 1000 | 7.14 | 0 | 0 | 0 | 0 | 0 | 0 | 0 |  | 7.14 | 3 | -1 |  | 0 | 0 | 0 | 0 | 0 | 0 | 0 | 0
274 | 109224535 | 109224530 | 73637150 | 13 | 1 | 13 | 1 | 9999990008 |  | Трудозатраты рабочих | 1191 | 1013 | чел.-ч. | чел.-ч. | 1 | 14.4 | 0 | 0 | 0 | 0 | 0 | 1 | 1 |  | 14.4 | 2 | 109224531 | 353 | 0 | 0 | 0 | 0 | 0 | 0 | 0 | 0
274 | 109224536 | 109224530 | 73692153 | 1 | 1 | 13 | 3 | 1.1-1-46 | ТСН-2001.1. Доп. 1-42. Р. 1, о. 1, поз. 46 | Битумы нефтяные, дорожные жидкие, марка МГ, СГ | 1348 | 1009 | т | т | 1000 | 0.06 | 3501.78 | 0 | 0 | 0 | 0 | 1 | 0 |  | 0.06 | 2 | 109224532 | 354 | 0 | 0 | 0 | 0 | 0 | 0 | 0 | 0
274 | 109224537 | 109224530 | 73692764 | 1 | 1 | 13 | 3 | 1.1-1-766 | ТСН-2001.1. Доп. 1-42. Р. 1, о. 1, поз. 766 | Песок для строительных работ, рядовой | 1339 | 1007 | м3 | м3 | 1 | 0.5 | 104.99 | 0 | 0 | 0 | 0 | 1 | 0 |  | 0.5 | 2 | 109224533 | 355 | 0 | 0 | 0 | 0 | 0 | 0 | 0 | 0
274 | 109224538 | 109224530 | 73682543 | 13 | 1 | 13 | 3 | 5718400000 |  | Смеси асфальтобетонные | 1348 | 1009 | т | т | 1000 | 7.14 | 0 | 0 | 0 | 0 | 0 | 0 | 0 |  | 7.14 | 3 | -1 |  | 0 | 0 | 0 | 0 | 0 | 0 | 0 | 0
277 | 109224543 | 109224540 | 73637150 | 13 | 1 | 13 | 1 | 9999990008 |  | Трудозатраты рабочих | 1191 | 1013 | чел.-ч. | чел.-ч. | 1 | 2.32 | 0 | 0 | 0 | 0 | 0 | 1 | 1 | )*2 | 4.64 | 2 | 109224542 | 357 | 0 | 0 | 0 | 0 | 0 | 0 | 0 | 0
277 | 109224544 | 109224540 | 73682543 | 13 | 1 | 13 | 3 | 5718400000 |  | Смеси асфальтобетонные | 1348 | 1009 | т | т | 1000 | 1.21 | 0 | 0 | 0 | 0 | 0 | 0 | 0 |  | 1.21 | 3 | -1 |  | 0 | 0 | 0 | 0 | 0 | 0 | 0 | 0
278 | 109224543 | 109224540 | 73637150 | 13 | 1 | 13 | 1 | 9999990008 |  | Трудозатраты рабочих | 1191 | 1013 | чел.-ч. | чел.-ч. | 1 | 2.32 | 0 | 0 | 0 | 0 | 0 | 1 | 1 | )*2 | 4.64 | 2 | 109224542 | 359 | 0 | 0 | 0 | 0 | 0 | 0 | 0 | 0
278 | 109224544 | 109224540 | 73682543 | 13 | 1 | 13 | 3 | 5718400000 |  | Смеси асфальтобетонные | 1348 | 1009 | т | т | 1000 | 1.21 | 0 | 0 | 0 | 0 | 0 | 0 | 0 |  | 1.21 | 3 | -1 |  | 0 | 0 | 0 | 0 | 0 | 0 | 0 | 0
346 | 109224548 | 109224546 | 73637150 | 13 | 1 | 13 | 1 | 9999990008 |  | Трудозатраты рабочих | 1191 | 1013 | чел.-ч. | чел.-ч. | 1 | 40.8 | 0 | 0 | 0 | 0 | 0 | 1 | 1 |  | 40.8 | 2 | 109224547 | 361 | 0 | 0 | 0 | 0 | 0 | 0 | 0 | 0
347 | 109224548 | 109224546 | 73637150 | 13 | 1 | 13 | 1 | 9999990008 |  | Трудозатраты рабочих | 1191 | 1013 | чел.-ч. | чел.-ч. | 1 | 40.8 | 0 | 0 | 0 | 0 | 0 | 1 | 1 |  | 40.8 | 2 | 109224547 | 362 | 0 | 0 | 0 | 0 | 0 | 0 | 0 | 0
348 | 109224551 | 109224549 | 73637150 | 13 | 1 | 13 | 1 | 9999990008 |  | Трудозатраты рабочих | 1191 | 1013 | чел.-ч. | чел.-ч. | 1 | 53.6 | 0 | 0 | 0 | 0 | 0 | 1 | 1 |  | 53.6 | 2 | 109224550 | 363 | 0 | 0 | 0 | 0 | 0 | 0 | 0 | 0
349 | 109224551 | 109224549 | 73637150 | 13 | 1 | 13 | 1 | 9999990008 |  | Трудозатраты рабочих | 1191 | 1013 | чел.-ч. | чел.-ч. | 1 | 53.6 | 0 | 0 | 0 | 0 | 0 | 1 | 1 |  | 53.6 | 2 | 109224550 | 364 | 0 | 0 | 0 | 0 | 0 | 0 | 0 | 0
350 | 109224554 | 109224552 | 73637150 | 13 | 1 | 13 | 1 | 9999990008 |  | Трудозатраты рабочих | 1191 | 1013 | чел.-ч. | чел.-ч. | 1 | 15.8 | 0 | 0 | 0 | 0 | 0 | 1 | 1 |  | 15.8 | 2 | 109224553 | 365 | 0 | 0 | 0 | 0 | 0 | 0 | 0 | 0
351 | 109224554 | 109224552 | 73637150 | 13 | 1 | 13 | 1 | 9999990008 |  | Трудозатраты рабочих | 1191 | 1013 | чел.-ч. | чел.-ч. | 1 | 15.8 | 0 | 0 | 0 | 0 | 0 | 1 | 1 |  | 15.8 | 2 | 109224553 | 366 | 0 | 0 | 0 | 0 | 0 | 0 | 0 | 0
352 | 109224557 | 109224555 | 73637150 | 13 | 1 | 13 | 1 | 9999990008 |  | Трудозатраты рабочих | 1191 | 1013 | чел.-ч. | чел.-ч. | 1 | 124.68 | 0 | 0 | 0 | 0 | 0 | 1 | 1 |  | 124.68 | 2 | 109224556 | 367 | 0 | 0 | 0 | 0 | 0 | 0 | 0 | 0
352 | 109224558 | 109224555 | 73637351 | 13 | 1 | 13 | 3 | 0254211000 |  | Смазка силиконовая универсальная | 1354 | 1010 | шт. | шт. | 1 | 0 | 0 | 0 | 0 | 0 | 0 | 0 | 0 |  | 0 | 3 | -1 |  | 0 | 0 | 0 | 0 | 0 | 0 | 0 | 0
352 | 109224559 | 109224555 | 81940571 | 13 | 1 | 13 | 3 | 3449638000 |  | Система изоляционных адаптеров | 1391 | 1013 | КОМПЛЕКТ | КОМПЛЕКТ | 1 | 0 | 0 | 0 | 0 | 0 | 0 | 0 | 0 |  | 0 | 3 | -1 |  | 0 | 0 | 0 | 0 | 0 | 0 | 0 | 0
353 | 109224557 | 109224555 | 73637150 | 13 | 1 | 13 | 1 | 9999990008 |  | Трудозатраты рабочих | 1191 | 1013 | чел.-ч. | чел.-ч. | 1 | 124.68 | 0 | 0 | 0 | 0 | 0 | 1 | 1 |  | 124.68 | 2 | 109224556 | 368 | 0 | 0 | 0 | 0 | 0 | 0 | 0 | 0
353 | 109224558 | 109224555 | 73637351 | 13 | 1 | 13 | 3 | 0254211000 |  | Смазка силиконовая универсальная | 1354 | 1010 | шт. | шт. | 1 | 0 | 0 | 0 | 0 | 0 | 0 | 0 | 0 |  | 0 | 3 | -1 |  | 0 | 0 | 0 | 0 | 0 | 0 | 0 | 0
353 | 109224559 | 109224555 | 81940571 | 13 | 1 | 13 | 3 | 3449638000 |  | Система изоляционных адаптеров | 1391 | 1013 | КОМПЛЕКТ | КОМПЛЕКТ | 1 | 0 | 0 | 0 | 0 | 0 | 0 | 0 | 0 |  | 0 | 3 | -1 |  | 0 | 0 | 0 | 0 | 0 | 0 | 0 | 0
354 | 109224562 | 109224560 | 73637150 | 13 | 1 | 13 | 1 | 9999990008 |  | Трудозатраты рабочих | 1191 | 1013 | чел.-ч. | чел.-ч. | 1 | 67.98 | 0 | 0 | 0 | 0 | 0 | 1 | 1 |  | 67.98 | 2 | 109224561 | 369 | 0 | 0 | 0 | 0 | 0 | 0 | 0 | 0
355 | 109224562 | 109224560 | 73637150 | 13 | 1 | 13 | 1 | 9999990008 |  | Трудозатраты рабочих | 1191 | 1013 | чел.-ч. | чел.-ч. | 1 | 67.98 | 0 | 0 | 0 | 0 | 0 | 1 | 1 |  | 67.98 | 2 | 109224561 | 370 | 0 | 0 | 0 | 0 | 0 | 0 | 0 | 0
356 | 109224565 | 109224563 | 73637150 | 13 | 1 | 13 | 1 | 9999990008 |  | Трудозатраты рабочих | 1191 | 1013 | чел.-ч. | чел.-ч. | 1 | 20 | 0 | 0 | 0 | 0 | 0 | 1 | 1 |  | 20 | 2 | 109224564 | 371 | 0 | 0 | 0 | 0 | 0 | 0 | 0 | 0
357 | 109224565 | 109224563 | 73637150 | 13 | 1 | 13 | 1 | 9999990008 |  | Трудозатраты рабочих | 1191 | 1013 | чел.-ч. | чел.-ч. | 1 | 20 | 0 | 0 | 0 | 0 | 0 | 1 | 1 |  | 20 | 2 | 109224564 | 372 | 0 | 0 | 0 | 0 | 0 | 0 | 0 | 0
358 | 109224568 | 109224566 | 73637150 | 13 | 1 | 13 | 1 | 9999990008 |  | Трудозатраты рабочих | 1191 | 1013 | чел.-ч. | чел.-ч. | 1 | 86.52 | 0 | 0 | 0 | 0 | 0 | 1 | 1 |  | 86.52 | 2 | 109224567 | 373 | 0 | 0 | 0 | 0 | 0 | 0 | 0 | 0
359 | 109224568 | 109224566 | 73637150 | 13 | 1 | 13 | 1 | 9999990008 |  | Трудозатраты рабочих | 1191 | 1013 | чел.-ч. | чел.-ч. | 1 | 86.52 | 0 | 0 | 0 | 0 | 0 | 1 | 1 |  | 86.52 | 2 | 109224567 | 374 | 0 | 0 | 0 | 0 | 0 | 0 | 0 | 0
360 | 109224571 | 109224569 | 73637150 | 13 | 1 | 13 | 1 | 9999990008 |  | Трудозатраты рабочих | 1191 | 1013 | чел.-ч. | чел.-ч. | 1 | 10 | 0 | 0 | 0 | 0 | 0 | 1 | 1 |  | 10 | 2 | 109224570 | 375 | 0 | 0 | 0 | 0 | 0 | 0 | 0 | 0
361 | 109224571 | 109224569 | 73637150 | 13 | 1 | 13 | 1 | 9999990008 |  | Трудозатраты рабочих | 1191 | 1013 | чел.-ч. | чел.-ч. | 1 | 10 | 0 | 0 | 0 | 0 | 0 | 1 | 1 |  | 10 | 2 | 109224570 | 376 | 0 | 0 | 0 | 0 | 0 | 0 | 0 | 0
362 | 109224574 | 109224572 | 73637150 | 13 | 1 | 13 | 1 | 9999990008 |  | Трудозатраты рабочих | 1191 | 1013 | чел.-ч. | чел.-ч. | 1 | 29.87 | 0 | 0 | 0 | 0 | 0 | 1 | 1 |  | 29.87 | 2 | 109224573 | 377 | 0 | 0 | 0 | 0 | 0 | 0 | 0 | 0
363 | 109224574 | 109224572 | 73637150 | 13 | 1 | 13 | 1 | 9999990008 |  | Трудозатраты рабочих | 1191 | 1013 | чел.-ч. | чел.-ч. | 1 | 29.87 | 0 | 0 | 0 | 0 | 0 | 1 | 1 |  | 29.87 | 2 | 109224573 | 378 | 0 | 0 | 0 | 0 | 0 | 0 | 0 | 0
364 | 109224577 | 109224575 | 73637150 | 13 | 1 | 13 | 1 | 9999990008 |  | Трудозатраты рабочих | 1191 | 1013 | чел.-ч. | чел.-ч. | 1 | 15.45 | 0 | 0 | 0 | 0 | 0 | 1 | 1 |  | 15.45 | 2 | 109224576 | 379 | 0 | 0 | 0 | 0 | 0 | 0 | 0 | 0
365 | 109224577 | 109224575 | 73637150 | 13 | 1 | 13 | 1 | 9999990008 |  | Трудозатраты рабочих | 1191 | 1013 | чел.-ч. | чел.-ч. | 1 | 15.45 | 0 | 0 | 0 | 0 | 0 | 1 | 1 |  | 15.45 | 2 | 109224576 | 380 | 0 | 0 | 0 | 0 | 0 | 0 | 0 | 0
366 | 109224580 | 109224578 | 73637150 | 13 | 1 | 13 | 1 | 9999990008 |  | Трудозатраты рабочих | 1191 | 1013 | чел.-ч. | чел.-ч. | 1 | 10 | 0 | 0 | 0 | 0 | 0 | 1 | 1 |  | 10 | 2 | 109224579 | 381 | 0 | 0 | 0 | 0 | 0 | 0 | 0 | 0
367 | 109224580 | 109224578 | 73637150 | 13 | 1 | 13 | 1 | 9999990008 |  | Трудозатраты рабочих | 1191 | 1013 | чел.-ч. | чел.-ч. | 1 | 10 | 0 | 0 | 0 | 0 | 0 | 1 | 1 |  | 10 | 2 | 109224579 | 382 | 0 | 0 | 0 | 0 | 0 | 0 | 0 | 0
368 | 109224583 | 109224581 | 73637150 | 13 | 1 | 13 | 1 | 9999990008 |  | Трудозатраты рабочих | 1191 | 1013 | чел.-ч. | чел.-ч. | 1 | 15.45 | 0 | 0 | 0 | 0 | 0 | 1 | 1 |  | 15.45 | 2 | 109224582 | 383 | 0 | 0 | 0 | 0 | 0 | 0 | 0 | 0
369 | 109224583 | 109224581 | 73637150 | 13 | 1 | 13 | 1 | 9999990008 |  | Трудозатраты рабочих | 1191 | 1013 | чел.-ч. | чел.-ч. | 1 | 15.45 | 0 | 0 | 0 | 0 | 0 | 1 | 1 |  | 15.45 | 2 | 109224582 | 384 | 0 | 0 | 0 | 0 | 0 | 0 | 0 | 0
448 | 109224590 | 109224588 | 73637150 | 13 | 1 | 13 | 1 | 9999990008 |  | Трудозатраты рабочих | 1191 | 1013 | чел.-ч. | чел.-ч. | 1 | 2.06 | 0 | 0 | 0 | 0 | 0 | 1 | 1 |  | 2.06 | 2 | 109224589 | 385 | 0 | 0 | 0 | 0 | 0 | 0 | 0 | 0
449 | 109224590 | 109224588 | 73637150 | 13 | 1 | 13 | 1 | 9999990008 |  | Трудозатраты рабочих | 1191 | 1013 | чел.-ч. | чел.-ч. | 1 | 2.06 | 0 | 0 | 0 | 0 | 0 | 1 | 1 |  | 2.06 | 2 | 109224589 | 386 | 0 | 0 | 0 | 0 | 0 | 0 | 0 | 0
450 | 109224593 | 109224591 | 73637150 | 13 | 1 | 13 | 1 | 9999990008 |  | Трудозатраты рабочих | 1191 | 1013 | чел.-ч. | чел.-ч. | 1 | 0.84 | 0 | 0 | 0 | 0 | 0 | 1 | 1 |  | 0.84 | 2 | 109224592 | 387 | 0 | 0 | 0 | 0 | 0 | 0 | 0 | 0
451 | 109224593 | 109224591 | 73637150 | 13 | 1 | 13 | 1 | 9999990008 |  | Трудозатраты рабочих | 1191 | 1013 | чел.-ч. | чел.-ч. | 1 | 0.84 | 0 | 0 | 0 | 0 | 0 | 1 | 1 |  | 0.84 | 2 | 109224592 | 388 | 0 | 0 | 0 | 0 | 0 | 0 | 0 | 0
452 | 109224596 | 109224594 | 73637150 | 13 | 1 | 13 | 1 | 9999990008 |  | Трудозатраты рабочих | 1191 | 1013 | чел.-ч. | чел.-ч. | 1 | 1.03 | 0 | 0 | 0 | 0 | 0 | 1 | 1 |  | 1.03 | 2 | 109224595 | 389 | 0 | 0 | 0 | 0 | 0 | 0 | 0 | 0
453 | 109224596 | 109224594 | 73637150 | 13 | 1 | 13 | 1 | 9999990008 |  | Трудозатраты рабочих | 1191 | 1013 | чел.-ч. | чел.-ч. | 1 | 1.03 | 0 | 0 | 0 | 0 | 0 | 1 | 1 |  | 1.03 | 2 | 109224595 | 390 | 0 | 0 | 0 | 0 | 0 | 0 | 0 | 0
462 | 109224603 | 109224601 | 73637150 | 13 | 1 | 13 | 1 | 9999990008 |  | Трудозатраты рабочих | 1191 | 1013 | чел.-ч. | чел.-ч. | 1 | 40.2 | 0 | 0 | 0 | 0 | 0 | 1 | 1 |  | 40.2 | 2 | 109224602 | 391 | 0 | 0 | 0 | 0 | 0 | 0 | 0 | 0
463 | 109224603 | 109224601 | 73637150 | 13 | 1 | 13 | 1 | 9999990008 |  | Трудозатраты рабочих | 1191 | 1013 | чел.-ч. | чел.-ч. | 1 | 40.2 | 0 | 0 | 0 | 0 | 0 | 1 | 1 |  | 40.2 | 2 | 109224602 | 392 | 0 | 0 | 0 | 0 | 0 | 0 | 0 | 0
579 | 109224613 | 109224611 | 73717780 | 1 | 1 | 13 | 2 | 2.1-18-38 | ТСН-2001.2. Доп. 43, п. 1-18-38 (184051) | Автомобили-самосвалы для перевозки грунта, грузоподъемность до 8 т | 1367 | 1011 | маш.-ч. | маш.-ч. | 1 | 1 | 0 | 100.09 | 13.81 | 0 | 0 | 1 | 0 |  | 1 | 2 | 109224612 | 393 | 0 | 0 | 0 | 0 | 0 | 0 | 0 | 0
580 | 109224613 | 109224611 | 73717780 | 1 | 1 | 13 | 2 | 2.1-18-38 | ТСН-2001.2. Доп. 43, п. 1-18-38 (184051) | Автомобили-самосвалы для перевозки грунта, грузоподъемность до 8 т | 1367 | 1011 | маш.-ч. | маш.-ч. | 1 | 1 | 0 | 100.09 | 13.81 | 0 | 0 | 1 | 0 |  | 1 | 2 | 109224612 | 394 | 0 | 0 | 0 | 0 | 0 | 0 | 0 | 0
581 | 109224616 | 109224614 | 73641136 | 13 | 1 | 13 | 2 | 9999990007 |  | Стоимость прочих машин (ЭСН) | 1344 | 1008 | руб. | руб. | 1 | 15.01 | 0 | 1 | 0 | 0 | 0 | 1 | 0 |  | 15.01 | 2 | 109224615 | 395 | 0 | 0 | 0 | 0 | 0 | 0 | 0 | 0
582 | 109224616 | 109224614 | 73641136 | 13 | 1 | 13 | 2 | 9999990007 |  | Стоимость прочих машин (ЭСН) | 1344 | 1008 | руб. | руб. | 1 | 15.01 | 0 | 1 | 0 | 0 | 0 | 1 | 0 |  | 15.01 | 2 | 109224615 | 396 | 0 | 0 | 0 | 0 | 0 | 0 | 0 | 0
652 | 109224619 | 109224617 | 73637150 | 13 | 1 | 13 | 1 | 9999990008 |  | Трудозатраты рабочих | 1191 | 1013 | чел.-ч. | чел.-ч. | 1 | 454 | 0 | 0 | 0 | 0 | 0 | 1 | 1 |  | 454 | 2 | 109224618 | 397 | 0 | 0 | 0 | 0 | 0 | 0 | 0 | 0
653 | 109224619 | 109224617 | 73637150 | 13 | 1 | 13 | 1 | 9999990008 |  | Трудозатраты рабочих | 1191 | 1013 | чел.-ч. | чел.-ч. | 1 | 454 | 0 | 0 | 0 | 0 | 0 | 1 | 1 |  | 454 | 2 | 109224618 | 398 | 0 | 0 | 0 | 0 | 0 | 0 | 0 | 0
689 | 109224622 | 109224620 | 73637150 | 13 | 1 | 13 | 1 | 9999990008 |  | Трудозатраты рабочих | 1191 | 1013 | чел.-ч. | чел.-ч. | 1 | 72 | 0 | 0 | 0 | 0 | 0 | 1 | 1 |  | 72 | 2 | 109224621 | 399 | 0 | 0 | 0 | 0 | 0 | 0 | 0 | 0
690 | 109224622 | 109224620 | 73637150 | 13 | 1 | 13 | 1 | 9999990008 |  | Трудозатраты рабочих | 1191 | 1013 | чел.-ч. | чел.-ч. | 1 | 72 | 0 | 0 | 0 | 0 | 0 | 1 | 1 |  | 72 | 2 | 109224621 | 400 | 0 | 0 | 0 | 0 | 0 | 0 | 0 | 0
691 | 109224625 | 109224623 | 73637150 | 13 | 1 | 13 | 1 | 9999990008 |  | Трудозатраты рабочих | 1191 | 1013 | чел.-ч. | чел.-ч. | 1 | 144 | 0 | 0 | 0 | 0 | 0 | 1 | 1 |  | 144 | 2 | 109224624 | 401 | 0 | 0 | 0 | 0 | 0 | 0 | 0 | 0
692 | 109224625 | 109224623 | 73637150 | 13 | 1 | 13 | 1 | 9999990008 |  | Трудозатраты рабочих | 1191 | 1013 | чел.-ч. | чел.-ч. | 1 | 144 | 0 | 0 | 0 | 0 | 0 | 1 | 1 |  | 144 | 2 | 109224624 | 402 | 0 | 0 | 0 | 0 | 0 | 0 | 0 | 0