## Смета 12 гр. ТЕР МО
Smeta.RU (495) 974-1589
(наименование стройки)
Номер заказа
Локальный сметный расчет № 149
Установка токоограничивающего реактора 10 кВ (комплект - 3 фазы)
(наименование работ и затрат, наименование объекта)
Основание: 2464/636т-57-040/1-ЭП.С изм. 4
[6 empty] | базовая цена |  | текущая цена
|  | Сметная стоимость |  |  |  | 751.9448 |  | 4531.4173 |  | тыс. руб.
|  | Строительные работы |  |  |  | 8.1709 |  | 84.1733 |  | тыс. руб.
|  | Монтажные работы |  |  |  | 8.5732 |  | 154.0598 |  | тыс. руб.
|  | Оборудование |  |  |  | 734.4471 |  | 4267.1375 |  | тыс. руб.
|  | Прочие работы |  |  |  | 0.75366 |  | 26.0468 |  | тыс. руб.
|  | Нормативная трудоемкость |  |  |  | 187.2586 |  | 187.2586 |  | чел. -ч.
|  | Средства на оплату труда |  |  |  | 1.9204 |  | 66.3683 |  | тыс. руб.
|  | Возврат материалов | [7 empty] | тыс. руб.
Строительный объем:
Стоимость ед.стр.объема:
Составлена в ценах ТСНБ-2001 МО (редакция 2014 г с доп.1) январь 2022 года
№ п/п | Шифр расценки и коды ресурсов | Наименование работ и затрат | Ед. изм. | Кол-во единиц | Цена на ед. изм. | Попра-вочные коэфф. | Стоимость в ценах 2001г. | Пункт коэфф. пересчета | Коэфф. пересчета | Стоимость в текущих ценах | ЗТР всего чел.-час
1 | 2 | 3 | 4 | 5 | 6 | 7 | 8 | 9 | 10 | 11 | 12
Локальная смета:
Раздел: Строительные работы
Подраздел: Фундаменты
1 | 08-01-002-2 | Устройство основания под фундаменты щебеночного | 1 м3 основания | 1.58 | 222.95 |  |  | 08-01-002-2 | [7 empty] | 43.74 | 1511.84 | 27.43 | 948.34
|  | Зарплата |  |  | 19.61 |  | 30.98 |  | 34.56 | 1070.8 |  |  |  |  | 30.98
|  | Эксплуатация машин |  |  | 32.57 |  | 51.46 |  | 10.63 | 547.03
|  | в т.ч. зарплата машинистов |  |  | 5.56 |  | 8.78 |  | 34.56 | 303.6 |  |  |  |  | 8.78
|  | Материальные ресурсы |  |  | 170.77 |  | 269.82 |  | 13.58 | 3664.11
|  | НР от ФОТ | % | 110 |  |  | 43.74 |  | 110 | 1511.84
|  | СП от ФОТ | % | 69 |  |  | 27.43 |  | 69 | 948.34
|  | Затраты труда | чел-ч | 2.4 | [6 empty] | 3.792
1,2 | 408-0021 | Щебень из природного камня для строительных работ марка 400, фракция 5(3)-10 мм | м3 | -2.054 | 131.08 |  | -269.24 |  | 13.59 | -3658.95 | [5 empty] | 0 | 0 | 0 | 0 | -269.24 | 0 | 0 | 0
1,3 | 408-0017 | Щебень из природного камня для строительных работ марка 600, фракция 5(3)-10 мм | м3 | 2.054 | 145.8 |  | 299.47 |  | 12.22 | 3659.56 | [5 empty] | 0 | 0 | 0 | 0 | 299.47 | 0 | 0 | 0
[6 empty] | 453.66 |  |  | 7742.73 |  | 3.792 | 453.66 | 7742.73 | 3.792 | [5 empty] | 423.43 | 0 | 0 | 0
2 | 06-01-005-1 | Устройство бетонных фундаментов общего назначения объемом до 5 м3 | 100 м3 бетона и железобетона в деле | 0.0522 | 68317.94 |  |  | 06-01-005-1 | [7 empty] | 223.56 | 7726.67 | 127.12 | 4393.6
Объем: 0,0522=5,22/100
|  | Зарплата |  |  | 3733.23 |  | 194.87 |  | 34.56 | 6734.87 |  |  |  |  | 194.87
|  | Эксплуатация машин |  |  | 3549.12 |  | 185.26 |  | 10.32 | 1911.93
|  | в т.ч. зарплата машинистов |  |  | 465.79 |  | 24.31 |  | 34.56 | 840.3 |  |  |  |  | 24.31
|  | Материальные ресурсы |  |  | 61035.59 |  | 3186.06 |  | 7.21 | 22971.48
|  | НР от ФОТ | % | 102 |  |  | 223.56 |  | 102 | 7726.67
|  | СП от ФОТ | % | 58 |  |  | 127.12 |  | 58 | 4393.6
|  | Затраты труда | чел-ч | 441.28 | [6 empty] | 23.0348
2,1 | 401-0023 | Бетон тяжелый, крупность заполнителя более 40 мм, класс В7,5 (М 100) | м3 | -5.3244 | 560 |  | -2981.66 |  | 7.07 | -21080.36 | [5 empty] | 0 | 0 | 0 | 0 | -2981.66 | 0 | 0 | 0
2,2 | 401-0026 | Бетон тяжелый, крупность заполнителя более 40 мм, класс В15 (М200) | м3 | 5.3244 | 600 |  | 3194.64 |  | 7.12 | 22745.84 | [5 empty] | 0 | 0 | 0 | 0 | 3194.64 | 0 | 0 | 0
[6 empty] | 4129.85 |  |  | 45404.03 |  | 23.0348 | 4129.85 | 45404.03 | 23.0348 | [5 empty] | 3916.87 | 0 | 0 | 0
3 | 06-01-015-3 | Установка анкерных болтов при бетонировании со связями из арматуры | 1 Т | 0.04725 | 11882.16 |  |  | 06-01-015-3 | [7 empty] | 56.37 | 1948.03 | 32.05 | 1107.7
|  | Зарплата |  |  | 1166.58 |  | 55.12 |  | 34.56 | 1904.98 |  |  |  |  | 55.12
|  | Эксплуатация машин |  |  | 64.78 |  | 3.06 |  | 12.87 | 39.39
|  | в т.ч. зарплата машинистов |  |  | 2.97 |  | 0.14 |  | 34.56 | 4.85 |  |  |  |  | 0.14
|  | Материальные ресурсы |  |  | 10650.8 |  | 503.25 |  | 6.56 | 3301.32
|  | НР от ФОТ | % | 102 |  |  | 56.37 |  | 102 | 1948.03
|  | СП от ФОТ | % | 58 |  |  | 32.05 |  | 58 | 1107.7
|  | Затраты труда | чел-ч | 128.62 | [6 empty] | 6.0773
[6 empty] | 649.85 |  |  | 8301.42 |  | 6.0773 | 649.85 | 8301.42 | 6.0773 | [5 empty] | 649.85 | 0 | 0 | 0
4 | 08-01-003-7 | Гидроизоляция боковая обмазочная битумная в 2 слоя по выровненной поверхности бутовой кладки, кирпичу, бетону | 100 м2 изолируемой поверхности | 0.06375 | 1176.02 |  |  | 08-01-003-7 | [7 empty] | 14.14 | 488.61 | 8.87 | 306.49
Объем: 0,06375=6,375/100
|  | Зарплата |  |  | 201.61 |  | 12.85 |  | 34.56 | 444.19 |  |  |  |  | 12.85
|  | Эксплуатация машин |  |  | 75.93 |  | 4.84 |  | 7.43 | 35.97
|  | Материальные ресурсы |  |  | 898.48 |  | 57.28 |  | 8.92 | 510.92
|  | НР от ФОТ | % | 110 |  |  | 14.14 |  | 110 | 488.61
|  | СП от ФОТ | % | 69 |  |  | 8.87 |  | 69 | 306.49
|  | Затраты труда | чел-ч | 21.2 | [6 empty] | 1.3515
[6 empty] | 97.98 |  |  | 1786.18 |  | 1.3515 | 97.98 | 1786.18 | 1.3515 | [5 empty] | 97.98 | 0 | 0 | 0
Итого по подразделу: Фундаменты | [5 empty] | 5331.34 |  |  | 63234.36 |  | 34.2556
Подраздел: Металлоконструкции
1 | 33-02-013-1 | Установка стальных сварных стоек порталов массой до 0,7 т | 1 т конструкций | 0.13 | 13674.46 |  |  | 33-02-013-1 | [7 empty] | 33.88 | 1170.73 | 19.73 | 681.98
|  | Зарплата |  |  | 203.31 |  | 26.43 |  | 34.56 | 913.43 |  |  |  |  | 26.43
|  | Эксплуатация машин |  |  | 460.05 |  | 59.81 |  | 9.78 | 584.91
|  | в т.ч. зарплата машинистов |  |  | 49.68 |  | 6.46 |  | 34.56 | 223.2 |  |  |  |  | 6.46
|  | Материальные ресурсы |  |  | 13011.1 |  | 1691.44 |  | 6.18 | 10453.12
|  | НР от ФОТ | % | 103 |  |  | 33.88 |  | 103 | 1170.73
|  | СП от ФОТ | % | 60 |  |  | 19.73 |  | 60 | 681.98
|  | Затраты труда | чел-ч | 20.21 | [6 empty] | 2.6273
1,1 | 101-1928 | Болты распорные МР 12х100 | шт. | 116 | 5.27 |  | 611.32 |  | 4.7 | 2873.2 | [5 empty] | 0 | 0 | 0 | 0 | 611.32 | 0 | 0 | 0
[6 empty] | 2442.61 |  |  | 16677.37 |  | 2.6273 | 2442.61 | 16677.37 | 2.6273 | [5 empty] | 1831.29 | 0 | 0 | 0
2 | 13-03-004-23 | Окраска металлических огрунтованных поверхностей краской БТ-177 серебристой | 100 м2 окрашиваемой поверхности | 0.075 | 239.21 |  |  | 13-03-004-23 | [7 empty] | 1.85 | 63.88 | 1 | 34.66
Объем: 0,075=7,5/100
|  | Зарплата |  |  | 26.12 |  | 1.96 |  | 34.56 | 67.7 |  |  |  |  | 1.96
|  | Эксплуатация машин |  |  | 12.31 |  | 0.92 |  | 6.92 | 6.39
|  | в т.ч. зарплата машинистов |  |  | 0.1 |  | 0.01 |  | 34.56 | 0.26 |  |  |  |  | 0.01
|  | Материальные ресурсы |  |  | 200.78 |  | 15.06 |  | 5.48 | 82.52
|  | НР от ФОТ | % | 94 |  |  | 1.85 |  | 94 | 63.88
|  | СП от ФОТ | % | 51 |  |  | 1 |  | 51 | 34.66
|  | Затраты труда | чел-ч | 2.88 | [6 empty] | 0.216
[6 empty] | 20.79 |  |  | 255.15 |  | 0.216 | 20.79 | 255.15 | 0.216 | [5 empty] | 20.79 | 0 | 0 | 0
Итого по подразделу: Металлоконструкции | [5 empty] | 2463.4 |  |  | 16932.52 |  | 2.8433
Итого по разделу: Строительные работы | [5 empty] | 7794.74 |  |  | 80166.88 |  | 37.0989
Раздел: Монтажные работы
1 | м08-01-062-2 | Трансформатор силовой, автотрансформатор или масляный реактор, масса до 3 т | 1 ШТ. | 3 | 2098.25 |  |  | м08-01-062-2 | [7 empty] | 1070.47 | 36995.53 | 562.83 | 19451.26
|  | Зарплата |  |  | 289.56 |  | 868.68 |  | 34.56 | 30021.58 |  |  |  |  | 868.68
|  | Эксплуатация машин |  |  | 1098.27 |  | 3294.81 |  | 11.16 | 36770.08
|  | в т.ч. зарплата машинистов |  |  | 78.3 |  | 234.9 |  | 34.56 | 8118.14 |  |  |  |  | 234.9
|  | Материальные ресурсы |  |  | 710.42 |  | 2131.26 |  | 8.3 | 17689.46
|  | НР от ФОТ | % | 97 |  |  | 1070.47 |  | 97 | 36995.53
|  | СП от ФОТ | % | 51 |  |  | 562.83 |  | 51 | 19451.26
|  | Затраты труда | чел-ч | 30.1 | [6 empty] | 90.3
[6 empty] | 7928.05 |  |  | 140927.91 |  | 90.3 | 7928.05 | 140927.91 | 90.3 | [5 empty] | 0 | 7928.05 | 0 | 0
7 | м08-02-472-10 | Проводник заземляющий из медного изолированного провода сечением 25 мм2 открыто по строительным основаниям | 100 м | 0.17 | 519.97 |  |  | м08-02-472-10 | [7 empty] | 49.92 | 1725.13 | 26.24 | 907.02
Объем: 0,17=17/100
|  | Зарплата |  |  | 302.3 |  | 51.39 |  | 34.56 | 1776.07 |  |  |  |  | 51.39
|  | Эксплуатация машин |  |  | 31.61 |  | 5.37 |  | 5.56 | 29.88
|  | в т.ч. зарплата машинистов |  |  | 0.41 |  | 0.07 |  | 34.56 | 2.41 |  |  |  |  | 0.07
|  | Материальные ресурсы |  |  | 186.06 |  | 31.63 |  | 1.98 | 62.63
|  | НР от ФОТ | % | 97 |  |  | 49.92 |  | 97 | 1725.13
|  | СП от ФОТ | % | 51 |  |  | 26.24 |  | 51 | 907.02
|  | Затраты труда | чел-ч | 32.16 | [6 empty] | 5.4672
[6 empty] | 164.55 |  |  | 4500.73 |  | 5.4672 | 164.55 | 4500.73 | 5.4672 | [5 empty] | 0 | 164.55 | 0 | 0
8 | м08-02-472-2 | Заземлитель горизонтальный из стали полосовой сечением 160 мм2 | 100 м | 0.28 | 279.76 |  |  | м08-02-472-2 | [7 empty] | 43.18 | 1492.55 | 22.71 | 784.74
Объем: 0,28=28/100
|  | Зарплата |  |  | 156.04 |  | 43.69 |  | 34.56 | 1509.97 |  |  |  |  | 43.69
|  | Эксплуатация машин |  |  | 74.15 |  | 20.76 |  | 10.63 | 220.7
|  | в т.ч. зарплата машинистов |  |  | 2.97 |  | 0.83 |  | 34.56 | 28.74 |  |  |  |  | 0.83
|  | Материальные ресурсы |  |  | 49.57 |  | 13.88 |  | 10.32 | 143.24
|  | НР от ФОТ | % | 97 |  |  | 43.18 |  | 97 | 1492.55
|  | СП от ФОТ | % | 51 |  |  | 22.71 |  | 51 | 784.74
|  | Затраты труда | чел-ч | 16.6 | [6 empty] | 4.648
[6 empty] | 144.22 |  |  | 4151.2 |  | 4.648 | 144.22 | 4151.2 | 4.648 | [5 empty] | 0 | 144.22 | 0 | 0
Итого по разделу: Монтажные работы | [5 empty] | 8236.82 |  |  | 149579.84 |  | 100.4152
Раздел: Материалы, неучтённые расценками
1 | 101-1889 | Сталь полосовая 40х4 мм, кипящая | т | 0.060494 | 6218.58 |  | 376.19 | 101-1889 | 10.65 | 4006.38 | [5 empty] | 0 | 0 | 0 | 0
Объем: 0,060493827=17*0,98/275,4
[6 empty] | 376.19 |  |  | 4006.38 |  | 0 | 376.19 | 4006.38 | 0 | [5 empty] | 376.19 | 0 | 0 | 0
2 | 502-0428 | Провода неизолированные медные гибкие для электрических установок и антенн марки МГ, сечением 35 мм2 | т | 0.004575 | 73515.01 |  | 336.33 | 502-0428 | 13.32 | 4479.93 | [5 empty] | 0 | 0 | 0 | 0
Объем: 0,004575=0,0183/4
[6 empty] | 336.33 |  |  | 4479.93 |  | 0 | 336.33 | 4479.93 | 0 | [5 empty] | 0 | 336.33 | 0 | 0
Итого по разделу: Материалы, неучтённые расценками | [5 empty] | 712.52 |  |  | 8486.31 |  | 0 | [12 empty] | Итого по разделу: Материалы, неучтённые расценками
Раздел: Оборудование
1 | Данные производителя | Реактор токоограничивающий ступенчатый сухой воздушный 10 кВ, 4000 А, 0,45 Ом, климатическое исполнение и категория размещения У3 по ГОСТ 15150-69 РТСТУ 10/4000/0,4У3 734 447,07 = [5 120 564,98 / 1,2 / 5,81] | К-Т | 1 | 734447.07 |  | 734447.07 |  | 5.81 | 4267137.48 | [5 empty] | 0 | 0 | 0 | 0
[6 empty] | 734447.07 |  |  | 4267137.48 |  | 0 | 734447.07 | 4267137.48 | 0 | [5 empty] | 0 | 0 | 734447.07 | 0
Итого по разделу: Оборудование | [5 empty] | 734447.07 |  |  | 4267137.48 |  | 0
Раздел: Пусконаладочные работы
1 | п01-02-005-6 | Реактор сухой напряжением до 10 кВ | 1 ШТ. | 3 | 87.28 | [10 empty] | 193.76 | 6696.4 | 94.26 | 3257.71
|  | Зарплата |  |  | 87.28 |  | 261.84 |  | 34.56 | 9049.19 |  |  |  |  | 261.84
|  | НР от ФОТ | % | 74 |  |  | 193.76 |  | 74 | 6696.4
|  | СП от ФОТ | % | 36 |  |  | 94.26 |  | 36 | 3257.71
|  | Затраты труда | чел-ч | 7.2 | [6 empty] | 21.6
[6 empty] | 549.86 |  |  | 19003.3 |  | 21.6 | 549.86 | 19003.3 | 21.6 | [5 empty] | 0 | 0 | 0 | 549.86
2 | п01-11-028-2 | Измерение сопротивления изоляции мегаомметром обмоток машин и аппаратов | 1 измерение | 3 | 1.02 | [10 empty] | 2.26 | 78.26 | 1.1 | 38.07
|  | Зарплата |  |  | 1.02 |  | 3.06 |  | 34.56 | 105.75 |  |  |  |  | 3.06
|  | НР от ФОТ | % | 74 |  |  | 2.26 |  | 74 | 78.26
|  | СП от ФОТ | % | 36 |  |  | 1.1 |  | 36 | 38.07
|  | Затраты труда | чел-ч | 0.08 | [6 empty] | 0.24
[6 empty] | 6.42 |  |  | 222.08 |  | 0.24 | 6.42 | 222.08 | 0.24 | [5 empty] | 0 | 0 | 0 | 6.42
3 | п01-12-010-1 | Испытание обмотки трансформатора силового | 1 испытание | 3 | 31.33 | [10 empty] | 69.55 | 2403.73 | 33.84 | 1169.38
|  | Зарплата |  |  | 31.33 |  | 93.99 |  | 34.56 | 3248.29 |  |  |  |  | 93.99
|  | НР от ФОТ | % | 74 |  |  | 69.55 |  | 74 | 2403.73
|  | СП от ФОТ | % | 36 |  |  | 33.84 |  | 36 | 1169.38
|  | Затраты труда | чел-ч | 2.43 | [6 empty] | 7.29
[6 empty] | 197.38 |  |  | 6821.4 |  | 7.29 | 197.38 | 6821.4 | 7.29 | [5 empty] | 0 | 0 | 0 | 197.38
Итого по разделу: Пусконаладочные работы | [5 empty] | 753.66 |  |  | 26046.78 |  | 29.13
Итого по локальной смете: | [5 empty] | 751944.81 |  |  | 4531417.29 |  | 166.6441
Итого по смете: Установка токоограничивающего реактора 10 кВ | [5 empty] | 751944.81 |  |  | 4531417.29 |  | 166.6441 | [12 empty] | Итого по смете: Установка токоограничивающего реактора 10 кВ
Объемы согласовал
[должность,подпись(инициалы,фамилия)]
Составил
[должность,подпись(инициалы,фамилия)]
Проверил
[должность,подпись(инициалы,фамилия)]

## Source
0 | Smeta.RU (495) 974-1589 |  | _PS_ |  | 0 | 0 | 0 | Smeta.RU | ПАО "Россети Московский регион" Доп. раб. место FStS-0030425 | 1 | 30425 | 10 | 11 | 4 | 1 | 4
1 | 406 | 0 | 352 | 0 | Новый объект | Установка токоограничивающего реактора 10 кВ |  | 0 | 2464/636т-57-040/1-ЭП.С изм. 4 | 0 | 0 | 2 |  | 0 | 0 | 0 | 0 | 0 | 1 |  | 0 | [31 empty] | 0 | [5 empty] | Сметные нормы списания | Коды ценников | 1 | 1 | 0 | 0 | 1 | 0 | 6 | 2 | 1 | 1 | 0 | 0 | 0 | 0 | 0 |  | Версия 1.3.1 ГСН (ГЭСН, ФЕР) и ТЕР (Методики НР (812/пр и 636/пр) и СП (774/пр) с 22.10.2021 г.) шифры НР, СП и ПНР с версии Smeta.ru 11.4.1.0 | Московская область ТСНБ-2001 (редакция 2014 г) | Московская область ТСНБ-2001 (редакция 2014 г) | Московская область ТСНБ-2001 (редакция 2014 г) | Московская область ТСНБ-2001 (редакция 2014 г) | Поправки для НБ 2014 года от 15.06.2021 г. Реконструкция | 0 | 0 | 8 |  |  | 1 | [43 empty] | 0
15 | 1
52 | 406 | 1 | 12 | 0 | Новый объект | Установка токоограничивающего реактора 10 кВ | [7 empty] | 749184.95 | 743913.8 | 3626.29 | 275.5 | 1644.86 | 0 | 166.6441 | 20.6145 | 416.66 | 1802.68 | 957.18 | 0 | 0 | 0 | 0 | 0 | 0 | 0 | 0 | 0 | 0 | 0 | 0 | 0 | 0 | 0 | 0 | 734447.07 | 0 | 751944.81 | 8170.93 | 8573.15 | 753.66 | 743913.8 | 9466.73 | 0 | 9466.73 | 734447.07 | 0 | 0 | 0 | 0 | 0 | 0 | 0 | 0 | 0 | 0 | 0 | 0 | 0 | 0 | 0 | 0 | 0 | 0 | 0 | 0 | 0 | 0 | 0 | 0 | 0 | 0 | 0 | 0 | 0 | 0 | 0 | 0 | 0 | 0 | 0 | 0 | 0 | 0 | 0 | 0 | 0 | 0 | 0 | 0 | 0 | 0 | 0 | 0 | 0 | 0 | 0 | 0 | 0 | 0 | 0 | 0 | 0 | 0 | 4436034.98 | 4339041.88 | 40146.28 | 9521.5 | 56846.82 | 0 | 166.6441 | 20.6145 | 416.66 | 62301.36 | 33080.95 | 0 | 0 | 0 | 0 | 0 | 0 | 0 | 0 | 0 | 0 | 0 | 0 | 0 | 0 | 0 | 0 | 4267137.48 | 0 | 4531417.29 | 84173.26 | 154059.77 | 26046.78 | 4339041.88 | 71904.4 | 0 | 71904.4 | 4267137.48 | 0 | 0 | 0 | 0 | 0 | 0 | 0 | 0 | 0 | 0 | 0 | 0 | 0 | 0 | 0 | 0 | 0 | 0 | 0 | 0 | 0 | 0 | 0 | 0 | 0 | 0 | 0 | 0 | 0 | 0 | 0 | 0 | 0 | 0 | 0 | 0 | 0 | 0 | 0 | 0 | 0 | 0 | 0 | 0 | 0 | 0 | 0 | 0 | 0 | 0 | 0 | 0 | 0 | 0 | 0 | 0 | 0 | 0
3 | 1 |  | 322 |  | Новая локальная смета | Новая локальная смета |  | 0 |  | 0 | [7 empty] | 0 | 0 |  | 0 | [53 empty] | 0 | [7 empty] | 0 | 0
52 | 1 | 3 | 20 | 0 | Новая локальная смета | Новая локальная смета | [7 empty] | 749184.95 | 743913.8 | 3626.29 | 275.5 | 1644.86 | 0 | 166.6441 | 20.6145 | 416.66 | 1802.68 | 957.18 | 0 | 0 | 0 | 0 | 0 | 0 | 0 | 0 | 0 | 0 | 0 | 0 | 0 | 0 | 0 | 0 | 734447.07 | 0 | 751944.81 | 8170.93 | 8573.15 | 753.66 | 743913.8 | 9466.73 | 0 | 9466.73 | 734447.07 | 0 | 0 | 0 | 0 | 0 | 0 | 0 | 0 | 0 | 0 | 0 | 0 | 0 | 0 | 0 | 0 | 0 | 0 | 0 | 0 | 0 | 0 | 0 | 0 | 0 | 0 | 0 | 0 | 0 | 0 | 0 | 0 | 0 | 0 | 0 | 0 | 0 | 0 | 0 | 0 | 0 | 0 | 0 | 0 | 0 | 0 | 0 | 0 | 0 | 0 | 0 | 0 | 0 | 0 | 0 | 0 | 0 | 0 | 4436034.98 | 4339041.88 | 40146.28 | 9521.5 | 56846.82 | 0 | 166.6441 | 20.6145 | 416.66 | 62301.36 | 33080.95 | 0 | 0 | 0 | 0 | 0 | 0 | 0 | 0 | 0 | 0 | 0 | 0 | 0 | 0 | 0 | 0 | 4267137.48 | 0 | 4531417.29 | 84173.26 | 154059.77 | 26046.78 | 4339041.88 | 71904.4 | 0 | 71904.4 | 4267137.48 | 0 | 0 | 0 | 0 | 0 | 0 | 0 | 0 | 0 | 0 | 0 | 0 | 0 | 0 | 0 | 0 | 0 | 0 | 0 | 0 | 0 | 0 | 0 | 0 | 0 | 0 | 0 | 0 | 0 | 0 | 0 | 0 | 0 | 0 | 0 | 0 | 0 | 0 | 0 | 0 | 0 | 0 | 0 | 0 | 0 | 0 | 0 | 0 | 0 | 0 | 0 | 0 | 0 | 0 | 0 | 0 | 0 | 0
4 | 1 |  | 120 |  | Новый раздел | Строительные работы |  | 0 |  | 0 | [7 empty] | 0 | 0 |  | 0 | [53 empty] | 0 | [11 empty] | 0
52 | 1 | 4 | 24 | 0 | Новый раздел | Строительные работы | [7 empty] | 7205 | 6577.44 | 305.35 | 39.7 | 322.21 | 0 | 37.0989 | 3.1478 | 414.42 | 373.54 | 216.2 | 0 | 0 | 0 | 0 | 0 | 0 | 0 | 0 | 0 | 0 | 0 | 0 | 0 | 0 | 0 | 0 | 0 | 0 | 7794.74 | 7794.74 | 0 | 0 | 6577.44 | 6577.44 | 0 | 6577.44 | 0 | 0 | 0 | 0 | 0 | 0 | 0 | 0 | 0 | 0 | 0 | 0 | 0 | 0 | 0 | 0 | 0 | 0 | 0 | 0 | 0 | 0 | 0 | 0 | 0 | 0 | 0 | 0 | 0 | 0 | 0 | 0 | 0 | 0 | 0 | 0 | 0 | 0 | 0 | 0 | 0 | 0 | 0 | 0 | 0 | 0 | 0 | 0 | 0 | 0 | 0 | 0 | 0 | 0 | 0 | 0 | 0 | 0 | 0 | 59784.35 | 45522.76 | 3125.62 | 1372.21 | 11135.97 | 0 | 37.0989 | 3.1478 | 414.42 | 12909.76 | 7472.77 | 0 | 0 | 0 | 0 | 0 | 0 | 0 | 0 | 0 | 0 | 0 | 0 | 0 | 0 | 0 | 0 | 0 | 0 | 80166.88 | 80166.88 | 0 | 0 | 45522.76 | 45522.76 | 0 | 45522.76 | 0 | 0 | 0 | 0 | 0 | 0 | 0 | 0 | 0 | 0 | 0 | 0 | 0 | 0 | 0 | 0 | 0 | 0 | 0 | 0 | 0 | 0 | 0 | 0 | 0 | 0 | 0 | 0 | 0 | 0 | 0 | 0 | 0 | 0 | 0 | 0 | 0 | 0 | 0 | 0 | 0 | 0 | 0 | 0 | 0 | 0 | 0 | 0 | 0 | 0 | 0 | 0 | 0 | 0 | 0 | 0 | 0 | 0 | 0
5 | 1 |  | 49 |  | Новый подраздел | Фундаменты |  | 0 |  | 0 | [7 empty] | 0 | 0 |  | 0 | [53 empty] | 0 | [11 empty] | 0
52 | 1 | 5 | 28 | 0 | Новый подраздел | Фундаменты | [7 empty] | 4798.06 | 4259.62 | 244.62 | 33.23 | 293.82 | 0 | 34.2556 | 2.6687 | 413.26 | 337.81 | 195.47 | 0 | 0 | 4798.06 | 4259.62 | 244.62 | 33.23 | 293.82 | 0 | 34.2556 | 2.6687 | 413.26 | 337.81 | 195.47 | 0 | 0 | 0 | 0 | 0 | 5331.34 | 5331.34 | 0 | 0 | 4259.62 | 4259.62 | 0 | 4259.62 | 0 | 0 | 0 | 0 | 0 | 0 | 0 | 0 | 0 | 0 | 0 | 0 | 0 | 0 | 0 | 0 | 0 | 0 | 0 | 0 | 0 | 0 | 0 | 0 | 0 | 0 | 0 | 5331.34 | 5331.34 | 0 | 0 | 4259.62 | 4259.62 | 0 | 4259.62 | 0 | 0 | 0 | 0 | 0 | 0 | 0 | 0 | 0 | 0 | 0 | 0 | 0 | 0 | 0 | 0 | 0 | 0 | 0 | 0 | 0 | 0 | 0 | 0 | 44803.08 | 32113.92 | 2534.32 | 1148.75 | 10154.84 | 0 | 34.2556 | 2.6687 | 413.26 | 11675.15 | 6756.13 | 0 | 0 | 44803.08 | 32113.92 | 2534.32 | 1148.75 | 10154.84 | 0 | 34.2556 | 2.6687 | 413.26 | 11675.15 | 6756.13 | 0 | 0 | 0 | 0 | 0 | 63234.36 | 63234.36 | 0 | 0 | 32113.92 | 32113.92 | 0 | 32113.92 | 0 | 0 | 0 | 0 | 0 | 0 | 0 | 0 | 0 | 0 | 0 | 0 | 0 | 0 | 0 | 0 | 0 | 0 | 0 | 0 | 0 | 0 | 0 | 0 | 0 | 0 | 0 | 63234.36 | 63234.36 | 0 | 0 | 32113.92 | 32113.92 | 0 | 32113.92 | 0 | 0 | 0 | 0 | 0 | 0 | 0 | 0 | 0 | 0 | 0 | 0 | 0 | 0 | 0 | 0 | 0 | 0 | 0 | 0 | 0 | 0 | 0 | 0
17 | 1 | 8 | 7 | 1 | 08-01-002-2 | Устройство основания под фундаменты щебеночного | 1 м3 основания | 1.58 | 0 | 1.58 |  |  |  | 352.26 | 269.82 | 51.46 | 8.78 | 30.98 | 0 | 3.792 | 0.8532 | 0 | 43.74 | 27.43 |  | 111285085 | 222.95 | 170.77 | 32.57 | 5.56 | 19.61 | 0 | 2.4 | 0.54 | 0 | 222.95 | 170.77 | 32.57 | 5.56 | 19.61 | 0 | 2.4 | 0.54 | 0 | 110 | 69 | 1 | 1 |  |  | 1 | 1 | 1 | 1 |  |  |  |  | 0 | 1 | ТЕР Московской обл., 08-01-002-2, приказ Минстроя России №675/пр от 28.02.2017 № 260/пр |  |  | 8001 | 0 |  | 0 | 23 | 0 | 1 | 1 | 1 | 1 | 1 | 1 |  | 110 | 69 |  |  |  | 0 | 0 | 0 | [5 empty] | 0 |  | 0 | 352.26 | 170.77 | 32.57 | 5.56 | 19.61 | 0 | 2.4 | 0.54 | 0 | 43.736 | 27.4344 | [13 empty] | 0 | 0 | 1 | 1 |  |  |  | 1013 | 1 м3 основания | 1 м3 основания | 1 | [6 empty] | 110921688 | 23 | Монтаж металлоконструкций | 8 | Конструкции из кирпича и блоков | 1 | 8001 | Конструкции из кирпича и блоков | ФЕР-08 |  |  |  | 0 | 222.95 | 170.77 | 32.57 | 5.56 | 19.61 | 2.4 | 0.54 | 0 | [17 empty] | 0 | 0 | 0 |  |  |  |  | 110 | 69 |  |  |  |  | 1 |  | -1465914544 | 2 | 1 | -2 | 0 | 0 | 0 | 423.43 | 423.43 | 0 | 0 |  | 0 | 3 | 0 |  | 0 | 1 | 0 | 0 | 0 | 0 |  |  | Пр/812-008.0-1 | Пр/774-008.0 | Конструкции из кирпича и блоков | Конструкции из кирпича и блоков | 0
17 | 1 | 16 | 14 | 1 | 08-01-002-2 | Устройство основания под фундаменты щебеночного | 1 м3 основания | 1.58 | 0 | 1.58 |  |  |  | 5281.94 | 3664.11 | 547.03 | 303.6 | 1070.8 | 0 | 3.792 | 0.8532 | 0 | 1511.84 | 948.34 |  | 111285077 | 222.95 | 170.77 | 32.57 | 5.56 | 19.61 | 0 | 2.4 | 0.54 | 0 | 222.95 | 170.77 | 32.57 | 5.56 | 19.61 | 0 | 2.4 | 0.54 | 0 | 110 | 69 | 1 | 1 |  |  | 1 | 34.56 | 10.63 | 13.58 |  |  |  |  | 0 | 1 | ТЕР Московской обл., 08-01-002-2, приказ Минстроя России №675/пр от 28.02.2017 № 260/пр |  |  | 8001 | 0 | 08-01-002-2 | 1 | 23 | 0 | 34.56 | 1 | 1 | 1 | 1 | 1 |  | 110 | 69 |  |  |  | 0 | 0 | 0 | [5 empty] | 0 |  | 0 | 5281.94 | 2319.0566 | 346.2191 | 192.1536 | 677.7216 | 0 | 2.4 | 0.54 | 0 | 1511.84 | 948.336 | [13 empty] | 0 | 0 | 1 | 1 |  |  |  | 1013 | 1 м3 основания | 1 м3 основания | 1 | [6 empty] | 110921688 | 23 | Монтаж металлоконструкций | 8 | Конструкции из кирпича и блоков | 1 | 8001 | Конструкции из кирпича и блоков | ФЕР-08 |  |  |  | 0 | 222.95 | 170.77 | 32.57 | 5.56 | 19.61 | 2.4 | 0.54 | 0 | [17 empty] | 0 | 0 | 0 |  |  |  |  | 110 | 69 |  |  |  |  | 1 |  | -1465914544 | 2 | 1 | 2 | 0 | 0 | 0 | 7742.12 | 7742.12 | 0 | 0 |  | 0 | 3 | 0 |  | 0 | 1 | 0 | 0 | 0 | 0 |  |  | Пр/812-008.0-1 | Пр/774-008.0 | Конструкции из кирпича и блоков | Конструкции из кирпича и блоков | 0
18 | 1 | 7 |  | 1,2 | 408-0021 | Щебень из природного камня для строительных работ марка 400, фракция 5(3)-10 мм | м3 | -2.054 | -1.3 | -1.3 |  |  |  | -269.24 | -269.24 | 0 | 0 | 0 | 0 | 0 | 0 | 0 | 0 | 0 |  | 111285085 | 131.08 | 131.08 | 0 | 0 | 0 | 0 | 0 | 0 | 0 | 131.08 | 131.08 | 0 | 0 | 0 | 0 | 0 | 0 | 0 | 110 | 69 | 1 | 1 |  |  | 1 | 1 | 1 | 1 |  |  |  |  | 3 | 1 | ТССЦ Московской обл., 408-0021, приказ Минстроя России №675/пр от 28.02.2017 № 257/пр |  |  | 8001 | 0 |  | 0 | 23 | 1 | 1 | 1 | 1 | 1 | 1 | 1 |  | 110 | 69 |  |  |  | 0 | 0 | 0 | [5 empty] | 0 |  | 0 | -269.24 | 131.08 | 0 | 0 | 0 | 0 | 0 | 0 | 0 | 0 | 0 | [13 empty] | 0 | 0 | 1 | 1 |  |  |  | 1007 | м3 | м3 | 1 | [6 empty] | 110921688 | 23 | Монтаж металлоконструкций | 8 | Конструкции из кирпича и блоков | 1 | 8001 | Конструкции из кирпича и блоков | ФЕР-08 |  |  |  | 0 | 131.08 | 131.08 | 0 | 0 | 0 | 0 | 0 | [18 empty] | 0 | 0 | 0 |  |  |  |  | 110 | 69 |  |  |  |  | 1 |  | 467189497 | 2 | 1 | -2 | 0 | 0 | 0 | -269.24 | -269.24 | 0 | 0 |  | 0 | 3 | 0 |  | 0 | 1 | 0 | 0 | 0 | 0 |  |  | Пр/812-008.0-1 | Пр/774-008.0 | Конструкции из кирпича и блоков | Конструкции из кирпича и блоков | 0
18 | 1 | 15 |  | 1,2 | 408-0021 | Щебень из природного камня для строительных работ марка 400, фракция 5(3)-10 мм | м3 | -2.054 | -1.3 | -1.3 |  |  |  | -3658.95 | -3658.95 | 0 | 0 | 0 | 0 | 0 | 0 | 0 | 0 | 0 |  | 111285077 | 131.08 | 131.08 | 0 | 0 | 0 | 0 | 0 | 0 | 0 | 131.08 | 131.08 | 0 | 0 | 0 | 0 | 0 | 0 | 0 | 110 | 69 | 1 | 1 |  |  | 1 | 1 | 1 | 13.59 |  |  |  |  | 3 | 1 | ТССЦ Московской обл., 408-0021, приказ Минстроя России №675/пр от 28.02.2017 № 257/пр |  |  | 8001 | 0 | 408-0021 | 1 | 23 | 1 | 1 | 1 | 1 | 1 | 1 | 1 |  | 110 | 69 |  |  |  | 0 | 0 | 0 | [5 empty] | 0 |  | 0 | -3658.95 | 1781.3772 | 0 | 0 | 0 | 0 | 0 | 0 | 0 | 0 | 0 | [13 empty] | 0 | 0 | 1 | 1 |  |  |  | 1007 | м3 | м3 | 1 | [6 empty] | 110921688 | 23 | Монтаж металлоконструкций | 8 | Конструкции из кирпича и блоков | 1 | 8001 | Конструкции из кирпича и блоков | ФЕР-08 |  |  |  | 0 | 131.08 | 131.08 | 0 | 0 | 0 | 0 | 0 | [18 empty] | 0 | 0 | 0 |  |  |  |  | 110 | 69 |  |  |  |  | 1 |  | 467189497 | 2 | 1 | 2 | 0 | 0 | 0 | -3658.95 | -3658.95 | 0 | 0 |  | 0 | 3 | 0 |  | 0 | 1 | 0 | 0 | 0 | 0 |  |  | Пр/812-008.0-1 | Пр/774-008.0 | Конструкции из кирпича и блоков | Конструкции из кирпича и блоков | 0
18 | 1 | 6 |  | 1,3 | 408-0017 | Щебень из природного камня для строительных работ марка 600, фракция 5(3)-10 мм | м3 | 2.054 | 1.3 | 1.3 |  |  |  | 299.47 | 299.47 | 0 | 0 | 0 | 0 | 0 | 0 | 63.39 | 0 | 0 |  | 111285085 | 145.8 | 145.8 | 0 | 0 | 0 | 0 | 0 | 0 | 30.86 | 145.8 | 145.8 | 0 | 0 | 0 | 0 | 0 | 0 | 30.86 | 110 | 69 | 1 | 1 |  |  | 1 | 1 | 1 | 1 |  |  |  |  | 3 | 1 | ТССЦ Московской обл., 408-0017, приказ Минстроя России №675/пр от 28.02.2017 № 257/пр |  |  | 8001 | 0 |  | 0 | 23 | 0 | 1 | 1 | 1 | 1 | 1 | 1 |  | 110 | 69 |  |  |  | 0 | 0 | 0 | [5 empty] | 0 |  | 0 | 299.47 | 145.8 | 0 | 0 | 0 | 0 | 0 | 0 | 30.86 | 0 | 0 | [13 empty] | 0 | 0 | 1 | 1 |  |  |  | 1007 | м3 | м3 | 1 | [6 empty] | 110921688 | 23 | Монтаж металлоконструкций | 8 | Конструкции из кирпича и блоков | 1 | 8001 | Конструкции из кирпича и блоков | ФЕР-08 |  |  |  | 0 | 145.8 | 145.8 | 0 | 0 | 0 | 0 | 0 | [18 empty] | 0 | 0 | 0 |  |  |  |  | 110 | 69 |  |  |  |  | 1 |  | 788723907 | 2 | 1 | -2 | 0 | 0 | 0 | 299.47 | 299.47 | 0 | 0 |  | 0 | 3 | 0 |  | 0 | 1 | 0 | 0 | 0 | 0 |  |  | Пр/812-008.0-1 | Пр/774-008.0 | Конструкции из кирпича и блоков | Конструкции из кирпича и блоков | 0
18 | 1 | 14 |  | 1,3 | 408-0017 | Щебень из природного камня для строительных работ марка 600, фракция 5(3)-10 мм | м3 | 2.054 | 1.3 | 1.3 |  |  |  | 3659.56 | 3659.56 | 0 | 0 | 0 | 0 | 0 | 0 | 63.39 | 0 | 0 |  | 111285077 | 145.8 | 145.8 | 0 | 0 | 0 | 0 | 0 | 0 | 30.86 | 145.8 | 145.8 | 0 | 0 | 0 | 0 | 0 | 0 | 30.86 | 110 | 69 | 1 | 1 |  |  | 1 | 1 | 1 | 12.22 |  |  |  |  | 3 | 1 | ТССЦ Московской обл., 408-0017, приказ Минстроя России №675/пр от 28.02.2017 № 257/пр |  |  | 8001 | 0 | 408-0017 | 1 | 23 | 0 | 1 | 1 | 1 | 1 | 1 | 1 |  | 110 | 69 |  |  |  | 0 | 0 | 0 | [5 empty] | 0 |  | 0 | 3659.56 | 1781.676 | 0 | 0 | 0 | 0 | 0 | 0 | 30.86 | 0 | 0 | [13 empty] | 0 | 0 | 1 | 1 |  |  |  | 1007 | м3 | м3 | 1 | [6 empty] | 110921688 | 23 | Монтаж металлоконструкций | 8 | Конструкции из кирпича и блоков | 1 | 8001 | Конструкции из кирпича и блоков | ФЕР-08 |  |  |  | 0 | 145.8 | 145.8 | 0 | 0 | 0 | 0 | 0 | [18 empty] | 0 | 0 | 0 |  |  |  |  | 110 | 69 |  |  |  |  | 1 |  | 788723907 | 2 | 1 | 2 | 0 | 0 | 0 | 3659.56 | 3659.56 | 0 | 0 |  | 0 | 3 | 0 |  | 0 | 1 | 0 | 0 | 0 | 0 |  |  | Пр/812-008.0-1 | Пр/774-008.0 | Конструкции из кирпича и блоков | Конструкции из кирпича и блоков | 0
17 | 1 | 36 | 33 | 2 | 06-01-005-1 | Устройство бетонных фундаментов общего назначения объемом до 5 м3 | 100 м3 бетона и железобетона в деле | 0.0522 | 0 | 0.0522 |  |  |  | 3566.19 | 3186.06 | 185.26 | 24.31 | 194.87 | 0 | 23.0348 | 1.8051 | 0 | 223.56 | 127.12 |  | 111285085 | 68317.94 | 61035.59 | 3549.12 | 465.79 | 3733.23 | 0 | 441.28 | 34.58 | 0 | 68317.94 | 61035.59 | 3549.12 | 465.79 | 3733.23 | 0 | 441.28 | 34.58 | 0 | 102 | 58 | 1 | 1 |  |  | 1 | 1 | 1 | 1 |  |  |  |  | 0 | 1 | ТЕР Московской обл., 06-01-005-1, приказ Минстроя России №675/пр от 28.02.2017 № 260/пр |  |  | 6001 | 0 |  | 0 | 2 | 0 | 1 | 1 | 1 | 1 | 1 | 1 |  | 102 | 58 |  |  |  | 0 | 0 | 0 | [5 empty] | 0 |  | 0 | 3566.19 | 61035.59 | 3549.12 | 465.79 | 3733.23 | 0 | 441.28 | 34.58 | 0 | 223.5636 | 127.1244 | [13 empty] | 0 | 0 | 1 | 1 |  |  |  | 1013 | 100 м3 бетона и железобетона в деле | 100 м3 бетона и железобетона в деле | 1 | [6 empty] | 110921677 | 2 | Общестроительные работы | 6 | Бетонные и железобетонные монолитные конструкции и работы в строительстве | 1 | 6001 | Бетонные и железобетонные монолитные конструкции и работы в строительстве | ФЕР-06 |  |  |  | 0 | 68317.94 | 61035.59 | 3549.12 | 465.79 | 3733.23 | 441.28 | 34.58 | 0 | [17 empty] | 0 | 0 | 0 |  |  |  |  | 102 | 58 |  |  |  |  | 1 |  | -871265524 | 2 | 1 | -2 | 0 | 0 | 0 | 3916.87 | 3916.87 | 0 | 0 |  | 0 | 3 | 0 |  | 0 | 1 | 0 | 0 | 0 | 0 |  |  | Пр/812-006.0-1 | Пр/774-006.0 | Бетонные и железобетонные монолитные конструкции и работы в строительстве | Бетонные и железобетонные монолитные конструкции и работы в строительстве | 0
17 | 1 | 56 | 52 | 2 | 06-01-005-1 | Устройство бетонных фундаментов общего назначения объемом до 5 м3 | 100 м3 бетона и железобетона в деле | 0.0522 | 0 | 0.0522 |  |  |  | 31618.28 | 22971.48 | 1911.93 | 840.3 | 6734.87 | 0 | 23.0348 | 1.8051 | 0 | 7726.67 | 4393.6 |  | 111285077 | 68317.94 | 61035.59 | 3549.12 | 465.79 | 3733.23 | 0 | 441.28 | 34.58 | 0 | 68317.94 | 61035.59 | 3549.12 | 465.79 | 3733.23 | 0 | 441.28 | 34.58 | 0 | 102 | 58 | 1 | 1 |  |  | 1 | 34.56 | 10.32 | 7.21 |  |  |  |  | 0 | 1 | ТЕР Московской обл., 06-01-005-1, приказ Минстроя России №675/пр от 28.02.2017 № 260/пр |  |  | 6001 | 0 | 06-01-005-1 | 1 | 2 | 0 | 34.56 | 1 | 1 | 1 | 1 | 1 |  | 102 | 58 |  |  |  | 0 | 0 | 0 | [5 empty] | 0 |  | 0 | 31618.28 | 440066.6039 | 36626.9184 | 16097.7024 | 129020.4288 | 0 | 441.28 | 34.58 | 0 | 7726.6734 | 4393.5986 | [13 empty] | 0 | 0 | 1 | 1 |  |  |  | 1013 | 100 м3 бетона и железобетона в деле | 100 м3 бетона и железобетона в деле | 1 | [6 empty] | 110921677 | 2 | Общестроительные работы | 6 | Бетонные и железобетонные монолитные конструкции и работы в строительстве | 1 | 6001 | Бетонные и железобетонные монолитные конструкции и работы в строительстве | ФЕР-06 |  |  |  | 0 | 68317.94 | 61035.59 | 3549.12 | 465.79 | 3733.23 | 441.28 | 34.58 | 0 | [17 empty] | 0 | 0 | 0 |  |  |  |  | 102 | 58 |  |  |  |  | 1 |  | -871265524 | 2 | 1 | 2 | 0 | 0 | 0 | 43738.55 | 43738.55 | 0 | 0 |  | 0 | 3 | 0 |  | 0 | 1 | 0 | 0 | 0 | 0 |  |  | Пр/812-006.0-1 | Пр/774-006.0 | Бетонные и железобетонные монолитные конструкции и работы в строительстве | Бетонные и железобетонные монолитные конструкции и работы в строительстве | 0
18 | 1 | 33 |  | 2,1 | 401-0023 | Бетон тяжелый, крупность заполнителя более 40 мм, класс В7,5 (М 100) | м3 | -5.3244 | -102 | -102 |  |  |  | -2981.66 | -2981.66 | 0 | 0 | 0 | 0 | 0 | 0 | 0 | 0 | 0 |  | 111285085 | 560 | 560 | 0 | 0 | 0 | 0 | 0 | 0 | 0 | 560 | 560 | 0 | 0 | 0 | 0 | 0 | 0 | 0 | 102 | 58 | 1 | 1 |  |  | 1 | 1 | 1 | 1 |  |  |  |  | 3 | 1 | ТССЦ Московской обл., 401-0023, приказ Минстроя России №675/пр от 28.02.2017 № 257/пр |  |  | 6001 | 0 |  | 0 | 2 | 1 | 1 | 1 | 1 | 1 | 1 | 1 |  | 102 | 58 |  |  |  | 0 | 0 | 0 | [5 empty] | 0 |  | 0 | -2981.66 | 560 | 0 | 0 | 0 | 0 | 0 | 0 | 0 | 0 | 0 | [13 empty] | 0 | 0 | 1 | 1 |  |  |  | 1007 | м3 | м3 | 1 | [6 empty] | 110921677 | 2 | Общестроительные работы | 6 | Бетонные и железобетонные монолитные конструкции и работы в строительстве | 1 | 6001 | Бетонные и железобетонные монолитные конструкции и работы в строительстве | ФЕР-06 |  |  |  | 0 | 560 | 560 | 0 | 0 | 0 | 0 | 0 | [18 empty] | 0 | 0 | 0 |  |  |  |  | 102 | 58 |  |  |  |  | 1 |  | 1973766236 | 2 | 1 | -2 | 0 | 0 | 0 | -2981.66 | -2981.66 | 0 | 0 |  | 0 | 3 | 0 |  | 0 | 1 | 0 | 0 | 0 | 0 |  |  | Пр/812-006.0-1 | Пр/774-006.0 | Бетонные и железобетонные монолитные конструкции и работы в строительстве | Бетонные и железобетонные монолитные конструкции и работы в строительстве | 0
18 | 1 | 53 |  | 2,1 | 401-0023 | Бетон тяжелый, крупность заполнителя более 40 мм, класс В7,5 (М 100) | м3 | -5.3244 | -102 | -102 |  |  |  | -21080.36 | -21080.36 | 0 | 0 | 0 | 0 | 0 | 0 | 0 | 0 | 0 |  | 111285077 | 560 | 560 | 0 | 0 | 0 | 0 | 0 | 0 | 0 | 560 | 560 | 0 | 0 | 0 | 0 | 0 | 0 | 0 | 102 | 58 | 1 | 1 |  |  | 1 | 1 | 1 | 7.07 |  |  |  |  | 3 | 1 | ТССЦ Московской обл., 401-0023, приказ Минстроя России №675/пр от 28.02.2017 № 257/пр |  |  | 6001 | 0 | 401-0023 | 1 | 2 | 1 | 1 | 1 | 1 | 1 | 1 | 1 |  | 102 | 58 |  |  |  | 0 | 0 | 0 | [5 empty] | 0 |  | 0 | -21080.36 | 3959.2 | 0 | 0 | 0 | 0 | 0 | 0 | 0 | 0 | 0 | [13 empty] | 0 | 0 | 1 | 1 |  |  |  | 1007 | м3 | м3 | 1 | [6 empty] | 110921677 | 2 | Общестроительные работы | 6 | Бетонные и железобетонные монолитные конструкции и работы в строительстве | 1 | 6001 | Бетонные и железобетонные монолитные конструкции и работы в строительстве | ФЕР-06 |  |  |  | 0 | 560 | 560 | 0 | 0 | 0 | 0 | 0 | [18 empty] | 0 | 0 | 0 |  |  |  |  | 102 | 58 |  |  |  |  | 1 |  | 1973766236 | 2 | 1 | 2 | 0 | 0 | 0 | -21080.36 | -21080.36 | 0 | 0 |  | 0 | 3 | 0 |  | 0 | 1 | 0 | 0 | 0 | 0 |  |  | Пр/812-006.0-1 | Пр/774-006.0 | Бетонные и железобетонные монолитные конструкции и работы в строительстве | Бетонные и железобетонные монолитные конструкции и работы в строительстве | 0
18 | 1 | 34 |  | 2,2 | 401-0026 | Бетон тяжелый, крупность заполнителя более 40 мм, класс В15 (М200) | м3 | 5.3244 | 102 | 102 |  |  |  | 3194.64 | 3194.64 | 0 | 0 | 0 | 0 | 0 | 0 | 349.87 | 0 | 0 |  | 111285085 | 600 | 600 | 0 | 0 | 0 | 0 | 0 | 0 | 65.71 | 600 | 600 | 0 | 0 | 0 | 0 | 0 | 0 | 65.71 | 102 | 58 | 1 | 1 |  |  | 1 | 1 | 1 | 1 |  |  |  |  | 3 | 1 | ТССЦ Московской обл., 401-0026, приказ Минстроя России №675/пр от 28.02.2017 № 257/пр |  |  | 6001 | 0 |  | 0 | 2 | 0 | 1 | 1 | 1 | 1 | 1 | 1 |  | 102 | 58 |  |  |  | 0 | 0 | 0 | [5 empty] | 0 |  | 0 | 3194.64 | 600 | 0 | 0 | 0 | 0 | 0 | 0 | 65.71 | 0 | 0 | [13 empty] | 0 | 0 | 1 | 1 |  |  |  | 1007 | м3 | м3 | 1 | [6 empty] | 110921677 | 2 | Общестроительные работы | 6 | Бетонные и железобетонные монолитные конструкции и работы в строительстве | 1 | 6001 | Бетонные и железобетонные монолитные конструкции и работы в строительстве | ФЕР-06 |  |  |  | 0 | 600 | 600 | 0 | 0 | 0 | 0 | 0 | [18 empty] | 0 | 0 | 0 |  |  |  |  | 102 | 58 |  |  |  |  | 1 |  | -1508325858 | 2 | 1 | -2 | 0 | 0 | 0 | 3194.64 | 3194.64 | 0 | 0 |  | 0 | 3 | 0 |  | 0 | 1 | 0 | 0 | 0 | 0 |  |  | Пр/812-006.0-1 | Пр/774-006.0 | Бетонные и железобетонные монолитные конструкции и работы в строительстве | Бетонные и железобетонные монолитные конструкции и работы в строительстве | 0
18 | 1 | 54 |  | 2,2 | 401-0026 | Бетон тяжелый, крупность заполнителя более 40 мм, класс В15 (М200) | м3 | 5.3244 | 102 | 102 |  |  |  | 22745.84 | 22745.84 | 0 | 0 | 0 | 0 | 0 | 0 | 349.87 | 0 | 0 |  | 111285077 | 600 | 600 | 0 | 0 | 0 | 0 | 0 | 0 | 65.71 | 600 | 600 | 0 | 0 | 0 | 0 | 0 | 0 | 65.71 | 102 | 58 | 1 | 1 |  |  | 1 | 1 | 1 | 7.12 |  |  |  |  | 3 | 1 | ТССЦ Московской обл., 401-0026, приказ Минстроя России №675/пр от 28.02.2017 № 257/пр |  |  | 6001 | 0 | 401-0026 | 1 | 2 | 0 | 1 | 1 | 1 | 1 | 1 | 1 |  | 102 | 58 |  |  |  | 0 | 0 | 0 | [5 empty] | 0 |  | 0 | 22745.84 | 4272 | 0 | 0 | 0 | 0 | 0 | 0 | 65.71 | 0 | 0 | [13 empty] | 0 | 0 | 1 | 1 |  |  |  | 1007 | м3 | м3 | 1 | [6 empty] | 110921677 | 2 | Общестроительные работы | 6 | Бетонные и железобетонные монолитные конструкции и работы в строительстве | 1 | 6001 | Бетонные и железобетонные монолитные конструкции и работы в строительстве | ФЕР-06 |  |  |  | 0 | 600 | 600 | 0 | 0 | 0 | 0 | 0 | [18 empty] | 0 | 0 | 0 |  |  |  |  | 102 | 58 |  |  |  |  | 1 |  | -1508325858 | 2 | 1 | 2 | 0 | 0 | 0 | 22745.84 | 22745.84 | 0 | 0 |  | 0 | 3 | 0 |  | 0 | 1 | 0 | 0 | 0 | 0 |  |  | Пр/812-006.0-1 | Пр/774-006.0 | Бетонные и железобетонные монолитные конструкции и работы в строительстве | Бетонные и железобетонные монолитные конструкции и работы в строительстве | 0
17 | 1 | 65 | 61 | 3 | 06-01-015-3 | Установка анкерных болтов при бетонировании со связями из арматуры | 1 Т | 0.04725 | 0 | 0.04725 |  |  |  | 561.43 | 503.25 | 3.06 | 0.14 | 55.12 | 0 | 6.0773 | 0.010395 | 0 | 56.37 | 32.05 |  | 111285085 | 11882.16 | 10650.8 | 64.78 | 2.97 | 1166.58 | 0 | 128.62 | 0.22 | 0 | 11882.16 | 10650.8 | 64.78 | 2.97 | 1166.58 | 0 | 128.62 | 0.22 | 0 | 102 | 58 | 1 | 1 |  |  | 1 | 1 | 1 | 1 |  |  |  |  | 0 | 1 | ТЕР Московской обл., 06-01-015-3, приказ Минстроя России №675/пр от 28.02.2017 № 260/пр |  |  | 6001 | 0 |  | 0 | 2 | 0 | 1 | 1 | 1 | 1 | 1 | 1 |  | 102 | 58 |  |  |  | 0 | 0 | 0 | [5 empty] | 0 |  | 0 | 561.43 | 10650.8 | 64.78 | 2.97 | 1166.58 | 0 | 128.62 | 0.22 | 0 | 56.3652 | 32.0508 | [13 empty] | 0 | 0 | 1 | 1 |  |  |  | 1013 | 1 Т | 1 Т | 1 | [6 empty] | 110921677 | 2 | Общестроительные работы | 6 | Бетонные и железобетонные монолитные конструкции и работы в строительстве | 1 | 6001 | Бетонные и железобетонные монолитные конструкции и работы в строительстве | ФЕР-06 |  |  |  | 0 | 11882.16 | 10650.8 | 64.78 | 2.97 | 1166.58 | 128.62 | 0.22 | 0 | [17 empty] | 0 | 0 | 0 |  |  |  |  | 102 | 58 |  |  |  |  | 1 |  | -452643608 | 2 | 1 | -2 | 0 | 0 | 0 | 649.85 | 649.85 | 0 | 0 |  | 0 | 3 | 0 |  | 0 | 1 | 0 | 0 | 0 | 0 |  |  | Пр/812-006.0-1 | Пр/774-006.0 | Бетонные и железобетонные монолитные конструкции и работы в строительстве | Бетонные и железобетонные монолитные конструкции и работы в строительстве | 0
17 | 1 | 74 | 70 | 3 | 06-01-015-3 | Установка анкерных болтов при бетонировании со связями из арматуры | 1 Т | 0.04725 | 0 | 0.04725 |  |  |  | 5245.69 | 3301.32 | 39.39 | 4.85 | 1904.98 | 0 | 6.0773 | 0.010395 | 0 | 1948.03 | 1107.7 |  | 111285077 | 11882.16 | 10650.8 | 64.78 | 2.97 | 1166.58 | 0 | 128.62 | 0.22 | 0 | 11882.16 | 10650.8 | 64.78 | 2.97 | 1166.58 | 0 | 128.62 | 0.22 | 0 | 102 | 58 | 1 | 1 |  |  | 1 | 34.56 | 12.87 | 6.56 |  |  |  |  | 0 | 1 | ТЕР Московской обл., 06-01-015-3, приказ Минстроя России №675/пр от 28.02.2017 № 260/пр |  |  | 6001 | 0 | 06-01-015-3 | 1 | 2 | 0 | 34.56 | 1 | 1 | 1 | 1 | 1 |  | 102 | 58 |  |  |  | 0 | 0 | 0 | [5 empty] | 0 |  | 0 | 5245.69 | 69869.248 | 833.7186 | 102.6432 | 40317.0048 | 0 | 128.62 | 0.22 | 0 | 1948.0266 | 1107.7014 | [13 empty] | 0 | 0 | 1 | 1 |  |  |  | 1013 | 1 Т | 1 Т | 1 | [6 empty] | 110921677 | 2 | Общестроительные работы | 6 | Бетонные и железобетонные монолитные конструкции и работы в строительстве | 1 | 6001 | Бетонные и железобетонные монолитные конструкции и работы в строительстве | ФЕР-06 |  |  |  | 0 | 11882.16 | 10650.8 | 64.78 | 2.97 | 1166.58 | 128.62 | 0.22 | 0 | [17 empty] | 0 | 0 | 0 |  |  |  |  | 102 | 58 |  |  |  |  | 1 |  | -452643608 | 2 | 1 | 2 | 0 | 0 | 0 | 8301.42 | 8301.42 | 0 | 0 |  | 0 | 3 | 0 |  | 0 | 1 | 0 | 0 | 0 | 0 |  |  | Пр/812-006.0-1 | Пр/774-006.0 | Бетонные и железобетонные монолитные конструкции и работы в строительстве | Бетонные и железобетонные монолитные конструкции и работы в строительстве | 0
17 | 1 | 81 | 77 | 4 | 08-01-003-7 | Гидроизоляция боковая обмазочная битумная в 2 слоя по выровненной поверхности бутовой кладки, кирпичу, бетону | 100 м2 изолируемой поверхности | 0.06375 | 0 | 0.06375 |  |  |  | 74.97 | 57.28 | 4.84 | 0 | 12.85 | 0 | 1.3515 | 0 | 0 | 14.14 | 8.87 |  | 111285085 | 1176.02 | 898.48 | 75.93 | 0 | 201.61 | 0 | 21.2 | 0 | 0 | 1176.02 | 898.48 | 75.93 | 0 | 201.61 | 0 | 21.2 | 0 | 0 | 110 | 69 | 1 | 1 |  |  | 1 | 1 | 1 | 1 |  |  |  |  | 0 | 1 | ТЕР Московской обл., 08-01-003-7, приказ Минстроя России №675/пр от 28.02.2017 № 260/пр |  |  | 8001 | 0 |  | 0 | 23 | 0 | 1 | 1 | 1 | 1 | 1 | 1 |  | 110 | 69 |  |  |  | 0 | 0 | 0 | [5 empty] | 0 |  | 0 | 74.97 | 898.48 | 75.93 | 0 | 201.61 | 0 | 21.2 | 0 | 0 | 14.135 | 8.8665 | [13 empty] | 0 | 0 | 1 | 1 |  |  |  | 1005 | 100 м2 изолируемой поверхности | 100 м2 изолируемой поверхности | 100 | [6 empty] | 110921688 | 23 | Монтаж металлоконструкций | 8 | Конструкции из кирпича и блоков | 1 | 8001 | Конструкции из кирпича и блоков | ФЕР-08 |  |  |  | 0 | 1176.02 | 898.48 | 75.93 | 0 | 201.61 | 21.2 | 0 | 0 | [17 empty] | 0 | 0 | 0 |  |  |  |  | 110 | 69 |  |  |  |  | 1 |  | -293874410 | 2 | 1 | -2 | 0 | 0 | 0 | 97.98 | 97.98 | 0 | 0 |  | 0 | 3 | 0 |  | 0 | 1 | 0 | 0 | 0 | 0 |  |  | Пр/812-008.0-1 | Пр/774-008.0 | Конструкции из кирпича и блоков | Конструкции из кирпича и блоков | 0
17 | 1 | 88 | 84 | 4 | 08-01-003-7 | Гидроизоляция боковая обмазочная битумная в 2 слоя по выровненной поверхности бутовой кладки, кирпичу, бетону | 100 м2 изолируемой поверхности | 0.06375 | 0 | 0.06375 |  |  |  | 991.08 | 510.92 | 35.97 | 0 | 444.19 | 0 | 1.3515 | 0 | 0 | 488.61 | 306.49 |  | 111285077 | 1176.02 | 898.48 | 75.93 | 0 | 201.61 | 0 | 21.2 | 0 | 0 | 1176.02 | 898.48 | 75.93 | 0 | 201.61 | 0 | 21.2 | 0 | 0 | 110 | 69 | 1 | 1 |  |  | 1 | 34.56 | 7.43 | 8.92 |  |  |  |  | 0 | 1 | ТЕР Московской обл., 08-01-003-7, приказ Минстроя России №675/пр от 28.02.2017 № 260/пр |  |  | 8001 | 0 | 08-01-003-7 | 1 | 23 | 0 | 34.56 | 1 | 1 | 1 | 1 | 1 |  | 110 | 69 |  |  |  | 0 | 0 | 0 | [5 empty] | 0 |  | 0 | 991.08 | 8014.4416 | 564.1599 | 0 | 6967.6416 | 0 | 21.2 | 0 | 0 | 488.609 | 306.4911 | [13 empty] | 0 | 0 | 1 | 1 |  |  |  | 1005 | 100 м2 изолируемой поверхности | 100 м2 изолируемой поверхности | 100 | [6 empty] | 110921688 | 23 | Монтаж металлоконструкций | 8 | Конструкции из кирпича и блоков | 1 | 8001 | Конструкции из кирпича и блоков | ФЕР-08 |  |  |  | 0 | 1176.02 | 898.48 | 75.93 | 0 | 201.61 | 21.2 | 0 | 0 | [17 empty] | 0 | 0 | 0 |  |  |  |  | 110 | 69 |  |  |  |  | 1 |  | -293874410 | 2 | 1 | 2 | 0 | 0 | 0 | 1786.18 | 1786.18 | 0 | 0 |  | 0 | 3 | 0 |  | 0 | 1 | 0 | 0 | 0 | 0 |  |  | Пр/812-008.0-1 | Пр/774-008.0 | Конструкции из кирпича и блоков | Конструкции из кирпича и блоков | 0
51 | 1 | 5 | 28 |  | Новый подраздел | Фундаменты | 0 | [6 empty] | 4798.06 | 4259.62 | 244.62 | 33.23 | 293.82 | 0 | 34.2556 | 2.6687 | 413.26 | 337.81 | 195.47 |  |  | 4798.06 | 4259.62 | 244.62 | 33.23 | 293.82 | 0 | 34.2556 | 2.6687 | 413.26 | 337.81 | 195.47 |  |  | 0 | 0 | 0 | 5331.34 | 5331.34 | 0 | 0 | 4259.62 | 4259.62 | 0 | 4259.62 | 0 | 0 | 0 | 0 | 0 | [19 empty] | 0 | 0 | 0 | 5331.34 | 5331.34 | 0 | 0 | 4259.62 | 4259.62 | 0 | 4259.62 | 0 | 0 | 0 | 0 | 0 | [19 empty] | 44803.08 | 32113.92 | 2534.32 | 1148.75 | 10154.84 | 0 | 34.2556 | 2.6687 | 413.26 | 11675.15 | 6756.13 |  |  | 44803.08 | 32113.92 | 2534.32 | 1148.75 | 10154.84 | 0 | 34.2556 | 2.6687 | 413.26 | 11675.15 | 6756.13 |  |  | 0 | 0 | 0 | 63234.36 | 63234.36 | 0 | 0 | 32113.92 | 32113.92 | 0 | 32113.92 | 0 | 0 | 0 | 0 | 0 | [19 empty] | 0 | 0 | 0 | 63234.36 | 63234.36 | 0 | 0 | 32113.92 | 32113.92 | 0 | 32113.92 | 0 | 0 | 0 | 0 | 0 | [18 empty] | 0
50 | 0 | 0 | 1 | 201 | 4798.06 | ПЗ | Прямые затраты |  |  | 201 | 1 | 3 |  | 2 | 44803.08 | [6 empty] | 4798.06 | 1 | 4798.06 | 44803.08 | 1 | 44803.08
50 | 0 | 0 | 1 | 202 | 4259.62 | СтМатОб | Стоимость материальных ресурсов (всего) |  |  | 202 | 2 | 3 |  | 2 | 32113.92 | [6 empty] | 4259.62 | 1 | 4259.62 | 32113.92 | 1 | 32113.92
50 | 0 | 0 | 1 | 222 | 0 | СтМатОбЗак | Стоимость материалов и оборудования заказчика |  |  | 222 | 3 | 3 |  | 2 | 0 | [6 empty] | 0 | 1 | 0 | 0 | 1 | 0
50 | 0 | 0 | 1 | 225 | 4259.62 | СтМатОбПод | Стоимость материалов и оборудования подрядчика |  |  | 225 | 4 | 3 |  | 2 | 32113.92 | [6 empty] | 4259.62 | 1 | 4259.62 | 32113.92 | 1 | 32113.92
50 | 0 | 0 | 1 | 226 | 4259.62 | СтМат | Стоимость материалов (всего) |  |  | 226 | 5 | 3 |  | 2 | 32113.92 | [6 empty] | 4259.62 | 1 | 4259.62 | 32113.92 | 1 | 32113.92
50 | 0 | 0 | 1 | 227 | 0 | СтМатЗак | Стоимость материалов заказчика |  |  | 227 | 6 | 3 |  | 2 | 0 | [6 empty] | 0 | 1 | 0 | 0 | 1 | 0
50 | 0 | 0 | 1 | 228 | 4259.62 | СтМатПод | Стоимость материалов подрядчика |  |  | 228 | 7 | 3 |  | 2 | 32113.92 | [6 empty] | 4259.62 | 1 | 4259.62 | 32113.92 | 1 | 32113.92
50 | 0 | 0 | 1 | 216 | 0 | Оборуд | Стоимость оборудования (всего) |  |  | 216 | 8 | 3 |  | 2 | 0 | [6 empty] | 0 | 1 | 0 | 0 | 1 | 0
50 | 0 | 0 | 1 | 223 | 0 | ОборудЗак | Стоимость оборудования заказчика |  |  | 223 | 9 | 3 |  | 2 | 0 | [6 empty] | 0 | 1 | 0 | 0 | 1 | 0
50 | 0 | 0 | 1 | 229 | 0 | ОборудПод | Стоимость оборудования подрядчика |  |  | 229 | 10 | 3 |  | 2 | 0 | [6 empty] | 0 | 1 | 0 | 0 | 1 | 0
50 | 0 | 0 | 1 | 203 | 244.62 | ЭММ | Эксплуатация машин |  |  | 203 | 11 | 3 |  | 2 | 2534.32 | [6 empty] | 244.62 | 1 | 244.62 | 2534.32 | 1 | 2534.32
50 | 0 | 0 | 1 | 231 | 0 | ЭММсНРиСП | Эксплуатация машин по ТСН-2001.16 |  |  | 231 | 12 | 3 |  | 2 | 0 | [6 empty] | 0 | 1 | 0 | 0 | 1 | 0
50 | 0 | 0 | 1 | 204 | 33.23 | ЗПМ | ЗП машинистов |  |  | 204 | 13 | 3 |  | 2 | 1148.75 | [6 empty] | 33.23 | 1 | 33.23 | 1148.75 | 1 | 1148.75
50 | 0 | 0 | 1 | 205 | 293.82 | ОЗП | Основная ЗП рабочих |  |  | 205 | 14 | 3 |  | 2 | 10154.84 | [6 empty] | 293.82 | 1 | 293.82 | 10154.84 | 1 | 10154.84
50 | 0 | 0 | 1 | 232 | 0 | ОЗПсНРиСП | Основная ЗП рабочих по ТСН-2001.16 |  |  | 232 | 15 | 3 |  | 2 | 0 | [6 empty] | 0 | 1 | 0 | 0 | 1 | 0
50 | 0 | 0 | 1 | 214 | 5331.34 | Строит | Строительные работы с НР и СП |  |  | 214 | 16 | 3 |  | 2 | 63234.36 | [6 empty] | 5331.34 | 1 | 5331.34 | 63234.36 | 1 | 63234.36
50 | 0 | 0 | 1 | 215 | 0 | Монтаж | Монтажные работы с НР и СП |  |  | 215 | 17 | 3 |  | 2 | 0 | [6 empty] | 0 | 1 | 0 | 0 | 1 | 0
50 | 0 | 0 | 1 | 217 | 0 | Прочие | Прочие работы с НР и СП |  |  | 217 | 18 | 3 |  | 2 | 0 | [6 empty] | 0 | 1 | 0 | 0 | 1 | 0
50 | 0 | 0 | 1 | 230 | 0 | ПрочиеЗатр | Прочие затраты по ТСН-2001.16 |  |  | 230 | 19 | 3 |  | 2 | 0 | [6 empty] | 0 | 1 | 0 | 0 | 1 | 0
50 | 0 | 0 | 1 | 206 | 0 | ВозврМат | Возврат материалов |  |  | 206 | 20 | 3 |  | 2 | 0 | [6 empty] | 0 | 1 | 0 | 0 | 1 | 0
50 | 0 | 0 | 1 | 207 | 34.2556 | ТрудСтр | Трудозатраты строителей |  |  | 207 | 21 | 3 |  | -1 | 34.2556 | [6 empty] | 34.2556 | 1 | 34.2556 | 34.2556 | 1 | 34.2556
50 | 0 | 0 | 1 | 208 | 2.6687 | ТрудМаш | Трудозатраты машинистов |  |  | 208 | 22 | 3 |  | -1 | 2.6687 | [6 empty] | 2.6687 | 1 | 2.6687 | 2.6687 | 1 | 2.6687
50 | 0 | 0 | 1 | 209 | 413.26 | ТранспМат | Транспорт материалов |  |  | 209 | 23 | 3 |  | 2 | 413.26 | [6 empty] | 413.26 | 1 | 413.26 | 413.26 | 1 | 413.26
50 | 0 | 0 | 1 | 233 | 0 | Перевозка | Перевозка грузов |  |  | 233 | 24 | 3 |  | 2 | 0 | [6 empty] | 0 | 1 | 0 | 0 | 1 | 0
50 | 0 | 0 | 1 | 210 | 337.81 | НР | Накладные расходы |  |  | 210 | 25 | 3 |  | 2 | 11675.15 | [6 empty] | 337.81 | 1 | 337.81 | 11675.15 | 1 | 11675.15
50 | 0 | 0 | 1 | 211 | 195.47 | СмПриб | Сметная прибыль |  |  | 211 | 26 | 3 |  | 2 | 6756.13 | [6 empty] | 195.47 | 1 | 195.47 | 6756.13 | 1 | 6756.13
50 | 0 | 0 | 1 | 224 | 5331.34 | Всего | Всего с НР и СП |  |  | 224 | 27 | 3 |  | 2 | 63234.36 | [6 empty] | 5331.34 | 1 | 5331.34 | 63234.36 | 1 | 63234.36
5 | 1 |  | 90 |  | Новый подраздел | Металлоконструкции |  | 0 |  | 0 | [7 empty] | 0 | 0 |  | 0 | [53 empty] | 0 | [11 empty] | 0
52 | 1 | 5 | 79 | 0 | Новый подраздел | Металлоконструкции | [7 empty] | 2406.94 | 2317.82 | 60.73 | 6.47 | 28.39 | 0 | 2.8433 | 0.47915 | 1.16 | 35.73 | 20.73 | 0 | 0 | 2406.94 | 2317.82 | 60.73 | 6.47 | 28.39 | 0 | 2.8433 | 0.47915 | 1.16 | 35.73 | 20.73 | 0 | 0 | 0 | 0 | 0 | 2463.4 | 2463.4 | 0 | 0 | 2317.82 | 2317.82 | 0 | 2317.82 | 0 | 0 | 0 | 0 | 0 | 0 | 0 | 0 | 0 | 0 | 0 | 0 | 0 | 0 | 0 | 0 | 0 | 0 | 0 | 0 | 0 | 0 | 0 | 0 | 0 | 0 | 0 | 2463.4 | 2463.4 | 0 | 0 | 2317.82 | 2317.82 | 0 | 2317.82 | 0 | 0 | 0 | 0 | 0 | 0 | 0 | 0 | 0 | 0 | 0 | 0 | 0 | 0 | 0 | 0 | 0 | 0 | 0 | 0 | 0 | 0 | 0 | 0 | 14981.27 | 13408.84 | 591.3 | 223.46 | 981.13 | 0 | 2.8433 | 0.47915 | 1.16 | 1234.61 | 716.64 | 0 | 0 | 14981.27 | 13408.84 | 591.3 | 223.46 | 981.13 | 0 | 2.8433 | 0.47915 | 1.16 | 1234.61 | 716.64 | 0 | 0 | 0 | 0 | 0 | 16932.52 | 16932.52 | 0 | 0 | 13408.84 | 13408.84 | 0 | 13408.84 | 0 | 0 | 0 | 0 | 0 | 0 | 0 | 0 | 0 | 0 | 0 | 0 | 0 | 0 | 0 | 0 | 0 | 0 | 0 | 0 | 0 | 0 | 0 | 0 | 0 | 0 | 0 | 16932.52 | 16932.52 | 0 | 0 | 13408.84 | 13408.84 | 0 | 13408.84 | 0 | 0 | 0 | 0 | 0 | 0 | 0 | 0 | 0 | 0 | 0 | 0 | 0 | 0 | 0 | 0 | 0 | 0 | 0 | 0 | 0 | 0 | 0 | 0
17 | 1 | 96 | 92 | 1 | 33-02-013-1 | Установка стальных сварных стоек порталов массой до 0,7 т | 1 т конструкций | 0.13 | 0 | 0.13 |  |  |  | 1777.68 | 1691.44 | 59.81 | 6.46 | 26.43 | 0 | 2.6273 | 0.4784 | 0 | 33.88 | 19.73 |  | 111285085 | 13674.46 | 13011.1 | 460.05 | 49.68 | 203.31 | 0 | 20.21 | 3.68 | 0 | 13674.46 | 13011.1 | 460.05 | 49.68 | 203.31 | 0 | 20.21 | 3.68 | 0 | 103 | 60 | 1 | 1 |  |  | 1 | 1 | 1 | 1 |  |  |  |  | 0 | 1 | ТЕР Московской обл., 33-02-013-1, приказ Минстроя России №675/пр от 28.02.2017 № 260/пр |  |  | 33001 | 0 |  | 0 | 2 | 0 | 1 | 1 | 1 | 1 | 1 | 1 |  | 103 | 60 |  |  |  | 0 | 0 | 0 | [5 empty] | 0 |  | 0 | 1777.68 | 13011.1 | 460.05 | 49.68 | 203.31 | 0 | 20.21 | 3.68 | 0 | 33.8767 | 19.734 | [13 empty] | 0 | 0 | 1 | 1 |  |  |  | 1013 | 1 т конструкций | 1 т конструкций | 1 | [6 empty] | 110921744 | 2 | Общестроительные работы | 27 | Линии электропередачи | 1 | 33001 | Линии электропередачи | ФЕР-33 |  |  |  | 0 | 13674.46 | 13011.1 | 460.05 | 49.68 | 203.31 | 20.21 | 3.68 | 0 | [17 empty] | 0 | 0 | 0 |  |  |  |  | 103 | 60 |  |  |  |  | 1 |  | 903151117 | 2 | 1 | -2 | 0 | 0 | 0 | 1831.29 | 1831.29 | 0 | 0 |  | 0 | 3 | 0 |  | 0 | 1 | 0 | 0 | 0 | 0 |  |  | Пр/812-027.0-1 | Пр/774-027.0 | Линии электропередачи | Линии электропередачи | 0
17 | 1 | 104 | 100 | 1 | 33-02-013-1 | Установка стальных сварных стоек порталов массой до 0,7 т | 1 т конструкций | 0.13 | 0 | 0.13 |  |  |  | 11951.46 | 10453.12 | 584.91 | 223.2 | 913.43 | 0 | 2.6273 | 0.4784 | 0 | 1170.73 | 681.98 |  | 111285077 | 13674.46 | 13011.1 | 460.05 | 49.68 | 203.31 | 0 | 20.21 | 3.68 | 0 | 13674.46 | 13011.1 | 460.05 | 49.68 | 203.31 | 0 | 20.21 | 3.68 | 0 | 103 | 60 | 1 | 1 |  |  | 1 | 34.56 | 9.78 | 6.18 |  |  |  |  | 0 | 1 | ТЕР Московской обл., 33-02-013-1, приказ Минстроя России №675/пр от 28.02.2017 № 260/пр |  |  | 33001 | 0 | 33-02-013-1 | 1 | 2 | 0 | 34.56 | 1 | 1 | 1 | 1 | 1 |  | 103 | 60 |  |  |  | 0 | 0 | 0 | [5 empty] | 0 |  | 0 | 11951.46 | 80408.598 | 4499.289 | 1716.9408 | 7026.3936 | 0 | 20.21 | 3.68 | 0 | 1170.7289 | 681.978 | [13 empty] | 0 | 0 | 1 | 1 |  |  |  | 1013 | 1 т конструкций | 1 т конструкций | 1 | [6 empty] | 110921744 | 2 | Общестроительные работы | 27 | Линии электропередачи | 1 | 33001 | Линии электропередачи | ФЕР-33 |  |  |  | 0 | 13674.46 | 13011.1 | 460.05 | 49.68 | 203.31 | 20.21 | 3.68 | 0 | [17 empty] | 0 | 0 | 0 |  |  |  |  | 103 | 60 |  |  |  |  | 1 |  | 903151117 | 2 | 1 | 2 | 0 | 0 | 0 | 13804.17 | 13804.17 | 0 | 0 |  | 0 | 3 | 0 |  | 0 | 1 | 0 | 0 | 0 | 0 |  |  | Пр/812-027.0-1 | Пр/774-027.0 | Линии электропередачи | Линии электропередачи | 0
18 | 1 | 95 |  | 1,1 | 101-1928 | Болты распорные МР 12х100 | шт. | 116 | 892.3077 | 892.3077 |  |  |  | 611.32 | 611.32 | 0 | 0 | 0 | 0 | 0 | 0 | 1.16 | 0 | 0 |  | 111285085 | 5.27 | 5.27 | 0 | 0 | 0 | 0 | 0 | 0 | 0.01 | 5.27 | 5.27 | 0 | 0 | 0 | 0 | 0 | 0 | 0.01 | 103 | 60 | 1 | 1 |  |  | 1 | 1 | 1 | 1 |  |  |  |  | 3 | 1 | ТССЦ Московской обл., 101-1928, приказ Минстроя России №675/пр от 28.02.2017 № 254/пр |  |  | 33001 | 0 |  | 0 | 2 | 0 | 1 | 1 | 1 | 1 | 1 | 1 |  | 103 | 60 |  |  |  | 0 | 0 | 0 | [5 empty] | 0 |  | 0 | 611.32 | 5.27 | 0 | 0 | 0 | 0 | 0 | 0 | 0.01 | 0 | 0 | [13 empty] | 0 | 0 | 1 | 1 |  |  |  | 1010 | шт. | шт. | 1 | [6 empty] | 110921744 | 2 | Общестроительные работы | 27 | Линии электропередачи | 1 | 33001 | Линии электропередачи | ФЕР-33 |  |  |  | 0 | 5.27 | 5.27 | 0 | 0 | 0 | 0 | 0 | [18 empty] | 0 | 0 | 0 |  |  |  |  | 103 | 60 |  |  |  |  | 1 |  | -370047548 | 2 | 1 | -2 | 0 | 0 | 0 | 611.32 | 611.32 | 0 | 0 |  | 0 | 3 | 0 |  | 0 | 1 | 0 | 0 | 0 | 0 |  |  | Пр/812-027.0-1 | Пр/774-027.0 | Линии электропередачи | Линии электропередачи | 0
18 | 1 | 103 |  | 1,1 | 101-1928 | Болты распорные МР 12х100 | шт. | 116 | 892.3077 | 892.3077 |  |  |  | 2873.2 | 2873.2 | 0 | 0 | 0 | 0 | 0 | 0 | 1.16 | 0 | 0 |  | 111285077 | 5.27 | 5.27 | 0 | 0 | 0 | 0 | 0 | 0 | 0.01 | 5.27 | 5.27 | 0 | 0 | 0 | 0 | 0 | 0 | 0.01 | 103 | 60 | 1 | 1 |  |  | 1 | 1 | 1 | 4.7 |  |  |  |  | 3 | 1 | ТССЦ Московской обл., 101-1928, приказ Минстроя России №675/пр от 28.02.2017 № 254/пр |  |  | 33001 | 0 | 101-1928 | 1 | 2 | 0 | 1 | 1 | 1 | 1 | 1 | 1 |  | 103 | 60 |  |  |  | 0 | 0 | 0 | [5 empty] | 0 |  | 0 | 2873.2 | 24.769 | 0 | 0 | 0 | 0 | 0 | 0 | 0.01 | 0 | 0 | [13 empty] | 0 | 0 | 1 | 1 |  |  |  | 1010 | шт. | шт. | 1 | [6 empty] | 110921744 | 2 | Общестроительные работы | 27 | Линии электропередачи | 1 | 33001 | Линии электропередачи | ФЕР-33 |  |  |  | 0 | 5.27 | 5.27 | 0 | 0 | 0 | 0 | 0 | [18 empty] | 0 | 0 | 0 |  |  |  |  | 103 | 60 |  |  |  |  | 1 |  | -370047548 | 2 | 1 | 2 | 0 | 0 | 0 | 2873.2 | 2873.2 | 0 | 0 |  | 0 | 3 | 0 |  | 0 | 1 | 0 | 0 | 0 | 0 |  |  | Пр/812-027.0-1 | Пр/774-027.0 | Линии электропередачи | Линии электропередачи | 0
17 | 1 | 112 | 108 | 2 | 13-03-004-23 | Окраска металлических огрунтованных поверхностей краской БТ-177 серебристой | 100 м2 окрашиваемой поверхности | 0.075 | 0 | 0.075 |  |  |  | 17.94 | 15.06 | 0.92 | 0.01 | 1.96 | 0 | 0.216 | 0.00075 | 0 | 1.85 | 1 |  | 111285085 | 239.21 | 200.78 | 12.31 | 0.1 | 26.12 | 0 | 2.88 | 0.01 | 0 | 239.21 | 200.78 | 12.31 | 0.1 | 26.12 | 0 | 2.88 | 0.01 | 0 | 94 | 51 | 1 | 1 |  |  | 1 | 1 | 1 | 1 |  |  |  |  | 0 | 1 | ТЕР Московской обл., 13-03-004-23, приказ Минстроя России №675/пр от 28.02.2017 № 260/пр |  |  | 13001 | 0 |  | 0 | 2 | 0 | 1 | 1 | 1 | 1 | 1 | 1 |  | 94 | 51 |  |  |  | 0 | 0 | 0 | [5 empty] | 0 |  | 0 | 17.94 | 200.78 | 12.31 | 0.1 | 26.12 | 0 | 2.88 | 0.01 | 0 | 1.8518 | 1.0047 | [13 empty] | 0 | 0 | 1 | 1 |  |  |  | 1005 | 100 м2 окрашиваемой поверхности | 100 м2 окрашиваемой поверхности | 100 | [6 empty] | 110921693 | 2 | Общестроительные работы | 13 | Защита строительных конструкций и оборудования от коррозии | 1 | 13001 | Защита строительных конструкций | ФЕР-13 |  |  |  | 0 | 239.21 | 200.78 | 12.31 | 0.1 | 26.12 | 2.88 | 0.01 | 0 | [17 empty] | 0 | 0 | 0 |  |  |  |  | 94 | 51 |  |  |  |  | 1 |  | 1898088875 | 2 | 1 | -2 | 0 | 0 | 0 | 20.79 | 20.79 | 0 | 0 |  | 0 | 3 | 0 |  | 0 | 1 | 0 | 0 | 0 | 0 |  |  | Пр/812-013.0-1 | Пр/774-013.0 | Защита строительных конструкций и оборудования от коррозии | Защита строительных конструкций и оборудования от коррозии | 0
17 | 1 | 120 | 116 | 2 | 13-03-004-23 | Окраска металлических огрунтованных поверхностей краской БТ-177 серебристой | 100 м2 окрашиваемой поверхности | 0.075 | 0 | 0.075 |  |  |  | 156.61 | 82.52 | 6.39 | 0.26 | 67.7 | 0 | 0.216 | 0.00075 | 0 | 63.88 | 34.66 |  | 111285077 | 239.21 | 200.78 | 12.31 | 0.1 | 26.12 | 0 | 2.88 | 0.01 | 0 | 239.21 | 200.78 | 12.31 | 0.1 | 26.12 | 0 | 2.88 | 0.01 | 0 | 94 | 51 | 1 | 1 |  |  | 1 | 34.56 | 6.92 | 5.48 |  |  |  |  | 0 | 1 | ТЕР Московской обл., 13-03-004-23, приказ Минстроя России №675/пр от 28.02.2017 № 260/пр |  |  | 13001 | 0 | 13-03-004-23 | 1 | 2 | 0 | 34.56 | 1 | 1 | 1 | 1 | 1 |  | 94 | 51 |  |  |  | 0 | 0 | 0 | [5 empty] | 0 |  | 0 | 156.61 | 1100.2744 | 85.1852 | 3.456 | 902.7072 | 0 | 2.88 | 0.01 | 0 | 63.8824 | 34.6596 | [13 empty] | 0 | 0 | 1 | 1 |  |  |  | 1005 | 100 м2 окрашиваемой поверхности | 100 м2 окрашиваемой поверхности | 100 | [6 empty] | 110921693 | 2 | Общестроительные работы | 13 | Защита строительных конструкций и оборудования от коррозии | 1 | 13001 | Защита строительных конструкций | ФЕР-13 |  |  |  | 0 | 239.21 | 200.78 | 12.31 | 0.1 | 26.12 | 2.88 | 0.01 | 0 | [17 empty] | 0 | 0 | 0 |  |  |  |  | 94 | 51 |  |  |  |  | 1 |  | 1898088875 | 2 | 1 | 2 | 0 | 0 | 0 | 255.15 | 255.15 | 0 | 0 |  | 0 | 3 | 0 |  | 0 | 1 | 0 | 0 | 0 | 0 |  |  | Пр/812-013.0-1 | Пр/774-013.0 | Защита строительных конструкций и оборудования от коррозии | Защита строительных конструкций и оборудования от коррозии | 0
51 | 1 | 5 | 79 |  | Новый подраздел | Металлоконструкции | 0 | [6 empty] | 2406.94 | 2317.82 | 60.73 | 6.47 | 28.39 | 0 | 2.8433 | 0.47915 | 1.16 | 35.73 | 20.73 |  |  | 2406.94 | 2317.82 | 60.73 | 6.47 | 28.39 | 0 | 2.8433 | 0.47915 | 1.16 | 35.73 | 20.73 |  |  | 0 | 0 | 0 | 2463.4 | 2463.4 | 0 | 0 | 2317.82 | 2317.82 | 0 | 2317.82 | 0 | 0 | 0 | 0 | 0 | [19 empty] | 0 | 0 | 0 | 2463.4 | 2463.4 | 0 | 0 | 2317.82 | 2317.82 | 0 | 2317.82 | 0 | 0 | 0 | 0 | 0 | [19 empty] | 14981.27 | 13408.84 | 591.3 | 223.46 | 981.13 | 0 | 2.8433 | 0.47915 | 1.16 | 1234.61 | 716.64 |  |  | 14981.27 | 13408.84 | 591.3 | 223.46 | 981.13 | 0 | 2.8433 | 0.47915 | 1.16 | 1234.61 | 716.64 |  |  | 0 | 0 | 0 | 16932.52 | 16932.52 | 0 | 0 | 13408.84 | 13408.84 | 0 | 13408.84 | 0 | 0 | 0 | 0 | 0 | [19 empty] | 0 | 0 | 0 | 16932.52 | 16932.52 | 0 | 0 | 13408.84 | 13408.84 | 0 | 13408.84 | 0 | 0 | 0 | 0 | 0 | [18 empty] | 0
50 | 0 | 0 | 1 | 201 | 2406.94 | ПЗ | Прямые затраты |  |  | 201 | 1 | 3 |  | 2 | 14981.27 | [6 empty] | 2406.94 | 1 | 2406.94 | 14981.27 | 1 | 14981.27
50 | 0 | 0 | 1 | 202 | 2317.82 | СтМатОб | Стоимость материальных ресурсов (всего) |  |  | 202 | 2 | 3 |  | 2 | 13408.84 | [6 empty] | 2317.82 | 1 | 2317.82 | 13408.84 | 1 | 13408.84
50 | 0 | 0 | 1 | 222 | 0 | СтМатОбЗак | Стоимость материалов и оборудования заказчика |  |  | 222 | 3 | 3 |  | 2 | 0 | [6 empty] | 0 | 1 | 0 | 0 | 1 | 0
50 | 0 | 0 | 1 | 225 | 2317.82 | СтМатОбПод | Стоимость материалов и оборудования подрядчика |  |  | 225 | 4 | 3 |  | 2 | 13408.84 | [6 empty] | 2317.82 | 1 | 2317.82 | 13408.84 | 1 | 13408.84
50 | 0 | 0 | 1 | 226 | 2317.82 | СтМат | Стоимость материалов (всего) |  |  | 226 | 5 | 3 |  | 2 | 13408.84 | [6 empty] | 2317.82 | 1 | 2317.82 | 13408.84 | 1 | 13408.84
50 | 0 | 0 | 1 | 227 | 0 | СтМатЗак | Стоимость материалов заказчика |  |  | 227 | 6 | 3 |  | 2 | 0 | [6 empty] | 0 | 1 | 0 | 0 | 1 | 0
50 | 0 | 0 | 1 | 228 | 2317.82 | СтМатПод | Стоимость материалов подрядчика |  |  | 228 | 7 | 3 |  | 2 | 13408.84 | [6 empty] | 2317.82 | 1 | 2317.82 | 13408.84 | 1 | 13408.84
50 | 0 | 0 | 1 | 216 | 0 | Оборуд | Стоимость оборудования (всего) |  |  | 216 | 8 | 3 |  | 2 | 0 | [6 empty] | 0 | 1 | 0 | 0 | 1 | 0
50 | 0 | 0 | 1 | 223 | 0 | ОборудЗак | Стоимость оборудования заказчика |  |  | 223 | 9 | 3 |  | 2 | 0 | [6 empty] | 0 | 1 | 0 | 0 | 1 | 0
50 | 0 | 0 | 1 | 229 | 0 | ОборудПод | Стоимость оборудования подрядчика |  |  | 229 | 10 | 3 |  | 2 | 0 | [6 empty] | 0 | 1 | 0 | 0 | 1 | 0
50 | 0 | 0 | 1 | 203 | 60.73 | ЭММ | Эксплуатация машин |  |  | 203 | 11 | 3 |  | 2 | 591.3 | [6 empty] | 60.73 | 1 | 60.73 | 591.3 | 1 | 591.3
50 | 0 | 0 | 1 | 231 | 0 | ЭММсНРиСП | Эксплуатация машин по ТСН-2001.16 |  |  | 231 | 12 | 3 |  | 2 | 0 | [6 empty] | 0 | 1 | 0 | 0 | 1 | 0
50 | 0 | 0 | 1 | 204 | 6.47 | ЗПМ | ЗП машинистов |  |  | 204 | 13 | 3 |  | 2 | 223.46 | [6 empty] | 6.47 | 1 | 6.47 | 223.46 | 1 | 223.46
50 | 0 | 0 | 1 | 205 | 28.39 | ОЗП | Основная ЗП рабочих |  |  | 205 | 14 | 3 |  | 2 | 981.13 | [6 empty] | 28.39 | 1 | 28.39 | 981.13 | 1 | 981.13
50 | 0 | 0 | 1 | 232 | 0 | ОЗПсНРиСП | Основная ЗП рабочих по ТСН-2001.16 |  |  | 232 | 15 | 3 |  | 2 | 0 | [6 empty] | 0 | 1 | 0 | 0 | 1 | 0
50 | 0 | 0 | 1 | 214 | 2463.4 | Строит | Строительные работы с НР и СП |  |  | 214 | 16 | 3 |  | 2 | 16932.52 | [6 empty] | 2463.4 | 1 | 2463.4 | 16932.52 | 1 | 16932.52
50 | 0 | 0 | 1 | 215 | 0 | Монтаж | Монтажные работы с НР и СП |  |  | 215 | 17 | 3 |  | 2 | 0 | [6 empty] | 0 | 1 | 0 | 0 | 1 | 0
50 | 0 | 0 | 1 | 217 | 0 | Прочие | Прочие работы с НР и СП |  |  | 217 | 18 | 3 |  | 2 | 0 | [6 empty] | 0 | 1 | 0 | 0 | 1 | 0
50 | 0 | 0 | 1 | 230 | 0 | ПрочиеЗатр | Прочие затраты по ТСН-2001.16 |  |  | 230 | 19 | 3 |  | 2 | 0 | [6 empty] | 0 | 1 | 0 | 0 | 1 | 0
50 | 0 | 0 | 1 | 206 | 0 | ВозврМат | Возврат материалов |  |  | 206 | 20 | 3 |  | 2 | 0 | [6 empty] | 0 | 1 | 0 | 0 | 1 | 0
50 | 0 | 0 | 1 | 207 | 2.8433 | ТрудСтр | Трудозатраты строителей |  |  | 207 | 21 | 3 |  | -1 | 2.8433 | [6 empty] | 2.8433 | 1 | 2.8433 | 2.8433 | 1 | 2.8433
50 | 0 | 0 | 1 | 208 | 0.47915 | ТрудМаш | Трудозатраты машинистов |  |  | 208 | 22 | 3 |  | -1 | 0.47915 | [6 empty] | 0.47915 | 1 | 0.47915 | 0.47915 | 1 | 0.47915
50 | 0 | 0 | 1 | 209 | 1.16 | ТранспМат | Транспорт материалов |  |  | 209 | 23 | 3 |  | 2 | 1.16 | [6 empty] | 1.16 | 1 | 1.16 | 1.16 | 1 | 1.16
50 | 0 | 0 | 1 | 233 | 0 | Перевозка | Перевозка грузов |  |  | 233 | 24 | 3 |  | 2 | 0 | [6 empty] | 0 | 1 | 0 | 0 | 1 | 0
50 | 0 | 0 | 1 | 210 | 35.73 | НР | Накладные расходы |  |  | 210 | 25 | 3 |  | 2 | 1234.61 | [6 empty] | 35.73 | 1 | 35.73 | 1234.61 | 1 | 1234.61
50 | 0 | 0 | 1 | 211 | 20.73 | СмПриб | Сметная прибыль |  |  | 211 | 26 | 3 |  | 2 | 716.64 | [6 empty] | 20.73 | 1 | 20.73 | 716.64 | 1 | 716.64
50 | 0 | 0 | 1 | 224 | 2463.4 | Всего | Всего с НР и СП |  |  | 224 | 27 | 3 |  | 2 | 16932.52 | [6 empty] | 2463.4 | 1 | 2463.4 | 16932.52 | 1 | 16932.52
51 | 1 | 4 | 24 |  | Новый раздел | Строительные работы | 0 | [6 empty] | 7205 | 6577.44 | 305.35 | 39.7 | 322.21 | 0 | 37.0989 | 3.1478 | 414.42 | 373.54 | 216.2 | [15 empty] | 0 | 0 | 0 | 7794.74 | 7794.74 | 0 | 0 | 6577.44 | 6577.44 | 0 | 6577.44 | 0 | 0 | 0 | 0 | 0 | [54 empty] | 59784.35 | 45522.76 | 3125.62 | 1372.21 | 11135.97 | 0 | 37.0989 | 3.1478 | 414.42 | 12909.76 | 7472.77 | [15 empty] | 0 | 0 | 0 | 80166.88 | 80166.88 | 0 | 0 | 45522.76 | 45522.76 | 0 | 45522.76 | 0 | 0 | 0 | 0 | 0 | [53 empty] | 0
50 | 0 | 0 | 1 | 201 | 7205 | ПЗ | Прямые затраты |  |  | 201 | 1 | 3 |  | 2 | 59784.35 | [6 empty] | 7205 | 1 | 7205 | 59784.35 | 1 | 59784.35
50 | 0 | 0 | 1 | 202 | 6577.44 | СтМатОб | Стоимость материальных ресурсов (всего) |  |  | 202 | 2 | 3 |  | 2 | 45522.76 | [6 empty] | 6577.44 | 1 | 6577.44 | 45522.76 | 1 | 45522.76
50 | 0 | 0 | 1 | 222 | 0 | СтМатОбЗак | Стоимость материалов и оборудования заказчика |  |  | 222 | 3 | 3 |  | 2 | 0 | [6 empty] | 0 | 1 | 0 | 0 | 1 | 0
50 | 0 | 0 | 1 | 225 | 6577.44 | СтМатОбПод | Стоимость материалов и оборудования подрядчика |  |  | 225 | 4 | 3 |  | 2 | 45522.76 | [6 empty] | 6577.44 | 1 | 6577.44 | 45522.76 | 1 | 45522.76
50 | 0 | 0 | 1 | 226 | 6577.44 | СтМат | Стоимость материалов (всего) |  |  | 226 | 5 | 3 |  | 2 | 45522.76 | [6 empty] | 6577.44 | 1 | 6577.44 | 45522.76 | 1 | 45522.76
50 | 0 | 0 | 1 | 227 | 0 | СтМатЗак | Стоимость материалов заказчика |  |  | 227 | 6 | 3 |  | 2 | 0 | [6 empty] | 0 | 1 | 0 | 0 | 1 | 0
50 | 0 | 0 | 1 | 228 | 6577.44 | СтМатПод | Стоимость материалов подрядчика |  |  | 228 | 7 | 3 |  | 2 | 45522.76 | [6 empty] | 6577.44 | 1 | 6577.44 | 45522.76 | 1 | 45522.76
50 | 0 | 0 | 1 | 216 | 0 | Оборуд | Стоимость оборудования (всего) |  |  | 216 | 8 | 3 |  | 2 | 0 | [6 empty] | 0 | 1 | 0 | 0 | 1 | 0
50 | 0 | 0 | 1 | 223 | 0 | ОборудЗак | Стоимость оборудования заказчика |  |  | 223 | 9 | 3 |  | 2 | 0 | [6 empty] | 0 | 1 | 0 | 0 | 1 | 0
50 | 0 | 0 | 1 | 229 | 0 | ОборудПод | Стоимость оборудования подрядчика |  |  | 229 | 10 | 3 |  | 2 | 0 | [6 empty] | 0 | 1 | 0 | 0 | 1 | 0
50 | 0 | 0 | 1 | 203 | 305.35 | ЭММ | Эксплуатация машин |  |  | 203 | 11 | 3 |  | 2 | 3125.62 | [6 empty] | 305.35 | 1 | 305.35 | 3125.62 | 1 | 3125.62
50 | 0 | 0 | 1 | 231 | 0 | ЭММсНРиСП | Эксплуатация машин по ТСН-2001.16 |  |  | 231 | 12 | 3 |  | 2 | 0 | [6 empty] | 0 | 1 | 0 | 0 | 1 | 0
50 | 0 | 0 | 1 | 204 | 39.7 | ЗПМ | ЗП машинистов |  |  | 204 | 13 | 3 |  | 2 | 1372.21 | [6 empty] | 39.7 | 1 | 39.7 | 1372.21 | 1 | 1372.21
50 | 0 | 0 | 1 | 205 | 322.21 | ОЗП | Основная ЗП рабочих |  |  | 205 | 14 | 3 |  | 2 | 11135.97 | [6 empty] | 322.21 | 1 | 322.21 | 11135.97 | 1 | 11135.97
50 | 0 | 0 | 1 | 232 | 0 | ОЗПсНРиСП | Основная ЗП рабочих по ТСН-2001.16 |  |  | 232 | 15 | 3 |  | 2 | 0 | [6 empty] | 0 | 1 | 0 | 0 | 1 | 0
50 | 0 | 0 | 1 | 214 | 7794.74 | Строит | Строительные работы с НР и СП |  |  | 214 | 16 | 3 |  | 2 | 80166.88 | [6 empty] | 7794.74 | 1 | 7794.74 | 80166.88 | 1 | 80166.88
50 | 0 | 0 | 1 | 215 | 0 | Монтаж | Монтажные работы с НР и СП |  |  | 215 | 17 | 3 |  | 2 | 0 | [6 empty] | 0 | 1 | 0 | 0 | 1 | 0
50 | 0 | 0 | 1 | 217 | 0 | Прочие | Прочие работы с НР и СП |  |  | 217 | 18 | 3 |  | 2 | 0 | [6 empty] | 0 | 1 | 0 | 0 | 1 | 0
50 | 0 | 0 | 1 | 230 | 0 | ПрочиеЗатр | Прочие затраты по ТСН-2001.16 |  |  | 230 | 19 | 3 |  | 2 | 0 | [6 empty] | 0 | 1 | 0 | 0 | 1 | 0
50 | 0 | 0 | 1 | 206 | 0 | ВозврМат | Возврат материалов |  |  | 206 | 20 | 3 |  | 2 | 0 | [6 empty] | 0 | 1 | 0 | 0 | 1 | 0
50 | 0 | 0 | 1 | 207 | 37.0989 | ТрудСтр | Трудозатраты строителей |  |  | 207 | 21 | 3 |  | -1 | 37.0989 | [6 empty] | 37.0989 | 1 | 37.0989 | 37.0989 | 1 | 37.0989
50 | 0 | 0 | 1 | 208 | 3.1478 | ТрудМаш | Трудозатраты машинистов |  |  | 208 | 22 | 3 |  | -1 | 3.1478 | [6 empty] | 3.1478 | 1 | 3.1478 | 3.1478 | 1 | 3.1478
50 | 0 | 0 | 1 | 209 | 414.42 | ТранспМат | Транспорт материалов |  |  | 209 | 23 | 3 |  | 2 | 414.42 | [6 empty] | 414.42 | 1 | 414.42 | 414.42 | 1 | 414.42
50 | 0 | 0 | 1 | 233 | 0 | Перевозка | Перевозка грузов |  |  | 233 | 24 | 3 |  | 2 | 0 | [6 empty] | 0 | 1 | 0 | 0 | 1 | 0
50 | 0 | 0 | 1 | 210 | 373.54 | НР | Накладные расходы |  |  | 210 | 25 | 3 |  | 2 | 12909.76 | [6 empty] | 373.54 | 1 | 373.54 | 12909.76 | 1 | 12909.76
50 | 0 | 0 | 1 | 211 | 216.2 | СмПриб | Сметная прибыль |  |  | 211 | 26 | 3 |  | 2 | 7472.77 | [6 empty] | 216.2 | 1 | 216.2 | 7472.77 | 1 | 7472.77
50 | 0 | 0 | 1 | 224 | 7794.74 | Всего | Всего с НР и СП |  |  | 224 | 27 | 3 |  | 2 | 80166.88 | [6 empty] | 7794.74 | 1 | 7794.74 | 80166.88 | 1 | 80166.88
4 | 1 |  | 171 |  | Новый раздел | Монтажные работы |  | 0 |  | 0 | [7 empty] | 0 | 0 |  | 0 | [53 empty] | 0 | [11 empty] | 0
52 | 1 | 4 | 150 | 0 | Новый раздел | Монтажные работы | [7 empty] | 6461.47 | 2176.77 | 3320.94 | 235.8 | 963.76 | 0 | 100.4152 | 17.4667 | 0 | 1163.57 | 611.78 | 0 | 0 | 6461.47 | 2176.77 | 3320.94 | 235.8 | 963.76 | 0 | 100.4152 | 17.4667 | 0 | 1163.57 | 611.78 | 0 | 0 | 0 | 0 | 0 | 8236.82 | 0 | 8236.82 | 0 | 2176.77 | 2176.77 | 0 | 2176.77 | 0 | 0 | 0 | 0 | 0 | 0 | 0 | 0 | 0 | 0 | 0 | 0 | 0 | 0 | 0 | 0 | 0 | 0 | 0 | 0 | 0 | 0 | 0 | 0 | 0 | 0 | 0 | 8236.82 | 0 | 8236.82 | 0 | 2176.77 | 2176.77 | 0 | 2176.77 | 0 | 0 | 0 | 0 | 0 | 0 | 0 | 0 | 0 | 0 | 0 | 0 | 0 | 0 | 0 | 0 | 0 | 0 | 0 | 0 | 0 | 0 | 0 | 0 | 88223.61 | 17895.33 | 37020.66 | 8149.29 | 33307.62 | 0 | 100.4152 | 17.4667 | 0 | 40213.21 | 21143.02 | 0 | 0 | 88223.61 | 17895.33 | 37020.66 | 8149.29 | 33307.62 | 0 | 100.4152 | 17.4667 | 0 | 40213.21 | 21143.02 | 0 | 0 | 0 | 0 | 0 | 149579.84 | 0 | 149579.84 | 0 | 17895.33 | 17895.33 | 0 | 17895.33 | 0 | 0 | 0 | 0 | 0 | 0 | 0 | 0 | 0 | 0 | 0 | 0 | 0 | 0 | 0 | 0 | 0 | 0 | 0 | 0 | 0 | 0 | 0 | 0 | 0 | 0 | 0 | 149579.84 | 0 | 149579.84 | 0 | 17895.33 | 17895.33 | 0 | 17895.33 | 0 | 0 | 0 | 0 | 0 | 0 | 0 | 0 | 0 | 0 | 0 | 0 | 0 | 0 | 0 | 0 | 0 | 0 | 0 | 0 | 0 | 0 | 0 | 0
17 | 1 | 127 | 123 | 1 | м08-01-062-2 | Трансформатор силовой, автотрансформатор или масляный реактор, масса до 3 т | 1 ШТ. | 3 | 0 | 3 |  |  |  | 6294.75 | 2131.26 | 3294.81 | 234.9 | 868.68 | 0 | 90.3 | 17.4 | 0 | 1070.47 | 562.83 |  | 111285085 | 2098.25 | 710.42 | 1098.27 | 78.3 | 289.56 | 0 | 30.1 | 5.8 | 0 | 2098.25 | 710.42 | 1098.27 | 78.3 | 289.56 | 0 | 30.1 | 5.8 | 0 | 97 | 51 | 1 | 1 |  |  | 1 | 1 | 1 | 1 |  |  |  |  | 0 | 2 | ТЕРм Московской обл., м08-01-062-2, приказ Минстроя России №675/пр от 28.02.2017 № 259/пр |  |  | 108001 | 0 |  | 0 | 3 | 0 | 1 | 1 | 1 | 1 | 1 | 1 |  | 97 | 51 |  |  |  | 0 | 0 | 0 | [5 empty] | 0 |  | 0 | 6294.75 | 710.42 | 1098.27 | 78.3 | 289.56 | 0 | 30.1 | 5.8 | 0 | 1070.4726 | 562.8258 | [13 empty] | 0 | 0 | 1 | 1 |  |  |  | 1013 | 1 ШТ. | 1 ШТ. | 1 | [6 empty] | 110921573 | 3 | Монтажные работы | 0 |  | 2 | 108001 | Электротехнические установки: на других объектах | мФЕР-08 |  |  |  | 0 | 2098.25 | 710.42 | 1098.27 | 78.3 | 289.56 | 30.1 | 5.8 | 0 | [17 empty] | 0 | 0 | 0 |  |  |  |  | 97 | 51 |  |  |  |  | 1 |  | -861646240 | 2 | 1 | -2 | 0 | 0 | 0 | 7928.05 | 0 | 7928.05 | 0 |  | 0 | 3 | 0 |  | 0 | 1 | 0 | 0 | 0 | 0 |  |  | Пр/812-049.3-1 | Пр/774-049.3 | Электротехнические установки: на других объектах | Электротехнические установки: на других объектах | 0
17 | 1 | 134 | 130 | 1 | м08-01-062-2 | Трансформатор силовой, автотрансформатор или масляный реактор, масса до 3 т | 1 ШТ. | 3 | 0 | 3 |  |  |  | 84481.12 | 17689.46 | 36770.08 | 8118.14 | 30021.58 | 0 | 90.3 | 17.4 | 0 | 36995.53 | 19451.26 |  | 111285077 | 2098.25 | 710.42 | 1098.27 | 78.3 | 289.56 | 0 | 30.1 | 5.8 | 0 | 2098.25 | 710.42 | 1098.27 | 78.3 | 289.56 | 0 | 30.1 | 5.8 | 0 | 97 | 51 | 1 | 1 |  |  | 1 | 34.56 | 11.16 | 8.3 |  |  |  |  | 0 | 2 | ТЕРм Московской обл., м08-01-062-2, приказ Минстроя России №675/пр от 28.02.2017 № 259/пр |  |  | 108001 | 0 | м08-01-062-2 | 1 | 3 | 0 | 34.56 | 1 | 1 | 1 | 1 | 1 |  | 97 | 51 |  |  |  | 0 | 0 | 0 | [5 empty] | 0 |  | 0 | 84481.12 | 5896.486 | 12256.6932 | 2706.048 | 10007.1936 | 0 | 30.1 | 5.8 | 0 | 36995.5284 | 19451.2572 | [13 empty] | 0 | 0 | 1 | 1 |  |  |  | 1013 | 1 ШТ. | 1 ШТ. | 1 | [6 empty] | 110921573 | 3 | Монтажные работы | 0 |  | 2 | 108001 | Электротехнические установки: на других объектах | мФЕР-08 |  |  |  | 0 | 2098.25 | 710.42 | 1098.27 | 78.3 | 289.56 | 30.1 | 5.8 | 0 | [17 empty] | 0 | 0 | 0 |  |  |  |  | 97 | 51 |  |  |  |  | 1 |  | -861646240 | 2 | 1 | 2 | 0 | 0 | 0 | 140927.91 | 0 | 140927.91 | 0 |  | 0 | 3 | 0 |  | 0 | 1 | 0 | 0 | 0 | 0 |  |  | Пр/812-049.3-1 | Пр/774-049.3 | Электротехнические установки: на других объектах | Электротехнические установки: на других объектах | 0
17 | 1 | 141 | 137 |  | м08-01-052-4 | Изолятор опорный напряжением до 20 кВ | 1 ШТ. | 73 | 0 | 73 |  |  |  | 1886.32 | 487.64 | 773.8 | 54.75 | 624.88 | 0 | 64.97 | 4.38 | 0 | 659.24 | 346.61 |  | -1 | 25.84 | 6.68 | 10.6 | 0.75 | 8.56 | 0 | 0.89 | 0.06 | 0 | 25.84 | 6.68 | 10.6 | 0.75 | 8.56 | 0 | 0.89 | 0.06 | 0 | 97 | 51 | 1 | 1 |  |  | 1 | 1 | 1 | 1 |  |  |  |  | 0 | 2 | ТЕРм Московской обл., м08-01-052-4, приказ Минстроя России №675/пр от 28.02.2017 № 259/пр |  |  | 108001 | 0 |  | 0 | 3 | 0 | 1 | 1 | 1 | 1 | 1 | 1 |  | 97 | 51 |  |  |  | 0 | 0 | 0 | [5 empty] | 0 |  | 0 | 1886.32 | 6.68 | 10.6 | 0.75 | 8.56 | 0 | 0.89 | 0.06 | 0 | 659.2411 | 346.6113 | [13 empty] | 0 | 0 | 1 | 1 |  |  |  | 1013 | 1 ШТ. | 1 ШТ. | 1 | [6 empty] | 110921573 | 3 | Монтажные работы | 0 |  | 2 | 108001 | Электротехнические установки: на других объектах | мФЕР-08 |  |  |  | 1024 | 25.84 | 6.68 | 10.6 | 0.75 | 8.56 | 0.89 | 0.06 | 0 | [17 empty] | 0 | 0 | 0 |  |  |  |  | 97 | 51 |  |  |  |  | 1 |  | 1558659395 | 2 | 1 | -2 | 0 | 0 | 0 | 2892.17 | 0 | 2892.17 | 0 |  | 0 | 3 | 0 |  | 0 | 1 | 0 | 0 | 0 | 0 |  |  | Пр/812-049.3-1 | Пр/774-049.3 | Электротехнические установки: на других объектах | Электротехнические установки: на других объектах | 0
17 | 1 | 148 | 144 |  | м08-01-052-4 | Изолятор опорный напряжением до 20 кВ | 1 ШТ. | 73 | 0 | 73 |  |  |  | 34027.92 | 4817.88 | 7614.19 | 1892.16 | 21595.85 | 0 | 64.97 | 4.38 | 0 | 22783.37 | 11978.89 |  | -1 | 25.84 | 6.68 | 10.6 | 0.75 | 8.56 | 0 | 0.89 | 0.06 | 0 | 25.84 | 6.68 | 10.6 | 0.75 | 8.56 | 0 | 0.89 | 0.06 | 0 | 97 | 51 | 1 | 1 |  |  | 1 | 34.56 | 9.84 | 9.88 |  |  |  |  | 0 | 2 | ТЕРм Московской обл., м08-01-052-4, приказ Минстроя России №675/пр от 28.02.2017 № 259/пр |  |  | 108001 | 0 | м08-01-052-4 | 1 | 3 | 0 | 34.56 | 1 | 1 | 1 | 1 | 1 |  | 97 | 51 |  |  |  | 0 | 0 | 0 | [5 empty] | 0 |  | 0 | 34027.92 | 65.9984 | 104.304 | 25.92 | 295.8336 | 0 | 0.89 | 0.06 | 0 | 22783.3697 | 11978.8851 | [13 empty] | 0 | 0 | 1 | 1 |  |  |  | 1013 | 1 ШТ. | 1 ШТ. | 1 | [6 empty] | 110921573 | 3 | Монтажные работы | 0 |  | 2 | 108001 | Электротехнические установки: на других объектах | мФЕР-08 |  |  |  | 1024 | 25.84 | 6.68 | 10.6 | 0.75 | 8.56 | 0.89 | 0.06 | 0 | [17 empty] | 0 | 0 | 0 |  |  |  |  | 97 | 51 |  |  |  |  | 1 |  | 1558659395 | 2 | 1 | 2 | 0 | 0 | 0 | 68790.18 | 0 | 68790.18 | 0 |  | 0 | 3 | 0 |  | 0 | 1 | 0 | 0 | 0 | 0 |  |  | Пр/812-049.3-1 | Пр/774-049.3 | Электротехнические установки: на других объектах | Электротехнические установки: на других объектах | 0
17 | 1 | 160 | 156 |  | м08-01-072-5 | Шина ответвительная - одна полоса в фазе, медная или алюминиевая сечением до 1500 мм2 | 100 м | 1.51 | 0 | 1.51 |  |  |  | 3294.8 | 560.24 | 1064.05 | 345.99 | 1670.51 | 0 | 173.65 | 33.8542 | 0 | 1956.01 | 1028.42 |  | -1 | 2181.99 | 371.02 | 704.67 | 229.13 | 1106.3 | 0 | 115 | 22.42 | 0 | 2181.99 | 371.02 | 704.67 | 229.13 | 1106.3 | 0 | 115 | 22.42 | 0 | 97 | 51 | 1 | 1 |  |  | 1 | 1 | 1 | 1 |  |  |  |  | 0 | 2 | ТЕРм Московской обл., м08-01-072-5, приказ Минстроя России №675/пр от 28.02.2017 № 259/пр |  |  | 108001 | 0 |  | 0 | 3 | 0 | 1 | 1 | 1 | 1 | 1 | 1 |  | 97 | 51 |  |  |  | 0 | 0 | 0 | [5 empty] | 0 |  | 0 | 3294.8 | 371.02 | 704.67 | 229.13 | 1106.3 | 0 | 115 | 22.42 | 0 | 1956.005 | 1028.415 | [13 empty] | 0 | 0 | 1 | 1 |  |  |  | 1003 | 100 м | 100 м | 100 | [6 empty] | 110921573 | 3 | Монтажные работы | 0 |  | 2 | 108001 | Электротехнические установки: на других объектах | мФЕР-08 |  |  |  | 1024 | 2181.99 | 371.02 | 704.67 | 229.13 | 1106.3 | 115 | 22.42 | 0 | [17 empty] | 0 | 0 | 0 |  |  |  |  | 97 | 51 |  |  |  |  | 1 |  | 1415439099 | 2 | 1 | -2 | 0 | 0 | 0 | 6279.23 | 0 | 6279.23 | 0 |  | 0 | 3 | 0 |  | 0 | 1 | 0 | 0 | 0 | 0 |  |  | Пр/812-049.3-1 | Пр/774-049.3 | Электротехнические установки: на других объектах | Электротехнические установки: на других объектах | 0
17 | 1 | 172 | 168 |  | м08-01-072-5 | Шина ответвительная - одна полоса в фазе, медная или алюминиевая сечением до 1500 мм2 | 100 м | 1.51 | 0 | 1.51 |  |  |  | 80016.51 | 4694.81 | 17588.77 | 11957.29 | 57732.93 | 0 | 173.65 | 33.8542 | 0 | 67599.51 | 35542.01 |  | -1 | 2181.99 | 371.02 | 704.67 | 229.13 | 1106.3 | 0 | 115 | 22.42 | 0 | 2181.99 | 371.02 | 704.67 | 229.13 | 1106.3 | 0 | 115 | 22.42 | 0 | 97 | 51 | 1 | 1 |  |  | 1 | 34.56 | 16.53 | 8.38 |  |  |  |  | 0 | 2 | ТЕРм Московской обл., м08-01-072-5, приказ Минстроя России №675/пр от 28.02.2017 № 259/пр |  |  | 108001 | 0 | м08-01-072-5 | 1 | 3 | 0 | 34.56 | 1 | 1 | 1 | 1 | 1 |  | 97 | 51 |  |  |  | 0 | 0 | 0 | [5 empty] | 0 |  | 0 | 80016.51 | 3109.1476 | 11648.1951 | 7918.7328 | 38233.728 | 0 | 115 | 22.42 | 0 | 67599.5134 | 35542.0122 | [13 empty] | 0 | 0 | 1 | 1 |  |  |  | 1003 | 100 м | 100 м | 100 | [6 empty] | 110921573 | 3 | Монтажные работы | 0 |  | 2 | 108001 | Электротехнические установки: на других объектах | мФЕР-08 |  |  |  | 1024 | 2181.99 | 371.02 | 704.67 | 229.13 | 1106.3 | 115 | 22.42 | 0 | [17 empty] | 0 | 0 | 0 |  |  |  |  | 97 | 51 |  |  |  |  | 1 |  | 1415439099 | 2 | 1 | 2 | 0 | 0 | 0 | 183158.03 | 0 | 183158.03 | 0 |  | 0 | 3 | 0 |  | 0 | 1 | 0 | 0 | 0 | 0 |  |  | Пр/812-049.3-1 | Пр/774-049.3 | Электротехнические установки: на других объектах | Электротехнические установки: на других объектах | 0
17 | 1 | 184 | 180 |  | м08-01-072-4 | Шина ответвительная - одна полоса в фазе, медная или алюминиевая сечением до 1000 мм2 | 100 м | 0.05 | 0 | 0.05 |  |  |  | 86.77 | 14.55 | 27.39 | 8.94 | 44.83 | 0 | 4.66 | 0.875 | 0 | 52.16 | 27.42 |  | -1 | 1735.43 | 291.06 | 547.79 | 178.85 | 896.58 | 0 | 93.2 | 17.5 | 0 | 1735.43 | 291.06 | 547.79 | 178.85 | 896.58 | 0 | 93.2 | 17.5 | 0 | 97 | 51 | 1 | 1 |  |  | 1 | 1 | 1 | 1 |  |  |  |  | 0 | 2 | ТЕРм Московской обл., м08-01-072-4, приказ Минстроя России №675/пр от 28.02.2017 № 259/пр |  |  | 108001 | 0 |  | 0 | 3 | 0 | 1 | 1 | 1 | 1 | 1 | 1 |  | 97 | 51 |  |  |  | 0 | 0 | 0 | [5 empty] | 0 |  | 0 | 86.77 | 291.06 | 547.79 | 178.85 | 896.58 | 0 | 93.2 | 17.5 | 0 | 52.1569 | 27.4227 | [13 empty] | 0 | 0 | 1 | 1 |  |  |  | 1003 | 100 м | 100 м | 100 | [6 empty] | 110921573 | 3 | Монтажные работы | 0 |  | 2 | 108001 | Электротехнические установки: на других объектах | мФЕР-08 |  |  |  | 1024 | 1735.43 | 291.06 | 547.79 | 178.85 | 896.58 | 93.2 | 17.5 | 0 | [17 empty] | 0 | 0 | 0 |  |  |  |  | 97 | 51 |  |  |  |  | 1 |  | 542391073 | 2 | 1 | -2 | 0 | 0 | 0 | 166.35 | 0 | 166.35 | 0 |  | 0 | 3 | 0 |  | 0 | 1 | 0 | 0 | 0 | 0 |  |  | Пр/812-049.3-1 | Пр/774-049.3 | Электротехнические установки: на других объектах | Электротехнические установки: на других объектах | 0
17 | 1 | 196 | 192 |  | м08-01-072-4 | Шина ответвительная - одна полоса в фазе, медная или алюминиевая сечением до 1000 мм2 | 100 м | 0.05 | 0 | 0.05 |  |  |  | 2129.58 | 126.17 | 454.12 | 309.05 | 1549.29 | 0 | 4.66 | 0.875 | 0 | 1802.59 | 947.75 |  | -1 | 1735.43 | 291.06 | 547.79 | 178.85 | 896.58 | 0 | 93.2 | 17.5 | 0 | 1735.43 | 291.06 | 547.79 | 178.85 | 896.58 | 0 | 93.2 | 17.5 | 0 | 97 | 51 | 1 | 1 |  |  | 1 | 34.56 | 16.58 | 8.67 |  |  |  |  | 0 | 2 | ТЕРм Московской обл., м08-01-072-4, приказ Минстроя России №675/пр от 28.02.2017 № 259/пр |  |  | 108001 | 0 | м08-01-072-4 | 1 | 3 | 0 | 34.56 | 1 | 1 | 1 | 1 | 1 |  | 97 | 51 |  |  |  | 0 | 0 | 0 | [5 empty] | 0 |  | 0 | 2129.58 | 2523.4902 | 9082.3582 | 6181.056 | 30985.8048 | 0 | 93.2 | 17.5 | 0 | 1802.5898 | 947.7534 | [13 empty] | 0 | 0 | 1 | 1 |  |  |  | 1003 | 100 м | 100 м | 100 | [6 empty] | 110921573 | 3 | Монтажные работы | 0 |  | 2 | 108001 | Электротехнические установки: на других объектах | мФЕР-08 |  |  |  | 1024 | 1735.43 | 291.06 | 547.79 | 178.85 | 896.58 | 93.2 | 17.5 | 0 | [17 empty] | 0 | 0 | 0 |  |  |  |  | 97 | 51 |  |  |  |  | 1 |  | 542391073 | 2 | 1 | 2 | 0 | 0 | 0 | 4879.92 | 0 | 4879.92 | 0 |  | 0 | 3 | 0 |  | 0 | 1 | 0 | 0 | 0 | 0 |  |  | Пр/812-049.3-1 | Пр/774-049.3 | Электротехнические установки: на других объектах | Электротехнические установки: на других объектах | 0
17 | 1 | 208 | 204 |  | м08-01-072-3 | Шина ответвительная - одна полоса в фазе, медная или алюминиевая сечением до 700 мм2 | 100 м | 0.06 | 0 | 0.06 |  |  |  | 84.02 | 11.37 | 27.11 | 8.77 | 45.54 | 0 | 4.734 | 0.8574 | 0 | 52.68 | 27.7 |  | -1 | 1400.34 | 189.47 | 451.85 | 146.19 | 759.02 | 0 | 78.9 | 14.29 | 0 | 1400.34 | 189.47 | 451.85 | 146.19 | 759.02 | 0 | 78.9 | 14.29 | 0 | 97 | 51 | 1 | 1 |  |  | 1 | 1 | 1 | 1 |  |  |  |  | 0 | 2 | ТЕРм Московской обл., м08-01-072-3, приказ Минстроя России №675/пр от 28.02.2017 № 259/пр |  |  | 108001 | 0 |  | 0 | 3 | 0 | 1 | 1 | 1 | 1 | 1 | 1 |  | 97 | 51 |  |  |  | 0 | 0 | 0 | [5 empty] | 0 |  | 0 | 84.02 | 189.47 | 451.85 | 146.19 | 759.02 | 0 | 78.9 | 14.29 | 0 | 52.6807 | 27.6981 | [13 empty] | 0 | 0 | 1 | 1 |  |  |  | 1003 | 100 м | 100 м | 100 | [6 empty] | 110921573 | 3 | Монтажные работы | 0 |  | 2 | 108001 | Электротехнические установки: на других объектах | мФЕР-08 |  |  |  | 1024 | 1400.34 | 189.47 | 451.85 | 146.19 | 759.02 | 78.9 | 14.29 | 0 | [17 empty] | 0 | 0 | 0 |  |  |  |  | 97 | 51 |  |  |  |  | 1 |  | 1560282602 | 2 | 1 | -2 | 0 | 0 | 0 | 164.4 | 0 | 164.4 | 0 |  | 0 | 3 | 0 |  | 0 | 1 | 0 | 0 | 0 | 0 |  |  | Пр/812-049.3-1 | Пр/774-049.3 | Электротехнические установки: на других объектах | Электротехнические установки: на других объектах | 0
17 | 1 | 220 | 216 |  | м08-01-072-3 | Шина ответвительная - одна полоса в фазе, медная или алюминиевая сечением до 700 мм2 | 100 м | 0.06 | 0 | 0.06 |  |  |  | 2117.51 | 94.92 | 448.69 | 303.14 | 1573.9 | 0 | 4.734 | 0.8574 | 0 | 1820.73 | 957.29 |  | -1 | 1400.34 | 189.47 | 451.85 | 146.19 | 759.02 | 0 | 78.9 | 14.29 | 0 | 1400.34 | 189.47 | 451.85 | 146.19 | 759.02 | 0 | 78.9 | 14.29 | 0 | 97 | 51 | 1 | 1 |  |  | 1 | 34.56 | 16.55 | 8.35 |  |  |  |  | 0 | 2 | ТЕРм Московской обл., м08-01-072-3, приказ Минстроя России №675/пр от 28.02.2017 № 259/пр |  |  | 108001 | 0 | м08-01-072-3 | 1 | 3 | 0 | 34.56 | 1 | 1 | 1 | 1 | 1 |  | 97 | 51 |  |  |  | 0 | 0 | 0 | [5 empty] | 0 |  | 0 | 2117.51 | 1582.0745 | 7478.1175 | 5052.3264 | 26231.7312 | 0 | 78.9 | 14.29 | 0 | 1820.7288 | 957.2904 | [13 empty] | 0 | 0 | 1 | 1 |  |  |  | 1003 | 100 м | 100 м | 100 | [6 empty] | 110921573 | 3 | Монтажные работы | 0 |  | 2 | 108001 | Электротехнические установки: на других объектах | мФЕР-08 |  |  |  | 1024 | 1400.34 | 189.47 | 451.85 | 146.19 | 759.02 | 78.9 | 14.29 | 0 | [17 empty] | 0 | 0 | 0 |  |  |  |  | 97 | 51 |  |  |  |  | 1 |  | 1560282602 | 2 | 1 | 2 | 0 | 0 | 0 | 4895.53 | 0 | 4895.53 | 0 |  | 0 | 3 | 0 |  | 0 | 1 | 0 | 0 | 0 | 0 |  |  | Пр/812-049.3-1 | Пр/774-049.3 | Электротехнические установки: на других объектах | Электротехнические установки: на других объектах | 0
17 | 1 | 232 | 228 |  | м08-01-072-1 | Шина ответвительная - одна полоса в фазе, медная или алюминиевая сечением до 250 мм2 | 100 м | 0.05 | 0 | 0.05 |  |  |  | 42.88 | 4.07 | 10.62 | 3.61 | 28.19 | 0 | 2.93 | 0.355 | 0 | 30.85 | 16.22 |  | -1 | 857.42 | 81.31 | 212.38 | 72.21 | 563.73 | 0 | 58.6 | 7.1 | 0 | 857.42 | 81.31 | 212.38 | 72.21 | 563.73 | 0 | 58.6 | 7.1 | 0 | 97 | 51 | 1 | 1 |  |  | 1 | 1 | 1 | 1 |  |  |  |  | 0 | 2 | ТЕРм Московской обл., м08-01-072-1, приказ Минстроя России №675/пр от 28.02.2017 № 259/пр |  |  | 108001 | 0 |  | 0 | 3 | 0 | 1 | 1 | 1 | 1 | 1 | 1 |  | 97 | 51 |  |  |  | 0 | 0 | 0 | [5 empty] | 0 |  | 0 | 42.88 | 81.31 | 212.38 | 72.21 | 563.73 | 0 | 58.6 | 7.1 | 0 | 30.846 | 16.218 | [13 empty] | 0 | 0 | 1 | 1 |  |  |  | 1003 | 100 м | 100 м | 100 | [6 empty] | 110921573 | 3 | Монтажные работы | 0 |  | 2 | 108001 | Электротехнические установки: на других объектах | мФЕР-08 |  |  |  | 1024 | 857.42 | 81.31 | 212.38 | 72.21 | 563.73 | 58.6 | 7.1 | 0 | [17 empty] | 0 | 0 | 0 |  |  |  |  | 97 | 51 |  |  |  |  | 1 |  | -1142372950 | 2 | 1 | -2 | 0 | 0 | 0 | 89.95 | 0 | 89.95 | 0 |  | 0 | 3 | 0 |  | 0 | 1 | 0 | 0 | 0 | 0 |  |  | Пр/812-049.3-1 | Пр/774-049.3 | Электротехнические установки: на других объектах | Электротехнические установки: на других объектах | 0
17 | 1 | 244 | 240 |  | м08-01-072-1 | Шина ответвительная - одна полоса в фазе, медная или алюминиевая сечением до 250 мм2 | 100 м | 0.05 | 0 | 0.05 |  |  |  | 1184.61 | 33.99 | 176.49 | 124.78 | 974.13 | 0 | 2.93 | 0.355 | 0 | 1065.94 | 560.44 |  | -1 | 857.42 | 81.31 | 212.38 | 72.21 | 563.73 | 0 | 58.6 | 7.1 | 0 | 857.42 | 81.31 | 212.38 | 72.21 | 563.73 | 0 | 58.6 | 7.1 | 0 | 97 | 51 | 1 | 1 |  |  | 1 | 34.56 | 16.62 | 8.36 |  |  |  |  | 0 | 2 | ТЕРм Московской обл., м08-01-072-1, приказ Минстроя России №675/пр от 28.02.2017 № 259/пр |  |  | 108001 | 0 | м08-01-072-1 | 1 | 3 | 0 | 34.56 | 1 | 1 | 1 | 1 | 1 |  | 97 | 51 |  |  |  | 0 | 0 | 0 | [5 empty] | 0 |  | 0 | 1184.61 | 679.7516 | 3529.7556 | 2495.5776 | 19482.5088 | 0 | 58.6 | 7.1 | 0 | 1065.9427 | 560.4441 | [13 empty] | 0 | 0 | 1 | 1 |  |  |  | 1003 | 100 м | 100 м | 100 | [6 empty] | 110921573 | 3 | Монтажные работы | 0 |  | 2 | 108001 | Электротехнические установки: на других объектах | мФЕР-08 |  |  |  | 1024 | 857.42 | 81.31 | 212.38 | 72.21 | 563.73 | 58.6 | 7.1 | 0 | [17 empty] | 0 | 0 | 0 |  |  |  |  | 97 | 51 |  |  |  |  | 1 |  | -1142372950 | 2 | 1 | 2 | 0 | 0 | 0 | 2810.99 | 0 | 2810.99 | 0 |  | 0 | 3 | 0 |  | 0 | 1 | 0 | 0 | 0 | 0 |  |  | Пр/812-049.3-1 | Пр/774-049.3 | Электротехнические установки: на других объектах | Электротехнические установки: на других объектах | 0
17 | 1 | 252 | 248 | 7 | м08-02-472-10 | Проводник заземляющий из медного изолированного провода сечением 25 мм2 открыто по строительным основаниям | 100 м | 0.17 | 0 | 0.17 |  |  |  | 88.39 | 31.63 | 5.37 | 0.07 | 51.39 | 0 | 5.4672 | 0.0051 | 0 | 49.92 | 26.24 |  | 111285085 | 519.97 | 186.06 | 31.61 | 0.41 | 302.3 | 0 | 32.16 | 0.03 | 0 | 519.97 | 186.06 | 31.61 | 0.41 | 302.3 | 0 | 32.16 | 0.03 | 0 | 97 | 51 | 1 | 1 |  |  | 1 | 1 | 1 | 1 |  |  |  |  | 0 | 2 | ТЕРм Московской обл., м08-02-472-10, приказ Минстроя России №675/пр от 28.02.2017 № 259/пр |  |  | 108001 | 0 |  | 0 | 3 | 0 | 1 | 1 | 1 | 1 | 1 | 1 |  | 97 | 51 |  |  |  | 0 | 0 | 0 | [5 empty] | 0 |  | 0 | 88.39 | 186.06 | 31.61 | 0.41 | 302.3 | 0 | 32.16 | 0.03 | 0 | 49.9162 | 26.2446 | [13 empty] | 0 | 0 | 1 | 1 |  |  |  | 1003 | 100 м | 100 м | 100 | [6 empty] | 110921573 | 3 | Монтажные работы | 0 |  | 2 | 108001 | Электротехнические установки: на других объектах | мФЕР-08 |  |  |  | 0 | 519.97 | 186.06 | 31.61 | 0.41 | 302.3 | 32.16 | 0.03 | 0 | [17 empty] | 0 | 0 | 0 |  |  |  |  | 97 | 51 |  |  |  |  | 1 |  | -1978394595 | 2 | 1 | -2 | 0 | 0 | 0 | 164.55 | 0 | 164.55 | 0 |  | 0 | 3 | 0 |  | 0 | 1 | 0 | 0 | 0 | 0 |  |  | Пр/812-049.3-1 | Пр/774-049.3 | Электротехнические установки: на других объектах | Электротехнические установки: на других объектах | 0
17 | 1 | 260 | 256 | 7 | м08-02-472-10 | Проводник заземляющий из медного изолированного провода сечением 25 мм2 открыто по строительным основаниям | 100 м | 0.17 | 0 | 0.17 |  |  |  | 1868.58 | 62.63 | 29.88 | 2.41 | 1776.07 | 0 | 5.4672 | 0.0051 | 0 | 1725.13 | 907.02 |  | 111285077 | 519.97 | 186.06 | 31.61 | 0.41 | 302.3 | 0 | 32.16 | 0.03 | 0 | 519.97 | 186.06 | 31.61 | 0.41 | 302.3 | 0 | 32.16 | 0.03 | 0 | 97 | 51 | 1 | 1 |  |  | 1 | 34.56 | 5.56 | 1.98 |  |  |  |  | 0 | 2 | ТЕРм Московской обл., м08-02-472-10, приказ Минстроя России №675/пр от 28.02.2017 № 259/пр |  |  | 108001 | 0 | м08-02-472-10 | 1 | 3 | 0 | 34.56 | 1 | 1 | 1 | 1 | 1 |  | 97 | 51 |  |  |  | 0 | 0 | 0 | [5 empty] | 0 |  | 0 | 1868.58 | 368.3988 | 175.7516 | 14.1696 | 10447.488 | 0 | 32.16 | 0.03 | 0 | 1725.1256 | 907.0248 | [13 empty] | 0 | 0 | 1 | 1 |  |  |  | 1003 | 100 м | 100 м | 100 | [6 empty] | 110921573 | 3 | Монтажные работы | 0 |  | 2 | 108001 | Электротехнические установки: на других объектах | мФЕР-08 |  |  |  | 0 | 519.97 | 186.06 | 31.61 | 0.41 | 302.3 | 32.16 | 0.03 | 0 | [17 empty] | 0 | 0 | 0 |  |  |  |  | 97 | 51 |  |  |  |  | 1 |  | -1978394595 | 2 | 1 | 2 | 0 | 0 | 0 | 4500.73 | 0 | 4500.73 | 0 |  | 0 | 3 | 0 |  | 0 | 1 | 0 | 0 | 0 | 0 |  |  | Пр/812-049.3-1 | Пр/774-049.3 | Электротехнические установки: на других объектах | Электротехнические установки: на других объектах | 0
17 | 1 | 268 | 264 | 8 | м08-02-472-2 | Заземлитель горизонтальный из стали полосовой сечением 160 мм2 | 100 м | 0.28 | 0 | 0.28 |  |  |  | 78.33 | 13.88 | 20.76 | 0.83 | 43.69 | 0 | 4.648 | 0.0616 | 0 | 43.18 | 22.71 |  | 111285085 | 279.76 | 49.57 | 74.15 | 2.97 | 156.04 | 0 | 16.6 | 0.22 | 0 | 279.76 | 49.57 | 74.15 | 2.97 | 156.04 | 0 | 16.6 | 0.22 | 0 | 97 | 51 | 1 | 1 |  |  | 1 | 1 | 1 | 1 |  |  |  |  | 0 | 2 | ТЕРм Московской обл., м08-02-472-2, приказ Минстроя России №675/пр от 28.02.2017 № 259/пр |  |  | 108001 | 0 |  | 0 | 3 | 0 | 1 | 1 | 1 | 1 | 1 | 1 |  | 97 | 51 |  |  |  | 0 | 0 | 0 | [5 empty] | 0 |  | 0 | 78.33 | 49.57 | 74.15 | 2.97 | 156.04 | 0 | 16.6 | 0.22 | 0 | 43.1844 | 22.7052 | [13 empty] | 0 | 0 | 1 | 1 |  |  |  | 1003 | 100 м | 100 м | 100 | [6 empty] | 110921573 | 3 | Монтажные работы | 0 |  | 2 | 108001 | Электротехнические установки: на других объектах | мФЕР-08 |  |  |  | 0 | 279.76 | 49.57 | 74.15 | 2.97 | 156.04 | 16.6 | 0.22 | 0 | [17 empty] | 0 | 0 | 0 |  |  |  |  | 97 | 51 |  |  |  |  | 1 |  | -1244828252 | 2 | 1 | -2 | 0 | 0 | 0 | 144.22 | 0 | 144.22 | 0 |  | 0 | 3 | 0 |  | 0 | 1 | 0 | 0 | 0 | 0 |  |  | Пр/812-049.3-1 | Пр/774-049.3 | Электротехнические установки: на других объектах | Электротехнические установки: на других объектах | 0
17 | 1 | 276 | 272 | 8 | м08-02-472-2 | Заземлитель горизонтальный из стали полосовой сечением 160 мм2 | 100 м | 0.28 | 0 | 0.28 |  |  |  | 1873.91 | 143.24 | 220.7 | 28.74 | 1509.97 | 0 | 4.648 | 0.0616 | 0 | 1492.55 | 784.74 |  | 111285077 | 279.76 | 49.57 | 74.15 | 2.97 | 156.04 | 0 | 16.6 | 0.22 | 0 | 279.76 | 49.57 | 74.15 | 2.97 | 156.04 | 0 | 16.6 | 0.22 | 0 | 97 | 51 | 1 | 1 |  |  | 1 | 34.56 | 10.63 | 10.32 |  |  |  |  | 0 | 2 | ТЕРм Московской обл., м08-02-472-2, приказ Минстроя России №675/пр от 28.02.2017 № 259/пр |  |  | 108001 | 0 | м08-02-472-2 | 1 | 3 | 0 | 34.56 | 1 | 1 | 1 | 1 | 1 |  | 97 | 51 |  |  |  | 0 | 0 | 0 | [5 empty] | 0 |  | 0 | 1873.91 | 511.5624 | 788.2145 | 102.6432 | 5392.7424 | 0 | 16.6 | 0.22 | 0 | 1492.5487 | 784.7421 | [13 empty] | 0 | 0 | 1 | 1 |  |  |  | 1003 | 100 м | 100 м | 100 | [6 empty] | 110921573 | 3 | Монтажные работы | 0 |  | 2 | 108001 | Электротехнические установки: на других объектах | мФЕР-08 |  |  |  | 0 | 279.76 | 49.57 | 74.15 | 2.97 | 156.04 | 16.6 | 0.22 | 0 | [17 empty] | 0 | 0 | 0 |  |  |  |  | 97 | 51 |  |  |  |  | 1 |  | -1244828252 | 2 | 1 | 2 | 0 | 0 | 0 | 4151.2 | 0 | 4151.2 | 0 |  | 0 | 3 | 0 |  | 0 | 1 | 0 | 0 | 0 | 0 |  |  | Пр/812-049.3-1 | Пр/774-049.3 | Электротехнические установки: на других объектах | Электротехнические установки: на других объектах | 0
51 | 1 | 4 | 150 |  | Новый раздел | Монтажные работы | 0 | [6 empty] | 6461.47 | 2176.77 | 3320.94 | 235.8 | 963.76 | 0 | 100.4152 | 17.4667 | 0 | 1163.57 | 611.78 |  |  | 6461.47 | 2176.77 | 3320.94 | 235.8 | 963.76 | 0 | 100.4152 | 17.4667 | 0 | 1163.57 | 611.78 |  |  | 0 | 0 | 0 | 8236.82 | 0 | 8236.82 | 0 | 2176.77 | 2176.77 | 0 | 2176.77 | 0 | 0 | 0 | 0 | 0 | [19 empty] | 0 | 0 | 0 | 8236.82 | 0 | 8236.82 | 0 | 2176.77 | 2176.77 | 0 | 2176.77 | 0 | 0 | 0 | 0 | 0 | [19 empty] | 88223.61 | 17895.33 | 37020.66 | 8149.29 | 33307.62 | 0 | 100.4152 | 17.4667 | 0 | 40213.21 | 21143.02 |  |  | 88223.61 | 17895.33 | 37020.66 | 8149.29 | 33307.62 | 0 | 100.4152 | 17.4667 | 0 | 40213.21 | 21143.02 |  |  | 0 | 0 | 0 | 149579.84 | 0 | 149579.84 | 0 | 17895.33 | 17895.33 | 0 | 17895.33 | 0 | 0 | 0 | 0 | 0 | [19 empty] | 0 | 0 | 0 | 149579.84 | 0 | 149579.84 | 0 | 17895.33 | 17895.33 | 0 | 17895.33 | 0 | 0 | 0 | 0 | 0 | [18 empty] | 0
50 | 0 | 0 | 1 | 201 | 6461.47 | ПЗ | Прямые затраты |  |  | 201 | 1 | 3 |  | 2 | 88223.61 | [6 empty] | 6461.47 | 1 | 6461.47 | 88223.61 | 1 | 88223.61
50 | 0 | 0 | 1 | 202 | 2176.77 | СтМатОб | Стоимость материальных ресурсов (всего) |  |  | 202 | 2 | 3 |  | 2 | 17895.33 | [6 empty] | 2176.77 | 1 | 2176.77 | 17895.33 | 1 | 17895.33
50 | 0 | 0 | 1 | 222 | 0 | СтМатОбЗак | Стоимость материалов и оборудования заказчика |  |  | 222 | 3 | 3 |  | 2 | 0 | [6 empty] | 0 | 1 | 0 | 0 | 1 | 0
50 | 0 | 0 | 1 | 225 | 2176.77 | СтМатОбПод | Стоимость материалов и оборудования подрядчика |  |  | 225 | 4 | 3 |  | 2 | 17895.33 | [6 empty] | 2176.77 | 1 | 2176.77 | 17895.33 | 1 | 17895.33
50 | 0 | 0 | 1 | 226 | 2176.77 | СтМат | Стоимость материалов (всего) |  |  | 226 | 5 | 3 |  | 2 | 17895.33 | [6 empty] | 2176.77 | 1 | 2176.77 | 17895.33 | 1 | 17895.33
50 | 0 | 0 | 1 | 227 | 0 | СтМатЗак | Стоимость материалов заказчика |  |  | 227 | 6 | 3 |  | 2 | 0 | [6 empty] | 0 | 1 | 0 | 0 | 1 | 0
50 | 0 | 0 | 1 | 228 | 2176.77 | СтМатПод | Стоимость материалов подрядчика |  |  | 228 | 7 | 3 |  | 2 | 17895.33 | [6 empty] | 2176.77 | 1 | 2176.77 | 17895.33 | 1 | 17895.33
50 | 0 | 0 | 1 | 216 | 0 | Оборуд | Стоимость оборудования (всего) |  |  | 216 | 8 | 3 |  | 2 | 0 | [6 empty] | 0 | 1 | 0 | 0 | 1 | 0
50 | 0 | 0 | 1 | 223 | 0 | ОборудЗак | Стоимость оборудования заказчика |  |  | 223 | 9 | 3 |  | 2 | 0 | [6 empty] | 0 | 1 | 0 | 0 | 1 | 0
50 | 0 | 0 | 1 | 229 | 0 | ОборудПод | Стоимость оборудования подрядчика |  |  | 229 | 10 | 3 |  | 2 | 0 | [6 empty] | 0 | 1 | 0 | 0 | 1 | 0
50 | 0 | 0 | 1 | 203 | 3320.94 | ЭММ | Эксплуатация машин |  |  | 203 | 11 | 3 |  | 2 | 37020.66 | [6 empty] | 3320.94 | 1 | 3320.94 | 37020.66 | 1 | 37020.66
50 | 0 | 0 | 1 | 231 | 0 | ЭММсНРиСП | Эксплуатация машин по ТСН-2001.16 |  |  | 231 | 12 | 3 |  | 2 | 0 | [6 empty] | 0 | 1 | 0 | 0 | 1 | 0
50 | 0 | 0 | 1 | 204 | 235.8 | ЗПМ | ЗП машинистов |  |  | 204 | 13 | 3 |  | 2 | 8149.29 | [6 empty] | 235.8 | 1 | 235.8 | 8149.29 | 1 | 8149.29
50 | 0 | 0 | 1 | 205 | 963.76 | ОЗП | Основная ЗП рабочих |  |  | 205 | 14 | 3 |  | 2 | 33307.62 | [6 empty] | 963.76 | 1 | 963.76 | 33307.62 | 1 | 33307.62
50 | 0 | 0 | 1 | 232 | 0 | ОЗПсНРиСП | Основная ЗП рабочих по ТСН-2001.16 |  |  | 232 | 15 | 3 |  | 2 | 0 | [6 empty] | 0 | 1 | 0 | 0 | 1 | 0
50 | 0 | 0 | 1 | 214 | 0 | Строит | Строительные работы с НР и СП |  |  | 214 | 16 | 3 |  | 2 | 0 | [6 empty] | 0 | 1 | 0 | 0 | 1 | 0
50 | 0 | 0 | 1 | 215 | 8236.82 | Монтаж | Монтажные работы с НР и СП |  |  | 215 | 17 | 3 |  | 2 | 149579.84 | [6 empty] | 8236.82 | 1 | 8236.82 | 149579.84 | 1 | 149579.84
50 | 0 | 0 | 1 | 217 | 0 | Прочие | Прочие работы с НР и СП |  |  | 217 | 18 | 3 |  | 2 | 0 | [6 empty] | 0 | 1 | 0 | 0 | 1 | 0
50 | 0 | 0 | 1 | 230 | 0 | ПрочиеЗатр | Прочие затраты по ТСН-2001.16 |  |  | 230 | 19 | 3 |  | 2 | 0 | [6 empty] | 0 | 1 | 0 | 0 | 1 | 0
50 | 0 | 0 | 1 | 206 | 0 | ВозврМат | Возврат материалов |  |  | 206 | 20 | 3 |  | 2 | 0 | [6 empty] | 0 | 1 | 0 | 0 | 1 | 0
50 | 0 | 0 | 1 | 207 | 100.4152 | ТрудСтр | Трудозатраты строителей |  |  | 207 | 21 | 3 |  | -1 | 100.4152 | [6 empty] | 100.4152 | 1 | 100.4152 | 100.4152 | 1 | 100.4152
50 | 0 | 0 | 1 | 208 | 17.4667 | ТрудМаш | Трудозатраты машинистов |  |  | 208 | 22 | 3 |  | -1 | 17.4667 | [6 empty] | 17.4667 | 1 | 17.4667 | 17.4667 | 1 | 17.4667
50 | 0 | 0 | 1 | 209 | 0 | ТранспМат | Транспорт материалов |  |  | 209 | 23 | 3 |  | 2 | 0 | [6 empty] | 0 | 1 | 0 | 0 | 1 | 0
50 | 0 | 0 | 1 | 233 | 0 | Перевозка | Перевозка грузов |  |  | 233 | 24 | 3 |  | 2 | 0 | [6 empty] | 0 | 1 | 0 | 0 | 1 | 0
50 | 0 | 0 | 1 | 210 | 1163.57 | НР | Накладные расходы |  |  | 210 | 25 | 3 |  | 2 | 40213.21 | [6 empty] | 1163.57 | 1 | 1163.57 | 40213.21 | 1 | 40213.21
50 | 0 | 0 | 1 | 211 | 611.78 | СмПриб | Сметная прибыль |  |  | 211 | 26 | 3 |  | 2 | 21143.02 | [6 empty] | 611.78 | 1 | 611.78 | 21143.02 | 1 | 21143.02
50 | 0 | 0 | 1 | 224 | 8236.82 | Всего | Всего с НР и СП |  |  | 224 | 27 | 3 |  | 2 | 149579.84 | [6 empty] | 8236.82 | 1 | 8236.82 | 149579.84 | 1 | 149579.84
4 | 1 |  | 214 |  | Новый раздел | Материалы, неучтённые расценками |  | 0 |  | 0 | [7 empty] | 0 | 0 |  | 0 | [53 empty] | 0 | [11 empty] | 0
52 | 1 | 4 | 201 | 0 | Новый раздел | Материалы, неучтённые расценками | [7 empty] | 712.52 | 712.52 | 0 | 0 | 0 | 0 | 0 | 0 | 2.24 | 0 | 0 | 0 | 0 | 712.52 | 712.52 | 0 | 0 | 0 | 0 | 0 | 0 | 2.24 | 0 | 0 | 0 | 0 | 0 | 0 | 0 | 712.52 | 376.19 | 336.33 | 0 | 712.52 | 712.52 | 0 | 712.52 | 0 | 0 | 0 | 0 | 0 | 0 | 0 | 0 | 0 | 0 | 0 | 0 | 0 | 0 | 0 | 0 | 0 | 0 | 0 | 0 | 0 | 0 | 0 | 0 | 0 | 0 | 0 | 712.52 | 376.19 | 336.33 | 0 | 712.52 | 712.52 | 0 | 712.52 | 0 | 0 | 0 | 0 | 0 | 0 | 0 | 0 | 0 | 0 | 0 | 0 | 0 | 0 | 0 | 0 | 0 | 0 | 0 | 0 | 0 | 0 | 0 | 0 | 8486.31 | 8486.31 | 0 | 0 | 0 | 0 | 0 | 0 | 2.24 | 0 | 0 | 0 | 0 | 8486.31 | 8486.31 | 0 | 0 | 0 | 0 | 0 | 0 | 2.24 | 0 | 0 | 0 | 0 | 0 | 0 | 0 | 8486.31 | 4006.38 | 4479.93 | 0 | 8486.31 | 8486.31 | 0 | 8486.31 | 0 | 0 | 0 | 0 | 0 | 0 | 0 | 0 | 0 | 0 | 0 | 0 | 0 | 0 | 0 | 0 | 0 | 0 | 0 | 0 | 0 | 0 | 0 | 0 | 0 | 0 | 0 | 8486.31 | 4006.38 | 4479.93 | 0 | 8486.31 | 8486.31 | 0 | 8486.31 | 0 | 0 | 0 | 0 | 0 | 0 | 0 | 0 | 0 | 0 | 0 | 0 | 0 | 0 | 0 | 0 | 0 | 0 | 0 | 0 | 0 | 0 | 0 | 0
17 | 1 |  |  |  | 110-0289 | Изоляторы для радио и связи опорно-стержневые ИОС-20-2000 УХЛ1 | 100 шт. | 0.73 | 0 | 0.73 |  |  |  | 42768.88 | 42768.88 | 0 | 0 | 0 | 0 | 0 | 0 | 1.18 | 0 | 0 |  | -1 | 58587.51 | 58587.51 | 0 | 0 | 0 | 0 | 0 | 0 | 1.62 | 58587.51 | 58587.51 | 0 | 0 | 0 | 0 | 0 | 0 | 1.62 | 0 | 0 | 1 | 1 |  |  | 1 | 1 | 1 | 1 |  |  |  |  | 3 | 1 | ТССЦ Московской обл., 110-0289, приказ Минстроя России №675/пр от 28.02.2017 № 254/пр |  |  | 500001 | 0 |  | 0 | 8 | 0 | 1 | 1 | 1 | 1 | 1 | 1 |  | 0 | 0 |  |  |  | 0 | 0 | 0 | [5 empty] | 0 |  | 0 | 42768.88 | 58587.51 | 0 | 0 | 0 | 0 | 0 | 0 | 1.62 | 0 | 0 | [13 empty] | 0 | 0 | 1 | 1 |  |  |  | 1010 | 100 шт. | 100 шт. | 100 | [6 empty] | 110921623 | 8 | Материалы строительные | 0 |  | 1 | 500001 | Материалы и конструкции ( строительные ) по ценникам и каталогом | ФССЦст |  |  |  | 1024 | 58587.51 | 58587.51 | 0 | 0 | 0 | 0 | 0 | 0 | [17 empty] | 0 | 0 | 0 |  |  |  |  | 0 | 0 |  |  |  |  | 1 |  | 1583414901 | 2 | 1 | -2 | 0 | 0 | 0 | 42768.88 | 42768.88 | 0 | 0 |  | 0 | 3 | 0 |  | 0 | 1 | 0 | 0 | 0 | 0 | [6 empty] | 0
17 | 1 |  |  |  | 110-0289 | Изоляторы для радио и связи опорно-стержневые ИОС-20-2000 УХЛ1 | 100 шт. | 0.73 | 0 | 0.73 |  |  |  | 315206.66 | 315206.66 | 0 | 0 | 0 | 0 | 0 | 0 | 1.18 | 0 | 0 |  | -1 | 58587.51 | 58587.51 | 0 | 0 | 0 | 0 | 0 | 0 | 1.62 | 58587.51 | 58587.51 | 0 | 0 | 0 | 0 | 0 | 0 | 1.62 | 0 | 0 | 1 | 1 |  |  | 1 | 1 | 1 | 7.37 |  |  |  |  | 3 | 1 | ТССЦ Московской обл., 110-0289, приказ Минстроя России №675/пр от 28.02.2017 № 254/пр |  |  | 500001 | 0 | 110-0289 | 1 | 8 | 0 | 1 | 1 | 1 | 1 | 1 | 1 |  | 0 | 0 |  |  |  | 0 | 0 | 0 | [5 empty] | 0 |  | 0 | 315206.66 | 431789.9487 | 0 | 0 | 0 | 0 | 0 | 0 | 1.62 | 0 | 0 | [13 empty] | 0 | 0 | 1 | 1 |  |  |  | 1010 | 100 шт. | 100 шт. | 100 | [6 empty] | 110921623 | 8 | Материалы строительные | 0 |  | 1 | 500001 | Материалы и конструкции ( строительные ) по ценникам и каталогом | ФССЦст |  |  |  | 1024 | 58587.51 | 58587.51 | 0 | 0 | 0 | 0 | 0 | 0 | [17 empty] | 0 | 0 | 0 |  |  |  |  | 0 | 0 |  |  |  |  | 1 |  | 1583414901 | 2 | 1 | 2 | 0 | 0 | 0 | 315206.66 | 315206.66 | 0 | 0 |  | 0 | 3 | 0 |  | 0 | 1 | 0 | 0 | 0 | 0 | [6 empty] | 0
17 | 1 |  |  |  | 502-0626 | Шины и ленты из цветных металлов | т | 1.04 | 0 | 1.04 |  |  |  | 132365.12 | 132365.12 | 0 | 0 | 0 | 0 | 0 | 0 | 37.32 | 0 | 0 |  | -1 | 127274.15 | 127274.15 | 0 | 0 | 0 | 0 | 0 | 0 | 35.88 | 127274.15 | 127274.15 | 0 | 0 | 0 | 0 | 0 | 0 | 35.88 | 0 | 0 | 1 | 1 |  |  | 1 | 1 | 1 | 1 |  |  |  |  | 3 | 2 | ТССЦ Московской обл., 502-0626, приказ Минстроя России №675/пр от 28.02.2017 № 258/пр |  |  | 500002 | 0 |  | 0 | 12 | 0 | 1 | 1 | 1 | 1 | 1 | 1 |  | 0 | 0 |  |  |  | 0 | 0 | 0 | [5 empty] | 0 |  | 0 | 132365.12 | 127274.15 | 0 | 0 | 0 | 0 | 0 | 0 | 35.88 | 0 | 0 | [13 empty] | 0 | 0 | 1 | 1 |  |  |  | 1009 | т | т | 1000 | [6 empty] | 110921624 | 12 | Материалы монтажные | 0 |  | 2 | 500002 | Материалы и конструкции ( монтажные ) по ценникам и каталогам | ФССЦм |  |  |  | 1024 | 127274.15 | 127274.15 | 0 | 0 | 0 | 0 | 0 | 0 | [17 empty] | 0 | 0 | 0 |  |  |  |  | 0 | 0 |  |  |  |  | 1 |  | 357480388 | 2 | 1 | -2 | 0 | 0 | 0 | 132365.12 | 0 | 132365.12 | 0 |  | 0 | 3 | 0 |  | 0 | 1 | 0 | 0 | 0 | 0 | [6 empty] | 0
17 | 1 |  |  |  | 502-0626 | Шины и ленты из цветных металлов | т | 1.04 | 0 | 1.04 |  |  |  | 840518.49 | 840518.49 | 0 | 0 | 0 | 0 | 0 | 0 | 37.32 | 0 | 0 |  | -1 | 127274.15 | 127274.15 | 0 | 0 | 0 | 0 | 0 | 0 | 35.88 | 127274.15 | 127274.15 | 0 | 0 | 0 | 0 | 0 | 0 | 35.88 | 0 | 0 | 1 | 1 |  |  | 1 | 1 | 1 | 6.35 |  |  |  |  | 3 | 2 | ТССЦ Московской обл., 502-0626, приказ Минстроя России №675/пр от 28.02.2017 № 258/пр |  |  | 500002 | 0 | 502-0626 | 1 | 12 | 0 | 1 | 1 | 1 | 1 | 1 | 1 |  | 0 | 0 |  |  |  | 0 | 0 | 0 | [5 empty] | 0 |  | 0 | 840518.49 | 808190.8525 | 0 | 0 | 0 | 0 | 0 | 0 | 35.88 | 0 | 0 | [13 empty] | 0 | 0 | 1 | 1 |  |  |  | 1009 | т | т | 1000 | [6 empty] | 110921624 | 12 | Материалы монтажные | 0 |  | 2 | 500002 | Материалы и конструкции ( монтажные ) по ценникам и каталогам | ФССЦм |  |  |  | 1024 | 127274.15 | 127274.15 | 0 | 0 | 0 | 0 | 0 | 0 | [17 empty] | 0 | 0 | 0 |  |  |  |  | 0 | 0 |  |  |  |  | 1 |  | 357480388 | 2 | 1 | 2 | 0 | 0 | 0 | 840518.49 | 0 | 840518.49 | 0 |  | 0 | 3 | 0 |  | 0 | 1 | 0 | 0 | 0 | 0 | [6 empty] | 0
17 | 1 |  |  | 1 | 101-1889 | Сталь полосовая 40х4 мм, кипящая | т | 0.060494 | 0 | 0.060494 |  |  |  | 376.19 | 376.19 | 0 | 0 | 0 | 0 | 0 | 0 | 2.07 | 0 | 0 |  | 111285085 | 6218.58 | 6218.58 | 0 | 0 | 0 | 0 | 0 | 0 | 34.17 | 6218.58 | 6218.58 | 0 | 0 | 0 | 0 | 0 | 0 | 34.17 | 0 | 0 | 1 | 1 |  |  | 1 | 1 | 1 | 1 |  |  |  |  | 3 | 1 | ТССЦ Московской обл., 101-1889, приказ Минстроя России №675/пр от 28.02.2017 № 254/пр |  |  | 500001 | 0 |  | 0 | 8 | 0 | 1 | 1 | 1 | 1 | 1 | 1 |  | 0 | 0 |  |  |  | 0 | 0 | 0 | [5 empty] | 0 |  | 0 | 376.19 | 6218.58 | 0 | 0 | 0 | 0 | 0 | 0 | 34.17 | 0 | 0 | [13 empty] | 0 | 0 | 1 | 1 |  |  |  | 1009 | т | т | 1000 | [6 empty] | 110921623 | 8 | Материалы строительные | 0 |  | 1 | 500001 | Материалы и конструкции ( строительные ) по ценникам и каталогом | ФССЦст |  |  |  | 0 | 6218.58 | 6218.58 | 0 | 0 | 0 | 0 | 0 | 0 | [17 empty] | 0 | 0 | 0 |  |  |  |  | 0 | 0 |  |  |  |  | 1 |  | -375305264 | 2 | 1 | -2 | 0 | 0 | 0 | 376.19 | 376.19 | 0 | 0 |  | 0 | 3 | 0 |  | 0 | 1 | 0 | 0 | 0 | 0 | [6 empty] | 0
17 | 1 |  |  | 1 | 101-1889 | Сталь полосовая 40х4 мм, кипящая | т | 0.060494 | 0 | 0.060494 |  |  |  | 4006.38 | 4006.38 | 0 | 0 | 0 | 0 | 0 | 0 | 2.07 | 0 | 0 |  | 111285077 | 6218.58 | 6218.58 | 0 | 0 | 0 | 0 | 0 | 0 | 34.17 | 6218.58 | 6218.58 | 0 | 0 | 0 | 0 | 0 | 0 | 34.17 | 0 | 0 | 1 | 1 |  |  | 1 | 1 | 1 | 10.65 |  |  |  |  | 3 | 1 | ТССЦ Московской обл., 101-1889, приказ Минстроя России №675/пр от 28.02.2017 № 254/пр |  |  | 500001 | 0 | 101-1889 | 1 | 8 | 0 | 1 | 1 | 1 | 1 | 1 | 1 |  | 0 | 0 |  |  |  | 0 | 0 | 0 | [5 empty] | 0 |  | 0 | 4006.38 | 66227.877 | 0 | 0 | 0 | 0 | 0 | 0 | 34.17 | 0 | 0 | [13 empty] | 0 | 0 | 1 | 1 |  |  |  | 1009 | т | т | 1000 | [6 empty] | 110921623 | 8 | Материалы строительные | 0 |  | 1 | 500001 | Материалы и конструкции ( строительные ) по ценникам и каталогом | ФССЦст |  |  |  | 0 | 6218.58 | 6218.58 | 0 | 0 | 0 | 0 | 0 | 0 | [17 empty] | 0 | 0 | 0 |  |  |  |  | 0 | 0 |  |  |  |  | 1 |  | -375305264 | 2 | 1 | 2 | 0 | 0 | 0 | 4006.38 | 4006.38 | 0 | 0 |  | 0 | 3 | 0 |  | 0 | 1 | 0 | 0 | 0 | 0 | [6 empty] | 0
17 | 1 |  |  | 2 | 502-0428 | Провода неизолированные медные гибкие для электрических установок и антенн марки МГ, сечением 35 мм2 | т | 0.004575 | 0 | 0.004575 |  |  |  | 336.33 | 336.33 | 0 | 0 | 0 | 0 | 0 | 0 | 0.17 | 0 | 0 |  | 111285085 | 73515.01 | 73515.01 | 0 | 0 | 0 | 0 | 0 | 0 | 36.08 | 73515.01 | 73515.01 | 0 | 0 | 0 | 0 | 0 | 0 | 36.08 | 0 | 0 | 1 | 1 |  |  | 1 | 1 | 1 | 1 |  |  |  |  | 3 | 2 | ТССЦ Московской обл., 502-0428, приказ Минстроя России №675/пр от 28.02.2017 № 258/пр |  |  | 500002 | 0 |  | 0 | 12 | 0 | 1 | 1 | 1 | 1 | 1 | 1 |  | 0 | 0 |  |  |  | 0 | 0 | 0 | [5 empty] | 0 |  | 0 | 336.33 | 73515.01 | 0 | 0 | 0 | 0 | 0 | 0 | 36.08 | 0 | 0 | [13 empty] | 0 | 0 | 1 | 1 |  |  |  | 1009 | т | т | 1000 | [6 empty] | 110921624 | 12 | Материалы монтажные | 0 |  | 2 | 500002 | Материалы и конструкции ( монтажные ) по ценникам и каталогам | ФССЦм |  |  |  | 0 | 73515.01 | 73515.01 | 0 | 0 | 0 | 0 | 0 | 0 | [17 empty] | 0 | 0 | 0 |  |  |  |  | 0 | 0 |  |  |  |  | 1 |  | -658242449 | 2 | 1 | -2 | 0 | 0 | 0 | 336.33 | 0 | 336.33 | 0 |  | 0 | 3 | 0 |  | 0 | 1 | 0 | 0 | 0 | 0 | [6 empty] | 0
17 | 1 |  |  | 2 | 502-0428 | Провода неизолированные медные гибкие для электрических установок и антенн марки МГ, сечением 35 мм2 | т | 0.004575 | 0 | 0.004575 |  |  |  | 4479.93 | 4479.93 | 0 | 0 | 0 | 0 | 0 | 0 | 0.17 | 0 | 0 |  | 111285077 | 73515.01 | 73515.01 | 0 | 0 | 0 | 0 | 0 | 0 | 36.08 | 73515.01 | 73515.01 | 0 | 0 | 0 | 0 | 0 | 0 | 36.08 | 0 | 0 | 1 | 1 |  |  | 1 | 1 | 1 | 13.32 |  |  |  |  | 3 | 2 | ТССЦ Московской обл., 502-0428, приказ Минстроя России №675/пр от 28.02.2017 № 258/пр |  |  | 500002 | 0 | 502-0428 | 1 | 12 | 0 | 1 | 1 | 1 | 1 | 1 | 1 |  | 0 | 0 |  |  |  | 0 | 0 | 0 | [5 empty] | 0 |  | 0 | 4479.93 | 979219.9332 | 0 | 0 | 0 | 0 | 0 | 0 | 36.08 | 0 | 0 | [13 empty] | 0 | 0 | 1 | 1 |  |  |  | 1009 | т | т | 1000 | [6 empty] | 110921624 | 12 | Материалы монтажные | 0 |  | 2 | 500002 | Материалы и конструкции ( монтажные ) по ценникам и каталогам | ФССЦм |  |  |  | 0 | 73515.01 | 73515.01 | 0 | 0 | 0 | 0 | 0 | 0 | [17 empty] | 0 | 0 | 0 |  |  |  |  | 0 | 0 |  |  |  |  | 1 |  | -658242449 | 2 | 1 | 2 | 0 | 0 | 0 | 4479.93 | 0 | 4479.93 | 0 |  | 0 | 3 | 0 |  | 0 | 1 | 0 | 0 | 0 | 0 | [6 empty] | 0
51 | 1 | 4 | 201 |  | Новый раздел | Материалы, неучтённые расценками | 0 | [6 empty] | 712.52 | 712.52 | 0 | 0 | 0 | 0 | 0 | 0 | 2.24 | 0 | 0 |  |  | 712.52 | 712.52 | 0 | 0 | 0 | 0 | 0 | 0 | 2.24 | 0 | 0 |  |  | 0 | 0 | 0 | 712.52 | 376.19 | 336.33 | 0 | 712.52 | 712.52 | 0 | 712.52 | 0 | 0 | 0 | 0 | 0 | [19 empty] | 0 | 0 | 0 | 712.52 | 376.19 | 336.33 | 0 | 712.52 | 712.52 | 0 | 712.52 | 0 | 0 | 0 | 0 | 0 | [19 empty] | 8486.31 | 8486.31 | 0 | 0 | 0 | 0 | 0 | 0 | 2.24 | 0 | 0 |  |  | 8486.31 | 8486.31 | 0 | 0 | 0 | 0 | 0 | 0 | 2.24 | 0 | 0 |  |  | 0 | 0 | 0 | 8486.31 | 4006.38 | 4479.93 | 0 | 8486.31 | 8486.31 | 0 | 8486.31 | 0 | 0 | 0 | 0 | 0 | [19 empty] | 0 | 0 | 0 | 8486.31 | 4006.38 | 4479.93 | 0 | 8486.31 | 8486.31 | 0 | 8486.31 | 0 | 0 | 0 | 0 | 0 | [18 empty] | 0
50 | 0 | 0 | 1 | 201 | 712.52 | ПЗ | Прямые затраты |  |  | 201 | 1 | 3 |  | 2 | 8486.31 | [6 empty] | 712.52 | 1 | 712.52 | 8486.31 | 1 | 8486.31
50 | 0 | 0 | 1 | 202 | 712.52 | СтМатОб | Стоимость материальных ресурсов (всего) |  |  | 202 | 2 | 3 |  | 2 | 8486.31 | [6 empty] | 712.52 | 1 | 712.52 | 8486.31 | 1 | 8486.31
50 | 0 | 0 | 1 | 222 | 0 | СтМатОбЗак | Стоимость материалов и оборудования заказчика |  |  | 222 | 3 | 3 |  | 2 | 0 | [6 empty] | 0 | 1 | 0 | 0 | 1 | 0
50 | 0 | 0 | 1 | 225 | 712.52 | СтМатОбПод | Стоимость материалов и оборудования подрядчика |  |  | 225 | 4 | 3 |  | 2 | 8486.31 | [6 empty] | 712.52 | 1 | 712.52 | 8486.31 | 1 | 8486.31
50 | 0 | 0 | 1 | 226 | 712.52 | СтМат | Стоимость материалов (всего) |  |  | 226 | 5 | 3 |  | 2 | 8486.31 | [6 empty] | 712.52 | 1 | 712.52 | 8486.31 | 1 | 8486.31
50 | 0 | 0 | 1 | 227 | 0 | СтМатЗак | Стоимость материалов заказчика |  |  | 227 | 6 | 3 |  | 2 | 0 | [6 empty] | 0 | 1 | 0 | 0 | 1 | 0
50 | 0 | 0 | 1 | 228 | 712.52 | СтМатПод | Стоимость материалов подрядчика |  |  | 228 | 7 | 3 |  | 2 | 8486.31 | [6 empty] | 712.52 | 1 | 712.52 | 8486.31 | 1 | 8486.31
50 | 0 | 0 | 1 | 216 | 0 | Оборуд | Стоимость оборудования (всего) |  |  | 216 | 8 | 3 |  | 2 | 0 | [6 empty] | 0 | 1 | 0 | 0 | 1 | 0
50 | 0 | 0 | 1 | 223 | 0 | ОборудЗак | Стоимость оборудования заказчика |  |  | 223 | 9 | 3 |  | 2 | 0 | [6 empty] | 0 | 1 | 0 | 0 | 1 | 0
50 | 0 | 0 | 1 | 229 | 0 | ОборудПод | Стоимость оборудования подрядчика |  |  | 229 | 10 | 3 |  | 2 | 0 | [6 empty] | 0 | 1 | 0 | 0 | 1 | 0
50 | 0 | 0 | 1 | 203 | 0 | ЭММ | Эксплуатация машин |  |  | 203 | 11 | 3 |  | 2 | 0 | [6 empty] | 0 | 1 | 0 | 0 | 1 | 0
50 | 0 | 0 | 1 | 231 | 0 | ЭММсНРиСП | Эксплуатация машин по ТСН-2001.16 |  |  | 231 | 12 | 3 |  | 2 | 0 | [6 empty] | 0 | 1 | 0 | 0 | 1 | 0
50 | 0 | 0 | 1 | 204 | 0 | ЗПМ | ЗП машинистов |  |  | 204 | 13 | 3 |  | 2 | 0 | [6 empty] | 0 | 1 | 0 | 0 | 1 | 0
50 | 0 | 0 | 1 | 205 | 0 | ОЗП | Основная ЗП рабочих |  |  | 205 | 14 | 3 |  | 2 | 0 | [6 empty] | 0 | 1 | 0 | 0 | 1 | 0
50 | 0 | 0 | 1 | 232 | 0 | ОЗПсНРиСП | Основная ЗП рабочих по ТСН-2001.16 |  |  | 232 | 15 | 3 |  | 2 | 0 | [6 empty] | 0 | 1 | 0 | 0 | 1 | 0
50 | 0 | 0 | 1 | 214 | 376.19 | Строит | Строительные работы с НР и СП |  |  | 214 | 16 | 3 |  | 2 | 4006.38 | [6 empty] | 376.19 | 1 | 376.19 | 4006.38 | 1 | 4006.38
50 | 0 | 0 | 1 | 215 | 336.33 | Монтаж | Монтажные работы с НР и СП |  |  | 215 | 17 | 3 |  | 2 | 4479.93 | [6 empty] | 336.33 | 1 | 336.33 | 4479.93 | 1 | 4479.93
50 | 0 | 0 | 1 | 217 | 0 | Прочие | Прочие работы с НР и СП |  |  | 217 | 18 | 3 |  | 2 | 0 | [6 empty] | 0 | 1 | 0 | 0 | 1 | 0
50 | 0 | 0 | 1 | 230 | 0 | ПрочиеЗатр | Прочие затраты по ТСН-2001.16 |  |  | 230 | 19 | 3 |  | 2 | 0 | [6 empty] | 0 | 1 | 0 | 0 | 1 | 0
50 | 0 | 0 | 1 | 206 | 0 | ВозврМат | Возврат материалов |  |  | 206 | 20 | 3 |  | 2 | 0 | [6 empty] | 0 | 1 | 0 | 0 | 1 | 0
50 | 0 | 0 | 1 | 207 | 0 | ТрудСтр | Трудозатраты строителей |  |  | 207 | 21 | 3 |  | -1 | 0 | [6 empty] | 0 | 1 | 0 | 0 | 1 | 0
50 | 0 | 0 | 1 | 208 | 0 | ТрудМаш | Трудозатраты машинистов |  |  | 208 | 22 | 3 |  | -1 | 0 | [6 empty] | 0 | 1 | 0 | 0 | 1 | 0
50 | 0 | 0 | 1 | 209 | 2.24 | ТранспМат | Транспорт материалов |  |  | 209 | 23 | 3 |  | 2 | 2.24 | [6 empty] | 2.24 | 1 | 2.24 | 2.24 | 1 | 2.24
50 | 0 | 0 | 1 | 233 | 0 | Перевозка | Перевозка грузов |  |  | 233 | 24 | 3 |  | 2 | 0 | [6 empty] | 0 | 1 | 0 | 0 | 1 | 0
50 | 0 | 0 | 1 | 210 | 0 | НР | Накладные расходы |  |  | 210 | 25 | 3 |  | 2 | 0 | [6 empty] | 0 | 1 | 0 | 0 | 1 | 0
50 | 0 | 0 | 1 | 211 | 0 | СмПриб | Сметная прибыль |  |  | 211 | 26 | 3 |  | 2 | 0 | [6 empty] | 0 | 1 | 0 | 0 | 1 | 0
50 | 0 | 0 | 1 | 224 | 712.52 | Всего | Всего с НР и СП |  |  | 224 | 27 | 3 |  | 2 | 8486.31 | [6 empty] | 712.52 | 1 | 712.52 | 8486.31 | 1 | 8486.31
4 | 1 |  | 251 |  | Новый раздел | Оборудование |  | 0 |  | 0 | [7 empty] | 0 | 0 |  | 0 | [53 empty] | 0 | [11 empty] | 0
52 | 1 | 4 | 244 | 0 | Новый раздел | Оборудование | [7 empty] | 734447.07 | 734447.07 | 0 | 0 | 0 | 0 | 0 | 0 | 0 | 0 | 0 | 0 | 0 | 734447.07 | 734447.07 | 0 | 0 | 0 | 0 | 0 | 0 | 0 | 0 | 0 | 0 | 0 | 0 | 734447.07 | 0 | 734447.07 | 0 | 0 | 0 | 734447.07 | 0 | 0 | 0 | 734447.07 | 0 | 0 | 0 | 0 | 0 | 0 | 0 | 0 | 0 | 0 | 0 | 0 | 0 | 0 | 0 | 0 | 0 | 0 | 0 | 0 | 0 | 0 | 0 | 0 | 734447.07 | 0 | 734447.07 | 0 | 0 | 0 | 734447.07 | 0 | 0 | 0 | 734447.07 | 0 | 0 | 0 | 0 | 0 | 0 | 0 | 0 | 0 | 0 | 0 | 0 | 0 | 0 | 0 | 0 | 0 | 0 | 0 | 0 | 0 | 0 | 0 | 4267137.48 | 4267137.48 | 0 | 0 | 0 | 0 | 0 | 0 | 0 | 0 | 0 | 0 | 0 | 4267137.48 | 4267137.48 | 0 | 0 | 0 | 0 | 0 | 0 | 0 | 0 | 0 | 0 | 0 | 0 | 4267137.48 | 0 | 4267137.48 | 0 | 0 | 0 | 4267137.48 | 0 | 0 | 0 | 4267137.48 | 0 | 0 | 0 | 0 | 0 | 0 | 0 | 0 | 0 | 0 | 0 | 0 | 0 | 0 | 0 | 0 | 0 | 0 | 0 | 0 | 0 | 0 | 0 | 0 | 4267137.48 | 0 | 4267137.48 | 0 | 0 | 0 | 4267137.48 | 0 | 0 | 0 | 4267137.48 | 0 | 0 | 0 | 0 | 0 | 0 | 0 | 0 | 0 | 0 | 0 | 0 | 0 | 0 | 0 | 0 | 0 | 0 | 0 | 0 | 0 | 0 | 0
17 | 1 |  |  | 1 | Данные производителя | Реактор токоограничивающий ступенчатый сухой воздушный 10 кВ, 4000 А, 0,45 Ом, климатическое исполнение и категория размещения У3 по ГОСТ 15150-69 РТСТУ 10/4000/0,4У3 | К-Т | 1 | 0 | 1 |  |  |  | 734447.07 | 734447.07 | 0 | 0 | 0 | 0 | 0 | 0 | 0 | 0 | 0 |  | 111285085 | 734447.07 | 734447.07 | 0 | 0 | 0 | 0 | 0 | 0 | 0 | 734447.07 | 734447.07 | 0 | 0 | 0 | 0 | 0 | 0 | 0 | 0 | 0 | 1 | 1 |  |  | 1 | 1 | 1 | 1 |  |  |  |  | 3 | 3 |  |  |  | 1100 | 0 |  | 0 | 8 | 0 | 1 | 1 | 1 | 1 | 1 | 1 |  | 0 | 0 |  |  |  | 0 | 0 | 0 | [5 empty] | 0 |  | 0 | 734447.07 | 734447.07 | 0 | 0 | 0 | 0 | 0 | 0 | 0 | 0 | 0 | [13 empty] | 0 | 0 | 1 | 1 |  |  |  | 1013 | К-Т | К-Т | 1 | [6 empty] | 110921869 | 8 | Материалы строительные | 0 |  | 1 | 1100 | Материалы, изделия и конструкции | материалы (03) |  |  |  | 0 | 0 | 734447.07 | 0 | 0 | 0 | 0 | 0 | 0 | [17 empty] | 0 | 734447.07 | 0 |  |  |  |  | 0 | 0 |  | [5 120 564,98 / 1,2 / 5,81] |  |  | 1 |  | 1292261443 | 2 | 4 | -2 | 0 | 0 | 0 | 734447.07 | 0 | 0 | 0 |  | 0 | 2 | 0 |  | 0 | 1 | 0 | 0 | 0 | 0 | 0 | 0 |  |  |  |  | 0
17 | 1 |  |  | 1 | Данные производителя | Реактор токоограничивающий ступенчатый сухой воздушный 10 кВ, 4000 А, 0,45 Ом, климатическое исполнение и категория размещения У3 по ГОСТ 15150-69 РТСТУ 10/4000/0,4У3 | К-Т | 1 | 0 | 1 |  |  |  | 4267137.48 | 4267137.48 | 0 | 0 | 0 | 0 | 0 | 0 | 0 | 0 | 0 |  | 111285077 | 734447.07 | 734447.07 | 0 | 0 | 0 | 0 | 0 | 0 | 0 | 734447.07 | 734447.07 | 0 | 0 | 0 | 0 | 0 | 0 | 0 | 0 | 0 | 1 | 1 |  |  | 1 | 1 | 1 | 5.81 |  |  |  |  | 3 | 3 |  |  |  | 1100 | 0 |  | 0 | 8 | 0 | 1 | 1 | 1 | 1 | 1 | 1 |  | 0 | 0 |  |  |  | 0 | 0 | 0 | [5 empty] | 0 |  | 0 | 4267137.48 | 4267137.4767 | 0 | 0 | 0 | 0 | 0 | 0 | 0 | 0 | 0 | [13 empty] | 0 | 0 | 1 | 1 |  |  |  | 1013 | К-Т | К-Т | 1 | [6 empty] | 110921869 | 8 | Материалы строительные | 0 |  | 1 | 1100 | Материалы, изделия и конструкции | материалы (03) |  |  |  | 0 | 734447.07 | 734447.07 | 0 | 0 | 0 | 0 | 0 | 0 | 5 |  |  | 1 | 18 |  | 5120564.98 | [10 empty] | 0 | 4267137.48 | 0 |  |  |  |  | 0 | 0 |  | [5 120 564,98 / 1,2 / 5,81] |  |  | 1 |  | 1292261443 | 2 | 3 | 5 | 0 | 0 | 0 | 4267137.48 | 0 | 0 | 0 |  | 1 | 1 | 0 |  | 0 | 1 | 0 | 0 | 0 | 0 | 0 | 0 |  |  |  |  | 0
51 | 1 | 4 | 244 |  | Новый раздел | Оборудование | 0 | [6 empty] | 734447.07 | 734447.07 | 0 | 0 | 0 | 0 | 0 | 0 | 0 | 0 | 0 |  |  | 734447.07 | 734447.07 | 0 | 0 | 0 | 0 | 0 | 0 | 0 | 0 | 0 |  |  | 0 | 734447.07 | 0 | 734447.07 | 0 | 0 | 0 | 734447.07 | 0 | 0 | 0 | 734447.07 | 0 | 0 | 0 | 0 | [19 empty] | 0 | 734447.07 | 0 | 734447.07 | 0 | 0 | 0 | 734447.07 | 0 | 0 | 0 | 734447.07 | 0 | 0 | 0 | 0 | [19 empty] | 4267137.48 | 4267137.48 | 0 | 0 | 0 | 0 | 0 | 0 | 0 | 0 | 0 |  |  | 4267137.48 | 4267137.48 | 0 | 0 | 0 | 0 | 0 | 0 | 0 | 0 | 0 |  |  | 0 | 4267137.48 | 0 | 4267137.48 | 0 | 0 | 0 | 4267137.48 | 0 | 0 | 0 | 4267137.48 | 0 | 0 | 0 | 0 | [19 empty] | 0 | 4267137.48 | 0 | 4267137.48 | 0 | 0 | 0 | 4267137.48 | 0 | 0 | 0 | 4267137.48 | 0 | 0 | 0 | 0 | [18 empty] | 0
50 | 0 | 0 | 1 | 201 | 734447.07 | ПЗ | Прямые затраты |  |  | 201 | 1 | 3 |  | 2 | 4267137.48 | [6 empty] | 734447.07 | 1 | 734447.07 | 4267137.48 | 1 | 4267137.48
50 | 0 | 0 | 1 | 202 | 734447.07 | СтМатОб | Стоимость материальных ресурсов (всего) |  |  | 202 | 2 | 3 |  | 2 | 4267137.48 | [6 empty] | 734447.07 | 1 | 734447.07 | 4267137.48 | 1 | 4267137.48
50 | 0 | 0 | 1 | 222 | 0 | СтМатОбЗак | Стоимость материалов и оборудования заказчика |  |  | 222 | 3 | 3 |  | 2 | 0 | [6 empty] | 0 | 1 | 0 | 0 | 1 | 0
50 | 0 | 0 | 1 | 225 | 734447.07 | СтМатОбПод | Стоимость материалов и оборудования подрядчика |  |  | 225 | 4 | 3 |  | 2 | 4267137.48 | [6 empty] | 734447.07 | 1 | 734447.07 | 4267137.48 | 1 | 4267137.48
50 | 0 | 0 | 1 | 226 | 0 | СтМат | Стоимость материалов (всего) |  |  | 226 | 5 | 3 |  | 2 | 0 | [6 empty] | 0 | 1 | 0 | 0 | 1 | 0
50 | 0 | 0 | 1 | 227 | 0 | СтМатЗак | Стоимость материалов заказчика |  |  | 227 | 6 | 3 |  | 2 | 0 | [6 empty] | 0 | 1 | 0 | 0 | 1 | 0
50 | 0 | 0 | 1 | 228 | 0 | СтМатПод | Стоимость материалов подрядчика |  |  | 228 | 7 | 3 |  | 2 | 0 | [6 empty] | 0 | 1 | 0 | 0 | 1 | 0
50 | 0 | 0 | 1 | 216 | 734447.07 | Оборуд | Стоимость оборудования (всего) |  |  | 216 | 8 | 3 |  | 2 | 4267137.48 | [6 empty] | 734447.07 | 1 | 734447.07 | 4267137.48 | 1 | 4267137.48
50 | 0 | 0 | 1 | 223 | 0 | ОборудЗак | Стоимость оборудования заказчика |  |  | 223 | 9 | 3 |  | 2 | 0 | [6 empty] | 0 | 1 | 0 | 0 | 1 | 0
50 | 0 | 0 | 1 | 229 | 734447.07 | ОборудПод | Стоимость оборудования подрядчика |  |  | 229 | 10 | 3 |  | 2 | 4267137.48 | [6 empty] | 734447.07 | 1 | 734447.07 | 4267137.48 | 1 | 4267137.48
50 | 0 | 0 | 1 | 203 | 0 | ЭММ | Эксплуатация машин |  |  | 203 | 11 | 3 |  | 2 | 0 | [6 empty] | 0 | 1 | 0 | 0 | 1 | 0
50 | 0 | 0 | 1 | 231 | 0 | ЭММсНРиСП | Эксплуатация машин по ТСН-2001.16 |  |  | 231 | 12 | 3 |  | 2 | 0 | [6 empty] | 0 | 1 | 0 | 0 | 1 | 0
50 | 0 | 0 | 1 | 204 | 0 | ЗПМ | ЗП машинистов |  |  | 204 | 13 | 3 |  | 2 | 0 | [6 empty] | 0 | 1 | 0 | 0 | 1 | 0
50 | 0 | 0 | 1 | 205 | 0 | ОЗП | Основная ЗП рабочих |  |  | 205 | 14 | 3 |  | 2 | 0 | [6 empty] | 0 | 1 | 0 | 0 | 1 | 0
50 | 0 | 0 | 1 | 232 | 0 | ОЗПсНРиСП | Основная ЗП рабочих по ТСН-2001.16 |  |  | 232 | 15 | 3 |  | 2 | 0 | [6 empty] | 0 | 1 | 0 | 0 | 1 | 0
50 | 0 | 0 | 1 | 214 | 0 | Строит | Строительные работы с НР и СП |  |  | 214 | 16 | 3 |  | 2 | 0 | [6 empty] | 0 | 1 | 0 | 0 | 1 | 0
50 | 0 | 0 | 1 | 215 | 0 | Монтаж | Монтажные работы с НР и СП |  |  | 215 | 17 | 3 |  | 2 | 0 | [6 empty] | 0 | 1 | 0 | 0 | 1 | 0
50 | 0 | 0 | 1 | 217 | 0 | Прочие | Прочие работы с НР и СП |  |  | 217 | 18 | 3 |  | 2 | 0 | [6 empty] | 0 | 1 | 0 | 0 | 1 | 0
50 | 0 | 0 | 1 | 230 | 0 | ПрочиеЗатр | Прочие затраты по ТСН-2001.16 |  |  | 230 | 19 | 3 |  | 2 | 0 | [6 empty] | 0 | 1 | 0 | 0 | 1 | 0
50 | 0 | 0 | 1 | 206 | 0 | ВозврМат | Возврат материалов |  |  | 206 | 20 | 3 |  | 2 | 0 | [6 empty] | 0 | 1 | 0 | 0 | 1 | 0
50 | 0 | 0 | 1 | 207 | 0 | ТрудСтр | Трудозатраты строителей |  |  | 207 | 21 | 3 |  | -1 | 0 | [6 empty] | 0 | 1 | 0 | 0 | 1 | 0
50 | 0 | 0 | 1 | 208 | 0 | ТрудМаш | Трудозатраты машинистов |  |  | 208 | 22 | 3 |  | -1 | 0 | [6 empty] | 0 | 1 | 0 | 0 | 1 | 0
50 | 0 | 0 | 1 | 209 | 0 | ТранспМат | Транспорт материалов |  |  | 209 | 23 | 3 |  | 2 | 0 | [6 empty] | 0 | 1 | 0 | 0 | 1 | 0
50 | 0 | 0 | 1 | 233 | 0 | Перевозка | Перевозка грузов |  |  | 233 | 24 | 3 |  | 2 | 0 | [6 empty] | 0 | 1 | 0 | 0 | 1 | 0
50 | 0 | 0 | 1 | 210 | 0 | НР | Накладные расходы |  |  | 210 | 25 | 3 |  | 2 | 0 | [6 empty] | 0 | 1 | 0 | 0 | 1 | 0
50 | 0 | 0 | 1 | 211 | 0 | СмПриб | Сметная прибыль |  |  | 211 | 26 | 3 |  | 2 | 0 | [6 empty] | 0 | 1 | 0 | 0 | 1 | 0
50 | 0 | 0 | 1 | 224 | 734447.07 | Всего | Всего с НР и СП |  |  | 224 | 27 | 3 |  | 2 | 4267137.48 | [6 empty] | 734447.07 | 1 | 734447.07 | 4267137.48 | 1 | 4267137.48
4 | 1 |  | 292 |  | Новый раздел | Пусконаладочные работы |  | 0 |  | 0 | [7 empty] | 0 | 0 |  | 0 | [53 empty] | 0 | [11 empty] | 0
52 | 1 | 4 | 281 | 0 | Новый раздел | Пусконаладочные работы | [7 empty] | 358.89 | 0 | 0 | 0 | 358.89 | 0 | 29.13 | 0 | 0 | 265.57 | 129.2 | 0 | 0 | 358.89 | 0 | 0 | 0 | 358.89 | 0 | 29.13 | 0 | 0 | 265.57 | 129.2 | 0 | 0 | 0 | 0 | 0 | 753.66 | 0 | 0 | 753.66 | 0 | 0 | 0 | 0 | 0 | 0 | 0 | 0 | 0 | 0 | 0 | 0 | 0 | 0 | 0 | 0 | 0 | 0 | 0 | 0 | 0 | 0 | 0 | 0 | 0 | 0 | 0 | 0 | 0 | 0 | 0 | 753.66 | 0 | 0 | 753.66 | 0 | 0 | 0 | 0 | 0 | 0 | 0 | 0 | 0 | 0 | 0 | 0 | 0 | 0 | 0 | 0 | 0 | 0 | 0 | 0 | 0 | 0 | 0 | 0 | 0 | 0 | 0 | 0 | 12403.23 | 0 | 0 | 0 | 12403.23 | 0 | 29.13 | 0 | 0 | 9178.39 | 4465.16 | 0 | 0 | 12403.23 | 0 | 0 | 0 | 12403.23 | 0 | 29.13 | 0 | 0 | 9178.39 | 4465.16 | 0 | 0 | 0 | 0 | 0 | 26046.78 | 0 | 0 | 26046.78 | 0 | 0 | 0 | 0 | 0 | 0 | 0 | 0 | 0 | 0 | 0 | 0 | 0 | 0 | 0 | 0 | 0 | 0 | 0 | 0 | 0 | 0 | 0 | 0 | 0 | 0 | 0 | 0 | 0 | 0 | 0 | 26046.78 | 0 | 0 | 26046.78 | 0 | 0 | 0 | 0 | 0 | 0 | 0 | 0 | 0 | 0 | 0 | 0 | 0 | 0 | 0 | 0 | 0 | 0 | 0 | 0 | 0 | 0 | 0 | 0 | 0 | 0 | 0 | 0
17 | 1 | 278 | 274 | 1 | п01-02-005-6 | Реактор сухой напряжением до 10 кВ | 1 ШТ. | 3 | 0 | 3 |  |  |  | 261.84 | 0 | 0 | 0 | 261.84 | 0 | 21.6 | 0 | 0 | 193.76 | 94.26 |  | 111285085 | 87.28 | 0 | 0 | 0 | 87.28 | 0 | 7.2 | 0 | 0 | 87.28 | 0 | 0 | 0 | 87.28 | 0 | 7.2 | 0 | 0 | 74 | 36 | 1 | 1 |  |  | 1 | 1 | 1 | 1 |  |  |  |  | 0 | 4 | ТЕРп Московской обл., п01-02-005-6, приказ Минстроя России №675/пр от 28.02.2017 № 262/пр |  |  | 200001 | 0 |  | 0 | 4 | 0 | 1 | 1 | 1 | 1 | 1 | 1 |  | 74 | 36 |  |  |  | 0 | 0 | 0 | [5 empty] | 0 |  | 0 | 261.84 | 0 | 0 | 0 | 87.28 | 0 | 7.2 | 0 | 0 | 193.7616 | 94.2624 | [13 empty] | 0 | 0 | 1 | 1 |  |  |  | 1013 | 1 ШТ. | 1 ШТ. | 1 | [6 empty] | 110921615 | 4 | Пусконаладочные работы | 83 | Пусконаладочные работы | 4 | 200001 | Пусконаладочные работы (Если АЭС=1, то Пусконаладочные работы технологического оборудования АЭС) | ФЕРп |  |  |  | 0 | 87.28 | 0 | 0 | 0 | 87.28 | 7.2 | 0 | 0 | [17 empty] | 0 | 0 | 0 |  |  |  |  | 74 | 36 |  |  |  |  | 1 |  | 1717018509 | 2 | 1 | -2 | 0 | 0 | 0 | 549.86 | 0 | 0 | 549.86 |  | 0 | 3 | 0 |  | 0 | 1 | 0 | 0 | 0 | 0 |  |  | Пр/812-084.0-1 | Пр/774-084.0 | Пусконаладочные работы | Пусконаладочные работы | 0
17 | 1 | 280 | 276 | 1 | п01-02-005-6 | Реактор сухой напряжением до 10 кВ | 1 ШТ. | 3 | 0 | 3 |  |  |  | 9049.19 | 0 | 0 | 0 | 9049.19 | 0 | 21.6 | 0 | 0 | 6696.4 | 3257.71 |  | 111285077 | 87.28 | 0 | 0 | 0 | 87.28 | 0 | 7.2 | 0 | 0 | 87.28 | 0 | 0 | 0 | 87.28 | 0 | 7.2 | 0 | 0 | 74 | 36 | 1 | 1 |  |  | 1 | 34.56 | 1 | 1 |  |  |  |  | 0 | 4 | ТЕРп Московской обл., п01-02-005-6, приказ Минстроя России №675/пр от 28.02.2017 № 262/пр |  |  | 200001 | 0 |  | 0 | 4 | 0 | 1 | 1 | 1 | 1 | 1 | 1 |  | 74 | 36 |  |  |  | 0 | 0 | 0 | [5 empty] | 0 |  | 0 | 9049.19 | 0 | 0 | 0 | 3016.3968 | 0 | 7.2 | 0 | 0 | 6696.4006 | 3257.7084 | [13 empty] | 0 | 0 | 1 | 1 |  |  |  | 1013 | 1 ШТ. | 1 ШТ. | 1 | [6 empty] | 110921615 | 4 | Пусконаладочные работы | 83 | Пусконаладочные работы | 4 | 200001 | Пусконаладочные работы (Если АЭС=1, то Пусконаладочные работы технологического оборудования АЭС) | ФЕРп |  |  |  | 0 | 87.28 | 0 | 0 | 0 | 87.28 | 7.2 | 0 | 0 | [17 empty] | 0 | 0 | 0 |  |  |  |  | 74 | 36 |  |  |  |  | 1 |  | 1717018509 | 2 | 1 | 2 | 0 | 0 | 0 | 19003.3 | 0 | 0 | 19003.3 |  | 0 | 3 | 0 |  | 0 | 1 | 0 | 0 | 0 | 0 |  |  | Пр/812-084.0-1 | Пр/774-084.0 | Пусконаладочные работы | Пусконаладочные работы | 0
17 | 1 | 282 | 278 | 2 | п01-11-028-2 | Измерение сопротивления изоляции мегаомметром обмоток машин и аппаратов | 1 измерение | 3 | 0 | 3 |  |  |  | 3.06 | 0 | 0 | 0 | 3.06 | 0 | 0.24 | 0 | 0 | 2.26 | 1.1 |  | 111285085 | 1.02 | 0 | 0 | 0 | 1.02 | 0 | 0.08 | 0 | 0 | 1.02 | 0 | 0 | 0 | 1.02 | 0 | 0.08 | 0 | 0 | 74 | 36 | 1 | 1 |  |  | 1 | 1 | 1 | 1 |  |  |  |  | 0 | 4 | ТЕРп Московской обл., п01-11-028-2, приказ Минстроя России №675/пр от 28.02.2017 № 262/пр |  |  | 200001 | 0 |  | 0 | 4 | 0 | 1 | 1 | 1 | 1 | 1 | 1 |  | 74 | 36 |  |  |  | 0 | 0 | 0 | [5 empty] | 0 |  | 0 | 3.06 | 0 | 0 | 0 | 1.02 | 0 | 0.08 | 0 | 0 | 2.2644 | 1.1016 | [13 empty] | 0 | 0 | 1 | 1 |  |  |  | 1013 | 1 измерение | 1 измерение | 1 | [6 empty] | 110921615 | 4 | Пусконаладочные работы | 83 | Пусконаладочные работы | 4 | 200001 | Пусконаладочные работы (Если АЭС=1, то Пусконаладочные работы технологического оборудования АЭС) | ФЕРп |  |  |  | 0 | 1.02 | 0 | 0 | 0 | 1.02 | 0.08 | 0 | 0 | [17 empty] | 0 | 0 | 0 |  |  |  |  | 74 | 36 |  |  |  |  | 1 |  | 1403026060 | 2 | 1 | -2 | 0 | 0 | 0 | 6.42 | 0 | 0 | 6.42 |  | 0 | 3 | 0 |  | 0 | 1 | 0 | 0 | 0 | 0 |  |  | Пр/812-084.0-1 | Пр/774-084.0 | Пусконаладочные работы | Пусконаладочные работы | 0
17 | 1 | 284 | 280 | 2 | п01-11-028-2 | Измерение сопротивления изоляции мегаомметром обмоток машин и аппаратов | 1 измерение | 3 | 0 | 3 |  |  |  | 105.75 | 0 | 0 | 0 | 105.75 | 0 | 0.24 | 0 | 0 | 78.26 | 38.07 |  | 111285077 | 1.02 | 0 | 0 | 0 | 1.02 | 0 | 0.08 | 0 | 0 | 1.02 | 0 | 0 | 0 | 1.02 | 0 | 0.08 | 0 | 0 | 74 | 36 | 1 | 1 |  |  | 1 | 34.56 | 1 | 1 |  |  |  |  | 0 | 4 | ТЕРп Московской обл., п01-11-028-2, приказ Минстроя России №675/пр от 28.02.2017 № 262/пр |  |  | 200001 | 0 |  | 0 | 4 | 0 | 1 | 1 | 1 | 1 | 1 | 1 |  | 74 | 36 |  |  |  | 0 | 0 | 0 | [5 empty] | 0 |  | 0 | 105.75 | 0 | 0 | 0 | 35.2512 | 0 | 0.08 | 0 | 0 | 78.255 | 38.07 | [13 empty] | 0 | 0 | 1 | 1 |  |  |  | 1013 | 1 измерение | 1 измерение | 1 | [6 empty] | 110921615 | 4 | Пусконаладочные работы | 83 | Пусконаладочные работы | 4 | 200001 | Пусконаладочные работы (Если АЭС=1, то Пусконаладочные работы технологического оборудования АЭС) | ФЕРп |  |  |  | 0 | 1.02 | 0 | 0 | 0 | 1.02 | 0.08 | 0 | 0 | [17 empty] | 0 | 0 | 0 |  |  |  |  | 74 | 36 |  |  |  |  | 1 |  | 1403026060 | 2 | 1 | 2 | 0 | 0 | 0 | 222.08 | 0 | 0 | 222.08 |  | 0 | 3 | 0 |  | 0 | 1 | 0 | 0 | 0 | 0 |  |  | Пр/812-084.0-1 | Пр/774-084.0 | Пусконаладочные работы | Пусконаладочные работы | 0
17 | 1 | 286 | 282 | 3 | п01-12-010-1 | Испытание обмотки трансформатора силового | 1 испытание | 3 | 0 | 3 |  |  |  | 93.99 | 0 | 0 | 0 | 93.99 | 0 | 7.29 | 0 | 0 | 69.55 | 33.84 |  | 111285085 | 31.33 | 0 | 0 | 0 | 31.33 | 0 | 2.43 | 0 | 0 | 31.33 | 0 | 0 | 0 | 31.33 | 0 | 2.43 | 0 | 0 | 74 | 36 | 1 | 1 |  |  | 1 | 1 | 1 | 1 |  |  |  |  | 0 | 4 | ТЕРп Московской обл., п01-12-010-1, приказ Минстроя России №675/пр от 28.02.2017 № 262/пр |  |  | 200001 | 0 |  | 0 | 4 | 0 | 1 | 1 | 1 | 1 | 1 | 1 |  | 74 | 36 |  |  |  | 0 | 0 | 0 | [5 empty] | 0 |  | 0 | 93.99 | 0 | 0 | 0 | 31.33 | 0 | 2.43 | 0 | 0 | 69.5526 | 33.8364 | [13 empty] | 0 | 0 | 1 | 1 |  |  |  | 1013 | 1 испытание | 1 испытание | 1 | [6 empty] | 110921615 | 4 | Пусконаладочные работы | 83 | Пусконаладочные работы | 4 | 200001 | Пусконаладочные работы (Если АЭС=1, то Пусконаладочные работы технологического оборудования АЭС) | ФЕРп |  |  |  | 0 | 31.33 | 0 | 0 | 0 | 31.33 | 2.43 | 0 | 0 | [17 empty] | 0 | 0 | 0 |  |  |  |  | 74 | 36 |  |  |  |  | 1 |  | -1206261483 | 2 | 1 | -2 | 0 | 0 | 0 | 197.38 | 0 | 0 | 197.38 |  | 0 | 3 | 0 |  | 0 | 1 | 0 | 0 | 0 | 0 |  |  | Пр/812-084.0-1 | Пр/774-084.0 | Пусконаладочные работы | Пусконаладочные работы | 0
17 | 1 | 288 | 284 | 3 | п01-12-010-1 | Испытание обмотки трансформатора силового | 1 испытание | 3 | 0 | 3 |  |  |  | 3248.29 | 0 | 0 | 0 | 3248.29 | 0 | 7.29 | 0 | 0 | 2403.73 | 1169.38 |  | 111285077 | 31.33 | 0 | 0 | 0 | 31.33 | 0 | 2.43 | 0 | 0 | 31.33 | 0 | 0 | 0 | 31.33 | 0 | 2.43 | 0 | 0 | 74 | 36 | 1 | 1 |  |  | 1 | 34.56 | 1 | 1 |  |  |  |  | 0 | 4 | ТЕРп Московской обл., п01-12-010-1, приказ Минстроя России №675/пр от 28.02.2017 № 262/пр |  |  | 200001 | 0 |  | 0 | 4 | 0 | 1 | 1 | 1 | 1 | 1 | 1 |  | 74 | 36 |  |  |  | 0 | 0 | 0 | [5 empty] | 0 |  | 0 | 3248.29 | 0 | 0 | 0 | 1082.7648 | 0 | 2.43 | 0 | 0 | 2403.7346 | 1169.3844 | [13 empty] | 0 | 0 | 1 | 1 |  |  |  | 1013 | 1 испытание | 1 испытание | 1 | [6 empty] | 110921615 | 4 | Пусконаладочные работы | 83 | Пусконаладочные работы | 4 | 200001 | Пусконаладочные работы (Если АЭС=1, то Пусконаладочные работы технологического оборудования АЭС) | ФЕРп |  |  |  | 0 | 31.33 | 0 | 0 | 0 | 31.33 | 2.43 | 0 | 0 | [17 empty] | 0 | 0 | 0 |  |  |  |  | 74 | 36 |  |  |  |  | 1 |  | -1206261483 | 2 | 1 | 2 | 0 | 0 | 0 | 6821.4 | 0 | 0 | 6821.4 |  | 0 | 3 | 0 |  | 0 | 1 | 0 | 0 | 0 | 0 |  |  | Пр/812-084.0-1 | Пр/774-084.0 | Пусконаладочные работы | Пусконаладочные работы | 0
51 | 1 | 4 | 281 |  | Новый раздел | Пусконаладочные работы | 0 | [6 empty] | 358.89 | 0 | 0 | 0 | 358.89 | 0 | 29.13 | 0 | 0 | 265.57 | 129.2 |  |  | 358.89 | 0 | 0 | 0 | 358.89 | 0 | 29.13 | 0 | 0 | 265.57 | 129.2 |  |  | 0 | 0 | 0 | 753.66 | 0 | 0 | 753.66 | 0 | 0 | 0 | 0 | 0 | 0 | 0 | 0 | 0 | [19 empty] | 0 | 0 | 0 | 753.66 | 0 | 0 | 753.66 | 0 | 0 | 0 | 0 | 0 | 0 | 0 | 0 | 0 | [19 empty] | 12403.23 | 0 | 0 | 0 | 12403.23 | 0 | 29.13 | 0 | 0 | 9178.39 | 4465.16 |  |  | 12403.23 | 0 | 0 | 0 | 12403.23 | 0 | 29.13 | 0 | 0 | 9178.39 | 4465.16 |  |  | 0 | 0 | 0 | 26046.78 | 0 | 0 | 26046.78 | 0 | 0 | 0 | 0 | 0 | 0 | 0 | 0 | 0 | [19 empty] | 0 | 0 | 0 | 26046.78 | 0 | 0 | 26046.78 | 0 | 0 | 0 | 0 | 0 | 0 | 0 | 0 | 0 | [18 empty] | 0
50 | 0 | 0 | 1 | 201 | 358.89 | ПЗ | Прямые затраты |  |  | 201 | 1 | 3 |  | 2 | 12403.23 | [6 empty] | 358.89 | 1 | 358.89 | 12403.23 | 1 | 12403.23
50 | 0 | 0 | 1 | 202 | 0 | СтМатОб | Стоимость материальных ресурсов (всего) |  |  | 202 | 2 | 3 |  | 2 | 0 | [6 empty] | 0 | 1 | 0 | 0 | 1 | 0
50 | 0 | 0 | 1 | 222 | 0 | СтМатОбЗак | Стоимость материалов и оборудования заказчика |  |  | 222 | 3 | 3 |  | 2 | 0 | [6 empty] | 0 | 1 | 0 | 0 | 1 | 0
50 | 0 | 0 | 1 | 225 | 0 | СтМатОбПод | Стоимость материалов и оборудования подрядчика |  |  | 225 | 4 | 3 |  | 2 | 0 | [6 empty] | 0 | 1 | 0 | 0 | 1 | 0
50 | 0 | 0 | 1 | 226 | 0 | СтМат | Стоимость материалов (всего) |  |  | 226 | 5 | 3 |  | 2 | 0 | [6 empty] | 0 | 1 | 0 | 0 | 1 | 0
50 | 0 | 0 | 1 | 227 | 0 | СтМатЗак | Стоимость материалов заказчика |  |  | 227 | 6 | 3 |  | 2 | 0 | [6 empty] | 0 | 1 | 0 | 0 | 1 | 0
50 | 0 | 0 | 1 | 228 | 0 | СтМатПод | Стоимость материалов подрядчика |  |  | 228 | 7 | 3 |  | 2 | 0 | [6 empty] | 0 | 1 | 0 | 0 | 1 | 0
50 | 0 | 0 | 1 | 216 | 0 | Оборуд | Стоимость оборудования (всего) |  |  | 216 | 8 | 3 |  | 2 | 0 | [6 empty] | 0 | 1 | 0 | 0 | 1 | 0
50 | 0 | 0 | 1 | 223 | 0 | ОборудЗак | Стоимость оборудования заказчика |  |  | 223 | 9 | 3 |  | 2 | 0 | [6 empty] | 0 | 1 | 0 | 0 | 1 | 0
50 | 0 | 0 | 1 | 229 | 0 | ОборудПод | Стоимость оборудования подрядчика |  |  | 229 | 10 | 3 |  | 2 | 0 | [6 empty] | 0 | 1 | 0 | 0 | 1 | 0
50 | 0 | 0 | 1 | 203 | 0 | ЭММ | Эксплуатация машин |  |  | 203 | 11 | 3 |  | 2 | 0 | [6 empty] | 0 | 1 | 0 | 0 | 1 | 0
50 | 0 | 0 | 1 | 231 | 0 | ЭММсНРиСП | Эксплуатация машин по ТСН-2001.16 |  |  | 231 | 12 | 3 |  | 2 | 0 | [6 empty] | 0 | 1 | 0 | 0 | 1 | 0
50 | 0 | 0 | 1 | 204 | 0 | ЗПМ | ЗП машинистов |  |  | 204 | 13 | 3 |  | 2 | 0 | [6 empty] | 0 | 1 | 0 | 0 | 1 | 0
50 | 0 | 0 | 1 | 205 | 358.89 | ОЗП | Основная ЗП рабочих |  |  | 205 | 14 | 3 |  | 2 | 12403.23 | [6 empty] | 358.89 | 1 | 358.89 | 12403.23 | 1 | 12403.23
50 | 0 | 0 | 1 | 232 | 0 | ОЗПсНРиСП | Основная ЗП рабочих по ТСН-2001.16 |  |  | 232 | 15 | 3 |  | 2 | 0 | [6 empty] | 0 | 1 | 0 | 0 | 1 | 0
50 | 0 | 0 | 1 | 214 | 0 | Строит | Строительные работы с НР и СП |  |  | 214 | 16 | 3 |  | 2 | 0 | [6 empty] | 0 | 1 | 0 | 0 | 1 | 0
50 | 0 | 0 | 1 | 215 | 0 | Монтаж | Монтажные работы с НР и СП |  |  | 215 | 17 | 3 |  | 2 | 0 | [6 empty] | 0 | 1 | 0 | 0 | 1 | 0
50 | 0 | 0 | 1 | 217 | 753.66 | Прочие | Прочие работы с НР и СП |  |  | 217 | 18 | 3 |  | 2 | 26046.78 | [6 empty] | 753.66 | 1 | 753.66 | 26046.78 | 1 | 26046.78
50 | 0 | 0 | 1 | 230 | 0 | ПрочиеЗатр | Прочие затраты по ТСН-2001.16 |  |  | 230 | 19 | 3 |  | 2 | 0 | [6 empty] | 0 | 1 | 0 | 0 | 1 | 0
50 | 0 | 0 | 1 | 206 | 0 | ВозврМат | Возврат материалов |  |  | 206 | 20 | 3 |  | 2 | 0 | [6 empty] | 0 | 1 | 0 | 0 | 1 | 0
50 | 0 | 0 | 1 | 207 | 29.13 | ТрудСтр | Трудозатраты строителей |  |  | 207 | 21 | 3 |  | -1 | 29.13 | [6 empty] | 29.13 | 1 | 29.13 | 29.13 | 1 | 29.13
50 | 0 | 0 | 1 | 208 | 0 | ТрудМаш | Трудозатраты машинистов |  |  | 208 | 22 | 3 |  | -1 | 0 | [6 empty] | 0 | 1 | 0 | 0 | 1 | 0
50 | 0 | 0 | 1 | 209 | 0 | ТранспМат | Транспорт материалов |  |  | 209 | 23 | 3 |  | 2 | 0 | [6 empty] | 0 | 1 | 0 | 0 | 1 | 0
50 | 0 | 0 | 1 | 233 | 0 | Перевозка | Перевозка грузов |  |  | 233 | 24 | 3 |  | 2 | 0 | [6 empty] | 0 | 1 | 0 | 0 | 1 | 0
50 | 0 | 0 | 1 | 210 | 265.57 | НР | Накладные расходы |  |  | 210 | 25 | 3 |  | 2 | 9178.39 | [6 empty] | 265.57 | 1 | 265.57 | 9178.39 | 1 | 9178.39
50 | 0 | 0 | 1 | 211 | 129.2 | СмПриб | Сметная прибыль |  |  | 211 | 26 | 3 |  | 2 | 4465.16 | [6 empty] | 129.2 | 1 | 129.2 | 4465.16 | 1 | 4465.16
50 | 0 | 0 | 1 | 224 | 753.66 | Всего | Всего с НР и СП |  |  | 224 | 27 | 3 |  | 2 | 26046.78 | [6 empty] | 753.66 | 1 | 753.66 | 26046.78 | 1 | 26046.78
51 | 1 | 3 | 20 |  | Новая локальная смета | Новая локальная смета | 0 | [6 empty] | 749184.95 | 743913.8 | 3626.29 | 275.5 | 1644.86 | 0 | 166.6441 | 20.6145 | 416.66 | 1802.68 | 957.18 | [15 empty] | 0 | 734447.07 | 0 | 751944.81 | 8170.93 | 8573.15 | 753.66 | 743913.8 | 9466.73 | 0 | 9466.73 | 734447.07 | 0 | 0 | 0 | 0 | [54 empty] | 4436034.98 | 4339041.88 | 40146.28 | 9521.5 | 56846.82 | 0 | 166.6441 | 20.6145 | 416.66 | 62301.36 | 33080.95 | [15 empty] | 0 | 4267137.48 | 0 | 4531417.29 | 84173.26 | 154059.77 | 26046.78 | 4339041.88 | 71904.4 | 0 | 71904.4 | 4267137.48 | 0 | 0 | 0 | 0 | [53 empty] | 0
50 | 0 | 0 | 1 | 201 | 749184.95 | ПЗ | Прямые затраты |  |  | 201 | 1 | 3 |  | 2 | 4436034.98 | [6 empty] | 749184.95 | 1 | 749184.95 | 4436034.98 | 1 | 4436034.98
50 | 0 | 0 | 1 | 202 | 743913.8 | СтМатОб | Стоимость материальных ресурсов (всего) |  |  | 202 | 2 | 3 |  | 2 | 4339041.88 | [6 empty] | 743913.8 | 1 | 743913.8 | 4339041.88 | 1 | 4339041.88
50 | 0 | 0 | 1 | 222 | 0 | СтМатОбЗак | Стоимость материалов и оборудования заказчика |  |  | 222 | 3 | 3 |  | 2 | 0 | [6 empty] | 0 | 1 | 0 | 0 | 1 | 0
50 | 0 | 0 | 1 | 225 | 743913.8 | СтМатОбПод | Стоимость материалов и оборудования подрядчика |  |  | 225 | 4 | 3 |  | 2 | 4339041.88 | [6 empty] | 743913.8 | 1 | 743913.8 | 4339041.88 | 1 | 4339041.88
50 | 0 | 0 | 1 | 226 | 9466.73 | СтМат | Стоимость материалов (всего) |  |  | 226 | 5 | 3 |  | 2 | 71904.4 | [6 empty] | 9466.73 | 1 | 9466.73 | 71904.4 | 1 | 71904.4
50 | 0 | 0 | 1 | 227 | 0 | СтМатЗак | Стоимость материалов заказчика |  |  | 227 | 6 | 3 |  | 2 | 0 | [6 empty] | 0 | 1 | 0 | 0 | 1 | 0
50 | 0 | 0 | 1 | 228 | 9466.73 | СтМатПод | Стоимость материалов подрядчика |  |  | 228 | 7 | 3 |  | 2 | 71904.4 | [6 empty] | 9466.73 | 1 | 9466.73 | 71904.4 | 1 | 71904.4
50 | 0 | 0 | 1 | 216 | 734447.07 | Оборуд | Стоимость оборудования (всего) |  |  | 216 | 8 | 3 |  | 2 | 4267137.48 | [6 empty] | 734447.07 | 1 | 734447.07 | 4267137.48 | 1 | 4267137.48
50 | 0 | 0 | 1 | 223 | 0 | ОборудЗак | Стоимость оборудования заказчика |  |  | 223 | 9 | 3 |  | 2 | 0 | [6 empty] | 0 | 1 | 0 | 0 | 1 | 0
50 | 0 | 0 | 1 | 229 | 734447.07 | ОборудПод | Стоимость оборудования подрядчика |  |  | 229 | 10 | 3 |  | 2 | 4267137.48 | [6 empty] | 734447.07 | 1 | 734447.07 | 4267137.48 | 1 | 4267137.48
50 | 0 | 0 | 1 | 203 | 3626.29 | ЭММ | Эксплуатация машин |  |  | 203 | 11 | 3 |  | 2 | 40146.28 | [6 empty] | 3626.29 | 1 | 3626.29 | 40146.28 | 1 | 40146.28
50 | 0 | 0 | 1 | 231 | 0 | ЭММсНРиСП | Эксплуатация машин по ТСН-2001.16 |  |  | 231 | 12 | 3 |  | 2 | 0 | [6 empty] | 0 | 1 | 0 | 0 | 1 | 0
50 | 0 | 0 | 1 | 204 | 275.5 | ЗПМ | ЗП машинистов |  |  | 204 | 13 | 3 |  | 2 | 9521.5 | [6 empty] | 275.5 | 1 | 275.5 | 9521.5 | 1 | 9521.5
50 | 0 | 0 | 1 | 205 | 1644.86 | ОЗП | Основная ЗП рабочих |  |  | 205 | 14 | 3 |  | 2 | 56846.82 | [6 empty] | 1644.86 | 1 | 1644.86 | 56846.82 | 1 | 56846.82
50 | 0 | 0 | 1 | 232 | 0 | ОЗПсНРиСП | Основная ЗП рабочих по ТСН-2001.16 |  |  | 232 | 15 | 3 |  | 2 | 0 | [6 empty] | 0 | 1 | 0 | 0 | 1 | 0
50 | 0 | 0 | 1 | 214 | 8170.93 | Строит | Строительные работы с НР и СП |  |  | 214 | 16 | 3 |  | 2 | 84173.26 | [6 empty] | 8170.93 | 1 | 8170.93 | 84173.26 | 1 | 84173.26
50 | 0 | 0 | 1 | 215 | 8573.15 | Монтаж | Монтажные работы с НР и СП |  |  | 215 | 17 | 3 |  | 2 | 154059.77 | [6 empty] | 8573.15 | 1 | 8573.15 | 154059.77 | 1 | 154059.77
50 | 0 | 0 | 1 | 217 | 753.66 | Прочие | Прочие работы с НР и СП |  |  | 217 | 18 | 3 |  | 2 | 26046.78 | [6 empty] | 753.66 | 1 | 753.66 | 26046.78 | 1 | 26046.78
50 | 0 | 0 | 1 | 230 | 0 | ПрочиеЗатр | Прочие затраты по ТСН-2001.16 |  |  | 230 | 19 | 3 |  | 2 | 0 | [6 empty] | 0 | 1 | 0 | 0 | 1 | 0
50 | 0 | 0 | 1 | 206 | 0 | ВозврМат | Возврат материалов |  |  | 206 | 20 | 3 |  | 2 | 0 | [6 empty] | 0 | 1 | 0 | 0 | 1 | 0
50 | 0 | 0 | 1 | 207 | 166.6441 | ТрудСтр | Трудозатраты строителей |  |  | 207 | 21 | 3 |  | -1 | 166.6441 | [6 empty] | 166.6441 | 1 | 166.6441 | 166.6441 | 1 | 166.6441
50 | 0 | 0 | 1 | 208 | 20.6145 | ТрудМаш | Трудозатраты машинистов |  |  | 208 | 22 | 3 |  | -1 | 20.6145 | [6 empty] | 20.6145 | 1 | 20.6145 | 20.6145 | 1 | 20.6145
50 | 0 | 0 | 1 | 209 | 416.66 | ТранспМат | Транспорт материалов |  |  | 209 | 23 | 3 |  | 2 | 416.66 | [6 empty] | 416.66 | 1 | 416.66 | 416.66 | 1 | 416.66
50 | 0 | 0 | 1 | 233 | 0 | Перевозка | Перевозка грузов |  |  | 233 | 24 | 3 |  | 2 | 0 | [6 empty] | 0 | 1 | 0 | 0 | 1 | 0
50 | 0 | 0 | 1 | 210 | 1802.68 | НР | Накладные расходы |  |  | 210 | 25 | 3 |  | 2 | 62301.36 | [6 empty] | 1802.68 | 1 | 1802.68 | 62301.36 | 1 | 62301.36
50 | 0 | 0 | 1 | 211 | 957.18 | СмПриб | Сметная прибыль |  |  | 211 | 26 | 3 |  | 2 | 33080.95 | [6 empty] | 957.18 | 1 | 957.18 | 33080.95 | 1 | 33080.95
50 | 0 | 0 | 1 | 224 | 751944.81 | Всего | Всего с НР и СП |  |  | 224 | 27 | 3 |  | 2 | 4531417.29 | [6 empty] | 751944.81 | 1 | 751944.81 | 4531417.29 | 1 | 4531417.29
51 | 406 | 1 | 12 |  | Новый объект | Установка токоограничивающего реактора 10 кВ | 0 | [6 empty] | 749184.95 | 743913.8 | 3626.29 | 275.5 | 1644.86 | 0 | 166.6441 | 20.6145 | 416.66 | 1802.68 | 957.18 | [15 empty] | 0 | 734447.07 | 0 | 751944.81 | 8170.93 | 8573.15 | 753.66 | 743913.8 | 9466.73 | 0 | 9466.73 | 734447.07 | 0 | 0 | 0 | 0 | [54 empty] | 4436034.98 | 4339041.88 | 40146.28 | 9521.5 | 56846.82 | 0 | 166.6441 | 20.6145 | 416.66 | 62301.36 | 33080.95 | [15 empty] | 0 | 4267137.48 | 0 | 4531417.29 | 84173.26 | 154059.77 | 26046.78 | 4339041.88 | 71904.4 | 0 | 71904.4 | 4267137.48 | 0 | 0 | 0 | 0 | [53 empty] | 0
50 | 0 | 0 | 1 | 201 | 749184.95 | ПЗ | Прямые затраты |  |  | 201 | 1 | 3 |  | 2 | 4436034.98 | [6 empty] | 749184.95 | 1 | 749184.95 | 4436034.98 | 1 | 4436034.98
50 | 0 | 0 | 1 | 202 | 743913.8 | СтМатОб | Стоимость материальных ресурсов (всего) |  |  | 202 | 2 | 3 |  | 2 | 4339041.88 | [6 empty] | 743913.8 | 1 | 743913.8 | 4339041.88 | 1 | 4339041.88
50 | 0 | 0 | 1 | 222 | 0 | СтМатОбЗак | Стоимость материалов и оборудования заказчика |  |  | 222 | 3 | 3 |  | 2 | 0 | [6 empty] | 0 | 1 | 0 | 0 | 1 | 0
50 | 0 | 0 | 1 | 225 | 743913.8 | СтМатОбПод | Стоимость материалов и оборудования подрядчика |  |  | 225 | 4 | 3 |  | 2 | 4339041.88 | [6 empty] | 743913.8 | 1 | 743913.8 | 4339041.88 | 1 | 4339041.88
50 | 0 | 0 | 1 | 226 | 9466.73 | СтМат | Стоимость материалов (всего) |  |  | 226 | 5 | 3 |  | 2 | 71904.4 | [6 empty] | 9466.73 | 1 | 9466.73 | 71904.4 | 1 | 71904.4
50 | 0 | 0 | 1 | 227 | 0 | СтМатЗак | Стоимость материалов заказчика |  |  | 227 | 6 | 3 |  | 2 | 0 | [6 empty] | 0 | 1 | 0 | 0 | 1 | 0
50 | 0 | 0 | 1 | 228 | 9466.73 | СтМатПод | Стоимость материалов подрядчика |  |  | 228 | 7 | 3 |  | 2 | 71904.4 | [6 empty] | 9466.73 | 1 | 9466.73 | 71904.4 | 1 | 71904.4
50 | 0 | 0 | 1 | 216 | 734447.07 | Оборуд | Стоимость оборудования (всего) |  |  | 216 | 8 | 3 |  | 2 | 4267137.48 | [6 empty] | 734447.07 | 1 | 734447.07 | 4267137.48 | 1 | 4267137.48
50 | 0 | 0 | 1 | 223 | 0 | ОборудЗак | Стоимость оборудования заказчика |  |  | 223 | 9 | 3 |  | 2 | 0 | [6 empty] | 0 | 1 | 0 | 0 | 1 | 0
50 | 0 | 0 | 1 | 229 | 734447.07 | ОборудПод | Стоимость оборудования подрядчика |  |  | 229 | 10 | 3 |  | 2 | 4267137.48 | [6 empty] | 734447.07 | 1 | 734447.07 | 4267137.48 | 1 | 4267137.48
50 | 0 | 0 | 1 | 203 | 3626.29 | ЭММ | Эксплуатация машин |  |  | 203 | 11 | 3 |  | 2 | 40146.28 | [6 empty] | 3626.29 | 1 | 3626.29 | 40146.28 | 1 | 40146.28
50 | 0 | 0 | 1 | 231 | 0 | ЭММсНРиСП | Эксплуатация машин по ТСН-2001.16 |  |  | 231 | 12 | 3 |  | 2 | 0 | [6 empty] | 0 | 1 | 0 | 0 | 1 | 0
50 | 0 | 0 | 1 | 204 | 275.5 | ЗПМ | ЗП машинистов |  |  | 204 | 13 | 3 |  | 2 | 9521.5 | [6 empty] | 275.5 | 1 | 275.5 | 9521.5 | 1 | 9521.5
50 | 0 | 0 | 1 | 205 | 1644.86 | ОЗП | Основная ЗП рабочих |  |  | 205 | 14 | 3 |  | 2 | 56846.82 | [6 empty] | 1644.86 | 1 | 1644.86 | 56846.82 | 1 | 56846.82
50 | 0 | 0 | 1 | 232 | 0 | ОЗПсНРиСП | Основная ЗП рабочих по ТСН-2001.16 |  |  | 232 | 15 | 3 |  | 2 | 0 | [6 empty] | 0 | 1 | 0 | 0 | 1 | 0
50 | 0 | 0 | 1 | 214 | 8170.93 | Строит | Строительные работы с НР и СП |  |  | 214 | 16 | 3 |  | 2 | 84173.26 | [6 empty] | 8170.93 | 1 | 8170.93 | 84173.26 | 1 | 84173.26
50 | 0 | 0 | 1 | 215 | 8573.15 | Монтаж | Монтажные работы с НР и СП |  |  | 215 | 17 | 3 |  | 2 | 154059.77 | [6 empty] | 8573.15 | 1 | 8573.15 | 154059.77 | 1 | 154059.77
50 | 0 | 0 | 1 | 217 | 753.66 | Прочие | Прочие работы с НР и СП |  |  | 217 | 18 | 3 |  | 2 | 26046.78 | [6 empty] | 753.66 | 1 | 753.66 | 26046.78 | 1 | 26046.78
50 | 0 | 0 | 1 | 230 | 0 | ПрочиеЗатр | Прочие затраты по ТСН-2001.16 |  |  | 230 | 19 | 3 |  | 2 | 0 | [6 empty] | 0 | 1 | 0 | 0 | 1 | 0
50 | 0 | 0 | 1 | 206 | 0 | ВозврМат | Возврат материалов |  |  | 206 | 20 | 3 |  | 2 | 0 | [6 empty] | 0 | 1 | 0 | 0 | 1 | 0
50 | 0 | 0 | 1 | 207 | 166.6441 | ТрудСтр | Трудозатраты строителей |  |  | 207 | 21 | 3 |  | -1 | 166.6441 | [6 empty] | 166.6441 | 1 | 166.6441 | 166.6441 | 1 | 166.6441
50 | 0 | 0 | 1 | 208 | 20.6145 | ТрудМаш | Трудозатраты машинистов |  |  | 208 | 22 | 3 |  | -1 | 20.6145 | [6 empty] | 20.6145 | 1 | 20.6145 | 20.6145 | 1 | 20.6145
50 | 0 | 0 | 1 | 209 | 416.66 | ТранспМат | Транспорт материалов |  |  | 209 | 23 | 3 |  | 2 | 416.66 | [6 empty] | 416.66 | 1 | 416.66 | 416.66 | 1 | 416.66
50 | 0 | 0 | 1 | 233 | 0 | Перевозка | Перевозка грузов |  |  | 233 | 24 | 3 |  | 2 | 0 | [6 empty] | 0 | 1 | 0 | 0 | 1 | 0
50 | 0 | 0 | 1 | 210 | 1802.68 | НР | Накладные расходы |  |  | 210 | 25 | 3 |  | 2 | 62301.36 | [6 empty] | 1802.68 | 1 | 1802.68 | 62301.36 | 1 | 62301.36
50 | 0 | 0 | 1 | 211 | 957.18 | СмПриб | Сметная прибыль |  |  | 211 | 26 | 3 |  | 2 | 33080.95 | [6 empty] | 957.18 | 1 | 957.18 | 33080.95 | 1 | 33080.95
50 | 0 | 0 | 1 | 224 | 751944.81 | Всего | Всего с НР и СП |  |  | 224 | 27 | 3 |  | 2 | 4531417.29 | [6 empty] | 751944.81 | 1 | 751944.81 | 4531417.29 | 1 | 4531417.29
71 | 1 |  | 200001 | 109285548 | Электротехнические устройства | Мет. 421/пр. 04.08.20. пр. 8; п.1 | 80 | 20
70 | 1 |  | 1 | СТР_РЕК | СТРОИТЕЛЬСТВО и РЕКОНСТРУКЦИЯ зданий и сооружений всех назначений | 1 | 0 |  | 1 | 0 |  |  | 0 | 1 | Строительство и реконструкция
70 | 1 |  | 2 | РЕМ_ЖИЛ | КАП. РЕМ. ЖИЛЫХ И ОБЩЕСТВЕННЫХ ЗДАНИЙ | 0 | 0 |  | 1 | 0 |  |  | 0 | 0 | Капитальный ремонт жилых и общественных зданий
70 | 1 |  | 3 | РЕМ_ПР | КАП. РЕМ. ПРОИЗВОДСТВЕННЫХ ЗД. и СООРУЖЕНИЙ, НАРУЖНЫХ ИНЖЕНЕРНЫХ СЕТЕЙ, УЛИЦ И ДОРОГ МЕСТНОГО ЗНАЧЕНИЯ, ИНЖ,СООРУЖЕНИЙ ( ГИДРОТЕХ,СООРУЖ, МОСТОВ И ПУТЕПРОВОДОВ И Т.П.) | 0 | 0 |  | 1 | 0 |  |  | 0 | 0 | Капитальный ремонт прозводственных зданий
70 | 1 |  | 4 | Территория | для территории Российской Федерации, не относящейся к районам Крайнего Севера и приравненным к ним местностям | 1 | 0 |  | 2 | 0 |  |  | 0 | 1
70 | 1 |  | 5 | МПРКС | для территории Российской Федерации, относящейся к местностям, приравненным к районам Крайнего Севера | 0 | 0 |  | 2 | 0 |  |  | 0 | 0
70 | 1 |  | 6 | РКС | для территории Российской Федерации, относящейся к районам Крайнего Севера | 0 | 0 |  | 2 | 0 |  |  | 0 | 0
70 | 1 |  | 7 | СЛЖ | При определении сметной стоимости строительства объектов капитального строительства, относящихся к особо опасным и технически сложным. За исключением АЭС. | 0 | 0 | Для сборников ФЕР ( при производстве работ на технически сложных объектах ): · { СЛЖ } - (вкл.) - работа на сложных объектах (к=1,2 к НР) · { СЛЖ } - (выкл.) - работа на обычных объектах | 0 | 0 |  |  | 0 | 0 | Сложные объекты
70 | 1 |  | 8 | АЭС | При определении сметной стоимости строительства объектов капитального строительства АЭС. | 0 | 0 | Для сборника ФЕРм -39 и ФЕРМ-08 ( при работах по контролю сварных соединений) : {мАЭС} - ( вкл.) - при выполнении работ по на АЭС (HР=101%; СП= 68%; {мАЭС} - (выкл.) - при выполнении работ на обычных объектах | 0 | 0 |  |  | 0 | 0 | АЭС
70 | 1 |  | 9 | ОПТ/В | {вкл} - Прокладка МЕЖДУГОРОДНЫХ ВОЛОКОННО-ОПТИЧЕСКИХ ЛИНИЙ (для ФЕРм10, отд. 6 разд.3) {выкл} - Прокладка ГОРОДСКИХ ВОЛОКОННО-ОПТИТЕСКИХ ЛИНИЙ (для ФЕРм10, отд. 6 разд.3) | 0 | 0 | Для сборников ФЕРм-10 ( волоконно-оптические линии связи ): · {М_ГОР_опт} - ( вкл.) - междугородные сети связи ( НР=120% , СП=70% ) · {М_ГОР_опт} - ( выкл.) - городские сети связи ( НР=100%; СП=65%) | 0 | 0 |  |  | 0 | 0 | Прокладка междугородных в/опт. кабелей
70 | 1 |  | 10 | АВИ | (вкл) - При работах по ДИСПЕТЧЕРЕЗАЦИИ управления движением АВИАТРАНСПОРТОМ {вкл} (монтажные работы ) | 0 | 0 | Для сборников ФЕРм 08;10;11 : · {мАВИА} - (вкл.) - производство монтажных работы по диспетчеризации управления движением авиатранспортном (НР=95%, СП=55%) ; · {мАВИА} - (выкл. ) - при производстве работ на прочих объектах , кром | 0 | 0 |  |  | 0 | 0 | Диспетчеризация авитранспорта
70 | 1 |  | 11 | ЗАКР | {вкл} - Обслуживающие и сопутстующие работы в тоннелях при производве работ ЗАКРЫТЫМ СПОСОБОМ {выкл} - Обслуживающие и сопутстующие работы в тоннелях при производве работ ОТКРЫТЫМ | 0 | 0 | Для сборника ФЕР -29 ( сопутствующие работы в тоннелях и метро. ): · {ЗАКР} - (вкл.) - при выполнении работ в тоннелях и метро закрытым способом (НР=145% , СП=75%); · {ЗАКР} - (выкл.) - при выполнении работ в тоннелях и метро отк | 0 | 0 |  |  | 0 | 0 | Производство работ закрытым способом (обслуживающие процессы)
70 | 1 |  | 12 | ГОР | (вкл) - ФЕРм-08, выполнение работ на горнорудных объектах (выкл) - ФЕРм-08, выполнение работ на других объектах | 0 | 0 |  | 0 | 0 |  |  | 0 | 0 | Выполнение работ на горнорудных объектах
70 | 1 |  | 1 | К_НР_РЕМ | при ремонте жилых и общественных зданий если ( если {РЕМ_ЖИЛ}= [вкл.] | 0.9 | 1 | Для сборников ФЕР и ФЕРмр : · Значение {_МДСрем_НР}= 0,90 - при ремонте зданий жилого и гражданского назначений ( 0,90 к НР) ; · Значение {_МДСрем_НР}= 1,00 - при строительстве и реконструкции объектов всех назначений | 0 | 0 |  |  | 0 | 0.9 | п.25
70 | 1 |  | 2 | К_СП_РЕМ | к нормам СП при капитальном ремонте зданий и сооружений всех назначений ( если или {РЕМ_ЖИЛ}=[вкл] , или (РЕМ_ПР}=[вкл] ) | 0.85 | 1 | Для сборников ФЕР и ФЕРмр : · Значение {_МДСрем_СП} = 0.85 - при ремонте зданий всех назначений ( 0,85 к СП); · Значение {_МДСрем_СП} = 1,00 - при строительстве и реконструкции объектов всех назначений | 0 | 0 |  |  | 0 | 0.85 | п.16
70 | 1 |  | 3 | К_НР_СЛЖ | При определении сметной стоимости строительства объектов капитального строительства, относящихся к особо опасным и технически сложным. За исключением объектов атомных электрических станций. ( если {СЛЖ} = [вкл] ) | 1.03 | 0 |  | 0 | 0 |  |  | 0 | 1.03 | п.27 СЛОЖН
70 | 1 |  | 4 | К_НР_АЭС | При определении сметной стоимости строительства объектов капитального строительства, относящихся к особо опасным и технически сложным. Для объектов атомных электрических станций. ( если {АЭС} = [вкл] ) | 1.09 | 0 |  | 0 | 0 |  |  | 0 | 1.09 | п.27 АЭС
70 | 1 |  | 5 | Р_ОКР | Разрядность округления результата расчета НР и СП (с 05.04.2020 - до семи знаков после запятой) | 7 | 0 |  | 0 | 0 |  |  | 0 | 7
70 | 1 |  | 6 | Лист_НРиСП |  | 2 | 0 |  | 0 | 0 |  |  | 0 | 2
-1
75 | Текущий уровень цен | 2022 | 0 | 1 | 0 | 0 | 1 | 0 | 1 | 0 | 0 | 1 | 111285077 | 1
1 | Сборник индексов | ТСНБ-2001 МО (редакция 2014 г с доп.1) | 2022 | 1 | 1 | 1 | 0 | 2 | 1 | 7.53 | 5.81 | 1 | 1 | 7.53 | 5.81 | 1 | [22 empty] | 111285078
75 | Базовый уровень цен | 2000 | 0 | 1 | 0 | 0 | 1 | 0 | 1 | 0 | 0 | 0 | 111285085 | 2
65 |  | 1 | 0 | 245

## SourceObSm
0 | Smeta.RU (495) 974-1589 |  | _OBSM_ |  | 0 | 0 | 0 | Smeta.RU | ПАО "Россети Московский регион" Доп. раб. место FStS-0030425 | 1 | 30425 | 10 | 11 | 4 | 1 | 4
1 | 51 | 0 |  | 0 | Новый объект | Установка токоограничивающего реактора 10 кВ |  | 0 | 2464/636т-57-040/1-ЭП.С изм. 4 | 0 | 0 | 2 |  | 0 | 0 | 0 | 0 | 0 | 1 |  | 0 | [14 empty] | 0 | [5 empty] | Сметные нормы списания | Коды ценников | 1 | 1 | 0 | 0 | 1 | 0 | 6 | 2 | 1 | 1 | 0 | 0 | 0 | 0 | 0 |  | Версия 1.3.1 ГСН (ГЭСН, ФЕР) и ТЕР (Методики НР (812/пр и 636/пр) и СП (774/пр) с 22.10.2021 г.) шифры НР, СП и ПНР с версии Smeta.ru 11.4.1.0 | Московская область ТСНБ-2001 (редакция 2014 г) | Московская область ТСНБ-2001 (редакция 2014 г) | Московская область ТСНБ-2001 (редакция 2014 г) | Московская область ТСНБ-2001 (редакция 2014 г) | Поправки для НБ 2014 года от 15.06.2021 г. Реконструкция | 0 | 0 | 8 |  | 1 | 0
22 | 0 | 0 | 111285077 | 111285085 | 3
3 | 1 | Новая локальная смета | Новая локальная смета | 84.1733 | 154.0598 | 4267.1375 | 26.0468 | 4531.4173 | 56.8468 | [9 empty] | 8.1709 | 8.5732 | 734.4471 | 0.75366 | 751.9448 | 1.6449 | 0 | 0 | 0 | 4436034.98 | 4339041.88 | 0 | 4267137.48 | 0 | 40146.28 | 9521.5 | 56846.82 | 84173.26 | 154059.77 | 26046.78 | 0 | 166.6441 | 20.6145 | 416.66 | 62301.36 | 33080.95 | 4531417.29 | [6 empty] | 749184.95 | 743913.8 | 0 | 734447.07 | 0 | 3626.29 | 275.5 | 1644.86 | 8170.93 | 8573.15 | 753.66 | 0 | 166.6441 | 20.6145 | 416.66 | 1802.68 | 957.18 | 751944.81
51 |  |  |  | 84.1733 | 154.0598 | 4267.1375 | 26.0468 | 4531.4173 | 56.8468 | [9 empty] | 8.1709 | 8.5732 | 734.4471 | 0.75366 | 751.9448 | 1.6449
50 | 0 | 0 | 1 | 201 | 4436034.98 | ПЗ | Прямые затраты |  |  | 201 | 1 | 3 |  | 2 | 749184.95
50 | 0 | 0 | 1 | 202 | 4339041.88 | СтМатОб | Стоимость материальных ресурсов (всего) |  |  | 202 | 2 | 3 |  | 2 | 743913.8
50 | 0 | 0 | 1 | 222 | 0 | СтМатОбЗак | Стоимость материалов и оборудования заказчика |  |  | 222 | 3 | 3 |  | 2 | 0
50 | 0 | 0 | 1 | 225 | 4339041.88 | СтМатОбПод | Стоимость материалов и оборудования подрядчика |  |  | 225 | 4 | 3 |  | 2 | 743913.8
50 | 0 | 0 | 1 | 226 | 71904.4 | СтМат | Стоимость материалов (всего) |  |  | 226 | 5 | 3 |  | 2 | 9466.73
50 | 0 | 0 | 1 | 227 | 0 | СтМатЗак | Стоимость материалов заказчика |  |  | 227 | 6 | 3 |  | 2 | 0
50 | 0 | 0 | 1 | 228 | 71904.4 | СтМатПод | Стоимость материалов подрядчика |  |  | 228 | 7 | 3 |  | 2 | 9466.73
50 | 0 | 0 | 1 | 216 | 4267137.48 | Оборуд | Стоимость оборудования (всего) |  |  | 216 | 8 | 3 |  | 2 | 734447.07
50 | 0 | 0 | 1 | 223 | 0 | ОборудЗак | Стоимость оборудования заказчика |  |  | 223 | 9 | 3 |  | 2 | 0
50 | 0 | 0 | 1 | 229 | 4267137.48 | ОборудПод | Стоимость оборудования подрядчика |  |  | 229 | 10 | 3 |  | 2 | 734447.07
50 | 0 | 0 | 1 | 203 | 40146.28 | ЭММ | Эксплуатация машин |  |  | 203 | 11 | 3 |  | 2 | 3626.29
50 | 0 | 0 | 1 | 231 | 0 | ЭММсНРиСП | Эксплуатация машин по ТСН-2001.16 |  |  | 231 | 12 | 3 |  | 2 | 0
50 | 0 | 0 | 1 | 204 | 9521.5 | ЗПМ | ЗП машинистов |  |  | 204 | 13 | 3 |  | 2 | 275.5
50 | 0 | 0 | 1 | 205 | 56846.82 | ОЗП | Основная ЗП рабочих |  |  | 205 | 14 | 3 |  | 2 | 1644.86
50 | 0 | 0 | 1 | 232 | 0 | ОЗПсНРиСП | Основная ЗП рабочих по ТСН-2001.16 |  |  | 232 | 15 | 3 |  | 2 | 0
50 | 0 | 0 | 1 | 214 | 84173.26 | Строит | Строительные работы с НР и СП |  |  | 214 | 16 | 3 |  | 2 | 8170.93
50 | 0 | 0 | 1 | 215 | 154059.77 | Монтаж | Монтажные работы с НР и СП |  |  | 215 | 17 | 3 |  | 2 | 8573.15
50 | 0 | 0 | 1 | 217 | 26046.78 | Прочие | Прочие работы с НР и СП |  |  | 217 | 18 | 3 |  | 2 | 753.66
50 | 0 | 0 | 1 | 230 | 0 | ПрочиеЗатр | Прочие затраты по ТСН-2001.16 |  |  | 230 | 19 | 3 |  | 2 | 0
50 | 0 | 0 | 1 | 206 | 0 | ВозврМат | Возврат материалов |  |  | 206 | 20 | 3 |  | 2 | 0
50 | 0 | 0 | 1 | 207 | 166.6441 | ТрудСтр | Трудозатраты строителей |  |  | 207 | 21 | 3 |  | -1 | 166.6441
50 | 0 | 0 | 1 | 208 | 20.6145 | ТрудМаш | Трудозатраты машинистов |  |  | 208 | 22 | 3 |  | -1 | 20.6145
50 | 0 | 0 | 1 | 209 | 416.66 | ТранспМат | Транспорт материалов |  |  | 209 | 23 | 3 |  | 2 | 416.66
50 | 0 | 0 | 1 | 233 | 0 | Перевозка | Перевозка грузов |  |  | 233 | 24 | 3 |  | 2 | 0
50 | 0 | 0 | 1 | 210 | 62301.36 | НР | Накладные расходы |  |  | 210 | 25 | 3 |  | 2 | 1802.68
50 | 0 | 0 | 1 | 211 | 33080.95 | СмПриб | Сметная прибыль |  |  | 211 | 26 | 3 |  | 2 | 957.18
50 | 0 | 0 | 1 | 224 | 4531417.29 | Всего | Всего с НР и СП |  |  | 224 | 27 | 3 |  | 2 | 751944.81
-1
75 | Текущий уровень цен | 2022 | 0 | 1 | 0 | 0 | 1 | 0 | 1 | 0 | 0 | 1 | 111285077 | 1
1 | Сборник индексов | ТСНБ-2001 МО (редакция 2014 г с доп.1) | 2022 | 1 | 1 | 1 | 0 | 2 | 1 | 7.53 | 5.81 | 1 | 1 | 7.53 | 5.81 | 1 | [10 empty] | 111285078
75 | Базовый уровень цен | 2000 | 0 | 1 | 0 | 0 | 1 | 0 | 1 | 0 | 0 | 0 | 111285085 | 2

## SmtRes
32 | 111285085 | 111285530 | 51589544 | 1 | 1 | 1 | 1 | 1-1025-90 |  | Рабочий строитель среднего разряда 2,5 | 1369 | 1013 | чел.-ч | чел.-ч | 1 | 0 | 1933892413 | 2.4 | 0 | 0 | 0 | 8.17 | 0 | 0 | 0 | 8.17 | 1 | 1 | 1 | 1 | 0 | 1 | 0 | 0 | 0 | 2.4 | 1 | 2 | 111285531 | 1 | 0 | 1 | 0 | 0 | 0 | 0 | 0 | 0 | 0 | 0 | 0 | 0 | 0 | 0 | 0 | 0 | 0 | 0 | 0 | 0 | 0 | 0 | 0 | 0 | 3.792 | 8.17 | 8.17 | 1 | 19.61 | 0
32 | 111285085 | 111285530 | 121548 | 1 | 1 | 1 | 1 | 2 |  | Затраты труда машинистов | 608254 | 1013 | чел.час | чел.час | 1 | 0 | -185737400 | 0.54 | 0 | 0 | 0 | 0 | 0 | 0 | 0 | 0 | 1 | 1 | 1 | 1 | 0 | 1 | 0 | 0 | 0 | 0.54 | 2 | 2 | 111285532 | 1 | 0 | 2 | 0 | 0 | 0 | 0 | 0 | 0 | 0 | 0 | 0 | 0 | 0 | 0 | 0 | 0 | 0 | 0 | 0 | 0 | 0 | 0 | 0 | 0 | 0.8532 | 0 | 0 | 1 | 0 | 0
32 | 111285085 | 111285530 | 76432789 | 1 | 1 | 1 | 2 | 031812 | ТСЭМ Московской обл., 031812, приказ Минстроя России №675/пр от 28.02.2017 № 264/пр | Погрузчики одноковшовые универсальные фронтальные пневмоколесные 3 т | 1368 | 1011 | маш.-ч | маш.-ч | 1 | 0 | -881231059 | 0.08 | 0 | 133.13 | 11.6 | 0 | 0 | 133.13 | 11.6 | 0 | 1 | 1 | 1 | 1 | 0 | 1 | 0 | 0 | 0 | 0.08 | 0 | 2 | 111285533 | 1 | 0 | 3 | 0 | 0 | 0 | 0 | 0 | 0 | 0 | 0 | 0 | 0 | 0 | 0 | 0 | 0 | 0 | 0 | 0 | 0 | 0 | 0 | 0 | 0 | 0.1264 | 133.13 | 133.13 | 1 | 10.65 | 0.93
32 | 111285085 | 111285530 | 76432871 | 1 | 1 | 1 | 2 | 050101 | ТСЭМ Московской обл., 050101, приказ Минстроя России №675/пр от 28.02.2017 № 264/пр | Компрессоры передвижные с двигателем внутреннего сгорания давлением до 686 кПа (7 ат), производительность до 5 м3/мин | 1368 | 1011 | маш.-ч | маш.-ч | 1 | 0 | 315863809 | 0.46 | 0 | 46.56 | 10.06 | 0 | 0 | 46.56 | 10.06 | 0 | 1 | 1 | 1 | 1 | 0 | 1 | 0 | 0 | 0 | 0.46 | 0 | 2 | 111285534 | 1 | 0 | 4 | 0 | 0 | 0 | 0 | 0 | 0 | 0 | 0 | 0 | 0 | 0 | 0 | 0 | 0 | 0 | 0 | 0 | 0 | 0 | 0 | 0 | 0 | 0.7268 | 46.56 | 46.56 | 1 | 21.42 | 4.63
32 | 111285085 | 111285530 | 76434201 | 1 | 1 | 1 | 2 | 331100 | ТСЭМ Московской обл., 331100, приказ Минстроя России №675/пр от 28.02.2017 № 264/пр | Трамбовки пневматические при работе от передвижных компрессорных станций | 1368 | 1011 | маш.-ч | маш.-ч | 1 | 0 | -839973004 | 0.92 | 0 | 0.55 | 0 | 0 | 0 | 0.55 | 0 | 0 | 1 | 1 | 1 | 1 | 0 | 1 | 0 | 0 | 0 | 0.92 | 0 | 2 | 111285535 | 1 | 0 | 5 | 0 | 0 | 0 | 0 | 0 | 0 | 0 | 0 | 0 | 0 | 0 | 0 | 0 | 0 | 0 | 0 | 0 | 0 | 0 | 0 | 0 | 0 | 1.4536 | 0.55 | 0.55 | 1 | 0.51 | 0
32 | 111285085 | 111285530 | 76408128 | 1 | 1 | 1 | 3 | 408-0017 | ТССЦ Московской обл., 408-0017, приказ Минстроя России №675/пр от 28.02.2017 № 257/пр | Щебень из природного камня для строительных работ марка 600, фракция 5(3)-10 мм | 1339 | 1007 | м3 | м3 | 1 | 0 | 788723907 | 1.3 | 145.8 | 0 | 0 | 0 | 145.8 | 0 | 0 | 0 | 1 | 1 | 1 | 1 | 0 | 0 | 0 | 0 | 0 | 1.3 | 0 | 1 | -1 | 0 | 0 |  | 0 | 0 | 0 | 0 | 0 | 0 | 0 | 0 | 0 | 0 | 0 | 0 | 0 | 0 | 0 | 0 | 0 | 0 | 0 | 0 | 0 | 0 | 2.054 | 145.8 | 145.8 | 1 | 189.54 | 0
32 | 111285085 | 111285530 | 76408132 | 1 | 1 | 1 | 3 | 408-0021 | ТССЦ Московской обл., 408-0021, приказ Минстроя России №675/пр от 28.02.2017 № 257/пр | Щебень из природного камня для строительных работ марка 400, фракция 5(3)-10 мм | 1339 | 1007 | м3 | м3 | 1 | 1 | 467189497 | -1.3 | 131.08 | 0 | 0 | 0 | 131.08 | 0 | 0 | 0 | 1 | 1 | 1 | 1 | 0 | 1 | 0 | 0 | 0 | -1.3 | 0 | 2 | 111285536 | 1 | 6144 | 6 | 0 | 0 | 0 | 0 | 0 | 0 | 0 | 0 | 0 | 0 | 0 | 0 | 0 | 0 | 0 | 0 | 0 | 0 | 0 | 0 | 0 | 0 | -2.054 | 131.08 | 131.08 | 1 | -170.4 | 0
32 | 111285085 | 111285530 | 76408663 | 1 | 1 | 1 | 3 | 411-0001 | ТССЦ Московской обл., 411-0001, приказ Минстроя России №675/пр от 28.02.2017 № 257/пр | Вода | 1339 | 1007 | м3 | м3 | 1 | 0 | 619799737 | 0.15 | 2.44 | 0 | 0 | 0 | 2.44 | 0 | 0 | 0 | 1 | 1 | 1 | 1 | 0 | 1 | 0 | 0 | 0 | 0.15 | 0 | 2 | 111285537 | 1 | 0 | 7 | 0 | 0 | 0 | 0 | 0 | 0 | 0 | 0 | 0 | 0 | 0 | 0 | 0 | 0 | 0 | 0 | 0 | 0 | 0 | 0 | 0 | 0 | 0.237 | 2.44 | 2.44 | 1 | 0.37 | 0
33 | 111285077 | 111285530 | 51589544 | 1 | 1 | 1 | 1 | 1-1025-90 |  | Рабочий строитель среднего разряда 2,5 | 1369 | 1013 | чел.-ч | чел.-ч | 1 | 0 | 1933892413 | 2.4 | 0 | 0 | 0 | 8.17 | 0 | 0 | 0 | 8.17 | 1 | 1 | 1 | 1 | 0 | 1 | 0 | 0 | 0 | 2.4 | 1 | 2 | 111285531 | 1 | 0 | 8 | 0 | 0 | 0 | 0 | 0 | 0 | 0 | 0 | 0 | 0 | 0 | 0 | 0 | 0 | 0 | 0 | 0 | 0 | 0 | 0 | 0 | 0 | 3.792 | 8.17 | 8.17 | 1 | 19.61 | 0
33 | 111285077 | 111285530 | 121548 | 1 | 1 | 1 | 1 | 2 |  | Затраты труда машинистов | 608254 | 1013 | чел.час | чел.час | 1 | 0 | -185737400 | 0.54 | 0 | 0 | 0 | 0 | 0 | 0 | 0 | 0 | 1 | 1 | 1 | 1 | 0 | 1 | 0 | 0 | 0 | 0.54 | 2 | 2 | 111285532 | 1 | 0 | 9 | 0 | 0 | 0 | 0 | 0 | 0 | 0 | 0 | 0 | 0 | 0 | 0 | 0 | 0 | 0 | 0 | 0 | 0 | 0 | 0 | 0 | 0 | 0.8532 | 0 | 0 | 1 | 0 | 0
33 | 111285077 | 111285530 | 76432789 | 1 | 1 | 1 | 2 | 031812 | ТСЭМ Московской обл., 031812, приказ Минстроя России №675/пр от 28.02.2017 № 264/пр | Погрузчики одноковшовые универсальные фронтальные пневмоколесные 3 т | 1368 | 1011 | маш.-ч | маш.-ч | 1 | 0 | -881231059 | 0.08 | 0 | 1130.27 | 400.9 | 0 | 0 | 133.13 | 11.6 | 0 | 1 | 8.49 | 34.56 | 1 | 0 | 1 | 0 | 0 | 0 | 0.08 | 0 | 2 | 111285533 | 1 | 0 | 10 | 0 | 0 | 0 | 0 | 0 | 0 | 0 | 0 | 0 | 0 | 0 | 0 | 0 | 0 | 0 | 0 | 0 | 0 | 0 | 0 | 0 | 0 | 0.1264 | 1130.27 | 133.13 | 8.49 | 10.65 | 0.93
33 | 111285077 | 111285530 | 76432871 | 1 | 1 | 1 | 2 | 050101 | ТСЭМ Московской обл., 050101, приказ Минстроя России №675/пр от 28.02.2017 № 264/пр | Компрессоры передвижные с двигателем внутреннего сгорания давлением до 686 кПа (7 ат), производительность до 5 м3/мин | 1368 | 1011 | маш.-ч | маш.-ч | 1 | 0 | 315863809 | 0.46 | 0 | 548.01 | 347.67 | 0 | 0 | 46.56 | 10.06 | 0 | 1 | 11.77 | 34.56 | 1 | 0 | 1 | 0 | 0 | 0 | 0.46 | 0 | 2 | 111285534 | 1 | 0 | 11 | 0 | 0 | 0 | 0 | 0 | 0 | 0 | 0 | 0 | 0 | 0 | 0 | 0 | 0 | 0 | 0 | 0 | 0 | 0 | 0 | 0 | 0 | 0.7268 | 548.01 | 46.56 | 11.77 | 21.42 | 4.63
33 | 111285077 | 111285530 | 76434201 | 1 | 1 | 1 | 2 | 331100 | ТСЭМ Московской обл., 331100, приказ Минстроя России №675/пр от 28.02.2017 № 264/пр | Трамбовки пневматические при работе от передвижных компрессорных станций | 1368 | 1011 | маш.-ч | маш.-ч | 1 | 0 | -839973004 | 0.92 | 0 | 3.86 | 0 | 0 | 0 | 0.55 | 0 | 0 | 1 | 7.02 | 34.56 | 1 | 0 | 1 | 0 | 0 | 0 | 0.92 | 0 | 2 | 111285535 | 1 | 0 | 12 | 0 | 0 | 0 | 0 | 0 | 0 | 0 | 0 | 0 | 0 | 0 | 0 | 0 | 0 | 0 | 0 | 0 | 0 | 0 | 0 | 0 | 0 | 1.4536 | 3.86 | 0.55 | 7.02 | 0.51 | 0
33 | 111285077 | 111285530 | 76408128 | 1 | 1 | 1 | 3 | 408-0017 | ТССЦ Московской обл., 408-0017, приказ Минстроя России №675/пр от 28.02.2017 № 257/пр | Щебень из природного камня для строительных работ марка 600, фракция 5(3)-10 мм | 1339 | 1007 | м3 | м3 | 1 | 0 | 788723907 | 1.3 | 1781.68 | 0 | 0 | 0 | 145.8 | 0 | 0 | 0 | 12.22 | 1 | 1 | 1 | 0 | 0 | 0 | 0 | 0 | 1.3 | 0 | 1 | -1 | 0 | 0 |  | 0 | 0 | 0 | 0 | 0 | 0 | 0 | 0 | 0 | 0 | 0 | 0 | 0 | 0 | 0 | 0 | 0 | 0 | 0 | 0 | 0 | 0 | 2.054 | 1781.68 | 145.8 | 12.22 | 189.54 | 0
33 | 111285077 | 111285530 | 76408132 | 1 | 1 | 1 | 3 | 408-0021 | ТССЦ Московской обл., 408-0021, приказ Минстроя России №675/пр от 28.02.2017 № 257/пр | Щебень из природного камня для строительных работ марка 400, фракция 5(3)-10 мм | 1339 | 1007 | м3 | м3 | 1 | 1 | 467189497 | -1.3 | 1781.38 | 0 | 0 | 0 | 131.08 | 0 | 0 | 0 | 13.59 | 1 | 1 | 1 | 0 | 1 | 0 | 0 | 0 | -1.3 | 0 | 2 | 111285536 | 1 | 6144 | 13 | 0 | 0 | 0 | 0 | 0 | 0 | 0 | 0 | 0 | 0 | 0 | 0 | 0 | 0 | 0 | 0 | 0 | 0 | 0 | 0 | 0 | 0 | -2.054 | 1781.38 | 131.08 | 13.59 | -170.4 | 0
33 | 111285077 | 111285530 | 76408663 | 1 | 1 | 1 | 3 | 411-0001 | ТССЦ Московской обл., 411-0001, приказ Минстроя России №675/пр от 28.02.2017 № 257/пр | Вода | 1339 | 1007 | м3 | м3 | 1 | 0 | 619799737 | 0.15 | 26.99 | 0 | 0 | 0 | 2.44 | 0 | 0 | 0 | 11.06 | 1 | 1 | 1 | 0 | 1 | 0 | 0 | 0 | 0.15 | 0 | 2 | 111285537 | 1 | 0 | 14 | 0 | 0 | 0 | 0 | 0 | 0 | 0 | 0 | 0 | 0 | 0 | 0 | 0 | 0 | 0 | 0 | 0 | 0 | 0 | 0 | 0 | 0 | 0.237 | 26.99 | 2.44 | 11.06 | 0.37 | 0
38 | 111285085 | 111285538 | 51591892 | 1 | 1 | 1 | 1 | 1-1029-90 |  | Рабочий строитель среднего разряда 2,9 | 1369 | 1013 | чел.-ч | чел.-ч | 1 | 0 | -1896518065 | 441.28 | 0 | 0 | 0 | 8.46 | 0 | 0 | 0 | 8.46 | 1 | 1 | 1 | 1 | 0 | 1 | 0 | 0 | 0 | 441.28 | 1 | 2 | 111285544 | 1 | 0 | 15 | 0 | 0 | 0 | 0 | 0 | 0 | 0 | 0 | 0 | 0 | 0 | 0 | 0 | 0 | 0 | 0 | 0 | 0 | 0 | 0 | 0 | 0 | 23.0348 | 8.46 | 8.46 | 1 | 3733.23 | 0
38 | 111285085 | 111285538 | 121548 | 1 | 1 | 1 | 1 | 2 |  | Затраты труда машинистов | 608254 | 1013 | чел.час | чел.час | 1 | 0 | -185737400 | 34.58 | 0 | 0 | 0 | 0 | 0 | 0 | 0 | 0 | 1 | 1 | 1 | 1 | 0 | 1 | 0 | 0 | 0 | 34.58 | 2 | 2 | 111285545 | 1 | 0 | 16 | 0 | 0 | 0 | 0 | 0 | 0 | 0 | 0 | 0 | 0 | 0 | 0 | 0 | 0 | 0 | 0 | 0 | 0 | 0 | 0 | 0 | 0 | 1.8051 | 0 | 0 | 1 | 0 | 0
38 | 111285085 | 111285538 | 76432629 | 1 | 1 | 1 | 2 | 021141 | ТСЭМ Московской обл., 021141, приказ Минстроя России №675/пр от 28.02.2017 № 264/пр | Краны на автомобильном ходу при работе на других видах строительства 10 т | 1368 | 1011 | маш.-ч | маш.-ч | 1 | 0 | 1106923569 | 1.05 | 0 | 112 | 13.5 | 0 | 0 | 112 | 13.5 | 0 | 1 | 1 | 1 | 1 | 0 | 1 | 0 | 0 | 0 | 1.05 | 0 | 2 | 111285546 | 1 | 0 | 17 | 0 | 0 | 0 | 0 | 0 | 0 | 0 | 0 | 0 | 0 | 0 | 0 | 0 | 0 | 0 | 0 | 0 | 0 | 0 | 0 | 0 | 0 | 0.05481 | 112 | 112 | 1 | 117.6 | 14.18
38 | 111285085 | 111285538 | 76432649 | 1 | 1 | 1 | 2 | 021243 | ТСЭМ Московской обл., 021243, приказ Минстроя России №675/пр от 28.02.2017 № 264/пр | Краны на гусеничном ходу при работе на других видах строительства до 16 т | 1368 | 1011 | маш.-ч | маш.-ч | 1 | 0 | -27831156 | 33.26 | 0 | 96.9 | 13.5 | 0 | 0 | 96.9 | 13.5 | 0 | 1 | 1 | 1 | 1 | 0 | 1 | 0 | 0 | 0 | 33.26 | 0 | 2 | 111285547 | 1 | 0 | 18 | 0 | 0 | 0 | 0 | 0 | 0 | 0 | 0 | 0 | 0 | 0 | 0 | 0 | 0 | 0 | 0 | 0 | 0 | 0 | 0 | 0 | 0 | 1.7362 | 96.9 | 96.9 | 1 | 3222.89 | 449.01
38 | 111285085 | 111285538 | 76432701 | 1 | 1 | 1 | 2 | 030101 | ТСЭМ Московской обл., 030101, приказ Минстроя России №675/пр от 28.02.2017 № 264/пр | Автопогрузчики 5 т | 1368 | 1011 | маш.-ч | маш.-ч | 1 | 0 | 1549832887 | 0.27 | 0 | 99.89 | 10.06 | 0 | 0 | 99.89 | 10.06 | 0 | 1 | 1 | 1 | 1 | 0 | 1 | 0 | 0 | 0 | 0.27 | 0 | 2 | 111285548 | 1 | 0 | 19 | 0 | 0 | 0 | 0 | 0 | 0 | 0 | 0 | 0 | 0 | 0 | 0 | 0 | 0 | 0 | 0 | 0 | 0 | 0 | 0 | 0 | 0 | 0.014094 | 99.89 | 99.89 | 1 | 26.97 | 2.72
38 | 111285085 | 111285538 | 76433175 | 1 | 1 | 1 | 2 | 111100 | ТСЭМ Московской обл., 111100, приказ Минстроя России №675/пр от 28.02.2017 № 264/пр | Вибратор глубинный | 1368 | 1011 | маш.-ч | маш.-ч | 1 | 0 | 650070217 | 23.52 | 0 | 1.9 | 0 | 0 | 0 | 1.9 | 0 | 0 | 1 | 1 | 1 | 1 | 0 | 1 | 0 | 0 | 0 | 23.52 | 0 | 2 | 111285549 | 1 | 0 | 20 | 0 | 0 | 0 | 0 | 0 | 0 | 0 | 0 | 0 | 0 | 0 | 0 | 0 | 0 | 0 | 0 | 0 | 0 | 0 | 0 | 0 | 0 | 1.2277 | 1.9 | 1.9 | 1 | 44.69 | 0
38 | 111285085 | 111285538 | 76434229 | 1 | 1 | 1 | 2 | 331532 | ТСЭМ Московской обл., 331532, приказ Минстроя России №675/пр от 28.02.2017 № 264/пр | Пила цепная электрическая | 1368 | 1011 | маш.-ч | маш.-ч | 1 | 0 | -1835804875 | 1.1 | 0 | 3.27 | 0 | 0 | 0 | 3.27 | 0 | 0 | 1 | 1 | 1 | 1 | 0 | 1 | 0 | 0 | 0 | 1.1 | 0 | 2 | 111285550 | 1 | 0 | 21 | 0 | 0 | 0 | 0 | 0 | 0 | 0 | 0 | 0 | 0 | 0 | 0 | 0 | 0 | 0 | 0 | 0 | 0 | 0 | 0 | 0 | 0 | 0.05742 | 3.27 | 3.27 | 1 | 3.6 | 0
38 | 111285085 | 111285538 | 76434481 | 1 | 1 | 1 | 2 | 400001 | ТСЭМ Московской обл., 400001, приказ Минстроя России №675/пр от 28.02.2017 № 264/пр | Автомобили бортовые, грузоподъемность до 5 т | 1368 | 1011 | маш.-ч | маш.-ч | 1 | 0 | 1230759911 | 1.53 | 0 | 87.17 | 11.6 | 0 | 0 | 87.17 | 11.6 | 0 | 1 | 1 | 1 | 1 | 0 | 1 | 0 | 0 | 0 | 1.53 | 0 | 2 | 111285551 | 1 | 0 | 22 | 0 | 0 | 0 | 0 | 0 | 0 | 0 | 0 | 0 | 0 | 0 | 0 | 0 | 0 | 0 | 0 | 0 | 0 | 0 | 0 | 0 | 0 | 0.079866 | 87.17 | 87.17 | 1 | 133.37 | 17.75
38 | 111285085 | 111285538 | 76369200 | 1 | 1 | 1 | 3 | 101-0797 | ТССЦ Московской обл., 101-0797, приказ Минстроя России №675/пр от 28.02.2017 № 254/пр | Проволока горячекатаная в мотках, диаметром 6,3-6,5 мм | 1348 | 1009 | т | т | 1000 | 0 | -1012359093 | 0.04 | 4455.2 | 0 | 0 | 0 | 4455.2 | 0 | 0 | 0 | 1 | 1 | 1 | 1 | 0 | 1 | 0 | 0 | 0 | 0.04 | 0 | 2 | 111285552 | 1 | 0 | 23 | 0 | 0 | 0 | 0 | 0 | 0 | 0 | 0 | 0 | 0 | 0 | 0 | 0 | 0 | 0 | 0 | 0 | 0 | 0 | 0 | 0 | 0 | 0.002088 | 4455.2 | 4455.2 | 1 | 178.21 | 0
38 | 111285085 | 111285538 | 76369937 | 1 | 1 | 1 | 3 | 101-1668 | ТССЦ Московской обл., 101-1668, приказ Минстроя России №675/пр от 28.02.2017 № 254/пр | Рогожа | 1327 | 1005 | м2 | м2 | 1 | 0 | 914604176 | 5.6 | 10.2 | 0 | 0 | 0 | 10.2 | 0 | 0 | 0 | 1 | 1 | 1 | 1 | 0 | 1 | 0 | 0 | 0 | 5.6 | 0 | 2 | 111285553 | 1 | 0 | 24 | 0 | 0 | 0 | 0 | 0 | 0 | 0 | 0 | 0 | 0 | 0 | 0 | 0 | 0 | 0 | 0 | 0 | 0 | 0 | 0 | 0 | 0 | 0.29232 | 10.2 | 10.2 | 1 | 57.12 | 0
38 | 111285085 | 111285538 | 76370056 | 1 | 1 | 1 | 3 | 101-1805 | ТССЦ Московской обл., 101-1805, приказ Минстроя России №675/пр от 28.02.2017 № 254/пр | Гвозди строительные | 1348 | 1009 | т | т | 1000 | 0 | 1561117559 | 0.037 | 11978 | 0 | 0 | 0 | 11978 | 0 | 0 | 0 | 1 | 1 | 1 | 1 | 0 | 1 | 0 | 0 | 0 | 0.037 | 0 | 2 | 111285554 | 1 | 0 | 25 | 0 | 0 | 0 | 0 | 0 | 0 | 0 | 0 | 0 | 0 | 0 | 0 | 0 | 0 | 0 | 0 | 0 | 0 | 0 | 0 | 0 | 0 | 0.0019314 | 11978 | 11978 | 1 | 443.19 | 0
38 | 111285085 | 111285538 | 76376016 | 1 | 1 | 1 | 3 | 102-0008 | ТССЦ Московской обл., 102-0008, приказ Минстроя России №675/пр от 28.02.2017 № 254/пр | Лесоматериалы круглые хвойных пород для строительства диаметром 14-24 см, длиной 3-6,5 м | 1339 | 1007 | м3 | м3 | 1 | 0 | -1134122495 | 0.69 | 558.33 | 0 | 0 | 0 | 558.33 | 0 | 0 | 0 | 1 | 1 | 1 | 1 | 0 | 1 | 0 | 0 | 0 | 0.69 | 0 | 2 | 111285555 | 1 | 0 | 26 | 0 | 0 | 0 | 0 | 0 | 0 | 0 | 0 | 0 | 0 | 0 | 0 | 0 | 0 | 0 | 0 | 0 | 0 | 0 | 0 | 0 | 0 | 0.036018 | 558.33 | 558.33 | 1 | 385.25 | 0
38 | 111285085 | 111285538 | 76376033 | 1 | 1 | 1 | 3 | 102-0025 | ТССЦ Московской обл., 102-0025, приказ Минстроя России №675/пр от 28.02.2017 № 254/пр | Бруски обрезные хвойных пород длиной 4-6,5 м, шириной 75-150 мм, толщиной 40-75 мм, III сорта | 1339 | 1007 | м3 | м3 | 1 | 0 | -756380643 | 0.08 | 1287.01 | 0 | 0 | 0 | 1287.01 | 0 | 0 | 0 | 1 | 1 | 1 | 1 | 0 | 1 | 0 | 0 | 0 | 0.08 | 0 | 2 | 111285556 | 1 | 0 | 27 | 0 | 0 | 0 | 0 | 0 | 0 | 0 | 0 | 0 | 0 | 0 | 0 | 0 | 0 | 0 | 0 | 0 | 0 | 0 | 0 | 0 | 0 | 0.004176 | 1287.01 | 1287.01 | 1 | 102.96 | 0
38 | 111285085 | 111285538 | 76376061 | 1 | 1 | 1 | 3 | 102-0053 | ТССЦ Московской обл., 102-0053, приказ Минстроя России №675/пр от 28.02.2017 № 254/пр | Доски обрезные хвойных пород длиной 4-6,5 м, шириной 75-150 мм, толщиной 25 мм, III сорта | 1339 | 1007 | м3 | м3 | 1 | 0 | 455834906 | 0.2 | 1100 | 0 | 0 | 0 | 1100 | 0 | 0 | 0 | 1 | 1 | 1 | 1 | 0 | 1 | 0 | 0 | 0 | 0.2 | 0 | 2 | 111285557 | 1 | 0 | 28 | 0 | 0 | 0 | 0 | 0 | 0 | 0 | 0 | 0 | 0 | 0 | 0 | 0 | 0 | 0 | 0 | 0 | 0 | 0 | 0 | 0 | 0 | 0.01044 | 1100 | 1100 | 1 | 220 | 0
38 | 111285085 | 111285538 | 76376069 | 1 | 1 | 1 | 3 | 102-0061 | ТССЦ Московской обл., 102-0061, приказ Минстроя России №675/пр от 28.02.2017 № 254/пр | Доски обрезные хвойных пород длиной 4-6,5 м, шириной 75-150 мм, толщиной 44 мм и более, III сорта | 1339 | 1007 | м3 | м3 | 1 | 0 | -2068707452 | 0.69 | 1056 | 0 | 0 | 0 | 1056 | 0 | 0 | 0 | 1 | 1 | 1 | 1 | 0 | 1 | 0 | 0 | 0 | 0.69 | 0 | 2 | 111285558 | 1 | 0 | 29 | 0 | 0 | 0 | 0 | 0 | 0 | 0 | 0 | 0 | 0 | 0 | 0 | 0 | 0 | 0 | 0 | 0 | 0 | 0 | 0 | 0 | 0 | 0.036018 | 1056 | 1056 | 1 | 728.64 | 0
38 | 111285085 | 111285538 | 76390812 | 1 | 1 | 1 | 3 | 203-0511 | ТССЦ Московской обл., 203-0511, приказ Минстроя России №675/пр от 28.02.2017 № 255/пр | Щиты из досок толщиной 25 мм | 1327 | 1005 | м2 | м2 | 1 | 0 | 1067293540 | 49.5 | 35.54 | 0 | 0 | 0 | 35.54 | 0 | 0 | 0 | 1 | 1 | 1 | 1 | 0 | 1 | 0 | 0 | 0 | 49.5 | 0 | 2 | 111285559 | 1 | 0 | 30 | 0 | 0 | 0 | 0 | 0 | 0 | 0 | 0 | 0 | 0 | 0 | 0 | 0 | 0 | 0 | 0 | 0 | 0 | 0 | 0 | 0 | 0 | 2.5839 | 35.54 | 35.54 | 1 | 1759.23 | 0
38 | 111285085 | 111285538 | 76403539 | 1 | 1 | 1 | 3 | 401-0023 | ТССЦ Московской обл., 401-0023, приказ Минстроя России №675/пр от 28.02.2017 № 257/пр | Бетон тяжелый, крупность заполнителя более 40 мм, класс В7,5 (М 100) | 1339 | 1007 | м3 | м3 | 1 | 1 | 1973766236 | -102 | 560 | 0 | 0 | 0 | 560 | 0 | 0 | 0 | 1 | 1 | 1 | 1 | 0 | 1 | 0 | 0 | 0 | -102 | 0 | 2 | 111285560 | 1 | 6144 | 31 | 0 | 0 | 0 | 0 | 0 | 0 | 0 | 0 | 0 | 0 | 0 | 0 | 0 | 0 | 0 | 0 | 0 | 0 | 0 | 0 | 0 | 0 | -5.3244 | 560 | 560 | 1 | -57120 | 0
38 | 111285085 | 111285538 | 76403542 | 1 | 1 | 1 | 3 | 401-0026 | ТССЦ Московской обл., 401-0026, приказ Минстроя России №675/пр от 28.02.2017 № 257/пр | Бетон тяжелый, крупность заполнителя более 40 мм, класс В15 (М200) | 1339 | 1007 | м3 | м3 | 1 | 0 | -1508325858 | 102 | 600 | 0 | 0 | 0 | 600 | 0 | 0 | 0 | 1 | 1 | 1 | 1 | 0 | 0 | 0 | 0 | 0 | 102 | 0 | 1 | -1 | 0 | 0 |  | 0 | 0 | 0 | 0 | 0 | 0 | 0 | 0 | 0 | 0 | 0 | 0 | 0 | 0 | 0 | 0 | 0 | 0 | 0 | 0 | 0 | 0 | 5.3244 | 600 | 600 | 1 | 61200 | 0
38 | 111285085 | 111285538 | 76407956 | 1 | 1 | 1 | 3 | 405-0253 | ТССЦ Московской обл., 405-0253, приказ Минстроя России №675/пр от 28.02.2017 № 257/пр | Известь строительная негашеная комовая, сорт I | 1348 | 1009 | т | т | 1000 | 0 | -1340402651 | 0.05 | 734.5 | 0 | 0 | 0 | 734.5 | 0 | 0 | 0 | 1 | 1 | 1 | 1 | 0 | 1 | 0 | 0 | 0 | 0.05 | 0 | 2 | 111285561 | 1 | 0 | 32 | 0 | 0 | 0 | 0 | 0 | 0 | 0 | 0 | 0 | 0 | 0 | 0 | 0 | 0 | 0 | 0 | 0 | 0 | 0 | 0 | 0 | 0 | 0.00261 | 734.5 | 734.5 | 1 | 36.73 | 0
38 | 111285085 | 111285538 | 76408663 | 1 | 1 | 1 | 3 | 411-0001 | ТССЦ Московской обл., 411-0001, приказ Минстроя России №675/пр от 28.02.2017 № 257/пр | Вода | 1339 | 1007 | м3 | м3 | 1 | 0 | 619799737 | 1.75 | 2.44 | 0 | 0 | 0 | 2.44 | 0 | 0 | 0 | 1 | 1 | 1 | 1 | 0 | 1 | 0 | 0 | 0 | 1.75 | 0 | 2 | 111285562 | 1 | 0 | 33 | 0 | 0 | 0 | 0 | 0 | 0 | 0 | 0 | 0 | 0 | 0 | 0 | 0 | 0 | 0 | 0 | 0 | 0 | 0 | 0 | 0 | 0 | 0.09135 | 2.44 | 2.44 | 1 | 4.27 | 0
39 | 111285077 | 111285538 | 51591892 | 1 | 1 | 1 | 1 | 1-1029-90 |  | Рабочий строитель среднего разряда 2,9 | 1369 | 1013 | чел.-ч | чел.-ч | 1 | 0 | -1896518065 | 441.28 | 0 | 0 | 0 | 8.46 | 0 | 0 | 0 | 8.46 | 1 | 1 | 1 | 1 | 0 | 1 | 0 | 0 | 0 | 441.28 | 1 | 2 | 111285544 | 1 | 0 | 34 | 0 | 0 | 0 | 0 | 0 | 0 | 0 | 0 | 0 | 0 | 0 | 0 | 0 | 0 | 0 | 0 | 0 | 0 | 0 | 0 | 0 | 0 | 23.0348 | 8.46 | 8.46 | 1 | 3733.23 | 0
39 | 111285077 | 111285538 | 121548 | 1 | 1 | 1 | 1 | 2 |  | Затраты труда машинистов | 608254 | 1013 | чел.час | чел.час | 1 | 0 | -185737400 | 34.58 | 0 | 0 | 0 | 0 | 0 | 0 | 0 | 0 | 1 | 1 | 1 | 1 | 0 | 1 | 0 | 0 | 0 | 34.58 | 2 | 2 | 111285545 | 1 | 0 | 35 | 0 | 0 | 0 | 0 | 0 | 0 | 0 | 0 | 0 | 0 | 0 | 0 | 0 | 0 | 0 | 0 | 0 | 0 | 0 | 0 | 0 | 0 | 1.8051 | 0 | 0 | 1 | 0 | 0
39 | 111285077 | 111285538 | 76432629 | 1 | 1 | 1 | 2 | 021141 | ТСЭМ Московской обл., 021141, приказ Минстроя России №675/пр от 28.02.2017 № 264/пр | Краны на автомобильном ходу при работе на других видах строительства 10 т | 1368 | 1011 | маш.-ч | маш.-ч | 1 | 0 | 1106923569 | 1.05 | 0 | 1112.16 | 466.56 | 0 | 0 | 112 | 13.5 | 0 | 1 | 9.93 | 34.56 | 1 | 0 | 1 | 0 | 0 | 0 | 1.05 | 0 | 2 | 111285546 | 1 | 0 | 36 | 0 | 0 | 0 | 0 | 0 | 0 | 0 | 0 | 0 | 0 | 0 | 0 | 0 | 0 | 0 | 0 | 0 | 0 | 0 | 0 | 0 | 0 | 0.05481 | 1112.16 | 112 | 9.93 | 117.6 | 14.18
39 | 111285077 | 111285538 | 76432649 | 1 | 1 | 1 | 2 | 021243 | ТСЭМ Московской обл., 021243, приказ Минстроя России №675/пр от 28.02.2017 № 264/пр | Краны на гусеничном ходу при работе на других видах строительства до 16 т | 1368 | 1011 | маш.-ч | маш.-ч | 1 | 0 | -27831156 | 33.26 | 0 | 969.97 | 466.56 | 0 | 0 | 96.9 | 13.5 | 0 | 1 | 10.01 | 34.56 | 1 | 0 | 1 | 0 | 0 | 0 | 33.26 | 0 | 2 | 111285547 | 1 | 0 | 37 | 0 | 0 | 0 | 0 | 0 | 0 | 0 | 0 | 0 | 0 | 0 | 0 | 0 | 0 | 0 | 0 | 0 | 0 | 0 | 0 | 0 | 0 | 1.7362 | 969.97 | 96.9 | 10.01 | 3222.89 | 449.01
39 | 111285077 | 111285538 | 76432701 | 1 | 1 | 1 | 2 | 030101 | ТСЭМ Московской обл., 030101, приказ Минстроя России №675/пр от 28.02.2017 № 264/пр | Автопогрузчики 5 т | 1368 | 1011 | маш.-ч | маш.-ч | 1 | 0 | 1549832887 | 0.27 | 0 | 929.98 | 347.67 | 0 | 0 | 99.89 | 10.06 | 0 | 1 | 9.31 | 34.56 | 1 | 0 | 1 | 0 | 0 | 0 | 0.27 | 0 | 2 | 111285548 | 1 | 0 | 38 | 0 | 0 | 0 | 0 | 0 | 0 | 0 | 0 | 0 | 0 | 0 | 0 | 0 | 0 | 0 | 0 | 0 | 0 | 0 | 0 | 0 | 0 | 0.014094 | 929.98 | 99.89 | 9.31 | 26.97 | 2.72
39 | 111285077 | 111285538 | 76433175 | 1 | 1 | 1 | 2 | 111100 | ТСЭМ Московской обл., 111100, приказ Минстроя России №675/пр от 28.02.2017 № 264/пр | Вибратор глубинный | 1368 | 1011 | маш.-ч | маш.-ч | 1 | 0 | 650070217 | 23.52 | 0 | 21.01 | 0 | 0 | 0 | 1.9 | 0 | 0 | 1 | 11.06 | 34.56 | 1 | 0 | 1 | 0 | 0 | 0 | 23.52 | 0 | 2 | 111285549 | 1 | 0 | 39 | 0 | 0 | 0 | 0 | 0 | 0 | 0 | 0 | 0 | 0 | 0 | 0 | 0 | 0 | 0 | 0 | 0 | 0 | 0 | 0 | 0 | 0 | 1.2277 | 21.01 | 1.9 | 11.06 | 44.69 | 0
39 | 111285077 | 111285538 | 76434229 | 1 | 1 | 1 | 2 | 331532 | ТСЭМ Московской обл., 331532, приказ Минстроя России №675/пр от 28.02.2017 № 264/пр | Пила цепная электрическая | 1368 | 1011 | маш.-ч | маш.-ч | 1 | 0 | -1835804875 | 1.1 | 0 | 26.52 | 0 | 0 | 0 | 3.27 | 0 | 0 | 1 | 8.11 | 34.56 | 1 | 0 | 1 | 0 | 0 | 0 | 1.1 | 0 | 2 | 111285550 | 1 | 0 | 40 | 0 | 0 | 0 | 0 | 0 | 0 | 0 | 0 | 0 | 0 | 0 | 0 | 0 | 0 | 0 | 0 | 0 | 0 | 0 | 0 | 0 | 0 | 0.05742 | 26.52 | 3.27 | 8.11 | 3.6 | 0
39 | 111285077 | 111285538 | 76434481 | 1 | 1 | 1 | 2 | 400001 | ТСЭМ Московской обл., 400001, приказ Минстроя России №675/пр от 28.02.2017 № 264/пр | Автомобили бортовые, грузоподъемность до 5 т | 1368 | 1011 | маш.-ч | маш.-ч | 1 | 0 | 1230759911 | 1.53 | 0 | 1575.16 | 400.9 | 0 | 0 | 87.17 | 11.6 | 0 | 1 | 18.07 | 34.56 | 1 | 0 | 1 | 0 | 0 | 0 | 1.53 | 0 | 2 | 111285551 | 1 | 0 | 41 | 0 | 0 | 0 | 0 | 0 | 0 | 0 | 0 | 0 | 0 | 0 | 0 | 0 | 0 | 0 | 0 | 0 | 0 | 0 | 0 | 0 | 0 | 0.079866 | 1575.16 | 87.17 | 18.07 | 133.37 | 17.75
39 | 111285077 | 111285538 | 76369200 | 1 | 1 | 1 | 3 | 101-0797 | ТССЦ Московской обл., 101-0797, приказ Минстроя России №675/пр от 28.02.2017 № 254/пр | Проволока горячекатаная в мотках, диаметром 6,3-6,5 мм | 1348 | 1009 | т | т | 1000 | 0 | -1012359093 | 0.04 | 55868.21 | 0 | 0 | 0 | 4455.2 | 0 | 0 | 0 | 12.54 | 1 | 1 | 1 | 0 | 1 | 0 | 0 | 0 | 0.04 | 0 | 2 | 111285552 | 1 | 0 | 42 | 0 | 0 | 0 | 0 | 0 | 0 | 0 | 0 | 0 | 0 | 0 | 0 | 0 | 0 | 0 | 0 | 0 | 0 | 0 | 0 | 0 | 0 | 0.002088 | 55868.21 | 4455.2 | 12.54 | 178.21 | 0
39 | 111285077 | 111285538 | 76369937 | 1 | 1 | 1 | 3 | 101-1668 | ТССЦ Московской обл., 101-1668, приказ Минстроя России №675/пр от 28.02.2017 № 254/пр | Рогожа | 1327 | 1005 | м2 | м2 | 1 | 0 | 914604176 | 5.6 | 54.47 | 0 | 0 | 0 | 10.2 | 0 | 0 | 0 | 5.34 | 1 | 1 | 1 | 0 | 1 | 0 | 0 | 0 | 5.6 | 0 | 2 | 111285553 | 1 | 0 | 43 | 0 | 0 | 0 | 0 | 0 | 0 | 0 | 0 | 0 | 0 | 0 | 0 | 0 | 0 | 0 | 0 | 0 | 0 | 0 | 0 | 0 | 0 | 0.29232 | 54.47 | 10.2 | 5.34 | 57.12 | 0
39 | 111285077 | 111285538 | 76370056 | 1 | 1 | 1 | 3 | 101-1805 | ТССЦ Московской обл., 101-1805, приказ Минстроя России №675/пр от 28.02.2017 № 254/пр | Гвозди строительные | 1348 | 1009 | т | т | 1000 | 0 | 1561117559 | 0.037 | 54979.02 | 0 | 0 | 0 | 11978 | 0 | 0 | 0 | 4.59 | 1 | 1 | 1 | 0 | 1 | 0 | 0 | 0 | 0.037 | 0 | 2 | 111285554 | 1 | 0 | 44 | 0 | 0 | 0 | 0 | 0 | 0 | 0 | 0 | 0 | 0 | 0 | 0 | 0 | 0 | 0 | 0 | 0 | 0 | 0 | 0 | 0 | 0 | 0.0019314 | 54979.02 | 11978 | 4.59 | 443.19 | 0
39 | 111285077 | 111285538 | 76376016 | 1 | 1 | 1 | 3 | 102-0008 | ТССЦ Московской обл., 102-0008, приказ Минстроя России №675/пр от 28.02.2017 № 254/пр | Лесоматериалы круглые хвойных пород для строительства диаметром 14-24 см, длиной 3-6,5 м | 1339 | 1007 | м3 | м3 | 1 | 0 | -1134122495 | 0.69 | 8620.62 | 0 | 0 | 0 | 558.33 | 0 | 0 | 0 | 15.44 | 1 | 1 | 1 | 0 | 1 | 0 | 0 | 0 | 0.69 | 0 | 2 | 111285555 | 1 | 0 | 45 | 0 | 0 | 0 | 0 | 0 | 0 | 0 | 0 | 0 | 0 | 0 | 0 | 0 | 0 | 0 | 0 | 0 | 0 | 0 | 0 | 0 | 0 | 0.036018 | 8620.62 | 558.33 | 15.44 | 385.25 | 0
39 | 111285077 | 111285538 | 76376033 | 1 | 1 | 1 | 3 | 102-0025 | ТССЦ Московской обл., 102-0025, приказ Минстроя России №675/пр от 28.02.2017 № 254/пр | Бруски обрезные хвойных пород длиной 4-6,5 м, шириной 75-150 мм, толщиной 40-75 мм, III сорта | 1339 | 1007 | м3 | м3 | 1 | 0 | -756380643 | 0.08 | 15379.77 | 0 | 0 | 0 | 1287.01 | 0 | 0 | 0 | 11.95 | 1 | 1 | 1 | 0 | 1 | 0 | 0 | 0 | 0.08 | 0 | 2 | 111285556 | 1 | 0 | 46 | 0 | 0 | 0 | 0 | 0 | 0 | 0 | 0 | 0 | 0 | 0 | 0 | 0 | 0 | 0 | 0 | 0 | 0 | 0 | 0 | 0 | 0 | 0.004176 | 15379.77 | 1287.01 | 11.95 | 102.96 | 0
39 | 111285077 | 111285538 | 76376061 | 1 | 1 | 1 | 3 | 102-0053 | ТССЦ Московской обл., 102-0053, приказ Минстроя России №675/пр от 28.02.2017 № 254/пр | Доски обрезные хвойных пород длиной 4-6,5 м, шириной 75-150 мм, толщиной 25 мм, III сорта | 1339 | 1007 | м3 | м3 | 1 | 0 | 455834906 | 0.2 | 14839 | 0 | 0 | 0 | 1100 | 0 | 0 | 0 | 13.49 | 1 | 1 | 1 | 0 | 1 | 0 | 0 | 0 | 0.2 | 0 | 2 | 111285557 | 1 | 0 | 47 | 0 | 0 | 0 | 0 | 0 | 0 | 0 | 0 | 0 | 0 | 0 | 0 | 0 | 0 | 0 | 0 | 0 | 0 | 0 | 0 | 0 | 0 | 0.01044 | 14839 | 1100 | 13.49 | 220 | 0
39 | 111285077 | 111285538 | 76376069 | 1 | 1 | 1 | 3 | 102-0061 | ТССЦ Московской обл., 102-0061, приказ Минстроя России №675/пр от 28.02.2017 № 254/пр | Доски обрезные хвойных пород длиной 4-6,5 м, шириной 75-150 мм, толщиной 44 мм и более, III сорта | 1339 | 1007 | м3 | м3 | 1 | 0 | -2068707452 | 0.69 | 14836.8 | 0 | 0 | 0 | 1056 | 0 | 0 | 0 | 14.05 | 1 | 1 | 1 | 0 | 1 | 0 | 0 | 0 | 0.69 | 0 | 2 | 111285558 | 1 | 0 | 48 | 0 | 0 | 0 | 0 | 0 | 0 | 0 | 0 | 0 | 0 | 0 | 0 | 0 | 0 | 0 | 0 | 0 | 0 | 0 | 0 | 0 | 0 | 0.036018 | 14836.8 | 1056 | 14.05 | 728.64 | 0
39 | 111285077 | 111285538 | 76390812 | 1 | 1 | 1 | 3 | 203-0511 | ТССЦ Московской обл., 203-0511, приказ Минстроя России №675/пр от 28.02.2017 № 255/пр | Щиты из досок толщиной 25 мм | 1327 | 1005 | м2 | м2 | 1 | 0 | 1067293540 | 49.5 | 224.97 | 0 | 0 | 0 | 35.54 | 0 | 0 | 0 | 6.33 | 1 | 1 | 1 | 0 | 1 | 0 | 0 | 0 | 49.5 | 0 | 2 | 111285559 | 1 | 0 | 49 | 0 | 0 | 0 | 0 | 0 | 0 | 0 | 0 | 0 | 0 | 0 | 0 | 0 | 0 | 0 | 0 | 0 | 0 | 0 | 0 | 0 | 0 | 2.5839 | 224.97 | 35.54 | 6.33 | 1759.23 | 0
39 | 111285077 | 111285538 | 76403539 | 1 | 1 | 1 | 3 | 401-0023 | ТССЦ Московской обл., 401-0023, приказ Минстроя России №675/пр от 28.02.2017 № 257/пр | Бетон тяжелый, крупность заполнителя более 40 мм, класс В7,5 (М 100) | 1339 | 1007 | м3 | м3 | 1 | 1 | 1973766236 | -102 | 3959.2 | 0 | 0 | 0 | 560 | 0 | 0 | 0 | 7.07 | 1 | 1 | 1 | 0 | 1 | 0 | 0 | 0 | -102 | 0 | 2 | 111285560 | 1 | 6144 | 50 | 0 | 0 | 0 | 0 | 0 | 0 | 0 | 0 | 0 | 0 | 0 | 0 | 0 | 0 | 0 | 0 | 0 | 0 | 0 | 0 | 0 | 0 | -5.3244 | 3959.2 | 560 | 7.07 | -57120 | 0
39 | 111285077 | 111285538 | 76403542 | 1 | 1 | 1 | 3 | 401-0026 | ТССЦ Московской обл., 401-0026, приказ Минстроя России №675/пр от 28.02.2017 № 257/пр | Бетон тяжелый, крупность заполнителя более 40 мм, класс В15 (М200) | 1339 | 1007 | м3 | м3 | 1 | 0 | -1508325858 | 102 | 4272 | 0 | 0 | 0 | 600 | 0 | 0 | 0 | 7.12 | 1 | 1 | 1 | 0 | 0 | 0 | 0 | 0 | 102 | 0 | 1 | -1 | 0 | 0 |  | 0 | 0 | 0 | 0 | 0 | 0 | 0 | 0 | 0 | 0 | 0 | 0 | 0 | 0 | 0 | 0 | 0 | 0 | 0 | 0 | 0 | 0 | 5.3244 | 4272 | 600 | 7.12 | 61200 | 0
39 | 111285077 | 111285538 | 76407956 | 1 | 1 | 1 | 3 | 405-0253 | ТССЦ Московской обл., 405-0253, приказ Минстроя России №675/пр от 28.02.2017 № 257/пр | Известь строительная негашеная комовая, сорт I | 1348 | 1009 | т | т | 1000 | 0 | -1340402651 | 0.05 | 4561.25 | 0 | 0 | 0 | 734.5 | 0 | 0 | 0 | 6.21 | 1 | 1 | 1 | 0 | 1 | 0 | 0 | 0 | 0.05 | 0 | 2 | 111285561 | 1 | 0 | 51 | 0 | 0 | 0 | 0 | 0 | 0 | 0 | 0 | 0 | 0 | 0 | 0 | 0 | 0 | 0 | 0 | 0 | 0 | 0 | 0 | 0 | 0 | 0.00261 | 4561.25 | 734.5 | 6.21 | 36.73 | 0
39 | 111285077 | 111285538 | 76408663 | 1 | 1 | 1 | 3 | 411-0001 | ТССЦ Московской обл., 411-0001, приказ Минстроя России №675/пр от 28.02.2017 № 257/пр | Вода | 1339 | 1007 | м3 | м3 | 1 | 0 | 619799737 | 1.75 | 26.99 | 0 | 0 | 0 | 2.44 | 0 | 0 | 0 | 11.06 | 1 | 1 | 1 | 0 | 1 | 0 | 0 | 0 | 1.75 | 0 | 2 | 111285562 | 1 | 0 | 52 | 0 | 0 | 0 | 0 | 0 | 0 | 0 | 0 | 0 | 0 | 0 | 0 | 0 | 0 | 0 | 0 | 0 | 0 | 0 | 0 | 0 | 0 | 0.09135 | 26.99 | 2.44 | 11.06 | 4.27 | 0
44 | 111285085 | 111285567 | 51591111 | 1 | 1 | 1 | 1 | 1-1035-90 |  | Рабочий строитель среднего разряда 3,5 | 1369 | 1013 | чел.-ч | чел.-ч | 1 | 0 | 855544366 | 128.62 | 0 | 0 | 0 | 9.07 | 0 | 0 | 0 | 9.07 | 1 | 1 | 1 | 1 | 0 | 1 | 0 | 0 | 0 | 128.62 | 1 | 2 | 111285568 | 1 | 0 | 53 | 0 | 0 | 0 | 0 | 0 | 0 | 0 | 0 | 0 | 0 | 0 | 0 | 0 | 0 | 0 | 0 | 0 | 0 | 0 | 0 | 0 | 0 | 6.0773 | 9.07 | 9.07 | 1 | 1166.58 | 0
44 | 111285085 | 111285567 | 121548 | 1 | 1 | 1 | 1 | 2 |  | Затраты труда машинистов | 608254 | 1013 | чел.час | чел.час | 1 | 0 | -185737400 | 0.22 | 0 | 0 | 0 | 0 | 0 | 0 | 0 | 0 | 1 | 1 | 1 | 1 | 0 | 1 | 0 | 0 | 0 | 0.22 | 2 | 2 | 111285569 | 1 | 0 | 54 | 0 | 0 | 0 | 0 | 0 | 0 | 0 | 0 | 0 | 0 | 0 | 0 | 0 | 0 | 0 | 0 | 0 | 0 | 0 | 0 | 0 | 0 | 0.010395 | 0 | 0 | 1 | 0 | 0
44 | 111285085 | 111285567 | 76432629 | 1 | 1 | 1 | 2 | 021141 | ТСЭМ Московской обл., 021141, приказ Минстроя России №675/пр от 28.02.2017 № 264/пр | Краны на автомобильном ходу при работе на других видах строительства 10 т | 1368 | 1011 | маш.-ч | маш.-ч | 1 | 0 | 1106923569 | 0.22 | 0 | 112 | 13.5 | 0 | 0 | 112 | 13.5 | 0 | 1 | 1 | 1 | 1 | 0 | 1 | 0 | 0 | 0 | 0.22 | 0 | 2 | 111285570 | 1 | 0 | 55 | 0 | 0 | 0 | 0 | 0 | 0 | 0 | 0 | 0 | 0 | 0 | 0 | 0 | 0 | 0 | 0 | 0 | 0 | 0 | 0 | 0 | 0 | 0.010395 | 112 | 112 | 1 | 24.64 | 2.97
44 | 111285085 | 111285567 | 76432833 | 1 | 1 | 1 | 2 | 040502 | ТСЭМ Московской обл., 040502, приказ Минстроя России №675/пр от 28.02.2017 № 264/пр | Установки для сварки ручной дуговой (постоянного тока) | 1368 | 1011 | маш.-ч | маш.-ч | 1 | 0 | 1474986261 | 1.62 | 0 | 8.1 | 0 | 0 | 0 | 8.1 | 0 | 0 | 1 | 1 | 1 | 1 | 0 | 1 | 0 | 0 | 0 | 1.62 | 0 | 2 | 111285571 | 1 | 0 | 56 | 0 | 0 | 0 | 0 | 0 | 0 | 0 | 0 | 0 | 0 | 0 | 0 | 0 | 0 | 0 | 0 | 0 | 0 | 0 | 0 | 0 | 0 | 0.076545 | 8.1 | 8.1 | 1 | 13.12 | 0
44 | 111285085 | 111285567 | 76434481 | 1 | 1 | 1 | 2 | 400001 | ТСЭМ Московской обл., 400001, приказ Минстроя России №675/пр от 28.02.2017 № 264/пр | Автомобили бортовые, грузоподъемность до 5 т | 1368 | 1011 | маш.-ч | маш.-ч | 1 | 0 | 1230759911 | 0.31 | 0 | 87.17 | 11.6 | 0 | 0 | 87.17 | 11.6 | 0 | 1 | 1 | 1 | 1 | 0 | 1 | 0 | 0 | 0 | 0.31 | 0 | 2 | 111285572 | 1 | 0 | 57 | 0 | 0 | 0 | 0 | 0 | 0 | 0 | 0 | 0 | 0 | 0 | 0 | 0 | 0 | 0 | 0 | 0 | 0 | 0 | 0 | 0 | 0 | 0.014648 | 87.17 | 87.17 | 1 | 27.02 | 3.6
44 | 111285085 | 111285567 | 76369800 | 1 | 1 | 1 | 3 | 101-1513 | ТССЦ Московской обл., 101-1513, приказ Минстроя России №675/пр от 28.02.2017 № 254/пр | Электроды диаметром 4 мм Э42 | 1348 | 1009 | т | т | 1000 | 0 | -1319080431 | 0.002 | 9749.99 | 0 | 0 | 0 | 9749.99 | 0 | 0 | 0 | 1 | 1 | 1 | 1 | 0 | 1 | 0 | 0 | 0 | 0.002 | 0 | 2 | 111285573 | 1 | 0 | 58 | 0 | 0 | 0 | 0 | 0 | 0 | 0 | 0 | 0 | 0 | 0 | 0 | 0 | 0 | 0 | 0 | 0 | 0 | 0 | 0 | 0 | 0 | 9.45e-05 | 9749.99 | 9749.99 | 1 | 19.5 | 0
44 | 111285085 | 111285567 | 76388969 | 1 | 1 | 1 | 3 | 201-0798 | ТССЦ Московской обл., 201-0798, приказ Минстроя России №675/пр от 28.02.2017 № 255/пр | Кондуктор инвентарный металлический | 1354 | 1010 | шт. | шт. | 1 | 0 | -1747686543 | 0.01 | 342.47 | 0 | 0 | 0 | 342.47 | 0 | 0 | 0 | 1 | 1 | 1 | 1 | 0 | 1 | 0 | 0 | 0 | 0.01 | 0 | 2 | 111285574 | 1 | 0 | 59 | 0 | 0 | 0 | 0 | 0 | 0 | 0 | 0 | 0 | 0 | 0 | 0 | 0 | 0 | 0 | 0 | 0 | 0 | 0 | 0 | 0 | 0 | 0.0004725 | 342.47 | 342.47 | 1 | 3.42 | 0
44 | 111285085 | 111285567 | 76391653 | 1 | 1 | 1 | 3 | 204-0005 | ТССЦ Московской обл., 204-0005, приказ Минстроя России №675/пр от 28.02.2017 № 255/пр | Горячекатаная арматурная сталь гладкая класса А-I, диаметром 14 мм | 1348 | 1009 | т | т | 1000 | 0 | -1724927266 | 0.09 | 5865.24 | 0 | 0 | 0 | 5865.24 | 0 | 0 | 0 | 1 | 1 | 1 | 1 | 0 | 1 | 0 | 0 | 0 | 0.09 | 0 | 2 | 111285575 | 1 | 0 | 60 | 0 | 0 | 0 | 0 | 0 | 0 | 0 | 0 | 0 | 0 | 0 | 0 | 0 | 0 | 0 | 0 | 0 | 0 | 0 | 0 | 0 | 0 | 0.0042525 | 5865.24 | 5865.24 | 1 | 527.87 | 0
44 | 111285085 | 111285567 | 76391707 | 1 | 1 | 1 | 3 | 204-0059 | ТССЦ Московской обл., 204-0059, приказ Минстроя России №675/пр от 28.02.2017 № 255/пр | Анкерные детали из прямых или гнутых круглых стержней с резьбой (в комплекте с шайбами и гайками или без них), поставляемые отдельно | 1348 | 1009 | т | т | 1000 | 0 | 1998706905 | 1 | 10100 | 0 | 0 | 0 | 10100 | 0 | 0 | 0 | 1 | 1 | 1 | 1 | 0 | 1 | 0 | 0 | 0 | 1 | 0 | 2 | 111285576 | 1 | 0 | 61 | 0 | 0 | 0 | 0 | 0 | 0 | 0 | 0 | 0 | 0 | 0 | 0 | 0 | 0 | 0 | 0 | 0 | 0 | 0 | 0 | 0 | 0 | 0.04725 | 10100 | 10100 | 1 | 10100 | 0
45 | 111285077 | 111285567 | 51591111 | 1 | 1 | 1 | 1 | 1-1035-90 |  | Рабочий строитель среднего разряда 3,5 | 1369 | 1013 | чел.-ч | чел.-ч | 1 | 0 | 855544366 | 128.62 | 0 | 0 | 0 | 9.07 | 0 | 0 | 0 | 9.07 | 1 | 1 | 1 | 1 | 0 | 1 | 0 | 0 | 0 | 128.62 | 1 | 2 | 111285568 | 1 | 0 | 62 | 0 | 0 | 0 | 0 | 0 | 0 | 0 | 0 | 0 | 0 | 0 | 0 | 0 | 0 | 0 | 0 | 0 | 0 | 0 | 0 | 0 | 0 | 6.0773 | 9.07 | 9.07 | 1 | 1166.58 | 0
45 | 111285077 | 111285567 | 121548 | 1 | 1 | 1 | 1 | 2 |  | Затраты труда машинистов | 608254 | 1013 | чел.час | чел.час | 1 | 0 | -185737400 | 0.22 | 0 | 0 | 0 | 0 | 0 | 0 | 0 | 0 | 1 | 1 | 1 | 1 | 0 | 1 | 0 | 0 | 0 | 0.22 | 2 | 2 | 111285569 | 1 | 0 | 63 | 0 | 0 | 0 | 0 | 0 | 0 | 0 | 0 | 0 | 0 | 0 | 0 | 0 | 0 | 0 | 0 | 0 | 0 | 0 | 0 | 0 | 0 | 0.010395 | 0 | 0 | 1 | 0 | 0
45 | 111285077 | 111285567 | 76432629 | 1 | 1 | 1 | 2 | 021141 | ТСЭМ Московской обл., 021141, приказ Минстроя России №675/пр от 28.02.2017 № 264/пр | Краны на автомобильном ходу при работе на других видах строительства 10 т | 1368 | 1011 | маш.-ч | маш.-ч | 1 | 0 | 1106923569 | 0.22 | 0 | 1112.16 | 466.56 | 0 | 0 | 112 | 13.5 | 0 | 1 | 9.93 | 34.56 | 1 | 0 | 1 | 0 | 0 | 0 | 0.22 | 0 | 2 | 111285570 | 1 | 0 | 64 | 0 | 0 | 0 | 0 | 0 | 0 | 0 | 0 | 0 | 0 | 0 | 0 | 0 | 0 | 0 | 0 | 0 | 0 | 0 | 0 | 0 | 0 | 0.010395 | 1112.16 | 112 | 9.93 | 24.64 | 2.97
45 | 111285077 | 111285567 | 76432833 | 1 | 1 | 1 | 2 | 040502 | ТСЭМ Московской обл., 040502, приказ Минстроя России №675/пр от 28.02.2017 № 264/пр | Установки для сварки ручной дуговой (постоянного тока) | 1368 | 1011 | маш.-ч | маш.-ч | 1 | 0 | 1474986261 | 1.62 | 0 | 62.21 | 0 | 0 | 0 | 8.1 | 0 | 0 | 1 | 7.68 | 34.56 | 1 | 0 | 1 | 0 | 0 | 0 | 1.62 | 0 | 2 | 111285571 | 1 | 0 | 65 | 0 | 0 | 0 | 0 | 0 | 0 | 0 | 0 | 0 | 0 | 0 | 0 | 0 | 0 | 0 | 0 | 0 | 0 | 0 | 0 | 0 | 0 | 0.076545 | 62.21 | 8.1 | 7.68 | 13.12 | 0
45 | 111285077 | 111285567 | 76434481 | 1 | 1 | 1 | 2 | 400001 | ТСЭМ Московской обл., 400001, приказ Минстроя России №675/пр от 28.02.2017 № 264/пр | Автомобили бортовые, грузоподъемность до 5 т | 1368 | 1011 | маш.-ч | маш.-ч | 1 | 0 | 1230759911 | 0.31 | 0 | 1575.16 | 400.9 | 0 | 0 | 87.17 | 11.6 | 0 | 1 | 18.07 | 34.56 | 1 | 0 | 1 | 0 | 0 | 0 | 0.31 | 0 | 2 | 111285572 | 1 | 0 | 66 | 0 | 0 | 0 | 0 | 0 | 0 | 0 | 0 | 0 | 0 | 0 | 0 | 0 | 0 | 0 | 0 | 0 | 0 | 0 | 0 | 0 | 0 | 0.014648 | 1575.16 | 87.17 | 18.07 | 27.02 | 3.6
45 | 111285077 | 111285567 | 76369800 | 1 | 1 | 1 | 3 | 101-1513 | ТССЦ Московской обл., 101-1513, приказ Минстроя России №675/пр от 28.02.2017 № 254/пр | Электроды диаметром 4 мм Э42 | 1348 | 1009 | т | т | 1000 | 0 | -1319080431 | 0.002 | 90382.41 | 0 | 0 | 0 | 9749.99 | 0 | 0 | 0 | 9.27 | 1 | 1 | 1 | 0 | 1 | 0 | 0 | 0 | 0.002 | 0 | 2 | 111285573 | 1 | 0 | 67 | 0 | 0 | 0 | 0 | 0 | 0 | 0 | 0 | 0 | 0 | 0 | 0 | 0 | 0 | 0 | 0 | 0 | 0 | 0 | 0 | 0 | 0 | 9.45e-05 | 90382.41 | 9749.99 | 9.27 | 19.5 | 0
45 | 111285077 | 111285567 | 76388969 | 1 | 1 | 1 | 3 | 201-0798 | ТССЦ Московской обл., 201-0798, приказ Минстроя России №675/пр от 28.02.2017 № 255/пр | Кондуктор инвентарный металлический | 1354 | 1010 | шт. | шт. | 1 | 0 | -1747686543 | 0.01 | 1297.96 | 0 | 0 | 0 | 342.47 | 0 | 0 | 0 | 3.79 | 1 | 1 | 1 | 0 | 1 | 0 | 0 | 0 | 0.01 | 0 | 2 | 111285574 | 1 | 0 | 68 | 0 | 0 | 0 | 0 | 0 | 0 | 0 | 0 | 0 | 0 | 0 | 0 | 0 | 0 | 0 | 0 | 0 | 0 | 0 | 0 | 0 | 0 | 0.0004725 | 1297.96 | 342.47 | 3.79 | 3.42 | 0
45 | 111285077 | 111285567 | 76391653 | 1 | 1 | 1 | 3 | 204-0005 | ТССЦ Московской обл., 204-0005, приказ Минстроя России №675/пр от 28.02.2017 № 255/пр | Горячекатаная арматурная сталь гладкая класса А-I, диаметром 14 мм | 1348 | 1009 | т | т | 1000 | 0 | -1724927266 | 0.09 | 61819.63 | 0 | 0 | 0 | 5865.24 | 0 | 0 | 0 | 10.54 | 1 | 1 | 1 | 0 | 1 | 0 | 0 | 0 | 0.09 | 0 | 2 | 111285575 | 1 | 0 | 69 | 0 | 0 | 0 | 0 | 0 | 0 | 0 | 0 | 0 | 0 | 0 | 0 | 0 | 0 | 0 | 0 | 0 | 0 | 0 | 0 | 0 | 0 | 0.0042525 | 61819.63 | 5865.24 | 10.54 | 527.87 | 0
45 | 111285077 | 111285567 | 76391707 | 1 | 1 | 1 | 3 | 204-0059 | ТССЦ Московской обл., 204-0059, приказ Минстроя России №675/пр от 28.02.2017 № 255/пр | Анкерные детали из прямых или гнутых круглых стержней с резьбой (в комплекте с шайбами и гайками или без них), поставляемые отдельно | 1348 | 1009 | т | т | 1000 | 0 | 1998706905 | 1 | 64135 | 0 | 0 | 0 | 10100 | 0 | 0 | 0 | 6.35 | 1 | 1 | 1 | 0 | 1 | 0 | 0 | 0 | 1 | 0 | 2 | 111285576 | 1 | 0 | 70 | 0 | 0 | 0 | 0 | 0 | 0 | 0 | 0 | 0 | 0 | 0 | 0 | 0 | 0 | 0 | 0 | 0 | 0 | 0 | 0 | 0 | 0 | 0.04725 | 64135 | 10100 | 6.35 | 10100 | 0
46 | 111285085 | 111285577 | 51591541 | 1 | 1 | 1 | 1 | 1-1039-90 |  | Рабочий строитель среднего разряда 3,9 | 1369 | 1013 | чел.-ч | чел.-ч | 1 | 0 | -464685602 | 21.2 | 0 | 0 | 0 | 9.51 | 0 | 0 | 0 | 9.51 | 1 | 1 | 1 | 1 | 0 | 1 | 0 | 0 | 0 | 21.2 | 1 | 2 | 111285578 | 1 | 0 | 71 | 0 | 0 | 0 | 0 | 0 | 0 | 0 | 0 | 0 | 0 | 0 | 0 | 0 | 0 | 0 | 0 | 0 | 0 | 0 | 0 | 0 | 0 | 1.3515 | 9.51 | 9.51 | 1 | 201.61 | 0
46 | 111285085 | 111285577 | 76433250 | 1 | 1 | 1 | 2 | 121011 | ТСЭМ Московской обл., 121011, приказ Минстроя России №675/пр от 28.02.2017 № 264/пр | Котлы битумные передвижные 400 л | 1368 | 1011 | маш.-ч | маш.-ч | 1 | 0 | 527313756 | 1.95 | 0 | 30 | 0 | 0 | 0 | 30 | 0 | 0 | 1 | 1 | 1 | 1 | 0 | 1 | 0 | 0 | 0 | 1.95 | 0 | 2 | 111285579 | 1 | 0 | 72 | 0 | 0 | 0 | 0 | 0 | 0 | 0 | 0 | 0 | 0 | 0 | 0 | 0 | 0 | 0 | 0 | 0 | 0 | 0 | 0 | 0 | 0 | 0.12431 | 30 | 30 | 1 | 58.5 | 0
46 | 111285085 | 111285577 | 76434481 | 1 | 1 | 1 | 2 | 400001 | ТСЭМ Московской обл., 400001, приказ Минстроя России №675/пр от 28.02.2017 № 264/пр | Автомобили бортовые, грузоподъемность до 5 т | 1368 | 1011 | маш.-ч | маш.-ч | 1 | 0 | 1230759911 | 0.2 | 0 | 87.17 | 11.6 | 0 | 0 | 87.17 | 11.6 | 0 | 1 | 1 | 1 | 1 | 0 | 1 | 0 | 0 | 0 | 0.2 | 0 | 2 | 111285580 | 1 | 0 | 73 | 0 | 0 | 0 | 0 | 0 | 0 | 0 | 0 | 0 | 0 | 0 | 0 | 0 | 0 | 0 | 0 | 0 | 0 | 0 | 0 | 0 | 0 | 0.01275 | 87.17 | 87.17 | 1 | 17.43 | 2.32
46 | 111285085 | 111285577 | 76368662 | 1 | 1 | 1 | 3 | 101-0073 | ТССЦ Московской обл., 101-0073, приказ Минстроя России №675/пр от 28.02.2017 № 254/пр | Битумы нефтяные строительные марки БН-90/10 | 1348 | 1009 | т | т | 1000 | 0 | 503556632 | 0.016 | 1383.11 | 0 | 0 | 0 | 1383.11 | 0 | 0 | 0 | 1 | 1 | 1 | 1 | 0 | 1 | 0 | 0 | 0 | 0.016 | 0 | 2 | 111285581 | 1 | 0 | 74 | 0 | 0 | 0 | 0 | 0 | 0 | 0 | 0 | 0 | 0 | 0 | 0 | 0 | 0 | 0 | 0 | 0 | 0 | 0 | 0 | 0 | 0 | 0.00102 | 1383.11 | 1383.11 | 1 | 22.13 | 0
46 | 111285085 | 111285577 | 76368893 | 1 | 1 | 1 | 3 | 101-0322 | ТССЦ Московской обл., 101-0322, приказ Минстроя России №675/пр от 28.02.2017 № 254/пр | Керосин для технических целей марок КТ-1, КТ-2 | 1348 | 1009 | т | т | 1000 | 0 | 1313199458 | 0.024 | 2606.89 | 0 | 0 | 0 | 2606.89 | 0 | 0 | 0 | 1 | 1 | 1 | 1 | 0 | 1 | 0 | 0 | 0 | 0.024 | 0 | 2 | 111285582 | 1 | 0 | 75 | 0 | 0 | 0 | 0 | 0 | 0 | 0 | 0 | 0 | 0 | 0 | 0 | 0 | 0 | 0 | 0 | 0 | 0 | 0 | 0 | 0 | 0 | 0.00153 | 2606.89 | 2606.89 | 1 | 62.57 | 0
46 | 111285085 | 111285577 | 76369072 | 1 | 1 | 1 | 3 | 101-0594 | ТССЦ Московской обл., 101-0594, приказ Минстроя России №675/пр от 28.02.2017 № 254/пр | Мастика битумная кровельная горячая | 1348 | 1009 | т | т | 1000 | 0 | -1622221180 | 0.24 | 3390 | 0 | 0 | 0 | 3390 | 0 | 0 | 0 | 1 | 1 | 1 | 1 | 0 | 1 | 0 | 0 | 0 | 0.24 | 0 | 2 | 111285583 | 1 | 0 | 76 | 0 | 0 | 0 | 0 | 0 | 0 | 0 | 0 | 0 | 0 | 0 | 0 | 0 | 0 | 0 | 0 | 0 | 0 | 0 | 0 | 0 | 0 | 0.0153 | 3390 | 3390 | 1 | 813.6 | 0
46 | 111285085 | 111285577 | 76370017 | 1 | 1 | 1 | 3 | 101-1757 | ТССЦ Московской обл., 101-1757, приказ Минстроя России №675/пр от 28.02.2017 № 254/пр | Ветошь | 1346 | 1009 | кг | кг | 1 | 0 | 644139035 | 0.1 | 1.81 | 0 | 0 | 0 | 1.81 | 0 | 0 | 0 | 1 | 1 | 1 | 1 | 0 | 1 | 0 | 0 | 0 | 0.1 | 0 | 2 | 111285584 | 1 | 0 | 77 | 0 | 0 | 0 | 0 | 0 | 0 | 0 | 0 | 0 | 0 | 0 | 0 | 0 | 0 | 0 | 0 | 0 | 0 | 0 | 0 | 0 | 0 | 0.006375 | 1.81 | 1.81 | 1 | 0.18 | 0
47 | 111285077 | 111285577 | 51591541 | 1 | 1 | 1 | 1 | 1-1039-90 |  | Рабочий строитель среднего разряда 3,9 | 1369 | 1013 | чел.-ч | чел.-ч | 1 | 0 | -464685602 | 21.2 | 0 | 0 | 0 | 9.51 | 0 | 0 | 0 | 9.51 | 1 | 1 | 1 | 1 | 0 | 1 | 0 | 0 | 0 | 21.2 | 1 | 2 | 111285578 | 1 | 0 | 78 | 0 | 0 | 0 | 0 | 0 | 0 | 0 | 0 | 0 | 0 | 0 | 0 | 0 | 0 | 0 | 0 | 0 | 0 | 0 | 0 | 0 | 0 | 1.3515 | 9.51 | 9.51 | 1 | 201.61 | 0
47 | 111285077 | 111285577 | 76433250 | 1 | 1 | 1 | 2 | 121011 | ТСЭМ Московской обл., 121011, приказ Минстроя России №675/пр от 28.02.2017 № 264/пр | Котлы битумные передвижные 400 л | 1368 | 1011 | маш.-ч | маш.-ч | 1 | 0 | 527313756 | 1.95 | 0 | 127.8 | 0 | 0 | 0 | 30 | 0 | 0 | 1 | 4.26 | 34.56 | 1 | 0 | 1 | 0 | 0 | 0 | 1.95 | 0 | 2 | 111285579 | 1 | 0 | 79 | 0 | 0 | 0 | 0 | 0 | 0 | 0 | 0 | 0 | 0 | 0 | 0 | 0 | 0 | 0 | 0 | 0 | 0 | 0 | 0 | 0 | 0 | 0.12431 | 127.8 | 30 | 4.26 | 58.5 | 0
47 | 111285077 | 111285577 | 76434481 | 1 | 1 | 1 | 2 | 400001 | ТСЭМ Московской обл., 400001, приказ Минстроя России №675/пр от 28.02.2017 № 264/пр | Автомобили бортовые, грузоподъемность до 5 т | 1368 | 1011 | маш.-ч | маш.-ч | 1 | 0 | 1230759911 | 0.2 | 0 | 1575.16 | 400.9 | 0 | 0 | 87.17 | 11.6 | 0 | 1 | 18.07 | 34.56 | 1 | 0 | 1 | 0 | 0 | 0 | 0.2 | 0 | 2 | 111285580 | 1 | 0 | 80 | 0 | 0 | 0 | 0 | 0 | 0 | 0 | 0 | 0 | 0 | 0 | 0 | 0 | 0 | 0 | 0 | 0 | 0 | 0 | 0 | 0 | 0 | 0.01275 | 1575.16 | 87.17 | 18.07 | 17.43 | 2.32
47 | 111285077 | 111285577 | 76368662 | 1 | 1 | 1 | 3 | 101-0073 | ТССЦ Московской обл., 101-0073, приказ Минстроя России №675/пр от 28.02.2017 № 254/пр | Битумы нефтяные строительные марки БН-90/10 | 1348 | 1009 | т | т | 1000 | 0 | 503556632 | 0.016 | 29640.05 | 0 | 0 | 0 | 1383.11 | 0 | 0 | 0 | 21.43 | 1 | 1 | 1 | 0 | 1 | 0 | 0 | 0 | 0.016 | 0 | 2 | 111285581 | 1 | 0 | 81 | 0 | 0 | 0 | 0 | 0 | 0 | 0 | 0 | 0 | 0 | 0 | 0 | 0 | 0 | 0 | 0 | 0 | 0 | 0 | 0 | 0 | 0 | 0.00102 | 29640.05 | 1383.11 | 21.43 | 22.13 | 0
47 | 111285077 | 111285577 | 76368893 | 1 | 1 | 1 | 3 | 101-0322 | ТССЦ Московской обл., 101-0322, приказ Минстроя России №675/пр от 28.02.2017 № 254/пр | Керосин для технических целей марок КТ-1, КТ-2 | 1348 | 1009 | т | т | 1000 | 0 | 1313199458 | 0.024 | 32898.95 | 0 | 0 | 0 | 2606.89 | 0 | 0 | 0 | 12.62 | 1 | 1 | 1 | 0 | 1 | 0 | 0 | 0 | 0.024 | 0 | 2 | 111285582 | 1 | 0 | 82 | 0 | 0 | 0 | 0 | 0 | 0 | 0 | 0 | 0 | 0 | 0 | 0 | 0 | 0 | 0 | 0 | 0 | 0 | 0 | 0 | 0 | 0 | 0.00153 | 32898.95 | 2606.89 | 12.62 | 62.57 | 0
47 | 111285077 | 111285577 | 76369072 | 1 | 1 | 1 | 3 | 101-0594 | ТССЦ Московской обл., 101-0594, приказ Минстроя России №675/пр от 28.02.2017 № 254/пр | Мастика битумная кровельная горячая | 1348 | 1009 | т | т | 1000 | 0 | -1622221180 | 0.24 | 28137 | 0 | 0 | 0 | 3390 | 0 | 0 | 0 | 8.3 | 1 | 1 | 1 | 0 | 1 | 0 | 0 | 0 | 0.24 | 0 | 2 | 111285583 | 1 | 0 | 83 | 0 | 0 | 0 | 0 | 0 | 0 | 0 | 0 | 0 | 0 | 0 | 0 | 0 | 0 | 0 | 0 | 0 | 0 | 0 | 0 | 0 | 0 | 0.0153 | 28137 | 3390 | 8.3 | 813.6 | 0
47 | 111285077 | 111285577 | 76370017 | 1 | 1 | 1 | 3 | 101-1757 | ТССЦ Московской обл., 101-1757, приказ Минстроя России №675/пр от 28.02.2017 № 254/пр | Ветошь | 1346 | 1009 | кг | кг | 1 | 0 | 644139035 | 0.1 | 46.88 | 0 | 0 | 0 | 1.81 | 0 | 0 | 0 | 25.9 | 1 | 1 | 1 | 0 | 1 | 0 | 0 | 0 | 0.1 | 0 | 2 | 111285584 | 1 | 0 | 84 | 0 | 0 | 0 | 0 | 0 | 0 | 0 | 0 | 0 | 0 | 0 | 0 | 0 | 0 | 0 | 0 | 0 | 0 | 0 | 0 | 0 | 0 | 0.006375 | 46.88 | 1.81 | 25.9 | 0.18 | 0
83 | 111285085 | 111285701 | 51595962 | 1 | 1 | 1 | 1 | 1-1043-90 |  | Рабочий строитель среднего разряда 4,3 | 1369 | 1013 | чел.-ч | чел.-ч | 1 | 0 | 770741471 | 20.21 | 0 | 0 | 0 | 10.06 | 0 | 0 | 0 | 10.06 | 1 | 1 | 1 | 1 | 0 | 1 | 0 | 0 | 0 | 20.21 | 1 | 2 | 111285702 | 1 | 0 | 85 | 0 | 0 | 0 | 0 | 0 | 0 | 0 | 0 | 0 | 0 | 0 | 0 | 0 | 0 | 0 | 0 | 0 | 0 | 0 | 0 | 0 | 0 | 2.6273 | 10.06 | 10.06 | 1 | 203.31 | 0
83 | 111285085 | 111285701 | 121548 | 1 | 1 | 1 | 1 | 2 |  | Затраты труда машинистов | 608254 | 1013 | чел.час | чел.час | 1 | 0 | -185737400 | 3.68 | 0 | 0 | 0 | 0 | 0 | 0 | 0 | 0 | 1 | 1 | 1 | 1 | 0 | 1 | 0 | 0 | 0 | 3.68 | 2 | 2 | 111285703 | 1 | 0 | 86 | 0 | 0 | 0 | 0 | 0 | 0 | 0 | 0 | 0 | 0 | 0 | 0 | 0 | 0 | 0 | 0 | 0 | 0 | 0 | 0 | 0 | 0 | 0.4784 | 0 | 0 | 1 | 0 | 0
83 | 111285085 | 111285701 | 76432629 | 1 | 1 | 1 | 2 | 021141 | ТСЭМ Московской обл., 021141, приказ Минстроя России №675/пр от 28.02.2017 № 264/пр | Краны на автомобильном ходу при работе на других видах строительства 10 т | 1368 | 1011 | маш.-ч | маш.-ч | 1 | 0 | 1106923569 | 3.68 | 0 | 112 | 13.5 | 0 | 0 | 112 | 13.5 | 0 | 1 | 1 | 1 | 1 | 0 | 1 | 0 | 0 | 0 | 3.68 | 0 | 2 | 111285704 | 1 | 0 | 87 | 0 | 0 | 0 | 0 | 0 | 0 | 0 | 0 | 0 | 0 | 0 | 0 | 0 | 0 | 0 | 0 | 0 | 0 | 0 | 0 | 0 | 0 | 0.4784 | 112 | 112 | 1 | 412.16 | 49.68
83 | 111285085 | 111285701 | 76432824 | 1 | 1 | 1 | 2 | 040202 | ТСЭМ Московской обл., 040202, приказ Минстроя России №675/пр от 28.02.2017 № 264/пр | Агрегаты сварочные передвижные с номинальным сварочным током 250-400 А с дизельным двигателем | 1368 | 1011 | маш.-ч | маш.-ч | 1 | 0 | 180222472 | 3.27 | 0 | 14 | 0 | 0 | 0 | 14 | 0 | 0 | 1 | 1 | 1 | 1 | 0 | 1 | 0 | 0 | 0 | 3.27 | 0 | 2 | 111285705 | 1 | 0 | 88 | 0 | 0 | 0 | 0 | 0 | 0 | 0 | 0 | 0 | 0 | 0 | 0 | 0 | 0 | 0 | 0 | 0 | 0 | 0 | 0 | 0 | 0 | 0.4251 | 14 | 14 | 1 | 45.78 | 0
83 | 111285085 | 111285701 | 76434482 | 1 | 1 | 1 | 2 | 400002 | ТСЭМ Московской обл., 400002, приказ Минстроя России №675/пр от 28.02.2017 № 264/пр | Автомобили бортовые, грузоподъемность до 8 т | 1368 | 1011 | маш.-ч | маш.-ч | 1 | 0 | 1456425524 | 0.02 | 0 | 105.42 | 11.6 | 0 | 0 | 105.42 | 11.6 | 0 | 1 | 1 | 1 | 1 | 0 | 1 | 0 | 0 | 0 | 0.02 | 0 | 2 | 111285706 | 1 | 0 | 89 | 0 | 0 | 0 | 0 | 0 | 0 | 0 | 0 | 0 | 0 | 0 | 0 | 0 | 0 | 0 | 0 | 0 | 0 | 0 | 0 | 0 | 0 | 0.0026 | 105.42 | 105.42 | 1 | 2.11 | 0.23
83 | 111285085 | 111285701 | 76369800 | 1 | 1 | 1 | 3 | 101-1513 | ТССЦ Московской обл., 101-1513, приказ Минстроя России №675/пр от 28.02.2017 № 254/пр | Электроды диаметром 4 мм Э42 | 1348 | 1009 | т | т | 1000 | 0 | -1319080431 | 0.01 | 9749.99 | 0 | 0 | 0 | 9749.99 | 0 | 0 | 0 | 1 | 1 | 1 | 1 | 0 | 1 | 0 | 0 | 0 | 0.01 | 0 | 2 | 111285707 | 1 | 0 | 90 | 0 | 0 | 0 | 0 | 0 | 0 | 0 | 0 | 0 | 0 | 0 | 0 | 0 | 0 | 0 | 0 | 0 | 0 | 0 | 0 | 0 | 0 | 0.0013 | 9749.99 | 9749.99 | 1 | 97.5 | 0
83 | 111285085 | 111285701 | 76370164 | 1 | 1 | 1 | 3 | 101-1928 | ТССЦ Московской обл., 101-1928, приказ Минстроя России №675/пр от 28.02.2017 № 254/пр | Болты распорные МР 12х100 | 1354 | 1010 | шт. | шт. | 1 | 0 | -370047548 | 892.3077 | 5.27 | 0 | 0 | 0 | 5.27 | 0 | 0 | 0 | 1 | 1 | 1 | 1 | 1 | 0 | 0 | 0 | 0 | 892.3077 | 0 | 1 | -1 | 0 | 0 |  | 0 | 0 | 0 | 0 | 0 | 0 | 0 | 0 | 0 | 0 | 0 | 0 | 0 | 0 | 0 | 0 | 0 | 0 | 0 | 0 | 0 | 0 | 116 | 5.27 | 5.27 | 1 | 4702.46 | 0
83 | 111285085 | 111285701 | 76382336 | 1 | 1 | 1 | 3 | 110-0179 | ТССЦ Московской обл., 110-0179, приказ Минстроя России №675/пр от 28.02.2017 № 254/пр | Конструкции стальные порталов ОРУ | 1348 | 1009 | т | т | 1000 | 0 | 857723751 | 1.03 | 12537.48 | 0 | 0 | 0 | 12537.48 | 0 | 0 | 0 | 1 | 1 | 1 | 1 | 0 | 1 | 0 | 0 | 0 | 1.03 | 0 | 2 | 111285709 | 1 | 0 | 92 | 0 | 0 | 0 | 0 | 0 | 0 | 0 | 0 | 0 | 0 | 0 | 0 | 0 | 0 | 0 | 0 | 0 | 0 | 0 | 0 | 0 | 0 | 0.1339 | 12537.48 | 12537.48 | 1 | 12913.6 | 0
84 | 111285077 | 111285701 | 51595962 | 1 | 1 | 1 | 1 | 1-1043-90 |  | Рабочий строитель среднего разряда 4,3 | 1369 | 1013 | чел.-ч | чел.-ч | 1 | 0 | 770741471 | 20.21 | 0 | 0 | 0 | 10.06 | 0 | 0 | 0 | 10.06 | 1 | 1 | 1 | 1 | 0 | 1 | 0 | 0 | 0 | 20.21 | 1 | 2 | 111285702 | 1 | 0 | 93 | 0 | 0 | 0 | 0 | 0 | 0 | 0 | 0 | 0 | 0 | 0 | 0 | 0 | 0 | 0 | 0 | 0 | 0 | 0 | 0 | 0 | 0 | 2.6273 | 10.06 | 10.06 | 1 | 203.31 | 0
84 | 111285077 | 111285701 | 121548 | 1 | 1 | 1 | 1 | 2 |  | Затраты труда машинистов | 608254 | 1013 | чел.час | чел.час | 1 | 0 | -185737400 | 3.68 | 0 | 0 | 0 | 0 | 0 | 0 | 0 | 0 | 1 | 1 | 1 | 1 | 0 | 1 | 0 | 0 | 0 | 3.68 | 2 | 2 | 111285703 | 1 | 0 | 94 | 0 | 0 | 0 | 0 | 0 | 0 | 0 | 0 | 0 | 0 | 0 | 0 | 0 | 0 | 0 | 0 | 0 | 0 | 0 | 0 | 0 | 0 | 0.4784 | 0 | 0 | 1 | 0 | 0
84 | 111285077 | 111285701 | 76432629 | 1 | 1 | 1 | 2 | 021141 | ТСЭМ Московской обл., 021141, приказ Минстроя России №675/пр от 28.02.2017 № 264/пр | Краны на автомобильном ходу при работе на других видах строительства 10 т | 1368 | 1011 | маш.-ч | маш.-ч | 1 | 0 | 1106923569 | 3.68 | 0 | 1112.16 | 466.56 | 0 | 0 | 112 | 13.5 | 0 | 1 | 9.93 | 34.56 | 1 | 0 | 1 | 0 | 0 | 0 | 3.68 | 0 | 2 | 111285704 | 1 | 0 | 95 | 0 | 0 | 0 | 0 | 0 | 0 | 0 | 0 | 0 | 0 | 0 | 0 | 0 | 0 | 0 | 0 | 0 | 0 | 0 | 0 | 0 | 0 | 0.4784 | 1112.16 | 112 | 9.93 | 412.16 | 49.68
84 | 111285077 | 111285701 | 76432824 | 1 | 1 | 1 | 2 | 040202 | ТСЭМ Московской обл., 040202, приказ Минстроя России №675/пр от 28.02.2017 № 264/пр | Агрегаты сварочные передвижные с номинальным сварочным током 250-400 А с дизельным двигателем | 1368 | 1011 | маш.-ч | маш.-ч | 1 | 0 | 180222472 | 3.27 | 0 | 114.94 | 0 | 0 | 0 | 14 | 0 | 0 | 1 | 8.21 | 34.56 | 1 | 0 | 1 | 0 | 0 | 0 | 3.27 | 0 | 2 | 111285705 | 1 | 0 | 96 | 0 | 0 | 0 | 0 | 0 | 0 | 0 | 0 | 0 | 0 | 0 | 0 | 0 | 0 | 0 | 0 | 0 | 0 | 0 | 0 | 0 | 0 | 0.4251 | 114.94 | 14 | 8.21 | 45.78 | 0
84 | 111285077 | 111285701 | 76434482 | 1 | 1 | 1 | 2 | 400002 | ТСЭМ Московской обл., 400002, приказ Минстроя России №675/пр от 28.02.2017 № 264/пр | Автомобили бортовые, грузоподъемность до 8 т | 1368 | 1011 | маш.-ч | маш.-ч | 1 | 0 | 1456425524 | 0.02 | 0 | 1671.96 | 400.9 | 0 | 0 | 105.42 | 11.6 | 0 | 1 | 15.86 | 34.56 | 1 | 0 | 1 | 0 | 0 | 0 | 0.02 | 0 | 2 | 111285706 | 1 | 0 | 97 | 0 | 0 | 0 | 0 | 0 | 0 | 0 | 0 | 0 | 0 | 0 | 0 | 0 | 0 | 0 | 0 | 0 | 0 | 0 | 0 | 0 | 0 | 0.0026 | 1671.96 | 105.42 | 15.86 | 2.11 | 0.23
84 | 111285077 | 111285701 | 76369800 | 1 | 1 | 1 | 3 | 101-1513 | ТССЦ Московской обл., 101-1513, приказ Минстроя России №675/пр от 28.02.2017 № 254/пр | Электроды диаметром 4 мм Э42 | 1348 | 1009 | т | т | 1000 | 0 | -1319080431 | 0.01 | 90382.41 | 0 | 0 | 0 | 9749.99 | 0 | 0 | 0 | 9.27 | 1 | 1 | 1 | 0 | 1 | 0 | 0 | 0 | 0.01 | 0 | 2 | 111285707 | 1 | 0 | 98 | 0 | 0 | 0 | 0 | 0 | 0 | 0 | 0 | 0 | 0 | 0 | 0 | 0 | 0 | 0 | 0 | 0 | 0 | 0 | 0 | 0 | 0 | 0.0013 | 90382.41 | 9749.99 | 9.27 | 97.5 | 0
84 | 111285077 | 111285701 | 76370164 | 1 | 1 | 1 | 3 | 101-1928 | ТССЦ Московской обл., 101-1928, приказ Минстроя России №675/пр от 28.02.2017 № 254/пр | Болты распорные МР 12х100 | 1354 | 1010 | шт. | шт. | 1 | 0 | -370047548 | 892.3077 | 24.77 | 0 | 0 | 0 | 5.27 | 0 | 0 | 0 | 4.7 | 1 | 1 | 1 | 1 | 0 | 0 | 0 | 0 | 892.3077 | 0 | 1 | -1 | 0 | 0 |  | 0 | 0 | 0 | 0 | 0 | 0 | 0 | 0 | 0 | 0 | 0 | 0 | 0 | 0 | 0 | 0 | 0 | 0 | 0 | 0 | 0 | 0 | 116 | 24.77 | 5.27 | 4.7 | 4702.46 | 0
84 | 111285077 | 111285701 | 76382336 | 1 | 1 | 1 | 3 | 110-0179 | ТССЦ Московской обл., 110-0179, приказ Минстроя России №675/пр от 28.02.2017 № 254/пр | Конструкции стальные порталов ОРУ | 1348 | 1009 | т | т | 1000 | 0 | 857723751 | 1.03 | 77105.5 | 0 | 0 | 0 | 12537.48 | 0 | 0 | 0 | 6.15 | 1 | 1 | 1 | 0 | 1 | 0 | 0 | 0 | 1.03 | 0 | 2 | 111285709 | 1 | 0 | 100 | 0 | 0 | 0 | 0 | 0 | 0 | 0 | 0 | 0 | 0 | 0 | 0 | 0 | 0 | 0 | 0 | 0 | 0 | 0 | 0 | 0 | 0 | 0.1339 | 77105.5 | 12537.48 | 6.15 | 12913.6 | 0
87 | 111285085 | 111285711 | 51591111 | 1 | 1 | 1 | 1 | 1-1035-90 |  | Рабочий строитель среднего разряда 3,5 | 1369 | 1013 | чел.-ч | чел.-ч | 1 | 0 | 855544366 | 2.88 | 0 | 0 | 0 | 9.07 | 0 | 0 | 0 | 9.07 | 1 | 1 | 1 | 1 | 0 | 1 | 0 | 0 | 0 | 2.88 | 1 | 2 | 111285712 | 1 | 0 | 101 | 0 | 0 | 0 | 0 | 0 | 0 | 0 | 0 | 0 | 0 | 0 | 0 | 0 | 0 | 0 | 0 | 0 | 0 | 0 | 0 | 0 | 0 | 0.216 | 9.07 | 9.07 | 1 | 26.12 | 0
87 | 111285085 | 111285711 | 121548 | 1 | 1 | 1 | 1 | 2 |  | Затраты труда машинистов | 608254 | 1013 | чел.час | чел.час | 1 | 0 | -185737400 | 0.01 | 0 | 0 | 0 | 0 | 0 | 0 | 0 | 0 | 1 | 1 | 1 | 1 | 0 | 1 | 0 | 0 | 0 | 0.01 | 2 | 2 | 111285713 | 1 | 0 | 102 | 0 | 0 | 0 | 0 | 0 | 0 | 0 | 0 | 0 | 0 | 0 | 0 | 0 | 0 | 0 | 0 | 0 | 0 | 0 | 0 | 0 | 0 | 0.00075 | 0 | 0 | 1 | 0 | 0
87 | 111285085 | 111285711 | 76432701 | 1 | 1 | 1 | 2 | 030101 | ТСЭМ Московской обл., 030101, приказ Минстроя России №675/пр от 28.02.2017 № 264/пр | Автопогрузчики 5 т | 1368 | 1011 | маш.-ч | маш.-ч | 1 | 0 | 1549832887 | 0.01 | 0 | 99.89 | 10.06 | 0 | 0 | 99.89 | 10.06 | 0 | 1 | 1 | 1 | 1 | 0 | 1 | 0 | 0 | 0 | 0.01 | 0 | 2 | 111285714 | 1 | 0 | 103 | 0 | 0 | 0 | 0 | 0 | 0 | 0 | 0 | 0 | 0 | 0 | 0 | 0 | 0 | 0 | 0 | 0 | 0 | 0 | 0 | 0 | 0 | 0.00075 | 99.89 | 99.89 | 1 | 1 | 0.1
87 | 111285085 | 111285711 | 76432725 | 1 | 1 | 1 | 2 | 030401 | ТСЭМ Московской обл., 030401, приказ Минстроя России №675/пр от 28.02.2017 № 264/пр | Лебедки электрические тяговым усилием до 5,79 кН (0,59 т) | 1368 | 1011 | маш.-ч | маш.-ч | 1 | 0 | -1790740115 | 0.01 | 0 | 1.7 | 0 | 0 | 0 | 1.7 | 0 | 0 | 1 | 1 | 1 | 1 | 0 | 1 | 0 | 0 | 0 | 0.01 | 0 | 2 | 111285715 | 1 | 0 | 104 | 0 | 0 | 0 | 0 | 0 | 0 | 0 | 0 | 0 | 0 | 0 | 0 | 0 | 0 | 0 | 0 | 0 | 0 | 0 | 0 | 0 | 0 | 0.00075 | 1.7 | 1.7 | 1 | 0.02 | 0
87 | 111285085 | 111285711 | 76434283 | 1 | 1 | 1 | 2 | 340101 | ТСЭМ Московской обл., 340101, приказ Минстроя России №675/пр от 28.02.2017 № 264/пр | Агрегаты окрасочные высокого давления для окраски поверхностей конструкций мощностью 1 кВт | 1368 | 1011 | маш.-ч | маш.-ч | 1 | 0 | 2094841884 | 1.4 | 0 | 6.82 | 0 | 0 | 0 | 6.82 | 0 | 0 | 1 | 1 | 1 | 1 | 0 | 1 | 0 | 0 | 0 | 1.4 | 0 | 2 | 111285716 | 1 | 0 | 105 | 0 | 0 | 0 | 0 | 0 | 0 | 0 | 0 | 0 | 0 | 0 | 0 | 0 | 0 | 0 | 0 | 0 | 0 | 0 | 0 | 0 | 0 | 0.105 | 6.82 | 6.82 | 1 | 9.55 | 0
87 | 111285085 | 111285711 | 76434481 | 1 | 1 | 1 | 2 | 400001 | ТСЭМ Московской обл., 400001, приказ Минстроя России №675/пр от 28.02.2017 № 264/пр | Автомобили бортовые, грузоподъемность до 5 т | 1368 | 1011 | маш.-ч | маш.-ч | 1 | 0 | 1230759911 | 0.02 | 0 | 87.17 | 11.6 | 0 | 0 | 87.17 | 11.6 | 0 | 1 | 1 | 1 | 1 | 0 | 1 | 0 | 0 | 0 | 0.02 | 0 | 2 | 111285717 | 1 | 0 | 106 | 0 | 0 | 0 | 0 | 0 | 0 | 0 | 0 | 0 | 0 | 0 | 0 | 0 | 0 | 0 | 0 | 0 | 0 | 0 | 0 | 0 | 0 | 0.0015 | 87.17 | 87.17 | 1 | 1.74 | 0.23
87 | 111285085 | 111285711 | 76370046 | 1 | 1 | 1 | 3 | 101-1795 | ТССЦ Московской обл., 101-1795, приказ Минстроя России №675/пр от 28.02.2017 № 254/пр | Краска БТ-177 серебристая | 1348 | 1009 | т | т | 1000 | 0 | 1758792073 | 0.009 | 21205.01 | 0 | 0 | 0 | 21205.01 | 0 | 0 | 0 | 1 | 1 | 1 | 1 | 0 | 1 | 0 | 0 | 0 | 0.009 | 0 | 2 | 111285718 | 1 | 0 | 107 | 0 | 0 | 0 | 0 | 0 | 0 | 0 | 0 | 0 | 0 | 0 | 0 | 0 | 0 | 0 | 0 | 0 | 0 | 0 | 0 | 0 | 0 | 0.000675 | 21205.01 | 21205.01 | 1 | 190.85 | 0
87 | 111285085 | 111285711 | 76382988 | 1 | 1 | 1 | 3 | 113-0077 | ТССЦ Московской обл., 113-0077, приказ Минстроя России №675/пр от 28.02.2017 № 254/пр | Ксилол нефтяной марки А | 1348 | 1009 | т | т | 1000 | 0 | -34499403 | 0.0013 | 7640.01 | 0 | 0 | 0 | 7640.01 | 0 | 0 | 0 | 1 | 1 | 1 | 1 | 0 | 1 | 0 | 0 | 0 | 0.0013 | 0 | 2 | 111285719 | 1 | 0 | 108 | 0 | 0 | 0 | 0 | 0 | 0 | 0 | 0 | 0 | 0 | 0 | 0 | 0 | 0 | 0 | 0 | 0 | 0 | 0 | 0 | 0 | 0 | 9.75e-05 | 7640.01 | 7640.01 | 1 | 9.93 | 0
88 | 111285077 | 111285711 | 51591111 | 1 | 1 | 1 | 1 | 1-1035-90 |  | Рабочий строитель среднего разряда 3,5 | 1369 | 1013 | чел.-ч | чел.-ч | 1 | 0 | 855544366 | 2.88 | 0 | 0 | 0 | 9.07 | 0 | 0 | 0 | 9.07 | 1 | 1 | 1 | 1 | 0 | 1 | 0 | 0 | 0 | 2.88 | 1 | 2 | 111285712 | 1 | 0 | 109 | 0 | 0 | 0 | 0 | 0 | 0 | 0 | 0 | 0 | 0 | 0 | 0 | 0 | 0 | 0 | 0 | 0 | 0 | 0 | 0 | 0 | 0 | 0.216 | 9.07 | 9.07 | 1 | 26.12 | 0
88 | 111285077 | 111285711 | 121548 | 1 | 1 | 1 | 1 | 2 |  | Затраты труда машинистов | 608254 | 1013 | чел.час | чел.час | 1 | 0 | -185737400 | 0.01 | 0 | 0 | 0 | 0 | 0 | 0 | 0 | 0 | 1 | 1 | 1 | 1 | 0 | 1 | 0 | 0 | 0 | 0.01 | 2 | 2 | 111285713 | 1 | 0 | 110 | 0 | 0 | 0 | 0 | 0 | 0 | 0 | 0 | 0 | 0 | 0 | 0 | 0 | 0 | 0 | 0 | 0 | 0 | 0 | 0 | 0 | 0 | 0.00075 | 0 | 0 | 1 | 0 | 0
88 | 111285077 | 111285711 | 76432701 | 1 | 1 | 1 | 2 | 030101 | ТСЭМ Московской обл., 030101, приказ Минстроя России №675/пр от 28.02.2017 № 264/пр | Автопогрузчики 5 т | 1368 | 1011 | маш.-ч | маш.-ч | 1 | 0 | 1549832887 | 0.01 | 0 | 929.98 | 347.67 | 0 | 0 | 99.89 | 10.06 | 0 | 1 | 9.31 | 34.56 | 1 | 0 | 1 | 0 | 0 | 0 | 0.01 | 0 | 2 | 111285714 | 1 | 0 | 111 | 0 | 0 | 0 | 0 | 0 | 0 | 0 | 0 | 0 | 0 | 0 | 0 | 0 | 0 | 0 | 0 | 0 | 0 | 0 | 0 | 0 | 0 | 0.00075 | 929.98 | 99.89 | 9.31 | 1 | 0.1
88 | 111285077 | 111285711 | 76432725 | 1 | 1 | 1 | 2 | 030401 | ТСЭМ Московской обл., 030401, приказ Минстроя России №675/пр от 28.02.2017 № 264/пр | Лебедки электрические тяговым усилием до 5,79 кН (0,59 т) | 1368 | 1011 | маш.-ч | маш.-ч | 1 | 0 | -1790740115 | 0.01 | 0 | 18.09 | 0 | 0 | 0 | 1.7 | 0 | 0 | 1 | 10.64 | 34.56 | 1 | 0 | 1 | 0 | 0 | 0 | 0.01 | 0 | 2 | 111285715 | 1 | 0 | 112 | 0 | 0 | 0 | 0 | 0 | 0 | 0 | 0 | 0 | 0 | 0 | 0 | 0 | 0 | 0 | 0 | 0 | 0 | 0 | 0 | 0 | 0 | 0.00075 | 18.09 | 1.7 | 10.64 | 0.02 | 0
88 | 111285077 | 111285711 | 76434283 | 1 | 1 | 1 | 2 | 340101 | ТСЭМ Московской обл., 340101, приказ Минстроя России №675/пр от 28.02.2017 № 264/пр | Агрегаты окрасочные высокого давления для окраски поверхностей конструкций мощностью 1 кВт | 1368 | 1011 | маш.-ч | маш.-ч | 1 | 0 | 2094841884 | 1.4 | 0 | 31.58 | 0 | 0 | 0 | 6.82 | 0 | 0 | 1 | 4.63 | 34.56 | 1 | 0 | 1 | 0 | 0 | 0 | 1.4 | 0 | 2 | 111285716 | 1 | 0 | 113 | 0 | 0 | 0 | 0 | 0 | 0 | 0 | 0 | 0 | 0 | 0 | 0 | 0 | 0 | 0 | 0 | 0 | 0 | 0 | 0 | 0 | 0 | 0.105 | 31.58 | 6.82 | 4.63 | 9.55 | 0
88 | 111285077 | 111285711 | 76434481 | 1 | 1 | 1 | 2 | 400001 | ТСЭМ Московской обл., 400001, приказ Минстроя России №675/пр от 28.02.2017 № 264/пр | Автомобили бортовые, грузоподъемность до 5 т | 1368 | 1011 | маш.-ч | маш.-ч | 1 | 0 | 1230759911 | 0.02 | 0 | 1575.16 | 400.9 | 0 | 0 | 87.17 | 11.6 | 0 | 1 | 18.07 | 34.56 | 1 | 0 | 1 | 0 | 0 | 0 | 0.02 | 0 | 2 | 111285717 | 1 | 0 | 114 | 0 | 0 | 0 | 0 | 0 | 0 | 0 | 0 | 0 | 0 | 0 | 0 | 0 | 0 | 0 | 0 | 0 | 0 | 0 | 0 | 0 | 0 | 0.0015 | 1575.16 | 87.17 | 18.07 | 1.74 | 0.23
88 | 111285077 | 111285711 | 76370046 | 1 | 1 | 1 | 3 | 101-1795 | ТССЦ Московской обл., 101-1795, приказ Минстроя России №675/пр от 28.02.2017 № 254/пр | Краска БТ-177 серебристая | 1348 | 1009 | т | т | 1000 | 0 | 1758792073 | 0.009 | 111750.4 | 0 | 0 | 0 | 21205.01 | 0 | 0 | 0 | 5.27 | 1 | 1 | 1 | 0 | 1 | 0 | 0 | 0 | 0.009 | 0 | 2 | 111285718 | 1 | 0 | 115 | 0 | 0 | 0 | 0 | 0 | 0 | 0 | 0 | 0 | 0 | 0 | 0 | 0 | 0 | 0 | 0 | 0 | 0 | 0 | 0 | 0 | 0 | 0.000675 | 111750.4 | 21205.01 | 5.27 | 190.85 | 0
88 | 111285077 | 111285711 | 76382988 | 1 | 1 | 1 | 3 | 113-0077 | ТССЦ Московской обл., 113-0077, приказ Минстроя России №675/пр от 28.02.2017 № 254/пр | Ксилол нефтяной марки А | 1348 | 1009 | т | т | 1000 | 0 | -34499403 | 0.0013 | 72885.7 | 0 | 0 | 0 | 7640.01 | 0 | 0 | 0 | 9.54 | 1 | 1 | 1 | 0 | 1 | 0 | 0 | 0 | 0.0013 | 0 | 2 | 111285719 | 1 | 0 | 116 | 0 | 0 | 0 | 0 | 0 | 0 | 0 | 0 | 0 | 0 | 0 | 0 | 0 | 0 | 0 | 0 | 0 | 0 | 0 | 0 | 0 | 0 | 9.75e-05 | 72885.7 | 7640.01 | 9.54 | 9.93 | 0
154 | 111285085 | 111285151 | 76624295 | 1 | 1 | 1 | 1 | 1-2040-90 |  | Рабочий монтажник среднего разряда 4 | 1369 | 1013 | чел.-ч | чел.-ч | 1 | 0 | 604758886 | 30.1 | 0 | 0 | 0 | 9.62 | 0 | 0 | 0 | 9.62 | 1 | 1 | 1 | 1 | 0 | 1 | 0 | 0 | 0 | 30.1 | 1 | 2 | 111285185 | 1 | 0 | 117 | 0 | 0 | 0 | 0 | 0 | 0 | 0 | 0 | 0 | 0 | 0 | 0 | 0 | 0 | 0 | 0 | 0 | 0 | 0 | 0 | 0 | 0 | 90.3 | 9.62 | 9.62 | 1 | 289.56 | 0
154 | 111285085 | 111285151 | 121548 | 1 | 1 | 1 | 1 | 2 |  | Затраты труда машинистов | 608254 | 1013 | чел.час | чел.час | 1 | 0 | -185737400 | 5.8 | 0 | 0 | 0 | 0 | 0 | 0 | 0 | 0 | 1 | 1 | 1 | 1 | 0 | 1 | 0 | 0 | 0 | 5.8 | 2 | 2 | 111285186 | 1 | 0 | 118 | 0 | 0 | 0 | 0 | 0 | 0 | 0 | 0 | 0 | 0 | 0 | 0 | 0 | 0 | 0 | 0 | 0 | 0 | 0 | 0 | 0 | 0 | 17.4 | 0 | 0 | 1 | 0 | 0
154 | 111285085 | 111285151 | 76432618 | 1 | 1 | 1 | 2 | 021102 | ТСЭМ Московской обл., 021102, приказ Минстроя России №675/пр от 28.02.2017 № 264/пр | Краны на автомобильном ходу при работе на монтаже технологического оборудования 10 т | 1368 | 1011 | маш.-ч | маш.-ч | 1 | 0 | 783836208 | 5.8 | 0 | 134.65 | 13.5 | 0 | 0 | 134.65 | 13.5 | 0 | 1 | 1 | 1 | 1 | 0 | 1 | 0 | 0 | 0 | 5.8 | 0 | 2 | 111285187 | 1 | 0 | 119 | 0 | 0 | 0 | 0 | 0 | 0 | 0 | 0 | 0 | 0 | 0 | 0 | 0 | 0 | 0 | 0 | 0 | 0 | 0 | 0 | 0 | 0 | 17.4 | 134.65 | 134.65 | 1 | 780.97 | 78.3
154 | 111285085 | 111285151 | 76434481 | 1 | 1 | 1 | 2 | 400001 | ТСЭМ Московской обл., 400001, приказ Минстроя России №675/пр от 28.02.2017 № 264/пр | Автомобили бортовые, грузоподъемность до 5 т | 1368 | 1011 | маш.-ч | маш.-ч | 1 | 0 | 1230759911 | 3.64 | 0 | 87.17 | 11.6 | 0 | 0 | 87.17 | 11.6 | 0 | 1 | 1 | 1 | 1 | 0 | 1 | 0 | 0 | 0 | 3.64 | 0 | 2 | 111285188 | 1 | 0 | 120 | 0 | 0 | 0 | 0 | 0 | 0 | 0 | 0 | 0 | 0 | 0 | 0 | 0 | 0 | 0 | 0 | 0 | 0 | 0 | 0 | 0 | 0 | 10.92 | 87.17 | 87.17 | 1 | 317.3 | 42.22
154 | 111285085 | 111285151 | 76381728 | 1 | 1 | 1 | 3 | 106-0020 | ТССЦ Московской обл., 106-0020, приказ Минстроя России №675/пр от 28.02.2017 № 254/пр | Шпалы из древесины хвойных пород длиной 1200 мм для колеи 600 мм непропитанные, тип 2 | 1354 | 1010 | шт. | шт. | 1 | 0 | 1701845621 | 15 | 42.6 | 0 | 0 | 0 | 42.6 | 0 | 0 | 0 | 1 | 1 | 1 | 1 | 0 | 1 | 0 | 0 | 0 | 15 | 0 | 2 | 111285189 | 1 | 0 | 121 | 0 | 0 | 0 | 0 | 0 | 0 | 0 | 0 | 0 | 0 | 0 | 0 | 0 | 0 | 0 | 0 | 0 | 0 | 0 | 0 | 0 | 0 | 45 | 42.6 | 42.6 | 1 | 639 | 0
154 | 111285085 | 111285151 | 76425324 | 1 | 1 | 1 | 3 | 509-1784 | ТССЦ Московской обл., 509-1784, приказ Минстроя России №675/пр от 28.02.2017 № 258/пр | Скобы металлические | 1346 | 1009 | кг | кг | 1 | 0 | -680883431 | 10.5 | 6.25 | 0 | 0 | 0 | 6.25 | 0 | 0 | 0 | 1 | 1 | 1 | 1 | 0 | 1 | 0 | 0 | 0 | 10.5 | 0 | 2 | 111285190 | 1 | 0 | 122 | 0 | 0 | 0 | 0 | 0 | 0 | 0 | 0 | 0 | 0 | 0 | 0 | 0 | 0 | 0 | 0 | 0 | 0 | 0 | 0 | 0 | 0 | 31.5 | 6.25 | 6.25 | 1 | 65.63 | 0
154 | 111285085 | 111285151 | 76432106 | 1 | 1 | 1 | 3 | 999-9950 | ТССЦ Московской обл., 999-9950, приказ Минстроя России №675/пр от 21.09.2015 г. | Вспомогательные ненормируемые материалы (2% от ОЗП) | 1374 | 1013 | РУБ | РУБ | 1 | 0 | -915781824 | 5.79 | 1 | 0 | 0 | 0 | 1 | 0 | 0 | 0 | 1 | 1 | 1 | 1 | 0 | 1 | 0 | 0 | 0 | 5.79 | 0 | 2 | 111285191 | 1 | 0 | 123 | 0 | 0 | 0 | 0 | 0 | 0 | 0 | 0 | 0 | 0 | 0 | 0 | 0 | 0 | 0 | 0 | 0 | 0 | 0 | 0 | 0 | 0 | 17.37 | 1 | 1 | 1 | 5.79 | 0
155 | 111285077 | 111285151 | 76624295 | 1 | 1 | 1 | 1 | 1-2040-90 |  | Рабочий монтажник среднего разряда 4 | 1369 | 1013 | чел.-ч | чел.-ч | 1 | 0 | 604758886 | 30.1 | 0 | 0 | 0 | 9.62 | 0 | 0 | 0 | 9.62 | 1 | 1 | 1 | 1 | 0 | 1 | 0 | 0 | 0 | 30.1 | 1 | 2 | 111285185 | 1 | 0 | 124 | 0 | 0 | 0 | 0 | 0 | 0 | 0 | 0 | 0 | 0 | 0 | 0 | 0 | 0 | 0 | 0 | 0 | 0 | 0 | 0 | 0 | 0 | 90.3 | 9.62 | 9.62 | 1 | 289.56 | 0
155 | 111285077 | 111285151 | 121548 | 1 | 1 | 1 | 1 | 2 |  | Затраты труда машинистов | 608254 | 1013 | чел.час | чел.час | 1 | 0 | -185737400 | 5.8 | 0 | 0 | 0 | 0 | 0 | 0 | 0 | 0 | 1 | 1 | 1 | 1 | 0 | 1 | 0 | 0 | 0 | 5.8 | 2 | 2 | 111285186 | 1 | 0 | 125 | 0 | 0 | 0 | 0 | 0 | 0 | 0 | 0 | 0 | 0 | 0 | 0 | 0 | 0 | 0 | 0 | 0 | 0 | 0 | 0 | 0 | 0 | 17.4 | 0 | 0 | 1 | 0 | 0
155 | 111285077 | 111285151 | 76432618 | 1 | 1 | 1 | 2 | 021102 | ТСЭМ Московской обл., 021102, приказ Минстроя России №675/пр от 28.02.2017 № 264/пр | Краны на автомобильном ходу при работе на монтаже технологического оборудования 10 т | 1368 | 1011 | маш.-ч | маш.-ч | 1 | 0 | 783836208 | 5.8 | 0 | 1124.33 | 466.56 | 0 | 0 | 134.65 | 13.5 | 0 | 1 | 8.35 | 34.56 | 1 | 0 | 1 | 0 | 0 | 0 | 5.8 | 0 | 2 | 111285187 | 1 | 0 | 126 | 0 | 0 | 0 | 0 | 0 | 0 | 0 | 0 | 0 | 0 | 0 | 0 | 0 | 0 | 0 | 0 | 0 | 0 | 0 | 0 | 0 | 0 | 17.4 | 1124.33 | 134.65 | 8.35 | 780.97 | 78.3
155 | 111285077 | 111285151 | 76434481 | 1 | 1 | 1 | 2 | 400001 | ТСЭМ Московской обл., 400001, приказ Минстроя России №675/пр от 28.02.2017 № 264/пр | Автомобили бортовые, грузоподъемность до 5 т | 1368 | 1011 | маш.-ч | маш.-ч | 1 | 0 | 1230759911 | 3.64 | 0 | 1575.16 | 400.9 | 0 | 0 | 87.17 | 11.6 | 0 | 1 | 18.07 | 34.56 | 1 | 0 | 1 | 0 | 0 | 0 | 3.64 | 0 | 2 | 111285188 | 1 | 0 | 127 | 0 | 0 | 0 | 0 | 0 | 0 | 0 | 0 | 0 | 0 | 0 | 0 | 0 | 0 | 0 | 0 | 0 | 0 | 0 | 0 | 0 | 0 | 10.92 | 1575.16 | 87.17 | 18.07 | 317.3 | 42.22
155 | 111285077 | 111285151 | 76381728 | 1 | 1 | 1 | 3 | 106-0020 | ТССЦ Московской обл., 106-0020, приказ Минстроя России №675/пр от 28.02.2017 № 254/пр | Шпалы из древесины хвойных пород длиной 1200 мм для колеи 600 мм непропитанные, тип 2 | 1354 | 1010 | шт. | шт. | 1 | 0 | 1701845621 | 15 | 349.75 | 0 | 0 | 0 | 42.6 | 0 | 0 | 0 | 8.21 | 1 | 1 | 1 | 0 | 1 | 0 | 0 | 0 | 15 | 0 | 2 | 111285189 | 1 | 0 | 128 | 0 | 0 | 0 | 0 | 0 | 0 | 0 | 0 | 0 | 0 | 0 | 0 | 0 | 0 | 0 | 0 | 0 | 0 | 0 | 0 | 0 | 0 | 45 | 349.75 | 42.6 | 8.21 | 639 | 0
155 | 111285077 | 111285151 | 76425324 | 1 | 1 | 1 | 3 | 509-1784 | ТССЦ Московской обл., 509-1784, приказ Минстроя России №675/пр от 28.02.2017 № 258/пр | Скобы металлические | 1346 | 1009 | кг | кг | 1 | 0 | -680883431 | 10.5 | 43.13 | 0 | 0 | 0 | 6.25 | 0 | 0 | 0 | 6.9 | 1 | 1 | 1 | 0 | 1 | 0 | 0 | 0 | 10.5 | 0 | 2 | 111285190 | 1 | 0 | 129 | 0 | 0 | 0 | 0 | 0 | 0 | 0 | 0 | 0 | 0 | 0 | 0 | 0 | 0 | 0 | 0 | 0 | 0 | 0 | 0 | 0 | 0 | 31.5 | 43.13 | 6.25 | 6.9 | 65.63 | 0
155 | 111285077 | 111285151 | 76432106 | 1 | 1 | 1 | 3 | 999-9950 | ТССЦ Московской обл., 999-9950, приказ Минстроя России №675/пр от 21.09.2015 г. | Вспомогательные ненормируемые материалы (2% от ОЗП) | 1374 | 1013 | РУБ | РУБ | 1 | 0 | -915781824 | 5.79 | 7.53 | 0 | 0 | 0 | 1 | 0 | 0 | 0 | 7.53 | 1 | 1 | 1 | 0 | 1 | 0 | 0 | 0 | 5.79 | 0 | 2 | 111285191 | 1 | 0 | 130 | 0 | 0 | 0 | 0 | 0 | 0 | 0 | 0 | 0 | 0 | 0 | 0 | 0 | 0 | 0 | 0 | 0 | 0 | 0 | 0 | 0 | 0 | 17.37 | 7.53 | 1 | 7.53 | 5.79 | 0
156 | 111285085 | 111285192 | 76624295 | 1 | 1 | 1 | 1 | 1-2040-90 |  | Рабочий монтажник среднего разряда 4 | 1369 | 1013 | чел.-ч | чел.-ч | 1 | 0 | 604758886 | 0.89 | 0 | 0 | 0 | 9.62 | 0 | 0 | 0 | 9.62 | 1 | 1 | 1 | 1 | 0 | 1 | 0 | 0 | 0 | 0.89 | 1 | 2 | 111285193 | 1 | 0 | 131 | 0 | 0 | 0 | 0 | 0 | 0 | 0 | 0 | 0 | 0 | 0 | 0 | 0 | 0 | 0 | 0 | 0 | 0 | 0 | 0 | 0 | 0 | 64.97 | 9.62 | 9.62 | 1 | 8.56 | 0
156 | 111285085 | 111285192 | 121548 | 1 | 1 | 1 | 1 | 2 |  | Затраты труда машинистов | 608254 | 1013 | чел.час | чел.час | 1 | 0 | -185737400 | 0.06 | 0 | 0 | 0 | 0 | 0 | 0 | 0 | 0 | 1 | 1 | 1 | 1 | 0 | 1 | 0 | 0 | 0 | 0.06 | 2 | 2 | 111285194 | 1 | 0 | 132 | 0 | 0 | 0 | 0 | 0 | 0 | 0 | 0 | 0 | 0 | 0 | 0 | 0 | 0 | 0 | 0 | 0 | 0 | 0 | 0 | 0 | 0 | 4.38 | 0 | 0 | 1 | 0 | 0
156 | 111285085 | 111285192 | 76432618 | 1 | 1 | 1 | 2 | 021102 | ТСЭМ Московской обл., 021102, приказ Минстроя России №675/пр от 28.02.2017 № 264/пр | Краны на автомобильном ходу при работе на монтаже технологического оборудования 10 т | 1368 | 1011 | маш.-ч | маш.-ч | 1 | 0 | 783836208 | 0.03 | 0 | 134.65 | 13.5 | 0 | 0 | 134.65 | 13.5 | 0 | 1 | 1 | 1 | 1 | 0 | 1 | 0 | 0 | 0 | 0.03 | 0 | 2 | 111285195 | 1 | 0 | 133 | 0 | 0 | 0 | 0 | 0 | 0 | 0 | 0 | 0 | 0 | 0 | 0 | 0 | 0 | 0 | 0 | 0 | 0 | 0 | 0 | 0 | 0 | 2.19 | 134.65 | 134.65 | 1 | 4.04 | 0.41
156 | 111285085 | 111285192 | 76432732 | 1 | 1 | 1 | 2 | 030408 | ТСЭМ Московской обл., 030408, приказ Минстроя России №675/пр от 28.02.2017 № 264/пр | Лебедки электрические тяговым усилием 156,96 кН (16 т) | 1368 | 1011 | маш.-ч | маш.-ч | 1 | 0 | -1784920055 | 0.03 | 0 | 131.44 | 11.6 | 0 | 0 | 131.44 | 11.6 | 0 | 1 | 1 | 1 | 1 | 0 | 1 | 0 | 0 | 0 | 0.03 | 0 | 2 | 111285196 | 1 | 0 | 134 | 0 | 0 | 0 | 0 | 0 | 0 | 0 | 0 | 0 | 0 | 0 | 0 | 0 | 0 | 0 | 0 | 0 | 0 | 0 | 0 | 0 | 0 | 2.19 | 131.44 | 131.44 | 1 | 3.94 | 0.35
156 | 111285085 | 111285192 | 76434481 | 1 | 1 | 1 | 2 | 400001 | ТСЭМ Московской обл., 400001, приказ Минстроя России №675/пр от 28.02.2017 № 264/пр | Автомобили бортовые, грузоподъемность до 5 т | 1368 | 1011 | маш.-ч | маш.-ч | 1 | 0 | 1230759911 | 0.03 | 0 | 87.17 | 11.6 | 0 | 0 | 87.17 | 11.6 | 0 | 1 | 1 | 1 | 1 | 0 | 1 | 0 | 0 | 0 | 0.03 | 0 | 2 | 111285197 | 1 | 0 | 135 | 0 | 0 | 0 | 0 | 0 | 0 | 0 | 0 | 0 | 0 | 0 | 0 | 0 | 0 | 0 | 0 | 0 | 0 | 0 | 0 | 0 | 0 | 2.19 | 87.17 | 87.17 | 1 | 2.62 | 0.35
156 | 111285085 | 111285192 | 76370199 | 1 | 1 | 1 | 3 | 101-1977 | ТССЦ Московской обл., 101-1977, приказ Минстроя России №675/пр от 28.02.2017 № 254/пр | Болты с гайками и шайбами строительные | 1346 | 1009 | кг | кг | 1 | 0 | 30920770 | 0.72 | 9.04 | 0 | 0 | 0 | 9.04 | 0 | 0 | 0 | 1 | 1 | 1 | 1 | 0 | 1 | 0 | 0 | 0 | 0.72 | 0 | 2 | 111285198 | 1 | 0 | 136 | 0 | 0 | 0 | 0 | 0 | 0 | 0 | 0 | 0 | 0 | 0 | 0 | 0 | 0 | 0 | 0 | 0 | 0 | 0 | 0 | 0 | 0 | 52.56 | 9.04 | 9.04 | 1 | 6.51 | 0
156 | 111285085 | 111285192 | 76432106 | 1 | 1 | 1 | 3 | 999-9950 | ТССЦ Московской обл., 999-9950, приказ Минстроя России №675/пр от 21.09.2015 г. | Вспомогательные ненормируемые материалы (2% от ОЗП) | 1374 | 1013 | РУБ | РУБ | 1 | 0 | -915781824 | 0.17 | 1 | 0 | 0 | 0 | 1 | 0 | 0 | 0 | 1 | 1 | 1 | 1 | 0 | 1 | 0 | 0 | 0 | 0.17 | 0 | 2 | 111285199 | 1 | 0 | 137 | 0 | 0 | 0 | 0 | 0 | 0 | 0 | 0 | 0 | 0 | 0 | 0 | 0 | 0 | 0 | 0 | 0 | 0 | 0 | 0 | 0 | 0 | 12.41 | 1 | 1 | 1 | 0.17 | 0
157 | 111285077 | 111285192 | 76624295 | 1 | 1 | 1 | 1 | 1-2040-90 |  | Рабочий монтажник среднего разряда 4 | 1369 | 1013 | чел.-ч | чел.-ч | 1 | 0 | 604758886 | 0.89 | 0 | 0 | 0 | 9.62 | 0 | 0 | 0 | 9.62 | 1 | 1 | 1 | 1 | 0 | 1 | 0 | 0 | 0 | 0.89 | 1 | 2 | 111285193 | 1 | 0 | 138 | 0 | 0 | 0 | 0 | 0 | 0 | 0 | 0 | 0 | 0 | 0 | 0 | 0 | 0 | 0 | 0 | 0 | 0 | 0 | 0 | 0 | 0 | 64.97 | 9.62 | 9.62 | 1 | 8.56 | 0
157 | 111285077 | 111285192 | 121548 | 1 | 1 | 1 | 1 | 2 |  | Затраты труда машинистов | 608254 | 1013 | чел.час | чел.час | 1 | 0 | -185737400 | 0.06 | 0 | 0 | 0 | 0 | 0 | 0 | 0 | 0 | 1 | 1 | 1 | 1 | 0 | 1 | 0 | 0 | 0 | 0.06 | 2 | 2 | 111285194 | 1 | 0 | 139 | 0 | 0 | 0 | 0 | 0 | 0 | 0 | 0 | 0 | 0 | 0 | 0 | 0 | 0 | 0 | 0 | 0 | 0 | 0 | 0 | 0 | 0 | 4.38 | 0 | 0 | 1 | 0 | 0
157 | 111285077 | 111285192 | 76432618 | 1 | 1 | 1 | 2 | 021102 | ТСЭМ Московской обл., 021102, приказ Минстроя России №675/пр от 28.02.2017 № 264/пр | Краны на автомобильном ходу при работе на монтаже технологического оборудования 10 т | 1368 | 1011 | маш.-ч | маш.-ч | 1 | 0 | 783836208 | 0.03 | 0 | 1124.33 | 466.56 | 0 | 0 | 134.65 | 13.5 | 0 | 1 | 8.35 | 34.56 | 1 | 0 | 1 | 0 | 0 | 0 | 0.03 | 0 | 2 | 111285195 | 1 | 0 | 140 | 0 | 0 | 0 | 0 | 0 | 0 | 0 | 0 | 0 | 0 | 0 | 0 | 0 | 0 | 0 | 0 | 0 | 0 | 0 | 0 | 0 | 0 | 2.19 | 1124.33 | 134.65 | 8.35 | 4.04 | 0.41
157 | 111285077 | 111285192 | 76432732 | 1 | 1 | 1 | 2 | 030408 | ТСЭМ Московской обл., 030408, приказ Минстроя России №675/пр от 28.02.2017 № 264/пр | Лебедки электрические тяговым усилием 156,96 кН (16 т) | 1368 | 1011 | маш.-ч | маш.-ч | 1 | 0 | -1784920055 | 0.03 | 0 | 776.81 | 400.9 | 0 | 0 | 131.44 | 11.6 | 0 | 1 | 5.91 | 34.56 | 1 | 0 | 1 | 0 | 0 | 0 | 0.03 | 0 | 2 | 111285196 | 1 | 0 | 141 | 0 | 0 | 0 | 0 | 0 | 0 | 0 | 0 | 0 | 0 | 0 | 0 | 0 | 0 | 0 | 0 | 0 | 0 | 0 | 0 | 0 | 0 | 2.19 | 776.81 | 131.44 | 5.91 | 3.94 | 0.35
157 | 111285077 | 111285192 | 76434481 | 1 | 1 | 1 | 2 | 400001 | ТСЭМ Московской обл., 400001, приказ Минстроя России №675/пр от 28.02.2017 № 264/пр | Автомобили бортовые, грузоподъемность до 5 т | 1368 | 1011 | маш.-ч | маш.-ч | 1 | 0 | 1230759911 | 0.03 | 0 | 1575.16 | 400.9 | 0 | 0 | 87.17 | 11.6 | 0 | 1 | 18.07 | 34.56 | 1 | 0 | 1 | 0 | 0 | 0 | 0.03 | 0 | 2 | 111285197 | 1 | 0 | 142 | 0 | 0 | 0 | 0 | 0 | 0 | 0 | 0 | 0 | 0 | 0 | 0 | 0 | 0 | 0 | 0 | 0 | 0 | 0 | 0 | 0 | 0 | 2.19 | 1575.16 | 87.17 | 18.07 | 2.62 | 0.35
157 | 111285077 | 111285192 | 76370199 | 1 | 1 | 1 | 3 | 101-1977 | ТССЦ Московской обл., 101-1977, приказ Минстроя России №675/пр от 28.02.2017 № 254/пр | Болты с гайками и шайбами строительные | 1346 | 1009 | кг | кг | 1 | 0 | 30920770 | 0.72 | 83.44 | 0 | 0 | 0 | 9.04 | 0 | 0 | 0 | 9.23 | 1 | 1 | 1 | 0 | 1 | 0 | 0 | 0 | 0.72 | 0 | 2 | 111285198 | 1 | 0 | 143 | 0 | 0 | 0 | 0 | 0 | 0 | 0 | 0 | 0 | 0 | 0 | 0 | 0 | 0 | 0 | 0 | 0 | 0 | 0 | 0 | 0 | 0 | 52.56 | 83.44 | 9.04 | 9.23 | 6.51 | 0
157 | 111285077 | 111285192 | 76432106 | 1 | 1 | 1 | 3 | 999-9950 | ТССЦ Московской обл., 999-9950, приказ Минстроя России №675/пр от 21.09.2015 г. | Вспомогательные ненормируемые материалы (2% от ОЗП) | 1374 | 1013 | РУБ | РУБ | 1 | 0 | -915781824 | 0.17 | 7.53 | 0 | 0 | 0 | 1 | 0 | 0 | 0 | 7.53 | 1 | 1 | 1 | 0 | 1 | 0 | 0 | 0 | 0.17 | 0 | 2 | 111285199 | 1 | 0 | 144 | 0 | 0 | 0 | 0 | 0 | 0 | 0 | 0 | 0 | 0 | 0 | 0 | 0 | 0 | 0 | 0 | 0 | 0 | 0 | 0 | 0 | 0 | 12.41 | 7.53 | 1 | 7.53 | 0.17 | 0
158 | 111285085 | 111285200 | 76624295 | 1 | 1 | 1 | 1 | 1-2040-90 |  | Рабочий монтажник среднего разряда 4 | 1369 | 1013 | чел.-ч | чел.-ч | 1 | 0 | 604758886 | 115 | 0 | 0 | 0 | 9.62 | 0 | 0 | 0 | 9.62 | 1 | 1 | 1 | 1 | 0 | 1 | 0 | 0 | 0 | 115 | 1 | 2 | 111285201 | 1 | 0 | 145 | 0 | 0 | 0 | 0 | 0 | 0 | 0 | 0 | 0 | 0 | 0 | 0 | 0 | 0 | 0 | 0 | 0 | 0 | 0 | 0 | 0 | 0 | 173.65 | 9.62 | 9.62 | 1 | 1106.3 | 0
158 | 111285085 | 111285200 | 121548 | 1 | 1 | 1 | 1 | 2 |  | Затраты труда машинистов | 608254 | 1013 | чел.час | чел.час | 1 | 0 | -185737400 | 22.42 | 0 | 0 | 0 | 0 | 0 | 0 | 0 | 0 | 1 | 1 | 1 | 1 | 0 | 1 | 0 | 0 | 0 | 22.42 | 2 | 2 | 111285202 | 1 | 0 | 146 | 0 | 0 | 0 | 0 | 0 | 0 | 0 | 0 | 0 | 0 | 0 | 0 | 0 | 0 | 0 | 0 | 0 | 0 | 0 | 0 | 0 | 0 | 33.8542 | 0 | 0 | 1 | 0 | 0
158 | 111285085 | 111285200 | 76432618 | 1 | 1 | 1 | 2 | 021102 | ТСЭМ Московской обл., 021102, приказ Минстроя России №675/пр от 28.02.2017 № 264/пр | Краны на автомобильном ходу при работе на монтаже технологического оборудования 10 т | 1368 | 1011 | маш.-ч | маш.-ч | 1 | 0 | 783836208 | 1.02 | 0 | 134.65 | 13.5 | 0 | 0 | 134.65 | 13.5 | 0 | 1 | 1 | 1 | 1 | 0 | 1 | 0 | 0 | 0 | 1.02 | 0 | 2 | 111285203 | 1 | 0 | 147 | 0 | 0 | 0 | 0 | 0 | 0 | 0 | 0 | 0 | 0 | 0 | 0 | 0 | 0 | 0 | 0 | 0 | 0 | 0 | 0 | 0 | 0 | 1.5402 | 134.65 | 134.65 | 1 | 137.34 | 13.77
158 | 111285085 | 111285200 | 76432833 | 1 | 1 | 1 | 2 | 040502 | ТСЭМ Московской обл., 040502, приказ Минстроя России №675/пр от 28.02.2017 № 264/пр | Установки для сварки ручной дуговой (постоянного тока) | 1368 | 1011 | маш.-ч | маш.-ч | 1 | 0 | 1474986261 | 18.8 | 0 | 8.1 | 0 | 0 | 0 | 8.1 | 0 | 0 | 1 | 1 | 1 | 1 | 0 | 1 | 0 | 0 | 0 | 18.8 | 0 | 2 | 111285204 | 1 | 0 | 148 | 0 | 0 | 0 | 0 | 0 | 0 | 0 | 0 | 0 | 0 | 0 | 0 | 0 | 0 | 0 | 0 | 0 | 0 | 0 | 0 | 0 | 0 | 28.388 | 8.1 | 8.1 | 1 | 152.28 | 0
158 | 111285085 | 111285200 | 76434332 | 1 | 1 | 1 | 2 | 351201 | ТСЭМ Московской обл., 351201, приказ Минстроя России №675/пр от 28.02.2017 № 264/пр | Шинотрубогиб | 1368 | 1011 | маш.-ч | маш.-ч | 1 | 0 | 1360234245 | 21.4 | 0 | 15.24 | 10.06 | 0 | 0 | 15.24 | 10.06 | 0 | 1 | 1 | 1 | 1 | 0 | 1 | 0 | 0 | 0 | 21.4 | 0 | 2 | 111285205 | 1 | 0 | 149 | 0 | 0 | 0 | 0 | 0 | 0 | 0 | 0 | 0 | 0 | 0 | 0 | 0 | 0 | 0 | 0 | 0 | 0 | 0 | 0 | 0 | 0 | 32.314 | 15.24 | 15.24 | 1 | 326.14 | 215.28
158 | 111285085 | 111285200 | 76434481 | 1 | 1 | 1 | 2 | 400001 | ТСЭМ Московской обл., 400001, приказ Минстроя России №675/пр от 28.02.2017 № 264/пр | Автомобили бортовые, грузоподъемность до 5 т | 1368 | 1011 | маш.-ч | маш.-ч | 1 | 0 | 1230759911 | 1.02 | 0 | 87.17 | 11.6 | 0 | 0 | 87.17 | 11.6 | 0 | 1 | 1 | 1 | 1 | 0 | 1 | 0 | 0 | 0 | 1.02 | 0 | 2 | 111285206 | 1 | 0 | 150 | 0 | 0 | 0 | 0 | 0 | 0 | 0 | 0 | 0 | 0 | 0 | 0 | 0 | 0 | 0 | 0 | 0 | 0 | 0 | 0 | 0 | 0 | 1.5402 | 87.17 | 87.17 | 1 | 88.91 | 11.83
158 | 111285085 | 111285200 | 76370338 | 1 | 1 | 1 | 3 | 101-2143 | ТССЦ Московской обл., 101-2143, приказ Минстроя России №675/пр от 28.02.2017 № 254/пр | Краска | 1346 | 1009 | кг | кг | 1 | 0 | -1768004575 | 3.97 | 28.67 | 0 | 0 | 0 | 28.67 | 0 | 0 | 0 | 1 | 1 | 1 | 1 | 0 | 1 | 0 | 0 | 0 | 3.97 | 0 | 2 | 111285207 | 1 | 0 | 151 | 0 | 0 | 0 | 0 | 0 | 0 | 0 | 0 | 0 | 0 | 0 | 0 | 0 | 0 | 0 | 0 | 0 | 0 | 0 | 0 | 0 | 0 | 5.9947 | 28.67 | 28.67 | 1 | 113.82 | 0
158 | 111285085 | 111285200 | 76370448 | 1 | 1 | 1 | 3 | 101-2272 | ТССЦ Московской обл., 101-2272, приказ Минстроя России №675/пр от 28.02.2017 № 254/пр | Аргон газообразный, сорт I | 1339 | 1007 | м3 | м3 | 1 | 0 | -1496579486 | 1.5 | 39.43 | 0 | 0 | 0 | 39.43 | 0 | 0 | 0 | 1 | 1 | 1 | 1 | 0 | 1 | 0 | 0 | 0 | 1.5 | 0 | 2 | 111285208 | 1 | 0 | 152 | 0 | 0 | 0 | 0 | 0 | 0 | 0 | 0 | 0 | 0 | 0 | 0 | 0 | 0 | 0 | 0 | 0 | 0 | 0 | 0 | 0 | 0 | 2.265 | 39.43 | 39.43 | 1 | 59.15 | 0
158 | 111285085 | 111285200 | 76371855 | 1 | 1 | 1 | 3 | 101-3995 | ТССЦ Московской обл., 101-3995, приказ Минстроя России №675/пр от 28.02.2017 № 254/пр | Электроды УОНИ 13/45 | 1346 | 1009 | кг | кг | 1 | 0 | 146607131 | 0.05 | 15.3 | 0 | 0 | 0 | 15.3 | 0 | 0 | 0 | 1 | 1 | 1 | 1 | 0 | 1 | 0 | 0 | 0 | 0.05 | 0 | 2 | 111285209 | 1 | 0 | 153 | 0 | 0 | 0 | 0 | 0 | 0 | 0 | 0 | 0 | 0 | 0 | 0 | 0 | 0 | 0 | 0 | 0 | 0 | 0 | 0 | 0 | 0 | 0.0755 | 15.3 | 15.3 | 1 | 0.77 | 0
158 | 111285085 | 111285200 | 76417754 | 1 | 1 | 1 | 3 | 506-1143 | ТССЦ Московской обл., 506-1143, приказ Минстроя России №675/пр от 28.02.2017 № 258/пр | Прутки из алюминиевых сплавов марки АД1, круглого сечения, нормальной точности и прочности, немерной длины, диаметром 135-200 мм | 1348 | 1009 | т | т | 1000 | 0 | 1100811166 | 0.0036 | 30650 | 0 | 0 | 0 | 30650 | 0 | 0 | 0 | 1 | 1 | 1 | 1 | 0 | 1 | 0 | 0 | 0 | 0.0036 | 0 | 2 | 111285210 | 1 | 0 | 154 | 0 | 0 | 0 | 0 | 0 | 0 | 0 | 0 | 0 | 0 | 0 | 0 | 0 | 0 | 0 | 0 | 0 | 0 | 0 | 0 | 0 | 0 | 0.005436 | 30650 | 30650 | 1 | 110.34 | 0
158 | 111285085 | 111285200 | 76417791 | 1 | 1 | 1 | 3 | 506-1180 | ТССЦ Московской обл., 506-1180, приказ Минстроя России №675/пр от 28.02.2017 № 258/пр | Пруток круглый медный марки М3-Т, диаметром 20 мм | 1348 | 1009 | т | т | 1000 | 0 | -2076670805 | 0.00126 | 51447.48 | 0 | 0 | 0 | 51447.48 | 0 | 0 | 0 | 1 | 1 | 1 | 1 | 0 | 1 | 0 | 0 | 0 | 0.00126 | 0 | 2 | 111285211 | 1 | 0 | 155 | 0 | 0 | 0 | 0 | 0 | 0 | 0 | 0 | 0 | 0 | 0 | 0 | 0 | 0 | 0 | 0 | 0 | 0 | 0 | 0 | 0 | 0 | 0.0019026 | 51447.48 | 51447.48 | 1 | 64.82 | 0
158 | 111285085 | 111285200 | 76432106 | 1 | 1 | 1 | 3 | 999-9950 | ТССЦ Московской обл., 999-9950, приказ Минстроя России №675/пр от 21.09.2015 г. | Вспомогательные ненормируемые материалы (2% от ОЗП) | 1374 | 1013 | РУБ | РУБ | 1 | 0 | -915781824 | 22.13 | 1 | 0 | 0 | 0 | 1 | 0 | 0 | 0 | 1 | 1 | 1 | 1 | 0 | 1 | 0 | 0 | 0 | 22.13 | 0 | 2 | 111285212 | 1 | 0 | 156 | 0 | 0 | 0 | 0 | 0 | 0 | 0 | 0 | 0 | 0 | 0 | 0 | 0 | 0 | 0 | 0 | 0 | 0 | 0 | 0 | 0 | 0 | 33.4163 | 1 | 1 | 1 | 22.13 | 0
159 | 111285077 | 111285200 | 76624295 | 1 | 1 | 1 | 1 | 1-2040-90 |  | Рабочий монтажник среднего разряда 4 | 1369 | 1013 | чел.-ч | чел.-ч | 1 | 0 | 604758886 | 115 | 0 | 0 | 0 | 9.62 | 0 | 0 | 0 | 9.62 | 1 | 1 | 1 | 1 | 0 | 1 | 0 | 0 | 0 | 115 | 1 | 2 | 111285201 | 1 | 0 | 157 | 0 | 0 | 0 | 0 | 0 | 0 | 0 | 0 | 0 | 0 | 0 | 0 | 0 | 0 | 0 | 0 | 0 | 0 | 0 | 0 | 0 | 0 | 173.65 | 9.62 | 9.62 | 1 | 1106.3 | 0
159 | 111285077 | 111285200 | 121548 | 1 | 1 | 1 | 1 | 2 |  | Затраты труда машинистов | 608254 | 1013 | чел.час | чел.час | 1 | 0 | -185737400 | 22.42 | 0 | 0 | 0 | 0 | 0 | 0 | 0 | 0 | 1 | 1 | 1 | 1 | 0 | 1 | 0 | 0 | 0 | 22.42 | 2 | 2 | 111285202 | 1 | 0 | 158 | 0 | 0 | 0 | 0 | 0 | 0 | 0 | 0 | 0 | 0 | 0 | 0 | 0 | 0 | 0 | 0 | 0 | 0 | 0 | 0 | 0 | 0 | 33.8542 | 0 | 0 | 1 | 0 | 0
159 | 111285077 | 111285200 | 76432618 | 1 | 1 | 1 | 2 | 021102 | ТСЭМ Московской обл., 021102, приказ Минстроя России №675/пр от 28.02.2017 № 264/пр | Краны на автомобильном ходу при работе на монтаже технологического оборудования 10 т | 1368 | 1011 | маш.-ч | маш.-ч | 1 | 0 | 783836208 | 1.02 | 0 | 1124.33 | 466.56 | 0 | 0 | 134.65 | 13.5 | 0 | 1 | 8.35 | 34.56 | 1 | 0 | 1 | 0 | 0 | 0 | 1.02 | 0 | 2 | 111285203 | 1 | 0 | 159 | 0 | 0 | 0 | 0 | 0 | 0 | 0 | 0 | 0 | 0 | 0 | 0 | 0 | 0 | 0 | 0 | 0 | 0 | 0 | 0 | 0 | 0 | 1.5402 | 1124.33 | 134.65 | 8.35 | 137.34 | 13.77
159 | 111285077 | 111285200 | 76432833 | 1 | 1 | 1 | 2 | 040502 | ТСЭМ Московской обл., 040502, приказ Минстроя России №675/пр от 28.02.2017 № 264/пр | Установки для сварки ручной дуговой (постоянного тока) | 1368 | 1011 | маш.-ч | маш.-ч | 1 | 0 | 1474986261 | 18.8 | 0 | 62.21 | 0 | 0 | 0 | 8.1 | 0 | 0 | 1 | 7.68 | 34.56 | 1 | 0 | 1 | 0 | 0 | 0 | 18.8 | 0 | 2 | 111285204 | 1 | 0 | 160 | 0 | 0 | 0 | 0 | 0 | 0 | 0 | 0 | 0 | 0 | 0 | 0 | 0 | 0 | 0 | 0 | 0 | 0 | 0 | 0 | 0 | 0 | 28.388 | 62.21 | 8.1 | 7.68 | 152.28 | 0
159 | 111285077 | 111285200 | 76434332 | 1 | 1 | 1 | 2 | 351201 | ТСЭМ Московской обл., 351201, приказ Минстроя России №675/пр от 28.02.2017 № 264/пр | Шинотрубогиб | 1368 | 1011 | маш.-ч | маш.-ч | 1 | 0 | 1360234245 | 21.4 | 0 | 361.19 | 347.67 | 0 | 0 | 15.24 | 10.06 | 0 | 1 | 23.7 | 34.56 | 1 | 0 | 1 | 0 | 0 | 0 | 21.4 | 0 | 2 | 111285205 | 1 | 0 | 161 | 0 | 0 | 0 | 0 | 0 | 0 | 0 | 0 | 0 | 0 | 0 | 0 | 0 | 0 | 0 | 0 | 0 | 0 | 0 | 0 | 0 | 0 | 32.314 | 361.19 | 15.24 | 23.7 | 326.14 | 215.28
159 | 111285077 | 111285200 | 76434481 | 1 | 1 | 1 | 2 | 400001 | ТСЭМ Московской обл., 400001, приказ Минстроя России №675/пр от 28.02.2017 № 264/пр | Автомобили бортовые, грузоподъемность до 5 т | 1368 | 1011 | маш.-ч | маш.-ч | 1 | 0 | 1230759911 | 1.02 | 0 | 1575.16 | 400.9 | 0 | 0 | 87.17 | 11.6 | 0 | 1 | 18.07 | 34.56 | 1 | 0 | 1 | 0 | 0 | 0 | 1.02 | 0 | 2 | 111285206 | 1 | 0 | 162 | 0 | 0 | 0 | 0 | 0 | 0 | 0 | 0 | 0 | 0 | 0 | 0 | 0 | 0 | 0 | 0 | 0 | 0 | 0 | 0 | 0 | 0 | 1.5402 | 1575.16 | 87.17 | 18.07 | 88.91 | 11.83
159 | 111285077 | 111285200 | 76370338 | 1 | 1 | 1 | 3 | 101-2143 | ТССЦ Московской обл., 101-2143, приказ Минстроя России №675/пр от 28.02.2017 № 254/пр | Краска | 1346 | 1009 | кг | кг | 1 | 0 | -1768004575 | 3.97 | 66.23 | 0 | 0 | 0 | 28.67 | 0 | 0 | 0 | 2.31 | 1 | 1 | 1 | 0 | 1 | 0 | 0 | 0 | 3.97 | 0 | 2 | 111285207 | 1 | 0 | 163 | 0 | 0 | 0 | 0 | 0 | 0 | 0 | 0 | 0 | 0 | 0 | 0 | 0 | 0 | 0 | 0 | 0 | 0 | 0 | 0 | 0 | 0 | 5.9947 | 66.23 | 28.67 | 2.31 | 113.82 | 0
159 | 111285077 | 111285200 | 76370448 | 1 | 1 | 1 | 3 | 101-2272 | ТССЦ Московской обл., 101-2272, приказ Минстроя России №675/пр от 28.02.2017 № 254/пр | Аргон газообразный, сорт I | 1339 | 1007 | м3 | м3 | 1 | 0 | -1496579486 | 1.5 | 140.77 | 0 | 0 | 0 | 39.43 | 0 | 0 | 0 | 3.57 | 1 | 1 | 1 | 0 | 1 | 0 | 0 | 0 | 1.5 | 0 | 2 | 111285208 | 1 | 0 | 164 | 0 | 0 | 0 | 0 | 0 | 0 | 0 | 0 | 0 | 0 | 0 | 0 | 0 | 0 | 0 | 0 | 0 | 0 | 0 | 0 | 0 | 0 | 2.265 | 140.77 | 39.43 | 3.57 | 59.15 | 0
159 | 111285077 | 111285200 | 76371855 | 1 | 1 | 1 | 3 | 101-3995 | ТССЦ Московской обл., 101-3995, приказ Минстроя России №675/пр от 28.02.2017 № 254/пр | Электроды УОНИ 13/45 | 1346 | 1009 | кг | кг | 1 | 0 | 146607131 | 0.05 | 93.94 | 0 | 0 | 0 | 15.3 | 0 | 0 | 0 | 6.14 | 1 | 1 | 1 | 0 | 1 | 0 | 0 | 0 | 0.05 | 0 | 2 | 111285209 | 1 | 0 | 165 | 0 | 0 | 0 | 0 | 0 | 0 | 0 | 0 | 0 | 0 | 0 | 0 | 0 | 0 | 0 | 0 | 0 | 0 | 0 | 0 | 0 | 0 | 0.0755 | 93.94 | 15.3 | 6.14 | 0.77 | 0
159 | 111285077 | 111285200 | 76417754 | 1 | 1 | 1 | 3 | 506-1143 | ТССЦ Московской обл., 506-1143, приказ Минстроя России №675/пр от 28.02.2017 № 258/пр | Прутки из алюминиевых сплавов марки АД1, круглого сечения, нормальной точности и прочности, немерной длины, диаметром 135-200 мм | 1348 | 1009 | т | т | 1000 | 0 | 1100811166 | 0.0036 | 340521.5 | 0 | 0 | 0 | 30650 | 0 | 0 | 0 | 11.11 | 1 | 1 | 1 | 0 | 1 | 0 | 0 | 0 | 0.0036 | 0 | 2 | 111285210 | 1 | 0 | 166 | 0 | 0 | 0 | 0 | 0 | 0 | 0 | 0 | 0 | 0 | 0 | 0 | 0 | 0 | 0 | 0 | 0 | 0 | 0 | 0 | 0 | 0 | 0.005436 | 340521.5 | 30650 | 11.11 | 110.34 | 0
159 | 111285077 | 111285200 | 76417791 | 1 | 1 | 1 | 3 | 506-1180 | ТССЦ Московской обл., 506-1180, приказ Минстроя России №675/пр от 28.02.2017 № 258/пр | Пруток круглый медный марки М3-Т, диаметром 20 мм | 1348 | 1009 | т | т | 1000 | 0 | -2076670805 | 0.00126 | 506243.2 | 0 | 0 | 0 | 51447.48 | 0 | 0 | 0 | 9.84 | 1 | 1 | 1 | 0 | 1 | 0 | 0 | 0 | 0.00126 | 0 | 2 | 111285211 | 1 | 0 | 167 | 0 | 0 | 0 | 0 | 0 | 0 | 0 | 0 | 0 | 0 | 0 | 0 | 0 | 0 | 0 | 0 | 0 | 0 | 0 | 0 | 0 | 0 | 0.0019026 | 506243.2 | 51447.48 | 9.84 | 64.82 | 0
159 | 111285077 | 111285200 | 76432106 | 1 | 1 | 1 | 3 | 999-9950 | ТССЦ Московской обл., 999-9950, приказ Минстроя России №675/пр от 21.09.2015 г. | Вспомогательные ненормируемые материалы (2% от ОЗП) | 1374 | 1013 | РУБ | РУБ | 1 | 0 | -915781824 | 22.13 | 7.53 | 0 | 0 | 0 | 1 | 0 | 0 | 0 | 7.53 | 1 | 1 | 1 | 0 | 1 | 0 | 0 | 0 | 22.13 | 0 | 2 | 111285212 | 1 | 0 | 168 | 0 | 0 | 0 | 0 | 0 | 0 | 0 | 0 | 0 | 0 | 0 | 0 | 0 | 0 | 0 | 0 | 0 | 0 | 0 | 0 | 0 | 0 | 33.4163 | 7.53 | 1 | 7.53 | 22.13 | 0
160 | 111285085 | 111285213 | 76624295 | 1 | 1 | 1 | 1 | 1-2040-90 |  | Рабочий монтажник среднего разряда 4 | 1369 | 1013 | чел.-ч | чел.-ч | 1 | 0 | 604758886 | 93.2 | 0 | 0 | 0 | 9.62 | 0 | 0 | 0 | 9.62 | 1 | 1 | 1 | 1 | 0 | 1 | 0 | 0 | 0 | 93.2 | 1 | 2 | 111285226 | 1 | 0 | 169 | 0 | 0 | 0 | 0 | 0 | 0 | 0 | 0 | 0 | 0 | 0 | 0 | 0 | 0 | 0 | 0 | 0 | 0 | 0 | 0 | 0 | 0 | 4.66 | 9.62 | 9.62 | 1 | 896.58 | 0
160 | 111285085 | 111285213 | 121548 | 1 | 1 | 1 | 1 | 2 |  | Затраты труда машинистов | 608254 | 1013 | чел.час | чел.час | 1 | 0 | -185737400 | 17.5 | 0 | 0 | 0 | 0 | 0 | 0 | 0 | 0 | 1 | 1 | 1 | 1 | 0 | 1 | 0 | 0 | 0 | 17.5 | 2 | 2 | 111285227 | 1 | 0 | 170 | 0 | 0 | 0 | 0 | 0 | 0 | 0 | 0 | 0 | 0 | 0 | 0 | 0 | 0 | 0 | 0 | 0 | 0 | 0 | 0 | 0 | 0 | 0.875 | 0 | 0 | 1 | 0 | 0
160 | 111285085 | 111285213 | 76432618 | 1 | 1 | 1 | 2 | 021102 | ТСЭМ Московской обл., 021102, приказ Минстроя России №675/пр от 28.02.2017 № 264/пр | Краны на автомобильном ходу при работе на монтаже технологического оборудования 10 т | 1368 | 1011 | маш.-ч | маш.-ч | 1 | 0 | 783836208 | 0.8 | 0 | 134.65 | 13.5 | 0 | 0 | 134.65 | 13.5 | 0 | 1 | 1 | 1 | 1 | 0 | 1 | 0 | 0 | 0 | 0.8 | 0 | 2 | 111285228 | 1 | 0 | 171 | 0 | 0 | 0 | 0 | 0 | 0 | 0 | 0 | 0 | 0 | 0 | 0 | 0 | 0 | 0 | 0 | 0 | 0 | 0 | 0 | 0 | 0 | 0.04 | 134.65 | 134.65 | 1 | 107.72 | 10.8
160 | 111285085 | 111285213 | 76432833 | 1 | 1 | 1 | 2 | 040502 | ТСЭМ Московской обл., 040502, приказ Минстроя России №675/пр от 28.02.2017 № 264/пр | Установки для сварки ручной дуговой (постоянного тока) | 1368 | 1011 | маш.-ч | маш.-ч | 1 | 0 | 1474986261 | 14.3 | 0 | 8.1 | 0 | 0 | 0 | 8.1 | 0 | 0 | 1 | 1 | 1 | 1 | 0 | 1 | 0 | 0 | 0 | 14.3 | 0 | 2 | 111285229 | 1 | 0 | 172 | 0 | 0 | 0 | 0 | 0 | 0 | 0 | 0 | 0 | 0 | 0 | 0 | 0 | 0 | 0 | 0 | 0 | 0 | 0 | 0 | 0 | 0 | 0.715 | 8.1 | 8.1 | 1 | 115.83 | 0
160 | 111285085 | 111285213 | 76434332 | 1 | 1 | 1 | 2 | 351201 | ТСЭМ Московской обл., 351201, приказ Минстроя России №675/пр от 28.02.2017 № 264/пр | Шинотрубогиб | 1368 | 1011 | маш.-ч | маш.-ч | 1 | 0 | 1360234245 | 16.7 | 0 | 15.24 | 10.06 | 0 | 0 | 15.24 | 10.06 | 0 | 1 | 1 | 1 | 1 | 0 | 1 | 0 | 0 | 0 | 16.7 | 0 | 2 | 111285230 | 1 | 0 | 173 | 0 | 0 | 0 | 0 | 0 | 0 | 0 | 0 | 0 | 0 | 0 | 0 | 0 | 0 | 0 | 0 | 0 | 0 | 0 | 0 | 0 | 0 | 0.835 | 15.24 | 15.24 | 1 | 254.51 | 168
160 | 111285085 | 111285213 | 76434481 | 1 | 1 | 1 | 2 | 400001 | ТСЭМ Московской обл., 400001, приказ Минстроя России №675/пр от 28.02.2017 № 264/пр | Автомобили бортовые, грузоподъемность до 5 т | 1368 | 1011 | маш.-ч | маш.-ч | 1 | 0 | 1230759911 | 0.8 | 0 | 87.17 | 11.6 | 0 | 0 | 87.17 | 11.6 | 0 | 1 | 1 | 1 | 1 | 0 | 1 | 0 | 0 | 0 | 0.8 | 0 | 2 | 111285231 | 1 | 0 | 174 | 0 | 0 | 0 | 0 | 0 | 0 | 0 | 0 | 0 | 0 | 0 | 0 | 0 | 0 | 0 | 0 | 0 | 0 | 0 | 0 | 0 | 0 | 0.04 | 87.17 | 87.17 | 1 | 69.74 | 9.28
160 | 111285085 | 111285213 | 76370338 | 1 | 1 | 1 | 3 | 101-2143 | ТССЦ Московской обл., 101-2143, приказ Минстроя России №675/пр от 28.02.2017 № 254/пр | Краска | 1346 | 1009 | кг | кг | 1 | 0 | -1768004575 | 2.73 | 28.67 | 0 | 0 | 0 | 28.67 | 0 | 0 | 0 | 1 | 1 | 1 | 1 | 0 | 1 | 0 | 0 | 0 | 2.73 | 0 | 2 | 111285232 | 1 | 0 | 175 | 0 | 0 | 0 | 0 | 0 | 0 | 0 | 0 | 0 | 0 | 0 | 0 | 0 | 0 | 0 | 0 | 0 | 0 | 0 | 0 | 0 | 0 | 0.1365 | 28.67 | 28.67 | 1 | 78.27 | 0
160 | 111285085 | 111285213 | 76370448 | 1 | 1 | 1 | 3 | 101-2272 | ТССЦ Московской обл., 101-2272, приказ Минстроя России №675/пр от 28.02.2017 № 254/пр | Аргон газообразный, сорт I | 1339 | 1007 | м3 | м3 | 1 | 0 | -1496579486 | 1.24 | 39.43 | 0 | 0 | 0 | 39.43 | 0 | 0 | 0 | 1 | 1 | 1 | 1 | 0 | 1 | 0 | 0 | 0 | 1.24 | 0 | 2 | 111285233 | 1 | 0 | 176 | 0 | 0 | 0 | 0 | 0 | 0 | 0 | 0 | 0 | 0 | 0 | 0 | 0 | 0 | 0 | 0 | 0 | 0 | 0 | 0 | 0 | 0 | 0.062 | 39.43 | 39.43 | 1 | 48.89 | 0
160 | 111285085 | 111285213 | 76371855 | 1 | 1 | 1 | 3 | 101-3995 | ТССЦ Московской обл., 101-3995, приказ Минстроя России №675/пр от 28.02.2017 № 254/пр | Электроды УОНИ 13/45 | 1346 | 1009 | кг | кг | 1 | 0 | 146607131 | 0.06 | 15.3 | 0 | 0 | 0 | 15.3 | 0 | 0 | 0 | 1 | 1 | 1 | 1 | 0 | 1 | 0 | 0 | 0 | 0.06 | 0 | 2 | 111285234 | 1 | 0 | 177 | 0 | 0 | 0 | 0 | 0 | 0 | 0 | 0 | 0 | 0 | 0 | 0 | 0 | 0 | 0 | 0 | 0 | 0 | 0 | 0 | 0 | 0 | 0.003 | 15.3 | 15.3 | 1 | 0.92 | 0
160 | 111285085 | 111285213 | 76417754 | 1 | 1 | 1 | 3 | 506-1143 | ТССЦ Московской обл., 506-1143, приказ Минстроя России №675/пр от 28.02.2017 № 258/пр | Прутки из алюминиевых сплавов марки АД1, круглого сечения, нормальной точности и прочности, немерной длины, диаметром 135-200 мм | 1348 | 1009 | т | т | 1000 | 0 | 1100811166 | 0.00297 | 30650 | 0 | 0 | 0 | 30650 | 0 | 0 | 0 | 1 | 1 | 1 | 1 | 0 | 1 | 0 | 0 | 0 | 0.00297 | 0 | 2 | 111285235 | 1 | 0 | 178 | 0 | 0 | 0 | 0 | 0 | 0 | 0 | 0 | 0 | 0 | 0 | 0 | 0 | 0 | 0 | 0 | 0 | 0 | 0 | 0 | 0 | 0 | 0.0001485 | 30650 | 30650 | 1 | 91.03 | 0
160 | 111285085 | 111285213 | 76417791 | 1 | 1 | 1 | 3 | 506-1180 | ТССЦ Московской обл., 506-1180, приказ Минстроя России №675/пр от 28.02.2017 № 258/пр | Пруток круглый медный марки М3-Т, диаметром 20 мм | 1348 | 1009 | т | т | 1000 | 0 | -2076670805 | 0.00105 | 51447.48 | 0 | 0 | 0 | 51447.48 | 0 | 0 | 0 | 1 | 1 | 1 | 1 | 0 | 1 | 0 | 0 | 0 | 0.00105 | 0 | 2 | 111285236 | 1 | 0 | 179 | 0 | 0 | 0 | 0 | 0 | 0 | 0 | 0 | 0 | 0 | 0 | 0 | 0 | 0 | 0 | 0 | 0 | 0 | 0 | 0 | 0 | 0 | 5.25e-05 | 51447.48 | 51447.48 | 1 | 54.02 | 0
160 | 111285085 | 111285213 | 76432106 | 1 | 1 | 1 | 3 | 999-9950 | ТССЦ Московской обл., 999-9950, приказ Минстроя России №675/пр от 21.09.2015 г. | Вспомогательные ненормируемые материалы (2% от ОЗП) | 1374 | 1013 | РУБ | РУБ | 1 | 0 | -915781824 | 17.93 | 1 | 0 | 0 | 0 | 1 | 0 | 0 | 0 | 1 | 1 | 1 | 1 | 0 | 1 | 0 | 0 | 0 | 17.93 | 0 | 2 | 111285237 | 1 | 0 | 180 | 0 | 0 | 0 | 0 | 0 | 0 | 0 | 0 | 0 | 0 | 0 | 0 | 0 | 0 | 0 | 0 | 0 | 0 | 0 | 0 | 0 | 0 | 0.8965 | 1 | 1 | 1 | 17.93 | 0
161 | 111285077 | 111285213 | 76624295 | 1 | 1 | 1 | 1 | 1-2040-90 |  | Рабочий монтажник среднего разряда 4 | 1369 | 1013 | чел.-ч | чел.-ч | 1 | 0 | 604758886 | 93.2 | 0 | 0 | 0 | 9.62 | 0 | 0 | 0 | 9.62 | 1 | 1 | 1 | 1 | 0 | 1 | 0 | 0 | 0 | 93.2 | 1 | 2 | 111285226 | 1 | 0 | 181 | 0 | 0 | 0 | 0 | 0 | 0 | 0 | 0 | 0 | 0 | 0 | 0 | 0 | 0 | 0 | 0 | 0 | 0 | 0 | 0 | 0 | 0 | 4.66 | 9.62 | 9.62 | 1 | 896.58 | 0
161 | 111285077 | 111285213 | 121548 | 1 | 1 | 1 | 1 | 2 |  | Затраты труда машинистов | 608254 | 1013 | чел.час | чел.час | 1 | 0 | -185737400 | 17.5 | 0 | 0 | 0 | 0 | 0 | 0 | 0 | 0 | 1 | 1 | 1 | 1 | 0 | 1 | 0 | 0 | 0 | 17.5 | 2 | 2 | 111285227 | 1 | 0 | 182 | 0 | 0 | 0 | 0 | 0 | 0 | 0 | 0 | 0 | 0 | 0 | 0 | 0 | 0 | 0 | 0 | 0 | 0 | 0 | 0 | 0 | 0 | 0.875 | 0 | 0 | 1 | 0 | 0
161 | 111285077 | 111285213 | 76432618 | 1 | 1 | 1 | 2 | 021102 | ТСЭМ Московской обл., 021102, приказ Минстроя России №675/пр от 28.02.2017 № 264/пр | Краны на автомобильном ходу при работе на монтаже технологического оборудования 10 т | 1368 | 1011 | маш.-ч | маш.-ч | 1 | 0 | 783836208 | 0.8 | 0 | 1124.33 | 466.56 | 0 | 0 | 134.65 | 13.5 | 0 | 1 | 8.35 | 34.56 | 1 | 0 | 1 | 0 | 0 | 0 | 0.8 | 0 | 2 | 111285228 | 1 | 0 | 183 | 0 | 0 | 0 | 0 | 0 | 0 | 0 | 0 | 0 | 0 | 0 | 0 | 0 | 0 | 0 | 0 | 0 | 0 | 0 | 0 | 0 | 0 | 0.04 | 1124.33 | 134.65 | 8.35 | 107.72 | 10.8
161 | 111285077 | 111285213 | 76432833 | 1 | 1 | 1 | 2 | 040502 | ТСЭМ Московской обл., 040502, приказ Минстроя России №675/пр от 28.02.2017 № 264/пр | Установки для сварки ручной дуговой (постоянного тока) | 1368 | 1011 | маш.-ч | маш.-ч | 1 | 0 | 1474986261 | 14.3 | 0 | 62.21 | 0 | 0 | 0 | 8.1 | 0 | 0 | 1 | 7.68 | 34.56 | 1 | 0 | 1 | 0 | 0 | 0 | 14.3 | 0 | 2 | 111285229 | 1 | 0 | 184 | 0 | 0 | 0 | 0 | 0 | 0 | 0 | 0 | 0 | 0 | 0 | 0 | 0 | 0 | 0 | 0 | 0 | 0 | 0 | 0 | 0 | 0 | 0.715 | 62.21 | 8.1 | 7.68 | 115.83 | 0
161 | 111285077 | 111285213 | 76434332 | 1 | 1 | 1 | 2 | 351201 | ТСЭМ Московской обл., 351201, приказ Минстроя России №675/пр от 28.02.2017 № 264/пр | Шинотрубогиб | 1368 | 1011 | маш.-ч | маш.-ч | 1 | 0 | 1360234245 | 16.7 | 0 | 361.19 | 347.67 | 0 | 0 | 15.24 | 10.06 | 0 | 1 | 23.7 | 34.56 | 1 | 0 | 1 | 0 | 0 | 0 | 16.7 | 0 | 2 | 111285230 | 1 | 0 | 185 | 0 | 0 | 0 | 0 | 0 | 0 | 0 | 0 | 0 | 0 | 0 | 0 | 0 | 0 | 0 | 0 | 0 | 0 | 0 | 0 | 0 | 0 | 0.835 | 361.19 | 15.24 | 23.7 | 254.51 | 168
161 | 111285077 | 111285213 | 76434481 | 1 | 1 | 1 | 2 | 400001 | ТСЭМ Московской обл., 400001, приказ Минстроя России №675/пр от 28.02.2017 № 264/пр | Автомобили бортовые, грузоподъемность до 5 т | 1368 | 1011 | маш.-ч | маш.-ч | 1 | 0 | 1230759911 | 0.8 | 0 | 1575.16 | 400.9 | 0 | 0 | 87.17 | 11.6 | 0 | 1 | 18.07 | 34.56 | 1 | 0 | 1 | 0 | 0 | 0 | 0.8 | 0 | 2 | 111285231 | 1 | 0 | 186 | 0 | 0 | 0 | 0 | 0 | 0 | 0 | 0 | 0 | 0 | 0 | 0 | 0 | 0 | 0 | 0 | 0 | 0 | 0 | 0 | 0 | 0 | 0.04 | 1575.16 | 87.17 | 18.07 | 69.74 | 9.28
161 | 111285077 | 111285213 | 76370338 | 1 | 1 | 1 | 3 | 101-2143 | ТССЦ Московской обл., 101-2143, приказ Минстроя России №675/пр от 28.02.2017 № 254/пр | Краска | 1346 | 1009 | кг | кг | 1 | 0 | -1768004575 | 2.73 | 66.23 | 0 | 0 | 0 | 28.67 | 0 | 0 | 0 | 2.31 | 1 | 1 | 1 | 0 | 1 | 0 | 0 | 0 | 2.73 | 0 | 2 | 111285232 | 1 | 0 | 187 | 0 | 0 | 0 | 0 | 0 | 0 | 0 | 0 | 0 | 0 | 0 | 0 | 0 | 0 | 0 | 0 | 0 | 0 | 0 | 0 | 0 | 0 | 0.1365 | 66.23 | 28.67 | 2.31 | 78.27 | 0
161 | 111285077 | 111285213 | 76370448 | 1 | 1 | 1 | 3 | 101-2272 | ТССЦ Московской обл., 101-2272, приказ Минстроя России №675/пр от 28.02.2017 № 254/пр | Аргон газообразный, сорт I | 1339 | 1007 | м3 | м3 | 1 | 0 | -1496579486 | 1.24 | 140.77 | 0 | 0 | 0 | 39.43 | 0 | 0 | 0 | 3.57 | 1 | 1 | 1 | 0 | 1 | 0 | 0 | 0 | 1.24 | 0 | 2 | 111285233 | 1 | 0 | 188 | 0 | 0 | 0 | 0 | 0 | 0 | 0 | 0 | 0 | 0 | 0 | 0 | 0 | 0 | 0 | 0 | 0 | 0 | 0 | 0 | 0 | 0 | 0.062 | 140.77 | 39.43 | 3.57 | 48.89 | 0
161 | 111285077 | 111285213 | 76371855 | 1 | 1 | 1 | 3 | 101-3995 | ТССЦ Московской обл., 101-3995, приказ Минстроя России №675/пр от 28.02.2017 № 254/пр | Электроды УОНИ 13/45 | 1346 | 1009 | кг | кг | 1 | 0 | 146607131 | 0.06 | 93.94 | 0 | 0 | 0 | 15.3 | 0 | 0 | 0 | 6.14 | 1 | 1 | 1 | 0 | 1 | 0 | 0 | 0 | 0.06 | 0 | 2 | 111285234 | 1 | 0 | 189 | 0 | 0 | 0 | 0 | 0 | 0 | 0 | 0 | 0 | 0 | 0 | 0 | 0 | 0 | 0 | 0 | 0 | 0 | 0 | 0 | 0 | 0 | 0.003 | 93.94 | 15.3 | 6.14 | 0.92 | 0
161 | 111285077 | 111285213 | 76417754 | 1 | 1 | 1 | 3 | 506-1143 | ТССЦ Московской обл., 506-1143, приказ Минстроя России №675/пр от 28.02.2017 № 258/пр | Прутки из алюминиевых сплавов марки АД1, круглого сечения, нормальной точности и прочности, немерной длины, диаметром 135-200 мм | 1348 | 1009 | т | т | 1000 | 0 | 1100811166 | 0.00297 | 340521.5 | 0 | 0 | 0 | 30650 | 0 | 0 | 0 | 11.11 | 1 | 1 | 1 | 0 | 1 | 0 | 0 | 0 | 0.00297 | 0 | 2 | 111285235 | 1 | 0 | 190 | 0 | 0 | 0 | 0 | 0 | 0 | 0 | 0 | 0 | 0 | 0 | 0 | 0 | 0 | 0 | 0 | 0 | 0 | 0 | 0 | 0 | 0 | 0.0001485 | 340521.5 | 30650 | 11.11 | 91.03 | 0
161 | 111285077 | 111285213 | 76417791 | 1 | 1 | 1 | 3 | 506-1180 | ТССЦ Московской обл., 506-1180, приказ Минстроя России №675/пр от 28.02.2017 № 258/пр | Пруток круглый медный марки М3-Т, диаметром 20 мм | 1348 | 1009 | т | т | 1000 | 0 | -2076670805 | 0.00105 | 506243.2 | 0 | 0 | 0 | 51447.48 | 0 | 0 | 0 | 9.84 | 1 | 1 | 1 | 0 | 1 | 0 | 0 | 0 | 0.00105 | 0 | 2 | 111285236 | 1 | 0 | 191 | 0 | 0 | 0 | 0 | 0 | 0 | 0 | 0 | 0 | 0 | 0 | 0 | 0 | 0 | 0 | 0 | 0 | 0 | 0 | 0 | 0 | 0 | 5.25e-05 | 506243.2 | 51447.48 | 9.84 | 54.02 | 0
161 | 111285077 | 111285213 | 76432106 | 1 | 1 | 1 | 3 | 999-9950 | ТССЦ Московской обл., 999-9950, приказ Минстроя России №675/пр от 21.09.2015 г. | Вспомогательные ненормируемые материалы (2% от ОЗП) | 1374 | 1013 | РУБ | РУБ | 1 | 0 | -915781824 | 17.93 | 7.53 | 0 | 0 | 0 | 1 | 0 | 0 | 0 | 7.53 | 1 | 1 | 1 | 0 | 1 | 0 | 0 | 0 | 17.93 | 0 | 2 | 111285237 | 1 | 0 | 192 | 0 | 0 | 0 | 0 | 0 | 0 | 0 | 0 | 0 | 0 | 0 | 0 | 0 | 0 | 0 | 0 | 0 | 0 | 0 | 0 | 0 | 0 | 0.8965 | 7.53 | 1 | 7.53 | 17.93 | 0
162 | 111285085 | 111285238 | 76624295 | 1 | 1 | 1 | 1 | 1-2040-90 |  | Рабочий монтажник среднего разряда 4 | 1369 | 1013 | чел.-ч | чел.-ч | 1 | 0 | 604758886 | 78.9 | 0 | 0 | 0 | 9.62 | 0 | 0 | 0 | 9.62 | 1 | 1 | 1 | 1 | 0 | 1 | 0 | 0 | 0 | 78.9 | 1 | 2 | 111285239 | 1 | 0 | 193 | 0 | 0 | 0 | 0 | 0 | 0 | 0 | 0 | 0 | 0 | 0 | 0 | 0 | 0 | 0 | 0 | 0 | 0 | 0 | 0 | 0 | 0 | 4.734 | 9.62 | 9.62 | 1 | 759.02 | 0
162 | 111285085 | 111285238 | 121548 | 1 | 1 | 1 | 1 | 2 |  | Затраты труда машинистов | 608254 | 1013 | чел.час | чел.час | 1 | 0 | -185737400 | 14.29 | 0 | 0 | 0 | 0 | 0 | 0 | 0 | 0 | 1 | 1 | 1 | 1 | 0 | 1 | 0 | 0 | 0 | 14.29 | 2 | 2 | 111285240 | 1 | 0 | 194 | 0 | 0 | 0 | 0 | 0 | 0 | 0 | 0 | 0 | 0 | 0 | 0 | 0 | 0 | 0 | 0 | 0 | 0 | 0 | 0 | 0 | 0 | 0.8574 | 0 | 0 | 1 | 0 | 0
162 | 111285085 | 111285238 | 76432618 | 1 | 1 | 1 | 2 | 021102 | ТСЭМ Московской обл., 021102, приказ Минстроя России №675/пр от 28.02.2017 № 264/пр | Краны на автомобильном ходу при работе на монтаже технологического оборудования 10 т | 1368 | 1011 | маш.-ч | маш.-ч | 1 | 0 | 783836208 | 0.69 | 0 | 134.65 | 13.5 | 0 | 0 | 134.65 | 13.5 | 0 | 1 | 1 | 1 | 1 | 0 | 1 | 0 | 0 | 0 | 0.69 | 0 | 2 | 111285241 | 1 | 0 | 195 | 0 | 0 | 0 | 0 | 0 | 0 | 0 | 0 | 0 | 0 | 0 | 0 | 0 | 0 | 0 | 0 | 0 | 0 | 0 | 0 | 0 | 0 | 0.0414 | 134.65 | 134.65 | 1 | 92.91 | 9.32
162 | 111285085 | 111285238 | 76432833 | 1 | 1 | 1 | 2 | 040502 | ТСЭМ Московской обл., 040502, приказ Минстроя России №675/пр от 28.02.2017 № 264/пр | Установки для сварки ручной дуговой (постоянного тока) | 1368 | 1011 | маш.-ч | маш.-ч | 1 | 0 | 1474986261 | 11.3 | 0 | 8.1 | 0 | 0 | 0 | 8.1 | 0 | 0 | 1 | 1 | 1 | 1 | 0 | 1 | 0 | 0 | 0 | 11.3 | 0 | 2 | 111285242 | 1 | 0 | 196 | 0 | 0 | 0 | 0 | 0 | 0 | 0 | 0 | 0 | 0 | 0 | 0 | 0 | 0 | 0 | 0 | 0 | 0 | 0 | 0 | 0 | 0 | 0.678 | 8.1 | 8.1 | 1 | 91.53 | 0
162 | 111285085 | 111285238 | 76434332 | 1 | 1 | 1 | 2 | 351201 | ТСЭМ Московской обл., 351201, приказ Минстроя России №675/пр от 28.02.2017 № 264/пр | Шинотрубогиб | 1368 | 1011 | маш.-ч | маш.-ч | 1 | 0 | 1360234245 | 13.6 | 0 | 15.24 | 10.06 | 0 | 0 | 15.24 | 10.06 | 0 | 1 | 1 | 1 | 1 | 0 | 1 | 0 | 0 | 0 | 13.6 | 0 | 2 | 111285243 | 1 | 0 | 197 | 0 | 0 | 0 | 0 | 0 | 0 | 0 | 0 | 0 | 0 | 0 | 0 | 0 | 0 | 0 | 0 | 0 | 0 | 0 | 0 | 0 | 0 | 0.816 | 15.24 | 15.24 | 1 | 207.26 | 136.82
162 | 111285085 | 111285238 | 76434481 | 1 | 1 | 1 | 2 | 400001 | ТСЭМ Московской обл., 400001, приказ Минстроя России №675/пр от 28.02.2017 № 264/пр | Автомобили бортовые, грузоподъемность до 5 т | 1368 | 1011 | маш.-ч | маш.-ч | 1 | 0 | 1230759911 | 0.69 | 0 | 87.17 | 11.6 | 0 | 0 | 87.17 | 11.6 | 0 | 1 | 1 | 1 | 1 | 0 | 1 | 0 | 0 | 0 | 0.69 | 0 | 2 | 111285244 | 1 | 0 | 198 | 0 | 0 | 0 | 0 | 0 | 0 | 0 | 0 | 0 | 0 | 0 | 0 | 0 | 0 | 0 | 0 | 0 | 0 | 0 | 0 | 0 | 0 | 0.0414 | 87.17 | 87.17 | 1 | 60.15 | 8
162 | 111285085 | 111285238 | 76370338 | 1 | 1 | 1 | 3 | 101-2143 | ТССЦ Московской обл., 101-2143, приказ Минстроя России №675/пр от 28.02.2017 № 254/пр | Краска | 1346 | 1009 | кг | кг | 1 | 0 | -1768004575 | 2.23 | 28.67 | 0 | 0 | 0 | 28.67 | 0 | 0 | 0 | 1 | 1 | 1 | 1 | 0 | 1 | 0 | 0 | 0 | 2.23 | 0 | 2 | 111285245 | 1 | 0 | 199 | 0 | 0 | 0 | 0 | 0 | 0 | 0 | 0 | 0 | 0 | 0 | 0 | 0 | 0 | 0 | 0 | 0 | 0 | 0 | 0 | 0 | 0 | 0.1338 | 28.67 | 28.67 | 1 | 63.93 | 0
162 | 111285085 | 111285238 | 76370448 | 1 | 1 | 1 | 3 | 101-2272 | ТССЦ Московской обл., 101-2272, приказ Минстроя России №675/пр от 28.02.2017 № 254/пр | Аргон газообразный, сорт I | 1339 | 1007 | м3 | м3 | 1 | 0 | -1496579486 | 0.87 | 39.43 | 0 | 0 | 0 | 39.43 | 0 | 0 | 0 | 1 | 1 | 1 | 1 | 0 | 1 | 0 | 0 | 0 | 0.87 | 0 | 2 | 111285246 | 1 | 0 | 200 | 0 | 0 | 0 | 0 | 0 | 0 | 0 | 0 | 0 | 0 | 0 | 0 | 0 | 0 | 0 | 0 | 0 | 0 | 0 | 0 | 0 | 0 | 0.0522 | 39.43 | 39.43 | 1 | 34.3 | 0
162 | 111285085 | 111285238 | 76371855 | 1 | 1 | 1 | 3 | 101-3995 | ТССЦ Московской обл., 101-3995, приказ Минстроя России №675/пр от 28.02.2017 № 254/пр | Электроды УОНИ 13/45 | 1346 | 1009 | кг | кг | 1 | 0 | 146607131 | 0.05 | 15.3 | 0 | 0 | 0 | 15.3 | 0 | 0 | 0 | 1 | 1 | 1 | 1 | 0 | 1 | 0 | 0 | 0 | 0.05 | 0 | 2 | 111285247 | 1 | 0 | 201 | 0 | 0 | 0 | 0 | 0 | 0 | 0 | 0 | 0 | 0 | 0 | 0 | 0 | 0 | 0 | 0 | 0 | 0 | 0 | 0 | 0 | 0 | 0.003 | 15.3 | 15.3 | 1 | 0.77 | 0
162 | 111285085 | 111285238 | 76417754 | 1 | 1 | 1 | 3 | 506-1143 | ТССЦ Московской обл., 506-1143, приказ Минстроя России №675/пр от 28.02.2017 № 258/пр | Прутки из алюминиевых сплавов марки АД1, круглого сечения, нормальной точности и прочности, немерной длины, диаметром 135-200 мм | 1348 | 1009 | т | т | 1000 | 0 | 1100811166 | 0.00108 | 30650 | 0 | 0 | 0 | 30650 | 0 | 0 | 0 | 1 | 1 | 1 | 1 | 0 | 1 | 0 | 0 | 0 | 0.00108 | 0 | 2 | 111285248 | 1 | 0 | 202 | 0 | 0 | 0 | 0 | 0 | 0 | 0 | 0 | 0 | 0 | 0 | 0 | 0 | 0 | 0 | 0 | 0 | 0 | 0 | 0 | 0 | 0 | 6.48e-05 | 30650 | 30650 | 1 | 33.1 | 0
162 | 111285085 | 111285238 | 76417791 | 1 | 1 | 1 | 3 | 506-1180 | ТССЦ Московской обл., 506-1180, приказ Минстроя России №675/пр от 28.02.2017 № 258/пр | Пруток круглый медный марки М3-Т, диаметром 20 мм | 1348 | 1009 | т | т | 1000 | 0 | -2076670805 | 0.00082 | 51447.48 | 0 | 0 | 0 | 51447.48 | 0 | 0 | 0 | 1 | 1 | 1 | 1 | 0 | 1 | 0 | 0 | 0 | 0.00082 | 0 | 2 | 111285249 | 1 | 0 | 203 | 0 | 0 | 0 | 0 | 0 | 0 | 0 | 0 | 0 | 0 | 0 | 0 | 0 | 0 | 0 | 0 | 0 | 0 | 0 | 0 | 0 | 0 | 4.92e-05 | 51447.48 | 51447.48 | 1 | 42.19 | 0
162 | 111285085 | 111285238 | 76432106 | 1 | 1 | 1 | 3 | 999-9950 | ТССЦ Московской обл., 999-9950, приказ Минстроя России №675/пр от 21.09.2015 г. | Вспомогательные ненормируемые материалы (2% от ОЗП) | 1374 | 1013 | РУБ | РУБ | 1 | 0 | -915781824 | 15.18 | 1 | 0 | 0 | 0 | 1 | 0 | 0 | 0 | 1 | 1 | 1 | 1 | 0 | 1 | 0 | 0 | 0 | 15.18 | 0 | 2 | 111285250 | 1 | 0 | 204 | 0 | 0 | 0 | 0 | 0 | 0 | 0 | 0 | 0 | 0 | 0 | 0 | 0 | 0 | 0 | 0 | 0 | 0 | 0 | 0 | 0 | 0 | 0.9108 | 1 | 1 | 1 | 15.18 | 0
163 | 111285077 | 111285238 | 76624295 | 1 | 1 | 1 | 1 | 1-2040-90 |  | Рабочий монтажник среднего разряда 4 | 1369 | 1013 | чел.-ч | чел.-ч | 1 | 0 | 604758886 | 78.9 | 0 | 0 | 0 | 9.62 | 0 | 0 | 0 | 9.62 | 1 | 1 | 1 | 1 | 0 | 1 | 0 | 0 | 0 | 78.9 | 1 | 2 | 111285239 | 1 | 0 | 205 | 0 | 0 | 0 | 0 | 0 | 0 | 0 | 0 | 0 | 0 | 0 | 0 | 0 | 0 | 0 | 0 | 0 | 0 | 0 | 0 | 0 | 0 | 4.734 | 9.62 | 9.62 | 1 | 759.02 | 0
163 | 111285077 | 111285238 | 121548 | 1 | 1 | 1 | 1 | 2 |  | Затраты труда машинистов | 608254 | 1013 | чел.час | чел.час | 1 | 0 | -185737400 | 14.29 | 0 | 0 | 0 | 0 | 0 | 0 | 0 | 0 | 1 | 1 | 1 | 1 | 0 | 1 | 0 | 0 | 0 | 14.29 | 2 | 2 | 111285240 | 1 | 0 | 206 | 0 | 0 | 0 | 0 | 0 | 0 | 0 | 0 | 0 | 0 | 0 | 0 | 0 | 0 | 0 | 0 | 0 | 0 | 0 | 0 | 0 | 0 | 0.8574 | 0 | 0 | 1 | 0 | 0
163 | 111285077 | 111285238 | 76432618 | 1 | 1 | 1 | 2 | 021102 | ТСЭМ Московской обл., 021102, приказ Минстроя России №675/пр от 28.02.2017 № 264/пр | Краны на автомобильном ходу при работе на монтаже технологического оборудования 10 т | 1368 | 1011 | маш.-ч | маш.-ч | 1 | 0 | 783836208 | 0.69 | 0 | 1124.33 | 466.56 | 0 | 0 | 134.65 | 13.5 | 0 | 1 | 8.35 | 34.56 | 1 | 0 | 1 | 0 | 0 | 0 | 0.69 | 0 | 2 | 111285241 | 1 | 0 | 207 | 0 | 0 | 0 | 0 | 0 | 0 | 0 | 0 | 0 | 0 | 0 | 0 | 0 | 0 | 0 | 0 | 0 | 0 | 0 | 0 | 0 | 0 | 0.0414 | 1124.33 | 134.65 | 8.35 | 92.91 | 9.32
163 | 111285077 | 111285238 | 76432833 | 1 | 1 | 1 | 2 | 040502 | ТСЭМ Московской обл., 040502, приказ Минстроя России №675/пр от 28.02.2017 № 264/пр | Установки для сварки ручной дуговой (постоянного тока) | 1368 | 1011 | маш.-ч | маш.-ч | 1 | 0 | 1474986261 | 11.3 | 0 | 62.21 | 0 | 0 | 0 | 8.1 | 0 | 0 | 1 | 7.68 | 34.56 | 1 | 0 | 1 | 0 | 0 | 0 | 11.3 | 0 | 2 | 111285242 | 1 | 0 | 208 | 0 | 0 | 0 | 0 | 0 | 0 | 0 | 0 | 0 | 0 | 0 | 0 | 0 | 0 | 0 | 0 | 0 | 0 | 0 | 0 | 0 | 0 | 0.678 | 62.21 | 8.1 | 7.68 | 91.53 | 0
163 | 111285077 | 111285238 | 76434332 | 1 | 1 | 1 | 2 | 351201 | ТСЭМ Московской обл., 351201, приказ Минстроя России №675/пр от 28.02.2017 № 264/пр | Шинотрубогиб | 1368 | 1011 | маш.-ч | маш.-ч | 1 | 0 | 1360234245 | 13.6 | 0 | 361.19 | 347.67 | 0 | 0 | 15.24 | 10.06 | 0 | 1 | 23.7 | 34.56 | 1 | 0 | 1 | 0 | 0 | 0 | 13.6 | 0 | 2 | 111285243 | 1 | 0 | 209 | 0 | 0 | 0 | 0 | 0 | 0 | 0 | 0 | 0 | 0 | 0 | 0 | 0 | 0 | 0 | 0 | 0 | 0 | 0 | 0 | 0 | 0 | 0.816 | 361.19 | 15.24 | 23.7 | 207.26 | 136.82
163 | 111285077 | 111285238 | 76434481 | 1 | 1 | 1 | 2 | 400001 | ТСЭМ Московской обл., 400001, приказ Минстроя России №675/пр от 28.02.2017 № 264/пр | Автомобили бортовые, грузоподъемность до 5 т | 1368 | 1011 | маш.-ч | маш.-ч | 1 | 0 | 1230759911 | 0.69 | 0 | 1575.16 | 400.9 | 0 | 0 | 87.17 | 11.6 | 0 | 1 | 18.07 | 34.56 | 1 | 0 | 1 | 0 | 0 | 0 | 0.69 | 0 | 2 | 111285244 | 1 | 0 | 210 | 0 | 0 | 0 | 0 | 0 | 0 | 0 | 0 | 0 | 0 | 0 | 0 | 0 | 0 | 0 | 0 | 0 | 0 | 0 | 0 | 0 | 0 | 0.0414 | 1575.16 | 87.17 | 18.07 | 60.15 | 8
163 | 111285077 | 111285238 | 76370338 | 1 | 1 | 1 | 3 | 101-2143 | ТССЦ Московской обл., 101-2143, приказ Минстроя России №675/пр от 28.02.2017 № 254/пр | Краска | 1346 | 1009 | кг | кг | 1 | 0 | -1768004575 | 2.23 | 66.23 | 0 | 0 | 0 | 28.67 | 0 | 0 | 0 | 2.31 | 1 | 1 | 1 | 0 | 1 | 0 | 0 | 0 | 2.23 | 0 | 2 | 111285245 | 1 | 0 | 211 | 0 | 0 | 0 | 0 | 0 | 0 | 0 | 0 | 0 | 0 | 0 | 0 | 0 | 0 | 0 | 0 | 0 | 0 | 0 | 0 | 0 | 0 | 0.1338 | 66.23 | 28.67 | 2.31 | 63.93 | 0
163 | 111285077 | 111285238 | 76370448 | 1 | 1 | 1 | 3 | 101-2272 | ТССЦ Московской обл., 101-2272, приказ Минстроя России №675/пр от 28.02.2017 № 254/пр | Аргон газообразный, сорт I | 1339 | 1007 | м3 | м3 | 1 | 0 | -1496579486 | 0.87 | 140.77 | 0 | 0 | 0 | 39.43 | 0 | 0 | 0 | 3.57 | 1 | 1 | 1 | 0 | 1 | 0 | 0 | 0 | 0.87 | 0 | 2 | 111285246 | 1 | 0 | 212 | 0 | 0 | 0 | 0 | 0 | 0 | 0 | 0 | 0 | 0 | 0 | 0 | 0 | 0 | 0 | 0 | 0 | 0 | 0 | 0 | 0 | 0 | 0.0522 | 140.77 | 39.43 | 3.57 | 34.3 | 0
163 | 111285077 | 111285238 | 76371855 | 1 | 1 | 1 | 3 | 101-3995 | ТССЦ Московской обл., 101-3995, приказ Минстроя России №675/пр от 28.02.2017 № 254/пр | Электроды УОНИ 13/45 | 1346 | 1009 | кг | кг | 1 | 0 | 146607131 | 0.05 | 93.94 | 0 | 0 | 0 | 15.3 | 0 | 0 | 0 | 6.14 | 1 | 1 | 1 | 0 | 1 | 0 | 0 | 0 | 0.05 | 0 | 2 | 111285247 | 1 | 0 | 213 | 0 | 0 | 0 | 0 | 0 | 0 | 0 | 0 | 0 | 0 | 0 | 0 | 0 | 0 | 0 | 0 | 0 | 0 | 0 | 0 | 0 | 0 | 0.003 | 93.94 | 15.3 | 6.14 | 0.77 | 0
163 | 111285077 | 111285238 | 76417754 | 1 | 1 | 1 | 3 | 506-1143 | ТССЦ Московской обл., 506-1143, приказ Минстроя России №675/пр от 28.02.2017 № 258/пр | Прутки из алюминиевых сплавов марки АД1, круглого сечения, нормальной точности и прочности, немерной длины, диаметром 135-200 мм | 1348 | 1009 | т | т | 1000 | 0 | 1100811166 | 0.00108 | 340521.5 | 0 | 0 | 0 | 30650 | 0 | 0 | 0 | 11.11 | 1 | 1 | 1 | 0 | 1 | 0 | 0 | 0 | 0.00108 | 0 | 2 | 111285248 | 1 | 0 | 214 | 0 | 0 | 0 | 0 | 0 | 0 | 0 | 0 | 0 | 0 | 0 | 0 | 0 | 0 | 0 | 0 | 0 | 0 | 0 | 0 | 0 | 0 | 6.48e-05 | 340521.5 | 30650 | 11.11 | 33.1 | 0
163 | 111285077 | 111285238 | 76417791 | 1 | 1 | 1 | 3 | 506-1180 | ТССЦ Московской обл., 506-1180, приказ Минстроя России №675/пр от 28.02.2017 № 258/пр | Пруток круглый медный марки М3-Т, диаметром 20 мм | 1348 | 1009 | т | т | 1000 | 0 | -2076670805 | 0.00082 | 506243.2 | 0 | 0 | 0 | 51447.48 | 0 | 0 | 0 | 9.84 | 1 | 1 | 1 | 0 | 1 | 0 | 0 | 0 | 0.00082 | 0 | 2 | 111285249 | 1 | 0 | 215 | 0 | 0 | 0 | 0 | 0 | 0 | 0 | 0 | 0 | 0 | 0 | 0 | 0 | 0 | 0 | 0 | 0 | 0 | 0 | 0 | 0 | 0 | 4.92e-05 | 506243.2 | 51447.48 | 9.84 | 42.19 | 0
163 | 111285077 | 111285238 | 76432106 | 1 | 1 | 1 | 3 | 999-9950 | ТССЦ Московской обл., 999-9950, приказ Минстроя России №675/пр от 21.09.2015 г. | Вспомогательные ненормируемые материалы (2% от ОЗП) | 1374 | 1013 | РУБ | РУБ | 1 | 0 | -915781824 | 15.18 | 7.53 | 0 | 0 | 0 | 1 | 0 | 0 | 0 | 7.53 | 1 | 1 | 1 | 0 | 1 | 0 | 0 | 0 | 15.18 | 0 | 2 | 111285250 | 1 | 0 | 216 | 0 | 0 | 0 | 0 | 0 | 0 | 0 | 0 | 0 | 0 | 0 | 0 | 0 | 0 | 0 | 0 | 0 | 0 | 0 | 0 | 0 | 0 | 0.9108 | 7.53 | 1 | 7.53 | 15.18 | 0
164 | 111285085 | 111285251 | 76624295 | 1 | 1 | 1 | 1 | 1-2040-90 |  | Рабочий монтажник среднего разряда 4 | 1369 | 1013 | чел.-ч | чел.-ч | 1 | 0 | 604758886 | 58.6 | 0 | 0 | 0 | 9.62 | 0 | 0 | 0 | 9.62 | 1 | 1 | 1 | 1 | 0 | 1 | 0 | 0 | 0 | 58.6 | 1 | 2 | 111285252 | 1 | 0 | 217 | 0 | 0 | 0 | 0 | 0 | 0 | 0 | 0 | 0 | 0 | 0 | 0 | 0 | 0 | 0 | 0 | 0 | 0 | 0 | 0 | 0 | 0 | 2.93 | 9.62 | 9.62 | 1 | 563.73 | 0
164 | 111285085 | 111285251 | 121548 | 1 | 1 | 1 | 1 | 2 |  | Затраты труда машинистов | 608254 | 1013 | чел.час | чел.час | 1 | 0 | -185737400 | 7.1 | 0 | 0 | 0 | 0 | 0 | 0 | 0 | 0 | 1 | 1 | 1 | 1 | 0 | 1 | 0 | 0 | 0 | 7.1 | 2 | 2 | 111285253 | 1 | 0 | 218 | 0 | 0 | 0 | 0 | 0 | 0 | 0 | 0 | 0 | 0 | 0 | 0 | 0 | 0 | 0 | 0 | 0 | 0 | 0 | 0 | 0 | 0 | 0.355 | 0 | 0 | 1 | 0 | 0
164 | 111285085 | 111285251 | 76432618 | 1 | 1 | 1 | 2 | 021102 | ТСЭМ Московской обл., 021102, приказ Минстроя России №675/пр от 28.02.2017 № 264/пр | Краны на автомобильном ходу при работе на монтаже технологического оборудования 10 т | 1368 | 1011 | маш.-ч | маш.-ч | 1 | 0 | 783836208 | 0.22 | 0 | 134.65 | 13.5 | 0 | 0 | 134.65 | 13.5 | 0 | 1 | 1 | 1 | 1 | 0 | 1 | 0 | 0 | 0 | 0.22 | 0 | 2 | 111285254 | 1 | 0 | 219 | 0 | 0 | 0 | 0 | 0 | 0 | 0 | 0 | 0 | 0 | 0 | 0 | 0 | 0 | 0 | 0 | 0 | 0 | 0 | 0 | 0 | 0 | 0.011 | 134.65 | 134.65 | 1 | 29.62 | 2.97
164 | 111285085 | 111285251 | 76432833 | 1 | 1 | 1 | 2 | 040502 | ТСЭМ Московской обл., 040502, приказ Минстроя России №675/пр от 28.02.2017 № 264/пр | Установки для сварки ручной дуговой (постоянного тока) | 1368 | 1011 | маш.-ч | маш.-ч | 1 | 0 | 1474986261 | 7.25 | 0 | 8.1 | 0 | 0 | 0 | 8.1 | 0 | 0 | 1 | 1 | 1 | 1 | 0 | 1 | 0 | 0 | 0 | 7.25 | 0 | 2 | 111285255 | 1 | 0 | 220 | 0 | 0 | 0 | 0 | 0 | 0 | 0 | 0 | 0 | 0 | 0 | 0 | 0 | 0 | 0 | 0 | 0 | 0 | 0 | 0 | 0 | 0 | 0.3625 | 8.1 | 8.1 | 1 | 58.73 | 0
164 | 111285085 | 111285251 | 76434332 | 1 | 1 | 1 | 2 | 351201 | ТСЭМ Московской обл., 351201, приказ Минстроя России №675/пр от 28.02.2017 № 264/пр | Шинотрубогиб | 1368 | 1011 | маш.-ч | маш.-ч | 1 | 0 | 1360234245 | 6.88 | 0 | 15.24 | 10.06 | 0 | 0 | 15.24 | 10.06 | 0 | 1 | 1 | 1 | 1 | 0 | 1 | 0 | 0 | 0 | 6.88 | 0 | 2 | 111285256 | 1 | 0 | 221 | 0 | 0 | 0 | 0 | 0 | 0 | 0 | 0 | 0 | 0 | 0 | 0 | 0 | 0 | 0 | 0 | 0 | 0 | 0 | 0 | 0 | 0 | 0.344 | 15.24 | 15.24 | 1 | 104.85 | 69.21
164 | 111285085 | 111285251 | 76434481 | 1 | 1 | 1 | 2 | 400001 | ТСЭМ Московской обл., 400001, приказ Минстроя России №675/пр от 28.02.2017 № 264/пр | Автомобили бортовые, грузоподъемность до 5 т | 1368 | 1011 | маш.-ч | маш.-ч | 1 | 0 | 1230759911 | 0.22 | 0 | 87.17 | 11.6 | 0 | 0 | 87.17 | 11.6 | 0 | 1 | 1 | 1 | 1 | 0 | 1 | 0 | 0 | 0 | 0.22 | 0 | 2 | 111285257 | 1 | 0 | 222 | 0 | 0 | 0 | 0 | 0 | 0 | 0 | 0 | 0 | 0 | 0 | 0 | 0 | 0 | 0 | 0 | 0 | 0 | 0 | 0 | 0 | 0 | 0.011 | 87.17 | 87.17 | 1 | 19.18 | 2.55
164 | 111285085 | 111285251 | 76370338 | 1 | 1 | 1 | 3 | 101-2143 | ТССЦ Московской обл., 101-2143, приказ Минстроя России №675/пр от 28.02.2017 № 254/пр | Краска | 1346 | 1009 | кг | кг | 1 | 0 | -1768004575 | 1.36 | 28.67 | 0 | 0 | 0 | 28.67 | 0 | 0 | 0 | 1 | 1 | 1 | 1 | 0 | 1 | 0 | 0 | 0 | 1.36 | 0 | 2 | 111285258 | 1 | 0 | 223 | 0 | 0 | 0 | 0 | 0 | 0 | 0 | 0 | 0 | 0 | 0 | 0 | 0 | 0 | 0 | 0 | 0 | 0 | 0 | 0 | 0 | 0 | 0.068 | 28.67 | 28.67 | 1 | 38.99 | 0
164 | 111285085 | 111285251 | 76370448 | 1 | 1 | 1 | 3 | 101-2272 | ТССЦ Московской обл., 101-2272, приказ Минстроя России №675/пр от 28.02.2017 № 254/пр | Аргон газообразный, сорт I | 1339 | 1007 | м3 | м3 | 1 | 0 | -1496579486 | 0.44 | 39.43 | 0 | 0 | 0 | 39.43 | 0 | 0 | 0 | 1 | 1 | 1 | 1 | 0 | 1 | 0 | 0 | 0 | 0.44 | 0 | 2 | 111285259 | 1 | 0 | 224 | 0 | 0 | 0 | 0 | 0 | 0 | 0 | 0 | 0 | 0 | 0 | 0 | 0 | 0 | 0 | 0 | 0 | 0 | 0 | 0 | 0 | 0 | 0.022 | 39.43 | 39.43 | 1 | 17.35 | 0
164 | 111285085 | 111285251 | 76371855 | 1 | 1 | 1 | 3 | 101-3995 | ТССЦ Московской обл., 101-3995, приказ Минстроя России №675/пр от 28.02.2017 № 254/пр | Электроды УОНИ 13/45 | 1346 | 1009 | кг | кг | 1 | 0 | 146607131 | 0.03 | 15.3 | 0 | 0 | 0 | 15.3 | 0 | 0 | 0 | 1 | 1 | 1 | 1 | 0 | 1 | 0 | 0 | 0 | 0.03 | 0 | 2 | 111285260 | 1 | 0 | 225 | 0 | 0 | 0 | 0 | 0 | 0 | 0 | 0 | 0 | 0 | 0 | 0 | 0 | 0 | 0 | 0 | 0 | 0 | 0 | 0 | 0 | 0 | 0.0015 | 15.3 | 15.3 | 1 | 0.46 | 0
164 | 111285085 | 111285251 | 76417754 | 1 | 1 | 1 | 3 | 506-1143 | ТССЦ Московской обл., 506-1143, приказ Минстроя России №675/пр от 28.02.2017 № 258/пр | Прутки из алюминиевых сплавов марки АД1, круглого сечения, нормальной точности и прочности, немерной длины, диаметром 135-200 мм | 1348 | 1009 | т | т | 1000 | 0 | 1100811166 | 0.00013 | 30650 | 0 | 0 | 0 | 30650 | 0 | 0 | 0 | 1 | 1 | 1 | 1 | 0 | 1 | 0 | 0 | 0 | 0.00013 | 0 | 2 | 111285261 | 1 | 0 | 226 | 0 | 0 | 0 | 0 | 0 | 0 | 0 | 0 | 0 | 0 | 0 | 0 | 0 | 0 | 0 | 0 | 0 | 0 | 0 | 0 | 0 | 0 | 6.5e-06 | 30650 | 30650 | 1 | 3.98 | 0
164 | 111285085 | 111285251 | 76417791 | 1 | 1 | 1 | 3 | 506-1180 | ТССЦ Московской обл., 506-1180, приказ Минстроя России №675/пр от 28.02.2017 № 258/пр | Пруток круглый медный марки М3-Т, диаметром 20 мм | 1348 | 1009 | т | т | 1000 | 0 | -2076670805 | 0.00018 | 51447.48 | 0 | 0 | 0 | 51447.48 | 0 | 0 | 0 | 1 | 1 | 1 | 1 | 0 | 1 | 0 | 0 | 0 | 0.00018 | 0 | 2 | 111285262 | 1 | 0 | 227 | 0 | 0 | 0 | 0 | 0 | 0 | 0 | 0 | 0 | 0 | 0 | 0 | 0 | 0 | 0 | 0 | 0 | 0 | 0 | 0 | 0 | 0 | 9e-06 | 51447.48 | 51447.48 | 1 | 9.26 | 0
164 | 111285085 | 111285251 | 76432106 | 1 | 1 | 1 | 3 | 999-9950 | ТССЦ Московской обл., 999-9950, приказ Минстроя России №675/пр от 21.09.2015 г. | Вспомогательные ненормируемые материалы (2% от ОЗП) | 1374 | 1013 | РУБ | РУБ | 1 | 0 | -915781824 | 11.27 | 1 | 0 | 0 | 0 | 1 | 0 | 0 | 0 | 1 | 1 | 1 | 1 | 0 | 1 | 0 | 0 | 0 | 11.27 | 0 | 2 | 111285263 | 1 | 0 | 228 | 0 | 0 | 0 | 0 | 0 | 0 | 0 | 0 | 0 | 0 | 0 | 0 | 0 | 0 | 0 | 0 | 0 | 0 | 0 | 0 | 0 | 0 | 0.5635 | 1 | 1 | 1 | 11.27 | 0
165 | 111285077 | 111285251 | 76624295 | 1 | 1 | 1 | 1 | 1-2040-90 |  | Рабочий монтажник среднего разряда 4 | 1369 | 1013 | чел.-ч | чел.-ч | 1 | 0 | 604758886 | 58.6 | 0 | 0 | 0 | 9.62 | 0 | 0 | 0 | 9.62 | 1 | 1 | 1 | 1 | 0 | 1 | 0 | 0 | 0 | 58.6 | 1 | 2 | 111285252 | 1 | 0 | 229 | 0 | 0 | 0 | 0 | 0 | 0 | 0 | 0 | 0 | 0 | 0 | 0 | 0 | 0 | 0 | 0 | 0 | 0 | 0 | 0 | 0 | 0 | 2.93 | 9.62 | 9.62 | 1 | 563.73 | 0
165 | 111285077 | 111285251 | 121548 | 1 | 1 | 1 | 1 | 2 |  | Затраты труда машинистов | 608254 | 1013 | чел.час | чел.час | 1 | 0 | -185737400 | 7.1 | 0 | 0 | 0 | 0 | 0 | 0 | 0 | 0 | 1 | 1 | 1 | 1 | 0 | 1 | 0 | 0 | 0 | 7.1 | 2 | 2 | 111285253 | 1 | 0 | 230 | 0 | 0 | 0 | 0 | 0 | 0 | 0 | 0 | 0 | 0 | 0 | 0 | 0 | 0 | 0 | 0 | 0 | 0 | 0 | 0 | 0 | 0 | 0.355 | 0 | 0 | 1 | 0 | 0
165 | 111285077 | 111285251 | 76432618 | 1 | 1 | 1 | 2 | 021102 | ТСЭМ Московской обл., 021102, приказ Минстроя России №675/пр от 28.02.2017 № 264/пр | Краны на автомобильном ходу при работе на монтаже технологического оборудования 10 т | 1368 | 1011 | маш.-ч | маш.-ч | 1 | 0 | 783836208 | 0.22 | 0 | 1124.33 | 466.56 | 0 | 0 | 134.65 | 13.5 | 0 | 1 | 8.35 | 34.56 | 1 | 0 | 1 | 0 | 0 | 0 | 0.22 | 0 | 2 | 111285254 | 1 | 0 | 231 | 0 | 0 | 0 | 0 | 0 | 0 | 0 | 0 | 0 | 0 | 0 | 0 | 0 | 0 | 0 | 0 | 0 | 0 | 0 | 0 | 0 | 0 | 0.011 | 1124.33 | 134.65 | 8.35 | 29.62 | 2.97
165 | 111285077 | 111285251 | 76432833 | 1 | 1 | 1 | 2 | 040502 | ТСЭМ Московской обл., 040502, приказ Минстроя России №675/пр от 28.02.2017 № 264/пр | Установки для сварки ручной дуговой (постоянного тока) | 1368 | 1011 | маш.-ч | маш.-ч | 1 | 0 | 1474986261 | 7.25 | 0 | 62.21 | 0 | 0 | 0 | 8.1 | 0 | 0 | 1 | 7.68 | 34.56 | 1 | 0 | 1 | 0 | 0 | 0 | 7.25 | 0 | 2 | 111285255 | 1 | 0 | 232 | 0 | 0 | 0 | 0 | 0 | 0 | 0 | 0 | 0 | 0 | 0 | 0 | 0 | 0 | 0 | 0 | 0 | 0 | 0 | 0 | 0 | 0 | 0.3625 | 62.21 | 8.1 | 7.68 | 58.73 | 0
165 | 111285077 | 111285251 | 76434332 | 1 | 1 | 1 | 2 | 351201 | ТСЭМ Московской обл., 351201, приказ Минстроя России №675/пр от 28.02.2017 № 264/пр | Шинотрубогиб | 1368 | 1011 | маш.-ч | маш.-ч | 1 | 0 | 1360234245 | 6.88 | 0 | 361.19 | 347.67 | 0 | 0 | 15.24 | 10.06 | 0 | 1 | 23.7 | 34.56 | 1 | 0 | 1 | 0 | 0 | 0 | 6.88 | 0 | 2 | 111285256 | 1 | 0 | 233 | 0 | 0 | 0 | 0 | 0 | 0 | 0 | 0 | 0 | 0 | 0 | 0 | 0 | 0 | 0 | 0 | 0 | 0 | 0 | 0 | 0 | 0 | 0.344 | 361.19 | 15.24 | 23.7 | 104.85 | 69.21
165 | 111285077 | 111285251 | 76434481 | 1 | 1 | 1 | 2 | 400001 | ТСЭМ Московской обл., 400001, приказ Минстроя России №675/пр от 28.02.2017 № 264/пр | Автомобили бортовые, грузоподъемность до 5 т | 1368 | 1011 | маш.-ч | маш.-ч | 1 | 0 | 1230759911 | 0.22 | 0 | 1575.16 | 400.9 | 0 | 0 | 87.17 | 11.6 | 0 | 1 | 18.07 | 34.56 | 1 | 0 | 1 | 0 | 0 | 0 | 0.22 | 0 | 2 | 111285257 | 1 | 0 | 234 | 0 | 0 | 0 | 0 | 0 | 0 | 0 | 0 | 0 | 0 | 0 | 0 | 0 | 0 | 0 | 0 | 0 | 0 | 0 | 0 | 0 | 0 | 0.011 | 1575.16 | 87.17 | 18.07 | 19.18 | 2.55
165 | 111285077 | 111285251 | 76370338 | 1 | 1 | 1 | 3 | 101-2143 | ТССЦ Московской обл., 101-2143, приказ Минстроя России №675/пр от 28.02.2017 № 254/пр | Краска | 1346 | 1009 | кг | кг | 1 | 0 | -1768004575 | 1.36 | 66.23 | 0 | 0 | 0 | 28.67 | 0 | 0 | 0 | 2.31 | 1 | 1 | 1 | 0 | 1 | 0 | 0 | 0 | 1.36 | 0 | 2 | 111285258 | 1 | 0 | 235 | 0 | 0 | 0 | 0 | 0 | 0 | 0 | 0 | 0 | 0 | 0 | 0 | 0 | 0 | 0 | 0 | 0 | 0 | 0 | 0 | 0 | 0 | 0.068 | 66.23 | 28.67 | 2.31 | 38.99 | 0
165 | 111285077 | 111285251 | 76370448 | 1 | 1 | 1 | 3 | 101-2272 | ТССЦ Московской обл., 101-2272, приказ Минстроя России №675/пр от 28.02.2017 № 254/пр | Аргон газообразный, сорт I | 1339 | 1007 | м3 | м3 | 1 | 0 | -1496579486 | 0.44 | 140.77 | 0 | 0 | 0 | 39.43 | 0 | 0 | 0 | 3.57 | 1 | 1 | 1 | 0 | 1 | 0 | 0 | 0 | 0.44 | 0 | 2 | 111285259 | 1 | 0 | 236 | 0 | 0 | 0 | 0 | 0 | 0 | 0 | 0 | 0 | 0 | 0 | 0 | 0 | 0 | 0 | 0 | 0 | 0 | 0 | 0 | 0 | 0 | 0.022 | 140.77 | 39.43 | 3.57 | 17.35 | 0
165 | 111285077 | 111285251 | 76371855 | 1 | 1 | 1 | 3 | 101-3995 | ТССЦ Московской обл., 101-3995, приказ Минстроя России №675/пр от 28.02.2017 № 254/пр | Электроды УОНИ 13/45 | 1346 | 1009 | кг | кг | 1 | 0 | 146607131 | 0.03 | 93.94 | 0 | 0 | 0 | 15.3 | 0 | 0 | 0 | 6.14 | 1 | 1 | 1 | 0 | 1 | 0 | 0 | 0 | 0.03 | 0 | 2 | 111285260 | 1 | 0 | 237 | 0 | 0 | 0 | 0 | 0 | 0 | 0 | 0 | 0 | 0 | 0 | 0 | 0 | 0 | 0 | 0 | 0 | 0 | 0 | 0 | 0 | 0 | 0.0015 | 93.94 | 15.3 | 6.14 | 0.46 | 0
165 | 111285077 | 111285251 | 76417754 | 1 | 1 | 1 | 3 | 506-1143 | ТССЦ Московской обл., 506-1143, приказ Минстроя России №675/пр от 28.02.2017 № 258/пр | Прутки из алюминиевых сплавов марки АД1, круглого сечения, нормальной точности и прочности, немерной длины, диаметром 135-200 мм | 1348 | 1009 | т | т | 1000 | 0 | 1100811166 | 0.00013 | 340521.5 | 0 | 0 | 0 | 30650 | 0 | 0 | 0 | 11.11 | 1 | 1 | 1 | 0 | 1 | 0 | 0 | 0 | 0.00013 | 0 | 2 | 111285261 | 1 | 0 | 238 | 0 | 0 | 0 | 0 | 0 | 0 | 0 | 0 | 0 | 0 | 0 | 0 | 0 | 0 | 0 | 0 | 0 | 0 | 0 | 0 | 0 | 0 | 6.5e-06 | 340521.5 | 30650 | 11.11 | 3.98 | 0
165 | 111285077 | 111285251 | 76417791 | 1 | 1 | 1 | 3 | 506-1180 | ТССЦ Московской обл., 506-1180, приказ Минстроя России №675/пр от 28.02.2017 № 258/пр | Пруток круглый медный марки М3-Т, диаметром 20 мм | 1348 | 1009 | т | т | 1000 | 0 | -2076670805 | 0.00018 | 506243.2 | 0 | 0 | 0 | 51447.48 | 0 | 0 | 0 | 9.84 | 1 | 1 | 1 | 0 | 1 | 0 | 0 | 0 | 0.00018 | 0 | 2 | 111285262 | 1 | 0 | 239 | 0 | 0 | 0 | 0 | 0 | 0 | 0 | 0 | 0 | 0 | 0 | 0 | 0 | 0 | 0 | 0 | 0 | 0 | 0 | 0 | 0 | 0 | 9e-06 | 506243.2 | 51447.48 | 9.84 | 9.26 | 0
165 | 111285077 | 111285251 | 76432106 | 1 | 1 | 1 | 3 | 999-9950 | ТССЦ Московской обл., 999-9950, приказ Минстроя России №675/пр от 21.09.2015 г. | Вспомогательные ненормируемые материалы (2% от ОЗП) | 1374 | 1013 | РУБ | РУБ | 1 | 0 | -915781824 | 11.27 | 7.53 | 0 | 0 | 0 | 1 | 0 | 0 | 0 | 7.53 | 1 | 1 | 1 | 0 | 1 | 0 | 0 | 0 | 11.27 | 0 | 2 | 111285263 | 1 | 0 | 240 | 0 | 0 | 0 | 0 | 0 | 0 | 0 | 0 | 0 | 0 | 0 | 0 | 0 | 0 | 0 | 0 | 0 | 0 | 0 | 0 | 0 | 0 | 0.5635 | 7.53 | 1 | 7.53 | 11.27 | 0
166 | 111285085 | 111285264 | 76622567 | 1 | 1 | 1 | 1 | 1-2038-90 |  | Рабочий монтажник среднего разряда 3,8 | 1369 | 1013 | чел.-ч | чел.-ч | 1 | 0 | 184923391 | 32.16 | 0 | 0 | 0 | 9.4 | 0 | 0 | 0 | 9.4 | 1 | 1 | 1 | 1 | 0 | 1 | 0 | 0 | 0 | 32.16 | 1 | 2 | 111285265 | 1 | 0 | 241 | 0 | 0 | 0 | 0 | 0 | 0 | 0 | 0 | 0 | 0 | 0 | 0 | 0 | 0 | 0 | 0 | 0 | 0 | 0 | 0 | 0 | 0 | 5.4672 | 9.4 | 9.4 | 1 | 302.3 | 0
166 | 111285085 | 111285264 | 121548 | 1 | 1 | 1 | 1 | 2 |  | Затраты труда машинистов | 608254 | 1013 | чел.час | чел.час | 1 | 0 | -185737400 | 0.03 | 0 | 0 | 0 | 0 | 0 | 0 | 0 | 0 | 1 | 1 | 1 | 1 | 0 | 1 | 0 | 0 | 0 | 0.03 | 2 | 2 | 111285266 | 1 | 0 | 242 | 0 | 0 | 0 | 0 | 0 | 0 | 0 | 0 | 0 | 0 | 0 | 0 | 0 | 0 | 0 | 0 | 0 | 0 | 0 | 0 | 0 | 0 | 0.0051 | 0 | 0 | 1 | 0 | 0
166 | 111285085 | 111285264 | 76432618 | 1 | 1 | 1 | 2 | 021102 | ТСЭМ Московской обл., 021102, приказ Минстроя России №675/пр от 28.02.2017 № 264/пр | Краны на автомобильном ходу при работе на монтаже технологического оборудования 10 т | 1368 | 1011 | маш.-ч | маш.-ч | 1 | 0 | 783836208 | 0.03 | 0 | 134.65 | 13.5 | 0 | 0 | 134.65 | 13.5 | 0 | 1 | 1 | 1 | 1 | 0 | 1 | 0 | 0 | 0 | 0.03 | 0 | 2 | 111285267 | 1 | 0 | 243 | 0 | 0 | 0 | 0 | 0 | 0 | 0 | 0 | 0 | 0 | 0 | 0 | 0 | 0 | 0 | 0 | 0 | 0 | 0 | 0 | 0 | 0 | 0.0051 | 134.65 | 134.65 | 1 | 4.04 | 0.41
166 | 111285085 | 111285264 | 76434152 | 1 | 1 | 1 | 2 | 330206 | ТСЭМ Московской обл., 330206, приказ Минстроя России №675/пр от 28.02.2017 № 264/пр | Дрели электрические | 1368 | 1011 | маш.-ч | маш.-ч | 1 | 0 | -1867053656 | 12.8 | 0 | 1.95 | 0 | 0 | 0 | 1.95 | 0 | 0 | 1 | 1 | 1 | 1 | 0 | 1 | 0 | 0 | 0 | 12.8 | 0 | 2 | 111285268 | 1 | 0 | 244 | 0 | 0 | 0 | 0 | 0 | 0 | 0 | 0 | 0 | 0 | 0 | 0 | 0 | 0 | 0 | 0 | 0 | 0 | 0 | 0 | 0 | 0 | 2.176 | 1.95 | 1.95 | 1 | 24.96 | 0
166 | 111285085 | 111285264 | 76434481 | 1 | 1 | 1 | 2 | 400001 | ТСЭМ Московской обл., 400001, приказ Минстроя России №675/пр от 28.02.2017 № 264/пр | Автомобили бортовые, грузоподъемность до 5 т | 1368 | 1011 | маш.-ч | маш.-ч | 1 | 0 | 1230759911 | 0.03 | 0 | 87.17 | 11.6 | 0 | 0 | 87.17 | 11.6 | 0 | 1 | 1 | 1 | 1 | 0 | 1 | 0 | 0 | 0 | 0.03 | 0 | 2 | 111285269 | 1 | 0 | 245 | 0 | 0 | 0 | 0 | 0 | 0 | 0 | 0 | 0 | 0 | 0 | 0 | 0 | 0 | 0 | 0 | 0 | 0 | 0 | 0 | 0 | 0 | 0.0051 | 87.17 | 87.17 | 1 | 2.62 | 0.35
166 | 111285085 | 111285264 | 76371793 | 1 | 1 | 1 | 3 | 101-3914 | ТССЦ Московской обл., 101-3914, приказ Минстроя России №675/пр от 28.02.2017 № 254/пр | Дюбели распорные полипропиленовые | 1355 | 1010 | 100 шт. | 100 шт. | 100 | 0 | 1627582661 | 2.04 | 86.24 | 0 | 0 | 0 | 86.24 | 0 | 0 | 0 | 1 | 1 | 1 | 1 | 0 | 1 | 0 | 0 | 0 | 2.04 | 0 | 2 | 111285270 | 1 | 0 | 246 | 0 | 0 | 0 | 0 | 0 | 0 | 0 | 0 | 0 | 0 | 0 | 0 | 0 | 0 | 0 | 0 | 0 | 0 | 0 | 0 | 0 | 0 | 0.3468 | 86.24 | 86.24 | 1 | 175.93 | 0
166 | 111285085 | 111285264 | 76372409 | 1 | 1 | 1 | 3 | 101-4621 | ТССЦ Московской обл., 101-4621, приказ Минстроя России №675/пр от 28.02.2017 № 254/пр | Шуруп самонарезающий (LN) 3,5/11 мм | 1355 | 1010 | 100 шт. | 100 шт. | 100 | 0 | 1454712393 | 2.04 | 2 | 0 | 0 | 0 | 2 | 0 | 0 | 0 | 1 | 1 | 1 | 1 | 0 | 1 | 0 | 0 | 0 | 2.04 | 0 | 2 | 111285271 | 1 | 0 | 247 | 0 | 0 | 0 | 0 | 0 | 0 | 0 | 0 | 0 | 0 | 0 | 0 | 0 | 0 | 0 | 0 | 0 | 0 | 0 | 0 | 0 | 0 | 0.3468 | 2 | 2 | 1 | 4.08 | 0
166 | 111285085 | 111285264 | 76432106 | 1 | 1 | 1 | 3 | 999-9950 | ТССЦ Московской обл., 999-9950, приказ Минстроя России №675/пр от 21.09.2015 г. | Вспомогательные ненормируемые материалы (2% от ОЗП) | 1374 | 1013 | РУБ | РУБ | 1 | 0 | -915781824 | 6.05 | 1 | 0 | 0 | 0 | 1 | 0 | 0 | 0 | 1 | 1 | 1 | 1 | 0 | 1 | 0 | 0 | 0 | 6.05 | 0 | 2 | 111285272 | 1 | 0 | 248 | 0 | 0 | 0 | 0 | 0 | 0 | 0 | 0 | 0 | 0 | 0 | 0 | 0 | 0 | 0 | 0 | 0 | 0 | 0 | 0 | 0 | 0 | 1.0285 | 1 | 1 | 1 | 6.05 | 0
167 | 111285077 | 111285264 | 76622567 | 1 | 1 | 1 | 1 | 1-2038-90 |  | Рабочий монтажник среднего разряда 3,8 | 1369 | 1013 | чел.-ч | чел.-ч | 1 | 0 | 184923391 | 32.16 | 0 | 0 | 0 | 9.4 | 0 | 0 | 0 | 9.4 | 1 | 1 | 1 | 1 | 0 | 1 | 0 | 0 | 0 | 32.16 | 1 | 2 | 111285265 | 1 | 0 | 249 | 0 | 0 | 0 | 0 | 0 | 0 | 0 | 0 | 0 | 0 | 0 | 0 | 0 | 0 | 0 | 0 | 0 | 0 | 0 | 0 | 0 | 0 | 5.4672 | 9.4 | 9.4 | 1 | 302.3 | 0
167 | 111285077 | 111285264 | 121548 | 1 | 1 | 1 | 1 | 2 |  | Затраты труда машинистов | 608254 | 1013 | чел.час | чел.час | 1 | 0 | -185737400 | 0.03 | 0 | 0 | 0 | 0 | 0 | 0 | 0 | 0 | 1 | 1 | 1 | 1 | 0 | 1 | 0 | 0 | 0 | 0.03 | 2 | 2 | 111285266 | 1 | 0 | 250 | 0 | 0 | 0 | 0 | 0 | 0 | 0 | 0 | 0 | 0 | 0 | 0 | 0 | 0 | 0 | 0 | 0 | 0 | 0 | 0 | 0 | 0 | 0.0051 | 0 | 0 | 1 | 0 | 0
167 | 111285077 | 111285264 | 76432618 | 1 | 1 | 1 | 2 | 021102 | ТСЭМ Московской обл., 021102, приказ Минстроя России №675/пр от 28.02.2017 № 264/пр | Краны на автомобильном ходу при работе на монтаже технологического оборудования 10 т | 1368 | 1011 | маш.-ч | маш.-ч | 1 | 0 | 783836208 | 0.03 | 0 | 1124.33 | 466.56 | 0 | 0 | 134.65 | 13.5 | 0 | 1 | 8.35 | 34.56 | 1 | 0 | 1 | 0 | 0 | 0 | 0.03 | 0 | 2 | 111285267 | 1 | 0 | 251 | 0 | 0 | 0 | 0 | 0 | 0 | 0 | 0 | 0 | 0 | 0 | 0 | 0 | 0 | 0 | 0 | 0 | 0 | 0 | 0 | 0 | 0 | 0.0051 | 1124.33 | 134.65 | 8.35 | 4.04 | 0.41
167 | 111285077 | 111285264 | 76434152 | 1 | 1 | 1 | 2 | 330206 | ТСЭМ Московской обл., 330206, приказ Минстроя России №675/пр от 28.02.2017 № 264/пр | Дрели электрические | 1368 | 1011 | маш.-ч | маш.-ч | 1 | 0 | -1867053656 | 12.8 | 0 | 7.41 | 0 | 0 | 0 | 1.95 | 0 | 0 | 1 | 3.8 | 34.56 | 1 | 0 | 1 | 0 | 0 | 0 | 12.8 | 0 | 2 | 111285268 | 1 | 0 | 252 | 0 | 0 | 0 | 0 | 0 | 0 | 0 | 0 | 0 | 0 | 0 | 0 | 0 | 0 | 0 | 0 | 0 | 0 | 0 | 0 | 0 | 0 | 2.176 | 7.41 | 1.95 | 3.8 | 24.96 | 0
167 | 111285077 | 111285264 | 76434481 | 1 | 1 | 1 | 2 | 400001 | ТСЭМ Московской обл., 400001, приказ Минстроя России №675/пр от 28.02.2017 № 264/пр | Автомобили бортовые, грузоподъемность до 5 т | 1368 | 1011 | маш.-ч | маш.-ч | 1 | 0 | 1230759911 | 0.03 | 0 | 1575.16 | 400.9 | 0 | 0 | 87.17 | 11.6 | 0 | 1 | 18.07 | 34.56 | 1 | 0 | 1 | 0 | 0 | 0 | 0.03 | 0 | 2 | 111285269 | 1 | 0 | 253 | 0 | 0 | 0 | 0 | 0 | 0 | 0 | 0 | 0 | 0 | 0 | 0 | 0 | 0 | 0 | 0 | 0 | 0 | 0 | 0 | 0 | 0 | 0.0051 | 1575.16 | 87.17 | 18.07 | 2.62 | 0.35
167 | 111285077 | 111285264 | 76371793 | 1 | 1 | 1 | 3 | 101-3914 | ТССЦ Московской обл., 101-3914, приказ Минстроя России №675/пр от 28.02.2017 № 254/пр | Дюбели распорные полипропиленовые | 1355 | 1010 | 100 шт. | 100 шт. | 100 | 0 | 1627582661 | 2.04 | 55.19 | 0 | 0 | 0 | 86.24 | 0 | 0 | 0 | 0.64 | 1 | 1 | 1 | 0 | 1 | 0 | 0 | 0 | 2.04 | 0 | 2 | 111285270 | 1 | 0 | 254 | 0 | 0 | 0 | 0 | 0 | 0 | 0 | 0 | 0 | 0 | 0 | 0 | 0 | 0 | 0 | 0 | 0 | 0 | 0 | 0 | 0 | 0 | 0.3468 | 55.19 | 86.24 | 0.64 | 175.93 | 0
167 | 111285077 | 111285264 | 76372409 | 1 | 1 | 1 | 3 | 101-4621 | ТССЦ Московской обл., 101-4621, приказ Минстроя России №675/пр от 28.02.2017 № 254/пр | Шуруп самонарезающий (LN) 3,5/11 мм | 1355 | 1010 | 100 шт. | 100 шт. | 100 | 0 | 1454712393 | 2.04 | 22.76 | 0 | 0 | 0 | 2 | 0 | 0 | 0 | 11.38 | 1 | 1 | 1 | 0 | 1 | 0 | 0 | 0 | 2.04 | 0 | 2 | 111285271 | 1 | 0 | 255 | 0 | 0 | 0 | 0 | 0 | 0 | 0 | 0 | 0 | 0 | 0 | 0 | 0 | 0 | 0 | 0 | 0 | 0 | 0 | 0 | 0 | 0 | 0.3468 | 22.76 | 2 | 11.38 | 4.08 | 0
167 | 111285077 | 111285264 | 76432106 | 1 | 1 | 1 | 3 | 999-9950 | ТССЦ Московской обл., 999-9950, приказ Минстроя России №675/пр от 21.09.2015 г. | Вспомогательные ненормируемые материалы (2% от ОЗП) | 1374 | 1013 | РУБ | РУБ | 1 | 0 | -915781824 | 6.05 | 7.53 | 0 | 0 | 0 | 1 | 0 | 0 | 0 | 7.53 | 1 | 1 | 1 | 0 | 1 | 0 | 0 | 0 | 6.05 | 0 | 2 | 111285272 | 1 | 0 | 256 | 0 | 0 | 0 | 0 | 0 | 0 | 0 | 0 | 0 | 0 | 0 | 0 | 0 | 0 | 0 | 0 | 0 | 0 | 0 | 0 | 0 | 0 | 1.0285 | 7.53 | 1 | 7.53 | 6.05 | 0
168 | 111285085 | 111285273 | 76622567 | 1 | 1 | 1 | 1 | 1-2038-90 |  | Рабочий монтажник среднего разряда 3,8 | 1369 | 1013 | чел.-ч | чел.-ч | 1 | 0 | 184923391 | 16.6 | 0 | 0 | 0 | 9.4 | 0 | 0 | 0 | 9.4 | 1 | 1 | 1 | 1 | 0 | 1 | 0 | 0 | 0 | 16.6 | 1 | 2 | 111285274 | 1 | 0 | 257 | 0 | 0 | 0 | 0 | 0 | 0 | 0 | 0 | 0 | 0 | 0 | 0 | 0 | 0 | 0 | 0 | 0 | 0 | 0 | 0 | 0 | 0 | 4.648 | 9.4 | 9.4 | 1 | 156.04 | 0
168 | 111285085 | 111285273 | 121548 | 1 | 1 | 1 | 1 | 2 |  | Затраты труда машинистов | 608254 | 1013 | чел.час | чел.час | 1 | 0 | -185737400 | 0.22 | 0 | 0 | 0 | 0 | 0 | 0 | 0 | 0 | 1 | 1 | 1 | 1 | 0 | 1 | 0 | 0 | 0 | 0.22 | 2 | 2 | 111285275 | 1 | 0 | 258 | 0 | 0 | 0 | 0 | 0 | 0 | 0 | 0 | 0 | 0 | 0 | 0 | 0 | 0 | 0 | 0 | 0 | 0 | 0 | 0 | 0 | 0 | 0.0616 | 0 | 0 | 1 | 0 | 0
168 | 111285085 | 111285273 | 76432618 | 1 | 1 | 1 | 2 | 021102 | ТСЭМ Московской обл., 021102, приказ Минстроя России №675/пр от 28.02.2017 № 264/пр | Краны на автомобильном ходу при работе на монтаже технологического оборудования 10 т | 1368 | 1011 | маш.-ч | маш.-ч | 1 | 0 | 783836208 | 0.22 | 0 | 134.65 | 13.5 | 0 | 0 | 134.65 | 13.5 | 0 | 1 | 1 | 1 | 1 | 0 | 1 | 0 | 0 | 0 | 0.22 | 0 | 2 | 111285276 | 1 | 0 | 259 | 0 | 0 | 0 | 0 | 0 | 0 | 0 | 0 | 0 | 0 | 0 | 0 | 0 | 0 | 0 | 0 | 0 | 0 | 0 | 0 | 0 | 0 | 0.0616 | 134.65 | 134.65 | 1 | 29.62 | 2.97
168 | 111285085 | 111285273 | 76432833 | 1 | 1 | 1 | 2 | 040502 | ТСЭМ Московской обл., 040502, приказ Минстроя России №675/пр от 28.02.2017 № 264/пр | Установки для сварки ручной дуговой (постоянного тока) | 1368 | 1011 | маш.-ч | маш.-ч | 1 | 0 | 1474986261 | 3.13 | 0 | 8.1 | 0 | 0 | 0 | 8.1 | 0 | 0 | 1 | 1 | 1 | 1 | 0 | 1 | 0 | 0 | 0 | 3.13 | 0 | 2 | 111285277 | 1 | 0 | 260 | 0 | 0 | 0 | 0 | 0 | 0 | 0 | 0 | 0 | 0 | 0 | 0 | 0 | 0 | 0 | 0 | 0 | 0 | 0 | 0 | 0 | 0 | 0.8764 | 8.1 | 8.1 | 1 | 25.35 | 0
168 | 111285085 | 111285273 | 76434481 | 1 | 1 | 1 | 2 | 400001 | ТСЭМ Московской обл., 400001, приказ Минстроя России №675/пр от 28.02.2017 № 264/пр | Автомобили бортовые, грузоподъемность до 5 т | 1368 | 1011 | маш.-ч | маш.-ч | 1 | 0 | 1230759911 | 0.22 | 0 | 87.17 | 11.6 | 0 | 0 | 87.17 | 11.6 | 0 | 1 | 1 | 1 | 1 | 0 | 1 | 0 | 0 | 0 | 0.22 | 0 | 2 | 111285278 | 1 | 0 | 261 | 0 | 0 | 0 | 0 | 0 | 0 | 0 | 0 | 0 | 0 | 0 | 0 | 0 | 0 | 0 | 0 | 0 | 0 | 0 | 0 | 0 | 0 | 0.0616 | 87.17 | 87.17 | 1 | 19.18 | 2.55
168 | 111285085 | 111285273 | 76370161 | 1 | 1 | 1 | 3 | 101-1924 | ТССЦ Московской обл., 101-1924, приказ Минстроя России №675/пр от 28.02.2017 № 254/пр | Электроды диаметром 4 мм Э42А | 1346 | 1009 | кг | кг | 1 | 0 | -1805966371 | 0.9 | 14.31 | 0 | 0 | 0 | 14.31 | 0 | 0 | 0 | 1 | 1 | 1 | 1 | 0 | 1 | 0 | 0 | 0 | 0.9 | 0 | 2 | 111285279 | 1 | 0 | 262 | 0 | 0 | 0 | 0 | 0 | 0 | 0 | 0 | 0 | 0 | 0 | 0 | 0 | 0 | 0 | 0 | 0 | 0 | 0 | 0 | 0 | 0 | 0.252 | 14.31 | 14.31 | 1 | 12.88 | 0
168 | 111285085 | 111285273 | 76383696 | 1 | 1 | 1 | 3 | 113-1786 | ТССЦ Московской обл., 113-1786, приказ Минстроя России №675/пр от 28.02.2017 № 254/пр | Лак битумный БТ-123 | 1348 | 1009 | т | т | 1000 | 0 | -2033855571 | 0.0037 | 9073.89 | 0 | 0 | 0 | 9073.89 | 0 | 0 | 0 | 1 | 1 | 1 | 1 | 0 | 1 | 0 | 0 | 0 | 0.0037 | 0 | 2 | 111285280 | 1 | 0 | 263 | 0 | 0 | 0 | 0 | 0 | 0 | 0 | 0 | 0 | 0 | 0 | 0 | 0 | 0 | 0 | 0 | 0 | 0 | 0 | 0 | 0 | 0 | 0.001036 | 9073.89 | 9073.89 | 1 | 33.57 | 0
168 | 111285085 | 111285273 | 76432106 | 1 | 1 | 1 | 3 | 999-9950 | ТССЦ Московской обл., 999-9950, приказ Минстроя России №675/пр от 21.09.2015 г. | Вспомогательные ненормируемые материалы (2% от ОЗП) | 1374 | 1013 | РУБ | РУБ | 1 | 0 | -915781824 | 3.12 | 1 | 0 | 0 | 0 | 1 | 0 | 0 | 0 | 1 | 1 | 1 | 1 | 0 | 1 | 0 | 0 | 0 | 3.12 | 0 | 2 | 111285281 | 1 | 0 | 264 | 0 | 0 | 0 | 0 | 0 | 0 | 0 | 0 | 0 | 0 | 0 | 0 | 0 | 0 | 0 | 0 | 0 | 0 | 0 | 0 | 0 | 0 | 0.8736 | 1 | 1 | 1 | 3.12 | 0
169 | 111285077 | 111285273 | 76622567 | 1 | 1 | 1 | 1 | 1-2038-90 |  | Рабочий монтажник среднего разряда 3,8 | 1369 | 1013 | чел.-ч | чел.-ч | 1 | 0 | 184923391 | 16.6 | 0 | 0 | 0 | 9.4 | 0 | 0 | 0 | 9.4 | 1 | 1 | 1 | 1 | 0 | 1 | 0 | 0 | 0 | 16.6 | 1 | 2 | 111285274 | 1 | 0 | 265 | 0 | 0 | 0 | 0 | 0 | 0 | 0 | 0 | 0 | 0 | 0 | 0 | 0 | 0 | 0 | 0 | 0 | 0 | 0 | 0 | 0 | 0 | 4.648 | 9.4 | 9.4 | 1 | 156.04 | 0
169 | 111285077 | 111285273 | 121548 | 1 | 1 | 1 | 1 | 2 |  | Затраты труда машинистов | 608254 | 1013 | чел.час | чел.час | 1 | 0 | -185737400 | 0.22 | 0 | 0 | 0 | 0 | 0 | 0 | 0 | 0 | 1 | 1 | 1 | 1 | 0 | 1 | 0 | 0 | 0 | 0.22 | 2 | 2 | 111285275 | 1 | 0 | 266 | 0 | 0 | 0 | 0 | 0 | 0 | 0 | 0 | 0 | 0 | 0 | 0 | 0 | 0 | 0 | 0 | 0 | 0 | 0 | 0 | 0 | 0 | 0.0616 | 0 | 0 | 1 | 0 | 0
169 | 111285077 | 111285273 | 76432618 | 1 | 1 | 1 | 2 | 021102 | ТСЭМ Московской обл., 021102, приказ Минстроя России №675/пр от 28.02.2017 № 264/пр | Краны на автомобильном ходу при работе на монтаже технологического оборудования 10 т | 1368 | 1011 | маш.-ч | маш.-ч | 1 | 0 | 783836208 | 0.22 | 0 | 1124.33 | 466.56 | 0 | 0 | 134.65 | 13.5 | 0 | 1 | 8.35 | 34.56 | 1 | 0 | 1 | 0 | 0 | 0 | 0.22 | 0 | 2 | 111285276 | 1 | 0 | 267 | 0 | 0 | 0 | 0 | 0 | 0 | 0 | 0 | 0 | 0 | 0 | 0 | 0 | 0 | 0 | 0 | 0 | 0 | 0 | 0 | 0 | 0 | 0.0616 | 1124.33 | 134.65 | 8.35 | 29.62 | 2.97
169 | 111285077 | 111285273 | 76432833 | 1 | 1 | 1 | 2 | 040502 | ТСЭМ Московской обл., 040502, приказ Минстроя России №675/пр от 28.02.2017 № 264/пр | Установки для сварки ручной дуговой (постоянного тока) | 1368 | 1011 | маш.-ч | маш.-ч | 1 | 0 | 1474986261 | 3.13 | 0 | 62.21 | 0 | 0 | 0 | 8.1 | 0 | 0 | 1 | 7.68 | 34.56 | 1 | 0 | 1 | 0 | 0 | 0 | 3.13 | 0 | 2 | 111285277 | 1 | 0 | 268 | 0 | 0 | 0 | 0 | 0 | 0 | 0 | 0 | 0 | 0 | 0 | 0 | 0 | 0 | 0 | 0 | 0 | 0 | 0 | 0 | 0 | 0 | 0.8764 | 62.21 | 8.1 | 7.68 | 25.35 | 0
169 | 111285077 | 111285273 | 76434481 | 1 | 1 | 1 | 2 | 400001 | ТСЭМ Московской обл., 400001, приказ Минстроя России №675/пр от 28.02.2017 № 264/пр | Автомобили бортовые, грузоподъемность до 5 т | 1368 | 1011 | маш.-ч | маш.-ч | 1 | 0 | 1230759911 | 0.22 | 0 | 1575.16 | 400.9 | 0 | 0 | 87.17 | 11.6 | 0 | 1 | 18.07 | 34.56 | 1 | 0 | 1 | 0 | 0 | 0 | 0.22 | 0 | 2 | 111285278 | 1 | 0 | 269 | 0 | 0 | 0 | 0 | 0 | 0 | 0 | 0 | 0 | 0 | 0 | 0 | 0 | 0 | 0 | 0 | 0 | 0 | 0 | 0 | 0 | 0 | 0.0616 | 1575.16 | 87.17 | 18.07 | 19.18 | 2.55
169 | 111285077 | 111285273 | 76370161 | 1 | 1 | 1 | 3 | 101-1924 | ТССЦ Московской обл., 101-1924, приказ Минстроя России №675/пр от 28.02.2017 № 254/пр | Электроды диаметром 4 мм Э42А | 1346 | 1009 | кг | кг | 1 | 0 | -1805966371 | 0.9 | 93.87 | 0 | 0 | 0 | 14.31 | 0 | 0 | 0 | 6.56 | 1 | 1 | 1 | 0 | 1 | 0 | 0 | 0 | 0.9 | 0 | 2 | 111285279 | 1 | 0 | 270 | 0 | 0 | 0 | 0 | 0 | 0 | 0 | 0 | 0 | 0 | 0 | 0 | 0 | 0 | 0 | 0 | 0 | 0 | 0 | 0 | 0 | 0 | 0.252 | 93.87 | 14.31 | 6.56 | 12.88 | 0
169 | 111285077 | 111285273 | 76383696 | 1 | 1 | 1 | 3 | 113-1786 | ТССЦ Московской обл., 113-1786, приказ Минстроя России №675/пр от 28.02.2017 № 254/пр | Лак битумный БТ-123 | 1348 | 1009 | т | т | 1000 | 0 | -2033855571 | 0.0037 | 86292.69 | 0 | 0 | 0 | 9073.89 | 0 | 0 | 0 | 9.51 | 1 | 1 | 1 | 0 | 1 | 0 | 0 | 0 | 0.0037 | 0 | 2 | 111285280 | 1 | 0 | 271 | 0 | 0 | 0 | 0 | 0 | 0 | 0 | 0 | 0 | 0 | 0 | 0 | 0 | 0 | 0 | 0 | 0 | 0 | 0 | 0 | 0 | 0 | 0.001036 | 86292.69 | 9073.89 | 9.51 | 33.57 | 0
169 | 111285077 | 111285273 | 76432106 | 1 | 1 | 1 | 3 | 999-9950 | ТССЦ Московской обл., 999-9950, приказ Минстроя России №675/пр от 21.09.2015 г. | Вспомогательные ненормируемые материалы (2% от ОЗП) | 1374 | 1013 | РУБ | РУБ | 1 | 0 | -915781824 | 3.12 | 7.53 | 0 | 0 | 0 | 1 | 0 | 0 | 0 | 7.53 | 1 | 1 | 1 | 0 | 1 | 0 | 0 | 0 | 3.12 | 0 | 2 | 111285281 | 1 | 0 | 272 | 0 | 0 | 0 | 0 | 0 | 0 | 0 | 0 | 0 | 0 | 0 | 0 | 0 | 0 | 0 | 0 | 0 | 0 | 0 | 0 | 0 | 0 | 0.8736 | 7.53 | 1 | 7.53 | 3.12 | 0
285 | 111285085 | 111285463 | 76739618 | 1 | 1 | 1 | 1 | 2-0022-90 |  | Инженер по наладке и испытаниям II категории | 1369 | 1013 | чел.-ч | чел.-ч | 1 | 0 | -1607602112 | 4.32 | 0 | 0 | 0 | 14.09 | 0 | 0 | 0 | 14.09 | 1 | 1 | 1 | 1 | 0 | 1 | 0 | 0 | 0 | 4.32 | 1 | 2 | 111285464 | 1 | 0 | 273 | 0 | 0 | 0 | 0 | 0 | 0 | 0 | 0 | 0 | 0 | 0 | 0 | 0 | 0 | 0 | 0 | 0 | 0 | 0 | 0 | 0 | 0 | 12.96 | 14.09 | 14.09 | 1 | 60.87 | 0
285 | 111285085 | 111285463 | 76739569 | 1 | 1 | 1 | 1 | 3-0022-90 |  | Техник по наладке и испытаниям II категории | 1369 | 1013 | чел.-ч | чел.-ч | 1 | 0 | 868395144 | 2.88 | 0 | 0 | 0 | 9.17 | 0 | 0 | 0 | 9.17 | 1 | 1 | 1 | 1 | 0 | 1 | 0 | 0 | 0 | 2.88 | 1 | 2 | 111285465 | 1 | 0 | 274 | 0 | 0 | 0 | 0 | 0 | 0 | 0 | 0 | 0 | 0 | 0 | 0 | 0 | 0 | 0 | 0 | 0 | 0 | 0 | 0 | 0 | 0 | 8.64 | 9.17 | 9.17 | 1 | 26.41 | 0
286 | 111285077 | 111285463 | 76739618 | 1 | 1 | 1 | 1 | 2-0022-90 |  | Инженер по наладке и испытаниям II категории | 1369 | 1013 | чел.-ч | чел.-ч | 1 | 0 | -1607602112 | 4.32 | 0 | 0 | 0 | 14.09 | 0 | 0 | 0 | 14.09 | 1 | 1 | 1 | 1 | 0 | 1 | 0 | 0 | 0 | 4.32 | 1 | 2 | 111285464 | 1 | 0 | 275 | 0 | 0 | 0 | 0 | 0 | 0 | 0 | 0 | 0 | 0 | 0 | 0 | 0 | 0 | 0 | 0 | 0 | 0 | 0 | 0 | 0 | 0 | 12.96 | 14.09 | 14.09 | 1 | 60.87 | 0
286 | 111285077 | 111285463 | 76739569 | 1 | 1 | 1 | 1 | 3-0022-90 |  | Техник по наладке и испытаниям II категории | 1369 | 1013 | чел.-ч | чел.-ч | 1 | 0 | 868395144 | 2.88 | 0 | 0 | 0 | 9.17 | 0 | 0 | 0 | 9.17 | 1 | 1 | 1 | 1 | 0 | 1 | 0 | 0 | 0 | 2.88 | 1 | 2 | 111285465 | 1 | 0 | 276 | 0 | 0 | 0 | 0 | 0 | 0 | 0 | 0 | 0 | 0 | 0 | 0 | 0 | 0 | 0 | 0 | 0 | 0 | 0 | 0 | 0 | 0 | 8.64 | 9.17 | 9.17 | 1 | 26.41 | 0
287 | 111285085 | 111285466 | 76740528 | 1 | 1 | 1 | 1 | 0-3306-90 |  | Электромонтажник-наладчик 6 разряда | 1369 | 1013 | чел.-ч | чел.-ч | 1 | 0 | 177969336 | 0.04 | 0 | 0 | 0 | 12.92 | 0 | 0 | 0 | 12.92 | 1 | 1 | 1 | 1 | 0 | 1 | 0 | 0 | 0 | 0.04 | 1 | 2 | 111285467 | 1 | 0 | 277 | 0 | 0 | 0 | 0 | 0 | 0 | 0 | 0 | 0 | 0 | 0 | 0 | 0 | 0 | 0 | 0 | 0 | 0 | 0 | 0 | 0 | 0 | 0.12 | 12.92 | 12.92 | 1 | 0.52 | 0
287 | 111285085 | 111285466 | 76739568 | 1 | 1 | 1 | 1 | 2-0023-90 |  | Инженер по наладке и испытаниям III категории | 1369 | 1013 | чел.-ч | чел.-ч | 1 | 0 | 2087786099 | 0.04 | 0 | 0 | 0 | 12.69 | 0 | 0 | 0 | 12.69 | 1 | 1 | 1 | 1 | 0 | 1 | 0 | 0 | 0 | 0.04 | 1 | 2 | 111285468 | 1 | 0 | 278 | 0 | 0 | 0 | 0 | 0 | 0 | 0 | 0 | 0 | 0 | 0 | 0 | 0 | 0 | 0 | 0 | 0 | 0 | 0 | 0 | 0 | 0 | 0.12 | 12.69 | 12.69 | 1 | 0.51 | 0
288 | 111285077 | 111285466 | 76740528 | 1 | 1 | 1 | 1 | 0-3306-90 |  | Электромонтажник-наладчик 6 разряда | 1369 | 1013 | чел.-ч | чел.-ч | 1 | 0 | 177969336 | 0.04 | 0 | 0 | 0 | 12.92 | 0 | 0 | 0 | 12.92 | 1 | 1 | 1 | 1 | 0 | 1 | 0 | 0 | 0 | 0.04 | 1 | 2 | 111285467 | 1 | 0 | 279 | 0 | 0 | 0 | 0 | 0 | 0 | 0 | 0 | 0 | 0 | 0 | 0 | 0 | 0 | 0 | 0 | 0 | 0 | 0 | 0 | 0 | 0 | 0.12 | 12.92 | 12.92 | 1 | 0.52 | 0
288 | 111285077 | 111285466 | 76739568 | 1 | 1 | 1 | 1 | 2-0023-90 |  | Инженер по наладке и испытаниям III категории | 1369 | 1013 | чел.-ч | чел.-ч | 1 | 0 | 2087786099 | 0.04 | 0 | 0 | 0 | 12.69 | 0 | 0 | 0 | 12.69 | 1 | 1 | 1 | 1 | 0 | 1 | 0 | 0 | 0 | 0.04 | 1 | 2 | 111285468 | 1 | 0 | 280 | 0 | 0 | 0 | 0 | 0 | 0 | 0 | 0 | 0 | 0 | 0 | 0 | 0 | 0 | 0 | 0 | 0 | 0 | 0 | 0 | 0 | 0 | 0.12 | 12.69 | 12.69 | 1 | 0.51 | 0
289 | 111285085 | 111285469 | 76739566 | 1 | 1 | 1 | 1 | 0-3305-90 |  | Электромонтажник-наладчик 5 разряда | 1369 | 1013 | чел.-ч | чел.-ч | 1 | 0 | -1750091588 | 0.97 | 0 | 0 | 0 | 11.09 | 0 | 0 | 0 | 11.09 | 1 | 1 | 1 | 1 | 0 | 1 | 0 | 0 | 0 | 0.97 | 1 | 2 | 111285470 | 1 | 0 | 281 | 0 | 0 | 0 | 0 | 0 | 0 | 0 | 0 | 0 | 0 | 0 | 0 | 0 | 0 | 0 | 0 | 0 | 0 | 0 | 0 | 0 | 0 | 2.91 | 11.09 | 11.09 | 1 | 10.76 | 0
289 | 111285085 | 111285469 | 76739618 | 1 | 1 | 1 | 1 | 2-0022-90 |  | Инженер по наладке и испытаниям II категории | 1369 | 1013 | чел.-ч | чел.-ч | 1 | 0 | -1607602112 | 1.46 | 0 | 0 | 0 | 14.09 | 0 | 0 | 0 | 14.09 | 1 | 1 | 1 | 1 | 0 | 1 | 0 | 0 | 0 | 1.46 | 1 | 2 | 111285471 | 1 | 0 | 282 | 0 | 0 | 0 | 0 | 0 | 0 | 0 | 0 | 0 | 0 | 0 | 0 | 0 | 0 | 0 | 0 | 0 | 0 | 0 | 0 | 0 | 0 | 4.38 | 14.09 | 14.09 | 1 | 20.57 | 0
290 | 111285077 | 111285469 | 76739566 | 1 | 1 | 1 | 1 | 0-3305-90 |  | Электромонтажник-наладчик 5 разряда | 1369 | 1013 | чел.-ч | чел.-ч | 1 | 0 | -1750091588 | 0.97 | 0 | 0 | 0 | 11.09 | 0 | 0 | 0 | 11.09 | 1 | 1 | 1 | 1 | 0 | 1 | 0 | 0 | 0 | 0.97 | 1 | 2 | 111285470 | 1 | 0 | 283 | 0 | 0 | 0 | 0 | 0 | 0 | 0 | 0 | 0 | 0 | 0 | 0 | 0 | 0 | 0 | 0 | 0 | 0 | 0 | 0 | 0 | 0 | 2.91 | 11.09 | 11.09 | 1 | 10.76 | 0
290 | 111285077 | 111285469 | 76739618 | 1 | 1 | 1 | 1 | 2-0022-90 |  | Инженер по наладке и испытаниям II категории | 1369 | 1013 | чел.-ч | чел.-ч | 1 | 0 | -1607602112 | 1.46 | 0 | 0 | 0 | 14.09 | 0 | 0 | 0 | 14.09 | 1 | 1 | 1 | 1 | 0 | 1 | 0 | 0 | 0 | 1.46 | 1 | 2 | 111285471 | 1 | 0 | 284 | 0 | 0 | 0 | 0 | 0 | 0 | 0 | 0 | 0 | 0 | 0 | 0 | 0 | 0 | 0 | 0 | 0 | 0 | 0 | 0 | 0 | 0 | 4.38 | 14.09 | 14.09 | 1 | 20.57 | 0
0

## EtalonRes
32 | 111285531 | 111285530 | 51589544 | 1 | 1 | 1 | 1 | 1-1025-90 |  | Рабочий строитель среднего разряда 2,5 | 1369 | 1013 | чел.-ч | чел.-ч | 1 | 2.4 | 0 | 0 | 0 | 8.17 | 0 | 1 | 1 | 2.4 | 2 | 111285531 | 1 | 0 | 0 | 0 | 0 | 0 | 0 | 0 | 0
32 | 111285532 | 111285530 | 121548 | 1 | 1 | 1 | 1 | 2 |  | Затраты труда машинистов | 608254 | 1013 | чел.час | чел.час | 1 | 0.54 | 0 | 0 | 0 | 0 | 0 | 1 | 2 | 0.54 | 2 | 111285532 | 2 | 0 | 0 | 0 | 0 | 0 | 0 | 0 | 0
32 | 111285533 | 111285530 | 76432789 | 1 | 1 | 1 | 2 | 031812 | ТСЭМ Московской обл., 031812, приказ Минстроя России №675/пр от 28.02.2017 № 264/пр | Погрузчики одноковшовые универсальные фронтальные пневмоколесные 3 т | 1368 | 1011 | маш.-ч | маш.-ч | 1 | 0.08 | 0 | 133.13 | 11.6 | 0 | 0 | 1 | 0 | 0.08 | 2 | 111285533 | 3 | 0 | 0 | 0 | 0 | 0 | 0 | 0 | 0
32 | 111285534 | 111285530 | 76432871 | 1 | 1 | 1 | 2 | 050101 | ТСЭМ Московской обл., 050101, приказ Минстроя России №675/пр от 28.02.2017 № 264/пр | Компрессоры передвижные с двигателем внутреннего сгорания давлением до 686 кПа (7 ат), производительность до 5 м3/мин | 1368 | 1011 | маш.-ч | маш.-ч | 1 | 0.46 | 0 | 46.56 | 10.06 | 0 | 0 | 1 | 0 | 0.46 | 2 | 111285534 | 4 | 0 | 0 | 0 | 0 | 0 | 0 | 0 | 0
32 | 111285535 | 111285530 | 76434201 | 1 | 1 | 1 | 2 | 331100 | ТСЭМ Московской обл., 331100, приказ Минстроя России №675/пр от 28.02.2017 № 264/пр | Трамбовки пневматические при работе от передвижных компрессорных станций | 1368 | 1011 | маш.-ч | маш.-ч | 1 | 0.92 | 0 | 0.55 | 0 | 0 | 0 | 1 | 0 | 0.92 | 2 | 111285535 | 5 | 0 | 0 | 0 | 0 | 0 | 0 | 0 | 0
32 | 111285536 | 111285530 | 76408132 | 1 | 1 | 1 | 3 | 408-0021 | ТССЦ Московской обл., 408-0021, приказ Минстроя России №675/пр от 28.02.2017 № 257/пр | Щебень из природного камня для строительных работ марка 400, фракция 5(3)-10 мм | 1339 | 1007 | м3 | м3 | 1 | 1.3 | 131.08 | 0 | 0 | 0 | 0 | 1 | 0 | 1.3 | 2 | 111285536 | 7 | 0 | 0 | 0 | 0 | 0 | 0 | 0 | 0
32 | 111285537 | 111285530 | 76408663 | 1 | 1 | 1 | 3 | 411-0001 | ТССЦ Московской обл., 411-0001, приказ Минстроя России №675/пр от 28.02.2017 № 257/пр | Вода | 1339 | 1007 | м3 | м3 | 1 | 0.15 | 2.44 | 0 | 0 | 0 | 0 | 1 | 0 | 0.15 | 2 | 111285537 | 8 | 0 | 0 | 0 | 0 | 0 | 0 | 0 | 0
33 | 111285531 | 111285530 | 51589544 | 1 | 1 | 1 | 1 | 1-1025-90 |  | Рабочий строитель среднего разряда 2,5 | 1369 | 1013 | чел.-ч | чел.-ч | 1 | 2.4 | 0 | 0 | 0 | 8.17 | 0 | 1 | 1 | 2.4 | 2 | 111285531 | 9 | 0 | 0 | 0 | 0 | 0 | 0 | 0 | 0
33 | 111285532 | 111285530 | 121548 | 1 | 1 | 1 | 1 | 2 |  | Затраты труда машинистов | 608254 | 1013 | чел.час | чел.час | 1 | 0.54 | 0 | 0 | 0 | 0 | 0 | 1 | 2 | 0.54 | 2 | 111285532 | 10 | 0 | 0 | 0 | 0 | 0 | 0 | 0 | 0
33 | 111285533 | 111285530 | 76432789 | 1 | 1 | 1 | 2 | 031812 | ТСЭМ Московской обл., 031812, приказ Минстроя России №675/пр от 28.02.2017 № 264/пр | Погрузчики одноковшовые универсальные фронтальные пневмоколесные 3 т | 1368 | 1011 | маш.-ч | маш.-ч | 1 | 0.08 | 0 | 133.13 | 11.6 | 0 | 0 | 1 | 0 | 0.08 | 2 | 111285533 | 11 | 0 | 0 | 0 | 0 | 0 | 0 | 0 | 0
33 | 111285534 | 111285530 | 76432871 | 1 | 1 | 1 | 2 | 050101 | ТСЭМ Московской обл., 050101, приказ Минстроя России №675/пр от 28.02.2017 № 264/пр | Компрессоры передвижные с двигателем внутреннего сгорания давлением до 686 кПа (7 ат), производительность до 5 м3/мин | 1368 | 1011 | маш.-ч | маш.-ч | 1 | 0.46 | 0 | 46.56 | 10.06 | 0 | 0 | 1 | 0 | 0.46 | 2 | 111285534 | 12 | 0 | 0 | 0 | 0 | 0 | 0 | 0 | 0
33 | 111285535 | 111285530 | 76434201 | 1 | 1 | 1 | 2 | 331100 | ТСЭМ Московской обл., 331100, приказ Минстроя России №675/пр от 28.02.2017 № 264/пр | Трамбовки пневматические при работе от передвижных компрессорных станций | 1368 | 1011 | маш.-ч | маш.-ч | 1 | 0.92 | 0 | 0.55 | 0 | 0 | 0 | 1 | 0 | 0.92 | 2 | 111285535 | 13 | 0 | 0 | 0 | 0 | 0 | 0 | 0 | 0
33 | 111285536 | 111285530 | 76408132 | 1 | 1 | 1 | 3 | 408-0021 | ТССЦ Московской обл., 408-0021, приказ Минстроя России №675/пр от 28.02.2017 № 257/пр | Щебень из природного камня для строительных работ марка 400, фракция 5(3)-10 мм | 1339 | 1007 | м3 | м3 | 1 | 1.3 | 131.08 | 0 | 0 | 0 | 0 | 1 | 0 | 1.3 | 2 | 111285536 | 15 | 0 | 0 | 0 | 0 | 0 | 0 | 0 | 0
33 | 111285537 | 111285530 | 76408663 | 1 | 1 | 1 | 3 | 411-0001 | ТССЦ Московской обл., 411-0001, приказ Минстроя России №675/пр от 28.02.2017 № 257/пр | Вода | 1339 | 1007 | м3 | м3 | 1 | 0.15 | 2.44 | 0 | 0 | 0 | 0 | 1 | 0 | 0.15 | 2 | 111285537 | 16 | 0 | 0 | 0 | 0 | 0 | 0 | 0 | 0
38 | 111285544 | 111285538 | 51591892 | 1 | 1 | 1 | 1 | 1-1029-90 |  | Рабочий строитель среднего разряда 2,9 | 1369 | 1013 | чел.-ч | чел.-ч | 1 | 441.28 | 0 | 0 | 0 | 8.46 | 0 | 1 | 1 | 441.28 | 2 | 111285544 | 17 | 0 | 0 | 0 | 0 | 0 | 0 | 0 | 0
38 | 111285545 | 111285538 | 121548 | 1 | 1 | 1 | 1 | 2 |  | Затраты труда машинистов | 608254 | 1013 | чел.час | чел.час | 1 | 34.58 | 0 | 0 | 0 | 0 | 0 | 1 | 2 | 34.58 | 2 | 111285545 | 18 | 0 | 0 | 0 | 0 | 0 | 0 | 0 | 0
38 | 111285546 | 111285538 | 76432629 | 1 | 1 | 1 | 2 | 021141 | ТСЭМ Московской обл., 021141, приказ Минстроя России №675/пр от 28.02.2017 № 264/пр | Краны на автомобильном ходу при работе на других видах строительства 10 т | 1368 | 1011 | маш.-ч | маш.-ч | 1 | 1.05 | 0 | 112 | 13.5 | 0 | 0 | 1 | 0 | 1.05 | 2 | 111285546 | 19 | 0 | 0 | 0 | 0 | 0 | 0 | 0 | 0
38 | 111285547 | 111285538 | 76432649 | 1 | 1 | 1 | 2 | 021243 | ТСЭМ Московской обл., 021243, приказ Минстроя России №675/пр от 28.02.2017 № 264/пр | Краны на гусеничном ходу при работе на других видах строительства до 16 т | 1368 | 1011 | маш.-ч | маш.-ч | 1 | 33.26 | 0 | 96.9 | 13.5 | 0 | 0 | 1 | 0 | 33.26 | 2 | 111285547 | 20 | 0 | 0 | 0 | 0 | 0 | 0 | 0 | 0
38 | 111285548 | 111285538 | 76432701 | 1 | 1 | 1 | 2 | 030101 | ТСЭМ Московской обл., 030101, приказ Минстроя России №675/пр от 28.02.2017 № 264/пр | Автопогрузчики 5 т | 1368 | 1011 | маш.-ч | маш.-ч | 1 | 0.27 | 0 | 99.89 | 10.06 | 0 | 0 | 1 | 0 | 0.27 | 2 | 111285548 | 21 | 0 | 0 | 0 | 0 | 0 | 0 | 0 | 0
38 | 111285549 | 111285538 | 76433175 | 1 | 1 | 1 | 2 | 111100 | ТСЭМ Московской обл., 111100, приказ Минстроя России №675/пр от 28.02.2017 № 264/пр | Вибратор глубинный | 1368 | 1011 | маш.-ч | маш.-ч | 1 | 23.52 | 0 | 1.9 | 0 | 0 | 0 | 1 | 0 | 23.52 | 2 | 111285549 | 22 | 0 | 0 | 0 | 0 | 0 | 0 | 0 | 0
38 | 111285550 | 111285538 | 76434229 | 1 | 1 | 1 | 2 | 331532 | ТСЭМ Московской обл., 331532, приказ Минстроя России №675/пр от 28.02.2017 № 264/пр | Пила цепная электрическая | 1368 | 1011 | маш.-ч | маш.-ч | 1 | 1.1 | 0 | 3.27 | 0 | 0 | 0 | 1 | 0 | 1.1 | 2 | 111285550 | 23 | 0 | 0 | 0 | 0 | 0 | 0 | 0 | 0
38 | 111285551 | 111285538 | 76434481 | 1 | 1 | 1 | 2 | 400001 | ТСЭМ Московской обл., 400001, приказ Минстроя России №675/пр от 28.02.2017 № 264/пр | Автомобили бортовые, грузоподъемность до 5 т | 1368 | 1011 | маш.-ч | маш.-ч | 1 | 1.53 | 0 | 87.17 | 11.6 | 0 | 0 | 1 | 0 | 1.53 | 2 | 111285551 | 24 | 0 | 0 | 0 | 0 | 0 | 0 | 0 | 0
38 | 111285552 | 111285538 | 76369200 | 1 | 1 | 1 | 3 | 101-0797 | ТССЦ Московской обл., 101-0797, приказ Минстроя России №675/пр от 28.02.2017 № 254/пр | Проволока горячекатаная в мотках, диаметром 6,3-6,5 мм | 1348 | 1009 | т | т | 1000 | 0.04 | 4455.2 | 0 | 0 | 0 | 0 | 1 | 0 | 0.04 | 2 | 111285552 | 25 | 0 | 0 | 0 | 0 | 0 | 0 | 0 | 0
38 | 111285553 | 111285538 | 76369937 | 1 | 1 | 1 | 3 | 101-1668 | ТССЦ Московской обл., 101-1668, приказ Минстроя России №675/пр от 28.02.2017 № 254/пр | Рогожа | 1327 | 1005 | м2 | м2 | 1 | 5.6 | 10.2 | 0 | 0 | 0 | 0 | 1 | 0 | 5.6 | 2 | 111285553 | 26 | 0 | 0 | 0 | 0 | 0 | 0 | 0 | 0
38 | 111285554 | 111285538 | 76370056 | 1 | 1 | 1 | 3 | 101-1805 | ТССЦ Московской обл., 101-1805, приказ Минстроя России №675/пр от 28.02.2017 № 254/пр | Гвозди строительные | 1348 | 1009 | т | т | 1000 | 0.037 | 11978 | 0 | 0 | 0 | 0 | 1 | 0 | 0.037 | 2 | 111285554 | 27 | 0 | 0 | 0 | 0 | 0 | 0 | 0 | 0
38 | 111285555 | 111285538 | 76376016 | 1 | 1 | 1 | 3 | 102-0008 | ТССЦ Московской обл., 102-0008, приказ Минстроя России №675/пр от 28.02.2017 № 254/пр | Лесоматериалы круглые хвойных пород для строительства диаметром 14-24 см, длиной 3-6,5 м | 1339 | 1007 | м3 | м3 | 1 | 0.69 | 558.33 | 0 | 0 | 0 | 0 | 1 | 0 | 0.69 | 2 | 111285555 | 28 | 0 | 0 | 0 | 0 | 0 | 0 | 0 | 0
38 | 111285556 | 111285538 | 76376033 | 1 | 1 | 1 | 3 | 102-0025 | ТССЦ Московской обл., 102-0025, приказ Минстроя России №675/пр от 28.02.2017 № 254/пр | Бруски обрезные хвойных пород длиной 4-6,5 м, шириной 75-150 мм, толщиной 40-75 мм, III сорта | 1339 | 1007 | м3 | м3 | 1 | 0.08 | 1287.01 | 0 | 0 | 0 | 0 | 1 | 0 | 0.08 | 2 | 111285556 | 29 | 0 | 0 | 0 | 0 | 0 | 0 | 0 | 0
38 | 111285557 | 111285538 | 76376061 | 1 | 1 | 1 | 3 | 102-0053 | ТССЦ Московской обл., 102-0053, приказ Минстроя России №675/пр от 28.02.2017 № 254/пр | Доски обрезные хвойных пород длиной 4-6,5 м, шириной 75-150 мм, толщиной 25 мм, III сорта | 1339 | 1007 | м3 | м3 | 1 | 0.2 | 1100 | 0 | 0 | 0 | 0 | 1 | 0 | 0.2 | 2 | 111285557 | 30 | 0 | 0 | 0 | 0 | 0 | 0 | 0 | 0
38 | 111285558 | 111285538 | 76376069 | 1 | 1 | 1 | 3 | 102-0061 | ТССЦ Московской обл., 102-0061, приказ Минстроя России №675/пр от 28.02.2017 № 254/пр | Доски обрезные хвойных пород длиной 4-6,5 м, шириной 75-150 мм, толщиной 44 мм и более, III сорта | 1339 | 1007 | м3 | м3 | 1 | 0.69 | 1056 | 0 | 0 | 0 | 0 | 1 | 0 | 0.69 | 2 | 111285558 | 31 | 0 | 0 | 0 | 0 | 0 | 0 | 0 | 0
38 | 111285559 | 111285538 | 76390812 | 1 | 1 | 1 | 3 | 203-0511 | ТССЦ Московской обл., 203-0511, приказ Минстроя России №675/пр от 28.02.2017 № 255/пр | Щиты из досок толщиной 25 мм | 1327 | 1005 | м2 | м2 | 1 | 49.5 | 35.54 | 0 | 0 | 0 | 0 | 1 | 0 | 49.5 | 2 | 111285559 | 32 | 0 | 0 | 0 | 0 | 0 | 0 | 0 | 0
38 | 111285560 | 111285538 | 76403539 | 1 | 1 | 1 | 3 | 401-0023 | ТССЦ Московской обл., 401-0023, приказ Минстроя России №675/пр от 28.02.2017 № 257/пр | Бетон тяжелый, крупность заполнителя более 40 мм, класс В7,5 (М 100) | 1339 | 1007 | м3 | м3 | 1 | 102 | 560 | 0 | 0 | 0 | 0 | 1 | 0 | 102 | 2 | 111285560 | 33 | 0 | 0 | 0 | 0 | 0 | 0 | 0 | 0
38 | 111285561 | 111285538 | 76407956 | 1 | 1 | 1 | 3 | 405-0253 | ТССЦ Московской обл., 405-0253, приказ Минстроя России №675/пр от 28.02.2017 № 257/пр | Известь строительная негашеная комовая, сорт I | 1348 | 1009 | т | т | 1000 | 0.05 | 734.5 | 0 | 0 | 0 | 0 | 1 | 0 | 0.05 | 2 | 111285561 | 35 | 0 | 0 | 0 | 0 | 0 | 0 | 0 | 0
38 | 111285562 | 111285538 | 76408663 | 1 | 1 | 1 | 3 | 411-0001 | ТССЦ Московской обл., 411-0001, приказ Минстроя России №675/пр от 28.02.2017 № 257/пр | Вода | 1339 | 1007 | м3 | м3 | 1 | 1.75 | 2.44 | 0 | 0 | 0 | 0 | 1 | 0 | 1.75 | 2 | 111285562 | 36 | 0 | 0 | 0 | 0 | 0 | 0 | 0 | 0
39 | 111285544 | 111285538 | 51591892 | 1 | 1 | 1 | 1 | 1-1029-90 |  | Рабочий строитель среднего разряда 2,9 | 1369 | 1013 | чел.-ч | чел.-ч | 1 | 441.28 | 0 | 0 | 0 | 8.46 | 0 | 1 | 1 | 441.28 | 2 | 111285544 | 37 | 0 | 0 | 0 | 0 | 0 | 0 | 0 | 0
39 | 111285545 | 111285538 | 121548 | 1 | 1 | 1 | 1 | 2 |  | Затраты труда машинистов | 608254 | 1013 | чел.час | чел.час | 1 | 34.58 | 0 | 0 | 0 | 0 | 0 | 1 | 2 | 34.58 | 2 | 111285545 | 38 | 0 | 0 | 0 | 0 | 0 | 0 | 0 | 0
39 | 111285546 | 111285538 | 76432629 | 1 | 1 | 1 | 2 | 021141 | ТСЭМ Московской обл., 021141, приказ Минстроя России №675/пр от 28.02.2017 № 264/пр | Краны на автомобильном ходу при работе на других видах строительства 10 т | 1368 | 1011 | маш.-ч | маш.-ч | 1 | 1.05 | 0 | 112 | 13.5 | 0 | 0 | 1 | 0 | 1.05 | 2 | 111285546 | 39 | 0 | 0 | 0 | 0 | 0 | 0 | 0 | 0
39 | 111285547 | 111285538 | 76432649 | 1 | 1 | 1 | 2 | 021243 | ТСЭМ Московской обл., 021243, приказ Минстроя России №675/пр от 28.02.2017 № 264/пр | Краны на гусеничном ходу при работе на других видах строительства до 16 т | 1368 | 1011 | маш.-ч | маш.-ч | 1 | 33.26 | 0 | 96.9 | 13.5 | 0 | 0 | 1 | 0 | 33.26 | 2 | 111285547 | 40 | 0 | 0 | 0 | 0 | 0 | 0 | 0 | 0
39 | 111285548 | 111285538 | 76432701 | 1 | 1 | 1 | 2 | 030101 | ТСЭМ Московской обл., 030101, приказ Минстроя России №675/пр от 28.02.2017 № 264/пр | Автопогрузчики 5 т | 1368 | 1011 | маш.-ч | маш.-ч | 1 | 0.27 | 0 | 99.89 | 10.06 | 0 | 0 | 1 | 0 | 0.27 | 2 | 111285548 | 41 | 0 | 0 | 0 | 0 | 0 | 0 | 0 | 0
39 | 111285549 | 111285538 | 76433175 | 1 | 1 | 1 | 2 | 111100 | ТСЭМ Московской обл., 111100, приказ Минстроя России №675/пр от 28.02.2017 № 264/пр | Вибратор глубинный | 1368 | 1011 | маш.-ч | маш.-ч | 1 | 23.52 | 0 | 1.9 | 0 | 0 | 0 | 1 | 0 | 23.52 | 2 | 111285549 | 42 | 0 | 0 | 0 | 0 | 0 | 0 | 0 | 0
39 | 111285550 | 111285538 | 76434229 | 1 | 1 | 1 | 2 | 331532 | ТСЭМ Московской обл., 331532, приказ Минстроя России №675/пр от 28.02.2017 № 264/пр | Пила цепная электрическая | 1368 | 1011 | маш.-ч | маш.-ч | 1 | 1.1 | 0 | 3.27 | 0 | 0 | 0 | 1 | 0 | 1.1 | 2 | 111285550 | 43 | 0 | 0 | 0 | 0 | 0 | 0 | 0 | 0
39 | 111285551 | 111285538 | 76434481 | 1 | 1 | 1 | 2 | 400001 | ТСЭМ Московской обл., 400001, приказ Минстроя России №675/пр от 28.02.2017 № 264/пр | Автомобили бортовые, грузоподъемность до 5 т | 1368 | 1011 | маш.-ч | маш.-ч | 1 | 1.53 | 0 | 87.17 | 11.6 | 0 | 0 | 1 | 0 | 1.53 | 2 | 111285551 | 44 | 0 | 0 | 0 | 0 | 0 | 0 | 0 | 0
39 | 111285552 | 111285538 | 76369200 | 1 | 1 | 1 | 3 | 101-0797 | ТССЦ Московской обл., 101-0797, приказ Минстроя России №675/пр от 28.02.2017 № 254/пр | Проволока горячекатаная в мотках, диаметром 6,3-6,5 мм | 1348 | 1009 | т | т | 1000 | 0.04 | 4455.2 | 0 | 0 | 0 | 0 | 1 | 0 | 0.04 | 2 | 111285552 | 45 | 0 | 0 | 0 | 0 | 0 | 0 | 0 | 0
39 | 111285553 | 111285538 | 76369937 | 1 | 1 | 1 | 3 | 101-1668 | ТССЦ Московской обл., 101-1668, приказ Минстроя России №675/пр от 28.02.2017 № 254/пр | Рогожа | 1327 | 1005 | м2 | м2 | 1 | 5.6 | 10.2 | 0 | 0 | 0 | 0 | 1 | 0 | 5.6 | 2 | 111285553 | 46 | 0 | 0 | 0 | 0 | 0 | 0 | 0 | 0
39 | 111285554 | 111285538 | 76370056 | 1 | 1 | 1 | 3 | 101-1805 | ТССЦ Московской обл., 101-1805, приказ Минстроя России №675/пр от 28.02.2017 № 254/пр | Гвозди строительные | 1348 | 1009 | т | т | 1000 | 0.037 | 11978 | 0 | 0 | 0 | 0 | 1 | 0 | 0.037 | 2 | 111285554 | 47 | 0 | 0 | 0 | 0 | 0 | 0 | 0 | 0
39 | 111285555 | 111285538 | 76376016 | 1 | 1 | 1 | 3 | 102-0008 | ТССЦ Московской обл., 102-0008, приказ Минстроя России №675/пр от 28.02.2017 № 254/пр | Лесоматериалы круглые хвойных пород для строительства диаметром 14-24 см, длиной 3-6,5 м | 1339 | 1007 | м3 | м3 | 1 | 0.69 | 558.33 | 0 | 0 | 0 | 0 | 1 | 0 | 0.69 | 2 | 111285555 | 48 | 0 | 0 | 0 | 0 | 0 | 0 | 0 | 0
39 | 111285556 | 111285538 | 76376033 | 1 | 1 | 1 | 3 | 102-0025 | ТССЦ Московской обл., 102-0025, приказ Минстроя России №675/пр от 28.02.2017 № 254/пр | Бруски обрезные хвойных пород длиной 4-6,5 м, шириной 75-150 мм, толщиной 40-75 мм, III сорта | 1339 | 1007 | м3 | м3 | 1 | 0.08 | 1287.01 | 0 | 0 | 0 | 0 | 1 | 0 | 0.08 | 2 | 111285556 | 49 | 0 | 0 | 0 | 0 | 0 | 0 | 0 | 0
39 | 111285557 | 111285538 | 76376061 | 1 | 1 | 1 | 3 | 102-0053 | ТССЦ Московской обл., 102-0053, приказ Минстроя России №675/пр от 28.02.2017 № 254/пр | Доски обрезные хвойных пород длиной 4-6,5 м, шириной 75-150 мм, толщиной 25 мм, III сорта | 1339 | 1007 | м3 | м3 | 1 | 0.2 | 1100 | 0 | 0 | 0 | 0 | 1 | 0 | 0.2 | 2 | 111285557 | 50 | 0 | 0 | 0 | 0 | 0 | 0 | 0 | 0
39 | 111285558 | 111285538 | 76376069 | 1 | 1 | 1 | 3 | 102-0061 | ТССЦ Московской обл., 102-0061, приказ Минстроя России №675/пр от 28.02.2017 № 254/пр | Доски обрезные хвойных пород длиной 4-6,5 м, шириной 75-150 мм, толщиной 44 мм и более, III сорта | 1339 | 1007 | м3 | м3 | 1 | 0.69 | 1056 | 0 | 0 | 0 | 0 | 1 | 0 | 0.69 | 2 | 111285558 | 51 | 0 | 0 | 0 | 0 | 0 | 0 | 0 | 0
39 | 111285559 | 111285538 | 76390812 | 1 | 1 | 1 | 3 | 203-0511 | ТССЦ Московской обл., 203-0511, приказ Минстроя России №675/пр от 28.02.2017 № 255/пр | Щиты из досок толщиной 25 мм | 1327 | 1005 | м2 | м2 | 1 | 49.5 | 35.54 | 0 | 0 | 0 | 0 | 1 | 0 | 49.5 | 2 | 111285559 | 52 | 0 | 0 | 0 | 0 | 0 | 0 | 0 | 0
39 | 111285560 | 111285538 | 76403539 | 1 | 1 | 1 | 3 | 401-0023 | ТССЦ Московской обл., 401-0023, приказ Минстроя России №675/пр от 28.02.2017 № 257/пр | Бетон тяжелый, крупность заполнителя более 40 мм, класс В7,5 (М 100) | 1339 | 1007 | м3 | м3 | 1 | 102 | 560 | 0 | 0 | 0 | 0 | 1 | 0 | 102 | 2 | 111285560 | 53 | 0 | 0 | 0 | 0 | 0 | 0 | 0 | 0
39 | 111285561 | 111285538 | 76407956 | 1 | 1 | 1 | 3 | 405-0253 | ТССЦ Московской обл., 405-0253, приказ Минстроя России №675/пр от 28.02.2017 № 257/пр | Известь строительная негашеная комовая, сорт I | 1348 | 1009 | т | т | 1000 | 0.05 | 734.5 | 0 | 0 | 0 | 0 | 1 | 0 | 0.05 | 2 | 111285561 | 55 | 0 | 0 | 0 | 0 | 0 | 0 | 0 | 0
39 | 111285562 | 111285538 | 76408663 | 1 | 1 | 1 | 3 | 411-0001 | ТССЦ Московской обл., 411-0001, приказ Минстроя России №675/пр от 28.02.2017 № 257/пр | Вода | 1339 | 1007 | м3 | м3 | 1 | 1.75 | 2.44 | 0 | 0 | 0 | 0 | 1 | 0 | 1.75 | 2 | 111285562 | 56 | 0 | 0 | 0 | 0 | 0 | 0 | 0 | 0
44 | 111285568 | 111285567 | 51591111 | 1 | 1 | 1 | 1 | 1-1035-90 |  | Рабочий строитель среднего разряда 3,5 | 1369 | 1013 | чел.-ч | чел.-ч | 1 | 128.62 | 0 | 0 | 0 | 9.07 | 0 | 1 | 1 | 128.62 | 2 | 111285568 | 57 | 0 | 0 | 0 | 0 | 0 | 0 | 0 | 0
44 | 111285569 | 111285567 | 121548 | 1 | 1 | 1 | 1 | 2 |  | Затраты труда машинистов | 608254 | 1013 | чел.час | чел.час | 1 | 0.22 | 0 | 0 | 0 | 0 | 0 | 1 | 2 | 0.22 | 2 | 111285569 | 58 | 0 | 0 | 0 | 0 | 0 | 0 | 0 | 0
44 | 111285570 | 111285567 | 76432629 | 1 | 1 | 1 | 2 | 021141 | ТСЭМ Московской обл., 021141, приказ Минстроя России №675/пр от 28.02.2017 № 264/пр | Краны на автомобильном ходу при работе на других видах строительства 10 т | 1368 | 1011 | маш.-ч | маш.-ч | 1 | 0.22 | 0 | 112 | 13.5 | 0 | 0 | 1 | 0 | 0.22 | 2 | 111285570 | 59 | 0 | 0 | 0 | 0 | 0 | 0 | 0 | 0
44 | 111285571 | 111285567 | 76432833 | 1 | 1 | 1 | 2 | 040502 | ТСЭМ Московской обл., 040502, приказ Минстроя России №675/пр от 28.02.2017 № 264/пр | Установки для сварки ручной дуговой (постоянного тока) | 1368 | 1011 | маш.-ч | маш.-ч | 1 | 1.62 | 0 | 8.1 | 0 | 0 | 0 | 1 | 0 | 1.62 | 2 | 111285571 | 60 | 0 | 0 | 0 | 0 | 0 | 0 | 0 | 0
44 | 111285572 | 111285567 | 76434481 | 1 | 1 | 1 | 2 | 400001 | ТСЭМ Московской обл., 400001, приказ Минстроя России №675/пр от 28.02.2017 № 264/пр | Автомобили бортовые, грузоподъемность до 5 т | 1368 | 1011 | маш.-ч | маш.-ч | 1 | 0.31 | 0 | 87.17 | 11.6 | 0 | 0 | 1 | 0 | 0.31 | 2 | 111285572 | 61 | 0 | 0 | 0 | 0 | 0 | 0 | 0 | 0
44 | 111285573 | 111285567 | 76369800 | 1 | 1 | 1 | 3 | 101-1513 | ТССЦ Московской обл., 101-1513, приказ Минстроя России №675/пр от 28.02.2017 № 254/пр | Электроды диаметром 4 мм Э42 | 1348 | 1009 | т | т | 1000 | 0.002 | 9749.99 | 0 | 0 | 0 | 0 | 1 | 0 | 0.002 | 2 | 111285573 | 62 | 0 | 0 | 0 | 0 | 0 | 0 | 0 | 0
44 | 111285574 | 111285567 | 76388969 | 1 | 1 | 1 | 3 | 201-0798 | ТССЦ Московской обл., 201-0798, приказ Минстроя России №675/пр от 28.02.2017 № 255/пр | Кондуктор инвентарный металлический | 1354 | 1010 | шт. | шт. | 1 | 0.01 | 342.47 | 0 | 0 | 0 | 0 | 1 | 0 | 0.01 | 2 | 111285574 | 63 | 0 | 0 | 0 | 0 | 0 | 0 | 0 | 0
44 | 111285575 | 111285567 | 76391653 | 1 | 1 | 1 | 3 | 204-0005 | ТССЦ Московской обл., 204-0005, приказ Минстроя России №675/пр от 28.02.2017 № 255/пр | Горячекатаная арматурная сталь гладкая класса А-I, диаметром 14 мм | 1348 | 1009 | т | т | 1000 | 0.09 | 5865.24 | 0 | 0 | 0 | 0 | 1 | 0 | 0.09 | 2 | 111285575 | 64 | 0 | 0 | 0 | 0 | 0 | 0 | 0 | 0
44 | 111285576 | 111285567 | 76391707 | 1 | 1 | 1 | 3 | 204-0059 | ТССЦ Московской обл., 204-0059, приказ Минстроя России №675/пр от 28.02.2017 № 255/пр | Анкерные детали из прямых или гнутых круглых стержней с резьбой (в комплекте с шайбами и гайками или без них), поставляемые отдельно | 1348 | 1009 | т | т | 1000 | 1 | 10100 | 0 | 0 | 0 | 0 | 1 | 0 | 1 | 2 | 111285576 | 65 | 0 | 0 | 0 | 0 | 0 | 0 | 0 | 0
45 | 111285568 | 111285567 | 51591111 | 1 | 1 | 1 | 1 | 1-1035-90 |  | Рабочий строитель среднего разряда 3,5 | 1369 | 1013 | чел.-ч | чел.-ч | 1 | 128.62 | 0 | 0 | 0 | 9.07 | 0 | 1 | 1 | 128.62 | 2 | 111285568 | 66 | 0 | 0 | 0 | 0 | 0 | 0 | 0 | 0
45 | 111285569 | 111285567 | 121548 | 1 | 1 | 1 | 1 | 2 |  | Затраты труда машинистов | 608254 | 1013 | чел.час | чел.час | 1 | 0.22 | 0 | 0 | 0 | 0 | 0 | 1 | 2 | 0.22 | 2 | 111285569 | 67 | 0 | 0 | 0 | 0 | 0 | 0 | 0 | 0
45 | 111285570 | 111285567 | 76432629 | 1 | 1 | 1 | 2 | 021141 | ТСЭМ Московской обл., 021141, приказ Минстроя России №675/пр от 28.02.2017 № 264/пр | Краны на автомобильном ходу при работе на других видах строительства 10 т | 1368 | 1011 | маш.-ч | маш.-ч | 1 | 0.22 | 0 | 112 | 13.5 | 0 | 0 | 1 | 0 | 0.22 | 2 | 111285570 | 68 | 0 | 0 | 0 | 0 | 0 | 0 | 0 | 0
45 | 111285571 | 111285567 | 76432833 | 1 | 1 | 1 | 2 | 040502 | ТСЭМ Московской обл., 040502, приказ Минстроя России №675/пр от 28.02.2017 № 264/пр | Установки для сварки ручной дуговой (постоянного тока) | 1368 | 1011 | маш.-ч | маш.-ч | 1 | 1.62 | 0 | 8.1 | 0 | 0 | 0 | 1 | 0 | 1.62 | 2 | 111285571 | 69 | 0 | 0 | 0 | 0 | 0 | 0 | 0 | 0
45 | 111285572 | 111285567 | 76434481 | 1 | 1 | 1 | 2 | 400001 | ТСЭМ Московской обл., 400001, приказ Минстроя России №675/пр от 28.02.2017 № 264/пр | Автомобили бортовые, грузоподъемность до 5 т | 1368 | 1011 | маш.-ч | маш.-ч | 1 | 0.31 | 0 | 87.17 | 11.6 | 0 | 0 | 1 | 0 | 0.31 | 2 | 111285572 | 70 | 0 | 0 | 0 | 0 | 0 | 0 | 0 | 0
45 | 111285573 | 111285567 | 76369800 | 1 | 1 | 1 | 3 | 101-1513 | ТССЦ Московской обл., 101-1513, приказ Минстроя России №675/пр от 28.02.2017 № 254/пр | Электроды диаметром 4 мм Э42 | 1348 | 1009 | т | т | 1000 | 0.002 | 9749.99 | 0 | 0 | 0 | 0 | 1 | 0 | 0.002 | 2 | 111285573 | 71 | 0 | 0 | 0 | 0 | 0 | 0 | 0 | 0
45 | 111285574 | 111285567 | 76388969 | 1 | 1 | 1 | 3 | 201-0798 | ТССЦ Московской обл., 201-0798, приказ Минстроя России №675/пр от 28.02.2017 № 255/пр | Кондуктор инвентарный металлический | 1354 | 1010 | шт. | шт. | 1 | 0.01 | 342.47 | 0 | 0 | 0 | 0 | 1 | 0 | 0.01 | 2 | 111285574 | 72 | 0 | 0 | 0 | 0 | 0 | 0 | 0 | 0
45 | 111285575 | 111285567 | 76391653 | 1 | 1 | 1 | 3 | 204-0005 | ТССЦ Московской обл., 204-0005, приказ Минстроя России №675/пр от 28.02.2017 № 255/пр | Горячекатаная арматурная сталь гладкая класса А-I, диаметром 14 мм | 1348 | 1009 | т | т | 1000 | 0.09 | 5865.24 | 0 | 0 | 0 | 0 | 1 | 0 | 0.09 | 2 | 111285575 | 73 | 0 | 0 | 0 | 0 | 0 | 0 | 0 | 0
45 | 111285576 | 111285567 | 76391707 | 1 | 1 | 1 | 3 | 204-0059 | ТССЦ Московской обл., 204-0059, приказ Минстроя России №675/пр от 28.02.2017 № 255/пр | Анкерные детали из прямых или гнутых круглых стержней с резьбой (в комплекте с шайбами и гайками или без них), поставляемые отдельно | 1348 | 1009 | т | т | 1000 | 1 | 10100 | 0 | 0 | 0 | 0 | 1 | 0 | 1 | 2 | 111285576 | 74 | 0 | 0 | 0 | 0 | 0 | 0 | 0 | 0
46 | 111285578 | 111285577 | 51591541 | 1 | 1 | 1 | 1 | 1-1039-90 |  | Рабочий строитель среднего разряда 3,9 | 1369 | 1013 | чел.-ч | чел.-ч | 1 | 21.2 | 0 | 0 | 0 | 9.51 | 0 | 1 | 1 | 21.2 | 2 | 111285578 | 75 | 0 | 0 | 0 | 0 | 0 | 0 | 0 | 0
46 | 111285579 | 111285577 | 76433250 | 1 | 1 | 1 | 2 | 121011 | ТСЭМ Московской обл., 121011, приказ Минстроя России №675/пр от 28.02.2017 № 264/пр | Котлы битумные передвижные 400 л | 1368 | 1011 | маш.-ч | маш.-ч | 1 | 1.95 | 0 | 30 | 0 | 0 | 0 | 1 | 0 | 1.95 | 2 | 111285579 | 76 | 0 | 0 | 0 | 0 | 0 | 0 | 0 | 0
46 | 111285580 | 111285577 | 76434481 | 1 | 1 | 1 | 2 | 400001 | ТСЭМ Московской обл., 400001, приказ Минстроя России №675/пр от 28.02.2017 № 264/пр | Автомобили бортовые, грузоподъемность до 5 т | 1368 | 1011 | маш.-ч | маш.-ч | 1 | 0.2 | 0 | 87.17 | 11.6 | 0 | 0 | 1 | 0 | 0.2 | 2 | 111285580 | 77 | 0 | 0 | 0 | 0 | 0 | 0 | 0 | 0
46 | 111285581 | 111285577 | 76368662 | 1 | 1 | 1 | 3 | 101-0073 | ТССЦ Московской обл., 101-0073, приказ Минстроя России №675/пр от 28.02.2017 № 254/пр | Битумы нефтяные строительные марки БН-90/10 | 1348 | 1009 | т | т | 1000 | 0.016 | 1383.11 | 0 | 0 | 0 | 0 | 1 | 0 | 0.016 | 2 | 111285581 | 78 | 0 | 0 | 0 | 0 | 0 | 0 | 0 | 0
46 | 111285582 | 111285577 | 76368893 | 1 | 1 | 1 | 3 | 101-0322 | ТССЦ Московской обл., 101-0322, приказ Минстроя России №675/пр от 28.02.2017 № 254/пр | Керосин для технических целей марок КТ-1, КТ-2 | 1348 | 1009 | т | т | 1000 | 0.024 | 2606.89 | 0 | 0 | 0 | 0 | 1 | 0 | 0.024 | 2 | 111285582 | 79 | 0 | 0 | 0 | 0 | 0 | 0 | 0 | 0
46 | 111285583 | 111285577 | 76369072 | 1 | 1 | 1 | 3 | 101-0594 | ТССЦ Московской обл., 101-0594, приказ Минстроя России №675/пр от 28.02.2017 № 254/пр | Мастика битумная кровельная горячая | 1348 | 1009 | т | т | 1000 | 0.24 | 3390 | 0 | 0 | 0 | 0 | 1 | 0 | 0.24 | 2 | 111285583 | 80 | 0 | 0 | 0 | 0 | 0 | 0 | 0 | 0
46 | 111285584 | 111285577 | 76370017 | 1 | 1 | 1 | 3 | 101-1757 | ТССЦ Московской обл., 101-1757, приказ Минстроя России №675/пр от 28.02.2017 № 254/пр | Ветошь | 1346 | 1009 | кг | кг | 1 | 0.1 | 1.81 | 0 | 0 | 0 | 0 | 1 | 0 | 0.1 | 2 | 111285584 | 81 | 0 | 0 | 0 | 0 | 0 | 0 | 0 | 0
47 | 111285578 | 111285577 | 51591541 | 1 | 1 | 1 | 1 | 1-1039-90 |  | Рабочий строитель среднего разряда 3,9 | 1369 | 1013 | чел.-ч | чел.-ч | 1 | 21.2 | 0 | 0 | 0 | 9.51 | 0 | 1 | 1 | 21.2 | 2 | 111285578 | 82 | 0 | 0 | 0 | 0 | 0 | 0 | 0 | 0
47 | 111285579 | 111285577 | 76433250 | 1 | 1 | 1 | 2 | 121011 | ТСЭМ Московской обл., 121011, приказ Минстроя России №675/пр от 28.02.2017 № 264/пр | Котлы битумные передвижные 400 л | 1368 | 1011 | маш.-ч | маш.-ч | 1 | 1.95 | 0 | 30 | 0 | 0 | 0 | 1 | 0 | 1.95 | 2 | 111285579 | 83 | 0 | 0 | 0 | 0 | 0 | 0 | 0 | 0
47 | 111285580 | 111285577 | 76434481 | 1 | 1 | 1 | 2 | 400001 | ТСЭМ Московской обл., 400001, приказ Минстроя России №675/пр от 28.02.2017 № 264/пр | Автомобили бортовые, грузоподъемность до 5 т | 1368 | 1011 | маш.-ч | маш.-ч | 1 | 0.2 | 0 | 87.17 | 11.6 | 0 | 0 | 1 | 0 | 0.2 | 2 | 111285580 | 84 | 0 | 0 | 0 | 0 | 0 | 0 | 0 | 0
47 | 111285581 | 111285577 | 76368662 | 1 | 1 | 1 | 3 | 101-0073 | ТССЦ Московской обл., 101-0073, приказ Минстроя России №675/пр от 28.02.2017 № 254/пр | Битумы нефтяные строительные марки БН-90/10 | 1348 | 1009 | т | т | 1000 | 0.016 | 1383.11 | 0 | 0 | 0 | 0 | 1 | 0 | 0.016 | 2 | 111285581 | 85 | 0 | 0 | 0 | 0 | 0 | 0 | 0 | 0
47 | 111285582 | 111285577 | 76368893 | 1 | 1 | 1 | 3 | 101-0322 | ТССЦ Московской обл., 101-0322, приказ Минстроя России №675/пр от 28.02.2017 № 254/пр | Керосин для технических целей марок КТ-1, КТ-2 | 1348 | 1009 | т | т | 1000 | 0.024 | 2606.89 | 0 | 0 | 0 | 0 | 1 | 0 | 0.024 | 2 | 111285582 | 86 | 0 | 0 | 0 | 0 | 0 | 0 | 0 | 0
47 | 111285583 | 111285577 | 76369072 | 1 | 1 | 1 | 3 | 101-0594 | ТССЦ Московской обл., 101-0594, приказ Минстроя России №675/пр от 28.02.2017 № 254/пр | Мастика битумная кровельная горячая | 1348 | 1009 | т | т | 1000 | 0.24 | 3390 | 0 | 0 | 0 | 0 | 1 | 0 | 0.24 | 2 | 111285583 | 87 | 0 | 0 | 0 | 0 | 0 | 0 | 0 | 0
47 | 111285584 | 111285577 | 76370017 | 1 | 1 | 1 | 3 | 101-1757 | ТССЦ Московской обл., 101-1757, приказ Минстроя России №675/пр от 28.02.2017 № 254/пр | Ветошь | 1346 | 1009 | кг | кг | 1 | 0.1 | 1.81 | 0 | 0 | 0 | 0 | 1 | 0 | 0.1 | 2 | 111285584 | 88 | 0 | 0 | 0 | 0 | 0 | 0 | 0 | 0
83 | 111285702 | 111285701 | 51595962 | 1 | 1 | 1 | 1 | 1-1043-90 |  | Рабочий строитель среднего разряда 4,3 | 1369 | 1013 | чел.-ч | чел.-ч | 1 | 20.21 | 0 | 0 | 0 | 10.06 | 0 | 1 | 1 | 20.21 | 2 | 111285702 | 89 | 0 | 0 | 0 | 0 | 0 | 0 | 0 | 0
83 | 111285703 | 111285701 | 121548 | 1 | 1 | 1 | 1 | 2 |  | Затраты труда машинистов | 608254 | 1013 | чел.час | чел.час | 1 | 3.68 | 0 | 0 | 0 | 0 | 0 | 1 | 2 | 3.68 | 2 | 111285703 | 90 | 0 | 0 | 0 | 0 | 0 | 0 | 0 | 0
83 | 111285704 | 111285701 | 76432629 | 1 | 1 | 1 | 2 | 021141 | ТСЭМ Московской обл., 021141, приказ Минстроя России №675/пр от 28.02.2017 № 264/пр | Краны на автомобильном ходу при работе на других видах строительства 10 т | 1368 | 1011 | маш.-ч | маш.-ч | 1 | 3.68 | 0 | 112 | 13.5 | 0 | 0 | 1 | 0 | 3.68 | 2 | 111285704 | 91 | 0 | 0 | 0 | 0 | 0 | 0 | 0 | 0
83 | 111285705 | 111285701 | 76432824 | 1 | 1 | 1 | 2 | 040202 | ТСЭМ Московской обл., 040202, приказ Минстроя России №675/пр от 28.02.2017 № 264/пр | Агрегаты сварочные передвижные с номинальным сварочным током 250-400 А с дизельным двигателем | 1368 | 1011 | маш.-ч | маш.-ч | 1 | 3.27 | 0 | 14 | 0 | 0 | 0 | 1 | 0 | 3.27 | 2 | 111285705 | 92 | 0 | 0 | 0 | 0 | 0 | 0 | 0 | 0
83 | 111285706 | 111285701 | 76434482 | 1 | 1 | 1 | 2 | 400002 | ТСЭМ Московской обл., 400002, приказ Минстроя России №675/пр от 28.02.2017 № 264/пр | Автомобили бортовые, грузоподъемность до 8 т | 1368 | 1011 | маш.-ч | маш.-ч | 1 | 0.02 | 0 | 105.42 | 11.6 | 0 | 0 | 1 | 0 | 0.02 | 2 | 111285706 | 93 | 0 | 0 | 0 | 0 | 0 | 0 | 0 | 0
83 | 111285707 | 111285701 | 76369800 | 1 | 1 | 1 | 3 | 101-1513 | ТССЦ Московской обл., 101-1513, приказ Минстроя России №675/пр от 28.02.2017 № 254/пр | Электроды диаметром 4 мм Э42 | 1348 | 1009 | т | т | 1000 | 0.01 | 9749.99 | 0 | 0 | 0 | 0 | 1 | 0 | 0.01 | 2 | 111285707 | 94 | 0 | 0 | 0 | 0 | 0 | 0 | 0 | 0
83 | 111285708 | 111285701 | 76369978 | 1 | 1 | 1 | 3 | 101-1714 | ТССЦ Московской обл., 101-1714, приказ Минстроя России №675/пр от 28.02.2017 № 254/пр | Болты с гайками и шайбами строительные | 1348 | 1009 | т | т | 1000 | 0 | 9040.01 | 0 | 0 | 0 | 1 | 0 | 0 | 0 | 3 | -1 |  | 0 | 0 | 0 | 0 | 0 | 0 | 0 | 0
83 | 111285709 | 111285701 | 76382336 | 1 | 1 | 1 | 3 | 110-0179 | ТССЦ Московской обл., 110-0179, приказ Минстроя России №675/пр от 28.02.2017 № 254/пр | Конструкции стальные порталов ОРУ | 1348 | 1009 | т | т | 1000 | 1.03 | 12537.48 | 0 | 0 | 0 | 0 | 1 | 0 | 1.03 | 2 | 111285709 | 96 | 0 | 0 | 0 | 0 | 0 | 0 | 0 | 0
84 | 111285702 | 111285701 | 51595962 | 1 | 1 | 1 | 1 | 1-1043-90 |  | Рабочий строитель среднего разряда 4,3 | 1369 | 1013 | чел.-ч | чел.-ч | 1 | 20.21 | 0 | 0 | 0 | 10.06 | 0 | 1 | 1 | 20.21 | 2 | 111285702 | 97 | 0 | 0 | 0 | 0 | 0 | 0 | 0 | 0
84 | 111285703 | 111285701 | 121548 | 1 | 1 | 1 | 1 | 2 |  | Затраты труда машинистов | 608254 | 1013 | чел.час | чел.час | 1 | 3.68 | 0 | 0 | 0 | 0 | 0 | 1 | 2 | 3.68 | 2 | 111285703 | 98 | 0 | 0 | 0 | 0 | 0 | 0 | 0 | 0
84 | 111285704 | 111285701 | 76432629 | 1 | 1 | 1 | 2 | 021141 | ТСЭМ Московской обл., 021141, приказ Минстроя России №675/пр от 28.02.2017 № 264/пр | Краны на автомобильном ходу при работе на других видах строительства 10 т | 1368 | 1011 | маш.-ч | маш.-ч | 1 | 3.68 | 0 | 112 | 13.5 | 0 | 0 | 1 | 0 | 3.68 | 2 | 111285704 | 99 | 0 | 0 | 0 | 0 | 0 | 0 | 0 | 0
84 | 111285705 | 111285701 | 76432824 | 1 | 1 | 1 | 2 | 040202 | ТСЭМ Московской обл., 040202, приказ Минстроя России №675/пр от 28.02.2017 № 264/пр | Агрегаты сварочные передвижные с номинальным сварочным током 250-400 А с дизельным двигателем | 1368 | 1011 | маш.-ч | маш.-ч | 1 | 3.27 | 0 | 14 | 0 | 0 | 0 | 1 | 0 | 3.27 | 2 | 111285705 | 100 | 0 | 0 | 0 | 0 | 0 | 0 | 0 | 0
84 | 111285706 | 111285701 | 76434482 | 1 | 1 | 1 | 2 | 400002 | ТСЭМ Московской обл., 400002, приказ Минстроя России №675/пр от 28.02.2017 № 264/пр | Автомобили бортовые, грузоподъемность до 8 т | 1368 | 1011 | маш.-ч | маш.-ч | 1 | 0.02 | 0 | 105.42 | 11.6 | 0 | 0 | 1 | 0 | 0.02 | 2 | 111285706 | 101 | 0 | 0 | 0 | 0 | 0 | 0 | 0 | 0
84 | 111285707 | 111285701 | 76369800 | 1 | 1 | 1 | 3 | 101-1513 | ТССЦ Московской обл., 101-1513, приказ Минстроя России №675/пр от 28.02.2017 № 254/пр | Электроды диаметром 4 мм Э42 | 1348 | 1009 | т | т | 1000 | 0.01 | 9749.99 | 0 | 0 | 0 | 0 | 1 | 0 | 0.01 | 2 | 111285707 | 102 | 0 | 0 | 0 | 0 | 0 | 0 | 0 | 0
84 | 111285708 | 111285701 | 76369978 | 1 | 1 | 1 | 3 | 101-1714 | ТССЦ Московской обл., 101-1714, приказ Минстроя России №675/пр от 28.02.2017 № 254/пр | Болты с гайками и шайбами строительные | 1348 | 1009 | т | т | 1000 | 0 | 9040.01 | 0 | 0 | 0 | 1 | 0 | 0 | 0 | 3 | -1 |  | 0 | 0 | 0 | 0 | 0 | 0 | 0 | 0
84 | 111285709 | 111285701 | 76382336 | 1 | 1 | 1 | 3 | 110-0179 | ТССЦ Московской обл., 110-0179, приказ Минстроя России №675/пр от 28.02.2017 № 254/пр | Конструкции стальные порталов ОРУ | 1348 | 1009 | т | т | 1000 | 1.03 | 12537.48 | 0 | 0 | 0 | 0 | 1 | 0 | 1.03 | 2 | 111285709 | 104 | 0 | 0 | 0 | 0 | 0 | 0 | 0 | 0
87 | 111285712 | 111285711 | 51591111 | 1 | 1 | 1 | 1 | 1-1035-90 |  | Рабочий строитель среднего разряда 3,5 | 1369 | 1013 | чел.-ч | чел.-ч | 1 | 2.88 | 0 | 0 | 0 | 9.07 | 0 | 1 | 1 | 2.88 | 2 | 111285712 | 105 | 0 | 0 | 0 | 0 | 0 | 0 | 0 | 0
87 | 111285713 | 111285711 | 121548 | 1 | 1 | 1 | 1 | 2 |  | Затраты труда машинистов | 608254 | 1013 | чел.час | чел.час | 1 | 0.01 | 0 | 0 | 0 | 0 | 0 | 1 | 2 | 0.01 | 2 | 111285713 | 106 | 0 | 0 | 0 | 0 | 0 | 0 | 0 | 0
87 | 111285714 | 111285711 | 76432701 | 1 | 1 | 1 | 2 | 030101 | ТСЭМ Московской обл., 030101, приказ Минстроя России №675/пр от 28.02.2017 № 264/пр | Автопогрузчики 5 т | 1368 | 1011 | маш.-ч | маш.-ч | 1 | 0.01 | 0 | 99.89 | 10.06 | 0 | 0 | 1 | 0 | 0.01 | 2 | 111285714 | 107 | 0 | 0 | 0 | 0 | 0 | 0 | 0 | 0
87 | 111285715 | 111285711 | 76432725 | 1 | 1 | 1 | 2 | 030401 | ТСЭМ Московской обл., 030401, приказ Минстроя России №675/пр от 28.02.2017 № 264/пр | Лебедки электрические тяговым усилием до 5,79 кН (0,59 т) | 1368 | 1011 | маш.-ч | маш.-ч | 1 | 0.01 | 0 | 1.7 | 0 | 0 | 0 | 1 | 0 | 0.01 | 2 | 111285715 | 108 | 0 | 0 | 0 | 0 | 0 | 0 | 0 | 0
87 | 111285716 | 111285711 | 76434283 | 1 | 1 | 1 | 2 | 340101 | ТСЭМ Московской обл., 340101, приказ Минстроя России №675/пр от 28.02.2017 № 264/пр | Агрегаты окрасочные высокого давления для окраски поверхностей конструкций мощностью 1 кВт | 1368 | 1011 | маш.-ч | маш.-ч | 1 | 1.4 | 0 | 6.82 | 0 | 0 | 0 | 1 | 0 | 1.4 | 2 | 111285716 | 109 | 0 | 0 | 0 | 0 | 0 | 0 | 0 | 0
87 | 111285717 | 111285711 | 76434481 | 1 | 1 | 1 | 2 | 400001 | ТСЭМ Московской обл., 400001, приказ Минстроя России №675/пр от 28.02.2017 № 264/пр | Автомобили бортовые, грузоподъемность до 5 т | 1368 | 1011 | маш.-ч | маш.-ч | 1 | 0.02 | 0 | 87.17 | 11.6 | 0 | 0 | 1 | 0 | 0.02 | 2 | 111285717 | 110 | 0 | 0 | 0 | 0 | 0 | 0 | 0 | 0
87 | 111285718 | 111285711 | 76370046 | 1 | 1 | 1 | 3 | 101-1795 | ТССЦ Московской обл., 101-1795, приказ Минстроя России №675/пр от 28.02.2017 № 254/пр | Краска БТ-177 серебристая | 1348 | 1009 | т | т | 1000 | 0.009 | 21205.01 | 0 | 0 | 0 | 0 | 1 | 0 | 0.009 | 2 | 111285718 | 111 | 0 | 0 | 0 | 0 | 0 | 0 | 0 | 0
87 | 111285719 | 111285711 | 76382988 | 1 | 1 | 1 | 3 | 113-0077 | ТССЦ Московской обл., 113-0077, приказ Минстроя России №675/пр от 28.02.2017 № 254/пр | Ксилол нефтяной марки А | 1348 | 1009 | т | т | 1000 | 0.0013 | 7640.01 | 0 | 0 | 0 | 0 | 1 | 0 | 0.0013 | 2 | 111285719 | 112 | 0 | 0 | 0 | 0 | 0 | 0 | 0 | 0
88 | 111285712 | 111285711 | 51591111 | 1 | 1 | 1 | 1 | 1-1035-90 |  | Рабочий строитель среднего разряда 3,5 | 1369 | 1013 | чел.-ч | чел.-ч | 1 | 2.88 | 0 | 0 | 0 | 9.07 | 0 | 1 | 1 | 2.88 | 2 | 111285712 | 113 | 0 | 0 | 0 | 0 | 0 | 0 | 0 | 0
88 | 111285713 | 111285711 | 121548 | 1 | 1 | 1 | 1 | 2 |  | Затраты труда машинистов | 608254 | 1013 | чел.час | чел.час | 1 | 0.01 | 0 | 0 | 0 | 0 | 0 | 1 | 2 | 0.01 | 2 | 111285713 | 114 | 0 | 0 | 0 | 0 | 0 | 0 | 0 | 0
88 | 111285714 | 111285711 | 76432701 | 1 | 1 | 1 | 2 | 030101 | ТСЭМ Московской обл., 030101, приказ Минстроя России №675/пр от 28.02.2017 № 264/пр | Автопогрузчики 5 т | 1368 | 1011 | маш.-ч | маш.-ч | 1 | 0.01 | 0 | 99.89 | 10.06 | 0 | 0 | 1 | 0 | 0.01 | 2 | 111285714 | 115 | 0 | 0 | 0 | 0 | 0 | 0 | 0 | 0
88 | 111285715 | 111285711 | 76432725 | 1 | 1 | 1 | 2 | 030401 | ТСЭМ Московской обл., 030401, приказ Минстроя России №675/пр от 28.02.2017 № 264/пр | Лебедки электрические тяговым усилием до 5,79 кН (0,59 т) | 1368 | 1011 | маш.-ч | маш.-ч | 1 | 0.01 | 0 | 1.7 | 0 | 0 | 0 | 1 | 0 | 0.01 | 2 | 111285715 | 116 | 0 | 0 | 0 | 0 | 0 | 0 | 0 | 0
88 | 111285716 | 111285711 | 76434283 | 1 | 1 | 1 | 2 | 340101 | ТСЭМ Московской обл., 340101, приказ Минстроя России №675/пр от 28.02.2017 № 264/пр | Агрегаты окрасочные высокого давления для окраски поверхностей конструкций мощностью 1 кВт | 1368 | 1011 | маш.-ч | маш.-ч | 1 | 1.4 | 0 | 6.82 | 0 | 0 | 0 | 1 | 0 | 1.4 | 2 | 111285716 | 117 | 0 | 0 | 0 | 0 | 0 | 0 | 0 | 0
88 | 111285717 | 111285711 | 76434481 | 1 | 1 | 1 | 2 | 400001 | ТСЭМ Московской обл., 400001, приказ Минстроя России №675/пр от 28.02.2017 № 264/пр | Автомобили бортовые, грузоподъемность до 5 т | 1368 | 1011 | маш.-ч | маш.-ч | 1 | 0.02 | 0 | 87.17 | 11.6 | 0 | 0 | 1 | 0 | 0.02 | 2 | 111285717 | 118 | 0 | 0 | 0 | 0 | 0 | 0 | 0 | 0
88 | 111285718 | 111285711 | 76370046 | 1 | 1 | 1 | 3 | 101-1795 | ТССЦ Московской обл., 101-1795, приказ Минстроя России №675/пр от 28.02.2017 № 254/пр | Краска БТ-177 серебристая | 1348 | 1009 | т | т | 1000 | 0.009 | 21205.01 | 0 | 0 | 0 | 0 | 1 | 0 | 0.009 | 2 | 111285718 | 119 | 0 | 0 | 0 | 0 | 0 | 0 | 0 | 0
88 | 111285719 | 111285711 | 76382988 | 1 | 1 | 1 | 3 | 113-0077 | ТССЦ Московской обл., 113-0077, приказ Минстроя России №675/пр от 28.02.2017 № 254/пр | Ксилол нефтяной марки А | 1348 | 1009 | т | т | 1000 | 0.0013 | 7640.01 | 0 | 0 | 0 | 0 | 1 | 0 | 0.0013 | 2 | 111285719 | 120 | 0 | 0 | 0 | 0 | 0 | 0 | 0 | 0
154 | 111285185 | 111285151 | 76624295 | 1 | 1 | 1 | 1 | 1-2040-90 |  | Рабочий монтажник среднего разряда 4 | 1369 | 1013 | чел.-ч | чел.-ч | 1 | 30.1 | 0 | 0 | 0 | 9.62 | 0 | 1 | 1 | 30.1 | 2 | 111285185 | 121 | 0 | 0 | 0 | 0 | 0 | 0 | 0 | 0
154 | 111285186 | 111285151 | 121548 | 1 | 1 | 1 | 1 | 2 |  | Затраты труда машинистов | 608254 | 1013 | чел.час | чел.час | 1 | 5.8 | 0 | 0 | 0 | 0 | 0 | 1 | 2 | 5.8 | 2 | 111285186 | 122 | 0 | 0 | 0 | 0 | 0 | 0 | 0 | 0
154 | 111285187 | 111285151 | 76432618 | 1 | 1 | 1 | 2 | 021102 | ТСЭМ Московской обл., 021102, приказ Минстроя России №675/пр от 28.02.2017 № 264/пр | Краны на автомобильном ходу при работе на монтаже технологического оборудования 10 т | 1368 | 1011 | маш.-ч | маш.-ч | 1 | 5.8 | 0 | 134.65 | 13.5 | 0 | 0 | 1 | 0 | 5.8 | 2 | 111285187 | 123 | 0 | 0 | 0 | 0 | 0 | 0 | 0 | 0
154 | 111285188 | 111285151 | 76434481 | 1 | 1 | 1 | 2 | 400001 | ТСЭМ Московской обл., 400001, приказ Минстроя России №675/пр от 28.02.2017 № 264/пр | Автомобили бортовые, грузоподъемность до 5 т | 1368 | 1011 | маш.-ч | маш.-ч | 1 | 3.64 | 0 | 87.17 | 11.6 | 0 | 0 | 1 | 0 | 3.64 | 2 | 111285188 | 124 | 0 | 0 | 0 | 0 | 0 | 0 | 0 | 0
154 | 111285189 | 111285151 | 76381728 | 1 | 1 | 1 | 3 | 106-0020 | ТССЦ Московской обл., 106-0020, приказ Минстроя России №675/пр от 28.02.2017 № 254/пр | Шпалы из древесины хвойных пород длиной 1200 мм для колеи 600 мм непропитанные, тип 2 | 1354 | 1010 | шт. | шт. | 1 | 15 | 42.6 | 0 | 0 | 0 | 0 | 1 | 0 | 15 | 2 | 111285189 | 125 | 0 | 0 | 0 | 0 | 0 | 0 | 0 | 0
154 | 111285190 | 111285151 | 76425324 | 1 | 1 | 1 | 3 | 509-1784 | ТССЦ Московской обл., 509-1784, приказ Минстроя России №675/пр от 28.02.2017 № 258/пр | Скобы металлические | 1346 | 1009 | кг | кг | 1 | 10.5 | 6.25 | 0 | 0 | 0 | 0 | 1 | 0 | 10.5 | 2 | 111285190 | 126 | 0 | 0 | 0 | 0 | 0 | 0 | 0 | 0
154 | 111285191 | 111285151 | 76432106 | 1 | 1 | 1 | 3 | 999-9950 | ТССЦ Московской обл., 999-9950, приказ Минстроя России №675/пр от 21.09.2015 г. | Вспомогательные ненормируемые материалы (2% от ОЗП) | 1374 | 1013 | РУБ | РУБ | 1 | 5.79 | 1 | 0 | 0 | 0 | 0 | 1 | 0 | 5.79 | 2 | 111285191 | 127 | 0 | 0 | 0 | 0 | 0 | 0 | 0 | 0
155 | 111285185 | 111285151 | 76624295 | 1 | 1 | 1 | 1 | 1-2040-90 |  | Рабочий монтажник среднего разряда 4 | 1369 | 1013 | чел.-ч | чел.-ч | 1 | 30.1 | 0 | 0 | 0 | 9.62 | 0 | 1 | 1 | 30.1 | 2 | 111285185 | 128 | 0 | 0 | 0 | 0 | 0 | 0 | 0 | 0
155 | 111285186 | 111285151 | 121548 | 1 | 1 | 1 | 1 | 2 |  | Затраты труда машинистов | 608254 | 1013 | чел.час | чел.час | 1 | 5.8 | 0 | 0 | 0 | 0 | 0 | 1 | 2 | 5.8 | 2 | 111285186 | 129 | 0 | 0 | 0 | 0 | 0 | 0 | 0 | 0
155 | 111285187 | 111285151 | 76432618 | 1 | 1 | 1 | 2 | 021102 | ТСЭМ Московской обл., 021102, приказ Минстроя России №675/пр от 28.02.2017 № 264/пр | Краны на автомобильном ходу при работе на монтаже технологического оборудования 10 т | 1368 | 1011 | маш.-ч | маш.-ч | 1 | 5.8 | 0 | 134.65 | 13.5 | 0 | 0 | 1 | 0 | 5.8 | 2 | 111285187 | 130 | 0 | 0 | 0 | 0 | 0 | 0 | 0 | 0
155 | 111285188 | 111285151 | 76434481 | 1 | 1 | 1 | 2 | 400001 | ТСЭМ Московской обл., 400001, приказ Минстроя России №675/пр от 28.02.2017 № 264/пр | Автомобили бортовые, грузоподъемность до 5 т | 1368 | 1011 | маш.-ч | маш.-ч | 1 | 3.64 | 0 | 87.17 | 11.6 | 0 | 0 | 1 | 0 | 3.64 | 2 | 111285188 | 131 | 0 | 0 | 0 | 0 | 0 | 0 | 0 | 0
155 | 111285189 | 111285151 | 76381728 | 1 | 1 | 1 | 3 | 106-0020 | ТССЦ Московской обл., 106-0020, приказ Минстроя России №675/пр от 28.02.2017 № 254/пр | Шпалы из древесины хвойных пород длиной 1200 мм для колеи 600 мм непропитанные, тип 2 | 1354 | 1010 | шт. | шт. | 1 | 15 | 42.6 | 0 | 0 | 0 | 0 | 1 | 0 | 15 | 2 | 111285189 | 132 | 0 | 0 | 0 | 0 | 0 | 0 | 0 | 0
155 | 111285190 | 111285151 | 76425324 | 1 | 1 | 1 | 3 | 509-1784 | ТССЦ Московской обл., 509-1784, приказ Минстроя России №675/пр от 28.02.2017 № 258/пр | Скобы металлические | 1346 | 1009 | кг | кг | 1 | 10.5 | 6.25 | 0 | 0 | 0 | 0 | 1 | 0 | 10.5 | 2 | 111285190 | 133 | 0 | 0 | 0 | 0 | 0 | 0 | 0 | 0
155 | 111285191 | 111285151 | 76432106 | 1 | 1 | 1 | 3 | 999-9950 | ТССЦ Московской обл., 999-9950, приказ Минстроя России №675/пр от 21.09.2015 г. | Вспомогательные ненормируемые материалы (2% от ОЗП) | 1374 | 1013 | РУБ | РУБ | 1 | 5.79 | 1 | 0 | 0 | 0 | 0 | 1 | 0 | 5.79 | 2 | 111285191 | 134 | 0 | 0 | 0 | 0 | 0 | 0 | 0 | 0
156 | 111285193 | 111285192 | 76624295 | 1 | 1 | 1 | 1 | 1-2040-90 |  | Рабочий монтажник среднего разряда 4 | 1369 | 1013 | чел.-ч | чел.-ч | 1 | 0.89 | 0 | 0 | 0 | 9.62 | 0 | 1 | 1 | 0.89 | 2 | 111285193 | 135 | 0 | 0 | 0 | 0 | 0 | 0 | 0 | 0
156 | 111285194 | 111285192 | 121548 | 1 | 1 | 1 | 1 | 2 |  | Затраты труда машинистов | 608254 | 1013 | чел.час | чел.час | 1 | 0.06 | 0 | 0 | 0 | 0 | 0 | 1 | 2 | 0.06 | 2 | 111285194 | 136 | 0 | 0 | 0 | 0 | 0 | 0 | 0 | 0
156 | 111285195 | 111285192 | 76432618 | 1 | 1 | 1 | 2 | 021102 | ТСЭМ Московской обл., 021102, приказ Минстроя России №675/пр от 28.02.2017 № 264/пр | Краны на автомобильном ходу при работе на монтаже технологического оборудования 10 т | 1368 | 1011 | маш.-ч | маш.-ч | 1 | 0.03 | 0 | 134.65 | 13.5 | 0 | 0 | 1 | 0 | 0.03 | 2 | 111285195 | 137 | 0 | 0 | 0 | 0 | 0 | 0 | 0 | 0
156 | 111285196 | 111285192 | 76432732 | 1 | 1 | 1 | 2 | 030408 | ТСЭМ Московской обл., 030408, приказ Минстроя России №675/пр от 28.02.2017 № 264/пр | Лебедки электрические тяговым усилием 156,96 кН (16 т) | 1368 | 1011 | маш.-ч | маш.-ч | 1 | 0.03 | 0 | 131.44 | 11.6 | 0 | 0 | 1 | 0 | 0.03 | 2 | 111285196 | 138 | 0 | 0 | 0 | 0 | 0 | 0 | 0 | 0
156 | 111285197 | 111285192 | 76434481 | 1 | 1 | 1 | 2 | 400001 | ТСЭМ Московской обл., 400001, приказ Минстроя России №675/пр от 28.02.2017 № 264/пр | Автомобили бортовые, грузоподъемность до 5 т | 1368 | 1011 | маш.-ч | маш.-ч | 1 | 0.03 | 0 | 87.17 | 11.6 | 0 | 0 | 1 | 0 | 0.03 | 2 | 111285197 | 139 | 0 | 0 | 0 | 0 | 0 | 0 | 0 | 0
156 | 111285198 | 111285192 | 76370199 | 1 | 1 | 1 | 3 | 101-1977 | ТССЦ Московской обл., 101-1977, приказ Минстроя России №675/пр от 28.02.2017 № 254/пр | Болты с гайками и шайбами строительные | 1346 | 1009 | кг | кг | 1 | 0.72 | 9.04 | 0 | 0 | 0 | 0 | 1 | 0 | 0.72 | 2 | 111285198 | 140 | 0 | 0 | 0 | 0 | 0 | 0 | 0 | 0
156 | 111285199 | 111285192 | 76432106 | 1 | 1 | 1 | 3 | 999-9950 | ТССЦ Московской обл., 999-9950, приказ Минстроя России №675/пр от 21.09.2015 г. | Вспомогательные ненормируемые материалы (2% от ОЗП) | 1374 | 1013 | РУБ | РУБ | 1 | 0.17 | 1 | 0 | 0 | 0 | 0 | 1 | 0 | 0.17 | 2 | 111285199 | 141 | 0 | 0 | 0 | 0 | 0 | 0 | 0 | 0
157 | 111285193 | 111285192 | 76624295 | 1 | 1 | 1 | 1 | 1-2040-90 |  | Рабочий монтажник среднего разряда 4 | 1369 | 1013 | чел.-ч | чел.-ч | 1 | 0.89 | 0 | 0 | 0 | 9.62 | 0 | 1 | 1 | 0.89 | 2 | 111285193 | 142 | 0 | 0 | 0 | 0 | 0 | 0 | 0 | 0
157 | 111285194 | 111285192 | 121548 | 1 | 1 | 1 | 1 | 2 |  | Затраты труда машинистов | 608254 | 1013 | чел.час | чел.час | 1 | 0.06 | 0 | 0 | 0 | 0 | 0 | 1 | 2 | 0.06 | 2 | 111285194 | 143 | 0 | 0 | 0 | 0 | 0 | 0 | 0 | 0
157 | 111285195 | 111285192 | 76432618 | 1 | 1 | 1 | 2 | 021102 | ТСЭМ Московской обл., 021102, приказ Минстроя России №675/пр от 28.02.2017 № 264/пр | Краны на автомобильном ходу при работе на монтаже технологического оборудования 10 т | 1368 | 1011 | маш.-ч | маш.-ч | 1 | 0.03 | 0 | 134.65 | 13.5 | 0 | 0 | 1 | 0 | 0.03 | 2 | 111285195 | 144 | 0 | 0 | 0 | 0 | 0 | 0 | 0 | 0
157 | 111285196 | 111285192 | 76432732 | 1 | 1 | 1 | 2 | 030408 | ТСЭМ Московской обл., 030408, приказ Минстроя России №675/пр от 28.02.2017 № 264/пр | Лебедки электрические тяговым усилием 156,96 кН (16 т) | 1368 | 1011 | маш.-ч | маш.-ч | 1 | 0.03 | 0 | 131.44 | 11.6 | 0 | 0 | 1 | 0 | 0.03 | 2 | 111285196 | 145 | 0 | 0 | 0 | 0 | 0 | 0 | 0 | 0
157 | 111285197 | 111285192 | 76434481 | 1 | 1 | 1 | 2 | 400001 | ТСЭМ Московской обл., 400001, приказ Минстроя России №675/пр от 28.02.2017 № 264/пр | Автомобили бортовые, грузоподъемность до 5 т | 1368 | 1011 | маш.-ч | маш.-ч | 1 | 0.03 | 0 | 87.17 | 11.6 | 0 | 0 | 1 | 0 | 0.03 | 2 | 111285197 | 146 | 0 | 0 | 0 | 0 | 0 | 0 | 0 | 0
157 | 111285198 | 111285192 | 76370199 | 1 | 1 | 1 | 3 | 101-1977 | ТССЦ Московской обл., 101-1977, приказ Минстроя России №675/пр от 28.02.2017 № 254/пр | Болты с гайками и шайбами строительные | 1346 | 1009 | кг | кг | 1 | 0.72 | 9.04 | 0 | 0 | 0 | 0 | 1 | 0 | 0.72 | 2 | 111285198 | 147 | 0 | 0 | 0 | 0 | 0 | 0 | 0 | 0
157 | 111285199 | 111285192 | 76432106 | 1 | 1 | 1 | 3 | 999-9950 | ТССЦ Московской обл., 999-9950, приказ Минстроя России №675/пр от 21.09.2015 г. | Вспомогательные ненормируемые материалы (2% от ОЗП) | 1374 | 1013 | РУБ | РУБ | 1 | 0.17 | 1 | 0 | 0 | 0 | 0 | 1 | 0 | 0.17 | 2 | 111285199 | 148 | 0 | 0 | 0 | 0 | 0 | 0 | 0 | 0
158 | 111285201 | 111285200 | 76624295 | 1 | 1 | 1 | 1 | 1-2040-90 |  | Рабочий монтажник среднего разряда 4 | 1369 | 1013 | чел.-ч | чел.-ч | 1 | 115 | 0 | 0 | 0 | 9.62 | 0 | 1 | 1 | 115 | 2 | 111285201 | 149 | 0 | 0 | 0 | 0 | 0 | 0 | 0 | 0
158 | 111285202 | 111285200 | 121548 | 1 | 1 | 1 | 1 | 2 |  | Затраты труда машинистов | 608254 | 1013 | чел.час | чел.час | 1 | 22.42 | 0 | 0 | 0 | 0 | 0 | 1 | 2 | 22.42 | 2 | 111285202 | 150 | 0 | 0 | 0 | 0 | 0 | 0 | 0 | 0
158 | 111285203 | 111285200 | 76432618 | 1 | 1 | 1 | 2 | 021102 | ТСЭМ Московской обл., 021102, приказ Минстроя России №675/пр от 28.02.2017 № 264/пр | Краны на автомобильном ходу при работе на монтаже технологического оборудования 10 т | 1368 | 1011 | маш.-ч | маш.-ч | 1 | 1.02 | 0 | 134.65 | 13.5 | 0 | 0 | 1 | 0 | 1.02 | 2 | 111285203 | 151 | 0 | 0 | 0 | 0 | 0 | 0 | 0 | 0
158 | 111285204 | 111285200 | 76432833 | 1 | 1 | 1 | 2 | 040502 | ТСЭМ Московской обл., 040502, приказ Минстроя России №675/пр от 28.02.2017 № 264/пр | Установки для сварки ручной дуговой (постоянного тока) | 1368 | 1011 | маш.-ч | маш.-ч | 1 | 18.8 | 0 | 8.1 | 0 | 0 | 0 | 1 | 0 | 18.8 | 2 | 111285204 | 152 | 0 | 0 | 0 | 0 | 0 | 0 | 0 | 0
158 | 111285205 | 111285200 | 76434332 | 1 | 1 | 1 | 2 | 351201 | ТСЭМ Московской обл., 351201, приказ Минстроя России №675/пр от 28.02.2017 № 264/пр | Шинотрубогиб | 1368 | 1011 | маш.-ч | маш.-ч | 1 | 21.4 | 0 | 15.24 | 10.06 | 0 | 0 | 1 | 0 | 21.4 | 2 | 111285205 | 153 | 0 | 0 | 0 | 0 | 0 | 0 | 0 | 0
158 | 111285206 | 111285200 | 76434481 | 1 | 1 | 1 | 2 | 400001 | ТСЭМ Московской обл., 400001, приказ Минстроя России №675/пр от 28.02.2017 № 264/пр | Автомобили бортовые, грузоподъемность до 5 т | 1368 | 1011 | маш.-ч | маш.-ч | 1 | 1.02 | 0 | 87.17 | 11.6 | 0 | 0 | 1 | 0 | 1.02 | 2 | 111285206 | 154 | 0 | 0 | 0 | 0 | 0 | 0 | 0 | 0
158 | 111285207 | 111285200 | 76370338 | 1 | 1 | 1 | 3 | 101-2143 | ТССЦ Московской обл., 101-2143, приказ Минстроя России №675/пр от 28.02.2017 № 254/пр | Краска | 1346 | 1009 | кг | кг | 1 | 3.97 | 28.67 | 0 | 0 | 0 | 0 | 1 | 0 | 3.97 | 2 | 111285207 | 155 | 0 | 0 | 0 | 0 | 0 | 0 | 0 | 0
158 | 111285208 | 111285200 | 76370448 | 1 | 1 | 1 | 3 | 101-2272 | ТССЦ Московской обл., 101-2272, приказ Минстроя России №675/пр от 28.02.2017 № 254/пр | Аргон газообразный, сорт I | 1339 | 1007 | м3 | м3 | 1 | 1.5 | 39.43 | 0 | 0 | 0 | 0 | 1 | 0 | 1.5 | 2 | 111285208 | 156 | 0 | 0 | 0 | 0 | 0 | 0 | 0 | 0
158 | 111285209 | 111285200 | 76371855 | 1 | 1 | 1 | 3 | 101-3995 | ТССЦ Московской обл., 101-3995, приказ Минстроя России №675/пр от 28.02.2017 № 254/пр | Электроды УОНИ 13/45 | 1346 | 1009 | кг | кг | 1 | 0.05 | 15.3 | 0 | 0 | 0 | 0 | 1 | 0 | 0.05 | 2 | 111285209 | 157 | 0 | 0 | 0 | 0 | 0 | 0 | 0 | 0
158 | 111285210 | 111285200 | 76417754 | 1 | 1 | 1 | 3 | 506-1143 | ТССЦ Московской обл., 506-1143, приказ Минстроя России №675/пр от 28.02.2017 № 258/пр | Прутки из алюминиевых сплавов марки АД1, круглого сечения, нормальной точности и прочности, немерной длины, диаметром 135-200 мм | 1348 | 1009 | т | т | 1000 | 0.0036 | 30650 | 0 | 0 | 0 | 0 | 1 | 0 | 0.0036 | 2 | 111285210 | 158 | 0 | 0 | 0 | 0 | 0 | 0 | 0 | 0
158 | 111285211 | 111285200 | 76417791 | 1 | 1 | 1 | 3 | 506-1180 | ТССЦ Московской обл., 506-1180, приказ Минстроя России №675/пр от 28.02.2017 № 258/пр | Пруток круглый медный марки М3-Т, диаметром 20 мм | 1348 | 1009 | т | т | 1000 | 0.00126 | 51447.48 | 0 | 0 | 0 | 0 | 1 | 0 | 0.00126 | 2 | 111285211 | 159 | 0 | 0 | 0 | 0 | 0 | 0 | 0 | 0
158 | 111285212 | 111285200 | 76432106 | 1 | 1 | 1 | 3 | 999-9950 | ТССЦ Московской обл., 999-9950, приказ Минстроя России №675/пр от 21.09.2015 г. | Вспомогательные ненормируемые материалы (2% от ОЗП) | 1374 | 1013 | РУБ | РУБ | 1 | 22.13 | 1 | 0 | 0 | 0 | 0 | 1 | 0 | 22.13 | 2 | 111285212 | 160 | 0 | 0 | 0 | 0 | 0 | 0 | 0 | 0
159 | 111285201 | 111285200 | 76624295 | 1 | 1 | 1 | 1 | 1-2040-90 |  | Рабочий монтажник среднего разряда 4 | 1369 | 1013 | чел.-ч | чел.-ч | 1 | 115 | 0 | 0 | 0 | 9.62 | 0 | 1 | 1 | 115 | 2 | 111285201 | 161 | 0 | 0 | 0 | 0 | 0 | 0 | 0 | 0
159 | 111285202 | 111285200 | 121548 | 1 | 1 | 1 | 1 | 2 |  | Затраты труда машинистов | 608254 | 1013 | чел.час | чел.час | 1 | 22.42 | 0 | 0 | 0 | 0 | 0 | 1 | 2 | 22.42 | 2 | 111285202 | 162 | 0 | 0 | 0 | 0 | 0 | 0 | 0 | 0
159 | 111285203 | 111285200 | 76432618 | 1 | 1 | 1 | 2 | 021102 | ТСЭМ Московской обл., 021102, приказ Минстроя России №675/пр от 28.02.2017 № 264/пр | Краны на автомобильном ходу при работе на монтаже технологического оборудования 10 т | 1368 | 1011 | маш.-ч | маш.-ч | 1 | 1.02 | 0 | 134.65 | 13.5 | 0 | 0 | 1 | 0 | 1.02 | 2 | 111285203 | 163 | 0 | 0 | 0 | 0 | 0 | 0 | 0 | 0
159 | 111285204 | 111285200 | 76432833 | 1 | 1 | 1 | 2 | 040502 | ТСЭМ Московской обл., 040502, приказ Минстроя России №675/пр от 28.02.2017 № 264/пр | Установки для сварки ручной дуговой (постоянного тока) | 1368 | 1011 | маш.-ч | маш.-ч | 1 | 18.8 | 0 | 8.1 | 0 | 0 | 0 | 1 | 0 | 18.8 | 2 | 111285204 | 164 | 0 | 0 | 0 | 0 | 0 | 0 | 0 | 0
159 | 111285205 | 111285200 | 76434332 | 1 | 1 | 1 | 2 | 351201 | ТСЭМ Московской обл., 351201, приказ Минстроя России №675/пр от 28.02.2017 № 264/пр | Шинотрубогиб | 1368 | 1011 | маш.-ч | маш.-ч | 1 | 21.4 | 0 | 15.24 | 10.06 | 0 | 0 | 1 | 0 | 21.4 | 2 | 111285205 | 165 | 0 | 0 | 0 | 0 | 0 | 0 | 0 | 0
159 | 111285206 | 111285200 | 76434481 | 1 | 1 | 1 | 2 | 400001 | ТСЭМ Московской обл., 400001, приказ Минстроя России №675/пр от 28.02.2017 № 264/пр | Автомобили бортовые, грузоподъемность до 5 т | 1368 | 1011 | маш.-ч | маш.-ч | 1 | 1.02 | 0 | 87.17 | 11.6 | 0 | 0 | 1 | 0 | 1.02 | 2 | 111285206 | 166 | 0 | 0 | 0 | 0 | 0 | 0 | 0 | 0
159 | 111285207 | 111285200 | 76370338 | 1 | 1 | 1 | 3 | 101-2143 | ТССЦ Московской обл., 101-2143, приказ Минстроя России №675/пр от 28.02.2017 № 254/пр | Краска | 1346 | 1009 | кг | кг | 1 | 3.97 | 28.67 | 0 | 0 | 0 | 0 | 1 | 0 | 3.97 | 2 | 111285207 | 167 | 0 | 0 | 0 | 0 | 0 | 0 | 0 | 0
159 | 111285208 | 111285200 | 76370448 | 1 | 1 | 1 | 3 | 101-2272 | ТССЦ Московской обл., 101-2272, приказ Минстроя России №675/пр от 28.02.2017 № 254/пр | Аргон газообразный, сорт I | 1339 | 1007 | м3 | м3 | 1 | 1.5 | 39.43 | 0 | 0 | 0 | 0 | 1 | 0 | 1.5 | 2 | 111285208 | 168 | 0 | 0 | 0 | 0 | 0 | 0 | 0 | 0
159 | 111285209 | 111285200 | 76371855 | 1 | 1 | 1 | 3 | 101-3995 | ТССЦ Московской обл., 101-3995, приказ Минстроя России №675/пр от 28.02.2017 № 254/пр | Электроды УОНИ 13/45 | 1346 | 1009 | кг | кг | 1 | 0.05 | 15.3 | 0 | 0 | 0 | 0 | 1 | 0 | 0.05 | 2 | 111285209 | 169 | 0 | 0 | 0 | 0 | 0 | 0 | 0 | 0
159 | 111285210 | 111285200 | 76417754 | 1 | 1 | 1 | 3 | 506-1143 | ТССЦ Московской обл., 506-1143, приказ Минстроя России №675/пр от 28.02.2017 № 258/пр | Прутки из алюминиевых сплавов марки АД1, круглого сечения, нормальной точности и прочности, немерной длины, диаметром 135-200 мм | 1348 | 1009 | т | т | 1000 | 0.0036 | 30650 | 0 | 0 | 0 | 0 | 1 | 0 | 0.0036 | 2 | 111285210 | 170 | 0 | 0 | 0 | 0 | 0 | 0 | 0 | 0
159 | 111285211 | 111285200 | 76417791 | 1 | 1 | 1 | 3 | 506-1180 | ТССЦ Московской обл., 506-1180, приказ Минстроя России №675/пр от 28.02.2017 № 258/пр | Пруток круглый медный марки М3-Т, диаметром 20 мм | 1348 | 1009 | т | т | 1000 | 0.00126 | 51447.48 | 0 | 0 | 0 | 0 | 1 | 0 | 0.00126 | 2 | 111285211 | 171 | 0 | 0 | 0 | 0 | 0 | 0 | 0 | 0
159 | 111285212 | 111285200 | 76432106 | 1 | 1 | 1 | 3 | 999-9950 | ТССЦ Московской обл., 999-9950, приказ Минстроя России №675/пр от 21.09.2015 г. | Вспомогательные ненормируемые материалы (2% от ОЗП) | 1374 | 1013 | РУБ | РУБ | 1 | 22.13 | 1 | 0 | 0 | 0 | 0 | 1 | 0 | 22.13 | 2 | 111285212 | 172 | 0 | 0 | 0 | 0 | 0 | 0 | 0 | 0
160 | 111285226 | 111285213 | 76624295 | 1 | 1 | 1 | 1 | 1-2040-90 |  | Рабочий монтажник среднего разряда 4 | 1369 | 1013 | чел.-ч | чел.-ч | 1 | 93.2 | 0 | 0 | 0 | 9.62 | 0 | 1 | 1 | 93.2 | 2 | 111285226 | 173 | 0 | 0 | 0 | 0 | 0 | 0 | 0 | 0
160 | 111285227 | 111285213 | 121548 | 1 | 1 | 1 | 1 | 2 |  | Затраты труда машинистов | 608254 | 1013 | чел.час | чел.час | 1 | 17.5 | 0 | 0 | 0 | 0 | 0 | 1 | 2 | 17.5 | 2 | 111285227 | 174 | 0 | 0 | 0 | 0 | 0 | 0 | 0 | 0
160 | 111285228 | 111285213 | 76432618 | 1 | 1 | 1 | 2 | 021102 | ТСЭМ Московской обл., 021102, приказ Минстроя России №675/пр от 28.02.2017 № 264/пр | Краны на автомобильном ходу при работе на монтаже технологического оборудования 10 т | 1368 | 1011 | маш.-ч | маш.-ч | 1 | 0.8 | 0 | 134.65 | 13.5 | 0 | 0 | 1 | 0 | 0.8 | 2 | 111285228 | 175 | 0 | 0 | 0 | 0 | 0 | 0 | 0 | 0
160 | 111285229 | 111285213 | 76432833 | 1 | 1 | 1 | 2 | 040502 | ТСЭМ Московской обл., 040502, приказ Минстроя России №675/пр от 28.02.2017 № 264/пр | Установки для сварки ручной дуговой (постоянного тока) | 1368 | 1011 | маш.-ч | маш.-ч | 1 | 14.3 | 0 | 8.1 | 0 | 0 | 0 | 1 | 0 | 14.3 | 2 | 111285229 | 176 | 0 | 0 | 0 | 0 | 0 | 0 | 0 | 0
160 | 111285230 | 111285213 | 76434332 | 1 | 1 | 1 | 2 | 351201 | ТСЭМ Московской обл., 351201, приказ Минстроя России №675/пр от 28.02.2017 № 264/пр | Шинотрубогиб | 1368 | 1011 | маш.-ч | маш.-ч | 1 | 16.7 | 0 | 15.24 | 10.06 | 0 | 0 | 1 | 0 | 16.7 | 2 | 111285230 | 177 | 0 | 0 | 0 | 0 | 0 | 0 | 0 | 0
160 | 111285231 | 111285213 | 76434481 | 1 | 1 | 1 | 2 | 400001 | ТСЭМ Московской обл., 400001, приказ Минстроя России №675/пр от 28.02.2017 № 264/пр | Автомобили бортовые, грузоподъемность до 5 т | 1368 | 1011 | маш.-ч | маш.-ч | 1 | 0.8 | 0 | 87.17 | 11.6 | 0 | 0 | 1 | 0 | 0.8 | 2 | 111285231 | 178 | 0 | 0 | 0 | 0 | 0 | 0 | 0 | 0
160 | 111285232 | 111285213 | 76370338 | 1 | 1 | 1 | 3 | 101-2143 | ТССЦ Московской обл., 101-2143, приказ Минстроя России №675/пр от 28.02.2017 № 254/пр | Краска | 1346 | 1009 | кг | кг | 1 | 2.73 | 28.67 | 0 | 0 | 0 | 0 | 1 | 0 | 2.73 | 2 | 111285232 | 179 | 0 | 0 | 0 | 0 | 0 | 0 | 0 | 0
160 | 111285233 | 111285213 | 76370448 | 1 | 1 | 1 | 3 | 101-2272 | ТССЦ Московской обл., 101-2272, приказ Минстроя России №675/пр от 28.02.2017 № 254/пр | Аргон газообразный, сорт I | 1339 | 1007 | м3 | м3 | 1 | 1.24 | 39.43 | 0 | 0 | 0 | 0 | 1 | 0 | 1.24 | 2 | 111285233 | 180 | 0 | 0 | 0 | 0 | 0 | 0 | 0 | 0
160 | 111285234 | 111285213 | 76371855 | 1 | 1 | 1 | 3 | 101-3995 | ТССЦ Московской обл., 101-3995, приказ Минстроя России №675/пр от 28.02.2017 № 254/пр | Электроды УОНИ 13/45 | 1346 | 1009 | кг | кг | 1 | 0.06 | 15.3 | 0 | 0 | 0 | 0 | 1 | 0 | 0.06 | 2 | 111285234 | 181 | 0 | 0 | 0 | 0 | 0 | 0 | 0 | 0
160 | 111285235 | 111285213 | 76417754 | 1 | 1 | 1 | 3 | 506-1143 | ТССЦ Московской обл., 506-1143, приказ Минстроя России №675/пр от 28.02.2017 № 258/пр | Прутки из алюминиевых сплавов марки АД1, круглого сечения, нормальной точности и прочности, немерной длины, диаметром 135-200 мм | 1348 | 1009 | т | т | 1000 | 0.00297 | 30650 | 0 | 0 | 0 | 0 | 1 | 0 | 0.00297 | 2 | 111285235 | 182 | 0 | 0 | 0 | 0 | 0 | 0 | 0 | 0
160 | 111285236 | 111285213 | 76417791 | 1 | 1 | 1 | 3 | 506-1180 | ТССЦ Московской обл., 506-1180, приказ Минстроя России №675/пр от 28.02.2017 № 258/пр | Пруток круглый медный марки М3-Т, диаметром 20 мм | 1348 | 1009 | т | т | 1000 | 0.00105 | 51447.48 | 0 | 0 | 0 | 0 | 1 | 0 | 0.00105 | 2 | 111285236 | 183 | 0 | 0 | 0 | 0 | 0 | 0 | 0 | 0
160 | 111285237 | 111285213 | 76432106 | 1 | 1 | 1 | 3 | 999-9950 | ТССЦ Московской обл., 999-9950, приказ Минстроя России №675/пр от 21.09.2015 г. | Вспомогательные ненормируемые материалы (2% от ОЗП) | 1374 | 1013 | РУБ | РУБ | 1 | 17.93 | 1 | 0 | 0 | 0 | 0 | 1 | 0 | 17.93 | 2 | 111285237 | 184 | 0 | 0 | 0 | 0 | 0 | 0 | 0 | 0
161 | 111285226 | 111285213 | 76624295 | 1 | 1 | 1 | 1 | 1-2040-90 |  | Рабочий монтажник среднего разряда 4 | 1369 | 1013 | чел.-ч | чел.-ч | 1 | 93.2 | 0 | 0 | 0 | 9.62 | 0 | 1 | 1 | 93.2 | 2 | 111285226 | 185 | 0 | 0 | 0 | 0 | 0 | 0 | 0 | 0
161 | 111285227 | 111285213 | 121548 | 1 | 1 | 1 | 1 | 2 |  | Затраты труда машинистов | 608254 | 1013 | чел.час | чел.час | 1 | 17.5 | 0 | 0 | 0 | 0 | 0 | 1 | 2 | 17.5 | 2 | 111285227 | 186 | 0 | 0 | 0 | 0 | 0 | 0 | 0 | 0
161 | 111285228 | 111285213 | 76432618 | 1 | 1 | 1 | 2 | 021102 | ТСЭМ Московской обл., 021102, приказ Минстроя России №675/пр от 28.02.2017 № 264/пр | Краны на автомобильном ходу при работе на монтаже технологического оборудования 10 т | 1368 | 1011 | маш.-ч | маш.-ч | 1 | 0.8 | 0 | 134.65 | 13.5 | 0 | 0 | 1 | 0 | 0.8 | 2 | 111285228 | 187 | 0 | 0 | 0 | 0 | 0 | 0 | 0 | 0
161 | 111285229 | 111285213 | 76432833 | 1 | 1 | 1 | 2 | 040502 | ТСЭМ Московской обл., 040502, приказ Минстроя России №675/пр от 28.02.2017 № 264/пр | Установки для сварки ручной дуговой (постоянного тока) | 1368 | 1011 | маш.-ч | маш.-ч | 1 | 14.3 | 0 | 8.1 | 0 | 0 | 0 | 1 | 0 | 14.3 | 2 | 111285229 | 188 | 0 | 0 | 0 | 0 | 0 | 0 | 0 | 0
161 | 111285230 | 111285213 | 76434332 | 1 | 1 | 1 | 2 | 351201 | ТСЭМ Московской обл., 351201, приказ Минстроя России №675/пр от 28.02.2017 № 264/пр | Шинотрубогиб | 1368 | 1011 | маш.-ч | маш.-ч | 1 | 16.7 | 0 | 15.24 | 10.06 | 0 | 0 | 1 | 0 | 16.7 | 2 | 111285230 | 189 | 0 | 0 | 0 | 0 | 0 | 0 | 0 | 0
161 | 111285231 | 111285213 | 76434481 | 1 | 1 | 1 | 2 | 400001 | ТСЭМ Московской обл., 400001, приказ Минстроя России №675/пр от 28.02.2017 № 264/пр | Автомобили бортовые, грузоподъемность до 5 т | 1368 | 1011 | маш.-ч | маш.-ч | 1 | 0.8 | 0 | 87.17 | 11.6 | 0 | 0 | 1 | 0 | 0.8 | 2 | 111285231 | 190 | 0 | 0 | 0 | 0 | 0 | 0 | 0 | 0
161 | 111285232 | 111285213 | 76370338 | 1 | 1 | 1 | 3 | 101-2143 | ТССЦ Московской обл., 101-2143, приказ Минстроя России №675/пр от 28.02.2017 № 254/пр | Краска | 1346 | 1009 | кг | кг | 1 | 2.73 | 28.67 | 0 | 0 | 0 | 0 | 1 | 0 | 2.73 | 2 | 111285232 | 191 | 0 | 0 | 0 | 0 | 0 | 0 | 0 | 0
161 | 111285233 | 111285213 | 76370448 | 1 | 1 | 1 | 3 | 101-2272 | ТССЦ Московской обл., 101-2272, приказ Минстроя России №675/пр от 28.02.2017 № 254/пр | Аргон газообразный, сорт I | 1339 | 1007 | м3 | м3 | 1 | 1.24 | 39.43 | 0 | 0 | 0 | 0 | 1 | 0 | 1.24 | 2 | 111285233 | 192 | 0 | 0 | 0 | 0 | 0 | 0 | 0 | 0
161 | 111285234 | 111285213 | 76371855 | 1 | 1 | 1 | 3 | 101-3995 | ТССЦ Московской обл., 101-3995, приказ Минстроя России №675/пр от 28.02.2017 № 254/пр | Электроды УОНИ 13/45 | 1346 | 1009 | кг | кг | 1 | 0.06 | 15.3 | 0 | 0 | 0 | 0 | 1 | 0 | 0.06 | 2 | 111285234 | 193 | 0 | 0 | 0 | 0 | 0 | 0 | 0 | 0
161 | 111285235 | 111285213 | 76417754 | 1 | 1 | 1 | 3 | 506-1143 | ТССЦ Московской обл., 506-1143, приказ Минстроя России №675/пр от 28.02.2017 № 258/пр | Прутки из алюминиевых сплавов марки АД1, круглого сечения, нормальной точности и прочности, немерной длины, диаметром 135-200 мм | 1348 | 1009 | т | т | 1000 | 0.00297 | 30650 | 0 | 0 | 0 | 0 | 1 | 0 | 0.00297 | 2 | 111285235 | 194 | 0 | 0 | 0 | 0 | 0 | 0 | 0 | 0
161 | 111285236 | 111285213 | 76417791 | 1 | 1 | 1 | 3 | 506-1180 | ТССЦ Московской обл., 506-1180, приказ Минстроя России №675/пр от 28.02.2017 № 258/пр | Пруток круглый медный марки М3-Т, диаметром 20 мм | 1348 | 1009 | т | т | 1000 | 0.00105 | 51447.48 | 0 | 0 | 0 | 0 | 1 | 0 | 0.00105 | 2 | 111285236 | 195 | 0 | 0 | 0 | 0 | 0 | 0 | 0 | 0
161 | 111285237 | 111285213 | 76432106 | 1 | 1 | 1 | 3 | 999-9950 | ТССЦ Московской обл., 999-9950, приказ Минстроя России №675/пр от 21.09.2015 г. | Вспомогательные ненормируемые материалы (2% от ОЗП) | 1374 | 1013 | РУБ | РУБ | 1 | 17.93 | 1 | 0 | 0 | 0 | 0 | 1 | 0 | 17.93 | 2 | 111285237 | 196 | 0 | 0 | 0 | 0 | 0 | 0 | 0 | 0
162 | 111285239 | 111285238 | 76624295 | 1 | 1 | 1 | 1 | 1-2040-90 |  | Рабочий монтажник среднего разряда 4 | 1369 | 1013 | чел.-ч | чел.-ч | 1 | 78.9 | 0 | 0 | 0 | 9.62 | 0 | 1 | 1 | 78.9 | 2 | 111285239 | 197 | 0 | 0 | 0 | 0 | 0 | 0 | 0 | 0
162 | 111285240 | 111285238 | 121548 | 1 | 1 | 1 | 1 | 2 |  | Затраты труда машинистов | 608254 | 1013 | чел.час | чел.час | 1 | 14.29 | 0 | 0 | 0 | 0 | 0 | 1 | 2 | 14.29 | 2 | 111285240 | 198 | 0 | 0 | 0 | 0 | 0 | 0 | 0 | 0
162 | 111285241 | 111285238 | 76432618 | 1 | 1 | 1 | 2 | 021102 | ТСЭМ Московской обл., 021102, приказ Минстроя России №675/пр от 28.02.2017 № 264/пр | Краны на автомобильном ходу при работе на монтаже технологического оборудования 10 т | 1368 | 1011 | маш.-ч | маш.-ч | 1 | 0.69 | 0 | 134.65 | 13.5 | 0 | 0 | 1 | 0 | 0.69 | 2 | 111285241 | 199 | 0 | 0 | 0 | 0 | 0 | 0 | 0 | 0
162 | 111285242 | 111285238 | 76432833 | 1 | 1 | 1 | 2 | 040502 | ТСЭМ Московской обл., 040502, приказ Минстроя России №675/пр от 28.02.2017 № 264/пр | Установки для сварки ручной дуговой (постоянного тока) | 1368 | 1011 | маш.-ч | маш.-ч | 1 | 11.3 | 0 | 8.1 | 0 | 0 | 0 | 1 | 0 | 11.3 | 2 | 111285242 | 200 | 0 | 0 | 0 | 0 | 0 | 0 | 0 | 0
162 | 111285243 | 111285238 | 76434332 | 1 | 1 | 1 | 2 | 351201 | ТСЭМ Московской обл., 351201, приказ Минстроя России №675/пр от 28.02.2017 № 264/пр | Шинотрубогиб | 1368 | 1011 | маш.-ч | маш.-ч | 1 | 13.6 | 0 | 15.24 | 10.06 | 0 | 0 | 1 | 0 | 13.6 | 2 | 111285243 | 201 | 0 | 0 | 0 | 0 | 0 | 0 | 0 | 0
162 | 111285244 | 111285238 | 76434481 | 1 | 1 | 1 | 2 | 400001 | ТСЭМ Московской обл., 400001, приказ Минстроя России №675/пр от 28.02.2017 № 264/пр | Автомобили бортовые, грузоподъемность до 5 т | 1368 | 1011 | маш.-ч | маш.-ч | 1 | 0.69 | 0 | 87.17 | 11.6 | 0 | 0 | 1 | 0 | 0.69 | 2 | 111285244 | 202 | 0 | 0 | 0 | 0 | 0 | 0 | 0 | 0
162 | 111285245 | 111285238 | 76370338 | 1 | 1 | 1 | 3 | 101-2143 | ТССЦ Московской обл., 101-2143, приказ Минстроя России №675/пр от 28.02.2017 № 254/пр | Краска | 1346 | 1009 | кг | кг | 1 | 2.23 | 28.67 | 0 | 0 | 0 | 0 | 1 | 0 | 2.23 | 2 | 111285245 | 203 | 0 | 0 | 0 | 0 | 0 | 0 | 0 | 0
162 | 111285246 | 111285238 | 76370448 | 1 | 1 | 1 | 3 | 101-2272 | ТССЦ Московской обл., 101-2272, приказ Минстроя России №675/пр от 28.02.2017 № 254/пр | Аргон газообразный, сорт I | 1339 | 1007 | м3 | м3 | 1 | 0.87 | 39.43 | 0 | 0 | 0 | 0 | 1 | 0 | 0.87 | 2 | 111285246 | 204 | 0 | 0 | 0 | 0 | 0 | 0 | 0 | 0
162 | 111285247 | 111285238 | 76371855 | 1 | 1 | 1 | 3 | 101-3995 | ТССЦ Московской обл., 101-3995, приказ Минстроя России №675/пр от 28.02.2017 № 254/пр | Электроды УОНИ 13/45 | 1346 | 1009 | кг | кг | 1 | 0.05 | 15.3 | 0 | 0 | 0 | 0 | 1 | 0 | 0.05 | 2 | 111285247 | 205 | 0 | 0 | 0 | 0 | 0 | 0 | 0 | 0
162 | 111285248 | 111285238 | 76417754 | 1 | 1 | 1 | 3 | 506-1143 | ТССЦ Московской обл., 506-1143, приказ Минстроя России №675/пр от 28.02.2017 № 258/пр | Прутки из алюминиевых сплавов марки АД1, круглого сечения, нормальной точности и прочности, немерной длины, диаметром 135-200 мм | 1348 | 1009 | т | т | 1000 | 0.00108 | 30650 | 0 | 0 | 0 | 0 | 1 | 0 | 0.00108 | 2 | 111285248 | 206 | 0 | 0 | 0 | 0 | 0 | 0 | 0 | 0
162 | 111285249 | 111285238 | 76417791 | 1 | 1 | 1 | 3 | 506-1180 | ТССЦ Московской обл., 506-1180, приказ Минстроя России №675/пр от 28.02.2017 № 258/пр | Пруток круглый медный марки М3-Т, диаметром 20 мм | 1348 | 1009 | т | т | 1000 | 0.00082 | 51447.48 | 0 | 0 | 0 | 0 | 1 | 0 | 0.00082 | 2 | 111285249 | 207 | 0 | 0 | 0 | 0 | 0 | 0 | 0 | 0
162 | 111285250 | 111285238 | 76432106 | 1 | 1 | 1 | 3 | 999-9950 | ТССЦ Московской обл., 999-9950, приказ Минстроя России №675/пр от 21.09.2015 г. | Вспомогательные ненормируемые материалы (2% от ОЗП) | 1374 | 1013 | РУБ | РУБ | 1 | 15.18 | 1 | 0 | 0 | 0 | 0 | 1 | 0 | 15.18 | 2 | 111285250 | 208 | 0 | 0 | 0 | 0 | 0 | 0 | 0 | 0
163 | 111285239 | 111285238 | 76624295 | 1 | 1 | 1 | 1 | 1-2040-90 |  | Рабочий монтажник среднего разряда 4 | 1369 | 1013 | чел.-ч | чел.-ч | 1 | 78.9 | 0 | 0 | 0 | 9.62 | 0 | 1 | 1 | 78.9 | 2 | 111285239 | 209 | 0 | 0 | 0 | 0 | 0 | 0 | 0 | 0
163 | 111285240 | 111285238 | 121548 | 1 | 1 | 1 | 1 | 2 |  | Затраты труда машинистов | 608254 | 1013 | чел.час | чел.час | 1 | 14.29 | 0 | 0 | 0 | 0 | 0 | 1 | 2 | 14.29 | 2 | 111285240 | 210 | 0 | 0 | 0 | 0 | 0 | 0 | 0 | 0
163 | 111285241 | 111285238 | 76432618 | 1 | 1 | 1 | 2 | 021102 | ТСЭМ Московской обл., 021102, приказ Минстроя России №675/пр от 28.02.2017 № 264/пр | Краны на автомобильном ходу при работе на монтаже технологического оборудования 10 т | 1368 | 1011 | маш.-ч | маш.-ч | 1 | 0.69 | 0 | 134.65 | 13.5 | 0 | 0 | 1 | 0 | 0.69 | 2 | 111285241 | 211 | 0 | 0 | 0 | 0 | 0 | 0 | 0 | 0
163 | 111285242 | 111285238 | 76432833 | 1 | 1 | 1 | 2 | 040502 | ТСЭМ Московской обл., 040502, приказ Минстроя России №675/пр от 28.02.2017 № 264/пр | Установки для сварки ручной дуговой (постоянного тока) | 1368 | 1011 | маш.-ч | маш.-ч | 1 | 11.3 | 0 | 8.1 | 0 | 0 | 0 | 1 | 0 | 11.3 | 2 | 111285242 | 212 | 0 | 0 | 0 | 0 | 0 | 0 | 0 | 0
163 | 111285243 | 111285238 | 76434332 | 1 | 1 | 1 | 2 | 351201 | ТСЭМ Московской обл., 351201, приказ Минстроя России №675/пр от 28.02.2017 № 264/пр | Шинотрубогиб | 1368 | 1011 | маш.-ч | маш.-ч | 1 | 13.6 | 0 | 15.24 | 10.06 | 0 | 0 | 1 | 0 | 13.6 | 2 | 111285243 | 213 | 0 | 0 | 0 | 0 | 0 | 0 | 0 | 0
163 | 111285244 | 111285238 | 76434481 | 1 | 1 | 1 | 2 | 400001 | ТСЭМ Московской обл., 400001, приказ Минстроя России №675/пр от 28.02.2017 № 264/пр | Автомобили бортовые, грузоподъемность до 5 т | 1368 | 1011 | маш.-ч | маш.-ч | 1 | 0.69 | 0 | 87.17 | 11.6 | 0 | 0 | 1 | 0 | 0.69 | 2 | 111285244 | 214 | 0 | 0 | 0 | 0 | 0 | 0 | 0 | 0
163 | 111285245 | 111285238 | 76370338 | 1 | 1 | 1 | 3 | 101-2143 | ТССЦ Московской обл., 101-2143, приказ Минстроя России №675/пр от 28.02.2017 № 254/пр | Краска | 1346 | 1009 | кг | кг | 1 | 2.23 | 28.67 | 0 | 0 | 0 | 0 | 1 | 0 | 2.23 | 2 | 111285245 | 215 | 0 | 0 | 0 | 0 | 0 | 0 | 0 | 0
163 | 111285246 | 111285238 | 76370448 | 1 | 1 | 1 | 3 | 101-2272 | ТССЦ Московской обл., 101-2272, приказ Минстроя России №675/пр от 28.02.2017 № 254/пр | Аргон газообразный, сорт I | 1339 | 1007 | м3 | м3 | 1 | 0.87 | 39.43 | 0 | 0 | 0 | 0 | 1 | 0 | 0.87 | 2 | 111285246 | 216 | 0 | 0 | 0 | 0 | 0 | 0 | 0 | 0
163 | 111285247 | 111285238 | 76371855 | 1 | 1 | 1 | 3 | 101-3995 | ТССЦ Московской обл., 101-3995, приказ Минстроя России №675/пр от 28.02.2017 № 254/пр | Электроды УОНИ 13/45 | 1346 | 1009 | кг | кг | 1 | 0.05 | 15.3 | 0 | 0 | 0 | 0 | 1 | 0 | 0.05 | 2 | 111285247 | 217 | 0 | 0 | 0 | 0 | 0 | 0 | 0 | 0
163 | 111285248 | 111285238 | 76417754 | 1 | 1 | 1 | 3 | 506-1143 | ТССЦ Московской обл., 506-1143, приказ Минстроя России №675/пр от 28.02.2017 № 258/пр | Прутки из алюминиевых сплавов марки АД1, круглого сечения, нормальной точности и прочности, немерной длины, диаметром 135-200 мм | 1348 | 1009 | т | т | 1000 | 0.00108 | 30650 | 0 | 0 | 0 | 0 | 1 | 0 | 0.00108 | 2 | 111285248 | 218 | 0 | 0 | 0 | 0 | 0 | 0 | 0 | 0
163 | 111285249 | 111285238 | 76417791 | 1 | 1 | 1 | 3 | 506-1180 | ТССЦ Московской обл., 506-1180, приказ Минстроя России №675/пр от 28.02.2017 № 258/пр | Пруток круглый медный марки М3-Т, диаметром 20 мм | 1348 | 1009 | т | т | 1000 | 0.00082 | 51447.48 | 0 | 0 | 0 | 0 | 1 | 0 | 0.00082 | 2 | 111285249 | 219 | 0 | 0 | 0 | 0 | 0 | 0 | 0 | 0
163 | 111285250 | 111285238 | 76432106 | 1 | 1 | 1 | 3 | 999-9950 | ТССЦ Московской обл., 999-9950, приказ Минстроя России №675/пр от 21.09.2015 г. | Вспомогательные ненормируемые материалы (2% от ОЗП) | 1374 | 1013 | РУБ | РУБ | 1 | 15.18 | 1 | 0 | 0 | 0 | 0 | 1 | 0 | 15.18 | 2 | 111285250 | 220 | 0 | 0 | 0 | 0 | 0 | 0 | 0 | 0
164 | 111285252 | 111285251 | 76624295 | 1 | 1 | 1 | 1 | 1-2040-90 |  | Рабочий монтажник среднего разряда 4 | 1369 | 1013 | чел.-ч | чел.-ч | 1 | 58.6 | 0 | 0 | 0 | 9.62 | 0 | 1 | 1 | 58.6 | 2 | 111285252 | 221 | 0 | 0 | 0 | 0 | 0 | 0 | 0 | 0
164 | 111285253 | 111285251 | 121548 | 1 | 1 | 1 | 1 | 2 |  | Затраты труда машинистов | 608254 | 1013 | чел.час | чел.час | 1 | 7.1 | 0 | 0 | 0 | 0 | 0 | 1 | 2 | 7.1 | 2 | 111285253 | 222 | 0 | 0 | 0 | 0 | 0 | 0 | 0 | 0
164 | 111285254 | 111285251 | 76432618 | 1 | 1 | 1 | 2 | 021102 | ТСЭМ Московской обл., 021102, приказ Минстроя России №675/пр от 28.02.2017 № 264/пр | Краны на автомобильном ходу при работе на монтаже технологического оборудования 10 т | 1368 | 1011 | маш.-ч | маш.-ч | 1 | 0.22 | 0 | 134.65 | 13.5 | 0 | 0 | 1 | 0 | 0.22 | 2 | 111285254 | 223 | 0 | 0 | 0 | 0 | 0 | 0 | 0 | 0
164 | 111285255 | 111285251 | 76432833 | 1 | 1 | 1 | 2 | 040502 | ТСЭМ Московской обл., 040502, приказ Минстроя России №675/пр от 28.02.2017 № 264/пр | Установки для сварки ручной дуговой (постоянного тока) | 1368 | 1011 | маш.-ч | маш.-ч | 1 | 7.25 | 0 | 8.1 | 0 | 0 | 0 | 1 | 0 | 7.25 | 2 | 111285255 | 224 | 0 | 0 | 0 | 0 | 0 | 0 | 0 | 0
164 | 111285256 | 111285251 | 76434332 | 1 | 1 | 1 | 2 | 351201 | ТСЭМ Московской обл., 351201, приказ Минстроя России №675/пр от 28.02.2017 № 264/пр | Шинотрубогиб | 1368 | 1011 | маш.-ч | маш.-ч | 1 | 6.88 | 0 | 15.24 | 10.06 | 0 | 0 | 1 | 0 | 6.88 | 2 | 111285256 | 225 | 0 | 0 | 0 | 0 | 0 | 0 | 0 | 0
164 | 111285257 | 111285251 | 76434481 | 1 | 1 | 1 | 2 | 400001 | ТСЭМ Московской обл., 400001, приказ Минстроя России №675/пр от 28.02.2017 № 264/пр | Автомобили бортовые, грузоподъемность до 5 т | 1368 | 1011 | маш.-ч | маш.-ч | 1 | 0.22 | 0 | 87.17 | 11.6 | 0 | 0 | 1 | 0 | 0.22 | 2 | 111285257 | 226 | 0 | 0 | 0 | 0 | 0 | 0 | 0 | 0
164 | 111285258 | 111285251 | 76370338 | 1 | 1 | 1 | 3 | 101-2143 | ТССЦ Московской обл., 101-2143, приказ Минстроя России №675/пр от 28.02.2017 № 254/пр | Краска | 1346 | 1009 | кг | кг | 1 | 1.36 | 28.67 | 0 | 0 | 0 | 0 | 1 | 0 | 1.36 | 2 | 111285258 | 227 | 0 | 0 | 0 | 0 | 0 | 0 | 0 | 0
164 | 111285259 | 111285251 | 76370448 | 1 | 1 | 1 | 3 | 101-2272 | ТССЦ Московской обл., 101-2272, приказ Минстроя России №675/пр от 28.02.2017 № 254/пр | Аргон газообразный, сорт I | 1339 | 1007 | м3 | м3 | 1 | 0.44 | 39.43 | 0 | 0 | 0 | 0 | 1 | 0 | 0.44 | 2 | 111285259 | 228 | 0 | 0 | 0 | 0 | 0 | 0 | 0 | 0
164 | 111285260 | 111285251 | 76371855 | 1 | 1 | 1 | 3 | 101-3995 | ТССЦ Московской обл., 101-3995, приказ Минстроя России №675/пр от 28.02.2017 № 254/пр | Электроды УОНИ 13/45 | 1346 | 1009 | кг | кг | 1 | 0.03 | 15.3 | 0 | 0 | 0 | 0 | 1 | 0 | 0.03 | 2 | 111285260 | 229 | 0 | 0 | 0 | 0 | 0 | 0 | 0 | 0
164 | 111285261 | 111285251 | 76417754 | 1 | 1 | 1 | 3 | 506-1143 | ТССЦ Московской обл., 506-1143, приказ Минстроя России №675/пр от 28.02.2017 № 258/пр | Прутки из алюминиевых сплавов марки АД1, круглого сечения, нормальной точности и прочности, немерной длины, диаметром 135-200 мм | 1348 | 1009 | т | т | 1000 | 0.00013 | 30650 | 0 | 0 | 0 | 0 | 1 | 0 | 0.00013 | 2 | 111285261 | 230 | 0 | 0 | 0 | 0 | 0 | 0 | 0 | 0
164 | 111285262 | 111285251 | 76417791 | 1 | 1 | 1 | 3 | 506-1180 | ТССЦ Московской обл., 506-1180, приказ Минстроя России №675/пр от 28.02.2017 № 258/пр | Пруток круглый медный марки М3-Т, диаметром 20 мм | 1348 | 1009 | т | т | 1000 | 0.00018 | 51447.48 | 0 | 0 | 0 | 0 | 1 | 0 | 0.00018 | 2 | 111285262 | 231 | 0 | 0 | 0 | 0 | 0 | 0 | 0 | 0
164 | 111285263 | 111285251 | 76432106 | 1 | 1 | 1 | 3 | 999-9950 | ТССЦ Московской обл., 999-9950, приказ Минстроя России №675/пр от 21.09.2015 г. | Вспомогательные ненормируемые материалы (2% от ОЗП) | 1374 | 1013 | РУБ | РУБ | 1 | 11.27 | 1 | 0 | 0 | 0 | 0 | 1 | 0 | 11.27 | 2 | 111285263 | 232 | 0 | 0 | 0 | 0 | 0 | 0 | 0 | 0
165 | 111285252 | 111285251 | 76624295 | 1 | 1 | 1 | 1 | 1-2040-90 |  | Рабочий монтажник среднего разряда 4 | 1369 | 1013 | чел.-ч | чел.-ч | 1 | 58.6 | 0 | 0 | 0 | 9.62 | 0 | 1 | 1 | 58.6 | 2 | 111285252 | 233 | 0 | 0 | 0 | 0 | 0 | 0 | 0 | 0
165 | 111285253 | 111285251 | 121548 | 1 | 1 | 1 | 1 | 2 |  | Затраты труда машинистов | 608254 | 1013 | чел.час | чел.час | 1 | 7.1 | 0 | 0 | 0 | 0 | 0 | 1 | 2 | 7.1 | 2 | 111285253 | 234 | 0 | 0 | 0 | 0 | 0 | 0 | 0 | 0
165 | 111285254 | 111285251 | 76432618 | 1 | 1 | 1 | 2 | 021102 | ТСЭМ Московской обл., 021102, приказ Минстроя России №675/пр от 28.02.2017 № 264/пр | Краны на автомобильном ходу при работе на монтаже технологического оборудования 10 т | 1368 | 1011 | маш.-ч | маш.-ч | 1 | 0.22 | 0 | 134.65 | 13.5 | 0 | 0 | 1 | 0 | 0.22 | 2 | 111285254 | 235 | 0 | 0 | 0 | 0 | 0 | 0 | 0 | 0
165 | 111285255 | 111285251 | 76432833 | 1 | 1 | 1 | 2 | 040502 | ТСЭМ Московской обл., 040502, приказ Минстроя России №675/пр от 28.02.2017 № 264/пр | Установки для сварки ручной дуговой (постоянного тока) | 1368 | 1011 | маш.-ч | маш.-ч | 1 | 7.25 | 0 | 8.1 | 0 | 0 | 0 | 1 | 0 | 7.25 | 2 | 111285255 | 236 | 0 | 0 | 0 | 0 | 0 | 0 | 0 | 0
165 | 111285256 | 111285251 | 76434332 | 1 | 1 | 1 | 2 | 351201 | ТСЭМ Московской обл., 351201, приказ Минстроя России №675/пр от 28.02.2017 № 264/пр | Шинотрубогиб | 1368 | 1011 | маш.-ч | маш.-ч | 1 | 6.88 | 0 | 15.24 | 10.06 | 0 | 0 | 1 | 0 | 6.88 | 2 | 111285256 | 237 | 0 | 0 | 0 | 0 | 0 | 0 | 0 | 0
165 | 111285257 | 111285251 | 76434481 | 1 | 1 | 1 | 2 | 400001 | ТСЭМ Московской обл., 400001, приказ Минстроя России №675/пр от 28.02.2017 № 264/пр | Автомобили бортовые, грузоподъемность до 5 т | 1368 | 1011 | маш.-ч | маш.-ч | 1 | 0.22 | 0 | 87.17 | 11.6 | 0 | 0 | 1 | 0 | 0.22 | 2 | 111285257 | 238 | 0 | 0 | 0 | 0 | 0 | 0 | 0 | 0
165 | 111285258 | 111285251 | 76370338 | 1 | 1 | 1 | 3 | 101-2143 | ТССЦ Московской обл., 101-2143, приказ Минстроя России №675/пр от 28.02.2017 № 254/пр | Краска | 1346 | 1009 | кг | кг | 1 | 1.36 | 28.67 | 0 | 0 | 0 | 0 | 1 | 0 | 1.36 | 2 | 111285258 | 239 | 0 | 0 | 0 | 0 | 0 | 0 | 0 | 0
165 | 111285259 | 111285251 | 76370448 | 1 | 1 | 1 | 3 | 101-2272 | ТССЦ Московской обл., 101-2272, приказ Минстроя России №675/пр от 28.02.2017 № 254/пр | Аргон газообразный, сорт I | 1339 | 1007 | м3 | м3 | 1 | 0.44 | 39.43 | 0 | 0 | 0 | 0 | 1 | 0 | 0.44 | 2 | 111285259 | 240 | 0 | 0 | 0 | 0 | 0 | 0 | 0 | 0
165 | 111285260 | 111285251 | 76371855 | 1 | 1 | 1 | 3 | 101-3995 | ТССЦ Московской обл., 101-3995, приказ Минстроя России №675/пр от 28.02.2017 № 254/пр | Электроды УОНИ 13/45 | 1346 | 1009 | кг | кг | 1 | 0.03 | 15.3 | 0 | 0 | 0 | 0 | 1 | 0 | 0.03 | 2 | 111285260 | 241 | 0 | 0 | 0 | 0 | 0 | 0 | 0 | 0
165 | 111285261 | 111285251 | 76417754 | 1 | 1 | 1 | 3 | 506-1143 | ТССЦ Московской обл., 506-1143, приказ Минстроя России №675/пр от 28.02.2017 № 258/пр | Прутки из алюминиевых сплавов марки АД1, круглого сечения, нормальной точности и прочности, немерной длины, диаметром 135-200 мм | 1348 | 1009 | т | т | 1000 | 0.00013 | 30650 | 0 | 0 | 0 | 0 | 1 | 0 | 0.00013 | 2 | 111285261 | 242 | 0 | 0 | 0 | 0 | 0 | 0 | 0 | 0
165 | 111285262 | 111285251 | 76417791 | 1 | 1 | 1 | 3 | 506-1180 | ТССЦ Московской обл., 506-1180, приказ Минстроя России №675/пр от 28.02.2017 № 258/пр | Пруток круглый медный марки М3-Т, диаметром 20 мм | 1348 | 1009 | т | т | 1000 | 0.00018 | 51447.48 | 0 | 0 | 0 | 0 | 1 | 0 | 0.00018 | 2 | 111285262 | 243 | 0 | 0 | 0 | 0 | 0 | 0 | 0 | 0
165 | 111285263 | 111285251 | 76432106 | 1 | 1 | 1 | 3 | 999-9950 | ТССЦ Московской обл., 999-9950, приказ Минстроя России №675/пр от 21.09.2015 г. | Вспомогательные ненормируемые материалы (2% от ОЗП) | 1374 | 1013 | РУБ | РУБ | 1 | 11.27 | 1 | 0 | 0 | 0 | 0 | 1 | 0 | 11.27 | 2 | 111285263 | 244 | 0 | 0 | 0 | 0 | 0 | 0 | 0 | 0
166 | 111285265 | 111285264 | 76622567 | 1 | 1 | 1 | 1 | 1-2038-90 |  | Рабочий монтажник среднего разряда 3,8 | 1369 | 1013 | чел.-ч | чел.-ч | 1 | 32.16 | 0 | 0 | 0 | 9.4 | 0 | 1 | 1 | 32.16 | 2 | 111285265 | 245 | 0 | 0 | 0 | 0 | 0 | 0 | 0 | 0
166 | 111285266 | 111285264 | 121548 | 1 | 1 | 1 | 1 | 2 |  | Затраты труда машинистов | 608254 | 1013 | чел.час | чел.час | 1 | 0.03 | 0 | 0 | 0 | 0 | 0 | 1 | 2 | 0.03 | 2 | 111285266 | 246 | 0 | 0 | 0 | 0 | 0 | 0 | 0 | 0
166 | 111285267 | 111285264 | 76432618 | 1 | 1 | 1 | 2 | 021102 | ТСЭМ Московской обл., 021102, приказ Минстроя России №675/пр от 28.02.2017 № 264/пр | Краны на автомобильном ходу при работе на монтаже технологического оборудования 10 т | 1368 | 1011 | маш.-ч | маш.-ч | 1 | 0.03 | 0 | 134.65 | 13.5 | 0 | 0 | 1 | 0 | 0.03 | 2 | 111285267 | 247 | 0 | 0 | 0 | 0 | 0 | 0 | 0 | 0
166 | 111285268 | 111285264 | 76434152 | 1 | 1 | 1 | 2 | 330206 | ТСЭМ Московской обл., 330206, приказ Минстроя России №675/пр от 28.02.2017 № 264/пр | Дрели электрические | 1368 | 1011 | маш.-ч | маш.-ч | 1 | 12.8 | 0 | 1.95 | 0 | 0 | 0 | 1 | 0 | 12.8 | 2 | 111285268 | 248 | 0 | 0 | 0 | 0 | 0 | 0 | 0 | 0
166 | 111285269 | 111285264 | 76434481 | 1 | 1 | 1 | 2 | 400001 | ТСЭМ Московской обл., 400001, приказ Минстроя России №675/пр от 28.02.2017 № 264/пр | Автомобили бортовые, грузоподъемность до 5 т | 1368 | 1011 | маш.-ч | маш.-ч | 1 | 0.03 | 0 | 87.17 | 11.6 | 0 | 0 | 1 | 0 | 0.03 | 2 | 111285269 | 249 | 0 | 0 | 0 | 0 | 0 | 0 | 0 | 0
166 | 111285270 | 111285264 | 76371793 | 1 | 1 | 1 | 3 | 101-3914 | ТССЦ Московской обл., 101-3914, приказ Минстроя России №675/пр от 28.02.2017 № 254/пр | Дюбели распорные полипропиленовые | 1355 | 1010 | 100 шт. | 100 шт. | 100 | 2.04 | 86.24 | 0 | 0 | 0 | 0 | 1 | 0 | 2.04 | 2 | 111285270 | 250 | 0 | 0 | 0 | 0 | 0 | 0 | 0 | 0
166 | 111285271 | 111285264 | 76372409 | 1 | 1 | 1 | 3 | 101-4621 | ТССЦ Московской обл., 101-4621, приказ Минстроя России №675/пр от 28.02.2017 № 254/пр | Шуруп самонарезающий (LN) 3,5/11 мм | 1355 | 1010 | 100 шт. | 100 шт. | 100 | 2.04 | 2 | 0 | 0 | 0 | 0 | 1 | 0 | 2.04 | 2 | 111285271 | 251 | 0 | 0 | 0 | 0 | 0 | 0 | 0 | 0
166 | 111285272 | 111285264 | 76432106 | 1 | 1 | 1 | 3 | 999-9950 | ТССЦ Московской обл., 999-9950, приказ Минстроя России №675/пр от 21.09.2015 г. | Вспомогательные ненормируемые материалы (2% от ОЗП) | 1374 | 1013 | РУБ | РУБ | 1 | 6.05 | 1 | 0 | 0 | 0 | 0 | 1 | 0 | 6.05 | 2 | 111285272 | 252 | 0 | 0 | 0 | 0 | 0 | 0 | 0 | 0
167 | 111285265 | 111285264 | 76622567 | 1 | 1 | 1 | 1 | 1-2038-90 |  | Рабочий монтажник среднего разряда 3,8 | 1369 | 1013 | чел.-ч | чел.-ч | 1 | 32.16 | 0 | 0 | 0 | 9.4 | 0 | 1 | 1 | 32.16 | 2 | 111285265 | 253 | 0 | 0 | 0 | 0 | 0 | 0 | 0 | 0
167 | 111285266 | 111285264 | 121548 | 1 | 1 | 1 | 1 | 2 |  | Затраты труда машинистов | 608254 | 1013 | чел.час | чел.час | 1 | 0.03 | 0 | 0 | 0 | 0 | 0 | 1 | 2 | 0.03 | 2 | 111285266 | 254 | 0 | 0 | 0 | 0 | 0 | 0 | 0 | 0
167 | 111285267 | 111285264 | 76432618 | 1 | 1 | 1 | 2 | 021102 | ТСЭМ Московской обл., 021102, приказ Минстроя России №675/пр от 28.02.2017 № 264/пр | Краны на автомобильном ходу при работе на монтаже технологического оборудования 10 т | 1368 | 1011 | маш.-ч | маш.-ч | 1 | 0.03 | 0 | 134.65 | 13.5 | 0 | 0 | 1 | 0 | 0.03 | 2 | 111285267 | 255 | 0 | 0 | 0 | 0 | 0 | 0 | 0 | 0
167 | 111285268 | 111285264 | 76434152 | 1 | 1 | 1 | 2 | 330206 | ТСЭМ Московской обл., 330206, приказ Минстроя России №675/пр от 28.02.2017 № 264/пр | Дрели электрические | 1368 | 1011 | маш.-ч | маш.-ч | 1 | 12.8 | 0 | 1.95 | 0 | 0 | 0 | 1 | 0 | 12.8 | 2 | 111285268 | 256 | 0 | 0 | 0 | 0 | 0 | 0 | 0 | 0
167 | 111285269 | 111285264 | 76434481 | 1 | 1 | 1 | 2 | 400001 | ТСЭМ Московской обл., 400001, приказ Минстроя России №675/пр от 28.02.2017 № 264/пр | Автомобили бортовые, грузоподъемность до 5 т | 1368 | 1011 | маш.-ч | маш.-ч | 1 | 0.03 | 0 | 87.17 | 11.6 | 0 | 0 | 1 | 0 | 0.03 | 2 | 111285269 | 257 | 0 | 0 | 0 | 0 | 0 | 0 | 0 | 0
167 | 111285270 | 111285264 | 76371793 | 1 | 1 | 1 | 3 | 101-3914 | ТССЦ Московской обл., 101-3914, приказ Минстроя России №675/пр от 28.02.2017 № 254/пр | Дюбели распорные полипропиленовые | 1355 | 1010 | 100 шт. | 100 шт. | 100 | 2.04 | 86.24 | 0 | 0 | 0 | 0 | 1 | 0 | 2.04 | 2 | 111285270 | 258 | 0 | 0 | 0 | 0 | 0 | 0 | 0 | 0
167 | 111285271 | 111285264 | 76372409 | 1 | 1 | 1 | 3 | 101-4621 | ТССЦ Московской обл., 101-4621, приказ Минстроя России №675/пр от 28.02.2017 № 254/пр | Шуруп самонарезающий (LN) 3,5/11 мм | 1355 | 1010 | 100 шт. | 100 шт. | 100 | 2.04 | 2 | 0 | 0 | 0 | 0 | 1 | 0 | 2.04 | 2 | 111285271 | 259 | 0 | 0 | 0 | 0 | 0 | 0 | 0 | 0
167 | 111285272 | 111285264 | 76432106 | 1 | 1 | 1 | 3 | 999-9950 | ТССЦ Московской обл., 999-9950, приказ Минстроя России №675/пр от 21.09.2015 г. | Вспомогательные ненормируемые материалы (2% от ОЗП) | 1374 | 1013 | РУБ | РУБ | 1 | 6.05 | 1 | 0 | 0 | 0 | 0 | 1 | 0 | 6.05 | 2 | 111285272 | 260 | 0 | 0 | 0 | 0 | 0 | 0 | 0 | 0
168 | 111285274 | 111285273 | 76622567 | 1 | 1 | 1 | 1 | 1-2038-90 |  | Рабочий монтажник среднего разряда 3,8 | 1369 | 1013 | чел.-ч | чел.-ч | 1 | 16.6 | 0 | 0 | 0 | 9.4 | 0 | 1 | 1 | 16.6 | 2 | 111285274 | 261 | 0 | 0 | 0 | 0 | 0 | 0 | 0 | 0
168 | 111285275 | 111285273 | 121548 | 1 | 1 | 1 | 1 | 2 |  | Затраты труда машинистов | 608254 | 1013 | чел.час | чел.час | 1 | 0.22 | 0 | 0 | 0 | 0 | 0 | 1 | 2 | 0.22 | 2 | 111285275 | 262 | 0 | 0 | 0 | 0 | 0 | 0 | 0 | 0
168 | 111285276 | 111285273 | 76432618 | 1 | 1 | 1 | 2 | 021102 | ТСЭМ Московской обл., 021102, приказ Минстроя России №675/пр от 28.02.2017 № 264/пр | Краны на автомобильном ходу при работе на монтаже технологического оборудования 10 т | 1368 | 1011 | маш.-ч | маш.-ч | 1 | 0.22 | 0 | 134.65 | 13.5 | 0 | 0 | 1 | 0 | 0.22 | 2 | 111285276 | 263 | 0 | 0 | 0 | 0 | 0 | 0 | 0 | 0
168 | 111285277 | 111285273 | 76432833 | 1 | 1 | 1 | 2 | 040502 | ТСЭМ Московской обл., 040502, приказ Минстроя России №675/пр от 28.02.2017 № 264/пр | Установки для сварки ручной дуговой (постоянного тока) | 1368 | 1011 | маш.-ч | маш.-ч | 1 | 3.13 | 0 | 8.1 | 0 | 0 | 0 | 1 | 0 | 3.13 | 2 | 111285277 | 264 | 0 | 0 | 0 | 0 | 0 | 0 | 0 | 0
168 | 111285278 | 111285273 | 76434481 | 1 | 1 | 1 | 2 | 400001 | ТСЭМ Московской обл., 400001, приказ Минстроя России №675/пр от 28.02.2017 № 264/пр | Автомобили бортовые, грузоподъемность до 5 т | 1368 | 1011 | маш.-ч | маш.-ч | 1 | 0.22 | 0 | 87.17 | 11.6 | 0 | 0 | 1 | 0 | 0.22 | 2 | 111285278 | 265 | 0 | 0 | 0 | 0 | 0 | 0 | 0 | 0
168 | 111285279 | 111285273 | 76370161 | 1 | 1 | 1 | 3 | 101-1924 | ТССЦ Московской обл., 101-1924, приказ Минстроя России №675/пр от 28.02.2017 № 254/пр | Электроды диаметром 4 мм Э42А | 1346 | 1009 | кг | кг | 1 | 0.9 | 14.31 | 0 | 0 | 0 | 0 | 1 | 0 | 0.9 | 2 | 111285279 | 266 | 0 | 0 | 0 | 0 | 0 | 0 | 0 | 0
168 | 111285280 | 111285273 | 76383696 | 1 | 1 | 1 | 3 | 113-1786 | ТССЦ Московской обл., 113-1786, приказ Минстроя России №675/пр от 28.02.2017 № 254/пр | Лак битумный БТ-123 | 1348 | 1009 | т | т | 1000 | 0.0037 | 9073.89 | 0 | 0 | 0 | 0 | 1 | 0 | 0.0037 | 2 | 111285280 | 267 | 0 | 0 | 0 | 0 | 0 | 0 | 0 | 0
168 | 111285281 | 111285273 | 76432106 | 1 | 1 | 1 | 3 | 999-9950 | ТССЦ Московской обл., 999-9950, приказ Минстроя России №675/пр от 21.09.2015 г. | Вспомогательные ненормируемые материалы (2% от ОЗП) | 1374 | 1013 | РУБ | РУБ | 1 | 3.12 | 1 | 0 | 0 | 0 | 0 | 1 | 0 | 3.12 | 2 | 111285281 | 268 | 0 | 0 | 0 | 0 | 0 | 0 | 0 | 0
169 | 111285274 | 111285273 | 76622567 | 1 | 1 | 1 | 1 | 1-2038-90 |  | Рабочий монтажник среднего разряда 3,8 | 1369 | 1013 | чел.-ч | чел.-ч | 1 | 16.6 | 0 | 0 | 0 | 9.4 | 0 | 1 | 1 | 16.6 | 2 | 111285274 | 269 | 0 | 0 | 0 | 0 | 0 | 0 | 0 | 0
169 | 111285275 | 111285273 | 121548 | 1 | 1 | 1 | 1 | 2 |  | Затраты труда машинистов | 608254 | 1013 | чел.час | чел.час | 1 | 0.22 | 0 | 0 | 0 | 0 | 0 | 1 | 2 | 0.22 | 2 | 111285275 | 270 | 0 | 0 | 0 | 0 | 0 | 0 | 0 | 0
169 | 111285276 | 111285273 | 76432618 | 1 | 1 | 1 | 2 | 021102 | ТСЭМ Московской обл., 021102, приказ Минстроя России №675/пр от 28.02.2017 № 264/пр | Краны на автомобильном ходу при работе на монтаже технологического оборудования 10 т | 1368 | 1011 | маш.-ч | маш.-ч | 1 | 0.22 | 0 | 134.65 | 13.5 | 0 | 0 | 1 | 0 | 0.22 | 2 | 111285276 | 271 | 0 | 0 | 0 | 0 | 0 | 0 | 0 | 0
169 | 111285277 | 111285273 | 76432833 | 1 | 1 | 1 | 2 | 040502 | ТСЭМ Московской обл., 040502, приказ Минстроя России №675/пр от 28.02.2017 № 264/пр | Установки для сварки ручной дуговой (постоянного тока) | 1368 | 1011 | маш.-ч | маш.-ч | 1 | 3.13 | 0 | 8.1 | 0 | 0 | 0 | 1 | 0 | 3.13 | 2 | 111285277 | 272 | 0 | 0 | 0 | 0 | 0 | 0 | 0 | 0
169 | 111285278 | 111285273 | 76434481 | 1 | 1 | 1 | 2 | 400001 | ТСЭМ Московской обл., 400001, приказ Минстроя России №675/пр от 28.02.2017 № 264/пр | Автомобили бортовые, грузоподъемность до 5 т | 1368 | 1011 | маш.-ч | маш.-ч | 1 | 0.22 | 0 | 87.17 | 11.6 | 0 | 0 | 1 | 0 | 0.22 | 2 | 111285278 | 273 | 0 | 0 | 0 | 0 | 0 | 0 | 0 | 0
169 | 111285279 | 111285273 | 76370161 | 1 | 1 | 1 | 3 | 101-1924 | ТССЦ Московской обл., 101-1924, приказ Минстроя России №675/пр от 28.02.2017 № 254/пр | Электроды диаметром 4 мм Э42А | 1346 | 1009 | кг | кг | 1 | 0.9 | 14.31 | 0 | 0 | 0 | 0 | 1 | 0 | 0.9 | 2 | 111285279 | 274 | 0 | 0 | 0 | 0 | 0 | 0 | 0 | 0
169 | 111285280 | 111285273 | 76383696 | 1 | 1 | 1 | 3 | 113-1786 | ТССЦ Московской обл., 113-1786, приказ Минстроя России №675/пр от 28.02.2017 № 254/пр | Лак битумный БТ-123 | 1348 | 1009 | т | т | 1000 | 0.0037 | 9073.89 | 0 | 0 | 0 | 0 | 1 | 0 | 0.0037 | 2 | 111285280 | 275 | 0 | 0 | 0 | 0 | 0 | 0 | 0 | 0
169 | 111285281 | 111285273 | 76432106 | 1 | 1 | 1 | 3 | 999-9950 | ТССЦ Московской обл., 999-9950, приказ Минстроя России №675/пр от 21.09.2015 г. | Вспомогательные ненормируемые материалы (2% от ОЗП) | 1374 | 1013 | РУБ | РУБ | 1 | 3.12 | 1 | 0 | 0 | 0 | 0 | 1 | 0 | 3.12 | 2 | 111285281 | 276 | 0 | 0 | 0 | 0 | 0 | 0 | 0 | 0
285 | 111285464 | 111285463 | 76739618 | 1 | 1 | 1 | 1 | 2-0022-90 |  | Инженер по наладке и испытаниям II категории | 1369 | 1013 | чел.-ч | чел.-ч | 1 | 4.32 | 0 | 0 | 0 | 14.09 | 0 | 1 | 1 | 4.32 | 2 | 111285464 | 277 | 0 | 0 | 0 | 0 | 0 | 0 | 0 | 0
285 | 111285465 | 111285463 | 76739569 | 1 | 1 | 1 | 1 | 3-0022-90 |  | Техник по наладке и испытаниям II категории | 1369 | 1013 | чел.-ч | чел.-ч | 1 | 2.88 | 0 | 0 | 0 | 9.17 | 0 | 1 | 1 | 2.88 | 2 | 111285465 | 278 | 0 | 0 | 0 | 0 | 0 | 0 | 0 | 0
286 | 111285464 | 111285463 | 76739618 | 1 | 1 | 1 | 1 | 2-0022-90 |  | Инженер по наладке и испытаниям II категории | 1369 | 1013 | чел.-ч | чел.-ч | 1 | 4.32 | 0 | 0 | 0 | 14.09 | 0 | 1 | 1 | 4.32 | 2 | 111285464 | 279 | 0 | 0 | 0 | 0 | 0 | 0 | 0 | 0
286 | 111285465 | 111285463 | 76739569 | 1 | 1 | 1 | 1 | 3-0022-90 |  | Техник по наладке и испытаниям II категории | 1369 | 1013 | чел.-ч | чел.-ч | 1 | 2.88 | 0 | 0 | 0 | 9.17 | 0 | 1 | 1 | 2.88 | 2 | 111285465 | 280 | 0 | 0 | 0 | 0 | 0 | 0 | 0 | 0
287 | 111285467 | 111285466 | 76740528 | 1 | 1 | 1 | 1 | 0-3306-90 |  | Электромонтажник-наладчик 6 разряда | 1369 | 1013 | чел.-ч | чел.-ч | 1 | 0.04 | 0 | 0 | 0 | 12.92 | 0 | 1 | 1 | 0.04 | 2 | 111285467 | 281 | 0 | 0 | 0 | 0 | 0 | 0 | 0 | 0
287 | 111285468 | 111285466 | 76739568 | 1 | 1 | 1 | 1 | 2-0023-90 |  | Инженер по наладке и испытаниям III категории | 1369 | 1013 | чел.-ч | чел.-ч | 1 | 0.04 | 0 | 0 | 0 | 12.69 | 0 | 1 | 1 | 0.04 | 2 | 111285468 | 282 | 0 | 0 | 0 | 0 | 0 | 0 | 0 | 0
288 | 111285467 | 111285466 | 76740528 | 1 | 1 | 1 | 1 | 0-3306-90 |  | Электромонтажник-наладчик 6 разряда | 1369 | 1013 | чел.-ч | чел.-ч | 1 | 0.04 | 0 | 0 | 0 | 12.92 | 0 | 1 | 1 | 0.04 | 2 | 111285467 | 283 | 0 | 0 | 0 | 0 | 0 | 0 | 0 | 0
288 | 111285468 | 111285466 | 76739568 | 1 | 1 | 1 | 1 | 2-0023-90 |  | Инженер по наладке и испытаниям III категории | 1369 | 1013 | чел.-ч | чел.-ч | 1 | 0.04 | 0 | 0 | 0 | 12.69 | 0 | 1 | 1 | 0.04 | 2 | 111285468 | 284 | 0 | 0 | 0 | 0 | 0 | 0 | 0 | 0
289 | 111285470 | 111285469 | 76739566 | 1 | 1 | 1 | 1 | 0-3305-90 |  | Электромонтажник-наладчик 5 разряда | 1369 | 1013 | чел.-ч | чел.-ч | 1 | 0.97 | 0 | 0 | 0 | 11.09 | 0 | 1 | 1 | 0.97 | 2 | 111285470 | 285 | 0 | 0 | 0 | 0 | 0 | 0 | 0 | 0
289 | 111285471 | 111285469 | 76739618 | 1 | 1 | 1 | 1 | 2-0022-90 |  | Инженер по наладке и испытаниям II категории | 1369 | 1013 | чел.-ч | чел.-ч | 1 | 1.46 | 0 | 0 | 0 | 14.09 | 0 | 1 | 1 | 1.46 | 2 | 111285471 | 286 | 0 | 0 | 0 | 0 | 0 | 0 | 0 | 0
290 | 111285470 | 111285469 | 76739566 | 1 | 1 | 1 | 1 | 0-3305-90 |  | Электромонтажник-наладчик 5 разряда | 1369 | 1013 | чел.-ч | чел.-ч | 1 | 0.97 | 0 | 0 | 0 | 11.09 | 0 | 1 | 1 | 0.97 | 2 | 111285470 | 287 | 0 | 0 | 0 | 0 | 0 | 0 | 0 | 0
290 | 111285471 | 111285469 | 76739618 | 1 | 1 | 1 | 1 | 2-0022-90 |  | Инженер по наладке и испытаниям II категории | 1369 | 1013 | чел.-ч | чел.-ч | 1 | 1.46 | 0 | 0 | 0 | 14.09 | 0 | 1 | 1 | 1.46 | 2 | 111285471 | 288 | 0 | 0 | 0 | 0 | 0 | 0 | 0 | 0