## Смета 12 гр. по ФЕР
Smeta.RU (495) 974-1589
| "СОГЛАСОВАНО" | [5 empty] | "УТВЕРЖДАЮ"
| ______________________ | [5 empty] | ______________________
| "_____"________________ 2022 г. | [5 empty] | "_____"________________ 2022 г.
(наименование стройки)
[5 empty] | Номер заказа |  | 162
ЛОКАЛЬНАЯ СМЕТА № 162
Установка ИКВН-10 кВ
(наименование работ и затрат, наименование объекта)
Основание: 913155.01.17-ЭС
[6 empty] | базовая цена |  | текущая цена
|  | Сметная стоимость |  |  |  | 62.4979 |  | 408.8372 |  | тыс. руб.
|  | Строительные работы |  |  |  | 2.9217 |  | 33.5073 |  | тыс. руб.
|  | Монтажные работы |  |  |  | 2.6873 |  | 34.0111 |  | тыс. руб.
|  | Оборудование |  |  |  | 56.5135 |  | 328.3434 |  | тыс. руб.
|  | Прочие работы |  |  |  | 0.37545 |  | 12.9753 |  | тыс. руб.
|  | Нормативная трудоемкость |  |  |  | 59.9045 |  | 59.9045 |  | чел. -ч.
|  | Средства на оплату труда |  |  |  | 0.60877 |  | 21.0387 |  | тыс. руб.
|  | Возврат материалов | [7 empty] | тыс. руб.
Строительный объем:
Стоимость ед.стр.объема:
Составлена в ценах ТСНБ-2001 МО (редакция 2014 г с доп.1) январь 2022 года
№ п/п | Шифр расценки и коды ресурсов | Наименование работ и затрат | Ед. изм. | Кол-во единиц | Цена на ед. изм. | Попра-вочные коэфф. | Стоимость в ценах 2001г. | Пункт коэфф. пересчета | Коэфф. пересчета | Стоимость в текущих ценах | ЗТР всего чел.-час
1 | 2 | 3 | 4 | 5 | 6 | 7 | 8 | 9 | 10 | 11 | 12
Локальная смета:
Раздел: Строительные и монтажные работы
1 | 07-01-002-1 | Устройство прослойки из раствора под подошвы фундаментов | 100 м2 площади подошвы фундамента | 0.02 | 45.67 |  |  | 07-01-002-1 | [7 empty] | 0.56 | 19.31 | 0.37 | 12.62
Объем: 0,02=2/100
|  | Зарплата |  |  | 17.57 |  | 0.35 |  | 34.56 | 12.14 |  |  |  |  | 0.35
|  | Эксплуатация машин |  |  | 28.1 |  | 0.56 |  | 10.01 | 5.63
|  | в т.ч. зарплата машинистов |  |  | 3.92 |  | 0.08 |  | 34.56 | 2.71 |  |  |  |  | 0.08
|  | НР от ФОТ | % | 130 |  |  | 0.56 |  | 130 | 19.31
|  | СП от ФОТ | % | 85 |  |  | 0.37 |  | 85 | 12.62
|  | Затраты труда | чел-ч | 2.06 | [6 empty] | 0.0412
1,1 | 402-0004 | Раствор готовый кладочный цементный марки 100 | м3 | 0.0432 | 519.8 |  | 22.46 |  | 6.57 | 147.53 | [5 empty] | 0 | 0 | 0 | 0 | 22.46 | 0 | 0 | 0
[6 empty] | 24.3 |  |  | 197.23 |  | 0.0412 | 24.3 | 197.23 | 0.0412 | [5 empty] | 1.84 | 0 | 0 | 0
2 | 46-03-002-13 | Сверление установками алмазного бурения в железобетонных конструкциях горизонтальных отверстий глубиной 200 мм диаметром 110 мм | 100 отверстий | 0.01 | 8480.02 |  |  | 46-03-002-13 | [7 empty] | 14.43 | 498.65 | 9.18 | 317.32
Объем: 0,01=1/100
|  | Зарплата |  |  | 615.68 |  | 6.16 |  | 34.56 | 212.78 |  |  |  |  | 6.16
|  | Эксплуатация машин |  |  | 2521.51 |  | 25.22 |  | 11.92 | 300.56
|  | в т.ч. зарплата машинистов |  |  | 696 |  | 6.96 |  | 34.56 | 240.54 |  |  |  |  | 6.96
|  | Материальные ресурсы |  |  | 5342.83 |  | 53.43 |  | 2.19 | 117.01
|  | НР от ФОТ | % | 110 |  |  | 14.43 |  | 110 | 498.65
|  | СП от ФОТ | % | 70 |  |  | 9.18 |  | 70 | 317.32
|  | Затраты труда | чел-ч | 64 | [6 empty] | 0.64
[6 empty] | 108.42 |  |  | 1446.32 |  | 0.64 | 108.42 | 1446.32 | 0.64 | [5 empty] | 108.42 | 0 | 0 | 0
3 | 46-03-002-29 | На каждые 10 мм изменения глубины сверления добавляется или исключается к расценке 46-03-002-13 | 100 отверстий | -0.01 | 394.41 |  |  | 46-03-002-29 | [7 empty] | -2.41 | -83.33 | -1.53 | -53.03
Объем: -0,01=-1/100
|  | Зарплата |  |  | 9.04 | )*5 | -0.45 |  | 34.56 | -15.62 |  |  |  |  | -0.45
|  | Эксплуатация машин |  |  | 118.23 | )*5 | -5.91 |  | 11.51 | -68.04
|  | в т.ч. зарплата машинистов |  |  | 34.8 | )*5 | -1.74 |  | 34.56 | -60.13 |  |  |  |  | -1.74
|  | Материальные ресурсы |  |  | 267.14 | )*5 | -13.36 |  | 2.19 | -29.25
|  | НР от ФОТ | % | 110 |  |  | -2.41 |  | 110 | -83.33
|  | СП от ФОТ | % | 70 |  |  | -1.53 |  | 70 | -53.03
|  | Затраты труда | чел-ч | 0.94 |  | )*5 |  |  |  |  | -0.047
[6 empty] | -23.66 |  |  | -249.27 |  | -0.047 | -23.66 | -249.27 | -0.047 | [5 empty] | -23.66 | 0 | 0 | 0
4 | м08-02-407-15 | Труба стальная по установленным конструкциям, в опалубке фундаментов и перекрытиях, диаметр до 100 мм | 100 м | 0.0015 | 1399.9 |  |  | м08-02-407-15 | [7 empty] | 1.04 | 35.67 | 0.71 | 24.41
Объем: 0,0015=0,15/100
|  | Зарплата |  |  | 703.87 |  | 1.06 |  | 34.56 | 36.49 |  |  |  |  | 1.06
|  | Эксплуатация машин |  |  | 379.09 |  | 0.57 |  | 11.64 | 6.62
|  | в т.ч. зарплата машинистов |  |  | 20.39 |  | 0.03 |  | 34.56 | 1.06 |  |  |  |  | 0.03
|  | Материальные ресурсы |  |  | 316.94 |  | 0.48 |  | 6.06 | 2.88
|  | НР от ФОТ | % | 95 |  |  | 1.04 |  | 95 | 35.67
|  | СП от ФОТ | % | 65 |  |  | 0.71 |  | 65 | 24.41
|  | Затраты труда | чел-ч | 74.88 | [6 empty] | 0.11232
4,1 | 103-0010 | Трубы стальные сварные водогазопроводные с резьбой черные легкие (неоцинкованные) диаметр условного прохода 100 мм, толщина стенки 4 мм | м | 0.15 | 62.91 |  | 9.44 |  | 10.96 | 103.42 | [5 empty] | 0 | 0 | 0 | 0 | 0 | 9.44 | 0 | 0
[6 empty] | 13.3 |  |  | 209.49 |  | 0.11232 | 13.3 | 209.49 | 0.11232 | [5 empty] | 0 | 3.86 | 0 | 0
5 | 46-03-017-4 | Заделка отверстий, гнезд и борозд в стенах и перегородках железобетонных площадью до 0,2 м2 | 1 м3 заделки | 0.002 | 2162.84 |  |  | 46-03-017-4 | [7 empty] | 1.09 | 37.59 | 0.69 | 23.92
|  | Зарплата |  |  | 494.38 |  | 0.99 |  | 34.56 | 34.17 |  |  |  |  | 0.99
|  | Эксплуатация машин |  |  | 37.96 |  | 0.08 |  | 17.97 | 1.36
|  | Материальные ресурсы |  |  | 1630.5 |  | 3.26 |  | 9.27 | 30.23
|  | НР от ФОТ | % | 110 |  |  | 1.09 |  | 110 | 37.59
|  | СП от ФОТ | % | 70 |  |  | 0.69 |  | 70 | 23.92
|  | Затраты труда | чел-ч | 61.11 | [6 empty] | 0.12222
[6 empty] | 6.11 |  |  | 127.27 |  | 0.12222 | 6.11 | 127.27 | 0.12222 | [5 empty] | 6.11 | 0 | 0 | 0
6 | 09-03-039-5 | Монтаж опорных конструкций этажерочного типа | 1 т конструкций | 0.2114 | 874.79 |  |  | 09-03-039-5 | [7 empty] | 37.98 | 1312.71 | 35.87 | 1239.78
|  | Зарплата |  |  | 182.17 |  | 38.51 |  | 34.56 | 1330.93 |  |  |  |  | 38.51
|  | Эксплуатация машин |  |  | 259.72 |  | 54.9 |  | 9.42 | 517.2
|  | в т.ч. зарплата машинистов |  |  | 17.47 |  | 3.69 |  | 34.56 | 127.64 |  |  |  |  | 3.69
|  | Материальные ресурсы |  |  | 432.9 |  | 91.52 |  | 9.5 | 869.39
|  | НР от ФОТ | % | 90 |  |  | 37.98 |  | 90 | 1312.71
|  | СП от ФОТ | % | 85 |  |  | 35.87 |  | 85 | 1239.78
|  | Затраты труда | чел-ч | 19.38 | [6 empty] | 4.0969
[6 empty] | 258.78 |  |  | 5270.01 |  | 4.0969 | 258.78 | 5270.01 | 4.0969 | [5 empty] | 258.78 | 0 | 0 | 0
7 | 09-05-003-2 | Постановка болтов высокопрочных | 100 шт. болтов | 0.1 | 380.63 |  |  | 09-05-003-2 | [7 empty] | 13.94 | 481.74 | 13.17 | 454.98
Объем: 0,1=10/100
|  | Зарплата |  |  | 154.88 |  | 15.49 |  | 34.56 | 535.27 |  |  |  |  | 15.49
|  | Эксплуатация машин |  |  | 12.71 |  | 1.27 |  | 10.87 | 13.82
|  | Материальные ресурсы |  |  | 213.04 |  | 21.3 |  | 10.54 | 224.54
|  | НР от ФОТ | % | 90 |  |  | 13.94 |  | 90 | 481.74
|  | СП от ФОТ | % | 85 |  |  | 13.17 |  | 85 | 454.98
|  | Затраты труда | чел-ч | 16.1 | [6 empty] | 1.61
[6 empty] | 65.17 |  |  | 1710.35 |  | 1.61 | 65.17 | 1710.35 | 1.61 | [5 empty] | 65.17 | 0 | 0 | 0
8 | 13-03-002-4 | Огрунтовка металлических поверхностей за один раз грунтовкой ГФ-021 | 100 м2 окрашиваемой поверхности | 0.056 | 268.8 |  |  | 13-03-002-4 | [7 empty] | 2.86 | 98.67 | 2.23 | 76.74
Объем: 0,056=5,6/100
|  | Зарплата |  |  | 56.55 |  | 3.17 |  | 34.56 | 109.44 |  |  |  |  | 3.17
|  | Эксплуатация машин |  |  | 9.53 |  | 0.53 |  | 6.36 | 3.39
|  | в т.ч. зарплата машинистов |  |  | 0.1 |  | 0.01 |  | 34.56 | 0.19 |  |  |  |  | 0.01
|  | Материальные ресурсы |  |  | 202.72 |  | 11.35 |  | 3.71 | 42.12
|  | НР от ФОТ | % | 90 |  |  | 2.86 |  | 90 | 98.67
|  | СП от ФОТ | % | 70 |  |  | 2.23 |  | 70 | 76.74
|  | Затраты труда | чел-ч | 5.31 | [6 empty] | 0.29736
8,1 | 113-0021 | Грунтовка ГФ-021 красно-коричневая | т | -0.000672 | 15620 |  | -10.5 |  | 3.23 | -33.9 | [5 empty] | 0 | 0 | 0 | 0 | -10.5 | 0 | 0 | 0
8,2 | 113-0351 | Органо-силикатная композиция ОС-51-03 | т | 0.001 | 85528.37 |  | 85.53 |  | 3.25 | 277.97 | [5 empty] | 0 | 0 | 0 | 0 | 85.53 | 0 | 0 | 0
[6 empty] | 95.17 |  |  | 574.43 |  | 0.29736 | 95.17 | 574.43 | 0.29736 | [5 empty] | 20.14 | 0 | 0 | 0
9 | 13-03-004-10 | Окраска металлических огрунтованных поверхностей эмалью ЭП-1236 | 100 м2 окрашиваемой поверхности | 0.056 | 1605.9 |  |  | 13-03-004-10 | [7 empty] | 4.25 | 146.94 | 3.3 | 114.29
Объем: 0,056=5,6/100
|  | Зарплата |  |  | 42.08 | )*2 | 4.71 |  | 34.56 | 162.88 |  |  |  |  | 4.71
|  | Эксплуатация машин |  |  | 8.06 | )*2 | 0.9 |  | 9.58 | 8.65
|  | в т.ч. зарплата машинистов |  |  | 0.1 | )*2 | 0.01 |  | 34.56 | 0.39 |  |  |  |  | 0.01
|  | Материальные ресурсы |  |  | 1555.76 | )*2 | 174.25 |  | 5.3 | 923.5
|  | НР от ФОТ | % | 90 |  |  | 4.25 |  | 90 | 146.94
|  | СП от ФОТ | % | 70 |  |  | 3.3 |  | 70 | 114.29
|  | Затраты труда | чел-ч | 4.64 |  | )*2 |  |  |  |  | 0.51968
[6 empty] | 187.41 |  |  | 1356.26 |  | 0.51968 | 187.41 | 1356.26 | 0.51968 | [5 empty] | 187.41 | 0 | 0 | 0
10 | 01-02-057-2 | Разработка грунта вручную в траншеях глубиной до 2 м без креплений с откосами, группа грунтов 2 | 100 м3 грунта | 0.02 | 1201.2 |  |  | 01-02-057-2 | [7 empty] | 19.22 | 664.22 | 10.81 | 373.62
Объем: 0,02=2/100
|  | Зарплата |  |  | 1201.2 |  | 24.02 |  | 34.56 | 830.27 |  |  |  |  | 24.02
|  | НР от ФОТ | % | 80 |  |  | 19.22 |  | 80 | 664.22
|  | СП от ФОТ | % | 45 |  |  | 10.81 |  | 45 | 373.62
|  | Затраты труда | чел-ч | 154 | [6 empty] | 3.08
[6 empty] | 54.05 |  |  | 1868.11 |  | 3.08 | 54.05 | 1868.11 | 3.08 | [5 empty] | 54.05 | 0 | 0 | 0
11 | м08-02-472-2 | Заземлитель горизонтальный из стали полосовой сечением 160 мм2 | 100 м | 0.02 | 279.76 |  |  | м08-02-472-2 | [7 empty] | 3.02 | 104.41 | 2.07 | 71.44
Объем: 0,02=2/100
|  | Зарплата |  |  | 156.04 |  | 3.12 |  | 34.56 | 107.85 |  |  |  |  | 3.12
|  | Эксплуатация машин |  |  | 74.15 |  | 1.48 |  | 10.63 | 15.76
|  | в т.ч. зарплата машинистов |  |  | 2.97 |  | 0.06 |  | 34.56 | 2.05 |  |  |  |  | 0.06
|  | Материальные ресурсы |  |  | 49.57 |  | 0.99 |  | 10.32 | 10.23
|  | НР от ФОТ | % | 95 |  |  | 3.02 |  | 95 | 104.41
|  | СП от ФОТ | % | 65 |  |  | 2.07 |  | 65 | 71.44
|  | Затраты труда | чел-ч | 16.6 | [6 empty] | 0.332
[6 empty] | 10.68 |  |  | 309.69 |  | 0.332 | 10.68 | 309.69 | 0.332 | [5 empty] | 0 | 10.68 | 0 | 0
12 | 01-02-061-2 | Засыпка вручную траншей, пазух котлованов и ям, группа грунтов 2 | 100 м3 грунта | 0.02 | 729 |  |  | 01-02-061-2 | [7 empty] | 11.66 | 403.1 | 6.56 | 226.75
Объем: 0,02=2/100
|  | Зарплата |  |  | 729 |  | 14.58 |  | 34.56 | 503.88 |  |  |  |  | 14.58
|  | НР от ФОТ | % | 80 |  |  | 11.66 |  | 80 | 403.1
|  | СП от ФОТ | % | 45 |  |  | 6.56 |  | 45 | 226.75
|  | Затраты труда | чел-ч | 97.2 | [6 empty] | 1.944
[6 empty] | 32.8 |  |  | 1133.73 |  | 1.944 | 32.8 | 1133.73 | 1.944 | [5 empty] | 32.8 | 0 | 0 | 0
13 | м08-01-084-4 | Камера сборных распределительных устройств с выключателем нагрузки | 1 ШТ. | 1 | 345.59 |  |  | м08-01-084-4 | [7 empty] | 220.41 | 7617.36 | 150.81 | 5211.88
|  | Зарплата |  |  | 226.07 |  | 226.07 |  | 34.56 | 7812.98 |  |  |  |  | 226.07
|  | Эксплуатация машин |  |  | 97.6 |  | 97.6 |  | 12.17 | 1187.79
|  | в т.ч. зарплата машинистов |  |  | 5.94 |  | 5.94 |  | 34.56 | 205.29 |  |  |  |  | 5.94
|  | Материальные ресурсы |  |  | 21.92 |  | 21.92 |  | 13.73 | 300.96
|  | НР от ФОТ | % | 95 |  |  | 220.41 |  | 95 | 7617.36
|  | СП от ФОТ | % | 65 |  |  | 150.81 |  | 65 | 5211.88
|  | Затраты труда | чел-ч | 23.5 | [6 empty] | 23.5
[6 empty] | 716.81 |  |  | 22130.97 |  | 23.5 | 716.81 | 22130.97 | 23.5 | [5 empty] | 0 | 716.81 | 0 | 0
14 | м08-02-146-3 | Кабель до 35 кВ с креплением накладными скобами, масса 1 м кабеля до 2 кг | 100 М КАБЕЛЯ | 0.15 | 965.48 |  |  | м08-02-146-3 | [7 empty] | 30.79 | 1063.91 | 21.07 | 727.94
Объем: 0,15=15/100
|  | Зарплата |  |  | 148.53 |  | 22.28 |  | 34.56 | 769.98 |  |  |  |  | 22.28
|  | Эксплуатация машин |  |  | 750.76 |  | 112.61 |  | 7.6 | 855.87
|  | в т.ч. зарплата машинистов |  |  | 67.5 |  | 10.13 |  | 34.56 | 349.92 |  |  |  |  | 10.13
|  | Материальные ресурсы |  |  | 66.19 |  | 9.93 |  | 10.89 | 108.12
|  | НР от ФОТ | % | 95 |  |  | 30.79 |  | 95 | 1063.91
|  | СП от ФОТ | % | 65 |  |  | 21.07 |  | 65 | 727.94
|  | Затраты труда | чел-ч | 15.44 | [6 empty] | 2.316
[6 empty] | 196.68 |  |  | 3525.82 |  | 2.316 | 196.68 | 3525.82 | 2.316 | [5 empty] | 0 | 196.68 | 0 | 0
15 | м08-02-159-3 | Заделка концевая в резиновой перчатке для 3-4-жильного кабеля напряжением до 1 кВ, сечение одной жилы до 120 мм2 | 1 ШТ. | 2 | 25.47 |  |  | м08-02-159-3 | [7 empty] | 38.38 | 1326.41 | 26.26 | 907.54
|  | Зарплата |  |  | 20.2 |  | 40.4 |  | 34.56 | 1396.22 |  |  |  |  | 40.4
|  | Материальные ресурсы |  |  | 5.27 |  | 10.54 |  | 20.62 | 217.33
|  | НР от ФОТ | % | 95 |  |  | 38.38 |  | 95 | 1326.41
|  | СП от ФОТ | % | 65 |  |  | 26.26 |  | 65 | 907.54
|  | Затраты труда | чел-ч | 2.1 | [6 empty] | 4.2
[6 empty] | 115.58 |  |  | 3847.5 |  | 4.2 | 115.58 | 3847.5 | 4.2 | [5 empty] | 0 | 115.58 | 0 | 0
Итого по разделу: Строительные и монтажные работы | [5 empty] | 1861.6 |  |  | 43457.91 |  | 42.7647 | [12 empty] | Итого по разделу: Строительные и монтажные работы
Раздел: Материалы, неучтённые расценками
16 | 101-1642 | Сталь угловая равнополочная, марка стали ВСт3кп2, размером 100х100х10 мм | т | 0.2114 | 5763 |  | 1218.3 | 101-1642 | 10.95 | 13340.37 | [5 empty] | 0 | 0 | 0 | 0
[6 empty] | 1218.3 |  |  | 13340.37 |  | 0 | 1218.3 | 13340.37 | 0 | [5 empty] | 1218.3 | 0 | 0 | 0
17 | 101-2877 | Болт анкерный диаметром 12 мм | шт. | 10 | 2.9 |  | 29 | 101-2877 | 5.39 | 156.31 | [5 empty] | 0 | 0 | 0 | 0
[6 empty] | 29 |  |  | 156.31 |  | 0 | 29 | 156.31 | 0 | [5 empty] | 29 | 0 | 0 | 0
18 | 101-2548 | Сталь полосовая 40х4 мм | т | 0.002512 | 5800 |  | 14.57 | 101-2548 | 11.42 | 166.38 | [5 empty] | 0 | 0 | 0 | 0
Объем: 0,002512=(1,256*2)/1000
[6 empty] | 14.57 |  |  | 166.38 |  | 0 | 14.57 | 166.38 | 0 | [5 empty] | 14.57 | 0 | 0 | 0
19 | 501-8565 | Кабели силовые с алюминиевыми жилами и изоляцией из сшитого полиэтилена марки АПвПг, с числом жил - 1 и сечением 95/25 мм2 | 1000 м | 0.015 | 108951.76 |  | 1634.28 | 501-8565 | 2.44 | 3987.63 | [5 empty] | 0 | 0 | 0 | 0
Объем: 0,015=15/1000
[6 empty] | 1634.28 |  |  | 3987.63 |  | 0 | 1634.28 | 3987.63 | 0 | [5 empty] | 0 | 1634.28 | 0 | 0
20 | Данные производителя | Муфта 1ПКВт10-70/120-В 425,62 = [3 660,66 / 1,2 / 7,53] + 3% Трансп + 2% Заг.скл | К-Т | 2 | 425.62 |  | 851.24 |  | 7.53 | 6409.84 | [5 empty] | 0 | 0 | 0 | 0
[6 empty] | 851.24 |  |  | 6409.84 |  | 0 | 851.24 | 6409.84 | 0 | [5 empty] | 851.24 | 0 | 0 | 0
Итого по разделу: Материалы, неучтённые расценками | [5 empty] | 3747.39 |  |  | 24060.53 |  | 0 | [12 empty] | Итого по разделу: Материалы, неучтённые расценками
Раздел: Оборудование
21 | Данные производителя | ОБОРУДОВАНИЕ: ИКВН-10-20/630-У1 К/К 56 513,50 = [378 000 / 1,2 / 5,81] + 3% Трансп + 1,2% Заг.скл | ШТ | 1 | 56513.5 |  | 56513.5 |  | 5.81 | 328343.44 | [5 empty] | 0 | 0 | 0 | 0
[6 empty] | 56513.5 |  |  | 328343.44 |  | 0 | 56513.5 | 328343.44 | 0 | [5 empty] | 0 | 0 | 56513.5 | 0
Итого по разделу: Оборудование | [5 empty] | 56513.5 |  |  | 328343.44 |  | 0
Раздел: Пусконаладочные работы
22 | п01-11-010-2 | Измерение сопротивления растеканию тока контура с диагональю до 20 м | 1 измерение | 1 | 20.74 | [10 empty] | 10.78 | 372.72 | 6.64 | 229.37
|  | Зарплата |  |  | 20.74 | )*0,8 | 16.59 |  | 34.56 | 573.42 |  |  |  |  | 16.59
|  | НР от ФОТ | % | 65 |  |  | 10.78 |  | 65 | 372.72
|  | СП от ФОТ | % | 40 |  |  | 6.64 |  | 40 | 229.37
|  | Затраты труда | чел-ч | 1.62 |  | )*0,8 |  |  |  |  | 1.296
[6 empty] | 34.01 |  |  | 1175.51 |  | 1.296 | 34.01 | 1175.51 | 1.296 | [5 empty] | 0 | 0 | 0 | 34.01
23 | п01-11-011-1 | Проверка наличия цепи между заземлителями и заземленными элементами | 100 точек | 0.03 | 165.95 | [10 empty] | 2.59 | 89.47 | 1.59 | 55.06
Объем: 0,03=3/100
|  | Зарплата |  |  | 165.95 | )*0,8 | 3.98 |  | 34.56 | 137.65 |  |  |  |  | 3.98
|  | НР от ФОТ | % | 65 |  |  | 2.59 |  | 65 | 89.47
|  | СП от ФОТ | % | 40 |  |  | 1.59 |  | 40 | 55.06
|  | Затраты труда | чел-ч | 12.96 |  | )*0,8 |  |  |  |  | 0.31104
[6 empty] | 8.16 |  |  | 282.18 |  | 0.31104 | 8.16 | 282.18 | 0.31104 | [5 empty] | 0 | 0 | 0 | 8.16
24 | п01-12-020-1 | Испытание сборных и соединительных шин напряжением до 11 кВ | 1 испытание | 1 | 83.55 | [10 empty] | 43.45 | 1501.49 | 26.74 | 924
|  | Зарплата |  |  | 83.55 | )*0,8 | 66.84 |  | 34.56 | 2309.99 |  |  |  |  | 66.84
|  | НР от ФОТ | % | 65 |  |  | 43.45 |  | 65 | 1501.49
|  | СП от ФОТ | % | 40 |  |  | 26.74 |  | 40 | 924
|  | Затраты труда | чел-ч | 7.29 |  | )*0,8 |  |  |  |  | 5.832
[6 empty] | 137.03 |  |  | 4735.48 |  | 5.832 | 137.03 | 4735.48 | 5.832 | [5 empty] | 0 | 0 | 0 | 137.03
25 | п01-03-008-1 | Выключатель нагрузки напряжением до 11 кВ | 1 ШТ. | 1 | 98.92 | [10 empty] | 51.44 | 1777.71 | 31.66 | 1093.98
|  | Зарплата |  |  | 98.92 | )*0,8 | 79.14 |  | 34.56 | 2734.94 |  |  |  |  | 79.14
|  | НР от ФОТ | % | 65 |  |  | 51.44 |  | 65 | 1777.71
|  | СП от ФОТ | % | 40 |  |  | 31.66 |  | 40 | 1093.98
|  | Затраты труда | чел-ч | 8.1 |  | )*0,8 |  |  |  |  | 6.48
[6 empty] | 162.24 |  |  | 5606.63 |  | 6.48 | 162.24 | 5606.63 | 6.48 | [5 empty] | 0 | 0 | 0 | 162.24
26 | п01-11-024-2 | Фазировка электрической линии или трансформатора с сетью напряжением свыше 1 кВ | 1 фазировка | 1 | 20.74 | [10 empty] | 10.78 | 372.72 | 6.64 | 229.37
|  | Зарплата |  |  | 20.74 | )*0,8 | 16.59 |  | 34.56 | 573.42 |  |  |  |  | 16.59
|  | НР от ФОТ | % | 65 |  |  | 10.78 |  | 65 | 372.72
|  | СП от ФОТ | % | 40 |  |  | 6.64 |  | 40 | 229.37
|  | Затраты труда | чел-ч | 1.62 |  | )*0,8 |  |  |  |  | 1.296
[6 empty] | 34.01 |  |  | 1175.51 |  | 1.296 | 34.01 | 1175.51 | 1.296 | [5 empty] | 0 | 0 | 0 | 34.01
Итого по разделу: Пусконаладочные работы | [5 empty] | 375.45 |  |  | 12975.31 |  | 15.215
Итого по локальной смете: | [5 empty] | 62497.94 |  |  | 408837.19 |  | 57.9798
Объемы согласовал
[должность,подпись(инициалы,фамилия)]
Составил
[должность,подпись(инициалы,фамилия)]
Проверил
[должность,подпись(инициалы,фамилия)]

## Source
0 | Smeta.RU (495) 974-1589 |  | _PS_ |  | 0 | 0 | 0 | Smeta.RU |  | 1 | 61337 | 10 | 11 | 4 | 1 | 4
1 | 286 | 0 | 225 | 0 | 162 | Установка ИКВН-10 кВ |  | 0 | 913155.01.17-ЭС | 0 | 0 | 2 |  | 0 | 0 | 0 | 0 |  | 1 |  | 0 | [31 empty] | 0 | [5 empty] | Сметные нормы списания | Коды ценников | 1 | 1 | 0 | 0 | 1 | 0 | 6 | 2 | 1 | 1 | 0 | 0 | 0 | 0 | 0 | ТСНБ-2001 МО ред. 2014 | ТР для Версии 10: Центральные регионы (с уч. п-ма 2536-ИП/12/ГС от 27.11.12, 01/57049-ЮЛ от 27.04.2018) от 30.08.2018 г | Московская область ТСНБ-2001 (редакция 2014 г) | Московская область ТСНБ-2001 (редакция 2014 г) | Московская область ТСНБ-2001 (редакция 2014 г) | Московская область ТСНБ-2001 (редакция 2014 г) | Поправки для НБ 2014 года от 15.06.2021 г. Кап. ремонт жилых и общественных зданий | 0 | 0 | 8 |  |  | 1 | [43 empty] | 0
15 | 1
52 | 286 | 1 | 12 | 0 | 162 | Установка ИКВН-10 кВ | [7 empty] | 378733.74 | 355716.05 | 2848.61 | 869.66 | 20169.08 | 0 | 57.9798 | 1.9247 | 10.96 | 17841.47 | 12261.98 | 0 | 0 | 0 | 0 | 0 | 0 | 0 | 0 | 0 | 0 | 0 | 0 | 0 | 0 | 0 | 0 | 328343.44 | 0 | 408837.19 | 33507.34 | 34011.1 | 12975.31 | 355716.05 | 27372.61 | 0 | 27372.61 | 328343.44 | 0 | 0 | 0 | 0 | 0 | 0 | 0 | 0 | 0 | 0 | 0 | 0 | 0 | 0 | 0 | 0 | 0 | 0 | 0 | 0 | 0 | 0 | 0 | 0 | 0 | 0 | 0 | 0 | 0 | 0 | 0 | 0 | 0 | 0 | 0 | 0 | 0 | 0 | 0 | 0 | 0 | 0 | 0 | 0 | 0 | 0 | 0 | 0 | 0 | 0 | 0 | 0 | 0 | 0 | 0 | 0 | 0 | 0 | 0 | 0 | 0 | 0 | 0 | 0 | 0 | 0 | 0 | 0 | 0 | 0 | 0 | 0 | 0 | 0 | 0 | 0 | 0 | 0 | 0 | 0 | 0 | 0 | 0 | 0 | 0 | 0 | 0 | 0 | 0 | 0 | 0 | 0 | 0 | 0 | 0 | 0 | 0 | 0 | 0 | 0 | 0 | 0 | 0 | 0 | 0 | 0 | 0 | 0 | 0 | 0 | 0 | 0 | 0 | 0 | 0 | 0 | 0 | 0 | 0 | 0 | 0 | 0 | 0 | 0 | 0 | 0 | 0 | 0 | 0 | 0 | 0 | 0 | 0 | 0 | 0 | 0 | 0 | 0 | 0 | 0 | 0 | 0 | 0 | 0 | 0 | 0 | 0 | 0 | 0 | 0 | 0 | 0 | 0 | 0
3 | 1 |  | 195 |  | Новая локальная смета | Новая локальная смета |  | 0 |  | 0 | [7 empty] | 0 |  |  | 0 | [53 empty] | 0 | [7 empty] | 0 | 0
52 | 1 | 3 | 20 | 0 | Новая локальная смета | Новая локальная смета | [7 empty] | 378733.74 | 355716.05 | 2848.61 | 869.66 | 20169.08 | 0 | 57.9798 | 1.9247 | 10.96 | 17841.47 | 12261.98 | 0 | 0 | 0 | 0 | 0 | 0 | 0 | 0 | 0 | 0 | 0 | 0 | 0 | 0 | 0 | 0 | 328343.44 | 0 | 408837.19 | 33507.34 | 34011.1 | 12975.31 | 355716.05 | 27372.61 | 0 | 27372.61 | 328343.44 | 0 | 0 | 0 | 0 | 0 | 0 | 0 | 0 | 0 | 0 | 0 | 0 | 0 | 0 | 0 | 0 | 0 | 0 | 0 | 0 | 0 | 0 | 0 | 0 | 0 | 0 | 0 | 0 | 0 | 0 | 0 | 0 | 0 | 0 | 0 | 0 | 0 | 0 | 0 | 0 | 0 | 0 | 0 | 0 | 0 | 0 | 0 | 0 | 0 | 0 | 0 | 0 | 0 | 0 | 0 | 0 | 0 | 0 | 0 | 0 | 0 | 0 | 0 | 0 | 0 | 0 | 0 | 0 | 0 | 0 | 0 | 0 | 0 | 0 | 0 | 0 | 0 | 0 | 0 | 0 | 0 | 0 | 0 | 0 | 0 | 0 | 0 | 0 | 0 | 0 | 0 | 0 | 0 | 0 | 0 | 0 | 0 | 0 | 0 | 0 | 0 | 0 | 0 | 0 | 0 | 0 | 0 | 0 | 0 | 0 | 0 | 0 | 0 | 0 | 0 | 0 | 0 | 0 | 0 | 0 | 0 | 0 | 0 | 0 | 0 | 0 | 0 | 0 | 0 | 0 | 0 | 0 | 0 | 0 | 0 | 0 | 0 | 0 | 0 | 0 | 0 | 0 | 0 | 0 | 0 | 0 | 0 | 0 | 0 | 0 | 0 | 0 | 0 | 0
4 | 1 |  | 49 |  | Новый раздел | Строительные и монтажные работы |  | 0 |  | -1 | [7 empty] | 0 |  |  | 0 | [53 empty] | 0 | [11 empty] | 0
52 | 1 | 4 | 24 | 0 | Новый раздел | Строительные и монтажные работы | [7 empty] | 20000.35 | 3312.08 | 2848.61 | 869.66 | 13839.66 | 0 | 42.7647 | 1.9247 | 2.93 | 13727.36 | 9730.2 | 0 | 0 | 20000.35 | 3312.08 | 2848.61 | 869.66 | 13839.66 | 0 | 42.7647 | 1.9247 | 2.93 | 13727.36 | 9730.2 | 0 | 0 | 0 | 0 | 0 | 43457.91 | 13434.44 | 30023.47 | 0 | 3312.08 | 3312.08 | 0 | 3312.08 | 0 | 0 | 0 | 0 | 0 | 0 | 0 | 0 | 0 | 0 | 0 | 0 | 0 | 0 | 0 | 0 | 0 | 0 | 0 | 0 | 0 | 0 | 0 | 0 | 0 | 0 | 0 | 43457.91 | 13434.44 | 30023.47 | 0 | 3312.08 | 3312.08 | 0 | 3312.08 | 0 | 0 | 0 | 0 | 0 | 0 | 0 | 0 | 0 | 0 | 0 | 0 | 0 | 0 | 0 | 0 | 0 | 0 | 0 | 0 | 0 | 0 | 0 | 0 | 0 | 0 | 0 | 0 | 0 | 0 | 0 | 0 | 0 | 0 | 0 | 0 | 0 | 0 | 0 | 0 | 0 | 0 | 0 | 0 | 0 | 0 | 0 | 0 | 0 | 0 | 0 | 0 | 0 | 0 | 0 | 0 | 0 | 0 | 0 | 0 | 0 | 0 | 0 | 0 | 0 | 0 | 0 | 0 | 0 | 0 | 0 | 0 | 0 | 0 | 0 | 0 | 0 | 0 | 0 | 0 | 0 | 0 | 0 | 0 | 0 | 0 | 0 | 0 | 0 | 0 | 0 | 0 | 0 | 0 | 0 | 0 | 0 | 0 | 0 | 0 | 0 | 0 | 0 | 0 | 0 | 0 | 0 | 0 | 0 | 0 | 0 | 0 | 0 | 0 | 0 | 0 | 0 | 0 | 0 | 0
17 | 1 | 4 | 4 | 1 | 07-01-002-1 | Устройство прослойки из раствора под подошвы фундаментов | 100 м2 площади подошвы фундамента | 0.02 | 0 | 0.02 |  |  |  | 17.77 | 0 | 5.63 | 2.71 | 12.14 | 0 | 0.0412 | 0.0058 | 0 | 19.31 | 12.62 |  | 109229629 | 45.67 | 0 | 28.1 | 3.92 | 17.57 | 0 | 2.06 | 0.29 | 0 | 45.67 | 0 | 28.1 | 3.92 | 17.57 | 0 | 2.06 | 0.29 | 0 | 130 | 85 | 1 | 1 |  |  | 1 | 34.56 | 10.01 | 1 |  |  |  |  | 0 | 1 | ТЕР Московской обл., 07-01-002-1, приказ Минстроя России №675/пр от 28.02.2017 № 260/пр |  |  | 7001 | 0 | 07-01-002-1 | 1 | 2 | 0 | 34.56 | 1 | 1 | 1 | 1 | 1 |  | 130 | 85 |  |  |  | 0 | 0 | 0 | [5 empty] | 0 |  | 0 | 17.77 | 0 | 281.281 | 135.4752 | 607.2192 | 0 | 2.06 | 0.29 | 0 | 19.305 | 12.6225 | [13 empty] | 0 | 0 | 1 | 1 |  |  |  | 1013 | 100 м2 площади подошвы фундамента | 100 м2 площади подошвы фундамента | 1 | [6 empty] | 102156814 | 2 | Общестроительные работы | 0 |  | 1 | 7001 | Сборные бетонные конструкции в промышленном строительстве ( Произоводственные здания и сооружения ) | ФЕР-07 |  |  |  | 131072 | 45.67 | 0 | 28.1 | 3.92 | 17.57 | 2.06 | 0.29 | 0 | [17 empty] | 0 | 0 | 0 |  |  |  |  | 130 | 85 |  |  |  |  | 1 |  | -267779646 | 2 | 1 | 2 | 0 | 0 | 0 | 49.7 | 49.7 | 0 | 0 |  | 0 | 3 | 0 |  | 0 | 1 | 0 | 0 | 0 | 0 |  |  | 0
18 | 1 | 4 |  | 1,1 | 402-0004 | Раствор готовый кладочный цементный марки 100 | м3 | 0.0432 | 2.16 | 2.16 |  |  |  | 147.53 | 147.53 | 0 | 0 | 0 | 0 | 0 | 0 | 2.8 | 0 | 0 |  | 109229629 | 519.8 | 519.8 | 0 | 0 | 0 | 0 | 0 | 0 | 64.9 | 519.8 | 519.8 | 0 | 0 | 0 | 0 | 0 | 0 | 64.9 | 130 | 85 | 1 | 1 |  |  | 1 | 1 | 1 | 6.57 |  |  |  |  | 3 | 1 | ТССЦ Московской обл., 402-0004, приказ Минстроя России №675/пр от 28.02.2017 № 257/пр |  |  | 7001 | 0 | 402-0004 | 1 | 2 | 0 | 1 | 1 | 1 | 1 | 1 | 1 |  | 130 | 85 |  |  |  | 0 | 0 | 0 | [5 empty] | 0 |  | 0 | 147.53 | 3415.086 | 0 | 0 | 0 | 0 | 0 | 0 | 64.9 | 0 | 0 | [13 empty] | 0 | 0 | 1 | 1 |  |  |  | 1007 | м3 | м3 | 1 | [6 empty] | 102156814 | 2 | Общестроительные работы | 0 |  | 1 | 7001 | Сборные бетонные конструкции в промышленном строительстве ( Произоводственные здания и сооружения ) | ФЕР-07 |  |  |  | 0 | 519.8 | 519.8 | 0 | 0 | 0 | 0 | 0 | [18 empty] | 0 | 0 | 0 |  |  |  |  | 130 | 85 |  |  |  |  | 1 |  | -211956249 | 2 | 1 | 2 | 0 | 0 | 0 | 147.53 | 147.53 | 0 | 0 |  | 0 | 3 | 0 |  | 0 | 1 | 0 | 0 | 0 | 0 |  |  | 0
17 | 1 | 10 | 10 | 2 | 46-03-002-13 | Сверление установками алмазного бурения в железобетонных конструкциях горизонтальных отверстий глубиной 200 мм диаметром 110 мм | 100 отверстий | 0.01 | 0 | 0.01 |  |  |  | 630.35 | 117.01 | 300.56 | 240.54 | 212.78 | 0 | 0.64 | 0.6 | 0 | 498.65 | 317.32 |  | 109229629 | 8480.02 | 5342.83 | 2521.51 | 696 | 615.68 | 0 | 64 | 60 | 0 | 8480.02 | 5342.83 | 2521.51 | 696 | 615.68 | 0 | 64 | 60 | 0 | 110 | 70 | 1 | 1 |  |  | 1 | 34.56 | 11.92 | 2.19 |  |  |  |  | 0 | 1 | ТЕР Московской обл., 46-03-002-13, приказ Минстроя России №675/пр от 28.02.2017 № 260/пр |  |  | 46001 | 0 | 46-03-002-13 | 1 | 2 | 0 | 34.56 | 1 | 1 | 1 | 1 | 1 |  | 110 | 70 |  |  |  | 0 | 0 | 0 | [5 empty] | 0 |  | 0 | 630.35 | 11700.7977 | 30056.3992 | 24053.76 | 21277.9008 | 0 | 64 | 60 | 0 | 498.652 | 317.324 | [13 empty] | 0 | 0 | 1 | 1 |  |  |  | 1013 | 100 отверстий | 100 отверстий | 1 | [6 empty] | 102156892 | 2 | Общестроительные работы | 0 |  | 1 | 46001 | Реконструкция зданий и сооружений | ФЕР-46 |  |  |  | 131072 | 8480.02 | 5342.83 | 2521.51 | 696 | 615.68 | 64 | 60 | 0 | [17 empty] | 0 | 0 | 0 |  |  |  |  | 110 | 70 |  |  |  |  | 1 |  | 964416905 | 2 | 1 | 2 | 0 | 0 | 0 | 1446.32 | 1446.32 | 0 | 0 |  | 0 | 3 | 0 |  | 0 | 1 | 0 | 0 | 0 | 0 |  |  | 0
17 | 1 | 15 | 15 | 3 | 46-03-002-29 | На каждые 10 мм изменения глубины сверления добавляется или исключается к расценке 46-03-002-13 | 100 отверстий | -0.01 | 0 | -0.01 |  |  |  | -112.91 | -29.25 | -68.04 | -60.13 | -15.62 | 0 | -0.047 | -0.15 | 0 | -83.33 | -53.03 |  | 109229629 | 1972.05 | 1335.7 | 591.15 | 174 | 45.2 | 0 | 4.7 | 15 | 0 | 394.41 | 267.14 | 118.23 | 34.8 | 9.04 | 0 | 0.94 | 3 | 0 | 110 | 70 | 1 | 1 |  |  | 1 | 34.56 | 11.51 | 2.19 |  |  |  |  | 0 | 1 | ТЕР Московской обл., 46-03-002-29, приказ Минстроя России №675/пр от 28.02.2017 № 260/пр |  |  | 46001 | 0 | 46-03-002-29 | 1 | 2 | 0 | 34.56 | 1 | 1 | 1 | 1 | 1 |  | 110 | 70 |  |  |  | 0 | 0 | 0 | [5 empty] | 0 |  | 0 | -112.91 | 2925.183 | 6804.1365 | 6013.44 | 1562.112 | 0 | 4.7 | 15 | 0 | -83.325 | -53.025 |  |  |  | )*5 | )*5 | )*5 | )*5 |  | )*5 | )*5 |  |  |  | 0 | 0 | 1 | 1 |  |  |  | 1013 | 100 отверстий | 100 отверстий | 1 | [6 empty] | 102156892 | 2 | Общестроительные работы | 0 |  | 1 | 46001 | Реконструкция зданий и сооружений | ФЕР-46 |  |  |  | 131072 | 394.41 | 267.14 | 118.23 | 34.8 | 9.04 | 0.94 | 3 | 0 | [17 empty] | 0 | 0 | 0 |  |  |  |  | 110 | 70 |  |  |  |  | 1 |  | 1165536156 | 2 | 1 | 2 | 0 | 0 | 0 | -249.27 | -249.27 | 0 | 0 |  | 0 | 3 | 0 |  | 0 | 1 | 0 | 0 | 0 | 0 |  |  | 0
17 | 1 | 27 | 26 | 4 | м08-02-407-15 | Труба стальная по установленным конструкциям, в опалубке фундаментов и перекрытиях, диаметр до 100 мм | 100 м | 0.0015 | 0 | 0.0015 |  |  |  | 45.99 | 2.88 | 6.62 | 1.06 | 36.49 | 0 | 0.11232 | 0.002265 | 0 | 35.67 | 24.41 |  | 109229629 | 1399.9 | 316.94 | 379.09 | 20.39 | 703.87 | 0 | 74.88 | 1.51 | 0 | 1399.9 | 316.94 | 379.09 | 20.39 | 703.87 | 0 | 74.88 | 1.51 | 0 | 95 | 65 | 1 | 1 |  |  | 1 | 34.56 | 11.64 | 6.06 |  |  |  |  | 0 | 2 | ТЕРм Московской обл., м08-02-407-15, приказ Минстроя России №675/пр от 28.02.2017 № 259/пр |  |  | 108001 | 0 | м08-02-407-15 | 1 | 3 | 0 | 34.56 | 1 | 1 | 1 | 1 | 1 |  | 95 | 65 |  |  |  | 0 | 0 | 0 | [5 empty] | 0 |  | 0 | 45.99 | 1920.6564 | 4412.6076 | 704.6784 | 24325.7472 | 0 | 74.88 | 1.51 | 0 | 35.6725 | 24.4075 | [13 empty] | 0 | 0 | 1 | 1 |  |  |  | 1003 | 100 м | 100 м | 100 | [6 empty] | 102156707 | 3 | Монтажные работы | 0 |  | 2 | 108001 | Электромонтажные работы , отдел 01-03 : ( на АЭС НР = 110% ) - (работы по упр. авиа.- движением: СП=55% ( {АВИА}=1; обычные работы : СП=65 - {AВИА}=0), при работе на АЭС СП= 68% ) | мФЕР-08 |  |  |  | 131072 | 1399.9 | 316.94 | 379.09 | 20.39 | 703.87 | 74.88 | 1.51 | 0 | [17 empty] | 0 | 0 | 0 |  |  |  |  | 95 | 65 |  |  |  |  | 1 |  | -935840644 | 2 | 1 | 2 | 0 | 0 | 0 | 106.07 | 0 | 106.07 | 0 |  | 0 | 3 | 0 |  | 0 | 1 | 0 | 0 | 0 | 0 |  |  | 0
18 | 1 | 24 |  | 4,1 | 103-0010 | Трубы стальные сварные водогазопроводные с резьбой черные легкие (неоцинкованные) диаметр условного прохода 100 мм, толщина стенки 4 мм | м | 0.15 | 100 | 100 |  |  |  | 103.42 | 103.42 | 0 | 0 | 0 | 0 | 0 | 0 | 0.06 | 0 | 0 |  | 109229629 | 62.91 | 62.91 | 0 | 0 | 0 | 0 | 0 | 0 | 0.37 | 62.91 | 62.91 | 0 | 0 | 0 | 0 | 0 | 0 | 0.37 | 95 | 65 | 1 | 1 |  |  | 1 | 1 | 1 | 10.96 |  |  |  |  | 3 | 2 | ТССЦ Московской обл., 103-0010, приказ Минстроя России №675/пр от 28.02.2017 № 254/пр |  |  | 108001 | 0 | 103-0010 | 1 | 3 | 0 | 1 | 1 | 1 | 1 | 1 | 1 |  | 95 | 65 |  |  |  | 0 | 0 | 0 | [5 empty] | 0 |  | 0 | 103.42 | 689.4936 | 0 | 0 | 0 | 0 | 0 | 0 | 0.37 | 0 | 0 | [13 empty] | 0 | 0 | 1 | 1 |  |  |  | 1003 | м | м | 1 | [6 empty] | 102156707 | 3 | Монтажные работы | 0 |  | 2 | 108001 | Электромонтажные работы , отдел 01-03 : ( на АЭС НР = 110% ) - (работы по упр. авиа.- движением: СП=55% ( {АВИА}=1; обычные работы : СП=65 - {AВИА}=0), при работе на АЭС СП= 68% ) | мФЕР-08 |  |  |  | 0 | 62.91 | 62.91 | 0 | 0 | 0 | 0 | 0 | [18 empty] | 0 | 0 | 0 |  |  |  |  | 95 | 65 |  |  |  |  | 1 |  | -1073785511 | 2 | 1 | 2 | 0 | 0 | 0 | 103.42 | 0 | 103.42 | 0 |  | 0 | 3 | 0 |  | 0 | 1 | 0 | 0 | 0 | 0 |  |  | 0
17 | 1 | 39 | 38 | 5 | 46-03-017-4 | Заделка отверстий, гнезд и борозд в стенах и перегородках железобетонных площадью до 0,2 м2 | 1 м3 заделки | 0.002 | 0 | 0.002 |  |  |  | 65.76 | 30.23 | 1.36 | 0 | 34.17 | 0 | 0.12222 | 0 | 0 | 37.59 | 23.92 |  | 109229629 | 2162.84 | 1630.5 | 37.96 | 0 | 494.38 | 0 | 61.11 | 0 | 0 | 2162.84 | 1630.5 | 37.96 | 0 | 494.38 | 0 | 61.11 | 0 | 0 | 110 | 70 | 1 | 1 |  |  | 1 | 34.56 | 17.97 | 9.27 |  |  |  |  | 0 | 1 | ТЕР Московской обл., 46-03-017-4, приказ Минстроя России №675/пр от 28.02.2017 № 260/пр |  |  | 46001 | 0 | 46-03-017-4 | 1 | 2 | 0 | 34.56 | 1 | 1 | 1 | 1 | 1 |  | 110 | 70 |  |  |  | 0 | 0 | 0 | [5 empty] | 0 |  | 0 | 65.76 | 15114.735 | 682.1412 | 0 | 17085.7728 | 0 | 61.11 | 0 | 0 | 37.587 | 23.919 | [13 empty] | 0 | 0 | 1 | 1 |  |  |  | 1013 | 1 м3 заделки | 1 м3 заделки | 1 | [6 empty] | 102156892 | 2 | Общестроительные работы | 0 |  | 1 | 46001 | Реконструкция зданий и сооружений | ФЕР-46 |  |  |  | 131072 | 2162.84 | 1630.5 | 37.96 | 0 | 494.38 | 61.11 | 0 | 0 | [17 empty] | 0 | 0 | 0 |  |  |  |  | 110 | 70 |  |  |  |  | 1 |  | -309845553 | 2 | 1 | 2 | 0 | 0 | 0 | 127.27 | 127.27 | 0 | 0 |  | 0 | 3 | 0 |  | 0 | 1 | 0 | 0 | 0 | 0 |  |  | 0
17 | 1 | 62 | 62 | 6 | 09-03-039-5 | Монтаж опорных конструкций этажерочного типа | 1 т конструкций | 0.2114 | 0 | 0.2114 |  |  |  | 2717.52 | 869.39 | 517.2 | 127.64 | 1330.93 | 0 | 4.0969 | 0.27059 | 0 | 1312.71 | 1239.78 |  | 109229629 | 874.79 | 432.9 | 259.72 | 17.47 | 182.17 | 0 | 19.38 | 1.28 | 0 | 874.79 | 432.9 | 259.72 | 17.47 | 182.17 | 0 | 19.38 | 1.28 | 0 | 90 | 85 | 1 | 1 |  |  | 1 | 34.56 | 9.42 | 9.5 |  |  |  |  | 0 | 1 | ТЕР Московской обл., 09-03-039-5, приказ Минстроя России №675/пр от 28.02.2017 № 260/пр |  |  | 9001 | 0 | 09-03-039-5 | 1 | 2 | 0 | 34.56 | 1 | 1 | 1 | 1 | 1 |  | 90 | 85 |  |  |  | 0 | 0 | 0 | [5 empty] | 0 |  | 0 | 2717.52 | 4112.55 | 2446.5624 | 603.7632 | 6295.7952 | 0 | 19.38 | 1.28 | 0 | 1312.713 | 1239.7845 | [13 empty] | 0 | 0 | 1 | 1 |  |  |  | 1013 | 1 т конструкций | 1 т конструкций | 1 | [6 empty] | 102156823 | 2 | Общестроительные работы | 0 |  | 1 | 9001 | Металлические конструкции | ФЕР-09 |  |  |  | 131072 | 874.79 | 432.9 | 259.72 | 17.47 | 182.17 | 19.38 | 1.28 | 0 | [17 empty] | 0 | 0 | 0 |  |  |  |  | 90 | 85 |  |  |  |  | 1 |  | 731995875 | 2 | 1 | 2 | 0 | 0 | 0 | 5270.01 | 5270.01 | 0 | 0 |  | 0 | 3 | 0 |  | 0 | 1 | 0 | 0 | 0 | 0 |  |  | 0
17 | 1 | 72 | 72 | 7 | 09-05-003-2 | Постановка болтов высокопрочных | 100 шт. болтов | 0.1 | 0 | 0.1 |  |  |  | 773.63 | 224.54 | 13.82 | 0 | 535.27 | 0 | 1.61 | 0 | 0 | 481.74 | 454.98 |  | 109229629 | 380.63 | 213.04 | 12.71 | 0 | 154.88 | 0 | 16.1 | 0 | 0 | 380.63 | 213.04 | 12.71 | 0 | 154.88 | 0 | 16.1 | 0 | 0 | 90 | 85 | 1 | 1 |  |  | 1 | 34.56 | 10.87 | 10.54 |  |  |  |  | 0 | 1 | ТЕР Московской обл., 09-05-003-2, приказ Минстроя России №675/пр от 28.02.2017 № 260/пр |  |  | 9001 | 0 | 09-05-003-2 | 1 | 2 | 0 | 34.56 | 1 | 1 | 1 | 1 | 1 |  | 90 | 85 |  |  |  | 0 | 0 | 0 | [5 empty] | 0 |  | 0 | 773.63 | 2245.4416 | 138.1577 | 0 | 5352.6528 | 0 | 16.1 | 0 | 0 | 481.743 | 454.9795 | [13 empty] | 0 | 0 | 1 | 1 |  |  |  | 1013 | 100 шт. болтов | 100 шт. болтов | 1 | [6 empty] | 102156823 | 2 | Общестроительные работы | 0 |  | 1 | 9001 | Металлические конструкции | ФЕР-09 |  |  |  | 131072 | 380.63 | 213.04 | 12.71 | 0 | 154.88 | 16.1 | 0 | 0 | [17 empty] | 0 | 0 | 0 |  |  |  |  | 90 | 85 |  |  |  |  | 1 |  | -328020384 | 2 | 1 | 2 | 0 | 0 | 0 | 1710.35 | 1710.35 | 0 | 0 |  | 0 | 3 | 0 |  | 0 | 1 | 0 | 0 | 0 | 0 |  |  | 0
18 | 1 | 70 |  | 7,1 | 101-1809 | Болты высокопрочные | т | 0 | 0 | 0 |  |  |  | 0 | 0 | 0 | 0 | 0 | 0 | 0 | 0 | 0 | 0 | 0 |  | 109229629 | 27595 | 27595 | 0 | 0 | 0 | 0 | 0 | 0 | 0 | 27595 | 27595 | 0 | 0 | 0 | 0 | 0 | 0 | 0 | 90 | 85 | 1 | 1 |  |  | 1 | 1 | 1 | 5.01 |  |  |  |  | 3 | 1 | ТССЦ Московской обл., 101-1809, приказ Минстроя России №675/пр от 28.02.2017 № 254/пр |  |  | 9001 | 0 | 101-1809 | 1 | 2 | 0 | 1 | 1 | 1 | 1 | 1 | 1 |  | 90 | 85 |  |  |  | 0 | 0 | 0 | [5 empty] | 0 |  | 0 | 0 | 138250.95 | 0 | 0 | 0 | 0 | 0 | 0 | 0 | 0 | 0 | [13 empty] | 0 | 0 | 1 | 1 |  |  |  | 1009 | т | т | 1000 | [6 empty] | 102156823 | 2 | Общестроительные работы | 0 |  | 1 | 9001 | Металлические конструкции | ФЕР-09 |  |  |  | 0 | 27595 | 27595 | 0 | 0 | 0 | 0 | 0 | [18 empty] | 0 | 0 | 0 |  |  |  |  | 90 | 85 |  |  |  |  | 1 |  | 2102060228 | 2 | 1 | 2 | 0 | 0 | 0 | 0 | 0 | 0 | 0 |  | 0 | 3 | 0 |  | 0 | 1 | 0 | 0 | 0 | 0 |  |  | 0
17 | 1 | 81 | 80 | 8 | 13-03-002-4 | Огрунтовка металлических поверхностей за один раз грунтовкой ГФ-021 | 100 м2 окрашиваемой поверхности | 0.056 | 0 | 0.056 |  |  |  | 154.95 | 42.12 | 3.39 | 0.19 | 109.44 | 0 | 0.29736 | 0.00056 | 0 | 98.67 | 76.74 |  | 109229629 | 268.8 | 202.72 | 9.53 | 0.1 | 56.55 | 0 | 5.31 | 0.01 | 0 | 268.8 | 202.72 | 9.53 | 0.1 | 56.55 | 0 | 5.31 | 0.01 | 0 | 90 | 70 | 1 | 1 |  |  | 1 | 34.56 | 6.36 | 3.71 |  |  |  |  | 0 | 1 | ТЕР Московской обл., 13-03-002-4, приказ Минстроя России №675/пр от 28.02.2017 № 260/пр |  |  | 13001 | 0 | 13-03-002-4 | 1 | 2 | 0 | 34.56 | 1 | 1 | 1 | 1 | 1 |  | 90 | 70 |  |  |  | 0 | 0 | 0 | [5 empty] | 0 |  | 0 | 154.95 | 752.0912 | 60.6108 | 3.456 | 1954.368 | 0 | 5.31 | 0.01 | 0 | 98.667 | 76.741 | [13 empty] | 0 | 0 | 1 | 1 |  |  |  | 1005 | 100 м2 окрашиваемой поверхности | 100 м2 окрашиваемой поверхности | 100 | [6 empty] | 102156827 | 2 | Общестроительные работы | 0 |  | 1 | 13001 | Защита строительных конструкций | ФЕР-13 |  |  |  | 131072 | 268.8 | 202.72 | 9.53 | 0.1 | 56.55 | 5.31 | 0.01 | 0 | [17 empty] | 0 | 0 | 0 |  |  |  |  | 90 | 70 |  |  |  |  | 1 |  | -1623020697 | 2 | 1 | 2 | 0 | 0 | 0 | 330.36 | 330.36 | 0 | 0 |  | 0 | 3 | 0 |  | 0 | 1 | 0 | 0 | 0 | 0 |  |  | 0
18 | 1 | 79 |  | 8,1 | 113-0021 | Грунтовка ГФ-021 красно-коричневая | т | -0.000672 | -0.012 | -0.012 |  |  |  | -33.9 | -33.9 | 0 | 0 | 0 | 0 | 0 | 0 | 0 | 0 | 0 |  | 109229629 | 15620 | 15620 | 0 | 0 | 0 | 0 | 0 | 0 | 0 | 15620 | 15620 | 0 | 0 | 0 | 0 | 0 | 0 | 0 | 90 | 70 | 1 | 1 |  |  | 1 | 1 | 1 | 3.23 |  |  |  |  | 3 | 1 | ТССЦ Московской обл., 113-0021, приказ Минстроя России №675/пр от 28.02.2017 № 254/пр |  |  | 13001 | 0 | 113-0021 | 1 | 2 | 1 | 1 | 1 | 1 | 1 | 1 | 1 |  | 90 | 70 |  |  |  | 0 | 0 | 0 | [5 empty] | 0 |  | 0 | -33.9 | 50452.6 | 0 | 0 | 0 | 0 | 0 | 0 | 0 | 0 | 0 | [13 empty] | 0 | 0 | 1 | 1 |  |  |  | 1009 | т | т | 1000 | [6 empty] | 102156827 | 2 | Общестроительные работы | 0 |  | 1 | 13001 | Защита строительных конструкций | ФЕР-13 |  |  |  | 0 | 15620 | 15620 | 0 | 0 | 0 | 0 | 0 | [18 empty] | 0 | 0 | 0 |  |  |  |  | 90 | 70 |  |  |  |  | 1 |  | -1142562182 | 2 | 1 | 2 | 0 | 0 | 0 | -33.9 | -33.9 | 0 | 0 |  | 0 | 3 | 0 |  | 0 | 1 | 0 | 0 | 0 | 0 |  |  | 0
18 | 1 | 81 |  | 8,2 | 113-0351 | Органо-силикатная композиция ОС-51-03 | т | 0.001 | 0.017857 | 0.017857 |  |  |  | 277.97 | 277.97 | 0 | 0 | 0 | 0 | 0 | 0 | 0.07 | 0 | 0 |  | 109229629 | 85528.37 | 85528.37 | 0 | 0 | 0 | 0 | 0 | 0 | 71.16 | 85528.37 | 85528.37 | 0 | 0 | 0 | 0 | 0 | 0 | 71.16 | 90 | 70 | 1 | 1 |  |  | 1 | 1 | 1 | 3.25 |  |  |  |  | 3 | 1 | ТССЦ Московской обл., 113-0351, приказ Минстроя России №675/пр от 28.02.2017 № 254/пр |  |  | 13001 | 0 | 113-0351 | 1 | 2 | 0 | 1 | 1 | 1 | 1 | 1 | 1 |  | 90 | 70 |  |  |  | 0 | 0 | 0 | [5 empty] | 0 |  | 0 | 277.97 | 277967.2025 | 0 | 0 | 0 | 0 | 0 | 0 | 71.16 | 0 | 0 | [13 empty] | 0 | 0 | 1 | 1 |  |  |  | 1009 | т | т | 1000 | [6 empty] | 102156827 | 2 | Общестроительные работы | 0 |  | 1 | 13001 | Защита строительных конструкций | ФЕР-13 |  |  |  | 0 | 85528.37 | 85528.37 | 0 | 0 | 0 | 0 | 0 | [18 empty] | 0 | 0 | 0 |  |  |  |  | 90 | 70 |  |  |  |  | 1 |  | -1952261064 | 2 | 1 | 2 | 0 | 0 | 0 | 277.97 | 277.97 | 0 | 0 |  | 0 | 3 | 0 |  | 0 | 1 | 0 | 0 | 0 | 0 |  |  | 0
17 | 1 | 90 | 89 | 9 | 13-03-004-10 | Окраска металлических огрунтованных поверхностей эмалью ЭП-1236 | 100 м2 окрашиваемой поверхности | 0.056 | 0 | 0.056 |  |  |  | 1095.03 | 923.5 | 8.65 | 0.39 | 162.88 | 0 | 0.51968 | 0.00112 | 0 | 146.94 | 114.29 |  | 109229629 | 3211.8 | 3111.52 | 16.12 | 0.2 | 84.16 | 0 | 9.28 | 0.02 | 0 | 1605.9 | 1555.76 | 8.06 | 0.1 | 42.08 | 0 | 4.64 | 0.01 | 0 | 90 | 70 | 1 | 1 |  |  | 1 | 34.56 | 9.58 | 5.3 |  |  |  |  | 0 | 1 | ТЕР Московской обл., 13-03-004-10, приказ Минстроя России №675/пр от 28.02.2017 № 260/пр |  |  | 13001 | 0 | 13-03-004-10 | 1 | 2 | 0 | 34.56 | 1 | 1 | 1 | 1 | 1 |  | 90 | 70 |  |  |  | 0 | 0 | 0 | [5 empty] | 0 |  | 0 | 1095.03 | 16491.056 | 154.4296 | 6.912 | 2908.5696 | 0 | 9.28 | 0.02 | 0 | 146.943 | 114.289 |  |  |  | )*2 | )*2 | )*2 | )*2 |  | )*2 | )*2 |  |  |  | 0 | 0 | 1 | 1 |  |  |  | 1005 | 100 м2 окрашиваемой поверхности | 100 м2 окрашиваемой поверхности | 100 | [6 empty] | 102156827 | 2 | Общестроительные работы | 0 |  | 1 | 13001 | Защита строительных конструкций | ФЕР-13 |  |  |  | 131072 | 1605.9 | 1555.76 | 8.06 | 0.1 | 42.08 | 4.64 | 0.01 | 0 | [17 empty] | 0 | 0 | 0 |  |  |  |  | 90 | 70 |  |  |  |  | 1 |  | -1064310656 | 2 | 1 | 2 | 0 | 0 | 0 | 1356.26 | 1356.26 | 0 | 0 |  | 0 | 3 | 0 |  | 0 | 1 | 0 | 0 | 0 | 0 |  |  | 0
17 | 1 | 91 | 90 | 10 | 01-02-057-2 | Разработка грунта вручную в траншеях глубиной до 2 м без креплений с откосами, группа грунтов 2 | 100 м3 грунта | 0.02 | 0 | 0.02 |  |  |  | 830.27 | 0 | 0 | 0 | 830.27 | 0 | 3.08 | 0 | 0 | 664.22 | 373.62 |  | 109229629 | 1201.2 | 0 | 0 | 0 | 1201.2 | 0 | 154 | 0 | 0 | 1201.2 | 0 | 0 | 0 | 1201.2 | 0 | 154 | 0 | 0 | 80 | 45 | 1 | 1 |  |  | 1 | 34.56 | 1 | 1 |  |  |  |  | 0 | 1 | ТЕР Московской обл., 01-02-057-2, приказ Минстроя России №675/пр от 28.02.2017 № 260/пр |  |  | 1003 | 0 | 01-02-057-2 | 1 | 2 | 0 | 34.56 | 1 | 1 | 1 | 1 | 1 |  | 80 | 45 |  |  |  | 0 | 0 | 0 | [5 empty] | 0 |  | 0 | 830.27 | 0 | 0 | 0 | 41513.472 | 0 | 154 | 0 | 0 | 664.216 | 373.6215 | [13 empty] | 0 | 0 | 1 | 1 |  |  |  | 1013 | 100 м3 грунта | 100 м3 грунта | 1 | [6 empty] | 102156800 | 2 | Общестроительные работы | 0 |  | 1 | 1003 | Земляные работы, выполняемые ручным способом | ФЕР-01 |  |  |  | 131072 | 1201.2 | 0 | 0 | 0 | 1201.2 | 154 | 0 | 0 | [17 empty] | 0 | 0 | 0 |  |  |  |  | 80 | 45 |  |  |  |  | 1 |  | 809624927 | 2 | 1 | 2 | 0 | 0 | 0 | 1868.11 | 1868.11 | 0 | 0 |  | 0 | 3 | 0 |  | 0 | 1 | 0 | 0 | 0 | 0 |  |  | 0
17 | 1 | 99 | 98 | 11 | м08-02-472-2 | Заземлитель горизонтальный из стали полосовой сечением 160 мм2 | 100 м | 0.02 | 0 | 0.02 |  |  |  | 133.84 | 10.23 | 15.76 | 2.05 | 107.85 | 0 | 0.332 | 0.0044 | 0 | 104.41 | 71.44 |  | 109229629 | 279.76 | 49.57 | 74.15 | 2.97 | 156.04 | 0 | 16.6 | 0.22 | 0 | 279.76 | 49.57 | 74.15 | 2.97 | 156.04 | 0 | 16.6 | 0.22 | 0 | 95 | 65 | 1 | 1 |  |  | 1 | 34.56 | 10.63 | 10.32 |  |  |  |  | 0 | 2 | ТЕРм Московской обл., м08-02-472-2, приказ Минстроя России №675/пр от 28.02.2017 № 259/пр |  |  | 108001 | 0 | м08-02-472-2 | 1 | 3 | 0 | 34.56 | 1 | 1 | 1 | 1 | 1 |  | 95 | 65 |  |  |  | 0 | 0 | 0 | [5 empty] | 0 |  | 0 | 133.84 | 511.5624 | 788.2145 | 102.6432 | 5392.7424 | 0 | 16.6 | 0.22 | 0 | 104.405 | 71.435 | [13 empty] | 0 | 0 | 1 | 1 |  |  |  | 1003 | 100 м | 100 м | 100 | [6 empty] | 102156707 | 3 | Монтажные работы | 0 |  | 2 | 108001 | Электромонтажные работы , отдел 01-03 : ( на АЭС НР = 110% ) - (работы по упр. авиа.- движением: СП=55% ( {АВИА}=1; обычные работы : СП=65 - {AВИА}=0), при работе на АЭС СП= 68% ) | мФЕР-08 |  |  |  | 131072 | 279.76 | 49.57 | 74.15 | 2.97 | 156.04 | 16.6 | 0.22 | 0 | [17 empty] | 0 | 0 | 0 |  |  |  |  | 95 | 65 |  |  |  |  | 1 |  | -1244828252 | 2 | 1 | 2 | 0 | 0 | 0 | 309.69 | 0 | 309.69 | 0 |  | 0 | 3 | 0 |  | 0 | 1 | 0 | 0 | 0 | 0 |  |  | 0
17 | 1 | 100 | 99 | 12 | 01-02-061-2 | Засыпка вручную траншей, пазух котлованов и ям, группа грунтов 2 | 100 м3 грунта | 0.02 | 0 | 0.02 |  |  |  | 503.88 | 0 | 0 | 0 | 503.88 | 0 | 1.944 | 0 | 0 | 403.1 | 226.75 |  | 109229629 | 729 | 0 | 0 | 0 | 729 | 0 | 97.2 | 0 | 0 | 729 | 0 | 0 | 0 | 729 | 0 | 97.2 | 0 | 0 | 80 | 45 | 1 | 1 |  |  | 1 | 34.56 | 1 | 1 |  |  |  |  | 0 | 1 | ТЕР Московской обл., 01-02-061-2, приказ Минстроя России №675/пр от 28.02.2017 № 260/пр |  |  | 1003 | 0 | 01-02-061-2 | 1 | 2 | 0 | 34.56 | 1 | 1 | 1 | 1 | 1 |  | 80 | 45 |  |  |  | 0 | 0 | 0 | [5 empty] | 0 |  | 0 | 503.88 | 0 | 0 | 0 | 25194.24 | 0 | 97.2 | 0 | 0 | 403.104 | 226.746 | [13 empty] | 0 | 0 | 1 | 1 |  |  |  | 1013 | 100 м3 грунта | 100 м3 грунта | 1 | [6 empty] | 102156800 | 2 | Общестроительные работы | 0 |  | 1 | 1003 | Земляные работы, выполняемые ручным способом | ФЕР-01 |  |  |  | 131072 | 729 | 0 | 0 | 0 | 729 | 97.2 | 0 | 0 | [17 empty] | 0 | 0 | 0 |  |  |  |  | 80 | 45 |  |  |  |  | 1 |  | -1145489683 | 2 | 1 | 2 | 0 | 0 | 0 | 1133.73 | 1133.73 | 0 | 0 |  | 0 | 3 | 0 |  | 0 | 1 | 0 | 0 | 0 | 0 |  |  | 0
17 | 1 | 108 | 107 | 13 | м08-01-084-4 | Камера сборных распределительных устройств с выключателем нагрузки | 1 ШТ. | 1 | 0 | 1 |  |  |  | 9301.73 | 300.96 | 1187.79 | 205.29 | 7812.98 | 0 | 23.5 | 0.44 | 0 | 7617.36 | 5211.88 |  | 109229629 | 345.59 | 21.92 | 97.6 | 5.94 | 226.07 | 0 | 23.5 | 0.44 | 0 | 345.59 | 21.92 | 97.6 | 5.94 | 226.07 | 0 | 23.5 | 0.44 | 0 | 95 | 65 | 1 | 1 |  |  | 1 | 34.56 | 12.17 | 13.73 |  |  |  |  | 0 | 2 | ТЕРм Московской обл., м08-01-084-4, приказ Минстроя России №675/пр от 28.02.2017 № 259/пр |  |  | 108001 | 0 | м08-01-084-4 | 1 | 3 | 0 | 34.56 | 1 | 1 | 1 | 1 | 1 |  | 95 | 65 |  |  |  | 0 | 0 | 0 | [5 empty] | 0 |  | 0 | 9301.73 | 300.9616 | 1187.792 | 205.2864 | 7812.9792 | 0 | 23.5 | 0.44 | 0 | 7617.3565 | 5211.8755 | [13 empty] | 0 | 0 | 1 | 1 |  |  |  | 1013 | 1 ШТ. | 1 ШТ. | 1 | [6 empty] | 102156707 | 3 | Монтажные работы | 0 |  | 2 | 108001 | Электромонтажные работы , отдел 01-03 : ( на АЭС НР = 110% ) - (работы по упр. авиа.- движением: СП=55% ( {АВИА}=1; обычные работы : СП=65 - {AВИА}=0), при работе на АЭС СП= 68% ) | мФЕР-08 |  |  |  | 131072 | 345.59 | 21.92 | 97.6 | 5.94 | 226.07 | 23.5 | 0.44 | 0 | [17 empty] | 0 | 0 | 0 |  |  |  |  | 95 | 65 |  |  |  |  | 1 |  | -272836563 | 2 | 1 | 2 | 0 | 0 | 0 | 22130.97 | 0 | 22130.97 | 0 |  | 0 | 3 | 0 |  | 0 | 1 | 0 | 0 | 0 | 0 |  |  | 0
17 | 1 | 119 | 118 | 14 | м08-02-146-3 | Кабель до 35 кВ с креплением накладными скобами, масса 1 м кабеля до 2 кг | 100 М КАБЕЛЯ | 0.15 | 0 | 0.15 |  |  |  | 1733.97 | 108.12 | 855.87 | 349.92 | 769.98 | 0 | 2.316 | 0.75 | 0 | 1063.91 | 727.94 |  | 109229629 | 965.48 | 66.19 | 750.76 | 67.5 | 148.53 | 0 | 15.44 | 5 | 0 | 965.48 | 66.19 | 750.76 | 67.5 | 148.53 | 0 | 15.44 | 5 | 0 | 95 | 65 | 1 | 1 |  |  | 1 | 34.56 | 7.6 | 10.89 |  |  |  |  | 0 | 2 | ТЕРм Московской обл., м08-02-146-3, приказ Минстроя России №675/пр от 28.02.2017 № 259/пр |  |  | 108001 | 0 | м08-02-146-3 | 1 | 3 | 0 | 34.56 | 1 | 1 | 1 | 1 | 1 |  | 95 | 65 |  |  |  | 0 | 0 | 0 | [5 empty] | 0 |  | 0 | 1733.97 | 720.8091 | 5705.776 | 2332.8 | 5133.1968 | 0 | 15.44 | 5 | 0 | 1063.905 | 727.935 | [13 empty] | 0 | 0 | 1 | 1 |  |  |  | 1013 | 100 М КАБЕЛЯ | 100 М КАБЕЛЯ | 1 | [6 empty] | 102156707 | 3 | Монтажные работы | 0 |  | 2 | 108001 | Электромонтажные работы , отдел 01-03 : ( на АЭС НР = 110% ) - (работы по упр. авиа.- движением: СП=55% ( {АВИА}=1; обычные работы : СП=65 - {AВИА}=0), при работе на АЭС СП= 68% ) | мФЕР-08 |  |  |  | 131072 | 965.48 | 66.19 | 750.76 | 67.5 | 148.53 | 15.44 | 5 | 0 | [17 empty] | 0 | 0 | 0 |  |  |  |  | 95 | 65 |  |  |  |  | 1 |  | 625540682 | 2 | 1 | 2 | 0 | 0 | 0 | 3525.82 | 0 | 3525.82 | 0 |  | 0 | 3 | 0 |  | 0 | 1 | 0 | 0 | 0 | 0 |  |  | 0
17 | 1 | 125 | 124 | 15 | м08-02-159-3 | Заделка концевая в резиновой перчатке для 3-4-жильного кабеля напряжением до 1 кВ, сечение одной жилы до 120 мм2 | 1 ШТ. | 2 | 0 | 2 |  |  |  | 1613.55 | 217.33 | 0 | 0 | 1396.22 | 0 | 4.2 | 0 | 0 | 1326.41 | 907.54 |  | 109229629 | 25.47 | 5.27 | 0 | 0 | 20.2 | 0 | 2.1 | 0 | 0 | 25.47 | 5.27 | 0 | 0 | 20.2 | 0 | 2.1 | 0 | 0 | 95 | 65 | 1 | 1 |  |  | 1 | 34.56 | 1 | 20.62 |  |  |  |  | 0 | 2 | ТЕРм Московской обл., м08-02-159-3, приказ Минстроя России №675/пр от 28.02.2017 № 259/пр |  |  | 108001 | 0 | м08-02-159-3 | 1 | 3 | 0 | 34.56 | 1 | 1 | 1 | 1 | 1 |  | 95 | 65 |  |  |  | 0 | 0 | 0 | [5 empty] | 0 |  | 0 | 1613.55 | 108.6674 | 0 | 0 | 698.112 | 0 | 2.1 | 0 | 0 | 1326.409 | 907.543 | [13 empty] | 0 | 0 | 1 | 1 |  |  |  | 1013 | 1 ШТ. | 1 ШТ. | 1 | [6 empty] | 102156707 | 3 | Монтажные работы | 0 |  | 2 | 108001 | Электромонтажные работы , отдел 01-03 : ( на АЭС НР = 110% ) - (работы по упр. авиа.- движением: СП=55% ( {АВИА}=1; обычные работы : СП=65 - {AВИА}=0), при работе на АЭС СП= 68% ) | мФЕР-08 |  |  |  | 131072 | 25.47 | 5.27 | 0 | 0 | 20.2 | 2.1 | 0 | 0 | [17 empty] | 0 | 0 | 0 |  |  |  |  | 95 | 65 |  |  |  |  | 1 |  | 1099717310 | 2 | 1 | 2 | 0 | 0 | 0 | 3847.5 | 0 | 3847.5 | 0 |  | 0 | 3 | 0 |  | 0 | 1 | 0 | 0 | 0 | 0 |  |  | 0
51 | 1 | 4 | 24 |  | Новый раздел | Строительные и монтажные работы | 0 | [6 empty] | 20000.35 | 3312.08 | 2848.61 | 869.66 | 13839.66 | 0 | 42.7647 | 1.9247 | 2.93 | 13727.36 | 9730.2 |  |  | 20000.35 | 3312.08 | 2848.61 | 869.66 | 13839.66 | 0 | 42.7647 | 1.9247 | 2.93 | 13727.36 | 9730.2 |  |  | 0 | 0 | 0 | 43457.91 | 13434.44 | 30023.47 | 0 | 3312.08 | 3312.08 | 0 | 3312.08 | 0 | 0 | 0 | 0 | 0 | [19 empty] | 0 | 0 | 0 | 43457.91 | 13434.44 | 30023.47 | 0 | 3312.08 | 3312.08 | 0 | 3312.08 | 0 | 0 | 0 | 0 | 0 | [114 empty] | 0
50 | 0 | 0 | 1 | 201 | 20000.35 | ПЗ | Прямые затраты |  |  | 201 | 1 | 3 |  | 2 | [7 empty] | 20000.35 | 1 | 20000.35
50 | 0 | 0 | 1 | 202 | 3312.08 | СтМатОб | Стоимость материальных ресурсов (всего) |  |  | 202 | 2 | 3 |  | 2 | [7 empty] | 3312.08 | 1 | 3312.08
50 | 0 | 0 | 1 | 222 | 0 | СтМатОбЗак | Стоимость материалов и оборудования заказчика |  |  | 222 | 3 | 3 |  | 2 | [7 empty] | 0 | 1 | 0
50 | 0 | 0 | 1 | 225 | 3312.08 | СтМатОбПод | Стоимость материалов и оборудования подрядчика |  |  | 225 | 4 | 3 |  | 2 | [7 empty] | 3312.08 | 1 | 3312.08
50 | 0 | 0 | 1 | 226 | 3312.08 | СтМат | Стоимость материалов (всего) |  |  | 226 | 5 | 3 |  | 2 | [7 empty] | 3312.08 | 1 | 3312.08
50 | 0 | 0 | 1 | 227 | 0 | СтМатЗак | Стоимость материалов заказчика |  |  | 227 | 6 | 3 |  | 2 | [7 empty] | 0 | 1 | 0
50 | 0 | 0 | 1 | 228 | 3312.08 | СтМатПод | Стоимость материалов подрядчика |  |  | 228 | 7 | 3 |  | 2 | [7 empty] | 3312.08 | 1 | 3312.08
50 | 0 | 0 | 1 | 216 | 0 | Оборуд | Стоимость оборудования (всего) |  |  | 216 | 8 | 3 |  | 2 | [7 empty] | 0 | 1 | 0
50 | 0 | 0 | 1 | 223 | 0 | ОборудЗак | Стоимость оборудования заказчика |  |  | 223 | 9 | 3 |  | 2 | [7 empty] | 0 | 1 | 0
50 | 0 | 0 | 1 | 229 | 0 | ОборудПод | Стоимость оборудования подрядчика |  |  | 229 | 10 | 3 |  | 2 | [7 empty] | 0 | 1 | 0
50 | 0 | 0 | 1 | 203 | 2848.61 | ЭММ | Эксплуатация машин |  |  | 203 | 11 | 3 |  | 2 | [7 empty] | 2848.61 | 1 | 2848.61
50 | 0 | 0 | 1 | 231 | 0 | ЭММсНРиСП | Эксплуатация машин по ТСН-2001.16 |  |  | 231 | 12 | 3 |  | 2 | [7 empty] | 0 | 1 | 0
50 | 0 | 0 | 1 | 204 | 869.66 | ЗПМ | ЗП машинистов |  |  | 204 | 13 | 3 |  | 2 | [7 empty] | 869.66 | 1 | 869.66
50 | 0 | 0 | 1 | 205 | 13839.66 | ОЗП | Основная ЗП рабочих |  |  | 205 | 14 | 3 |  | 2 | [7 empty] | 13839.66 | 1 | 13839.66
50 | 0 | 0 | 1 | 232 | 0 | ОЗПсНРиСП | Основная ЗП рабочих по ТСН-2001.16 |  |  | 232 | 15 | 3 |  | 2 | [7 empty] | 0 | 1 | 0
50 | 0 | 0 | 1 | 214 | 13434.44 | Строит | Строительные работы с НР и СП |  |  | 214 | 16 | 3 |  | 2 | [7 empty] | 13434.44 | 1 | 13434.44
50 | 0 | 0 | 1 | 215 | 30023.47 | Монтаж | Монтажные работы с НР и СП |  |  | 215 | 17 | 3 |  | 2 | [7 empty] | 30023.47 | 1 | 30023.47
50 | 0 | 0 | 1 | 217 | 0 | Прочие | Прочие работы с НР и СП |  |  | 217 | 18 | 3 |  | 2 | [7 empty] | 0 | 1 | 0
50 | 0 | 0 | 1 | 230 | 0 | ПрочиеЗатр | Прочие затраты по ТСН-2001.16 |  |  | 230 | 19 | 3 |  | 2 | [7 empty] | 0 | 1 | 0
50 | 0 | 0 | 1 | 206 | 0 | ВозврМат | Возврат материалов |  |  | 206 | 20 | 3 |  | 2 | [7 empty] | 0 | 1 | 0
50 | 0 | 0 | 1 | 207 | 42.7647 | ТрудСтр | Трудозатраты строителей |  |  | 207 | 21 | 3 |  | -1 | [7 empty] | 42.7647 | 1 | 42.7647
50 | 0 | 0 | 1 | 208 | 1.9247 | ТрудМаш | Трудозатраты машинистов |  |  | 208 | 22 | 3 |  | -1 | [7 empty] | 1.9247 | 1 | 1.9247
50 | 0 | 0 | 1 | 209 | 2.93 | ТранспМат | Транспорт материалов |  |  | 209 | 23 | 3 |  | 2 | [7 empty] | 2.93 | 1 | 2.93
50 | 0 | 0 | 1 | 233 | 0 | Перевозка | Перевозка грузов |  |  | 233 | 24 | 3 |  | 2 | [7 empty] | 0 | 1 | 0
50 | 0 | 0 | 1 | 210 | 13727.36 | НР | Накладные расходы |  |  | 210 | 25 | 3 |  | 2 | [7 empty] | 13727.36 | 1 | 13727.36
50 | 0 | 0 | 1 | 211 | 9730.2 | СмПриб | Сметная прибыль |  |  | 211 | 26 | 3 |  | 2 | [7 empty] | 9730.2 | 1 | 9730.2
50 | 0 | 0 | 1 | 224 | 43457.91 | Всего | Всего с НР и СП |  |  | 224 | 27 | 3 |  | 2 | [7 empty] | 43457.91 | 1 | 43457.91
4 | 1 |  | 89 |  | Новый раздел | Материалы, неучтённые расценками |  | 0 |  | 0 | [7 empty] | 0 |  |  | 0 | [53 empty] | 0 | [11 empty] | 0
52 | 1 | 4 | 79 | 0 | Новый раздел | Материалы, неучтённые расценками | [7 empty] | 24060.53 | 24060.53 | 0 | 0 | 0 | 0 | 0 | 0 | 8.03 | 0 | 0 | 0 | 0 | 24060.53 | 24060.53 | 0 | 0 | 0 | 0 | 0 | 0 | 8.03 | 0 | 0 | 0 | 0 | 0 | 0 | 0 | 24060.53 | 20072.9 | 3987.63 | 0 | 24060.53 | 24060.53 | 0 | 24060.53 | 0 | 0 | 0 | 0 | 0 | 0 | 0 | 0 | 0 | 0 | 0 | 0 | 0 | 0 | 0 | 0 | 0 | 0 | 0 | 0 | 0 | 0 | 0 | 0 | 0 | 0 | 0 | 24060.53 | 20072.9 | 3987.63 | 0 | 24060.53 | 24060.53 | 0 | 24060.53 | 0 | 0 | 0 | 0 | 0 | 0 | 0 | 0 | 0 | 0 | 0 | 0 | 0 | 0 | 0 | 0 | 0 | 0 | 0 | 0 | 0 | 0 | 0 | 0 | 0 | 0 | 0 | 0 | 0 | 0 | 0 | 0 | 0 | 0 | 0 | 0 | 0 | 0 | 0 | 0 | 0 | 0 | 0 | 0 | 0 | 0 | 0 | 0 | 0 | 0 | 0 | 0 | 0 | 0 | 0 | 0 | 0 | 0 | 0 | 0 | 0 | 0 | 0 | 0 | 0 | 0 | 0 | 0 | 0 | 0 | 0 | 0 | 0 | 0 | 0 | 0 | 0 | 0 | 0 | 0 | 0 | 0 | 0 | 0 | 0 | 0 | 0 | 0 | 0 | 0 | 0 | 0 | 0 | 0 | 0 | 0 | 0 | 0 | 0 | 0 | 0 | 0 | 0 | 0 | 0 | 0 | 0 | 0 | 0 | 0 | 0 | 0 | 0 | 0 | 0 | 0 | 0 | 0 | 0 | 0
17 | 1 |  |  | 16 | 101-1642 | Сталь угловая равнополочная, марка стали ВСт3кп2, размером 100х100х10 мм | т | 0.2114 | 0 | 0.2114 |  |  |  | 13340.37 | 13340.37 | 0 | 0 | 0 | 0 | 0 | 0 | 7.22 | 0 | 0 |  | 109229629 | 5763 | 5763 | 0 | 0 | 0 | 0 | 0 | 0 | 34.17 | 5763 | 5763 | 0 | 0 | 0 | 0 | 0 | 0 | 34.17 | 0 | 0 | 1 | 1 |  |  | 1 | 1 | 1 | 10.95 |  |  |  |  | 3 | 1 | ТССЦ Московской обл., 101-1642, приказ Минстроя России №675/пр от 28.02.2017 № 254/пр |  |  | 500001 | 0 | 101-1642 | 1 | 8 | 0 | 1 | 1 | 1 | 1 | 1 | 1 |  | 0 | 0 |  |  |  | 0 | 0 | 0 | [5 empty] | 0 |  | 0 | 13340.37 | 63104.85 | 0 | 0 | 0 | 0 | 0 | 0 | 34.17 | 0 | 0 | [13 empty] | 0 | 0 | 1 | 1 |  |  |  | 1009 | т | т | 1000 | [6 empty] | 102156757 | 8 | Материалы строительные | 0 |  | 1 | 500001 | Материалы и конструкции ( строительные ) по ценникам и каталогом | ФССЦст |  |  |  | 131072 | 5763 | 5763 | 0 | 0 | 0 | 0 | 0 | 0 | [17 empty] | 0 | 0 | 0 |  |  |  |  | 0 | 0 |  |  |  |  | 1 |  | -1845425206 | 2 | 1 | 2 | 0 | 0 | 0 | 13340.37 | 13340.37 | 0 | 0 |  | 0 | 3 | 0 |  | 0 | 1 | 0 | 0 | 0 | 0 |  |  | 0
17 | 1 |  |  | 17 | 101-2877 | Болт анкерный диаметром 12 мм | шт. | 10 | 0 | 10 |  |  |  | 156.31 | 156.31 | 0 | 0 | 0 | 0 | 0 | 0 | 0.1 | 0 | 0 |  | 109229629 | 2.9 | 2.9 | 0 | 0 | 0 | 0 | 0 | 0 | 0.01 | 2.9 | 2.9 | 0 | 0 | 0 | 0 | 0 | 0 | 0.01 | 0 | 0 | 1 | 1 |  |  | 1 | 1 | 1 | 5.39 |  |  |  |  | 3 | 1 | ТССЦ Московской обл., 101-2877, приказ Минстроя России №675/пр от 28.02.2017 № 254/пр |  |  | 500001 | 0 | 101-2877 | 1 | 8 | 0 | 1 | 1 | 1 | 1 | 1 | 1 |  | 0 | 0 |  |  |  | 0 | 0 | 0 | [5 empty] | 0 |  | 0 | 156.31 | 15.631 | 0 | 0 | 0 | 0 | 0 | 0 | 0.01 | 0 | 0 | [13 empty] | 0 | 0 | 1 | 1 |  |  |  | 1010 | шт. | шт. | 1 | [6 empty] | 102156757 | 8 | Материалы строительные | 0 |  | 1 | 500001 | Материалы и конструкции ( строительные ) по ценникам и каталогом | ФССЦст |  |  |  | 131072 | 2.9 | 2.9 | 0 | 0 | 0 | 0 | 0 | 0 | [17 empty] | 0 | 0 | 0 |  |  |  |  | 0 | 0 |  |  |  |  | 1 |  | 1222944170 | 2 | 1 | 2 | 0 | 0 | 0 | 156.31 | 156.31 | 0 | 0 |  | 0 | 3 | 0 |  | 0 | 1 | 0 | 0 | 0 | 0 |  |  | 0
17 | 1 |  |  | 18 | 101-2548 | Сталь полосовая 40х4 мм | т | 0.002512 | 0 | 0.002512 |  |  |  | 166.38 | 166.38 | 0 | 0 | 0 | 0 | 0 | 0 | 0.09 | 0 | 0 |  | 109229629 | 5800 | 5800 | 0 | 0 | 0 | 0 | 0 | 0 | 34.17 | 5800 | 5800 | 0 | 0 | 0 | 0 | 0 | 0 | 34.17 | 0 | 0 | 1 | 1 |  |  | 1 | 1 | 1 | 11.42 |  |  |  |  | 3 | 1 | ТССЦ Московской обл., 101-2548, приказ Минстроя России №675/пр от 28.02.2017 № 254/пр |  |  | 500001 | 0 | 101-2548 | 1 | 8 | 0 | 1 | 1 | 1 | 1 | 1 | 1 |  | 0 | 0 |  |  |  | 0 | 0 | 0 | [5 empty] | 0 |  | 0 | 166.38 | 66236 | 0 | 0 | 0 | 0 | 0 | 0 | 34.17 | 0 | 0 | [13 empty] | 0 | 0 | 1 | 1 |  |  |  | 1009 | т | т | 1000 | [6 empty] | 102156757 | 8 | Материалы строительные | 0 |  | 1 | 500001 | Материалы и конструкции ( строительные ) по ценникам и каталогом | ФССЦст |  |  |  | 131072 | 5800 | 5800 | 0 | 0 | 0 | 0 | 0 | 0 | [17 empty] | 0 | 0 | 0 |  |  |  |  | 0 | 0 |  |  |  |  | 1 |  | 674772901 | 2 | 1 | 2 | 0 | 0 | 0 | 166.38 | 166.38 | 0 | 0 |  | 0 | 3 | 0 |  | 0 | 1 | 0 | 0 | 0 | 0 |  |  | 0
17 | 1 |  |  | 19 | 501-8565 | Кабели силовые с алюминиевыми жилами и изоляцией из сшитого полиэтилена марки АПвПг, с числом жил - 1 и сечением 95/25 мм2 | 1000 м | 0.015 | 0 | 0.015 |  |  |  | 3987.63 | 3987.63 | 0 | 0 | 0 | 0 | 0 | 0 | 0.62 | 0 | 0 |  | 109229629 | 108951.76 | 108951.76 | 0 | 0 | 0 | 0 | 0 | 0 | 41.05 | 108951.76 | 108951.76 | 0 | 0 | 0 | 0 | 0 | 0 | 41.05 | 0 | 0 | 1 | 1 |  |  | 1 | 1 | 1 | 2.44 |  |  |  |  | 3 | 2 | ТССЦ Московской обл., 501-8565, приказ Минстроя России №675/пр от 28.02.2017 № 258/пр |  |  | 500002 | 0 | 501-8565 | 1 | 12 | 0 | 1 | 1 | 1 | 1 | 1 | 1 |  | 0 | 0 |  |  |  | 0 | 0 | 0 | [5 empty] | 0 |  | 0 | 3987.63 | 265842.2944 | 0 | 0 | 0 | 0 | 0 | 0 | 41.05 | 0 | 0 | [13 empty] | 0 | 0 | 1 | 1 |  |  |  | 1013 | 1000 м | 1000 М | 1 | [6 empty] | 102156758 | 12 | Материалы монтажные | 0 |  | 2 | 500002 | Материалы и конструкции ( монтажные ) по ценникам и каталогам | ФССЦм |  |  |  | 131072 | 108951.76 | 108951.76 | 0 | 0 | 0 | 0 | 0 | 0 | [17 empty] | 0 | 0 | 0 |  |  |  |  | 0 | 0 |  |  |  |  | 1 |  | -1921376417 | 2 | 1 | 2 | 0 | 0 | 0 | 3987.63 | 0 | 3987.63 | 0 |  | 0 | 3 | 0 |  | 0 | 1 | 0 | 0 | 0 | 0 |  |  | 0
17 | 1 |  |  | 20 | Данные производителя | Муфта 1ПКВт10-70/120-В | К-Т | 2 | 0 | 2 |  |  |  | 6409.84 | 6409.84 | 0 | 0 | 0 | 0 | 0 | 0 | 0 | 0 | 0 |  | 109229629 | 425.62 | 425.62 | 0 | 0 | 0 | 0 | 0 | 0 | 0 | 425.62 | 425.62 | 0 | 0 | 0 | 0 | 0 | 0 | 0 | 0 | 0 | 1 | 1 |  |  | 1 | 1 | 1 | 7.53 |  |  |  |  | 3 | 1 |  |  |  | 1100 | 0 |  | 0 | 8 | 0 | 1 | 1 | 1 | 1 | 1 | 1 |  | 0 | 0 |  |  |  | 0 | 0 | 0 | [5 empty] | 0 |  | 0 | 6409.84 | 3204.9186 | 0 | 0 | 0 | 0 | 0 | 0 | 0 | 0 | 0 | [13 empty] | 0 | 0 | 1 | 1 |  |  |  | 1013 | К-Т | К-Т | 1 | [6 empty] | 102157004 | 8 | Материалы строительные | 0 |  | 1 | 1100 | Материалы, изделия и конструкции | материалы (03) |  |  |  | 131072 | 453.95 | 425.62 | 0 | 0 | 0 | 0 | 0 | 0 | 5 |  |  | 1 | 18 |  | 3660.66 | [10 empty] | 0 | 0 | 0 |  |  |  |  | 0 | 0 |  | [3 660,66 / 1,2 / 7,53] + 3% Трансп + 2% Заг.скл |  |  | 1 |  | -605872075 | 2 | 3 | 5 | 0 | 0 | 0 | 6409.84 | 6409.84 | 0 | 0 |  | 1 | 1 | 0 |  | 0 | 1 | 0 | 0 | 0 | 0 | 3 | 2 | 0
51 | 1 | 4 | 79 |  | Новый раздел | Материалы, неучтённые расценками | 0 | [6 empty] | 24060.53 | 24060.53 | 0 | 0 | 0 | 0 | 0 | 0 | 8.03 | 0 | 0 |  |  | 24060.53 | 24060.53 | 0 | 0 | 0 | 0 | 0 | 0 | 8.03 | 0 | 0 |  |  | 0 | 0 | 0 | 24060.53 | 20072.9 | 3987.63 | 0 | 24060.53 | 24060.53 | 0 | 24060.53 | 0 | 0 | 0 | 0 | 0 | [19 empty] | 0 | 0 | 0 | 24060.53 | 20072.9 | 3987.63 | 0 | 24060.53 | 24060.53 | 0 | 24060.53 | 0 | 0 | 0 | 0 | 0 | [114 empty] | 0
50 | 0 | 0 | 1 | 201 | 24060.53 | ПЗ | Прямые затраты |  |  | 201 | 1 | 3 |  | 2 | [7 empty] | 24060.53 | 1 | 24060.53
50 | 0 | 0 | 1 | 202 | 24060.53 | СтМатОб | Стоимость материальных ресурсов (всего) |  |  | 202 | 2 | 3 |  | 2 | [7 empty] | 24060.53 | 1 | 24060.53
50 | 0 | 0 | 1 | 222 | 0 | СтМатОбЗак | Стоимость материалов и оборудования заказчика |  |  | 222 | 3 | 3 |  | 2 | [7 empty] | 0 | 1 | 0
50 | 0 | 0 | 1 | 225 | 24060.53 | СтМатОбПод | Стоимость материалов и оборудования подрядчика |  |  | 225 | 4 | 3 |  | 2 | [7 empty] | 24060.53 | 1 | 24060.53
50 | 0 | 0 | 1 | 226 | 24060.53 | СтМат | Стоимость материалов (всего) |  |  | 226 | 5 | 3 |  | 2 | [7 empty] | 24060.53 | 1 | 24060.53
50 | 0 | 0 | 1 | 227 | 0 | СтМатЗак | Стоимость материалов заказчика |  |  | 227 | 6 | 3 |  | 2 | [7 empty] | 0 | 1 | 0
50 | 0 | 0 | 1 | 228 | 24060.53 | СтМатПод | Стоимость материалов подрядчика |  |  | 228 | 7 | 3 |  | 2 | [7 empty] | 24060.53 | 1 | 24060.53
50 | 0 | 0 | 1 | 216 | 0 | Оборуд | Стоимость оборудования (всего) |  |  | 216 | 8 | 3 |  | 2 | [7 empty] | 0 | 1 | 0
50 | 0 | 0 | 1 | 223 | 0 | ОборудЗак | Стоимость оборудования заказчика |  |  | 223 | 9 | 3 |  | 2 | [7 empty] | 0 | 1 | 0
50 | 0 | 0 | 1 | 229 | 0 | ОборудПод | Стоимость оборудования подрядчика |  |  | 229 | 10 | 3 |  | 2 | [7 empty] | 0 | 1 | 0
50 | 0 | 0 | 1 | 203 | 0 | ЭММ | Эксплуатация машин |  |  | 203 | 11 | 3 |  | 2 | [7 empty] | 0 | 1 | 0
50 | 0 | 0 | 1 | 231 | 0 | ЭММсНРиСП | Эксплуатация машин по ТСН-2001.16 |  |  | 231 | 12 | 3 |  | 2 | [7 empty] | 0 | 1 | 0
50 | 0 | 0 | 1 | 204 | 0 | ЗПМ | ЗП машинистов |  |  | 204 | 13 | 3 |  | 2 | [7 empty] | 0 | 1 | 0
50 | 0 | 0 | 1 | 205 | 0 | ОЗП | Основная ЗП рабочих |  |  | 205 | 14 | 3 |  | 2 | [7 empty] | 0 | 1 | 0
50 | 0 | 0 | 1 | 232 | 0 | ОЗПсНРиСП | Основная ЗП рабочих по ТСН-2001.16 |  |  | 232 | 15 | 3 |  | 2 | [7 empty] | 0 | 1 | 0
50 | 0 | 0 | 1 | 214 | 20072.9 | Строит | Строительные работы с НР и СП |  |  | 214 | 16 | 3 |  | 2 | [7 empty] | 20072.9 | 1 | 20072.9
50 | 0 | 0 | 1 | 215 | 3987.63 | Монтаж | Монтажные работы с НР и СП |  |  | 215 | 17 | 3 |  | 2 | [7 empty] | 3987.63 | 1 | 3987.63
50 | 0 | 0 | 1 | 217 | 0 | Прочие | Прочие работы с НР и СП |  |  | 217 | 18 | 3 |  | 2 | [7 empty] | 0 | 1 | 0
50 | 0 | 0 | 1 | 230 | 0 | ПрочиеЗатр | Прочие затраты по ТСН-2001.16 |  |  | 230 | 19 | 3 |  | 2 | [7 empty] | 0 | 1 | 0
50 | 0 | 0 | 1 | 206 | 0 | ВозврМат | Возврат материалов |  |  | 206 | 20 | 3 |  | 2 | [7 empty] | 0 | 1 | 0
50 | 0 | 0 | 1 | 207 | 0 | ТрудСтр | Трудозатраты строителей |  |  | 207 | 21 | 3 |  | -1 | [7 empty] | 0 | 1 | 0
50 | 0 | 0 | 1 | 208 | 0 | ТрудМаш | Трудозатраты машинистов |  |  | 208 | 22 | 3 |  | -1 | [7 empty] | 0 | 1 | 0
50 | 0 | 0 | 1 | 209 | 8.03 | ТранспМат | Транспорт материалов |  |  | 209 | 23 | 3 |  | 2 | [7 empty] | 8.03 | 1 | 8.03
50 | 0 | 0 | 1 | 233 | 0 | Перевозка | Перевозка грузов |  |  | 233 | 24 | 3 |  | 2 | [7 empty] | 0 | 1 | 0
50 | 0 | 0 | 1 | 210 | 0 | НР | Накладные расходы |  |  | 210 | 25 | 3 |  | 2 | [7 empty] | 0 | 1 | 0
50 | 0 | 0 | 1 | 211 | 0 | СмПриб | Сметная прибыль |  |  | 211 | 26 | 3 |  | 2 | [7 empty] | 0 | 1 | 0
50 | 0 | 0 | 1 | 224 | 24060.53 | Всего | Всего с НР и СП |  |  | 224 | 27 | 3 |  | 2 | [7 empty] | 24060.53 | 1 | 24060.53
4 | 1 |  | 125 |  | Новый раздел | Оборудование |  | 0 |  | 0 | [7 empty] | 0 |  |  | 0 | [53 empty] | 0 | [11 empty] | 0
52 | 1 | 4 | 119 | 0 | Новый раздел | Оборудование | [7 empty] | 328343.44 | 328343.44 | 0 | 0 | 0 | 0 | 0 | 0 | 0 | 0 | 0 | 0 | 0 | 328343.44 | 328343.44 | 0 | 0 | 0 | 0 | 0 | 0 | 0 | 0 | 0 | 0 | 0 | 0 | 328343.44 | 0 | 328343.44 | 0 | 0 | 0 | 328343.44 | 0 | 0 | 0 | 328343.44 | 0 | 0 | 0 | 0 | 0 | 0 | 0 | 0 | 0 | 0 | 0 | 0 | 0 | 0 | 0 | 0 | 0 | 0 | 0 | 0 | 0 | 0 | 0 | 0 | 328343.44 | 0 | 328343.44 | 0 | 0 | 0 | 328343.44 | 0 | 0 | 0 | 328343.44 | 0 | 0 | 0 | 0 | 0 | 0 | 0 | 0 | 0 | 0 | 0 | 0 | 0 | 0 | 0 | 0 | 0 | 0 | 0 | 0 | 0 | 0 | 0 | 0 | 0 | 0 | 0 | 0 | 0 | 0 | 0 | 0 | 0 | 0 | 0 | 0 | 0 | 0 | 0 | 0 | 0 | 0 | 0 | 0 | 0 | 0 | 0 | 0 | 0 | 0 | 0 | 0 | 0 | 0 | 0 | 0 | 0 | 0 | 0 | 0 | 0 | 0 | 0 | 0 | 0 | 0 | 0 | 0 | 0 | 0 | 0 | 0 | 0 | 0 | 0 | 0 | 0 | 0 | 0 | 0 | 0 | 0 | 0 | 0 | 0 | 0 | 0 | 0 | 0 | 0 | 0 | 0 | 0 | 0 | 0 | 0 | 0 | 0 | 0 | 0 | 0 | 0 | 0 | 0 | 0 | 0 | 0 | 0 | 0 | 0 | 0 | 0 | 0 | 0 | 0 | 0 | 0 | 0 | 0
17 | 1 |  |  | 21 | Данные производителя | ИКВН-10-20/630-У1 К/К | ШТ | 1 | 0 | 1 |  |  |  | 328343.44 | 328343.44 | 0 | 0 | 0 | 0 | 0 | 0 | 0 | 0 | 0 |  | 109229629 | 56513.5 | 56513.5 | 0 | 0 | 0 | 0 | 0 | 0 | 0 | 56513.5 | 56513.5 | 0 | 0 | 0 | 0 | 0 | 0 | 0 | 0 | 0 | 1 | 1 |  |  | 1 | 1 | 1 | 5.81 |  |  |  |  | 3 | 3 |  |  |  | 1100 | 0 |  | 0 | 8 | 0 | 1 | 1 | 1 | 1 | 1 | 1 |  | 0 | 0 |  |  |  | 0 | 0 | 0 | [5 empty] | 0 |  | 0 | 328343.44 | 328343.435 | 0 | 0 | 0 | 0 | 0 | 0 | 0 | 0 | 0 | [13 empty] | 0 | 0 | 1 | 1 |  |  |  | 1013 | ШТ | ШТ | 1 | [6 empty] | 102157004 | 8 | Материалы строительные | 0 |  | 1 | 1100 | Материалы, изделия и конструкции | материалы (03) |  |  |  | 131072 | 68262.67 | 56513.5 | 0 | 0 | 0 | 0 | 0 | 0 | 5 |  |  | 1 | 18 |  | 378000 | [10 empty] | 0 | 328343.44 | 0 |  |  |  |  | 0 | 0 |  | [378 000 / 1,2 / 5,81] + 3% Трансп + 1,2% Заг.скл |  |  | 1 |  | 387346030 | 2 | 3 | 5 | 0 | 0 | 0 | 328343.44 | 0 | 0 | 0 |  | 1 | 1 | 0 |  | 0 | 1 | 0 | 0 | 0 | 0 | 3 | 1,2 | 0
51 | 1 | 4 | 119 |  | Новый раздел | Оборудование | 0 | [6 empty] | 328343.44 | 328343.44 | 0 | 0 | 0 | 0 | 0 | 0 | 0 | 0 | 0 |  |  | 328343.44 | 328343.44 | 0 | 0 | 0 | 0 | 0 | 0 | 0 | 0 | 0 |  |  | 0 | 328343.44 | 0 | 328343.44 | 0 | 0 | 0 | 328343.44 | 0 | 0 | 0 | 328343.44 | 0 | 0 | 0 | 0 | [19 empty] | 0 | 328343.44 | 0 | 328343.44 | 0 | 0 | 0 | 328343.44 | 0 | 0 | 0 | 328343.44 | 0 | 0 | 0 | 0 | [114 empty] | 0
50 | 0 | 0 | 1 | 201 | 328343.44 | ПЗ | Прямые затраты |  |  | 201 | 1 | 3 |  | 2 | [7 empty] | 328343.44 | 1 | 328343.44
50 | 0 | 0 | 1 | 202 | 328343.44 | СтМатОб | Стоимость материальных ресурсов (всего) |  |  | 202 | 2 | 3 |  | 2 | [7 empty] | 328343.44 | 1 | 328343.44
50 | 0 | 0 | 1 | 222 | 0 | СтМатОбЗак | Стоимость материалов и оборудования заказчика |  |  | 222 | 3 | 3 |  | 2 | [7 empty] | 0 | 1 | 0
50 | 0 | 0 | 1 | 225 | 328343.44 | СтМатОбПод | Стоимость материалов и оборудования подрядчика |  |  | 225 | 4 | 3 |  | 2 | [7 empty] | 328343.44 | 1 | 328343.44
50 | 0 | 0 | 1 | 226 | 0 | СтМат | Стоимость материалов (всего) |  |  | 226 | 5 | 3 |  | 2 | [7 empty] | 0 | 1 | 0
50 | 0 | 0 | 1 | 227 | 0 | СтМатЗак | Стоимость материалов заказчика |  |  | 227 | 6 | 3 |  | 2 | [7 empty] | 0 | 1 | 0
50 | 0 | 0 | 1 | 228 | 0 | СтМатПод | Стоимость материалов подрядчика |  |  | 228 | 7 | 3 |  | 2 | [7 empty] | 0 | 1 | 0
50 | 0 | 0 | 1 | 216 | 328343.44 | Оборуд | Стоимость оборудования (всего) |  |  | 216 | 8 | 3 |  | 2 | [7 empty] | 328343.44 | 1 | 328343.44
50 | 0 | 0 | 1 | 223 | 0 | ОборудЗак | Стоимость оборудования заказчика |  |  | 223 | 9 | 3 |  | 2 | [7 empty] | 0 | 1 | 0
50 | 0 | 0 | 1 | 229 | 328343.44 | ОборудПод | Стоимость оборудования подрядчика |  |  | 229 | 10 | 3 |  | 2 | [7 empty] | 328343.44 | 1 | 328343.44
50 | 0 | 0 | 1 | 203 | 0 | ЭММ | Эксплуатация машин |  |  | 203 | 11 | 3 |  | 2 | [7 empty] | 0 | 1 | 0
50 | 0 | 0 | 1 | 231 | 0 | ЭММсНРиСП | Эксплуатация машин по ТСН-2001.16 |  |  | 231 | 12 | 3 |  | 2 | [7 empty] | 0 | 1 | 0
50 | 0 | 0 | 1 | 204 | 0 | ЗПМ | ЗП машинистов |  |  | 204 | 13 | 3 |  | 2 | [7 empty] | 0 | 1 | 0
50 | 0 | 0 | 1 | 205 | 0 | ОЗП | Основная ЗП рабочих |  |  | 205 | 14 | 3 |  | 2 | [7 empty] | 0 | 1 | 0
50 | 0 | 0 | 1 | 232 | 0 | ОЗПсНРиСП | Основная ЗП рабочих по ТСН-2001.16 |  |  | 232 | 15 | 3 |  | 2 | [7 empty] | 0 | 1 | 0
50 | 0 | 0 | 1 | 214 | 0 | Строит | Строительные работы с НР и СП |  |  | 214 | 16 | 3 |  | 2 | [7 empty] | 0 | 1 | 0
50 | 0 | 0 | 1 | 215 | 0 | Монтаж | Монтажные работы с НР и СП |  |  | 215 | 17 | 3 |  | 2 | [7 empty] | 0 | 1 | 0
50 | 0 | 0 | 1 | 217 | 0 | Прочие | Прочие работы с НР и СП |  |  | 217 | 18 | 3 |  | 2 | [7 empty] | 0 | 1 | 0
50 | 0 | 0 | 1 | 230 | 0 | ПрочиеЗатр | Прочие затраты по ТСН-2001.16 |  |  | 230 | 19 | 3 |  | 2 | [7 empty] | 0 | 1 | 0
50 | 0 | 0 | 1 | 206 | 0 | ВозврМат | Возврат материалов |  |  | 206 | 20 | 3 |  | 2 | [7 empty] | 0 | 1 | 0
50 | 0 | 0 | 1 | 207 | 0 | ТрудСтр | Трудозатраты строителей |  |  | 207 | 21 | 3 |  | -1 | [7 empty] | 0 | 1 | 0
50 | 0 | 0 | 1 | 208 | 0 | ТрудМаш | Трудозатраты машинистов |  |  | 208 | 22 | 3 |  | -1 | [7 empty] | 0 | 1 | 0
50 | 0 | 0 | 1 | 209 | 0 | ТранспМат | Транспорт материалов |  |  | 209 | 23 | 3 |  | 2 | [7 empty] | 0 | 1 | 0
50 | 0 | 0 | 1 | 233 | 0 | Перевозка | Перевозка грузов |  |  | 233 | 24 | 3 |  | 2 | [7 empty] | 0 | 1 | 0
50 | 0 | 0 | 1 | 210 | 0 | НР | Накладные расходы |  |  | 210 | 25 | 3 |  | 2 | [7 empty] | 0 | 1 | 0
50 | 0 | 0 | 1 | 211 | 0 | СмПриб | Сметная прибыль |  |  | 211 | 26 | 3 |  | 2 | [7 empty] | 0 | 1 | 0
50 | 0 | 0 | 1 | 224 | 328343.44 | Всего | Всего с НР и СП |  |  | 224 | 27 | 3 |  | 2 | [7 empty] | 328343.44 | 1 | 328343.44
4 | 1 |  | 165 |  | Новый раздел | Пусконаладочные работы |  | 0 |  | 0 | [7 empty] | 0 |  |  | 0 | [53 empty] | 0 | [11 empty] | 0
52 | 1 | 4 | 155 | 0 | Новый раздел | Пусконаладочные работы | [7 empty] | 6329.42 | 0 | 0 | 0 | 6329.42 | 0 | 15.215 | 0 | 0 | 4114.11 | 2531.78 | 0 | 0 | 6329.42 | 0 | 0 | 0 | 6329.42 | 0 | 15.215 | 0 | 0 | 4114.11 | 2531.78 | 0 | 0 | 0 | 0 | 0 | 12975.31 | 0 | 0 | 12975.31 | 0 | 0 | 0 | 0 | 0 | 0 | 0 | 0 | 0 | 0 | 0 | 0 | 0 | 0 | 0 | 0 | 0 | 0 | 0 | 0 | 0 | 0 | 0 | 0 | 0 | 0 | 0 | 0 | 0 | 0 | 0 | 12975.31 | 0 | 0 | 12975.31 | 0 | 0 | 0 | 0 | 0 | 0 | 0 | 0 | 0 | 0 | 0 | 0 | 0 | 0 | 0 | 0 | 0 | 0 | 0 | 0 | 0 | 0 | 0 | 0 | 0 | 0 | 0 | 0 | 0 | 0 | 0 | 0 | 0 | 0 | 0 | 0 | 0 | 0 | 0 | 0 | 0 | 0 | 0 | 0 | 0 | 0 | 0 | 0 | 0 | 0 | 0 | 0 | 0 | 0 | 0 | 0 | 0 | 0 | 0 | 0 | 0 | 0 | 0 | 0 | 0 | 0 | 0 | 0 | 0 | 0 | 0 | 0 | 0 | 0 | 0 | 0 | 0 | 0 | 0 | 0 | 0 | 0 | 0 | 0 | 0 | 0 | 0 | 0 | 0 | 0 | 0 | 0 | 0 | 0 | 0 | 0 | 0 | 0 | 0 | 0 | 0 | 0 | 0 | 0 | 0 | 0 | 0 | 0 | 0 | 0 | 0 | 0 | 0 | 0 | 0 | 0 | 0 | 0 | 0 | 0 | 0 | 0 | 0 | 0
17 | 1 | 127 | 126 | 22 | п01-11-010-2 | Измерение сопротивления растеканию тока контура с диагональю до 20 м | 1 измерение | 1 | 0 | 1 |  |  |  | 573.42 | 0 | 0 | 0 | 573.42 | 0 | 1.296 | 0 | 0 | 372.72 | 229.37 |  | 109229629 | 16.592 | 0 | 0 | 0 | 16.592 | 0 | 1.296 | 0 | 0 | 20.74 | 0 | 0 | 0 | 20.74 | 0 | 1.62 | 0 | 0 | 65 | 40 | 1 | 1 |  |  | 1 | 34.56 | 1 | 1 |  |  |  |  | 0 | 4 | ТЕРп Московской обл., п01-11-010-2, приказ Минстроя России №675/пр от 28.02.2017 № 262/пр |  |  | 200001 | 0 |  | 0 | 4 | 0 | 1 | 1 | 1 | 1 | 1 | 1 |  | 65 | 40 |  |  |  | 0 | 0 | 0 | [5 empty] | 0 |  | 0 | 573.42 | 0 | 0 | 0 | 573.4195 | 0 | 1.296 | 0 | 0 | 372.723 | 229.368 | [6 empty] | )*0,8 |  | )*0,8 |  |  |  |  | 0 | 0 | 1 | 1 |  |  |  | 1013 | 1 измерение | 1 измерение | 1 | [6 empty] | 102156749 | 4 | Пусконаладочные работы | 0 |  | 4 | 200001 | Пусконаладочные работы : все сборники, отдел 05 ( диагностика лифтов ) и отдел 06 ( техническое освидетельствование ) сборника мрФЕР-01 | пФЕРп |  |  |  | 131072 | 20.74 | 0 | 0 | 0 | 20.74 | 1.62 | 0 | 0 | [17 empty] | 0 | 0 | 0 |  |  |  |  | 65 | 40 |  |  |  |  | 1 |  | -1708208311 | 2 | 1 | 2 | 0 | 0 | 0 | 1175.51 | 0 | 0 | 1175.51 |  | 0 | 3 | 0 |  | 0 | 1 | 0 | 0 | 0 | 0 |  |  | 0
17 | 1 | 129 | 128 | 23 | п01-11-011-1 | Проверка наличия цепи между заземлителями и заземленными элементами | 100 точек | 0.03 | 0 | 0.03 |  |  |  | 137.65 | 0 | 0 | 0 | 137.65 | 0 | 0.31104 | 0 | 0 | 89.47 | 55.06 |  | 109229629 | 132.76 | 0 | 0 | 0 | 132.76 | 0 | 10.368 | 0 | 0 | 165.95 | 0 | 0 | 0 | 165.95 | 0 | 12.96 | 0 | 0 | 65 | 40 | 1 | 1 |  |  | 1 | 34.56 | 1 | 1 |  |  |  |  | 0 | 4 | ТЕРп Московской обл., п01-11-011-1, приказ Минстроя России №675/пр от 28.02.2017 № 262/пр |  |  | 200001 | 0 |  | 0 | 4 | 0 | 1 | 1 | 1 | 1 | 1 | 1 |  | 65 | 40 |  |  |  | 0 | 0 | 0 | [5 empty] | 0 |  | 0 | 137.65 | 0 | 0 | 0 | 4588.1856 | 0 | 10.368 | 0 | 0 | 89.4725 | 55.06 | [6 empty] | )*0,8 |  | )*0,8 |  |  |  |  | 0 | 0 | 1 | 1 |  |  |  | 1013 | 100 точек | 100 точек | 1 | [6 empty] | 102156749 | 4 | Пусконаладочные работы | 0 |  | 4 | 200001 | Пусконаладочные работы : все сборники, отдел 05 ( диагностика лифтов ) и отдел 06 ( техническое освидетельствование ) сборника мрФЕР-01 | пФЕРп |  |  |  | 131072 | 165.95 | 0 | 0 | 0 | 165.95 | 12.96 | 0 | 0 | [17 empty] | 0 | 0 | 0 |  |  |  |  | 65 | 40 |  |  |  |  | 1 |  | -500447206 | 2 | 1 | 2 | 0 | 0 | 0 | 282.18 | 0 | 0 | 282.18 |  | 0 | 3 | 0 |  | 0 | 1 | 0 | 0 | 0 | 0 |  |  | 0
17 | 1 | 131 | 130 | 24 | п01-12-020-1 | Испытание сборных и соединительных шин напряжением до 11 кВ | 1 испытание | 1 | 0 | 1 |  |  |  | 2309.99 | 0 | 0 | 0 | 2309.99 | 0 | 5.832 | 0 | 0 | 1501.49 | 924 |  | 109229629 | 66.84 | 0 | 0 | 0 | 66.84 | 0 | 5.832 | 0 | 0 | 83.55 | 0 | 0 | 0 | 83.55 | 0 | 7.29 | 0 | 0 | 65 | 40 | 1 | 1 |  |  | 1 | 34.56 | 1 | 1 |  |  |  |  | 0 | 4 | ТЕРп Московской обл., п01-12-020-1, приказ Минстроя России №675/пр от 28.02.2017 № 262/пр |  |  | 200001 | 0 |  | 0 | 4 | 0 | 1 | 1 | 1 | 1 | 1 | 1 |  | 65 | 40 |  |  |  | 0 | 0 | 0 | [5 empty] | 0 |  | 0 | 2309.99 | 0 | 0 | 0 | 2309.9904 | 0 | 5.832 | 0 | 0 | 1501.4935 | 923.996 | [6 empty] | )*0,8 |  | )*0,8 |  |  |  |  | 0 | 0 | 1 | 1 |  |  |  | 1013 | 1 испытание | 1 испытание | 1 | [6 empty] | 102156749 | 4 | Пусконаладочные работы | 0 |  | 4 | 200001 | Пусконаладочные работы : все сборники, отдел 05 ( диагностика лифтов ) и отдел 06 ( техническое освидетельствование ) сборника мрФЕР-01 | пФЕРп |  |  |  | 131072 | 83.55 | 0 | 0 | 0 | 83.55 | 7.29 | 0 | 0 | [17 empty] | 0 | 0 | 0 |  |  |  |  | 65 | 40 |  |  |  |  | 1 |  | -120856504 | 2 | 1 | 2 | 0 | 0 | 0 | 4735.48 | 0 | 0 | 4735.48 |  | 0 | 3 | 0 |  | 0 | 1 | 0 | 0 | 0 | 0 |  |  | 0
17 | 1 | 134 | 133 | 25 | п01-03-008-1 | Выключатель нагрузки напряжением до 11 кВ | 1 ШТ. | 1 | 0 | 1 |  |  |  | 2734.94 | 0 | 0 | 0 | 2734.94 | 0 | 6.48 | 0 | 0 | 1777.71 | 1093.98 |  | 109229629 | 79.136 | 0 | 0 | 0 | 79.136 | 0 | 6.48 | 0 | 0 | 98.92 | 0 | 0 | 0 | 98.92 | 0 | 8.1 | 0 | 0 | 65 | 40 | 1 | 1 |  |  | 1 | 34.56 | 1 | 1 |  |  |  |  | 0 | 4 | ТЕРп Московской обл., п01-03-008-1, приказ Минстроя России №675/пр от 28.02.2017 № 262/пр |  |  | 200001 | 0 |  | 0 | 4 | 0 | 1 | 1 | 1 | 1 | 1 | 1 |  | 65 | 40 |  |  |  | 0 | 0 | 0 | [5 empty] | 0 |  | 0 | 2734.94 | 0 | 0 | 0 | 2734.9402 | 0 | 6.48 | 0 | 0 | 1777.711 | 1093.976 | [6 empty] | )*0,8 |  | )*0,8 |  |  |  |  | 0 | 0 | 1 | 1 |  |  |  | 1013 | 1 ШТ. | 1 ШТ. | 1 | [6 empty] | 102156749 | 4 | Пусконаладочные работы | 0 |  | 4 | 200001 | Пусконаладочные работы : все сборники, отдел 05 ( диагностика лифтов ) и отдел 06 ( техническое освидетельствование ) сборника мрФЕР-01 | пФЕРп |  |  |  | 131072 | 98.92 | 0 | 0 | 0 | 98.92 | 8.1 | 0 | 0 | [17 empty] | 0 | 0 | 0 |  |  |  |  | 65 | 40 |  |  |  |  | 1 |  | 1943560210 | 2 | 1 | 2 | 0 | 0 | 0 | 5606.63 | 0 | 0 | 5606.63 |  | 0 | 3 | 0 |  | 0 | 1 | 0 | 0 | 0 | 0 |  |  | 0
17 | 1 | 136 | 135 | 26 | п01-11-024-2 | Фазировка электрической линии или трансформатора с сетью напряжением свыше 1 кВ | 1 фазировка | 1 | 0 | 1 |  |  |  | 573.42 | 0 | 0 | 0 | 573.42 | 0 | 1.296 | 0 | 0 | 372.72 | 229.37 |  | 109229629 | 16.592 | 0 | 0 | 0 | 16.592 | 0 | 1.296 | 0 | 0 | 20.74 | 0 | 0 | 0 | 20.74 | 0 | 1.62 | 0 | 0 | 65 | 40 | 1 | 1 |  |  | 1 | 34.56 | 1 | 1 |  |  |  |  | 0 | 4 | ТЕРп Московской обл., п01-11-024-2, приказ Минстроя России №675/пр от 28.02.2017 № 262/пр |  |  | 200001 | 0 |  | 0 | 4 | 0 | 1 | 1 | 1 | 1 | 1 | 1 |  | 65 | 40 |  |  |  | 0 | 0 | 0 | [5 empty] | 0 |  | 0 | 573.42 | 0 | 0 | 0 | 573.4195 | 0 | 1.296 | 0 | 0 | 372.723 | 229.368 | [6 empty] | )*0,8 |  | )*0,8 |  |  |  |  | 0 | 0 | 1 | 1 |  |  |  | 1013 | 1 фазировка | 1 фазировка | 1 | [6 empty] | 102156749 | 4 | Пусконаладочные работы | 0 |  | 4 | 200001 | Пусконаладочные работы : все сборники, отдел 05 ( диагностика лифтов ) и отдел 06 ( техническое освидетельствование ) сборника мрФЕР-01 | пФЕРп |  |  |  | 131072 | 20.74 | 0 | 0 | 0 | 20.74 | 1.62 | 0 | 0 | [17 empty] | 0 | 0 | 0 |  |  |  |  | 65 | 40 |  |  |  |  | 1 |  | 3000413 | 2 | 1 | 2 | 0 | 0 | 0 | 1175.51 | 0 | 0 | 1175.51 |  | 0 | 3 | 0 |  | 0 | 1 | 0 | 0 | 0 | 0 |  |  | 0
51 | 1 | 4 | 155 |  | Новый раздел | Пусконаладочные работы | 0 | [6 empty] | 6329.42 | 0 | 0 | 0 | 6329.42 | 0 | 15.215 | 0 | 0 | 4114.11 | 2531.78 |  |  | 6329.42 | 0 | 0 | 0 | 6329.42 | 0 | 15.215 | 0 | 0 | 4114.11 | 2531.78 |  |  | 0 | 0 | 0 | 12975.31 | 0 | 0 | 12975.31 | 0 | 0 | 0 | 0 | 0 | 0 | 0 | 0 | 0 | [19 empty] | 0 | 0 | 0 | 12975.31 | 0 | 0 | 12975.31 | 0 | 0 | 0 | 0 | 0 | 0 | 0 | 0 | 0 | [114 empty] | 0
50 | 0 | 0 | 1 | 201 | 6329.42 | ПЗ | Прямые затраты |  |  | 201 | 1 | 3 |  | 2 | [7 empty] | 6329.42 | 1 | 6329.42
50 | 0 | 0 | 1 | 202 | 0 | СтМатОб | Стоимость материальных ресурсов (всего) |  |  | 202 | 2 | 3 |  | 2 | [7 empty] | 0 | 1 | 0
50 | 0 | 0 | 1 | 222 | 0 | СтМатОбЗак | Стоимость материалов и оборудования заказчика |  |  | 222 | 3 | 3 |  | 2 | [7 empty] | 0 | 1 | 0
50 | 0 | 0 | 1 | 225 | 0 | СтМатОбПод | Стоимость материалов и оборудования подрядчика |  |  | 225 | 4 | 3 |  | 2 | [7 empty] | 0 | 1 | 0
50 | 0 | 0 | 1 | 226 | 0 | СтМат | Стоимость материалов (всего) |  |  | 226 | 5 | 3 |  | 2 | [7 empty] | 0 | 1 | 0
50 | 0 | 0 | 1 | 227 | 0 | СтМатЗак | Стоимость материалов заказчика |  |  | 227 | 6 | 3 |  | 2 | [7 empty] | 0 | 1 | 0
50 | 0 | 0 | 1 | 228 | 0 | СтМатПод | Стоимость материалов подрядчика |  |  | 228 | 7 | 3 |  | 2 | [7 empty] | 0 | 1 | 0
50 | 0 | 0 | 1 | 216 | 0 | Оборуд | Стоимость оборудования (всего) |  |  | 216 | 8 | 3 |  | 2 | [7 empty] | 0 | 1 | 0
50 | 0 | 0 | 1 | 223 | 0 | ОборудЗак | Стоимость оборудования заказчика |  |  | 223 | 9 | 3 |  | 2 | [7 empty] | 0 | 1 | 0
50 | 0 | 0 | 1 | 229 | 0 | ОборудПод | Стоимость оборудования подрядчика |  |  | 229 | 10 | 3 |  | 2 | [7 empty] | 0 | 1 | 0
50 | 0 | 0 | 1 | 203 | 0 | ЭММ | Эксплуатация машин |  |  | 203 | 11 | 3 |  | 2 | [7 empty] | 0 | 1 | 0
50 | 0 | 0 | 1 | 231 | 0 | ЭММсНРиСП | Эксплуатация машин по ТСН-2001.16 |  |  | 231 | 12 | 3 |  | 2 | [7 empty] | 0 | 1 | 0
50 | 0 | 0 | 1 | 204 | 0 | ЗПМ | ЗП машинистов |  |  | 204 | 13 | 3 |  | 2 | [7 empty] | 0 | 1 | 0
50 | 0 | 0 | 1 | 205 | 6329.42 | ОЗП | Основная ЗП рабочих |  |  | 205 | 14 | 3 |  | 2 | [7 empty] | 6329.42 | 1 | 6329.42
50 | 0 | 0 | 1 | 232 | 0 | ОЗПсНРиСП | Основная ЗП рабочих по ТСН-2001.16 |  |  | 232 | 15 | 3 |  | 2 | [7 empty] | 0 | 1 | 0
50 | 0 | 0 | 1 | 214 | 0 | Строит | Строительные работы с НР и СП |  |  | 214 | 16 | 3 |  | 2 | [7 empty] | 0 | 1 | 0
50 | 0 | 0 | 1 | 215 | 0 | Монтаж | Монтажные работы с НР и СП |  |  | 215 | 17 | 3 |  | 2 | [7 empty] | 0 | 1 | 0
50 | 0 | 0 | 1 | 217 | 12975.31 | Прочие | Прочие работы с НР и СП |  |  | 217 | 18 | 3 |  | 2 | [7 empty] | 12975.31 | 1 | 12975.31
50 | 0 | 0 | 1 | 230 | 0 | ПрочиеЗатр | Прочие затраты по ТСН-2001.16 |  |  | 230 | 19 | 3 |  | 2 | [7 empty] | 0 | 1 | 0
50 | 0 | 0 | 1 | 206 | 0 | ВозврМат | Возврат материалов |  |  | 206 | 20 | 3 |  | 2 | [7 empty] | 0 | 1 | 0
50 | 0 | 0 | 1 | 207 | 15.215 | ТрудСтр | Трудозатраты строителей |  |  | 207 | 21 | 3 |  | -1 | [7 empty] | 15.215 | 1 | 15.215
50 | 0 | 0 | 1 | 208 | 0 | ТрудМаш | Трудозатраты машинистов |  |  | 208 | 22 | 3 |  | -1 | [7 empty] | 0 | 1 | 0
50 | 0 | 0 | 1 | 209 | 0 | ТранспМат | Транспорт материалов |  |  | 209 | 23 | 3 |  | 2 | [7 empty] | 0 | 1 | 0
50 | 0 | 0 | 1 | 233 | 0 | Перевозка | Перевозка грузов |  |  | 233 | 24 | 3 |  | 2 | [7 empty] | 0 | 1 | 0
50 | 0 | 0 | 1 | 210 | 4114.11 | НР | Накладные расходы |  |  | 210 | 25 | 3 |  | 2 | [7 empty] | 4114.11 | 1 | 4114.11
50 | 0 | 0 | 1 | 211 | 2531.78 | СмПриб | Сметная прибыль |  |  | 211 | 26 | 3 |  | 2 | [7 empty] | 2531.78 | 1 | 2531.78
50 | 0 | 0 | 1 | 224 | 12975.31 | Всего | Всего с НР и СП |  |  | 224 | 27 | 3 |  | 2 | [7 empty] | 12975.31 | 1 | 12975.31
51 | 1 | 3 | 20 |  | Новая локальная смета | Новая локальная смета | 0 | [6 empty] | 378733.74 | 355716.05 | 2848.61 | 869.66 | 20169.08 | 0 | 57.9798 | 1.9247 | 10.96 | 17841.47 | 12261.98 | [15 empty] | 0 | 328343.44 | 0 | 408837.19 | 33507.34 | 34011.1 | 12975.31 | 355716.05 | 27372.61 | 0 | 27372.61 | 328343.44 | 0 | 0 | 0 | 0 | [149 empty] | 0
50 | 0 | 0 | 1 | 201 | 378733.74 | ПЗ | Прямые затраты |  |  | 201 | 1 | 3 |  | 2 | [7 empty] | 378733.74 | 1 | 378733.74
50 | 0 | 0 | 1 | 202 | 355716.05 | СтМатОб | Стоимость материальных ресурсов (всего) |  |  | 202 | 2 | 3 |  | 2 | [7 empty] | 355716.05 | 1 | 355716.05
50 | 0 | 0 | 1 | 222 | 0 | СтМатОбЗак | Стоимость материалов и оборудования заказчика |  |  | 222 | 3 | 3 |  | 2 | [7 empty] | 0 | 1 | 0
50 | 0 | 0 | 1 | 225 | 355716.05 | СтМатОбПод | Стоимость материалов и оборудования подрядчика |  |  | 225 | 4 | 3 |  | 2 | [7 empty] | 355716.05 | 1 | 355716.05
50 | 0 | 0 | 1 | 226 | 27372.61 | СтМат | Стоимость материалов (всего) |  |  | 226 | 5 | 3 |  | 2 | [7 empty] | 27372.61 | 1 | 27372.61
50 | 0 | 0 | 1 | 227 | 0 | СтМатЗак | Стоимость материалов заказчика |  |  | 227 | 6 | 3 |  | 2 | [7 empty] | 0 | 1 | 0
50 | 0 | 0 | 1 | 228 | 27372.61 | СтМатПод | Стоимость материалов подрядчика |  |  | 228 | 7 | 3 |  | 2 | [7 empty] | 27372.61 | 1 | 27372.61
50 | 0 | 0 | 1 | 216 | 328343.44 | Оборуд | Стоимость оборудования (всего) |  |  | 216 | 8 | 3 |  | 2 | [7 empty] | 328343.44 | 1 | 328343.44
50 | 0 | 0 | 1 | 223 | 0 | ОборудЗак | Стоимость оборудования заказчика |  |  | 223 | 9 | 3 |  | 2 | [7 empty] | 0 | 1 | 0
50 | 0 | 0 | 1 | 229 | 328343.44 | ОборудПод | Стоимость оборудования подрядчика |  |  | 229 | 10 | 3 |  | 2 | [7 empty] | 328343.44 | 1 | 328343.44
50 | 0 | 0 | 1 | 203 | 2848.61 | ЭММ | Эксплуатация машин |  |  | 203 | 11 | 3 |  | 2 | [7 empty] | 2848.61 | 1 | 2848.61
50 | 0 | 0 | 1 | 231 | 0 | ЭММсНРиСП | Эксплуатация машин по ТСН-2001.16 |  |  | 231 | 12 | 3 |  | 2 | [7 empty] | 0 | 1 | 0
50 | 0 | 0 | 1 | 204 | 869.66 | ЗПМ | ЗП машинистов |  |  | 204 | 13 | 3 |  | 2 | [7 empty] | 869.66 | 1 | 869.66
50 | 0 | 0 | 1 | 205 | 20169.08 | ОЗП | Основная ЗП рабочих |  |  | 205 | 14 | 3 |  | 2 | [7 empty] | 20169.08 | 1 | 20169.08
50 | 0 | 0 | 1 | 232 | 0 | ОЗПсНРиСП | Основная ЗП рабочих по ТСН-2001.16 |  |  | 232 | 15 | 3 |  | 2 | [7 empty] | 0 | 1 | 0
50 | 0 | 0 | 1 | 214 | 33507.34 | Строит | Строительные работы с НР и СП |  |  | 214 | 16 | 3 |  | 2 | [7 empty] | 33507.34 | 1 | 33507.34
50 | 0 | 0 | 1 | 215 | 34011.1 | Монтаж | Монтажные работы с НР и СП |  |  | 215 | 17 | 3 |  | 2 | [7 empty] | 34011.1 | 1 | 34011.1
50 | 0 | 0 | 1 | 217 | 12975.31 | Прочие | Прочие работы с НР и СП |  |  | 217 | 18 | 3 |  | 2 | [7 empty] | 12975.31 | 1 | 12975.31
50 | 0 | 0 | 1 | 230 | 0 | ПрочиеЗатр | Прочие затраты по ТСН-2001.16 |  |  | 230 | 19 | 3 |  | 2 | [7 empty] | 0 | 1 | 0
50 | 0 | 0 | 1 | 206 | 0 | ВозврМат | Возврат материалов |  |  | 206 | 20 | 3 |  | 2 | [7 empty] | 0 | 1 | 0
50 | 0 | 0 | 1 | 207 | 57.9798 | ТрудСтр | Трудозатраты строителей |  |  | 207 | 21 | 3 |  | -1 | [7 empty] | 57.9798 | 1 | 57.9798
50 | 0 | 0 | 1 | 208 | 1.9247 | ТрудМаш | Трудозатраты машинистов |  |  | 208 | 22 | 3 |  | -1 | [7 empty] | 1.9247 | 1 | 1.9247
50 | 0 | 0 | 1 | 209 | 10.96 | ТранспМат | Транспорт материалов |  |  | 209 | 23 | 3 |  | 2 | [7 empty] | 10.96 | 1 | 10.96
50 | 0 | 0 | 1 | 233 | 0 | Перевозка | Перевозка грузов |  |  | 233 | 24 | 3 |  | 2 | [7 empty] | 0 | 1 | 0
50 | 0 | 0 | 1 | 210 | 17841.47 | НР | Накладные расходы |  |  | 210 | 25 | 3 |  | 2 | [7 empty] | 17841.47 | 1 | 17841.47
50 | 0 | 0 | 1 | 211 | 12261.98 | СмПриб | Сметная прибыль |  |  | 211 | 26 | 3 |  | 2 | [7 empty] | 12261.98 | 1 | 12261.98
50 | 0 | 0 | 1 | 224 | 408837.19 | Всего | Всего с НР и СП |  |  | 224 | 27 | 3 |  | 2 | [7 empty] | 408837.19 | 1 | 408837.19
51 | 286 | 1 | 12 |  | 162 | Установка ИКВН-10 кВ | 0 | [6 empty] | 378733.74 | 355716.05 | 2848.61 | 869.66 | 20169.08 | 0 | 57.9798 | 1.9247 | 10.96 | 17841.47 | 12261.98 | [15 empty] | 0 | 328343.44 | 0 | 408837.19 | 33507.34 | 34011.1 | 12975.31 | 355716.05 | 27372.61 | 0 | 27372.61 | 328343.44 | 0 | 0 | 0 | 0 | [149 empty] | 0
50 | 0 | 0 | 1 | 201 | 378733.74 | ПЗ | Прямые затраты |  |  | 201 | 1 | 3 |  | 2 | [7 empty] | 378733.74 | 1 | 378733.74
50 | 0 | 0 | 1 | 202 | 355716.05 | СтМатОб | Стоимость материальных ресурсов (всего) |  |  | 202 | 2 | 3 |  | 2 | [7 empty] | 355716.05 | 1 | 355716.05
50 | 0 | 0 | 1 | 222 | 0 | СтМатОбЗак | Стоимость материалов и оборудования заказчика |  |  | 222 | 3 | 3 |  | 2 | [7 empty] | 0 | 1 | 0
50 | 0 | 0 | 1 | 225 | 355716.05 | СтМатОбПод | Стоимость материалов и оборудования подрядчика |  |  | 225 | 4 | 3 |  | 2 | [7 empty] | 355716.05 | 1 | 355716.05
50 | 0 | 0 | 1 | 226 | 27372.61 | СтМат | Стоимость материалов (всего) |  |  | 226 | 5 | 3 |  | 2 | [7 empty] | 27372.61 | 1 | 27372.61
50 | 0 | 0 | 1 | 227 | 0 | СтМатЗак | Стоимость материалов заказчика |  |  | 227 | 6 | 3 |  | 2 | [7 empty] | 0 | 1 | 0
50 | 0 | 0 | 1 | 228 | 27372.61 | СтМатПод | Стоимость материалов подрядчика |  |  | 228 | 7 | 3 |  | 2 | [7 empty] | 27372.61 | 1 | 27372.61
50 | 0 | 0 | 1 | 216 | 328343.44 | Оборуд | Стоимость оборудования (всего) |  |  | 216 | 8 | 3 |  | 2 | [7 empty] | 328343.44 | 1 | 328343.44
50 | 0 | 0 | 1 | 223 | 0 | ОборудЗак | Стоимость оборудования заказчика |  |  | 223 | 9 | 3 |  | 2 | [7 empty] | 0 | 1 | 0
50 | 0 | 0 | 1 | 229 | 328343.44 | ОборудПод | Стоимость оборудования подрядчика |  |  | 229 | 10 | 3 |  | 2 | [7 empty] | 328343.44 | 1 | 328343.44
50 | 0 | 0 | 1 | 203 | 2848.61 | ЭММ | Эксплуатация машин |  |  | 203 | 11 | 3 |  | 2 | [7 empty] | 2848.61 | 1 | 2848.61
50 | 0 | 0 | 1 | 231 | 0 | ЭММсНРиСП | Эксплуатация машин по ТСН-2001.16 |  |  | 231 | 12 | 3 |  | 2 | [7 empty] | 0 | 1 | 0
50 | 0 | 0 | 1 | 204 | 869.66 | ЗПМ | ЗП машинистов |  |  | 204 | 13 | 3 |  | 2 | [7 empty] | 869.66 | 1 | 869.66
50 | 0 | 0 | 1 | 205 | 20169.08 | ОЗП | Основная ЗП рабочих |  |  | 205 | 14 | 3 |  | 2 | [7 empty] | 20169.08 | 1 | 20169.08
50 | 0 | 0 | 1 | 232 | 0 | ОЗПсНРиСП | Основная ЗП рабочих по ТСН-2001.16 |  |  | 232 | 15 | 3 |  | 2 | [7 empty] | 0 | 1 | 0
50 | 0 | 0 | 1 | 214 | 33507.34 | Строит | Строительные работы с НР и СП |  |  | 214 | 16 | 3 |  | 2 | [7 empty] | 33507.34 | 1 | 33507.34
50 | 0 | 0 | 1 | 215 | 34011.1 | Монтаж | Монтажные работы с НР и СП |  |  | 215 | 17 | 3 |  | 2 | [7 empty] | 34011.1 | 1 | 34011.1
50 | 0 | 0 | 1 | 217 | 12975.31 | Прочие | Прочие работы с НР и СП |  |  | 217 | 18 | 3 |  | 2 | [7 empty] | 12975.31 | 1 | 12975.31
50 | 0 | 0 | 1 | 230 | 0 | ПрочиеЗатр | Прочие затраты по ТСН-2001.16 |  |  | 230 | 19 | 3 |  | 2 | [7 empty] | 0 | 1 | 0
50 | 0 | 0 | 1 | 206 | 0 | ВозврМат | Возврат материалов |  |  | 206 | 20 | 3 |  | 2 | [7 empty] | 0 | 1 | 0
50 | 0 | 0 | 1 | 207 | 57.9798 | ТрудСтр | Трудозатраты строителей |  |  | 207 | 21 | 3 |  | -1 | [7 empty] | 57.9798 | 1 | 57.9798
50 | 0 | 0 | 1 | 208 | 1.9247 | ТрудМаш | Трудозатраты машинистов |  |  | 208 | 22 | 3 |  | -1 | [7 empty] | 1.9247 | 1 | 1.9247
50 | 0 | 0 | 1 | 209 | 10.96 | ТранспМат | Транспорт материалов |  |  | 209 | 23 | 3 |  | 2 | [7 empty] | 10.96 | 1 | 10.96
50 | 0 | 0 | 1 | 233 | 0 | Перевозка | Перевозка грузов |  |  | 233 | 24 | 3 |  | 2 | [7 empty] | 0 | 1 | 0
50 | 0 | 0 | 1 | 210 | 17841.47 | НР | Накладные расходы |  |  | 210 | 25 | 3 |  | 2 | [7 empty] | 17841.47 | 1 | 17841.47
50 | 0 | 0 | 1 | 211 | 12261.98 | СмПриб | Сметная прибыль |  |  | 211 | 26 | 3 |  | 2 | [7 empty] | 12261.98 | 1 | 12261.98
50 | 0 | 0 | 1 | 224 | 408837.19 | Всего | Всего с НР и СП |  |  | 224 | 27 | 3 |  | 2 | [7 empty] | 408837.19 | 1 | 408837.19
71 | 1 |  | 200001 | 69611698 |  |  | -1 | -1
70 | 1 |  | 1 | СТР_РЕК | СТРОИТЕЛЬСТВО и РЕКОНСТРУКЦИЯ зданий и сооружений всех назначений | 1 | 0 |  | 1 | 0 |  |  | 0 |  | Строительство и реконструкция
70 | 1 |  | 2 | РЕМ_ЖИЛ | КАП. РЕМ. ЖИЛЫХ И ОБЩЕСТВЕННЫХ ЗДАНИЙ | 0 | 0 |  | 1 | 0 |  |  | 0 |  | Капитальный ремонт жилых и общественных зданий
70 | 1 |  | 3 | РЕМ_ПР | КАП. РЕМ. ПРОИЗВОДСТВЕННЫХ ЗД, и СООРУЖЕНИЙ, НАРУЖНЫХ ИНЖЕНЕРНЫХ СЕТЕЙ, УЛИЦ И ДОРОГ МЕСТНОГО ЗНАЧЕНИЯ, МОСТОВ И ПУТЕПРОВОДОВ | 0 | 0 |  | 1 | 0 |  |  | 0 |  | Капитальный ремонт прозводственных зданий
70 | 1 |  | 4 | УПР | {вкл} - УПРОЩЕННОЕ НАЛОГООБЛОЖЕНИЕ | 0 | 0 | Для всех расценок. ( при применении упрощенной системы налогообложения) · {УПР} - ( вкл.) - при упрощенной системе ; к = 0,9 к СП ( к= 0,7 к НР отменен с 1.01.11) · {УПР} - ( выкл.) - при обычной системе налогообложения | 0 | 0 |  |  | 0 |  | Упрощенное налогообложение
70 | 1 |  | 5 | ХОЗ | {вкл} - ХОЗЯЙСТВЕННЫЙ СПОСОБ | 0 | 0 | Для всех расценок. ( при хозяйственном способе производства работ): · {ХОЗ} - ( вкл.) - при хоз. способе (к=0,6 к НР ) · {ХОЗ} - ( выкл.) - при обычном способе производства работ | 0 | 0 |  |  | 0 |  | Хозяйственный способ
70 | 1 |  | 6 | СЛЖ | {вкл} - При РЕКОНСТРУКЦИИ сложных объектов, РЕКОНСТРУКЦИИ и КАП. РЕМОНТЕ объектов с дейст. яд. реакторами | 0 | 0 | Для сборников ФЕР ( при производстве работ на технически сложных объектах ): · { СЛЖ } - (вкл.) - работа на сложных объектах (к=1,2 к НР) · { СЛЖ } - (выкл.) - работа на обычных объектах | 0 | 0 |  |  | 0 |  | "Сложные объекты "
70 | 1 |  | 7 | ТЕК_М/Т/Я | При работе в тек. уровне цен с 27.04.2018 г. (письмо № 01/57049-ЮЛ от 27.04.2018 Минюст РФ), коэффициенты к НР =0,85 и к СП-0,8 не назначаются. До 27.04.2018 г. только для мостов, тоннелей, метро, АЭС, объектов с ядерным топливом (см. прим.) | 1 | 0 |  | 0 | 0 |  |  | 0 |  | При работе в текущем уровне цен с 27.04.2018 г.
70 | 1 |  | 8 | ОПТ/В | {вкл} - Прокладка МЕЖДУГОРОДНИХ ВОЛОКОННО-ОПТИЧЕСКИХ ЛИНИЙ (для ФЕРм10, отд. 6 разд.3) {выкл} - Прокладка ГОРОДСКИХ ВОЛОКОННО-ОПТИТЕСКИХ ЛИНИЙ (для ФЕРм10, отд. 6 разд.3) | 0 | 0 | Для сборников ФЕРм-10 ( волоконно-оптические линии связи ): · {М_ГОР_опт} - ( вкл.) - междугородные сети связи ( НР=120% , СП=70% ) · {М_ГОР_опт} - ( выкл.) - городские сети связи ( НР=100%; СП=65%) | 0 | 0 |  |  | 0 |  | Прокладка городских в/опт. линий связи
70 | 1 |  | 9 | ЗАКР | {вкл} - Обслуживающие и сопутстующие работы в тоннелях при производве работ ЗАКРЫТЫМ СПОСОБОМ {выкл} - Обслуживающие и сопутстующие работы в тоннелях при производве работ ОТКРЫТЫМ (ФЕР-29, разд.04 ) | 0 | 0 | Для сборника ФЕР -29 ( сопутствующие работы в тоннелях и метро. ): · {ЗАКР} - (вкл.) - при выполнении работ в тоннелях и метро закрытым способом (НР=145% , СП=75%); · {ЗАКР} - (выкл.) - при выполнении работ в тоннелях и метро отк | 0 | 0 |  |  | 0 |  | Производство работ закрытым способом ( обслуживающие процессы )
70 | 1 |  | 10 | АВИ | (вкл) - При работах по ДИСПЕТЧЕРЕЗАЦИИ управления движением АВИАТРАНСПОРТОМ {вкл} (монтажные работы ) | 0 | 0 | Для сборников ФЕРм 08;10;11 : · {мАВИА} - (вкл.) - производство монтажных работы по диспетчеризации управления движением авиатранспортном (НР=95%, СП=55%) ; · {мАВИА} - (выкл. ) - при производстве работ на прочих объектах , кром | 0 | 0 |  |  | 0 |  | Диспетчеризация авитранспорта
70 | 1 |  | 11 | АЭС | (вкл) - Производство эл./монт. работ на АЭС ( ФЕРм -08 , отдел 01-03 ), и контроль свар. швов на АЭС {вкл} (ФЕРм-39, отд. 02 и 03 ) (вык) - Произовдство эл./монт. работ и и контроль свар. швов на ОБЫЧНЫХ СООРУЖ, | 0 | 0 | Для сборника ФЕРм -39 и ФЕРМ-08 ( при работах по контролю сварных соединений) : {мАЭС} - ( вкл.) - при выполнении работ по на АЭС (HР=101%; СП= 68%; {мАЭС} - (выкл.) - при выполнении работ на обычных объектах | 0 | 0 |  |  | 0 |  | Э/монтаж и контроль сварки на АЭС
70 | 1 |  | 12 | Инд_исп.Сводный | Используется Индекс "по сводному" | 0 | 0 |  | 0 | 0 |  |  | 0
70 | 1 |  | 1 | К_НР_РЕМ | при ремонте жилых и общественных зданий если ( если {РЕМ_ЖИЛ}= [вкл.] | 0.9 | 1 | Для сборников ФЕР и ФЕРмр : · Значение {_МДСрем_НР}= 0,90 - при ремонте зданий жилого и гражданского назначений ( 0,90 к НР) ; · Значение {_МДСрем_НР}= 1,00 - при строительстве и реконструкции объектов всех назначений | 0 | 0 |  |  | 0
70 | 1 |  | 2 | К_СП_РЕМ | к нормам СП при капитальном ремонте зданий и сооружений всех назначений ( если или {РЕМ_ЖИЛ}=[вкл] , или (РЕМ_ПР}=[вкл] ) | 0.85 | 1 | Для сборников ФЕР и ФЕРмр : · Значение {_МДСрем_СП} = 0.85 - при ремонте зданий всех назначений ( 0,85 к СП); · Значение {_МДСрем_СП} = 1,00 - при строительстве и реконструкции объектов всех назначений | 0 | 0 |  |  | 0
70 | 1 |  | 3 | К_НР_05 | К нормам НР с 1.01.2005 по 1.01.2011 | 1 | 0.85 | Для норм НР с 1.01.2011 года: · {_ТЕК_НР} = 0.85 - Коэффициент учитывающий изменение нормы страховых взносов с 1.01.1 - (при расчете в текущем уровне цен индексами по статьям затрат ) · {_ТЕК_НР} = 1,00 - при расчет в текущем уровне цен и при уп | 0 | 0 |  |  | 0
70 | 1 |  | 4 | К_НР_11 | Коэфф. к НР для текущего уровня цен с 01.01.2011 при обычном и упрощенном налогообложении при постатейной индексации | 1 | 0 |  | 0 | 0 |  |  | 0
70 | 1 |  | 5 | К_СП_11 | Коэф. к СП в текущем уровне цен с 01.01.2011 | 1 | 0.8 | Для норм СП с 1.01.2011 года: · {_ТЕК_СП} = 0.80 - Коэффициент учитывающий изменение нормы страховых взносов с 1.01.11 - (при расчете в текущем уровне цен индексами по статьям затрат ) · {_ТЕК_СП} = 1,00 - без учета | 0 | 0 |  |  | 0
70 | 1 |  | 6 | К_НР_12 | Корректировка НР с 03.12.12 до 27.04.18 если (ТЕК_М/Т/Я) = {выкл.} | 0.85 | 0 |  | 0 | 0 |  |  | 0
70 | 1 |  | 7 | К_СП_12 | Корректировка СП с 03.12.12 до 27.04.18 в текущем уровне цен по письму 2536-ИП/12/ГС от 27.11.12 ( если (ТЕК_М/Т/Я) = {выкл.} ) | 0.8 | 0 |  | 0 | 0 |  |  | 0
70 | 1 |  | 8 | К_НР_УПР | Коэф. к НР при упрощенном налогообложении ( если {УПР} = [вкл] ) | 0.7 | 0 |  | 0 | 0 |  |  | 0
70 | 1 |  | 9 | К_СП_УПР | Коэф. к СП при упрощенном налогообложении ( если {УПР} = [вкл] ) | 0.9 | 0 |  | 0 | 0 |  |  | 0
70 | 1 |  | 10 | К_НР_ХОЗ | Коэф. к НР при хозяйственном способе производства работ ( если {ХОЗ}= {вкл} ) | 0.6 | 0 |  | 0 | 0 |  |  | 0
70 | 1 |  | 11 | К_НР_СЛЖ | Коэф. при реконструкции сложных объектов (мосты, метро, путепроводы) и кап. ремонте АЭС, объектов с яд. реакторами ( если {СЛЖ} = [вкл] ) | 1.2 | 0 |  | 0 | 0 |  |  | 0
70 | 1 |  | 12 | Р_ОКР | Разрядность округления результата расчета НР и СП ( с 01.01.2011 - до целых ) | 0 | 0 |  | 0 | 0 |  |  | 0
70 | 1 |  | 13 | К_НР_УПР_ПУ | Коэф. к НР при упрощенном налогообложении ( если {УПР} = [вкл] ) для расценок на изготовление материалов, полуфабрикатов, а также металлических и трубопроводных заготовок, изготовляемых в построечных условиях | 1 | 0 |  | 0 | 0 |  |  | 0
-1
75 | Базовый уровень цен | 2022 | 0 | 1 | 0 | 0 | 1 | 0 | 1 | 0 | 0 | 0 | 109229629 | 1
1 | Сборник индексов | ТСНБ-2001 МО (редакция 2014 г с доп.1) | 2022 | 1 | 1 | 1 | 0 | 2 | 1 | 7.53 | 5.81 | 1 | 1 | 7.53 | 5.81 | 1 | [22 empty] | 109229630
65 |  | 1 | 0 | 245

## SourceObSm
0 | Smeta.RU (495) 974-1589 |  | _OBSM_ |  | 0 | 0 | 0 | Smeta.RU |  | 1 | 61337 | 10 | 11 | 4 | 1 | 4
1 | 51 | 0 |  | 0 | Новый объект | Установка ИКВН-10 кВ |  | 0 | 913155.01.17-ЭС | 0 | 0 | 2 |  | 0 | 0 | 0 | 0 | 1 | 0 | [11 empty] | 0 | [5 empty] | Сметные нормы списания | Коды ценников | 1 | 1 | 0 | 0 | 1 | 0 | 6 | 2 | 1 | 1 | 0 | 0 | 0 | 0 | 0 | ТСНБ-2001 МО ред. 2014 | ТР для Версии 10: Центральные регионы (с уч. п-ма 2536-ИП/12/ГС от 27.11.12, 01/57049-ЮЛ от 27.04.2018) от 30.08.2018 г | Московская область ТСНБ-2001 (редакция 2014 г) | Московская область ТСНБ-2001 (редакция 2014 г) | Московская область ТСНБ-2001 (редакция 2014 г) | Московская область ТСНБ-2001 (редакция 2014 г) | Поправки для НБ 2014 года от 15.06.2021 г. Кап. ремонт жилых и общественных зданий | 0 | 0 | 8 | 1 | 0
22 | 0 | 0 | 109229629 | 0 | 3
3 | 1 | Новая локальная смета | Новая локальная смета | 33.5073 | 34.0111 | 328.3434 | 12.9753 | 408.8372 | 20.1691 | [10 empty] | 0 | 0 | 0 | 378733.74 | 355716.05 | 0 | 328343.44 | 0 | 2848.61 | 869.66 | 20169.08 | 33507.34 | 34011.1 | 12975.31 | 0 | 57.9798 | 1.9247 | 10.96 | 17841.47 | 12261.98 | 408837.19
51 |  |  |  | 33.5073 | 34.0111 | 328.3434 | 12.9753 | 408.8372 | 20.1691
50 | 0 | 0 | 1 | 201 | 378733.74 | ПЗ | Прямые затраты |  |  | 201 | 1 | 3 |  | 2
50 | 0 | 0 | 1 | 202 | 355716.05 | СтМатОб | Стоимость материальных ресурсов (всего) |  |  | 202 | 2 | 3 |  | 2
50 | 0 | 0 | 1 | 222 | 0 | СтМатОбЗак | Стоимость материалов и оборудования заказчика |  |  | 222 | 3 | 3 |  | 2
50 | 0 | 0 | 1 | 225 | 355716.05 | СтМатОбПод | Стоимость материалов и оборудования подрядчика |  |  | 225 | 4 | 3 |  | 2
50 | 0 | 0 | 1 | 226 | 27372.61 | СтМат | Стоимость материалов (всего) |  |  | 226 | 5 | 3 |  | 2
50 | 0 | 0 | 1 | 227 | 0 | СтМатЗак | Стоимость материалов заказчика |  |  | 227 | 6 | 3 |  | 2
50 | 0 | 0 | 1 | 228 | 27372.61 | СтМатПод | Стоимость материалов подрядчика |  |  | 228 | 7 | 3 |  | 2
50 | 0 | 0 | 1 | 216 | 328343.44 | Оборуд | Стоимость оборудования (всего) |  |  | 216 | 8 | 3 |  | 2
50 | 0 | 0 | 1 | 223 | 0 | ОборудЗак | Стоимость оборудования заказчика |  |  | 223 | 9 | 3 |  | 2
50 | 0 | 0 | 1 | 229 | 328343.44 | ОборудПод | Стоимость оборудования подрядчика |  |  | 229 | 10 | 3 |  | 2
50 | 0 | 0 | 1 | 203 | 2848.61 | ЭММ | Эксплуатация машин |  |  | 203 | 11 | 3 |  | 2
50 | 0 | 0 | 1 | 231 | 0 | ЭММсНРиСП | Эксплуатация машин по ТСН-2001.16 |  |  | 231 | 12 | 3 |  | 2
50 | 0 | 0 | 1 | 204 | 869.66 | ЗПМ | ЗП машинистов |  |  | 204 | 13 | 3 |  | 2
50 | 0 | 0 | 1 | 205 | 20169.08 | ОЗП | Основная ЗП рабочих |  |  | 205 | 14 | 3 |  | 2
50 | 0 | 0 | 1 | 232 | 0 | ОЗПсНРиСП | Основная ЗП рабочих по ТСН-2001.16 |  |  | 232 | 15 | 3 |  | 2
50 | 0 | 0 | 1 | 214 | 33507.34 | Строит | Строительные работы с НР и СП |  |  | 214 | 16 | 3 |  | 2
50 | 0 | 0 | 1 | 215 | 34011.1 | Монтаж | Монтажные работы с НР и СП |  |  | 215 | 17 | 3 |  | 2
50 | 0 | 0 | 1 | 217 | 12975.31 | Прочие | Прочие работы с НР и СП |  |  | 217 | 18 | 3 |  | 2
50 | 0 | 0 | 1 | 230 | 0 | ПрочиеЗатр | Прочие затраты по ТСН-2001.16 |  |  | 230 | 19 | 3 |  | 2
50 | 0 | 0 | 1 | 206 | 0 | ВозврМат | Возврат материалов |  |  | 206 | 20 | 3 |  | 2
50 | 0 | 0 | 1 | 207 | 57.9798 | ТрудСтр | Трудозатраты строителей |  |  | 207 | 21 | 3 |  | -1
50 | 0 | 0 | 1 | 208 | 1.9247 | ТрудМаш | Трудозатраты машинистов |  |  | 208 | 22 | 3 |  | -1
50 | 0 | 0 | 1 | 209 | 10.96 | ТранспМат | Транспорт материалов |  |  | 209 | 23 | 3 |  | 2
50 | 0 | 0 | 1 | 233 | 0 | Перевозка | Перевозка грузов |  |  | 233 | 24 | 3 |  | 2
50 | 0 | 0 | 1 | 210 | 17841.47 | НР | Накладные расходы |  |  | 210 | 25 | 3 |  | 2
50 | 0 | 0 | 1 | 211 | 12261.98 | СмПриб | Сметная прибыль |  |  | 211 | 26 | 3 |  | 2
50 | 0 | 0 | 1 | 224 | 408837.19 | Всего | Всего с НР и СП |  |  | 224 | 27 | 3 |  | 2
-1
75 | Базовый уровень цен | 2022 | 0 | 1 | 0 | 0 | 1 | 0 | 1 | 0 | 0 | 0 | 109229629 | 1
1 | Сборник индексов | ТСНБ-2001 МО (редакция 2014 г с доп.1) | 2022 | 1 | 1 | 1 | 0 | 2 | 1 | 7.53 | 5.81 | 1 | 1 | 7.53 | 5.81 | 1 | [5 empty] | 109229630

## SmtRes
28 | 109229629 | 109229925 | 51588395 | 1 | 1 | 1 | 1 | 1-1030-90 |  | Рабочий строитель среднего разряда 3 | 1369 | 1013 | чел.-ч | чел.-ч | 1 | 0 | -931037793 | 2.06 | 0 | 0 | 0 | 8.53 | 0 | 0 | 0 | 8.53 | 1 | 1 | 1 | 1 | 0 | 1 | 0 | 0 | 0 | 2.06 |  | 1 | 2 | 109229930 | 1 | 0 | 1 | 0 | 0 | 0 | 0 | 0 | 0 | 0 | 0 | 0 | 0 | 0 | 0 | 0 | 0 | 0 | 0 | 0 | 0 | 0 | 0 | 0 | 0 | 0.0412 | 8.53 | 8.53 | 1 | 17.57 | 0
28 | 109229629 | 109229925 | 121548 | 1 | 1 | 1 | 1 | 2 |  | Затраты труда машинистов | 608254 | 1013 | чел.час | чел.час | 1 | 0 | -185737400 | 0.29 | 0 | 0 | 0 | 0 | 0 | 0 | 0 | 0 | 1 | 1 | 1 | 1 | 0 | 1 | 0 | 0 | 0 | 0.29 |  | 2 | 2 | 109229931 | 1 | 0 | 2 | 0 | 0 | 0 | 0 | 0 | 0 | 0 | 0 | 0 | 0 | 0 | 0 | 0 | 0 | 0 | 0 | 0 | 0 | 0 | 0 | 0 | 0 | 0.0058 | 0 | 0 | 1 | 0 | 0
28 | 109229629 | 109229925 | 76432649 | 1 | 1 | 1 | 2 | 021243 | ТСЭМ Московской обл., 021243, приказ Минстроя России №675/пр от 28.02.2017 № 264/пр | Краны на гусеничном ходу при работе на других видах строительства до 16 т | 1368 | 1011 | маш.-ч | маш.-ч | 1 | 0 | -27831156 | 0.29 | 0 | 969.97 | 466.56 | 0 | 0 | 96.9 | 13.5 | 0 | 1 | 10.01 | 34.56 | 1 | 0 | 1 | 0 | 0 | 0 | 0.29 |  | 0 | 2 | 109229932 | 1 | 0 | 3 | 0 | 0 | 0 | 0 | 0 | 0 | 0 | 0 | 0 | 0 | 0 | 0 | 0 | 0 | 0 | 0 | 0 | 0 | 0 | 0 | 0 | 0 | 0.0058 | 969.97 | 96.9 | 10.01 | 28.1 | 3.92
28 | 109229629 | 109229925 | 76404079 | 1 | 1 | 1 | 3 | 402-0004 | ТССЦ Московской обл., 402-0004, приказ Минстроя России №675/пр от 28.02.2017 № 257/пр | Раствор готовый кладочный цементный марки 100 | 1339 | 1007 | м3 | м3 | 1 | 0 | -211956249 | 2.16 | 3415.09 | 0 | 0 | 0 | 519.8 | 0 | 0 | 0 | 6.57 | 1 | 1 | 1 | 0 | 0 | 0 | 0 | 0 | 2.16 |  | 0 | 1 | -1 | 0 | 0 |  | 0 | 0 | 0 | 0 | 0 | 0 | 0 | 0 | 0 | 0 | 0 | 0 | 0 | 0 | 0 | 0 | 0 | 0 | 0 | 0 | 0 | 0 | 0.0432 | 3415.09 | 519.8 | 6.57 | 1122.77 | 0
30 | 109229629 | 109229935 | 51592378 | 1 | 1 | 1 | 1 | 1-1040-90 |  | Рабочий строитель среднего разряда 4 | 1369 | 1013 | чел.-ч | чел.-ч | 1 | 0 | -1739886638 | 64 | 0 | 0 | 0 | 9.62 | 0 | 0 | 0 | 9.62 | 1 | 1 | 1 | 1 | 0 | 1 | 0 | 0 | 0 | 64 |  | 1 | 2 | 109229942 | 1 | 0 | 5 | 0 | 0 | 0 | 0 | 0 | 0 | 0 | 0 | 0 | 0 | 0 | 0 | 0 | 0 | 0 | 0 | 0 | 0 | 0 | 0 | 0 | 0 | 0.64 | 9.62 | 9.62 | 1 | 615.68 | 0
30 | 109229629 | 109229935 | 121548 | 1 | 1 | 1 | 1 | 2 |  | Затраты труда машинистов | 608254 | 1013 | чел.час | чел.час | 1 | 0 | -185737400 | 60 | 0 | 0 | 0 | 0 | 0 | 0 | 0 | 0 | 1 | 1 | 1 | 1 | 0 | 1 | 0 | 0 | 0 | 60 |  | 2 | 2 | 109229943 | 1 | 0 | 6 | 0 | 0 | 0 | 0 | 0 | 0 | 0 | 0 | 0 | 0 | 0 | 0 | 0 | 0 | 0 | 0 | 0 | 0 | 0 | 0 | 0 | 0 | 0.6 | 0 | 0 | 1 | 0 | 0
30 | 109229629 | 109229935 | 76434153 | 1 | 1 | 1 | 2 | 330210 | ТСЭМ Московской обл., 330210, приказ Минстроя России №675/пр от 28.02.2017 № 264/пр | Установки для сверления отверстий в железобетоне диаметром до 160 мм | 1368 | 1011 | маш.-ч | маш.-ч | 1 | 0 | 216413451 | 60 | 0 | 453.61 | 400.9 | 0 | 0 | 39.41 | 11.6 | 0 | 1 | 11.51 | 34.56 | 1 | 0 | 1 | 0 | 0 | 0 | 60 |  | 0 | 2 | 109229944 | 1 | 0 | 7 | 0 | 0 | 0 | 0 | 0 | 0 | 0 | 0 | 0 | 0 | 0 | 0 | 0 | 0 | 0 | 0 | 0 | 0 | 0 | 0 | 0 | 0 | 0.6 | 453.61 | 39.41 | 11.51 | 2364.6 | 696
30 | 109229629 | 109229935 | 76434481 | 1 | 1 | 1 | 2 | 400001 | ТСЭМ Московской обл., 400001, приказ Минстроя России №675/пр от 28.02.2017 № 264/пр | Автомобили бортовые, грузоподъемность до 5 т | 1368 | 1011 | маш.-ч | маш.-ч | 1 | 0 | 1230759911 | 1.8 | 0 | 1575.16 | 400.9 | 0 | 0 | 87.17 | 11.6 | 0 | 1 | 18.07 | 34.56 | 1 | 0 | 1 | 0 | 0 | 0 | 1.8 |  | 0 | 2 | 109229945 | 1 | 0 | 8 | 0 | 0 | 0 | 0 | 0 | 0 | 0 | 0 | 0 | 0 | 0 | 0 | 0 | 0 | 0 | 0 | 0 | 0 | 0 | 0 | 0 | 0 | 0.018 | 1575.16 | 87.17 | 18.07 | 156.91 | 20.88
30 | 109229629 | 109229935 | 76370148 | 1 | 1 | 1 | 3 | 101-1909 | ТССЦ Московской обл., 101-1909, приказ Минстроя России №675/пр от 28.02.2017 № 254/пр | Сверла кольцевые алмазные диаметром 110 мм | 1354 | 1010 | шт. | шт. | 1 | 0 | -1634459734 | 2.02 | 5660.52 | 0 | 0 | 0 | 2632.8 | 0 | 0 | 0 | 2.15 | 1 | 1 | 1 | 0 | 1 | 0 | 0 | 0 | 2.02 |  | 0 | 2 | 109229946 | 1 | 0 | 9 | 0 | 0 | 0 | 0 | 0 | 0 | 0 | 0 | 0 | 0 | 0 | 0 | 0 | 0 | 0 | 0 | 0 | 0 | 0 | 0 | 0 | 0 | 0.0202 | 5660.52 | 2632.8 | 2.15 | 5318.26 | 0
30 | 109229629 | 109229935 | 76408663 | 1 | 1 | 1 | 3 | 411-0001 | ТССЦ Московской обл., 411-0001, приказ Минстроя России №675/пр от 28.02.2017 № 257/пр | Вода | 1339 | 1007 | м3 | м3 | 1 | 0 | 619799737 | 10.07 | 26.99 | 0 | 0 | 0 | 2.44 | 0 | 0 | 0 | 11.06 | 1 | 1 | 1 | 0 | 1 | 0 | 0 | 0 | 10.07 |  | 0 | 2 | 109229947 | 1 | 0 | 10 | 0 | 0 | 0 | 0 | 0 | 0 | 0 | 0 | 0 | 0 | 0 | 0 | 0 | 0 | 0 | 0 | 0 | 0 | 0 | 0 | 0 | 0 | 0.1007 | 26.99 | 2.44 | 11.06 | 24.57 | 0
31 | 109229629 | 109229948 | 51592378 | 1 | 1 | 1 | 1 | 1-1040-90 |  | Рабочий строитель среднего разряда 4 | 1369 | 1013 | чел.-ч | чел.-ч | 1 | 0 | -1739886638 | 4.7 | 0 | 0 | 0 | 9.62 | 0 | 0 | 0 | 9.62 | 1 | 1 | 1 | 1 | 0 | 1 | 1 | 0 | 0 | 0.94 | )*5 | 1 | 2 | 109229954 | 1 | 0 | 11 | 0 | 0 | 0 | 0 | 0 | 0 | 0 | 0 | 0 | 0 | 0 | 0 | 0 | 0 | 0 | 0 | 0 | 0 | 0 | 0 | 0 | 0 | -0.047 | 9.62 | 9.62 | 1 | 45.2 | 0
31 | 109229629 | 109229948 | 121548 | 1 | 1 | 1 | 1 | 2 |  | Затраты труда машинистов | 608254 | 1013 | чел.час | чел.час | 1 | 0 | -185737400 | 15 | 0 | 0 | 0 | 0 | 0 | 0 | 0 | 0 | 1 | 1 | 1 | 1 | 0 | 1 | 1 | 0 | 0 | 3 | )*5 | 2 | 2 | 109229955 | 1 | 0 | 12 | 0 | 0 | 0 | 0 | 0 | 0 | 0 | 0 | 0 | 0 | 0 | 0 | 0 | 0 | 0 | 0 | 0 | 0 | 0 | 0 | 0 | 0 | -0.15 | 0 | 0 | 1 | 0 | 0
31 | 109229629 | 109229948 | 76434153 | 1 | 1 | 1 | 2 | 330210 | ТСЭМ Московской обл., 330210, приказ Минстроя России №675/пр от 28.02.2017 № 264/пр | Установки для сверления отверстий в железобетоне диаметром до 160 мм | 1368 | 1011 | маш.-ч | маш.-ч | 1 | 0 | 216413451 | 15 | 0 | 453.61 | 400.9 | 0 | 0 | 39.41 | 11.6 | 0 | 1 | 11.51 | 34.56 | 1 | 0 | 1 | 1 | 0 | 0 | 3 | )*5 | 0 | 2 | 109229956 | 1 | 0 | 13 | 0 | 0 | 0 | 0 | 0 | 0 | 0 | 0 | 0 | 0 | 0 | 0 | 0 | 0 | 0 | 0 | 0 | 0 | 0 | 0 | 0 | 0 | -0.15 | 453.61 | 39.41 | 11.51 | 591.15 | 174
31 | 109229629 | 109229948 | 76370148 | 1 | 1 | 1 | 3 | 101-1909 | ТССЦ Московской обл., 101-1909, приказ Минстроя России №675/пр от 28.02.2017 № 254/пр | Сверла кольцевые алмазные диаметром 110 мм | 1354 | 1010 | шт. | шт. | 1 | 0 | -1634459734 | 0.505 | 5660.52 | 0 | 0 | 0 | 2632.8 | 0 | 0 | 0 | 2.15 | 1 | 1 | 1 | 0 | 1 | 1 | 0 | 0 | 0.101 | )*5 | 0 | 2 | 109229957 | 1 | 0 | 14 | 0 | 0 | 0 | 0 | 0 | 0 | 0 | 0 | 0 | 0 | 0 | 0 | 0 | 0 | 0 | 0 | 0 | 0 | 0 | 0 | 0 | 0 | -0.00505 | 5660.52 | 2632.8 | 2.15 | 1329.55 | 0
31 | 109229629 | 109229948 | 76408663 | 1 | 1 | 1 | 3 | 411-0001 | ТССЦ Московской обл., 411-0001, приказ Минстроя России №675/пр от 28.02.2017 № 257/пр | Вода | 1339 | 1007 | м3 | м3 | 1 | 0 | 619799737 | 2.515 | 26.99 | 0 | 0 | 0 | 2.44 | 0 | 0 | 0 | 11.06 | 1 | 1 | 1 | 0 | 1 | 1 | 0 | 0 | 0.503 | )*5 | 0 | 2 | 109229958 | 1 | 0 | 15 | 0 | 0 | 0 | 0 | 0 | 0 | 0 | 0 | 0 | 0 | 0 | 0 | 0 | 0 | 0 | 0 | 0 | 0 | 0 | 0 | 0 | 0 | -0.02515 | 26.99 | 2.44 | 11.06 | 6.15 | 0
32 | 109229629 | 109229959 | 76622567 | 1 | 1 | 1 | 1 | 1-2038-90 |  | Рабочий монтажник среднего разряда 3,8 | 1369 | 1013 | чел.-ч | чел.-ч | 1 | 0 | 184923391 | 74.88 | 0 | 0 | 0 | 9.4 | 0 | 0 | 0 | 9.4 | 1 | 1 | 1 | 1 | 0 | 1 | 0 | 0 | 0 | 74.88 |  | 1 | 2 | 109229972 | 1 | 0 | 16 | 0 | 0 | 0 | 0 | 0 | 0 | 0 | 0 | 0 | 0 | 0 | 0 | 0 | 0 | 0 | 0 | 0 | 0 | 0 | 0 | 0 | 0 | 0.11232 | 9.4 | 9.4 | 1 | 703.87 | 0
32 | 109229629 | 109229959 | 121548 | 1 | 1 | 1 | 1 | 2 |  | Затраты труда машинистов | 608254 | 1013 | чел.час | чел.час | 1 | 0 | -185737400 | 1.51 | 0 | 0 | 0 | 0 | 0 | 0 | 0 | 0 | 1 | 1 | 1 | 1 | 0 | 1 | 0 | 0 | 0 | 1.51 |  | 2 | 2 | 109229973 | 1 | 0 | 17 | 0 | 0 | 0 | 0 | 0 | 0 | 0 | 0 | 0 | 0 | 0 | 0 | 0 | 0 | 0 | 0 | 0 | 0 | 0 | 0 | 0 | 0 | 0.002265 | 0 | 0 | 1 | 0 | 0
32 | 109229629 | 109229959 | 76432618 | 1 | 1 | 1 | 2 | 021102 | ТСЭМ Московской обл., 021102, приказ Минстроя России №675/пр от 28.02.2017 № 264/пр | Краны на автомобильном ходу при работе на монтаже технологического оборудования 10 т | 1368 | 1011 | маш.-ч | маш.-ч | 1 | 0 | 783836208 | 1.51 | 0 | 1124.33 | 466.56 | 0 | 0 | 134.65 | 13.5 | 0 | 1 | 8.35 | 34.56 | 1 | 0 | 1 | 0 | 0 | 0 | 1.51 |  | 0 | 2 | 109229974 | 1 | 0 | 18 | 0 | 0 | 0 | 0 | 0 | 0 | 0 | 0 | 0 | 0 | 0 | 0 | 0 | 0 | 0 | 0 | 0 | 0 | 0 | 0 | 0 | 0 | 0.002265 | 1124.33 | 134.65 | 8.35 | 203.32 | 20.39
32 | 109229629 | 109229959 | 76432833 | 1 | 1 | 1 | 2 | 040502 | ТСЭМ Московской обл., 040502, приказ Минстроя России №675/пр от 28.02.2017 № 264/пр | Установки для сварки ручной дуговой (постоянного тока) | 1368 | 1011 | маш.-ч | маш.-ч | 1 | 0 | 1474986261 | 5.45 | 0 | 62.21 | 0 | 0 | 0 | 8.1 | 0 | 0 | 1 | 7.68 | 34.56 | 1 | 0 | 1 | 0 | 0 | 0 | 5.45 |  | 0 | 2 | 109229975 | 1 | 0 | 19 | 0 | 0 | 0 | 0 | 0 | 0 | 0 | 0 | 0 | 0 | 0 | 0 | 0 | 0 | 0 | 0 | 0 | 0 | 0 | 0 | 0 | 0 | 0.008175 | 62.21 | 8.1 | 7.68 | 44.15 | 0
32 | 109229629 | 109229959 | 76434481 | 1 | 1 | 1 | 2 | 400001 | ТСЭМ Московской обл., 400001, приказ Минстроя России №675/пр от 28.02.2017 № 264/пр | Автомобили бортовые, грузоподъемность до 5 т | 1368 | 1011 | маш.-ч | маш.-ч | 1 | 0 | 1230759911 | 1.51 | 0 | 1575.16 | 400.9 | 0 | 0 | 87.17 | 11.6 | 0 | 1 | 18.07 | 34.56 | 1 | 0 | 1 | 0 | 0 | 0 | 1.51 |  | 0 | 2 | 109229976 | 1 | 0 | 20 | 0 | 0 | 0 | 0 | 0 | 0 | 0 | 0 | 0 | 0 | 0 | 0 | 0 | 0 | 0 | 0 | 0 | 0 | 0 | 0 | 0 | 0 | 0.002265 | 1575.16 | 87.17 | 18.07 | 131.63 | 17.52
32 | 109229629 | 109229959 | 76370161 | 1 | 1 | 1 | 3 | 101-1924 | ТССЦ Московской обл., 101-1924, приказ Минстроя России №675/пр от 28.02.2017 № 254/пр | Электроды диаметром 4 мм Э42А | 1346 | 1009 | кг | кг | 1 | 0 | -1805966371 | 1.58 | 93.87 | 0 | 0 | 0 | 14.31 | 0 | 0 | 0 | 6.56 | 1 | 1 | 1 | 0 | 1 | 0 | 0 | 0 | 1.58 |  | 0 | 2 | 109229977 | 1 | 0 | 21 | 0 | 0 | 0 | 0 | 0 | 0 | 0 | 0 | 0 | 0 | 0 | 0 | 0 | 0 | 0 | 0 | 0 | 0 | 0 | 0 | 0 | 0 | 0.00237 | 93.87 | 14.31 | 6.56 | 22.61 | 0
32 | 109229629 | 109229959 | 76370296 | 1 | 1 | 1 | 3 | 101-2091 | ТССЦ Московской обл., 101-2091, приказ Минстроя России №675/пр от 28.02.2017 № 254/пр | Хомутик | 1358 | 1010 | 10 шт. | 10 шт. | 10 | 0 | 1481426521 | 3 | 142.96 | 0 | 0 | 0 | 72.2 | 0 | 0 | 0 | 1.98 | 1 | 1 | 1 | 0 | 1 | 0 | 0 | 0 | 3 |  | 0 | 2 | 109229978 | 1 | 0 | 22 | 0 | 0 | 0 | 0 | 0 | 0 | 0 | 0 | 0 | 0 | 0 | 0 | 0 | 0 | 0 | 0 | 0 | 0 | 0 | 0 | 0 | 0 | 0.0045 | 142.96 | 72.2 | 1.98 | 216.6 | 0
32 | 109229629 | 109229959 | 76370633 | 1 | 1 | 1 | 3 | 101-2488 | ТССЦ Московской обл., 101-2488, приказ Минстроя России №675/пр от 28.02.2017 № 254/пр | Лента ФУМ | 1346 | 1009 | кг | кг | 1 | 0 | -1695597885 | 0.038 | 765.95 | 0 | 0 | 0 | 445.32 | 0 | 0 | 0 | 1.72 | 1 | 1 | 1 | 0 | 1 | 0 | 0 | 0 | 0.038 |  | 0 | 2 | 109229979 | 1 | 0 | 23 | 0 | 0 | 0 | 0 | 0 | 0 | 0 | 0 | 0 | 0 | 0 | 0 | 0 | 0 | 0 | 0 | 0 | 0 | 0 | 0 | 0 | 0 | 5.7e-05 | 765.95 | 445.32 | 1.72 | 16.92 | 0
32 | 109229629 | 109229959 | 76376608 | 1 | 1 | 1 | 3 | 103-0010 | ТССЦ Московской обл., 103-0010, приказ Минстроя России №675/пр от 28.02.2017 № 254/пр | Трубы стальные сварные водогазопроводные с резьбой черные легкие (неоцинкованные) диаметр условного прохода 100 мм, толщина стенки 4 мм | 1301 | 1003 | м | м | 1 | 0 | -1073785511 | 100 | 689.49 | 0 | 0 | 0 | 62.91 | 0 | 0 | 0 | 10.96 | 1 | 1 | 1 | 0 | 0 | 0 | 0 | 0 | 100 |  | 0 | 1 | -1 | 0 | 0 |  | 0 | 0 | 0 | 0 | 0 | 0 | 0 | 0 | 0 | 0 | 0 | 0 | 0 | 0 | 0 | 0 | 0 | 0 | 0 | 0 | 0 | 0 | 0.15 | 689.49 | 62.91 | 10.96 | 6291 | 0
32 | 109229629 | 109229959 | 76382369 | 1 | 1 | 1 | 3 | 110-0219 | ТССЦ Московской обл., 110-0219, приказ Минстроя России №675/пр от 28.02.2017 № 254/пр | Гайки установочные заземляющие | 1355 | 1010 | 100 шт. | 100 шт. | 100 | 0 | -1600619454 | 0.25 | 923.89 | 0 | 0 | 0 | 88.75 | 0 | 0 | 0 | 10.41 | 1 | 1 | 1 | 0 | 1 | 0 | 0 | 0 | 0.25 |  | 0 | 2 | 109229980 | 1 | 0 | 24 | 0 | 0 | 0 | 0 | 0 | 0 | 0 | 0 | 0 | 0 | 0 | 0 | 0 | 0 | 0 | 0 | 0 | 0 | 0 | 0 | 0 | 0 | 0.000375 | 923.89 | 88.75 | 10.41 | 22.19 | 0
32 | 109229629 | 109229959 | 76423665 | 1 | 1 | 1 | 3 | 509-0090 | ТССЦ Московской обл., 509-0090, приказ Минстроя России №675/пр от 28.02.2017 № 258/пр | Перемычки гибкие, тип ПГС-50 | 1358 | 1010 | 10 шт. | 10 шт. | 10 | 0 | -1035860104 | 0.6 | 995.51 | 0 | 0 | 0 | 40.9 | 0 | 0 | 0 | 24.34 | 1 | 1 | 1 | 0 | 1 | 0 | 0 | 0 | 0.6 |  | 0 | 2 | 109229981 | 1 | 0 | 25 | 0 | 0 | 0 | 0 | 0 | 0 | 0 | 0 | 0 | 0 | 0 | 0 | 0 | 0 | 0 | 0 | 0 | 0 | 0 | 0 | 0 | 0 | 0.0009 | 995.51 | 40.9 | 24.34 | 24.54 | 0
32 | 109229629 | 109229959 | 76432106 | 1 | 1 | 1 | 3 | 999-9950 | ТССЦ Московской обл., 999-9950, приказ Минстроя России №675/пр от 21.09.2015 г. | Вспомогательные ненормируемые материалы (2% от ОЗП) | 1374 | 1013 | РУБ | РУБ | 1 | 0 | -915781824 | 14.08 | 7.53 | 0 | 0 | 0 | 1 | 0 | 0 | 0 | 7.53 | 1 | 1 | 1 | 0 | 1 | 0 | 0 | 0 | 14.08 |  | 0 | 2 | 109229982 | 1 | 0 | 26 | 0 | 0 | 0 | 0 | 0 | 0 | 0 | 0 | 0 | 0 | 0 | 0 | 0 | 0 | 0 | 0 | 0 | 0 | 0 | 0 | 0 | 0 | 0.02112 | 7.53 | 1 | 7.53 | 14.08 | 0
34 | 109229629 | 109229984 | 51591253 | 1 | 1 | 1 | 1 | 1-1024-90 |  | Рабочий строитель среднего разряда 2,4 | 1369 | 1013 | чел.-ч | чел.-ч | 1 | 0 | -932636904 | 61.11 | 0 | 0 | 0 | 8.09 | 0 | 0 | 0 | 8.09 | 1 | 1 | 1 | 1 | 0 | 1 | 0 | 0 | 0 | 61.11 |  | 1 | 2 | 109229997 | 1 | 0 | 27 | 0 | 0 | 0 | 0 | 0 | 0 | 0 | 0 | 0 | 0 | 0 | 0 | 0 | 0 | 0 | 0 | 0 | 0 | 0 | 0 | 0 | 0 | 0.12222 | 8.09 | 8.09 | 1 | 494.38 | 0
34 | 109229629 | 109229984 | 76432725 | 1 | 1 | 1 | 2 | 030401 | ТСЭМ Московской обл., 030401, приказ Минстроя России №675/пр от 28.02.2017 № 264/пр | Лебедки электрические тяговым усилием до 5,79 кН (0,59 т) | 1368 | 1011 | маш.-ч | маш.-ч | 1 | 0 | -1790740115 | 0.28 | 0 | 18.09 | 0 | 0 | 0 | 1.7 | 0 | 0 | 1 | 10.64 | 34.56 | 1 | 0 | 1 | 0 | 0 | 0 | 0.28 |  | 0 | 2 | 109229998 | 1 | 0 | 28 | 0 | 0 | 0 | 0 | 0 | 0 | 0 | 0 | 0 | 0 | 0 | 0 | 0 | 0 | 0 | 0 | 0 | 0 | 0 | 0 | 0 | 0 | 0.00056 | 18.09 | 1.7 | 10.64 | 0.48 | 0
34 | 109229629 | 109229984 | 76434481 | 1 | 1 | 1 | 2 | 400001 | ТСЭМ Московской обл., 400001, приказ Минстроя России №675/пр от 28.02.2017 № 264/пр | Автомобили бортовые, грузоподъемность до 5 т | 1368 | 1011 | маш.-ч | маш.-ч | 1 | 0 | 1230759911 | 0.43 | 0 | 1575.16 | 400.9 | 0 | 0 | 87.17 | 11.6 | 0 | 1 | 18.07 | 34.56 | 1 | 0 | 1 | 0 | 0 | 0 | 0.43 |  | 0 | 2 | 109229999 | 1 | 0 | 29 | 0 | 0 | 0 | 0 | 0 | 0 | 0 | 0 | 0 | 0 | 0 | 0 | 0 | 0 | 0 | 0 | 0 | 0 | 0 | 0 | 0 | 0 | 0.00086 | 1575.16 | 87.17 | 18.07 | 37.48 | 4.99
34 | 109229629 | 109229984 | 76369200 | 1 | 1 | 1 | 3 | 101-0797 | ТССЦ Московской обл., 101-0797, приказ Минстроя России №675/пр от 28.02.2017 № 254/пр | Проволока горячекатаная в мотках, диаметром 6,3-6,5 мм | 1348 | 1009 | т | т | 1000 | 0 | -1012359093 | 0.0095 | 55868.21 | 0 | 0 | 0 | 4455.2 | 0 | 0 | 0 | 12.54 | 1 | 1 | 1 | 0 | 1 | 0 | 0 | 0 | 0.0095 |  | 0 | 2 | 109230000 | 1 | 0 | 30 | 0 | 0 | 0 | 0 | 0 | 0 | 0 | 0 | 0 | 0 | 0 | 0 | 0 | 0 | 0 | 0 | 0 | 0 | 0 | 0 | 0 | 0 | 1.9e-05 | 55868.21 | 4455.2 | 12.54 | 42.32 | 0
34 | 109229629 | 109229984 | 76369216 | 1 | 1 | 1 | 3 | 101-0816 | ТССЦ Московской обл., 101-0816, приказ Минстроя России №675/пр от 28.02.2017 № 254/пр | Проволока светлая диаметром 1,1 мм | 1348 | 1009 | т | т | 1000 | 0 | 841031982 | 0.0005 | 88230 | 0 | 0 | 0 | 10200 | 0 | 0 | 0 | 8.65 | 1 | 1 | 1 | 0 | 1 | 0 | 0 | 0 | 0.0005 |  | 0 | 2 | 109230001 | 1 | 0 | 31 | 0 | 0 | 0 | 0 | 0 | 0 | 0 | 0 | 0 | 0 | 0 | 0 | 0 | 0 | 0 | 0 | 0 | 0 | 0 | 0 | 0 | 0 | 1e-06 | 88230 | 10200 | 8.65 | 5.1 | 0
34 | 109229629 | 109229984 | 76370056 | 1 | 1 | 1 | 3 | 101-1805 | ТССЦ Московской обл., 101-1805, приказ Минстроя России №675/пр от 28.02.2017 № 254/пр | Гвозди строительные | 1348 | 1009 | т | т | 1000 | 0 | 1561117559 | 0.0059 | 54979.02 | 0 | 0 | 0 | 11978 | 0 | 0 | 0 | 4.59 | 1 | 1 | 1 | 0 | 1 | 0 | 0 | 0 | 0.0059 |  | 0 | 2 | 109230002 | 1 | 0 | 32 | 0 | 0 | 0 | 0 | 0 | 0 | 0 | 0 | 0 | 0 | 0 | 0 | 0 | 0 | 0 | 0 | 0 | 0 | 0 | 0 | 0 | 0 | 1.18e-05 | 54979.02 | 11978 | 4.59 | 70.67 | 0
34 | 109229629 | 109229984 | 76376033 | 1 | 1 | 1 | 3 | 102-0025 | ТССЦ Московской обл., 102-0025, приказ Минстроя России №675/пр от 28.02.2017 № 254/пр | Бруски обрезные хвойных пород длиной 4-6,5 м, шириной 75-150 мм, толщиной 40-75 мм, III сорта | 1339 | 1007 | м3 | м3 | 1 | 0 | -756380643 | 0.21 | 15379.77 | 0 | 0 | 0 | 1287.01 | 0 | 0 | 0 | 11.95 | 1 | 1 | 1 | 0 | 1 | 0 | 0 | 0 | 0.21 |  | 0 | 2 | 109230003 | 1 | 0 | 33 | 0 | 0 | 0 | 0 | 0 | 0 | 0 | 0 | 0 | 0 | 0 | 0 | 0 | 0 | 0 | 0 | 0 | 0 | 0 | 0 | 0 | 0 | 0.00042 | 15379.77 | 1287.01 | 11.95 | 270.27 | 0
34 | 109229629 | 109229984 | 76376065 | 1 | 1 | 1 | 3 | 102-0057 | ТССЦ Московской обл., 102-0057, приказ Минстроя России №675/пр от 28.02.2017 № 254/пр | Доски обрезные хвойных пород длиной 4-6,5 м, шириной 75-150 мм, толщиной 32-40 мм, III сорта | 1339 | 1007 | м3 | м3 | 1 | 0 | 2026967772 | 0.18 | 14830.2 | 0 | 0 | 0 | 1155 | 0 | 0 | 0 | 12.84 | 1 | 1 | 1 | 0 | 1 | 0 | 0 | 0 | 0.18 |  | 0 | 2 | 109230004 | 1 | 0 | 34 | 0 | 0 | 0 | 0 | 0 | 0 | 0 | 0 | 0 | 0 | 0 | 0 | 0 | 0 | 0 | 0 | 0 | 0 | 0 | 0 | 0 | 0 | 0.00036 | 14830.2 | 1155 | 12.84 | 207.9 | 0
34 | 109229629 | 109229984 | 76391727 | 1 | 1 | 1 | 3 | 204-0100 | ТССЦ Московской обл., 204-0100, приказ Минстроя России №675/пр от 28.02.2017 № 255/пр | Горячекатаная арматурная сталь класса А-I, А-II, А-III | 1348 | 1009 | т | т | 1000 | 0 | -922545297 | 0.06 | 64070.89 | 0 | 0 | 0 | 5649.99 | 0 | 0 | 0 | 11.34 | 1 | 1 | 1 | 0 | 1 | 0 | 0 | 0 | 0.06 |  | 0 | 2 | 109230005 | 1 | 0 | 35 | 0 | 0 | 0 | 0 | 0 | 0 | 0 | 0 | 0 | 0 | 0 | 0 | 0 | 0 | 0 | 0 | 0 | 0 | 0 | 0 | 0 | 0 | 0.00012 | 64070.89 | 5649.99 | 11.34 | 339 | 0
34 | 109229629 | 109229984 | 76403577 | 1 | 1 | 1 | 3 | 401-0066 | ТССЦ Московской обл., 401-0066, приказ Минстроя России №675/пр от 28.02.2017 № 257/пр | Бетон тяжелый, крупность заполнителя 20 мм, класс В15 (М200) | 1339 | 1007 | м3 | м3 | 1 | 0 | 548345076 | 1.04 | 4275.95 | 0 | 0 | 0 | 665 | 0 | 0 | 0 | 6.43 | 1 | 1 | 1 | 0 | 1 | 0 | 0 | 0 | 1.04 |  | 0 | 2 | 109230006 | 1 | 0 | 36 | 0 | 0 | 0 | 0 | 0 | 0 | 0 | 0 | 0 | 0 | 0 | 0 | 0 | 0 | 0 | 0 | 0 | 0 | 0 | 0 | 0 | 0 | 0.00208 | 4275.95 | 665 | 6.43 | 691.6 | 0
34 | 109229629 | 109229984 | 76407956 | 1 | 1 | 1 | 3 | 405-0253 | ТССЦ Московской обл., 405-0253, приказ Минстроя России №675/пр от 28.02.2017 № 257/пр | Известь строительная негашеная комовая, сорт I | 1348 | 1009 | т | т | 1000 | 0 | -1340402651 | 0.0049 | 4561.25 | 0 | 0 | 0 | 734.5 | 0 | 0 | 0 | 6.21 | 1 | 1 | 1 | 0 | 1 | 0 | 0 | 0 | 0.0049 |  | 0 | 2 | 109230007 | 1 | 0 | 37 | 0 | 0 | 0 | 0 | 0 | 0 | 0 | 0 | 0 | 0 | 0 | 0 | 0 | 0 | 0 | 0 | 0 | 0 | 0 | 0 | 0 | 0 | 9.8e-06 | 4561.25 | 734.5 | 6.21 | 3.6 | 0
34 | 109229629 | 109229984 | 76408663 | 1 | 1 | 1 | 3 | 411-0001 | ТССЦ Московской обл., 411-0001, приказ Минстроя России №675/пр от 28.02.2017 № 257/пр | Вода | 1339 | 1007 | м3 | м3 | 1 | 0 | 619799737 | 0.0137 | 26.99 | 0 | 0 | 0 | 2.44 | 0 | 0 | 0 | 11.06 | 1 | 1 | 1 | 0 | 1 | 0 | 0 | 0 | 0.0137 |  | 0 | 2 | 109230008 | 1 | 0 | 38 | 0 | 0 | 0 | 0 | 0 | 0 | 0 | 0 | 0 | 0 | 0 | 0 | 0 | 0 | 0 | 0 | 0 | 0 | 0 | 0 | 0 | 0 | 2.74e-05 | 26.99 | 2.44 | 11.06 | 0.03 | 0
35 | 109229629 | 109230009 | 51588799 | 1 | 1 | 1 | 1 | 1-1038-90 |  | Рабочий строитель среднего разряда 3,8 | 1369 | 1013 | чел.-ч | чел.-ч | 1 | 0 | 1709986911 | 19.38 | 0 | 0 | 0 | 9.4 | 0 | 0 | 0 | 9.4 | 1 | 1 | 1 | 1 | 0 | 1 | 0 | 0 | 0 | 19.38 |  | 1 | 2 | 109230033 | 1 | 0 | 39 | 0 | 0 | 0 | 0 | 0 | 0 | 0 | 0 | 0 | 0 | 0 | 0 | 0 | 0 | 0 | 0 | 0 | 0 | 0 | 0 | 0 | 0 | 4.0969 | 9.4 | 9.4 | 1 | 182.17 | 0
35 | 109229629 | 109230009 | 121548 | 1 | 1 | 1 | 1 | 2 |  | Затраты труда машинистов | 608254 | 1013 | чел.час | чел.час | 1 | 0 | -185737400 | 1.28 | 0 | 0 | 0 | 0 | 0 | 0 | 0 | 0 | 1 | 1 | 1 | 1 | 0 | 1 | 0 | 0 | 0 | 1.28 |  | 2 | 2 | 109230034 | 1 | 0 | 40 | 0 | 0 | 0 | 0 | 0 | 0 | 0 | 0 | 0 | 0 | 0 | 0 | 0 | 0 | 0 | 0 | 0 | 0 | 0 | 0 | 0 | 0 | 0.27059 | 0 | 0 | 1 | 0 | 0
35 | 109229629 | 109230009 | 76432561 | 1 | 1 | 1 | 2 | 020403 | ТСЭМ Московской обл., 020403, приказ Минстроя России №675/пр от 28.02.2017 № 264/пр | Краны козловые при работе на монтаже технологического оборудования 32 т | 1368 | 1011 | маш.-ч | маш.-ч | 1 | 0 | -1632103729 | 0.1 | 0 | 1015.98 | 532.92 | 0 | 0 | 120.52 | 15.42 | 0 | 1 | 8.43 | 34.56 | 1 | 0 | 1 | 0 | 0 | 0 | 0.1 |  | 0 | 2 | 109230035 | 1 | 0 | 41 | 0 | 0 | 0 | 0 | 0 | 0 | 0 | 0 | 0 | 0 | 0 | 0 | 0 | 0 | 0 | 0 | 0 | 0 | 0 | 0 | 0 | 0 | 0.02114 | 1015.98 | 120.52 | 8.43 | 12.05 | 1.54
35 | 109229629 | 109230009 | 76432629 | 1 | 1 | 1 | 2 | 021141 | ТСЭМ Московской обл., 021141, приказ Минстроя России №675/пр от 28.02.2017 № 264/пр | Краны на автомобильном ходу при работе на других видах строительства 10 т | 1368 | 1011 | маш.-ч | маш.-ч | 1 | 0 | 1106923569 | 0.12 | 0 | 1112.16 | 466.56 | 0 | 0 | 112 | 13.5 | 0 | 1 | 9.93 | 34.56 | 1 | 0 | 1 | 0 | 0 | 0 | 0.12 |  | 0 | 2 | 109230036 | 1 | 0 | 42 | 0 | 0 | 0 | 0 | 0 | 0 | 0 | 0 | 0 | 0 | 0 | 0 | 0 | 0 | 0 | 0 | 0 | 0 | 0 | 0 | 0 | 0 | 0.025368 | 1112.16 | 112 | 9.93 | 13.44 | 1.62
35 | 109229629 | 109230009 | 76432635 | 1 | 1 | 1 | 2 | 021202 | ТСЭМ Московской обл., 021202, приказ Минстроя России №675/пр от 28.02.2017 № 264/пр | Краны на гусеничном ходу при работе на монтаже технологического оборудования 25 т | 1368 | 1011 | маш.-ч | маш.-ч | 1 | 0 | -141205198 | 1.06 | 0 | 1201.43 | 466.56 | 0 | 0 | 137.15 | 13.5 | 0 | 1 | 8.76 | 34.56 | 1 | 0 | 1 | 0 | 0 | 0 | 1.06 |  | 0 | 2 | 109230037 | 1 | 0 | 43 | 0 | 0 | 0 | 0 | 0 | 0 | 0 | 0 | 0 | 0 | 0 | 0 | 0 | 0 | 0 | 0 | 0 | 0 | 0 | 0 | 0 | 0 | 0.22408 | 1201.43 | 137.15 | 8.76 | 145.38 | 14.31
35 | 109229629 | 109230009 | 76432728 | 1 | 1 | 1 | 2 | 030404 | ТСЭМ Московской обл., 030404, приказ Минстроя России №675/пр от 28.02.2017 № 264/пр | Лебедки электрические тяговым усилием до 31,39 кН (3,2 т) | 1368 | 1011 | маш.-ч | маш.-ч | 1 | 0 | 1843081982 | 0.96 | 0 | 72.73 | 0 | 0 | 0 | 6.9 | 0 | 0 | 1 | 10.54 | 34.56 | 1 | 0 | 1 | 0 | 0 | 0 | 0.96 |  | 0 | 2 | 109230038 | 1 | 0 | 44 | 0 | 0 | 0 | 0 | 0 | 0 | 0 | 0 | 0 | 0 | 0 | 0 | 0 | 0 | 0 | 0 | 0 | 0 | 0 | 0 | 0 | 0 | 0.20294 | 72.73 | 6.9 | 10.54 | 6.62 | 0
35 | 109229629 | 109230009 | 76432835 | 1 | 1 | 1 | 2 | 040504 | ТСЭМ Московской обл., 040504, приказ Минстроя России №675/пр от 28.02.2017 № 264/пр | Аппарат для газовой сварки и резки | 1368 | 1011 | маш.-ч | маш.-ч | 1 | 0 | 1514068676 | 2.24 | 0 | 8.54 | 0 | 0 | 0 | 1.2 | 0 | 0 | 1 | 7.12 | 34.56 | 1 | 0 | 1 | 0 | 0 | 0 | 2.24 |  | 0 | 2 | 109230039 | 1 | 0 | 45 | 0 | 0 | 0 | 0 | 0 | 0 | 0 | 0 | 0 | 0 | 0 | 0 | 0 | 0 | 0 | 0 | 0 | 0 | 0 | 0 | 0 | 0 | 0.47354 | 8.54 | 1.2 | 7.12 | 2.69 | 0
35 | 109229629 | 109230009 | 76432843 | 1 | 1 | 1 | 2 | 041000 | ТСЭМ Московской обл., 041000, приказ Минстроя России №675/пр от 28.02.2017 № 264/пр | Преобразователи сварочные с номинальным сварочным током 315-500 А | 1368 | 1011 | маш.-ч | маш.-ч | 1 | 0 | 1159853466 | 4.98 | 0 | 107.59 | 0 | 0 | 0 | 12.31 | 0 | 0 | 1 | 8.74 | 34.56 | 1 | 0 | 1 | 0 | 0 | 0 | 4.98 |  | 0 | 2 | 109230040 | 1 | 0 | 46 | 0 | 0 | 0 | 0 | 0 | 0 | 0 | 0 | 0 | 0 | 0 | 0 | 0 | 0 | 0 | 0 | 0 | 0 | 0 | 0 | 0 | 0 | 1.0528 | 107.59 | 12.31 | 8.74 | 61.3 | 0
35 | 109229629 | 109230009 | 76432850 | 1 | 1 | 1 | 2 | 041400 | ТСЭМ Московской обл., 041400, приказ Минстроя России №675/пр от 28.02.2017 № 264/пр | Электрические печи для сушки сварочных материалов с регулированием температуры в пределах от 80 °С до 500 °С | 1368 | 1011 | маш.-ч | маш.-ч | 1 | 0 | 1123115873 | 0.25 | 0 | 58.22 | 0 | 0 | 0 | 6.7 | 0 | 0 | 1 | 8.69 | 34.56 | 1 | 0 | 1 | 0 | 0 | 0 | 0.25 |  | 0 | 2 | 109230041 | 1 | 0 | 47 | 0 | 0 | 0 | 0 | 0 | 0 | 0 | 0 | 0 | 0 | 0 | 0 | 0 | 0 | 0 | 0 | 0 | 0 | 0 | 0 | 0 | 0 | 0.05285 | 58.22 | 6.7 | 8.69 | 1.68 | 0
35 | 109229629 | 109230009 | 76434481 | 1 | 1 | 1 | 2 | 400001 | ТСЭМ Московской обл., 400001, приказ Минстроя России №675/пр от 28.02.2017 № 264/пр | Автомобили бортовые, грузоподъемность до 5 т | 1368 | 1011 | маш.-ч | маш.-ч | 1 | 0 | 1230759911 | 0.19 | 0 | 1575.16 | 400.9 | 0 | 0 | 87.17 | 11.6 | 0 | 1 | 18.07 | 34.56 | 1 | 0 | 1 | 0 | 0 | 0 | 0.19 |  | 0 | 2 | 109230042 | 1 | 0 | 48 | 0 | 0 | 0 | 0 | 0 | 0 | 0 | 0 | 0 | 0 | 0 | 0 | 0 | 0 | 0 | 0 | 0 | 0 | 0 | 0 | 0 | 0 | 0.040166 | 1575.16 | 87.17 | 18.07 | 16.56 | 2.2
35 | 109229629 | 109230009 | 76368880 | 1 | 1 | 1 | 3 | 101-0309 | ТССЦ Московской обл., 101-0309, приказ Минстроя России №675/пр от 28.02.2017 № 254/пр | Канаты пеньковые пропитанные | 1348 | 1009 | т | т | 1000 | 0 | -399561490 | 0.0001 | 191774 | 0 | 0 | 0 | 37900 | 0 | 0 | 0 | 5.06 | 1 | 1 | 1 | 0 | 1 | 0 | 0 | 0 | 0.0001 |  | 0 | 2 | 109230043 | 1 | 0 | 49 | 0 | 0 | 0 | 0 | 0 | 0 | 0 | 0 | 0 | 0 | 0 | 0 | 0 | 0 | 0 | 0 | 0 | 0 | 0 | 0 | 0 | 0 | 2.114e-05 | 191774 | 37900 | 5.06 | 3.79 | 0
35 | 109229629 | 109230009 | 76368895 | 1 | 1 | 1 | 3 | 101-0324 | ТССЦ Московской обл., 101-0324, приказ Минстроя России №675/пр от 28.02.2017 № 254/пр | Кислород технический газообразный | 1339 | 1007 | м3 | м3 | 1 | 0 | -756465305 | 1.95 | 80.37 | 0 | 0 | 0 | 6.23 | 0 | 0 | 0 | 12.9 | 1 | 1 | 1 | 0 | 1 | 0 | 0 | 0 | 1.95 |  | 0 | 2 | 109230044 | 1 | 0 | 50 | 0 | 0 | 0 | 0 | 0 | 0 | 0 | 0 | 0 | 0 | 0 | 0 | 0 | 0 | 0 | 0 | 0 | 0 | 0 | 0 | 0 | 0 | 0.41223 | 80.37 | 6.23 | 12.9 | 12.15 | 0
35 | 109229629 | 109230009 | 76369200 | 1 | 1 | 1 | 3 | 101-0797 | ТССЦ Московской обл., 101-0797, приказ Минстроя России №675/пр от 28.02.2017 № 254/пр | Проволока горячекатаная в мотках, диаметром 6,3-6,5 мм | 1348 | 1009 | т | т | 1000 | 0 | -1012359093 | 3e-05 | 55868.21 | 0 | 0 | 0 | 4455.2 | 0 | 0 | 0 | 12.54 | 1 | 1 | 1 | 0 | 1 | 0 | 0 | 0 | 3e-05 |  | 0 | 2 | 109230045 | 1 | 0 | 51 | 0 | 0 | 0 | 0 | 0 | 0 | 0 | 0 | 0 | 0 | 0 | 0 | 0 | 0 | 0 | 0 | 0 | 0 | 0 | 0 | 0 | 0 | 6.342e-06 | 55868.21 | 4455.2 | 12.54 | 0.13 | 0
35 | 109229629 | 109230009 | 76369406 | 1 | 1 | 1 | 3 | 101-1019 | ТССЦ Московской обл., 101-1019, приказ Минстроя России №675/пр от 28.02.2017 № 254/пр | Швеллеры № 40 из стали марки Ст0 | 1348 | 1009 | т | т | 1000 | 0 | -61748979 | 0.00194 | 115374 | 0 | 0 | 0 | 4920 | 0 | 0 | 0 | 23.45 | 1 | 1 | 1 | 0 | 1 | 0 | 0 | 0 | 0.00194 |  | 0 | 2 | 109230046 | 1 | 0 | 52 | 0 | 0 | 0 | 0 | 0 | 0 | 0 | 0 | 0 | 0 | 0 | 0 | 0 | 0 | 0 | 0 | 0 | 0 | 0 | 0 | 0 | 0 | 0.00041012 | 115374 | 4920 | 23.45 | 9.54 | 0
35 | 109229629 | 109230009 | 76369802 | 1 | 1 | 1 | 3 | 101-1515 | ТССЦ Московской обл., 101-1515, приказ Минстроя России №675/пр от 28.02.2017 № 254/пр | Электроды диаметром 4 мм Э46 | 1348 | 1009 | т | т | 1000 | 0 | 703561654 | 0.031 | 89495.91 | 0 | 0 | 0 | 10169.99 | 0 | 0 | 0 | 8.8 | 1 | 1 | 1 | 0 | 1 | 0 | 0 | 0 | 0.031 |  | 0 | 2 | 109230047 | 1 | 0 | 53 | 0 | 0 | 0 | 0 | 0 | 0 | 0 | 0 | 0 | 0 | 0 | 0 | 0 | 0 | 0 | 0 | 0 | 0 | 0 | 0 | 0 | 0 | 0.0065534 | 89495.91 | 10169.99 | 8.8 | 315.27 | 0
35 | 109229629 | 109230009 | 76369978 | 1 | 1 | 1 | 3 | 101-1714 | ТССЦ Московской обл., 101-1714, приказ Минстроя России №675/пр от 28.02.2017 № 254/пр | Болты с гайками и шайбами строительные | 1348 | 1009 | т | т | 1000 | 0 | 969423507 | 0.004 | 83439.29 | 0 | 0 | 0 | 9040.01 | 0 | 0 | 0 | 9.23 | 1 | 1 | 1 | 0 | 1 | 0 | 0 | 0 | 0.004 |  | 0 | 2 | 109230048 | 1 | 0 | 54 | 0 | 0 | 0 | 0 | 0 | 0 | 0 | 0 | 0 | 0 | 0 | 0 | 0 | 0 | 0 | 0 | 0 | 0 | 0 | 0 | 0 | 0 | 0.0008456 | 83439.29 | 9040.01 | 9.23 | 36.16 | 0
35 | 109229629 | 109230009 | 76370056 | 1 | 1 | 1 | 3 | 101-1805 | ТССЦ Московской обл., 101-1805, приказ Минстроя России №675/пр от 28.02.2017 № 254/пр | Гвозди строительные | 1348 | 1009 | т | т | 1000 | 0 | 1561117559 | 1e-05 | 54979.02 | 0 | 0 | 0 | 11978 | 0 | 0 | 0 | 4.59 | 1 | 1 | 1 | 0 | 1 | 0 | 0 | 0 | 1e-05 |  | 0 | 2 | 109230049 | 1 | 0 | 55 | 0 | 0 | 0 | 0 | 0 | 0 | 0 | 0 | 0 | 0 | 0 | 0 | 0 | 0 | 0 | 0 | 0 | 0 | 0 | 0 | 0 | 0 | 2.114e-06 | 54979.02 | 11978 | 4.59 | 0.12 | 0
35 | 109229629 | 109230009 | 76370454 | 1 | 1 | 1 | 3 | 101-2278 | ТССЦ Московской обл., 101-2278, приказ Минстроя России №675/пр от 28.02.2017 № 254/пр | Пропан-бутан, смесь техническая | 1346 | 1009 | кг | кг | 1 | 0 | -1817527483 | 0.59 | 59.19 | 0 | 0 | 0 | 6.09 | 0 | 0 | 0 | 9.72 | 1 | 1 | 1 | 0 | 1 | 0 | 0 | 0 | 0.59 |  | 0 | 2 | 109230050 | 1 | 0 | 56 | 0 | 0 | 0 | 0 | 0 | 0 | 0 | 0 | 0 | 0 | 0 | 0 | 0 | 0 | 0 | 0 | 0 | 0 | 0 | 0 | 0 | 0 | 0.12473 | 59.19 | 6.09 | 9.72 | 3.59 | 0
35 | 109229629 | 109230009 | 76370612 | 1 | 1 | 1 | 3 | 101-2467 | ТССЦ Московской обл., 101-2467, приказ Минстроя России №675/пр от 28.02.2017 № 254/пр | Растворитель марки Р-4 | 1348 | 1009 | т | т | 1000 | 0 | 1170503714 | 0.0006 | 92692.8 | 0 | 0 | 0 | 9420 | 0 | 0 | 0 | 9.84 | 1 | 1 | 1 | 0 | 1 | 0 | 0 | 0 | 0.0006 |  | 0 | 2 | 109230051 | 1 | 0 | 57 | 0 | 0 | 0 | 0 | 0 | 0 | 0 | 0 | 0 | 0 | 0 | 0 | 0 | 0 | 0 | 0 | 0 | 0 | 0 | 0 | 0 | 0 | 0.00012684 | 92692.8 | 9420 | 9.84 | 5.65 | 0
35 | 109229629 | 109230009 | 76376031 | 1 | 1 | 1 | 3 | 102-0023 | ТССЦ Московской обл., 102-0023, приказ Минстроя России №675/пр от 28.02.2017 № 254/пр | Бруски обрезные хвойных пород длиной 4-6,5 м, шириной 75-150 мм, толщиной 40-75 мм, I сорта | 1339 | 1007 | м3 | м3 | 1 | 0 | -312411735 | 0.00103 | 19260.89 | 0 | 0 | 0 | 1699.99 | 0 | 0 | 0 | 11.33 | 1 | 1 | 1 | 0 | 1 | 0 | 0 | 0 | 0.00103 |  | 0 | 2 | 109230052 | 1 | 0 | 58 | 0 | 0 | 0 | 0 | 0 | 0 | 0 | 0 | 0 | 0 | 0 | 0 | 0 | 0 | 0 | 0 | 0 | 0 | 0 | 0 | 0 | 0 | 0.00021774 | 19260.89 | 1699.99 | 11.33 | 1.75 | 0
35 | 109229629 | 109230009 | 76382937 | 1 | 1 | 1 | 3 | 113-0021 | ТССЦ Московской обл., 113-0021, приказ Минстроя России №675/пр от 28.02.2017 № 254/пр | Грунтовка ГФ-021 красно-коричневая | 1348 | 1009 | т | т | 1000 | 0 | -1142562182 | 0.00031 | 50452.6 | 0 | 0 | 0 | 15620 | 0 | 0 | 0 | 3.23 | 1 | 1 | 1 | 0 | 1 | 0 | 0 | 0 | 0.00031 |  | 0 | 2 | 109230053 | 1 | 0 | 59 | 0 | 0 | 0 | 0 | 0 | 0 | 0 | 0 | 0 | 0 | 0 | 0 | 0 | 0 | 0 | 0 | 0 | 0 | 0 | 0 | 0 | 0 | 6.5534e-05 | 50452.6 | 15620 | 3.23 | 4.84 | 0
35 | 109229629 | 109230009 | 76388929 | 1 | 1 | 1 | 3 | 201-0756 | ТССЦ Московской обл., 201-0756, приказ Минстроя России №675/пр от 28.02.2017 № 255/пр | Отдельные конструктивные элементы зданий и сооружений с преобладанием горячекатаных профилей, средняя масса сборочной единицы от 0,1 до 0,5 т | 1348 | 1009 | т | т | 1000 | 0 | 49960543 | 0.005 | 93006.72 | 0 | 0 | 0 | 7712 | 0 | 0 | 0 | 12.06 | 1 | 1 | 1 | 0 | 1 | 0 | 0 | 0 | 0.005 |  | 0 | 2 | 109230054 | 1 | 0 | 60 | 0 | 0 | 0 | 0 | 0 | 0 | 0 | 0 | 0 | 0 | 0 | 0 | 0 | 0 | 0 | 0 | 0 | 0 | 0 | 0 | 0 | 0 | 0.001057 | 93006.72 | 7712 | 12.06 | 38.56 | 0
35 | 109229629 | 109230009 | 76423018 | 1 | 1 | 1 | 3 | 508-0097 | ТССЦ Московской обл., 508-0097, приказ Минстроя России №675/пр от 28.02.2017 № 258/пр | Канат двойной свивки типа ТК, конструкции 6х19(1+6+12)+1 о.с., оцинкованный из проволок марки В, маркировочная группа 1770 н/мм2, диаметром 5,5 мм | 1302 | 1003 | 10 м | 10 м | 10 | 0 | 838327806 | 0.0187 | 506.15 | 0 | 0 | 0 | 71.49 | 0 | 0 | 0 | 7.08 | 1 | 1 | 1 | 0 | 1 | 0 | 0 | 0 | 0.0187 |  | 0 | 2 | 109230056 | 1 | 0 | 62 | 0 | 0 | 0 | 0 | 0 | 0 | 0 | 0 | 0 | 0 | 0 | 0 | 0 | 0 | 0 | 0 | 0 | 0 | 0 | 0 | 0 | 0 | 0.0039532 | 506.15 | 71.49 | 7.08 | 1.34 | 0
36 | 109229629 | 109230057 | 51592378 | 1 | 1 | 1 | 1 | 1-1040-90 |  | Рабочий строитель среднего разряда 4 | 1369 | 1013 | чел.-ч | чел.-ч | 1 | 0 | -1739886638 | 16.1 | 0 | 0 | 0 | 9.62 | 0 | 0 | 0 | 9.62 | 1 | 1 | 1 | 1 | 0 | 1 | 0 | 0 | 0 | 16.1 |  | 1 | 2 | 109230068 | 1 | 0 | 63 | 0 | 0 | 0 | 0 | 0 | 0 | 0 | 0 | 0 | 0 | 0 | 0 | 0 | 0 | 0 | 0 | 0 | 0 | 0 | 0 | 0 | 0 | 1.61 | 9.62 | 9.62 | 1 | 154.88 | 0
36 | 109229629 | 109230057 | 76432835 | 1 | 1 | 1 | 2 | 040504 | ТСЭМ Московской обл., 040504, приказ Минстроя России №675/пр от 28.02.2017 № 264/пр | Аппарат для газовой сварки и резки | 1368 | 1011 | маш.-ч | маш.-ч | 1 | 0 | 1514068676 | 6.96 | 0 | 8.54 | 0 | 0 | 0 | 1.2 | 0 | 0 | 1 | 7.12 | 34.56 | 1 | 0 | 1 | 0 | 0 | 0 | 6.96 |  | 0 | 2 | 109230069 | 1 | 0 | 64 | 0 | 0 | 0 | 0 | 0 | 0 | 0 | 0 | 0 | 0 | 0 | 0 | 0 | 0 | 0 | 0 | 0 | 0 | 0 | 0 | 0 | 0 | 0.696 | 8.54 | 1.2 | 7.12 | 8.35 | 0
36 | 109229629 | 109230057 | 76434481 | 1 | 1 | 1 | 2 | 400001 | ТСЭМ Московской обл., 400001, приказ Минстроя России №675/пр от 28.02.2017 № 264/пр | Автомобили бортовые, грузоподъемность до 5 т | 1368 | 1011 | маш.-ч | маш.-ч | 1 | 0 | 1230759911 | 0.05 | 0 | 1575.16 | 400.9 | 0 | 0 | 87.17 | 11.6 | 0 | 1 | 18.07 | 34.56 | 1 | 0 | 1 | 0 | 0 | 0 | 0.05 |  | 0 | 2 | 109230070 | 1 | 0 | 65 | 0 | 0 | 0 | 0 | 0 | 0 | 0 | 0 | 0 | 0 | 0 | 0 | 0 | 0 | 0 | 0 | 0 | 0 | 0 | 0 | 0 | 0 | 0.005 | 1575.16 | 87.17 | 18.07 | 4.36 | 0.58
36 | 109229629 | 109230057 | 76368652 | 1 | 1 | 1 | 3 | 101-0063 | ТССЦ Московской обл., 101-0063, приказ Минстроя России №675/пр от 28.02.2017 № 254/пр | Ацетилен растворенный технический марки А | 1348 | 1009 | т | т | 1000 | 0 | 1987285981 | 0.00416 | 359160.31 | 0 | 0 | 0 | 32830.01 | 0 | 0 | 0 | 10.94 | 1 | 1 | 1 | 0 | 1 | 0 | 0 | 0 | 0.00416 |  | 0 | 2 | 109230071 | 1 | 0 | 66 | 0 | 0 | 0 | 0 | 0 | 0 | 0 | 0 | 0 | 0 | 0 | 0 | 0 | 0 | 0 | 0 | 0 | 0 | 0 | 0 | 0 | 0 | 0.000416 | 359160.31 | 32830.01 | 10.94 | 136.57 | 0
36 | 109229629 | 109230057 | 76368658 | 1 | 1 | 1 | 3 | 101-0069 | ТССЦ Московской обл., 101-0069, приказ Минстроя России №675/пр от 28.02.2017 № 254/пр | Бензин авиационный Б-70 | 1348 | 1009 | т | т | 1000 | 0 | -859150690 | 0.002 | 104310.42 | 0 | 0 | 0 | 4488.4 | 0 | 0 | 0 | 23.24 | 1 | 1 | 1 | 0 | 1 | 0 | 0 | 0 | 0.002 |  | 0 | 2 | 109230072 | 1 | 0 | 67 | 0 | 0 | 0 | 0 | 0 | 0 | 0 | 0 | 0 | 0 | 0 | 0 | 0 | 0 | 0 | 0 | 0 | 0 | 0 | 0 | 0 | 0 | 0.0002 | 104310.42 | 4488.4 | 23.24 | 8.98 | 0
36 | 109229629 | 109230057 | 76368895 | 1 | 1 | 1 | 3 | 101-0324 | ТССЦ Московской обл., 101-0324, приказ Минстроя России №675/пр от 28.02.2017 № 254/пр | Кислород технический газообразный | 1339 | 1007 | м3 | м3 | 1 | 0 | -756465305 | 6 | 80.37 | 0 | 0 | 0 | 6.23 | 0 | 0 | 0 | 12.9 | 1 | 1 | 1 | 0 | 1 | 0 | 0 | 0 | 6 |  | 0 | 2 | 109230073 | 1 | 0 | 68 | 0 | 0 | 0 | 0 | 0 | 0 | 0 | 0 | 0 | 0 | 0 | 0 | 0 | 0 | 0 | 0 | 0 | 0 | 0 | 0 | 0 | 0 | 0.6 | 80.37 | 6.23 | 12.9 | 37.38 | 0
36 | 109229629 | 109230057 | 76369664 | 1 | 1 | 1 | 3 | 101-1375 | ТССЦ Московской обл., 101-1375, приказ Минстроя России №675/пр от 28.02.2017 № 254/пр | Шпатлевка В-МЧ-0071, МЧ-0054 | 1348 | 1009 | т | т | 1000 | 0 | 119039034 | 0.0014 | 34678.52 | 0 | 0 | 0 | 18950.01 | 0 | 0 | 0 | 1.83 | 1 | 1 | 1 | 0 | 1 | 0 | 0 | 0 | 0.0014 |  | 0 | 2 | 109230074 | 1 | 0 | 69 | 0 | 0 | 0 | 0 | 0 | 0 | 0 | 0 | 0 | 0 | 0 | 0 | 0 | 0 | 0 | 0 | 0 | 0 | 0 | 0 | 0 | 0 | 0.00014 | 34678.52 | 18950.01 | 1.83 | 26.53 | 0
36 | 109229629 | 109230057 | 76370060 | 1 | 1 | 1 | 3 | 101-1809 | ТССЦ Московской обл., 101-1809, приказ Минстроя России №675/пр от 28.02.2017 № 254/пр | Болты высокопрочные | 1348 | 1009 | т | т | 1000 | 0 | 2102060228 | 0 | 138250.95 | 0 | 0 | 0 | 27595 | 0 | 0 | 0 | 5.01 | 1 | 1 | 1 | 1 | 0 | 0 | 0 | 0 | 0 |  | 0 | 2 | 109230075 | 1 | 0 | 70 | 0 | 0 | 0 | 0 | 0 | 0 | 0 | 0 | 0 | 0 | 0 | 0 | 0 | 0 | 0 | 0 | 0 | 0 | 0 | 0 | 0 | 0 | 0 | 138250.95 | 27595 | 5.01 | 0 | 0
36 | 109229629 | 109230057 | 76370612 | 1 | 1 | 1 | 3 | 101-2467 | ТССЦ Московской обл., 101-2467, приказ Минстроя России №675/пр от 28.02.2017 № 254/пр | Растворитель марки Р-4 | 1348 | 1009 | т | т | 1000 | 0 | 1170503714 | 2e-05 | 92692.8 | 0 | 0 | 0 | 9420 | 0 | 0 | 0 | 9.84 | 1 | 1 | 1 | 0 | 1 | 0 | 0 | 0 | 2e-05 |  | 0 | 2 | 109230076 | 1 | 0 | 71 | 0 | 0 | 0 | 0 | 0 | 0 | 0 | 0 | 0 | 0 | 0 | 0 | 0 | 0 | 0 | 0 | 0 | 0 | 0 | 0 | 0 | 0 | 2e-06 | 92692.8 | 9420 | 9.84 | 0.19 | 0
36 | 109229629 | 109230057 | 76383022 | 1 | 1 | 1 | 3 | 113-0122 | ТССЦ Московской обл., 113-0122, приказ Минстроя России №675/пр от 28.02.2017 № 254/пр | Отвердитель № 1 | 1348 | 1009 | т | т | 1000 | 0 | -487915795 | 5e-05 | 207688.26 | 0 | 0 | 0 | 67871.98 | 0 | 0 | 0 | 3.06 | 1 | 1 | 1 | 0 | 1 | 0 | 0 | 0 | 5e-05 |  | 0 | 2 | 109230077 | 1 | 0 | 72 | 0 | 0 | 0 | 0 | 0 | 0 | 0 | 0 | 0 | 0 | 0 | 0 | 0 | 0 | 0 | 0 | 0 | 0 | 0 | 0 | 0 | 0 | 5e-06 | 207688.26 | 67871.98 | 3.06 | 3.39 | 0
38 | 109229629 | 109230079 | 51596013 | 1 | 1 | 1 | 1 | 1-1047-90 |  | Рабочий строитель среднего разряда 4,7 | 1369 | 1013 | чел.-ч | чел.-ч | 1 | 0 | -532570182 | 5.31 | 0 | 0 | 0 | 10.65 | 0 | 0 | 0 | 10.65 | 1 | 1 | 1 | 1 | 0 | 1 | 0 | 0 | 0 | 5.31 |  | 1 | 2 | 109230089 | 1 | 0 | 73 | 0 | 0 | 0 | 0 | 0 | 0 | 0 | 0 | 0 | 0 | 0 | 0 | 0 | 0 | 0 | 0 | 0 | 0 | 0 | 0 | 0 | 0 | 0.29736 | 10.65 | 10.65 | 1 | 56.55 | 0
38 | 109229629 | 109230079 | 121548 | 1 | 1 | 1 | 1 | 2 |  | Затраты труда машинистов | 608254 | 1013 | чел.час | чел.час | 1 | 0 | -185737400 | 0.01 | 0 | 0 | 0 | 0 | 0 | 0 | 0 | 0 | 1 | 1 | 1 | 1 | 0 | 1 | 0 | 0 | 0 | 0.01 |  | 2 | 2 | 109230090 | 1 | 0 | 74 | 0 | 0 | 0 | 0 | 0 | 0 | 0 | 0 | 0 | 0 | 0 | 0 | 0 | 0 | 0 | 0 | 0 | 0 | 0 | 0 | 0 | 0 | 0.00056 | 0 | 0 | 1 | 0 | 0
38 | 109229629 | 109230079 | 76432701 | 1 | 1 | 1 | 2 | 030101 | ТСЭМ Московской обл., 030101, приказ Минстроя России №675/пр от 28.02.2017 № 264/пр | Автопогрузчики 5 т | 1368 | 1011 | маш.-ч | маш.-ч | 1 | 0 | 1549832887 | 0.01 | 0 | 929.98 | 347.67 | 0 | 0 | 99.89 | 10.06 | 0 | 1 | 9.31 | 34.56 | 1 | 0 | 1 | 0 | 0 | 0 | 0.01 |  | 0 | 2 | 109230091 | 1 | 0 | 75 | 0 | 0 | 0 | 0 | 0 | 0 | 0 | 0 | 0 | 0 | 0 | 0 | 0 | 0 | 0 | 0 | 0 | 0 | 0 | 0 | 0 | 0 | 0.00056 | 929.98 | 99.89 | 9.31 | 1 | 0.1
38 | 109229629 | 109230079 | 76432725 | 1 | 1 | 1 | 2 | 030401 | ТСЭМ Московской обл., 030401, приказ Минстроя России №675/пр от 28.02.2017 № 264/пр | Лебедки электрические тяговым усилием до 5,79 кН (0,59 т) | 1368 | 1011 | маш.-ч | маш.-ч | 1 | 0 | -1790740115 | 0.01 | 0 | 18.09 | 0 | 0 | 0 | 1.7 | 0 | 0 | 1 | 10.64 | 34.56 | 1 | 0 | 1 | 0 | 0 | 0 | 0.01 |  | 0 | 2 | 109230092 | 1 | 0 | 76 | 0 | 0 | 0 | 0 | 0 | 0 | 0 | 0 | 0 | 0 | 0 | 0 | 0 | 0 | 0 | 0 | 0 | 0 | 0 | 0 | 0 | 0 | 0.00056 | 18.09 | 1.7 | 10.64 | 0.02 | 0
38 | 109229629 | 109230079 | 76434283 | 1 | 1 | 1 | 2 | 340101 | ТСЭМ Московской обл., 340101, приказ Минстроя России №675/пр от 28.02.2017 № 264/пр | Агрегаты окрасочные высокого давления для окраски поверхностей конструкций мощностью 1 кВт | 1368 | 1011 | маш.-ч | маш.-ч | 1 | 0 | 2094841884 | 1.12 | 0 | 31.58 | 0 | 0 | 0 | 6.82 | 0 | 0 | 1 | 4.63 | 34.56 | 1 | 0 | 1 | 0 | 0 | 0 | 1.12 |  | 0 | 2 | 109230093 | 1 | 0 | 77 | 0 | 0 | 0 | 0 | 0 | 0 | 0 | 0 | 0 | 0 | 0 | 0 | 0 | 0 | 0 | 0 | 0 | 0 | 0 | 0 | 0 | 0 | 0.06272 | 31.58 | 6.82 | 4.63 | 7.64 | 0
38 | 109229629 | 109230079 | 76434481 | 1 | 1 | 1 | 2 | 400001 | ТСЭМ Московской обл., 400001, приказ Минстроя России №675/пр от 28.02.2017 № 264/пр | Автомобили бортовые, грузоподъемность до 5 т | 1368 | 1011 | маш.-ч | маш.-ч | 1 | 0 | 1230759911 | 0.01 | 0 | 1575.16 | 400.9 | 0 | 0 | 87.17 | 11.6 | 0 | 1 | 18.07 | 34.56 | 1 | 0 | 1 | 0 | 0 | 0 | 0.01 |  | 0 | 2 | 109230094 | 1 | 0 | 78 | 0 | 0 | 0 | 0 | 0 | 0 | 0 | 0 | 0 | 0 | 0 | 0 | 0 | 0 | 0 | 0 | 0 | 0 | 0 | 0 | 0 | 0 | 0.00056 | 1575.16 | 87.17 | 18.07 | 0.87 | 0.12
38 | 109229629 | 109230079 | 76382937 | 1 | 1 | 1 | 3 | 113-0021 | ТССЦ Московской обл., 113-0021, приказ Минстроя России №675/пр от 28.02.2017 № 254/пр | Грунтовка ГФ-021 красно-коричневая | 1348 | 1009 | т | т | 1000 | 1 | -1142562182 | -0.012 | 50452.6 | 0 | 0 | 0 | 15620 | 0 | 0 | 0 | 3.23 | 1 | 1 | 1 | 0 | 1 | 0 | 0 | 0 | -0.012 |  | 0 | 2 | 109230095 | 1 | 6144 | 79 | 0 | 0 | 0 | 0 | 0 | 0 | 0 | 0 | 0 | 0 | 0 | 0 | 0 | 0 | 0 | 0 | 0 | 0 | 0 | 0 | 0 | 0 | -0.000672 | 50452.6 | 15620 | 3.23 | -187.44 | 0
38 | 109229629 | 109230079 | 76382988 | 1 | 1 | 1 | 3 | 113-0077 | ТССЦ Московской обл., 113-0077, приказ Минстроя России №675/пр от 28.02.2017 № 254/пр | Ксилол нефтяной марки А | 1348 | 1009 | т | т | 1000 | 0 | -34499403 | 0.002 | 72885.7 | 0 | 0 | 0 | 7640.01 | 0 | 0 | 0 | 9.54 | 1 | 1 | 1 | 0 | 1 | 0 | 0 | 0 | 0.002 |  | 0 | 2 | 109230096 | 1 | 0 | 80 | 0 | 0 | 0 | 0 | 0 | 0 | 0 | 0 | 0 | 0 | 0 | 0 | 0 | 0 | 0 | 0 | 0 | 0 | 0 | 0 | 0 | 0 | 0.000112 | 72885.7 | 7640.01 | 9.54 | 15.28 | 0
38 | 109229629 | 109230079 | 76383227 | 1 | 1 | 1 | 3 | 113-0351 | ТССЦ Московской обл., 113-0351, приказ Минстроя России №675/пр от 28.02.2017 № 254/пр | Органо-силикатная композиция ОС-51-03 | 1348 | 1009 | т | т | 1000 | 0 | -1952261064 | 0.017857 | 277967.2 | 0 | 0 | 0 | 85528.37 | 0 | 0 | 0 | 3.25 | 1 | 1 | 1 | 0 | 0 | 0 | 0 | 0 | 0.017857 |  | 0 | 1 | -1 | 0 | 0 |  | 0 | 0 | 0 | 0 | 0 | 0 | 0 | 0 | 0 | 0 | 0 | 0 | 0 | 0 | 0 | 0 | 0 | 0 | 0 | 0 | 0 | 0 | 0.00099999 | 277967.2 | 85528.37 | 3.25 | 1527.28 | 0
41 | 109229629 | 109230099 | 51591111 | 1 | 1 | 1 | 1 | 1-1035-90 |  | Рабочий строитель среднего разряда 3,5 | 1369 | 1013 | чел.-ч | чел.-ч | 1 | 0 | 855544366 | 9.28 | 0 | 0 | 0 | 9.07 | 0 | 0 | 0 | 9.07 | 1 | 1 | 1 | 1 | 0 | 1 | 1 | 0 | 0 | 4.64 | )*2 | 1 | 2 | 109230109 | 1 | 0 | 81 | 0 | 0 | 0 | 0 | 0 | 0 | 0 | 0 | 0 | 0 | 0 | 0 | 0 | 0 | 0 | 0 | 0 | 0 | 0 | 0 | 0 | 0 | 0.51968 | 9.07 | 9.07 | 1 | 84.16 | 0
41 | 109229629 | 109230099 | 121548 | 1 | 1 | 1 | 1 | 2 |  | Затраты труда машинистов | 608254 | 1013 | чел.час | чел.час | 1 | 0 | -185737400 | 0.02 | 0 | 0 | 0 | 0 | 0 | 0 | 0 | 0 | 1 | 1 | 1 | 1 | 0 | 1 | 1 | 0 | 0 | 0.01 | )*2 | 2 | 2 | 109230110 | 1 | 0 | 82 | 0 | 0 | 0 | 0 | 0 | 0 | 0 | 0 | 0 | 0 | 0 | 0 | 0 | 0 | 0 | 0 | 0 | 0 | 0 | 0 | 0 | 0 | 0.00112 | 0 | 0 | 1 | 0 | 0
41 | 109229629 | 109230099 | 76432701 | 1 | 1 | 1 | 2 | 030101 | ТСЭМ Московской обл., 030101, приказ Минстроя России №675/пр от 28.02.2017 № 264/пр | Автопогрузчики 5 т | 1368 | 1011 | маш.-ч | маш.-ч | 1 | 0 | 1549832887 | 0.02 | 0 | 929.98 | 347.67 | 0 | 0 | 99.89 | 10.06 | 0 | 1 | 9.31 | 34.56 | 1 | 0 | 1 | 1 | 0 | 0 | 0.01 | )*2 | 0 | 2 | 109230111 | 1 | 0 | 83 | 0 | 0 | 0 | 0 | 0 | 0 | 0 | 0 | 0 | 0 | 0 | 0 | 0 | 0 | 0 | 0 | 0 | 0 | 0 | 0 | 0 | 0 | 0.00112 | 929.98 | 99.89 | 9.31 | 2 | 0.2
41 | 109229629 | 109230099 | 76432725 | 1 | 1 | 1 | 2 | 030401 | ТСЭМ Московской обл., 030401, приказ Минстроя России №675/пр от 28.02.2017 № 264/пр | Лебедки электрические тяговым усилием до 5,79 кН (0,59 т) | 1368 | 1011 | маш.-ч | маш.-ч | 1 | 0 | -1790740115 | 0.02 | 0 | 18.09 | 0 | 0 | 0 | 1.7 | 0 | 0 | 1 | 10.64 | 34.56 | 1 | 0 | 1 | 1 | 0 | 0 | 0.01 | )*2 | 0 | 2 | 109230112 | 1 | 0 | 84 | 0 | 0 | 0 | 0 | 0 | 0 | 0 | 0 | 0 | 0 | 0 | 0 | 0 | 0 | 0 | 0 | 0 | 0 | 0 | 0 | 0 | 0 | 0.00112 | 18.09 | 1.7 | 10.64 | 0.04 | 0
41 | 109229629 | 109230099 | 76434283 | 1 | 1 | 1 | 2 | 340101 | ТСЭМ Московской обл., 340101, приказ Минстроя России №675/пр от 28.02.2017 № 264/пр | Агрегаты окрасочные высокого давления для окраски поверхностей конструкций мощностью 1 кВт | 1368 | 1011 | маш.-ч | маш.-ч | 1 | 0 | 2094841884 | 1.3 | 0 | 31.58 | 0 | 0 | 0 | 6.82 | 0 | 0 | 1 | 4.63 | 34.56 | 1 | 0 | 1 | 1 | 0 | 0 | 0.65 | )*2 | 0 | 2 | 109230113 | 1 | 0 | 85 | 0 | 0 | 0 | 0 | 0 | 0 | 0 | 0 | 0 | 0 | 0 | 0 | 0 | 0 | 0 | 0 | 0 | 0 | 0 | 0 | 0 | 0 | 0.0728 | 31.58 | 6.82 | 4.63 | 8.86 | 0
41 | 109229629 | 109230099 | 76434481 | 1 | 1 | 1 | 2 | 400001 | ТСЭМ Московской обл., 400001, приказ Минстроя России №675/пр от 28.02.2017 № 264/пр | Автомобили бортовые, грузоподъемность до 5 т | 1368 | 1011 | маш.-ч | маш.-ч | 1 | 0 | 1230759911 | 0.06 | 0 | 1575.16 | 400.9 | 0 | 0 | 87.17 | 11.6 | 0 | 1 | 18.07 | 34.56 | 1 | 0 | 1 | 1 | 0 | 0 | 0.03 | )*2 | 0 | 2 | 109230114 | 1 | 0 | 86 | 0 | 0 | 0 | 0 | 0 | 0 | 0 | 0 | 0 | 0 | 0 | 0 | 0 | 0 | 0 | 0 | 0 | 0 | 0 | 0 | 0 | 0 | 0.00336 | 1575.16 | 87.17 | 18.07 | 5.24 | 0.7
41 | 109229629 | 109230099 | 76370612 | 1 | 1 | 1 | 3 | 101-2467 | ТССЦ Московской обл., 101-2467, приказ Минстроя России №675/пр от 28.02.2017 № 254/пр | Растворитель марки Р-4 | 1348 | 1009 | т | т | 1000 | 0 | 1170503714 | 0.003 | 92692.8 | 0 | 0 | 0 | 9420 | 0 | 0 | 0 | 9.84 | 1 | 1 | 1 | 0 | 1 | 1 | 0 | 0 | 0.0015 | )*2 | 0 | 2 | 109230115 | 1 | 0 | 87 | 0 | 0 | 0 | 0 | 0 | 0 | 0 | 0 | 0 | 0 | 0 | 0 | 0 | 0 | 0 | 0 | 0 | 0 | 0 | 0 | 0 | 0 | 0.000168 | 92692.8 | 9420 | 9.84 | 28.26 | 0
41 | 109229629 | 109230099 | 76383022 | 1 | 1 | 1 | 3 | 113-0122 | ТССЦ Московской обл., 113-0122, приказ Минстроя России №675/пр от 28.02.2017 № 254/пр | Отвердитель № 1 | 1348 | 1009 | т | т | 1000 | 0 | -487915795 | 0.001 | 207688.26 | 0 | 0 | 0 | 67871.98 | 0 | 0 | 0 | 3.06 | 1 | 1 | 1 | 0 | 1 | 1 | 0 | 0 | 0.0005 | )*2 | 0 | 2 | 109230116 | 1 | 0 | 88 | 0 | 0 | 0 | 0 | 0 | 0 | 0 | 0 | 0 | 0 | 0 | 0 | 0 | 0 | 0 | 0 | 0 | 0 | 0 | 0 | 0 | 0 | 5.6e-05 | 207688.26 | 67871.98 | 3.06 | 67.88 | 0
41 | 109229629 | 109230099 | 76383170 | 1 | 1 | 1 | 3 | 113-0284 | ТССЦ Московской обл., 113-0284, приказ Минстроя России №675/пр от 28.02.2017 № 254/пр | Эмаль эпоксидная ЭП-1236 | 1348 | 1009 | т | т | 1000 | 0 | 765753201 | 0.08 | 200147.02 | 0 | 0 | 0 | 37692.47 | 0 | 0 | 0 | 5.31 | 1 | 1 | 1 | 0 | 1 | 1 | 0 | 0 | 0.04 | )*2 | 0 | 2 | 109230117 | 1 | 0 | 89 | 0 | 0 | 0 | 0 | 0 | 0 | 0 | 0 | 0 | 0 | 0 | 0 | 0 | 0 | 0 | 0 | 0 | 0 | 0 | 0 | 0 | 0 | 0.00448 | 200147.02 | 37692.47 | 5.31 | 3015.4 | 0
42 | 109229629 | 109230118 | 51588049 | 1 | 1 | 1 | 1 | 1-1020-90 |  | Рабочий строитель среднего разряда 2 | 1369 | 1013 | чел.-ч | чел.-ч | 1 | 0 | 254330056 | 154 | 0 | 0 | 0 | 7.8 | 0 | 0 | 0 | 7.8 | 1 | 1 | 1 | 1 | 0 | 1 | 0 | 0 | 0 | 154 |  | 1 | 2 | 109230120 | 1 | 0 | 90 | 0 | 0 | 0 | 0 | 0 | 0 | 0 | 0 | 0 | 0 | 0 | 0 | 0 | 0 | 0 | 0 | 0 | 0 | 0 | 0 | 0 | 0 | 3.08 | 7.8 | 7.8 | 1 | 1201.2 | 0
43 | 109229629 | 109230121 | 76622567 | 1 | 1 | 1 | 1 | 1-2038-90 |  | Рабочий монтажник среднего разряда 3,8 | 1369 | 1013 | чел.-ч | чел.-ч | 1 | 0 | 184923391 | 16.6 | 0 | 0 | 0 | 9.4 | 0 | 0 | 0 | 9.4 | 1 | 1 | 1 | 1 | 0 | 1 | 0 | 0 | 0 | 16.6 |  | 1 | 2 | 109230130 | 1 | 0 | 91 | 0 | 0 | 0 | 0 | 0 | 0 | 0 | 0 | 0 | 0 | 0 | 0 | 0 | 0 | 0 | 0 | 0 | 0 | 0 | 0 | 0 | 0 | 0.332 | 9.4 | 9.4 | 1 | 156.04 | 0
43 | 109229629 | 109230121 | 121548 | 1 | 1 | 1 | 1 | 2 |  | Затраты труда машинистов | 608254 | 1013 | чел.час | чел.час | 1 | 0 | -185737400 | 0.22 | 0 | 0 | 0 | 0 | 0 | 0 | 0 | 0 | 1 | 1 | 1 | 1 | 0 | 1 | 0 | 0 | 0 | 0.22 |  | 2 | 2 | 109230131 | 1 | 0 | 92 | 0 | 0 | 0 | 0 | 0 | 0 | 0 | 0 | 0 | 0 | 0 | 0 | 0 | 0 | 0 | 0 | 0 | 0 | 0 | 0 | 0 | 0 | 0.0044 | 0 | 0 | 1 | 0 | 0
43 | 109229629 | 109230121 | 76432618 | 1 | 1 | 1 | 2 | 021102 | ТСЭМ Московской обл., 021102, приказ Минстроя России №675/пр от 28.02.2017 № 264/пр | Краны на автомобильном ходу при работе на монтаже технологического оборудования 10 т | 1368 | 1011 | маш.-ч | маш.-ч | 1 | 0 | 783836208 | 0.22 | 0 | 1124.33 | 466.56 | 0 | 0 | 134.65 | 13.5 | 0 | 1 | 8.35 | 34.56 | 1 | 0 | 1 | 0 | 0 | 0 | 0.22 |  | 0 | 2 | 109230132 | 1 | 0 | 93 | 0 | 0 | 0 | 0 | 0 | 0 | 0 | 0 | 0 | 0 | 0 | 0 | 0 | 0 | 0 | 0 | 0 | 0 | 0 | 0 | 0 | 0 | 0.0044 | 1124.33 | 134.65 | 8.35 | 29.62 | 2.97
43 | 109229629 | 109230121 | 76432833 | 1 | 1 | 1 | 2 | 040502 | ТСЭМ Московской обл., 040502, приказ Минстроя России №675/пр от 28.02.2017 № 264/пр | Установки для сварки ручной дуговой (постоянного тока) | 1368 | 1011 | маш.-ч | маш.-ч | 1 | 0 | 1474986261 | 3.13 | 0 | 62.21 | 0 | 0 | 0 | 8.1 | 0 | 0 | 1 | 7.68 | 34.56 | 1 | 0 | 1 | 0 | 0 | 0 | 3.13 |  | 0 | 2 | 109230133 | 1 | 0 | 94 | 0 | 0 | 0 | 0 | 0 | 0 | 0 | 0 | 0 | 0 | 0 | 0 | 0 | 0 | 0 | 0 | 0 | 0 | 0 | 0 | 0 | 0 | 0.0626 | 62.21 | 8.1 | 7.68 | 25.35 | 0
43 | 109229629 | 109230121 | 76434481 | 1 | 1 | 1 | 2 | 400001 | ТСЭМ Московской обл., 400001, приказ Минстроя России №675/пр от 28.02.2017 № 264/пр | Автомобили бортовые, грузоподъемность до 5 т | 1368 | 1011 | маш.-ч | маш.-ч | 1 | 0 | 1230759911 | 0.22 | 0 | 1575.16 | 400.9 | 0 | 0 | 87.17 | 11.6 | 0 | 1 | 18.07 | 34.56 | 1 | 0 | 1 | 0 | 0 | 0 | 0.22 |  | 0 | 2 | 109230134 | 1 | 0 | 95 | 0 | 0 | 0 | 0 | 0 | 0 | 0 | 0 | 0 | 0 | 0 | 0 | 0 | 0 | 0 | 0 | 0 | 0 | 0 | 0 | 0 | 0 | 0.0044 | 1575.16 | 87.17 | 18.07 | 19.18 | 2.55
43 | 109229629 | 109230121 | 76370161 | 1 | 1 | 1 | 3 | 101-1924 | ТССЦ Московской обл., 101-1924, приказ Минстроя России №675/пр от 28.02.2017 № 254/пр | Электроды диаметром 4 мм Э42А | 1346 | 1009 | кг | кг | 1 | 0 | -1805966371 | 0.9 | 93.87 | 0 | 0 | 0 | 14.31 | 0 | 0 | 0 | 6.56 | 1 | 1 | 1 | 0 | 1 | 0 | 0 | 0 | 0.9 |  | 0 | 2 | 109230135 | 1 | 0 | 96 | 0 | 0 | 0 | 0 | 0 | 0 | 0 | 0 | 0 | 0 | 0 | 0 | 0 | 0 | 0 | 0 | 0 | 0 | 0 | 0 | 0 | 0 | 0.018 | 93.87 | 14.31 | 6.56 | 12.88 | 0
43 | 109229629 | 109230121 | 76383696 | 1 | 1 | 1 | 3 | 113-1786 | ТССЦ Московской обл., 113-1786, приказ Минстроя России №675/пр от 28.02.2017 № 254/пр | Лак битумный БТ-123 | 1348 | 1009 | т | т | 1000 | 0 | -2033855571 | 0.0037 | 86292.69 | 0 | 0 | 0 | 9073.89 | 0 | 0 | 0 | 9.51 | 1 | 1 | 1 | 0 | 1 | 0 | 0 | 0 | 0.0037 |  | 0 | 2 | 109230136 | 1 | 0 | 97 | 0 | 0 | 0 | 0 | 0 | 0 | 0 | 0 | 0 | 0 | 0 | 0 | 0 | 0 | 0 | 0 | 0 | 0 | 0 | 0 | 0 | 0 | 7.4e-05 | 86292.69 | 9073.89 | 9.51 | 33.57 | 0
43 | 109229629 | 109230121 | 76432106 | 1 | 1 | 1 | 3 | 999-9950 | ТССЦ Московской обл., 999-9950, приказ Минстроя России №675/пр от 21.09.2015 г. | Вспомогательные ненормируемые материалы (2% от ОЗП) | 1374 | 1013 | РУБ | РУБ | 1 | 0 | -915781824 | 3.12 | 7.53 | 0 | 0 | 0 | 1 | 0 | 0 | 0 | 7.53 | 1 | 1 | 1 | 0 | 1 | 0 | 0 | 0 | 3.12 |  | 0 | 2 | 109230137 | 1 | 0 | 98 | 0 | 0 | 0 | 0 | 0 | 0 | 0 | 0 | 0 | 0 | 0 | 0 | 0 | 0 | 0 | 0 | 0 | 0 | 0 | 0 | 0 | 0 | 0.0624 | 7.53 | 1 | 7.53 | 3.12 | 0
44 | 109229629 | 109230138 | 51592841 | 1 | 1 | 1 | 1 | 1-1015-90 |  | Рабочий строитель среднего разряда 1,5 | 1369 | 1013 | чел.-ч | чел.-ч | 1 | 0 | -1499016023 | 97.2 | 0 | 0 | 0 | 7.5 | 0 | 0 | 0 | 7.5 | 1 | 1 | 1 | 1 | 0 | 1 | 0 | 0 | 0 | 97.2 |  | 1 | 2 | 109230140 | 1 | 0 | 99 | 0 | 0 | 0 | 0 | 0 | 0 | 0 | 0 | 0 | 0 | 0 | 0 | 0 | 0 | 0 | 0 | 0 | 0 | 0 | 0 | 0 | 0 | 1.944 | 7.5 | 7.5 | 1 | 729 | 0
45 | 109229629 | 109230141 | 76624295 | 1 | 1 | 1 | 1 | 1-2040-90 |  | Рабочий монтажник среднего разряда 4 | 1369 | 1013 | чел.-ч | чел.-ч | 1 | 0 | 604758886 | 23.5 | 0 | 0 | 0 | 9.62 | 0 | 0 | 0 | 9.62 | 1 | 1 | 1 | 1 | 0 | 1 | 0 | 0 | 0 | 23.5 |  | 1 | 2 | 109230150 | 1 | 0 | 100 | 0 | 0 | 0 | 0 | 0 | 0 | 0 | 0 | 0 | 0 | 0 | 0 | 0 | 0 | 0 | 0 | 0 | 0 | 0 | 0 | 0 | 0 | 23.5 | 9.62 | 9.62 | 1 | 226.07 | 0
45 | 109229629 | 109230141 | 121548 | 1 | 1 | 1 | 1 | 2 |  | Затраты труда машинистов | 608254 | 1013 | чел.час | чел.час | 1 | 0 | -185737400 | 0.44 | 0 | 0 | 0 | 0 | 0 | 0 | 0 | 0 | 1 | 1 | 1 | 1 | 0 | 1 | 0 | 0 | 0 | 0.44 |  | 2 | 2 | 109230151 | 1 | 0 | 101 | 0 | 0 | 0 | 0 | 0 | 0 | 0 | 0 | 0 | 0 | 0 | 0 | 0 | 0 | 0 | 0 | 0 | 0 | 0 | 0 | 0 | 0 | 0.44 | 0 | 0 | 1 | 0 | 0
45 | 109229629 | 109230141 | 76432618 | 1 | 1 | 1 | 2 | 021102 | ТСЭМ Московской обл., 021102, приказ Минстроя России №675/пр от 28.02.2017 № 264/пр | Краны на автомобильном ходу при работе на монтаже технологического оборудования 10 т | 1368 | 1011 | маш.-ч | маш.-ч | 1 | 0 | 783836208 | 0.44 | 0 | 1124.33 | 466.56 | 0 | 0 | 134.65 | 13.5 | 0 | 1 | 8.35 | 34.56 | 1 | 0 | 1 | 0 | 0 | 0 | 0.44 |  | 0 | 2 | 109230152 | 1 | 0 | 102 | 0 | 0 | 0 | 0 | 0 | 0 | 0 | 0 | 0 | 0 | 0 | 0 | 0 | 0 | 0 | 0 | 0 | 0 | 0 | 0 | 0 | 0 | 0.44 | 1124.33 | 134.65 | 8.35 | 59.25 | 5.94
45 | 109229629 | 109230141 | 76434481 | 1 | 1 | 1 | 2 | 400001 | ТСЭМ Московской обл., 400001, приказ Минстроя России №675/пр от 28.02.2017 № 264/пр | Автомобили бортовые, грузоподъемность до 5 т | 1368 | 1011 | маш.-ч | маш.-ч | 1 | 0 | 1230759911 | 0.44 | 0 | 1575.16 | 400.9 | 0 | 0 | 87.17 | 11.6 | 0 | 1 | 18.07 | 34.56 | 1 | 0 | 1 | 0 | 0 | 0 | 0.44 |  | 0 | 2 | 109230153 | 1 | 0 | 103 | 0 | 0 | 0 | 0 | 0 | 0 | 0 | 0 | 0 | 0 | 0 | 0 | 0 | 0 | 0 | 0 | 0 | 0 | 0 | 0 | 0 | 0 | 0.44 | 1575.16 | 87.17 | 18.07 | 38.35 | 5.1
45 | 109229629 | 109230141 | 76370015 | 1 | 1 | 1 | 3 | 101-1755 | ТССЦ Московской обл., 101-1755, приказ Минстроя России №675/пр от 28.02.2017 № 254/пр | Сталь полосовая, марка стали Ст3сп шириной 50-200 мм толщиной 4-5 мм | 1348 | 1009 | т | т | 1000 | 0 | -1452013394 | 0.001 | 89850.18 | 0 | 0 | 0 | 5000.01 | 0 | 0 | 0 | 17.97 | 1 | 1 | 1 | 0 | 1 | 0 | 0 | 0 | 0.001 |  | 0 | 2 | 109230154 | 1 | 0 | 104 | 0 | 0 | 0 | 0 | 0 | 0 | 0 | 0 | 0 | 0 | 0 | 0 | 0 | 0 | 0 | 0 | 0 | 0 | 0 | 0 | 0 | 0 | 0.001 | 89850.18 | 5000.01 | 17.97 | 5 | 0
45 | 109229629 | 109230141 | 76370199 | 1 | 1 | 1 | 3 | 101-1977 | ТССЦ Московской обл., 101-1977, приказ Минстроя России №675/пр от 28.02.2017 № 254/пр | Болты с гайками и шайбами строительные | 1346 | 1009 | кг | кг | 1 | 0 | 30920770 | 0.42 | 83.44 | 0 | 0 | 0 | 9.04 | 0 | 0 | 0 | 9.23 | 1 | 1 | 1 | 0 | 1 | 0 | 0 | 0 | 0.42 |  | 0 | 2 | 109230155 | 1 | 0 | 105 | 0 | 0 | 0 | 0 | 0 | 0 | 0 | 0 | 0 | 0 | 0 | 0 | 0 | 0 | 0 | 0 | 0 | 0 | 0 | 0 | 0 | 0 | 0.42 | 83.44 | 9.04 | 9.23 | 3.8 | 0
45 | 109229629 | 109230141 | 76370338 | 1 | 1 | 1 | 3 | 101-2143 | ТССЦ Московской обл., 101-2143, приказ Минстроя России №675/пр от 28.02.2017 № 254/пр | Краска | 1346 | 1009 | кг | кг | 1 | 0 | -1768004575 | 0.3 | 66.23 | 0 | 0 | 0 | 28.67 | 0 | 0 | 0 | 2.31 | 1 | 1 | 1 | 0 | 1 | 0 | 0 | 0 | 0.3 |  | 0 | 2 | 109230156 | 1 | 0 | 106 | 0 | 0 | 0 | 0 | 0 | 0 | 0 | 0 | 0 | 0 | 0 | 0 | 0 | 0 | 0 | 0 | 0 | 0 | 0 | 0 | 0 | 0 | 0.3 | 66.23 | 28.67 | 2.31 | 8.6 | 0
45 | 109229629 | 109230141 | 76432106 | 1 | 1 | 1 | 3 | 999-9950 | ТССЦ Московской обл., 999-9950, приказ Минстроя России №675/пр от 21.09.2015 г. | Вспомогательные ненормируемые материалы (2% от ОЗП) | 1374 | 1013 | РУБ | РУБ | 1 | 0 | -915781824 | 4.52 | 7.53 | 0 | 0 | 0 | 1 | 0 | 0 | 0 | 7.53 | 1 | 1 | 1 | 0 | 1 | 0 | 0 | 0 | 4.52 |  | 0 | 2 | 109230157 | 1 | 0 | 107 | 0 | 0 | 0 | 0 | 0 | 0 | 0 | 0 | 0 | 0 | 0 | 0 | 0 | 0 | 0 | 0 | 0 | 0 | 0 | 0 | 0 | 0 | 4.52 | 7.53 | 1 | 7.53 | 4.52 | 0
46 | 109229629 | 109230158 | 76624295 | 1 | 1 | 1 | 1 | 1-2040-90 |  | Рабочий монтажник среднего разряда 4 | 1369 | 1013 | чел.-ч | чел.-ч | 1 | 0 | 604758886 | 15.44 | 0 | 0 | 0 | 9.62 | 0 | 0 | 0 | 9.62 | 1 | 1 | 1 | 1 | 0 | 1 | 0 | 0 | 0 | 15.44 |  | 1 | 2 | 109230170 | 1 | 0 | 108 | 0 | 0 | 0 | 0 | 0 | 0 | 0 | 0 | 0 | 0 | 0 | 0 | 0 | 0 | 0 | 0 | 0 | 0 | 0 | 0 | 0 | 0 | 2.316 | 9.62 | 9.62 | 1 | 148.53 | 0
46 | 109229629 | 109230158 | 121548 | 1 | 1 | 1 | 1 | 2 |  | Затраты труда машинистов | 608254 | 1013 | чел.час | чел.час | 1 | 0 | -185737400 | 5 | 0 | 0 | 0 | 0 | 0 | 0 | 0 | 0 | 1 | 1 | 1 | 1 | 0 | 1 | 0 | 0 | 0 | 5 |  | 2 | 2 | 109230171 | 1 | 0 | 109 | 0 | 0 | 0 | 0 | 0 | 0 | 0 | 0 | 0 | 0 | 0 | 0 | 0 | 0 | 0 | 0 | 0 | 0 | 0 | 0 | 0 | 0 | 0.75 | 0 | 0 | 1 | 0 | 0
46 | 109229629 | 109230158 | 76432618 | 1 | 1 | 1 | 2 | 021102 | ТСЭМ Московской обл., 021102, приказ Минстроя России №675/пр от 28.02.2017 № 264/пр | Краны на автомобильном ходу при работе на монтаже технологического оборудования 10 т | 1368 | 1011 | маш.-ч | маш.-ч | 1 | 0 | 783836208 | 0.2 | 0 | 1124.33 | 466.56 | 0 | 0 | 134.65 | 13.5 | 0 | 1 | 8.35 | 34.56 | 1 | 0 | 1 | 0 | 0 | 0 | 0.2 |  | 0 | 2 | 109230172 | 1 | 0 | 110 | 0 | 0 | 0 | 0 | 0 | 0 | 0 | 0 | 0 | 0 | 0 | 0 | 0 | 0 | 0 | 0 | 0 | 0 | 0 | 0 | 0 | 0 | 0.03 | 1124.33 | 134.65 | 8.35 | 26.93 | 2.7
46 | 109229629 | 109230158 | 76432714 | 1 | 1 | 1 | 2 | 030203 | ТСЭМ Московской обл., 030203, приказ Минстроя России №675/пр от 28.02.2017 № 264/пр | Домкраты гидравлические грузоподъемностью 63-100 т | 1368 | 1011 | маш.-ч | маш.-ч | 1 | 0 | -426164714 | 3.59 | 0 | 10.31 | 0 | 0 | 0 | 2.37 | 0 | 0 | 1 | 4.35 | 34.56 | 1 | 0 | 1 | 0 | 0 | 0 | 3.59 |  | 0 | 2 | 109230173 | 1 | 0 | 111 | 0 | 0 | 0 | 0 | 0 | 0 | 0 | 0 | 0 | 0 | 0 | 0 | 0 | 0 | 0 | 0 | 0 | 0 | 0 | 0 | 0 | 0 | 0.5385 | 10.31 | 2.37 | 4.35 | 8.51 | 0
46 | 109229629 | 109230158 | 76432726 | 1 | 1 | 1 | 2 | 030402 | ТСЭМ Московской обл., 030402, приказ Минстроя России №675/пр от 28.02.2017 № 264/пр | Лебедки электрические тяговым усилием до 12,26 кН (1,25 т) | 1368 | 1011 | маш.-ч | маш.-ч | 1 | 0 | 1983991698 | 3.59 | 0 | 32.62 | 0 | 0 | 0 | 3.6 | 0 | 0 | 1 | 9.06 | 34.56 | 1 | 0 | 1 | 0 | 0 | 0 | 3.59 |  | 0 | 2 | 109230174 | 1 | 0 | 112 | 0 | 0 | 0 | 0 | 0 | 0 | 0 | 0 | 0 | 0 | 0 | 0 | 0 | 0 | 0 | 0 | 0 | 0 | 0 | 0 | 0 | 0 | 0.5385 | 32.62 | 3.6 | 9.06 | 12.92 | 0
46 | 109229629 | 109230158 | 76432767 | 1 | 1 | 1 | 2 | 031050 | ТСЭМ Московской обл., 031050, приказ Минстроя России №675/пр от 28.02.2017 № 264/пр | Вышка телескопическая 25 м | 1368 | 1011 | маш.-ч | маш.-ч | 1 | 0 | -1419159406 | 4.8 | 0 | 1044.56 | 466.56 | 0 | 0 | 142.7 | 13.5 | 0 | 1 | 7.32 | 34.56 | 1 | 0 | 1 | 0 | 0 | 0 | 4.8 |  | 0 | 2 | 109230175 | 1 | 0 | 113 | 0 | 0 | 0 | 0 | 0 | 0 | 0 | 0 | 0 | 0 | 0 | 0 | 0 | 0 | 0 | 0 | 0 | 0 | 0 | 0 | 0 | 0 | 0.72 | 1044.56 | 142.7 | 7.32 | 684.96 | 64.8
46 | 109229629 | 109230158 | 76434481 | 1 | 1 | 1 | 2 | 400001 | ТСЭМ Московской обл., 400001, приказ Минстроя России №675/пр от 28.02.2017 № 264/пр | Автомобили бортовые, грузоподъемность до 5 т | 1368 | 1011 | маш.-ч | маш.-ч | 1 | 0 | 1230759911 | 0.2 | 0 | 1575.16 | 400.9 | 0 | 0 | 87.17 | 11.6 | 0 | 1 | 18.07 | 34.56 | 1 | 0 | 1 | 0 | 0 | 0 | 0.2 |  | 0 | 2 | 109230176 | 1 | 0 | 114 | 0 | 0 | 0 | 0 | 0 | 0 | 0 | 0 | 0 | 0 | 0 | 0 | 0 | 0 | 0 | 0 | 0 | 0 | 0 | 0 | 0 | 0 | 0.03 | 1575.16 | 87.17 | 18.07 | 17.43 | 2.32
46 | 109229629 | 109230158 | 76370623 | 1 | 1 | 1 | 3 | 101-2478 | ТССЦ Московской обл., 101-2478, приказ Минстроя России №675/пр от 28.02.2017 № 254/пр | Лента К226 | 1308 | 1003 | 100 м | 100 м | 100 | 0 | 611857035 | 0.0245 | 565.69 | 0 | 0 | 0 | 120.36 | 0 | 0 | 0 | 4.7 | 1 | 1 | 1 | 0 | 1 | 0 | 0 | 0 | 0.0245 |  | 0 | 2 | 109230177 | 1 | 0 | 115 | 0 | 0 | 0 | 0 | 0 | 0 | 0 | 0 | 0 | 0 | 0 | 0 | 0 | 0 | 0 | 0 | 0 | 0 | 0 | 0 | 0 | 0 | 0.003675 | 565.69 | 120.36 | 4.7 | 2.95 | 0
46 | 109229629 | 109230158 | 76383696 | 1 | 1 | 1 | 3 | 113-1786 | ТССЦ Московской обл., 113-1786, приказ Минстроя России №675/пр от 28.02.2017 № 254/пр | Лак битумный БТ-123 | 1348 | 1009 | т | т | 1000 | 0 | -2033855571 | 0.00288 | 86292.69 | 0 | 0 | 0 | 9073.89 | 0 | 0 | 0 | 9.51 | 1 | 1 | 1 | 0 | 1 | 0 | 0 | 0 | 0.00288 |  | 0 | 2 | 109230178 | 1 | 0 | 116 | 0 | 0 | 0 | 0 | 0 | 0 | 0 | 0 | 0 | 0 | 0 | 0 | 0 | 0 | 0 | 0 | 0 | 0 | 0 | 0 | 0 | 0 | 0.000432 | 86292.69 | 9073.89 | 9.51 | 26.13 | 0
46 | 109229629 | 109230158 | 76417973 | 1 | 1 | 1 | 3 | 506-1362 | ТССЦ Московской обл., 506-1362, приказ Минстроя России №675/пр от 28.02.2017 № 258/пр | Припои оловянно-свинцовые бессурьмянистые марки ПОС30 | 1346 | 1009 | кг | кг | 1 | 0 | -993947972 | 0.5 | 711.37 | 0 | 0 | 0 | 68.27 | 0 | 0 | 0 | 10.42 | 1 | 1 | 1 | 0 | 1 | 0 | 0 | 0 | 0.5 |  | 0 | 2 | 109230179 | 1 | 0 | 117 | 0 | 0 | 0 | 0 | 0 | 0 | 0 | 0 | 0 | 0 | 0 | 0 | 0 | 0 | 0 | 0 | 0 | 0 | 0 | 0 | 0 | 0 | 0.075 | 711.37 | 68.27 | 10.42 | 34.14 | 0
46 | 109229629 | 109230158 | 76432106 | 1 | 1 | 1 | 3 | 999-9950 | ТССЦ Московской обл., 999-9950, приказ Минстроя России №675/пр от 21.09.2015 г. | Вспомогательные ненормируемые материалы (2% от ОЗП) | 1374 | 1013 | РУБ | РУБ | 1 | 0 | -915781824 | 2.97 | 7.53 | 0 | 0 | 0 | 1 | 0 | 0 | 0 | 7.53 | 1 | 1 | 1 | 0 | 1 | 0 | 0 | 0 | 2.97 |  | 0 | 2 | 109230180 | 1 | 0 | 118 | 0 | 0 | 0 | 0 | 0 | 0 | 0 | 0 | 0 | 0 | 0 | 0 | 0 | 0 | 0 | 0 | 0 | 0 | 0 | 0 | 0 | 0 | 0.4455 | 7.53 | 1 | 7.53 | 2.97 | 0
47 | 109229629 | 109230181 | 76624295 | 1 | 1 | 1 | 1 | 1-2040-90 |  | Рабочий монтажник среднего разряда 4 | 1369 | 1013 | чел.-ч | чел.-ч | 1 | 0 | 604758886 | 2.1 | 0 | 0 | 0 | 9.62 | 0 | 0 | 0 | 9.62 | 1 | 1 | 1 | 1 | 0 | 1 | 0 | 0 | 0 | 2.1 |  | 1 | 2 | 109230188 | 1 | 0 | 119 | 0 | 0 | 0 | 0 | 0 | 0 | 0 | 0 | 0 | 0 | 0 | 0 | 0 | 0 | 0 | 0 | 0 | 0 | 0 | 0 | 0 | 0 | 4.2 | 9.62 | 9.62 | 1 | 20.2 | 0
47 | 109229629 | 109230181 | 76368658 | 1 | 1 | 1 | 3 | 101-0069 | ТССЦ Московской обл., 101-0069, приказ Минстроя России №675/пр от 28.02.2017 № 254/пр | Бензин авиационный Б-70 | 1348 | 1009 | т | т | 1000 | 0 | -859150690 | 0.0008 | 104310.42 | 0 | 0 | 0 | 4488.4 | 0 | 0 | 0 | 23.24 | 1 | 1 | 1 | 0 | 1 | 0 | 0 | 0 | 0.0008 |  | 0 | 2 | 109230189 | 1 | 0 | 120 | 0 | 0 | 0 | 0 | 0 | 0 | 0 | 0 | 0 | 0 | 0 | 0 | 0 | 0 | 0 | 0 | 0 | 0 | 0 | 0 | 0 | 0 | 0.0016 | 104310.42 | 4488.4 | 23.24 | 3.59 | 0
47 | 109229629 | 109230181 | 76370454 | 1 | 1 | 1 | 3 | 101-2278 | ТССЦ Московской обл., 101-2278, приказ Минстроя России №675/пр от 28.02.2017 № 254/пр | Пропан-бутан, смесь техническая | 1346 | 1009 | кг | кг | 1 | 0 | -1817527483 | 0.15 | 59.19 | 0 | 0 | 0 | 6.09 | 0 | 0 | 0 | 9.72 | 1 | 1 | 1 | 0 | 1 | 0 | 0 | 0 | 0.15 |  | 0 | 2 | 109230190 | 1 | 0 | 121 | 0 | 0 | 0 | 0 | 0 | 0 | 0 | 0 | 0 | 0 | 0 | 0 | 0 | 0 | 0 | 0 | 0 | 0 | 0 | 0 | 0 | 0 | 0.3 | 59.19 | 6.09 | 9.72 | 0.91 | 0
47 | 109229629 | 109230181 | 76370623 | 1 | 1 | 1 | 3 | 101-2478 | ТССЦ Московской обл., 101-2478, приказ Минстроя России №675/пр от 28.02.2017 № 254/пр | Лента К226 | 1308 | 1003 | 100 м | 100 м | 100 | 0 | 611857035 | 0.0024 | 565.69 | 0 | 0 | 0 | 120.36 | 0 | 0 | 0 | 4.7 | 1 | 1 | 1 | 0 | 1 | 0 | 0 | 0 | 0.0024 |  | 0 | 2 | 109230191 | 1 | 0 | 122 | 0 | 0 | 0 | 0 | 0 | 0 | 0 | 0 | 0 | 0 | 0 | 0 | 0 | 0 | 0 | 0 | 0 | 0 | 0 | 0 | 0 | 0 | 0.0048 | 565.69 | 120.36 | 4.7 | 0.29 | 0
47 | 109229629 | 109230181 | 76424758 | 1 | 1 | 1 | 3 | 509-1206 | ТССЦ Московской обл., 509-1206, приказ Минстроя России №675/пр от 28.02.2017 № 258/пр | Парафины нефтяные твердые марки Т-1 | 1348 | 1009 | т | т | 1000 | 0 | 1704105755 | 1e-05 | 102599.46 | 0 | 0 | 0 | 7679.6 | 0 | 0 | 0 | 13.36 | 1 | 1 | 1 | 0 | 1 | 0 | 0 | 0 | 1e-05 |  | 0 | 2 | 109230192 | 1 | 0 | 123 | 0 | 0 | 0 | 0 | 0 | 0 | 0 | 0 | 0 | 0 | 0 | 0 | 0 | 0 | 0 | 0 | 0 | 0 | 0 | 0 | 0 | 0 | 2e-05 | 102599.46 | 7679.6 | 13.36 | 0.08 | 0
47 | 109229629 | 109230181 | 76432106 | 1 | 1 | 1 | 3 | 999-9950 | ТССЦ Московской обл., 999-9950, приказ Минстроя России №675/пр от 21.09.2015 г. | Вспомогательные ненормируемые материалы (2% от ОЗП) | 1374 | 1013 | РУБ | РУБ | 1 | 0 | -915781824 | 0.4 | 7.53 | 0 | 0 | 0 | 1 | 0 | 0 | 0 | 7.53 | 1 | 1 | 1 | 0 | 1 | 0 | 0 | 0 | 0.4 |  | 0 | 2 | 109230193 | 1 | 0 | 124 | 0 | 0 | 0 | 0 | 0 | 0 | 0 | 0 | 0 | 0 | 0 | 0 | 0 | 0 | 0 | 0 | 0 | 0 | 0 | 0 | 0 | 0 | 0.8 | 7.53 | 1 | 7.53 | 0.4 | 0
159 | 109229629 | 109230202 | 76740528 | 1 | 1 | 1 | 1 | 0-3306-90 |  | Электромонтажник-наладчик 6 разряда | 1369 | 1013 | чел.-ч | чел.-ч | 1 | 0 | 177969336 | 0.648 | 0 | 0 | 0 | 12.92 | 0 | 0 | 0 | 12.92 | 1 | 1 | 1 | 1 | 0 | 1 | 1 | 0 | 0 | 0.81 | )*0,8 | 1 | 2 | 109230205 | 1 | 0 | 125 | 0 | 0 | 0 | 0 | 0 | 0 | 0 | 0 | 0 | 0 | 0 | 0 | 0 | 0 | 0 | 0 | 0 | 0 | 0 | 0 | 0 | 0 | 0.648 | 12.92 | 12.92 | 1 | 8.376 | 0
159 | 109229629 | 109230202 | 76739568 | 1 | 1 | 1 | 1 | 2-0023-90 |  | Инженер по наладке и испытаниям III категории | 1369 | 1013 | чел.-ч | чел.-ч | 1 | 0 | 2087786099 | 0.648 | 0 | 0 | 0 | 12.69 | 0 | 0 | 0 | 12.69 | 1 | 1 | 1 | 1 | 0 | 1 | 1 | 0 | 0 | 0.81 | )*0,8 | 1 | 2 | 109230206 | 1 | 0 | 126 | 0 | 0 | 0 | 0 | 0 | 0 | 0 | 0 | 0 | 0 | 0 | 0 | 0 | 0 | 0 | 0 | 0 | 0 | 0 | 0 | 0 | 0 | 0.648 | 12.69 | 12.69 | 1 | 8.224 | 0
160 | 109229629 | 109230207 | 76740528 | 1 | 1 | 1 | 1 | 0-3306-90 |  | Электромонтажник-наладчик 6 разряда | 1369 | 1013 | чел.-ч | чел.-ч | 1 | 0 | 177969336 | 5.184 | 0 | 0 | 0 | 12.92 | 0 | 0 | 0 | 12.92 | 1 | 1 | 1 | 1 | 0 | 1 | 1 | 0 | 0 | 6.48 | )*0,8 | 1 | 2 | 109230210 | 1 | 0 | 127 | 0 | 0 | 0 | 0 | 0 | 0 | 0 | 0 | 0 | 0 | 0 | 0 | 0 | 0 | 0 | 0 | 0 | 0 | 0 | 0 | 0 | 0 | 0.15552 | 12.92 | 12.92 | 1 | 66.976 | 0
160 | 109229629 | 109230207 | 76739568 | 1 | 1 | 1 | 1 | 2-0023-90 |  | Инженер по наладке и испытаниям III категории | 1369 | 1013 | чел.-ч | чел.-ч | 1 | 0 | 2087786099 | 5.184 | 0 | 0 | 0 | 12.69 | 0 | 0 | 0 | 12.69 | 1 | 1 | 1 | 1 | 0 | 1 | 1 | 0 | 0 | 6.48 | )*0,8 | 1 | 2 | 109230211 | 1 | 0 | 128 | 0 | 0 | 0 | 0 | 0 | 0 | 0 | 0 | 0 | 0 | 0 | 0 | 0 | 0 | 0 | 0 | 0 | 0 | 0 | 0 | 0 | 0 | 0.15552 | 12.69 | 12.69 | 1 | 65.784 | 0
161 | 109229629 | 109230212 | 76739814 | 1 | 1 | 1 | 1 | 0-3304-90 |  | Электромонтажник-наладчик 4 разряда | 1369 | 1013 | чел.-ч | чел.-ч | 1 | 0 | 1377046079 | 2.336 | 0 | 0 | 0 | 9.62 | 0 | 0 | 0 | 9.62 | 1 | 1 | 1 | 1 | 0 | 1 | 1 | 0 | 0 | 2.92 | )*0,8 | 1 | 2 | 109230215 | 1 | 0 | 129 | 0 | 0 | 0 | 0 | 0 | 0 | 0 | 0 | 0 | 0 | 0 | 0 | 0 | 0 | 0 | 0 | 0 | 0 | 0 | 0 | 0 | 0 | 2.336 | 9.62 | 9.62 | 1 | 22.472 | 0
161 | 109229629 | 109230212 | 76739568 | 1 | 1 | 1 | 1 | 2-0023-90 |  | Инженер по наладке и испытаниям III категории | 1369 | 1013 | чел.-ч | чел.-ч | 1 | 0 | 2087786099 | 3.496 | 0 | 0 | 0 | 12.69 | 0 | 0 | 0 | 12.69 | 1 | 1 | 1 | 1 | 0 | 1 | 1 | 0 | 0 | 4.37 | )*0,8 | 1 | 2 | 109230216 | 1 | 0 | 130 | 0 | 0 | 0 | 0 | 0 | 0 | 0 | 0 | 0 | 0 | 0 | 0 | 0 | 0 | 0 | 0 | 0 | 0 | 0 | 0 | 0 | 0 | 3.496 | 12.69 | 12.69 | 1 | 44.368 | 0
162 | 109229629 | 109230217 | 76739814 | 1 | 1 | 1 | 1 | 0-3304-90 |  | Электромонтажник-наладчик 4 разряда | 1369 | 1013 | чел.-ч | чел.-ч | 1 | 0 | 1377046079 | 1.296 | 0 | 0 | 0 | 9.62 | 0 | 0 | 0 | 9.62 | 1 | 1 | 1 | 1 | 0 | 1 | 1 | 0 | 0 | 1.62 | )*0,8 | 1 | 2 | 109230221 | 1 | 0 | 131 | 0 | 0 | 0 | 0 | 0 | 0 | 0 | 0 | 0 | 0 | 0 | 0 | 0 | 0 | 0 | 0 | 0 | 0 | 0 | 0 | 0 | 0 | 1.296 | 9.62 | 9.62 | 1 | 12.464 | 0
162 | 109229629 | 109230217 | 76739618 | 1 | 1 | 1 | 1 | 2-0022-90 |  | Инженер по наладке и испытаниям II категории | 1369 | 1013 | чел.-ч | чел.-ч | 1 | 0 | -1607602112 | 3.888 | 0 | 0 | 0 | 14.09 | 0 | 0 | 0 | 14.09 | 1 | 1 | 1 | 1 | 0 | 1 | 1 | 0 | 0 | 4.86 | )*0,8 | 1 | 2 | 109230222 | 1 | 0 | 132 | 0 | 0 | 0 | 0 | 0 | 0 | 0 | 0 | 0 | 0 | 0 | 0 | 0 | 0 | 0 | 0 | 0 | 0 | 0 | 0 | 0 | 0 | 3.888 | 14.09 | 14.09 | 1 | 54.784 | 0
162 | 109229629 | 109230217 | 76739569 | 1 | 1 | 1 | 1 | 3-0022-90 |  | Техник по наладке и испытаниям II категории | 1369 | 1013 | чел.-ч | чел.-ч | 1 | 0 | 868395144 | 1.296 | 0 | 0 | 0 | 9.17 | 0 | 0 | 0 | 9.17 | 1 | 1 | 1 | 1 | 0 | 1 | 1 | 0 | 0 | 1.62 | )*0,8 | 1 | 2 | 109230223 | 1 | 0 | 133 | 0 | 0 | 0 | 0 | 0 | 0 | 0 | 0 | 0 | 0 | 0 | 0 | 0 | 0 | 0 | 0 | 0 | 0 | 0 | 0 | 0 | 0 | 1.296 | 9.17 | 9.17 | 1 | 11.888 | 0
163 | 109229629 | 109230224 | 76740528 | 1 | 1 | 1 | 1 | 0-3306-90 |  | Электромонтажник-наладчик 6 разряда | 1369 | 1013 | чел.-ч | чел.-ч | 1 | 0 | 177969336 | 0.648 | 0 | 0 | 0 | 12.92 | 0 | 0 | 0 | 12.92 | 1 | 1 | 1 | 1 | 0 | 1 | 1 | 0 | 0 | 0.81 | )*0,8 | 1 | 2 | 109230227 | 1 | 0 | 134 | 0 | 0 | 0 | 0 | 0 | 0 | 0 | 0 | 0 | 0 | 0 | 0 | 0 | 0 | 0 | 0 | 0 | 0 | 0 | 0 | 0 | 0 | 0.648 | 12.92 | 12.92 | 1 | 8.376 | 0
163 | 109229629 | 109230224 | 76739568 | 1 | 1 | 1 | 1 | 2-0023-90 |  | Инженер по наладке и испытаниям III категории | 1369 | 1013 | чел.-ч | чел.-ч | 1 | 0 | 2087786099 | 0.648 | 0 | 0 | 0 | 12.69 | 0 | 0 | 0 | 12.69 | 1 | 1 | 1 | 1 | 0 | 1 | 1 | 0 | 0 | 0.81 | )*0,8 | 1 | 2 | 109230228 | 1 | 0 | 135 | 0 | 0 | 0 | 0 | 0 | 0 | 0 | 0 | 0 | 0 | 0 | 0 | 0 | 0 | 0 | 0 | 0 | 0 | 0 | 0 | 0 | 0 | 0.648 | 12.69 | 12.69 | 1 | 8.224 | 0
0

## EtalonRes
28 | 109229930 | 109229925 | 51588395 | 1 | 1 | 1 | 1 | 1-1030-90 |  | Рабочий строитель среднего разряда 3 | 1369 | 1013 | чел.-ч | чел.-ч | 1 | 2.06 | 0 | 0 | 0 | 8.53 | 0 | 1 | 1 |  | 2.06 | 2 | 109229926 | 1 | 0 | 0 | 0 | 0 | 0 | 0 | 0 | 0
28 | 109229931 | 109229925 | 121548 | 1 | 1 | 1 | 1 | 2 |  | Затраты труда машинистов | 608254 | 1013 | чел.час | чел.час | 1 | 0.29 | 0 | 0 | 0 | 0 | 0 | 1 | 2 |  | 0.29 | 2 | 109229927 | 2 | 0 | 0 | 0 | 0 | 0 | 0 | 0 | 0
28 | 109229932 | 109229925 | 76432649 | 1 | 1 | 1 | 2 | 021243 | ТСЭМ Московской обл., 021243, приказ Минстроя России №675/пр от 28.02.2017 № 264/пр | Краны на гусеничном ходу при работе на других видах строительства до 16 т | 1368 | 1011 | маш.-ч | маш.-ч | 1 | 0.29 | 0 | 96.9 | 13.5 | 0 | 0 | 1 | 0 |  | 0.29 | 2 | 109229928 | 3 | 0 | 0 | 0 | 0 | 0 | 0 | 0 | 0
28 | 109229933 | 109229925 | 76404544 | 1 | 1 | 1 | 3 | 402-9050 | ТССЦ Московской обл., 402-9050, приказ Минстроя России №675/пр от 28.02.2017 № 257/пр | Раствор цементный | 1339 | 1007 | м3 | м3 | 1 | 2.16 | 0 | 0 | 0 | 0 | 0 | 0 | 0 |  | 2.16 | 3 | -1 |  | 0 | 0 | 0 | 0 | 0 | 0 | 0 | 0
30 | 109229942 | 109229935 | 51592378 | 1 | 1 | 1 | 1 | 1-1040-90 |  | Рабочий строитель среднего разряда 4 | 1369 | 1013 | чел.-ч | чел.-ч | 1 | 64 | 0 | 0 | 0 | 9.62 | 0 | 1 | 1 |  | 64 | 2 | 109229936 | 5 | 0 | 0 | 0 | 0 | 0 | 0 | 0 | 0
30 | 109229943 | 109229935 | 121548 | 1 | 1 | 1 | 1 | 2 |  | Затраты труда машинистов | 608254 | 1013 | чел.час | чел.час | 1 | 60 | 0 | 0 | 0 | 0 | 0 | 1 | 2 |  | 60 | 2 | 109229937 | 6 | 0 | 0 | 0 | 0 | 0 | 0 | 0 | 0
30 | 109229944 | 109229935 | 76434153 | 1 | 1 | 1 | 2 | 330210 | ТСЭМ Московской обл., 330210, приказ Минстроя России №675/пр от 28.02.2017 № 264/пр | Установки для сверления отверстий в железобетоне диаметром до 160 мм | 1368 | 1011 | маш.-ч | маш.-ч | 1 | 60 | 0 | 39.41 | 11.6 | 0 | 0 | 1 | 0 |  | 60 | 2 | 109229938 | 7 | 0 | 0 | 0 | 0 | 0 | 0 | 0 | 0
30 | 109229945 | 109229935 | 76434481 | 1 | 1 | 1 | 2 | 400001 | ТСЭМ Московской обл., 400001, приказ Минстроя России №675/пр от 28.02.2017 № 264/пр | Автомобили бортовые, грузоподъемность до 5 т | 1368 | 1011 | маш.-ч | маш.-ч | 1 | 1.8 | 0 | 87.17 | 11.6 | 0 | 0 | 1 | 0 |  | 1.8 | 2 | 109229939 | 8 | 0 | 0 | 0 | 0 | 0 | 0 | 0 | 0
30 | 109229946 | 109229935 | 76370148 | 1 | 1 | 1 | 3 | 101-1909 | ТССЦ Московской обл., 101-1909, приказ Минстроя России №675/пр от 28.02.2017 № 254/пр | Сверла кольцевые алмазные диаметром 110 мм | 1354 | 1010 | шт. | шт. | 1 | 2.02 | 2632.8 | 0 | 0 | 0 | 0 | 1 | 0 |  | 2.02 | 2 | 109229940 | 9 | 0 | 0 | 0 | 0 | 0 | 0 | 0 | 0
30 | 109229947 | 109229935 | 76408663 | 1 | 1 | 1 | 3 | 411-0001 | ТССЦ Московской обл., 411-0001, приказ Минстроя России №675/пр от 28.02.2017 № 257/пр | Вода | 1339 | 1007 | м3 | м3 | 1 | 10.07 | 2.44 | 0 | 0 | 0 | 0 | 1 | 0 |  | 10.07 | 2 | 109229941 | 10 | 0 | 0 | 0 | 0 | 0 | 0 | 0 | 0
31 | 109229954 | 109229948 | 51592378 | 1 | 1 | 1 | 1 | 1-1040-90 |  | Рабочий строитель среднего разряда 4 | 1369 | 1013 | чел.-ч | чел.-ч | 1 | 0.94 | 0 | 0 | 0 | 9.62 | 0 | 1 | 1 | )*5 | 4.7 | 2 | 109229949 | 11 | 0 | 0 | 0 | 0 | 0 | 0 | 0 | 0
31 | 109229955 | 109229948 | 121548 | 1 | 1 | 1 | 1 | 2 |  | Затраты труда машинистов | 608254 | 1013 | чел.час | чел.час | 1 | 3 | 0 | 0 | 0 | 0 | 0 | 1 | 2 | )*5 | 15 | 2 | 109229950 | 12 | 0 | 0 | 0 | 0 | 0 | 0 | 0 | 0
31 | 109229956 | 109229948 | 76434153 | 1 | 1 | 1 | 2 | 330210 | ТСЭМ Московской обл., 330210, приказ Минстроя России №675/пр от 28.02.2017 № 264/пр | Установки для сверления отверстий в железобетоне диаметром до 160 мм | 1368 | 1011 | маш.-ч | маш.-ч | 1 | 3 | 0 | 39.41 | 11.6 | 0 | 0 | 1 | 0 | )*5 | 15 | 2 | 109229951 | 13 | 0 | 0 | 0 | 0 | 0 | 0 | 0 | 0
31 | 109229957 | 109229948 | 76370148 | 1 | 1 | 1 | 3 | 101-1909 | ТССЦ Московской обл., 101-1909, приказ Минстроя России №675/пр от 28.02.2017 № 254/пр | Сверла кольцевые алмазные диаметром 110 мм | 1354 | 1010 | шт. | шт. | 1 | 0.101 | 2632.8 | 0 | 0 | 0 | 0 | 1 | 0 | )*5 | 0.505 | 2 | 109229952 | 14 | 0 | 0 | 0 | 0 | 0 | 0 | 0 | 0
31 | 109229958 | 109229948 | 76408663 | 1 | 1 | 1 | 3 | 411-0001 | ТССЦ Московской обл., 411-0001, приказ Минстроя России №675/пр от 28.02.2017 № 257/пр | Вода | 1339 | 1007 | м3 | м3 | 1 | 0.503 | 2.44 | 0 | 0 | 0 | 0 | 1 | 0 | )*5 | 2.515 | 2 | 109229953 | 15 | 0 | 0 | 0 | 0 | 0 | 0 | 0 | 0
32 | 109229972 | 109229959 | 76622567 | 1 | 1 | 1 | 1 | 1-2038-90 |  | Рабочий монтажник среднего разряда 3,8 | 1369 | 1013 | чел.-ч | чел.-ч | 1 | 74.88 | 0 | 0 | 0 | 9.4 | 0 | 1 | 1 |  | 74.88 | 2 | 109229960 | 16 | 0 | 0 | 0 | 0 | 0 | 0 | 0 | 0
32 | 109229973 | 109229959 | 121548 | 1 | 1 | 1 | 1 | 2 |  | Затраты труда машинистов | 608254 | 1013 | чел.час | чел.час | 1 | 1.51 | 0 | 0 | 0 | 0 | 0 | 1 | 2 |  | 1.51 | 2 | 109229961 | 17 | 0 | 0 | 0 | 0 | 0 | 0 | 0 | 0
32 | 109229974 | 109229959 | 76432618 | 1 | 1 | 1 | 2 | 021102 | ТСЭМ Московской обл., 021102, приказ Минстроя России №675/пр от 28.02.2017 № 264/пр | Краны на автомобильном ходу при работе на монтаже технологического оборудования 10 т | 1368 | 1011 | маш.-ч | маш.-ч | 1 | 1.51 | 0 | 134.65 | 13.5 | 0 | 0 | 1 | 0 |  | 1.51 | 2 | 109229962 | 18 | 0 | 0 | 0 | 0 | 0 | 0 | 0 | 0
32 | 109229975 | 109229959 | 76432833 | 1 | 1 | 1 | 2 | 040502 | ТСЭМ Московской обл., 040502, приказ Минстроя России №675/пр от 28.02.2017 № 264/пр | Установки для сварки ручной дуговой (постоянного тока) | 1368 | 1011 | маш.-ч | маш.-ч | 1 | 5.45 | 0 | 8.1 | 0 | 0 | 0 | 1 | 0 |  | 5.45 | 2 | 109229963 | 19 | 0 | 0 | 0 | 0 | 0 | 0 | 0 | 0
32 | 109229976 | 109229959 | 76434481 | 1 | 1 | 1 | 2 | 400001 | ТСЭМ Московской обл., 400001, приказ Минстроя России №675/пр от 28.02.2017 № 264/пр | Автомобили бортовые, грузоподъемность до 5 т | 1368 | 1011 | маш.-ч | маш.-ч | 1 | 1.51 | 0 | 87.17 | 11.6 | 0 | 0 | 1 | 0 |  | 1.51 | 2 | 109229964 | 20 | 0 | 0 | 0 | 0 | 0 | 0 | 0 | 0
32 | 109229977 | 109229959 | 76370161 | 1 | 1 | 1 | 3 | 101-1924 | ТССЦ Московской обл., 101-1924, приказ Минстроя России №675/пр от 28.02.2017 № 254/пр | Электроды диаметром 4 мм Э42А | 1346 | 1009 | кг | кг | 1 | 1.58 | 14.31 | 0 | 0 | 0 | 0 | 1 | 0 |  | 1.58 | 2 | 109229965 | 21 | 0 | 0 | 0 | 0 | 0 | 0 | 0 | 0
32 | 109229978 | 109229959 | 76370296 | 1 | 1 | 1 | 3 | 101-2091 | ТССЦ Московской обл., 101-2091, приказ Минстроя России №675/пр от 28.02.2017 № 254/пр | Хомутик | 1358 | 1010 | 10 шт. | 10 шт. | 10 | 3 | 72.2 | 0 | 0 | 0 | 0 | 1 | 0 |  | 3 | 2 | 109229966 | 22 | 0 | 0 | 0 | 0 | 0 | 0 | 0 | 0
32 | 109229979 | 109229959 | 76370633 | 1 | 1 | 1 | 3 | 101-2488 | ТССЦ Московской обл., 101-2488, приказ Минстроя России №675/пр от 28.02.2017 № 254/пр | Лента ФУМ | 1346 | 1009 | кг | кг | 1 | 0.038 | 445.32 | 0 | 0 | 0 | 0 | 1 | 0 |  | 0.038 | 2 | 109229967 | 23 | 0 | 0 | 0 | 0 | 0 | 0 | 0 | 0
32 | 109229980 | 109229959 | 76382369 | 1 | 1 | 1 | 3 | 110-0219 | ТССЦ Московской обл., 110-0219, приказ Минстроя России №675/пр от 28.02.2017 № 254/пр | Гайки установочные заземляющие | 1355 | 1010 | 100 шт. | 100 шт. | 100 | 0.25 | 88.75 | 0 | 0 | 0 | 0 | 1 | 0 |  | 0.25 | 2 | 109229968 | 25 | 0 | 0 | 0 | 0 | 0 | 0 | 0 | 0
32 | 109229981 | 109229959 | 76423665 | 1 | 1 | 1 | 3 | 509-0090 | ТССЦ Московской обл., 509-0090, приказ Минстроя России №675/пр от 28.02.2017 № 258/пр | Перемычки гибкие, тип ПГС-50 | 1358 | 1010 | 10 шт. | 10 шт. | 10 | 0.6 | 40.9 | 0 | 0 | 0 | 0 | 1 | 0 |  | 0.6 | 2 | 109229969 | 26 | 0 | 0 | 0 | 0 | 0 | 0 | 0 | 0
32 | 109229982 | 109229959 | 76432106 | 1 | 1 | 1 | 3 | 999-9950 | ТССЦ Московской обл., 999-9950, приказ Минстроя России №675/пр от 21.09.2015 г. | Вспомогательные ненормируемые материалы (2% от ОЗП) | 1374 | 1013 | РУБ | РУБ | 1 | 14.08 | 1 | 0 | 0 | 0 | 0 | 1 | 0 |  | 14.08 | 2 | 109229970 | 27 | 0 | 0 | 0 | 0 | 0 | 0 | 0 | 0
34 | 109229997 | 109229984 | 51591253 | 1 | 1 | 1 | 1 | 1-1024-90 |  | Рабочий строитель среднего разряда 2,4 | 1369 | 1013 | чел.-ч | чел.-ч | 1 | 61.11 | 0 | 0 | 0 | 8.09 | 0 | 1 | 1 |  | 61.11 | 2 | 109229985 | 28 | 0 | 0 | 0 | 0 | 0 | 0 | 0 | 0
34 | 109229998 | 109229984 | 76432725 | 1 | 1 | 1 | 2 | 030401 | ТСЭМ Московской обл., 030401, приказ Минстроя России №675/пр от 28.02.2017 № 264/пр | Лебедки электрические тяговым усилием до 5,79 кН (0,59 т) | 1368 | 1011 | маш.-ч | маш.-ч | 1 | 0.28 | 0 | 1.7 | 0 | 0 | 0 | 1 | 0 |  | 0.28 | 2 | 109229986 | 29 | 0 | 0 | 0 | 0 | 0 | 0 | 0 | 0
34 | 109229999 | 109229984 | 76434481 | 1 | 1 | 1 | 2 | 400001 | ТСЭМ Московской обл., 400001, приказ Минстроя России №675/пр от 28.02.2017 № 264/пр | Автомобили бортовые, грузоподъемность до 5 т | 1368 | 1011 | маш.-ч | маш.-ч | 1 | 0.43 | 0 | 87.17 | 11.6 | 0 | 0 | 1 | 0 |  | 0.43 | 2 | 109229987 | 30 | 0 | 0 | 0 | 0 | 0 | 0 | 0 | 0
34 | 109230000 | 109229984 | 76369200 | 1 | 1 | 1 | 3 | 101-0797 | ТССЦ Московской обл., 101-0797, приказ Минстроя России №675/пр от 28.02.2017 № 254/пр | Проволока горячекатаная в мотках, диаметром 6,3-6,5 мм | 1348 | 1009 | т | т | 1000 | 0.0095 | 4455.2 | 0 | 0 | 0 | 0 | 1 | 0 |  | 0.0095 | 2 | 109229988 | 31 | 0 | 0 | 0 | 0 | 0 | 0 | 0 | 0
34 | 109230001 | 109229984 | 76369216 | 1 | 1 | 1 | 3 | 101-0816 | ТССЦ Московской обл., 101-0816, приказ Минстроя России №675/пр от 28.02.2017 № 254/пр | Проволока светлая диаметром 1,1 мм | 1348 | 1009 | т | т | 1000 | 0.0005 | 10200 | 0 | 0 | 0 | 0 | 1 | 0 |  | 0.0005 | 2 | 109229989 | 32 | 0 | 0 | 0 | 0 | 0 | 0 | 0 | 0
34 | 109230002 | 109229984 | 76370056 | 1 | 1 | 1 | 3 | 101-1805 | ТССЦ Московской обл., 101-1805, приказ Минстроя России №675/пр от 28.02.2017 № 254/пр | Гвозди строительные | 1348 | 1009 | т | т | 1000 | 0.0059 | 11978 | 0 | 0 | 0 | 0 | 1 | 0 |  | 0.0059 | 2 | 109229990 | 33 | 0 | 0 | 0 | 0 | 0 | 0 | 0 | 0
34 | 109230003 | 109229984 | 76376033 | 1 | 1 | 1 | 3 | 102-0025 | ТССЦ Московской обл., 102-0025, приказ Минстроя России №675/пр от 28.02.2017 № 254/пр | Бруски обрезные хвойных пород длиной 4-6,5 м, шириной 75-150 мм, толщиной 40-75 мм, III сорта | 1339 | 1007 | м3 | м3 | 1 | 0.21 | 1287.01 | 0 | 0 | 0 | 0 | 1 | 0 |  | 0.21 | 2 | 109229991 | 34 | 0 | 0 | 0 | 0 | 0 | 0 | 0 | 0
34 | 109230004 | 109229984 | 76376065 | 1 | 1 | 1 | 3 | 102-0057 | ТССЦ Московской обл., 102-0057, приказ Минстроя России №675/пр от 28.02.2017 № 254/пр | Доски обрезные хвойных пород длиной 4-6,5 м, шириной 75-150 мм, толщиной 32-40 мм, III сорта | 1339 | 1007 | м3 | м3 | 1 | 0.18 | 1155 | 0 | 0 | 0 | 0 | 1 | 0 |  | 0.18 | 2 | 109229992 | 35 | 0 | 0 | 0 | 0 | 0 | 0 | 0 | 0
34 | 109230005 | 109229984 | 76391727 | 1 | 1 | 1 | 3 | 204-0100 | ТССЦ Московской обл., 204-0100, приказ Минстроя России №675/пр от 28.02.2017 № 255/пр | Горячекатаная арматурная сталь класса А-I, А-II, А-III | 1348 | 1009 | т | т | 1000 | 0.06 | 5649.99 | 0 | 0 | 0 | 0 | 1 | 0 |  | 0.06 | 2 | 109229993 | 36 | 0 | 0 | 0 | 0 | 0 | 0 | 0 | 0
34 | 109230006 | 109229984 | 76403577 | 1 | 1 | 1 | 3 | 401-0066 | ТССЦ Московской обл., 401-0066, приказ Минстроя России №675/пр от 28.02.2017 № 257/пр | Бетон тяжелый, крупность заполнителя 20 мм, класс В15 (М200) | 1339 | 1007 | м3 | м3 | 1 | 1.04 | 665 | 0 | 0 | 0 | 0 | 1 | 0 |  | 1.04 | 2 | 109229994 | 37 | 0 | 0 | 0 | 0 | 0 | 0 | 0 | 0
34 | 109230007 | 109229984 | 76407956 | 1 | 1 | 1 | 3 | 405-0253 | ТССЦ Московской обл., 405-0253, приказ Минстроя России №675/пр от 28.02.2017 № 257/пр | Известь строительная негашеная комовая, сорт I | 1348 | 1009 | т | т | 1000 | 0.0049 | 734.5 | 0 | 0 | 0 | 0 | 1 | 0 |  | 0.0049 | 2 | 109229995 | 38 | 0 | 0 | 0 | 0 | 0 | 0 | 0 | 0
34 | 109230008 | 109229984 | 76408663 | 1 | 1 | 1 | 3 | 411-0001 | ТССЦ Московской обл., 411-0001, приказ Минстроя России №675/пр от 28.02.2017 № 257/пр | Вода | 1339 | 1007 | м3 | м3 | 1 | 0.0137 | 2.44 | 0 | 0 | 0 | 0 | 1 | 0 |  | 0.0137 | 2 | 109229996 | 39 | 0 | 0 | 0 | 0 | 0 | 0 | 0 | 0
35 | 109230033 | 109230009 | 51588799 | 1 | 1 | 1 | 1 | 1-1038-90 |  | Рабочий строитель среднего разряда 3,8 | 1369 | 1013 | чел.-ч | чел.-ч | 1 | 19.38 | 0 | 0 | 0 | 9.4 | 0 | 1 | 1 |  | 19.38 | 2 | 109230010 | 40 | 0 | 0 | 0 | 0 | 0 | 0 | 0 | 0
35 | 109230034 | 109230009 | 121548 | 1 | 1 | 1 | 1 | 2 |  | Затраты труда машинистов | 608254 | 1013 | чел.час | чел.час | 1 | 1.28 | 0 | 0 | 0 | 0 | 0 | 1 | 2 |  | 1.28 | 2 | 109230011 | 41 | 0 | 0 | 0 | 0 | 0 | 0 | 0 | 0
35 | 109230035 | 109230009 | 76432561 | 1 | 1 | 1 | 2 | 020403 | ТСЭМ Московской обл., 020403, приказ Минстроя России №675/пр от 28.02.2017 № 264/пр | Краны козловые при работе на монтаже технологического оборудования 32 т | 1368 | 1011 | маш.-ч | маш.-ч | 1 | 0.1 | 0 | 120.52 | 15.42 | 0 | 0 | 1 | 0 |  | 0.1 | 2 | 109230012 | 42 | 0 | 0 | 0 | 0 | 0 | 0 | 0 | 0
35 | 109230036 | 109230009 | 76432629 | 1 | 1 | 1 | 2 | 021141 | ТСЭМ Московской обл., 021141, приказ Минстроя России №675/пр от 28.02.2017 № 264/пр | Краны на автомобильном ходу при работе на других видах строительства 10 т | 1368 | 1011 | маш.-ч | маш.-ч | 1 | 0.12 | 0 | 112 | 13.5 | 0 | 0 | 1 | 0 |  | 0.12 | 2 | 109230013 | 43 | 0 | 0 | 0 | 0 | 0 | 0 | 0 | 0
35 | 109230037 | 109230009 | 76432635 | 1 | 1 | 1 | 2 | 021202 | ТСЭМ Московской обл., 021202, приказ Минстроя России №675/пр от 28.02.2017 № 264/пр | Краны на гусеничном ходу при работе на монтаже технологического оборудования 25 т | 1368 | 1011 | маш.-ч | маш.-ч | 1 | 1.06 | 0 | 137.15 | 13.5 | 0 | 0 | 1 | 0 |  | 1.06 | 2 | 109230014 | 44 | 0 | 0 | 0 | 0 | 0 | 0 | 0 | 0
35 | 109230038 | 109230009 | 76432728 | 1 | 1 | 1 | 2 | 030404 | ТСЭМ Московской обл., 030404, приказ Минстроя России №675/пр от 28.02.2017 № 264/пр | Лебедки электрические тяговым усилием до 31,39 кН (3,2 т) | 1368 | 1011 | маш.-ч | маш.-ч | 1 | 0.96 | 0 | 6.9 | 0 | 0 | 0 | 1 | 0 |  | 0.96 | 2 | 109230015 | 45 | 0 | 0 | 0 | 0 | 0 | 0 | 0 | 0
35 | 109230039 | 109230009 | 76432835 | 1 | 1 | 1 | 2 | 040504 | ТСЭМ Московской обл., 040504, приказ Минстроя России №675/пр от 28.02.2017 № 264/пр | Аппарат для газовой сварки и резки | 1368 | 1011 | маш.-ч | маш.-ч | 1 | 2.24 | 0 | 1.2 | 0 | 0 | 0 | 1 | 0 |  | 2.24 | 2 | 109230016 | 46 | 0 | 0 | 0 | 0 | 0 | 0 | 0 | 0
35 | 109230040 | 109230009 | 76432843 | 1 | 1 | 1 | 2 | 041000 | ТСЭМ Московской обл., 041000, приказ Минстроя России №675/пр от 28.02.2017 № 264/пр | Преобразователи сварочные с номинальным сварочным током 315-500 А | 1368 | 1011 | маш.-ч | маш.-ч | 1 | 4.98 | 0 | 12.31 | 0 | 0 | 0 | 1 | 0 |  | 4.98 | 2 | 109230017 | 47 | 0 | 0 | 0 | 0 | 0 | 0 | 0 | 0
35 | 109230041 | 109230009 | 76432850 | 1 | 1 | 1 | 2 | 041400 | ТСЭМ Московской обл., 041400, приказ Минстроя России №675/пр от 28.02.2017 № 264/пр | Электрические печи для сушки сварочных материалов с регулированием температуры в пределах от 80 °С до 500 °С | 1368 | 1011 | маш.-ч | маш.-ч | 1 | 0.25 | 0 | 6.7 | 0 | 0 | 0 | 1 | 0 |  | 0.25 | 2 | 109230018 | 48 | 0 | 0 | 0 | 0 | 0 | 0 | 0 | 0
35 | 109230042 | 109230009 | 76434481 | 1 | 1 | 1 | 2 | 400001 | ТСЭМ Московской обл., 400001, приказ Минстроя России №675/пр от 28.02.2017 № 264/пр | Автомобили бортовые, грузоподъемность до 5 т | 1368 | 1011 | маш.-ч | маш.-ч | 1 | 0.19 | 0 | 87.17 | 11.6 | 0 | 0 | 1 | 0 |  | 0.19 | 2 | 109230019 | 49 | 0 | 0 | 0 | 0 | 0 | 0 | 0 | 0
35 | 109230043 | 109230009 | 76368880 | 1 | 1 | 1 | 3 | 101-0309 | ТССЦ Московской обл., 101-0309, приказ Минстроя России №675/пр от 28.02.2017 № 254/пр | Канаты пеньковые пропитанные | 1348 | 1009 | т | т | 1000 | 0.0001 | 37900 | 0 | 0 | 0 | 0 | 1 | 0 |  | 0.0001 | 2 | 109230020 | 50 | 0 | 0 | 0 | 0 | 0 | 0 | 0 | 0
35 | 109230044 | 109230009 | 76368895 | 1 | 1 | 1 | 3 | 101-0324 | ТССЦ Московской обл., 101-0324, приказ Минстроя России №675/пр от 28.02.2017 № 254/пр | Кислород технический газообразный | 1339 | 1007 | м3 | м3 | 1 | 1.95 | 6.23 | 0 | 0 | 0 | 0 | 1 | 0 |  | 1.95 | 2 | 109230021 | 51 | 0 | 0 | 0 | 0 | 0 | 0 | 0 | 0
35 | 109230045 | 109230009 | 76369200 | 1 | 1 | 1 | 3 | 101-0797 | ТССЦ Московской обл., 101-0797, приказ Минстроя России №675/пр от 28.02.2017 № 254/пр | Проволока горячекатаная в мотках, диаметром 6,3-6,5 мм | 1348 | 1009 | т | т | 1000 | 3e-05 | 4455.2 | 0 | 0 | 0 | 0 | 1 | 0 |  | 3e-05 | 2 | 109230022 | 52 | 0 | 0 | 0 | 0 | 0 | 0 | 0 | 0
35 | 109230046 | 109230009 | 76369406 | 1 | 1 | 1 | 3 | 101-1019 | ТССЦ Московской обл., 101-1019, приказ Минстроя России №675/пр от 28.02.2017 № 254/пр | Швеллеры № 40 из стали марки Ст0 | 1348 | 1009 | т | т | 1000 | 0.00194 | 4920 | 0 | 0 | 0 | 0 | 1 | 0 |  | 0.00194 | 2 | 109230023 | 53 | 0 | 0 | 0 | 0 | 0 | 0 | 0 | 0
35 | 109230047 | 109230009 | 76369802 | 1 | 1 | 1 | 3 | 101-1515 | ТССЦ Московской обл., 101-1515, приказ Минстроя России №675/пр от 28.02.2017 № 254/пр | Электроды диаметром 4 мм Э46 | 1348 | 1009 | т | т | 1000 | 0.031 | 10169.99 | 0 | 0 | 0 | 0 | 1 | 0 |  | 0.031 | 2 | 109230024 | 54 | 0 | 0 | 0 | 0 | 0 | 0 | 0 | 0
35 | 109230048 | 109230009 | 76369978 | 1 | 1 | 1 | 3 | 101-1714 | ТССЦ Московской обл., 101-1714, приказ Минстроя России №675/пр от 28.02.2017 № 254/пр | Болты с гайками и шайбами строительные | 1348 | 1009 | т | т | 1000 | 0.004 | 9040.01 | 0 | 0 | 0 | 0 | 1 | 0 |  | 0.004 | 2 | 109230025 | 55 | 0 | 0 | 0 | 0 | 0 | 0 | 0 | 0
35 | 109230049 | 109230009 | 76370056 | 1 | 1 | 1 | 3 | 101-1805 | ТССЦ Московской обл., 101-1805, приказ Минстроя России №675/пр от 28.02.2017 № 254/пр | Гвозди строительные | 1348 | 1009 | т | т | 1000 | 1e-05 | 11978 | 0 | 0 | 0 | 0 | 1 | 0 |  | 1e-05 | 2 | 109230026 | 56 | 0 | 0 | 0 | 0 | 0 | 0 | 0 | 0
35 | 109230050 | 109230009 | 76370454 | 1 | 1 | 1 | 3 | 101-2278 | ТССЦ Московской обл., 101-2278, приказ Минстроя России №675/пр от 28.02.2017 № 254/пр | Пропан-бутан, смесь техническая | 1346 | 1009 | кг | кг | 1 | 0.59 | 6.09 | 0 | 0 | 0 | 0 | 1 | 0 |  | 0.59 | 2 | 109230027 | 57 | 0 | 0 | 0 | 0 | 0 | 0 | 0 | 0
35 | 109230051 | 109230009 | 76370612 | 1 | 1 | 1 | 3 | 101-2467 | ТССЦ Московской обл., 101-2467, приказ Минстроя России №675/пр от 28.02.2017 № 254/пр | Растворитель марки Р-4 | 1348 | 1009 | т | т | 1000 | 0.0006 | 9420 | 0 | 0 | 0 | 0 | 1 | 0 |  | 0.0006 | 2 | 109230028 | 58 | 0 | 0 | 0 | 0 | 0 | 0 | 0 | 0
35 | 109230052 | 109230009 | 76376031 | 1 | 1 | 1 | 3 | 102-0023 | ТССЦ Московской обл., 102-0023, приказ Минстроя России №675/пр от 28.02.2017 № 254/пр | Бруски обрезные хвойных пород длиной 4-6,5 м, шириной 75-150 мм, толщиной 40-75 мм, I сорта | 1339 | 1007 | м3 | м3 | 1 | 0.00103 | 1699.99 | 0 | 0 | 0 | 0 | 1 | 0 |  | 0.00103 | 2 | 109230029 | 59 | 0 | 0 | 0 | 0 | 0 | 0 | 0 | 0
35 | 109230053 | 109230009 | 76382937 | 1 | 1 | 1 | 3 | 113-0021 | ТССЦ Московской обл., 113-0021, приказ Минстроя России №675/пр от 28.02.2017 № 254/пр | Грунтовка ГФ-021 красно-коричневая | 1348 | 1009 | т | т | 1000 | 0.00031 | 15620 | 0 | 0 | 0 | 0 | 1 | 0 |  | 0.00031 | 2 | 109230030 | 60 | 0 | 0 | 0 | 0 | 0 | 0 | 0 | 0
35 | 109230054 | 109230009 | 76388929 | 1 | 1 | 1 | 3 | 201-0756 | ТССЦ Московской обл., 201-0756, приказ Минстроя России №675/пр от 28.02.2017 № 255/пр | Отдельные конструктивные элементы зданий и сооружений с преобладанием горячекатаных профилей, средняя масса сборочной единицы от 0,1 до 0,5 т | 1348 | 1009 | т | т | 1000 | 0.005 | 7712 | 0 | 0 | 0 | 0 | 1 | 0 |  | 0.005 | 2 | 109230031 | 61 | 0 | 0 | 0 | 0 | 0 | 0 | 0 | 0
35 | 109230055 | 109230009 | 76390174 | 1 | 1 | 1 | 3 | 201-9002 | ТССЦ Московской обл., 201-9002, приказ Минстроя России №675/пр от 28.02.2017 № 255/пр | Конструкции стальные | 1348 | 1009 | т | т | 1000 | 1 | 0 | 0 | 0 | 0 | 0 | 0 | 0 |  | 1 | 3 | -1 |  | 0 | 0 | 0 | 0 | 0 | 0 | 0 | 0
35 | 109230056 | 109230009 | 76423018 | 1 | 1 | 1 | 3 | 508-0097 | ТССЦ Московской обл., 508-0097, приказ Минстроя России №675/пр от 28.02.2017 № 258/пр | Канат двойной свивки типа ТК, конструкции 6х19(1+6+12)+1 о.с., оцинкованный из проволок марки В, маркировочная группа 1770 н/мм2, диаметром 5,5 мм | 1302 | 1003 | 10 м | 10 м | 10 | 0.0187 | 71.49 | 0 | 0 | 0 | 0 | 1 | 0 |  | 0.0187 | 2 | 109230032 | 62 | 0 | 0 | 0 | 0 | 0 | 0 | 0 | 0
36 | 109230068 | 109230057 | 51592378 | 1 | 1 | 1 | 1 | 1-1040-90 |  | Рабочий строитель среднего разряда 4 | 1369 | 1013 | чел.-ч | чел.-ч | 1 | 16.1 | 0 | 0 | 0 | 9.62 | 0 | 1 | 1 |  | 16.1 | 2 | 109230058 | 63 | 0 | 0 | 0 | 0 | 0 | 0 | 0 | 0
36 | 109230069 | 109230057 | 76432835 | 1 | 1 | 1 | 2 | 040504 | ТСЭМ Московской обл., 040504, приказ Минстроя России №675/пр от 28.02.2017 № 264/пр | Аппарат для газовой сварки и резки | 1368 | 1011 | маш.-ч | маш.-ч | 1 | 6.96 | 0 | 1.2 | 0 | 0 | 0 | 1 | 0 |  | 6.96 | 2 | 109230059 | 64 | 0 | 0 | 0 | 0 | 0 | 0 | 0 | 0
36 | 109230070 | 109230057 | 76434481 | 1 | 1 | 1 | 2 | 400001 | ТСЭМ Московской обл., 400001, приказ Минстроя России №675/пр от 28.02.2017 № 264/пр | Автомобили бортовые, грузоподъемность до 5 т | 1368 | 1011 | маш.-ч | маш.-ч | 1 | 0.05 | 0 | 87.17 | 11.6 | 0 | 0 | 1 | 0 |  | 0.05 | 2 | 109230060 | 65 | 0 | 0 | 0 | 0 | 0 | 0 | 0 | 0
36 | 109230071 | 109230057 | 76368652 | 1 | 1 | 1 | 3 | 101-0063 | ТССЦ Московской обл., 101-0063, приказ Минстроя России №675/пр от 28.02.2017 № 254/пр | Ацетилен растворенный технический марки А | 1348 | 1009 | т | т | 1000 | 0.00416 | 32830.01 | 0 | 0 | 0 | 0 | 1 | 0 |  | 0.00416 | 2 | 109230061 | 66 | 0 | 0 | 0 | 0 | 0 | 0 | 0 | 0
36 | 109230072 | 109230057 | 76368658 | 1 | 1 | 1 | 3 | 101-0069 | ТССЦ Московской обл., 101-0069, приказ Минстроя России №675/пр от 28.02.2017 № 254/пр | Бензин авиационный Б-70 | 1348 | 1009 | т | т | 1000 | 0.002 | 4488.4 | 0 | 0 | 0 | 0 | 1 | 0 |  | 0.002 | 2 | 109230062 | 67 | 0 | 0 | 0 | 0 | 0 | 0 | 0 | 0
36 | 109230073 | 109230057 | 76368895 | 1 | 1 | 1 | 3 | 101-0324 | ТССЦ Московской обл., 101-0324, приказ Минстроя России №675/пр от 28.02.2017 № 254/пр | Кислород технический газообразный | 1339 | 1007 | м3 | м3 | 1 | 6 | 6.23 | 0 | 0 | 0 | 0 | 1 | 0 |  | 6 | 2 | 109230063 | 68 | 0 | 0 | 0 | 0 | 0 | 0 | 0 | 0
36 | 109230074 | 109230057 | 76369664 | 1 | 1 | 1 | 3 | 101-1375 | ТССЦ Московской обл., 101-1375, приказ Минстроя России №675/пр от 28.02.2017 № 254/пр | Шпатлевка В-МЧ-0071, МЧ-0054 | 1348 | 1009 | т | т | 1000 | 0.0014 | 18950.01 | 0 | 0 | 0 | 0 | 1 | 0 |  | 0.0014 | 2 | 109230064 | 69 | 0 | 0 | 0 | 0 | 0 | 0 | 0 | 0
36 | 109230075 | 109230057 | 76370060 | 1 | 1 | 1 | 3 | 101-1809 | ТССЦ Московской обл., 101-1809, приказ Минстроя России №675/пр от 28.02.2017 № 254/пр | Болты высокопрочные | 1348 | 1009 | т | т | 1000 | 0 | 27595 | 0 | 0 | 0 | 1 | 0 | 0 |  | 0 | 2 | 109230065 | 70 | 0 | 0 | 0 | 0 | 0 | 0 | 0 | 0
36 | 109230076 | 109230057 | 76370612 | 1 | 1 | 1 | 3 | 101-2467 | ТССЦ Московской обл., 101-2467, приказ Минстроя России №675/пр от 28.02.2017 № 254/пр | Растворитель марки Р-4 | 1348 | 1009 | т | т | 1000 | 2e-05 | 9420 | 0 | 0 | 0 | 0 | 1 | 0 |  | 2e-05 | 2 | 109230066 | 71 | 0 | 0 | 0 | 0 | 0 | 0 | 0 | 0
36 | 109230077 | 109230057 | 76383022 | 1 | 1 | 1 | 3 | 113-0122 | ТССЦ Московской обл., 113-0122, приказ Минстроя России №675/пр от 28.02.2017 № 254/пр | Отвердитель № 1 | 1348 | 1009 | т | т | 1000 | 5e-05 | 67871.98 | 0 | 0 | 0 | 0 | 1 | 0 |  | 5e-05 | 2 | 109230067 | 72 | 0 | 0 | 0 | 0 | 0 | 0 | 0 | 0
38 | 109230089 | 109230079 | 51596013 | 1 | 1 | 1 | 1 | 1-1047-90 |  | Рабочий строитель среднего разряда 4,7 | 1369 | 1013 | чел.-ч | чел.-ч | 1 | 5.31 | 0 | 0 | 0 | 10.65 | 0 | 1 | 1 |  | 5.31 | 2 | 109230080 | 73 | 0 | 0 | 0 | 0 | 0 | 0 | 0 | 0
38 | 109230090 | 109230079 | 121548 | 1 | 1 | 1 | 1 | 2 |  | Затраты труда машинистов | 608254 | 1013 | чел.час | чел.час | 1 | 0.01 | 0 | 0 | 0 | 0 | 0 | 1 | 2 |  | 0.01 | 2 | 109230081 | 74 | 0 | 0 | 0 | 0 | 0 | 0 | 0 | 0
38 | 109230091 | 109230079 | 76432701 | 1 | 1 | 1 | 2 | 030101 | ТСЭМ Московской обл., 030101, приказ Минстроя России №675/пр от 28.02.2017 № 264/пр | Автопогрузчики 5 т | 1368 | 1011 | маш.-ч | маш.-ч | 1 | 0.01 | 0 | 99.89 | 10.06 | 0 | 0 | 1 | 0 |  | 0.01 | 2 | 109230082 | 75 | 0 | 0 | 0 | 0 | 0 | 0 | 0 | 0
38 | 109230092 | 109230079 | 76432725 | 1 | 1 | 1 | 2 | 030401 | ТСЭМ Московской обл., 030401, приказ Минстроя России №675/пр от 28.02.2017 № 264/пр | Лебедки электрические тяговым усилием до 5,79 кН (0,59 т) | 1368 | 1011 | маш.-ч | маш.-ч | 1 | 0.01 | 0 | 1.7 | 0 | 0 | 0 | 1 | 0 |  | 0.01 | 2 | 109230083 | 76 | 0 | 0 | 0 | 0 | 0 | 0 | 0 | 0
38 | 109230093 | 109230079 | 76434283 | 1 | 1 | 1 | 2 | 340101 | ТСЭМ Московской обл., 340101, приказ Минстроя России №675/пр от 28.02.2017 № 264/пр | Агрегаты окрасочные высокого давления для окраски поверхностей конструкций мощностью 1 кВт | 1368 | 1011 | маш.-ч | маш.-ч | 1 | 1.12 | 0 | 6.82 | 0 | 0 | 0 | 1 | 0 |  | 1.12 | 2 | 109230084 | 77 | 0 | 0 | 0 | 0 | 0 | 0 | 0 | 0
38 | 109230094 | 109230079 | 76434481 | 1 | 1 | 1 | 2 | 400001 | ТСЭМ Московской обл., 400001, приказ Минстроя России №675/пр от 28.02.2017 № 264/пр | Автомобили бортовые, грузоподъемность до 5 т | 1368 | 1011 | маш.-ч | маш.-ч | 1 | 0.01 | 0 | 87.17 | 11.6 | 0 | 0 | 1 | 0 |  | 0.01 | 2 | 109230085 | 78 | 0 | 0 | 0 | 0 | 0 | 0 | 0 | 0
38 | 109230095 | 109230079 | 76382937 | 1 | 1 | 1 | 3 | 113-0021 | ТССЦ Московской обл., 113-0021, приказ Минстроя России №675/пр от 28.02.2017 № 254/пр | Грунтовка ГФ-021 красно-коричневая | 1348 | 1009 | т | т | 1000 | 0.012 | 15620 | 0 | 0 | 0 | 0 | 1 | 0 |  | 0.012 | 2 | 109230086 | 79 | 0 | 0 | 0 | 0 | 0 | 0 | 0 | 0
38 | 109230096 | 109230079 | 76382988 | 1 | 1 | 1 | 3 | 113-0077 | ТССЦ Московской обл., 113-0077, приказ Минстроя России №675/пр от 28.02.2017 № 254/пр | Ксилол нефтяной марки А | 1348 | 1009 | т | т | 1000 | 0.002 | 7640.01 | 0 | 0 | 0 | 0 | 1 | 0 |  | 0.002 | 2 | 109230087 | 80 | 0 | 0 | 0 | 0 | 0 | 0 | 0 | 0
41 | 109230109 | 109230099 | 51591111 | 1 | 1 | 1 | 1 | 1-1035-90 |  | Рабочий строитель среднего разряда 3,5 | 1369 | 1013 | чел.-ч | чел.-ч | 1 | 4.64 | 0 | 0 | 0 | 9.07 | 0 | 1 | 1 | )*2 | 9.28 | 2 | 109230100 | 82 | 0 | 0 | 0 | 0 | 0 | 0 | 0 | 0
41 | 109230110 | 109230099 | 121548 | 1 | 1 | 1 | 1 | 2 |  | Затраты труда машинистов | 608254 | 1013 | чел.час | чел.час | 1 | 0.01 | 0 | 0 | 0 | 0 | 0 | 1 | 2 | )*2 | 0.02 | 2 | 109230101 | 83 | 0 | 0 | 0 | 0 | 0 | 0 | 0 | 0
41 | 109230111 | 109230099 | 76432701 | 1 | 1 | 1 | 2 | 030101 | ТСЭМ Московской обл., 030101, приказ Минстроя России №675/пр от 28.02.2017 № 264/пр | Автопогрузчики 5 т | 1368 | 1011 | маш.-ч | маш.-ч | 1 | 0.01 | 0 | 99.89 | 10.06 | 0 | 0 | 1 | 0 | )*2 | 0.02 | 2 | 109230102 | 84 | 0 | 0 | 0 | 0 | 0 | 0 | 0 | 0
41 | 109230112 | 109230099 | 76432725 | 1 | 1 | 1 | 2 | 030401 | ТСЭМ Московской обл., 030401, приказ Минстроя России №675/пр от 28.02.2017 № 264/пр | Лебедки электрические тяговым усилием до 5,79 кН (0,59 т) | 1368 | 1011 | маш.-ч | маш.-ч | 1 | 0.01 | 0 | 1.7 | 0 | 0 | 0 | 1 | 0 | )*2 | 0.02 | 2 | 109230103 | 85 | 0 | 0 | 0 | 0 | 0 | 0 | 0 | 0
41 | 109230113 | 109230099 | 76434283 | 1 | 1 | 1 | 2 | 340101 | ТСЭМ Московской обл., 340101, приказ Минстроя России №675/пр от 28.02.2017 № 264/пр | Агрегаты окрасочные высокого давления для окраски поверхностей конструкций мощностью 1 кВт | 1368 | 1011 | маш.-ч | маш.-ч | 1 | 0.65 | 0 | 6.82 | 0 | 0 | 0 | 1 | 0 | )*2 | 1.3 | 2 | 109230104 | 86 | 0 | 0 | 0 | 0 | 0 | 0 | 0 | 0
41 | 109230114 | 109230099 | 76434481 | 1 | 1 | 1 | 2 | 400001 | ТСЭМ Московской обл., 400001, приказ Минстроя России №675/пр от 28.02.2017 № 264/пр | Автомобили бортовые, грузоподъемность до 5 т | 1368 | 1011 | маш.-ч | маш.-ч | 1 | 0.03 | 0 | 87.17 | 11.6 | 0 | 0 | 1 | 0 | )*2 | 0.06 | 2 | 109230105 | 87 | 0 | 0 | 0 | 0 | 0 | 0 | 0 | 0
41 | 109230115 | 109230099 | 76370612 | 1 | 1 | 1 | 3 | 101-2467 | ТССЦ Московской обл., 101-2467, приказ Минстроя России №675/пр от 28.02.2017 № 254/пр | Растворитель марки Р-4 | 1348 | 1009 | т | т | 1000 | 0.0015 | 9420 | 0 | 0 | 0 | 0 | 1 | 0 | )*2 | 0.003 | 2 | 109230106 | 88 | 0 | 0 | 0 | 0 | 0 | 0 | 0 | 0
41 | 109230116 | 109230099 | 76383022 | 1 | 1 | 1 | 3 | 113-0122 | ТССЦ Московской обл., 113-0122, приказ Минстроя России №675/пр от 28.02.2017 № 254/пр | Отвердитель № 1 | 1348 | 1009 | т | т | 1000 | 0.0005 | 67871.98 | 0 | 0 | 0 | 0 | 1 | 0 | )*2 | 0.001 | 2 | 109230107 | 89 | 0 | 0 | 0 | 0 | 0 | 0 | 0 | 0
41 | 109230117 | 109230099 | 76383170 | 1 | 1 | 1 | 3 | 113-0284 | ТССЦ Московской обл., 113-0284, приказ Минстроя России №675/пр от 28.02.2017 № 254/пр | Эмаль эпоксидная ЭП-1236 | 1348 | 1009 | т | т | 1000 | 0.04 | 37692.47 | 0 | 0 | 0 | 0 | 1 | 0 | )*2 | 0.08 | 2 | 109230108 | 90 | 0 | 0 | 0 | 0 | 0 | 0 | 0 | 0
42 | 109230120 | 109230118 | 51588049 | 1 | 1 | 1 | 1 | 1-1020-90 |  | Рабочий строитель среднего разряда 2 | 1369 | 1013 | чел.-ч | чел.-ч | 1 | 154 | 0 | 0 | 0 | 7.8 | 0 | 1 | 1 |  | 154 | 2 | 109230119 | 91 | 0 | 0 | 0 | 0 | 0 | 0 | 0 | 0
43 | 109230130 | 109230121 | 76622567 | 1 | 1 | 1 | 1 | 1-2038-90 |  | Рабочий монтажник среднего разряда 3,8 | 1369 | 1013 | чел.-ч | чел.-ч | 1 | 16.6 | 0 | 0 | 0 | 9.4 | 0 | 1 | 1 |  | 16.6 | 2 | 109230122 | 92 | 0 | 0 | 0 | 0 | 0 | 0 | 0 | 0
43 | 109230131 | 109230121 | 121548 | 1 | 1 | 1 | 1 | 2 |  | Затраты труда машинистов | 608254 | 1013 | чел.час | чел.час | 1 | 0.22 | 0 | 0 | 0 | 0 | 0 | 1 | 2 |  | 0.22 | 2 | 109230123 | 93 | 0 | 0 | 0 | 0 | 0 | 0 | 0 | 0
43 | 109230132 | 109230121 | 76432618 | 1 | 1 | 1 | 2 | 021102 | ТСЭМ Московской обл., 021102, приказ Минстроя России №675/пр от 28.02.2017 № 264/пр | Краны на автомобильном ходу при работе на монтаже технологического оборудования 10 т | 1368 | 1011 | маш.-ч | маш.-ч | 1 | 0.22 | 0 | 134.65 | 13.5 | 0 | 0 | 1 | 0 |  | 0.22 | 2 | 109230124 | 94 | 0 | 0 | 0 | 0 | 0 | 0 | 0 | 0
43 | 109230133 | 109230121 | 76432833 | 1 | 1 | 1 | 2 | 040502 | ТСЭМ Московской обл., 040502, приказ Минстроя России №675/пр от 28.02.2017 № 264/пр | Установки для сварки ручной дуговой (постоянного тока) | 1368 | 1011 | маш.-ч | маш.-ч | 1 | 3.13 | 0 | 8.1 | 0 | 0 | 0 | 1 | 0 |  | 3.13 | 2 | 109230125 | 95 | 0 | 0 | 0 | 0 | 0 | 0 | 0 | 0
43 | 109230134 | 109230121 | 76434481 | 1 | 1 | 1 | 2 | 400001 | ТСЭМ Московской обл., 400001, приказ Минстроя России №675/пр от 28.02.2017 № 264/пр | Автомобили бортовые, грузоподъемность до 5 т | 1368 | 1011 | маш.-ч | маш.-ч | 1 | 0.22 | 0 | 87.17 | 11.6 | 0 | 0 | 1 | 0 |  | 0.22 | 2 | 109230126 | 96 | 0 | 0 | 0 | 0 | 0 | 0 | 0 | 0
43 | 109230135 | 109230121 | 76370161 | 1 | 1 | 1 | 3 | 101-1924 | ТССЦ Московской обл., 101-1924, приказ Минстроя России №675/пр от 28.02.2017 № 254/пр | Электроды диаметром 4 мм Э42А | 1346 | 1009 | кг | кг | 1 | 0.9 | 14.31 | 0 | 0 | 0 | 0 | 1 | 0 |  | 0.9 | 2 | 109230127 | 97 | 0 | 0 | 0 | 0 | 0 | 0 | 0 | 0
43 | 109230136 | 109230121 | 76383696 | 1 | 1 | 1 | 3 | 113-1786 | ТССЦ Московской обл., 113-1786, приказ Минстроя России №675/пр от 28.02.2017 № 254/пр | Лак битумный БТ-123 | 1348 | 1009 | т | т | 1000 | 0.0037 | 9073.89 | 0 | 0 | 0 | 0 | 1 | 0 |  | 0.0037 | 2 | 109230128 | 98 | 0 | 0 | 0 | 0 | 0 | 0 | 0 | 0
43 | 109230137 | 109230121 | 76432106 | 1 | 1 | 1 | 3 | 999-9950 | ТССЦ Московской обл., 999-9950, приказ Минстроя России №675/пр от 21.09.2015 г. | Вспомогательные ненормируемые материалы (2% от ОЗП) | 1374 | 1013 | РУБ | РУБ | 1 | 3.12 | 1 | 0 | 0 | 0 | 0 | 1 | 0 |  | 3.12 | 2 | 109230129 | 99 | 0 | 0 | 0 | 0 | 0 | 0 | 0 | 0
44 | 109230140 | 109230138 | 51592841 | 1 | 1 | 1 | 1 | 1-1015-90 |  | Рабочий строитель среднего разряда 1,5 | 1369 | 1013 | чел.-ч | чел.-ч | 1 | 97.2 | 0 | 0 | 0 | 7.5 | 0 | 1 | 1 |  | 97.2 | 2 | 109230139 | 100 | 0 | 0 | 0 | 0 | 0 | 0 | 0 | 0
45 | 109230150 | 109230141 | 76624295 | 1 | 1 | 1 | 1 | 1-2040-90 |  | Рабочий монтажник среднего разряда 4 | 1369 | 1013 | чел.-ч | чел.-ч | 1 | 23.5 | 0 | 0 | 0 | 9.62 | 0 | 1 | 1 |  | 23.5 | 2 | 109230142 | 101 | 0 | 0 | 0 | 0 | 0 | 0 | 0 | 0
45 | 109230151 | 109230141 | 121548 | 1 | 1 | 1 | 1 | 2 |  | Затраты труда машинистов | 608254 | 1013 | чел.час | чел.час | 1 | 0.44 | 0 | 0 | 0 | 0 | 0 | 1 | 2 |  | 0.44 | 2 | 109230143 | 102 | 0 | 0 | 0 | 0 | 0 | 0 | 0 | 0
45 | 109230152 | 109230141 | 76432618 | 1 | 1 | 1 | 2 | 021102 | ТСЭМ Московской обл., 021102, приказ Минстроя России №675/пр от 28.02.2017 № 264/пр | Краны на автомобильном ходу при работе на монтаже технологического оборудования 10 т | 1368 | 1011 | маш.-ч | маш.-ч | 1 | 0.44 | 0 | 134.65 | 13.5 | 0 | 0 | 1 | 0 |  | 0.44 | 2 | 109230144 | 103 | 0 | 0 | 0 | 0 | 0 | 0 | 0 | 0
45 | 109230153 | 109230141 | 76434481 | 1 | 1 | 1 | 2 | 400001 | ТСЭМ Московской обл., 400001, приказ Минстроя России №675/пр от 28.02.2017 № 264/пр | Автомобили бортовые, грузоподъемность до 5 т | 1368 | 1011 | маш.-ч | маш.-ч | 1 | 0.44 | 0 | 87.17 | 11.6 | 0 | 0 | 1 | 0 |  | 0.44 | 2 | 109230145 | 104 | 0 | 0 | 0 | 0 | 0 | 0 | 0 | 0
45 | 109230154 | 109230141 | 76370015 | 1 | 1 | 1 | 3 | 101-1755 | ТССЦ Московской обл., 101-1755, приказ Минстроя России №675/пр от 28.02.2017 № 254/пр | Сталь полосовая, марка стали Ст3сп шириной 50-200 мм толщиной 4-5 мм | 1348 | 1009 | т | т | 1000 | 0.001 | 5000.01 | 0 | 0 | 0 | 0 | 1 | 0 |  | 0.001 | 2 | 109230146 | 105 | 0 | 0 | 0 | 0 | 0 | 0 | 0 | 0
45 | 109230155 | 109230141 | 76370199 | 1 | 1 | 1 | 3 | 101-1977 | ТССЦ Московской обл., 101-1977, приказ Минстроя России №675/пр от 28.02.2017 № 254/пр | Болты с гайками и шайбами строительные | 1346 | 1009 | кг | кг | 1 | 0.42 | 9.04 | 0 | 0 | 0 | 0 | 1 | 0 |  | 0.42 | 2 | 109230147 | 106 | 0 | 0 | 0 | 0 | 0 | 0 | 0 | 0
45 | 109230156 | 109230141 | 76370338 | 1 | 1 | 1 | 3 | 101-2143 | ТССЦ Московской обл., 101-2143, приказ Минстроя России №675/пр от 28.02.2017 № 254/пр | Краска | 1346 | 1009 | кг | кг | 1 | 0.3 | 28.67 | 0 | 0 | 0 | 0 | 1 | 0 |  | 0.3 | 2 | 109230148 | 107 | 0 | 0 | 0 | 0 | 0 | 0 | 0 | 0
45 | 109230157 | 109230141 | 76432106 | 1 | 1 | 1 | 3 | 999-9950 | ТССЦ Московской обл., 999-9950, приказ Минстроя России №675/пр от 21.09.2015 г. | Вспомогательные ненормируемые материалы (2% от ОЗП) | 1374 | 1013 | РУБ | РУБ | 1 | 4.52 | 1 | 0 | 0 | 0 | 0 | 1 | 0 |  | 4.52 | 2 | 109230149 | 108 | 0 | 0 | 0 | 0 | 0 | 0 | 0 | 0
46 | 109230170 | 109230158 | 76624295 | 1 | 1 | 1 | 1 | 1-2040-90 |  | Рабочий монтажник среднего разряда 4 | 1369 | 1013 | чел.-ч | чел.-ч | 1 | 15.44 | 0 | 0 | 0 | 9.62 | 0 | 1 | 1 |  | 15.44 | 2 | 109230159 | 109 | 0 | 0 | 0 | 0 | 0 | 0 | 0 | 0
46 | 109230171 | 109230158 | 121548 | 1 | 1 | 1 | 1 | 2 |  | Затраты труда машинистов | 608254 | 1013 | чел.час | чел.час | 1 | 5 | 0 | 0 | 0 | 0 | 0 | 1 | 2 |  | 5 | 2 | 109230160 | 110 | 0 | 0 | 0 | 0 | 0 | 0 | 0 | 0
46 | 109230172 | 109230158 | 76432618 | 1 | 1 | 1 | 2 | 021102 | ТСЭМ Московской обл., 021102, приказ Минстроя России №675/пр от 28.02.2017 № 264/пр | Краны на автомобильном ходу при работе на монтаже технологического оборудования 10 т | 1368 | 1011 | маш.-ч | маш.-ч | 1 | 0.2 | 0 | 134.65 | 13.5 | 0 | 0 | 1 | 0 |  | 0.2 | 2 | 109230161 | 111 | 0 | 0 | 0 | 0 | 0 | 0 | 0 | 0
46 | 109230173 | 109230158 | 76432714 | 1 | 1 | 1 | 2 | 030203 | ТСЭМ Московской обл., 030203, приказ Минстроя России №675/пр от 28.02.2017 № 264/пр | Домкраты гидравлические грузоподъемностью 63-100 т | 1368 | 1011 | маш.-ч | маш.-ч | 1 | 3.59 | 0 | 2.37 | 0 | 0 | 0 | 1 | 0 |  | 3.59 | 2 | 109230162 | 112 | 0 | 0 | 0 | 0 | 0 | 0 | 0 | 0
46 | 109230174 | 109230158 | 76432726 | 1 | 1 | 1 | 2 | 030402 | ТСЭМ Московской обл., 030402, приказ Минстроя России №675/пр от 28.02.2017 № 264/пр | Лебедки электрические тяговым усилием до 12,26 кН (1,25 т) | 1368 | 1011 | маш.-ч | маш.-ч | 1 | 3.59 | 0 | 3.6 | 0 | 0 | 0 | 1 | 0 |  | 3.59 | 2 | 109230163 | 113 | 0 | 0 | 0 | 0 | 0 | 0 | 0 | 0
46 | 109230175 | 109230158 | 76432767 | 1 | 1 | 1 | 2 | 031050 | ТСЭМ Московской обл., 031050, приказ Минстроя России №675/пр от 28.02.2017 № 264/пр | Вышка телескопическая 25 м | 1368 | 1011 | маш.-ч | маш.-ч | 1 | 4.8 | 0 | 142.7 | 13.5 | 0 | 0 | 1 | 0 |  | 4.8 | 2 | 109230164 | 114 | 0 | 0 | 0 | 0 | 0 | 0 | 0 | 0
46 | 109230176 | 109230158 | 76434481 | 1 | 1 | 1 | 2 | 400001 | ТСЭМ Московской обл., 400001, приказ Минстроя России №675/пр от 28.02.2017 № 264/пр | Автомобили бортовые, грузоподъемность до 5 т | 1368 | 1011 | маш.-ч | маш.-ч | 1 | 0.2 | 0 | 87.17 | 11.6 | 0 | 0 | 1 | 0 |  | 0.2 | 2 | 109230165 | 115 | 0 | 0 | 0 | 0 | 0 | 0 | 0 | 0
46 | 109230177 | 109230158 | 76370623 | 1 | 1 | 1 | 3 | 101-2478 | ТССЦ Московской обл., 101-2478, приказ Минстроя России №675/пр от 28.02.2017 № 254/пр | Лента К226 | 1308 | 1003 | 100 м | 100 м | 100 | 0.0245 | 120.36 | 0 | 0 | 0 | 0 | 1 | 0 |  | 0.0245 | 2 | 109230166 | 116 | 0 | 0 | 0 | 0 | 0 | 0 | 0 | 0
46 | 109230178 | 109230158 | 76383696 | 1 | 1 | 1 | 3 | 113-1786 | ТССЦ Московской обл., 113-1786, приказ Минстроя России №675/пр от 28.02.2017 № 254/пр | Лак битумный БТ-123 | 1348 | 1009 | т | т | 1000 | 0.00288 | 9073.89 | 0 | 0 | 0 | 0 | 1 | 0 |  | 0.00288 | 2 | 109230167 | 117 | 0 | 0 | 0 | 0 | 0 | 0 | 0 | 0
46 | 109230179 | 109230158 | 76417973 | 1 | 1 | 1 | 3 | 506-1362 | ТССЦ Московской обл., 506-1362, приказ Минстроя России №675/пр от 28.02.2017 № 258/пр | Припои оловянно-свинцовые бессурьмянистые марки ПОС30 | 1346 | 1009 | кг | кг | 1 | 0.5 | 68.27 | 0 | 0 | 0 | 0 | 1 | 0 |  | 0.5 | 2 | 109230168 | 118 | 0 | 0 | 0 | 0 | 0 | 0 | 0 | 0
46 | 109230180 | 109230158 | 76432106 | 1 | 1 | 1 | 3 | 999-9950 | ТССЦ Московской обл., 999-9950, приказ Минстроя России №675/пр от 21.09.2015 г. | Вспомогательные ненормируемые материалы (2% от ОЗП) | 1374 | 1013 | РУБ | РУБ | 1 | 2.97 | 1 | 0 | 0 | 0 | 0 | 1 | 0 |  | 2.97 | 2 | 109230169 | 119 | 0 | 0 | 0 | 0 | 0 | 0 | 0 | 0
47 | 109230188 | 109230181 | 76624295 | 1 | 1 | 1 | 1 | 1-2040-90 |  | Рабочий монтажник среднего разряда 4 | 1369 | 1013 | чел.-ч | чел.-ч | 1 | 2.1 | 0 | 0 | 0 | 9.62 | 0 | 1 | 1 |  | 2.1 | 2 | 109230182 | 120 | 0 | 0 | 0 | 0 | 0 | 0 | 0 | 0
47 | 109230189 | 109230181 | 76368658 | 1 | 1 | 1 | 3 | 101-0069 | ТССЦ Московской обл., 101-0069, приказ Минстроя России №675/пр от 28.02.2017 № 254/пр | Бензин авиационный Б-70 | 1348 | 1009 | т | т | 1000 | 0.0008 | 4488.4 | 0 | 0 | 0 | 0 | 1 | 0 |  | 0.0008 | 2 | 109230183 | 121 | 0 | 0 | 0 | 0 | 0 | 0 | 0 | 0
47 | 109230190 | 109230181 | 76370454 | 1 | 1 | 1 | 3 | 101-2278 | ТССЦ Московской обл., 101-2278, приказ Минстроя России №675/пр от 28.02.2017 № 254/пр | Пропан-бутан, смесь техническая | 1346 | 1009 | кг | кг | 1 | 0.15 | 6.09 | 0 | 0 | 0 | 0 | 1 | 0 |  | 0.15 | 2 | 109230184 | 122 | 0 | 0 | 0 | 0 | 0 | 0 | 0 | 0
47 | 109230191 | 109230181 | 76370623 | 1 | 1 | 1 | 3 | 101-2478 | ТССЦ Московской обл., 101-2478, приказ Минстроя России №675/пр от 28.02.2017 № 254/пр | Лента К226 | 1308 | 1003 | 100 м | 100 м | 100 | 0.0024 | 120.36 | 0 | 0 | 0 | 0 | 1 | 0 |  | 0.0024 | 2 | 109230185 | 123 | 0 | 0 | 0 | 0 | 0 | 0 | 0 | 0
47 | 109230192 | 109230181 | 76424758 | 1 | 1 | 1 | 3 | 509-1206 | ТССЦ Московской обл., 509-1206, приказ Минстроя России №675/пр от 28.02.2017 № 258/пр | Парафины нефтяные твердые марки Т-1 | 1348 | 1009 | т | т | 1000 | 1e-05 | 7679.6 | 0 | 0 | 0 | 0 | 1 | 0 |  | 1e-05 | 2 | 109230186 | 124 | 0 | 0 | 0 | 0 | 0 | 0 | 0 | 0
47 | 109230193 | 109230181 | 76432106 | 1 | 1 | 1 | 3 | 999-9950 | ТССЦ Московской обл., 999-9950, приказ Минстроя России №675/пр от 21.09.2015 г. | Вспомогательные ненормируемые материалы (2% от ОЗП) | 1374 | 1013 | РУБ | РУБ | 1 | 0.4 | 1 | 0 | 0 | 0 | 0 | 1 | 0 |  | 0.4 | 2 | 109230187 | 125 | 0 | 0 | 0 | 0 | 0 | 0 | 0 | 0
159 | 109230205 | 109230202 | 76740528 | 1 | 1 | 1 | 1 | 0-3306-90 |  | Электромонтажник-наладчик 6 разряда | 1369 | 1013 | чел.-ч | чел.-ч | 1 | 0.81 | 0 | 0 | 0 | 12.92 | 0 | 1 | 1 | )*0,8 | 0.648 | 2 | 109230203 | 126 | 0 | 0 | 0 | 0 | 0 | 0 | 0 | 0
159 | 109230206 | 109230202 | 76739568 | 1 | 1 | 1 | 1 | 2-0023-90 |  | Инженер по наладке и испытаниям III категории | 1369 | 1013 | чел.-ч | чел.-ч | 1 | 0.81 | 0 | 0 | 0 | 12.69 | 0 | 1 | 1 | )*0,8 | 0.648 | 2 | 109230204 | 127 | 0 | 0 | 0 | 0 | 0 | 0 | 0 | 0
160 | 109230210 | 109230207 | 76740528 | 1 | 1 | 1 | 1 | 0-3306-90 |  | Электромонтажник-наладчик 6 разряда | 1369 | 1013 | чел.-ч | чел.-ч | 1 | 6.48 | 0 | 0 | 0 | 12.92 | 0 | 1 | 1 | )*0,8 | 5.184 | 2 | 109230208 | 128 | 0 | 0 | 0 | 0 | 0 | 0 | 0 | 0
160 | 109230211 | 109230207 | 76739568 | 1 | 1 | 1 | 1 | 2-0023-90 |  | Инженер по наладке и испытаниям III категории | 1369 | 1013 | чел.-ч | чел.-ч | 1 | 6.48 | 0 | 0 | 0 | 12.69 | 0 | 1 | 1 | )*0,8 | 5.184 | 2 | 109230209 | 129 | 0 | 0 | 0 | 0 | 0 | 0 | 0 | 0
161 | 109230215 | 109230212 | 76739814 | 1 | 1 | 1 | 1 | 0-3304-90 |  | Электромонтажник-наладчик 4 разряда | 1369 | 1013 | чел.-ч | чел.-ч | 1 | 2.92 | 0 | 0 | 0 | 9.62 | 0 | 1 | 1 | )*0,8 | 2.336 | 2 | 109230213 | 130 | 0 | 0 | 0 | 0 | 0 | 0 | 0 | 0
161 | 109230216 | 109230212 | 76739568 | 1 | 1 | 1 | 1 | 2-0023-90 |  | Инженер по наладке и испытаниям III категории | 1369 | 1013 | чел.-ч | чел.-ч | 1 | 4.37 | 0 | 0 | 0 | 12.69 | 0 | 1 | 1 | )*0,8 | 3.496 | 2 | 109230214 | 131 | 0 | 0 | 0 | 0 | 0 | 0 | 0 | 0
162 | 109230221 | 109230217 | 76739814 | 1 | 1 | 1 | 1 | 0-3304-90 |  | Электромонтажник-наладчик 4 разряда | 1369 | 1013 | чел.-ч | чел.-ч | 1 | 1.62 | 0 | 0 | 0 | 9.62 | 0 | 1 | 1 | )*0,8 | 1.296 | 2 | 109230218 | 132 | 0 | 0 | 0 | 0 | 0 | 0 | 0 | 0
162 | 109230222 | 109230217 | 76739618 | 1 | 1 | 1 | 1 | 2-0022-90 |  | Инженер по наладке и испытаниям II категории | 1369 | 1013 | чел.-ч | чел.-ч | 1 | 4.86 | 0 | 0 | 0 | 14.09 | 0 | 1 | 1 | )*0,8 | 3.888 | 2 | 109230219 | 133 | 0 | 0 | 0 | 0 | 0 | 0 | 0 | 0
162 | 109230223 | 109230217 | 76739569 | 1 | 1 | 1 | 1 | 3-0022-90 |  | Техник по наладке и испытаниям II категории | 1369 | 1013 | чел.-ч | чел.-ч | 1 | 1.62 | 0 | 0 | 0 | 9.17 | 0 | 1 | 1 | )*0,8 | 1.296 | 2 | 109230220 | 134 | 0 | 0 | 0 | 0 | 0 | 0 | 0 | 0
163 | 109230227 | 109230224 | 76740528 | 1 | 1 | 1 | 1 | 0-3306-90 |  | Электромонтажник-наладчик 6 разряда | 1369 | 1013 | чел.-ч | чел.-ч | 1 | 0.81 | 0 | 0 | 0 | 12.92 | 0 | 1 | 1 | )*0,8 | 0.648 | 2 | 109230225 | 135 | 0 | 0 | 0 | 0 | 0 | 0 | 0 | 0
163 | 109230228 | 109230224 | 76739568 | 1 | 1 | 1 | 1 | 2-0023-90 |  | Инженер по наладке и испытаниям III категории | 1369 | 1013 | чел.-ч | чел.-ч | 1 | 0.81 | 0 | 0 | 0 | 12.69 | 0 | 1 | 1 | )*0,8 | 0.648 | 2 | 109230226 | 136 | 0 | 0 | 0 | 0 | 0 | 0 | 0 | 0