## Смета по ТСН-2001
Smeta.RU (495) 974-1589
Форма № 4б
| "СОГЛАСОВАНО" |  |  |  |  | "УТВЕРЖДАЮ"
| ______________________ |  |  |  |  | ______________________
| "_____"________________ 2022 г. |  |  |  |  | "_____"________________ 2022 г.
Оборудование ячейки 6 кВ РТП устройствами РЗА и телемеханики
(наименование стройки и/или объекта)
ЛОКАЛЬНАЯ СМЕТА № 165
(наименование работ и затрат)
Основание: чертежи №
[8 empty] | В базисном уровне цен | В текущем уровне цен
|  |  |  | Сметная стоимость |  |  |  | 34.4333 | 276.5395 | тыс.руб.
|  |  |  | Строительные работы |  |  |  | 0.27041 | 3.9642 | тыс.руб.
|  |  |  | Работы по монтажу оборудования |  |  |  | 3.507 | 55.0255 | тыс.руб.
|  |  |  | Оборудование |  |  |  | 27.1896 | 139.7548 | тыс.руб.
|  |  |  | Прочие работы и затраты |  |  |  | 3.4663 | 77.795 | тыс.руб.
|  |  |  | Средства на оплату труда |  |  |  | 2.2576 | 58.832 | тыс.руб.
|  |  |  | Затраты труда |  |  |  | 145.5682 |  | чел.-ч.
Кроме того:
|  |  |  | Возврат материалов |  |  |  | 0 | 0 | тыс.руб.
Составлен(а) по ТСН-2001 с учетом Дополнения №: 63
№ и период сборника коэффициентов (индексов) пересчета: Коэффициенты к ТСН-2001 МГЭ №184 январь 2022 года | [24 empty] | № и период сборника коэффициентов (индексов) пересчета: Коэффициенты к ТСН-2001 МГЭ №184 январь 2022 года
№ п/п | Шифр расценки и коды ресурсов | Наименование работ и затрат | Ед. изм. | Кол-во единиц | Цена на ед. изм., руб. | Попра- вочные коэффи- циенты | Коэффи- циенты зимних удорожа- ний | Всего затрат в базисном уровне цен, руб. | Коэффи- циенты (индек- сы) пере- счета, нормы НР и СП | ВСЕГО затрат в текущем уровне цен, руб.
1 | 2 | 3 | 4 | 5 | 6 | 7 | 8 | 9 | 10 | 11
Локальная смета:
Раздел: Монтажные работы
1 | 4.8-239-1 Поправка: ТСН-2001.4. О.П. тб1. п.3 | Блоки управления и распределительные пункты (шкафы) высотой до 1700 мм, блок управления открытого исполнения высотой и шириной до 1000х800 мм, устанавливаемый на стене | 1 ШТ. | 1 | [8 empty] | 37.69 | 806.77 | 23.56 | 377.08 | 9.8 | 233.5
|  | ЗП |  |  | 26.78 | )*1,2 | 1.047 | 33.65 | 26.06 | 876.92 | [8 empty] | 33.65
|  | ЭМ |  |  | 41.82 | )*1,2 | 1.047 | 52.54 | 8.69 | 456.57
|  | в т.ч. ЗПМ |  |  | 4.46 | )*1,2 | 1.047 | 5.6 | 26.06 | 145.94 | [8 empty] | 5.6
|  | МР |  |  | 79.1 |  | 1 | 79.1 | 6.98 | 552.12
|  | НР от ЗП | % | 112 |  |  |  | 37.69 | 92 | 806.77
|  | СП от ЗП | % | 70 |  |  |  | 23.56 | 43 | 377.08
|  | НР и СП от ЗПМ | % | 175 |  |  |  | 9.8 | 160 | 233.5
|  | ЗТР | чел-ч | 2.06 |  | )*1,2 | 1.047 | 2.5882 | [15 empty] | 2.5882
|  | Всего по позиции: |  |  |  |  | 236.34 |  | 3302.96 |  | 236.34 | 3302.96 | [7 empty] | 0 | 236.34 | 0 | 0
2 | 4.8-58-1 Поправка: ТСН-2001.4. О.П. тб1. п.3 | Аппараты управления и сигнализации, аппарат, до 2 подключаемых концов | 1 ШТ. | 4 | [8 empty] | 73.17 | 1566.3 | 45.73 | 732.08 | 5.2 | 123.84
|  | ЗП |  |  | 13 | )*1,2 | 1.047 | 65.33 | 26.06 | 1702.5 | [8 empty] | 65.33
|  | ЭМ |  |  | 2.54 | )*1,2 | 1.047 | 12.77 | 11.13 | 142.13
|  | в т.ч. ЗПМ |  |  | 0.59 | )*1,2 | 1.047 | 2.97 | 26.06 | 77.4 | [8 empty] | 2.97
|  | МР |  |  | 0.63 |  | 1 | 2.52 | 6.98 | 17.59
|  | НР от ЗП | % | 112 |  |  |  | 73.17 | 92 | 1566.3
|  | СП от ЗП | % | 70 |  |  |  | 45.73 | 43 | 732.08
|  | НР и СП от ЗПМ | % | 175 |  |  |  | 5.2 | 160 | 123.84
|  | ЗТР | чел-ч | 1.03 |  | )*1,2 | 1.047 | 5.1764 | [15 empty] | 5.1764
|  | Всего по позиции: |  |  |  |  | 204.72 |  | 4284.44 |  | 204.72 | 4284.44 | [7 empty] | 0 | 204.72 | 0 | 0
3 | 4.8-218-1 Поправка: ТСН-2001.4. О.П. тб1. п.3 | Выключатели установочные автоматические (автоматы) или неавтоматические, автомат одно-,двух-,трехполюсный, устанавливаемый на конструкции на стене или колонне на ток до 25 А | 1 ШТ. | 4 | [8 empty] | 94.23 | 2017.04 | 58.89 | 942.74 | 2.91 | 69.22
|  | ЗП |  |  | 16.74 | )*1,2 | 1.047 | 84.13 | 26.06 | 2192.43 | [8 empty] | 84.13
|  | ЭМ |  |  | 4.93 | )*1,2 | 1.047 | 24.78 | 7.92 | 196.26
|  | в т.ч. ЗПМ |  |  | 0.33 | )*1,2 | 1.047 | 1.66 | 26.06 | 43.26 | [8 empty] | 1.66
|  | МР |  |  | 15.47 |  | 1 | 61.88 | 6.98 | 431.92
|  | НР от ЗП | % | 112 |  |  |  | 94.23 | 92 | 2017.04
|  | СП от ЗП | % | 70 |  |  |  | 58.89 | 43 | 942.74
|  | НР и СП от ЗПМ | % | 175 |  |  |  | 2.91 | 160 | 69.22
|  | ЗТР | чел-ч | 1.34 |  | )*1,2 | 1.047 | 6.7343 | [15 empty] | 6.7343
|  | Всего по позиции: |  |  |  |  | 326.82 |  | 5849.61 |  | 326.82 | 5849.61 | [7 empty] | 0 | 326.82 | 0 | 0
4 | 4.11-30-1 Поправка: ТСН-2001.4. О.П. тб1. п.3 | Панели и переключатели измерительных цепей, резисторы и конденсаторы | 1 ШТ. | 4 | [8 empty] | 15.87 | 339.73 | 9.92 | 151.4 | 0 | 0
|  | ЗП |  |  | 2.82 | )*1,2 | 1.047 | 14.17 | 26.06 | 369.27 | [8 empty] | 14.17
|  | МР |  |  | 0.05 |  | 1 | 0.2 | 7 | 1.4
|  | НР от ЗП | % | 112 |  |  |  | 15.87 | 92 | 339.73
|  | СП от ЗП | % | 70 |  |  |  | 9.92 | 41 | 151.4
|  | ЗТР | чел-ч | 0.22 |  | )*1,2 | 1.047 | 1.1056 | [15 empty] | 1.1056
|  | Всего по позиции: |  |  |  |  | 40.16 |  | 861.8 |  | 40.16 | 861.8 | [7 empty] | 0 | 40.16 | 0 | 0
5 | 4.11-30-2 Поправка: ТСН-2001.4. О.П. тб1. п.3 | Панели и переключатели измерительных цепей, приборы полупроводниковые ( транзисторы, термисторы, тиристоры и диоды) | 1 ШТ. | 7 | [8 empty] | 61.76 | 1321.99 | 38.6 | 589.15 | 0 | 0
|  | ЗП |  |  | 6.27 | )*1,2 | 1.047 | 55.14 | 26.06 | 1436.95 | [8 empty] | 55.14
|  | МР |  |  | 0.13 |  | 1 | 0.91 | 7 | 6.37
|  | НР от ЗП | % | 112 |  |  |  | 61.76 | 92 | 1321.99
|  | СП от ЗП | % | 70 |  |  |  | 38.6 | 41 | 589.15
|  | ЗТР | чел-ч | 0.49 |  | )*1,2 | 1.047 | 4.3095 | [15 empty] | 4.3095
|  | Всего по позиции: |  |  |  |  | 156.41 |  | 3354.46 |  | 156.41 | 3354.46 | [7 empty] | 0 | 156.41 | 0 | 0
6 | 4.10-19-6 Поправка: ТСН-2001.4. О.П. тб1. п.3 | Отдельно устанавливаемые преобразователь или блок питания | 1 ШТ. | 2 | [8 empty] | 380.55 | 8146.3 | 237.85 | 3807.51 | 29.73 | 708.42
|  | ЗП |  |  | 135.22 | )*1,2 | 1.047 | 339.78 | 26.06 | 8854.67 | [8 empty] | 339.78
|  | ЭМ |  |  | 29.2 | )*1,2 | 1.047 | 73.37 | 11.12 | 815.87
|  | в т.ч. ЗПМ |  |  | 6.76 | )*1,2 | 1.047 | 16.99 | 26.06 | 442.76 | [8 empty] | 16.99
|  | МР |  |  | 5.11 |  | 1 | 10.22 | 6.98 | 71.34
|  | НР от ЗП | % | 112 |  |  |  | 380.55 | 92 | 8146.3
|  | СП от ЗП | % | 70 |  |  |  | 237.85 | 43 | 3807.51
|  | НР и СП от ЗПМ | % | 175 |  |  |  | 29.73 | 160 | 708.42
|  | ЗТР | чел-ч | 9.3 |  | )*1,2 | 1.047 | 23.369 | [15 empty] | 23.369
|  | Всего по позиции: |  |  |  |  | 1071.5 |  | 22404.11 |  | 1071.5 | 22404.11 | [7 empty] | 0 | 1071.5 | 0 | 0
7 | 4.8-79-1 Поправка: ТСН-2001.4. О.П. тб1. п.3 | Кабели до 35 кВ, прокладываемые по установленным конструкциям и лоткам, кабель с креплением на поворотах и в конце трассы, масса 1 м, до 1 кг | 100 М КАБЕЛЯ | 0.2 | [8 empty] | 35.36 | 756.89 | 22.1 | 353.77 | 19.83 | 472.42
Объем: 0,2=20/100
|  | ЗП |  |  | 123.3 | )*1,2 | 1.067 | 31.57 | 26.06 | 822.71 | [8 empty] | 31.57
|  | ЭМ |  |  | 278.87 | )*1,2 | 1.067 | 71.41 | 9.71 | 693.39
|  | в т.ч. ЗПМ |  |  | 44.26 | )*1,2 | 1.067 | 11.33 | 26.06 | 295.26 | [8 empty] | 11.33
|  | МР |  |  | 26.95 |  | 1.081 | 5.83 | 6.98 | 40.69
|  | НР от ЗП | % | 112 |  |  |  | 35.36 | 92 | 756.89
|  | СП от ЗП | % | 70 |  |  |  | 22.1 | 43 | 353.77
|  | НР и СП от ЗПМ | % | 175 |  |  |  | 19.83 | 160 | 472.42
|  | ЗТР | чел-ч | 10 |  | )*1,2 | 1.067 | 2.5608 | [15 empty] | 2.5608
|  | Всего по позиции: |  |  |  |  | 186.1 |  | 3139.87 |  | 186.1 | 3139.87 | [7 empty] | 0 | 186.1 | 0 | 0
8 | 1.23-1-398 | Кабели контрольные с медными жилами огнестойкие, с изоляцией и оболочкой из поливинилхлоридной композиции пониженной пожароопасности, с низким дымо- и газовыделением, в общем экране под оболочкой, марка КВВГЭнг(А)-FRLS, число жил и сечение 4х2,5 мм2 | км | 0.02 | 38336.35 |  | 1 | 766.73 | 2.94 | 2254.19 |  |  | 0 | 0 | 0 | 0 | 0 | 0
|  | Всего по позиции: |  |  |  |  | 766.73 |  | 2254.19 |  | 766.73 | 2254.19 | [7 empty] | 0 | 766.73 | 0 | 0
9 | 4.8-89-4 Поправка: ТСН-2001.4. О.П. тб1. п.3 | Заделки концевые сухие, для контрольного кабеля, сечение одной жилы до 2,5 мм2, количество жил до 4 | 1 ШТ. | 2 | [8 empty] | 9.04 | 193.48 | 5.65 | 90.43 | 0 | 0
|  | ЗП |  |  | 3.21 | )*1,2 | 1.047 | 8.07 | 26.06 | 210.3 | [8 empty] | 8.07
|  | МР |  |  | 3.64 |  | 1 | 7.28 | 6.98 | 50.81
|  | НР от ЗП | % | 112 |  |  |  | 9.04 | 92 | 193.48
|  | СП от ЗП | % | 70 |  |  |  | 5.65 | 43 | 90.43
|  | ЗТР | чел-ч | 0.26 |  | )*1,2 | 1.047 | 0.65333 | [15 empty] | 0.65333
|  | Всего по позиции: |  |  |  |  | 30.04 |  | 545.02 |  | 30.04 | 545.02 | [7 empty] | 0 | 30.04 | 0 | 0
10 | 4.8-168-1 Поправка: ТСН-2001.4. О.П. тб1. п.3 Поправка: ТСН-2001.4. О.П. тб1. п.2 | Провода и кабели по стальным конструкциям и панелям, провод, сечением до 16 мм2 | 100 М ТРАССЫ | 0.02 | [8 empty] | 13.17 | 281.95 | 8.23 | 131.78 | 0.98 | 23.34
Объем: 0,02=2/100
|  | ЗП |  |  | 406.89 | )*1,2)*1,15 | 1.047 | 11.76 | 26.06 | 306.47 | [8 empty] | 11.76
|  | ЭМ |  |  | 263.23 | )*1,2)*1,15 | 1.047 | 7.61 | 8.05 | 61.26
|  | в т.ч. ЗПМ |  |  | 19.33 | )*1,2)*1,15 | 1.047 | 0.56 | 26.06 | 14.59 | [8 empty] | 0.56
|  | МР |  |  | 15.47 |  | 1 | 0.31 | 6.98 | 2.16
|  | НР от ЗП | % | 112 |  |  |  | 13.17 | 92 | 281.95
|  | СП от ЗП | % | 70 |  |  |  | 8.23 | 43 | 131.78
|  | НР и СП от ЗПМ | % | 175 |  |  |  | 0.98 | 160 | 23.34
|  | ЗТР | чел-ч | 33 |  | )*1,2)*1,15 | 1.047 | 0.95361 | [15 empty] | 0.95361
|  | Всего по позиции: |  |  |  |  | 42.06 |  | 806.96 |  | 42.06 | 806.96 | [7 empty] | 0 | 42.06 | 0 | 0
11 | Данные поставщика | Кабель КИПЭВнг(А)-LS 4х2х0,6 31 595,33 = [253 506 / 1,2 / 6,82] + 2% Заг.скл | км | 0.002 | 31595.33 |  | 1 | 63.19 | 6.82 | 430.96 |  |  | 0 | 0 | 0 | 0 | 0 | 0
|  | Всего по позиции: |  |  |  |  | 63.19 |  | 430.96 |  | 63.19 | 430.96 | [7 empty] | 0 | 63.19 | 0 | 0
12 | 4.8-241-1 Поправка: ТСН-2001.4. О.П. тб1. п.3 | Разводка по устройствам и подключение жил кабелей или проводов внешней сети к блокам зажимов и к зажимам аппаратов и приборов, установленных на устройствах, кабели и провода сечение до 10 мм2 | 100 жил | 0.48 | [8 empty] | 135.67 | 2904.12 | 84.79 | 1357.36 | 3.12 | 74.22
Объем: 0,48=48/100
|  | ЗП |  |  | 200.85 | )*1,2 | 1.047 | 121.13 | 26.06 | 3156.65 | [8 empty] | 121.13
|  | ЭМ |  |  | 12.7 | )*1,2 | 1.047 | 7.66 | 11.14 | 85.33
|  | в т.ч. ЗПМ |  |  | 2.95 | )*1,2 | 1.047 | 1.78 | 26.06 | 46.39 | [8 empty] | 1.78
|  | МР |  |  | 63.7 |  | 1 | 30.58 | 6.98 | 213.45
|  | НР от ЗП | % | 112 |  |  |  | 135.67 | 92 | 2904.12
|  | СП от ЗП | % | 70 |  |  |  | 84.79 | 43 | 1357.36
|  | НР и СП от ЗПМ | % | 175 |  |  |  | 3.12 | 160 | 74.22
|  | ЗТР | чел-ч | 15.45 |  | )*1,2 | 1.047 | 9.3175 | [15 empty] | 9.3175
|  | Всего по позиции: |  |  |  |  | 382.95 |  | 7791.13 |  | 382.95 | 7791.13 | [7 empty] | 0 | 382.95 | 0 | 0
Итого по разделу: Монтажные работы | [6 empty] | 3507.02 |  | 55025.51
Итого по ТСН-2001.16 | [6 empty] | 0 |  | 0
Итого возвратных сумм | [6 empty] | 0 |  | 0
Раздел: Оборудование
13 | Данные поставщика | ОБОРУДОВАНИЕ: Комплект защиты линии 6 кВ 15 728,36 = [97 012,5 / 1,2 / 5,14] | компл. | 1 | 15728.36 |  | 1 | 15728.36 | 5.14 | 80843.77 |  |  | 0 | 0 | 0 | 0 | 0 | 0
|  | Всего по позиции: |  |  |  |  | 15728.36 |  | 80843.77 |  | 15728.36 | 80843.77 | [7 empty] | 0 | 0 | 15728.36 | 0
14 | Данные поставщика | ОБОРУДОВАНИЕ: Комплект защиты от дуговых замыканий 6 кВ 2 631,19 = [16 229,17 / 1,2 / 5,14] | компл. | 1 | 2631.19 |  | 1 | 2631.19 | 5.14 | 13524.32 |  |  | 0 | 0 | 0 | 0 | 0 | 0
|  | Всего по позиции: |  |  |  |  | 2631.19 |  | 13524.32 |  | 2631.19 | 13524.32 | [7 empty] | 0 | 0 | 2631.19 | 0
15 | Данные поставщика | ОБОРУДОВАНИЕ: Оптоэлектрический преобразователь на 2 порта МС-9 ИЦ Бреслер 8 830,09 = [54 464 / 1,2 / 5,14] | компл. | 1 | 8830.09 |  | 1 | 8830.09 | 5.14 | 45386.66 |  |  | 0 | 0 | 0 | 0 | 0 | 0
|  | Всего по позиции: |  |  |  |  | 8830.09 |  | 45386.66 |  | 8830.09 | 45386.66 | [7 empty] | 0 | 0 | 8830.09 | 0
Итого по разделу: Оборудование | [6 empty] | 27189.64 |  | 139754.75
Итого по ТСН-2001.16 | [6 empty] | 0 |  | 0
Итого возвратных сумм | [6 empty] | 0 |  | 0
Раздел: Пусконаладочные работы
16 | 5.10-33-1 Поправка: ТСН-2001.5. р2. п.2.5 | Камера (ячейка) в РП или РТП | 1 КАМЕРА | 1 | [8 empty] | 1061.1 | 25808.78 | 990.36 | 15116.57 | 0 | 0
|  | ЗП |  |  | 1768.5 | )*0,8 | 1 | 1414.8 | 26.06 | 36869.69 | [8 empty] | 1414.8
|  | НР от ЗП | % | 75 |  |  |  | 1061.1 | 70 | 25808.78
|  | СП от ЗП | % | 70 |  |  |  | 990.36 | 41 | 15116.57
|  | ЗТР | чел-ч | 111 |  | )*0,8 | 1 | 88.8 | [15 empty] | 88.8
|  | Всего по позиции: |  |  |  |  | 3466.26 |  | 77795.04 |  | 3466.26 | 77795.04 | [7 empty] | 0 | 0 | 0 | 3466.26
17 | 2.1-8-3 | Автолаборатории | маш.-ч. | 1.6 | [8 empty] | 0 | 0 | 0 | 0 | 65 | 1548.59
|  | ЭМ |  |  | 128.38 |  | 1 | 205.41 | 11.76 | 2415.62
|  | в т.ч. ЗПМ |  |  | 23.21 |  | 1 | 37.14 | 26.06 | 967.87 | [8 empty] | 37.14
|  | НР и СП от ЗПМ | % | 175 |  |  |  | 65 | 160 | 1548.59
|  | Всего по позиции: |  |  |  |  | 270.41 |  | 3964.21 |  | 270.41 | 3964.21 | [7 empty] | 270.41 | 0 | 0 | 0
Итого по разделу: Пусконаладочные работы | [6 empty] | 3736.67 |  | 81759.25
Итого по ТСН-2001.16 | [6 empty] | 0 |  | 0
Итого возвратных сумм | [6 empty] | 0 |  | 0
Итого по локальной смете: | [6 empty] | 34433.33 |  | 276539.51
Итого по ТСН-2001.16 | [6 empty] | 0 |  | 0
Итого возвратных сумм | [6 empty] | 0 |  | 0
Составил
(должность, подпись, инициалы, фамилия)
Проверил
(должность, подпись, инициалы, фамилия)

## Source
0 | Smeta.RU (495) 974-1589 |  | _PS_ |  | 0 | 0 | 0 | Smeta.RU |  | 1 | 61337 | 10 | 11 | 4 | 1 | 4
1 | 217 | 0 | 176 | 0 | 165 | Оборудование ячейки 6 кВ РТП устройствами РЗА и телемеханики |  | 0 |  | 0 | 0 | 2 |  | 0 | 0 | 0 | 160 |  | 1 |  | 0 | [31 empty] | 0 | [5 empty] | Сметные нормы списания | Коды ОКП для ТСН-2001 МГЭ | 1 | 1 | 0 | 0 | 1 | 0 | 6 | 2 | 1 | 1 | 0 | 0 | 0 | 0 | 0 | ТСН-2001 (МГЭ) - Новое строительство | Типовой расчет для ТСН-2001 МГЭ, Новая методика с выпуска доп. 43 (Строительство), Доп 63 | Территориальные сметные нормативы для Москвы ТСН-2001 (МГЭ) | Территориальные сметные нормативы для Москвы ТСН-2001 (МГЭ) | Территориальные сметные нормативы для Москвы ТСН-2001 (МГЭ) | Территориальные сметные нормативы для Москвы ТСН-2001 (МГЭ) | Поправки для ТСН-2001 от 20.01.2022 г. доп.63 | 0 | 0 | 8 |  |  | 63 | [5 empty] | Территориальные сметные нормативы для Москвы (ТСН-2001) | ТЕР | 41660 | 1 | [34 empty] | 0
15 | 1
52 | 217 | 1 | 12 | 0 | 165 | Оборудование ячейки 6 кВ РТП устройствами РЗА и телемеханики | [7 empty] | 205492.74 | 143827.75 | 4866.43 | 2033.47 | 56798.56 | 0 | 145.5682 | 0 | 0 | 44143.35 | 23649.87 | 0 | 0 | 0 | 0 | 0 | 0 | 0 | 0 | 0 | 0 | 0 | 0 | 0 | 0 | 0 | 0 | 139754.75 | 0 | 276539.51 | 3964.21 | 55025.51 | 77795.04 | 143827.75 | 4073 | 0 | 4073 | 139754.75 | 0 | 0 | 0 | 0 | 0 | 0 | 0 | 0 | 0 | 0 | 0 | 0 | 0 | 0 | 0 | 0 | 0 | 0 | 0 | 0 | 0 | 0 | 0 | 0 | 0 | 0 | 0 | 0 | 0 | 0 | 0 | 0 | 0 | 0 | 0 | 0 | 0 | 0 | 0 | 0 | 0 | 0 | 0 | 0 | 0 | 0 | 0 | 0 | 0 | 0 | 0 | 0 | 0 | 0 | 0 | 0 | 0 | 0 | 0 | 0 | 0 | 0 | 0 | 0 | 0 | 0 | 0 | 0 | 0 | 0 | 0 | 0 | 0 | 0 | 0 | 0 | 0 | 0 | 0 | 0 | 0 | 0 | 0 | 0 | 0 | 0 | 0 | 0 | 0 | 0 | 0 | 0 | 0 | 0 | 0 | 0 | 0 | 0 | 0 | 0 | 0 | 0 | 0 | 0 | 0 | 0 | 0 | 0 | 0 | 0 | 0 | 0 | 0 | 0 | 0 | 0 | 0 | 0 | 0 | 0 | 0 | 0 | 0 | 0 | 0 | 0 | 0 | 0 | 0 | 0 | 0 | 0 | 0 | 0 | 0 | 0 | 0 | 0 | 0 | 0 | 0 | 0 | 0 | 0 | 0 | 0 | 0 | 0 | 0 | 0 | 0 | 0 | 0 | 0
3 | 1 |  | 146 |  | Новая локальная смета | Новая локальная смета |  | 0 |  | 0 | [7 empty] | 0 |  |  | 0 | [53 empty] | 0 | [7 empty] | 0 | 0
52 | 1 | 3 | 20 | 0 | Новая локальная смета | Новая локальная смета | [7 empty] | 205492.74 | 143827.75 | 4866.43 | 2033.47 | 56798.56 | 0 | 145.5682 | 0 | 0 | 44143.35 | 23649.87 | 0 | 0 | 0 | 0 | 0 | 0 | 0 | 0 | 0 | 0 | 0 | 0 | 0 | 0 | 0 | 0 | 139754.75 | 0 | 276539.51 | 3964.21 | 55025.51 | 77795.04 | 143827.75 | 4073 | 0 | 4073 | 139754.75 | 0 | 0 | 0 | 0 | 0 | 0 | 0 | 0 | 0 | 0 | 0 | 0 | 0 | 0 | 0 | 0 | 0 | 0 | 0 | 0 | 0 | 0 | 0 | 0 | 0 | 0 | 0 | 0 | 0 | 0 | 0 | 0 | 0 | 0 | 0 | 0 | 0 | 0 | 0 | 0 | 0 | 0 | 0 | 0 | 0 | 0 | 0 | 0 | 0 | 0 | 0 | 0 | 0 | 0 | 0 | 0 | 0 | 0 | 0 | 0 | 0 | 0 | 0 | 0 | 0 | 0 | 0 | 0 | 0 | 0 | 0 | 0 | 0 | 0 | 0 | 0 | 0 | 0 | 0 | 0 | 0 | 0 | 0 | 0 | 0 | 0 | 0 | 0 | 0 | 0 | 0 | 0 | 0 | 0 | 0 | 0 | 0 | 0 | 0 | 0 | 0 | 0 | 0 | 0 | 0 | 0 | 0 | 0 | 0 | 0 | 0 | 0 | 0 | 0 | 0 | 0 | 0 | 0 | 0 | 0 | 0 | 0 | 0 | 0 | 0 | 0 | 0 | 0 | 0 | 0 | 0 | 0 | 0 | 0 | 0 | 0 | 0 | 0 | 0 | 0 | 0 | 0 | 0 | 0 | 0 | 0 | 0 | 0 | 0 | 0 | 0 | 0 | 0 | 0
4 | 1 |  | 41 |  | Новый раздел | Монтажные работы |  | 0 |  | 0 | [7 empty] | 0 |  |  | 0 | [53 empty] | 0 | [11 empty] | 0
52 | 1 | 4 | 24 | 0 | Новый раздел | Монтажные работы | [7 empty] | 26452.68 | 4073 | 2450.81 | 1065.6 | 19928.87 | 0 | 56.7682 | 0 | 0 | 18334.57 | 8533.3 | 0 | 0 | 26452.68 | 4073 | 2450.81 | 1065.6 | 19928.87 | 0 | 56.7682 | 0 | 0 | 18334.57 | 8533.3 | 0 | 0 | 0 | 0 | 0 | 55025.51 | 0 | 55025.51 | 0 | 4073 | 4073 | 0 | 4073 | 0 | 0 | 0 | 0 | 0 | 0 | 0 | 0 | 0 | 0 | 0 | 0 | 0 | 0 | 0 | 0 | 0 | 0 | 0 | 0 | 0 | 0 | 0 | 0 | 0 | 0 | 0 | 55025.51 | 0 | 55025.51 | 0 | 4073 | 4073 | 0 | 4073 | 0 | 0 | 0 | 0 | 0 | 0 | 0 | 0 | 0 | 0 | 0 | 0 | 0 | 0 | 0 | 0 | 0 | 0 | 0 | 0 | 0 | 0 | 0 | 0 | 0 | 0 | 0 | 0 | 0 | 0 | 0 | 0 | 0 | 0 | 0 | 0 | 0 | 0 | 0 | 0 | 0 | 0 | 0 | 0 | 0 | 0 | 0 | 0 | 0 | 0 | 0 | 0 | 0 | 0 | 0 | 0 | 0 | 0 | 0 | 0 | 0 | 0 | 0 | 0 | 0 | 0 | 0 | 0 | 0 | 0 | 0 | 0 | 0 | 0 | 0 | 0 | 0 | 0 | 0 | 0 | 0 | 0 | 0 | 0 | 0 | 0 | 0 | 0 | 0 | 0 | 0 | 0 | 0 | 0 | 0 | 0 | 0 | 0 | 0 | 0 | 0 | 0 | 0 | 0 | 0 | 0 | 0 | 0 | 0 | 0 | 0 | 0 | 0 | 0 | 0 | 0 | 0 | 0 | 0 | 0
17 | 1 | 1 | 1 | 1 | 4.8-239-1 | Блоки управления и распределительные пункты (шкафы) высотой до 1700 мм, блок управления открытого исполнения высотой и шириной до 1000х800 мм, устанавливаемый на стене | 1 ШТ. | 1 | 0 | 1 |  |  |  | 1885.61 | 552.12 | 456.57 | 145.94 | 876.92 | 0 | 2.5882 | 0 | 0 | 806.77 | 377.08 |  | 109233004 | 161.42 | 79.1 | 50.184 | 5.352 | 32.136 | 0 | 2.472 | 0 | 0 | 147.7 | 79.1 | 41.82 | 4.46 | 26.78 | 0 | 2.06 | 0 | 0 | 92 | 43 | 1.047 | 1 |  |  | 1 | 26.06 | 8.69 | 6.98 |  |  |  |  | 0 | 2 | ТСН-2001.4. Доп. 1-42. Сб. 8, т. 239, поз. 1 |  |  | 333 | 0 | 4.8-239-1 | 1 | 40 | 0 | 26.06 | 1 | 1 | 1 | 1 | 1 |  | 92 | 43 |  |  |  | 30 | 0 | 0 | [5 empty] | 0 | Поправка: ТСН-2001.4. О.П. тб1. п.3 Наименование: При выполнении работ в охранной зоне воздушных линий электропередачи, в местах прохода коммуникаций электроснабжения в действующих электроустановках, вблизи конструкций и предметов, находящихся под напряжением (в случаях, когда полное снятие напряжения по производственным условиям невозможно), если это связано с ограничением действий рабочих специальными требованиями техники безопасности | 0 | 1885.61 | 552.12 | 456.57 | 145.94 | 876.92 | 0 | 2.5882 | 0 | 0 | 806.7664 | 377.0756 |  |  |  |  | )*1,2 | )*1,2 | )*1,2 |  | )*1,2 | )*1,2 |  |  |  | 112 | 70 | 1.047 | 1 |  |  |  | 1013 | 1 ШТ. | 1 ШТ. | 1 | [6 empty] | 107204613 | 40 | Монтаж оборудования | 0 |  | 2 | 333 | ТСН-2001.4-8. 8-188...8-272 | ТСН-2001.4-8-18 |  | Поправка: ТСН-2001.4. О.П. тб1. п.3 |  | 131584 | 147.7 | 79.1 | 41.82 | 4.46 | 26.78 | 2.06 | 0 | 0 | [17 empty] | 0 | 0 | 0 |  |  |  |  | 112 | 70 |  |  |  |  | 0 |  | -994560317 | 2 | 1 | 2 | 0 | 233.5 | 0 | 3302.96 | 0 | 3302.96 | 0 |  | 0 | 3 | 0 |  | 0 | 1 | 0 | 0 | 0 | 0 |  |  | 0
17 | 1 | 2 | 2 | 2 | 4.8-58-1 | Аппараты управления и сигнализации, аппарат, до 2 подключаемых концов | 1 ШТ. | 4 | 0 | 4 |  |  |  | 1862.22 | 17.59 | 142.13 | 77.4 | 1702.5 | 0 | 5.1764 | 0 | 0 | 1566.3 | 732.08 |  | 109233004 | 19.278 | 0.63 | 3.048 | 0.708 | 15.6 | 0 | 1.236 | 0 | 0 | 16.17 | 0.63 | 2.54 | 0.59 | 13 | 0 | 1.03 | 0 | 0 | 92 | 43 | 1.047 | 1 |  |  | 1 | 26.06 | 11.13 | 6.98 |  |  |  |  | 0 | 2 | ТСН-2001.4. Доп. 1-42. Сб. 8, т. 58, поз. 1 |  |  | 317 | 0 | 4.8-58-1 | 1 | 40 | 0 | 26.06 | 1 | 1 | 1 | 1 | 1 |  | 92 | 43 |  |  |  | 30 | 0 | 0 | [5 empty] | 0 | Поправка: ТСН-2001.4. О.П. тб1. п.3 Наименование: При выполнении работ в охранной зоне воздушных линий электропередачи, в местах прохода коммуникаций электроснабжения в действующих электроустановках, вблизи конструкций и предметов, находящихся под напряжением (в случаях, когда полное снятие напряжения по производственным условиям невозможно), если это связано с ограничением действий рабочих специальными требованиями техники безопасности | 0 | 1862.22 | 4.4 | 35.5 | 19.28 | 425.56 | 0 | 1.2941 | 0 | 0 | 1566.3 | 732.075 |  |  |  |  | )*1,2 | )*1,2 | )*1,2 |  | )*1,2 | )*1,2 |  |  |  | 112 | 70 | 1.047 | 1 |  |  |  | 1013 | 1 ШТ. | 1 ШТ. | 1 | [6 empty] | 107204597 | 40 | Монтаж оборудования | 0 |  | 2 | 317 | ТСН-2001.4-8. 8-28...8-72 | ТСН-2001.4-8-2 |  | Поправка: ТСН-2001.4. О.П. тб1. п.3 |  | 131584 | 16.17 | 0.63 | 2.54 | 0.59 | 13 | 1.03 | 0 | 0 | [17 empty] | 0 | 0 | 0 |  |  |  |  | 112 | 70 |  |  |  |  | 0 |  | 1724680097 | 2 | 1 | 2 | 0 | 123.84 | 0 | 4284.44 | 0 | 4284.44 | 0 |  | 0 | 3 | 0 |  | 0 | 1 | 0 | 0 | 0 | 0 |  |  | 0
17 | 1 | 3 | 3 | 3 | 4.8-218-1 | Выключатели установочные автоматические (автоматы) или неавтоматические, автомат одно-,двух-,трехполюсный, устанавливаемый на конструкции на стене или колонне на ток до 25 А | 1 ШТ. | 4 | 0 | 4 |  |  |  | 2820.61 | 431.92 | 196.26 | 43.26 | 2192.43 | 0 | 6.7343 | 0 | 0 | 2017.04 | 942.74 |  | 109233004 | 41.474 | 15.47 | 5.916 | 0.396 | 20.088 | 0 | 1.608 | 0 | 0 | 37.14 | 15.47 | 4.93 | 0.33 | 16.74 | 0 | 1.34 | 0 | 0 | 92 | 43 | 1.047 | 1 |  |  | 1 | 26.06 | 7.92 | 6.98 |  |  |  |  | 0 | 2 | ТСН-2001.4. Доп. 1-42. Сб. 8, т. 218, поз. 1 |  |  | 333 | 0 | 4.8-218-1 | 1 | 40 | 0 | 26.06 | 1 | 1 | 1 | 1 | 1 |  | 92 | 43 |  |  |  | 30 | 0 | 0 | [5 empty] | 0 | Поправка: ТСН-2001.4. О.П. тб1. п.3 Наименование: При выполнении работ в охранной зоне воздушных линий электропередачи, в местах прохода коммуникаций электроснабжения в действующих электроустановках, вблизи конструкций и предметов, находящихся под напряжением (в случаях, когда полное снятие напряжения по производственным условиям невозможно), если это связано с ограничением действий рабочих специальными требованиями техники безопасности | 0 | 2820.61 | 107.98 | 49.02 | 10.68 | 548.04 | 0 | 1.6836 | 0 | 0 | 2017.0356 | 942.7449 |  |  |  |  | )*1,2 | )*1,2 | )*1,2 |  | )*1,2 | )*1,2 |  |  |  | 112 | 70 | 1.047 | 1 |  |  |  | 1013 | 1 ШТ. | 1 ШТ. | 1 | [6 empty] | 107204613 | 40 | Монтаж оборудования | 0 |  | 2 | 333 | ТСН-2001.4-8. 8-188...8-272 | ТСН-2001.4-8-18 |  | Поправка: ТСН-2001.4. О.П. тб1. п.3 |  | 131584 | 37.14 | 15.47 | 4.93 | 0.33 | 16.74 | 1.34 | 0 | 0 | [17 empty] | 0 | 0 | 0 |  |  |  |  | 112 | 70 |  |  |  |  | 0 |  | 1296312545 | 2 | 1 | 2 | 0 | 69.22 | 0 | 5849.61 | 0 | 5849.61 | 0 |  | 0 | 3 | 0 |  | 0 | 1 | 0 | 0 | 0 | 0 |  |  | 0
17 | 1 | 4 | 4 | 4 | 4.11-30-1 | Панели и переключатели измерительных цепей, резисторы и конденсаторы | 1 ШТ. | 4 | 0 | 4 |  |  |  | 370.67 | 1.4 | 0 | 0 | 369.27 | 0 | 1.1056 | 0 | 0 | 339.73 | 151.4 |  | 109233004 | 3.434 | 0.05 | 0 | 0 | 3.384 | 0 | 0.264 | 0 | 0 | 2.87 | 0.05 | 0 | 0 | 2.82 | 0 | 0.22 | 0 | 0 | 92 | 41 | 1.047 | 1 |  |  | 1 | 26.06 | 1 | 7 |  |  |  |  | 0 | 2 | ТСН-2001.4. Доп. 1-42. Сб. 11, т. 30, поз. 1 |  |  | 355 | 0 | 4.11-30-1 | 1 | 40 | 0 | 26.06 | 1 | 1 | 1 | 1 | 1 |  | 92 | 41 |  |  |  | 30 | 0 | 0 | [5 empty] | 0 | Поправка: ТСН-2001.4. О.П. тб1. п.3 Наименование: При выполнении работ в охранной зоне воздушных линий электропередачи, в местах прохода коммуникаций электроснабжения в действующих электроустановках, вблизи конструкций и предметов, находящихся под напряжением (в случаях, когда полное снятие напряжения по производственным условиям невозможно), если это связано с ограничением действий рабочих специальными требованиями техники безопасности | 0 | 370.67 | 0.35 | 0 | 0 | 92.25 | 0 | 0.27641 | 0 | 0 | 339.7284 | 151.4007 |  |  |  |  | )*1,2 | )*1,2 | )*1,2 |  | )*1,2 | )*1,2 |  |  |  | 112 | 70 | 1.047 | 1 |  |  |  | 1013 | 1 ШТ. | 1 ШТ. | 1 | [6 empty] | 107204635 | 40 | Монтаж оборудования | 0 |  | 2 | 355 | ТСН-2001.4-11. 11-1...11-30 | ТСН-2001.4-11-1 |  | Поправка: ТСН-2001.4. О.П. тб1. п.3 |  | 131584 | 2.87 | 0.05 | 0 | 0 | 2.82 | 0.22 | 0 | 0 | [17 empty] | 0 | 0 | 0 |  |  |  |  | 112 | 70 |  |  |  |  | 0 |  | -1640042135 | 2 | 1 | 2 | 0 | 0 | 0 | 861.8 | 0 | 861.8 | 0 |  | 0 | 3 | 0 |  | 0 | 1 | 0 | 0 | 0 | 0 |  |  | 0
17 | 1 | 5 | 5 | 5 | 4.11-30-2 | Панели и переключатели измерительных цепей, приборы полупроводниковые ( транзисторы, термисторы, тиристоры и диоды) | 1 ШТ. | 7 | 0 | 7 |  |  |  | 1443.32 | 6.37 | 0 | 0 | 1436.95 | 0 | 4.3095 | 0 | 0 | 1321.99 | 589.15 |  | 109233004 | 7.654 | 0.13 | 0 | 0 | 7.524 | 0 | 0.588 | 0 | 0 | 6.4 | 0.13 | 0 | 0 | 6.27 | 0 | 0.49 | 0 | 0 | 92 | 41 | 1.047 | 1 |  |  | 1 | 26.06 | 1 | 7 |  |  |  |  | 0 | 2 | ТСН-2001.4. Доп. 1-42. Сб. 11, т. 30, поз. 2 |  |  | 355 | 0 | 4.11-30-2 | 1 | 40 | 0 | 26.06 | 1 | 1 | 1 | 1 | 1 |  | 92 | 41 |  |  |  | 30 | 0 | 0 | [5 empty] | 0 | Поправка: ТСН-2001.4. О.П. тб1. п.3 Наименование: При выполнении работ в охранной зоне воздушных линий электропередачи, в местах прохода коммуникаций электроснабжения в действующих электроустановках, вблизи конструкций и предметов, находящихся под напряжением (в случаях, когда полное снятие напряжения по производственным условиям невозможно), если это связано с ограничением действий рабочих специальными требованиями техники безопасности | 0 | 1443.32 | 0.91 | 0 | 0 | 205.35 | 0 | 0.61564 | 0 | 0 | 1321.994 | 589.1495 |  |  |  |  | )*1,2 | )*1,2 | )*1,2 |  | )*1,2 | )*1,2 |  |  |  | 112 | 70 | 1.047 | 1 |  |  |  | 1013 | 1 ШТ. | 1 ШТ. | 1 | [6 empty] | 107204635 | 40 | Монтаж оборудования | 0 |  | 2 | 355 | ТСН-2001.4-11. 11-1...11-30 | ТСН-2001.4-11-1 |  | Поправка: ТСН-2001.4. О.П. тб1. п.3 |  | 131584 | 6.4 | 0.13 | 0 | 0 | 6.27 | 0.49 | 0 | 0 | [17 empty] | 0 | 0 | 0 |  |  |  |  | 112 | 70 |  |  |  |  | 0 |  | -1731951782 | 2 | 1 | 2 | 0 | 0 | 0 | 3354.46 | 0 | 3354.46 | 0 |  | 0 | 3 | 0 |  | 0 | 1 | 0 | 0 | 0 | 0 |  |  | 0
17 | 1 | 7 | 7 | 6 | 4.10-19-6 | Отдельно устанавливаемые преобразователь или блок питания | 1 ШТ. | 2 | 0 | 2 |  |  |  | 9741.88 | 71.34 | 815.87 | 442.76 | 8854.67 | 0 | 23.369 | 0 | 0 | 8146.3 | 3807.51 |  | 109233004 | 202.414 | 5.11 | 35.04 | 8.112 | 162.264 | 0 | 11.16 | 0 | 0 | 169.53 | 5.11 | 29.2 | 6.76 | 135.22 | 0 | 9.3 | 0 | 0 | 92 | 43 | 1.047 | 1 |  |  | 1 | 26.06 | 11.12 | 6.98 |  |  |  |  | 0 | 2 | ТСН-2001.4. Доп. 1-42. Сб. 10, т. 19, поз. 6 |  |  | 336 | 0 | 4.10-19-6 | 1 | 40 | 0 | 26.06 | 1 | 1 | 1 | 1 | 1 |  | 92 | 43 |  |  |  | 30 | 0 | 0 | [5 empty] | 0 | Поправка: ТСН-2001.4. О.П. тб1. п.3 Наименование: При выполнении работ в охранной зоне воздушных линий электропередачи, в местах прохода коммуникаций электроснабжения в действующих электроустановках, вблизи конструкций и предметов, находящихся под напряжением (в случаях, когда полное снятие напряжения по производственным условиям невозможно), если это связано с ограничением действий рабочих специальными требованиями техники безопасности | 0 | 9741.88 | 35.67 | 407.99 | 221.25 | 4427.33 | 0 | 11.6845 | 0 | 0 | 8146.2964 | 3807.5081 |  |  |  |  | )*1,2 | )*1,2 | )*1,2 |  | )*1,2 | )*1,2 |  |  |  | 112 | 70 | 1.047 | 1 |  |  |  | 1013 | 1 ШТ. | 1 ШТ. | 1 | [6 empty] | 107204616 | 40 | Монтаж оборудования | 0 |  | 2 | 336 | ТСН-2001.4-10. 10-1...10-91 | ТСН-2001.4-10-1 |  | Поправка: ТСН-2001.4. О.П. тб1. п.3 |  | 131584 | 169.53 | 5.11 | 29.2 | 6.76 | 135.22 | 9.3 | 0 | 0 | [17 empty] | 0 | 0 | 0 |  |  |  |  | 112 | 70 |  |  |  |  | 0 |  | 1307608644 | 2 | 1 | 2 | 0 | 708.42 | 0 | 22404.11 | 0 | 22404.11 | 0 |  | 0 | 3 | 0 |  | 0 | 1 | 0 | 0 | 0 | 0 |  |  | 0
17 | 1 | 8 | 8 | 7 | 4.8-79-1 | Кабели до 35 кВ, прокладываемые по установленным конструкциям и лоткам, кабель с креплением на поворотах и в конце трассы, масса 1 м, до 1 кг | 100 М КАБЕЛЯ | 0.2 | 0 | 0.2 |  |  |  | 1556.79 | 40.69 | 693.39 | 295.26 | 822.71 | 0 | 2.5608 | 0 | 0 | 756.89 | 353.77 |  | 109233004 | 509.554 | 26.95 | 334.644 | 53.112 | 147.96 | 0 | 12 | 0 | 0 | 429.12 | 26.95 | 278.87 | 44.26 | 123.3 | 0 | 10 | 0 | 0 | 92 | 43 | 1.067 | 1.081 |  |  | 1 | 26.06 | 9.71 | 6.98 |  |  |  |  | 0 | 2 | ТСН-2001.4. Доп. 1-42. Сб. 8, т. 79, поз. 1 |  |  | 318 | 0 | 4.8-79-1 | 1 | 40 | 0 | 26.06 | 1 | 1 | 1 | 1 | 1 |  | 92 | 43 |  |  |  | 30 | 0 | 0 | [5 empty] | 0 | Поправка: ТСН-2001.4. О.П. тб1. п.3 Наименование: При выполнении работ в охранной зоне воздушных линий электропередачи, в местах прохода коммуникаций электроснабжения в действующих электроустановках, вблизи конструкций и предметов, находящихся под напряжением (в случаях, когда полное снятие напряжения по производственным условиям невозможно), если это связано с ограничением действий рабочих специальными требованиями техники безопасности | 0 | 1556.79 | 203.33 | 3467.15 | 1476.82 | 4114.09 | 0 | 12.804 | 0 | 0 | 756.8932 | 353.7653 |  |  |  |  | )*1,2 | )*1,2 | )*1,2 |  | )*1,2 | )*1,2 |  |  |  | 112 | 70 | 1.067 | 1.081 |  |  |  | 1013 | 100 М КАБЕЛЯ | 100 М КАБЕЛЯ | 1 | [6 empty] | 107204598 | 40 | Монтаж оборудования | 0 |  | 2 | 318 | ТСН-2001.4-8. 8-73...8-80 | ТСН-2001.4-8-3 |  | Поправка: ТСН-2001.4. О.П. тб1. п.3 |  | 131584 | 429.12 | 26.95 | 278.87 | 44.26 | 123.3 | 10 | 0 | 0 | [17 empty] | 0 | 0 | 0 |  |  |  |  | 112 | 70 |  |  |  |  | 0 |  | 391289502 | 2 | 1 | 2 | 0 | 472.42 | 0 | 3139.87 | 0 | 3139.87 | 0 |  | 0 | 3 | 0 |  | 0 | 1 | 0 | 0 | 0 | 0 |  |  | 0
17 | 1 |  |  | 8 | 1.23-1-398 | Кабели контрольные с медными жилами огнестойкие, с изоляцией и оболочкой из поливинилхлоридной композиции пониженной пожароопасности, с низким дымо- и газовыделением, в общем экране под оболочкой, марка КВВГЭнг(А)-FRLS, число жил и сечение 4х2,5 мм2 | км | 0.02 | 0 | 0.02 |  |  |  | 2254.19 | 2254.19 | 0 | 0 | 0 | 0 | 0 | 0 | 0 | 0 | 0 |  | 109233004 | 38336.35 | 38336.35 | 0 | 0 | 0 | 0 | 0 | 0 | 0 | 38336.35 | 38336.35 | 0 | 0 | 0 | 0 | 0 | 0 | 0 | 0 | 0 | 1 | 1 |  |  | 1 | 1 | 1 | 2.94 |  |  |  |  | 3 | 2 | ТСН-2001.1. Доп. 1-42. Р. 23, о. 1, поз. 398 |  |  | 1618 | 0 | 1.23-1-398 | 1 | 201 | 0 | 1 | 1 | 1 | 1 | 1 | 1 |  | 0 | 0 |  |  |  | 30 | 0 | 0 | [5 empty] | 0 |  | 0 | 2254.19 | 112708.87 | 0 | 0 | 0 | 0 | 0 | 0 | 0 | 0 | 0 | [13 empty] | 0 | 0 | 1 | 1 |  |  |  | 1003 | км | км | 1000 | [6 empty] | 107205898 | 201 | Материалы монтажные | 0 |  | 2 | 1618 | ТСН-2001.1 Материалы монтажные | ТСН-2001.1-2 |  |  |  | 131072 | 38336.35 | 38336.35 | 0 | 0 | 0 | 0 | 0 | 0 | [17 empty] | 0 | 0 | 0 |  |  |  |  | 0 | 0 |  |  |  |  | 0 |  | -1535916227 | 2 | 1 | 2 | 0 | 0 | 0 | 2254.19 | 0 | 2254.19 | 0 |  | 0 | 3 | 0 |  | 0 | 1 | 0 | 0 | 0 | 0 |  |  | 0
17 | 1 | 9 | 9 | 9 | 4.8-89-4 | Заделки концевые сухие, для контрольного кабеля, сечение одной жилы до 2,5 мм2, количество жил до 4 | 1 ШТ. | 2 | 0 | 2 |  |  |  | 261.11 | 50.81 | 0 | 0 | 210.3 | 0 | 0.65333 | 0 | 0 | 193.48 | 90.43 |  | 109233004 | 7.492 | 3.64 | 0 | 0 | 3.852 | 0 | 0.312 | 0 | 0 | 6.85 | 3.64 | 0 | 0 | 3.21 | 0 | 0.26 | 0 | 0 | 92 | 43 | 1.047 | 1 |  |  | 1 | 26.06 | 1 | 6.98 |  |  |  |  | 0 | 2 | ТСН-2001.4. Доп. 1-42. Сб. 8, т. 89, поз. 4 |  |  | 320 | 0 | 4.8-89-4 | 1 | 40 | 0 | 26.06 | 1 | 1 | 1 | 1 | 1 |  | 92 | 43 |  |  |  | 30 | 0 | 0 | [5 empty] | 0 | Поправка: ТСН-2001.4. О.П. тб1. п.3 Наименование: При выполнении работ в охранной зоне воздушных линий электропередачи, в местах прохода коммуникаций электроснабжения в действующих электроустановках, вблизи конструкций и предметов, находящихся под напряжением (в случаях, когда полное снятие напряжения по производственным условиям невозможно), если это связано с ограничением действий рабочих специальными требованиями техники безопасности | 0 | 261.11 | 25.41 | 0 | 0 | 105.02 | 0 | 0.32666 | 0 | 0 | 193.476 | 90.429 |  |  |  |  | )*1,2 | )*1,2 | )*1,2 |  | )*1,2 | )*1,2 |  |  |  | 112 | 70 | 1.047 | 1 |  |  |  | 1013 | 1 ШТ. | 1 ШТ. | 1 | [6 empty] | 107204600 | 40 | Монтаж оборудования | 0 |  | 2 | 320 | ТСН-2001.4-8. 8-84...8-94 | ТСН-2001.4-8-5 |  | Поправка: ТСН-2001.4. О.П. тб1. п.3 |  | 131584 | 6.85 | 3.64 | 0 | 0 | 3.21 | 0.26 | 0 | 0 | [17 empty] | 0 | 0 | 0 |  |  |  |  | 112 | 70 |  |  |  |  | 0 |  | -748583427 | 2 | 1 | 2 | 0 | 0 | 0 | 545.02 | 0 | 545.02 | 0 |  | 0 | 3 | 0 |  | 0 | 1 | 0 | 0 | 0 | 0 |  |  | 0
17 | 1 | 10 | 10 | 10 | 4.8-168-1 | Провода и кабели по стальным конструкциям и панелям, провод, сечением до 16 мм2 | 100 М ТРАССЫ | 0.02 | 0 | 0.02 |  |  |  | 369.89 | 2.16 | 61.26 | 14.59 | 306.47 | 0 | 0.95361 | 0 | 0 | 281.95 | 131.78 |  | 109233004 | 940.2356 | 15.47 | 363.2574 | 26.6754 | 561.5082 | 0 | 45.54 | 0 | 0 | 685.59 | 15.47 | 263.23 | 19.33 | 406.89 | 0 | 33 | 0 | 0 | 92 | 43 | 1.047 | 1 |  |  | 1 | 26.06 | 8.05 | 6.98 |  |  |  |  | 0 | 2 | ТСН-2001.4. Доп. 1-42. Сб. 8, т. 168, поз. 1 |  |  | 331 | 0 | 4.8-168-1 | 1 | 40 | 0 | 26.06 | 1 | 1 | 1 | 1 | 1 |  | 92 | 43 |  |  |  | 30 | 0 | 0 | [5 empty] | 0 | Поправка: ТСН-2001.4. О.П. тб1. п.3 Наименование: При выполнении работ в охранной зоне воздушных линий электропередачи, в местах прохода коммуникаций электроснабжения в действующих электроустановках, вблизи конструкций и предметов, находящихся под напряжением (в случаях, когда полное снятие напряжения по производственным условиям невозможно), если это связано с ограничением действий рабочих специальными требованиями техники безопасности Поправка: ТСН-2001.4. О.П. тб1. п.2 Наименование: На предприятиях (в цехах на производственных площадях), остановленных для производства строительно-монтажных работ, а также в зданиях и сооружениях всех назначений при наличии в зоне производства работ загромоаждающих помещение предметов (станков, установок, аппаратов, эксплуатационного и лабораторного оборудования, оргтехники, мебели и т.п.) | 0 | 369.89 | 107.98 | 3061.66 | 727.86 | 15320.67 | 0 | 47.6804 | 0 | 0 | 281.9524 | 131.7821 |  |  |  |  | )*1,2)*1,15 | )*1,2)*1,15 | )*1,2)*1,15 |  | )*1,2)*1,15 | )*1,2)*1,15 |  |  |  | 112 | 70 | 1.047 | 1 |  |  |  | 1013 | 100 М ТРАССЫ | 100 М ТРАССЫ | 1 | [6 empty] | 107204611 | 40 | Монтаж оборудования | 0 |  | 2 | 331 | ТСН-2001.4-8. 8-155...8-184 | ТСН-2001.4-8-16 |  | Поправка: ТСН-2001.4. О.П. тб1. п.3 Поправка: ТСН-2001.4. О.П. тб1. п.2 |  | 131584 | 685.59 | 15.47 | 263.23 | 19.33 | 406.89 | 33 | 0 | 0 | [17 empty] | 0 | 0 | 0 |  |  |  |  | 112 | 70 |  |  |  |  | 0 |  | -685903082 | 2 | 1 | 2 | 0 | 23.34 | 0 | 806.96 | 0 | 806.96 | 0 |  | 0 | 3 | 0 |  | 0 | 1 | 0 | 0 | 0 | 0 |  |  | 0
17 | 1 |  |  | 11 | Данные поставщика | Кабель КИПЭВнг(А)-LS 4х2х0,6 | км | 0.002 | 0 | 0.002 |  |  |  | 430.96 | 430.96 | 0 | 0 | 0 | 0 | 0 | 0 | 0 | 0 | 0 |  | 109233004 | 31595.33 | 31595.33 | 0 | 0 | 0 | 0 | 0 | 0 | 0 | 31595.33 | 31595.33 | 0 | 0 | 0 | 0 | 0 | 0 | 0 | 0 | 0 | 1 | 1 |  |  | 1 | 1 | 1 | 6.82 |  |  |  |  | 3 | 2 |  |  |  | 400002 | 0 |  | 0 | 202 | 0 | 1 | 1 | 1 | 1 | 1 | 1 |  | 0 | 0 |  |  |  | 30 | 0 | 0 | [5 empty] | 0 |  | 0 | 430.96 | 215480.15 | 0 | 0 | 0 | 0 | 0 | 0 | 0 | 0 | 0 | [13 empty] | 0 | 0 | 1 | 1 |  |  |  | 1003 | км | км | 1000 | [6 empty] | 107206247 | 202 | Материалы | 0 |  | 1 | 400002 | Материалы, изделия и конструкции | Материалы |  |  |  | 131072 | 31595.33 | 31595.33 | 0 | 0 | 0 | 0 | 0 | 0 | 5 |  |  | 1 | 18 |  | 253506 | [10 empty] | 0 | 0 | 0 |  |  |  |  | 0 | 0 |  | [253 506 / 1,2 / 6,82] + 2% Заг.скл |  |  | 0 |  | -1002844962 | 2 | 3 | 5 | 0 | 0 | 0 | 430.96 | 0 | 430.96 | 0 |  | 1 | 1 | 0 |  | 0 | 1 | 0 | 0 | 0 | 0 | 0 | 2 | 0
17 | 1 | 11 | 11 | 12 | 4.8-241-1 | Разводка по устройствам и подключение жил кабелей или проводов внешней сети к блокам зажимов и к зажимам аппаратов и приборов, установленных на устройствах, кабели и провода сечение до 10 мм2 | 100 жил | 0.48 | 0 | 0.48 |  |  |  | 3455.43 | 213.45 | 85.33 | 46.39 | 3156.65 | 0 | 9.3175 | 0 | 0 | 2904.12 | 1357.36 |  | 109233004 | 319.96 | 63.7 | 15.24 | 3.54 | 241.02 | 0 | 18.54 | 0 | 0 | 277.25 | 63.7 | 12.7 | 2.95 | 200.85 | 0 | 15.45 | 0 | 0 | 92 | 43 | 1.047 | 1 |  |  | 1 | 26.06 | 11.14 | 6.98 |  |  |  |  | 0 | 2 | ТСН-2001.4. Доп. 1-42. Сб. 8, т. 241, поз. 1 |  |  | 333 | 0 | 4.8-241-1 | 1 | 40 | 0 | 26.06 | 1 | 1 | 1 | 1 | 1 |  | 92 | 43 |  |  |  | 30 | 0 | 0 | [5 empty] | 0 | Поправка: ТСН-2001.4. О.П. тб1. п.3 Наименование: При выполнении работ в охранной зоне воздушных линий электропередачи, в местах прохода коммуникаций электроснабжения в действующих электроустановках, вблизи конструкций и предметов, находящихся под напряжением (в случаях, когда полное снятие напряжения по производственным условиям невозможно), если это связано с ограничением действий рабочих специальными требованиями техники безопасности | 0 | 3455.43 | 444.63 | 177.79 | 96.68 | 6576.24 | 0 | 19.4114 | 0 | 0 | 2904.118 | 1357.3595 |  |  |  |  | )*1,2 | )*1,2 | )*1,2 |  | )*1,2 | )*1,2 |  |  |  | 112 | 70 | 1.047 | 1 |  |  |  | 1013 | 100 жил | 100 жил | 1 | [6 empty] | 107204613 | 40 | Монтаж оборудования | 0 |  | 2 | 333 | ТСН-2001.4-8. 8-188...8-272 | ТСН-2001.4-8-18 |  | Поправка: ТСН-2001.4. О.П. тб1. п.3 |  | 131584 | 277.25 | 63.7 | 12.7 | 2.95 | 200.85 | 15.45 | 0 | 0 | [17 empty] | 0 | 0 | 0 |  |  |  |  | 112 | 70 |  |  |  |  | 0 |  | 90230320 | 2 | 1 | 2 | 0 | 74.22 | 0 | 7791.13 | 0 | 7791.13 | 0 |  | 0 | 3 | 0 |  | 0 | 1 | 0 | 0 | 0 | 0 |  |  | 0
51 | 1 | 4 | 24 |  | Новый раздел | Монтажные работы | 0 | [6 empty] | 26452.68 | 4073 | 2450.81 | 1065.6 | 19928.87 | 0 | 56.7682 | 0 | 0 | 18334.57 | 8533.3 |  |  | 26452.68 | 4073 | 2450.81 | 1065.6 | 19928.87 | 0 | 56.7682 | 0 | 0 | 18334.57 | 8533.3 |  |  | 0 | 0 | 0 | 55025.51 | 0 | 55025.51 | 0 | 4073 | 4073 | 0 | 4073 | 0 | 0 | 0 | 0 | 0 | [19 empty] | 0 | 0 | 0 | 55025.51 | 0 | 55025.51 | 0 | 4073 | 4073 | 0 | 4073 | 0 | 0 | 0 | 0 | 0 | [114 empty] | 0
50 | 0 | 0 | 1 | 201 | 26452.68 | ПЗ | Прямые затраты |  |  | 201 | 1 | 3 |  | 2 | [7 empty] | 26452.68 | 1 | 26452.68
50 | 0 | 0 | 1 | 202 | 4073 | СтМатОб | Стоимость материальных ресурсов (всего) |  |  | 202 | 2 | 3 |  | 2 | [7 empty] | 4073 | 1 | 4073
50 | 0 | 0 | 1 | 222 | 0 | СтМатОбЗак | Стоимость материалов и оборудования заказчика |  |  | 222 | 3 | 3 |  | 2 | [7 empty] | 0 | 1 | 0
50 | 0 | 0 | 1 | 225 | 4073 | СтМатОбПод | Стоимость материалов и оборудования подрядчика |  |  | 225 | 4 | 3 |  | 2 | [7 empty] | 4073 | 1 | 4073
50 | 0 | 0 | 1 | 226 | 4073 | СтМат | Стоимость материалов (всего) |  |  | 226 | 5 | 3 |  | 2 | [7 empty] | 4073 | 1 | 4073
50 | 0 | 0 | 1 | 227 | 0 | СтМатЗак | Стоимость материалов заказчика |  |  | 227 | 6 | 3 |  | 2 | [7 empty] | 0 | 1 | 0
50 | 0 | 0 | 1 | 228 | 4073 | СтМатПод | Стоимость материалов подрядчика |  |  | 228 | 7 | 3 |  | 2 | [7 empty] | 4073 | 1 | 4073
50 | 0 | 0 | 1 | 216 | 0 | Оборуд | Стоимость оборудования (всего) |  |  | 216 | 8 | 3 |  | 2 | [7 empty] | 0 | 1 | 0
50 | 0 | 0 | 1 | 223 | 0 | ОборудЗак | Стоимость оборудования заказчика |  |  | 223 | 9 | 3 |  | 2 | [7 empty] | 0 | 1 | 0
50 | 0 | 0 | 1 | 229 | 0 | ОборудПод | Стоимость оборудования подрядчика |  |  | 229 | 10 | 3 |  | 2 | [7 empty] | 0 | 1 | 0
50 | 0 | 0 | 1 | 203 | 2450.81 | ЭММ | Эксплуатация машин |  |  | 203 | 11 | 3 |  | 2 | [7 empty] | 2450.81 | 1 | 2450.81
50 | 0 | 0 | 1 | 231 | 0 | ЭММсНРиСП | Эксплуатация машин по ТСН-2001.16 |  |  | 231 | 12 | 3 |  | 2 | [7 empty] | 0 | 1 | 0
50 | 0 | 0 | 1 | 204 | 1065.6 | ЗПМ | ЗП машинистов |  |  | 204 | 13 | 3 |  | 2 | [7 empty] | 1065.6 | 1 | 1065.6
50 | 0 | 0 | 1 | 205 | 19928.87 | ОЗП | Основная ЗП рабочих |  |  | 205 | 14 | 3 |  | 2 | [7 empty] | 19928.87 | 1 | 19928.87
50 | 0 | 0 | 1 | 232 | 0 | ОЗПсНРиСП | Основная ЗП рабочих по ТСН-2001.16 |  |  | 232 | 15 | 3 |  | 2 | [7 empty] | 0 | 1 | 0
50 | 0 | 0 | 1 | 214 | 0 | Строит | Строительные работы с НР и СП |  |  | 214 | 16 | 3 |  | 2 | [7 empty] | 0 | 1 | 0
50 | 0 | 0 | 1 | 215 | 55025.51 | Монтаж | Монтажные работы с НР и СП |  |  | 215 | 17 | 3 |  | 2 | [7 empty] | 55025.51 | 1 | 55025.51
50 | 0 | 0 | 1 | 217 | 0 | Прочие | Прочие работы с НР и СП |  |  | 217 | 18 | 3 |  | 2 | [7 empty] | 0 | 1 | 0
50 | 0 | 0 | 1 | 230 | 0 | ПрочиеЗатр | Прочие затраты по ТСН-2001.16 |  |  | 230 | 19 | 3 |  | 2 | [7 empty] | 0 | 1 | 0
50 | 0 | 0 | 1 | 206 | 0 | ВозврМат | Возврат материалов |  |  | 206 | 20 | 3 |  | 2 | [7 empty] | 0 | 1 | 0
50 | 0 | 0 | 1 | 207 | 56.7682 | ТрудСтр | Трудозатраты строителей |  |  | 207 | 21 | 3 |  | -1 | [7 empty] | 56.7682 | 1 | 56.7682
50 | 0 | 0 | 1 | 208 | 0 | ТрудМаш | Трудозатраты машинистов |  |  | 208 | 22 | 3 |  | -1 | [7 empty] | 0 | 1 | 0
50 | 0 | 0 | 1 | 209 | 0 | ТранспМат | Транспорт материалов |  |  | 209 | 23 | 3 |  | 2 | [7 empty] | 0 | 1 | 0
50 | 0 | 0 | 1 | 233 | 0 | Перевозка | Перевозка грузов |  |  | 233 | 24 | 3 |  | 2 | [7 empty] | 0 | 1 | 0
50 | 0 | 0 | 1 | 210 | 18334.57 | НР | Накладные расходы |  |  | 210 | 25 | 3 |  | 2 | [7 empty] | 18334.57 | 1 | 18334.57
50 | 0 | 0 | 1 | 211 | 8533.3 | СмПриб | Сметная прибыль |  |  | 211 | 26 | 3 |  | 2 | [7 empty] | 8533.3 | 1 | 8533.3
50 | 0 | 0 | 1 | 224 | 55025.51 | Всего | Всего с НР и СП |  |  | 224 | 27 | 3 |  | 2 | [7 empty] | 55025.51 | 1 | 55025.51
4 | 1 |  | 79 |  | Новый раздел | Оборудование |  | 0 |  | 0 | [7 empty] | 0 |  |  | 0 | [53 empty] | 0 | [11 empty] | 0
52 | 1 | 4 | 71 | 0 | Новый раздел | Оборудование | [7 empty] | 139754.75 | 139754.75 | 0 | 0 | 0 | 0 | 0 | 0 | 0 | 0 | 0 | 0 | 0 | 139754.75 | 139754.75 | 0 | 0 | 0 | 0 | 0 | 0 | 0 | 0 | 0 | 0 | 0 | 0 | 139754.75 | 0 | 139754.75 | 0 | 0 | 0 | 139754.75 | 0 | 0 | 0 | 139754.75 | 0 | 0 | 0 | 0 | 0 | 0 | 0 | 0 | 0 | 0 | 0 | 0 | 0 | 0 | 0 | 0 | 0 | 0 | 0 | 0 | 0 | 0 | 0 | 0 | 139754.75 | 0 | 139754.75 | 0 | 0 | 0 | 139754.75 | 0 | 0 | 0 | 139754.75 | 0 | 0 | 0 | 0 | 0 | 0 | 0 | 0 | 0 | 0 | 0 | 0 | 0 | 0 | 0 | 0 | 0 | 0 | 0 | 0 | 0 | 0 | 0 | 0 | 0 | 0 | 0 | 0 | 0 | 0 | 0 | 0 | 0 | 0 | 0 | 0 | 0 | 0 | 0 | 0 | 0 | 0 | 0 | 0 | 0 | 0 | 0 | 0 | 0 | 0 | 0 | 0 | 0 | 0 | 0 | 0 | 0 | 0 | 0 | 0 | 0 | 0 | 0 | 0 | 0 | 0 | 0 | 0 | 0 | 0 | 0 | 0 | 0 | 0 | 0 | 0 | 0 | 0 | 0 | 0 | 0 | 0 | 0 | 0 | 0 | 0 | 0 | 0 | 0 | 0 | 0 | 0 | 0 | 0 | 0 | 0 | 0 | 0 | 0 | 0 | 0 | 0 | 0 | 0 | 0 | 0 | 0 | 0 | 0 | 0 | 0 | 0 | 0 | 0 | 0 | 0 | 0 | 0 | 0
17 | 1 |  |  | 13 | Данные поставщика | Комплект защиты линии 6 кВ | компл. | 1 | 0 | 1 |  |  |  | 80843.77 | 80843.77 | 0 | 0 | 0 | 0 | 0 | 0 | 0 | 0 | 0 |  | 109233004 | 15728.36 | 15728.36 | 0 | 0 | 0 | 0 | 0 | 0 | 0 | 15728.36 | 15728.36 | 0 | 0 | 0 | 0 | 0 | 0 | 0 | 0 | 0 | 1 | 1 |  |  | 1 | 1 | 1 | 5.14 |  |  |  |  | 3 | 3 |  |  |  | 746 | 0 |  | 0 | 130 | 0 | 1 | 1 | 1 | 1 | 1 | 1 |  | 0 | 0 |  |  |  | 30 | 0 | 0 | [5 empty] | 0 |  | 0 | 80843.77 | 80843.77 | 0 | 0 | 0 | 0 | 0 | 0 | 0 | 0 | 0 | [13 empty] | 0 | 0 | 1 | 1 |  |  |  | 1013 | компл. | компл. | 1 | [6 empty] | 107205026 | 130 | Сметная стоимость оборудования | 0 |  | 3 | 746 | ТСН-2001.13-1. | ТСН-2001.13-1-1 |  |  |  | 131072 | 18331.92 | 15728.36 | 0 | 0 | 0 | 0 | 0 | 0 | 5 |  |  | 1 | 18 |  | 97012.5 | [10 empty] | 0 | 80843.77 | 0 |  |  |  |  | 0 | 0 |  | [97 012,5 / 1,2 / 5,14] |  |  | 0 |  | 1161924251 | 2 | 3 | 5 | 0 | 0 | 0 | 80843.77 | 0 | 0 | 0 |  | 1 | 1 | 0 |  | 0 | 1 | 0 | 0 | 0 | 0 | 0 | 0 | 0
17 | 1 |  |  | 14 | Данные поставщика | Комплект защиты от дуговых замыканий 6 кВ | компл. | 1 | 0 | 1 |  |  |  | 13524.32 | 13524.32 | 0 | 0 | 0 | 0 | 0 | 0 | 0 | 0 | 0 |  | 109233004 | 2631.19 | 2631.19 | 0 | 0 | 0 | 0 | 0 | 0 | 0 | 2631.19 | 2631.19 | 0 | 0 | 0 | 0 | 0 | 0 | 0 | 0 | 0 | 1 | 1 |  |  | 1 | 1 | 1 | 5.14 |  |  |  |  | 3 | 3 |  |  |  | 746 | 0 |  | 0 | 130 | 0 | 1 | 1 | 1 | 1 | 1 | 1 |  | 0 | 0 |  |  |  | 30 | 0 | 0 | [5 empty] | 0 |  | 0 | 13524.32 | 13524.32 | 0 | 0 | 0 | 0 | 0 | 0 | 0 | 0 | 0 | [13 empty] | 0 | 0 | 1 | 1 |  |  |  | 1013 | компл. | компл. | 1 | [6 empty] | 107205026 | 130 | Сметная стоимость оборудования | 0 |  | 3 | 746 | ТСН-2001.13-1. | ТСН-2001.13-1-1 |  |  |  | 131072 | 3066.74 | 2631.19 | 0 | 0 | 0 | 0 | 0 | 0 | 5 |  |  | 1 | 18 |  | 16229.17 | [10 empty] | 0 | 13524.32 | 0 |  |  |  |  | 0 | 0 |  | [16 229,17 / 1,2 / 5,14] |  |  | 0 |  | -1270742518 | 2 | 3 | 5 | 0 | 0 | 0 | 13524.32 | 0 | 0 | 0 |  | 1 | 1 | 0 |  | 0 | 1 | 0 | 0 | 0 | 0 | 0 | 0 | 0
17 | 1 |  |  | 15 | Данные поставщика | Оптоэлектрический преобразователь на 2 порта МС-9 ИЦ Бреслер | компл. | 1 | 0 | 1 |  |  |  | 45386.66 | 45386.66 | 0 | 0 | 0 | 0 | 0 | 0 | 0 | 0 | 0 |  | 109233004 | 8830.09 | 8830.09 | 0 | 0 | 0 | 0 | 0 | 0 | 0 | 8830.09 | 8830.09 | 0 | 0 | 0 | 0 | 0 | 0 | 0 | 0 | 0 | 1 | 1 |  |  | 1 | 1 | 1 | 5.14 |  |  |  |  | 3 | 3 |  |  |  | 746 | 0 |  | 0 | 130 | 0 | 1 | 1 | 1 | 1 | 1 | 1 |  | 0 | 0 |  |  |  | 30 | 0 | 0 | [5 empty] | 0 |  | 0 | 45386.66 | 45386.66 | 0 | 0 | 0 | 0 | 0 | 0 | 0 | 0 | 0 | [13 empty] | 0 | 0 | 1 | 1 |  |  |  | 1013 | компл. | компл. | 1 | [6 empty] | 107205026 | 130 | Сметная стоимость оборудования | 0 |  | 3 | 746 | ТСН-2001.13-1. | ТСН-2001.13-1-1 |  |  |  | 131072 | 10291.76 | 8830.09 | 0 | 0 | 0 | 0 | 0 | 0 | 5 |  |  | 1 | 18 |  | 54464 | [10 empty] | 0 | 45386.66 | 0 |  |  |  |  | 0 | 0 |  | [54 464 / 1,2 / 5,14] |  |  | 0 |  | -728145274 | 2 | 3 | 5 | 0 | 0 | 0 | 45386.66 | 0 | 0 | 0 |  | 1 | 1 | 0 |  | 0 | 1 | 0 | 0 | 0 | 0 | 0 | 0 | 0
51 | 1 | 4 | 71 |  | Новый раздел | Оборудование | 0 | [6 empty] | 139754.75 | 139754.75 | 0 | 0 | 0 | 0 | 0 | 0 | 0 | 0 | 0 |  |  | 139754.75 | 139754.75 | 0 | 0 | 0 | 0 | 0 | 0 | 0 | 0 | 0 |  |  | 0 | 139754.75 | 0 | 139754.75 | 0 | 0 | 0 | 139754.75 | 0 | 0 | 0 | 139754.75 | 0 | 0 | 0 | 0 | [19 empty] | 0 | 139754.75 | 0 | 139754.75 | 0 | 0 | 0 | 139754.75 | 0 | 0 | 0 | 139754.75 | 0 | 0 | 0 | 0 | [114 empty] | 0
50 | 0 | 0 | 1 | 201 | 139754.75 | ПЗ | Прямые затраты |  |  | 201 | 1 | 3 |  | 2 | [7 empty] | 139754.75 | 1 | 139754.75
50 | 0 | 0 | 1 | 202 | 139754.75 | СтМатОб | Стоимость материальных ресурсов (всего) |  |  | 202 | 2 | 3 |  | 2 | [7 empty] | 139754.75 | 1 | 139754.75
50 | 0 | 0 | 1 | 222 | 0 | СтМатОбЗак | Стоимость материалов и оборудования заказчика |  |  | 222 | 3 | 3 |  | 2 | [7 empty] | 0 | 1 | 0
50 | 0 | 0 | 1 | 225 | 139754.75 | СтМатОбПод | Стоимость материалов и оборудования подрядчика |  |  | 225 | 4 | 3 |  | 2 | [7 empty] | 139754.75 | 1 | 139754.75
50 | 0 | 0 | 1 | 226 | 0 | СтМат | Стоимость материалов (всего) |  |  | 226 | 5 | 3 |  | 2 | [7 empty] | 0 | 1 | 0
50 | 0 | 0 | 1 | 227 | 0 | СтМатЗак | Стоимость материалов заказчика |  |  | 227 | 6 | 3 |  | 2 | [7 empty] | 0 | 1 | 0
50 | 0 | 0 | 1 | 228 | 0 | СтМатПод | Стоимость материалов подрядчика |  |  | 228 | 7 | 3 |  | 2 | [7 empty] | 0 | 1 | 0
50 | 0 | 0 | 1 | 216 | 139754.75 | Оборуд | Стоимость оборудования (всего) |  |  | 216 | 8 | 3 |  | 2 | [7 empty] | 139754.75 | 1 | 139754.75
50 | 0 | 0 | 1 | 223 | 0 | ОборудЗак | Стоимость оборудования заказчика |  |  | 223 | 9 | 3 |  | 2 | [7 empty] | 0 | 1 | 0
50 | 0 | 0 | 1 | 229 | 139754.75 | ОборудПод | Стоимость оборудования подрядчика |  |  | 229 | 10 | 3 |  | 2 | [7 empty] | 139754.75 | 1 | 139754.75
50 | 0 | 0 | 1 | 203 | 0 | ЭММ | Эксплуатация машин |  |  | 203 | 11 | 3 |  | 2 | [7 empty] | 0 | 1 | 0
50 | 0 | 0 | 1 | 231 | 0 | ЭММсНРиСП | Эксплуатация машин по ТСН-2001.16 |  |  | 231 | 12 | 3 |  | 2 | [7 empty] | 0 | 1 | 0
50 | 0 | 0 | 1 | 204 | 0 | ЗПМ | ЗП машинистов |  |  | 204 | 13 | 3 |  | 2 | [7 empty] | 0 | 1 | 0
50 | 0 | 0 | 1 | 205 | 0 | ОЗП | Основная ЗП рабочих |  |  | 205 | 14 | 3 |  | 2 | [7 empty] | 0 | 1 | 0
50 | 0 | 0 | 1 | 232 | 0 | ОЗПсНРиСП | Основная ЗП рабочих по ТСН-2001.16 |  |  | 232 | 15 | 3 |  | 2 | [7 empty] | 0 | 1 | 0
50 | 0 | 0 | 1 | 214 | 0 | Строит | Строительные работы с НР и СП |  |  | 214 | 16 | 3 |  | 2 | [7 empty] | 0 | 1 | 0
50 | 0 | 0 | 1 | 215 | 0 | Монтаж | Монтажные работы с НР и СП |  |  | 215 | 17 | 3 |  | 2 | [7 empty] | 0 | 1 | 0
50 | 0 | 0 | 1 | 217 | 0 | Прочие | Прочие работы с НР и СП |  |  | 217 | 18 | 3 |  | 2 | [7 empty] | 0 | 1 | 0
50 | 0 | 0 | 1 | 230 | 0 | ПрочиеЗатр | Прочие затраты по ТСН-2001.16 |  |  | 230 | 19 | 3 |  | 2 | [7 empty] | 0 | 1 | 0
50 | 0 | 0 | 1 | 206 | 0 | ВозврМат | Возврат материалов |  |  | 206 | 20 | 3 |  | 2 | [7 empty] | 0 | 1 | 0
50 | 0 | 0 | 1 | 207 | 0 | ТрудСтр | Трудозатраты строителей |  |  | 207 | 21 | 3 |  | -1 | [7 empty] | 0 | 1 | 0
50 | 0 | 0 | 1 | 208 | 0 | ТрудМаш | Трудозатраты машинистов |  |  | 208 | 22 | 3 |  | -1 | [7 empty] | 0 | 1 | 0
50 | 0 | 0 | 1 | 209 | 0 | ТранспМат | Транспорт материалов |  |  | 209 | 23 | 3 |  | 2 | [7 empty] | 0 | 1 | 0
50 | 0 | 0 | 1 | 233 | 0 | Перевозка | Перевозка грузов |  |  | 233 | 24 | 3 |  | 2 | [7 empty] | 0 | 1 | 0
50 | 0 | 0 | 1 | 210 | 0 | НР | Накладные расходы |  |  | 210 | 25 | 3 |  | 2 | [7 empty] | 0 | 1 | 0
50 | 0 | 0 | 1 | 211 | 0 | СмПриб | Сметная прибыль |  |  | 211 | 26 | 3 |  | 2 | [7 empty] | 0 | 1 | 0
50 | 0 | 0 | 1 | 224 | 139754.75 | Всего | Всего с НР и СП |  |  | 224 | 27 | 3 |  | 2 | [7 empty] | 139754.75 | 1 | 139754.75
4 | 1 |  | 116 |  | Новый раздел | Пусконаладочные работы |  | 0 |  | -1 | [7 empty] | 0 |  |  | 0 | [53 empty] | 0 | [11 empty] | 0
52 | 1 | 4 | 109 | 0 | Новый раздел | Пусконаладочные работы | [7 empty] | 39285.31 | 0 | 2415.62 | 967.87 | 36869.69 | 0 | 88.8 | 0 | 0 | 25808.78 | 15116.57 | 0 | 0 | 39285.31 | 0 | 2415.62 | 967.87 | 36869.69 | 0 | 88.8 | 0 | 0 | 25808.78 | 15116.57 | 0 | 0 | 0 | 0 | 0 | 81759.25 | 3964.21 | 0 | 77795.04 | 0 | 0 | 0 | 0 | 0 | 0 | 0 | 0 | 0 | 0 | 0 | 0 | 0 | 0 | 0 | 0 | 0 | 0 | 0 | 0 | 0 | 0 | 0 | 0 | 0 | 0 | 0 | 0 | 0 | 0 | 0 | 81759.25 | 3964.21 | 0 | 77795.04 | 0 | 0 | 0 | 0 | 0 | 0 | 0 | 0 | 0 | 0 | 0 | 0 | 0 | 0 | 0 | 0 | 0 | 0 | 0 | 0 | 0 | 0 | 0 | 0 | 0 | 0 | 0 | 0 | 0 | 0 | 0 | 0 | 0 | 0 | 0 | 0 | 0 | 0 | 0 | 0 | 0 | 0 | 0 | 0 | 0 | 0 | 0 | 0 | 0 | 0 | 0 | 0 | 0 | 0 | 0 | 0 | 0 | 0 | 0 | 0 | 0 | 0 | 0 | 0 | 0 | 0 | 0 | 0 | 0 | 0 | 0 | 0 | 0 | 0 | 0 | 0 | 0 | 0 | 0 | 0 | 0 | 0 | 0 | 0 | 0 | 0 | 0 | 0 | 0 | 0 | 0 | 0 | 0 | 0 | 0 | 0 | 0 | 0 | 0 | 0 | 0 | 0 | 0 | 0 | 0 | 0 | 0 | 0 | 0 | 0 | 0 | 0 | 0 | 0 | 0 | 0 | 0 | 0 | 0 | 0 | 0 | 0 | 0 | 0
17 | 1 | 12 | 12 | 16 | 5.10-33-1 | Камера (ячейка) в РП или РТП | 1 КАМЕРА | 1 | 0 | 1 |  |  |  | 36869.69 | 0 | 0 | 0 | 36869.69 | 0 | 88.8 | 0 | 0 | 25808.78 | 15116.57 |  | 109233004 | 1414.8 | 0 | 0 | 0 | 1414.8 | 0 | 88.8 | 0 | 0 | 1768.5 | 0 | 0 | 0 | 1768.5 | 0 | 111 | 0 | 0 | 70 | 41 | 1 | 1 |  |  | 1 | 26.06 | 1 | 1 |  |  |  |  | 0 | 4 | ТСН-2001.5. Доп. 1-42. Сб. 10, т. 33, поз. 1 |  |  | 388 | 0 |  | 0 | 50 | 0 | 1 | 1 | 1 | 1 | 1 | 1 |  | 70 | 41 |  |  |  | 30 | 0 | 0 | [5 empty] | 0 | Поправка: ТСН-2001.5. р2. п.2.5 Наименование: В случае, если монтажные и пусконаладочные работы по какому-либо оборудованию выполняются одним и тем же звеном (бригадой), либо если они производятся при техническом руководстве персонала предприятий-изготовителей или фирм-поставщиков оборудования. | 0 | 36869.69 | 0 | 0 | 0 | 36869.69 | 0 | 88.8 | 0 | 0 | 25808.783 | 15116.5729 | [6 empty] | )*0,8 |  | )*0,8 |  |  |  |  | 75 | 70 | 1 | 1 |  |  |  | 1013 | 1 КАМЕРА | 1 КАМЕРА | 1 | [6 empty] | 107204668 | 50 | Пусконаладочные работы | 0 |  | 4 | 388 | ТСН-2001.5-10. 10-4...10-44 | ТСН-2001.5-10-1 |  | Поправка: ТСН-2001.5. р2. п.2.5 |  | 131584 | 1768.5 | 0 | 0 | 0 | 1768.5 | 111 | 0 | 0 | [17 empty] | 0 | 0 | 0 |  |  |  |  | 75 | 70 |  |  |  |  | 0 |  | -658455143 | 2 | 1 | 2 | 0 | 0 | 0 | 77795.04 | 0 | 0 | 77795.04 |  | 0 | 3 | 0 |  | 0 | 1 | 0 | 0 | 0 | 0 |  |  | 0
17 | 1 |  |  | 17 | 2.1-8-3 | Автолаборатории | маш.-ч. | 1.6 | 0 | 1.6 |  |  |  | 2415.62 | 0 | 2415.62 | 967.87 | 0 | 0 | 0 | 0 | 0 | 0 | 0 |  | 109233004 | 128.38 | 0 | 128.38 | 23.21 | 0 | 0 | 0 | 0 | 0 | 128.38 | 0 | 128.38 | 23.21 | 0 | 0 | 0 | 0 | 0 | 0 | 0 | 1 | 1 |  |  | 1 | 1 | 11.76 | 1 |  |  |  |  | 2 | 1 | ТСН-2001.2. Доп. 1-42, п. 1-8-3 (085001) |  |  | 400001 | 0 | 2.1-8-3 | 1 | 190 | 0 | 26.06 | 1 | 1 | 1 | 1 | 1 |  | 0 | 0 |  |  |  | 30 | 0 | 0 | [5 empty] | 0 |  | 0 | 2415.62 | 0 | 1509.75 | 604.85 | 0 | 0 | 0 | 0 | 0 | 0 | 0 | [13 empty] | 0 | 0 | 1 | 1 |  |  |  | 1011 | маш.-ч. | маш.-ч. | 1 | [6 empty] | 107206093 | 190 | Механизмы | 0 |  | 1 | 400001 | ТСН-2001. Машины и механизмы | ТСН-2001.2 |  |  |  | 131072 | 128.38 | 0 | 128.38 | 23.21 | 0 | 0 | 0 | 0 | [17 empty] | 0 | 0 | 0 |  |  |  |  | 0 | 0 |  |  |  |  | 0 |  | 565014804 | 2 | 1 | 2 | 0 | 1548.59 | 0 | 3964.21 | 3964.21 | 0 | 0 |  | 0 | 3 | 0 |  | 0 | 1 | 0 | 0 | 0 | 0 |  |  | 0
51 | 1 | 4 | 109 |  | Новый раздел | Пусконаладочные работы | 0 | [6 empty] | 39285.31 | 0 | 2415.62 | 967.87 | 36869.69 | 0 | 88.8 | 0 | 0 | 25808.78 | 15116.57 |  |  | 39285.31 | 0 | 2415.62 | 967.87 | 36869.69 | 0 | 88.8 | 0 | 0 | 25808.78 | 15116.57 |  |  | 0 | 0 | 0 | 81759.25 | 3964.21 | 0 | 77795.04 | 0 | 0 | 0 | 0 | 0 | 0 | 0 | 0 | 0 | [19 empty] | 0 | 0 | 0 | 81759.25 | 3964.21 | 0 | 77795.04 | 0 | 0 | 0 | 0 | 0 | 0 | 0 | 0 | 0 | [114 empty] | 0
50 | 0 | 0 | 1 | 201 | 39285.31 | ПЗ | Прямые затраты |  |  | 201 | 1 | 3 |  | 2 | [7 empty] | 39285.31 | 1 | 39285.31
50 | 0 | 0 | 1 | 202 | 0 | СтМатОб | Стоимость материальных ресурсов (всего) |  |  | 202 | 2 | 3 |  | 2 | [7 empty] | 0 | 1 | 0
50 | 0 | 0 | 1 | 222 | 0 | СтМатОбЗак | Стоимость материалов и оборудования заказчика |  |  | 222 | 3 | 3 |  | 2 | [7 empty] | 0 | 1 | 0
50 | 0 | 0 | 1 | 225 | 0 | СтМатОбПод | Стоимость материалов и оборудования подрядчика |  |  | 225 | 4 | 3 |  | 2 | [7 empty] | 0 | 1 | 0
50 | 0 | 0 | 1 | 226 | 0 | СтМат | Стоимость материалов (всего) |  |  | 226 | 5 | 3 |  | 2 | [7 empty] | 0 | 1 | 0
50 | 0 | 0 | 1 | 227 | 0 | СтМатЗак | Стоимость материалов заказчика |  |  | 227 | 6 | 3 |  | 2 | [7 empty] | 0 | 1 | 0
50 | 0 | 0 | 1 | 228 | 0 | СтМатПод | Стоимость материалов подрядчика |  |  | 228 | 7 | 3 |  | 2 | [7 empty] | 0 | 1 | 0
50 | 0 | 0 | 1 | 216 | 0 | Оборуд | Стоимость оборудования (всего) |  |  | 216 | 8 | 3 |  | 2 | [7 empty] | 0 | 1 | 0
50 | 0 | 0 | 1 | 223 | 0 | ОборудЗак | Стоимость оборудования заказчика |  |  | 223 | 9 | 3 |  | 2 | [7 empty] | 0 | 1 | 0
50 | 0 | 0 | 1 | 229 | 0 | ОборудПод | Стоимость оборудования подрядчика |  |  | 229 | 10 | 3 |  | 2 | [7 empty] | 0 | 1 | 0
50 | 0 | 0 | 1 | 203 | 2415.62 | ЭММ | Эксплуатация машин |  |  | 203 | 11 | 3 |  | 2 | [7 empty] | 2415.62 | 1 | 2415.62
50 | 0 | 0 | 1 | 231 | 0 | ЭММсНРиСП | Эксплуатация машин по ТСН-2001.16 |  |  | 231 | 12 | 3 |  | 2 | [7 empty] | 0 | 1 | 0
50 | 0 | 0 | 1 | 204 | 967.87 | ЗПМ | ЗП машинистов |  |  | 204 | 13 | 3 |  | 2 | [7 empty] | 967.87 | 1 | 967.87
50 | 0 | 0 | 1 | 205 | 36869.69 | ОЗП | Основная ЗП рабочих |  |  | 205 | 14 | 3 |  | 2 | [7 empty] | 36869.69 | 1 | 36869.69
50 | 0 | 0 | 1 | 232 | 0 | ОЗПсНРиСП | Основная ЗП рабочих по ТСН-2001.16 |  |  | 232 | 15 | 3 |  | 2 | [7 empty] | 0 | 1 | 0
50 | 0 | 0 | 1 | 214 | 3964.21 | Строит | Строительные работы с НР и СП |  |  | 214 | 16 | 3 |  | 2 | [7 empty] | 3964.21 | 1 | 3964.21
50 | 0 | 0 | 1 | 215 | 0 | Монтаж | Монтажные работы с НР и СП |  |  | 215 | 17 | 3 |  | 2 | [7 empty] | 0 | 1 | 0
50 | 0 | 0 | 1 | 217 | 77795.04 | Прочие | Прочие работы с НР и СП |  |  | 217 | 18 | 3 |  | 2 | [7 empty] | 77795.04 | 1 | 77795.04
50 | 0 | 0 | 1 | 230 | 0 | ПрочиеЗатр | Прочие затраты по ТСН-2001.16 |  |  | 230 | 19 | 3 |  | 2 | [7 empty] | 0 | 1 | 0
50 | 0 | 0 | 1 | 206 | 0 | ВозврМат | Возврат материалов |  |  | 206 | 20 | 3 |  | 2 | [7 empty] | 0 | 1 | 0
50 | 0 | 0 | 1 | 207 | 88.8 | ТрудСтр | Трудозатраты строителей |  |  | 207 | 21 | 3 |  | -1 | [7 empty] | 88.8 | 1 | 88.8
50 | 0 | 0 | 1 | 208 | 0 | ТрудМаш | Трудозатраты машинистов |  |  | 208 | 22 | 3 |  | -1 | [7 empty] | 0 | 1 | 0
50 | 0 | 0 | 1 | 209 | 0 | ТранспМат | Транспорт материалов |  |  | 209 | 23 | 3 |  | 2 | [7 empty] | 0 | 1 | 0
50 | 0 | 0 | 1 | 233 | 0 | Перевозка | Перевозка грузов |  |  | 233 | 24 | 3 |  | 2 | [7 empty] | 0 | 1 | 0
50 | 0 | 0 | 1 | 210 | 25808.78 | НР | Накладные расходы |  |  | 210 | 25 | 3 |  | 2 | [7 empty] | 25808.78 | 1 | 25808.78
50 | 0 | 0 | 1 | 211 | 15116.57 | СмПриб | Сметная прибыль |  |  | 211 | 26 | 3 |  | 2 | [7 empty] | 15116.57 | 1 | 15116.57
50 | 0 | 0 | 1 | 224 | 81759.25 | Всего | Всего с НР и СП |  |  | 224 | 27 | 3 |  | 2 | [7 empty] | 81759.25 | 1 | 81759.25
51 | 1 | 3 | 20 |  | Новая локальная смета | Новая локальная смета | 0 | [6 empty] | 205492.74 | 143827.75 | 4866.43 | 2033.47 | 56798.56 | 0 | 145.5682 | 0 | 0 | 44143.35 | 23649.87 | [15 empty] | 0 | 139754.75 | 0 | 276539.51 | 3964.21 | 55025.51 | 77795.04 | 143827.75 | 4073 | 0 | 4073 | 139754.75 | 0 | 0 | 0 | 0 | [149 empty] | 0
50 | 0 | 0 | 1 | 201 | 205492.74 | ПЗ | Прямые затраты |  |  | 201 | 3 | 3 |  | 2 | [7 empty] | 205492.74 | 1 | 205492.74
50 | 0 | 0 | 1 | 202 | 143827.75 | СтМатОб | Стоимость материальных ресурсов (всего) |  |  | 202 | 4 | 3 |  | 2 | [7 empty] | 143827.75 | 1 | 143827.75
50 | 0 | 0 | 1 | 222 | 0 | СтМатОбЗак | Стоимость материалов и оборудования заказчика |  |  | 222 | 5 | 3 |  | 2 | [7 empty] | 0 | 1 | 0
50 | 0 | 0 | 1 | 225 | 143827.75 | СтМатОбПод | Стоимость материалов и оборудования подрядчика |  |  | 225 | 6 | 3 |  | 2 | [7 empty] | 143827.75 | 1 | 143827.75
50 | 0 | 0 | 1 | 226 | 4073 | СтМат | Стоимость материалов (всего) |  |  | 226 | 7 | 3 |  | 2 | [7 empty] | 4073 | 1 | 4073
50 | 0 | 0 | 1 | 227 | 0 | СтМатЗак | Стоимость материалов заказчика |  |  | 227 | 8 | 3 |  | 2 | [7 empty] | 0 | 1 | 0
50 | 0 | 0 | 1 | 228 | 4073 | СтМатПод | Стоимость материалов подрядчика |  |  | 228 | 9 | 3 |  | 2 | [7 empty] | 4073 | 1 | 4073
50 | 0 | 0 | 1 | 216 | 139754.75 | Оборуд | Стоимость оборудования (всего) |  |  | 216 | 10 | 3 |  | 2 | [7 empty] | 139754.75 | 1 | 139754.75
50 | 0 | 0 | 1 | 223 | 0 | ОборудЗак | Стоимость оборудования заказчика |  |  | 223 | 11 | 3 |  | 2 | [7 empty] | 0 | 1 | 0
50 | 0 | 0 | 1 | 229 | 139754.75 | ОборудПод | Стоимость оборудования подрядчика |  |  | 229 | 12 | 3 |  | 2 | [7 empty] | 139754.75 | 1 | 139754.75
50 | 0 | 0 | 1 | 203 | 4866.43 | ЭММ | Эксплуатация машин |  |  | 203 | 13 | 3 |  | 2 | [7 empty] | 4866.43 | 1 | 4866.43
50 | 0 | 0 | 1 | 231 | 0 | ЭММсНРиСП | Эксплуатация машин по ТСН-2001.16 |  |  | 231 | 14 | 3 |  | 2 | [7 empty] | 0 | 1 | 0
50 | 0 | 0 | 1 | 204 | 2033.47 | ЗПМ | ЗП машинистов |  |  | 204 | 15 | 3 |  | 2 | [7 empty] | 2033.47 | 1 | 2033.47
50 | 0 | 0 | 1 | 205 | 56798.56 | ОЗП | Основная ЗП рабочих |  |  | 205 | 16 | 3 |  | 2 | [7 empty] | 56798.56 | 1 | 56798.56
50 | 0 | 0 | 1 | 232 | 0 | ОЗПсНРиСП | Основная ЗП рабочих по ТСН-2001.16 |  |  | 232 | 17 | 3 |  | 2 | [7 empty] | 0 | 1 | 0
50 | 0 | 0 | 1 | 214 | 3964.21 | Строит | Строительные работы с НР и СП |  |  | 214 | 18 | 3 |  | 2 | [7 empty] | 3964.21 | 1 | 3964.21
50 | 0 | 0 | 1 | 215 | 55025.51 | Монтаж | Монтажные работы с НР и СП |  |  | 215 | 19 | 3 |  | 2 | [7 empty] | 55025.51 | 1 | 55025.51
50 | 0 | 0 | 1 | 217 | 77795.04 | Прочие | Прочие работы с НР и СП |  |  | 217 | 20 | 3 |  | 2 | [7 empty] | 77795.04 | 1 | 77795.04
50 | 0 | 0 | 1 | 230 | 0 | ПрочиеЗатр | Прочие затраты по ТСН-2001.16 |  |  | 230 | 21 | 3 |  | 2 | [7 empty] | 0 | 1 | 0
50 | 0 | 0 | 1 | 206 | 0 | ВозврМат | Возврат материалов |  |  | 206 | 22 | 3 |  | 2 | [7 empty] | 0 | 1 | 0
50 | 0 | 0 | 1 | 207 | 145.5682 | ТрудСтр | Трудозатраты строителей |  |  | 207 | 23 | 3 |  | -1 | [7 empty] | 145.5682 | 1 | 145.5682
50 | 0 | 0 | 1 | 208 | 0 | ТрудМаш | Трудозатраты машинистов |  |  | 208 | 24 | 3 |  | -1 | [7 empty] | 0 | 1 | 0
50 | 0 | 0 | 1 | 209 | 0 | ТранспМат | Транспорт материалов |  |  | 209 | 25 | 3 |  | 2 | [7 empty] | 0 | 1 | 0
50 | 0 | 0 | 1 | 233 | 0 | Перевозка | Перевозка грузов |  |  | 233 | 26 | 3 |  | 2 | [7 empty] | 0 | 1 | 0
50 | 0 | 0 | 1 | 210 | 44143.35 | НР | Накладные расходы |  |  | 210 | 27 | 3 |  | 2 | [7 empty] | 44143.35 | 1 | 44143.35
50 | 0 | 0 | 1 | 211 | 23649.87 | СмПриб | Сметная прибыль |  |  | 211 | 28 | 3 |  | 2 | [7 empty] | 23649.87 | 1 | 23649.87
50 | 0 | 0 | 1 | 224 | 276539.51 | Всего | Всего с НР и СП |  |  | 224 | 29 | 3 |  | 2 | [7 empty] | 276539.51 | 1 | 276539.51
51 | 217 | 1 | 12 |  | 165 | Оборудование ячейки 6 кВ РТП устройствами РЗА и телемеханики | 0 | [6 empty] | 205492.74 | 143827.75 | 4866.43 | 2033.47 | 56798.56 | 0 | 145.5682 | 0 | 0 | 44143.35 | 23649.87 | [15 empty] | 0 | 139754.75 | 0 | 276539.51 | 3964.21 | 55025.51 | 77795.04 | 143827.75 | 4073 | 0 | 4073 | 139754.75 | 0 | 0 | 0 | 0 | [149 empty] | 0
50 | 0 | 0 | 1 | 201 | 205492.74 | ПЗ | Прямые затраты |  |  | 201 | 1 | 3 |  | 2 | [7 empty] | 205492.74 | 1 | 205492.74
50 | 0 | 0 | 1 | 202 | 143827.75 | СтМатОб | Стоимость материальных ресурсов (всего) |  |  | 202 | 2 | 3 |  | 2 | [7 empty] | 143827.75 | 1 | 143827.75
50 | 0 | 0 | 1 | 222 | 0 | СтМатОбЗак | Стоимость материалов и оборудования заказчика |  |  | 222 | 3 | 3 |  | 2 | [7 empty] | 0 | 1 | 0
50 | 0 | 0 | 1 | 225 | 143827.75 | СтМатОбПод | Стоимость материалов и оборудования подрядчика |  |  | 225 | 4 | 3 |  | 2 | [7 empty] | 143827.75 | 1 | 143827.75
50 | 0 | 0 | 1 | 226 | 4073 | СтМат | Стоимость материалов (всего) |  |  | 226 | 5 | 3 |  | 2 | [7 empty] | 4073 | 1 | 4073
50 | 0 | 0 | 1 | 227 | 0 | СтМатЗак | Стоимость материалов заказчика |  |  | 227 | 6 | 3 |  | 2 | [7 empty] | 0 | 1 | 0
50 | 0 | 0 | 1 | 228 | 4073 | СтМатПод | Стоимость материалов подрядчика |  |  | 228 | 7 | 3 |  | 2 | [7 empty] | 4073 | 1 | 4073
50 | 0 | 0 | 1 | 216 | 139754.75 | Оборуд | Стоимость оборудования (всего) |  |  | 216 | 8 | 3 |  | 2 | [7 empty] | 139754.75 | 1 | 139754.75
50 | 0 | 0 | 1 | 223 | 0 | ОборудЗак | Стоимость оборудования заказчика |  |  | 223 | 9 | 3 |  | 2 | [7 empty] | 0 | 1 | 0
50 | 0 | 0 | 1 | 229 | 139754.75 | ОборудПод | Стоимость оборудования подрядчика |  |  | 229 | 10 | 3 |  | 2 | [7 empty] | 139754.75 | 1 | 139754.75
50 | 0 | 0 | 1 | 203 | 4866.43 | ЭММ | Эксплуатация машин |  |  | 203 | 11 | 3 |  | 2 | [7 empty] | 4866.43 | 1 | 4866.43
50 | 0 | 0 | 1 | 231 | 0 | ЭММсНРиСП | Эксплуатация машин по ТСН-2001.16 |  |  | 231 | 12 | 3 |  | 2 | [7 empty] | 0 | 1 | 0
50 | 0 | 0 | 1 | 204 | 2033.47 | ЗПМ | ЗП машинистов |  |  | 204 | 13 | 3 |  | 2 | [7 empty] | 2033.47 | 1 | 2033.47
50 | 0 | 0 | 1 | 205 | 56798.56 | ОЗП | Основная ЗП рабочих |  |  | 205 | 14 | 3 |  | 2 | [7 empty] | 56798.56 | 1 | 56798.56
50 | 0 | 0 | 1 | 232 | 0 | ОЗПсНРиСП | Основная ЗП рабочих по ТСН-2001.16 |  |  | 232 | 15 | 3 |  | 2 | [7 empty] | 0 | 1 | 0
50 | 0 | 0 | 1 | 214 | 3964.21 | Строит | Строительные работы с НР и СП |  |  | 214 | 16 | 3 |  | 2 | [7 empty] | 3964.21 | 1 | 3964.21
50 | 0 | 0 | 1 | 215 | 55025.51 | Монтаж | Монтажные работы с НР и СП |  |  | 215 | 17 | 3 |  | 2 | [7 empty] | 55025.51 | 1 | 55025.51
50 | 0 | 0 | 1 | 0 | 77795.04 | Прочие | Прочие работы с НР и СП |  |  | 217 | 18 | 3 |  | 2 | [7 empty] | 77795.04 | 1 | 77795.04
50 | 0 | 0 | 1 | 230 | 0 | ПрочиеЗатр | Прочие затраты по ТСН-2001.16 |  |  | 230 | 19 | 3 |  | 2 | [7 empty] | 0 | 1 | 0
50 | 0 | 0 | 1 | 206 | 0 | ВозврМат | Возврат материалов |  |  | 206 | 20 | 3 |  | 2 | [7 empty] | 0 | 1 | 0
50 | 0 | 0 | 1 | 207 | 145.5682 | ТрудСтр | Трудозатраты строителей |  |  | 207 | 21 | 3 |  | -1 | [7 empty] | 145.5682 | 1 | 145.5682
50 | 0 | 0 | 1 | 208 | 0 | ТрудМаш | Трудозатраты машинистов |  |  | 208 | 22 | 3 |  | -1 | [7 empty] | 0 | 1 | 0
50 | 0 | 0 | 1 | 209 | 0 | ТранспМат | Транспорт материалов |  |  | 209 | 23 | 3 |  | 2 | [7 empty] | 0 | 1 | 0
50 | 0 | 0 | 1 | 233 | 0 | Перевозка | Перевозка грузов |  |  | 233 | 24 | 3 |  | 2 | [7 empty] | 0 | 1 | 0
50 | 0 | 0 | 1 | 210 | 44143.35 | НР | Накладные расходы |  |  | 210 | 25 | 3 |  | 2 | [7 empty] | 44143.35 | 1 | 44143.35
50 | 0 | 0 | 1 | 211 | 23649.87 | СмПриб | Сметная прибыль |  |  | 211 | 26 | 3 |  | 2 | [7 empty] | 23649.87 | 1 | 23649.87
50 | 0 | 0 | 1 | 0 | 276539.51 | Всего | Всего с НР и СП |  |  | 224 | 27 | 3 |  | 2 | [7 empty] | 276539.51 | 1 | 276539.51
50 | 1 | 0 | 2 | 224 | 276539.51 | Всего по смете | Итого по смете |  |  | 212 | 28 | 0 |  | 2 | [7 empty] | 276539.51 | 1 | 276539.51
50 | 1 | 0 | 2 | 0 | 58989.72 | СМР | Строительно-монтажные работы |  |  | 212 | 29 | 0 |  | 2 | [7 empty] | 58989.72 | 1 | 58989.72
50 | 1 | 0 | 2 | 0 | 139754.75 | Обор | Оборудование |  |  | 212 | 30 | 0 |  | 2 | [7 empty] | 139754.75 | 1 | 139754.75
50 | 1 | 0 | 2 | 0 | 77795.04 | ПНР | Пусконаладочные работы ("вхолостую") |  |  | 212 | 31 | 0 |  | 2 | [7 empty] | 77795.04 | 1 | 77795.04
50 | 1 | 0 | 2 | 0 | 0 | Проч | Прочие |  |  | 212 | 32 | 0 |  | 2 | [7 empty] | 0 | 1 | 0
50 | 0 | 0 | 2 | 217 | 77795.04 |  | Итого Прочие |  |  | 212 | 33 | 3 |  | 2 | [7 empty] | 77795.04 | 1 | 77795.04
71 | 1 |  | 388 | 83191767 |  |  | -1 | -1
-1
75 | Базовый уровень цен | 2022 | 0 | 1 |  | 0 | 2 | 1 | 1 | 95 | 65 | 0 | 109233004 | 1
1 | Сборник индексов | Коэффициенты к ТСН-2001 МГЭ | 2022 | 1 | 1 | 1 | 0 | 2 | 1 | 6.82 | 5.14 | 1 | 1 | 6.82 | 5.14 | 1 | [9 empty] | 184 | [12 empty] | 109233005
65 |  | 1 | 0 | 245

## SourceObSm
0 | Smeta.RU (495) 974-1589 |  | _OBSM_ |  | 0 | 0 | 0 | Smeta.RU |  | 1 | 61337 | 10 | 11 | 4 | 1 | 4
1 | 57 | 0 |  | 0 |  | Оборудование ячейки 6 кВ РТП устройствами РЗА и телемеханики |  | 0 |  | 0 | 0 | 2 |  | 0 | 0 | 0 | 160 | 1 | 0 | [12 empty] | 0 | [5 empty] | Сметные нормы списания | Коды ОКП для ТСН-2001 МГЭ | 1 | 1 | 0 | 0 | 1 | 0 | 6 | 2 | 1 | 1 | 0 | 0 | 0 | 0 | 0 | ТСН-2001 (МГЭ) - Новое строительство | Типовой расчет для ТСН-2001 МГЭ, Новая методика с выпуска доп. 43 (Строительство), Доп 63 | Территориальные сметные нормативы для Москвы ТСН-2001 (МГЭ) | Территориальные сметные нормативы для Москвы ТСН-2001 (МГЭ) | Территориальные сметные нормативы для Москвы ТСН-2001 (МГЭ) | Территориальные сметные нормативы для Москвы ТСН-2001 (МГЭ) | Поправки для ТСН-2001 от 20.01.2022 г. доп.63 | 0 | 0 | 8 | 63 | Территориальные сметные нормативы для Москвы (ТСН-2001) | ТЕР | 41660 | 1 | 0
22 | 0 | 0 | 109233004 | 0 | 3
3 | 1 | Новая локальная смета | Новая локальная смета | 3.9642 | 55.0255 | 139.7548 | 77.795 | 276.5395 | 56.7986 | [11 empty] | 0 | 0 | 0 | 205492.74 | 143827.75 | 0 | 139754.75 | 0 | 4866.43 | 2033.47 | 56798.56 | 3964.21 | 55025.51 | 77795.04 | 0 | 145.5682 | 0 | 0 | 44143.35 | 23649.87 | 276539.51
51 |  |  |  | 3.9642 | 55.0255 | 139.7548 | 77.795 | 276.5395 | 56.7986
50 | 0 | 0 | 1 | 201 | 205492.74 | ПЗ | Прямые затраты |  |  | 201 | 1 | 3 |  | 2
50 | 0 | 0 | 1 | 202 | 143827.75 | СтМатОб | Стоимость материальных ресурсов (всего) |  |  | 202 | 2 | 3 |  | 2
50 | 0 | 0 | 1 | 222 | 0 | СтМатОбЗак | Стоимость материалов и оборудования заказчика |  |  | 222 | 3 | 3 |  | 2
50 | 0 | 0 | 1 | 225 | 143827.75 | СтМатОбПод | Стоимость материалов и оборудования подрядчика |  |  | 225 | 4 | 3 |  | 2
50 | 0 | 0 | 1 | 226 | 4073 | СтМат | Стоимость материалов (всего) |  |  | 226 | 5 | 3 |  | 2
50 | 0 | 0 | 1 | 227 | 0 | СтМатЗак | Стоимость материалов заказчика |  |  | 227 | 6 | 3 |  | 2
50 | 0 | 0 | 1 | 228 | 4073 | СтМатПод | Стоимость материалов подрядчика |  |  | 228 | 7 | 3 |  | 2
50 | 0 | 0 | 1 | 216 | 139754.75 | Оборуд | Стоимость оборудования (всего) |  |  | 216 | 8 | 3 |  | 2
50 | 0 | 0 | 1 | 223 | 0 | ОборудЗак | Стоимость оборудования заказчика |  |  | 223 | 9 | 3 |  | 2
50 | 0 | 0 | 1 | 229 | 139754.75 | ОборудПод | Стоимость оборудования подрядчика |  |  | 229 | 10 | 3 |  | 2
50 | 0 | 0 | 1 | 203 | 4866.43 | ЭММ | Эксплуатация машин |  |  | 203 | 11 | 3 |  | 2
50 | 0 | 0 | 1 | 231 | 0 | ЭММсНРиСП | Эксплуатация машин по ТСН-2001.16 |  |  | 231 | 12 | 3 |  | 2
50 | 0 | 0 | 1 | 204 | 2033.47 | ЗПМ | ЗП машинистов |  |  | 204 | 13 | 3 |  | 2
50 | 0 | 0 | 1 | 205 | 56798.56 | ОЗП | Основная ЗП рабочих |  |  | 205 | 14 | 3 |  | 2
50 | 0 | 0 | 1 | 232 | 0 | ОЗПсНРиСП | Основная ЗП рабочих по ТСН-2001.16 |  |  | 232 | 15 | 3 |  | 2
50 | 0 | 0 | 1 | 214 | 3964.21 | Строит | Строительные работы с НР и СП |  |  | 214 | 16 | 3 |  | 2
50 | 0 | 0 | 1 | 215 | 55025.51 | Монтаж | Монтажные работы с НР и СП |  |  | 215 | 17 | 3 |  | 2
50 | 0 | 0 | 1 | 0 | 77795.04 | Прочие | Прочие работы с НР и СП |  |  | 217 | 18 | 3 |  | 2
50 | 0 | 0 | 1 | 230 | 0 | ПрочиеЗатр | Прочие затраты по ТСН-2001.16 |  |  | 230 | 19 | 3 |  | 2
50 | 0 | 0 | 1 | 206 | 0 | ВозврМат | Возврат материалов |  |  | 206 | 20 | 3 |  | 2
50 | 0 | 0 | 1 | 207 | 145.5682 | ТрудСтр | Трудозатраты строителей |  |  | 207 | 21 | 3 |  | -1
50 | 0 | 0 | 1 | 208 | 0 | ТрудМаш | Трудозатраты машинистов |  |  | 208 | 22 | 3 |  | -1
50 | 0 | 0 | 1 | 209 | 0 | ТранспМат | Транспорт материалов |  |  | 209 | 23 | 3 |  | 2
50 | 0 | 0 | 1 | 233 | 0 | Перевозка | Перевозка грузов |  |  | 233 | 24 | 3 |  | 2
50 | 0 | 0 | 1 | 210 | 44143.35 | НР | Накладные расходы |  |  | 210 | 25 | 3 |  | 2
50 | 0 | 0 | 1 | 211 | 23649.87 | СмПриб | Сметная прибыль |  |  | 211 | 26 | 3 |  | 2
50 | 0 | 0 | 1 | 0 | 276539.51 | Всего | Всего с НР и СП |  |  | 224 | 27 | 3 |  | 2
50 | 1 | 0 | 2 | 224 | 276539.51 | Всего по смете | Итого по смете |  |  | 212 | 28 | 0 |  | 2
50 | 1 | 0 | 2 | 0 | 58989.72 | СМР | Строительно-монтажные работы |  |  | 212 | 29 | 0 |  | 2
50 | 1 | 0 | 2 | 0 | 139754.75 | Обор | Оборудование |  |  | 212 | 30 | 0 |  | 2
50 | 1 | 0 | 2 | 0 | 77795.04 | ПНР | Пусконаладочные работы ("вхолостую") |  |  | 212 | 31 | 0 |  | 2
50 | 1 | 0 | 2 | 0 | 0 | Проч | Прочие |  |  | 212 | 32 | 0 |  | 2
50 | 0 | 0 | 2 | 217 | 77795.04 |  | Итого Прочие |  |  | 212 | 33 | 3 |  | 2
-1
75 | Базовый уровень цен | 2022 | 0 | 1 |  | 0 | 2 | 1 | 1 | 95 | 65 | 0 | 109233004 | 1
1 | Сборник индексов | Коэффициенты к ТСН-2001 МГЭ | 2022 | 1 | 1 | 1 | 0 | 2 | 1 | 6.82 | 5.14 | 1 | 1 | 6.82 | 5.14 | 1 |  |  |  | 184 |  |  | 109233005

## SmtRes
28 | 109233004 | 109233242 | 73637150 | 13 | 1 | 13 | 1 | 9999990008 | Трудозатраты рабочих | 1191 | 1013 | чел.-ч. | чел.-ч. | 1 | 0 | 476480486 | 2.472 | 0 | 0 | 0 | 0 | 0 | 0 | 0 | 0 | 1 | 1 | 1 | 1 | 0 | 1 | 1 | 0 | 0 | 2.06 | )*1,2 | 1 | 2 | 109233244 | 1 | 0 | 1 | 0 | 0 | 0 | 0 | 0 | 0 | 0 | 0 | 0 | 0 | 0 | 0 | 0 | 0 | 0 | 0 | 0 | 0 | 0 | 0 | 0 | 0 | 2.472 | 0 | 0 | 1 | 0 | 0
29 | 109233004 | 109233245 | 73637150 | 13 | 1 | 13 | 1 | 9999990008 | Трудозатраты рабочих | 1191 | 1013 | чел.-ч. | чел.-ч. | 1 | 0 | 476480486 | 1.236 | 0 | 0 | 0 | 0 | 0 | 0 | 0 | 0 | 1 | 1 | 1 | 1 | 0 | 1 | 1 | 0 | 0 | 1.03 | )*1,2 | 1 | 2 | 109233247 | 1 | 0 | 2 | 0 | 0 | 0 | 0 | 0 | 0 | 0 | 0 | 0 | 0 | 0 | 0 | 0 | 0 | 0 | 0 | 0 | 0 | 0 | 0 | 0 | 0 | 4.944 | 0 | 0 | 1 | 0 | 0
30 | 109233004 | 109233248 | 73637150 | 13 | 1 | 13 | 1 | 9999990008 | Трудозатраты рабочих | 1191 | 1013 | чел.-ч. | чел.-ч. | 1 | 0 | 476480486 | 1.608 | 0 | 0 | 0 | 0 | 0 | 0 | 0 | 0 | 1 | 1 | 1 | 1 | 0 | 1 | 1 | 0 | 0 | 1.34 | )*1,2 | 1 | 2 | 109233250 | 1 | 0 | 3 | 0 | 0 | 0 | 0 | 0 | 0 | 0 | 0 | 0 | 0 | 0 | 0 | 0 | 0 | 0 | 0 | 0 | 0 | 0 | 0 | 0 | 0 | 6.432 | 0 | 0 | 1 | 0 | 0
31 | 109233004 | 109233251 | 73637150 | 13 | 1 | 13 | 1 | 9999990008 | Трудозатраты рабочих | 1191 | 1013 | чел.-ч. | чел.-ч. | 1 | 0 | 476480486 | 0.264 | 0 | 0 | 0 | 0 | 0 | 0 | 0 | 0 | 1 | 1 | 1 | 1 | 0 | 1 | 1 | 0 | 0 | 0.22 | )*1,2 | 1 | 2 | 109233253 | 1 | 0 | 4 | 0 | 0 | 0 | 0 | 0 | 0 | 0 | 0 | 0 | 0 | 0 | 0 | 0 | 0 | 0 | 0 | 0 | 0 | 0 | 0 | 0 | 0 | 1.056 | 0 | 0 | 1 | 0 | 0
32 | 109233004 | 109233254 | 73637150 | 13 | 1 | 13 | 1 | 9999990008 | Трудозатраты рабочих | 1191 | 1013 | чел.-ч. | чел.-ч. | 1 | 0 | 476480486 | 0.588 | 0 | 0 | 0 | 0 | 0 | 0 | 0 | 0 | 1 | 1 | 1 | 1 | 0 | 1 | 1 | 0 | 0 | 0.49 | )*1,2 | 1 | 2 | 109233256 | 1 | 0 | 5 | 0 | 0 | 0 | 0 | 0 | 0 | 0 | 0 | 0 | 0 | 0 | 0 | 0 | 0 | 0 | 0 | 0 | 0 | 0 | 0 | 0 | 0 | 4.116 | 0 | 0 | 1 | 0 | 0
33 | 109233004 | 109233257 | 73637150 | 13 | 1 | 13 | 1 | 9999990008 | Трудозатраты рабочих | 1191 | 1013 | чел.-ч. | чел.-ч. | 1 | 0 | 476480486 | 11.16 | 0 | 0 | 0 | 0 | 0 | 0 | 0 | 0 | 1 | 1 | 1 | 1 | 0 | 1 | 1 | 0 | 0 | 9.3 | )*1,2 | 1 | 2 | 109233260 | 1 | 0 | 6 | 0 | 0 | 0 | 0 | 0 | 0 | 0 | 0 | 0 | 0 | 0 | 0 | 0 | 0 | 0 | 0 | 0 | 0 | 0 | 0 | 0 | 0 | 22.32 | 0 | 0 | 1 | 0 | 0
33 | 109233004 | 109233257 | 73692004 | 13 | 1 | 13 | 3 | 9999990002 | Масса оборудования | 1348 | 1009 | т | т | 1000 | 0 | -783086922 | 0.001 | 0 | 0 | 0 | 0 | 0 | 0 | 0 | 0 | 1 | 1 | 1 | 1 | 0 | 1 | 0 | 0 | 0 | 0.001 |  | 0 | 2 | 109233261 | 1 | 0 | 7 | 0 | 0 | 0 | 0 | 0 | 0 | 0 | 0 | 0 | 0 | 0 | 0 | 0 | 0 | 0 | 0 | 0 | 0 | 0 | 0 | 0 | 0 | 0.002 | 0 | 0 | 1 | 0 | 0
34 | 109233004 | 109233262 | 73637150 | 13 | 1 | 13 | 1 | 9999990008 | Трудозатраты рабочих | 1191 | 1013 | чел.-ч. | чел.-ч. | 1 | 0 | 476480486 | 12 | 0 | 0 | 0 | 0 | 0 | 0 | 0 | 0 | 1 | 1 | 1 | 1 | 0 | 1 | 1 | 0 | 0 | 10 | )*1,2 | 1 | 2 | 109233264 | 1 | 0 | 8 | 0 | 0 | 0 | 0 | 0 | 0 | 0 | 0 | 0 | 0 | 0 | 0 | 0 | 0 | 0 | 0 | 0 | 0 | 0 | 0 | 0 | 0 | 2.4 | 0 | 0 | 1 | 0 | 0
36 | 109233004 | 109233266 | 73637150 | 13 | 1 | 13 | 1 | 9999990008 | Трудозатраты рабочих | 1191 | 1013 | чел.-ч. | чел.-ч. | 1 | 0 | 476480486 | 0.312 | 0 | 0 | 0 | 0 | 0 | 0 | 0 | 0 | 1 | 1 | 1 | 1 | 0 | 1 | 1 | 0 | 0 | 0.26 | )*1,2 | 1 | 2 | 109233268 | 1 | 0 | 9 | 0 | 0 | 0 | 0 | 0 | 0 | 0 | 0 | 0 | 0 | 0 | 0 | 0 | 0 | 0 | 0 | 0 | 0 | 0 | 0 | 0 | 0 | 0.624 | 0 | 0 | 1 | 0 | 0
37 | 109233004 | 109233269 | 73637150 | 13 | 1 | 13 | 1 | 9999990008 | Трудозатраты рабочих | 1191 | 1013 | чел.-ч. | чел.-ч. | 1 | 0 | 476480486 | 45.54 | 0 | 0 | 0 | 0 | 0 | 0 | 0 | 0 | 1 | 1 | 1 | 1 | 0 | 1 | 1 | 0 | 0 | 33 | )*1,2)*1,15 | 1 | 2 | 109233271 | 1 | 0 | 10 | 0 | 0 | 0 | 0 | 0 | 0 | 0 | 0 | 0 | 0 | 0 | 0 | 0 | 0 | 0 | 0 | 0 | 0 | 0 | 0 | 0 | 0 | 0.9108 | 0 | 0 | 1 | 0 | 0
39 | 109233004 | 109233273 | 73637150 | 13 | 1 | 13 | 1 | 9999990008 | Трудозатраты рабочих | 1191 | 1013 | чел.-ч. | чел.-ч. | 1 | 0 | 476480486 | 18.54 | 0 | 0 | 0 | 0 | 0 | 0 | 0 | 0 | 1 | 1 | 1 | 1 | 0 | 1 | 1 | 0 | 0 | 15.45 | )*1,2 | 1 | 2 | 109233275 | 1 | 0 | 11 | 0 | 0 | 0 | 0 | 0 | 0 | 0 | 0 | 0 | 0 | 0 | 0 | 0 | 0 | 0 | 0 | 0 | 0 | 0 | 0 | 0 | 0 | 8.8992 | 0 | 0 | 1 | 0 | 0
113 | 109233004 | 109233282 | 73637150 | 13 | 1 | 13 | 1 | 9999990008 | Трудозатраты рабочих | 1191 | 1013 | чел.-ч. | чел.-ч. | 1 | 0 | 476480486 | 88.8 | 0 | 0 | 0 | 0 | 0 | 0 | 0 | 0 | 1 | 1 | 1 | 1 | 0 | 1 | 1 | 0 | 0 | 111 | )*0,8 | 1 | 2 | 109233284 | 1 | 0 | 12 | 0 | 0 | 0 | 0 | 0 | 0 | 0 | 0 | 0 | 0 | 0 | 0 | 0 | 0 | 0 | 0 | 0 | 0 | 0 | 0 | 0 | 0 | 88.8 | 0 | 0 | 1 | 0 | 0
0

## EtalonRes
28 | 109233244 | 109233242 | 73637150 | 13 | 1 | 13 | 1 | 9999990008 | Трудозатраты рабочих | 1191 | 1013 | чел.-ч. | чел.-ч. | 1 | 2.06 | 0 | 0 | 0 | 0 | 0 | 1 | 1 | )*1,2 | 2.472 | 2 | 109233243 | 1 | 0 | 0 | 0 | 0 | 0 | 0 | 0 | 0
29 | 109233247 | 109233245 | 73637150 | 13 | 1 | 13 | 1 | 9999990008 | Трудозатраты рабочих | 1191 | 1013 | чел.-ч. | чел.-ч. | 1 | 1.03 | 0 | 0 | 0 | 0 | 0 | 1 | 1 | )*1,2 | 1.236 | 2 | 109233246 | 2 | 0 | 0 | 0 | 0 | 0 | 0 | 0 | 0
30 | 109233250 | 109233248 | 73637150 | 13 | 1 | 13 | 1 | 9999990008 | Трудозатраты рабочих | 1191 | 1013 | чел.-ч. | чел.-ч. | 1 | 1.34 | 0 | 0 | 0 | 0 | 0 | 1 | 1 | )*1,2 | 1.608 | 2 | 109233249 | 3 | 0 | 0 | 0 | 0 | 0 | 0 | 0 | 0
31 | 109233253 | 109233251 | 73637150 | 13 | 1 | 13 | 1 | 9999990008 | Трудозатраты рабочих | 1191 | 1013 | чел.-ч. | чел.-ч. | 1 | 0.22 | 0 | 0 | 0 | 0 | 0 | 1 | 1 | )*1,2 | 0.264 | 2 | 109233252 | 4 | 0 | 0 | 0 | 0 | 0 | 0 | 0 | 0
32 | 109233256 | 109233254 | 73637150 | 13 | 1 | 13 | 1 | 9999990008 | Трудозатраты рабочих | 1191 | 1013 | чел.-ч. | чел.-ч. | 1 | 0.49 | 0 | 0 | 0 | 0 | 0 | 1 | 1 | )*1,2 | 0.588 | 2 | 109233255 | 5 | 0 | 0 | 0 | 0 | 0 | 0 | 0 | 0
33 | 109233260 | 109233257 | 73637150 | 13 | 1 | 13 | 1 | 9999990008 | Трудозатраты рабочих | 1191 | 1013 | чел.-ч. | чел.-ч. | 1 | 9.3 | 0 | 0 | 0 | 0 | 0 | 1 | 1 | )*1,2 | 11.16 | 2 | 109233258 | 6 | 0 | 0 | 0 | 0 | 0 | 0 | 0 | 0
33 | 109233261 | 109233257 | 73692004 | 13 | 1 | 13 | 3 | 9999990002 | Масса оборудования | 1348 | 1009 | т | т | 1000 | 0.001 | 0 | 0 | 0 | 0 | 0 | 1 | 0 |  | 0.001 | 2 | 109233259 | 7 | 0 | 0 | 0 | 0 | 0 | 0 | 0 | 0
34 | 109233264 | 109233262 | 73637150 | 13 | 1 | 13 | 1 | 9999990008 | Трудозатраты рабочих | 1191 | 1013 | чел.-ч. | чел.-ч. | 1 | 10 | 0 | 0 | 0 | 0 | 0 | 1 | 1 | )*1,2 | 12 | 2 | 109233263 | 8 | 0 | 0 | 0 | 0 | 0 | 0 | 0 | 0
36 | 109233268 | 109233266 | 73637150 | 13 | 1 | 13 | 1 | 9999990008 | Трудозатраты рабочих | 1191 | 1013 | чел.-ч. | чел.-ч. | 1 | 0.26 | 0 | 0 | 0 | 0 | 0 | 1 | 1 | )*1,2 | 0.312 | 2 | 109233267 | 9 | 0 | 0 | 0 | 0 | 0 | 0 | 0 | 0
37 | 109233271 | 109233269 | 73637150 | 13 | 1 | 13 | 1 | 9999990008 | Трудозатраты рабочих | 1191 | 1013 | чел.-ч. | чел.-ч. | 1 | 33 | 0 | 0 | 0 | 0 | 0 | 1 | 1 | )*1,2)*1,15 | 45.54 | 2 | 109233270 | 10 | 0 | 0 | 0 | 0 | 0 | 0 | 0 | 0
39 | 109233275 | 109233273 | 73637150 | 13 | 1 | 13 | 1 | 9999990008 | Трудозатраты рабочих | 1191 | 1013 | чел.-ч. | чел.-ч. | 1 | 15.45 | 0 | 0 | 0 | 0 | 0 | 1 | 1 | )*1,2 | 18.54 | 2 | 109233274 | 11 | 0 | 0 | 0 | 0 | 0 | 0 | 0 | 0
113 | 109233284 | 109233282 | 73637150 | 13 | 1 | 13 | 1 | 9999990008 | Трудозатраты рабочих | 1191 | 1013 | чел.-ч. | чел.-ч. | 1 | 111 | 0 | 0 | 0 | 0 | 0 | 1 | 1 | )*0,8 | 88.8 | 2 | 109233283 | 12 | 0 | 0 | 0 | 0 | 0 | 0 | 0 | 0