## Смета 12 гр. ТЕР МО
Smeta.RU (495) 974-1589
(наименование стройки)
Номер заказа
Локальный сметный расчет № 171
Счетчик косвенного включения
(наименование работ и затрат, наименование объекта)
Основание:
[6 empty] | базовая цена |  | текущая цена
|  | Сметная стоимость |  |  |  | 44.2925 |  | 307.3789 |  | тыс. руб.
|  | Строительные работы |  |  |  | 0.82307 |  | 13.1937 |  | тыс. руб.
|  | Монтажные работы |  |  |  | 1.2344 |  | 16.0869 |  | тыс. руб.
|  | Оборудование |  |  |  | 41.0972 |  | 238.7749 |  | тыс. руб.
|  | Прочие работы |  |  |  | 1.1378 |  | 39.3235 |  | тыс. руб.
|  | Нормативная трудоемкость |  |  |  | 67.2459 |  | 67.2459 |  | чел. -ч.
|  | Средства на оплату труда |  |  |  | 0.7726 |  | 26.7012 |  | тыс. руб.
|  | Возврат материалов | [7 empty] | тыс. руб.
Строительный объем:
Стоимость ед.стр.объема:
Составлена в ценах ТСНБ-2001 МО (редакция 2014 г с доп.1) январь 2022 года
№ п/п | Шифр расценки и коды ресурсов | Наименование работ и затрат | Ед. изм. | Кол-во единиц | Цена на ед. изм. | Попра-вочные коэфф. | Стоимость в ценах 2001г. | Пункт коэфф. пересчета | Коэфф. пересчета | Стоимость в текущих ценах | ЗТР всего чел.-час
1 | 2 | 3 | 4 | 5 | 6 | 7 | 8 | 9 | 10 | 11 | 12
Локальная смета:
Раздел: Монтажные работы
1 | 34-02-077-2 | Развозка линейных материалов автомашинами за первый километр опор железобетонных | 1 т-км | 3 | 51.48 |  |  | 34-02-077-2 | [7 empty] | 26.76 | 924.82 | 17.39 | 601.13
|  | Зарплата |  |  | 7.3 |  | 21.9 |  | 34.56 | 756.86 |  |  |  |  | 21.9
|  | Эксплуатация машин |  |  | 44.18 |  | 132.54 |  | 14.56 | 1929.78
|  | в т.ч. зарплата машинистов |  |  | 1.62 |  | 4.86 |  | 34.56 | 167.96 |  |  |  |  | 4.86
|  | НР от ФОТ | % | 100 |  |  | 26.76 |  | 100 | 924.82
|  | СП от ФОТ | % | 65 |  |  | 17.39 |  | 65 | 601.13
|  | Затраты труда | чел-ч | 0.91 | [6 empty] | 2.73
[6 empty] | 198.59 |  |  | 4212.59 |  | 2.73 | 198.59 | 4212.59 | 2.73 | [5 empty] | 198.59 | 0 | 0 | 0
2 | 33-04-003-1 | Установка железобетонных опор ВЛ 0,38; 6-10 кВ с траверсами без приставок одностоечных | 1 ОПОРА | 1 | 203.4 |  |  | 33-04-003-1 | [7 empty] | 44.86 | 1550.23 | 25.63 | 885.85
|  | Зарплата |  |  | 33.67 |  | 33.67 |  | 34.56 | 1163.64 |  |  |  |  | 33.67
|  | Эксплуатация машин |  |  | 124.62 |  | 124.62 |  | 8.98 | 1119.09
|  | в т.ч. зарплата машинистов |  |  | 9.05 |  | 9.05 |  | 34.56 | 312.77 |  |  |  |  | 9.05
|  | Материальные ресурсы |  |  | 45.11 |  | 45.11 |  | 3.4 | 153.37
|  | НР от ФОТ | % | 105 |  |  | 44.86 |  | 105 | 1550.23
|  | СП от ФОТ | % | 60 |  |  | 25.63 |  | 60 | 885.85
|  | Затраты труда | чел-ч | 3.8 | [6 empty] | 3.8
[6 empty] | 273.89 |  |  | 4872.18 |  | 3.8 | 273.89 | 4872.18 | 3.8 | [5 empty] | 273.89 | 0 | 0 | 0
3 | 33-04-017-1 | Подвеска самонесущих изолированных проводов (СИП-2А) напряжением от 0,4 кВ до 1 кВ (со снятием напряжения) при количестве 29 опор с использованием автогидроподъемника | 1000 м | 0.025 | 6907.59 |  |  | 33-04-017-1 | [7 empty] | 26.66 | 921.4 | 15.23 | 526.51
Объем: 0,025=25/1000
|  | Зарплата |  |  | 620.43 |  | 15.51 |  | 34.56 | 536.05 |  |  |  |  | 15.51
|  | Эксплуатация машин |  |  | 3139.79 |  | 78.49 |  | 9.49 | 744.92
|  | в т.ч. зарплата машинистов |  |  | 395.22 |  | 9.88 |  | 34.56 | 341.47 |  |  |  |  | 9.88
|  | Материальные ресурсы |  |  | 3147.37 |  | 78.68 |  | 7.91 | 622.39
|  | НР от ФОТ | % | 105 |  |  | 26.66 |  | 105 | 921.4
|  | СП от ФОТ | % | 60 |  |  | 15.23 |  | 60 | 526.51
|  | Затраты труда | чел-ч | 65.24 | [6 empty] | 1.631
[6 empty] | 214.57 |  |  | 3351.27 |  | 1.631 | 214.57 | 3351.27 | 1.631 | [5 empty] | 214.57 | 0 | 0 | 0
4 | м08-02-144-5 | Присоединение к зажимам жил проводов или кабелей сечением до 70 мм2 | 100 шт. | 0.08 | 148.36 |  |  | м08-02-144-5 | [7 empty] | 11.06 | 382.03 | 7.57 | 261.39
Объем: 0,08=8/100
|  | Зарплата |  |  | 145.45 |  | 11.64 |  | 34.56 | 402.14 |  |  |  |  | 11.64
|  | Материальные ресурсы |  |  | 2.91 |  | 0.23 |  | 34.55 | 8.04
|  | НР от ФОТ | % | 95 |  |  | 11.06 |  | 95 | 382.03
|  | СП от ФОТ | % | 65 |  |  | 7.57 |  | 65 | 261.39
|  | Затраты труда | чел-ч | 15.12 | [6 empty] | 1.2096
[6 empty] | 30.5 |  |  | 1053.6 |  | 1.2096 | 30.5 | 1053.6 | 1.2096 | [5 empty] | 0 | 30.5 | 0 | 0
5 | м08-03-572-3 | Блок управления шкафного исполнения или распределительный пункт (шкаф), устанавливаемый на стене, высота и ширина до 600х600 мм | 1 ШТ. | 1 | 229.45 |  |  | м08-03-572-3 | [7 empty] | 23.14 | 799.8 | 15.83 | 547.23
|  | Зарплата |  |  | 23.01 |  | 23.01 |  | 34.56 | 795.23 |  |  |  |  | 23.01
|  | Эксплуатация машин |  |  | 28.42 |  | 28.42 |  | 11.18 | 317.74
|  | в т.ч. зарплата машинистов |  |  | 1.35 |  | 1.35 |  | 34.56 | 46.66 |  |  |  |  | 1.35
|  | Материальные ресурсы |  |  | 178.02 |  | 178.02 |  | 10.39 | 1849.63
|  | НР от ФОТ | % | 95 |  |  | 23.14 |  | 95 | 799.8
|  | СП от ФОТ | % | 65 |  |  | 15.83 |  | 65 | 547.23
|  | Затраты труда | чел-ч | 2.32 | [6 empty] | 2.32
[6 empty] | 268.42 |  |  | 4309.63 |  | 2.32 | 268.42 | 4309.63 | 2.32 | [5 empty] | 0 | 268.42 | 0 | 0
6 | м08-02-305-4 | Траверса на опоре | 1 ШТ. | 1 | 24.04 |  |  | м08-02-305-4 | [7 empty] | 5.5 | 190.1 | 3.76 | 130.07
|  | Зарплата |  |  | 3.76 |  | 3.76 |  | 34.56 | 129.95 |  |  |  |  | 3.76
|  | Эксплуатация машин |  |  | 20.2 |  | 20.2 |  | 8.35 | 168.67
|  | в т.ч. зарплата машинистов |  |  | 2.03 |  | 2.03 |  | 34.56 | 70.16 |  |  |  |  | 2.03
|  | Материальные ресурсы |  |  | 0.08 |  | 0.08 |  | 32.5 | 2.6
|  | НР от ФОТ | % | 95 |  |  | 5.5 |  | 95 | 190.1
|  | СП от ФОТ | % | 65 |  |  | 3.76 |  | 65 | 130.07
|  | Затраты труда | чел-ч | 0.41 | [6 empty] | 0.41
[6 empty] | 33.3 |  |  | 621.39 |  | 0.41 | 33.3 | 621.39 | 0.41 | [5 empty] | 0 | 33.3 | 0 | 0
7 | м08-01-052-1 | Изолятор опорный напряжением до 10 кВ, количество точек крепления 1 | 1 ШТ. | 3 | 7.46 |  |  | м08-01-052-1 | [7 empty] | 13.02 | 450.13 | 8.91 | 307.98
|  | Зарплата |  |  | 4.43 |  | 13.29 |  | 34.56 | 459.3 |  |  |  |  | 13.29
|  | Эксплуатация машин |  |  | 2.22 |  | 6.66 |  | 12.16 | 80.99
|  | в т.ч. зарплата машинистов |  |  | 0.14 |  | 0.42 |  | 34.56 | 14.52 |  |  |  |  | 0.42
|  | Материальные ресурсы |  |  | 0.81 |  | 2.43 |  | 12.01 | 29.18
|  | НР от ФОТ | % | 95 |  |  | 13.02 |  | 95 | 450.13
|  | СП от ФОТ | % | 65 |  |  | 8.91 |  | 65 | 307.98
|  | Затраты труда | чел-ч | 0.46 | [6 empty] | 1.38
[6 empty] | 44.31 |  |  | 1327.58 |  | 1.38 | 44.31 | 1327.58 | 1.38 | [5 empty] | 0 | 44.31 | 0 | 0
8 | м08-02-471-1 | Заземлитель вертикальный из угловой стали размером 50х50х5 мм | 10 шт. | 0.3 | 186.36 |  |  | м08-02-471-1 | [7 empty] | 29.39 | 1015.99 | 20.11 | 695.15
Объем: 0,3=3/10
|  | Зарплата |  |  | 100.58 |  | 30.17 |  | 34.56 | 1042.81 |  |  |  |  | 30.17
|  | Эксплуатация машин |  |  | 56.32 |  | 16.9 |  | 11.04 | 186.53
|  | в т.ч. зарплата машинистов |  |  | 2.57 |  | 0.77 |  | 34.56 | 26.65 |  |  |  |  | 0.77
|  | Материальные ресурсы |  |  | 29.46 |  | 8.84 |  | 10.29 | 90.94
|  | НР от ФОТ | % | 95 |  |  | 29.39 |  | 95 | 1015.99
|  | СП от ФОТ | % | 65 |  |  | 20.11 |  | 65 | 695.15
|  | Затраты труда | чел-ч | 10.7 | [6 empty] | 3.21
[6 empty] | 105.41 |  |  | 3031.42 |  | 3.21 | 105.41 | 3031.42 | 3.21 | [5 empty] | 0 | 105.41 | 0 | 0
9 | м08-02-472-7 | Проводник заземляющий открыто по строительным основаниям из полосовой стали сечением 160 мм2 | 100 м | 0.15 | 394.49 |  |  | м08-02-472-7 | [7 empty] | 29.01 | 1002.69 | 19.85 | 686.05
Объем: 0,15=15/100
|  | Зарплата |  |  | 200.22 |  | 30.03 |  | 34.56 | 1037.94 |  |  |  |  | 30.03
|  | Эксплуатация машин |  |  | 82.67 |  | 12.4 |  | 10.69 | 132.56
|  | в т.ч. зарплата машинистов |  |  | 3.38 |  | 0.51 |  | 34.56 | 17.52 |  |  |  |  | 0.51
|  | Материальные ресурсы |  |  | 111.6 |  | 16.74 |  | 5.86 | 98.1
|  | НР от ФОТ | % | 95 |  |  | 29.01 |  | 95 | 1002.69
|  | СП от ФОТ | % | 65 |  |  | 19.85 |  | 65 | 686.05
|  | Затраты труда | чел-ч | 21.3 | [6 empty] | 3.195
[6 empty] | 108.03 |  |  | 2957.34 |  | 3.195 | 108.03 | 2957.34 | 3.195 | [5 empty] | 0 | 108.03 | 0 | 0
10 | м08-02-472-8 | Проводник заземляющий открыто по строительным основаниям из круглой стали диаметром 8 мм | 100 м | 0.03 | 545.08 |  |  | м08-02-472-8 | [7 empty] | 5.42 | 187.56 | 3.71 | 128.33
Объем: 0,03=3/100
|  | Зарплата |  |  | 188.94 |  | 5.67 |  | 34.56 | 195.89 |  |  |  |  | 5.67
|  | Эксплуатация машин |  |  | 51.62 |  | 1.55 |  | 9.8 | 15.18
|  | в т.ч. зарплата машинистов |  |  | 1.49 |  | 0.04 |  | 34.56 | 1.54 |  |  |  |  | 0.04
|  | Материальные ресурсы |  |  | 304.52 |  | 9.14 |  | 9.04 | 82.59
|  | НР от ФОТ | % | 95 |  |  | 5.42 |  | 95 | 187.56
|  | СП от ФОТ | % | 65 |  |  | 3.71 |  | 65 | 128.33
|  | Затраты труда | чел-ч | 20.1 | [6 empty] | 0.603
[6 empty] | 25.49 |  |  | 609.55 |  | 0.603 | 25.49 | 609.55 | 0.603 | [5 empty] | 0 | 25.49 | 0 | 0
Итого по разделу: Монтажные работы | [5 empty] | 1302.51 |  |  | 26346.55 |  | 20.4886
Раздел: Пусконаладочные работы
11 | п01-11-024-2 | Фазировка электрической линии или трансформатора с сетью напряжением свыше 1 кВ | 1 фазировка | 2 | 20.74 | [10 empty] | 26.96 | 931.81 | 16.59 | 573.42
|  | Зарплата |  |  | 20.74 |  | 41.48 |  | 34.56 | 1433.55 |  |  |  |  | 41.48
|  | НР от ФОТ | % | 65 |  |  | 26.96 |  | 65 | 931.81
|  | СП от ФОТ | % | 40 |  |  | 16.59 |  | 40 | 573.42
|  | Затраты труда | чел-ч | 1.62 | [6 empty] | 3.24
[6 empty] | 85.03 |  |  | 2938.78 |  | 3.24 | 85.03 | 2938.78 | 3.24 | [5 empty] | 0 | 0 | 0 | 85.03
12 | п01-12-024-2 | Испытание изолятора опорного многоэлементного или подвесного | 1 испытание для трех элементов | 3 | 34.82 | [10 empty] | 67.9 | 2346.59 | 41.78 | 1444.06
|  | Зарплата |  |  | 34.82 |  | 104.46 |  | 34.56 | 3610.14 |  |  |  |  | 104.46
|  | НР от ФОТ | % | 65 |  |  | 67.9 |  | 65 | 2346.59
|  | СП от ФОТ | % | 40 |  |  | 41.78 |  | 40 | 1444.06
|  | Затраты труда | чел-ч | 2.83 | [6 empty] | 8.49
[6 empty] | 214.14 |  |  | 7400.79 |  | 8.49 | 214.14 | 7400.79 | 8.49 | [5 empty] | 0 | 0 | 0 | 214.14
13 | п01-02-017-1 | Трансформатор тока измерительный выносной напряжением до 1 кВ | 1 ШТ. | 3 | 16.36 | [10 empty] | 31.9 | 1102.53 | 19.63 | 678.48
|  | Зарплата |  |  | 16.36 |  | 49.08 |  | 34.56 | 1696.2 |  |  |  |  | 49.08
|  | НР от ФОТ | % | 65 |  |  | 31.9 |  | 65 | 1102.53
|  | СП от ФОТ | % | 40 |  |  | 19.63 |  | 40 | 678.48
|  | Затраты труда | чел-ч | 1.35 | [6 empty] | 4.05
[6 empty] | 100.61 |  |  | 3477.21 |  | 4.05 | 100.61 | 3477.21 | 4.05 | [5 empty] | 0 | 0 | 0 | 100.61
14 | п01-02-015-2 | Трансформатор напряжения измерительный однофазный напряжением до 11 кВ | 1 ШТ. | 1 | 120.01 | [10 empty] | 78.01 | 2695.91 | 48 | 1659.02
|  | Зарплата |  |  | 120.01 |  | 120.01 |  | 34.56 | 4147.55 |  |  |  |  | 120.01
|  | НР от ФОТ | % | 65 |  |  | 78.01 |  | 65 | 2695.91
|  | СП от ФОТ | % | 40 |  |  | 48 |  | 40 | 1659.02
|  | Затраты труда | чел-ч | 9.9 | [6 empty] | 9.9
[6 empty] | 246.02 |  |  | 8502.48 |  | 9.9 | 246.02 | 8502.48 | 9.9 | [5 empty] | 0 | 0 | 0 | 246.02
15 | п01-12-010-2 | Испытание первичной обмотки трансформатора измерительного | 1 испытание | 3 | 31.33 | [10 empty] | 61.09 | 2111.39 | 37.6 | 1299.32
|  | Зарплата |  |  | 31.33 |  | 93.99 |  | 34.56 | 3248.29 |  |  |  |  | 93.99
|  | НР от ФОТ | % | 65 |  |  | 61.09 |  | 65 | 2111.39
|  | СП от ФОТ | % | 40 |  |  | 37.6 |  | 40 | 1299.32
|  | Затраты труда | чел-ч | 2.43 | [6 empty] | 7.29
[6 empty] | 192.68 |  |  | 6659 |  | 7.29 | 192.68 | 6659 | 7.29 | [5 empty] | 0 | 0 | 0 | 192.68
16 | п01-12-010-3 | Испытание вторичной обмотки трансформатора измерительного | 1 испытание | 6 | 20.88 | [10 empty] | 81.43 | 2814.29 | 50.11 | 1731.87
|  | Зарплата |  |  | 20.88 |  | 125.28 |  | 34.56 | 4329.68 |  |  |  |  | 125.28
|  | НР от ФОТ | % | 65 |  |  | 81.43 |  | 65 | 2814.29
|  | СП от ФОТ | % | 40 |  |  | 50.11 |  | 40 | 1731.87
|  | Затраты труда | чел-ч | 1.62 | [6 empty] | 9.72
[6 empty] | 256.82 |  |  | 8875.84 |  | 9.72 | 256.82 | 8875.84 | 9.72 | [5 empty] | 0 | 0 | 0 | 256.82
17 | п01-11-010-2 | Измерение сопротивления растеканию тока контура с диагональю до 20 м | 1 измерение | 1 | 20.74 | [10 empty] | 13.48 | 465.9 | 8.3 | 286.71
|  | Зарплата |  |  | 20.74 |  | 20.74 |  | 34.56 | 716.77 |  |  |  |  | 20.74
|  | НР от ФОТ | % | 65 |  |  | 13.48 |  | 65 | 465.9
|  | СП от ФОТ | % | 40 |  |  | 8.3 |  | 40 | 286.71
|  | Затраты труда | чел-ч | 1.62 | [6 empty] | 1.62
[6 empty] | 42.52 |  |  | 1469.38 |  | 1.62 | 42.52 | 1469.38 | 1.62 | [5 empty] | 0 | 0 | 0 | 42.52
Итого по разделу: Пусконаладочные работы | [5 empty] | 1137.82 |  |  | 39323.48 |  | 44.31
Раздел: Оборудование
18 |  | Счетчик учета активной электрической энергии переменного тока статический, многофазный, трансформаторного включения, номинальный ток 5 А, максимальный ток 10 А, номинальное напряжение 230/400 В, многотарифный 6 336,06 = [36 812,5 / 5,81] | шт. | 1 | 6336.06 |  | 6336.06 |  | 5.81 | 36812.51 | [5 empty] | 0 | 0 | 0 | 0
[6 empty] | 6336.06 |  |  | 36812.51 |  | 0 | 6336.06 | 36812.51 | 0 | [5 empty] | 0 | 0 | 6336.06 | 0
19 |  | ПКУ-10 3ТТ+3ТН 34 761,16 = [201 962,35 / 5,81] | шт. | 1 | 34761.16 |  | 34761.16 |  | 5.81 | 201962.34 | [5 empty] | 0 | 0 | 0 | 0
[6 empty] | 34761.16 |  |  | 201962.34 |  | 0 | 34761.16 | 201962.34 | 0 | [5 empty] | 0 | 0 | 34761.16 | 0
Итого по разделу: Оборудование | [5 empty] | 41097.22 |  |  | 238774.85 |  | 0
Раздел: Материалы
20 | 502-0860 | Провода самонесущие изолированные для воздушных линий электропередачи с алюминиевыми жилами марки СИП-3 1х70-20 | 1000 м | 0.0255 | 23781.66 |  | 606.43 | 502-0860 | 3.42 | 2074 | [5 empty] | 0 | 0 | 0 | 0
Объем: 0,0255=25,5/1000
[6 empty] | 606.43 |  |  | 2074 |  | 0 | 606.43 | 2074 | 0 | [5 empty] | 0 | 606.43 | 0 | 0
21 | 110-0318 | Изоляторы линейные штыревые высоковольтные ШФ 20-Г | шт. | 3 | 45.34 |  | 136.02 | 110-0318 | 5.57 | 757.63 | [5 empty] | 0 | 0 | 0 | 0
[6 empty] | 136.02 |  |  | 757.63 |  | 0 | 136.02 | 757.63 | 0 | [5 empty] | 136.02 | 0 | 0 | 0
22 | 509-5894 | Зажим плашечный соединительный ПА 3-2 | шт. | 1 | 12.47 |  | 12.47 | 509-5894 | 8.21 | 102.38 | [5 empty] | 0 | 0 | 0 | 0
[6 empty] | 12.47 |  |  | 102.38 |  | 0 | 12.47 | 102.38 | 0 | [5 empty] | 0 | 12.47 | 0 | 0
Итого по разделу: Материалы | [5 empty] | 754.92 |  |  | 2934.01 |  | 0
Итого по локальной смете: | [5 empty] | 44292.47 |  |  | 307378.89 |  | 64.7986
Итого по смете: Счетчик косвенного включения ставка_(Копия) | [5 empty] | 44292.47 |  |  | 307378.89 |  | 64.7986 | [12 empty] | Итого по смете: Счетчик косвенного включения ставка_(Копия)
|  | ПИР | [6 empty] | 15368.94
|  | Служба Заказчика-застройщика | [6 empty] | 18332.08
|  | Всего | [6 empty] | 341079.91
Объемы согласовал
[должность,подпись(инициалы,фамилия)]
Составил
[должность,подпись(инициалы,фамилия)]
Проверил
[должность,подпись(инициалы,фамилия)]

## Source
0 | Smeta.RU (495) 974-1589 |  | _PS_ |  | 0 | 0 | 0 | Smeta.RU | ПАО "Россети Московский регион" Доп. раб. место FStS-0030425 | 1 | 30425 | 10 | 11 | 4 | 1 | 4
1 | 304 | 0 | 240 | 0 |  | Счетчик косвенного включения ставка_(Копия) |  | 0 |  | 0 | 0 | 2 |  | 0 | 0 | 0 | 0 | 0 | 1 |  | 0 | [31 empty] | 0 | [5 empty] | Сметные нормы списания | Коды ценников | 1 | 1 | 0 | 0 | 1 | 0 | 6 | 2 | 1 | 1 | 0 | 0 | 0 | 0 | 0 | ТСНБ-2001 МО ред. 2014 | ТР для Версии 10: Центральные регионы (с уч. п-ма 2536-ИП/12/ГС от 27.11.12, 01/57049-ЮЛ от 27.04.2018) от 30.08.2018 г | Московская область ТСНБ-2001 (редакция 2014 г) | Московская область ТСНБ-2001 (редакция 2014 г) | Московская область ТСНБ-2001 (редакция 2014 г) | Московская область ТСНБ-2001 (редакция 2014 г) | Поправки для НБ 2014 года от 15.06.2021 г. Кап. ремонт жилых и общественных зданий | 0 | 0 | 8 |  |  | 1 | [43 empty] | 0
15 | 1
52 | 304 | 1 | 12 | 0 |  | Счетчик косвенного включения ставка_(Копия) | [7 empty] | 43356.88 | 42191.41 | 421.78 | 28.91 | 743.69 | 0 | 64.7986 | 2.4473 | 0.87 | 575.59 | 360 | 0 | 0 | 0 | 0 | 0 | 0 | 0 | 0 | 0 | 0 | 0 | 0 | 0 | 0 | 0 | 0 | 41097.22 | 0 | 44292.47 | 823.07 | 1234.36 | 1137.82 | 42191.41 | 1094.19 | 0 | 1094.19 | 41097.22 | 0 | 0 | 0 | 0 | 0 | 0 | 0 | 0 | 0 | 0 | 0 | 0 | 0 | 0 | 0 | 0 | 0 | 0 | 0 | 0 | 0 | 0 | 0 | 0 | 0 | 0 | 0 | 0 | 0 | 0 | 0 | 0 | 0 | 0 | 0 | 0 | 0 | 0 | 0 | 0 | 0 | 0 | 0 | 0 | 0 | 0 | 0 | 0 | 0 | 0 | 0 | 0 | 0 | 0 | 0 | 0 | 0 | 0 | 275043.15 | 244645.7 | 4695.46 | 999.25 | 25701.99 | 0 | 64.7986 | 2.4473 | 0.87 | 19893.17 | 12442.57 | 0 | 0 | 0 | 0 | 0 | 0 | 0 | 0 | 0 | 0 | 0 | 0 | 0 | 0 | 0 | 0 | 238774.85 | 0 | 307378.89 | 13193.67 | 16086.89 | 39323.48 | 244645.7 | 5870.85 | 0 | 5870.85 | 238774.85 | 0 | 0 | 0 | 0 | 0 | 0 | 0 | 0 | 0 | 0 | 0 | 0 | 0 | 0 | 0 | 0 | 0 | 0 | 0 | 0 | 0 | 0 | 0 | 0 | 0 | 0 | 0 | 0 | 0 | 0 | 0 | 0 | 0 | 0 | 0 | 0 | 0 | 0 | 0 | 0 | 0 | 0 | 0 | 0 | 0 | 0 | 0 | 0 | 0 | 0 | 0 | 0 | 0 | 0 | 0 | 0 | 0 | 0
3 | 1 |  | 210 |  | Новая локальная смета | Новая локальная смета |  | 0 |  | 0 | [7 empty] | 0 | 0 |  | 0 | [53 empty] | 0 | [7 empty] | 0 | 0
52 | 1 | 3 | 20 | 0 | Новая локальная смета | Новая локальная смета | [7 empty] | 43356.88 | 42191.41 | 421.78 | 28.91 | 743.69 | 0 | 64.7986 | 2.4473 | 0.87 | 575.59 | 360 | 0 | 0 | 0 | 0 | 0 | 0 | 0 | 0 | 0 | 0 | 0 | 0 | 0 | 0 | 0 | 0 | 41097.22 | 0 | 44292.47 | 823.07 | 1234.36 | 1137.82 | 42191.41 | 1094.19 | 0 | 1094.19 | 41097.22 | 0 | 0 | 0 | 0 | 0 | 0 | 0 | 0 | 0 | 0 | 0 | 0 | 0 | 0 | 0 | 0 | 0 | 0 | 0 | 0 | 0 | 0 | 0 | 0 | 0 | 0 | 0 | 0 | 0 | 0 | 0 | 0 | 0 | 0 | 0 | 0 | 0 | 0 | 0 | 0 | 0 | 0 | 0 | 0 | 0 | 0 | 0 | 0 | 0 | 0 | 0 | 0 | 0 | 0 | 0 | 0 | 0 | 0 | 275043.15 | 244645.7 | 4695.46 | 999.25 | 25701.99 | 0 | 64.7986 | 2.4473 | 0.87 | 19893.17 | 12442.57 | 0 | 0 | 0 | 0 | 0 | 0 | 0 | 0 | 0 | 0 | 0 | 0 | 0 | 0 | 0 | 0 | 238774.85 | 0 | 307378.89 | 13193.67 | 16086.89 | 39323.48 | 244645.7 | 5870.85 | 0 | 5870.85 | 238774.85 | 0 | 0 | 0 | 0 | 0 | 0 | 0 | 0 | 0 | 0 | 0 | 0 | 0 | 0 | 0 | 0 | 0 | 0 | 0 | 0 | 0 | 0 | 0 | 0 | 0 | 0 | 0 | 0 | 0 | 0 | 0 | 0 | 0 | 0 | 0 | 0 | 0 | 0 | 0 | 0 | 0 | 0 | 0 | 0 | 0 | 0 | 0 | 0 | 0 | 0 | 0 | 0 | 0 | 0 | 0 | 0 | 0 | 0
4 | 1 |  | 49 |  | Новый раздел | Монтажные работы |  | 0 |  | 0 | [7 empty] | 0 | 0 |  | 0 | [53 empty] | 0 | [11 empty] | 0
52 | 1 | 4 | 24 | 0 | Новый раздел | Монтажные работы | [7 empty] | 949.7 | 339.27 | 421.78 | 28.91 | 188.65 | 0 | 20.4886 | 2.4473 | 0 | 214.82 | 137.99 | 0 | 0 | 949.7 | 339.27 | 421.78 | 28.91 | 188.65 | 0 | 20.4886 | 2.4473 | 0 | 214.82 | 137.99 | 0 | 0 | 0 | 0 | 0 | 1302.51 | 687.05 | 615.46 | 0 | 339.27 | 339.27 | 0 | 339.27 | 0 | 0 | 0 | 0 | 0 | 0 | 0 | 0 | 0 | 0 | 0 | 0 | 0 | 0 | 0 | 0 | 0 | 0 | 0 | 0 | 0 | 0 | 0 | 0 | 0 | 0 | 0 | 1302.51 | 687.05 | 615.46 | 0 | 339.27 | 339.27 | 0 | 339.27 | 0 | 0 | 0 | 0 | 0 | 0 | 0 | 0 | 0 | 0 | 0 | 0 | 0 | 0 | 0 | 0 | 0 | 0 | 0 | 0 | 0 | 0 | 0 | 0 | 14152.11 | 2936.84 | 4695.46 | 999.25 | 6519.81 | 0 | 20.4886 | 2.4473 | 0 | 7424.75 | 4769.69 | 0 | 0 | 14152.11 | 2936.84 | 4695.46 | 999.25 | 6519.81 | 0 | 20.4886 | 2.4473 | 0 | 7424.75 | 4769.69 | 0 | 0 | 0 | 0 | 0 | 26346.55 | 12436.04 | 13910.51 | 0 | 2936.84 | 2936.84 | 0 | 2936.84 | 0 | 0 | 0 | 0 | 0 | 0 | 0 | 0 | 0 | 0 | 0 | 0 | 0 | 0 | 0 | 0 | 0 | 0 | 0 | 0 | 0 | 0 | 0 | 0 | 0 | 0 | 0 | 26346.55 | 12436.04 | 13910.51 | 0 | 2936.84 | 2936.84 | 0 | 2936.84 | 0 | 0 | 0 | 0 | 0 | 0 | 0 | 0 | 0 | 0 | 0 | 0 | 0 | 0 | 0 | 0 | 0 | 0 | 0 | 0 | 0 | 0 | 0 | 0
17 | 1 | 5 | 5 | 1 | 34-02-077-2 | Развозка линейных материалов автомашинами за первый километр опор железобетонных | 1 т-км | 3 | 0 | 3 |  |  |  | 154.44 | 0 | 132.54 | 4.86 | 21.9 | 0 | 2.73 | 0.36 | 0 | 26.76 | 17.39 |  | 108935690 | 51.48 | 0 | 44.18 | 1.62 | 7.3 | 0 | 0.91 | 0.12 | 0 | 51.48 | 0 | 44.18 | 1.62 | 7.3 | 0 | 0.91 | 0.12 | 0 | 100 | 65 | 1 | 1 |  |  | 1 | 1 | 1 | 1 |  |  |  |  | 0 | 1 | ТЕР Московской обл., 34-02-077-2, приказ Минстроя России №675/пр от 28.02.2017 № 260/пр |  |  | 34001 | 0 |  | 0 | 2 | 0 | 1 | 1 | 1 | 1 | 1 | 1 |  | 100 | 65 |  |  |  | 0 | 0 | 0 | [5 empty] | 0 |  | 0 | 154.44 | 0 | 44.18 | 1.62 | 7.3 | 0 | 0.91 | 0.12 | 0 | 26.76 | 17.394 | [13 empty] | 0 | 0 | 1 | 1 |  |  |  | 1013 | 1 т-км | 1 т-км | 1 | [6 empty] | 102577200 | 2 | Общестроительные работы | 0 |  | 1 | 34001 | Сооружения связи , радиовещания и телевидения | ФЕР-34 |  |  |  | 131072 | 51.48 | 0 | 44.18 | 1.62 | 7.3 | 0.91 | 0.12 | 0 | [17 empty] | 0 | 0 | 0 |  |  |  |  | 100 | 65 |  |  |  |  | 1 |  | -872644575 | 2 | 1 | -2 | 0 | 0 | 0 | 198.59 | 198.59 | 0 | 0 |  | 0 | 3 | 0 |  | 0 | 1 | 0 | 0 | 0 | 0 |  |  | 0
17 | 1 | 10 | 10 | 1 | 34-02-077-2 | Развозка линейных материалов автомашинами за первый километр опор железобетонных | 1 т-км | 3 | 0 | 3 |  |  |  | 2686.64 | 0 | 1929.78 | 167.96 | 756.86 | 0 | 2.73 | 0.36 | 0 | 924.82 | 601.13 |  | 108935688 | 51.48 | 0 | 44.18 | 1.62 | 7.3 | 0 | 0.91 | 0.12 | 0 | 51.48 | 0 | 44.18 | 1.62 | 7.3 | 0 | 0.91 | 0.12 | 0 | 100 | 65 | 1 | 1 |  |  | 1 | 34.56 | 14.56 | 1 |  |  |  |  | 0 | 1 | ТЕР Московской обл., 34-02-077-2, приказ Минстроя России №675/пр от 28.02.2017 № 260/пр |  |  | 34001 | 0 | 34-02-077-2 | 1 | 2 | 0 | 34.56 | 1 | 1 | 1 | 1 | 1 |  | 100 | 65 |  |  |  | 0 | 0 | 0 | [5 empty] | 0 |  | 0 | 2686.64 | 0 | 643.2608 | 55.9872 | 252.288 | 0 | 0.91 | 0.12 | 0 | 924.82 | 601.133 | [13 empty] | 0 | 0 | 1 | 1 |  |  |  | 1013 | 1 т-км | 1 т-км | 1 | [6 empty] | 102577200 | 2 | Общестроительные работы | 0 |  | 1 | 34001 | Сооружения связи , радиовещания и телевидения | ФЕР-34 |  |  |  | 131072 | 51.48 | 0 | 44.18 | 1.62 | 7.3 | 0.91 | 0.12 | 0 | [17 empty] | 0 | 0 | 0 |  |  |  |  | 100 | 65 |  |  |  |  | 1 |  | -872644575 | 2 | 1 | 2 | 0 | 0 | 0 | 4212.59 | 4212.59 | 0 | 0 |  | 0 | 3 | 0 |  | 0 | 1 | 0 | 0 | 0 | 0 |  |  | 0
17 | 1 | 20 | 28 | 2 | 33-04-003-1 | Установка железобетонных опор ВЛ 0,38; 6-10 кВ с траверсами без приставок одностоечных | 1 ОПОРА | 1 | 0 | 1 |  |  |  | 203.4 | 45.11 | 124.62 | 9.05 | 33.67 | 0 | 3.8 | 0.78 | 0 | 44.86 | 25.63 |  | 108935690 | 203.4 | 45.11 | 124.62 | 9.05 | 33.67 | 0 | 3.8 | 0.78 | 0 | 203.4 | 45.11 | 124.62 | 9.05 | 33.67 | 0 | 3.8 | 0.78 | 0 | 105 | 60 | 1 | 1 |  |  | 1 | 1 | 1 | 1 |  |  |  |  | 0 | 1 | ТЕР Московской обл., 33-04-003-1, приказ Минстроя России №675/пр от 28.02.2017 № 260/пр |  |  | 33001 | 0 |  | 0 | 2 | 0 | 1 | 1 | 1 | 1 | 1 | 1 |  | 105 | 60 |  |  |  | 0 | 0 | 0 | [5 empty] | 0 |  | 0 | 203.4 | 45.11 | 124.62 | 9.05 | 33.67 | 0 | 3.8 | 0.78 | 0 | 44.856 | 25.632 | [13 empty] | 0 | 0 | 1 | 1 |  |  |  | 1013 | 1 ОПОРА | 1 ОПОРА | 1 | [6 empty] | 102577199 | 2 | Общестроительные работы | 0 |  | 1 | 33001 | Линии элекропередач | ФЕР-33 |  |  |  | 131072 | 203.4 | 45.11 | 124.62 | 9.05 | 33.67 | 3.8 | 0.78 | 0 | [17 empty] | 0 | 0 | 0 |  |  |  |  | 105 | 60 |  |  |  |  | 1 |  | -1187364684 | 2 | 1 | -2 | 0 | 0 | 0 | 273.89 | 273.89 | 0 | 0 |  | 0 | 3 | 0 |  | 0 | 1 | 0 | 0 | 0 | 0 |  |  | 0
17 | 1 | 30 | 46 | 2 | 33-04-003-1 | Установка железобетонных опор ВЛ 0,38; 6-10 кВ с траверсами без приставок одностоечных | 1 ОПОРА | 1 | 0 | 1 |  |  |  | 2436.1 | 153.37 | 1119.09 | 312.77 | 1163.64 | 0 | 3.8 | 0.78 | 0 | 1550.23 | 885.85 |  | 108935688 | 203.4 | 45.11 | 124.62 | 9.05 | 33.67 | 0 | 3.8 | 0.78 | 0 | 203.4 | 45.11 | 124.62 | 9.05 | 33.67 | 0 | 3.8 | 0.78 | 0 | 105 | 60 | 1 | 1 |  |  | 1 | 34.56 | 8.98 | 3.4 |  |  |  |  | 0 | 1 | ТЕР Московской обл., 33-04-003-1, приказ Минстроя России №675/пр от 28.02.2017 № 260/пр |  |  | 33001 | 0 | 33-04-003-1 | 1 | 2 | 0 | 34.56 | 1 | 1 | 1 | 1 | 1 |  | 105 | 60 |  |  |  | 0 | 0 | 0 | [5 empty] | 0 |  | 0 | 2436.1 | 153.374 | 1119.0876 | 312.768 | 1163.6352 | 0 | 3.8 | 0.78 | 0 | 1550.2305 | 885.846 | [13 empty] | 0 | 0 | 1 | 1 |  |  |  | 1013 | 1 ОПОРА | 1 ОПОРА | 1 | [6 empty] | 102577199 | 2 | Общестроительные работы | 0 |  | 1 | 33001 | Линии элекропередач | ФЕР-33 |  |  |  | 131072 | 203.4 | 45.11 | 124.62 | 9.05 | 33.67 | 3.8 | 0.78 | 0 | [17 empty] | 0 | 0 | 0 |  |  |  |  | 105 | 60 |  |  |  |  | 1 |  | -1187364684 | 2 | 1 | 2 | 0 | 0 | 0 | 4872.18 | 4872.18 | 0 | 0 |  | 0 | 3 | 0 |  | 0 | 1 | 0 | 0 | 0 | 0 |  |  | 0
17 | 1 | 41 | 61 | 3 | 33-04-017-1 | Подвеска самонесущих изолированных проводов (СИП-2А) напряжением от 0,4 кВ до 1 кВ (со снятием напряжения) при количестве 29 опор с использованием автогидроподъемника | 1000 м | 0.025 | 0 | 0.025 |  |  |  | 172.68 | 78.68 | 78.49 | 9.88 | 15.51 | 0 | 1.631 | 0.9295 | 0 | 26.66 | 15.23 |  | 108935690 | 6907.59 | 3147.37 | 3139.79 | 395.22 | 620.43 | 0 | 65.24 | 37.18 | 0 | 6907.59 | 3147.37 | 3139.79 | 395.22 | 620.43 | 0 | 65.24 | 37.18 | 0 | 105 | 60 | 1 | 1 |  |  | 1 | 1 | 1 | 1 |  |  |  |  | 0 | 1 | ТЕР Московской обл., 33-04-017-1, приказ Минстроя России №675/пр от 28.02.2017 № 260/пр |  |  | 33001 | 0 |  | 0 | 2 | 0 | 1 | 1 | 1 | 1 | 1 | 1 |  | 105 | 60 |  |  |  | 0 | 0 | 0 | [5 empty] | 0 |  | 0 | 172.68 | 3147.37 | 3139.79 | 395.22 | 620.43 | 0 | 65.24 | 37.18 | 0 | 26.6595 | 15.234 | [13 empty] | 0 | 0 | 1 | 1 |  |  |  | 1013 | 1000 м | 1000 М | 1 | [6 empty] | 102577199 | 2 | Общестроительные работы | 0 |  | 1 | 33001 | Линии элекропередач | ФЕР-33 |  |  |  | 131072 | 6907.59 | 3147.37 | 3139.79 | 395.22 | 620.43 | 65.24 | 37.18 | 0 | [17 empty] | 0 | 0 | 0 |  |  |  |  | 105 | 60 |  |  |  |  | 1 |  | -121844891 | 2 | 1 | -2 | 0 | 0 | 0 | 214.57 | 214.57 | 0 | 0 |  | 0 | 3 | 0 |  | 0 | 1 | 0 | 0 | 0 | 0 |  |  | 0
17 | 1 | 52 | 76 | 3 | 33-04-017-1 | Подвеска самонесущих изолированных проводов (СИП-2А) напряжением от 0,4 кВ до 1 кВ (со снятием напряжения) при количестве 29 опор с использованием автогидроподъемника | 1000 м | 0.025 | 0 | 0.025 |  |  |  | 1903.36 | 622.39 | 744.92 | 341.47 | 536.05 | 0 | 1.631 | 0.9295 | 0 | 921.4 | 526.51 |  | 108935688 | 6907.59 | 3147.37 | 3139.79 | 395.22 | 620.43 | 0 | 65.24 | 37.18 | 0 | 6907.59 | 3147.37 | 3139.79 | 395.22 | 620.43 | 0 | 65.24 | 37.18 | 0 | 105 | 60 | 1 | 1 |  |  | 1 | 34.56 | 9.49 | 7.91 |  |  |  |  | 0 | 1 | ТЕР Московской обл., 33-04-017-1, приказ Минстроя России №675/пр от 28.02.2017 № 260/пр |  |  | 33001 | 0 | 33-04-017-1 | 1 | 2 | 0 | 34.56 | 1 | 1 | 1 | 1 | 1 |  | 105 | 60 |  |  |  | 0 | 0 | 0 | [5 empty] | 0 |  | 0 | 1903.36 | 24895.6967 | 29796.6071 | 13658.8032 | 21442.0608 | 0 | 65.24 | 37.18 | 0 | 921.396 | 526.512 | [13 empty] | 0 | 0 | 1 | 1 |  |  |  | 1013 | 1000 м | 1000 М | 1 | [6 empty] | 102577199 | 2 | Общестроительные работы | 0 |  | 1 | 33001 | Линии элекропередач | ФЕР-33 |  |  |  | 131072 | 6907.59 | 3147.37 | 3139.79 | 395.22 | 620.43 | 65.24 | 37.18 | 0 | [17 empty] | 0 | 0 | 0 |  |  |  |  | 105 | 60 |  |  |  |  | 1 |  | -121844891 | 2 | 1 | 2 | 0 | 0 | 0 | 3351.27 | 3351.27 | 0 | 0 |  | 0 | 3 | 0 |  | 0 | 1 | 0 | 0 | 0 | 0 |  |  | 0
17 | 1 | 54 | 78 | 4 | м08-02-144-5 | Присоединение к зажимам жил проводов или кабелей сечением до 70 мм2 | 100 шт. | 0.08 | 0 | 0.08 |  |  |  | 11.87 | 0.23 | 0 | 0 | 11.64 | 0 | 1.2096 | 0 | 0 | 11.06 | 7.57 |  | 108935690 | 148.36 | 2.91 | 0 | 0 | 145.45 | 0 | 15.12 | 0 | 0 | 148.36 | 2.91 | 0 | 0 | 145.45 | 0 | 15.12 | 0 | 0 | 95 | 65 | 1 | 1 |  |  | 1 | 1 | 1 | 1 |  |  |  |  | 0 | 2 | ТЕРм Московской обл., м08-02-144-5, приказ Минстроя России №675/пр от 28.02.2017 № 259/пр |  |  | 108001 | 0 |  | 0 | 3 | 0 | 1 | 1 | 1 | 1 | 1 | 1 |  | 95 | 65 |  |  |  | 0 | 0 | 0 | [5 empty] | 0 |  | 0 | 11.87 | 2.91 | 0 | 0 | 145.45 | 0 | 15.12 | 0 | 0 | 11.058 | 7.566 | [13 empty] | 0 | 0 | 1 | 1 |  |  |  | 1010 | 100 шт. | 100 шт. | 100 | [6 empty] | 102577027 | 3 | Монтажные работы | 0 |  | 2 | 108001 | Электромонтажные работы , отдел 01-03 : ( на АЭС НР = 110% ) - (работы по упр. авиа.- движением: СП=55% ( {АВИА}=1; обычные работы : СП=65 - {AВИА}=0), при работе на АЭС СП= 68% ) | мФЕР-08 |  |  |  | 131072 | 148.36 | 2.91 | 0 | 0 | 145.45 | 15.12 | 0 | 0 | [17 empty] | 0 | 0 | 0 |  |  |  |  | 95 | 65 |  |  |  |  | 1 |  | -1554227871 | 2 | 1 | -2 | 0 | 0 | 0 | 30.5 | 0 | 30.5 | 0 |  | 0 | 3 | 0 |  | 0 | 1 | 0 | 0 | 0 | 0 |  |  | 0
17 | 1 | 56 | 80 | 4 | м08-02-144-5 | Присоединение к зажимам жил проводов или кабелей сечением до 70 мм2 | 100 шт. | 0.08 | 0 | 0.08 |  |  |  | 410.18 | 8.04 | 0 | 0 | 402.14 | 0 | 1.2096 | 0 | 0 | 382.03 | 261.39 |  | 108935688 | 148.36 | 2.91 | 0 | 0 | 145.45 | 0 | 15.12 | 0 | 0 | 148.36 | 2.91 | 0 | 0 | 145.45 | 0 | 15.12 | 0 | 0 | 95 | 65 | 1 | 1 |  |  | 1 | 34.56 | 1 | 34.55 |  |  |  |  | 0 | 2 | ТЕРм Московской обл., м08-02-144-5, приказ Минстроя России №675/пр от 28.02.2017 № 259/пр |  |  | 108001 | 0 | м08-02-144-5 | 1 | 3 | 0 | 34.56 | 1 | 1 | 1 | 1 | 1 |  | 95 | 65 |  |  |  | 0 | 0 | 0 | [5 empty] | 0 |  | 0 | 410.18 | 100.5405 | 0 | 0 | 5026.752 | 0 | 15.12 | 0 | 0 | 382.033 | 261.391 | [13 empty] | 0 | 0 | 1 | 1 |  |  |  | 1010 | 100 шт. | 100 шт. | 100 | [6 empty] | 102577027 | 3 | Монтажные работы | 0 |  | 2 | 108001 | Электромонтажные работы , отдел 01-03 : ( на АЭС НР = 110% ) - (работы по упр. авиа.- движением: СП=55% ( {АВИА}=1; обычные работы : СП=65 - {AВИА}=0), при работе на АЭС СП= 68% ) | мФЕР-08 |  |  |  | 131072 | 148.36 | 2.91 | 0 | 0 | 145.45 | 15.12 | 0 | 0 | [17 empty] | 0 | 0 | 0 |  |  |  |  | 95 | 65 |  |  |  |  | 1 |  | -1554227871 | 2 | 1 | 2 | 0 | 0 | 0 | 1053.6 | 0 | 1053.6 | 0 |  | 0 | 3 | 0 |  | 0 | 1 | 0 | 0 | 0 | 0 |  |  | 0
17 | 1 | 66 | 90 | 5 | м08-03-572-3 | Блок управления шкафного исполнения или распределительный пункт (шкаф), устанавливаемый на стене, высота и ширина до 600х600 мм | 1 ШТ. | 1 | 0 | 1 |  |  |  | 229.45 | 178.02 | 28.42 | 1.35 | 23.01 | 0 | 2.32 | 0.1 | 0 | 23.14 | 15.83 |  | 108935690 | 229.45 | 178.02 | 28.42 | 1.35 | 23.01 | 0 | 2.32 | 0.1 | 0 | 229.45 | 178.02 | 28.42 | 1.35 | 23.01 | 0 | 2.32 | 0.1 | 0 | 95 | 65 | 1 | 1 |  |  | 1 | 1 | 1 | 1 |  |  |  |  | 0 | 2 | ТЕРм Московской обл., м08-03-572-3, приказ Минстроя России №675/пр от 28.02.2017 № 259/пр |  |  | 108001 | 0 |  | 0 | 3 | 0 | 1 | 1 | 1 | 1 | 1 | 1 |  | 95 | 65 |  |  |  | 0 | 0 | 0 | [5 empty] | 0 |  | 0 | 229.45 | 178.02 | 28.42 | 1.35 | 23.01 | 0 | 2.32 | 0.1 | 0 | 23.142 | 15.834 | [13 empty] | 0 | 0 | 1 | 1 |  |  |  | 1013 | 1 ШТ. | 1 ШТ. | 1 | [6 empty] | 102577027 | 3 | Монтажные работы | 0 |  | 2 | 108001 | Электромонтажные работы , отдел 01-03 : ( на АЭС НР = 110% ) - (работы по упр. авиа.- движением: СП=55% ( {АВИА}=1; обычные работы : СП=65 - {AВИА}=0), при работе на АЭС СП= 68% ) | мФЕР-08 |  |  |  | 131072 | 229.45 | 178.02 | 28.42 | 1.35 | 23.01 | 2.32 | 0.1 | 0 | [17 empty] | 0 | 0 | 0 |  |  |  |  | 95 | 65 |  |  |  |  | 1 |  | 1882470544 | 2 | 1 | -2 | 0 | 0 | 0 | 268.42 | 0 | 268.42 | 0 |  | 0 | 3 | 0 |  | 0 | 1 | 0 | 0 | 0 | 0 |  |  | 0
17 | 1 | 76 | 100 | 5 | м08-03-572-3 | Блок управления шкафного исполнения или распределительный пункт (шкаф), устанавливаемый на стене, высота и ширина до 600х600 мм | 1 ШТ. | 1 | 0 | 1 |  |  |  | 2962.6 | 1849.63 | 317.74 | 46.66 | 795.23 | 0 | 2.32 | 0.1 | 0 | 799.8 | 547.23 |  | 108935688 | 229.45 | 178.02 | 28.42 | 1.35 | 23.01 | 0 | 2.32 | 0.1 | 0 | 229.45 | 178.02 | 28.42 | 1.35 | 23.01 | 0 | 2.32 | 0.1 | 0 | 95 | 65 | 1 | 1 |  |  | 1 | 34.56 | 11.18 | 10.39 |  |  |  |  | 0 | 2 | ТЕРм Московской обл., м08-03-572-3, приказ Минстроя России №675/пр от 28.02.2017 № 259/пр |  |  | 108001 | 0 | м08-03-572-3 | 1 | 3 | 0 | 34.56 | 1 | 1 | 1 | 1 | 1 |  | 95 | 65 |  |  |  | 0 | 0 | 0 | [5 empty] | 0 |  | 0 | 2962.6 | 1849.6278 | 317.7356 | 46.656 | 795.2256 | 0 | 2.32 | 0.1 | 0 | 799.7955 | 547.2285 | [13 empty] | 0 | 0 | 1 | 1 |  |  |  | 1013 | 1 ШТ. | 1 ШТ. | 1 | [6 empty] | 102577027 | 3 | Монтажные работы | 0 |  | 2 | 108001 | Электромонтажные работы , отдел 01-03 : ( на АЭС НР = 110% ) - (работы по упр. авиа.- движением: СП=55% ( {АВИА}=1; обычные работы : СП=65 - {AВИА}=0), при работе на АЭС СП= 68% ) | мФЕР-08 |  |  |  | 131072 | 229.45 | 178.02 | 28.42 | 1.35 | 23.01 | 2.32 | 0.1 | 0 | [17 empty] | 0 | 0 | 0 |  |  |  |  | 95 | 65 |  |  |  |  | 1 |  | 1882470544 | 2 | 1 | 2 | 0 | 0 | 0 | 4309.63 | 0 | 4309.63 | 0 |  | 0 | 3 | 0 |  | 0 | 1 | 0 | 0 | 0 | 0 |  |  | 0
17 | 1 | 80 | 104 | 6 | м08-02-305-4 | Траверса на опоре | 1 ШТ. | 1 | 0 | 1 |  |  |  | 24.04 | 0.08 | 20.2 | 2.03 | 3.76 | 0 | 0.41 | 0.15 | 0 | 5.5 | 3.76 |  | 108935690 | 24.04 | 0.08 | 20.2 | 2.03 | 3.76 | 0 | 0.41 | 0.15 | 0 | 24.04 | 0.08 | 20.2 | 2.03 | 3.76 | 0 | 0.41 | 0.15 | 0 | 95 | 65 | 1 | 1 |  |  | 1 | 1 | 1 | 1 |  |  |  |  | 0 | 2 | ТЕРм Московской обл., м08-02-305-4, приказ Минстроя России №675/пр от 28.02.2017 № 259/пр |  |  | 108001 | 0 |  | 0 | 3 | 0 | 1 | 1 | 1 | 1 | 1 | 1 |  | 95 | 65 |  |  |  | 0 | 0 | 0 | [5 empty] | 0 |  | 0 | 24.04 | 0.08 | 20.2 | 2.03 | 3.76 | 0 | 0.41 | 0.15 | 0 | 5.5005 | 3.7635 | [13 empty] | 0 | 0 | 1 | 1 |  |  |  | 1013 | 1 ШТ. | 1 ШТ. | 1 | [6 empty] | 102577027 | 3 | Монтажные работы | 0 |  | 2 | 108001 | Электромонтажные работы , отдел 01-03 : ( на АЭС НР = 110% ) - (работы по упр. авиа.- движением: СП=55% ( {АВИА}=1; обычные работы : СП=65 - {AВИА}=0), при работе на АЭС СП= 68% ) | мФЕР-08 |  |  |  | 131072 | 24.04 | 0.08 | 20.2 | 2.03 | 3.76 | 0.41 | 0.15 | 0 | [17 empty] | 0 | 0 | 0 |  |  |  |  | 95 | 65 |  |  |  |  | 1 |  | -472957177 | 2 | 1 | -2 | 0 | 0 | 0 | 33.3 | 0 | 33.3 | 0 |  | 0 | 3 | 0 |  | 0 | 1 | 0 | 0 | 0 | 0 |  |  | 0
17 | 1 | 84 | 108 | 6 | м08-02-305-4 | Траверса на опоре | 1 ШТ. | 1 | 0 | 1 |  |  |  | 301.22 | 2.6 | 168.67 | 70.16 | 129.95 | 0 | 0.41 | 0.15 | 0 | 190.1 | 130.07 |  | 108935688 | 24.04 | 0.08 | 20.2 | 2.03 | 3.76 | 0 | 0.41 | 0.15 | 0 | 24.04 | 0.08 | 20.2 | 2.03 | 3.76 | 0 | 0.41 | 0.15 | 0 | 95 | 65 | 1 | 1 |  |  | 1 | 34.56 | 8.35 | 32.5 |  |  |  |  | 0 | 2 | ТЕРм Московской обл., м08-02-305-4, приказ Минстроя России №675/пр от 28.02.2017 № 259/пр |  |  | 108001 | 0 | м08-02-305-4 | 1 | 3 | 0 | 34.56 | 1 | 1 | 1 | 1 | 1 |  | 95 | 65 |  |  |  | 0 | 0 | 0 | [5 empty] | 0 |  | 0 | 301.22 | 2.6 | 168.67 | 70.1568 | 129.9456 | 0 | 0.41 | 0.15 | 0 | 190.1045 | 130.0715 | [13 empty] | 0 | 0 | 1 | 1 |  |  |  | 1013 | 1 ШТ. | 1 ШТ. | 1 | [6 empty] | 102577027 | 3 | Монтажные работы | 0 |  | 2 | 108001 | Электромонтажные работы , отдел 01-03 : ( на АЭС НР = 110% ) - (работы по упр. авиа.- движением: СП=55% ( {АВИА}=1; обычные работы : СП=65 - {AВИА}=0), при работе на АЭС СП= 68% ) | мФЕР-08 |  |  |  | 131072 | 24.04 | 0.08 | 20.2 | 2.03 | 3.76 | 0.41 | 0.15 | 0 | [17 empty] | 0 | 0 | 0 |  |  |  |  | 95 | 65 |  |  |  |  | 1 |  | -472957177 | 2 | 1 | 2 | 0 | 0 | 0 | 621.39 | 0 | 621.39 | 0 |  | 0 | 3 | 0 |  | 0 | 1 | 0 | 0 | 0 | 0 |  |  | 0
17 | 1 | 90 | 114 | 7 | м08-01-052-1 | Изолятор опорный напряжением до 10 кВ, количество точек крепления 1 | 1 ШТ. | 3 | 0 | 3 |  |  |  | 22.38 | 2.43 | 6.66 | 0.42 | 13.29 | 0 | 1.38 | 0.03 | 0 | 13.02 | 8.91 |  | 108935690 | 7.46 | 0.81 | 2.22 | 0.14 | 4.43 | 0 | 0.46 | 0.01 | 0 | 7.46 | 0.81 | 2.22 | 0.14 | 4.43 | 0 | 0.46 | 0.01 | 0 | 95 | 65 | 1 | 1 |  |  | 1 | 1 | 1 | 1 |  |  |  |  | 0 | 2 | ТЕРм Московской обл., м08-01-052-1, приказ Минстроя России №675/пр от 28.02.2017 № 259/пр |  |  | 108001 | 0 |  | 0 | 3 | 0 | 1 | 1 | 1 | 1 | 1 | 1 |  | 95 | 65 |  |  |  | 0 | 0 | 0 | [5 empty] | 0 |  | 0 | 22.38 | 0.81 | 2.22 | 0.14 | 4.43 | 0 | 0.46 | 0.01 | 0 | 13.0245 | 8.9115 | [13 empty] | 0 | 0 | 1 | 1 |  |  |  | 1013 | 1 ШТ. | 1 ШТ. | 1 | [6 empty] | 102577027 | 3 | Монтажные работы | 0 |  | 2 | 108001 | Электромонтажные работы , отдел 01-03 : ( на АЭС НР = 110% ) - (работы по упр. авиа.- движением: СП=55% ( {АВИА}=1; обычные работы : СП=65 - {AВИА}=0), при работе на АЭС СП= 68% ) | мФЕР-08 |  |  |  | 131072 | 7.46 | 0.81 | 2.22 | 0.14 | 4.43 | 0.46 | 0.01 | 0 | [17 empty] | 0 | 0 | 0 |  |  |  |  | 95 | 65 |  |  |  |  | 1 |  | 2090046837 | 2 | 1 | -2 | 0 | 0 | 0 | 44.31 | 0 | 44.31 | 0 |  | 0 | 3 | 0 |  | 0 | 1 | 0 | 0 | 0 | 0 |  |  | 0
17 | 1 | 96 | 120 | 7 | м08-01-052-1 | Изолятор опорный напряжением до 10 кВ, количество точек крепления 1 | 1 ШТ. | 3 | 0 | 3 |  |  |  | 569.47 | 29.18 | 80.99 | 14.52 | 459.3 | 0 | 1.38 | 0.03 | 0 | 450.13 | 307.98 |  | 108935688 | 7.46 | 0.81 | 2.22 | 0.14 | 4.43 | 0 | 0.46 | 0.01 | 0 | 7.46 | 0.81 | 2.22 | 0.14 | 4.43 | 0 | 0.46 | 0.01 | 0 | 95 | 65 | 1 | 1 |  |  | 1 | 34.56 | 12.16 | 12.01 |  |  |  |  | 0 | 2 | ТЕРм Московской обл., м08-01-052-1, приказ Минстроя России №675/пр от 28.02.2017 № 259/пр |  |  | 108001 | 0 | м08-01-052-1 | 1 | 3 | 0 | 34.56 | 1 | 1 | 1 | 1 | 1 |  | 95 | 65 |  |  |  | 0 | 0 | 0 | [5 empty] | 0 |  | 0 | 569.47 | 9.7281 | 26.9952 | 4.8384 | 153.1008 | 0 | 0.46 | 0.01 | 0 | 450.129 | 307.983 | [13 empty] | 0 | 0 | 1 | 1 |  |  |  | 1013 | 1 ШТ. | 1 ШТ. | 1 | [6 empty] | 102577027 | 3 | Монтажные работы | 0 |  | 2 | 108001 | Электромонтажные работы , отдел 01-03 : ( на АЭС НР = 110% ) - (работы по упр. авиа.- движением: СП=55% ( {АВИА}=1; обычные работы : СП=65 - {AВИА}=0), при работе на АЭС СП= 68% ) | мФЕР-08 |  |  |  | 131072 | 7.46 | 0.81 | 2.22 | 0.14 | 4.43 | 0.46 | 0.01 | 0 | [17 empty] | 0 | 0 | 0 |  |  |  |  | 95 | 65 |  |  |  |  | 1 |  | 2090046837 | 2 | 1 | 2 | 0 | 0 | 0 | 1327.58 | 0 | 1327.58 | 0 |  | 0 | 3 | 0 |  | 0 | 1 | 0 | 0 | 0 | 0 |  |  | 0
17 | 1 | 104 | 128 | 8 | м08-02-471-1 | Заземлитель вертикальный из угловой стали размером 50х50х5 мм | 10 шт. | 0.3 | 0 | 0.3 |  |  |  | 55.91 | 8.84 | 16.9 | 0.77 | 30.17 | 0 | 3.21 | 0.057 | 0 | 29.39 | 20.11 |  | 108935690 | 186.36 | 29.46 | 56.32 | 2.57 | 100.58 | 0 | 10.7 | 0.19 | 0 | 186.36 | 29.46 | 56.32 | 2.57 | 100.58 | 0 | 10.7 | 0.19 | 0 | 95 | 65 | 1 | 1 |  |  | 1 | 1 | 1 | 1 |  |  |  |  | 0 | 2 | ТЕРм Московской обл., м08-02-471-1, приказ Минстроя России №675/пр от 28.02.2017 № 259/пр |  |  | 108001 | 0 |  | 0 | 3 | 0 | 1 | 1 | 1 | 1 | 1 | 1 |  | 95 | 65 |  |  |  | 0 | 0 | 0 | [5 empty] | 0 |  | 0 | 55.91 | 29.46 | 56.32 | 2.57 | 100.58 | 0 | 10.7 | 0.19 | 0 | 29.393 | 20.111 | [13 empty] | 0 | 0 | 1 | 1 |  |  |  | 1010 | 10 шт. | 10 шт. | 10 | [6 empty] | 102577027 | 3 | Монтажные работы | 0 |  | 2 | 108001 | Электромонтажные работы , отдел 01-03 : ( на АЭС НР = 110% ) - (работы по упр. авиа.- движением: СП=55% ( {АВИА}=1; обычные работы : СП=65 - {AВИА}=0), при работе на АЭС СП= 68% ) | мФЕР-08 |  |  |  | 131072 | 186.36 | 29.46 | 56.32 | 2.57 | 100.58 | 10.7 | 0.19 | 0 | [17 empty] | 0 | 0 | 0 |  |  |  |  | 95 | 65 |  |  |  |  | 1 |  | -1561053074 | 2 | 1 | -2 | 0 | 0 | 0 | 105.41 | 0 | 105.41 | 0 |  | 0 | 3 | 0 |  | 0 | 1 | 0 | 0 | 0 | 0 |  |  | 0
17 | 1 | 112 | 136 | 8 | м08-02-471-1 | Заземлитель вертикальный из угловой стали размером 50х50х5 мм | 10 шт. | 0.3 | 0 | 0.3 |  |  |  | 1320.28 | 90.94 | 186.53 | 26.65 | 1042.81 | 0 | 3.21 | 0.057 | 0 | 1015.99 | 695.15 |  | 108935688 | 186.36 | 29.46 | 56.32 | 2.57 | 100.58 | 0 | 10.7 | 0.19 | 0 | 186.36 | 29.46 | 56.32 | 2.57 | 100.58 | 0 | 10.7 | 0.19 | 0 | 95 | 65 | 1 | 1 |  |  | 1 | 34.56 | 11.04 | 10.29 |  |  |  |  | 0 | 2 | ТЕРм Московской обл., м08-02-471-1, приказ Минстроя России №675/пр от 28.02.2017 № 259/пр |  |  | 108001 | 0 | м08-02-471-1 | 1 | 3 | 0 | 34.56 | 1 | 1 | 1 | 1 | 1 |  | 95 | 65 |  |  |  | 0 | 0 | 0 | [5 empty] | 0 |  | 0 | 1320.28 | 303.1434 | 621.7728 | 88.8192 | 3476.0448 | 0 | 10.7 | 0.19 | 0 | 1015.987 | 695.149 | [13 empty] | 0 | 0 | 1 | 1 |  |  |  | 1010 | 10 шт. | 10 шт. | 10 | [6 empty] | 102577027 | 3 | Монтажные работы | 0 |  | 2 | 108001 | Электромонтажные работы , отдел 01-03 : ( на АЭС НР = 110% ) - (работы по упр. авиа.- движением: СП=55% ( {АВИА}=1; обычные работы : СП=65 - {AВИА}=0), при работе на АЭС СП= 68% ) | мФЕР-08 |  |  |  | 131072 | 186.36 | 29.46 | 56.32 | 2.57 | 100.58 | 10.7 | 0.19 | 0 | [17 empty] | 0 | 0 | 0 |  |  |  |  | 95 | 65 |  |  |  |  | 1 |  | -1561053074 | 2 | 1 | 2 | 0 | 0 | 0 | 3031.42 | 0 | 3031.42 | 0 |  | 0 | 3 | 0 |  | 0 | 1 | 0 | 0 | 0 | 0 |  |  | 0
17 | 1 | 121 | 145 | 9 | м08-02-472-7 | Проводник заземляющий открыто по строительным основаниям из полосовой стали сечением 160 мм2 | 100 м | 0.15 | 0 | 0.15 |  |  |  | 59.17 | 16.74 | 12.4 | 0.51 | 30.03 | 0 | 3.195 | 0.0375 | 0 | 29.01 | 19.85 |  | 108935690 | 394.49 | 111.6 | 82.67 | 3.38 | 200.22 | 0 | 21.3 | 0.25 | 0 | 394.49 | 111.6 | 82.67 | 3.38 | 200.22 | 0 | 21.3 | 0.25 | 0 | 95 | 65 | 1 | 1 |  |  | 1 | 1 | 1 | 1 |  |  |  |  | 0 | 2 | ТЕРм Московской обл., м08-02-472-7, приказ Минстроя России №675/пр от 28.02.2017 № 259/пр |  |  | 108001 | 0 |  | 0 | 3 | 0 | 1 | 1 | 1 | 1 | 1 | 1 |  | 95 | 65 |  |  |  | 0 | 0 | 0 | [5 empty] | 0 |  | 0 | 59.17 | 111.6 | 82.67 | 3.38 | 200.22 | 0 | 21.3 | 0.25 | 0 | 29.013 | 19.851 | [13 empty] | 0 | 0 | 1 | 1 |  |  |  | 1003 | 100 м | 100 м | 100 | [6 empty] | 102577027 | 3 | Монтажные работы | 0 |  | 2 | 108001 | Электромонтажные работы , отдел 01-03 : ( на АЭС НР = 110% ) - (работы по упр. авиа.- движением: СП=55% ( {АВИА}=1; обычные работы : СП=65 - {AВИА}=0), при работе на АЭС СП= 68% ) | мФЕР-08 |  |  |  | 131072 | 394.49 | 111.6 | 82.67 | 3.38 | 200.22 | 21.3 | 0.25 | 0 | [17 empty] | 0 | 0 | 0 |  |  |  |  | 95 | 65 |  |  |  |  | 1 |  | -1721494250 | 2 | 1 | -2 | 0 | 0 | 0 | 108.03 | 0 | 108.03 | 0 |  | 0 | 3 | 0 |  | 0 | 1 | 0 | 0 | 0 | 0 |  |  | 0
17 | 1 | 130 | 154 | 9 | м08-02-472-7 | Проводник заземляющий открыто по строительным основаниям из полосовой стали сечением 160 мм2 | 100 м | 0.15 | 0 | 0.15 |  |  |  | 1268.6 | 98.1 | 132.56 | 17.52 | 1037.94 | 0 | 3.195 | 0.0375 | 0 | 1002.69 | 686.05 |  | 108935688 | 394.49 | 111.6 | 82.67 | 3.38 | 200.22 | 0 | 21.3 | 0.25 | 0 | 394.49 | 111.6 | 82.67 | 3.38 | 200.22 | 0 | 21.3 | 0.25 | 0 | 95 | 65 | 1 | 1 |  |  | 1 | 34.56 | 10.69 | 5.86 |  |  |  |  | 0 | 2 | ТЕРм Московской обл., м08-02-472-7, приказ Минстроя России №675/пр от 28.02.2017 № 259/пр |  |  | 108001 | 0 | м08-02-472-7 | 1 | 3 | 0 | 34.56 | 1 | 1 | 1 | 1 | 1 |  | 95 | 65 |  |  |  | 0 | 0 | 0 | [5 empty] | 0 |  | 0 | 1268.6 | 653.976 | 883.7423 | 116.8128 | 6919.6032 | 0 | 21.3 | 0.25 | 0 | 1002.687 | 686.049 | [13 empty] | 0 | 0 | 1 | 1 |  |  |  | 1003 | 100 м | 100 м | 100 | [6 empty] | 102577027 | 3 | Монтажные работы | 0 |  | 2 | 108001 | Электромонтажные работы , отдел 01-03 : ( на АЭС НР = 110% ) - (работы по упр. авиа.- движением: СП=55% ( {АВИА}=1; обычные работы : СП=65 - {AВИА}=0), при работе на АЭС СП= 68% ) | мФЕР-08 |  |  |  | 131072 | 394.49 | 111.6 | 82.67 | 3.38 | 200.22 | 21.3 | 0.25 | 0 | [17 empty] | 0 | 0 | 0 |  |  |  |  | 95 | 65 |  |  |  |  | 1 |  | -1721494250 | 2 | 1 | 2 | 0 | 0 | 0 | 2957.34 | 0 | 2957.34 | 0 |  | 0 | 3 | 0 |  | 0 | 1 | 0 | 0 | 0 | 0 |  |  | 0
17 | 1 | 139 | 163 | 10 | м08-02-472-8 | Проводник заземляющий открыто по строительным основаниям из круглой стали диаметром 8 мм | 100 м | 0.03 | 0 | 0.03 |  |  |  | 16.36 | 9.14 | 1.55 | 0.04 | 5.67 | 0 | 0.603 | 0.0033 | 0 | 5.42 | 3.71 |  | 108935690 | 545.08 | 304.52 | 51.62 | 1.49 | 188.94 | 0 | 20.1 | 0.11 | 0 | 545.08 | 304.52 | 51.62 | 1.49 | 188.94 | 0 | 20.1 | 0.11 | 0 | 95 | 65 | 1 | 1 |  |  | 1 | 1 | 1 | 1 |  |  |  |  | 0 | 2 | ТЕРм Московской обл., м08-02-472-8, приказ Минстроя России №675/пр от 28.02.2017 № 259/пр |  |  | 108001 | 0 |  | 0 | 3 | 0 | 1 | 1 | 1 | 1 | 1 | 1 |  | 95 | 65 |  |  |  | 0 | 0 | 0 | [5 empty] | 0 |  | 0 | 16.36 | 304.52 | 51.62 | 1.49 | 188.94 | 0 | 20.1 | 0.11 | 0 | 5.4245 | 3.7115 | [13 empty] | 0 | 0 | 1 | 1 |  |  |  | 1003 | 100 м | 100 м | 100 | [6 empty] | 102577027 | 3 | Монтажные работы | 0 |  | 2 | 108001 | Электромонтажные работы , отдел 01-03 : ( на АЭС НР = 110% ) - (работы по упр. авиа.- движением: СП=55% ( {АВИА}=1; обычные работы : СП=65 - {AВИА}=0), при работе на АЭС СП= 68% ) | мФЕР-08 |  |  |  | 131072 | 545.08 | 304.52 | 51.62 | 1.49 | 188.94 | 20.1 | 0.11 | 0 | [17 empty] | 0 | 0 | 0 |  |  |  |  | 95 | 65 |  |  |  |  | 1 |  | 2106963999 | 2 | 1 | -2 | 0 | 0 | 0 | 25.49 | 0 | 25.49 | 0 |  | 0 | 3 | 0 |  | 0 | 1 | 0 | 0 | 0 | 0 |  |  | 0
17 | 1 | 148 | 172 | 10 | м08-02-472-8 | Проводник заземляющий открыто по строительным основаниям из круглой стали диаметром 8 мм | 100 м | 0.03 | 0 | 0.03 |  |  |  | 293.66 | 82.59 | 15.18 | 1.54 | 195.89 | 0 | 0.603 | 0.0033 | 0 | 187.56 | 128.33 |  | 108935688 | 545.08 | 304.52 | 51.62 | 1.49 | 188.94 | 0 | 20.1 | 0.11 | 0 | 545.08 | 304.52 | 51.62 | 1.49 | 188.94 | 0 | 20.1 | 0.11 | 0 | 95 | 65 | 1 | 1 |  |  | 1 | 34.56 | 9.8 | 9.04 |  |  |  |  | 0 | 2 | ТЕРм Московской обл., м08-02-472-8, приказ Минстроя России №675/пр от 28.02.2017 № 259/пр |  |  | 108001 | 0 | м08-02-472-8 | 1 | 3 | 0 | 34.56 | 1 | 1 | 1 | 1 | 1 |  | 95 | 65 |  |  |  | 0 | 0 | 0 | [5 empty] | 0 |  | 0 | 293.66 | 2752.8608 | 505.876 | 51.4944 | 6529.7664 | 0 | 20.1 | 0.11 | 0 | 187.5585 | 128.3295 | [13 empty] | 0 | 0 | 1 | 1 |  |  |  | 1003 | 100 м | 100 м | 100 | [6 empty] | 102577027 | 3 | Монтажные работы | 0 |  | 2 | 108001 | Электромонтажные работы , отдел 01-03 : ( на АЭС НР = 110% ) - (работы по упр. авиа.- движением: СП=55% ( {АВИА}=1; обычные работы : СП=65 - {AВИА}=0), при работе на АЭС СП= 68% ) | мФЕР-08 |  |  |  | 131072 | 545.08 | 304.52 | 51.62 | 1.49 | 188.94 | 20.1 | 0.11 | 0 | [17 empty] | 0 | 0 | 0 |  |  |  |  | 95 | 65 |  |  |  |  | 1 |  | 2106963999 | 2 | 1 | 2 | 0 | 0 | 0 | 609.55 | 0 | 609.55 | 0 |  | 0 | 3 | 0 |  | 0 | 1 | 0 | 0 | 0 | 0 |  |  | 0
51 | 1 | 4 | 24 |  | Новый раздел | Монтажные работы | 0 | [6 empty] | 949.7 | 339.27 | 421.78 | 28.91 | 188.65 | 0 | 20.4886 | 2.4473 | 0 | 214.82 | 137.99 |  |  | 949.7 | 339.27 | 421.78 | 28.91 | 188.65 | 0 | 20.4886 | 2.4473 | 0 | 214.82 | 137.99 |  |  | 0 | 0 | 0 | 1302.51 | 687.05 | 615.46 | 0 | 339.27 | 339.27 | 0 | 339.27 | 0 | 0 | 0 | 0 | 0 | [19 empty] | 0 | 0 | 0 | 1302.51 | 687.05 | 615.46 | 0 | 339.27 | 339.27 | 0 | 339.27 | 0 | 0 | 0 | 0 | 0 | [19 empty] | 14152.11 | 2936.84 | 4695.46 | 999.25 | 6519.81 | 0 | 20.4886 | 2.4473 | 0 | 7424.75 | 4769.69 |  |  | 14152.11 | 2936.84 | 4695.46 | 999.25 | 6519.81 | 0 | 20.4886 | 2.4473 | 0 | 7424.75 | 4769.69 |  |  | 0 | 0 | 0 | 26346.55 | 12436.04 | 13910.51 | 0 | 2936.84 | 2936.84 | 0 | 2936.84 | 0 | 0 | 0 | 0 | 0 | [19 empty] | 0 | 0 | 0 | 26346.55 | 12436.04 | 13910.51 | 0 | 2936.84 | 2936.84 | 0 | 2936.84 | 0 | 0 | 0 | 0 | 0 | [18 empty] | 0
50 | 0 | 0 | 1 | 201 | 949.7 | ПЗ | Прямые затраты |  |  | 201 | 1 | 3 |  | 2 | 14152.11 | [6 empty] | 949.7 | 1 | 949.7 | 14152.11 | 1 | 14152.11
50 | 0 | 0 | 1 | 202 | 339.27 | СтМатОб | Стоимость материальных ресурсов (всего) |  |  | 202 | 2 | 3 |  | 2 | 2936.84 | [6 empty] | 339.27 | 1 | 339.27 | 2936.84 | 1 | 2936.84
50 | 0 | 0 | 1 | 222 | 0 | СтМатОбЗак | Стоимость материалов и оборудования заказчика |  |  | 222 | 3 | 3 |  | 2 | 0 | [6 empty] | 0 | 1 | 0 | 0 | 1 | 0
50 | 0 | 0 | 1 | 225 | 339.27 | СтМатОбПод | Стоимость материалов и оборудования подрядчика |  |  | 225 | 4 | 3 |  | 2 | 2936.84 | [6 empty] | 339.27 | 1 | 339.27 | 2936.84 | 1 | 2936.84
50 | 0 | 0 | 1 | 226 | 339.27 | СтМат | Стоимость материалов (всего) |  |  | 226 | 5 | 3 |  | 2 | 2936.84 | [6 empty] | 339.27 | 1 | 339.27 | 2936.84 | 1 | 2936.84
50 | 0 | 0 | 1 | 227 | 0 | СтМатЗак | Стоимость материалов заказчика |  |  | 227 | 6 | 3 |  | 2 | 0 | [6 empty] | 0 | 1 | 0 | 0 | 1 | 0
50 | 0 | 0 | 1 | 228 | 339.27 | СтМатПод | Стоимость материалов подрядчика |  |  | 228 | 7 | 3 |  | 2 | 2936.84 | [6 empty] | 339.27 | 1 | 339.27 | 2936.84 | 1 | 2936.84
50 | 0 | 0 | 1 | 216 | 0 | Оборуд | Стоимость оборудования (всего) |  |  | 216 | 8 | 3 |  | 2 | 0 | [6 empty] | 0 | 1 | 0 | 0 | 1 | 0
50 | 0 | 0 | 1 | 223 | 0 | ОборудЗак | Стоимость оборудования заказчика |  |  | 223 | 9 | 3 |  | 2 | 0 | [6 empty] | 0 | 1 | 0 | 0 | 1 | 0
50 | 0 | 0 | 1 | 229 | 0 | ОборудПод | Стоимость оборудования подрядчика |  |  | 229 | 10 | 3 |  | 2 | 0 | [6 empty] | 0 | 1 | 0 | 0 | 1 | 0
50 | 0 | 0 | 1 | 203 | 421.78 | ЭММ | Эксплуатация машин |  |  | 203 | 11 | 3 |  | 2 | 4695.46 | [6 empty] | 421.78 | 1 | 421.78 | 4695.46 | 1 | 4695.46
50 | 0 | 0 | 1 | 231 | 0 | ЭММсНРиСП | Эксплуатация машин по ТСН-2001.16 |  |  | 231 | 12 | 3 |  | 2 | 0 | [6 empty] | 0 | 1 | 0 | 0 | 1 | 0
50 | 0 | 0 | 1 | 204 | 28.91 | ЗПМ | ЗП машинистов |  |  | 204 | 13 | 3 |  | 2 | 999.25 | [6 empty] | 28.91 | 1 | 28.91 | 999.25 | 1 | 999.25
50 | 0 | 0 | 1 | 205 | 188.65 | ОЗП | Основная ЗП рабочих |  |  | 205 | 14 | 3 |  | 2 | 6519.81 | [6 empty] | 188.65 | 1 | 188.65 | 6519.81 | 1 | 6519.81
50 | 0 | 0 | 1 | 232 | 0 | ОЗПсНРиСП | Основная ЗП рабочих по ТСН-2001.16 |  |  | 232 | 15 | 3 |  | 2 | 0 | [6 empty] | 0 | 1 | 0 | 0 | 1 | 0
50 | 0 | 0 | 1 | 214 | 687.05 | Строит | Строительные работы с НР и СП |  |  | 214 | 16 | 3 |  | 2 | 12436.04 | [6 empty] | 687.05 | 1 | 687.05 | 12436.04 | 1 | 12436.04
50 | 0 | 0 | 1 | 215 | 615.46 | Монтаж | Монтажные работы с НР и СП |  |  | 215 | 17 | 3 |  | 2 | 13910.51 | [6 empty] | 615.46 | 1 | 615.46 | 13910.51 | 1 | 13910.51
50 | 0 | 0 | 1 | 217 | 0 | Прочие | Прочие работы с НР и СП |  |  | 217 | 18 | 3 |  | 2 | 0 | [6 empty] | 0 | 1 | 0 | 0 | 1 | 0
50 | 0 | 0 | 1 | 230 | 0 | ПрочиеЗатр | Прочие затраты по ТСН-2001.16 |  |  | 230 | 19 | 3 |  | 2 | 0 | [6 empty] | 0 | 1 | 0 | 0 | 1 | 0
50 | 0 | 0 | 1 | 206 | 0 | ВозврМат | Возврат материалов |  |  | 206 | 20 | 3 |  | 2 | 0 | [6 empty] | 0 | 1 | 0 | 0 | 1 | 0
50 | 0 | 0 | 1 | 207 | 20.4886 | ТрудСтр | Трудозатраты строителей |  |  | 207 | 21 | 3 |  | -1 | 20.4886 | [6 empty] | 20.4886 | 1 | 20.4886 | 20.4886 | 1 | 20.4886
50 | 0 | 0 | 1 | 208 | 2.4473 | ТрудМаш | Трудозатраты машинистов |  |  | 208 | 22 | 3 |  | -1 | 2.4473 | [6 empty] | 2.4473 | 1 | 2.4473 | 2.4473 | 1 | 2.4473
50 | 0 | 0 | 1 | 209 | 0 | ТранспМат | Транспорт материалов |  |  | 209 | 23 | 3 |  | 2 | 0 | [6 empty] | 0 | 1 | 0 | 0 | 1 | 0
50 | 0 | 0 | 1 | 233 | 0 | Перевозка | Перевозка грузов |  |  | 233 | 24 | 3 |  | 2 | 0 | [6 empty] | 0 | 1 | 0 | 0 | 1 | 0
50 | 0 | 0 | 1 | 210 | 214.82 | НР | Накладные расходы |  |  | 210 | 25 | 3 |  | 2 | 7424.75 | [6 empty] | 214.82 | 1 | 214.82 | 7424.75 | 1 | 7424.75
50 | 0 | 0 | 1 | 211 | 137.99 | СмПриб | Сметная прибыль |  |  | 211 | 26 | 3 |  | 2 | 4769.69 | [6 empty] | 137.99 | 1 | 137.99 | 4769.69 | 1 | 4769.69
50 | 0 | 0 | 1 | 224 | 1302.51 | Всего | Всего с НР и СП |  |  | 224 | 27 | 3 |  | 2 | 26346.55 | [6 empty] | 1302.51 | 1 | 1302.51 | 26346.55 | 1 | 26346.55
4 | 1 |  | 98 |  | Новый раздел | Пусконаладочные работы |  | 0 |  | 0 | [7 empty] | 0 | 0 |  | 0 | [53 empty] | 0 | [11 empty] | 0
52 | 1 | 4 | 79 | 0 | Новый раздел | Пусконаладочные работы | [7 empty] | 555.04 | 0 | 0 | 0 | 555.04 | 0 | 44.31 | 0 | 0 | 360.77 | 222.01 | 0 | 0 | 555.04 | 0 | 0 | 0 | 555.04 | 0 | 44.31 | 0 | 0 | 360.77 | 222.01 | 0 | 0 | 0 | 0 | 0 | 1137.82 | 0 | 0 | 1137.82 | 0 | 0 | 0 | 0 | 0 | 0 | 0 | 0 | 0 | 0 | 0 | 0 | 0 | 0 | 0 | 0 | 0 | 0 | 0 | 0 | 0 | 0 | 0 | 0 | 0 | 0 | 0 | 0 | 0 | 0 | 0 | 1137.82 | 0 | 0 | 1137.82 | 0 | 0 | 0 | 0 | 0 | 0 | 0 | 0 | 0 | 0 | 0 | 0 | 0 | 0 | 0 | 0 | 0 | 0 | 0 | 0 | 0 | 0 | 0 | 0 | 0 | 0 | 0 | 0 | 19182.18 | 0 | 0 | 0 | 19182.18 | 0 | 44.31 | 0 | 0 | 12468.42 | 7672.88 | 0 | 0 | 19182.18 | 0 | 0 | 0 | 19182.18 | 0 | 44.31 | 0 | 0 | 12468.42 | 7672.88 | 0 | 0 | 0 | 0 | 0 | 39323.48 | 0 | 0 | 39323.48 | 0 | 0 | 0 | 0 | 0 | 0 | 0 | 0 | 0 | 0 | 0 | 0 | 0 | 0 | 0 | 0 | 0 | 0 | 0 | 0 | 0 | 0 | 0 | 0 | 0 | 0 | 0 | 0 | 0 | 0 | 0 | 39323.48 | 0 | 0 | 39323.48 | 0 | 0 | 0 | 0 | 0 | 0 | 0 | 0 | 0 | 0 | 0 | 0 | 0 | 0 | 0 | 0 | 0 | 0 | 0 | 0 | 0 | 0 | 0 | 0 | 0 | 0 | 0 | 0
17 | 1 | 150 | 174 | 11 | п01-11-024-2 | Фазировка электрической линии или трансформатора с сетью напряжением свыше 1 кВ | 1 фазировка | 2 | 0 | 2 |  |  |  | 41.48 | 0 | 0 | 0 | 41.48 | 0 | 3.24 | 0 | 0 | 26.96 | 16.59 |  | 108935690 | 20.74 | 0 | 0 | 0 | 20.74 | 0 | 1.62 | 0 | 0 | 20.74 | 0 | 0 | 0 | 20.74 | 0 | 1.62 | 0 | 0 | 65 | 40 | 1 | 1 |  |  | 1 | 1 | 1 | 1 |  |  |  |  | 0 | 4 | ТЕРп Московской обл., п01-11-024-2, приказ Минстроя России №675/пр от 28.02.2017 № 262/пр |  |  | 200001 | 0 |  | 0 | 4 | 0 | 1 | 1 | 1 | 1 | 1 | 1 |  | 65 | 40 |  |  |  | 0 | 0 | 0 | [5 empty] | 0 |  | 0 | 41.48 | 0 | 0 | 0 | 20.74 | 0 | 1.62 | 0 | 0 | 26.962 | 16.592 | [13 empty] | 0 | 0 | 1 | 1 |  |  |  | 1013 | 1 фазировка | 1 фазировка | 1 | [6 empty] | 102577069 | 4 | Пусконаладочные работы | 0 |  | 4 | 200001 | Пусконаладочные работы : все сборники, отдел 05 ( диагностика лифтов ) и отдел 06 ( техническое освидетельствование ) сборника мрФЕР-01 | пФЕРп |  |  |  | 131072 | 20.74 | 0 | 0 | 0 | 20.74 | 1.62 | 0 | 0 | [17 empty] | 0 | 0 | 0 |  |  |  |  | 65 | 40 |  |  |  |  | 1 |  | 3000413 | 2 | 1 | -2 | 0 | 0 | 0 | 85.03 | 0 | 0 | 85.03 |  | 0 | 3 | 0 |  | 0 | 1 | 0 | 0 | 0 | 0 |  |  | 0
17 | 1 | 152 | 176 | 11 | п01-11-024-2 | Фазировка электрической линии или трансформатора с сетью напряжением свыше 1 кВ | 1 фазировка | 2 | 0 | 2 |  |  |  | 1433.55 | 0 | 0 | 0 | 1433.55 | 0 | 3.24 | 0 | 0 | 931.81 | 573.42 |  | 108935688 | 20.74 | 0 | 0 | 0 | 20.74 | 0 | 1.62 | 0 | 0 | 20.74 | 0 | 0 | 0 | 20.74 | 0 | 1.62 | 0 | 0 | 65 | 40 | 1 | 1 |  |  | 1 | 34.56 | 1 | 1 |  |  |  |  | 0 | 4 | ТЕРп Московской обл., п01-11-024-2, приказ Минстроя России №675/пр от 28.02.2017 № 262/пр |  |  | 200001 | 0 |  | 0 | 4 | 0 | 1 | 1 | 1 | 1 | 1 | 1 |  | 65 | 40 |  |  |  | 0 | 0 | 0 | [5 empty] | 0 |  | 0 | 1433.55 | 0 | 0 | 0 | 716.7744 | 0 | 1.62 | 0 | 0 | 931.8075 | 573.42 | [13 empty] | 0 | 0 | 1 | 1 |  |  |  | 1013 | 1 фазировка | 1 фазировка | 1 | [6 empty] | 102577069 | 4 | Пусконаладочные работы | 0 |  | 4 | 200001 | Пусконаладочные работы : все сборники, отдел 05 ( диагностика лифтов ) и отдел 06 ( техническое освидетельствование ) сборника мрФЕР-01 | пФЕРп |  |  |  | 131072 | 20.74 | 0 | 0 | 0 | 20.74 | 1.62 | 0 | 0 | [17 empty] | 0 | 0 | 0 |  |  |  |  | 65 | 40 |  |  |  |  | 1 |  | 3000413 | 2 | 1 | 2 | 0 | 0 | 0 | 2938.78 | 0 | 0 | 2938.78 |  | 0 | 3 | 0 |  | 0 | 1 | 0 | 0 | 0 | 0 |  |  | 0
17 | 1 | 154 | 178 | 12 | п01-12-024-2 | Испытание изолятора опорного многоэлементного или подвесного | 1 испытание для трех элементов | 3 | 0 | 3 |  |  |  | 104.46 | 0 | 0 | 0 | 104.46 | 0 | 8.49 | 0 | 0 | 67.9 | 41.78 |  | 108935690 | 34.82 | 0 | 0 | 0 | 34.82 | 0 | 2.83 | 0 | 0 | 34.82 | 0 | 0 | 0 | 34.82 | 0 | 2.83 | 0 | 0 | 65 | 40 | 1 | 1 |  |  | 1 | 1 | 1 | 1 |  |  |  |  | 0 | 4 | ТЕРп Московской обл., п01-12-024-2, приказ Минстроя России №675/пр от 28.02.2017 № 262/пр |  |  | 200001 | 0 |  | 0 | 4 | 0 | 1 | 1 | 1 | 1 | 1 | 1 |  | 65 | 40 |  |  |  | 0 | 0 | 0 | [5 empty] | 0 |  | 0 | 104.46 | 0 | 0 | 0 | 34.82 | 0 | 2.83 | 0 | 0 | 67.899 | 41.784 | [13 empty] | 0 | 0 | 1 | 1 |  |  |  | 1013 | 1 испытание для трех элементов | 1 испытание для трех элементов | 1 | [6 empty] | 102577069 | 4 | Пусконаладочные работы | 0 |  | 4 | 200001 | Пусконаладочные работы : все сборники, отдел 05 ( диагностика лифтов ) и отдел 06 ( техническое освидетельствование ) сборника мрФЕР-01 | пФЕРп |  |  |  | 131072 | 34.82 | 0 | 0 | 0 | 34.82 | 2.83 | 0 | 0 | [17 empty] | 0 | 0 | 0 |  |  |  |  | 65 | 40 |  |  |  |  | 1 |  | 1385357187 | 2 | 1 | -2 | 0 | 0 | 0 | 214.14 | 0 | 0 | 214.14 |  | 0 | 3 | 0 |  | 0 | 1 | 0 | 0 | 0 | 0 |  |  | 0
17 | 1 | 156 | 180 | 12 | п01-12-024-2 | Испытание изолятора опорного многоэлементного или подвесного | 1 испытание для трех элементов | 3 | 0 | 3 |  |  |  | 3610.14 | 0 | 0 | 0 | 3610.14 | 0 | 8.49 | 0 | 0 | 2346.59 | 1444.06 |  | 108935688 | 34.82 | 0 | 0 | 0 | 34.82 | 0 | 2.83 | 0 | 0 | 34.82 | 0 | 0 | 0 | 34.82 | 0 | 2.83 | 0 | 0 | 65 | 40 | 1 | 1 |  |  | 1 | 34.56 | 1 | 1 |  |  |  |  | 0 | 4 | ТЕРп Московской обл., п01-12-024-2, приказ Минстроя России №675/пр от 28.02.2017 № 262/пр |  |  | 200001 | 0 |  | 0 | 4 | 0 | 1 | 1 | 1 | 1 | 1 | 1 |  | 65 | 40 |  |  |  | 0 | 0 | 0 | [5 empty] | 0 |  | 0 | 3610.14 | 0 | 0 | 0 | 1203.3792 | 0 | 2.83 | 0 | 0 | 2346.591 | 1444.056 | [13 empty] | 0 | 0 | 1 | 1 |  |  |  | 1013 | 1 испытание для трех элементов | 1 испытание для трех элементов | 1 | [6 empty] | 102577069 | 4 | Пусконаладочные работы | 0 |  | 4 | 200001 | Пусконаладочные работы : все сборники, отдел 05 ( диагностика лифтов ) и отдел 06 ( техническое освидетельствование ) сборника мрФЕР-01 | пФЕРп |  |  |  | 131072 | 34.82 | 0 | 0 | 0 | 34.82 | 2.83 | 0 | 0 | [17 empty] | 0 | 0 | 0 |  |  |  |  | 65 | 40 |  |  |  |  | 1 |  | 1385357187 | 2 | 1 | 2 | 0 | 0 | 0 | 7400.79 | 0 | 0 | 7400.79 |  | 0 | 3 | 0 |  | 0 | 1 | 0 | 0 | 0 | 0 |  |  | 0
17 | 1 | 158 | 182 | 13 | п01-02-017-1 | Трансформатор тока измерительный выносной напряжением до 1 кВ | 1 ШТ. | 3 | 0 | 3 |  |  |  | 49.08 | 0 | 0 | 0 | 49.08 | 0 | 4.05 | 0 | 0 | 31.9 | 19.63 |  | 108935690 | 16.36 | 0 | 0 | 0 | 16.36 | 0 | 1.35 | 0 | 0 | 16.36 | 0 | 0 | 0 | 16.36 | 0 | 1.35 | 0 | 0 | 65 | 40 | 1 | 1 |  |  | 1 | 1 | 1 | 1 |  |  |  |  | 0 | 4 | ТЕРп Московской обл., п01-02-017-1, приказ Минстроя России №675/пр от 28.02.2017 № 262/пр |  |  | 200001 | 0 |  | 0 | 4 | 0 | 1 | 1 | 1 | 1 | 1 | 1 |  | 65 | 40 |  |  |  | 0 | 0 | 0 | [5 empty] | 0 |  | 0 | 49.08 | 0 | 0 | 0 | 16.36 | 0 | 1.35 | 0 | 0 | 31.902 | 19.632 | [13 empty] | 0 | 0 | 1 | 1 |  |  |  | 1013 | 1 ШТ. | 1 ШТ. | 1 | [6 empty] | 102577069 | 4 | Пусконаладочные работы | 0 |  | 4 | 200001 | Пусконаладочные работы : все сборники, отдел 05 ( диагностика лифтов ) и отдел 06 ( техническое освидетельствование ) сборника мрФЕР-01 | пФЕРп |  |  |  | 131072 | 16.36 | 0 | 0 | 0 | 16.36 | 1.35 | 0 | 0 | [17 empty] | 0 | 0 | 0 |  |  |  |  | 65 | 40 |  |  |  |  | 1 |  | 1097471402 | 2 | 1 | -2 | 0 | 0 | 0 | 100.61 | 0 | 0 | 100.61 |  | 0 | 3 | 0 |  | 0 | 1 | 0 | 0 | 0 | 0 |  |  | 0
17 | 1 | 160 | 184 | 13 | п01-02-017-1 | Трансформатор тока измерительный выносной напряжением до 1 кВ | 1 ШТ. | 3 | 0 | 3 |  |  |  | 1696.2 | 0 | 0 | 0 | 1696.2 | 0 | 4.05 | 0 | 0 | 1102.53 | 678.48 |  | 108935688 | 16.36 | 0 | 0 | 0 | 16.36 | 0 | 1.35 | 0 | 0 | 16.36 | 0 | 0 | 0 | 16.36 | 0 | 1.35 | 0 | 0 | 65 | 40 | 1 | 1 |  |  | 1 | 34.56 | 1 | 1 |  |  |  |  | 0 | 4 | ТЕРп Московской обл., п01-02-017-1, приказ Минстроя России №675/пр от 28.02.2017 № 262/пр |  |  | 200001 | 0 |  | 0 | 4 | 0 | 1 | 1 | 1 | 1 | 1 | 1 |  | 65 | 40 |  |  |  | 0 | 0 | 0 | [5 empty] | 0 |  | 0 | 1696.2 | 0 | 0 | 0 | 565.4016 | 0 | 1.35 | 0 | 0 | 1102.53 | 678.48 | [13 empty] | 0 | 0 | 1 | 1 |  |  |  | 1013 | 1 ШТ. | 1 ШТ. | 1 | [6 empty] | 102577069 | 4 | Пусконаладочные работы | 0 |  | 4 | 200001 | Пусконаладочные работы : все сборники, отдел 05 ( диагностика лифтов ) и отдел 06 ( техническое освидетельствование ) сборника мрФЕР-01 | пФЕРп |  |  |  | 131072 | 16.36 | 0 | 0 | 0 | 16.36 | 1.35 | 0 | 0 | [17 empty] | 0 | 0 | 0 |  |  |  |  | 65 | 40 |  |  |  |  | 1 |  | 1097471402 | 2 | 1 | 2 | 0 | 0 | 0 | 3477.21 | 0 | 0 | 3477.21 |  | 0 | 3 | 0 |  | 0 | 1 | 0 | 0 | 0 | 0 |  |  | 0
17 | 1 | 162 | 186 | 14 | п01-02-015-2 | Трансформатор напряжения измерительный однофазный напряжением до 11 кВ | 1 ШТ. | 1 | 0 | 1 |  |  |  | 120.01 | 0 | 0 | 0 | 120.01 | 0 | 9.9 | 0 | 0 | 78.01 | 48 |  | 108935690 | 120.01 | 0 | 0 | 0 | 120.01 | 0 | 9.9 | 0 | 0 | 120.01 | 0 | 0 | 0 | 120.01 | 0 | 9.9 | 0 | 0 | 65 | 40 | 1 | 1 |  |  | 1 | 1 | 1 | 1 |  |  |  |  | 0 | 4 | ТЕРп Московской обл., п01-02-015-2, приказ Минстроя России №675/пр от 28.02.2017 № 262/пр |  |  | 200001 | 0 |  | 0 | 4 | 0 | 1 | 1 | 1 | 1 | 1 | 1 |  | 65 | 40 |  |  |  | 0 | 0 | 0 | [5 empty] | 0 |  | 0 | 120.01 | 0 | 0 | 0 | 120.01 | 0 | 9.9 | 0 | 0 | 78.0065 | 48.004 | [13 empty] | 0 | 0 | 1 | 1 |  |  |  | 1013 | 1 ШТ. | 1 ШТ. | 1 | [6 empty] | 102577069 | 4 | Пусконаладочные работы | 0 |  | 4 | 200001 | Пусконаладочные работы : все сборники, отдел 05 ( диагностика лифтов ) и отдел 06 ( техническое освидетельствование ) сборника мрФЕР-01 | пФЕРп |  |  |  | 131072 | 120.01 | 0 | 0 | 0 | 120.01 | 9.9 | 0 | 0 | [17 empty] | 0 | 0 | 0 |  |  |  |  | 65 | 40 |  |  |  |  | 1 |  | -159823584 | 2 | 1 | -2 | 0 | 0 | 0 | 246.02 | 0 | 0 | 246.02 |  | 0 | 3 | 0 |  | 0 | 1 | 0 | 0 | 0 | 0 |  |  | 0
17 | 1 | 164 | 188 | 14 | п01-02-015-2 | Трансформатор напряжения измерительный однофазный напряжением до 11 кВ | 1 ШТ. | 1 | 0 | 1 |  |  |  | 4147.55 | 0 | 0 | 0 | 4147.55 | 0 | 9.9 | 0 | 0 | 2695.91 | 1659.02 |  | 108935688 | 120.01 | 0 | 0 | 0 | 120.01 | 0 | 9.9 | 0 | 0 | 120.01 | 0 | 0 | 0 | 120.01 | 0 | 9.9 | 0 | 0 | 65 | 40 | 1 | 1 |  |  | 1 | 34.56 | 1 | 1 |  |  |  |  | 0 | 4 | ТЕРп Московской обл., п01-02-015-2, приказ Минстроя России №675/пр от 28.02.2017 № 262/пр |  |  | 200001 | 0 |  | 0 | 4 | 0 | 1 | 1 | 1 | 1 | 1 | 1 |  | 65 | 40 |  |  |  | 0 | 0 | 0 | [5 empty] | 0 |  | 0 | 4147.55 | 0 | 0 | 0 | 4147.5456 | 0 | 9.9 | 0 | 0 | 2695.9075 | 1659.02 | [13 empty] | 0 | 0 | 1 | 1 |  |  |  | 1013 | 1 ШТ. | 1 ШТ. | 1 | [6 empty] | 102577069 | 4 | Пусконаладочные работы | 0 |  | 4 | 200001 | Пусконаладочные работы : все сборники, отдел 05 ( диагностика лифтов ) и отдел 06 ( техническое освидетельствование ) сборника мрФЕР-01 | пФЕРп |  |  |  | 131072 | 120.01 | 0 | 0 | 0 | 120.01 | 9.9 | 0 | 0 | [17 empty] | 0 | 0 | 0 |  |  |  |  | 65 | 40 |  |  |  |  | 1 |  | -159823584 | 2 | 1 | 2 | 0 | 0 | 0 | 8502.48 | 0 | 0 | 8502.48 |  | 0 | 3 | 0 |  | 0 | 1 | 0 | 0 | 0 | 0 |  |  | 0
17 | 1 | 166 | 190 | 15 | п01-12-010-2 | Испытание первичной обмотки трансформатора измерительного | 1 испытание | 3 | 0 | 3 |  |  |  | 93.99 | 0 | 0 | 0 | 93.99 | 0 | 7.29 | 0 | 0 | 61.09 | 37.6 |  | 108935690 | 31.33 | 0 | 0 | 0 | 31.33 | 0 | 2.43 | 0 | 0 | 31.33 | 0 | 0 | 0 | 31.33 | 0 | 2.43 | 0 | 0 | 65 | 40 | 1 | 1 |  |  | 1 | 1 | 1 | 1 |  |  |  |  | 0 | 4 | ТЕРп Московской обл., п01-12-010-2, приказ Минстроя России №675/пр от 28.02.2017 № 262/пр |  |  | 200001 | 0 |  | 0 | 4 | 0 | 1 | 1 | 1 | 1 | 1 | 1 |  | 65 | 40 |  |  |  | 0 | 0 | 0 | [5 empty] | 0 |  | 0 | 93.99 | 0 | 0 | 0 | 31.33 | 0 | 2.43 | 0 | 0 | 61.0935 | 37.596 | [13 empty] | 0 | 0 | 1 | 1 |  |  |  | 1013 | 1 испытание | 1 испытание | 1 | [6 empty] | 102577069 | 4 | Пусконаладочные работы | 0 |  | 4 | 200001 | Пусконаладочные работы : все сборники, отдел 05 ( диагностика лифтов ) и отдел 06 ( техническое освидетельствование ) сборника мрФЕР-01 | пФЕРп |  |  |  | 131072 | 31.33 | 0 | 0 | 0 | 31.33 | 2.43 | 0 | 0 | [17 empty] | 0 | 0 | 0 |  |  |  |  | 65 | 40 |  |  |  |  | 1 |  | 1783295692 | 2 | 1 | -2 | 0 | 0 | 0 | 192.68 | 0 | 0 | 192.68 |  | 0 | 3 | 0 |  | 0 | 1 | 0 | 0 | 0 | 0 |  |  | 0
17 | 1 | 168 | 192 | 15 | п01-12-010-2 | Испытание первичной обмотки трансформатора измерительного | 1 испытание | 3 | 0 | 3 |  |  |  | 3248.29 | 0 | 0 | 0 | 3248.29 | 0 | 7.29 | 0 | 0 | 2111.39 | 1299.32 |  | 108935688 | 31.33 | 0 | 0 | 0 | 31.33 | 0 | 2.43 | 0 | 0 | 31.33 | 0 | 0 | 0 | 31.33 | 0 | 2.43 | 0 | 0 | 65 | 40 | 1 | 1 |  |  | 1 | 34.56 | 1 | 1 |  |  |  |  | 0 | 4 | ТЕРп Московской обл., п01-12-010-2, приказ Минстроя России №675/пр от 28.02.2017 № 262/пр |  |  | 200001 | 0 |  | 0 | 4 | 0 | 1 | 1 | 1 | 1 | 1 | 1 |  | 65 | 40 |  |  |  | 0 | 0 | 0 | [5 empty] | 0 |  | 0 | 3248.29 | 0 | 0 | 0 | 1082.7648 | 0 | 2.43 | 0 | 0 | 2111.3885 | 1299.316 | [13 empty] | 0 | 0 | 1 | 1 |  |  |  | 1013 | 1 испытание | 1 испытание | 1 | [6 empty] | 102577069 | 4 | Пусконаладочные работы | 0 |  | 4 | 200001 | Пусконаладочные работы : все сборники, отдел 05 ( диагностика лифтов ) и отдел 06 ( техническое освидетельствование ) сборника мрФЕР-01 | пФЕРп |  |  |  | 131072 | 31.33 | 0 | 0 | 0 | 31.33 | 2.43 | 0 | 0 | [17 empty] | 0 | 0 | 0 |  |  |  |  | 65 | 40 |  |  |  |  | 1 |  | 1783295692 | 2 | 1 | 2 | 0 | 0 | 0 | 6659 | 0 | 0 | 6659 |  | 0 | 3 | 0 |  | 0 | 1 | 0 | 0 | 0 | 0 |  |  | 0
17 | 1 | 170 | 194 | 16 | п01-12-010-3 | Испытание вторичной обмотки трансформатора измерительного | 1 испытание | 6 | 0 | 6 |  |  |  | 125.28 | 0 | 0 | 0 | 125.28 | 0 | 9.72 | 0 | 0 | 81.43 | 50.11 |  | 108935690 | 20.88 | 0 | 0 | 0 | 20.88 | 0 | 1.62 | 0 | 0 | 20.88 | 0 | 0 | 0 | 20.88 | 0 | 1.62 | 0 | 0 | 65 | 40 | 1 | 1 |  |  | 1 | 1 | 1 | 1 |  |  |  |  | 0 | 4 | ТЕРп Московской обл., п01-12-010-3, приказ Минстроя России №675/пр от 28.02.2017 № 262/пр |  |  | 200001 | 0 |  | 0 | 4 | 0 | 1 | 1 | 1 | 1 | 1 | 1 |  | 65 | 40 |  |  |  | 0 | 0 | 0 | [5 empty] | 0 |  | 0 | 125.28 | 0 | 0 | 0 | 20.88 | 0 | 1.62 | 0 | 0 | 81.432 | 50.112 | [13 empty] | 0 | 0 | 1 | 1 |  |  |  | 1013 | 1 испытание | 1 испытание | 1 | [6 empty] | 102577069 | 4 | Пусконаладочные работы | 0 |  | 4 | 200001 | Пусконаладочные работы : все сборники, отдел 05 ( диагностика лифтов ) и отдел 06 ( техническое освидетельствование ) сборника мрФЕР-01 | пФЕРп |  |  |  | 131072 | 20.88 | 0 | 0 | 0 | 20.88 | 1.62 | 0 | 0 | [17 empty] | 0 | 0 | 0 |  |  |  |  | 65 | 40 |  |  |  |  | 1 |  | 1799636260 | 2 | 1 | -2 | 0 | 0 | 0 | 256.82 | 0 | 0 | 256.82 |  | 0 | 3 | 0 |  | 0 | 1 | 0 | 0 | 0 | 0 |  |  | 0
17 | 1 | 172 | 196 | 16 | п01-12-010-3 | Испытание вторичной обмотки трансформатора измерительного | 1 испытание | 6 | 0 | 6 |  |  |  | 4329.68 | 0 | 0 | 0 | 4329.68 | 0 | 9.72 | 0 | 0 | 2814.29 | 1731.87 |  | 108935688 | 20.88 | 0 | 0 | 0 | 20.88 | 0 | 1.62 | 0 | 0 | 20.88 | 0 | 0 | 0 | 20.88 | 0 | 1.62 | 0 | 0 | 65 | 40 | 1 | 1 |  |  | 1 | 34.56 | 1 | 1 |  |  |  |  | 0 | 4 | ТЕРп Московской обл., п01-12-010-3, приказ Минстроя России №675/пр от 28.02.2017 № 262/пр |  |  | 200001 | 0 |  | 0 | 4 | 0 | 1 | 1 | 1 | 1 | 1 | 1 |  | 65 | 40 |  |  |  | 0 | 0 | 0 | [5 empty] | 0 |  | 0 | 4329.68 | 0 | 0 | 0 | 721.6128 | 0 | 1.62 | 0 | 0 | 2814.292 | 1731.872 | [13 empty] | 0 | 0 | 1 | 1 |  |  |  | 1013 | 1 испытание | 1 испытание | 1 | [6 empty] | 102577069 | 4 | Пусконаладочные работы | 0 |  | 4 | 200001 | Пусконаладочные работы : все сборники, отдел 05 ( диагностика лифтов ) и отдел 06 ( техническое освидетельствование ) сборника мрФЕР-01 | пФЕРп |  |  |  | 131072 | 20.88 | 0 | 0 | 0 | 20.88 | 1.62 | 0 | 0 | [17 empty] | 0 | 0 | 0 |  |  |  |  | 65 | 40 |  |  |  |  | 1 |  | 1799636260 | 2 | 1 | 2 | 0 | 0 | 0 | 8875.84 | 0 | 0 | 8875.84 |  | 0 | 3 | 0 |  | 0 | 1 | 0 | 0 | 0 | 0 |  |  | 0
17 | 1 | 174 | 198 | 17 | п01-11-010-2 | Измерение сопротивления растеканию тока контура с диагональю до 20 м | 1 измерение | 1 | 0 | 1 |  |  |  | 20.74 | 0 | 0 | 0 | 20.74 | 0 | 1.62 | 0 | 0 | 13.48 | 8.3 |  | 108935690 | 20.74 | 0 | 0 | 0 | 20.74 | 0 | 1.62 | 0 | 0 | 20.74 | 0 | 0 | 0 | 20.74 | 0 | 1.62 | 0 | 0 | 65 | 40 | 1 | 1 |  |  | 1 | 1 | 1 | 1 |  |  |  |  | 0 | 4 | ТЕРп Московской обл., п01-11-010-2, приказ Минстроя России №675/пр от 28.02.2017 № 262/пр |  |  | 200001 | 0 |  | 0 | 4 | 0 | 1 | 1 | 1 | 1 | 1 | 1 |  | 65 | 40 |  |  |  | 0 | 0 | 0 | [5 empty] | 0 |  | 0 | 20.74 | 0 | 0 | 0 | 20.74 | 0 | 1.62 | 0 | 0 | 13.481 | 8.296 | [13 empty] | 0 | 0 | 1 | 1 |  |  |  | 1013 | 1 измерение | 1 измерение | 1 | [6 empty] | 102577069 | 4 | Пусконаладочные работы | 0 |  | 4 | 200001 | Пусконаладочные работы : все сборники, отдел 05 ( диагностика лифтов ) и отдел 06 ( техническое освидетельствование ) сборника мрФЕР-01 | пФЕРп |  |  |  | 131072 | 20.74 | 0 | 0 | 0 | 20.74 | 1.62 | 0 | 0 | [17 empty] | 0 | 0 | 0 |  |  |  |  | 65 | 40 |  |  |  |  | 1 |  | -1708208311 | 2 | 1 | -2 | 0 | 0 | 0 | 42.52 | 0 | 0 | 42.52 |  | 0 | 3 | 0 |  | 0 | 1 | 0 | 0 | 0 | 0 |  |  | 0
17 | 1 | 176 | 200 | 17 | п01-11-010-2 | Измерение сопротивления растеканию тока контура с диагональю до 20 м | 1 измерение | 1 | 0 | 1 |  |  |  | 716.77 | 0 | 0 | 0 | 716.77 | 0 | 1.62 | 0 | 0 | 465.9 | 286.71 |  | 108935688 | 20.74 | 0 | 0 | 0 | 20.74 | 0 | 1.62 | 0 | 0 | 20.74 | 0 | 0 | 0 | 20.74 | 0 | 1.62 | 0 | 0 | 65 | 40 | 1 | 1 |  |  | 1 | 34.56 | 1 | 1 |  |  |  |  | 0 | 4 | ТЕРп Московской обл., п01-11-010-2, приказ Минстроя России №675/пр от 28.02.2017 № 262/пр |  |  | 200001 | 0 |  | 0 | 4 | 0 | 1 | 1 | 1 | 1 | 1 | 1 |  | 65 | 40 |  |  |  | 0 | 0 | 0 | [5 empty] | 0 |  | 0 | 716.77 | 0 | 0 | 0 | 716.7744 | 0 | 1.62 | 0 | 0 | 465.9005 | 286.708 | [13 empty] | 0 | 0 | 1 | 1 |  |  |  | 1013 | 1 измерение | 1 измерение | 1 | [6 empty] | 102577069 | 4 | Пусконаладочные работы | 0 |  | 4 | 200001 | Пусконаладочные работы : все сборники, отдел 05 ( диагностика лифтов ) и отдел 06 ( техническое освидетельствование ) сборника мрФЕР-01 | пФЕРп |  |  |  | 131072 | 20.74 | 0 | 0 | 0 | 20.74 | 1.62 | 0 | 0 | [17 empty] | 0 | 0 | 0 |  |  |  |  | 65 | 40 |  |  |  |  | 1 |  | -1708208311 | 2 | 1 | 2 | 0 | 0 | 0 | 1469.38 | 0 | 0 | 1469.38 |  | 0 | 3 | 0 |  | 0 | 1 | 0 | 0 | 0 | 0 |  |  | 0
51 | 1 | 4 | 79 |  | Новый раздел | Пусконаладочные работы | 0 | [6 empty] | 555.04 | 0 | 0 | 0 | 555.04 | 0 | 44.31 | 0 | 0 | 360.77 | 222.01 |  |  | 555.04 | 0 | 0 | 0 | 555.04 | 0 | 44.31 | 0 | 0 | 360.77 | 222.01 |  |  | 0 | 0 | 0 | 1137.82 | 0 | 0 | 1137.82 | 0 | 0 | 0 | 0 | 0 | 0 | 0 | 0 | 0 | [19 empty] | 0 | 0 | 0 | 1137.82 | 0 | 0 | 1137.82 | 0 | 0 | 0 | 0 | 0 | 0 | 0 | 0 | 0 | [19 empty] | 19182.18 | 0 | 0 | 0 | 19182.18 | 0 | 44.31 | 0 | 0 | 12468.42 | 7672.88 |  |  | 19182.18 | 0 | 0 | 0 | 19182.18 | 0 | 44.31 | 0 | 0 | 12468.42 | 7672.88 |  |  | 0 | 0 | 0 | 39323.48 | 0 | 0 | 39323.48 | 0 | 0 | 0 | 0 | 0 | 0 | 0 | 0 | 0 | [19 empty] | 0 | 0 | 0 | 39323.48 | 0 | 0 | 39323.48 | 0 | 0 | 0 | 0 | 0 | 0 | 0 | 0 | 0 | [18 empty] | 0
50 | 0 | 0 | 1 | 201 | 555.04 | ПЗ | Прямые затраты |  |  | 201 | 1 | 3 |  | 2 | 19182.18 | [6 empty] | 555.04 | 1 | 555.04 | 19182.18 | 1 | 19182.18
50 | 0 | 0 | 1 | 202 | 0 | СтМатОб | Стоимость материальных ресурсов (всего) |  |  | 202 | 2 | 3 |  | 2 | 0 | [6 empty] | 0 | 1 | 0 | 0 | 1 | 0
50 | 0 | 0 | 1 | 222 | 0 | СтМатОбЗак | Стоимость материалов и оборудования заказчика |  |  | 222 | 3 | 3 |  | 2 | 0 | [6 empty] | 0 | 1 | 0 | 0 | 1 | 0
50 | 0 | 0 | 1 | 225 | 0 | СтМатОбПод | Стоимость материалов и оборудования подрядчика |  |  | 225 | 4 | 3 |  | 2 | 0 | [6 empty] | 0 | 1 | 0 | 0 | 1 | 0
50 | 0 | 0 | 1 | 226 | 0 | СтМат | Стоимость материалов (всего) |  |  | 226 | 5 | 3 |  | 2 | 0 | [6 empty] | 0 | 1 | 0 | 0 | 1 | 0
50 | 0 | 0 | 1 | 227 | 0 | СтМатЗак | Стоимость материалов заказчика |  |  | 227 | 6 | 3 |  | 2 | 0 | [6 empty] | 0 | 1 | 0 | 0 | 1 | 0
50 | 0 | 0 | 1 | 228 | 0 | СтМатПод | Стоимость материалов подрядчика |  |  | 228 | 7 | 3 |  | 2 | 0 | [6 empty] | 0 | 1 | 0 | 0 | 1 | 0
50 | 0 | 0 | 1 | 216 | 0 | Оборуд | Стоимость оборудования (всего) |  |  | 216 | 8 | 3 |  | 2 | 0 | [6 empty] | 0 | 1 | 0 | 0 | 1 | 0
50 | 0 | 0 | 1 | 223 | 0 | ОборудЗак | Стоимость оборудования заказчика |  |  | 223 | 9 | 3 |  | 2 | 0 | [6 empty] | 0 | 1 | 0 | 0 | 1 | 0
50 | 0 | 0 | 1 | 229 | 0 | ОборудПод | Стоимость оборудования подрядчика |  |  | 229 | 10 | 3 |  | 2 | 0 | [6 empty] | 0 | 1 | 0 | 0 | 1 | 0
50 | 0 | 0 | 1 | 203 | 0 | ЭММ | Эксплуатация машин |  |  | 203 | 11 | 3 |  | 2 | 0 | [6 empty] | 0 | 1 | 0 | 0 | 1 | 0
50 | 0 | 0 | 1 | 231 | 0 | ЭММсНРиСП | Эксплуатация машин по ТСН-2001.16 |  |  | 231 | 12 | 3 |  | 2 | 0 | [6 empty] | 0 | 1 | 0 | 0 | 1 | 0
50 | 0 | 0 | 1 | 204 | 0 | ЗПМ | ЗП машинистов |  |  | 204 | 13 | 3 |  | 2 | 0 | [6 empty] | 0 | 1 | 0 | 0 | 1 | 0
50 | 0 | 0 | 1 | 205 | 555.04 | ОЗП | Основная ЗП рабочих |  |  | 205 | 14 | 3 |  | 2 | 19182.18 | [6 empty] | 555.04 | 1 | 555.04 | 19182.18 | 1 | 19182.18
50 | 0 | 0 | 1 | 232 | 0 | ОЗПсНРиСП | Основная ЗП рабочих по ТСН-2001.16 |  |  | 232 | 15 | 3 |  | 2 | 0 | [6 empty] | 0 | 1 | 0 | 0 | 1 | 0
50 | 0 | 0 | 1 | 214 | 0 | Строит | Строительные работы с НР и СП |  |  | 214 | 16 | 3 |  | 2 | 0 | [6 empty] | 0 | 1 | 0 | 0 | 1 | 0
50 | 0 | 0 | 1 | 215 | 0 | Монтаж | Монтажные работы с НР и СП |  |  | 215 | 17 | 3 |  | 2 | 0 | [6 empty] | 0 | 1 | 0 | 0 | 1 | 0
50 | 0 | 0 | 1 | 217 | 1137.82 | Прочие | Прочие работы с НР и СП |  |  | 217 | 18 | 3 |  | 2 | 39323.48 | [6 empty] | 1137.82 | 1 | 1137.82 | 39323.48 | 1 | 39323.48
50 | 0 | 0 | 1 | 230 | 0 | ПрочиеЗатр | Прочие затраты по ТСН-2001.16 |  |  | 230 | 19 | 3 |  | 2 | 0 | [6 empty] | 0 | 1 | 0 | 0 | 1 | 0
50 | 0 | 0 | 1 | 206 | 0 | ВозврМат | Возврат материалов |  |  | 206 | 20 | 3 |  | 2 | 0 | [6 empty] | 0 | 1 | 0 | 0 | 1 | 0
50 | 0 | 0 | 1 | 207 | 44.31 | ТрудСтр | Трудозатраты строителей |  |  | 207 | 21 | 3 |  | -1 | 44.31 | [6 empty] | 44.31 | 1 | 44.31 | 44.31 | 1 | 44.31
50 | 0 | 0 | 1 | 208 | 0 | ТрудМаш | Трудозатраты машинистов |  |  | 208 | 22 | 3 |  | -1 | 0 | [6 empty] | 0 | 1 | 0 | 0 | 1 | 0
50 | 0 | 0 | 1 | 209 | 0 | ТранспМат | Транспорт материалов |  |  | 209 | 23 | 3 |  | 2 | 0 | [6 empty] | 0 | 1 | 0 | 0 | 1 | 0
50 | 0 | 0 | 1 | 233 | 0 | Перевозка | Перевозка грузов |  |  | 233 | 24 | 3 |  | 2 | 0 | [6 empty] | 0 | 1 | 0 | 0 | 1 | 0
50 | 0 | 0 | 1 | 210 | 360.77 | НР | Накладные расходы |  |  | 210 | 25 | 3 |  | 2 | 12468.42 | [6 empty] | 360.77 | 1 | 360.77 | 12468.42 | 1 | 12468.42
50 | 0 | 0 | 1 | 211 | 222.01 | СмПриб | Сметная прибыль |  |  | 211 | 26 | 3 |  | 2 | 7672.88 | [6 empty] | 222.01 | 1 | 222.01 | 7672.88 | 1 | 7672.88
50 | 0 | 0 | 1 | 224 | 1137.82 | Всего | Всего с НР и СП |  |  | 224 | 27 | 3 |  | 2 | 39323.48 | [6 empty] | 1137.82 | 1 | 1137.82 | 39323.48 | 1 | 39323.48
4 | 1 |  | 137 |  | Новый раздел | Оборудование |  | 0 |  | 0 | [7 empty] | 0 | 0 |  | 0 | [53 empty] | 0 | [11 empty] | 0
52 | 1 | 4 | 128 | 0 | Новый раздел | Оборудование | [7 empty] | 41097.22 | 41097.22 | 0 | 0 | 0 | 0 | 0 | 0 | 0 | 0 | 0 | 0 | 0 | 41097.22 | 41097.22 | 0 | 0 | 0 | 0 | 0 | 0 | 0 | 0 | 0 | 0 | 0 | 0 | 41097.22 | 0 | 41097.22 | 0 | 0 | 0 | 41097.22 | 0 | 0 | 0 | 41097.22 | 0 | 0 | 0 | 0 | 0 | 0 | 0 | 0 | 0 | 0 | 0 | 0 | 0 | 0 | 0 | 0 | 0 | 0 | 0 | 0 | 0 | 0 | 0 | 0 | 41097.22 | 0 | 41097.22 | 0 | 0 | 0 | 41097.22 | 0 | 0 | 0 | 41097.22 | 0 | 0 | 0 | 0 | 0 | 0 | 0 | 0 | 0 | 0 | 0 | 0 | 0 | 0 | 0 | 0 | 0 | 0 | 0 | 0 | 0 | 0 | 0 | 238774.85 | 238774.85 | 0 | 0 | 0 | 0 | 0 | 0 | 0 | 0 | 0 | 0 | 0 | 238774.85 | 238774.85 | 0 | 0 | 0 | 0 | 0 | 0 | 0 | 0 | 0 | 0 | 0 | 0 | 238774.85 | 0 | 238774.85 | 0 | 0 | 0 | 238774.85 | 0 | 0 | 0 | 238774.85 | 0 | 0 | 0 | 0 | 0 | 0 | 0 | 0 | 0 | 0 | 0 | 0 | 0 | 0 | 0 | 0 | 0 | 0 | 0 | 0 | 0 | 0 | 0 | 0 | 238774.85 | 0 | 238774.85 | 0 | 0 | 0 | 238774.85 | 0 | 0 | 0 | 238774.85 | 0 | 0 | 0 | 0 | 0 | 0 | 0 | 0 | 0 | 0 | 0 | 0 | 0 | 0 | 0 | 0 | 0 | 0 | 0 | 0 | 0 | 0 | 0
17 | 1 |  |  | 18 |  | Счетчик учета активной электрической энергии переменного тока статический, многофазный, трансформаторного включения, номинальный ток 5 А, максимальный ток 10 А, номинальное напряжение 230/400 В, многотарифный | шт. | 1 | 0 | 1 |  |  |  | 6336.06 | 6336.06 | 0 | 0 | 0 | 0 | 0 | 0 | 0 | 0 | 0 |  | 108935690 | 6336.06 | 6336.06 | 0 | 0 | 0 | 0 | 0 | 0 | 0 | 6336.06 | 6336.06 | 0 | 0 | 0 | 0 | 0 | 0 | 0 | 0 | 0 | 1 | 1 |  |  | 1 | 1 | 1 | 1 |  |  |  |  | 3 | 3 |  |  |  | 746 | 0 |  | 0 | 0 | 0 | 1 | 1 | 1 | 1 | 1 | 1 |  | 0 | 0 |  |  |  | 0 | 0 | 0 | [5 empty] | 0 |  | 0 | 6336.06 | 6336.06 | 0 | 0 | 0 | 0 | 0 | 0 | 0 | 0 | 0 | [13 empty] | 0 | 0 | 1 | 1 |  |  |  | 1010 | шт. | шт. | 1 | [6 empty] | 0 | 0 |  | 0 |  | 0 | 746 | [5 empty] | 131072 | 0 | 6336.06 | 0 | 0 | 0 | 0 | 0 | 0 | [17 empty] | 0 | 6336.06 | 0 |  |  |  |  | 0 | 0 |  | [36 812,5 / 5,81] |  |  | 1 |  | 1596521558 | 2 | 4 | -2 | 0 | 0 | 0 | 6336.06 | 0 | 0 | 0 |  | 0 | 2 | 0 |  | 0 | 1 | 0 | 0 | 0 | 0 | 0 | 0 | 0
17 | 1 |  |  | 18 |  | Счетчик учета активной электрической энергии переменного тока статический, многофазный, трансформаторного включения, номинальный ток 5 А, максимальный ток 10 А, номинальное напряжение 230/400 В, многотарифный | шт. | 1 | 0 | 1 |  |  |  | 36812.51 | 36812.51 | 0 | 0 | 0 | 0 | 0 | 0 | 0 | 0 | 0 |  | 108935688 | 6336.06 | 6336.06 | 0 | 0 | 0 | 0 | 0 | 0 | 0 | 6336.06 | 6336.06 | 0 | 0 | 0 | 0 | 0 | 0 | 0 | 0 | 0 | 1 | 1 |  |  | 1 | 1 | 1 | 5.81 |  |  |  |  | 3 | 3 |  |  |  | 746 | 0 |  | 0 | 0 | 0 | 1 | 1 | 1 | 1 | 1 | 1 |  | 0 | 0 |  |  |  | 0 | 0 | 0 | [5 empty] | 0 |  | 0 | 36812.51 | 36812.5086 | 0 | 0 | 0 | 0 | 0 | 0 | 0 | 0 | 0 | [13 empty] | 0 | 0 | 1 | 1 |  |  |  | 1010 | шт. | шт. | 1 | [6 empty] | 0 | 0 |  | 0 |  | 0 | 746 | [5 empty] | 131072 | 7497.45 | 6336.06 | 0 | 0 | 0 | 0 | 0 | 0 | 5 |  |  | 0 | 18 |  | 36812.5 | [10 empty] | 0 | 36812.51 | 0 |  |  |  |  | 0 | 0 |  | [36 812,5 / 5,81] |  |  | 1 |  | 1596521558 | 2 | 3 | 5 | 0 | 0 | 0 | 36812.51 | 0 | 0 | 0 |  | 1 | 1 | 0 |  | 0 | 1 | 0 | 0 | 0 | 0 | 0 | 0 | 0
17 | 1 |  |  | 19 |  | ПКУ-10 3ТТ+3ТН | шт. | 1 | 0 | 1 |  |  |  | 34761.16 | 34761.16 | 0 | 0 | 0 | 0 | 0 | 0 | 0 | 0 | 0 |  | 108935690 | 34761.16 | 34761.16 | 0 | 0 | 0 | 0 | 0 | 0 | 0 | 34761.16 | 34761.16 | 0 | 0 | 0 | 0 | 0 | 0 | 0 | 0 | 0 | 1 | 1 |  |  | 1 | 1 | 1 | 1 |  |  |  |  | 3 | 3 |  |  |  | 746 | 0 |  | 0 | 0 | 0 | 1 | 1 | 1 | 1 | 1 | 1 |  | 0 | 0 |  |  |  | 0 | 0 | 0 | [5 empty] | 0 |  | 0 | 34761.16 | 34761.16 | 0 | 0 | 0 | 0 | 0 | 0 | 0 | 0 | 0 | [13 empty] | 0 | 0 | 1 | 1 |  |  |  | 1010 | шт. | шт. | 1 | [6 empty] | 0 | 0 |  | 0 |  | 0 | 746 | [5 empty] | 131072 | 0 | 34761.16 | 0 | 0 | 0 | 0 | 0 | 0 | [17 empty] | 0 | 34761.16 | 0 |  |  |  |  | 0 | 0 |  | [201 962,35 / 5,81] |  |  | 1 |  | 1943350904 | 2 | 4 | -2 | 0 | 0 | 0 | 34761.16 | 0 | 0 | 0 |  | 0 | 2 | 0 |  | 0 | 1 | 0 | 0 | 0 | 0 | 0 | 0 | 0
17 | 1 |  |  | 19 |  | ПКУ-10 3ТТ+3ТН | шт. | 1 | 0 | 1 |  |  |  | 201962.34 | 201962.34 | 0 | 0 | 0 | 0 | 0 | 0 | 0 | 0 | 0 |  | 108935688 | 34761.16 | 34761.16 | 0 | 0 | 0 | 0 | 0 | 0 | 0 | 34761.16 | 34761.16 | 0 | 0 | 0 | 0 | 0 | 0 | 0 | 0 | 0 | 1 | 1 |  |  | 1 | 1 | 1 | 5.81 |  |  |  |  | 3 | 3 |  |  |  | 746 | 0 |  | 0 | 0 | 0 | 1 | 1 | 1 | 1 | 1 | 1 |  | 0 | 0 |  |  |  | 0 | 0 | 0 | [5 empty] | 0 |  | 0 | 201962.34 | 201962.3396 | 0 | 0 | 0 | 0 | 0 | 0 | 0 | 0 | 0 | [13 empty] | 0 | 0 | 1 | 1 |  |  |  | 1010 | шт. | шт. | 1 | [6 empty] | 0 | 0 |  | 0 |  | 0 | 746 | [5 empty] | 131072 | 34761.16 | 34761.16 | 0 | 0 | 0 | 0 | 0 | 0 | 5 |  |  | 0 | 18 |  | 201962.35 | [10 empty] | 0 | 201962.34 | 0 |  |  |  |  | 0 | 0 |  | [201 962,35 / 5,81] |  |  | 1 |  | 1943350904 | 2 | 3 | 5 | 0 | 0 | 0 | 201962.34 | 0 | 0 | 0 |  | 1 | 1 | 0 |  | 0 | 1 | 0 | 0 | 0 | 0 | 0 | 0 | 0
51 | 1 | 4 | 128 |  | Новый раздел | Оборудование | 0 | [6 empty] | 41097.22 | 41097.22 | 0 | 0 | 0 | 0 | 0 | 0 | 0 | 0 | 0 |  |  | 41097.22 | 41097.22 | 0 | 0 | 0 | 0 | 0 | 0 | 0 | 0 | 0 |  |  | 0 | 41097.22 | 0 | 41097.22 | 0 | 0 | 0 | 41097.22 | 0 | 0 | 0 | 41097.22 | 0 | 0 | 0 | 0 | [19 empty] | 0 | 41097.22 | 0 | 41097.22 | 0 | 0 | 0 | 41097.22 | 0 | 0 | 0 | 41097.22 | 0 | 0 | 0 | 0 | [19 empty] | 238774.85 | 238774.85 | 0 | 0 | 0 | 0 | 0 | 0 | 0 | 0 | 0 |  |  | 238774.85 | 238774.85 | 0 | 0 | 0 | 0 | 0 | 0 | 0 | 0 | 0 |  |  | 0 | 238774.85 | 0 | 238774.85 | 0 | 0 | 0 | 238774.85 | 0 | 0 | 0 | 238774.85 | 0 | 0 | 0 | 0 | [19 empty] | 0 | 238774.85 | 0 | 238774.85 | 0 | 0 | 0 | 238774.85 | 0 | 0 | 0 | 238774.85 | 0 | 0 | 0 | 0 | [18 empty] | 0
50 | 0 | 0 | 1 | 201 | 41097.22 | ПЗ | Прямые затраты |  |  | 201 | 1 | 3 |  | 2 | 238774.85 | [6 empty] | 41097.22 | 1 | 41097.22 | 238774.85 | 1 | 238774.85
50 | 0 | 0 | 1 | 202 | 41097.22 | СтМатОб | Стоимость материальных ресурсов (всего) |  |  | 202 | 2 | 3 |  | 2 | 238774.85 | [6 empty] | 41097.22 | 1 | 41097.22 | 238774.85 | 1 | 238774.85
50 | 0 | 0 | 1 | 222 | 0 | СтМатОбЗак | Стоимость материалов и оборудования заказчика |  |  | 222 | 3 | 3 |  | 2 | 0 | [6 empty] | 0 | 1 | 0 | 0 | 1 | 0
50 | 0 | 0 | 1 | 225 | 41097.22 | СтМатОбПод | Стоимость материалов и оборудования подрядчика |  |  | 225 | 4 | 3 |  | 2 | 238774.85 | [6 empty] | 41097.22 | 1 | 41097.22 | 238774.85 | 1 | 238774.85
50 | 0 | 0 | 1 | 226 | 0 | СтМат | Стоимость материалов (всего) |  |  | 226 | 5 | 3 |  | 2 | 0 | [6 empty] | 0 | 1 | 0 | 0 | 1 | 0
50 | 0 | 0 | 1 | 227 | 0 | СтМатЗак | Стоимость материалов заказчика |  |  | 227 | 6 | 3 |  | 2 | 0 | [6 empty] | 0 | 1 | 0 | 0 | 1 | 0
50 | 0 | 0 | 1 | 228 | 0 | СтМатПод | Стоимость материалов подрядчика |  |  | 228 | 7 | 3 |  | 2 | 0 | [6 empty] | 0 | 1 | 0 | 0 | 1 | 0
50 | 0 | 0 | 1 | 216 | 41097.22 | Оборуд | Стоимость оборудования (всего) |  |  | 216 | 8 | 3 |  | 2 | 238774.85 | [6 empty] | 41097.22 | 1 | 41097.22 | 238774.85 | 1 | 238774.85
50 | 0 | 0 | 1 | 223 | 0 | ОборудЗак | Стоимость оборудования заказчика |  |  | 223 | 9 | 3 |  | 2 | 0 | [6 empty] | 0 | 1 | 0 | 0 | 1 | 0
50 | 0 | 0 | 1 | 229 | 41097.22 | ОборудПод | Стоимость оборудования подрядчика |  |  | 229 | 10 | 3 |  | 2 | 238774.85 | [6 empty] | 41097.22 | 1 | 41097.22 | 238774.85 | 1 | 238774.85
50 | 0 | 0 | 1 | 203 | 0 | ЭММ | Эксплуатация машин |  |  | 203 | 11 | 3 |  | 2 | 0 | [6 empty] | 0 | 1 | 0 | 0 | 1 | 0
50 | 0 | 0 | 1 | 231 | 0 | ЭММсНРиСП | Эксплуатация машин по ТСН-2001.16 |  |  | 231 | 12 | 3 |  | 2 | 0 | [6 empty] | 0 | 1 | 0 | 0 | 1 | 0
50 | 0 | 0 | 1 | 204 | 0 | ЗПМ | ЗП машинистов |  |  | 204 | 13 | 3 |  | 2 | 0 | [6 empty] | 0 | 1 | 0 | 0 | 1 | 0
50 | 0 | 0 | 1 | 205 | 0 | ОЗП | Основная ЗП рабочих |  |  | 205 | 14 | 3 |  | 2 | 0 | [6 empty] | 0 | 1 | 0 | 0 | 1 | 0
50 | 0 | 0 | 1 | 232 | 0 | ОЗПсНРиСП | Основная ЗП рабочих по ТСН-2001.16 |  |  | 232 | 15 | 3 |  | 2 | 0 | [6 empty] | 0 | 1 | 0 | 0 | 1 | 0
50 | 0 | 0 | 1 | 214 | 0 | Строит | Строительные работы с НР и СП |  |  | 214 | 16 | 3 |  | 2 | 0 | [6 empty] | 0 | 1 | 0 | 0 | 1 | 0
50 | 0 | 0 | 1 | 215 | 0 | Монтаж | Монтажные работы с НР и СП |  |  | 215 | 17 | 3 |  | 2 | 0 | [6 empty] | 0 | 1 | 0 | 0 | 1 | 0
50 | 0 | 0 | 1 | 217 | 0 | Прочие | Прочие работы с НР и СП |  |  | 217 | 18 | 3 |  | 2 | 0 | [6 empty] | 0 | 1 | 0 | 0 | 1 | 0
50 | 0 | 0 | 1 | 230 | 0 | ПрочиеЗатр | Прочие затраты по ТСН-2001.16 |  |  | 230 | 19 | 3 |  | 2 | 0 | [6 empty] | 0 | 1 | 0 | 0 | 1 | 0
50 | 0 | 0 | 1 | 206 | 0 | ВозврМат | Возврат материалов |  |  | 206 | 20 | 3 |  | 2 | 0 | [6 empty] | 0 | 1 | 0 | 0 | 1 | 0
50 | 0 | 0 | 1 | 207 | 0 | ТрудСтр | Трудозатраты строителей |  |  | 207 | 21 | 3 |  | -1 | 0 | [6 empty] | 0 | 1 | 0 | 0 | 1 | 0
50 | 0 | 0 | 1 | 208 | 0 | ТрудМаш | Трудозатраты машинистов |  |  | 208 | 22 | 3 |  | -1 | 0 | [6 empty] | 0 | 1 | 0 | 0 | 1 | 0
50 | 0 | 0 | 1 | 209 | 0 | ТранспМат | Транспорт материалов |  |  | 209 | 23 | 3 |  | 2 | 0 | [6 empty] | 0 | 1 | 0 | 0 | 1 | 0
50 | 0 | 0 | 1 | 233 | 0 | Перевозка | Перевозка грузов |  |  | 233 | 24 | 3 |  | 2 | 0 | [6 empty] | 0 | 1 | 0 | 0 | 1 | 0
50 | 0 | 0 | 1 | 210 | 0 | НР | Накладные расходы |  |  | 210 | 25 | 3 |  | 2 | 0 | [6 empty] | 0 | 1 | 0 | 0 | 1 | 0
50 | 0 | 0 | 1 | 211 | 0 | СмПриб | Сметная прибыль |  |  | 211 | 26 | 3 |  | 2 | 0 | [6 empty] | 0 | 1 | 0 | 0 | 1 | 0
50 | 0 | 0 | 1 | 224 | 41097.22 | Всего | Всего с НР и СП |  |  | 224 | 27 | 3 |  | 2 | 238774.85 | [6 empty] | 41097.22 | 1 | 41097.22 | 238774.85 | 1 | 238774.85
4 | 1 |  | 180 |  | Новый раздел | Материалы |  | 0 |  | 0 | [7 empty] | 0 | 0 |  | 0 | [53 empty] | 0 | [11 empty] | 0
52 | 1 | 4 | 167 | 0 | Новый раздел | Материалы | [7 empty] | 754.92 | 754.92 | 0 | 0 | 0 | 0 | 0 | 0 | 0.87 | 0 | 0 | 0 | 0 | 754.92 | 754.92 | 0 | 0 | 0 | 0 | 0 | 0 | 0.87 | 0 | 0 | 0 | 0 | 0 | 0 | 0 | 754.92 | 136.02 | 618.9 | 0 | 754.92 | 754.92 | 0 | 754.92 | 0 | 0 | 0 | 0 | 0 | 0 | 0 | 0 | 0 | 0 | 0 | 0 | 0 | 0 | 0 | 0 | 0 | 0 | 0 | 0 | 0 | 0 | 0 | 0 | 0 | 0 | 0 | 754.92 | 136.02 | 618.9 | 0 | 754.92 | 754.92 | 0 | 754.92 | 0 | 0 | 0 | 0 | 0 | 0 | 0 | 0 | 0 | 0 | 0 | 0 | 0 | 0 | 0 | 0 | 0 | 0 | 0 | 0 | 0 | 0 | 0 | 0 | 2934.01 | 2934.01 | 0 | 0 | 0 | 0 | 0 | 0 | 0.87 | 0 | 0 | 0 | 0 | 2934.01 | 2934.01 | 0 | 0 | 0 | 0 | 0 | 0 | 0.87 | 0 | 0 | 0 | 0 | 0 | 0 | 0 | 2934.01 | 757.63 | 2176.38 | 0 | 2934.01 | 2934.01 | 0 | 2934.01 | 0 | 0 | 0 | 0 | 0 | 0 | 0 | 0 | 0 | 0 | 0 | 0 | 0 | 0 | 0 | 0 | 0 | 0 | 0 | 0 | 0 | 0 | 0 | 0 | 0 | 0 | 0 | 2934.01 | 757.63 | 2176.38 | 0 | 2934.01 | 2934.01 | 0 | 2934.01 | 0 | 0 | 0 | 0 | 0 | 0 | 0 | 0 | 0 | 0 | 0 | 0 | 0 | 0 | 0 | 0 | 0 | 0 | 0 | 0 | 0 | 0 | 0 | 0
17 | 1 |  |  | 20 | 502-0860 | Провода самонесущие изолированные для воздушных линий электропередачи с алюминиевыми жилами марки СИП-3 1х70-20 | 1000 м | 0.0255 | 0 | 0.0255 |  |  |  | 606.43 | 606.43 | 0 | 0 | 0 | 0 | 0 | 0 | 0.3 | 0 | 0 |  | 108935690 | 23781.66 | 23781.66 | 0 | 0 | 0 | 0 | 0 | 0 | 11.66 | 23781.66 | 23781.66 | 0 | 0 | 0 | 0 | 0 | 0 | 11.66 | 0 | 0 | 1 | 1 |  |  | 1 | 1 | 1 | 1 |  |  |  |  | 3 | 2 | ТССЦ Московской обл., 502-0860, приказ Минстроя России №675/пр от 28.02.2017 № 258/пр |  |  | 500002 | 0 |  | 0 | 12 | 0 | 1 | 1 | 1 | 1 | 1 | 1 |  | 0 | 0 |  |  |  | 0 | 0 | 0 | [5 empty] | 0 |  | 0 | 606.43 | 23781.66 | 0 | 0 | 0 | 0 | 0 | 0 | 11.66 | 0 | 0 | [13 empty] | 0 | 0 | 1 | 1 |  |  |  | 1013 | 1000 м | 1000 М | 1 | [6 empty] | 102577078 | 12 | Материалы монтажные | 0 |  | 2 | 500002 | Материалы и конструкции ( монтажные ) по ценникам и каталогам | ФССЦм |  |  |  | 131072 | 23781.66 | 23781.66 | 0 | 0 | 0 | 0 | 0 | 0 | [17 empty] | 0 | 0 | 0 |  |  |  |  | 0 | 0 |  |  |  |  | 1 |  | -517496318 | 2 | 1 | -2 | 0 | 0 | 0 | 606.43 | 0 | 606.43 | 0 |  | 0 | 3 | 0 |  | 0 | 1 | 0 | 0 | 0 | 0 |  |  | 0
17 | 1 |  |  | 20 | 502-0860 | Провода самонесущие изолированные для воздушных линий электропередачи с алюминиевыми жилами марки СИП-3 1х70-20 | 1000 м | 0.0255 | 0 | 0.0255 |  |  |  | 2074 | 2074 | 0 | 0 | 0 | 0 | 0 | 0 | 0.3 | 0 | 0 |  | 108935688 | 23781.66 | 23781.66 | 0 | 0 | 0 | 0 | 0 | 0 | 11.66 | 23781.66 | 23781.66 | 0 | 0 | 0 | 0 | 0 | 0 | 11.66 | 0 | 0 | 1 | 1 |  |  | 1 | 1 | 1 | 3.42 |  |  |  |  | 3 | 2 | ТССЦ Московской обл., 502-0860, приказ Минстроя России №675/пр от 28.02.2017 № 258/пр |  |  | 500002 | 0 | 502-0860 | 1 | 12 | 0 | 1 | 1 | 1 | 1 | 1 | 1 |  | 0 | 0 |  |  |  | 0 | 0 | 0 | [5 empty] | 0 |  | 0 | 2074 | 81333.2772 | 0 | 0 | 0 | 0 | 0 | 0 | 11.66 | 0 | 0 | [13 empty] | 0 | 0 | 1 | 1 |  |  |  | 1013 | 1000 м | 1000 М | 1 | [6 empty] | 102577078 | 12 | Материалы монтажные | 0 |  | 2 | 500002 | Материалы и конструкции ( монтажные ) по ценникам и каталогам | ФССЦм |  |  |  | 131072 | 23781.66 | 23781.66 | 0 | 0 | 0 | 0 | 0 | 0 | [17 empty] | 0 | 0 | 0 |  |  |  |  | 0 | 0 |  |  |  |  | 1 |  | -517496318 | 2 | 1 | 2 | 0 | 0 | 0 | 2074 | 0 | 2074 | 0 |  | 0 | 3 | 0 |  | 0 | 1 | 0 | 0 | 0 | 0 |  |  | 0
17 | 1 |  |  | 21 | 110-0318 | Изоляторы линейные штыревые высоковольтные ШФ 20-Г | шт. | 3 | 0 | 3 |  |  |  | 136.02 | 136.02 | 0 | 0 | 0 | 0 | 0 | 0 | 0.54 | 0 | 0 |  | 108935690 | 45.34 | 45.34 | 0 | 0 | 0 | 0 | 0 | 0 | 0.18 | 45.34 | 45.34 | 0 | 0 | 0 | 0 | 0 | 0 | 0.18 | 0 | 0 | 1 | 1 |  |  | 1 | 1 | 1 | 1 |  |  |  |  | 3 | 1 | ТССЦ Московской обл., 110-0318, приказ Минстроя России №675/пр от 28.02.2017 № 254/пр |  |  | 500001 | 0 |  | 0 | 8 | 0 | 1 | 1 | 1 | 1 | 1 | 1 |  | 0 | 0 |  |  |  | 0 | 0 | 0 | [5 empty] | 0 |  | 0 | 136.02 | 45.34 | 0 | 0 | 0 | 0 | 0 | 0 | 0.18 | 0 | 0 | [13 empty] | 0 | 0 | 1 | 1 |  |  |  | 1010 | шт. | шт. | 1 | [6 empty] | 102577077 | 8 | Материалы строительные | 0 |  | 1 | 500001 | Материалы и конструкции ( строительные ) по ценникам и каталогом | ФССЦст |  |  |  | 131072 | 45.34 | 45.34 | 0 | 0 | 0 | 0 | 0 | 0 | [17 empty] | 0 | 0 | 0 |  |  |  |  | 0 | 0 |  |  |  |  | 1 |  | -979564537 | 2 | 1 | -2 | 0 | 0 | 0 | 136.02 | 136.02 | 0 | 0 |  | 0 | 3 | 0 |  | 0 | 1 | 0 | 0 | 0 | 0 |  |  | 0
17 | 1 |  |  | 21 | 110-0318 | Изоляторы линейные штыревые высоковольтные ШФ 20-Г | шт. | 3 | 0 | 3 |  |  |  | 757.63 | 757.63 | 0 | 0 | 0 | 0 | 0 | 0 | 0.54 | 0 | 0 |  | 108935688 | 45.34 | 45.34 | 0 | 0 | 0 | 0 | 0 | 0 | 0.18 | 45.34 | 45.34 | 0 | 0 | 0 | 0 | 0 | 0 | 0.18 | 0 | 0 | 1 | 1 |  |  | 1 | 1 | 1 | 5.57 |  |  |  |  | 3 | 1 | ТССЦ Московской обл., 110-0318, приказ Минстроя России №675/пр от 28.02.2017 № 254/пр |  |  | 500001 | 0 | 110-0318 | 1 | 8 | 0 | 1 | 1 | 1 | 1 | 1 | 1 |  | 0 | 0 |  |  |  | 0 | 0 | 0 | [5 empty] | 0 |  | 0 | 757.63 | 252.5438 | 0 | 0 | 0 | 0 | 0 | 0 | 0.18 | 0 | 0 | [13 empty] | 0 | 0 | 1 | 1 |  |  |  | 1010 | шт. | шт. | 1 | [6 empty] | 102577077 | 8 | Материалы строительные | 0 |  | 1 | 500001 | Материалы и конструкции ( строительные ) по ценникам и каталогом | ФССЦст |  |  |  | 131072 | 45.34 | 45.34 | 0 | 0 | 0 | 0 | 0 | 0 | [17 empty] | 0 | 0 | 0 |  |  |  |  | 0 | 0 |  |  |  |  | 1 |  | -979564537 | 2 | 1 | 2 | 0 | 0 | 0 | 757.63 | 757.63 | 0 | 0 |  | 0 | 3 | 0 |  | 0 | 1 | 0 | 0 | 0 | 0 |  |  | 0
17 | 1 |  |  |  | 509-5892 | Зажим плашечный соединительный ПА 2-2 | шт. | 1 | 0 | 1 |  |  |  | 6.91 | 6.91 | 0 | 0 | 0 | 0 | 0 | 0 | 0.01 | 0 | 0 |  | -1 | 6.91 | 6.91 | 0 | 0 | 0 | 0 | 0 | 0 | 0.01 | 6.91 | 6.91 | 0 | 0 | 0 | 0 | 0 | 0 | 0.01 | 0 | 0 | 1 | 1 |  |  | 1 | 1 | 1 | 1 |  |  |  |  | 3 | 2 | ТССЦ Московской обл., 509-5892, приказ Минстроя России №675/пр от 28.02.2017 № 258/пр |  |  | 500002 | 0 |  | 0 | 12 | 0 | 1 | 1 | 1 | 1 | 1 | 1 |  | 0 | 0 |  |  |  | 0 | 0 | 0 | [5 empty] | 0 |  | 0 | 6.91 | 6.91 | 0 | 0 | 0 | 0 | 0 | 0 | 0.01 | 0 | 0 | [13 empty] | 0 | 0 | 1 | 1 |  |  |  | 1010 | шт. | шт. | 1 | [6 empty] | 102577078 | 12 | Материалы монтажные | 0 |  | 2 | 500002 | Материалы и конструкции ( монтажные ) по ценникам и каталогам | ФССЦм |  |  |  | 132096 | 6.91 | 6.91 | 0 | 0 | 0 | 0 | 0 | 0 | [17 empty] | 0 | 0 | 0 |  |  |  |  | 0 | 0 |  |  |  |  | 1 |  | -584558507 | 2 | 1 | -2 | 0 | 0 | 0 | 6.91 | 0 | 6.91 | 0 |  | 0 | 3 | 0 |  | 0 | 1 | 0 | 0 | 0 | 0 |  |  | 0
17 | 1 |  |  |  | 509-5892 | Зажим плашечный соединительный ПА 2-2 | шт. | 1 | 0 | 1 |  |  |  | 51.34 | 51.34 | 0 | 0 | 0 | 0 | 0 | 0 | 0.01 | 0 | 0 |  | -1 | 6.91 | 6.91 | 0 | 0 | 0 | 0 | 0 | 0 | 0.01 | 6.91 | 6.91 | 0 | 0 | 0 | 0 | 0 | 0 | 0.01 | 0 | 0 | 1 | 1 |  |  | 1 | 1 | 1 | 7.43 |  |  |  |  | 3 | 2 | ТССЦ Московской обл., 509-5892, приказ Минстроя России №675/пр от 28.02.2017 № 258/пр |  |  | 500002 | 0 | 509-5892 | 1 | 12 | 0 | 1 | 1 | 1 | 1 | 1 | 1 |  | 0 | 0 |  |  |  | 0 | 0 | 0 | [5 empty] | 0 |  | 0 | 51.34 | 51.3413 | 0 | 0 | 0 | 0 | 0 | 0 | 0.01 | 0 | 0 | [13 empty] | 0 | 0 | 1 | 1 |  |  |  | 1010 | шт. | шт. | 1 | [6 empty] | 102577078 | 12 | Материалы монтажные | 0 |  | 2 | 500002 | Материалы и конструкции ( монтажные ) по ценникам и каталогам | ФССЦм |  |  |  | 132096 | 6.91 | 6.91 | 0 | 0 | 0 | 0 | 0 | 0 | [17 empty] | 0 | 0 | 0 |  |  |  |  | 0 | 0 |  |  |  |  | 1 |  | -584558507 | 2 | 1 | 2 | 0 | 0 | 0 | 51.34 | 0 | 51.34 | 0 |  | 0 | 3 | 0 |  | 0 | 1 | 0 | 0 | 0 | 0 |  |  | 0
17 | 1 |  |  | 22 | 509-5894 | Зажим плашечный соединительный ПА 3-2 | шт. | 1 | 0 | 1 |  |  |  | 12.47 | 12.47 | 0 | 0 | 0 | 0 | 0 | 0 | 0.03 | 0 | 0 |  | 108935690 | 12.47 | 12.47 | 0 | 0 | 0 | 0 | 0 | 0 | 0.03 | 12.47 | 12.47 | 0 | 0 | 0 | 0 | 0 | 0 | 0.03 | 0 | 0 | 1 | 1 |  |  | 1 | 1 | 1 | 1 |  |  |  |  | 3 | 2 | ТССЦ Московской обл., 509-5894, приказ Минстроя России №675/пр от 28.02.2017 № 258/пр |  |  | 500002 | 0 |  | 0 | 12 | 0 | 1 | 1 | 1 | 1 | 1 | 1 |  | 0 | 0 |  |  |  | 0 | 0 | 0 | [5 empty] | 0 |  | 0 | 12.47 | 12.47 | 0 | 0 | 0 | 0 | 0 | 0 | 0.03 | 0 | 0 | [13 empty] | 0 | 0 | 1 | 1 |  |  |  | 1010 | шт. | шт. | 1 | [6 empty] | 102577078 | 12 | Материалы монтажные | 0 |  | 2 | 500002 | Материалы и конструкции ( монтажные ) по ценникам и каталогам | ФССЦм |  |  |  | 131072 | 12.47 | 12.47 | 0 | 0 | 0 | 0 | 0 | 0 | [17 empty] | 0 | 0 | 0 |  |  |  |  | 0 | 0 |  |  |  |  | 1 |  | 1853878602 | 2 | 1 | -2 | 0 | 0 | 0 | 12.47 | 0 | 12.47 | 0 |  | 0 | 3 | 0 |  | 0 | 1 | 0 | 0 | 0 | 0 |  |  | 0
17 | 1 |  |  | 22 | 509-5894 | Зажим плашечный соединительный ПА 3-2 | шт. | 1 | 0 | 1 |  |  |  | 102.38 | 102.38 | 0 | 0 | 0 | 0 | 0 | 0 | 0.03 | 0 | 0 |  | 108935688 | 12.47 | 12.47 | 0 | 0 | 0 | 0 | 0 | 0 | 0.03 | 12.47 | 12.47 | 0 | 0 | 0 | 0 | 0 | 0 | 0.03 | 0 | 0 | 1 | 1 |  |  | 1 | 1 | 1 | 8.21 |  |  |  |  | 3 | 2 | ТССЦ Московской обл., 509-5894, приказ Минстроя России №675/пр от 28.02.2017 № 258/пр |  |  | 500002 | 0 | 509-5894 | 1 | 12 | 0 | 1 | 1 | 1 | 1 | 1 | 1 |  | 0 | 0 |  |  |  | 0 | 0 | 0 | [5 empty] | 0 |  | 0 | 102.38 | 102.3787 | 0 | 0 | 0 | 0 | 0 | 0 | 0.03 | 0 | 0 | [13 empty] | 0 | 0 | 1 | 1 |  |  |  | 1010 | шт. | шт. | 1 | [6 empty] | 102577078 | 12 | Материалы монтажные | 0 |  | 2 | 500002 | Материалы и конструкции ( монтажные ) по ценникам и каталогам | ФССЦм |  |  |  | 131072 | 12.47 | 12.47 | 0 | 0 | 0 | 0 | 0 | 0 | [17 empty] | 0 | 0 | 0 |  |  |  |  | 0 | 0 |  |  |  |  | 1 |  | 1853878602 | 2 | 1 | 2 | 0 | 0 | 0 | 102.38 | 0 | 102.38 | 0 |  | 0 | 3 | 0 |  | 0 | 1 | 0 | 0 | 0 | 0 |  |  | 0
51 | 1 | 4 | 167 |  | Новый раздел | Материалы | 0 | [6 empty] | 754.92 | 754.92 | 0 | 0 | 0 | 0 | 0 | 0 | 0.87 | 0 | 0 |  |  | 754.92 | 754.92 | 0 | 0 | 0 | 0 | 0 | 0 | 0.87 | 0 | 0 |  |  | 0 | 0 | 0 | 754.92 | 136.02 | 618.9 | 0 | 754.92 | 754.92 | 0 | 754.92 | 0 | 0 | 0 | 0 | 0 | [19 empty] | 0 | 0 | 0 | 754.92 | 136.02 | 618.9 | 0 | 754.92 | 754.92 | 0 | 754.92 | 0 | 0 | 0 | 0 | 0 | [19 empty] | 2934.01 | 2934.01 | 0 | 0 | 0 | 0 | 0 | 0 | 0.87 | 0 | 0 |  |  | 2934.01 | 2934.01 | 0 | 0 | 0 | 0 | 0 | 0 | 0.87 | 0 | 0 |  |  | 0 | 0 | 0 | 2934.01 | 757.63 | 2176.38 | 0 | 2934.01 | 2934.01 | 0 | 2934.01 | 0 | 0 | 0 | 0 | 0 | [19 empty] | 0 | 0 | 0 | 2934.01 | 757.63 | 2176.38 | 0 | 2934.01 | 2934.01 | 0 | 2934.01 | 0 | 0 | 0 | 0 | 0 | [18 empty] | 0
50 | 0 | 0 | 1 | 201 | 754.92 | ПЗ | Прямые затраты |  |  | 201 | 1 | 3 |  | 2 | 2934.01 | [6 empty] | 754.92 | 1 | 754.92 | 2934.01 | 1 | 2934.01
50 | 0 | 0 | 1 | 202 | 754.92 | СтМатОб | Стоимость материальных ресурсов (всего) |  |  | 202 | 2 | 3 |  | 2 | 2934.01 | [6 empty] | 754.92 | 1 | 754.92 | 2934.01 | 1 | 2934.01
50 | 0 | 0 | 1 | 222 | 0 | СтМатОбЗак | Стоимость материалов и оборудования заказчика |  |  | 222 | 3 | 3 |  | 2 | 0 | [6 empty] | 0 | 1 | 0 | 0 | 1 | 0
50 | 0 | 0 | 1 | 225 | 754.92 | СтМатОбПод | Стоимость материалов и оборудования подрядчика |  |  | 225 | 4 | 3 |  | 2 | 2934.01 | [6 empty] | 754.92 | 1 | 754.92 | 2934.01 | 1 | 2934.01
50 | 0 | 0 | 1 | 226 | 754.92 | СтМат | Стоимость материалов (всего) |  |  | 226 | 5 | 3 |  | 2 | 2934.01 | [6 empty] | 754.92 | 1 | 754.92 | 2934.01 | 1 | 2934.01
50 | 0 | 0 | 1 | 227 | 0 | СтМатЗак | Стоимость материалов заказчика |  |  | 227 | 6 | 3 |  | 2 | 0 | [6 empty] | 0 | 1 | 0 | 0 | 1 | 0
50 | 0 | 0 | 1 | 228 | 754.92 | СтМатПод | Стоимость материалов подрядчика |  |  | 228 | 7 | 3 |  | 2 | 2934.01 | [6 empty] | 754.92 | 1 | 754.92 | 2934.01 | 1 | 2934.01
50 | 0 | 0 | 1 | 216 | 0 | Оборуд | Стоимость оборудования (всего) |  |  | 216 | 8 | 3 |  | 2 | 0 | [6 empty] | 0 | 1 | 0 | 0 | 1 | 0
50 | 0 | 0 | 1 | 223 | 0 | ОборудЗак | Стоимость оборудования заказчика |  |  | 223 | 9 | 3 |  | 2 | 0 | [6 empty] | 0 | 1 | 0 | 0 | 1 | 0
50 | 0 | 0 | 1 | 229 | 0 | ОборудПод | Стоимость оборудования подрядчика |  |  | 229 | 10 | 3 |  | 2 | 0 | [6 empty] | 0 | 1 | 0 | 0 | 1 | 0
50 | 0 | 0 | 1 | 203 | 0 | ЭММ | Эксплуатация машин |  |  | 203 | 11 | 3 |  | 2 | 0 | [6 empty] | 0 | 1 | 0 | 0 | 1 | 0
50 | 0 | 0 | 1 | 231 | 0 | ЭММсНРиСП | Эксплуатация машин по ТСН-2001.16 |  |  | 231 | 12 | 3 |  | 2 | 0 | [6 empty] | 0 | 1 | 0 | 0 | 1 | 0
50 | 0 | 0 | 1 | 204 | 0 | ЗПМ | ЗП машинистов |  |  | 204 | 13 | 3 |  | 2 | 0 | [6 empty] | 0 | 1 | 0 | 0 | 1 | 0
50 | 0 | 0 | 1 | 205 | 0 | ОЗП | Основная ЗП рабочих |  |  | 205 | 14 | 3 |  | 2 | 0 | [6 empty] | 0 | 1 | 0 | 0 | 1 | 0
50 | 0 | 0 | 1 | 232 | 0 | ОЗПсНРиСП | Основная ЗП рабочих по ТСН-2001.16 |  |  | 232 | 15 | 3 |  | 2 | 0 | [6 empty] | 0 | 1 | 0 | 0 | 1 | 0
50 | 0 | 0 | 1 | 214 | 136.02 | Строит | Строительные работы с НР и СП |  |  | 214 | 16 | 3 |  | 2 | 757.63 | [6 empty] | 136.02 | 1 | 136.02 | 757.63 | 1 | 757.63
50 | 0 | 0 | 1 | 215 | 618.9 | Монтаж | Монтажные работы с НР и СП |  |  | 215 | 17 | 3 |  | 2 | 2176.38 | [6 empty] | 618.9 | 1 | 618.9 | 2176.38 | 1 | 2176.38
50 | 0 | 0 | 1 | 217 | 0 | Прочие | Прочие работы с НР и СП |  |  | 217 | 18 | 3 |  | 2 | 0 | [6 empty] | 0 | 1 | 0 | 0 | 1 | 0
50 | 0 | 0 | 1 | 230 | 0 | ПрочиеЗатр | Прочие затраты по ТСН-2001.16 |  |  | 230 | 19 | 3 |  | 2 | 0 | [6 empty] | 0 | 1 | 0 | 0 | 1 | 0
50 | 0 | 0 | 1 | 206 | 0 | ВозврМат | Возврат материалов |  |  | 206 | 20 | 3 |  | 2 | 0 | [6 empty] | 0 | 1 | 0 | 0 | 1 | 0
50 | 0 | 0 | 1 | 207 | 0 | ТрудСтр | Трудозатраты строителей |  |  | 207 | 21 | 3 |  | -1 | 0 | [6 empty] | 0 | 1 | 0 | 0 | 1 | 0
50 | 0 | 0 | 1 | 208 | 0 | ТрудМаш | Трудозатраты машинистов |  |  | 208 | 22 | 3 |  | -1 | 0 | [6 empty] | 0 | 1 | 0 | 0 | 1 | 0
50 | 0 | 0 | 1 | 209 | 0.87 | ТранспМат | Транспорт материалов |  |  | 209 | 23 | 3 |  | 2 | 0.87 | [6 empty] | 0.87 | 1 | 0.87 | 0.87 | 1 | 0.87
50 | 0 | 0 | 1 | 233 | 0 | Перевозка | Перевозка грузов |  |  | 233 | 24 | 3 |  | 2 | 0 | [6 empty] | 0 | 1 | 0 | 0 | 1 | 0
50 | 0 | 0 | 1 | 210 | 0 | НР | Накладные расходы |  |  | 210 | 25 | 3 |  | 2 | 0 | [6 empty] | 0 | 1 | 0 | 0 | 1 | 0
50 | 0 | 0 | 1 | 211 | 0 | СмПриб | Сметная прибыль |  |  | 211 | 26 | 3 |  | 2 | 0 | [6 empty] | 0 | 1 | 0 | 0 | 1 | 0
50 | 0 | 0 | 1 | 224 | 754.92 | Всего | Всего с НР и СП |  |  | 224 | 27 | 3 |  | 2 | 2934.01 | [6 empty] | 754.92 | 1 | 754.92 | 2934.01 | 1 | 2934.01
51 | 1 | 3 | 20 |  | Новая локальная смета | Новая локальная смета | 0 | [6 empty] | 43356.88 | 42191.41 | 421.78 | 28.91 | 743.69 | 0 | 64.7986 | 2.4473 | 0.87 | 575.59 | 360 | [15 empty] | 0 | 41097.22 | 0 | 44292.47 | 823.07 | 1234.36 | 1137.82 | 42191.41 | 1094.19 | 0 | 1094.19 | 41097.22 | 0 | 0 | 0 | 0 | [54 empty] | 275043.15 | 244645.7 | 4695.46 | 999.25 | 25701.99 | 0 | 64.7986 | 2.4473 | 0.87 | 19893.17 | 12442.57 | [15 empty] | 0 | 238774.85 | 0 | 307378.89 | 13193.67 | 16086.89 | 39323.48 | 244645.7 | 5870.85 | 0 | 5870.85 | 238774.85 | 0 | 0 | 0 | 0 | [53 empty] | 0
50 | 0 | 0 | 1 | 201 | 43356.88 | ПЗ | Прямые затраты |  |  | 201 | 1 | 3 |  | 2 | 275043.15 | [6 empty] | 43356.88 | 1 | 43356.88 | 275043.15 | 1 | 275043.15
50 | 0 | 0 | 1 | 202 | 42191.41 | СтМатОб | Стоимость материальных ресурсов (всего) |  |  | 202 | 2 | 3 |  | 2 | 244645.7 | [6 empty] | 42191.41 | 1 | 42191.41 | 244645.7 | 1 | 244645.7
50 | 0 | 0 | 1 | 222 | 0 | СтМатОбЗак | Стоимость материалов и оборудования заказчика |  |  | 222 | 3 | 3 |  | 2 | 0 | [6 empty] | 0 | 1 | 0 | 0 | 1 | 0
50 | 0 | 0 | 1 | 225 | 42191.41 | СтМатОбПод | Стоимость материалов и оборудования подрядчика |  |  | 225 | 4 | 3 |  | 2 | 244645.7 | [6 empty] | 42191.41 | 1 | 42191.41 | 244645.7 | 1 | 244645.7
50 | 0 | 0 | 1 | 226 | 1094.19 | СтМат | Стоимость материалов (всего) |  |  | 226 | 5 | 3 |  | 2 | 5870.85 | [6 empty] | 1094.19 | 1 | 1094.19 | 5870.85 | 1 | 5870.85
50 | 0 | 0 | 1 | 227 | 0 | СтМатЗак | Стоимость материалов заказчика |  |  | 227 | 6 | 3 |  | 2 | 0 | [6 empty] | 0 | 1 | 0 | 0 | 1 | 0
50 | 0 | 0 | 1 | 228 | 1094.19 | СтМатПод | Стоимость материалов подрядчика |  |  | 228 | 7 | 3 |  | 2 | 5870.85 | [6 empty] | 1094.19 | 1 | 1094.19 | 5870.85 | 1 | 5870.85
50 | 0 | 0 | 1 | 216 | 41097.22 | Оборуд | Стоимость оборудования (всего) |  |  | 216 | 8 | 3 |  | 2 | 238774.85 | [6 empty] | 41097.22 | 1 | 41097.22 | 238774.85 | 1 | 238774.85
50 | 0 | 0 | 1 | 223 | 0 | ОборудЗак | Стоимость оборудования заказчика |  |  | 223 | 9 | 3 |  | 2 | 0 | [6 empty] | 0 | 1 | 0 | 0 | 1 | 0
50 | 0 | 0 | 1 | 229 | 41097.22 | ОборудПод | Стоимость оборудования подрядчика |  |  | 229 | 10 | 3 |  | 2 | 238774.85 | [6 empty] | 41097.22 | 1 | 41097.22 | 238774.85 | 1 | 238774.85
50 | 0 | 0 | 1 | 203 | 421.78 | ЭММ | Эксплуатация машин |  |  | 203 | 11 | 3 |  | 2 | 4695.46 | [6 empty] | 421.78 | 1 | 421.78 | 4695.46 | 1 | 4695.46
50 | 0 | 0 | 1 | 231 | 0 | ЭММсНРиСП | Эксплуатация машин по ТСН-2001.16 |  |  | 231 | 12 | 3 |  | 2 | 0 | [6 empty] | 0 | 1 | 0 | 0 | 1 | 0
50 | 0 | 0 | 1 | 204 | 28.91 | ЗПМ | ЗП машинистов |  |  | 204 | 13 | 3 |  | 2 | 999.25 | [6 empty] | 28.91 | 1 | 28.91 | 999.25 | 1 | 999.25
50 | 0 | 0 | 1 | 205 | 743.69 | ОЗП | Основная ЗП рабочих |  |  | 205 | 14 | 3 |  | 2 | 25701.99 | [6 empty] | 743.69 | 1 | 743.69 | 25701.99 | 1 | 25701.99
50 | 0 | 0 | 1 | 232 | 0 | ОЗПсНРиСП | Основная ЗП рабочих по ТСН-2001.16 |  |  | 232 | 15 | 3 |  | 2 | 0 | [6 empty] | 0 | 1 | 0 | 0 | 1 | 0
50 | 0 | 0 | 1 | 214 | 823.07 | Строит | Строительные работы с НР и СП |  |  | 214 | 16 | 3 |  | 2 | 13193.67 | [6 empty] | 823.07 | 1 | 823.07 | 13193.67 | 1 | 13193.67
50 | 0 | 0 | 1 | 215 | 1234.36 | Монтаж | Монтажные работы с НР и СП |  |  | 215 | 17 | 3 |  | 2 | 16086.89 | [6 empty] | 1234.36 | 1 | 1234.36 | 16086.89 | 1 | 16086.89
50 | 0 | 0 | 1 | 217 | 1137.82 | Прочие | Прочие работы с НР и СП |  |  | 217 | 18 | 3 |  | 2 | 39323.48 | [6 empty] | 1137.82 | 1 | 1137.82 | 39323.48 | 1 | 39323.48
50 | 0 | 0 | 1 | 230 | 0 | ПрочиеЗатр | Прочие затраты по ТСН-2001.16 |  |  | 230 | 19 | 3 |  | 2 | 0 | [6 empty] | 0 | 1 | 0 | 0 | 1 | 0
50 | 0 | 0 | 1 | 206 | 0 | ВозврМат | Возврат материалов |  |  | 206 | 20 | 3 |  | 2 | 0 | [6 empty] | 0 | 1 | 0 | 0 | 1 | 0
50 | 0 | 0 | 1 | 207 | 64.7986 | ТрудСтр | Трудозатраты строителей |  |  | 207 | 21 | 3 |  | -1 | 64.7986 | [6 empty] | 64.7986 | 1 | 64.7986 | 64.7986 | 1 | 64.7986
50 | 0 | 0 | 1 | 208 | 2.4473 | ТрудМаш | Трудозатраты машинистов |  |  | 208 | 22 | 3 |  | -1 | 2.4473 | [6 empty] | 2.4473 | 1 | 2.4473 | 2.4473 | 1 | 2.4473
50 | 0 | 0 | 1 | 209 | 0.87 | ТранспМат | Транспорт материалов |  |  | 209 | 23 | 3 |  | 2 | 0.87 | [6 empty] | 0.87 | 1 | 0.87 | 0.87 | 1 | 0.87
50 | 0 | 0 | 1 | 233 | 0 | Перевозка | Перевозка грузов |  |  | 233 | 24 | 3 |  | 2 | 0 | [6 empty] | 0 | 1 | 0 | 0 | 1 | 0
50 | 0 | 0 | 1 | 210 | 575.59 | НР | Накладные расходы |  |  | 210 | 25 | 3 |  | 2 | 19893.17 | [6 empty] | 575.59 | 1 | 575.59 | 19893.17 | 1 | 19893.17
50 | 0 | 0 | 1 | 211 | 360 | СмПриб | Сметная прибыль |  |  | 211 | 26 | 3 |  | 2 | 12442.57 | [6 empty] | 360 | 1 | 360 | 12442.57 | 1 | 12442.57
50 | 0 | 0 | 1 | 224 | 44292.47 | Всего | Всего с НР и СП |  |  | 224 | 27 | 3 |  | 2 | 307378.89 | [6 empty] | 44292.47 | 1 | 44292.47 | 307378.89 | 1 | 307378.89
51 | 304 | 1 | 12 |  |  | Счетчик косвенного включения ставка_(Копия) | 0 | [6 empty] | 43356.88 | 42191.41 | 421.78 | 28.91 | 743.69 | 0 | 64.7986 | 2.4473 | 0.87 | 575.59 | 360 | [15 empty] | 0 | 41097.22 | 0 | 44292.47 | 823.07 | 1234.36 | 1137.82 | 42191.41 | 1094.19 | 0 | 1094.19 | 41097.22 | 0 | 0 | 0 | 0 | [54 empty] | 275043.15 | 244645.7 | 4695.46 | 999.25 | 25701.99 | 0 | 64.7986 | 2.4473 | 0.87 | 19893.17 | 12442.57 | [15 empty] | 0 | 238774.85 | 0 | 307378.89 | 13193.67 | 16086.89 | 39323.48 | 244645.7 | 5870.85 | 0 | 5870.85 | 238774.85 | 0 | 0 | 0 | 0 | [53 empty] | 0
50 | 0 | 0 | 1 | 201 | 43356.88 | ПЗ | Прямые затраты |  |  | 201 | 1 | 3 |  | 2 | 275043.15 | [6 empty] | 43356.88 | 1 | 43356.88 | 275043.15 | 1 | 275043.15
50 | 0 | 0 | 1 | 202 | 42191.41 | СтМатОб | Стоимость материальных ресурсов (всего) |  |  | 202 | 2 | 3 |  | 2 | 244645.7 | [6 empty] | 42191.41 | 1 | 42191.41 | 244645.7 | 1 | 244645.7
50 | 0 | 0 | 1 | 222 | 0 | СтМатОбЗак | Стоимость материалов и оборудования заказчика |  |  | 222 | 3 | 3 |  | 2 | 0 | [6 empty] | 0 | 1 | 0 | 0 | 1 | 0
50 | 0 | 0 | 1 | 225 | 42191.41 | СтМатОбПод | Стоимость материалов и оборудования подрядчика |  |  | 225 | 4 | 3 |  | 2 | 244645.7 | [6 empty] | 42191.41 | 1 | 42191.41 | 244645.7 | 1 | 244645.7
50 | 0 | 0 | 1 | 226 | 1094.19 | СтМат | Стоимость материалов (всего) |  |  | 226 | 5 | 3 |  | 2 | 5870.85 | [6 empty] | 1094.19 | 1 | 1094.19 | 5870.85 | 1 | 5870.85
50 | 0 | 0 | 1 | 227 | 0 | СтМатЗак | Стоимость материалов заказчика |  |  | 227 | 6 | 3 |  | 2 | 0 | [6 empty] | 0 | 1 | 0 | 0 | 1 | 0
50 | 0 | 0 | 1 | 228 | 1094.19 | СтМатПод | Стоимость материалов подрядчика |  |  | 228 | 7 | 3 |  | 2 | 5870.85 | [6 empty] | 1094.19 | 1 | 1094.19 | 5870.85 | 1 | 5870.85
50 | 0 | 0 | 1 | 216 | 41097.22 | Оборуд | Стоимость оборудования (всего) |  |  | 216 | 8 | 3 |  | 2 | 238774.85 | [6 empty] | 41097.22 | 1 | 41097.22 | 238774.85 | 1 | 238774.85
50 | 0 | 0 | 1 | 223 | 0 | ОборудЗак | Стоимость оборудования заказчика |  |  | 223 | 9 | 3 |  | 2 | 0 | [6 empty] | 0 | 1 | 0 | 0 | 1 | 0
50 | 0 | 0 | 1 | 229 | 41097.22 | ОборудПод | Стоимость оборудования подрядчика |  |  | 229 | 10 | 3 |  | 2 | 238774.85 | [6 empty] | 41097.22 | 1 | 41097.22 | 238774.85 | 1 | 238774.85
50 | 0 | 0 | 1 | 203 | 421.78 | ЭММ | Эксплуатация машин |  |  | 203 | 11 | 3 |  | 2 | 4695.46 | [6 empty] | 421.78 | 1 | 421.78 | 4695.46 | 1 | 4695.46
50 | 0 | 0 | 1 | 231 | 0 | ЭММсНРиСП | Эксплуатация машин по ТСН-2001.16 |  |  | 231 | 12 | 3 |  | 2 | 0 | [6 empty] | 0 | 1 | 0 | 0 | 1 | 0
50 | 0 | 0 | 1 | 204 | 28.91 | ЗПМ | ЗП машинистов |  |  | 204 | 13 | 3 |  | 2 | 999.25 | [6 empty] | 28.91 | 1 | 28.91 | 999.25 | 1 | 999.25
50 | 0 | 0 | 1 | 205 | 743.69 | ОЗП | Основная ЗП рабочих |  |  | 205 | 14 | 3 |  | 2 | 25701.99 | [6 empty] | 743.69 | 1 | 743.69 | 25701.99 | 1 | 25701.99
50 | 0 | 0 | 1 | 232 | 0 | ОЗПсНРиСП | Основная ЗП рабочих по ТСН-2001.16 |  |  | 232 | 15 | 3 |  | 2 | 0 | [6 empty] | 0 | 1 | 0 | 0 | 1 | 0
50 | 0 | 0 | 1 | 214 | 823.07 | Строит | Строительные работы с НР и СП |  |  | 214 | 16 | 3 |  | 2 | 13193.67 | [6 empty] | 823.07 | 1 | 823.07 | 13193.67 | 1 | 13193.67
50 | 0 | 0 | 1 | 215 | 1234.36 | Монтаж | Монтажные работы с НР и СП |  |  | 215 | 17 | 3 |  | 2 | 16086.89 | [6 empty] | 1234.36 | 1 | 1234.36 | 16086.89 | 1 | 16086.89
50 | 0 | 0 | 1 | 217 | 1137.82 | Прочие | Прочие работы с НР и СП |  |  | 217 | 18 | 3 |  | 2 | 39323.48 | [6 empty] | 1137.82 | 1 | 1137.82 | 39323.48 | 1 | 39323.48
50 | 0 | 0 | 1 | 230 | 0 | ПрочиеЗатр | Прочие затраты по ТСН-2001.16 |  |  | 230 | 19 | 3 |  | 2 | 0 | [6 empty] | 0 | 1 | 0 | 0 | 1 | 0
50 | 0 | 0 | 1 | 206 | 0 | ВозврМат | Возврат материалов |  |  | 206 | 20 | 3 |  | 2 | 0 | [6 empty] | 0 | 1 | 0 | 0 | 1 | 0
50 | 0 | 0 | 1 | 207 | 64.7986 | ТрудСтр | Трудозатраты строителей |  |  | 207 | 21 | 3 |  | -1 | 64.7986 | [6 empty] | 64.7986 | 1 | 64.7986 | 64.7986 | 1 | 64.7986
50 | 0 | 0 | 1 | 208 | 2.4473 | ТрудМаш | Трудозатраты машинистов |  |  | 208 | 22 | 3 |  | -1 | 2.4473 | [6 empty] | 2.4473 | 1 | 2.4473 | 2.4473 | 1 | 2.4473
50 | 0 | 0 | 1 | 209 | 0.87 | ТранспМат | Транспорт материалов |  |  | 209 | 23 | 3 |  | 2 | 0.87 | [6 empty] | 0.87 | 1 | 0.87 | 0.87 | 1 | 0.87
50 | 0 | 0 | 1 | 233 | 0 | Перевозка | Перевозка грузов |  |  | 233 | 24 | 3 |  | 2 | 0 | [6 empty] | 0 | 1 | 0 | 0 | 1 | 0
50 | 0 | 0 | 1 | 210 | 575.59 | НР | Накладные расходы |  |  | 210 | 25 | 3 |  | 2 | 19893.17 | [6 empty] | 575.59 | 1 | 575.59 | 19893.17 | 1 | 19893.17
50 | 0 | 0 | 1 | 211 | 360 | СмПриб | Сметная прибыль |  |  | 211 | 26 | 3 |  | 2 | 12442.57 | [6 empty] | 360 | 1 | 360 | 12442.57 | 1 | 12442.57
50 | 0 | 0 | 1 | 224 | 44292.47 | Всего | Всего с НР и СП |  |  | 224 | 27 | 3 |  | 2 | 307378.89 | [6 empty] | 44292.47 | 1 | 44292.47 | 307378.89 | 1 | 307378.89
50 | 1 | 0 | 2 | 0 | 2214.62 | ПИР | ПИР |  |  | 212 | 28 | 0 |  | 2 | 15368.94 | [6 empty] | 2214.62 | 1 | 2214.62 | 15368.94 | 1 | 15368.94
50 | 1 | 0 | 2 | 0 | 2641.6 | СЗЗ | Служба Заказчика-застройщика |  |  | 212 | 29 | 0 |  | 2 | 18332.08 | [6 empty] | 2641.6 | 1 | 2641.6 | 18332.08 | 1 | 18332.08
50 | 1 | 0 | 2 | 0 | 49148.69 | ВС | Всего |  |  | 212 | 30 | 0 |  | 2 | 341079.91 | [6 empty] | 49148.69 | 1 | 49148.69 | 341079.91 | 1 | 341079.91
71 | 1 |  | 200001 | 69611698 |  |  | -1 | -1
70 | 1 |  | 1 | СТР_РЕК | СТРОИТЕЛЬСТВО и РЕКОНСТРУКЦИЯ зданий и сооружений всех назначений | 1 | 0 |  | 1 | 0 |  |  | 0 | 1 | Строительство и реконструкция
70 | 1 |  | 2 | РЕМ_ЖИЛ | КАП. РЕМ. ЖИЛЫХ И ОБЩЕСТВЕННЫХ ЗДАНИЙ | 0 | 0 |  | 1 | 0 |  |  | 0 | 0 | Капитальный ремонт жилых и общественных зданий
70 | 1 |  | 3 | РЕМ_ПР | КАП. РЕМ. ПРОИЗВОДСТВЕННЫХ ЗД, и СООРУЖЕНИЙ, НАРУЖНЫХ ИНЖЕНЕРНЫХ СЕТЕЙ, УЛИЦ И ДОРОГ МЕСТНОГО ЗНАЧЕНИЯ, МОСТОВ И ПУТЕПРОВОДОВ | 0 | 0 |  | 1 | 0 |  |  | 0 | 0 | Капитальный ремонт прозводственных зданий
70 | 1 |  | 4 | УПР | {вкл} - УПРОЩЕННОЕ НАЛОГООБЛОЖЕНИЕ | 0 | 0 | Для всех расценок. ( при применении упрощенной системы налогообложения) · {УПР} - ( вкл.) - при упрощенной системе ; к = 0,9 к СП ( к= 0,7 к НР отменен с 1.01.11) · {УПР} - ( выкл.) - при обычной системе налогообложения | 0 | 0 |  |  | 0 | 0 | Упрощенное налогообложение
70 | 1 |  | 5 | ХОЗ | {вкл} - ХОЗЯЙСТВЕННЫЙ СПОСОБ | 0 | 0 | Для всех расценок. ( при хозяйственном способе производства работ): · {ХОЗ} - ( вкл.) - при хоз. способе (к=0,6 к НР ) · {ХОЗ} - ( выкл.) - при обычном способе производства работ | 0 | 0 |  |  | 0 | 0 | Хозяйственный способ
70 | 1 |  | 6 | СЛЖ | {вкл} - При РЕКОНСТРУКЦИИ сложных объектов, РЕКОНСТРУКЦИИ и КАП. РЕМОНТЕ объектов с дейст. яд. реакторами | 0 | 0 | Для сборников ФЕР ( при производстве работ на технически сложных объектах ): · { СЛЖ } - (вкл.) - работа на сложных объектах (к=1,2 к НР) · { СЛЖ } - (выкл.) - работа на обычных объектах | 0 | 0 |  |  | 0 | 0 | "Сложные объекты "
70 | 1 |  | 7 | ТЕК_М/Т/Я | При работе в тек. уровне цен с 27.04.2018 г. (письмо № 01/57049-ЮЛ от 27.04.2018 Минюст РФ), коэффициенты к НР =0,85 и к СП-0,8 не назначаются. До 27.04.2018 г. только для мостов, тоннелей, метро, АЭС, объектов с ядерным топливом (см. прим.) | 1 | 0 |  | 0 | 0 |  |  | 0 | 1 | При работе в текущем уровне цен с 27.04.2018 г.
70 | 1 |  | 8 | ОПТ/В | {вкл} - Прокладка МЕЖДУГОРОДНИХ ВОЛОКОННО-ОПТИЧЕСКИХ ЛИНИЙ (для ФЕРм10, отд. 6 разд.3) {выкл} - Прокладка ГОРОДСКИХ ВОЛОКОННО-ОПТИТЕСКИХ ЛИНИЙ (для ФЕРм10, отд. 6 разд.3) | 0 | 0 | Для сборников ФЕРм-10 ( волоконно-оптические линии связи ): · {М_ГОР_опт} - ( вкл.) - междугородные сети связи ( НР=120% , СП=70% ) · {М_ГОР_опт} - ( выкл.) - городские сети связи ( НР=100%; СП=65%) | 0 | 0 |  |  | 0 | 0 | Прокладка городских в/опт. линий связи
70 | 1 |  | 9 | ЗАКР | {вкл} - Обслуживающие и сопутстующие работы в тоннелях при производве работ ЗАКРЫТЫМ СПОСОБОМ {выкл} - Обслуживающие и сопутстующие работы в тоннелях при производве работ ОТКРЫТЫМ (ФЕР-29, разд.04 ) | 0 | 0 | Для сборника ФЕР -29 ( сопутствующие работы в тоннелях и метро. ): · {ЗАКР} - (вкл.) - при выполнении работ в тоннелях и метро закрытым способом (НР=145% , СП=75%); · {ЗАКР} - (выкл.) - при выполнении работ в тоннелях и метро отк | 0 | 0 |  |  | 0 | 0 | Производство работ закрытым способом ( обслуживающие процессы )
70 | 1 |  | 10 | АВИ | (вкл) - При работах по ДИСПЕТЧЕРЕЗАЦИИ управления движением АВИАТРАНСПОРТОМ {вкл} (монтажные работы ) | 0 | 0 | Для сборников ФЕРм 08;10;11 : · {мАВИА} - (вкл.) - производство монтажных работы по диспетчеризации управления движением авиатранспортном (НР=95%, СП=55%) ; · {мАВИА} - (выкл. ) - при производстве работ на прочих объектах , кром | 0 | 0 |  |  | 0 | 0 | Диспетчеризация авитранспорта
70 | 1 |  | 11 | АЭС | (вкл) - Производство эл./монт. работ на АЭС ( ФЕРм -08 , отдел 01-03 ), и контроль свар. швов на АЭС {вкл} (ФЕРм-39, отд. 02 и 03 ) (вык) - Произовдство эл./монт. работ и и контроль свар. швов на ОБЫЧНЫХ СООРУЖ, | 0 | 0 | Для сборника ФЕРм -39 и ФЕРМ-08 ( при работах по контролю сварных соединений) : {мАЭС} - ( вкл.) - при выполнении работ по на АЭС (HР=101%; СП= 68%; {мАЭС} - (выкл.) - при выполнении работ на обычных объектах | 0 | 0 |  |  | 0 | 0 | Э/монтаж и контроль сварки на АЭС
70 | 1 |  | 12 | Инд_исп.Сводный | Используется Индекс "по сводному" | 0 | 0 |  | 0 | 0 |  |  | 0 | 0
70 | 1 |  | 1 | К_НР_РЕМ | при ремонте жилых и общественных зданий если ( если {РЕМ_ЖИЛ}= [вкл.] | 0.9 | 1 | Для сборников ФЕР и ФЕРмр : · Значение {_МДСрем_НР}= 0,90 - при ремонте зданий жилого и гражданского назначений ( 0,90 к НР) ; · Значение {_МДСрем_НР}= 1,00 - при строительстве и реконструкции объектов всех назначений | 0 | 0 |  |  | 0 | 0.9
70 | 1 |  | 2 | К_СП_РЕМ | к нормам СП при капитальном ремонте зданий и сооружений всех назначений ( если или {РЕМ_ЖИЛ}=[вкл] , или (РЕМ_ПР}=[вкл] ) | 0.85 | 1 | Для сборников ФЕР и ФЕРмр : · Значение {_МДСрем_СП} = 0.85 - при ремонте зданий всех назначений ( 0,85 к СП); · Значение {_МДСрем_СП} = 1,00 - при строительстве и реконструкции объектов всех назначений | 0 | 0 |  |  | 0 | 0.85
70 | 1 |  | 3 | К_НР_05 | К нормам НР с 1.01.2005 по 1.01.2011 | 1 | 0.85 | Для норм НР с 1.01.2011 года: · {_ТЕК_НР} = 0.85 - Коэффициент учитывающий изменение нормы страховых взносов с 1.01.1 - (при расчете в текущем уровне цен индексами по статьям затрат ) · {_ТЕК_НР} = 1,00 - при расчет в текущем уровне цен и при уп | 0 | 0 |  |  | 0 | 1
70 | 1 |  | 4 | К_НР_11 | Коэфф. к НР для текущего уровня цен с 01.01.2011 при обычном и упрощенном налогообложении при постатейной индексации | 1 | 0 |  | 0 | 0 |  |  | 0 | 1
70 | 1 |  | 5 | К_СП_11 | Коэф. к СП в текущем уровне цен с 01.01.2011 | 1 | 0.8 | Для норм СП с 1.01.2011 года: · {_ТЕК_СП} = 0.80 - Коэффициент учитывающий изменение нормы страховых взносов с 1.01.11 - (при расчете в текущем уровне цен индексами по статьям затрат ) · {_ТЕК_СП} = 1,00 - без учета | 0 | 0 |  |  | 0 | 1
70 | 1 |  | 6 | К_НР_12 | Корректировка НР с 03.12.12 до 27.04.18 если (ТЕК_М/Т/Я) = {выкл.} | 1 | 0 |  | 0 | 0 |  |  | 0 | 0.85
70 | 1 |  | 7 | К_СП_12 | Корректировка СП с 03.12.12 до 27.04.18 в текущем уровне цен по письму 2536-ИП/12/ГС от 27.11.12 ( если (ТЕК_М/Т/Я) = {выкл.} ) | 1 | 0 |  | 0 | 0 |  |  | 0 | 0.8
70 | 1 |  | 8 | К_НР_УПР | Коэф. к НР при упрощенном налогообложении ( если {УПР} = [вкл] ) | 0.7 | 0 |  | 0 | 0 |  |  | 0 | 0.7
70 | 1 |  | 9 | К_СП_УПР | Коэф. к СП при упрощенном налогообложении ( если {УПР} = [вкл] ) | 0.9 | 0 |  | 0 | 0 |  |  | 0 | 0.9
70 | 1 |  | 10 | К_НР_ХОЗ | Коэф. к НР при хозяйственном способе производства работ ( если {ХОЗ}= {вкл} ) | 0.6 | 0 |  | 0 | 0 |  |  | 0 | 0.6
70 | 1 |  | 11 | К_НР_СЛЖ | Коэф. при реконструкции сложных объектов (мосты, метро, путепроводы) и кап. ремонте АЭС, объектов с яд. реакторами ( если {СЛЖ} = [вкл] ) | 1.2 | 0 |  | 0 | 0 |  |  | 0 | 1.2
70 | 1 |  | 12 | Р_ОКР | Разрядность округления результата расчета НР и СП ( с 01.01.2011 - до целых ) | 0 | 0 |  | 0 | 0 |  |  | 0 | 0
70 | 1 |  | 13 | К_НР_УПР_ПУ | Коэф. к НР при упрощенном налогообложении ( если {УПР} = [вкл] ) для расценок на изготовление материалов, полуфабрикатов, а также металлических и трубопроводных заготовок, изготовляемых в построечных условиях | 1 | 0 |  | 0 | 0 |  |  | 0 | 1
-1
75 | Текущий уровень цен | 2022 | 0 | 1 | 0 | 0 | 1 | 0 | 1 | 0 | 0 | 1 | 108935688 | 1
1 | Сборник индексов | ТСНБ-2001 МО (редакция 2014 г с доп.1) | 2022 | 1 | 1 | 1 | 0 | 2 | 1 | 7.53 | 5.81 | 1 | 1 | 7.53 | 5.81 | 1 | [22 empty] | 108935689
75 | Базовый уровень цен | 2000 | 0 | 1 | 0 | 0 | 1 | 0 | 1 | 0 | 0 | 0 | 108935690 | 2
65 |  | 1 | 0 | 245

## SourceObSm
0 | Smeta.RU (495) 974-1589 |  | _OBSM_ |  | 0 | 0 | 0 | Smeta.RU | ПАО "Россети Московский регион" Доп. раб. место FStS-0030425 | 1 | 30425 | 10 | 11 | 4 | 1 | 4
1 | 54 | 0 |  | 0 |  | Счетчик косвенного включения ставка_(Копия) |  | 0 |  | 0 | 0 | 2 |  | 0 | 0 | 0 | 0 | 0 | 1 |  | 0 | [14 empty] | 0 | [5 empty] | Сметные нормы списания | Коды ценников | 1 | 1 | 0 | 0 | 1 | 0 | 6 | 2 | 1 | 1 | 0 | 0 | 0 | 0 | 0 | ТСНБ-2001 МО ред. 2014 | ТР для Версии 10: Центральные регионы (с уч. п-ма 2536-ИП/12/ГС от 27.11.12, 01/57049-ЮЛ от 27.04.2018) от 30.08.2018 г | Московская область ТСНБ-2001 (редакция 2014 г) | Московская область ТСНБ-2001 (редакция 2014 г) | Московская область ТСНБ-2001 (редакция 2014 г) | Московская область ТСНБ-2001 (редакция 2014 г) | Поправки для НБ 2014 года от 15.06.2021 г. Кап. ремонт жилых и общественных зданий | 0 | 0 | 8 |  | 1 | 0
22 | 0 | 0 | 108935688 | 108935690 | 3
3 | 1 | Новая локальная смета | Новая локальная смета | 13.1937 | 16.0869 | 238.7749 | 39.3235 | 307.3789 | 25.702 | [9 empty] | 0.82307 | 1.2344 | 41.0972 | 1.1378 | 44.2925 | 0.74369 | 0 | 0 | 0 | 275043.15 | 244645.7 | 0 | 238774.85 | 0 | 4695.46 | 999.25 | 25701.99 | 13193.67 | 16086.89 | 39323.48 | 0 | 64.7986 | 2.4473 | 0.87 | 19893.17 | 12442.57 | 307378.89 | [6 empty] | 43356.88 | 42191.41 | 0 | 41097.22 | 0 | 421.78 | 28.91 | 743.69 | 823.07 | 1234.36 | 1137.82 | 0 | 64.7986 | 2.4473 | 0.87 | 575.59 | 360 | 44292.47
51 |  |  |  | 13.1937 | 16.0869 | 238.7749 | 39.3235 | 307.3789 | 25.702 | [9 empty] | 0.82307 | 1.2344 | 41.0972 | 1.1378 | 44.2925 | 0.74369
50 | 0 | 0 | 1 | 201 | 275043.15 | ПЗ | Прямые затраты |  |  | 201 | 1 | 3 |  | 2 | 43356.88
50 | 0 | 0 | 1 | 202 | 244645.7 | СтМатОб | Стоимость материальных ресурсов (всего) |  |  | 202 | 2 | 3 |  | 2 | 42191.41
50 | 0 | 0 | 1 | 222 | 0 | СтМатОбЗак | Стоимость материалов и оборудования заказчика |  |  | 222 | 3 | 3 |  | 2 | 0
50 | 0 | 0 | 1 | 225 | 244645.7 | СтМатОбПод | Стоимость материалов и оборудования подрядчика |  |  | 225 | 4 | 3 |  | 2 | 42191.41
50 | 0 | 0 | 1 | 226 | 5870.85 | СтМат | Стоимость материалов (всего) |  |  | 226 | 5 | 3 |  | 2 | 1094.19
50 | 0 | 0 | 1 | 227 | 0 | СтМатЗак | Стоимость материалов заказчика |  |  | 227 | 6 | 3 |  | 2 | 0
50 | 0 | 0 | 1 | 228 | 5870.85 | СтМатПод | Стоимость материалов подрядчика |  |  | 228 | 7 | 3 |  | 2 | 1094.19
50 | 0 | 0 | 1 | 216 | 238774.85 | Оборуд | Стоимость оборудования (всего) |  |  | 216 | 8 | 3 |  | 2 | 41097.22
50 | 0 | 0 | 1 | 223 | 0 | ОборудЗак | Стоимость оборудования заказчика |  |  | 223 | 9 | 3 |  | 2 | 0
50 | 0 | 0 | 1 | 229 | 238774.85 | ОборудПод | Стоимость оборудования подрядчика |  |  | 229 | 10 | 3 |  | 2 | 41097.22
50 | 0 | 0 | 1 | 203 | 4695.46 | ЭММ | Эксплуатация машин |  |  | 203 | 11 | 3 |  | 2 | 421.78
50 | 0 | 0 | 1 | 231 | 0 | ЭММсНРиСП | Эксплуатация машин по ТСН-2001.16 |  |  | 231 | 12 | 3 |  | 2 | 0
50 | 0 | 0 | 1 | 204 | 999.25 | ЗПМ | ЗП машинистов |  |  | 204 | 13 | 3 |  | 2 | 28.91
50 | 0 | 0 | 1 | 205 | 25701.99 | ОЗП | Основная ЗП рабочих |  |  | 205 | 14 | 3 |  | 2 | 743.69
50 | 0 | 0 | 1 | 232 | 0 | ОЗПсНРиСП | Основная ЗП рабочих по ТСН-2001.16 |  |  | 232 | 15 | 3 |  | 2 | 0
50 | 0 | 0 | 1 | 214 | 13193.67 | Строит | Строительные работы с НР и СП |  |  | 214 | 16 | 3 |  | 2 | 823.07
50 | 0 | 0 | 1 | 215 | 16086.89 | Монтаж | Монтажные работы с НР и СП |  |  | 215 | 17 | 3 |  | 2 | 1234.36
50 | 0 | 0 | 1 | 217 | 39323.48 | Прочие | Прочие работы с НР и СП |  |  | 217 | 18 | 3 |  | 2 | 1137.82
50 | 0 | 0 | 1 | 230 | 0 | ПрочиеЗатр | Прочие затраты по ТСН-2001.16 |  |  | 230 | 19 | 3 |  | 2 | 0
50 | 0 | 0 | 1 | 206 | 0 | ВозврМат | Возврат материалов |  |  | 206 | 20 | 3 |  | 2 | 0
50 | 0 | 0 | 1 | 207 | 64.7986 | ТрудСтр | Трудозатраты строителей |  |  | 207 | 21 | 3 |  | -1 | 64.7986
50 | 0 | 0 | 1 | 208 | 2.4473 | ТрудМаш | Трудозатраты машинистов |  |  | 208 | 22 | 3 |  | -1 | 2.4473
50 | 0 | 0 | 1 | 209 | 0.87 | ТранспМат | Транспорт материалов |  |  | 209 | 23 | 3 |  | 2 | 0.87
50 | 0 | 0 | 1 | 233 | 0 | Перевозка | Перевозка грузов |  |  | 233 | 24 | 3 |  | 2 | 0
50 | 0 | 0 | 1 | 210 | 19893.17 | НР | Накладные расходы |  |  | 210 | 25 | 3 |  | 2 | 575.59
50 | 0 | 0 | 1 | 211 | 12442.57 | СмПриб | Сметная прибыль |  |  | 211 | 26 | 3 |  | 2 | 360
50 | 0 | 0 | 1 | 224 | 307378.89 | Всего | Всего с НР и СП |  |  | 224 | 27 | 3 |  | 2 | 44292.47
50 | 1 | 0 | 2 | 0 | 15368.94 | ПИР | ПИР |  |  | 212 | 28 | 0 |  | 2 | 2214.62
50 | 1 | 0 | 2 | 0 | 18332.08 | СЗЗ | Служба Заказчика-застройщика |  |  | 212 | 29 | 0 |  | 2 | 2641.6
50 | 1 | 0 | 2 | 0 | 341079.91 | ВС | Всего |  |  | 212 | 30 | 0 |  | 2 | 49148.69
-1
75 | Текущий уровень цен | 2022 | 0 | 1 | 0 | 0 | 1 | 0 | 1 | 0 | 0 | 1 | 108935688 | 1
1 | Сборник индексов | ТСНБ-2001 МО (редакция 2014 г с доп.1) | 2022 | 1 | 1 | 1 | 0 | 2 | 1 | 7.53 | 5.81 | 1 | 1 | 7.53 | 5.81 | 1 | [10 empty] | 108935689
75 | Базовый уровень цен | 2000 | 0 | 1 | 0 | 0 | 1 | 0 | 1 | 0 | 0 | 0 | 108935690 | 2

## SmtRes
28 | 108935690 | 108935985 | 51589319 | 1 | 1 | 1 | 1 | 1-1023-90 |  | Рабочий строитель среднего разряда 2,3 | 1369 | 1013 | чел.-ч | чел.-ч | 1 | 0 | -886480961 | 0.91 | 0 | 0 | 0 | 8.02 | 0 | 0 | 0 | 8.02 | 1 | 1 | 1 | 1 | 0 | 1 | 0 | 0 | 0 | 0.91 | 1 | 2 | 108935991 | 1 | 0 | 1 | 0 | 0 | 0 | 0 | 0 | 0 | 0 | 0 | 0 | 0 | 0 | 0 | 0 | 0 | 0 | 0 | 0 | 0 | 0 | 0 | 0 | 0 | 2.73 | 8.02 | 8.02 | 1 | 7.3 | 0
28 | 108935690 | 108935985 | 121548 | 1 | 1 | 1 | 1 | 2 |  | Затраты труда машинистов | 608254 | 1013 | чел.час | чел.час | 1 | 0 | -185737400 | 0.12 | 0 | 0 | 0 | 0 | 0 | 0 | 0 | 0 | 1 | 1 | 1 | 1 | 0 | 1 | 0 | 0 | 0 | 0.12 | 2 | 2 | 108935992 | 1 | 0 | 2 | 0 | 0 | 0 | 0 | 0 | 0 | 0 | 0 | 0 | 0 | 0 | 0 | 0 | 0 | 0 | 0 | 0 | 0 | 0 | 0 | 0 | 0 | 0.36 | 0 | 0 | 1 | 0 | 0
28 | 108935690 | 108935985 | 76432629 | 1 | 1 | 1 | 2 | 021141 | ТСЭМ Московской обл., 021141, приказ Минстроя России №675/пр от 28.02.2017 № 264/пр | Краны на автомобильном ходу при работе на других видах строительства 10 т | 1368 | 1011 | маш.-ч | маш.-ч | 1 | 0 | 1106923569 | 0.12 | 0 | 112 | 13.5 | 0 | 0 | 112 | 13.5 | 0 | 1 | 1 | 1 | 1 | 0 | 1 | 0 | 0 | 0 | 0.12 | 0 | 2 | 108935993 | 1 | 0 | 3 | 0 | 0 | 0 | 0 | 0 | 0 | 0 | 0 | 0 | 0 | 0 | 0 | 0 | 0 | 0 | 0 | 0 | 0 | 0 | 0 | 0 | 0 | 0.36 | 112 | 112 | 1 | 13.44 | 1.62
28 | 108935690 | 108935985 | 76434481 | 1 | 1 | 1 | 2 | 400001 | ТСЭМ Московской обл., 400001, приказ Минстроя России №675/пр от 28.02.2017 № 264/пр | Автомобили бортовые, грузоподъемность до 5 т | 1368 | 1011 | маш.-ч | маш.-ч | 1 | 0 | 1230759911 | 0.31 | 0 | 87.17 | 11.6 | 0 | 0 | 87.17 | 11.6 | 0 | 1 | 1 | 1 | 1 | 0 | 1 | 0 | 0 | 0 | 0.31 | 0 | 2 | 108935994 | 1 | 0 | 4 | 0 | 0 | 0 | 0 | 0 | 0 | 0 | 0 | 0 | 0 | 0 | 0 | 0 | 0 | 0 | 0 | 0 | 0 | 0 | 0 | 0 | 0 | 0.93 | 87.17 | 87.17 | 1 | 27.02 | 3.6
28 | 108935690 | 108935985 | 76434500 | 1 | 1 | 1 | 2 | 400111 | ТСЭМ Московской обл., 400111, приказ Минстроя России №675/пр от 28.02.2017 № 264/пр | Полуприцепы общего назначения, грузоподъемность 12 т | 1368 | 1011 | маш.-ч | маш.-ч | 1 | 0 | -175046033 | 0.31 | 0 | 12 | 0 | 0 | 0 | 12 | 0 | 0 | 1 | 1 | 1 | 1 | 0 | 1 | 0 | 0 | 0 | 0.31 | 0 | 2 | 108935995 | 1 | 0 | 5 | 0 | 0 | 0 | 0 | 0 | 0 | 0 | 0 | 0 | 0 | 0 | 0 | 0 | 0 | 0 | 0 | 0 | 0 | 0 | 0 | 0 | 0 | 0.93 | 12 | 12 | 1 | 3.72 | 0
29 | 108935688 | 108935985 | 51589319 | 1 | 1 | 1 | 1 | 1-1023-90 |  | Рабочий строитель среднего разряда 2,3 | 1369 | 1013 | чел.-ч | чел.-ч | 1 | 0 | -886480961 | 0.91 | 0 | 0 | 0 | 8.02 | 0 | 0 | 0 | 8.02 | 1 | 1 | 1 | 1 | 0 | 1 | 0 | 0 | 0 | 0.91 | 1 | 2 | 108935991 | 1 | 0 | 6 | 0 | 0 | 0 | 0 | 0 | 0 | 0 | 0 | 0 | 0 | 0 | 0 | 0 | 0 | 0 | 0 | 0 | 0 | 0 | 0 | 0 | 0 | 2.73 | 8.02 | 8.02 | 1 | 7.3 | 0
29 | 108935688 | 108935985 | 121548 | 1 | 1 | 1 | 1 | 2 |  | Затраты труда машинистов | 608254 | 1013 | чел.час | чел.час | 1 | 0 | -185737400 | 0.12 | 0 | 0 | 0 | 0 | 0 | 0 | 0 | 0 | 1 | 1 | 1 | 1 | 0 | 1 | 0 | 0 | 0 | 0.12 | 2 | 2 | 108935992 | 1 | 0 | 7 | 0 | 0 | 0 | 0 | 0 | 0 | 0 | 0 | 0 | 0 | 0 | 0 | 0 | 0 | 0 | 0 | 0 | 0 | 0 | 0 | 0 | 0 | 0.36 | 0 | 0 | 1 | 0 | 0
29 | 108935688 | 108935985 | 76432629 | 1 | 1 | 1 | 2 | 021141 | ТСЭМ Московской обл., 021141, приказ Минстроя России №675/пр от 28.02.2017 № 264/пр | Краны на автомобильном ходу при работе на других видах строительства 10 т | 1368 | 1011 | маш.-ч | маш.-ч | 1 | 0 | 1106923569 | 0.12 | 0 | 1112.16 | 466.56 | 0 | 0 | 112 | 13.5 | 0 | 1 | 9.93 | 34.56 | 1 | 0 | 1 | 0 | 0 | 0 | 0.12 | 0 | 2 | 108935993 | 1 | 0 | 8 | 0 | 0 | 0 | 0 | 0 | 0 | 0 | 0 | 0 | 0 | 0 | 0 | 0 | 0 | 0 | 0 | 0 | 0 | 0 | 0 | 0 | 0 | 0.36 | 1112.16 | 112 | 9.93 | 13.44 | 1.62
29 | 108935688 | 108935985 | 76434481 | 1 | 1 | 1 | 2 | 400001 | ТСЭМ Московской обл., 400001, приказ Минстроя России №675/пр от 28.02.2017 № 264/пр | Автомобили бортовые, грузоподъемность до 5 т | 1368 | 1011 | маш.-ч | маш.-ч | 1 | 0 | 1230759911 | 0.31 | 0 | 1575.16 | 400.9 | 0 | 0 | 87.17 | 11.6 | 0 | 1 | 18.07 | 34.56 | 1 | 0 | 1 | 0 | 0 | 0 | 0.31 | 0 | 2 | 108935994 | 1 | 0 | 9 | 0 | 0 | 0 | 0 | 0 | 0 | 0 | 0 | 0 | 0 | 0 | 0 | 0 | 0 | 0 | 0 | 0 | 0 | 0 | 0 | 0 | 0 | 0.93 | 1575.16 | 87.17 | 18.07 | 27.02 | 3.6
29 | 108935688 | 108935985 | 76434500 | 1 | 1 | 1 | 2 | 400111 | ТСЭМ Московской обл., 400111, приказ Минстроя России №675/пр от 28.02.2017 № 264/пр | Полуприцепы общего назначения, грузоподъемность 12 т | 1368 | 1011 | маш.-ч | маш.-ч | 1 | 0 | -175046033 | 0.31 | 0 | 69.6 | 0 | 0 | 0 | 12 | 0 | 0 | 1 | 5.8 | 34.56 | 1 | 0 | 1 | 0 | 0 | 0 | 0.31 | 0 | 2 | 108935995 | 1 | 0 | 10 | 0 | 0 | 0 | 0 | 0 | 0 | 0 | 0 | 0 | 0 | 0 | 0 | 0 | 0 | 0 | 0 | 0 | 0 | 0 | 0 | 0 | 0 | 0.93 | 69.6 | 12 | 5.8 | 3.72 | 0
30 | 108935690 | 108935996 | 51588030 | 1 | 1 | 1 | 1 | 1-1033-90 |  | Рабочий строитель среднего разряда 3,3 | 1369 | 1013 | чел.-ч | чел.-ч | 1 | 0 | 645971194 | 3.8 | 0 | 0 | 0 | 8.86 | 0 | 0 | 0 | 8.86 | 1 | 1 | 1 | 1 | 0 | 1 | 0 | 0 | 0 | 3.8 | 1 | 2 | 108936007 | 1 | 0 | 11 | 0 | 0 | 0 | 0 | 0 | 0 | 0 | 0 | 0 | 0 | 0 | 0 | 0 | 0 | 0 | 0 | 0 | 0 | 0 | 0 | 0 | 0 | 3.8 | 8.86 | 8.86 | 1 | 33.67 | 0
30 | 108935690 | 108935996 | 121548 | 1 | 1 | 1 | 1 | 2 |  | Затраты труда машинистов | 608254 | 1013 | чел.час | чел.час | 1 | 0 | -185737400 | 0.78 | 0 | 0 | 0 | 0 | 0 | 0 | 0 | 0 | 1 | 1 | 1 | 1 | 0 | 1 | 0 | 0 | 0 | 0.78 | 2 | 2 | 108936008 | 1 | 0 | 12 | 0 | 0 | 0 | 0 | 0 | 0 | 0 | 0 | 0 | 0 | 0 | 0 | 0 | 0 | 0 | 0 | 0 | 0 | 0 | 0 | 0 | 0 | 0.78 | 0 | 0 | 1 | 0 | 0
30 | 108935690 | 108935996 | 76433616 | 1 | 1 | 1 | 2 | 160402 | ТСЭМ Московской обл., 160402, приказ Минстроя России №675/пр от 28.02.2017 № 264/пр | Машины бурильно-крановые на автомобиле, глубина бурения 3,5 м | 1368 | 1011 | маш.-ч | маш.-ч | 1 | 0 | 40659734 | 0.78 | 0 | 138.54 | 11.6 | 0 | 0 | 138.54 | 11.6 | 0 | 1 | 1 | 1 | 1 | 0 | 1 | 0 | 0 | 0 | 0.78 | 0 | 2 | 108936009 | 1 | 0 | 13 | 0 | 0 | 0 | 0 | 0 | 0 | 0 | 0 | 0 | 0 | 0 | 0 | 0 | 0 | 0 | 0 | 0 | 0 | 0 | 0 | 0 | 0 | 0.78 | 138.54 | 138.54 | 1 | 108.06 | 9.05
30 | 108935690 | 108935996 | 76434481 | 1 | 1 | 1 | 2 | 400001 | ТСЭМ Московской обл., 400001, приказ Минстроя России №675/пр от 28.02.2017 № 264/пр | Автомобили бортовые, грузоподъемность до 5 т | 1368 | 1011 | маш.-ч | маш.-ч | 1 | 0 | 1230759911 | 0.19 | 0 | 87.17 | 11.6 | 0 | 0 | 87.17 | 11.6 | 0 | 1 | 1 | 1 | 1 | 0 | 1 | 0 | 0 | 0 | 0.19 | 0 | 2 | 108936010 | 1 | 0 | 14 | 0 | 0 | 0 | 0 | 0 | 0 | 0 | 0 | 0 | 0 | 0 | 0 | 0 | 0 | 0 | 0 | 0 | 0 | 0 | 0 | 0 | 0 | 0.19 | 87.17 | 87.17 | 1 | 16.56 | 2.2
30 | 108935690 | 108935996 | 76368942 | 1 | 1 | 1 | 3 | 101-0404 | ТССЦ Московской обл., 101-0404, приказ Минстроя России №675/пр от 28.02.2017 № 254/пр | Краска для наружных работ черная, марок МА-015, ПФ-014 | 1348 | 1009 | т | т | 1000 | 0 | -552948369 | 0.0004 | 15707 | 0 | 0 | 0 | 15707 | 0 | 0 | 0 | 1 | 1 | 1 | 1 | 0 | 1 | 0 | 0 | 0 | 0.0004 | 0 | 2 | 108936011 | 1 | 0 | 15 | 0 | 0 | 0 | 0 | 0 | 0 | 0 | 0 | 0 | 0 | 0 | 0 | 0 | 0 | 0 | 0 | 0 | 0 | 0 | 0 | 0 | 0 | 0.0004 | 15707 | 15707 | 1 | 6.28 | 0
30 | 108935690 | 108935996 | 76369349 | 1 | 1 | 1 | 3 | 101-0962 | ТССЦ Московской обл., 101-0962, приказ Минстроя России №675/пр от 28.02.2017 № 254/пр | Смазка солидол жировой марки «Ж» | 1348 | 1009 | т | т | 1000 | 0 | -401544708 | 3e-05 | 9661.51 | 0 | 0 | 0 | 9661.51 | 0 | 0 | 0 | 1 | 1 | 1 | 1 | 0 | 1 | 0 | 0 | 0 | 3e-05 | 0 | 2 | 108936012 | 1 | 0 | 16 | 0 | 0 | 0 | 0 | 0 | 0 | 0 | 0 | 0 | 0 | 0 | 0 | 0 | 0 | 0 | 0 | 0 | 0 | 0 | 0 | 0 | 0 | 3e-05 | 9661.51 | 9661.51 | 1 | 0.29 | 0
30 | 108935690 | 108935996 | 76370017 | 1 | 1 | 1 | 3 | 101-1757 | ТССЦ Московской обл., 101-1757, приказ Минстроя России №675/пр от 28.02.2017 № 254/пр | Ветошь | 1346 | 1009 | кг | кг | 1 | 0 | 644139035 | 0.02 | 1.81 | 0 | 0 | 0 | 1.81 | 0 | 0 | 0 | 1 | 1 | 1 | 1 | 0 | 1 | 0 | 0 | 0 | 0.02 | 0 | 2 | 108936014 | 1 | 0 | 18 | 0 | 0 | 0 | 0 | 0 | 0 | 0 | 0 | 0 | 0 | 0 | 0 | 0 | 0 | 0 | 0 | 0 | 0 | 0 | 0 | 0 | 0 | 0.02 | 1.81 | 1.81 | 1 | 0.04 | 0
30 | 108935690 | 108935996 | 76370521 | 1 | 1 | 1 | 3 | 101-2349 | ТССЦ Московской обл., 101-2349, приказ Минстроя России №675/пр от 28.02.2017 № 254/пр | Смазка ЗЭС | 1346 | 1009 | кг | кг | 1 | 0 | 1135087600 | 0.1 | 14.44 | 0 | 0 | 0 | 14.44 | 0 | 0 | 0 | 1 | 1 | 1 | 1 | 0 | 1 | 0 | 0 | 0 | 0.1 | 0 | 2 | 108936015 | 1 | 0 | 19 | 0 | 0 | 0 | 0 | 0 | 0 | 0 | 0 | 0 | 0 | 0 | 0 | 0 | 0 | 0 | 0 | 0 | 0 | 0 | 0 | 0 | 0 | 0.1 | 14.44 | 14.44 | 1 | 1.44 | 0
30 | 108935690 | 108935996 | 76382989 | 1 | 1 | 1 | 3 | 113-0079 | ТССЦ Московской обл., 113-0079, приказ Минстроя России №675/пр от 28.02.2017 № 254/пр | Лак БТ-577 | 1348 | 1009 | т | т | 1000 | 0 | 818105983 | 0.0001 | 9927.03 | 0 | 0 | 0 | 9927.03 | 0 | 0 | 0 | 1 | 1 | 1 | 1 | 0 | 1 | 0 | 0 | 0 | 0.0001 | 0 | 2 | 108936020 | 1 | 0 | 24 | 0 | 0 | 0 | 0 | 0 | 0 | 0 | 0 | 0 | 0 | 0 | 0 | 0 | 0 | 0 | 0 | 0 | 0 | 0 | 0 | 0 | 0 | 0.0001 | 9927.03 | 9927.03 | 1 | 0.99 | 0
30 | 108935690 | 108935996 | 76424629 | 1 | 1 | 1 | 3 | 509-1073 | ТССЦ Московской обл., 509-1073, приказ Минстроя России №675/пр от 28.02.2017 № 258/пр | Колпачки полиэтиленовые | 1355 | 1010 | 100 шт. | 100 шт. | 100 | 0 | 1044355548 | 0.06 | 601 | 0 | 0 | 0 | 601 | 0 | 0 | 0 | 1 | 1 | 1 | 1 | 0 | 1 | 0 | 0 | 0 | 0.06 | 0 | 2 | 108936024 | 1 | 0 | 28 | 0 | 0 | 0 | 0 | 0 | 0 | 0 | 0 | 0 | 0 | 0 | 0 | 0 | 0 | 0 | 0 | 0 | 0 | 0 | 0 | 0 | 0 | 0.06 | 601 | 601 | 1 | 36.06 | 0
31 | 108935688 | 108935996 | 51588030 | 1 | 1 | 1 | 1 | 1-1033-90 |  | Рабочий строитель среднего разряда 3,3 | 1369 | 1013 | чел.-ч | чел.-ч | 1 | 0 | 645971194 | 3.8 | 0 | 0 | 0 | 8.86 | 0 | 0 | 0 | 8.86 | 1 | 1 | 1 | 1 | 0 | 1 | 0 | 0 | 0 | 3.8 | 1 | 2 | 108936007 | 1 | 0 | 29 | 0 | 0 | 0 | 0 | 0 | 0 | 0 | 0 | 0 | 0 | 0 | 0 | 0 | 0 | 0 | 0 | 0 | 0 | 0 | 0 | 0 | 0 | 3.8 | 8.86 | 8.86 | 1 | 33.67 | 0
31 | 108935688 | 108935996 | 121548 | 1 | 1 | 1 | 1 | 2 |  | Затраты труда машинистов | 608254 | 1013 | чел.час | чел.час | 1 | 0 | -185737400 | 0.78 | 0 | 0 | 0 | 0 | 0 | 0 | 0 | 0 | 1 | 1 | 1 | 1 | 0 | 1 | 0 | 0 | 0 | 0.78 | 2 | 2 | 108936008 | 1 | 0 | 30 | 0 | 0 | 0 | 0 | 0 | 0 | 0 | 0 | 0 | 0 | 0 | 0 | 0 | 0 | 0 | 0 | 0 | 0 | 0 | 0 | 0 | 0 | 0.78 | 0 | 0 | 1 | 0 | 0
31 | 108935688 | 108935996 | 76433616 | 1 | 1 | 1 | 2 | 160402 | ТСЭМ Московской обл., 160402, приказ Минстроя России №675/пр от 28.02.2017 № 264/пр | Машины бурильно-крановые на автомобиле, глубина бурения 3,5 м | 1368 | 1011 | маш.-ч | маш.-ч | 1 | 0 | 40659734 | 0.78 | 0 | 1050.13 | 400.9 | 0 | 0 | 138.54 | 11.6 | 0 | 1 | 7.58 | 34.56 | 1 | 0 | 1 | 0 | 0 | 0 | 0.78 | 0 | 2 | 108936009 | 1 | 0 | 31 | 0 | 0 | 0 | 0 | 0 | 0 | 0 | 0 | 0 | 0 | 0 | 0 | 0 | 0 | 0 | 0 | 0 | 0 | 0 | 0 | 0 | 0 | 0.78 | 1050.13 | 138.54 | 7.58 | 108.06 | 9.05
31 | 108935688 | 108935996 | 76434481 | 1 | 1 | 1 | 2 | 400001 | ТСЭМ Московской обл., 400001, приказ Минстроя России №675/пр от 28.02.2017 № 264/пр | Автомобили бортовые, грузоподъемность до 5 т | 1368 | 1011 | маш.-ч | маш.-ч | 1 | 0 | 1230759911 | 0.19 | 0 | 1575.16 | 400.9 | 0 | 0 | 87.17 | 11.6 | 0 | 1 | 18.07 | 34.56 | 1 | 0 | 1 | 0 | 0 | 0 | 0.19 | 0 | 2 | 108936010 | 1 | 0 | 32 | 0 | 0 | 0 | 0 | 0 | 0 | 0 | 0 | 0 | 0 | 0 | 0 | 0 | 0 | 0 | 0 | 0 | 0 | 0 | 0 | 0 | 0 | 0.19 | 1575.16 | 87.17 | 18.07 | 16.56 | 2.2
31 | 108935688 | 108935996 | 76368942 | 1 | 1 | 1 | 3 | 101-0404 | ТССЦ Московской обл., 101-0404, приказ Минстроя России №675/пр от 28.02.2017 № 254/пр | Краска для наружных работ черная, марок МА-015, ПФ-014 | 1348 | 1009 | т | т | 1000 | 0 | -552948369 | 0.0004 | 63613.35 | 0 | 0 | 0 | 15707 | 0 | 0 | 0 | 4.05 | 1 | 1 | 1 | 0 | 1 | 0 | 0 | 0 | 0.0004 | 0 | 2 | 108936011 | 1 | 0 | 33 | 0 | 0 | 0 | 0 | 0 | 0 | 0 | 0 | 0 | 0 | 0 | 0 | 0 | 0 | 0 | 0 | 0 | 0 | 0 | 0 | 0 | 0 | 0.0004 | 63613.35 | 15707 | 4.05 | 6.28 | 0
31 | 108935688 | 108935996 | 76369349 | 1 | 1 | 1 | 3 | 101-0962 | ТССЦ Московской обл., 101-0962, приказ Минстроя России №675/пр от 28.02.2017 № 254/пр | Смазка солидол жировой марки «Ж» | 1348 | 1009 | т | т | 1000 | 0 | -401544708 | 3e-05 | 79514.23 | 0 | 0 | 0 | 9661.51 | 0 | 0 | 0 | 8.23 | 1 | 1 | 1 | 0 | 1 | 0 | 0 | 0 | 3e-05 | 0 | 2 | 108936012 | 1 | 0 | 34 | 0 | 0 | 0 | 0 | 0 | 0 | 0 | 0 | 0 | 0 | 0 | 0 | 0 | 0 | 0 | 0 | 0 | 0 | 0 | 0 | 0 | 0 | 3e-05 | 79514.23 | 9661.51 | 8.23 | 0.29 | 0
31 | 108935688 | 108935996 | 76370017 | 1 | 1 | 1 | 3 | 101-1757 | ТССЦ Московской обл., 101-1757, приказ Минстроя России №675/пр от 28.02.2017 № 254/пр | Ветошь | 1346 | 1009 | кг | кг | 1 | 0 | 644139035 | 0.02 | 46.88 | 0 | 0 | 0 | 1.81 | 0 | 0 | 0 | 25.9 | 1 | 1 | 1 | 0 | 1 | 0 | 0 | 0 | 0.02 | 0 | 2 | 108936014 | 1 | 0 | 36 | 0 | 0 | 0 | 0 | 0 | 0 | 0 | 0 | 0 | 0 | 0 | 0 | 0 | 0 | 0 | 0 | 0 | 0 | 0 | 0 | 0 | 0 | 0.02 | 46.88 | 1.81 | 25.9 | 0.04 | 0
31 | 108935688 | 108935996 | 76370521 | 1 | 1 | 1 | 3 | 101-2349 | ТССЦ Московской обл., 101-2349, приказ Минстроя России №675/пр от 28.02.2017 № 254/пр | Смазка ЗЭС | 1346 | 1009 | кг | кг | 1 | 0 | 1135087600 | 0.1 | 237.1 | 0 | 0 | 0 | 14.44 | 0 | 0 | 0 | 16.42 | 1 | 1 | 1 | 0 | 1 | 0 | 0 | 0 | 0.1 | 0 | 2 | 108936015 | 1 | 0 | 37 | 0 | 0 | 0 | 0 | 0 | 0 | 0 | 0 | 0 | 0 | 0 | 0 | 0 | 0 | 0 | 0 | 0 | 0 | 0 | 0 | 0 | 0 | 0.1 | 237.1 | 14.44 | 16.42 | 1.44 | 0
31 | 108935688 | 108935996 | 76382989 | 1 | 1 | 1 | 3 | 113-0079 | ТССЦ Московской обл., 113-0079, приказ Минстроя России №675/пр от 28.02.2017 № 254/пр | Лак БТ-577 | 1348 | 1009 | т | т | 1000 | 0 | 818105983 | 0.0001 | 48642.45 | 0 | 0 | 0 | 9927.03 | 0 | 0 | 0 | 4.9 | 1 | 1 | 1 | 0 | 1 | 0 | 0 | 0 | 0.0001 | 0 | 2 | 108936020 | 1 | 0 | 42 | 0 | 0 | 0 | 0 | 0 | 0 | 0 | 0 | 0 | 0 | 0 | 0 | 0 | 0 | 0 | 0 | 0 | 0 | 0 | 0 | 0 | 0 | 0.0001 | 48642.45 | 9927.03 | 4.9 | 0.99 | 0
31 | 108935688 | 108935996 | 76424629 | 1 | 1 | 1 | 3 | 509-1073 | ТССЦ Московской обл., 509-1073, приказ Минстроя России №675/пр от 28.02.2017 № 258/пр | Колпачки полиэтиленовые | 1355 | 1010 | 100 шт. | 100 шт. | 100 | 0 | 1044355548 | 0.06 | 1598.66 | 0 | 0 | 0 | 601 | 0 | 0 | 0 | 2.66 | 1 | 1 | 1 | 0 | 1 | 0 | 0 | 0 | 0.06 | 0 | 2 | 108936024 | 1 | 0 | 46 | 0 | 0 | 0 | 0 | 0 | 0 | 0 | 0 | 0 | 0 | 0 | 0 | 0 | 0 | 0 | 0 | 0 | 0 | 0 | 0 | 0 | 0 | 0.06 | 1598.66 | 601 | 2.66 | 36.06 | 0
32 | 108935690 | 108936025 | 51591541 | 1 | 1 | 1 | 1 | 1-1039-90 |  | Рабочий строитель среднего разряда 3,9 | 1369 | 1013 | чел.-ч | чел.-ч | 1 | 0 | -464685602 | 65.24 | 0 | 0 | 0 | 9.51 | 0 | 0 | 0 | 9.51 | 1 | 1 | 1 | 1 | 0 | 1 | 0 | 0 | 0 | 65.24 | 1 | 2 | 108936037 | 1 | 0 | 47 | 0 | 0 | 0 | 0 | 0 | 0 | 0 | 0 | 0 | 0 | 0 | 0 | 0 | 0 | 0 | 0 | 0 | 0 | 0 | 0 | 0 | 0 | 1.631 | 9.51 | 9.51 | 1 | 620.43 | 0
32 | 108935690 | 108936025 | 121548 | 1 | 1 | 1 | 1 | 2 |  | Затраты труда машинистов | 608254 | 1013 | чел.час | чел.час | 1 | 0 | -185737400 | 37.18 | 0 | 0 | 0 | 0 | 0 | 0 | 0 | 0 | 1 | 1 | 1 | 1 | 0 | 1 | 0 | 0 | 0 | 37.18 | 2 | 2 | 108936038 | 1 | 0 | 48 | 0 | 0 | 0 | 0 | 0 | 0 | 0 | 0 | 0 | 0 | 0 | 0 | 0 | 0 | 0 | 0 | 0 | 0 | 0 | 0 | 0 | 0 | 0.9295 | 0 | 0 | 1 | 0 | 0
32 | 108935690 | 108936025 | 76432629 | 1 | 1 | 1 | 2 | 021141 | ТСЭМ Московской обл., 021141, приказ Минстроя России №675/пр от 28.02.2017 № 264/пр | Краны на автомобильном ходу при работе на других видах строительства 10 т | 1368 | 1011 | маш.-ч | маш.-ч | 1 | 0 | 1106923569 | 0.82 | 0 | 112 | 13.5 | 0 | 0 | 112 | 13.5 | 0 | 1 | 1 | 1 | 1 | 0 | 1 | 0 | 0 | 0 | 0.82 | 0 | 2 | 108936039 | 1 | 0 | 49 | 0 | 0 | 0 | 0 | 0 | 0 | 0 | 0 | 0 | 0 | 0 | 0 | 0 | 0 | 0 | 0 | 0 | 0 | 0 | 0 | 0 | 0 | 0.0205 | 112 | 112 | 1 | 91.84 | 11.07
32 | 108935690 | 108936025 | 76432713 | 1 | 1 | 1 | 2 | 030202 | ТСЭМ Московской обл., 030202, приказ Минстроя России №675/пр от 28.02.2017 № 264/пр | Домкраты гидравлические грузоподъемностью 6,3-25 т | 1368 | 1011 | маш.-ч | маш.-ч | 1 | 0 | 630884335 | 9.76 | 0 | 1 | 0 | 0 | 0 | 1 | 0 | 0 | 1 | 1 | 1 | 1 | 0 | 1 | 0 | 0 | 0 | 9.76 | 0 | 2 | 108936040 | 1 | 0 | 50 | 0 | 0 | 0 | 0 | 0 | 0 | 0 | 0 | 0 | 0 | 0 | 0 | 0 | 0 | 0 | 0 | 0 | 0 | 0 | 0 | 0 | 0 | 0.244 | 1 | 1 | 1 | 9.76 | 0
32 | 108935690 | 108936025 | 76432731 | 1 | 1 | 1 | 2 | 030407 | ТСЭМ Московской обл., 030407, приказ Минстроя России №675/пр от 28.02.2017 № 264/пр | Лебедки электрические тяговым усилием 122,62 кН (12,5 т) | 1368 | 1011 | маш.-ч | маш.-ч | 1 | 0 | 1583922476 | 11.95 | 0 | 80.74 | 11.6 | 0 | 0 | 80.74 | 11.6 | 0 | 1 | 1 | 1 | 1 | 0 | 1 | 0 | 0 | 0 | 11.95 | 0 | 2 | 108936041 | 1 | 0 | 51 | 0 | 0 | 0 | 0 | 0 | 0 | 0 | 0 | 0 | 0 | 0 | 0 | 0 | 0 | 0 | 0 | 0 | 0 | 0 | 0 | 0 | 0 | 0.29875 | 80.74 | 80.74 | 1 | 964.84 | 138.62
32 | 108935690 | 108936025 | 76432761 | 1 | 1 | 1 | 2 | 031001 | ТСЭМ Московской обл., 031001, приказ Минстроя России №675/пр от 28.02.2017 № 264/пр | Автогидроподъемники высотой подъема 12 м | 1368 | 1011 | маш.-ч | маш.-ч | 1 | 0 | 1156180380 | 24.41 | 0 | 83.76 | 10.06 | 0 | 0 | 83.76 | 10.06 | 0 | 1 | 1 | 1 | 1 | 0 | 1 | 0 | 0 | 0 | 24.41 | 0 | 2 | 108936042 | 1 | 0 | 52 | 0 | 0 | 0 | 0 | 0 | 0 | 0 | 0 | 0 | 0 | 0 | 0 | 0 | 0 | 0 | 0 | 0 | 0 | 0 | 0 | 0 | 0 | 0.61025 | 83.76 | 83.76 | 1 | 2044.58 | 245.56
32 | 108935690 | 108936025 | 76434481 | 1 | 1 | 1 | 2 | 400001 | ТСЭМ Московской обл., 400001, приказ Минстроя России №675/пр от 28.02.2017 № 264/пр | Автомобили бортовые, грузоподъемность до 5 т | 1368 | 1011 | маш.-ч | маш.-ч | 1 | 0 | 1230759911 | 0.33 | 0 | 87.17 | 11.6 | 0 | 0 | 87.17 | 11.6 | 0 | 1 | 1 | 1 | 1 | 0 | 1 | 0 | 0 | 0 | 0.33 | 0 | 2 | 108936043 | 1 | 0 | 53 | 0 | 0 | 0 | 0 | 0 | 0 | 0 | 0 | 0 | 0 | 0 | 0 | 0 | 0 | 0 | 0 | 0 | 0 | 0 | 0 | 0 | 0 | 0.00825 | 87.17 | 87.17 | 1 | 28.77 | 3.83
32 | 108935690 | 108936025 | 76382855 | 1 | 1 | 1 | 3 | 111-3138 | ТССЦ Московской обл., 111-3138, приказ Минстроя России №675/пр от 28.02.2017 № 254/пр | Комплект для простого анкерного крепления ЕА1500-3 в составе: кронштейн CS10.3, зажим РА1500 | 1035 | 1013 | компл. | компл. | 1 | 0 | 321864152 | 2 | 239.43 | 0 | 0 | 0 | 239.43 | 0 | 0 | 0 | 1 | 1 | 1 | 1 | 0 | 1 | 0 | 0 | 0 | 2 | 0 | 2 | 108936045 | 1 | 0 | 55 | 0 | 0 | 0 | 0 | 0 | 0 | 0 | 0 | 0 | 0 | 0 | 0 | 0 | 0 | 0 | 0 | 0 | 0 | 0 | 0 | 0 | 0 | 0.05 | 239.43 | 239.43 | 1 | 478.86 | 0
32 | 108935690 | 108936025 | 76382857 | 1 | 1 | 1 | 3 | 111-3141 | ТССЦ Московской обл., 111-3141, приказ Минстроя России №675/пр от 28.02.2017 № 254/пр | Комплект промежуточной подвески (СИП) ES 1500E | 1035 | 1013 | компл. | компл. | 1 | 0 | -556928425 | 29 | 73.89 | 0 | 0 | 0 | 73.89 | 0 | 0 | 0 | 1 | 1 | 1 | 1 | 0 | 1 | 0 | 0 | 0 | 29 | 0 | 2 | 108936046 | 1 | 0 | 56 | 0 | 0 | 0 | 0 | 0 | 0 | 0 | 0 | 0 | 0 | 0 | 0 | 0 | 0 | 0 | 0 | 0 | 0 | 0 | 0 | 0 | 0 | 0.725 | 73.89 | 73.89 | 1 | 2142.81 | 0
32 | 108935690 | 108936025 | 76382859 | 1 | 1 | 1 | 3 | 111-3165 | ТССЦ Московской обл., 111-3165, приказ Минстроя России №675/пр от 28.02.2017 № 254/пр | Лента крепления шириной 20 мм, толщиной 0,7 мм, длиной 50 м из нержавеющей стали (в пластмасовой коробке с кабельной бухтой) F207 (СИП) | 1354 | 1010 | шт. | шт. | 1 | 0 | -1660160253 | 1.8 | 235.22 | 0 | 0 | 0 | 235.22 | 0 | 0 | 0 | 1 | 1 | 1 | 1 | 0 | 1 | 0 | 0 | 0 | 1.8 | 0 | 2 | 108936048 | 1 | 0 | 58 | 0 | 0 | 0 | 0 | 0 | 0 | 0 | 0 | 0 | 0 | 0 | 0 | 0 | 0 | 0 | 0 | 0 | 0 | 0 | 0 | 0 | 0 | 0.045 | 235.22 | 235.22 | 1 | 423.4 | 0
32 | 108935690 | 108936025 | 76382860 | 1 | 1 | 1 | 3 | 111-3170 | ТССЦ Московской обл., 111-3170, приказ Минстроя России №675/пр от 28.02.2017 № 254/пр | Скрепа размером 20 мм NC20 (СИП) | 1355 | 1010 | 100 шт. | 100 шт. | 100 | 0 | -1433713530 | 0.62 | 165 | 0 | 0 | 0 | 165 | 0 | 0 | 0 | 1 | 1 | 1 | 1 | 0 | 1 | 0 | 0 | 0 | 0.62 | 0 | 2 | 108936049 | 1 | 0 | 59 | 0 | 0 | 0 | 0 | 0 | 0 | 0 | 0 | 0 | 0 | 0 | 0 | 0 | 0 | 0 | 0 | 0 | 0 | 0 | 0 | 0 | 0 | 0.0155 | 165 | 165 | 1 | 102.3 | 0
33 | 108935688 | 108936025 | 51591541 | 1 | 1 | 1 | 1 | 1-1039-90 |  | Рабочий строитель среднего разряда 3,9 | 1369 | 1013 | чел.-ч | чел.-ч | 1 | 0 | -464685602 | 65.24 | 0 | 0 | 0 | 9.51 | 0 | 0 | 0 | 9.51 | 1 | 1 | 1 | 1 | 0 | 1 | 0 | 0 | 0 | 65.24 | 1 | 2 | 108936037 | 1 | 0 | 62 | 0 | 0 | 0 | 0 | 0 | 0 | 0 | 0 | 0 | 0 | 0 | 0 | 0 | 0 | 0 | 0 | 0 | 0 | 0 | 0 | 0 | 0 | 1.631 | 9.51 | 9.51 | 1 | 620.43 | 0
33 | 108935688 | 108936025 | 121548 | 1 | 1 | 1 | 1 | 2 |  | Затраты труда машинистов | 608254 | 1013 | чел.час | чел.час | 1 | 0 | -185737400 | 37.18 | 0 | 0 | 0 | 0 | 0 | 0 | 0 | 0 | 1 | 1 | 1 | 1 | 0 | 1 | 0 | 0 | 0 | 37.18 | 2 | 2 | 108936038 | 1 | 0 | 63 | 0 | 0 | 0 | 0 | 0 | 0 | 0 | 0 | 0 | 0 | 0 | 0 | 0 | 0 | 0 | 0 | 0 | 0 | 0 | 0 | 0 | 0 | 0.9295 | 0 | 0 | 1 | 0 | 0
33 | 108935688 | 108936025 | 76432629 | 1 | 1 | 1 | 2 | 021141 | ТСЭМ Московской обл., 021141, приказ Минстроя России №675/пр от 28.02.2017 № 264/пр | Краны на автомобильном ходу при работе на других видах строительства 10 т | 1368 | 1011 | маш.-ч | маш.-ч | 1 | 0 | 1106923569 | 0.82 | 0 | 1112.16 | 466.56 | 0 | 0 | 112 | 13.5 | 0 | 1 | 9.93 | 34.56 | 1 | 0 | 1 | 0 | 0 | 0 | 0.82 | 0 | 2 | 108936039 | 1 | 0 | 64 | 0 | 0 | 0 | 0 | 0 | 0 | 0 | 0 | 0 | 0 | 0 | 0 | 0 | 0 | 0 | 0 | 0 | 0 | 0 | 0 | 0 | 0 | 0.0205 | 1112.16 | 112 | 9.93 | 91.84 | 11.07
33 | 108935688 | 108936025 | 76432713 | 1 | 1 | 1 | 2 | 030202 | ТСЭМ Московской обл., 030202, приказ Минстроя России №675/пр от 28.02.2017 № 264/пр | Домкраты гидравлические грузоподъемностью 6,3-25 т | 1368 | 1011 | маш.-ч | маш.-ч | 1 | 0 | 630884335 | 9.76 | 0 | 4.86 | 0 | 0 | 0 | 1 | 0 | 0 | 1 | 4.86 | 34.56 | 1 | 0 | 1 | 0 | 0 | 0 | 9.76 | 0 | 2 | 108936040 | 1 | 0 | 65 | 0 | 0 | 0 | 0 | 0 | 0 | 0 | 0 | 0 | 0 | 0 | 0 | 0 | 0 | 0 | 0 | 0 | 0 | 0 | 0 | 0 | 0 | 0.244 | 4.86 | 1 | 4.86 | 9.76 | 0
33 | 108935688 | 108936025 | 76432731 | 1 | 1 | 1 | 2 | 030407 | ТСЭМ Московской обл., 030407, приказ Минстроя России №675/пр от 28.02.2017 № 264/пр | Лебедки электрические тяговым усилием 122,62 кН (12,5 т) | 1368 | 1011 | маш.-ч | маш.-ч | 1 | 0 | 1583922476 | 11.95 | 0 | 578.91 | 400.9 | 0 | 0 | 80.74 | 11.6 | 0 | 1 | 7.17 | 34.56 | 1 | 0 | 1 | 0 | 0 | 0 | 11.95 | 0 | 2 | 108936041 | 1 | 0 | 66 | 0 | 0 | 0 | 0 | 0 | 0 | 0 | 0 | 0 | 0 | 0 | 0 | 0 | 0 | 0 | 0 | 0 | 0 | 0 | 0 | 0 | 0 | 0.29875 | 578.91 | 80.74 | 7.17 | 964.84 | 138.62
33 | 108935688 | 108936025 | 76432761 | 1 | 1 | 1 | 2 | 031001 | ТСЭМ Московской обл., 031001, приказ Минстроя России №675/пр от 28.02.2017 № 264/пр | Автогидроподъемники высотой подъема 12 м | 1368 | 1011 | маш.-ч | маш.-ч | 1 | 0 | 1156180380 | 24.41 | 0 | 876.13 | 347.67 | 0 | 0 | 83.76 | 10.06 | 0 | 1 | 10.46 | 34.56 | 1 | 0 | 1 | 0 | 0 | 0 | 24.41 | 0 | 2 | 108936042 | 1 | 0 | 67 | 0 | 0 | 0 | 0 | 0 | 0 | 0 | 0 | 0 | 0 | 0 | 0 | 0 | 0 | 0 | 0 | 0 | 0 | 0 | 0 | 0 | 0 | 0.61025 | 876.13 | 83.76 | 10.46 | 2044.58 | 245.56
33 | 108935688 | 108936025 | 76434481 | 1 | 1 | 1 | 2 | 400001 | ТСЭМ Московской обл., 400001, приказ Минстроя России №675/пр от 28.02.2017 № 264/пр | Автомобили бортовые, грузоподъемность до 5 т | 1368 | 1011 | маш.-ч | маш.-ч | 1 | 0 | 1230759911 | 0.33 | 0 | 1575.16 | 400.9 | 0 | 0 | 87.17 | 11.6 | 0 | 1 | 18.07 | 34.56 | 1 | 0 | 1 | 0 | 0 | 0 | 0.33 | 0 | 2 | 108936043 | 1 | 0 | 68 | 0 | 0 | 0 | 0 | 0 | 0 | 0 | 0 | 0 | 0 | 0 | 0 | 0 | 0 | 0 | 0 | 0 | 0 | 0 | 0 | 0 | 0 | 0.00825 | 1575.16 | 87.17 | 18.07 | 28.77 | 3.83
33 | 108935688 | 108936025 | 76382855 | 1 | 1 | 1 | 3 | 111-3138 | ТССЦ Московской обл., 111-3138, приказ Минстроя России №675/пр от 28.02.2017 № 254/пр | Комплект для простого анкерного крепления ЕА1500-3 в составе: кронштейн CS10.3, зажим РА1500 | 1035 | 1013 | компл. | компл. | 1 | 0 | 321864152 | 2 | 423.79 | 0 | 0 | 0 | 239.43 | 0 | 0 | 0 | 1.77 | 1 | 1 | 1 | 0 | 1 | 0 | 0 | 0 | 2 | 0 | 2 | 108936045 | 1 | 0 | 70 | 0 | 0 | 0 | 0 | 0 | 0 | 0 | 0 | 0 | 0 | 0 | 0 | 0 | 0 | 0 | 0 | 0 | 0 | 0 | 0 | 0 | 0 | 0.05 | 423.79 | 239.43 | 1.77 | 478.86 | 0
33 | 108935688 | 108936025 | 76382857 | 1 | 1 | 1 | 3 | 111-3141 | ТССЦ Московской обл., 111-3141, приказ Минстроя России №675/пр от 28.02.2017 № 254/пр | Комплект промежуточной подвески (СИП) ES 1500E | 1035 | 1013 | компл. | компл. | 1 | 0 | -556928425 | 29 | 542.35 | 0 | 0 | 0 | 73.89 | 0 | 0 | 0 | 7.34 | 1 | 1 | 1 | 0 | 1 | 0 | 0 | 0 | 29 | 0 | 2 | 108936046 | 1 | 0 | 71 | 0 | 0 | 0 | 0 | 0 | 0 | 0 | 0 | 0 | 0 | 0 | 0 | 0 | 0 | 0 | 0 | 0 | 0 | 0 | 0 | 0 | 0 | 0.725 | 542.35 | 73.89 | 7.34 | 2142.81 | 0
33 | 108935688 | 108936025 | 76382859 | 1 | 1 | 1 | 3 | 111-3165 | ТССЦ Московской обл., 111-3165, приказ Минстроя России №675/пр от 28.02.2017 № 254/пр | Лента крепления шириной 20 мм, толщиной 0,7 мм, длиной 50 м из нержавеющей стали (в пластмасовой коробке с кабельной бухтой) F207 (СИП) | 1354 | 1010 | шт. | шт. | 1 | 0 | -1660160253 | 1.8 | 4109.29 | 0 | 0 | 0 | 235.22 | 0 | 0 | 0 | 17.47 | 1 | 1 | 1 | 0 | 1 | 0 | 0 | 0 | 1.8 | 0 | 2 | 108936048 | 1 | 0 | 73 | 0 | 0 | 0 | 0 | 0 | 0 | 0 | 0 | 0 | 0 | 0 | 0 | 0 | 0 | 0 | 0 | 0 | 0 | 0 | 0 | 0 | 0 | 0.045 | 4109.29 | 235.22 | 17.47 | 423.4 | 0
33 | 108935688 | 108936025 | 76382860 | 1 | 1 | 1 | 3 | 111-3170 | ТССЦ Московской обл., 111-3170, приказ Минстроя России №675/пр от 28.02.2017 № 254/пр | Скрепа размером 20 мм NC20 (СИП) | 1355 | 1010 | 100 шт. | 100 шт. | 100 | 0 | -1433713530 | 0.62 | 1486.65 | 0 | 0 | 0 | 165 | 0 | 0 | 0 | 9.01 | 1 | 1 | 1 | 0 | 1 | 0 | 0 | 0 | 0.62 | 0 | 2 | 108936049 | 1 | 0 | 74 | 0 | 0 | 0 | 0 | 0 | 0 | 0 | 0 | 0 | 0 | 0 | 0 | 0 | 0 | 0 | 0 | 0 | 0 | 0 | 0 | 0 | 0 | 0.0155 | 1486.65 | 165 | 9.01 | 102.3 | 0
34 | 108935690 | 108936052 | 76624295 | 1 | 1 | 1 | 1 | 1-2040-90 |  | Рабочий монтажник среднего разряда 4 | 1369 | 1013 | чел.-ч | чел.-ч | 1 | 0 | 604758886 | 15.12 | 0 | 0 | 0 | 9.62 | 0 | 0 | 0 | 9.62 | 1 | 1 | 1 | 1 | 0 | 1 | 0 | 0 | 0 | 15.12 | 1 | 2 | 108936055 | 1 | 0 | 77 | 0 | 0 | 0 | 0 | 0 | 0 | 0 | 0 | 0 | 0 | 0 | 0 | 0 | 0 | 0 | 0 | 0 | 0 | 0 | 0 | 0 | 0 | 1.2096 | 9.62 | 9.62 | 1 | 145.45 | 0
34 | 108935690 | 108936052 | 76432106 | 1 | 1 | 1 | 3 | 999-9950 | ТССЦ Московской обл., 999-9950, приказ Минстроя России №675/пр от 21.09.2015 г. | Вспомогательные ненормируемые материалы (2% от ОЗП) | 1374 | 1013 | РУБ | РУБ | 1 | 0 | -915781824 | 2.91 | 1 | 0 | 0 | 0 | 1 | 0 | 0 | 0 | 1 | 1 | 1 | 1 | 0 | 1 | 0 | 0 | 0 | 2.91 | 0 | 2 | 108936056 | 1 | 0 | 78 | 0 | 0 | 0 | 0 | 0 | 0 | 0 | 0 | 0 | 0 | 0 | 0 | 0 | 0 | 0 | 0 | 0 | 0 | 0 | 0 | 0 | 0 | 0.2328 | 1 | 1 | 1 | 2.91 | 0
35 | 108935688 | 108936052 | 76624295 | 1 | 1 | 1 | 1 | 1-2040-90 |  | Рабочий монтажник среднего разряда 4 | 1369 | 1013 | чел.-ч | чел.-ч | 1 | 0 | 604758886 | 15.12 | 0 | 0 | 0 | 9.62 | 0 | 0 | 0 | 9.62 | 1 | 1 | 1 | 1 | 0 | 1 | 0 | 0 | 0 | 15.12 | 1 | 2 | 108936055 | 1 | 0 | 79 | 0 | 0 | 0 | 0 | 0 | 0 | 0 | 0 | 0 | 0 | 0 | 0 | 0 | 0 | 0 | 0 | 0 | 0 | 0 | 0 | 0 | 0 | 1.2096 | 9.62 | 9.62 | 1 | 145.45 | 0
35 | 108935688 | 108936052 | 76432106 | 1 | 1 | 1 | 3 | 999-9950 | ТССЦ Московской обл., 999-9950, приказ Минстроя России №675/пр от 21.09.2015 г. | Вспомогательные ненормируемые материалы (2% от ОЗП) | 1374 | 1013 | РУБ | РУБ | 1 | 0 | -915781824 | 2.91 | 7.53 | 0 | 0 | 0 | 1 | 0 | 0 | 0 | 7.53 | 1 | 1 | 1 | 0 | 1 | 0 | 0 | 0 | 2.91 | 0 | 2 | 108936056 | 1 | 0 | 80 | 0 | 0 | 0 | 0 | 0 | 0 | 0 | 0 | 0 | 0 | 0 | 0 | 0 | 0 | 0 | 0 | 0 | 0 | 0 | 0 | 0 | 0 | 0.2328 | 7.53 | 1 | 7.53 | 2.91 | 0
36 | 108935690 | 108936057 | 76626212 | 1 | 1 | 1 | 1 | 1-2042-90 |  | Рабочий монтажник среднего разряда 4,2 | 1369 | 1013 | чел.-ч | чел.-ч | 1 | 0 | 931378261 | 2.32 | 0 | 0 | 0 | 9.92 | 0 | 0 | 0 | 9.92 | 1 | 1 | 1 | 1 | 0 | 1 | 0 | 0 | 0 | 2.32 | 1 | 2 | 108936068 | 1 | 0 | 81 | 0 | 0 | 0 | 0 | 0 | 0 | 0 | 0 | 0 | 0 | 0 | 0 | 0 | 0 | 0 | 0 | 0 | 0 | 0 | 0 | 0 | 0 | 2.32 | 9.92 | 9.92 | 1 | 23.01 | 0
36 | 108935690 | 108936057 | 121548 | 1 | 1 | 1 | 1 | 2 |  | Затраты труда машинистов | 608254 | 1013 | чел.час | чел.час | 1 | 0 | -185737400 | 0.1 | 0 | 0 | 0 | 0 | 0 | 0 | 0 | 0 | 1 | 1 | 1 | 1 | 0 | 1 | 0 | 0 | 0 | 0.1 | 2 | 2 | 108936069 | 1 | 0 | 82 | 0 | 0 | 0 | 0 | 0 | 0 | 0 | 0 | 0 | 0 | 0 | 0 | 0 | 0 | 0 | 0 | 0 | 0 | 0 | 0 | 0 | 0 | 0.1 | 0 | 0 | 1 | 0 | 0
36 | 108935690 | 108936057 | 76432618 | 1 | 1 | 1 | 2 | 021102 | ТСЭМ Московской обл., 021102, приказ Минстроя России №675/пр от 28.02.2017 № 264/пр | Краны на автомобильном ходу при работе на монтаже технологического оборудования 10 т | 1368 | 1011 | маш.-ч | маш.-ч | 1 | 0 | 783836208 | 0.1 | 0 | 134.65 | 13.5 | 0 | 0 | 134.65 | 13.5 | 0 | 1 | 1 | 1 | 1 | 0 | 1 | 0 | 0 | 0 | 0.1 | 0 | 2 | 108936070 | 1 | 0 | 83 | 0 | 0 | 0 | 0 | 0 | 0 | 0 | 0 | 0 | 0 | 0 | 0 | 0 | 0 | 0 | 0 | 0 | 0 | 0 | 0 | 0 | 0 | 0.1 | 134.65 | 134.65 | 1 | 13.47 | 1.35
36 | 108935690 | 108936057 | 76432833 | 1 | 1 | 1 | 2 | 040502 | ТСЭМ Московской обл., 040502, приказ Минстроя России №675/пр от 28.02.2017 № 264/пр | Установки для сварки ручной дуговой (постоянного тока) | 1368 | 1011 | маш.-ч | маш.-ч | 1 | 0 | 1474986261 | 0.77 | 0 | 8.1 | 0 | 0 | 0 | 8.1 | 0 | 0 | 1 | 1 | 1 | 1 | 0 | 1 | 0 | 0 | 0 | 0.77 | 0 | 2 | 108936071 | 1 | 0 | 84 | 0 | 0 | 0 | 0 | 0 | 0 | 0 | 0 | 0 | 0 | 0 | 0 | 0 | 0 | 0 | 0 | 0 | 0 | 0 | 0 | 0 | 0 | 0.77 | 8.1 | 8.1 | 1 | 6.24 | 0
36 | 108935690 | 108936057 | 76434481 | 1 | 1 | 1 | 2 | 400001 | ТСЭМ Московской обл., 400001, приказ Минстроя России №675/пр от 28.02.2017 № 264/пр | Автомобили бортовые, грузоподъемность до 5 т | 1368 | 1011 | маш.-ч | маш.-ч | 1 | 0 | 1230759911 | 0.1 | 0 | 87.17 | 11.6 | 0 | 0 | 87.17 | 11.6 | 0 | 1 | 1 | 1 | 1 | 0 | 1 | 0 | 0 | 0 | 0.1 | 0 | 2 | 108936072 | 1 | 0 | 85 | 0 | 0 | 0 | 0 | 0 | 0 | 0 | 0 | 0 | 0 | 0 | 0 | 0 | 0 | 0 | 0 | 0 | 0 | 0 | 0 | 0 | 0 | 0.1 | 87.17 | 87.17 | 1 | 8.72 | 1.16
36 | 108935690 | 108936057 | 76370161 | 1 | 1 | 1 | 3 | 101-1924 | ТССЦ Московской обл., 101-1924, приказ Минстроя России №675/пр от 28.02.2017 № 254/пр | Электроды диаметром 4 мм Э42А | 1346 | 1009 | кг | кг | 1 | 0 | -1805966371 | 0.15 | 14.31 | 0 | 0 | 0 | 14.31 | 0 | 0 | 0 | 1 | 1 | 1 | 1 | 0 | 1 | 0 | 0 | 0 | 0.15 | 0 | 2 | 108936073 | 1 | 0 | 86 | 0 | 0 | 0 | 0 | 0 | 0 | 0 | 0 | 0 | 0 | 0 | 0 | 0 | 0 | 0 | 0 | 0 | 0 | 0 | 0 | 0 | 0 | 0.15 | 14.31 | 14.31 | 1 | 2.15 | 0
36 | 108935690 | 108936057 | 76370199 | 1 | 1 | 1 | 3 | 101-1977 | ТССЦ Московской обл., 101-1977, приказ Минстроя России №675/пр от 28.02.2017 № 254/пр | Болты с гайками и шайбами строительные | 1346 | 1009 | кг | кг | 1 | 0 | 30920770 | 0.17 | 9.04 | 0 | 0 | 0 | 9.04 | 0 | 0 | 0 | 1 | 1 | 1 | 1 | 0 | 1 | 0 | 0 | 0 | 0.17 | 0 | 2 | 108936074 | 1 | 0 | 87 | 0 | 0 | 0 | 0 | 0 | 0 | 0 | 0 | 0 | 0 | 0 | 0 | 0 | 0 | 0 | 0 | 0 | 0 | 0 | 0 | 0 | 0 | 0.17 | 9.04 | 9.04 | 1 | 1.54 | 0
36 | 108935690 | 108936057 | 76370338 | 1 | 1 | 1 | 3 | 101-2143 | ТССЦ Московской обл., 101-2143, приказ Минстроя России №675/пр от 28.02.2017 № 254/пр | Краска | 1346 | 1009 | кг | кг | 1 | 0 | -1768004575 | 0.03 | 28.67 | 0 | 0 | 0 | 28.67 | 0 | 0 | 0 | 1 | 1 | 1 | 1 | 0 | 1 | 0 | 0 | 0 | 0.03 | 0 | 2 | 108936075 | 1 | 0 | 88 | 0 | 0 | 0 | 0 | 0 | 0 | 0 | 0 | 0 | 0 | 0 | 0 | 0 | 0 | 0 | 0 | 0 | 0 | 0 | 0 | 0 | 0 | 0.03 | 28.67 | 28.67 | 1 | 0.86 | 0
36 | 108935690 | 108936057 | 76389004 | 1 | 1 | 1 | 3 | 201-0843 | ТССЦ Московской обл., 201-0843, приказ Минстроя России №675/пр от 28.02.2017 № 255/пр | Конструкции стальные индивидуальные решетчатые сварные массой до 0,1 т | 1348 | 1009 | т | т | 1000 | 0 | -115984519 | 0.015 | 11534.49 | 0 | 0 | 0 | 11534.49 | 0 | 0 | 0 | 1 | 1 | 1 | 1 | 0 | 1 | 0 | 0 | 0 | 0.015 | 0 | 2 | 108936076 | 1 | 0 | 89 | 0 | 0 | 0 | 0 | 0 | 0 | 0 | 0 | 0 | 0 | 0 | 0 | 0 | 0 | 0 | 0 | 0 | 0 | 0 | 0 | 0 | 0 | 0.015 | 11534.49 | 11534.49 | 1 | 173.02 | 0
36 | 108935690 | 108936057 | 76432106 | 1 | 1 | 1 | 3 | 999-9950 | ТССЦ Московской обл., 999-9950, приказ Минстроя России №675/пр от 21.09.2015 г. | Вспомогательные ненормируемые материалы (2% от ОЗП) | 1374 | 1013 | РУБ | РУБ | 1 | 0 | -915781824 | 0.46 | 1 | 0 | 0 | 0 | 1 | 0 | 0 | 0 | 1 | 1 | 1 | 1 | 0 | 1 | 0 | 0 | 0 | 0.46 | 0 | 2 | 108936077 | 1 | 0 | 90 | 0 | 0 | 0 | 0 | 0 | 0 | 0 | 0 | 0 | 0 | 0 | 0 | 0 | 0 | 0 | 0 | 0 | 0 | 0 | 0 | 0 | 0 | 0.46 | 1 | 1 | 1 | 0.46 | 0
37 | 108935688 | 108936057 | 76626212 | 1 | 1 | 1 | 1 | 1-2042-90 |  | Рабочий монтажник среднего разряда 4,2 | 1369 | 1013 | чел.-ч | чел.-ч | 1 | 0 | 931378261 | 2.32 | 0 | 0 | 0 | 9.92 | 0 | 0 | 0 | 9.92 | 1 | 1 | 1 | 1 | 0 | 1 | 0 | 0 | 0 | 2.32 | 1 | 2 | 108936068 | 1 | 0 | 91 | 0 | 0 | 0 | 0 | 0 | 0 | 0 | 0 | 0 | 0 | 0 | 0 | 0 | 0 | 0 | 0 | 0 | 0 | 0 | 0 | 0 | 0 | 2.32 | 9.92 | 9.92 | 1 | 23.01 | 0
37 | 108935688 | 108936057 | 121548 | 1 | 1 | 1 | 1 | 2 |  | Затраты труда машинистов | 608254 | 1013 | чел.час | чел.час | 1 | 0 | -185737400 | 0.1 | 0 | 0 | 0 | 0 | 0 | 0 | 0 | 0 | 1 | 1 | 1 | 1 | 0 | 1 | 0 | 0 | 0 | 0.1 | 2 | 2 | 108936069 | 1 | 0 | 92 | 0 | 0 | 0 | 0 | 0 | 0 | 0 | 0 | 0 | 0 | 0 | 0 | 0 | 0 | 0 | 0 | 0 | 0 | 0 | 0 | 0 | 0 | 0.1 | 0 | 0 | 1 | 0 | 0
37 | 108935688 | 108936057 | 76432618 | 1 | 1 | 1 | 2 | 021102 | ТСЭМ Московской обл., 021102, приказ Минстроя России №675/пр от 28.02.2017 № 264/пр | Краны на автомобильном ходу при работе на монтаже технологического оборудования 10 т | 1368 | 1011 | маш.-ч | маш.-ч | 1 | 0 | 783836208 | 0.1 | 0 | 1124.33 | 466.56 | 0 | 0 | 134.65 | 13.5 | 0 | 1 | 8.35 | 34.56 | 1 | 0 | 1 | 0 | 0 | 0 | 0.1 | 0 | 2 | 108936070 | 1 | 0 | 93 | 0 | 0 | 0 | 0 | 0 | 0 | 0 | 0 | 0 | 0 | 0 | 0 | 0 | 0 | 0 | 0 | 0 | 0 | 0 | 0 | 0 | 0 | 0.1 | 1124.33 | 134.65 | 8.35 | 13.47 | 1.35
37 | 108935688 | 108936057 | 76432833 | 1 | 1 | 1 | 2 | 040502 | ТСЭМ Московской обл., 040502, приказ Минстроя России №675/пр от 28.02.2017 № 264/пр | Установки для сварки ручной дуговой (постоянного тока) | 1368 | 1011 | маш.-ч | маш.-ч | 1 | 0 | 1474986261 | 0.77 | 0 | 62.21 | 0 | 0 | 0 | 8.1 | 0 | 0 | 1 | 7.68 | 34.56 | 1 | 0 | 1 | 0 | 0 | 0 | 0.77 | 0 | 2 | 108936071 | 1 | 0 | 94 | 0 | 0 | 0 | 0 | 0 | 0 | 0 | 0 | 0 | 0 | 0 | 0 | 0 | 0 | 0 | 0 | 0 | 0 | 0 | 0 | 0 | 0 | 0.77 | 62.21 | 8.1 | 7.68 | 6.24 | 0
37 | 108935688 | 108936057 | 76434481 | 1 | 1 | 1 | 2 | 400001 | ТСЭМ Московской обл., 400001, приказ Минстроя России №675/пр от 28.02.2017 № 264/пр | Автомобили бортовые, грузоподъемность до 5 т | 1368 | 1011 | маш.-ч | маш.-ч | 1 | 0 | 1230759911 | 0.1 | 0 | 1575.16 | 400.9 | 0 | 0 | 87.17 | 11.6 | 0 | 1 | 18.07 | 34.56 | 1 | 0 | 1 | 0 | 0 | 0 | 0.1 | 0 | 2 | 108936072 | 1 | 0 | 95 | 0 | 0 | 0 | 0 | 0 | 0 | 0 | 0 | 0 | 0 | 0 | 0 | 0 | 0 | 0 | 0 | 0 | 0 | 0 | 0 | 0 | 0 | 0.1 | 1575.16 | 87.17 | 18.07 | 8.72 | 1.16
37 | 108935688 | 108936057 | 76370161 | 1 | 1 | 1 | 3 | 101-1924 | ТССЦ Московской обл., 101-1924, приказ Минстроя России №675/пр от 28.02.2017 № 254/пр | Электроды диаметром 4 мм Э42А | 1346 | 1009 | кг | кг | 1 | 0 | -1805966371 | 0.15 | 93.87 | 0 | 0 | 0 | 14.31 | 0 | 0 | 0 | 6.56 | 1 | 1 | 1 | 0 | 1 | 0 | 0 | 0 | 0.15 | 0 | 2 | 108936073 | 1 | 0 | 96 | 0 | 0 | 0 | 0 | 0 | 0 | 0 | 0 | 0 | 0 | 0 | 0 | 0 | 0 | 0 | 0 | 0 | 0 | 0 | 0 | 0 | 0 | 0.15 | 93.87 | 14.31 | 6.56 | 2.15 | 0
37 | 108935688 | 108936057 | 76370199 | 1 | 1 | 1 | 3 | 101-1977 | ТССЦ Московской обл., 101-1977, приказ Минстроя России №675/пр от 28.02.2017 № 254/пр | Болты с гайками и шайбами строительные | 1346 | 1009 | кг | кг | 1 | 0 | 30920770 | 0.17 | 83.44 | 0 | 0 | 0 | 9.04 | 0 | 0 | 0 | 9.23 | 1 | 1 | 1 | 0 | 1 | 0 | 0 | 0 | 0.17 | 0 | 2 | 108936074 | 1 | 0 | 97 | 0 | 0 | 0 | 0 | 0 | 0 | 0 | 0 | 0 | 0 | 0 | 0 | 0 | 0 | 0 | 0 | 0 | 0 | 0 | 0 | 0 | 0 | 0.17 | 83.44 | 9.04 | 9.23 | 1.54 | 0
37 | 108935688 | 108936057 | 76370338 | 1 | 1 | 1 | 3 | 101-2143 | ТССЦ Московской обл., 101-2143, приказ Минстроя России №675/пр от 28.02.2017 № 254/пр | Краска | 1346 | 1009 | кг | кг | 1 | 0 | -1768004575 | 0.03 | 66.23 | 0 | 0 | 0 | 28.67 | 0 | 0 | 0 | 2.31 | 1 | 1 | 1 | 0 | 1 | 0 | 0 | 0 | 0.03 | 0 | 2 | 108936075 | 1 | 0 | 98 | 0 | 0 | 0 | 0 | 0 | 0 | 0 | 0 | 0 | 0 | 0 | 0 | 0 | 0 | 0 | 0 | 0 | 0 | 0 | 0 | 0 | 0 | 0.03 | 66.23 | 28.67 | 2.31 | 0.86 | 0
37 | 108935688 | 108936057 | 76389004 | 1 | 1 | 1 | 3 | 201-0843 | ТССЦ Московской обл., 201-0843, приказ Минстроя России №675/пр от 28.02.2017 № 255/пр | Конструкции стальные индивидуальные решетчатые сварные массой до 0,1 т | 1348 | 1009 | т | т | 1000 | 0 | -115984519 | 0.015 | 120304.73 | 0 | 0 | 0 | 11534.49 | 0 | 0 | 0 | 10.43 | 1 | 1 | 1 | 0 | 1 | 0 | 0 | 0 | 0.015 | 0 | 2 | 108936076 | 1 | 0 | 99 | 0 | 0 | 0 | 0 | 0 | 0 | 0 | 0 | 0 | 0 | 0 | 0 | 0 | 0 | 0 | 0 | 0 | 0 | 0 | 0 | 0 | 0 | 0.015 | 120304.73 | 11534.49 | 10.43 | 173.02 | 0
37 | 108935688 | 108936057 | 76432106 | 1 | 1 | 1 | 3 | 999-9950 | ТССЦ Московской обл., 999-9950, приказ Минстроя России №675/пр от 21.09.2015 г. | Вспомогательные ненормируемые материалы (2% от ОЗП) | 1374 | 1013 | РУБ | РУБ | 1 | 0 | -915781824 | 0.46 | 7.53 | 0 | 0 | 0 | 1 | 0 | 0 | 0 | 7.53 | 1 | 1 | 1 | 0 | 1 | 0 | 0 | 0 | 0.46 | 0 | 2 | 108936077 | 1 | 0 | 100 | 0 | 0 | 0 | 0 | 0 | 0 | 0 | 0 | 0 | 0 | 0 | 0 | 0 | 0 | 0 | 0 | 0 | 0 | 0 | 0 | 0 | 0 | 0.46 | 7.53 | 1 | 7.53 | 0.46 | 0
38 | 108935690 | 108936078 | 76626678 | 1 | 1 | 1 | 1 | 1-2036-90 |  | Рабочий монтажник среднего разряда 3,6 | 1369 | 1013 | чел.-ч | чел.-ч | 1 | 0 | 276027117 | 0.41 | 0 | 0 | 0 | 9.18 | 0 | 0 | 0 | 9.18 | 1 | 1 | 1 | 1 | 0 | 1 | 0 | 0 | 0 | 0.41 | 1 | 2 | 108936083 | 1 | 0 | 101 | 0 | 0 | 0 | 0 | 0 | 0 | 0 | 0 | 0 | 0 | 0 | 0 | 0 | 0 | 0 | 0 | 0 | 0 | 0 | 0 | 0 | 0 | 0.41 | 9.18 | 9.18 | 1 | 3.76 | 0
38 | 108935690 | 108936078 | 121548 | 1 | 1 | 1 | 1 | 2 |  | Затраты труда машинистов | 608254 | 1013 | чел.час | чел.час | 1 | 0 | -185737400 | 0.15 | 0 | 0 | 0 | 0 | 0 | 0 | 0 | 0 | 1 | 1 | 1 | 1 | 0 | 1 | 0 | 0 | 0 | 0.15 | 2 | 2 | 108936084 | 1 | 0 | 102 | 0 | 0 | 0 | 0 | 0 | 0 | 0 | 0 | 0 | 0 | 0 | 0 | 0 | 0 | 0 | 0 | 0 | 0 | 0 | 0 | 0 | 0 | 0.15 | 0 | 0 | 1 | 0 | 0
38 | 108935690 | 108936078 | 76432618 | 1 | 1 | 1 | 2 | 021102 | ТСЭМ Московской обл., 021102, приказ Минстроя России №675/пр от 28.02.2017 № 264/пр | Краны на автомобильном ходу при работе на монтаже технологического оборудования 10 т | 1368 | 1011 | маш.-ч | маш.-ч | 1 | 0 | 783836208 | 0.15 | 0 | 134.65 | 13.5 | 0 | 0 | 134.65 | 13.5 | 0 | 1 | 1 | 1 | 1 | 0 | 1 | 0 | 0 | 0 | 0.15 | 0 | 2 | 108936085 | 1 | 0 | 103 | 0 | 0 | 0 | 0 | 0 | 0 | 0 | 0 | 0 | 0 | 0 | 0 | 0 | 0 | 0 | 0 | 0 | 0 | 0 | 0 | 0 | 0 | 0.15 | 134.65 | 134.65 | 1 | 20.2 | 2.03
38 | 108935690 | 108936078 | 76432106 | 1 | 1 | 1 | 3 | 999-9950 | ТССЦ Московской обл., 999-9950, приказ Минстроя России №675/пр от 21.09.2015 г. | Вспомогательные ненормируемые материалы (2% от ОЗП) | 1374 | 1013 | РУБ | РУБ | 1 | 0 | -915781824 | 0.08 | 1 | 0 | 0 | 0 | 1 | 0 | 0 | 0 | 1 | 1 | 1 | 1 | 0 | 1 | 0 | 0 | 0 | 0.08 | 0 | 2 | 108936086 | 1 | 0 | 104 | 0 | 0 | 0 | 0 | 0 | 0 | 0 | 0 | 0 | 0 | 0 | 0 | 0 | 0 | 0 | 0 | 0 | 0 | 0 | 0 | 0 | 0 | 0.08 | 1 | 1 | 1 | 0.08 | 0
39 | 108935688 | 108936078 | 76626678 | 1 | 1 | 1 | 1 | 1-2036-90 |  | Рабочий монтажник среднего разряда 3,6 | 1369 | 1013 | чел.-ч | чел.-ч | 1 | 0 | 276027117 | 0.41 | 0 | 0 | 0 | 9.18 | 0 | 0 | 0 | 9.18 | 1 | 1 | 1 | 1 | 0 | 1 | 0 | 0 | 0 | 0.41 | 1 | 2 | 108936083 | 1 | 0 | 105 | 0 | 0 | 0 | 0 | 0 | 0 | 0 | 0 | 0 | 0 | 0 | 0 | 0 | 0 | 0 | 0 | 0 | 0 | 0 | 0 | 0 | 0 | 0.41 | 9.18 | 9.18 | 1 | 3.76 | 0
39 | 108935688 | 108936078 | 121548 | 1 | 1 | 1 | 1 | 2 |  | Затраты труда машинистов | 608254 | 1013 | чел.час | чел.час | 1 | 0 | -185737400 | 0.15 | 0 | 0 | 0 | 0 | 0 | 0 | 0 | 0 | 1 | 1 | 1 | 1 | 0 | 1 | 0 | 0 | 0 | 0.15 | 2 | 2 | 108936084 | 1 | 0 | 106 | 0 | 0 | 0 | 0 | 0 | 0 | 0 | 0 | 0 | 0 | 0 | 0 | 0 | 0 | 0 | 0 | 0 | 0 | 0 | 0 | 0 | 0 | 0.15 | 0 | 0 | 1 | 0 | 0
39 | 108935688 | 108936078 | 76432618 | 1 | 1 | 1 | 2 | 021102 | ТСЭМ Московской обл., 021102, приказ Минстроя России №675/пр от 28.02.2017 № 264/пр | Краны на автомобильном ходу при работе на монтаже технологического оборудования 10 т | 1368 | 1011 | маш.-ч | маш.-ч | 1 | 0 | 783836208 | 0.15 | 0 | 1124.33 | 466.56 | 0 | 0 | 134.65 | 13.5 | 0 | 1 | 8.35 | 34.56 | 1 | 0 | 1 | 0 | 0 | 0 | 0.15 | 0 | 2 | 108936085 | 1 | 0 | 107 | 0 | 0 | 0 | 0 | 0 | 0 | 0 | 0 | 0 | 0 | 0 | 0 | 0 | 0 | 0 | 0 | 0 | 0 | 0 | 0 | 0 | 0 | 0.15 | 1124.33 | 134.65 | 8.35 | 20.2 | 2.03
39 | 108935688 | 108936078 | 76432106 | 1 | 1 | 1 | 3 | 999-9950 | ТССЦ Московской обл., 999-9950, приказ Минстроя России №675/пр от 21.09.2015 г. | Вспомогательные ненормируемые материалы (2% от ОЗП) | 1374 | 1013 | РУБ | РУБ | 1 | 0 | -915781824 | 0.08 | 7.53 | 0 | 0 | 0 | 1 | 0 | 0 | 0 | 7.53 | 1 | 1 | 1 | 0 | 1 | 0 | 0 | 0 | 0.08 | 0 | 2 | 108936086 | 1 | 0 | 108 | 0 | 0 | 0 | 0 | 0 | 0 | 0 | 0 | 0 | 0 | 0 | 0 | 0 | 0 | 0 | 0 | 0 | 0 | 0 | 0 | 0 | 0 | 0.08 | 7.53 | 1 | 7.53 | 0.08 | 0
40 | 108935690 | 108936087 | 76624295 | 1 | 1 | 1 | 1 | 1-2040-90 |  | Рабочий монтажник среднего разряда 4 | 1369 | 1013 | чел.-ч | чел.-ч | 1 | 0 | 604758886 | 0.46 | 0 | 0 | 0 | 9.62 | 0 | 0 | 0 | 9.62 | 1 | 1 | 1 | 1 | 0 | 1 | 0 | 0 | 0 | 0.46 | 1 | 2 | 108936094 | 1 | 0 | 109 | 0 | 0 | 0 | 0 | 0 | 0 | 0 | 0 | 0 | 0 | 0 | 0 | 0 | 0 | 0 | 0 | 0 | 0 | 0 | 0 | 0 | 0 | 1.38 | 9.62 | 9.62 | 1 | 4.43 | 0
40 | 108935690 | 108936087 | 121548 | 1 | 1 | 1 | 1 | 2 |  | Затраты труда машинистов | 608254 | 1013 | чел.час | чел.час | 1 | 0 | -185737400 | 0.01 | 0 | 0 | 0 | 0 | 0 | 0 | 0 | 0 | 1 | 1 | 1 | 1 | 0 | 1 | 0 | 0 | 0 | 0.01 | 2 | 2 | 108936095 | 1 | 0 | 110 | 0 | 0 | 0 | 0 | 0 | 0 | 0 | 0 | 0 | 0 | 0 | 0 | 0 | 0 | 0 | 0 | 0 | 0 | 0 | 0 | 0 | 0 | 0.03 | 0 | 0 | 1 | 0 | 0
40 | 108935690 | 108936087 | 76432618 | 1 | 1 | 1 | 2 | 021102 | ТСЭМ Московской обл., 021102, приказ Минстроя России №675/пр от 28.02.2017 № 264/пр | Краны на автомобильном ходу при работе на монтаже технологического оборудования 10 т | 1368 | 1011 | маш.-ч | маш.-ч | 1 | 0 | 783836208 | 0.01 | 0 | 134.65 | 13.5 | 0 | 0 | 134.65 | 13.5 | 0 | 1 | 1 | 1 | 1 | 0 | 1 | 0 | 0 | 0 | 0.01 | 0 | 2 | 108936096 | 1 | 0 | 111 | 0 | 0 | 0 | 0 | 0 | 0 | 0 | 0 | 0 | 0 | 0 | 0 | 0 | 0 | 0 | 0 | 0 | 0 | 0 | 0 | 0 | 0 | 0.03 | 134.65 | 134.65 | 1 | 1.35 | 0.14
40 | 108935690 | 108936087 | 76434481 | 1 | 1 | 1 | 2 | 400001 | ТСЭМ Московской обл., 400001, приказ Минстроя России №675/пр от 28.02.2017 № 264/пр | Автомобили бортовые, грузоподъемность до 5 т | 1368 | 1011 | маш.-ч | маш.-ч | 1 | 0 | 1230759911 | 0.01 | 0 | 87.17 | 11.6 | 0 | 0 | 87.17 | 11.6 | 0 | 1 | 1 | 1 | 1 | 0 | 1 | 0 | 0 | 0 | 0.01 | 0 | 2 | 108936097 | 1 | 0 | 112 | 0 | 0 | 0 | 0 | 0 | 0 | 0 | 0 | 0 | 0 | 0 | 0 | 0 | 0 | 0 | 0 | 0 | 0 | 0 | 0 | 0 | 0 | 0.03 | 87.17 | 87.17 | 1 | 0.87 | 0.12
40 | 108935690 | 108936087 | 76370199 | 1 | 1 | 1 | 3 | 101-1977 | ТССЦ Московской обл., 101-1977, приказ Минстроя России №675/пр от 28.02.2017 № 254/пр | Болты с гайками и шайбами строительные | 1346 | 1009 | кг | кг | 1 | 0 | 30920770 | 0.08 | 9.04 | 0 | 0 | 0 | 9.04 | 0 | 0 | 0 | 1 | 1 | 1 | 1 | 0 | 1 | 0 | 0 | 0 | 0.08 | 0 | 2 | 108936098 | 1 | 0 | 113 | 0 | 0 | 0 | 0 | 0 | 0 | 0 | 0 | 0 | 0 | 0 | 0 | 0 | 0 | 0 | 0 | 0 | 0 | 0 | 0 | 0 | 0 | 0.24 | 9.04 | 9.04 | 1 | 0.72 | 0
40 | 108935690 | 108936087 | 76432106 | 1 | 1 | 1 | 3 | 999-9950 | ТССЦ Московской обл., 999-9950, приказ Минстроя России №675/пр от 21.09.2015 г. | Вспомогательные ненормируемые материалы (2% от ОЗП) | 1374 | 1013 | РУБ | РУБ | 1 | 0 | -915781824 | 0.09 | 1 | 0 | 0 | 0 | 1 | 0 | 0 | 0 | 1 | 1 | 1 | 1 | 0 | 1 | 0 | 0 | 0 | 0.09 | 0 | 2 | 108936099 | 1 | 0 | 114 | 0 | 0 | 0 | 0 | 0 | 0 | 0 | 0 | 0 | 0 | 0 | 0 | 0 | 0 | 0 | 0 | 0 | 0 | 0 | 0 | 0 | 0 | 0.27 | 1 | 1 | 1 | 0.09 | 0
41 | 108935688 | 108936087 | 76624295 | 1 | 1 | 1 | 1 | 1-2040-90 |  | Рабочий монтажник среднего разряда 4 | 1369 | 1013 | чел.-ч | чел.-ч | 1 | 0 | 604758886 | 0.46 | 0 | 0 | 0 | 9.62 | 0 | 0 | 0 | 9.62 | 1 | 1 | 1 | 1 | 0 | 1 | 0 | 0 | 0 | 0.46 | 1 | 2 | 108936094 | 1 | 0 | 115 | 0 | 0 | 0 | 0 | 0 | 0 | 0 | 0 | 0 | 0 | 0 | 0 | 0 | 0 | 0 | 0 | 0 | 0 | 0 | 0 | 0 | 0 | 1.38 | 9.62 | 9.62 | 1 | 4.43 | 0
41 | 108935688 | 108936087 | 121548 | 1 | 1 | 1 | 1 | 2 |  | Затраты труда машинистов | 608254 | 1013 | чел.час | чел.час | 1 | 0 | -185737400 | 0.01 | 0 | 0 | 0 | 0 | 0 | 0 | 0 | 0 | 1 | 1 | 1 | 1 | 0 | 1 | 0 | 0 | 0 | 0.01 | 2 | 2 | 108936095 | 1 | 0 | 116 | 0 | 0 | 0 | 0 | 0 | 0 | 0 | 0 | 0 | 0 | 0 | 0 | 0 | 0 | 0 | 0 | 0 | 0 | 0 | 0 | 0 | 0 | 0.03 | 0 | 0 | 1 | 0 | 0
41 | 108935688 | 108936087 | 76432618 | 1 | 1 | 1 | 2 | 021102 | ТСЭМ Московской обл., 021102, приказ Минстроя России №675/пр от 28.02.2017 № 264/пр | Краны на автомобильном ходу при работе на монтаже технологического оборудования 10 т | 1368 | 1011 | маш.-ч | маш.-ч | 1 | 0 | 783836208 | 0.01 | 0 | 1124.33 | 466.56 | 0 | 0 | 134.65 | 13.5 | 0 | 1 | 8.35 | 34.56 | 1 | 0 | 1 | 0 | 0 | 0 | 0.01 | 0 | 2 | 108936096 | 1 | 0 | 117 | 0 | 0 | 0 | 0 | 0 | 0 | 0 | 0 | 0 | 0 | 0 | 0 | 0 | 0 | 0 | 0 | 0 | 0 | 0 | 0 | 0 | 0 | 0.03 | 1124.33 | 134.65 | 8.35 | 1.35 | 0.14
41 | 108935688 | 108936087 | 76434481 | 1 | 1 | 1 | 2 | 400001 | ТСЭМ Московской обл., 400001, приказ Минстроя России №675/пр от 28.02.2017 № 264/пр | Автомобили бортовые, грузоподъемность до 5 т | 1368 | 1011 | маш.-ч | маш.-ч | 1 | 0 | 1230759911 | 0.01 | 0 | 1575.16 | 400.9 | 0 | 0 | 87.17 | 11.6 | 0 | 1 | 18.07 | 34.56 | 1 | 0 | 1 | 0 | 0 | 0 | 0.01 | 0 | 2 | 108936097 | 1 | 0 | 118 | 0 | 0 | 0 | 0 | 0 | 0 | 0 | 0 | 0 | 0 | 0 | 0 | 0 | 0 | 0 | 0 | 0 | 0 | 0 | 0 | 0 | 0 | 0.03 | 1575.16 | 87.17 | 18.07 | 0.87 | 0.12
41 | 108935688 | 108936087 | 76370199 | 1 | 1 | 1 | 3 | 101-1977 | ТССЦ Московской обл., 101-1977, приказ Минстроя России №675/пр от 28.02.2017 № 254/пр | Болты с гайками и шайбами строительные | 1346 | 1009 | кг | кг | 1 | 0 | 30920770 | 0.08 | 83.44 | 0 | 0 | 0 | 9.04 | 0 | 0 | 0 | 9.23 | 1 | 1 | 1 | 0 | 1 | 0 | 0 | 0 | 0.08 | 0 | 2 | 108936098 | 1 | 0 | 119 | 0 | 0 | 0 | 0 | 0 | 0 | 0 | 0 | 0 | 0 | 0 | 0 | 0 | 0 | 0 | 0 | 0 | 0 | 0 | 0 | 0 | 0 | 0.24 | 83.44 | 9.04 | 9.23 | 0.72 | 0
41 | 108935688 | 108936087 | 76432106 | 1 | 1 | 1 | 3 | 999-9950 | ТССЦ Московской обл., 999-9950, приказ Минстроя России №675/пр от 21.09.2015 г. | Вспомогательные ненормируемые материалы (2% от ОЗП) | 1374 | 1013 | РУБ | РУБ | 1 | 0 | -915781824 | 0.09 | 7.53 | 0 | 0 | 0 | 1 | 0 | 0 | 0 | 7.53 | 1 | 1 | 1 | 0 | 1 | 0 | 0 | 0 | 0.09 | 0 | 2 | 108936099 | 1 | 0 | 120 | 0 | 0 | 0 | 0 | 0 | 0 | 0 | 0 | 0 | 0 | 0 | 0 | 0 | 0 | 0 | 0 | 0 | 0 | 0 | 0 | 0 | 0 | 0.27 | 7.53 | 1 | 7.53 | 0.09 | 0
42 | 108935690 | 108936100 | 76622567 | 1 | 1 | 1 | 1 | 1-2038-90 |  | Рабочий монтажник среднего разряда 3,8 | 1369 | 1013 | чел.-ч | чел.-ч | 1 | 0 | 184923391 | 10.7 | 0 | 0 | 0 | 9.4 | 0 | 0 | 0 | 9.4 | 1 | 1 | 1 | 1 | 0 | 1 | 0 | 0 | 0 | 10.7 | 1 | 2 | 108936109 | 1 | 0 | 121 | 0 | 0 | 0 | 0 | 0 | 0 | 0 | 0 | 0 | 0 | 0 | 0 | 0 | 0 | 0 | 0 | 0 | 0 | 0 | 0 | 0 | 0 | 3.21 | 9.4 | 9.4 | 1 | 100.58 | 0
42 | 108935690 | 108936100 | 121548 | 1 | 1 | 1 | 1 | 2 |  | Затраты труда машинистов | 608254 | 1013 | чел.час | чел.час | 1 | 0 | -185737400 | 0.19 | 0 | 0 | 0 | 0 | 0 | 0 | 0 | 0 | 1 | 1 | 1 | 1 | 0 | 1 | 0 | 0 | 0 | 0.19 | 2 | 2 | 108936110 | 1 | 0 | 122 | 0 | 0 | 0 | 0 | 0 | 0 | 0 | 0 | 0 | 0 | 0 | 0 | 0 | 0 | 0 | 0 | 0 | 0 | 0 | 0 | 0 | 0 | 0.057 | 0 | 0 | 1 | 0 | 0
42 | 108935690 | 108936100 | 76432618 | 1 | 1 | 1 | 2 | 021102 | ТСЭМ Московской обл., 021102, приказ Минстроя России №675/пр от 28.02.2017 № 264/пр | Краны на автомобильном ходу при работе на монтаже технологического оборудования 10 т | 1368 | 1011 | маш.-ч | маш.-ч | 1 | 0 | 783836208 | 0.19 | 0 | 134.65 | 13.5 | 0 | 0 | 134.65 | 13.5 | 0 | 1 | 1 | 1 | 1 | 0 | 1 | 0 | 0 | 0 | 0.19 | 0 | 2 | 108936111 | 1 | 0 | 123 | 0 | 0 | 0 | 0 | 0 | 0 | 0 | 0 | 0 | 0 | 0 | 0 | 0 | 0 | 0 | 0 | 0 | 0 | 0 | 0 | 0 | 0 | 0.057 | 134.65 | 134.65 | 1 | 25.58 | 2.57
42 | 108935690 | 108936100 | 76432833 | 1 | 1 | 1 | 2 | 040502 | ТСЭМ Московской обл., 040502, приказ Минстроя России №675/пр от 28.02.2017 № 264/пр | Установки для сварки ручной дуговой (постоянного тока) | 1368 | 1011 | маш.-ч | маш.-ч | 1 | 0 | 1474986261 | 1.75 | 0 | 8.1 | 0 | 0 | 0 | 8.1 | 0 | 0 | 1 | 1 | 1 | 1 | 0 | 1 | 0 | 0 | 0 | 1.75 | 0 | 2 | 108936112 | 1 | 0 | 124 | 0 | 0 | 0 | 0 | 0 | 0 | 0 | 0 | 0 | 0 | 0 | 0 | 0 | 0 | 0 | 0 | 0 | 0 | 0 | 0 | 0 | 0 | 0.525 | 8.1 | 8.1 | 1 | 14.18 | 0
42 | 108935690 | 108936100 | 76434481 | 1 | 1 | 1 | 2 | 400001 | ТСЭМ Московской обл., 400001, приказ Минстроя России №675/пр от 28.02.2017 № 264/пр | Автомобили бортовые, грузоподъемность до 5 т | 1368 | 1011 | маш.-ч | маш.-ч | 1 | 0 | 1230759911 | 0.19 | 0 | 87.17 | 11.6 | 0 | 0 | 87.17 | 11.6 | 0 | 1 | 1 | 1 | 1 | 0 | 1 | 0 | 0 | 0 | 0.19 | 0 | 2 | 108936113 | 1 | 0 | 125 | 0 | 0 | 0 | 0 | 0 | 0 | 0 | 0 | 0 | 0 | 0 | 0 | 0 | 0 | 0 | 0 | 0 | 0 | 0 | 0 | 0 | 0 | 0.057 | 87.17 | 87.17 | 1 | 16.56 | 2.2
42 | 108935690 | 108936100 | 76370161 | 1 | 1 | 1 | 3 | 101-1924 | ТССЦ Московской обл., 101-1924, приказ Минстроя России №675/пр от 28.02.2017 № 254/пр | Электроды диаметром 4 мм Э42А | 1346 | 1009 | кг | кг | 1 | 0 | -1805966371 | 0.65 | 14.31 | 0 | 0 | 0 | 14.31 | 0 | 0 | 0 | 1 | 1 | 1 | 1 | 0 | 1 | 0 | 0 | 0 | 0.65 | 0 | 2 | 108936114 | 1 | 0 | 126 | 0 | 0 | 0 | 0 | 0 | 0 | 0 | 0 | 0 | 0 | 0 | 0 | 0 | 0 | 0 | 0 | 0 | 0 | 0 | 0 | 0 | 0 | 0.195 | 14.31 | 14.31 | 1 | 9.3 | 0
42 | 108935690 | 108936100 | 76383696 | 1 | 1 | 1 | 3 | 113-1786 | ТССЦ Московской обл., 113-1786, приказ Минстроя России №675/пр от 28.02.2017 № 254/пр | Лак битумный БТ-123 | 1348 | 1009 | т | т | 1000 | 0 | -2033855571 | 0.002 | 9073.89 | 0 | 0 | 0 | 9073.89 | 0 | 0 | 0 | 1 | 1 | 1 | 1 | 0 | 1 | 0 | 0 | 0 | 0.002 | 0 | 2 | 108936115 | 1 | 0 | 127 | 0 | 0 | 0 | 0 | 0 | 0 | 0 | 0 | 0 | 0 | 0 | 0 | 0 | 0 | 0 | 0 | 0 | 0 | 0 | 0 | 0 | 0 | 0.0006 | 9073.89 | 9073.89 | 1 | 18.15 | 0
42 | 108935690 | 108936100 | 76432106 | 1 | 1 | 1 | 3 | 999-9950 | ТССЦ Московской обл., 999-9950, приказ Минстроя России №675/пр от 21.09.2015 г. | Вспомогательные ненормируемые материалы (2% от ОЗП) | 1374 | 1013 | РУБ | РУБ | 1 | 0 | -915781824 | 2.01 | 1 | 0 | 0 | 0 | 1 | 0 | 0 | 0 | 1 | 1 | 1 | 1 | 0 | 1 | 0 | 0 | 0 | 2.01 | 0 | 2 | 108936116 | 1 | 0 | 128 | 0 | 0 | 0 | 0 | 0 | 0 | 0 | 0 | 0 | 0 | 0 | 0 | 0 | 0 | 0 | 0 | 0 | 0 | 0 | 0 | 0 | 0 | 0.603 | 1 | 1 | 1 | 2.01 | 0
43 | 108935688 | 108936100 | 76622567 | 1 | 1 | 1 | 1 | 1-2038-90 |  | Рабочий монтажник среднего разряда 3,8 | 1369 | 1013 | чел.-ч | чел.-ч | 1 | 0 | 184923391 | 10.7 | 0 | 0 | 0 | 9.4 | 0 | 0 | 0 | 9.4 | 1 | 1 | 1 | 1 | 0 | 1 | 0 | 0 | 0 | 10.7 | 1 | 2 | 108936109 | 1 | 0 | 129 | 0 | 0 | 0 | 0 | 0 | 0 | 0 | 0 | 0 | 0 | 0 | 0 | 0 | 0 | 0 | 0 | 0 | 0 | 0 | 0 | 0 | 0 | 3.21 | 9.4 | 9.4 | 1 | 100.58 | 0
43 | 108935688 | 108936100 | 121548 | 1 | 1 | 1 | 1 | 2 |  | Затраты труда машинистов | 608254 | 1013 | чел.час | чел.час | 1 | 0 | -185737400 | 0.19 | 0 | 0 | 0 | 0 | 0 | 0 | 0 | 0 | 1 | 1 | 1 | 1 | 0 | 1 | 0 | 0 | 0 | 0.19 | 2 | 2 | 108936110 | 1 | 0 | 130 | 0 | 0 | 0 | 0 | 0 | 0 | 0 | 0 | 0 | 0 | 0 | 0 | 0 | 0 | 0 | 0 | 0 | 0 | 0 | 0 | 0 | 0 | 0.057 | 0 | 0 | 1 | 0 | 0
43 | 108935688 | 108936100 | 76432618 | 1 | 1 | 1 | 2 | 021102 | ТСЭМ Московской обл., 021102, приказ Минстроя России №675/пр от 28.02.2017 № 264/пр | Краны на автомобильном ходу при работе на монтаже технологического оборудования 10 т | 1368 | 1011 | маш.-ч | маш.-ч | 1 | 0 | 783836208 | 0.19 | 0 | 1124.33 | 466.56 | 0 | 0 | 134.65 | 13.5 | 0 | 1 | 8.35 | 34.56 | 1 | 0 | 1 | 0 | 0 | 0 | 0.19 | 0 | 2 | 108936111 | 1 | 0 | 131 | 0 | 0 | 0 | 0 | 0 | 0 | 0 | 0 | 0 | 0 | 0 | 0 | 0 | 0 | 0 | 0 | 0 | 0 | 0 | 0 | 0 | 0 | 0.057 | 1124.33 | 134.65 | 8.35 | 25.58 | 2.57
43 | 108935688 | 108936100 | 76432833 | 1 | 1 | 1 | 2 | 040502 | ТСЭМ Московской обл., 040502, приказ Минстроя России №675/пр от 28.02.2017 № 264/пр | Установки для сварки ручной дуговой (постоянного тока) | 1368 | 1011 | маш.-ч | маш.-ч | 1 | 0 | 1474986261 | 1.75 | 0 | 62.21 | 0 | 0 | 0 | 8.1 | 0 | 0 | 1 | 7.68 | 34.56 | 1 | 0 | 1 | 0 | 0 | 0 | 1.75 | 0 | 2 | 108936112 | 1 | 0 | 132 | 0 | 0 | 0 | 0 | 0 | 0 | 0 | 0 | 0 | 0 | 0 | 0 | 0 | 0 | 0 | 0 | 0 | 0 | 0 | 0 | 0 | 0 | 0.525 | 62.21 | 8.1 | 7.68 | 14.18 | 0
43 | 108935688 | 108936100 | 76434481 | 1 | 1 | 1 | 2 | 400001 | ТСЭМ Московской обл., 400001, приказ Минстроя России №675/пр от 28.02.2017 № 264/пр | Автомобили бортовые, грузоподъемность до 5 т | 1368 | 1011 | маш.-ч | маш.-ч | 1 | 0 | 1230759911 | 0.19 | 0 | 1575.16 | 400.9 | 0 | 0 | 87.17 | 11.6 | 0 | 1 | 18.07 | 34.56 | 1 | 0 | 1 | 0 | 0 | 0 | 0.19 | 0 | 2 | 108936113 | 1 | 0 | 133 | 0 | 0 | 0 | 0 | 0 | 0 | 0 | 0 | 0 | 0 | 0 | 0 | 0 | 0 | 0 | 0 | 0 | 0 | 0 | 0 | 0 | 0 | 0.057 | 1575.16 | 87.17 | 18.07 | 16.56 | 2.2
43 | 108935688 | 108936100 | 76370161 | 1 | 1 | 1 | 3 | 101-1924 | ТССЦ Московской обл., 101-1924, приказ Минстроя России №675/пр от 28.02.2017 № 254/пр | Электроды диаметром 4 мм Э42А | 1346 | 1009 | кг | кг | 1 | 0 | -1805966371 | 0.65 | 93.87 | 0 | 0 | 0 | 14.31 | 0 | 0 | 0 | 6.56 | 1 | 1 | 1 | 0 | 1 | 0 | 0 | 0 | 0.65 | 0 | 2 | 108936114 | 1 | 0 | 134 | 0 | 0 | 0 | 0 | 0 | 0 | 0 | 0 | 0 | 0 | 0 | 0 | 0 | 0 | 0 | 0 | 0 | 0 | 0 | 0 | 0 | 0 | 0.195 | 93.87 | 14.31 | 6.56 | 9.3 | 0
43 | 108935688 | 108936100 | 76383696 | 1 | 1 | 1 | 3 | 113-1786 | ТССЦ Московской обл., 113-1786, приказ Минстроя России №675/пр от 28.02.2017 № 254/пр | Лак битумный БТ-123 | 1348 | 1009 | т | т | 1000 | 0 | -2033855571 | 0.002 | 86292.69 | 0 | 0 | 0 | 9073.89 | 0 | 0 | 0 | 9.51 | 1 | 1 | 1 | 0 | 1 | 0 | 0 | 0 | 0.002 | 0 | 2 | 108936115 | 1 | 0 | 135 | 0 | 0 | 0 | 0 | 0 | 0 | 0 | 0 | 0 | 0 | 0 | 0 | 0 | 0 | 0 | 0 | 0 | 0 | 0 | 0 | 0 | 0 | 0.0006 | 86292.69 | 9073.89 | 9.51 | 18.15 | 0
43 | 108935688 | 108936100 | 76432106 | 1 | 1 | 1 | 3 | 999-9950 | ТССЦ Московской обл., 999-9950, приказ Минстроя России №675/пр от 21.09.2015 г. | Вспомогательные ненормируемые материалы (2% от ОЗП) | 1374 | 1013 | РУБ | РУБ | 1 | 0 | -915781824 | 2.01 | 7.53 | 0 | 0 | 0 | 1 | 0 | 0 | 0 | 7.53 | 1 | 1 | 1 | 0 | 1 | 0 | 0 | 0 | 2.01 | 0 | 2 | 108936116 | 1 | 0 | 136 | 0 | 0 | 0 | 0 | 0 | 0 | 0 | 0 | 0 | 0 | 0 | 0 | 0 | 0 | 0 | 0 | 0 | 0 | 0 | 0 | 0 | 0 | 0.603 | 7.53 | 1 | 7.53 | 2.01 | 0
44 | 108935690 | 108936117 | 76622567 | 1 | 1 | 1 | 1 | 1-2038-90 |  | Рабочий монтажник среднего разряда 3,8 | 1369 | 1013 | чел.-ч | чел.-ч | 1 | 0 | 184923391 | 21.3 | 0 | 0 | 0 | 9.4 | 0 | 0 | 0 | 9.4 | 1 | 1 | 1 | 1 | 0 | 1 | 0 | 0 | 0 | 21.3 | 1 | 2 | 108936127 | 1 | 0 | 137 | 0 | 0 | 0 | 0 | 0 | 0 | 0 | 0 | 0 | 0 | 0 | 0 | 0 | 0 | 0 | 0 | 0 | 0 | 0 | 0 | 0 | 0 | 3.195 | 9.4 | 9.4 | 1 | 200.22 | 0
44 | 108935690 | 108936117 | 121548 | 1 | 1 | 1 | 1 | 2 |  | Затраты труда машинистов | 608254 | 1013 | чел.час | чел.час | 1 | 0 | -185737400 | 0.25 | 0 | 0 | 0 | 0 | 0 | 0 | 0 | 0 | 1 | 1 | 1 | 1 | 0 | 1 | 0 | 0 | 0 | 0.25 | 2 | 2 | 108936128 | 1 | 0 | 138 | 0 | 0 | 0 | 0 | 0 | 0 | 0 | 0 | 0 | 0 | 0 | 0 | 0 | 0 | 0 | 0 | 0 | 0 | 0 | 0 | 0 | 0 | 0.0375 | 0 | 0 | 1 | 0 | 0
44 | 108935690 | 108936117 | 76432618 | 1 | 1 | 1 | 2 | 021102 | ТСЭМ Московской обл., 021102, приказ Минстроя России №675/пр от 28.02.2017 № 264/пр | Краны на автомобильном ходу при работе на монтаже технологического оборудования 10 т | 1368 | 1011 | маш.-ч | маш.-ч | 1 | 0 | 783836208 | 0.25 | 0 | 134.65 | 13.5 | 0 | 0 | 134.65 | 13.5 | 0 | 1 | 1 | 1 | 1 | 0 | 1 | 0 | 0 | 0 | 0.25 | 0 | 2 | 108936129 | 1 | 0 | 139 | 0 | 0 | 0 | 0 | 0 | 0 | 0 | 0 | 0 | 0 | 0 | 0 | 0 | 0 | 0 | 0 | 0 | 0 | 0 | 0 | 0 | 0 | 0.0375 | 134.65 | 134.65 | 1 | 33.66 | 3.38
44 | 108935690 | 108936117 | 76432833 | 1 | 1 | 1 | 2 | 040502 | ТСЭМ Московской обл., 040502, приказ Минстроя России №675/пр от 28.02.2017 № 264/пр | Установки для сварки ручной дуговой (постоянного тока) | 1368 | 1011 | маш.-ч | маш.-ч | 1 | 0 | 1474986261 | 3.36 | 0 | 8.1 | 0 | 0 | 0 | 8.1 | 0 | 0 | 1 | 1 | 1 | 1 | 0 | 1 | 0 | 0 | 0 | 3.36 | 0 | 2 | 108936130 | 1 | 0 | 140 | 0 | 0 | 0 | 0 | 0 | 0 | 0 | 0 | 0 | 0 | 0 | 0 | 0 | 0 | 0 | 0 | 0 | 0 | 0 | 0 | 0 | 0 | 0.504 | 8.1 | 8.1 | 1 | 27.22 | 0
44 | 108935690 | 108936117 | 76434481 | 1 | 1 | 1 | 2 | 400001 | ТСЭМ Московской обл., 400001, приказ Минстроя России №675/пр от 28.02.2017 № 264/пр | Автомобили бортовые, грузоподъемность до 5 т | 1368 | 1011 | маш.-ч | маш.-ч | 1 | 0 | 1230759911 | 0.25 | 0 | 87.17 | 11.6 | 0 | 0 | 87.17 | 11.6 | 0 | 1 | 1 | 1 | 1 | 0 | 1 | 0 | 0 | 0 | 0.25 | 0 | 2 | 108936131 | 1 | 0 | 141 | 0 | 0 | 0 | 0 | 0 | 0 | 0 | 0 | 0 | 0 | 0 | 0 | 0 | 0 | 0 | 0 | 0 | 0 | 0 | 0 | 0 | 0 | 0.0375 | 87.17 | 87.17 | 1 | 21.79 | 2.9
44 | 108935690 | 108936117 | 76369898 | 1 | 1 | 1 | 3 | 101-1627 | ТССЦ Московской обл., 101-1627, приказ Минстроя России №675/пр от 28.02.2017 № 254/пр | Сталь листовая углеродистая обыкновенного качества марки ВСт3пс5 толщиной 4-6 мм | 1348 | 1009 | т | т | 1000 | 0 | 982002045 | 0.004 | 5763 | 0 | 0 | 0 | 5763 | 0 | 0 | 0 | 1 | 1 | 1 | 1 | 0 | 1 | 0 | 0 | 0 | 0.004 | 0 | 2 | 108936132 | 1 | 0 | 142 | 0 | 0 | 0 | 0 | 0 | 0 | 0 | 0 | 0 | 0 | 0 | 0 | 0 | 0 | 0 | 0 | 0 | 0 | 0 | 0 | 0 | 0 | 0.0006 | 5763 | 5763 | 1 | 23.05 | 0
44 | 108935690 | 108936117 | 76370161 | 1 | 1 | 1 | 3 | 101-1924 | ТССЦ Московской обл., 101-1924, приказ Минстроя России №675/пр от 28.02.2017 № 254/пр | Электроды диаметром 4 мм Э42А | 1346 | 1009 | кг | кг | 1 | 0 | -1805966371 | 1.3 | 14.31 | 0 | 0 | 0 | 14.31 | 0 | 0 | 0 | 1 | 1 | 1 | 1 | 0 | 1 | 0 | 0 | 0 | 1.3 | 0 | 2 | 108936133 | 1 | 0 | 143 | 0 | 0 | 0 | 0 | 0 | 0 | 0 | 0 | 0 | 0 | 0 | 0 | 0 | 0 | 0 | 0 | 0 | 0 | 0 | 0 | 0 | 0 | 0.195 | 14.31 | 14.31 | 1 | 18.6 | 0
44 | 108935690 | 108936117 | 76370338 | 1 | 1 | 1 | 3 | 101-2143 | ТССЦ Московской обл., 101-2143, приказ Минстроя России №675/пр от 28.02.2017 № 254/пр | Краска | 1346 | 1009 | кг | кг | 1 | 0 | -1768004575 | 2.3 | 28.67 | 0 | 0 | 0 | 28.67 | 0 | 0 | 0 | 1 | 1 | 1 | 1 | 0 | 1 | 0 | 0 | 0 | 2.3 | 0 | 2 | 108936134 | 1 | 0 | 144 | 0 | 0 | 0 | 0 | 0 | 0 | 0 | 0 | 0 | 0 | 0 | 0 | 0 | 0 | 0 | 0 | 0 | 0 | 0 | 0 | 0 | 0 | 0.345 | 28.67 | 28.67 | 1 | 65.94 | 0
44 | 108935690 | 108936117 | 76432106 | 1 | 1 | 1 | 3 | 999-9950 | ТССЦ Московской обл., 999-9950, приказ Минстроя России №675/пр от 21.09.2015 г. | Вспомогательные ненормируемые материалы (2% от ОЗП) | 1374 | 1013 | РУБ | РУБ | 1 | 0 | -915781824 | 4 | 1 | 0 | 0 | 0 | 1 | 0 | 0 | 0 | 1 | 1 | 1 | 1 | 0 | 1 | 0 | 0 | 0 | 4 | 0 | 2 | 108936135 | 1 | 0 | 145 | 0 | 0 | 0 | 0 | 0 | 0 | 0 | 0 | 0 | 0 | 0 | 0 | 0 | 0 | 0 | 0 | 0 | 0 | 0 | 0 | 0 | 0 | 0.6 | 1 | 1 | 1 | 4 | 0
45 | 108935688 | 108936117 | 76622567 | 1 | 1 | 1 | 1 | 1-2038-90 |  | Рабочий монтажник среднего разряда 3,8 | 1369 | 1013 | чел.-ч | чел.-ч | 1 | 0 | 184923391 | 21.3 | 0 | 0 | 0 | 9.4 | 0 | 0 | 0 | 9.4 | 1 | 1 | 1 | 1 | 0 | 1 | 0 | 0 | 0 | 21.3 | 1 | 2 | 108936127 | 1 | 0 | 146 | 0 | 0 | 0 | 0 | 0 | 0 | 0 | 0 | 0 | 0 | 0 | 0 | 0 | 0 | 0 | 0 | 0 | 0 | 0 | 0 | 0 | 0 | 3.195 | 9.4 | 9.4 | 1 | 200.22 | 0
45 | 108935688 | 108936117 | 121548 | 1 | 1 | 1 | 1 | 2 |  | Затраты труда машинистов | 608254 | 1013 | чел.час | чел.час | 1 | 0 | -185737400 | 0.25 | 0 | 0 | 0 | 0 | 0 | 0 | 0 | 0 | 1 | 1 | 1 | 1 | 0 | 1 | 0 | 0 | 0 | 0.25 | 2 | 2 | 108936128 | 1 | 0 | 147 | 0 | 0 | 0 | 0 | 0 | 0 | 0 | 0 | 0 | 0 | 0 | 0 | 0 | 0 | 0 | 0 | 0 | 0 | 0 | 0 | 0 | 0 | 0.0375 | 0 | 0 | 1 | 0 | 0
45 | 108935688 | 108936117 | 76432618 | 1 | 1 | 1 | 2 | 021102 | ТСЭМ Московской обл., 021102, приказ Минстроя России №675/пр от 28.02.2017 № 264/пр | Краны на автомобильном ходу при работе на монтаже технологического оборудования 10 т | 1368 | 1011 | маш.-ч | маш.-ч | 1 | 0 | 783836208 | 0.25 | 0 | 1124.33 | 466.56 | 0 | 0 | 134.65 | 13.5 | 0 | 1 | 8.35 | 34.56 | 1 | 0 | 1 | 0 | 0 | 0 | 0.25 | 0 | 2 | 108936129 | 1 | 0 | 148 | 0 | 0 | 0 | 0 | 0 | 0 | 0 | 0 | 0 | 0 | 0 | 0 | 0 | 0 | 0 | 0 | 0 | 0 | 0 | 0 | 0 | 0 | 0.0375 | 1124.33 | 134.65 | 8.35 | 33.66 | 3.38
45 | 108935688 | 108936117 | 76432833 | 1 | 1 | 1 | 2 | 040502 | ТСЭМ Московской обл., 040502, приказ Минстроя России №675/пр от 28.02.2017 № 264/пр | Установки для сварки ручной дуговой (постоянного тока) | 1368 | 1011 | маш.-ч | маш.-ч | 1 | 0 | 1474986261 | 3.36 | 0 | 62.21 | 0 | 0 | 0 | 8.1 | 0 | 0 | 1 | 7.68 | 34.56 | 1 | 0 | 1 | 0 | 0 | 0 | 3.36 | 0 | 2 | 108936130 | 1 | 0 | 149 | 0 | 0 | 0 | 0 | 0 | 0 | 0 | 0 | 0 | 0 | 0 | 0 | 0 | 0 | 0 | 0 | 0 | 0 | 0 | 0 | 0 | 0 | 0.504 | 62.21 | 8.1 | 7.68 | 27.22 | 0
45 | 108935688 | 108936117 | 76434481 | 1 | 1 | 1 | 2 | 400001 | ТСЭМ Московской обл., 400001, приказ Минстроя России №675/пр от 28.02.2017 № 264/пр | Автомобили бортовые, грузоподъемность до 5 т | 1368 | 1011 | маш.-ч | маш.-ч | 1 | 0 | 1230759911 | 0.25 | 0 | 1575.16 | 400.9 | 0 | 0 | 87.17 | 11.6 | 0 | 1 | 18.07 | 34.56 | 1 | 0 | 1 | 0 | 0 | 0 | 0.25 | 0 | 2 | 108936131 | 1 | 0 | 150 | 0 | 0 | 0 | 0 | 0 | 0 | 0 | 0 | 0 | 0 | 0 | 0 | 0 | 0 | 0 | 0 | 0 | 0 | 0 | 0 | 0 | 0 | 0.0375 | 1575.16 | 87.17 | 18.07 | 21.79 | 2.9
45 | 108935688 | 108936117 | 76369898 | 1 | 1 | 1 | 3 | 101-1627 | ТССЦ Московской обл., 101-1627, приказ Минстроя России №675/пр от 28.02.2017 № 254/пр | Сталь листовая углеродистая обыкновенного качества марки ВСт3пс5 толщиной 4-6 мм | 1348 | 1009 | т | т | 1000 | 0 | 982002045 | 0.004 | 60108.09 | 0 | 0 | 0 | 5763 | 0 | 0 | 0 | 10.43 | 1 | 1 | 1 | 0 | 1 | 0 | 0 | 0 | 0.004 | 0 | 2 | 108936132 | 1 | 0 | 151 | 0 | 0 | 0 | 0 | 0 | 0 | 0 | 0 | 0 | 0 | 0 | 0 | 0 | 0 | 0 | 0 | 0 | 0 | 0 | 0 | 0 | 0 | 0.0006 | 60108.09 | 5763 | 10.43 | 23.05 | 0
45 | 108935688 | 108936117 | 76370161 | 1 | 1 | 1 | 3 | 101-1924 | ТССЦ Московской обл., 101-1924, приказ Минстроя России №675/пр от 28.02.2017 № 254/пр | Электроды диаметром 4 мм Э42А | 1346 | 1009 | кг | кг | 1 | 0 | -1805966371 | 1.3 | 93.87 | 0 | 0 | 0 | 14.31 | 0 | 0 | 0 | 6.56 | 1 | 1 | 1 | 0 | 1 | 0 | 0 | 0 | 1.3 | 0 | 2 | 108936133 | 1 | 0 | 152 | 0 | 0 | 0 | 0 | 0 | 0 | 0 | 0 | 0 | 0 | 0 | 0 | 0 | 0 | 0 | 0 | 0 | 0 | 0 | 0 | 0 | 0 | 0.195 | 93.87 | 14.31 | 6.56 | 18.6 | 0
45 | 108935688 | 108936117 | 76370338 | 1 | 1 | 1 | 3 | 101-2143 | ТССЦ Московской обл., 101-2143, приказ Минстроя России №675/пр от 28.02.2017 № 254/пр | Краска | 1346 | 1009 | кг | кг | 1 | 0 | -1768004575 | 2.3 | 66.23 | 0 | 0 | 0 | 28.67 | 0 | 0 | 0 | 2.31 | 1 | 1 | 1 | 0 | 1 | 0 | 0 | 0 | 2.3 | 0 | 2 | 108936134 | 1 | 0 | 153 | 0 | 0 | 0 | 0 | 0 | 0 | 0 | 0 | 0 | 0 | 0 | 0 | 0 | 0 | 0 | 0 | 0 | 0 | 0 | 0 | 0 | 0 | 0.345 | 66.23 | 28.67 | 2.31 | 65.94 | 0
45 | 108935688 | 108936117 | 76432106 | 1 | 1 | 1 | 3 | 999-9950 | ТССЦ Московской обл., 999-9950, приказ Минстроя России №675/пр от 21.09.2015 г. | Вспомогательные ненормируемые материалы (2% от ОЗП) | 1374 | 1013 | РУБ | РУБ | 1 | 0 | -915781824 | 4 | 7.53 | 0 | 0 | 0 | 1 | 0 | 0 | 0 | 7.53 | 1 | 1 | 1 | 0 | 1 | 0 | 0 | 0 | 4 | 0 | 2 | 108936135 | 1 | 0 | 154 | 0 | 0 | 0 | 0 | 0 | 0 | 0 | 0 | 0 | 0 | 0 | 0 | 0 | 0 | 0 | 0 | 0 | 0 | 0 | 0 | 0 | 0 | 0.6 | 7.53 | 1 | 7.53 | 4 | 0
46 | 108935690 | 108936136 | 76622567 | 1 | 1 | 1 | 1 | 1-2038-90 |  | Рабочий монтажник среднего разряда 3,8 | 1369 | 1013 | чел.-ч | чел.-ч | 1 | 0 | 184923391 | 20.1 | 0 | 0 | 0 | 9.4 | 0 | 0 | 0 | 9.4 | 1 | 1 | 1 | 1 | 0 | 1 | 0 | 0 | 0 | 20.1 | 1 | 2 | 108936146 | 1 | 0 | 155 | 0 | 0 | 0 | 0 | 0 | 0 | 0 | 0 | 0 | 0 | 0 | 0 | 0 | 0 | 0 | 0 | 0 | 0 | 0 | 0 | 0 | 0 | 0.603 | 9.4 | 9.4 | 1 | 188.94 | 0
46 | 108935690 | 108936136 | 121548 | 1 | 1 | 1 | 1 | 2 |  | Затраты труда машинистов | 608254 | 1013 | чел.час | чел.час | 1 | 0 | -185737400 | 0.11 | 0 | 0 | 0 | 0 | 0 | 0 | 0 | 0 | 1 | 1 | 1 | 1 | 0 | 1 | 0 | 0 | 0 | 0.11 | 2 | 2 | 108936147 | 1 | 0 | 156 | 0 | 0 | 0 | 0 | 0 | 0 | 0 | 0 | 0 | 0 | 0 | 0 | 0 | 0 | 0 | 0 | 0 | 0 | 0 | 0 | 0 | 0 | 0.0033 | 0 | 0 | 1 | 0 | 0
46 | 108935690 | 108936136 | 76432618 | 1 | 1 | 1 | 2 | 021102 | ТСЭМ Московской обл., 021102, приказ Минстроя России №675/пр от 28.02.2017 № 264/пр | Краны на автомобильном ходу при работе на монтаже технологического оборудования 10 т | 1368 | 1011 | маш.-ч | маш.-ч | 1 | 0 | 783836208 | 0.11 | 0 | 134.65 | 13.5 | 0 | 0 | 134.65 | 13.5 | 0 | 1 | 1 | 1 | 1 | 0 | 1 | 0 | 0 | 0 | 0.11 | 0 | 2 | 108936148 | 1 | 0 | 157 | 0 | 0 | 0 | 0 | 0 | 0 | 0 | 0 | 0 | 0 | 0 | 0 | 0 | 0 | 0 | 0 | 0 | 0 | 0 | 0 | 0 | 0 | 0.0033 | 134.65 | 134.65 | 1 | 14.81 | 1.49
46 | 108935690 | 108936136 | 76432833 | 1 | 1 | 1 | 2 | 040502 | ТСЭМ Московской обл., 040502, приказ Минстроя России №675/пр от 28.02.2017 № 264/пр | Установки для сварки ручной дуговой (постоянного тока) | 1368 | 1011 | маш.-ч | маш.-ч | 1 | 0 | 1474986261 | 3.36 | 0 | 8.1 | 0 | 0 | 0 | 8.1 | 0 | 0 | 1 | 1 | 1 | 1 | 0 | 1 | 0 | 0 | 0 | 3.36 | 0 | 2 | 108936149 | 1 | 0 | 158 | 0 | 0 | 0 | 0 | 0 | 0 | 0 | 0 | 0 | 0 | 0 | 0 | 0 | 0 | 0 | 0 | 0 | 0 | 0 | 0 | 0 | 0 | 0.1008 | 8.1 | 8.1 | 1 | 27.22 | 0
46 | 108935690 | 108936136 | 76434481 | 1 | 1 | 1 | 2 | 400001 | ТСЭМ Московской обл., 400001, приказ Минстроя России №675/пр от 28.02.2017 № 264/пр | Автомобили бортовые, грузоподъемность до 5 т | 1368 | 1011 | маш.-ч | маш.-ч | 1 | 0 | 1230759911 | 0.11 | 0 | 87.17 | 11.6 | 0 | 0 | 87.17 | 11.6 | 0 | 1 | 1 | 1 | 1 | 0 | 1 | 0 | 0 | 0 | 0.11 | 0 | 2 | 108936150 | 1 | 0 | 159 | 0 | 0 | 0 | 0 | 0 | 0 | 0 | 0 | 0 | 0 | 0 | 0 | 0 | 0 | 0 | 0 | 0 | 0 | 0 | 0 | 0 | 0 | 0.0033 | 87.17 | 87.17 | 1 | 9.59 | 1.28
46 | 108935690 | 108936136 | 76369898 | 1 | 1 | 1 | 3 | 101-1627 | ТССЦ Московской обл., 101-1627, приказ Минстроя России №675/пр от 28.02.2017 № 254/пр | Сталь листовая углеродистая обыкновенного качества марки ВСт3пс5 толщиной 4-6 мм | 1348 | 1009 | т | т | 1000 | 0 | 982002045 | 0.04 | 5763 | 0 | 0 | 0 | 5763 | 0 | 0 | 0 | 1 | 1 | 1 | 1 | 0 | 1 | 0 | 0 | 0 | 0.04 | 0 | 2 | 108936151 | 1 | 0 | 160 | 0 | 0 | 0 | 0 | 0 | 0 | 0 | 0 | 0 | 0 | 0 | 0 | 0 | 0 | 0 | 0 | 0 | 0 | 0 | 0 | 0 | 0 | 0.0012 | 5763 | 5763 | 1 | 230.52 | 0
46 | 108935690 | 108936136 | 76370161 | 1 | 1 | 1 | 3 | 101-1924 | ТССЦ Московской обл., 101-1924, приказ Минстроя России №675/пр от 28.02.2017 № 254/пр | Электроды диаметром 4 мм Э42А | 1346 | 1009 | кг | кг | 1 | 0 | -1805966371 | 0.9 | 14.31 | 0 | 0 | 0 | 14.31 | 0 | 0 | 0 | 1 | 1 | 1 | 1 | 0 | 1 | 0 | 0 | 0 | 0.9 | 0 | 2 | 108936152 | 1 | 0 | 161 | 0 | 0 | 0 | 0 | 0 | 0 | 0 | 0 | 0 | 0 | 0 | 0 | 0 | 0 | 0 | 0 | 0 | 0 | 0 | 0 | 0 | 0 | 0.027 | 14.31 | 14.31 | 1 | 12.88 | 0
46 | 108935690 | 108936136 | 76370338 | 1 | 1 | 1 | 3 | 101-2143 | ТССЦ Московской обл., 101-2143, приказ Минстроя России №675/пр от 28.02.2017 № 254/пр | Краска | 1346 | 1009 | кг | кг | 1 | 0 | -1768004575 | 2 | 28.67 | 0 | 0 | 0 | 28.67 | 0 | 0 | 0 | 1 | 1 | 1 | 1 | 0 | 1 | 0 | 0 | 0 | 2 | 0 | 2 | 108936153 | 1 | 0 | 162 | 0 | 0 | 0 | 0 | 0 | 0 | 0 | 0 | 0 | 0 | 0 | 0 | 0 | 0 | 0 | 0 | 0 | 0 | 0 | 0 | 0 | 0 | 0.06 | 28.67 | 28.67 | 1 | 57.34 | 0
46 | 108935690 | 108936136 | 76432106 | 1 | 1 | 1 | 3 | 999-9950 | ТССЦ Московской обл., 999-9950, приказ Минстроя России №675/пр от 21.09.2015 г. | Вспомогательные ненормируемые материалы (2% от ОЗП) | 1374 | 1013 | РУБ | РУБ | 1 | 0 | -915781824 | 3.78 | 1 | 0 | 0 | 0 | 1 | 0 | 0 | 0 | 1 | 1 | 1 | 1 | 0 | 1 | 0 | 0 | 0 | 3.78 | 0 | 2 | 108936154 | 1 | 0 | 163 | 0 | 0 | 0 | 0 | 0 | 0 | 0 | 0 | 0 | 0 | 0 | 0 | 0 | 0 | 0 | 0 | 0 | 0 | 0 | 0 | 0 | 0 | 0.1134 | 1 | 1 | 1 | 3.78 | 0
47 | 108935688 | 108936136 | 76622567 | 1 | 1 | 1 | 1 | 1-2038-90 |  | Рабочий монтажник среднего разряда 3,8 | 1369 | 1013 | чел.-ч | чел.-ч | 1 | 0 | 184923391 | 20.1 | 0 | 0 | 0 | 9.4 | 0 | 0 | 0 | 9.4 | 1 | 1 | 1 | 1 | 0 | 1 | 0 | 0 | 0 | 20.1 | 1 | 2 | 108936146 | 1 | 0 | 164 | 0 | 0 | 0 | 0 | 0 | 0 | 0 | 0 | 0 | 0 | 0 | 0 | 0 | 0 | 0 | 0 | 0 | 0 | 0 | 0 | 0 | 0 | 0.603 | 9.4 | 9.4 | 1 | 188.94 | 0
47 | 108935688 | 108936136 | 121548 | 1 | 1 | 1 | 1 | 2 |  | Затраты труда машинистов | 608254 | 1013 | чел.час | чел.час | 1 | 0 | -185737400 | 0.11 | 0 | 0 | 0 | 0 | 0 | 0 | 0 | 0 | 1 | 1 | 1 | 1 | 0 | 1 | 0 | 0 | 0 | 0.11 | 2 | 2 | 108936147 | 1 | 0 | 165 | 0 | 0 | 0 | 0 | 0 | 0 | 0 | 0 | 0 | 0 | 0 | 0 | 0 | 0 | 0 | 0 | 0 | 0 | 0 | 0 | 0 | 0 | 0.0033 | 0 | 0 | 1 | 0 | 0
47 | 108935688 | 108936136 | 76432618 | 1 | 1 | 1 | 2 | 021102 | ТСЭМ Московской обл., 021102, приказ Минстроя России №675/пр от 28.02.2017 № 264/пр | Краны на автомобильном ходу при работе на монтаже технологического оборудования 10 т | 1368 | 1011 | маш.-ч | маш.-ч | 1 | 0 | 783836208 | 0.11 | 0 | 1124.33 | 466.56 | 0 | 0 | 134.65 | 13.5 | 0 | 1 | 8.35 | 34.56 | 1 | 0 | 1 | 0 | 0 | 0 | 0.11 | 0 | 2 | 108936148 | 1 | 0 | 166 | 0 | 0 | 0 | 0 | 0 | 0 | 0 | 0 | 0 | 0 | 0 | 0 | 0 | 0 | 0 | 0 | 0 | 0 | 0 | 0 | 0 | 0 | 0.0033 | 1124.33 | 134.65 | 8.35 | 14.81 | 1.49
47 | 108935688 | 108936136 | 76432833 | 1 | 1 | 1 | 2 | 040502 | ТСЭМ Московской обл., 040502, приказ Минстроя России №675/пр от 28.02.2017 № 264/пр | Установки для сварки ручной дуговой (постоянного тока) | 1368 | 1011 | маш.-ч | маш.-ч | 1 | 0 | 1474986261 | 3.36 | 0 | 62.21 | 0 | 0 | 0 | 8.1 | 0 | 0 | 1 | 7.68 | 34.56 | 1 | 0 | 1 | 0 | 0 | 0 | 3.36 | 0 | 2 | 108936149 | 1 | 0 | 167 | 0 | 0 | 0 | 0 | 0 | 0 | 0 | 0 | 0 | 0 | 0 | 0 | 0 | 0 | 0 | 0 | 0 | 0 | 0 | 0 | 0 | 0 | 0.1008 | 62.21 | 8.1 | 7.68 | 27.22 | 0
47 | 108935688 | 108936136 | 76434481 | 1 | 1 | 1 | 2 | 400001 | ТСЭМ Московской обл., 400001, приказ Минстроя России №675/пр от 28.02.2017 № 264/пр | Автомобили бортовые, грузоподъемность до 5 т | 1368 | 1011 | маш.-ч | маш.-ч | 1 | 0 | 1230759911 | 0.11 | 0 | 1575.16 | 400.9 | 0 | 0 | 87.17 | 11.6 | 0 | 1 | 18.07 | 34.56 | 1 | 0 | 1 | 0 | 0 | 0 | 0.11 | 0 | 2 | 108936150 | 1 | 0 | 168 | 0 | 0 | 0 | 0 | 0 | 0 | 0 | 0 | 0 | 0 | 0 | 0 | 0 | 0 | 0 | 0 | 0 | 0 | 0 | 0 | 0 | 0 | 0.0033 | 1575.16 | 87.17 | 18.07 | 9.59 | 1.28
47 | 108935688 | 108936136 | 76369898 | 1 | 1 | 1 | 3 | 101-1627 | ТССЦ Московской обл., 101-1627, приказ Минстроя России №675/пр от 28.02.2017 № 254/пр | Сталь листовая углеродистая обыкновенного качества марки ВСт3пс5 толщиной 4-6 мм | 1348 | 1009 | т | т | 1000 | 0 | 982002045 | 0.04 | 60108.09 | 0 | 0 | 0 | 5763 | 0 | 0 | 0 | 10.43 | 1 | 1 | 1 | 0 | 1 | 0 | 0 | 0 | 0.04 | 0 | 2 | 108936151 | 1 | 0 | 169 | 0 | 0 | 0 | 0 | 0 | 0 | 0 | 0 | 0 | 0 | 0 | 0 | 0 | 0 | 0 | 0 | 0 | 0 | 0 | 0 | 0 | 0 | 0.0012 | 60108.09 | 5763 | 10.43 | 230.52 | 0
47 | 108935688 | 108936136 | 76370161 | 1 | 1 | 1 | 3 | 101-1924 | ТССЦ Московской обл., 101-1924, приказ Минстроя России №675/пр от 28.02.2017 № 254/пр | Электроды диаметром 4 мм Э42А | 1346 | 1009 | кг | кг | 1 | 0 | -1805966371 | 0.9 | 93.87 | 0 | 0 | 0 | 14.31 | 0 | 0 | 0 | 6.56 | 1 | 1 | 1 | 0 | 1 | 0 | 0 | 0 | 0.9 | 0 | 2 | 108936152 | 1 | 0 | 170 | 0 | 0 | 0 | 0 | 0 | 0 | 0 | 0 | 0 | 0 | 0 | 0 | 0 | 0 | 0 | 0 | 0 | 0 | 0 | 0 | 0 | 0 | 0.027 | 93.87 | 14.31 | 6.56 | 12.88 | 0
47 | 108935688 | 108936136 | 76370338 | 1 | 1 | 1 | 3 | 101-2143 | ТССЦ Московской обл., 101-2143, приказ Минстроя России №675/пр от 28.02.2017 № 254/пр | Краска | 1346 | 1009 | кг | кг | 1 | 0 | -1768004575 | 2 | 66.23 | 0 | 0 | 0 | 28.67 | 0 | 0 | 0 | 2.31 | 1 | 1 | 1 | 0 | 1 | 0 | 0 | 0 | 2 | 0 | 2 | 108936153 | 1 | 0 | 171 | 0 | 0 | 0 | 0 | 0 | 0 | 0 | 0 | 0 | 0 | 0 | 0 | 0 | 0 | 0 | 0 | 0 | 0 | 0 | 0 | 0 | 0 | 0.06 | 66.23 | 28.67 | 2.31 | 57.34 | 0
47 | 108935688 | 108936136 | 76432106 | 1 | 1 | 1 | 3 | 999-9950 | ТССЦ Московской обл., 999-9950, приказ Минстроя России №675/пр от 21.09.2015 г. | Вспомогательные ненормируемые материалы (2% от ОЗП) | 1374 | 1013 | РУБ | РУБ | 1 | 0 | -915781824 | 3.78 | 7.53 | 0 | 0 | 0 | 1 | 0 | 0 | 0 | 7.53 | 1 | 1 | 1 | 0 | 1 | 0 | 0 | 0 | 3.78 | 0 | 2 | 108936154 | 1 | 0 | 172 | 0 | 0 | 0 | 0 | 0 | 0 | 0 | 0 | 0 | 0 | 0 | 0 | 0 | 0 | 0 | 0 | 0 | 0 | 0 | 0 | 0 | 0 | 0.1134 | 7.53 | 1 | 7.53 | 3.78 | 0
83 | 108935690 | 108936155 | 76740528 | 1 | 1 | 1 | 1 | 0-3306-90 |  | Электромонтажник-наладчик 6 разряда | 1369 | 1013 | чел.-ч | чел.-ч | 1 | 0 | 177969336 | 0.81 | 0 | 0 | 0 | 12.92 | 0 | 0 | 0 | 12.92 | 1 | 1 | 1 | 1 | 0 | 1 | 0 | 0 | 0 | 0.81 | 1 | 2 | 108936158 | 1 | 0 | 173 | 0 | 0 | 0 | 0 | 0 | 0 | 0 | 0 | 0 | 0 | 0 | 0 | 0 | 0 | 0 | 0 | 0 | 0 | 0 | 0 | 0 | 0 | 1.62 | 12.92 | 12.92 | 1 | 10.47 | 0
83 | 108935690 | 108936155 | 76739568 | 1 | 1 | 1 | 1 | 2-0023-90 |  | Инженер по наладке и испытаниям III категории | 1369 | 1013 | чел.-ч | чел.-ч | 1 | 0 | 2087786099 | 0.81 | 0 | 0 | 0 | 12.69 | 0 | 0 | 0 | 12.69 | 1 | 1 | 1 | 1 | 0 | 1 | 0 | 0 | 0 | 0.81 | 1 | 2 | 108936159 | 1 | 0 | 174 | 0 | 0 | 0 | 0 | 0 | 0 | 0 | 0 | 0 | 0 | 0 | 0 | 0 | 0 | 0 | 0 | 0 | 0 | 0 | 0 | 0 | 0 | 1.62 | 12.69 | 12.69 | 1 | 10.28 | 0
84 | 108935688 | 108936155 | 76740528 | 1 | 1 | 1 | 1 | 0-3306-90 |  | Электромонтажник-наладчик 6 разряда | 1369 | 1013 | чел.-ч | чел.-ч | 1 | 0 | 177969336 | 0.81 | 0 | 0 | 0 | 12.92 | 0 | 0 | 0 | 12.92 | 1 | 1 | 1 | 1 | 0 | 1 | 0 | 0 | 0 | 0.81 | 1 | 2 | 108936158 | 1 | 0 | 175 | 0 | 0 | 0 | 0 | 0 | 0 | 0 | 0 | 0 | 0 | 0 | 0 | 0 | 0 | 0 | 0 | 0 | 0 | 0 | 0 | 0 | 0 | 1.62 | 12.92 | 12.92 | 1 | 10.47 | 0
84 | 108935688 | 108936155 | 76739568 | 1 | 1 | 1 | 1 | 2-0023-90 |  | Инженер по наладке и испытаниям III категории | 1369 | 1013 | чел.-ч | чел.-ч | 1 | 0 | 2087786099 | 0.81 | 0 | 0 | 0 | 12.69 | 0 | 0 | 0 | 12.69 | 1 | 1 | 1 | 1 | 0 | 1 | 0 | 0 | 0 | 0.81 | 1 | 2 | 108936159 | 1 | 0 | 176 | 0 | 0 | 0 | 0 | 0 | 0 | 0 | 0 | 0 | 0 | 0 | 0 | 0 | 0 | 0 | 0 | 0 | 0 | 0 | 0 | 0 | 0 | 1.62 | 12.69 | 12.69 | 1 | 10.28 | 0
85 | 108935690 | 108936160 | 76739814 | 1 | 1 | 1 | 1 | 0-3304-90 |  | Электромонтажник-наладчик 4 разряда | 1369 | 1013 | чел.-ч | чел.-ч | 1 | 0 | 1377046079 | 1.13 | 0 | 0 | 0 | 9.62 | 0 | 0 | 0 | 9.62 | 1 | 1 | 1 | 1 | 0 | 1 | 0 | 0 | 0 | 1.13 | 1 | 2 | 108936163 | 1 | 0 | 177 | 0 | 0 | 0 | 0 | 0 | 0 | 0 | 0 | 0 | 0 | 0 | 0 | 0 | 0 | 0 | 0 | 0 | 0 | 0 | 0 | 0 | 0 | 3.39 | 9.62 | 9.62 | 1 | 10.87 | 0
85 | 108935690 | 108936160 | 76739618 | 1 | 1 | 1 | 1 | 2-0022-90 |  | Инженер по наладке и испытаниям II категории | 1369 | 1013 | чел.-ч | чел.-ч | 1 | 0 | -1607602112 | 1.7 | 0 | 0 | 0 | 14.09 | 0 | 0 | 0 | 14.09 | 1 | 1 | 1 | 1 | 0 | 1 | 0 | 0 | 0 | 1.7 | 1 | 2 | 108936164 | 1 | 0 | 178 | 0 | 0 | 0 | 0 | 0 | 0 | 0 | 0 | 0 | 0 | 0 | 0 | 0 | 0 | 0 | 0 | 0 | 0 | 0 | 0 | 0 | 0 | 5.1 | 14.09 | 14.09 | 1 | 23.95 | 0
86 | 108935688 | 108936160 | 76739814 | 1 | 1 | 1 | 1 | 0-3304-90 |  | Электромонтажник-наладчик 4 разряда | 1369 | 1013 | чел.-ч | чел.-ч | 1 | 0 | 1377046079 | 1.13 | 0 | 0 | 0 | 9.62 | 0 | 0 | 0 | 9.62 | 1 | 1 | 1 | 1 | 0 | 1 | 0 | 0 | 0 | 1.13 | 1 | 2 | 108936163 | 1 | 0 | 179 | 0 | 0 | 0 | 0 | 0 | 0 | 0 | 0 | 0 | 0 | 0 | 0 | 0 | 0 | 0 | 0 | 0 | 0 | 0 | 0 | 0 | 0 | 3.39 | 9.62 | 9.62 | 1 | 10.87 | 0
86 | 108935688 | 108936160 | 76739618 | 1 | 1 | 1 | 1 | 2-0022-90 |  | Инженер по наладке и испытаниям II категории | 1369 | 1013 | чел.-ч | чел.-ч | 1 | 0 | -1607602112 | 1.7 | 0 | 0 | 0 | 14.09 | 0 | 0 | 0 | 14.09 | 1 | 1 | 1 | 1 | 0 | 1 | 0 | 0 | 0 | 1.7 | 1 | 2 | 108936164 | 1 | 0 | 180 | 0 | 0 | 0 | 0 | 0 | 0 | 0 | 0 | 0 | 0 | 0 | 0 | 0 | 0 | 0 | 0 | 0 | 0 | 0 | 0 | 0 | 0 | 5.1 | 14.09 | 14.09 | 1 | 23.95 | 0
87 | 108935690 | 108936165 | 76739618 | 1 | 1 | 1 | 1 | 2-0022-90 |  | Инженер по наладке и испытаниям II категории | 1369 | 1013 | чел.-ч | чел.-ч | 1 | 0 | -1607602112 | 0.81 | 0 | 0 | 0 | 14.09 | 0 | 0 | 0 | 14.09 | 1 | 1 | 1 | 1 | 0 | 1 | 0 | 0 | 0 | 0.81 | 1 | 2 | 108936168 | 1 | 0 | 181 | 0 | 0 | 0 | 0 | 0 | 0 | 0 | 0 | 0 | 0 | 0 | 0 | 0 | 0 | 0 | 0 | 0 | 0 | 0 | 0 | 0 | 0 | 2.43 | 14.09 | 14.09 | 1 | 11.41 | 0
87 | 108935690 | 108936165 | 76739569 | 1 | 1 | 1 | 1 | 3-0022-90 |  | Техник по наладке и испытаниям II категории | 1369 | 1013 | чел.-ч | чел.-ч | 1 | 0 | 868395144 | 0.54 | 0 | 0 | 0 | 9.17 | 0 | 0 | 0 | 9.17 | 1 | 1 | 1 | 1 | 0 | 1 | 0 | 0 | 0 | 0.54 | 1 | 2 | 108936169 | 1 | 0 | 182 | 0 | 0 | 0 | 0 | 0 | 0 | 0 | 0 | 0 | 0 | 0 | 0 | 0 | 0 | 0 | 0 | 0 | 0 | 0 | 0 | 0 | 0 | 1.62 | 9.17 | 9.17 | 1 | 4.95 | 0
88 | 108935688 | 108936165 | 76739618 | 1 | 1 | 1 | 1 | 2-0022-90 |  | Инженер по наладке и испытаниям II категории | 1369 | 1013 | чел.-ч | чел.-ч | 1 | 0 | -1607602112 | 0.81 | 0 | 0 | 0 | 14.09 | 0 | 0 | 0 | 14.09 | 1 | 1 | 1 | 1 | 0 | 1 | 0 | 0 | 0 | 0.81 | 1 | 2 | 108936168 | 1 | 0 | 183 | 0 | 0 | 0 | 0 | 0 | 0 | 0 | 0 | 0 | 0 | 0 | 0 | 0 | 0 | 0 | 0 | 0 | 0 | 0 | 0 | 0 | 0 | 2.43 | 14.09 | 14.09 | 1 | 11.41 | 0
88 | 108935688 | 108936165 | 76739569 | 1 | 1 | 1 | 1 | 3-0022-90 |  | Техник по наладке и испытаниям II категории | 1369 | 1013 | чел.-ч | чел.-ч | 1 | 0 | 868395144 | 0.54 | 0 | 0 | 0 | 9.17 | 0 | 0 | 0 | 9.17 | 1 | 1 | 1 | 1 | 0 | 1 | 0 | 0 | 0 | 0.54 | 1 | 2 | 108936169 | 1 | 0 | 184 | 0 | 0 | 0 | 0 | 0 | 0 | 0 | 0 | 0 | 0 | 0 | 0 | 0 | 0 | 0 | 0 | 0 | 0 | 0 | 0 | 0 | 0 | 1.62 | 9.17 | 9.17 | 1 | 4.95 | 0
89 | 108935690 | 108936170 | 76739618 | 1 | 1 | 1 | 1 | 2-0022-90 |  | Инженер по наладке и испытаниям II категории | 1369 | 1013 | чел.-ч | чел.-ч | 1 | 0 | -1607602112 | 5.94 | 0 | 0 | 0 | 14.09 | 0 | 0 | 0 | 14.09 | 1 | 1 | 1 | 1 | 0 | 1 | 0 | 0 | 0 | 5.94 | 1 | 2 | 108936173 | 1 | 0 | 185 | 0 | 0 | 0 | 0 | 0 | 0 | 0 | 0 | 0 | 0 | 0 | 0 | 0 | 0 | 0 | 0 | 0 | 0 | 0 | 0 | 0 | 0 | 5.94 | 14.09 | 14.09 | 1 | 83.69 | 0
89 | 108935690 | 108936170 | 76739569 | 1 | 1 | 1 | 1 | 3-0022-90 |  | Техник по наладке и испытаниям II категории | 1369 | 1013 | чел.-ч | чел.-ч | 1 | 0 | 868395144 | 3.96 | 0 | 0 | 0 | 9.17 | 0 | 0 | 0 | 9.17 | 1 | 1 | 1 | 1 | 0 | 1 | 0 | 0 | 0 | 3.96 | 1 | 2 | 108936174 | 1 | 0 | 186 | 0 | 0 | 0 | 0 | 0 | 0 | 0 | 0 | 0 | 0 | 0 | 0 | 0 | 0 | 0 | 0 | 0 | 0 | 0 | 0 | 0 | 0 | 3.96 | 9.17 | 9.17 | 1 | 36.31 | 0
90 | 108935688 | 108936170 | 76739618 | 1 | 1 | 1 | 1 | 2-0022-90 |  | Инженер по наладке и испытаниям II категории | 1369 | 1013 | чел.-ч | чел.-ч | 1 | 0 | -1607602112 | 5.94 | 0 | 0 | 0 | 14.09 | 0 | 0 | 0 | 14.09 | 1 | 1 | 1 | 1 | 0 | 1 | 0 | 0 | 0 | 5.94 | 1 | 2 | 108936173 | 1 | 0 | 187 | 0 | 0 | 0 | 0 | 0 | 0 | 0 | 0 | 0 | 0 | 0 | 0 | 0 | 0 | 0 | 0 | 0 | 0 | 0 | 0 | 0 | 0 | 5.94 | 14.09 | 14.09 | 1 | 83.69 | 0
90 | 108935688 | 108936170 | 76739569 | 1 | 1 | 1 | 1 | 3-0022-90 |  | Техник по наладке и испытаниям II категории | 1369 | 1013 | чел.-ч | чел.-ч | 1 | 0 | 868395144 | 3.96 | 0 | 0 | 0 | 9.17 | 0 | 0 | 0 | 9.17 | 1 | 1 | 1 | 1 | 0 | 1 | 0 | 0 | 0 | 3.96 | 1 | 2 | 108936174 | 1 | 0 | 188 | 0 | 0 | 0 | 0 | 0 | 0 | 0 | 0 | 0 | 0 | 0 | 0 | 0 | 0 | 0 | 0 | 0 | 0 | 0 | 0 | 0 | 0 | 3.96 | 9.17 | 9.17 | 1 | 36.31 | 0
91 | 108935690 | 108936175 | 76739566 | 1 | 1 | 1 | 1 | 0-3305-90 |  | Электромонтажник-наладчик 5 разряда | 1369 | 1013 | чел.-ч | чел.-ч | 1 | 0 | -1750091588 | 0.97 | 0 | 0 | 0 | 11.09 | 0 | 0 | 0 | 11.09 | 1 | 1 | 1 | 1 | 0 | 1 | 0 | 0 | 0 | 0.97 | 1 | 2 | 108936178 | 1 | 0 | 189 | 0 | 0 | 0 | 0 | 0 | 0 | 0 | 0 | 0 | 0 | 0 | 0 | 0 | 0 | 0 | 0 | 0 | 0 | 0 | 0 | 0 | 0 | 2.91 | 11.09 | 11.09 | 1 | 10.76 | 0
91 | 108935690 | 108936175 | 76739618 | 1 | 1 | 1 | 1 | 2-0022-90 |  | Инженер по наладке и испытаниям II категории | 1369 | 1013 | чел.-ч | чел.-ч | 1 | 0 | -1607602112 | 1.46 | 0 | 0 | 0 | 14.09 | 0 | 0 | 0 | 14.09 | 1 | 1 | 1 | 1 | 0 | 1 | 0 | 0 | 0 | 1.46 | 1 | 2 | 108936179 | 1 | 0 | 190 | 0 | 0 | 0 | 0 | 0 | 0 | 0 | 0 | 0 | 0 | 0 | 0 | 0 | 0 | 0 | 0 | 0 | 0 | 0 | 0 | 0 | 0 | 4.38 | 14.09 | 14.09 | 1 | 20.57 | 0
92 | 108935688 | 108936175 | 76739566 | 1 | 1 | 1 | 1 | 0-3305-90 |  | Электромонтажник-наладчик 5 разряда | 1369 | 1013 | чел.-ч | чел.-ч | 1 | 0 | -1750091588 | 0.97 | 0 | 0 | 0 | 11.09 | 0 | 0 | 0 | 11.09 | 1 | 1 | 1 | 1 | 0 | 1 | 0 | 0 | 0 | 0.97 | 1 | 2 | 108936178 | 1 | 0 | 191 | 0 | 0 | 0 | 0 | 0 | 0 | 0 | 0 | 0 | 0 | 0 | 0 | 0 | 0 | 0 | 0 | 0 | 0 | 0 | 0 | 0 | 0 | 2.91 | 11.09 | 11.09 | 1 | 10.76 | 0
92 | 108935688 | 108936175 | 76739618 | 1 | 1 | 1 | 1 | 2-0022-90 |  | Инженер по наладке и испытаниям II категории | 1369 | 1013 | чел.-ч | чел.-ч | 1 | 0 | -1607602112 | 1.46 | 0 | 0 | 0 | 14.09 | 0 | 0 | 0 | 14.09 | 1 | 1 | 1 | 1 | 0 | 1 | 0 | 0 | 0 | 1.46 | 1 | 2 | 108936179 | 1 | 0 | 192 | 0 | 0 | 0 | 0 | 0 | 0 | 0 | 0 | 0 | 0 | 0 | 0 | 0 | 0 | 0 | 0 | 0 | 0 | 0 | 0 | 0 | 0 | 4.38 | 14.09 | 14.09 | 1 | 20.57 | 0
93 | 108935690 | 108936180 | 76739566 | 1 | 1 | 1 | 1 | 0-3305-90 |  | Электромонтажник-наладчик 5 разряда | 1369 | 1013 | чел.-ч | чел.-ч | 1 | 0 | -1750091588 | 0.65 | 0 | 0 | 0 | 11.09 | 0 | 0 | 0 | 11.09 | 1 | 1 | 1 | 1 | 0 | 1 | 0 | 0 | 0 | 0.65 | 1 | 2 | 108936183 | 1 | 0 | 193 | 0 | 0 | 0 | 0 | 0 | 0 | 0 | 0 | 0 | 0 | 0 | 0 | 0 | 0 | 0 | 0 | 0 | 0 | 0 | 0 | 0 | 0 | 3.9 | 11.09 | 11.09 | 1 | 7.21 | 0
93 | 108935690 | 108936180 | 76739618 | 1 | 1 | 1 | 1 | 2-0022-90 |  | Инженер по наладке и испытаниям II категории | 1369 | 1013 | чел.-ч | чел.-ч | 1 | 0 | -1607602112 | 0.97 | 0 | 0 | 0 | 14.09 | 0 | 0 | 0 | 14.09 | 1 | 1 | 1 | 1 | 0 | 1 | 0 | 0 | 0 | 0.97 | 1 | 2 | 108936184 | 1 | 0 | 194 | 0 | 0 | 0 | 0 | 0 | 0 | 0 | 0 | 0 | 0 | 0 | 0 | 0 | 0 | 0 | 0 | 0 | 0 | 0 | 0 | 0 | 0 | 5.82 | 14.09 | 14.09 | 1 | 13.67 | 0
94 | 108935688 | 108936180 | 76739566 | 1 | 1 | 1 | 1 | 0-3305-90 |  | Электромонтажник-наладчик 5 разряда | 1369 | 1013 | чел.-ч | чел.-ч | 1 | 0 | -1750091588 | 0.65 | 0 | 0 | 0 | 11.09 | 0 | 0 | 0 | 11.09 | 1 | 1 | 1 | 1 | 0 | 1 | 0 | 0 | 0 | 0.65 | 1 | 2 | 108936183 | 1 | 0 | 195 | 0 | 0 | 0 | 0 | 0 | 0 | 0 | 0 | 0 | 0 | 0 | 0 | 0 | 0 | 0 | 0 | 0 | 0 | 0 | 0 | 0 | 0 | 3.9 | 11.09 | 11.09 | 1 | 7.21 | 0
94 | 108935688 | 108936180 | 76739618 | 1 | 1 | 1 | 1 | 2-0022-90 |  | Инженер по наладке и испытаниям II категории | 1369 | 1013 | чел.-ч | чел.-ч | 1 | 0 | -1607602112 | 0.97 | 0 | 0 | 0 | 14.09 | 0 | 0 | 0 | 14.09 | 1 | 1 | 1 | 1 | 0 | 1 | 0 | 0 | 0 | 0.97 | 1 | 2 | 108936184 | 1 | 0 | 196 | 0 | 0 | 0 | 0 | 0 | 0 | 0 | 0 | 0 | 0 | 0 | 0 | 0 | 0 | 0 | 0 | 0 | 0 | 0 | 0 | 0 | 0 | 5.82 | 14.09 | 14.09 | 1 | 13.67 | 0
95 | 108935690 | 108936185 | 76740528 | 1 | 1 | 1 | 1 | 0-3306-90 |  | Электромонтажник-наладчик 6 разряда | 1369 | 1013 | чел.-ч | чел.-ч | 1 | 0 | 177969336 | 0.81 | 0 | 0 | 0 | 12.92 | 0 | 0 | 0 | 12.92 | 1 | 1 | 1 | 1 | 0 | 1 | 0 | 0 | 0 | 0.81 | 1 | 2 | 108936188 | 1 | 0 | 197 | 0 | 0 | 0 | 0 | 0 | 0 | 0 | 0 | 0 | 0 | 0 | 0 | 0 | 0 | 0 | 0 | 0 | 0 | 0 | 0 | 0 | 0 | 0.81 | 12.92 | 12.92 | 1 | 10.47 | 0
95 | 108935690 | 108936185 | 76739568 | 1 | 1 | 1 | 1 | 2-0023-90 |  | Инженер по наладке и испытаниям III категории | 1369 | 1013 | чел.-ч | чел.-ч | 1 | 0 | 2087786099 | 0.81 | 0 | 0 | 0 | 12.69 | 0 | 0 | 0 | 12.69 | 1 | 1 | 1 | 1 | 0 | 1 | 0 | 0 | 0 | 0.81 | 1 | 2 | 108936189 | 1 | 0 | 198 | 0 | 0 | 0 | 0 | 0 | 0 | 0 | 0 | 0 | 0 | 0 | 0 | 0 | 0 | 0 | 0 | 0 | 0 | 0 | 0 | 0 | 0 | 0.81 | 12.69 | 12.69 | 1 | 10.28 | 0
96 | 108935688 | 108936185 | 76740528 | 1 | 1 | 1 | 1 | 0-3306-90 |  | Электромонтажник-наладчик 6 разряда | 1369 | 1013 | чел.-ч | чел.-ч | 1 | 0 | 177969336 | 0.81 | 0 | 0 | 0 | 12.92 | 0 | 0 | 0 | 12.92 | 1 | 1 | 1 | 1 | 0 | 1 | 0 | 0 | 0 | 0.81 | 1 | 2 | 108936188 | 1 | 0 | 199 | 0 | 0 | 0 | 0 | 0 | 0 | 0 | 0 | 0 | 0 | 0 | 0 | 0 | 0 | 0 | 0 | 0 | 0 | 0 | 0 | 0 | 0 | 0.81 | 12.92 | 12.92 | 1 | 10.47 | 0
96 | 108935688 | 108936185 | 76739568 | 1 | 1 | 1 | 1 | 2-0023-90 |  | Инженер по наладке и испытаниям III категории | 1369 | 1013 | чел.-ч | чел.-ч | 1 | 0 | 2087786099 | 0.81 | 0 | 0 | 0 | 12.69 | 0 | 0 | 0 | 12.69 | 1 | 1 | 1 | 1 | 0 | 1 | 0 | 0 | 0 | 0.81 | 1 | 2 | 108936189 | 1 | 0 | 200 | 0 | 0 | 0 | 0 | 0 | 0 | 0 | 0 | 0 | 0 | 0 | 0 | 0 | 0 | 0 | 0 | 0 | 0 | 0 | 0 | 0 | 0 | 0.81 | 12.69 | 12.69 | 1 | 10.28 | 0
0

## EtalonRes
28 | 108935991 | 108935985 | 51589319 | 1 | 1 | 1 | 1 | 1-1023-90 |  | Рабочий строитель среднего разряда 2,3 | 1369 | 1013 | чел.-ч | чел.-ч | 1 | 0.91 | 0 | 0 | 0 | 8.02 | 0 | 1 | 1 | 0.91 | 2 | 108935986 | 1 | 0 | 0 | 0 | 0 | 0 | 0 | 0 | 0
28 | 108935992 | 108935985 | 121548 | 1 | 1 | 1 | 1 | 2 |  | Затраты труда машинистов | 608254 | 1013 | чел.час | чел.час | 1 | 0.12 | 0 | 0 | 0 | 0 | 0 | 1 | 2 | 0.12 | 2 | 108935987 | 2 | 0 | 0 | 0 | 0 | 0 | 0 | 0 | 0
28 | 108935993 | 108935985 | 76432629 | 1 | 1 | 1 | 2 | 021141 | ТСЭМ Московской обл., 021141, приказ Минстроя России №675/пр от 28.02.2017 № 264/пр | Краны на автомобильном ходу при работе на других видах строительства 10 т | 1368 | 1011 | маш.-ч | маш.-ч | 1 | 0.12 | 0 | 112 | 13.5 | 0 | 0 | 1 | 0 | 0.12 | 2 | 108935988 | 3 | 0 | 0 | 0 | 0 | 0 | 0 | 0 | 0
28 | 108935994 | 108935985 | 76434481 | 1 | 1 | 1 | 2 | 400001 | ТСЭМ Московской обл., 400001, приказ Минстроя России №675/пр от 28.02.2017 № 264/пр | Автомобили бортовые, грузоподъемность до 5 т | 1368 | 1011 | маш.-ч | маш.-ч | 1 | 0.31 | 0 | 87.17 | 11.6 | 0 | 0 | 1 | 0 | 0.31 | 2 | 108935989 | 4 | 0 | 0 | 0 | 0 | 0 | 0 | 0 | 0
28 | 108935995 | 108935985 | 76434500 | 1 | 1 | 1 | 2 | 400111 | ТСЭМ Московской обл., 400111, приказ Минстроя России №675/пр от 28.02.2017 № 264/пр | Полуприцепы общего назначения, грузоподъемность 12 т | 1368 | 1011 | маш.-ч | маш.-ч | 1 | 0.31 | 0 | 12 | 0 | 0 | 0 | 1 | 0 | 0.31 | 2 | 108935990 | 5 | 0 | 0 | 0 | 0 | 0 | 0 | 0 | 0
29 | 108935991 | 108935985 | 51589319 | 1 | 1 | 1 | 1 | 1-1023-90 |  | Рабочий строитель среднего разряда 2,3 | 1369 | 1013 | чел.-ч | чел.-ч | 1 | 0.91 | 0 | 0 | 0 | 8.02 | 0 | 1 | 1 | 0.91 | 2 | 108935986 | 6 | 0 | 0 | 0 | 0 | 0 | 0 | 0 | 0
29 | 108935992 | 108935985 | 121548 | 1 | 1 | 1 | 1 | 2 |  | Затраты труда машинистов | 608254 | 1013 | чел.час | чел.час | 1 | 0.12 | 0 | 0 | 0 | 0 | 0 | 1 | 2 | 0.12 | 2 | 108935987 | 7 | 0 | 0 | 0 | 0 | 0 | 0 | 0 | 0
29 | 108935993 | 108935985 | 76432629 | 1 | 1 | 1 | 2 | 021141 | ТСЭМ Московской обл., 021141, приказ Минстроя России №675/пр от 28.02.2017 № 264/пр | Краны на автомобильном ходу при работе на других видах строительства 10 т | 1368 | 1011 | маш.-ч | маш.-ч | 1 | 0.12 | 0 | 112 | 13.5 | 0 | 0 | 1 | 0 | 0.12 | 2 | 108935988 | 8 | 0 | 0 | 0 | 0 | 0 | 0 | 0 | 0
29 | 108935994 | 108935985 | 76434481 | 1 | 1 | 1 | 2 | 400001 | ТСЭМ Московской обл., 400001, приказ Минстроя России №675/пр от 28.02.2017 № 264/пр | Автомобили бортовые, грузоподъемность до 5 т | 1368 | 1011 | маш.-ч | маш.-ч | 1 | 0.31 | 0 | 87.17 | 11.6 | 0 | 0 | 1 | 0 | 0.31 | 2 | 108935989 | 9 | 0 | 0 | 0 | 0 | 0 | 0 | 0 | 0
29 | 108935995 | 108935985 | 76434500 | 1 | 1 | 1 | 2 | 400111 | ТСЭМ Московской обл., 400111, приказ Минстроя России №675/пр от 28.02.2017 № 264/пр | Полуприцепы общего назначения, грузоподъемность 12 т | 1368 | 1011 | маш.-ч | маш.-ч | 1 | 0.31 | 0 | 12 | 0 | 0 | 0 | 1 | 0 | 0.31 | 2 | 108935990 | 10 | 0 | 0 | 0 | 0 | 0 | 0 | 0 | 0
30 | 108936007 | 108935996 | 51588030 | 1 | 1 | 1 | 1 | 1-1033-90 |  | Рабочий строитель среднего разряда 3,3 | 1369 | 1013 | чел.-ч | чел.-ч | 1 | 3.8 | 0 | 0 | 0 | 8.86 | 0 | 1 | 1 | 3.8 | 2 | 108935997 | 11 | 0 | 0 | 0 | 0 | 0 | 0 | 0 | 0
30 | 108936008 | 108935996 | 121548 | 1 | 1 | 1 | 1 | 2 |  | Затраты труда машинистов | 608254 | 1013 | чел.час | чел.час | 1 | 0.78 | 0 | 0 | 0 | 0 | 0 | 1 | 2 | 0.78 | 2 | 108935998 | 12 | 0 | 0 | 0 | 0 | 0 | 0 | 0 | 0
30 | 108936009 | 108935996 | 76433616 | 1 | 1 | 1 | 2 | 160402 | ТСЭМ Московской обл., 160402, приказ Минстроя России №675/пр от 28.02.2017 № 264/пр | Машины бурильно-крановые на автомобиле, глубина бурения 3,5 м | 1368 | 1011 | маш.-ч | маш.-ч | 1 | 0.78 | 0 | 138.54 | 11.6 | 0 | 0 | 1 | 0 | 0.78 | 2 | 108935999 | 13 | 0 | 0 | 0 | 0 | 0 | 0 | 0 | 0
30 | 108936010 | 108935996 | 76434481 | 1 | 1 | 1 | 2 | 400001 | ТСЭМ Московской обл., 400001, приказ Минстроя России №675/пр от 28.02.2017 № 264/пр | Автомобили бортовые, грузоподъемность до 5 т | 1368 | 1011 | маш.-ч | маш.-ч | 1 | 0.19 | 0 | 87.17 | 11.6 | 0 | 0 | 1 | 0 | 0.19 | 2 | 108936000 | 14 | 0 | 0 | 0 | 0 | 0 | 0 | 0 | 0
30 | 108936011 | 108935996 | 76368942 | 1 | 1 | 1 | 3 | 101-0404 | ТССЦ Московской обл., 101-0404, приказ Минстроя России №675/пр от 28.02.2017 № 254/пр | Краска для наружных работ черная, марок МА-015, ПФ-014 | 1348 | 1009 | т | т | 1000 | 0.0004 | 15707 | 0 | 0 | 0 | 0 | 1 | 0 | 0.0004 | 2 | 108936001 | 15 | 0 | 0 | 0 | 0 | 0 | 0 | 0 | 0
30 | 108936012 | 108935996 | 76369349 | 1 | 1 | 1 | 3 | 101-0962 | ТССЦ Московской обл., 101-0962, приказ Минстроя России №675/пр от 28.02.2017 № 254/пр | Смазка солидол жировой марки «Ж» | 1348 | 1009 | т | т | 1000 | 3e-05 | 9661.51 | 0 | 0 | 0 | 0 | 1 | 0 | 3e-05 | 2 | 108936002 | 16 | 0 | 0 | 0 | 0 | 0 | 0 | 0 | 0
30 | 108936013 | 108935996 | 76369978 | 1 | 1 | 1 | 3 | 101-1714 | ТССЦ Московской обл., 101-1714, приказ Минстроя России №675/пр от 28.02.2017 № 254/пр | Болты с гайками и шайбами строительные | 1348 | 1009 | т | т | 1000 | 0 | 9040.01 | 0 | 0 | 0 | 1 | 0 | 0 | 0 | 3 | -1 |  | 0 | 0 | 0 | 0 | 0 | 0 | 0 | 0
30 | 108936014 | 108935996 | 76370017 | 1 | 1 | 1 | 3 | 101-1757 | ТССЦ Московской обл., 101-1757, приказ Минстроя России №675/пр от 28.02.2017 № 254/пр | Ветошь | 1346 | 1009 | кг | кг | 1 | 0.02 | 1.81 | 0 | 0 | 0 | 0 | 1 | 0 | 0.02 | 2 | 108936003 | 17 | 0 | 0 | 0 | 0 | 0 | 0 | 0 | 0
30 | 108936015 | 108935996 | 76370521 | 1 | 1 | 1 | 3 | 101-2349 | ТССЦ Московской обл., 101-2349, приказ Минстроя России №675/пр от 28.02.2017 № 254/пр | Смазка ЗЭС | 1346 | 1009 | кг | кг | 1 | 0.1 | 14.44 | 0 | 0 | 0 | 0 | 1 | 0 | 0.1 | 2 | 108936004 | 18 | 0 | 0 | 0 | 0 | 0 | 0 | 0 | 0
30 | 108936016 | 108935996 | 76375868 | 1 | 1 | 1 | 3 | 101-9341 | ТССЦ Московской обл., 101-9341, приказ Минстроя России №675/пр от 28.02.2017 № 254/пр | Сталь стержневая диаметром до 10 мм | 1348 | 1009 | т | т | 1000 | 0 | 0 | 0 | 0 | 0 | 1 | 0 | 0 | 0 | 3 | -1 |  | 0 | 0 | 0 | 0 | 0 | 0 | 0 | 0
30 | 108936017 | 108935996 | 76382673 | 1 | 1 | 1 | 3 | 110-9030 | ТССЦ Московской обл., 110-9030, приказ Минстроя России №675/пр от 28.02.2017 № 254/пр | Изоляторы штыревые | 1354 | 1010 | шт. | шт. | 1 | 0 | 0 | 0 | 0 | 0 | 1 | 0 | 0 | 0 | 3 | -1 |  | 0 | 0 | 0 | 0 | 0 | 0 | 0 | 0
30 | 108936018 | 108935996 | 76382678 | 1 | 1 | 1 | 3 | 110-9091 | ТССЦ Московской обл., 110-9091, приказ Минстроя России №675/пр от 28.02.2017 № 254/пр | Штыри | 1354 | 1010 | шт. | шт. | 1 | 0 | 0 | 0 | 0 | 0 | 1 | 0 | 0 | 0 | 3 | -1 |  | 0 | 0 | 0 | 0 | 0 | 0 | 0 | 0
30 | 108936019 | 108935996 | 76382682 | 1 | 1 | 1 | 3 | 110-9126 | ТССЦ Московской обл., 110-9126, приказ Минстроя России №675/пр от 28.02.2017 № 254/пр | Металлические плакаты | 1354 | 1010 | шт. | шт. | 1 | 0.1 | 0 | 0 | 0 | 0 | 0 | 0 | 0 | 0.1 | 3 | -1 |  | 0 | 0 | 0 | 0 | 0 | 0 | 0 | 0
30 | 108936020 | 108935996 | 76382989 | 1 | 1 | 1 | 3 | 113-0079 | ТССЦ Московской обл., 113-0079, приказ Минстроя России №675/пр от 28.02.2017 № 254/пр | Лак БТ-577 | 1348 | 1009 | т | т | 1000 | 0.0001 | 9927.03 | 0 | 0 | 0 | 0 | 1 | 0 | 0.0001 | 2 | 108936005 | 19 | 0 | 0 | 0 | 0 | 0 | 0 | 0 | 0
30 | 108936021 | 108935996 | 76390244 | 1 | 1 | 1 | 3 | 201-9266 | ТССЦ Московской обл., 201-9266, приказ Минстроя России №675/пр от 28.02.2017 № 255/пр | Хомуты стальные | 1346 | 1009 | кг | кг | 1 | 0 | 0 | 0 | 0 | 0 | 1 | 0 | 0 | 0 | 3 | -1 |  | 0 | 0 | 0 | 0 | 0 | 0 | 0 | 0
30 | 108936022 | 108935996 | 76390245 | 1 | 1 | 1 | 3 | 201-9285 | ТССЦ Московской обл., 201-9285, приказ Минстроя России №675/пр от 28.02.2017 № 255/пр | Траверсы стальные | 1348 | 1009 | т | т | 1000 | 0 | 0 | 0 | 0 | 0 | 1 | 0 | 0 | 0 | 3 | -1 |  | 0 | 0 | 0 | 0 | 0 | 0 | 0 | 0
30 | 108936023 | 108935996 | 76405270 | 1 | 1 | 1 | 3 | 403-1180 | ТССЦ Московской обл., 403-1180, приказ Минстроя России №675/пр от 28.02.2017 № 257/пр | Стойка железобетонная вибрированная для опор | 1354 | 1010 | шт. | шт. | 1 | 0 | 2822.47 | 0 | 0 | 0 | 1 | 0 | 0 | 0 | 3 | -1 |  | 0 | 0 | 0 | 0 | 0 | 0 | 0 | 0
30 | 108936024 | 108935996 | 76424629 | 1 | 1 | 1 | 3 | 509-1073 | ТССЦ Московской обл., 509-1073, приказ Минстроя России №675/пр от 28.02.2017 № 258/пр | Колпачки полиэтиленовые | 1355 | 1010 | 100 шт. | 100 шт. | 100 | 0.06 | 601 | 0 | 0 | 0 | 0 | 1 | 0 | 0.06 | 2 | 108936006 | 20 | 0 | 0 | 0 | 0 | 0 | 0 | 0 | 0
31 | 108936007 | 108935996 | 51588030 | 1 | 1 | 1 | 1 | 1-1033-90 |  | Рабочий строитель среднего разряда 3,3 | 1369 | 1013 | чел.-ч | чел.-ч | 1 | 3.8 | 0 | 0 | 0 | 8.86 | 0 | 1 | 1 | 3.8 | 2 | 108935997 | 21 | 0 | 0 | 0 | 0 | 0 | 0 | 0 | 0
31 | 108936008 | 108935996 | 121548 | 1 | 1 | 1 | 1 | 2 |  | Затраты труда машинистов | 608254 | 1013 | чел.час | чел.час | 1 | 0.78 | 0 | 0 | 0 | 0 | 0 | 1 | 2 | 0.78 | 2 | 108935998 | 22 | 0 | 0 | 0 | 0 | 0 | 0 | 0 | 0
31 | 108936009 | 108935996 | 76433616 | 1 | 1 | 1 | 2 | 160402 | ТСЭМ Московской обл., 160402, приказ Минстроя России №675/пр от 28.02.2017 № 264/пр | Машины бурильно-крановые на автомобиле, глубина бурения 3,5 м | 1368 | 1011 | маш.-ч | маш.-ч | 1 | 0.78 | 0 | 138.54 | 11.6 | 0 | 0 | 1 | 0 | 0.78 | 2 | 108935999 | 23 | 0 | 0 | 0 | 0 | 0 | 0 | 0 | 0
31 | 108936010 | 108935996 | 76434481 | 1 | 1 | 1 | 2 | 400001 | ТСЭМ Московской обл., 400001, приказ Минстроя России №675/пр от 28.02.2017 № 264/пр | Автомобили бортовые, грузоподъемность до 5 т | 1368 | 1011 | маш.-ч | маш.-ч | 1 | 0.19 | 0 | 87.17 | 11.6 | 0 | 0 | 1 | 0 | 0.19 | 2 | 108936000 | 24 | 0 | 0 | 0 | 0 | 0 | 0 | 0 | 0
31 | 108936011 | 108935996 | 76368942 | 1 | 1 | 1 | 3 | 101-0404 | ТССЦ Московской обл., 101-0404, приказ Минстроя России №675/пр от 28.02.2017 № 254/пр | Краска для наружных работ черная, марок МА-015, ПФ-014 | 1348 | 1009 | т | т | 1000 | 0.0004 | 15707 | 0 | 0 | 0 | 0 | 1 | 0 | 0.0004 | 2 | 108936001 | 25 | 0 | 0 | 0 | 0 | 0 | 0 | 0 | 0
31 | 108936012 | 108935996 | 76369349 | 1 | 1 | 1 | 3 | 101-0962 | ТССЦ Московской обл., 101-0962, приказ Минстроя России №675/пр от 28.02.2017 № 254/пр | Смазка солидол жировой марки «Ж» | 1348 | 1009 | т | т | 1000 | 3e-05 | 9661.51 | 0 | 0 | 0 | 0 | 1 | 0 | 3e-05 | 2 | 108936002 | 26 | 0 | 0 | 0 | 0 | 0 | 0 | 0 | 0
31 | 108936013 | 108935996 | 76369978 | 1 | 1 | 1 | 3 | 101-1714 | ТССЦ Московской обл., 101-1714, приказ Минстроя России №675/пр от 28.02.2017 № 254/пр | Болты с гайками и шайбами строительные | 1348 | 1009 | т | т | 1000 | 0 | 9040.01 | 0 | 0 | 0 | 1 | 0 | 0 | 0 | 3 | -1 |  | 0 | 0 | 0 | 0 | 0 | 0 | 0 | 0
31 | 108936014 | 108935996 | 76370017 | 1 | 1 | 1 | 3 | 101-1757 | ТССЦ Московской обл., 101-1757, приказ Минстроя России №675/пр от 28.02.2017 № 254/пр | Ветошь | 1346 | 1009 | кг | кг | 1 | 0.02 | 1.81 | 0 | 0 | 0 | 0 | 1 | 0 | 0.02 | 2 | 108936003 | 27 | 0 | 0 | 0 | 0 | 0 | 0 | 0 | 0
31 | 108936015 | 108935996 | 76370521 | 1 | 1 | 1 | 3 | 101-2349 | ТССЦ Московской обл., 101-2349, приказ Минстроя России №675/пр от 28.02.2017 № 254/пр | Смазка ЗЭС | 1346 | 1009 | кг | кг | 1 | 0.1 | 14.44 | 0 | 0 | 0 | 0 | 1 | 0 | 0.1 | 2 | 108936004 | 28 | 0 | 0 | 0 | 0 | 0 | 0 | 0 | 0
31 | 108936016 | 108935996 | 76375868 | 1 | 1 | 1 | 3 | 101-9341 | ТССЦ Московской обл., 101-9341, приказ Минстроя России №675/пр от 28.02.2017 № 254/пр | Сталь стержневая диаметром до 10 мм | 1348 | 1009 | т | т | 1000 | 0 | 0 | 0 | 0 | 0 | 1 | 0 | 0 | 0 | 3 | -1 |  | 0 | 0 | 0 | 0 | 0 | 0 | 0 | 0
31 | 108936017 | 108935996 | 76382673 | 1 | 1 | 1 | 3 | 110-9030 | ТССЦ Московской обл., 110-9030, приказ Минстроя России №675/пр от 28.02.2017 № 254/пр | Изоляторы штыревые | 1354 | 1010 | шт. | шт. | 1 | 0 | 0 | 0 | 0 | 0 | 1 | 0 | 0 | 0 | 3 | -1 |  | 0 | 0 | 0 | 0 | 0 | 0 | 0 | 0
31 | 108936018 | 108935996 | 76382678 | 1 | 1 | 1 | 3 | 110-9091 | ТССЦ Московской обл., 110-9091, приказ Минстроя России №675/пр от 28.02.2017 № 254/пр | Штыри | 1354 | 1010 | шт. | шт. | 1 | 0 | 0 | 0 | 0 | 0 | 1 | 0 | 0 | 0 | 3 | -1 |  | 0 | 0 | 0 | 0 | 0 | 0 | 0 | 0
31 | 108936019 | 108935996 | 76382682 | 1 | 1 | 1 | 3 | 110-9126 | ТССЦ Московской обл., 110-9126, приказ Минстроя России №675/пр от 28.02.2017 № 254/пр | Металлические плакаты | 1354 | 1010 | шт. | шт. | 1 | 0.1 | 0 | 0 | 0 | 0 | 0 | 0 | 0 | 0.1 | 3 | -1 |  | 0 | 0 | 0 | 0 | 0 | 0 | 0 | 0
31 | 108936020 | 108935996 | 76382989 | 1 | 1 | 1 | 3 | 113-0079 | ТССЦ Московской обл., 113-0079, приказ Минстроя России №675/пр от 28.02.2017 № 254/пр | Лак БТ-577 | 1348 | 1009 | т | т | 1000 | 0.0001 | 9927.03 | 0 | 0 | 0 | 0 | 1 | 0 | 0.0001 | 2 | 108936005 | 29 | 0 | 0 | 0 | 0 | 0 | 0 | 0 | 0
31 | 108936021 | 108935996 | 76390244 | 1 | 1 | 1 | 3 | 201-9266 | ТССЦ Московской обл., 201-9266, приказ Минстроя России №675/пр от 28.02.2017 № 255/пр | Хомуты стальные | 1346 | 1009 | кг | кг | 1 | 0 | 0 | 0 | 0 | 0 | 1 | 0 | 0 | 0 | 3 | -1 |  | 0 | 0 | 0 | 0 | 0 | 0 | 0 | 0
31 | 108936022 | 108935996 | 76390245 | 1 | 1 | 1 | 3 | 201-9285 | ТССЦ Московской обл., 201-9285, приказ Минстроя России №675/пр от 28.02.2017 № 255/пр | Траверсы стальные | 1348 | 1009 | т | т | 1000 | 0 | 0 | 0 | 0 | 0 | 1 | 0 | 0 | 0 | 3 | -1 |  | 0 | 0 | 0 | 0 | 0 | 0 | 0 | 0
31 | 108936023 | 108935996 | 76405270 | 1 | 1 | 1 | 3 | 403-1180 | ТССЦ Московской обл., 403-1180, приказ Минстроя России №675/пр от 28.02.2017 № 257/пр | Стойка железобетонная вибрированная для опор | 1354 | 1010 | шт. | шт. | 1 | 0 | 2822.47 | 0 | 0 | 0 | 1 | 0 | 0 | 0 | 3 | -1 |  | 0 | 0 | 0 | 0 | 0 | 0 | 0 | 0
31 | 108936024 | 108935996 | 76424629 | 1 | 1 | 1 | 3 | 509-1073 | ТССЦ Московской обл., 509-1073, приказ Минстроя России №675/пр от 28.02.2017 № 258/пр | Колпачки полиэтиленовые | 1355 | 1010 | 100 шт. | 100 шт. | 100 | 0.06 | 601 | 0 | 0 | 0 | 0 | 1 | 0 | 0.06 | 2 | 108936006 | 30 | 0 | 0 | 0 | 0 | 0 | 0 | 0 | 0
32 | 108936037 | 108936025 | 51591541 | 1 | 1 | 1 | 1 | 1-1039-90 |  | Рабочий строитель среднего разряда 3,9 | 1369 | 1013 | чел.-ч | чел.-ч | 1 | 65.24 | 0 | 0 | 0 | 9.51 | 0 | 1 | 1 | 65.24 | 2 | 108936026 | 31 | 0 | 0 | 0 | 0 | 0 | 0 | 0 | 0
32 | 108936038 | 108936025 | 121548 | 1 | 1 | 1 | 1 | 2 |  | Затраты труда машинистов | 608254 | 1013 | чел.час | чел.час | 1 | 37.18 | 0 | 0 | 0 | 0 | 0 | 1 | 2 | 37.18 | 2 | 108936027 | 32 | 0 | 0 | 0 | 0 | 0 | 0 | 0 | 0
32 | 108936039 | 108936025 | 76432629 | 1 | 1 | 1 | 2 | 021141 | ТСЭМ Московской обл., 021141, приказ Минстроя России №675/пр от 28.02.2017 № 264/пр | Краны на автомобильном ходу при работе на других видах строительства 10 т | 1368 | 1011 | маш.-ч | маш.-ч | 1 | 0.82 | 0 | 112 | 13.5 | 0 | 0 | 1 | 0 | 0.82 | 2 | 108936028 | 33 | 0 | 0 | 0 | 0 | 0 | 0 | 0 | 0
32 | 108936040 | 108936025 | 76432713 | 1 | 1 | 1 | 2 | 030202 | ТСЭМ Московской обл., 030202, приказ Минстроя России №675/пр от 28.02.2017 № 264/пр | Домкраты гидравлические грузоподъемностью 6,3-25 т | 1368 | 1011 | маш.-ч | маш.-ч | 1 | 9.76 | 0 | 1 | 0 | 0 | 0 | 1 | 0 | 9.76 | 2 | 108936029 | 34 | 0 | 0 | 0 | 0 | 0 | 0 | 0 | 0
32 | 108936041 | 108936025 | 76432731 | 1 | 1 | 1 | 2 | 030407 | ТСЭМ Московской обл., 030407, приказ Минстроя России №675/пр от 28.02.2017 № 264/пр | Лебедки электрические тяговым усилием 122,62 кН (12,5 т) | 1368 | 1011 | маш.-ч | маш.-ч | 1 | 11.95 | 0 | 80.74 | 11.6 | 0 | 0 | 1 | 0 | 11.95 | 2 | 108936030 | 35 | 0 | 0 | 0 | 0 | 0 | 0 | 0 | 0
32 | 108936042 | 108936025 | 76432761 | 1 | 1 | 1 | 2 | 031001 | ТСЭМ Московской обл., 031001, приказ Минстроя России №675/пр от 28.02.2017 № 264/пр | Автогидроподъемники высотой подъема 12 м | 1368 | 1011 | маш.-ч | маш.-ч | 1 | 24.41 | 0 | 83.76 | 10.06 | 0 | 0 | 1 | 0 | 24.41 | 2 | 108936031 | 36 | 0 | 0 | 0 | 0 | 0 | 0 | 0 | 0
32 | 108936043 | 108936025 | 76434481 | 1 | 1 | 1 | 2 | 400001 | ТСЭМ Московской обл., 400001, приказ Минстроя России №675/пр от 28.02.2017 № 264/пр | Автомобили бортовые, грузоподъемность до 5 т | 1368 | 1011 | маш.-ч | маш.-ч | 1 | 0.33 | 0 | 87.17 | 11.6 | 0 | 0 | 1 | 0 | 0.33 | 2 | 108936032 | 37 | 0 | 0 | 0 | 0 | 0 | 0 | 0 | 0
32 | 108936044 | 108936025 | 76382854 | 1 | 1 | 1 | 3 | 111-3104 | ТССЦ Московской обл., 111-3104, приказ Минстроя России №675/пр от 28.02.2017 № 254/пр | Зажим ответвительный с прокалыванием изоляции (СИП) Р95 | 1355 | 1010 | 100 шт. | 100 шт. | 100 | 0 | 11055 | 0 | 0 | 0 | 1 | 0 | 0 | 0 | 3 | -1 |  | 0 | 0 | 0 | 0 | 0 | 0 | 0 | 0
32 | 108936045 | 108936025 | 76382855 | 1 | 1 | 1 | 3 | 111-3138 | ТССЦ Московской обл., 111-3138, приказ Минстроя России №675/пр от 28.02.2017 № 254/пр | Комплект для простого анкерного крепления ЕА1500-3 в составе: кронштейн CS10.3, зажим РА1500 | 1035 | 1013 | компл. | компл. | 1 | 2 | 239.43 | 0 | 0 | 0 | 0 | 1 | 0 | 2 | 2 | 108936033 | 38 | 0 | 0 | 0 | 0 | 0 | 0 | 0 | 0
32 | 108936046 | 108936025 | 76382857 | 1 | 1 | 1 | 3 | 111-3141 | ТССЦ Московской обл., 111-3141, приказ Минстроя России №675/пр от 28.02.2017 № 254/пр | Комплект промежуточной подвески (СИП) ES 1500E | 1035 | 1013 | компл. | компл. | 1 | 29 | 73.89 | 0 | 0 | 0 | 0 | 1 | 0 | 29 | 2 | 108936034 | 39 | 0 | 0 | 0 | 0 | 0 | 0 | 0 | 0
32 | 108936047 | 108936025 | 76382858 | 1 | 1 | 1 | 3 | 111-3161 | ТССЦ Московской обл., 111-3161, приказ Минстроя России №675/пр от 28.02.2017 № 254/пр | Хомут стяжной (СИП) Е778 | 1355 | 1010 | 100 шт. | 100 шт. | 100 | 0 | 73 | 0 | 0 | 0 | 1 | 0 | 0 | 0 | 3 | -1 |  | 0 | 0 | 0 | 0 | 0 | 0 | 0 | 0
32 | 108936048 | 108936025 | 76382859 | 1 | 1 | 1 | 3 | 111-3165 | ТССЦ Московской обл., 111-3165, приказ Минстроя России №675/пр от 28.02.2017 № 254/пр | Лента крепления шириной 20 мм, толщиной 0,7 мм, длиной 50 м из нержавеющей стали (в пластмасовой коробке с кабельной бухтой) F207 (СИП) | 1354 | 1010 | шт. | шт. | 1 | 1.8 | 235.22 | 0 | 0 | 0 | 0 | 1 | 0 | 1.8 | 2 | 108936035 | 40 | 0 | 0 | 0 | 0 | 0 | 0 | 0 | 0
32 | 108936049 | 108936025 | 76382860 | 1 | 1 | 1 | 3 | 111-3170 | ТССЦ Московской обл., 111-3170, приказ Минстроя России №675/пр от 28.02.2017 № 254/пр | Скрепа размером 20 мм NC20 (СИП) | 1355 | 1010 | 100 шт. | 100 шт. | 100 | 0.62 | 165 | 0 | 0 | 0 | 0 | 1 | 0 | 0.62 | 2 | 108936036 | 41 | 0 | 0 | 0 | 0 | 0 | 0 | 0 | 0
32 | 108936050 | 108936025 | 76416108 | 1 | 1 | 1 | 3 | 502-9101 | ТССЦ Московской обл., 502-9101, приказ Минстроя России №675/пр от 28.02.2017 № 258/пр | Провода самонесущие изолированные | 1477 | 1013 | 1000 м | 1000 М | 1 | 1.02 | 0 | 0 | 0 | 0 | 0 | 0 | 0 | 1.02 | 3 | -1 |  | 0 | 0 | 0 | 0 | 0 | 0 | 0 | 0
32 | 108936051 | 108936025 | 76426684 | 1 | 1 | 1 | 3 | 509-3151 | ТССЦ Московской обл., 509-3151, приказ Минстроя России №675/пр от 28.02.2017 № 258/пр | Колпачки герметичные СE6.35 (СИП) | 1355 | 1010 | 100 шт. | 100 шт. | 100 | 0 | 2099 | 0 | 0 | 0 | 1 | 0 | 0 | 0 | 3 | -1 |  | 0 | 0 | 0 | 0 | 0 | 0 | 0 | 0
33 | 108936037 | 108936025 | 51591541 | 1 | 1 | 1 | 1 | 1-1039-90 |  | Рабочий строитель среднего разряда 3,9 | 1369 | 1013 | чел.-ч | чел.-ч | 1 | 65.24 | 0 | 0 | 0 | 9.51 | 0 | 1 | 1 | 65.24 | 2 | 108936026 | 42 | 0 | 0 | 0 | 0 | 0 | 0 | 0 | 0
33 | 108936038 | 108936025 | 121548 | 1 | 1 | 1 | 1 | 2 |  | Затраты труда машинистов | 608254 | 1013 | чел.час | чел.час | 1 | 37.18 | 0 | 0 | 0 | 0 | 0 | 1 | 2 | 37.18 | 2 | 108936027 | 43 | 0 | 0 | 0 | 0 | 0 | 0 | 0 | 0
33 | 108936039 | 108936025 | 76432629 | 1 | 1 | 1 | 2 | 021141 | ТСЭМ Московской обл., 021141, приказ Минстроя России №675/пр от 28.02.2017 № 264/пр | Краны на автомобильном ходу при работе на других видах строительства 10 т | 1368 | 1011 | маш.-ч | маш.-ч | 1 | 0.82 | 0 | 112 | 13.5 | 0 | 0 | 1 | 0 | 0.82 | 2 | 108936028 | 44 | 0 | 0 | 0 | 0 | 0 | 0 | 0 | 0
33 | 108936040 | 108936025 | 76432713 | 1 | 1 | 1 | 2 | 030202 | ТСЭМ Московской обл., 030202, приказ Минстроя России №675/пр от 28.02.2017 № 264/пр | Домкраты гидравлические грузоподъемностью 6,3-25 т | 1368 | 1011 | маш.-ч | маш.-ч | 1 | 9.76 | 0 | 1 | 0 | 0 | 0 | 1 | 0 | 9.76 | 2 | 108936029 | 45 | 0 | 0 | 0 | 0 | 0 | 0 | 0 | 0
33 | 108936041 | 108936025 | 76432731 | 1 | 1 | 1 | 2 | 030407 | ТСЭМ Московской обл., 030407, приказ Минстроя России №675/пр от 28.02.2017 № 264/пр | Лебедки электрические тяговым усилием 122,62 кН (12,5 т) | 1368 | 1011 | маш.-ч | маш.-ч | 1 | 11.95 | 0 | 80.74 | 11.6 | 0 | 0 | 1 | 0 | 11.95 | 2 | 108936030 | 46 | 0 | 0 | 0 | 0 | 0 | 0 | 0 | 0
33 | 108936042 | 108936025 | 76432761 | 1 | 1 | 1 | 2 | 031001 | ТСЭМ Московской обл., 031001, приказ Минстроя России №675/пр от 28.02.2017 № 264/пр | Автогидроподъемники высотой подъема 12 м | 1368 | 1011 | маш.-ч | маш.-ч | 1 | 24.41 | 0 | 83.76 | 10.06 | 0 | 0 | 1 | 0 | 24.41 | 2 | 108936031 | 47 | 0 | 0 | 0 | 0 | 0 | 0 | 0 | 0
33 | 108936043 | 108936025 | 76434481 | 1 | 1 | 1 | 2 | 400001 | ТСЭМ Московской обл., 400001, приказ Минстроя России №675/пр от 28.02.2017 № 264/пр | Автомобили бортовые, грузоподъемность до 5 т | 1368 | 1011 | маш.-ч | маш.-ч | 1 | 0.33 | 0 | 87.17 | 11.6 | 0 | 0 | 1 | 0 | 0.33 | 2 | 108936032 | 48 | 0 | 0 | 0 | 0 | 0 | 0 | 0 | 0
33 | 108936044 | 108936025 | 76382854 | 1 | 1 | 1 | 3 | 111-3104 | ТССЦ Московской обл., 111-3104, приказ Минстроя России №675/пр от 28.02.2017 № 254/пр | Зажим ответвительный с прокалыванием изоляции (СИП) Р95 | 1355 | 1010 | 100 шт. | 100 шт. | 100 | 0 | 11055 | 0 | 0 | 0 | 1 | 0 | 0 | 0 | 3 | -1 |  | 0 | 0 | 0 | 0 | 0 | 0 | 0 | 0
33 | 108936045 | 108936025 | 76382855 | 1 | 1 | 1 | 3 | 111-3138 | ТССЦ Московской обл., 111-3138, приказ Минстроя России №675/пр от 28.02.2017 № 254/пр | Комплект для простого анкерного крепления ЕА1500-3 в составе: кронштейн CS10.3, зажим РА1500 | 1035 | 1013 | компл. | компл. | 1 | 2 | 239.43 | 0 | 0 | 0 | 0 | 1 | 0 | 2 | 2 | 108936033 | 49 | 0 | 0 | 0 | 0 | 0 | 0 | 0 | 0
33 | 108936046 | 108936025 | 76382857 | 1 | 1 | 1 | 3 | 111-3141 | ТССЦ Московской обл., 111-3141, приказ Минстроя России №675/пр от 28.02.2017 № 254/пр | Комплект промежуточной подвески (СИП) ES 1500E | 1035 | 1013 | компл. | компл. | 1 | 29 | 73.89 | 0 | 0 | 0 | 0 | 1 | 0 | 29 | 2 | 108936034 | 50 | 0 | 0 | 0 | 0 | 0 | 0 | 0 | 0
33 | 108936047 | 108936025 | 76382858 | 1 | 1 | 1 | 3 | 111-3161 | ТССЦ Московской обл., 111-3161, приказ Минстроя России №675/пр от 28.02.2017 № 254/пр | Хомут стяжной (СИП) Е778 | 1355 | 1010 | 100 шт. | 100 шт. | 100 | 0 | 73 | 0 | 0 | 0 | 1 | 0 | 0 | 0 | 3 | -1 |  | 0 | 0 | 0 | 0 | 0 | 0 | 0 | 0
33 | 108936048 | 108936025 | 76382859 | 1 | 1 | 1 | 3 | 111-3165 | ТССЦ Московской обл., 111-3165, приказ Минстроя России №675/пр от 28.02.2017 № 254/пр | Лента крепления шириной 20 мм, толщиной 0,7 мм, длиной 50 м из нержавеющей стали (в пластмасовой коробке с кабельной бухтой) F207 (СИП) | 1354 | 1010 | шт. | шт. | 1 | 1.8 | 235.22 | 0 | 0 | 0 | 0 | 1 | 0 | 1.8 | 2 | 108936035 | 51 | 0 | 0 | 0 | 0 | 0 | 0 | 0 | 0
33 | 108936049 | 108936025 | 76382860 | 1 | 1 | 1 | 3 | 111-3170 | ТССЦ Московской обл., 111-3170, приказ Минстроя России №675/пр от 28.02.2017 № 254/пр | Скрепа размером 20 мм NC20 (СИП) | 1355 | 1010 | 100 шт. | 100 шт. | 100 | 0.62 | 165 | 0 | 0 | 0 | 0 | 1 | 0 | 0.62 | 2 | 108936036 | 52 | 0 | 0 | 0 | 0 | 0 | 0 | 0 | 0
33 | 108936050 | 108936025 | 76416108 | 1 | 1 | 1 | 3 | 502-9101 | ТССЦ Московской обл., 502-9101, приказ Минстроя России №675/пр от 28.02.2017 № 258/пр | Провода самонесущие изолированные | 1477 | 1013 | 1000 м | 1000 М | 1 | 1.02 | 0 | 0 | 0 | 0 | 0 | 0 | 0 | 1.02 | 3 | -1 |  | 0 | 0 | 0 | 0 | 0 | 0 | 0 | 0
33 | 108936051 | 108936025 | 76426684 | 1 | 1 | 1 | 3 | 509-3151 | ТССЦ Московской обл., 509-3151, приказ Минстроя России №675/пр от 28.02.2017 № 258/пр | Колпачки герметичные СE6.35 (СИП) | 1355 | 1010 | 100 шт. | 100 шт. | 100 | 0 | 2099 | 0 | 0 | 0 | 1 | 0 | 0 | 0 | 3 | -1 |  | 0 | 0 | 0 | 0 | 0 | 0 | 0 | 0
34 | 108936055 | 108936052 | 76624295 | 1 | 1 | 1 | 1 | 1-2040-90 |  | Рабочий монтажник среднего разряда 4 | 1369 | 1013 | чел.-ч | чел.-ч | 1 | 15.12 | 0 | 0 | 0 | 9.62 | 0 | 1 | 1 | 15.12 | 2 | 108936053 | 53 | 0 | 0 | 0 | 0 | 0 | 0 | 0 | 0
34 | 108936056 | 108936052 | 76432106 | 1 | 1 | 1 | 3 | 999-9950 | ТССЦ Московской обл., 999-9950, приказ Минстроя России №675/пр от 21.09.2015 г. | Вспомогательные ненормируемые материалы (2% от ОЗП) | 1374 | 1013 | РУБ | РУБ | 1 | 2.91 | 1 | 0 | 0 | 0 | 0 | 1 | 0 | 2.91 | 2 | 108936054 | 54 | 0 | 0 | 0 | 0 | 0 | 0 | 0 | 0
35 | 108936055 | 108936052 | 76624295 | 1 | 1 | 1 | 1 | 1-2040-90 |  | Рабочий монтажник среднего разряда 4 | 1369 | 1013 | чел.-ч | чел.-ч | 1 | 15.12 | 0 | 0 | 0 | 9.62 | 0 | 1 | 1 | 15.12 | 2 | 108936053 | 55 | 0 | 0 | 0 | 0 | 0 | 0 | 0 | 0
35 | 108936056 | 108936052 | 76432106 | 1 | 1 | 1 | 3 | 999-9950 | ТССЦ Московской обл., 999-9950, приказ Минстроя России №675/пр от 21.09.2015 г. | Вспомогательные ненормируемые материалы (2% от ОЗП) | 1374 | 1013 | РУБ | РУБ | 1 | 2.91 | 1 | 0 | 0 | 0 | 0 | 1 | 0 | 2.91 | 2 | 108936054 | 56 | 0 | 0 | 0 | 0 | 0 | 0 | 0 | 0
36 | 108936068 | 108936057 | 76626212 | 1 | 1 | 1 | 1 | 1-2042-90 |  | Рабочий монтажник среднего разряда 4,2 | 1369 | 1013 | чел.-ч | чел.-ч | 1 | 2.32 | 0 | 0 | 0 | 9.92 | 0 | 1 | 1 | 2.32 | 2 | 108936058 | 57 | 0 | 0 | 0 | 0 | 0 | 0 | 0 | 0
36 | 108936069 | 108936057 | 121548 | 1 | 1 | 1 | 1 | 2 |  | Затраты труда машинистов | 608254 | 1013 | чел.час | чел.час | 1 | 0.1 | 0 | 0 | 0 | 0 | 0 | 1 | 2 | 0.1 | 2 | 108936059 | 58 | 0 | 0 | 0 | 0 | 0 | 0 | 0 | 0
36 | 108936070 | 108936057 | 76432618 | 1 | 1 | 1 | 2 | 021102 | ТСЭМ Московской обл., 021102, приказ Минстроя России №675/пр от 28.02.2017 № 264/пр | Краны на автомобильном ходу при работе на монтаже технологического оборудования 10 т | 1368 | 1011 | маш.-ч | маш.-ч | 1 | 0.1 | 0 | 134.65 | 13.5 | 0 | 0 | 1 | 0 | 0.1 | 2 | 108936060 | 59 | 0 | 0 | 0 | 0 | 0 | 0 | 0 | 0
36 | 108936071 | 108936057 | 76432833 | 1 | 1 | 1 | 2 | 040502 | ТСЭМ Московской обл., 040502, приказ Минстроя России №675/пр от 28.02.2017 № 264/пр | Установки для сварки ручной дуговой (постоянного тока) | 1368 | 1011 | маш.-ч | маш.-ч | 1 | 0.77 | 0 | 8.1 | 0 | 0 | 0 | 1 | 0 | 0.77 | 2 | 108936061 | 60 | 0 | 0 | 0 | 0 | 0 | 0 | 0 | 0
36 | 108936072 | 108936057 | 76434481 | 1 | 1 | 1 | 2 | 400001 | ТСЭМ Московской обл., 400001, приказ Минстроя России №675/пр от 28.02.2017 № 264/пр | Автомобили бортовые, грузоподъемность до 5 т | 1368 | 1011 | маш.-ч | маш.-ч | 1 | 0.1 | 0 | 87.17 | 11.6 | 0 | 0 | 1 | 0 | 0.1 | 2 | 108936062 | 61 | 0 | 0 | 0 | 0 | 0 | 0 | 0 | 0
36 | 108936073 | 108936057 | 76370161 | 1 | 1 | 1 | 3 | 101-1924 | ТССЦ Московской обл., 101-1924, приказ Минстроя России №675/пр от 28.02.2017 № 254/пр | Электроды диаметром 4 мм Э42А | 1346 | 1009 | кг | кг | 1 | 0.15 | 14.31 | 0 | 0 | 0 | 0 | 1 | 0 | 0.15 | 2 | 108936063 | 62 | 0 | 0 | 0 | 0 | 0 | 0 | 0 | 0
36 | 108936074 | 108936057 | 76370199 | 1 | 1 | 1 | 3 | 101-1977 | ТССЦ Московской обл., 101-1977, приказ Минстроя России №675/пр от 28.02.2017 № 254/пр | Болты с гайками и шайбами строительные | 1346 | 1009 | кг | кг | 1 | 0.17 | 9.04 | 0 | 0 | 0 | 0 | 1 | 0 | 0.17 | 2 | 108936064 | 63 | 0 | 0 | 0 | 0 | 0 | 0 | 0 | 0
36 | 108936075 | 108936057 | 76370338 | 1 | 1 | 1 | 3 | 101-2143 | ТССЦ Московской обл., 101-2143, приказ Минстроя России №675/пр от 28.02.2017 № 254/пр | Краска | 1346 | 1009 | кг | кг | 1 | 0.03 | 28.67 | 0 | 0 | 0 | 0 | 1 | 0 | 0.03 | 2 | 108936065 | 64 | 0 | 0 | 0 | 0 | 0 | 0 | 0 | 0
36 | 108936076 | 108936057 | 76389004 | 1 | 1 | 1 | 3 | 201-0843 | ТССЦ Московской обл., 201-0843, приказ Минстроя России №675/пр от 28.02.2017 № 255/пр | Конструкции стальные индивидуальные решетчатые сварные массой до 0,1 т | 1348 | 1009 | т | т | 1000 | 0.015 | 11534.49 | 0 | 0 | 0 | 0 | 1 | 0 | 0.015 | 2 | 108936066 | 65 | 0 | 0 | 0 | 0 | 0 | 0 | 0 | 0
36 | 108936077 | 108936057 | 76432106 | 1 | 1 | 1 | 3 | 999-9950 | ТССЦ Московской обл., 999-9950, приказ Минстроя России №675/пр от 21.09.2015 г. | Вспомогательные ненормируемые материалы (2% от ОЗП) | 1374 | 1013 | РУБ | РУБ | 1 | 0.46 | 1 | 0 | 0 | 0 | 0 | 1 | 0 | 0.46 | 2 | 108936067 | 66 | 0 | 0 | 0 | 0 | 0 | 0 | 0 | 0
37 | 108936068 | 108936057 | 76626212 | 1 | 1 | 1 | 1 | 1-2042-90 |  | Рабочий монтажник среднего разряда 4,2 | 1369 | 1013 | чел.-ч | чел.-ч | 1 | 2.32 | 0 | 0 | 0 | 9.92 | 0 | 1 | 1 | 2.32 | 2 | 108936058 | 67 | 0 | 0 | 0 | 0 | 0 | 0 | 0 | 0
37 | 108936069 | 108936057 | 121548 | 1 | 1 | 1 | 1 | 2 |  | Затраты труда машинистов | 608254 | 1013 | чел.час | чел.час | 1 | 0.1 | 0 | 0 | 0 | 0 | 0 | 1 | 2 | 0.1 | 2 | 108936059 | 68 | 0 | 0 | 0 | 0 | 0 | 0 | 0 | 0
37 | 108936070 | 108936057 | 76432618 | 1 | 1 | 1 | 2 | 021102 | ТСЭМ Московской обл., 021102, приказ Минстроя России №675/пр от 28.02.2017 № 264/пр | Краны на автомобильном ходу при работе на монтаже технологического оборудования 10 т | 1368 | 1011 | маш.-ч | маш.-ч | 1 | 0.1 | 0 | 134.65 | 13.5 | 0 | 0 | 1 | 0 | 0.1 | 2 | 108936060 | 69 | 0 | 0 | 0 | 0 | 0 | 0 | 0 | 0
37 | 108936071 | 108936057 | 76432833 | 1 | 1 | 1 | 2 | 040502 | ТСЭМ Московской обл., 040502, приказ Минстроя России №675/пр от 28.02.2017 № 264/пр | Установки для сварки ручной дуговой (постоянного тока) | 1368 | 1011 | маш.-ч | маш.-ч | 1 | 0.77 | 0 | 8.1 | 0 | 0 | 0 | 1 | 0 | 0.77 | 2 | 108936061 | 70 | 0 | 0 | 0 | 0 | 0 | 0 | 0 | 0
37 | 108936072 | 108936057 | 76434481 | 1 | 1 | 1 | 2 | 400001 | ТСЭМ Московской обл., 400001, приказ Минстроя России №675/пр от 28.02.2017 № 264/пр | Автомобили бортовые, грузоподъемность до 5 т | 1368 | 1011 | маш.-ч | маш.-ч | 1 | 0.1 | 0 | 87.17 | 11.6 | 0 | 0 | 1 | 0 | 0.1 | 2 | 108936062 | 71 | 0 | 0 | 0 | 0 | 0 | 0 | 0 | 0
37 | 108936073 | 108936057 | 76370161 | 1 | 1 | 1 | 3 | 101-1924 | ТССЦ Московской обл., 101-1924, приказ Минстроя России №675/пр от 28.02.2017 № 254/пр | Электроды диаметром 4 мм Э42А | 1346 | 1009 | кг | кг | 1 | 0.15 | 14.31 | 0 | 0 | 0 | 0 | 1 | 0 | 0.15 | 2 | 108936063 | 72 | 0 | 0 | 0 | 0 | 0 | 0 | 0 | 0
37 | 108936074 | 108936057 | 76370199 | 1 | 1 | 1 | 3 | 101-1977 | ТССЦ Московской обл., 101-1977, приказ Минстроя России №675/пр от 28.02.2017 № 254/пр | Болты с гайками и шайбами строительные | 1346 | 1009 | кг | кг | 1 | 0.17 | 9.04 | 0 | 0 | 0 | 0 | 1 | 0 | 0.17 | 2 | 108936064 | 73 | 0 | 0 | 0 | 0 | 0 | 0 | 0 | 0
37 | 108936075 | 108936057 | 76370338 | 1 | 1 | 1 | 3 | 101-2143 | ТССЦ Московской обл., 101-2143, приказ Минстроя России №675/пр от 28.02.2017 № 254/пр | Краска | 1346 | 1009 | кг | кг | 1 | 0.03 | 28.67 | 0 | 0 | 0 | 0 | 1 | 0 | 0.03 | 2 | 108936065 | 74 | 0 | 0 | 0 | 0 | 0 | 0 | 0 | 0
37 | 108936076 | 108936057 | 76389004 | 1 | 1 | 1 | 3 | 201-0843 | ТССЦ Московской обл., 201-0843, приказ Минстроя России №675/пр от 28.02.2017 № 255/пр | Конструкции стальные индивидуальные решетчатые сварные массой до 0,1 т | 1348 | 1009 | т | т | 1000 | 0.015 | 11534.49 | 0 | 0 | 0 | 0 | 1 | 0 | 0.015 | 2 | 108936066 | 75 | 0 | 0 | 0 | 0 | 0 | 0 | 0 | 0
37 | 108936077 | 108936057 | 76432106 | 1 | 1 | 1 | 3 | 999-9950 | ТССЦ Московской обл., 999-9950, приказ Минстроя России №675/пр от 21.09.2015 г. | Вспомогательные ненормируемые материалы (2% от ОЗП) | 1374 | 1013 | РУБ | РУБ | 1 | 0.46 | 1 | 0 | 0 | 0 | 0 | 1 | 0 | 0.46 | 2 | 108936067 | 76 | 0 | 0 | 0 | 0 | 0 | 0 | 0 | 0
38 | 108936083 | 108936078 | 76626678 | 1 | 1 | 1 | 1 | 1-2036-90 |  | Рабочий монтажник среднего разряда 3,6 | 1369 | 1013 | чел.-ч | чел.-ч | 1 | 0.41 | 0 | 0 | 0 | 9.18 | 0 | 1 | 1 | 0.41 | 2 | 108936079 | 77 | 0 | 0 | 0 | 0 | 0 | 0 | 0 | 0
38 | 108936084 | 108936078 | 121548 | 1 | 1 | 1 | 1 | 2 |  | Затраты труда машинистов | 608254 | 1013 | чел.час | чел.час | 1 | 0.15 | 0 | 0 | 0 | 0 | 0 | 1 | 2 | 0.15 | 2 | 108936080 | 78 | 0 | 0 | 0 | 0 | 0 | 0 | 0 | 0
38 | 108936085 | 108936078 | 76432618 | 1 | 1 | 1 | 2 | 021102 | ТСЭМ Московской обл., 021102, приказ Минстроя России №675/пр от 28.02.2017 № 264/пр | Краны на автомобильном ходу при работе на монтаже технологического оборудования 10 т | 1368 | 1011 | маш.-ч | маш.-ч | 1 | 0.15 | 0 | 134.65 | 13.5 | 0 | 0 | 1 | 0 | 0.15 | 2 | 108936081 | 79 | 0 | 0 | 0 | 0 | 0 | 0 | 0 | 0
38 | 108936086 | 108936078 | 76432106 | 1 | 1 | 1 | 3 | 999-9950 | ТССЦ Московской обл., 999-9950, приказ Минстроя России №675/пр от 21.09.2015 г. | Вспомогательные ненормируемые материалы (2% от ОЗП) | 1374 | 1013 | РУБ | РУБ | 1 | 0.08 | 1 | 0 | 0 | 0 | 0 | 1 | 0 | 0.08 | 2 | 108936082 | 80 | 0 | 0 | 0 | 0 | 0 | 0 | 0 | 0
39 | 108936083 | 108936078 | 76626678 | 1 | 1 | 1 | 1 | 1-2036-90 |  | Рабочий монтажник среднего разряда 3,6 | 1369 | 1013 | чел.-ч | чел.-ч | 1 | 0.41 | 0 | 0 | 0 | 9.18 | 0 | 1 | 1 | 0.41 | 2 | 108936079 | 81 | 0 | 0 | 0 | 0 | 0 | 0 | 0 | 0
39 | 108936084 | 108936078 | 121548 | 1 | 1 | 1 | 1 | 2 |  | Затраты труда машинистов | 608254 | 1013 | чел.час | чел.час | 1 | 0.15 | 0 | 0 | 0 | 0 | 0 | 1 | 2 | 0.15 | 2 | 108936080 | 82 | 0 | 0 | 0 | 0 | 0 | 0 | 0 | 0
39 | 108936085 | 108936078 | 76432618 | 1 | 1 | 1 | 2 | 021102 | ТСЭМ Московской обл., 021102, приказ Минстроя России №675/пр от 28.02.2017 № 264/пр | Краны на автомобильном ходу при работе на монтаже технологического оборудования 10 т | 1368 | 1011 | маш.-ч | маш.-ч | 1 | 0.15 | 0 | 134.65 | 13.5 | 0 | 0 | 1 | 0 | 0.15 | 2 | 108936081 | 83 | 0 | 0 | 0 | 0 | 0 | 0 | 0 | 0
39 | 108936086 | 108936078 | 76432106 | 1 | 1 | 1 | 3 | 999-9950 | ТССЦ Московской обл., 999-9950, приказ Минстроя России №675/пр от 21.09.2015 г. | Вспомогательные ненормируемые материалы (2% от ОЗП) | 1374 | 1013 | РУБ | РУБ | 1 | 0.08 | 1 | 0 | 0 | 0 | 0 | 1 | 0 | 0.08 | 2 | 108936082 | 84 | 0 | 0 | 0 | 0 | 0 | 0 | 0 | 0
40 | 108936094 | 108936087 | 76624295 | 1 | 1 | 1 | 1 | 1-2040-90 |  | Рабочий монтажник среднего разряда 4 | 1369 | 1013 | чел.-ч | чел.-ч | 1 | 0.46 | 0 | 0 | 0 | 9.62 | 0 | 1 | 1 | 0.46 | 2 | 108936088 | 85 | 0 | 0 | 0 | 0 | 0 | 0 | 0 | 0
40 | 108936095 | 108936087 | 121548 | 1 | 1 | 1 | 1 | 2 |  | Затраты труда машинистов | 608254 | 1013 | чел.час | чел.час | 1 | 0.01 | 0 | 0 | 0 | 0 | 0 | 1 | 2 | 0.01 | 2 | 108936089 | 86 | 0 | 0 | 0 | 0 | 0 | 0 | 0 | 0
40 | 108936096 | 108936087 | 76432618 | 1 | 1 | 1 | 2 | 021102 | ТСЭМ Московской обл., 021102, приказ Минстроя России №675/пр от 28.02.2017 № 264/пр | Краны на автомобильном ходу при работе на монтаже технологического оборудования 10 т | 1368 | 1011 | маш.-ч | маш.-ч | 1 | 0.01 | 0 | 134.65 | 13.5 | 0 | 0 | 1 | 0 | 0.01 | 2 | 108936090 | 87 | 0 | 0 | 0 | 0 | 0 | 0 | 0 | 0
40 | 108936097 | 108936087 | 76434481 | 1 | 1 | 1 | 2 | 400001 | ТСЭМ Московской обл., 400001, приказ Минстроя России №675/пр от 28.02.2017 № 264/пр | Автомобили бортовые, грузоподъемность до 5 т | 1368 | 1011 | маш.-ч | маш.-ч | 1 | 0.01 | 0 | 87.17 | 11.6 | 0 | 0 | 1 | 0 | 0.01 | 2 | 108936091 | 88 | 0 | 0 | 0 | 0 | 0 | 0 | 0 | 0
40 | 108936098 | 108936087 | 76370199 | 1 | 1 | 1 | 3 | 101-1977 | ТССЦ Московской обл., 101-1977, приказ Минстроя России №675/пр от 28.02.2017 № 254/пр | Болты с гайками и шайбами строительные | 1346 | 1009 | кг | кг | 1 | 0.08 | 9.04 | 0 | 0 | 0 | 0 | 1 | 0 | 0.08 | 2 | 108936092 | 89 | 0 | 0 | 0 | 0 | 0 | 0 | 0 | 0
40 | 108936099 | 108936087 | 76432106 | 1 | 1 | 1 | 3 | 999-9950 | ТССЦ Московской обл., 999-9950, приказ Минстроя России №675/пр от 21.09.2015 г. | Вспомогательные ненормируемые материалы (2% от ОЗП) | 1374 | 1013 | РУБ | РУБ | 1 | 0.09 | 1 | 0 | 0 | 0 | 0 | 1 | 0 | 0.09 | 2 | 108936093 | 90 | 0 | 0 | 0 | 0 | 0 | 0 | 0 | 0
41 | 108936094 | 108936087 | 76624295 | 1 | 1 | 1 | 1 | 1-2040-90 |  | Рабочий монтажник среднего разряда 4 | 1369 | 1013 | чел.-ч | чел.-ч | 1 | 0.46 | 0 | 0 | 0 | 9.62 | 0 | 1 | 1 | 0.46 | 2 | 108936088 | 91 | 0 | 0 | 0 | 0 | 0 | 0 | 0 | 0
41 | 108936095 | 108936087 | 121548 | 1 | 1 | 1 | 1 | 2 |  | Затраты труда машинистов | 608254 | 1013 | чел.час | чел.час | 1 | 0.01 | 0 | 0 | 0 | 0 | 0 | 1 | 2 | 0.01 | 2 | 108936089 | 92 | 0 | 0 | 0 | 0 | 0 | 0 | 0 | 0
41 | 108936096 | 108936087 | 76432618 | 1 | 1 | 1 | 2 | 021102 | ТСЭМ Московской обл., 021102, приказ Минстроя России №675/пр от 28.02.2017 № 264/пр | Краны на автомобильном ходу при работе на монтаже технологического оборудования 10 т | 1368 | 1011 | маш.-ч | маш.-ч | 1 | 0.01 | 0 | 134.65 | 13.5 | 0 | 0 | 1 | 0 | 0.01 | 2 | 108936090 | 93 | 0 | 0 | 0 | 0 | 0 | 0 | 0 | 0
41 | 108936097 | 108936087 | 76434481 | 1 | 1 | 1 | 2 | 400001 | ТСЭМ Московской обл., 400001, приказ Минстроя России №675/пр от 28.02.2017 № 264/пр | Автомобили бортовые, грузоподъемность до 5 т | 1368 | 1011 | маш.-ч | маш.-ч | 1 | 0.01 | 0 | 87.17 | 11.6 | 0 | 0 | 1 | 0 | 0.01 | 2 | 108936091 | 94 | 0 | 0 | 0 | 0 | 0 | 0 | 0 | 0
41 | 108936098 | 108936087 | 76370199 | 1 | 1 | 1 | 3 | 101-1977 | ТССЦ Московской обл., 101-1977, приказ Минстроя России №675/пр от 28.02.2017 № 254/пр | Болты с гайками и шайбами строительные | 1346 | 1009 | кг | кг | 1 | 0.08 | 9.04 | 0 | 0 | 0 | 0 | 1 | 0 | 0.08 | 2 | 108936092 | 95 | 0 | 0 | 0 | 0 | 0 | 0 | 0 | 0
41 | 108936099 | 108936087 | 76432106 | 1 | 1 | 1 | 3 | 999-9950 | ТССЦ Московской обл., 999-9950, приказ Минстроя России №675/пр от 21.09.2015 г. | Вспомогательные ненормируемые материалы (2% от ОЗП) | 1374 | 1013 | РУБ | РУБ | 1 | 0.09 | 1 | 0 | 0 | 0 | 0 | 1 | 0 | 0.09 | 2 | 108936093 | 96 | 0 | 0 | 0 | 0 | 0 | 0 | 0 | 0
42 | 108936109 | 108936100 | 76622567 | 1 | 1 | 1 | 1 | 1-2038-90 |  | Рабочий монтажник среднего разряда 3,8 | 1369 | 1013 | чел.-ч | чел.-ч | 1 | 10.7 | 0 | 0 | 0 | 9.4 | 0 | 1 | 1 | 10.7 | 2 | 108936101 | 97 | 0 | 0 | 0 | 0 | 0 | 0 | 0 | 0
42 | 108936110 | 108936100 | 121548 | 1 | 1 | 1 | 1 | 2 |  | Затраты труда машинистов | 608254 | 1013 | чел.час | чел.час | 1 | 0.19 | 0 | 0 | 0 | 0 | 0 | 1 | 2 | 0.19 | 2 | 108936102 | 98 | 0 | 0 | 0 | 0 | 0 | 0 | 0 | 0
42 | 108936111 | 108936100 | 76432618 | 1 | 1 | 1 | 2 | 021102 | ТСЭМ Московской обл., 021102, приказ Минстроя России №675/пр от 28.02.2017 № 264/пр | Краны на автомобильном ходу при работе на монтаже технологического оборудования 10 т | 1368 | 1011 | маш.-ч | маш.-ч | 1 | 0.19 | 0 | 134.65 | 13.5 | 0 | 0 | 1 | 0 | 0.19 | 2 | 108936103 | 99 | 0 | 0 | 0 | 0 | 0 | 0 | 0 | 0
42 | 108936112 | 108936100 | 76432833 | 1 | 1 | 1 | 2 | 040502 | ТСЭМ Московской обл., 040502, приказ Минстроя России №675/пр от 28.02.2017 № 264/пр | Установки для сварки ручной дуговой (постоянного тока) | 1368 | 1011 | маш.-ч | маш.-ч | 1 | 1.75 | 0 | 8.1 | 0 | 0 | 0 | 1 | 0 | 1.75 | 2 | 108936104 | 100 | 0 | 0 | 0 | 0 | 0 | 0 | 0 | 0
42 | 108936113 | 108936100 | 76434481 | 1 | 1 | 1 | 2 | 400001 | ТСЭМ Московской обл., 400001, приказ Минстроя России №675/пр от 28.02.2017 № 264/пр | Автомобили бортовые, грузоподъемность до 5 т | 1368 | 1011 | маш.-ч | маш.-ч | 1 | 0.19 | 0 | 87.17 | 11.6 | 0 | 0 | 1 | 0 | 0.19 | 2 | 108936105 | 101 | 0 | 0 | 0 | 0 | 0 | 0 | 0 | 0
42 | 108936114 | 108936100 | 76370161 | 1 | 1 | 1 | 3 | 101-1924 | ТССЦ Московской обл., 101-1924, приказ Минстроя России №675/пр от 28.02.2017 № 254/пр | Электроды диаметром 4 мм Э42А | 1346 | 1009 | кг | кг | 1 | 0.65 | 14.31 | 0 | 0 | 0 | 0 | 1 | 0 | 0.65 | 2 | 108936106 | 102 | 0 | 0 | 0 | 0 | 0 | 0 | 0 | 0
42 | 108936115 | 108936100 | 76383696 | 1 | 1 | 1 | 3 | 113-1786 | ТССЦ Московской обл., 113-1786, приказ Минстроя России №675/пр от 28.02.2017 № 254/пр | Лак битумный БТ-123 | 1348 | 1009 | т | т | 1000 | 0.002 | 9073.89 | 0 | 0 | 0 | 0 | 1 | 0 | 0.002 | 2 | 108936107 | 103 | 0 | 0 | 0 | 0 | 0 | 0 | 0 | 0
42 | 108936116 | 108936100 | 76432106 | 1 | 1 | 1 | 3 | 999-9950 | ТССЦ Московской обл., 999-9950, приказ Минстроя России №675/пр от 21.09.2015 г. | Вспомогательные ненормируемые материалы (2% от ОЗП) | 1374 | 1013 | РУБ | РУБ | 1 | 2.01 | 1 | 0 | 0 | 0 | 0 | 1 | 0 | 2.01 | 2 | 108936108 | 104 | 0 | 0 | 0 | 0 | 0 | 0 | 0 | 0
43 | 108936109 | 108936100 | 76622567 | 1 | 1 | 1 | 1 | 1-2038-90 |  | Рабочий монтажник среднего разряда 3,8 | 1369 | 1013 | чел.-ч | чел.-ч | 1 | 10.7 | 0 | 0 | 0 | 9.4 | 0 | 1 | 1 | 10.7 | 2 | 108936101 | 105 | 0 | 0 | 0 | 0 | 0 | 0 | 0 | 0
43 | 108936110 | 108936100 | 121548 | 1 | 1 | 1 | 1 | 2 |  | Затраты труда машинистов | 608254 | 1013 | чел.час | чел.час | 1 | 0.19 | 0 | 0 | 0 | 0 | 0 | 1 | 2 | 0.19 | 2 | 108936102 | 106 | 0 | 0 | 0 | 0 | 0 | 0 | 0 | 0
43 | 108936111 | 108936100 | 76432618 | 1 | 1 | 1 | 2 | 021102 | ТСЭМ Московской обл., 021102, приказ Минстроя России №675/пр от 28.02.2017 № 264/пр | Краны на автомобильном ходу при работе на монтаже технологического оборудования 10 т | 1368 | 1011 | маш.-ч | маш.-ч | 1 | 0.19 | 0 | 134.65 | 13.5 | 0 | 0 | 1 | 0 | 0.19 | 2 | 108936103 | 107 | 0 | 0 | 0 | 0 | 0 | 0 | 0 | 0
43 | 108936112 | 108936100 | 76432833 | 1 | 1 | 1 | 2 | 040502 | ТСЭМ Московской обл., 040502, приказ Минстроя России №675/пр от 28.02.2017 № 264/пр | Установки для сварки ручной дуговой (постоянного тока) | 1368 | 1011 | маш.-ч | маш.-ч | 1 | 1.75 | 0 | 8.1 | 0 | 0 | 0 | 1 | 0 | 1.75 | 2 | 108936104 | 108 | 0 | 0 | 0 | 0 | 0 | 0 | 0 | 0
43 | 108936113 | 108936100 | 76434481 | 1 | 1 | 1 | 2 | 400001 | ТСЭМ Московской обл., 400001, приказ Минстроя России №675/пр от 28.02.2017 № 264/пр | Автомобили бортовые, грузоподъемность до 5 т | 1368 | 1011 | маш.-ч | маш.-ч | 1 | 0.19 | 0 | 87.17 | 11.6 | 0 | 0 | 1 | 0 | 0.19 | 2 | 108936105 | 109 | 0 | 0 | 0 | 0 | 0 | 0 | 0 | 0
43 | 108936114 | 108936100 | 76370161 | 1 | 1 | 1 | 3 | 101-1924 | ТССЦ Московской обл., 101-1924, приказ Минстроя России №675/пр от 28.02.2017 № 254/пр | Электроды диаметром 4 мм Э42А | 1346 | 1009 | кг | кг | 1 | 0.65 | 14.31 | 0 | 0 | 0 | 0 | 1 | 0 | 0.65 | 2 | 108936106 | 110 | 0 | 0 | 0 | 0 | 0 | 0 | 0 | 0
43 | 108936115 | 108936100 | 76383696 | 1 | 1 | 1 | 3 | 113-1786 | ТССЦ Московской обл., 113-1786, приказ Минстроя России №675/пр от 28.02.2017 № 254/пр | Лак битумный БТ-123 | 1348 | 1009 | т | т | 1000 | 0.002 | 9073.89 | 0 | 0 | 0 | 0 | 1 | 0 | 0.002 | 2 | 108936107 | 111 | 0 | 0 | 0 | 0 | 0 | 0 | 0 | 0
43 | 108936116 | 108936100 | 76432106 | 1 | 1 | 1 | 3 | 999-9950 | ТССЦ Московской обл., 999-9950, приказ Минстроя России №675/пр от 21.09.2015 г. | Вспомогательные ненормируемые материалы (2% от ОЗП) | 1374 | 1013 | РУБ | РУБ | 1 | 2.01 | 1 | 0 | 0 | 0 | 0 | 1 | 0 | 2.01 | 2 | 108936108 | 112 | 0 | 0 | 0 | 0 | 0 | 0 | 0 | 0
44 | 108936127 | 108936117 | 76622567 | 1 | 1 | 1 | 1 | 1-2038-90 |  | Рабочий монтажник среднего разряда 3,8 | 1369 | 1013 | чел.-ч | чел.-ч | 1 | 21.3 | 0 | 0 | 0 | 9.4 | 0 | 1 | 1 | 21.3 | 2 | 108936118 | 113 | 0 | 0 | 0 | 0 | 0 | 0 | 0 | 0
44 | 108936128 | 108936117 | 121548 | 1 | 1 | 1 | 1 | 2 |  | Затраты труда машинистов | 608254 | 1013 | чел.час | чел.час | 1 | 0.25 | 0 | 0 | 0 | 0 | 0 | 1 | 2 | 0.25 | 2 | 108936119 | 114 | 0 | 0 | 0 | 0 | 0 | 0 | 0 | 0
44 | 108936129 | 108936117 | 76432618 | 1 | 1 | 1 | 2 | 021102 | ТСЭМ Московской обл., 021102, приказ Минстроя России №675/пр от 28.02.2017 № 264/пр | Краны на автомобильном ходу при работе на монтаже технологического оборудования 10 т | 1368 | 1011 | маш.-ч | маш.-ч | 1 | 0.25 | 0 | 134.65 | 13.5 | 0 | 0 | 1 | 0 | 0.25 | 2 | 108936120 | 115 | 0 | 0 | 0 | 0 | 0 | 0 | 0 | 0
44 | 108936130 | 108936117 | 76432833 | 1 | 1 | 1 | 2 | 040502 | ТСЭМ Московской обл., 040502, приказ Минстроя России №675/пр от 28.02.2017 № 264/пр | Установки для сварки ручной дуговой (постоянного тока) | 1368 | 1011 | маш.-ч | маш.-ч | 1 | 3.36 | 0 | 8.1 | 0 | 0 | 0 | 1 | 0 | 3.36 | 2 | 108936121 | 116 | 0 | 0 | 0 | 0 | 0 | 0 | 0 | 0
44 | 108936131 | 108936117 | 76434481 | 1 | 1 | 1 | 2 | 400001 | ТСЭМ Московской обл., 400001, приказ Минстроя России №675/пр от 28.02.2017 № 264/пр | Автомобили бортовые, грузоподъемность до 5 т | 1368 | 1011 | маш.-ч | маш.-ч | 1 | 0.25 | 0 | 87.17 | 11.6 | 0 | 0 | 1 | 0 | 0.25 | 2 | 108936122 | 117 | 0 | 0 | 0 | 0 | 0 | 0 | 0 | 0
44 | 108936132 | 108936117 | 76369898 | 1 | 1 | 1 | 3 | 101-1627 | ТССЦ Московской обл., 101-1627, приказ Минстроя России №675/пр от 28.02.2017 № 254/пр | Сталь листовая углеродистая обыкновенного качества марки ВСт3пс5 толщиной 4-6 мм | 1348 | 1009 | т | т | 1000 | 0.004 | 5763 | 0 | 0 | 0 | 0 | 1 | 0 | 0.004 | 2 | 108936123 | 118 | 0 | 0 | 0 | 0 | 0 | 0 | 0 | 0
44 | 108936133 | 108936117 | 76370161 | 1 | 1 | 1 | 3 | 101-1924 | ТССЦ Московской обл., 101-1924, приказ Минстроя России №675/пр от 28.02.2017 № 254/пр | Электроды диаметром 4 мм Э42А | 1346 | 1009 | кг | кг | 1 | 1.3 | 14.31 | 0 | 0 | 0 | 0 | 1 | 0 | 1.3 | 2 | 108936124 | 119 | 0 | 0 | 0 | 0 | 0 | 0 | 0 | 0
44 | 108936134 | 108936117 | 76370338 | 1 | 1 | 1 | 3 | 101-2143 | ТССЦ Московской обл., 101-2143, приказ Минстроя России №675/пр от 28.02.2017 № 254/пр | Краска | 1346 | 1009 | кг | кг | 1 | 2.3 | 28.67 | 0 | 0 | 0 | 0 | 1 | 0 | 2.3 | 2 | 108936125 | 120 | 0 | 0 | 0 | 0 | 0 | 0 | 0 | 0
44 | 108936135 | 108936117 | 76432106 | 1 | 1 | 1 | 3 | 999-9950 | ТССЦ Московской обл., 999-9950, приказ Минстроя России №675/пр от 21.09.2015 г. | Вспомогательные ненормируемые материалы (2% от ОЗП) | 1374 | 1013 | РУБ | РУБ | 1 | 4 | 1 | 0 | 0 | 0 | 0 | 1 | 0 | 4 | 2 | 108936126 | 121 | 0 | 0 | 0 | 0 | 0 | 0 | 0 | 0
45 | 108936127 | 108936117 | 76622567 | 1 | 1 | 1 | 1 | 1-2038-90 |  | Рабочий монтажник среднего разряда 3,8 | 1369 | 1013 | чел.-ч | чел.-ч | 1 | 21.3 | 0 | 0 | 0 | 9.4 | 0 | 1 | 1 | 21.3 | 2 | 108936118 | 122 | 0 | 0 | 0 | 0 | 0 | 0 | 0 | 0
45 | 108936128 | 108936117 | 121548 | 1 | 1 | 1 | 1 | 2 |  | Затраты труда машинистов | 608254 | 1013 | чел.час | чел.час | 1 | 0.25 | 0 | 0 | 0 | 0 | 0 | 1 | 2 | 0.25 | 2 | 108936119 | 123 | 0 | 0 | 0 | 0 | 0 | 0 | 0 | 0
45 | 108936129 | 108936117 | 76432618 | 1 | 1 | 1 | 2 | 021102 | ТСЭМ Московской обл., 021102, приказ Минстроя России №675/пр от 28.02.2017 № 264/пр | Краны на автомобильном ходу при работе на монтаже технологического оборудования 10 т | 1368 | 1011 | маш.-ч | маш.-ч | 1 | 0.25 | 0 | 134.65 | 13.5 | 0 | 0 | 1 | 0 | 0.25 | 2 | 108936120 | 124 | 0 | 0 | 0 | 0 | 0 | 0 | 0 | 0
45 | 108936130 | 108936117 | 76432833 | 1 | 1 | 1 | 2 | 040502 | ТСЭМ Московской обл., 040502, приказ Минстроя России №675/пр от 28.02.2017 № 264/пр | Установки для сварки ручной дуговой (постоянного тока) | 1368 | 1011 | маш.-ч | маш.-ч | 1 | 3.36 | 0 | 8.1 | 0 | 0 | 0 | 1 | 0 | 3.36 | 2 | 108936121 | 125 | 0 | 0 | 0 | 0 | 0 | 0 | 0 | 0
45 | 108936131 | 108936117 | 76434481 | 1 | 1 | 1 | 2 | 400001 | ТСЭМ Московской обл., 400001, приказ Минстроя России №675/пр от 28.02.2017 № 264/пр | Автомобили бортовые, грузоподъемность до 5 т | 1368 | 1011 | маш.-ч | маш.-ч | 1 | 0.25 | 0 | 87.17 | 11.6 | 0 | 0 | 1 | 0 | 0.25 | 2 | 108936122 | 126 | 0 | 0 | 0 | 0 | 0 | 0 | 0 | 0
45 | 108936132 | 108936117 | 76369898 | 1 | 1 | 1 | 3 | 101-1627 | ТССЦ Московской обл., 101-1627, приказ Минстроя России №675/пр от 28.02.2017 № 254/пр | Сталь листовая углеродистая обыкновенного качества марки ВСт3пс5 толщиной 4-6 мм | 1348 | 1009 | т | т | 1000 | 0.004 | 5763 | 0 | 0 | 0 | 0 | 1 | 0 | 0.004 | 2 | 108936123 | 127 | 0 | 0 | 0 | 0 | 0 | 0 | 0 | 0
45 | 108936133 | 108936117 | 76370161 | 1 | 1 | 1 | 3 | 101-1924 | ТССЦ Московской обл., 101-1924, приказ Минстроя России №675/пр от 28.02.2017 № 254/пр | Электроды диаметром 4 мм Э42А | 1346 | 1009 | кг | кг | 1 | 1.3 | 14.31 | 0 | 0 | 0 | 0 | 1 | 0 | 1.3 | 2 | 108936124 | 128 | 0 | 0 | 0 | 0 | 0 | 0 | 0 | 0
45 | 108936134 | 108936117 | 76370338 | 1 | 1 | 1 | 3 | 101-2143 | ТССЦ Московской обл., 101-2143, приказ Минстроя России №675/пр от 28.02.2017 № 254/пр | Краска | 1346 | 1009 | кг | кг | 1 | 2.3 | 28.67 | 0 | 0 | 0 | 0 | 1 | 0 | 2.3 | 2 | 108936125 | 129 | 0 | 0 | 0 | 0 | 0 | 0 | 0 | 0
45 | 108936135 | 108936117 | 76432106 | 1 | 1 | 1 | 3 | 999-9950 | ТССЦ Московской обл., 999-9950, приказ Минстроя России №675/пр от 21.09.2015 г. | Вспомогательные ненормируемые материалы (2% от ОЗП) | 1374 | 1013 | РУБ | РУБ | 1 | 4 | 1 | 0 | 0 | 0 | 0 | 1 | 0 | 4 | 2 | 108936126 | 130 | 0 | 0 | 0 | 0 | 0 | 0 | 0 | 0
46 | 108936146 | 108936136 | 76622567 | 1 | 1 | 1 | 1 | 1-2038-90 |  | Рабочий монтажник среднего разряда 3,8 | 1369 | 1013 | чел.-ч | чел.-ч | 1 | 20.1 | 0 | 0 | 0 | 9.4 | 0 | 1 | 1 | 20.1 | 2 | 108936137 | 131 | 0 | 0 | 0 | 0 | 0 | 0 | 0 | 0
46 | 108936147 | 108936136 | 121548 | 1 | 1 | 1 | 1 | 2 |  | Затраты труда машинистов | 608254 | 1013 | чел.час | чел.час | 1 | 0.11 | 0 | 0 | 0 | 0 | 0 | 1 | 2 | 0.11 | 2 | 108936138 | 132 | 0 | 0 | 0 | 0 | 0 | 0 | 0 | 0
46 | 108936148 | 108936136 | 76432618 | 1 | 1 | 1 | 2 | 021102 | ТСЭМ Московской обл., 021102, приказ Минстроя России №675/пр от 28.02.2017 № 264/пр | Краны на автомобильном ходу при работе на монтаже технологического оборудования 10 т | 1368 | 1011 | маш.-ч | маш.-ч | 1 | 0.11 | 0 | 134.65 | 13.5 | 0 | 0 | 1 | 0 | 0.11 | 2 | 108936139 | 133 | 0 | 0 | 0 | 0 | 0 | 0 | 0 | 0
46 | 108936149 | 108936136 | 76432833 | 1 | 1 | 1 | 2 | 040502 | ТСЭМ Московской обл., 040502, приказ Минстроя России №675/пр от 28.02.2017 № 264/пр | Установки для сварки ручной дуговой (постоянного тока) | 1368 | 1011 | маш.-ч | маш.-ч | 1 | 3.36 | 0 | 8.1 | 0 | 0 | 0 | 1 | 0 | 3.36 | 2 | 108936140 | 134 | 0 | 0 | 0 | 0 | 0 | 0 | 0 | 0
46 | 108936150 | 108936136 | 76434481 | 1 | 1 | 1 | 2 | 400001 | ТСЭМ Московской обл., 400001, приказ Минстроя России №675/пр от 28.02.2017 № 264/пр | Автомобили бортовые, грузоподъемность до 5 т | 1368 | 1011 | маш.-ч | маш.-ч | 1 | 0.11 | 0 | 87.17 | 11.6 | 0 | 0 | 1 | 0 | 0.11 | 2 | 108936141 | 135 | 0 | 0 | 0 | 0 | 0 | 0 | 0 | 0
46 | 108936151 | 108936136 | 76369898 | 1 | 1 | 1 | 3 | 101-1627 | ТССЦ Московской обл., 101-1627, приказ Минстроя России №675/пр от 28.02.2017 № 254/пр | Сталь листовая углеродистая обыкновенного качества марки ВСт3пс5 толщиной 4-6 мм | 1348 | 1009 | т | т | 1000 | 0.04 | 5763 | 0 | 0 | 0 | 0 | 1 | 0 | 0.04 | 2 | 108936142 | 136 | 0 | 0 | 0 | 0 | 0 | 0 | 0 | 0
46 | 108936152 | 108936136 | 76370161 | 1 | 1 | 1 | 3 | 101-1924 | ТССЦ Московской обл., 101-1924, приказ Минстроя России №675/пр от 28.02.2017 № 254/пр | Электроды диаметром 4 мм Э42А | 1346 | 1009 | кг | кг | 1 | 0.9 | 14.31 | 0 | 0 | 0 | 0 | 1 | 0 | 0.9 | 2 | 108936143 | 137 | 0 | 0 | 0 | 0 | 0 | 0 | 0 | 0
46 | 108936153 | 108936136 | 76370338 | 1 | 1 | 1 | 3 | 101-2143 | ТССЦ Московской обл., 101-2143, приказ Минстроя России №675/пр от 28.02.2017 № 254/пр | Краска | 1346 | 1009 | кг | кг | 1 | 2 | 28.67 | 0 | 0 | 0 | 0 | 1 | 0 | 2 | 2 | 108936144 | 138 | 0 | 0 | 0 | 0 | 0 | 0 | 0 | 0
46 | 108936154 | 108936136 | 76432106 | 1 | 1 | 1 | 3 | 999-9950 | ТССЦ Московской обл., 999-9950, приказ Минстроя России №675/пр от 21.09.2015 г. | Вспомогательные ненормируемые материалы (2% от ОЗП) | 1374 | 1013 | РУБ | РУБ | 1 | 3.78 | 1 | 0 | 0 | 0 | 0 | 1 | 0 | 3.78 | 2 | 108936145 | 139 | 0 | 0 | 0 | 0 | 0 | 0 | 0 | 0
47 | 108936146 | 108936136 | 76622567 | 1 | 1 | 1 | 1 | 1-2038-90 |  | Рабочий монтажник среднего разряда 3,8 | 1369 | 1013 | чел.-ч | чел.-ч | 1 | 20.1 | 0 | 0 | 0 | 9.4 | 0 | 1 | 1 | 20.1 | 2 | 108936137 | 140 | 0 | 0 | 0 | 0 | 0 | 0 | 0 | 0
47 | 108936147 | 108936136 | 121548 | 1 | 1 | 1 | 1 | 2 |  | Затраты труда машинистов | 608254 | 1013 | чел.час | чел.час | 1 | 0.11 | 0 | 0 | 0 | 0 | 0 | 1 | 2 | 0.11 | 2 | 108936138 | 141 | 0 | 0 | 0 | 0 | 0 | 0 | 0 | 0
47 | 108936148 | 108936136 | 76432618 | 1 | 1 | 1 | 2 | 021102 | ТСЭМ Московской обл., 021102, приказ Минстроя России №675/пр от 28.02.2017 № 264/пр | Краны на автомобильном ходу при работе на монтаже технологического оборудования 10 т | 1368 | 1011 | маш.-ч | маш.-ч | 1 | 0.11 | 0 | 134.65 | 13.5 | 0 | 0 | 1 | 0 | 0.11 | 2 | 108936139 | 142 | 0 | 0 | 0 | 0 | 0 | 0 | 0 | 0
47 | 108936149 | 108936136 | 76432833 | 1 | 1 | 1 | 2 | 040502 | ТСЭМ Московской обл., 040502, приказ Минстроя России №675/пр от 28.02.2017 № 264/пр | Установки для сварки ручной дуговой (постоянного тока) | 1368 | 1011 | маш.-ч | маш.-ч | 1 | 3.36 | 0 | 8.1 | 0 | 0 | 0 | 1 | 0 | 3.36 | 2 | 108936140 | 143 | 0 | 0 | 0 | 0 | 0 | 0 | 0 | 0
47 | 108936150 | 108936136 | 76434481 | 1 | 1 | 1 | 2 | 400001 | ТСЭМ Московской обл., 400001, приказ Минстроя России №675/пр от 28.02.2017 № 264/пр | Автомобили бортовые, грузоподъемность до 5 т | 1368 | 1011 | маш.-ч | маш.-ч | 1 | 0.11 | 0 | 87.17 | 11.6 | 0 | 0 | 1 | 0 | 0.11 | 2 | 108936141 | 144 | 0 | 0 | 0 | 0 | 0 | 0 | 0 | 0
47 | 108936151 | 108936136 | 76369898 | 1 | 1 | 1 | 3 | 101-1627 | ТССЦ Московской обл., 101-1627, приказ Минстроя России №675/пр от 28.02.2017 № 254/пр | Сталь листовая углеродистая обыкновенного качества марки ВСт3пс5 толщиной 4-6 мм | 1348 | 1009 | т | т | 1000 | 0.04 | 5763 | 0 | 0 | 0 | 0 | 1 | 0 | 0.04 | 2 | 108936142 | 145 | 0 | 0 | 0 | 0 | 0 | 0 | 0 | 0
47 | 108936152 | 108936136 | 76370161 | 1 | 1 | 1 | 3 | 101-1924 | ТССЦ Московской обл., 101-1924, приказ Минстроя России №675/пр от 28.02.2017 № 254/пр | Электроды диаметром 4 мм Э42А | 1346 | 1009 | кг | кг | 1 | 0.9 | 14.31 | 0 | 0 | 0 | 0 | 1 | 0 | 0.9 | 2 | 108936143 | 146 | 0 | 0 | 0 | 0 | 0 | 0 | 0 | 0
47 | 108936153 | 108936136 | 76370338 | 1 | 1 | 1 | 3 | 101-2143 | ТССЦ Московской обл., 101-2143, приказ Минстроя России №675/пр от 28.02.2017 № 254/пр | Краска | 1346 | 1009 | кг | кг | 1 | 2 | 28.67 | 0 | 0 | 0 | 0 | 1 | 0 | 2 | 2 | 108936144 | 147 | 0 | 0 | 0 | 0 | 0 | 0 | 0 | 0
47 | 108936154 | 108936136 | 76432106 | 1 | 1 | 1 | 3 | 999-9950 | ТССЦ Московской обл., 999-9950, приказ Минстроя России №675/пр от 21.09.2015 г. | Вспомогательные ненормируемые материалы (2% от ОЗП) | 1374 | 1013 | РУБ | РУБ | 1 | 3.78 | 1 | 0 | 0 | 0 | 0 | 1 | 0 | 3.78 | 2 | 108936145 | 148 | 0 | 0 | 0 | 0 | 0 | 0 | 0 | 0
83 | 108936158 | 108936155 | 76740528 | 1 | 1 | 1 | 1 | 0-3306-90 |  | Электромонтажник-наладчик 6 разряда | 1369 | 1013 | чел.-ч | чел.-ч | 1 | 0.81 | 0 | 0 | 0 | 12.92 | 0 | 1 | 1 | 0.81 | 2 | 108936156 | 149 | 0 | 0 | 0 | 0 | 0 | 0 | 0 | 0
83 | 108936159 | 108936155 | 76739568 | 1 | 1 | 1 | 1 | 2-0023-90 |  | Инженер по наладке и испытаниям III категории | 1369 | 1013 | чел.-ч | чел.-ч | 1 | 0.81 | 0 | 0 | 0 | 12.69 | 0 | 1 | 1 | 0.81 | 2 | 108936157 | 150 | 0 | 0 | 0 | 0 | 0 | 0 | 0 | 0
84 | 108936158 | 108936155 | 76740528 | 1 | 1 | 1 | 1 | 0-3306-90 |  | Электромонтажник-наладчик 6 разряда | 1369 | 1013 | чел.-ч | чел.-ч | 1 | 0.81 | 0 | 0 | 0 | 12.92 | 0 | 1 | 1 | 0.81 | 2 | 108936156 | 151 | 0 | 0 | 0 | 0 | 0 | 0 | 0 | 0
84 | 108936159 | 108936155 | 76739568 | 1 | 1 | 1 | 1 | 2-0023-90 |  | Инженер по наладке и испытаниям III категории | 1369 | 1013 | чел.-ч | чел.-ч | 1 | 0.81 | 0 | 0 | 0 | 12.69 | 0 | 1 | 1 | 0.81 | 2 | 108936157 | 152 | 0 | 0 | 0 | 0 | 0 | 0 | 0 | 0
85 | 108936163 | 108936160 | 76739814 | 1 | 1 | 1 | 1 | 0-3304-90 |  | Электромонтажник-наладчик 4 разряда | 1369 | 1013 | чел.-ч | чел.-ч | 1 | 1.13 | 0 | 0 | 0 | 9.62 | 0 | 1 | 1 | 1.13 | 2 | 108936161 | 153 | 0 | 0 | 0 | 0 | 0 | 0 | 0 | 0
85 | 108936164 | 108936160 | 76739618 | 1 | 1 | 1 | 1 | 2-0022-90 |  | Инженер по наладке и испытаниям II категории | 1369 | 1013 | чел.-ч | чел.-ч | 1 | 1.7 | 0 | 0 | 0 | 14.09 | 0 | 1 | 1 | 1.7 | 2 | 108936162 | 154 | 0 | 0 | 0 | 0 | 0 | 0 | 0 | 0
86 | 108936163 | 108936160 | 76739814 | 1 | 1 | 1 | 1 | 0-3304-90 |  | Электромонтажник-наладчик 4 разряда | 1369 | 1013 | чел.-ч | чел.-ч | 1 | 1.13 | 0 | 0 | 0 | 9.62 | 0 | 1 | 1 | 1.13 | 2 | 108936161 | 155 | 0 | 0 | 0 | 0 | 0 | 0 | 0 | 0
86 | 108936164 | 108936160 | 76739618 | 1 | 1 | 1 | 1 | 2-0022-90 |  | Инженер по наладке и испытаниям II категории | 1369 | 1013 | чел.-ч | чел.-ч | 1 | 1.7 | 0 | 0 | 0 | 14.09 | 0 | 1 | 1 | 1.7 | 2 | 108936162 | 156 | 0 | 0 | 0 | 0 | 0 | 0 | 0 | 0
87 | 108936168 | 108936165 | 76739618 | 1 | 1 | 1 | 1 | 2-0022-90 |  | Инженер по наладке и испытаниям II категории | 1369 | 1013 | чел.-ч | чел.-ч | 1 | 0.81 | 0 | 0 | 0 | 14.09 | 0 | 1 | 1 | 0.81 | 2 | 108936166 | 157 | 0 | 0 | 0 | 0 | 0 | 0 | 0 | 0
87 | 108936169 | 108936165 | 76739569 | 1 | 1 | 1 | 1 | 3-0022-90 |  | Техник по наладке и испытаниям II категории | 1369 | 1013 | чел.-ч | чел.-ч | 1 | 0.54 | 0 | 0 | 0 | 9.17 | 0 | 1 | 1 | 0.54 | 2 | 108936167 | 158 | 0 | 0 | 0 | 0 | 0 | 0 | 0 | 0
88 | 108936168 | 108936165 | 76739618 | 1 | 1 | 1 | 1 | 2-0022-90 |  | Инженер по наладке и испытаниям II категории | 1369 | 1013 | чел.-ч | чел.-ч | 1 | 0.81 | 0 | 0 | 0 | 14.09 | 0 | 1 | 1 | 0.81 | 2 | 108936166 | 159 | 0 | 0 | 0 | 0 | 0 | 0 | 0 | 0
88 | 108936169 | 108936165 | 76739569 | 1 | 1 | 1 | 1 | 3-0022-90 |  | Техник по наладке и испытаниям II категории | 1369 | 1013 | чел.-ч | чел.-ч | 1 | 0.54 | 0 | 0 | 0 | 9.17 | 0 | 1 | 1 | 0.54 | 2 | 108936167 | 160 | 0 | 0 | 0 | 0 | 0 | 0 | 0 | 0
89 | 108936173 | 108936170 | 76739618 | 1 | 1 | 1 | 1 | 2-0022-90 |  | Инженер по наладке и испытаниям II категории | 1369 | 1013 | чел.-ч | чел.-ч | 1 | 5.94 | 0 | 0 | 0 | 14.09 | 0 | 1 | 1 | 5.94 | 2 | 108936171 | 161 | 0 | 0 | 0 | 0 | 0 | 0 | 0 | 0
89 | 108936174 | 108936170 | 76739569 | 1 | 1 | 1 | 1 | 3-0022-90 |  | Техник по наладке и испытаниям II категории | 1369 | 1013 | чел.-ч | чел.-ч | 1 | 3.96 | 0 | 0 | 0 | 9.17 | 0 | 1 | 1 | 3.96 | 2 | 108936172 | 162 | 0 | 0 | 0 | 0 | 0 | 0 | 0 | 0
90 | 108936173 | 108936170 | 76739618 | 1 | 1 | 1 | 1 | 2-0022-90 |  | Инженер по наладке и испытаниям II категории | 1369 | 1013 | чел.-ч | чел.-ч | 1 | 5.94 | 0 | 0 | 0 | 14.09 | 0 | 1 | 1 | 5.94 | 2 | 108936171 | 163 | 0 | 0 | 0 | 0 | 0 | 0 | 0 | 0
90 | 108936174 | 108936170 | 76739569 | 1 | 1 | 1 | 1 | 3-0022-90 |  | Техник по наладке и испытаниям II категории | 1369 | 1013 | чел.-ч | чел.-ч | 1 | 3.96 | 0 | 0 | 0 | 9.17 | 0 | 1 | 1 | 3.96 | 2 | 108936172 | 164 | 0 | 0 | 0 | 0 | 0 | 0 | 0 | 0
91 | 108936178 | 108936175 | 76739566 | 1 | 1 | 1 | 1 | 0-3305-90 |  | Электромонтажник-наладчик 5 разряда | 1369 | 1013 | чел.-ч | чел.-ч | 1 | 0.97 | 0 | 0 | 0 | 11.09 | 0 | 1 | 1 | 0.97 | 2 | 108936176 | 165 | 0 | 0 | 0 | 0 | 0 | 0 | 0 | 0
91 | 108936179 | 108936175 | 76739618 | 1 | 1 | 1 | 1 | 2-0022-90 |  | Инженер по наладке и испытаниям II категории | 1369 | 1013 | чел.-ч | чел.-ч | 1 | 1.46 | 0 | 0 | 0 | 14.09 | 0 | 1 | 1 | 1.46 | 2 | 108936177 | 166 | 0 | 0 | 0 | 0 | 0 | 0 | 0 | 0
92 | 108936178 | 108936175 | 76739566 | 1 | 1 | 1 | 1 | 0-3305-90 |  | Электромонтажник-наладчик 5 разряда | 1369 | 1013 | чел.-ч | чел.-ч | 1 | 0.97 | 0 | 0 | 0 | 11.09 | 0 | 1 | 1 | 0.97 | 2 | 108936176 | 167 | 0 | 0 | 0 | 0 | 0 | 0 | 0 | 0
92 | 108936179 | 108936175 | 76739618 | 1 | 1 | 1 | 1 | 2-0022-90 |  | Инженер по наладке и испытаниям II категории | 1369 | 1013 | чел.-ч | чел.-ч | 1 | 1.46 | 0 | 0 | 0 | 14.09 | 0 | 1 | 1 | 1.46 | 2 | 108936177 | 168 | 0 | 0 | 0 | 0 | 0 | 0 | 0 | 0
93 | 108936183 | 108936180 | 76739566 | 1 | 1 | 1 | 1 | 0-3305-90 |  | Электромонтажник-наладчик 5 разряда | 1369 | 1013 | чел.-ч | чел.-ч | 1 | 0.65 | 0 | 0 | 0 | 11.09 | 0 | 1 | 1 | 0.65 | 2 | 108936181 | 169 | 0 | 0 | 0 | 0 | 0 | 0 | 0 | 0
93 | 108936184 | 108936180 | 76739618 | 1 | 1 | 1 | 1 | 2-0022-90 |  | Инженер по наладке и испытаниям II категории | 1369 | 1013 | чел.-ч | чел.-ч | 1 | 0.97 | 0 | 0 | 0 | 14.09 | 0 | 1 | 1 | 0.97 | 2 | 108936182 | 170 | 0 | 0 | 0 | 0 | 0 | 0 | 0 | 0
94 | 108936183 | 108936180 | 76739566 | 1 | 1 | 1 | 1 | 0-3305-90 |  | Электромонтажник-наладчик 5 разряда | 1369 | 1013 | чел.-ч | чел.-ч | 1 | 0.65 | 0 | 0 | 0 | 11.09 | 0 | 1 | 1 | 0.65 | 2 | 108936181 | 171 | 0 | 0 | 0 | 0 | 0 | 0 | 0 | 0
94 | 108936184 | 108936180 | 76739618 | 1 | 1 | 1 | 1 | 2-0022-90 |  | Инженер по наладке и испытаниям II категории | 1369 | 1013 | чел.-ч | чел.-ч | 1 | 0.97 | 0 | 0 | 0 | 14.09 | 0 | 1 | 1 | 0.97 | 2 | 108936182 | 172 | 0 | 0 | 0 | 0 | 0 | 0 | 0 | 0
95 | 108936188 | 108936185 | 76740528 | 1 | 1 | 1 | 1 | 0-3306-90 |  | Электромонтажник-наладчик 6 разряда | 1369 | 1013 | чел.-ч | чел.-ч | 1 | 0.81 | 0 | 0 | 0 | 12.92 | 0 | 1 | 1 | 0.81 | 2 | 108936186 | 173 | 0 | 0 | 0 | 0 | 0 | 0 | 0 | 0
95 | 108936189 | 108936185 | 76739568 | 1 | 1 | 1 | 1 | 2-0023-90 |  | Инженер по наладке и испытаниям III категории | 1369 | 1013 | чел.-ч | чел.-ч | 1 | 0.81 | 0 | 0 | 0 | 12.69 | 0 | 1 | 1 | 0.81 | 2 | 108936187 | 174 | 0 | 0 | 0 | 0 | 0 | 0 | 0 | 0
96 | 108936188 | 108936185 | 76740528 | 1 | 1 | 1 | 1 | 0-3306-90 |  | Электромонтажник-наладчик 6 разряда | 1369 | 1013 | чел.-ч | чел.-ч | 1 | 0.81 | 0 | 0 | 0 | 12.92 | 0 | 1 | 1 | 0.81 | 2 | 108936186 | 175 | 0 | 0 | 0 | 0 | 0 | 0 | 0 | 0
96 | 108936189 | 108936185 | 76739568 | 1 | 1 | 1 | 1 | 2-0023-90 |  | Инженер по наладке и испытаниям III категории | 1369 | 1013 | чел.-ч | чел.-ч | 1 | 0.81 | 0 | 0 | 0 | 12.69 | 0 | 1 | 1 | 0.81 | 2 | 108936187 | 176 | 0 | 0 | 0 | 0 | 0 | 0 | 0 | 0