## Смета по ТСН-2001
Smeta.RU (495) 974-1589
Форма № 4б
Счетчик полукосвенного включения
(наименование стройки и/или объекта)
Локальный сметный расчет № 166
(наименование работ и затрат)
Основание: чертежи №
[8 empty] | В базисном уровне цен | В текущем уровне цен
|  |  |  | Сметная стоимость |  |  |  | 5.0517 | 31.014 | тыс.руб.
|  |  |  | Строительные работы |  |  |  | 0.04244 | 0.1252 | тыс.руб.
|  |  |  | Работы по монтажу оборудования |  |  |  | 0.4082 | 4.4558 | тыс.руб.
|  |  |  | Оборудование |  |  |  | 4.4477 | 22.9915 | тыс.руб.
|  |  |  | Прочие работы и затраты |  |  |  | 0.15335 | 3.4416 | тыс.руб.
|  |  |  | Средства на оплату труда |  |  |  | 0.09968 | 2.5977 | тыс.руб.
|  |  |  | Затраты труда |  |  |  | 7.4738 |  | чел.-ч.
Кроме того:
|  |  |  | Возврат материалов |  |  |  | 0 | 0 | тыс.руб.
Составлен(а) по ТСН-2001 с учетом Дополнения №: 63
№ и период сборника коэффициентов (индексов) пересчета: Коэффициенты к ТСН-2001 МГЭ №184 январь 2022 года | [24 empty] | № и период сборника коэффициентов (индексов) пересчета: Коэффициенты к ТСН-2001 МГЭ №184 январь 2022 года
№ п/п | Шифр расценки и коды ресурсов | Наименование работ и затрат | Ед. изм. | Кол-во единиц | Цена на ед. изм., руб. | Попра- вочные коэффи- циенты | Коэффи- циенты зимних удорожа- ний | Всего затрат в базисном уровне цен, руб. | Коэффи- циенты (индек- сы) пере- счета, нормы НР и СП | ВСЕГО затрат в текущем уровне цен, руб.
1 | 2 | 3 | 4 | 5 | 6 | 7 | 8 | 9 | 10 | 11
Локальная смета:
Раздел: Монтажные работы
1 | 4.8-252-1 | Счетчик, устанавливаемый на готовом основании однофазный | 1 ШТ. | 1 | [8 empty] | 4.73 | 101.17 | 2.95 | 47.29 | 0.23 | 5.42
|  | ЗП |  |  | 4.03 |  | 1.047 | 4.22 | 26.06 | 109.97 | [8 empty] | 4.22
|  | ЭМ |  |  | 0.51 |  | 1.047 | 0.53 | 11.2 | 5.94
|  | в т.ч. ЗПМ |  |  | 0.12 |  | 1.047 | 0.13 | 26.06 | 3.39 | [8 empty] | 0.13
|  | МР |  |  | 0.21 |  | 1 | 0.21 | 7 | 1.47
|  | НР от ЗП | % | 112 |  |  |  | 4.73 | 92 | 101.17
|  | СП от ЗП | % | 70 |  |  |  | 2.95 | 43 | 47.29
|  | НР и СП от ЗПМ | % | 175 |  |  |  | 0.23 | 160 | 5.42
|  | ЗТР | чел-ч | 0.31 |  |  | 1.047 | 0.32457 | [15 empty] | 0.32457
|  | Всего по позиции: |  |  |  |  | 12.87 |  | 271.26 |  | 12.87 | 271.26 | [7 empty] | 0 | 12.87 | 0 | 0
2 | 4.8-218-1 | Выключатели установочные автоматические (автоматы) или неавтоматические, автомат одно-,двух-,трехполюсный, устанавливаемый на конструкции на стене или колонне на ток до 25 А | 1 ШТ. | 1 | [8 empty] | 19.63 | 420.28 | 12.27 | 196.44 | 0.61 | 14.59
|  | ЗП |  |  | 16.74 |  | 1.047 | 17.53 | 26.06 | 456.83 | [8 empty] | 17.53
|  | ЭМ |  |  | 4.93 |  | 1.047 | 5.16 | 7.92 | 40.87
|  | в т.ч. ЗПМ |  |  | 0.33 |  | 1.047 | 0.35 | 26.06 | 9.12 | [8 empty] | 0.35
|  | МР |  |  | 15.47 |  | 1 | 15.47 | 6.98 | 107.98
|  | НР от ЗП | % | 112 |  |  |  | 19.63 | 92 | 420.28
|  | СП от ЗП | % | 70 |  |  |  | 12.27 | 43 | 196.44
|  | НР и СП от ЗПМ | % | 175 |  |  |  | 0.61 | 160 | 14.59
|  | ЗТР | чел-ч | 1.34 |  |  | 1.047 | 1.403 | [15 empty] | 1.403
|  | Всего по позиции: |  |  |  |  | 70.67 |  | 1236.99 |  | 70.67 | 1236.99 | [7 empty] | 0 | 70.67 | 0 | 0
3 | 4.8-59-1 | Зажимы наборные, зажим без кожуха | 100 шт. | 0.01 | [8 empty] | 6.09 | 130.43 | 3.81 | 60.96 | 0.05 | 1.25
Объем: 0,01=1/100
|  | ЗП |  |  | 519.94 |  | 1.047 | 5.44 | 26.06 | 141.77 | [8 empty] | 5.44
|  | ЭМ |  |  | 15.41 |  | 1.047 | 0.16 | 9.64 | 1.54
|  | в т.ч. ЗПМ |  |  | 2.39 |  | 1.047 | 0.03 | 26.06 | 0.78 | [8 empty] | 0.03
|  | МР |  |  | 84.7 |  | 1 | 0.85 | 6.98 | 5.93
|  | НР от ЗП | % | 112 |  |  |  | 6.09 | 92 | 130.43
|  | СП от ЗП | % | 70 |  |  |  | 3.81 | 43 | 60.96
|  | НР и СП от ЗПМ | % | 175 |  |  |  | 0.05 | 160 | 1.25
|  | ЗТР | чел-ч | 41.2 |  |  | 1.047 | 0.43136 | [15 empty] | 0.43136
|  | Всего по позиции: |  |  |  |  | 16.4 |  | 341.88 |  | 16.4 | 341.88 | [7 empty] | 0 | 16.4 | 0 | 0
4 | 4.8-175-3 | Затягивание проводов и кабелей в проложенные трубы и металлические рукава, провод первый одножильный или многожильный в общей оплетке, суммарное сечение до 16 мм2 | 100 м | 0.1 | [8 empty] | 10.43 | 223.21 | 6.52 | 104.33 | 0.14 | 3.33
Объем: 0,1=10/100
|  | ЗП |  |  | 88.9 |  | 1.047 | 9.31 | 26.06 | 242.62 | [8 empty] | 9.31
|  | ЭМ |  |  | 3.39 |  | 1.047 | 0.35 | 11.15 | 3.9
|  | в т.ч. ЗПМ |  |  | 0.79 |  | 1.047 | 0.08 | 26.06 | 2.08 | [8 empty] | 0.08
|  | МР |  |  | 15.19 |  | 1 | 1.52 | 6.98 | 10.61
|  | НР от ЗП | % | 112 |  |  |  | 10.43 | 92 | 223.21
|  | СП от ЗП | % | 70 |  |  |  | 6.52 | 43 | 104.33
|  | НР и СП от ЗПМ | % | 175 |  |  |  | 0.14 | 160 | 3.33
|  | ЗТР | чел-ч | 7.21 |  |  | 1.047 | 0.75489 | [15 empty] | 0.75489
|  | Всего по позиции: |  |  |  |  | 28.27 |  | 588 |  | 28.27 | 588 | [7 empty] | 0 | 28.27 | 0 | 0
Итого по разделу: Монтажные работы | [6 empty] | 128.21 |  | 2438.13
Итого по ТСН-2001.16 | [6 empty] | 0 |  | 0
Итого возвратных сумм | [6 empty] | 0 |  | 0
Раздел: Пусконаладочные работы
5 | 5.1-20-4 Поправка: ТСН-2001.5. р2. п.2.5 | Выключатель трехполюсный, с электромагнитным, тепловым или комбинированным расцепителем, номинальный ток до 50А Поправка: ТСН-2001.5. р2. п.2.5 Наименование: В случае, если монтажные и пусконаладочные работы по какому-либо оборудованию выполняются одним и тем же звеном (бригадой), либо если они производятся при техническом руководстве персонала предприятий-изготовителей или фирм-поставщиков оборудования. | 1 ШТ. | 1 | [8 empty] | 13.28 | 323.06 | 12.4 | 189.22 | 0 | 0
|  | ЗП |  |  | 22.14 | )*0,8 | 1 | 17.71 | 26.06 | 461.52 | [8 empty] | 17.71
|  | НР от ЗП | % | 75 |  |  |  | 13.28 | 70 | 323.06
|  | СП от ЗП | % | 70 |  |  |  | 12.4 | 41 | 189.22
|  | ЗТР | чел-ч | 1.8 |  | )*0,8 | 1 | 1.44 | [15 empty] | 1.44
|  | Всего по позиции: |  |  |  |  | 43.39 |  | 973.8 |  | 43.39 | 973.8 | [7 empty] | 0 | 0 | 0 | 43.39
6 | 5.1-17-1 Поправка: ТСН-2001.5. р2. п.2.5 | Трансформатор выносной напряжением до 1 кВ Поправка: ТСН-2001.5. р2. п.2.5 Наименование: В случае, если монтажные и пусконаладочные работы по какому-либо оборудованию выполняются одним и тем же звеном (бригадой), либо если они производятся при техническом руководстве персонала предприятий-изготовителей или фирм-поставщиков оборудования. | 1 ШТ. | 3 | [8 empty] | 33.66 | 818.7 | 31.42 | 479.52 | 0 | 0
|  | ЗП |  |  | 18.7 | )*0,8 | 1 | 44.88 | 26.06 | 1169.57 | [8 empty] | 44.88
|  | НР от ЗП | % | 75 |  |  |  | 33.66 | 70 | 818.7
|  | СП от ЗП | % | 70 |  |  |  | 31.42 | 41 | 479.52
|  | ЗТР | чел-ч | 1.3 |  | )*0,8 | 1 | 3.12 | [15 empty] | 3.12
|  | Всего по позиции: |  |  |  |  | 109.96 |  | 2467.79 |  | 109.96 | 2467.79 | [7 empty] | 0 | 0 | 0 | 109.96
Итого по разделу: Пусконаладочные работы | [6 empty] | 153.35 |  | 3441.59
Итого по ТСН-2001.16 | [6 empty] | 0 |  | 0
Итого возвратных сумм | [6 empty] | 0 |  | 0
Раздел: Оборудование
7 |  | Шкаф учета электроэнергии ШУЭ-3 163,55 = [840,63 / 5,14] | шт. | 1 | 163.55 |  | 1 | 163.55 | 5.14 | 840.65 |  |  | 0 | 0 | 0 | 0 | 0 | 0
|  | Всего по позиции: |  |  |  |  | 163.55 |  | 840.65 |  | 163.55 | 840.65 | [7 empty] | 0 | 0 | 163.55 | 0
8 |  | Счетчик 3 709,63 = [19 067,5 / 5,14] | шт. | 1 | 3709.63 |  | 1 | 3709.63 | 5.14 | 19067.5 |  |  | 0 | 0 | 0 | 0 | 0 | 0
|  | Всего по позиции: |  |  |  |  | 3709.63 |  | 19067.5 |  | 3709.63 | 19067.5 | [7 empty] | 0 | 0 | 3709.63 | 0
9 |  | Трансформатор тока Т-0,66 100/5 178,34 = [1 100 / 1,2 / 5,14] | шт. | 3 | 178.34 |  | 1 | 535.02 | 5.14 | 2750 |  |  | 0 | 0 | 0 | 0 | 0 | 0
|  | Всего по позиции: |  |  |  |  | 535.02 |  | 2750 |  | 535.02 | 2750 | [7 empty] | 0 | 0 | 535.02 | 0
10 | 1.21-5-1144 | Выключатели автоматические, на ток до 63 А, тип ВА 47-29М, трехполюсные | шт. | 1 | 39.49 |  | 1 | 39.49 | 8.44 | 333.3 |  |  | 0 | 0 | 0 | 0 | 0 | 0
|  | Всего по позиции: |  |  |  |  | 39.49 |  | 333.3 |  | 39.49 | 333.3 | [7 empty] | 0 | 0 | 39.49 | 0
Итого по разделу: Оборудование | [6 empty] | 4447.69 |  | 22991.45
Итого по ТСН-2001.16 | [6 empty] | 0 |  | 0
Итого возвратных сумм | [6 empty] | 0 |  | 0
Раздел: Материалы
11 | 1.21-5-1410 | Клемма заземления, U-образная оцинкованная резьбовая скоба и две латунные губки, в комплекте с гайками М4, ширина 25 мм, площадь сечения круглого заземляющего провода от 7,0 до 78,5 мм2 (диаметр от 3 до 10 мм), ширина плоского проводника до 40 мм, для заземления проволочного металлического лотка кабельного канала | шт. | 5 | 30.93 |  | 1 | 154.65 | 7.9 | 1221.74 |  |  | 0 | 0 | 0 | 0 | 0 | 0
|  | Всего по позиции: |  |  |  |  | 154.65 |  | 1221.74 |  | 154.65 | 1221.74 | [7 empty] | 0 | 154.65 | 0 | 0
12 | 1.12-5-372 | Трубы электротехнические гофрированные, поливинилхлоридные, негорючие, с зондом, наружный диаметр 20 мм | м | 12.3 | 3.45 |  | 1 | 42.44 | 2.95 | 125.2 |  |  | 0 | 0 | 0 | 0 | 0 | 0
|  | Всего по позиции: |  |  |  |  | 42.44 |  | 125.2 |  | 42.44 | 125.2 | [7 empty] | 42.44 | 0 | 0 | 0
13 | 1.23-8-390 | Кабели силовые с медными жилами, напряжение 660 В, марка ВВГнг(А)-LS, число жил и сечение 3х2,5 мм2 | км | 0.011 | 11394.78 |  | 1 | 125.34 | 6.35 | 795.91 |  |  | 0 | 0 | 0 | 0 | 0 | 0
|  | Всего по позиции: |  |  |  |  | 125.34 |  | 795.91 |  | 125.34 | 795.91 | [7 empty] | 0 | 125.34 | 0 | 0
Итого по разделу: Материалы | [6 empty] | 322.43 |  | 2142.85
Итого по ТСН-2001.16 | [6 empty] | 0 |  | 0
Итого возвратных сумм | [6 empty] | 0 |  | 0
Итого по локальной смете: | [6 empty] | 5051.68 |  | 31014.02
Итого по ТСН-2001.16 | [6 empty] | 0 |  | 0
Итого возвратных сумм | [6 empty] | 0 |  | 0
Итого по смете: +++Счетчик полукосвенного включения ставка_(Копия) | [6 empty] | 5051.68 |  | 31014.02 | [16 empty] | Итого по смете: +++Счетчик полукосвенного включения ставка_(Копия)
Итого по ТСН-2001.16 | [6 empty] | 0 |  | 0
Итого возвратных сумм | [6 empty] | 0 |  | 0
|  | ПИР | [6 empty] | 1550.7
|  | Служба Заказчика-застройщика | [6 empty] | 1849.68
|  | Всего | [6 empty] | 34414.4
Составил
(должность, подпись, инициалы, фамилия)
Проверил
(должность, подпись, инициалы, фамилия)

## Source
0 | Smeta.RU (495) 974-1589 |  | _PS_ |  | 0 | 0 | 0 | Smeta.RU | ПАО "Россети Московский регион" Доп. раб. место FStS-0030425 | 1 | 30425 | 10 | 11 | 4 | 1 | 4
1 | 272 | 0 | 234 | 0 |  | +++Счетчик полукосвенного включения ставка_(Копия) |  | 0 |  | 0 | 0 | 2 |  | 0 | 0 | 0 | 0 | 160 | 1 |  | 0 | [31 empty] | 0 | [5 empty] | Сметные нормы списания | Коды ОКП для ТСН-2001 МГЭ | 1 | 1 | 0 | 0 | 1 | 0 | 6 | 2 | 1 | 1 | 0 | 0 | 0 | 0 | 0 | ТСН-2001 (МГЭ) - Новое строительство | Типовой расчет для ТСН-2001 МГЭ, Новая методика с выпуска доп. 43 (Строительство), Доп 57 | Территориальные сметные нормативы для Москвы ТСН-2001 (МГЭ) | Территориальные сметные нормативы для Москвы ТСН-2001 (МГЭ) | Территориальные сметные нормативы для Москвы ТСН-2001 (МГЭ) | Территориальные сметные нормативы для Москвы ТСН-2001 (МГЭ) | Поправки для ТСН-2001 от 20.01.2022 г. доп.63 | 0 | 0 | 8 |  |  | 63 | [5 empty] | Территориальные сметные нормативы для Москвы (ТСН-2001) | ТЕР | 41660 | 1 | [34 empty] | 0
15 | 1
52 | 272 | 1 | 12 | 0 |  | +++Счетчик полукосвенного включения ставка_(Копия) | [7 empty] | 4893.21 | 4788.17 | 6.19 | 0.58 | 98.85 | 0 | 7.4544 | 0 | 0 | 87.55 | 69.2 | 0 | 0 | 0 | 0 | 0 | 0 | 0 | 0 | 0 | 0 | 0 | 0 | 0 | 0 | 0 | 0 | 4447.69 | 0 | 5049.96 | 42.44 | 406.48 | 153.35 | 4788.17 | 340.48 | 0 | 340.48 | 4447.69 | 0 | 0 | 0 | 0 | 0 | 0 | 0 | 0 | 0 | 0 | 0 | 0 | 0 | 0 | 0 | 0 | 0 | 0 | 0 | 0 | 0 | 0 | 0 | 0 | 0 | 0 | 0 | 0 | 0 | 0 | 0 | 0 | 0 | 0 | 0 | 0 | 0 | 0 | 0 | 0 | 0 | 0 | 0 | 0 | 0 | 0 | 0 | 0 | 0 | 0 | 0 | 0 | 0 | 0 | 0 | 0 | 0 | 0 | 27894.82 | 25260.29 | 52.25 | 15.37 | 2582.28 | 0 | 7.4738 | 0 | 0 | 2016.85 | 1077.76 | 0 | 0 | 0 | 0 | 0 | 0 | 0 | 0 | 0 | 0 | 0 | 0 | 0 | 0 | 0 | 0 | 22991.45 | 0 | 31014.02 | 125.2 | 4455.78 | 3441.59 | 25260.29 | 2268.84 | 0 | 2268.84 | 22991.45 | 0 | 0 | 0 | 0 | 0 | 0 | 0 | 0 | 0 | 0 | 0 | 0 | 0 | 0 | 0 | 0 | 0 | 0 | 0 | 0 | 0 | 0 | 0 | 0 | 0 | 0 | 0 | 0 | 0 | 0 | 0 | 0 | 0 | 0 | 0 | 0 | 0 | 0 | 0 | 0 | 0 | 0 | 0 | 0 | 0 | 0 | 0 | 0 | 0 | 0 | 0 | 0 | 0 | 0 | 0 | 0 | 0 | 0
3 | 1 |  | 204 |  | Новая локальная смета | Новая локальная смета |  | 0 |  | 0 | [7 empty] | 0 | 0 |  | 0 | [53 empty] | 0 | [7 empty] | 0 | 0
52 | 1 | 3 | 20 | 0 | Новая локальная смета | Новая локальная смета | [7 empty] | 4893.21 | 4788.17 | 6.19 | 0.58 | 98.85 | 0 | 7.4544 | 0 | 0 | 87.55 | 69.2 | 0 | 0 | 0 | 0 | 0 | 0 | 0 | 0 | 0 | 0 | 0 | 0 | 0 | 0 | 0 | 0 | 4447.69 | 0 | 5049.96 | 42.44 | 406.48 | 153.35 | 4788.17 | 340.48 | 0 | 340.48 | 4447.69 | 0 | 0 | 0 | 0 | 0 | 0 | 0 | 0 | 0 | 0 | 0 | 0 | 0 | 0 | 0 | 0 | 0 | 0 | 0 | 0 | 0 | 0 | 0 | 0 | 0 | 0 | 0 | 0 | 0 | 0 | 0 | 0 | 0 | 0 | 0 | 0 | 0 | 0 | 0 | 0 | 0 | 0 | 0 | 0 | 0 | 0 | 0 | 0 | 0 | 0 | 0 | 0 | 0 | 0 | 0 | 0 | 0 | 0 | 27894.82 | 25260.29 | 52.25 | 15.37 | 2582.28 | 0 | 7.4738 | 0 | 0 | 2016.85 | 1077.76 | 0 | 0 | 0 | 0 | 0 | 0 | 0 | 0 | 0 | 0 | 0 | 0 | 0 | 0 | 0 | 0 | 22991.45 | 0 | 31014.02 | 125.2 | 4455.78 | 3441.59 | 25260.29 | 2268.84 | 0 | 2268.84 | 22991.45 | 0 | 0 | 0 | 0 | 0 | 0 | 0 | 0 | 0 | 0 | 0 | 0 | 0 | 0 | 0 | 0 | 0 | 0 | 0 | 0 | 0 | 0 | 0 | 0 | 0 | 0 | 0 | 0 | 0 | 0 | 0 | 0 | 0 | 0 | 0 | 0 | 0 | 0 | 0 | 0 | 0 | 0 | 0 | 0 | 0 | 0 | 0 | 0 | 0 | 0 | 0 | 0 | 0 | 0 | 0 | 0 | 0 | 0
4 | 1 |  | 45 |  | Новый раздел | Монтажные работы |  | 0 |  | 0 | [7 empty] | 0 | 0 |  | 0 | [53 empty] | 0 | [11 empty] | 0
52 | 1 | 4 | 24 | 0 | Новый раздел | Монтажные работы | [7 empty] | 60.5 | 18.05 | 6.19 | 0.58 | 36.26 | 0 | 2.8944 | 0 | 0 | 40.61 | 25.38 | 0 | 0 | 60.5 | 18.05 | 6.19 | 0.58 | 36.26 | 0 | 2.8944 | 0 | 0 | 40.61 | 25.38 | 0 | 0 | 0 | 0 | 0 | 126.49 | 0 | 126.49 | 0 | 18.05 | 18.05 | 0 | 18.05 | 0 | 0 | 0 | 0 | 0 | 0 | 0 | 0 | 0 | 0 | 0 | 0 | 0 | 0 | 0 | 0 | 0 | 0 | 0 | 0 | 0 | 0 | 0 | 0 | 0 | 0 | 0 | 126.49 | 0 | 126.49 | 0 | 18.05 | 18.05 | 0 | 18.05 | 0 | 0 | 0 | 0 | 0 | 0 | 0 | 0 | 0 | 0 | 0 | 0 | 0 | 0 | 0 | 0 | 0 | 0 | 0 | 0 | 0 | 0 | 0 | 0 | 1129.43 | 125.99 | 52.25 | 15.37 | 951.19 | 0 | 2.9138 | 0 | 0 | 875.09 | 409.02 | 0 | 0 | 1129.43 | 125.99 | 52.25 | 15.37 | 951.19 | 0 | 2.9138 | 0 | 0 | 875.09 | 409.02 | 0 | 0 | 0 | 0 | 0 | 2438.13 | 0 | 2438.13 | 0 | 125.99 | 125.99 | 0 | 125.99 | 0 | 0 | 0 | 0 | 0 | 0 | 0 | 0 | 0 | 0 | 0 | 0 | 0 | 0 | 0 | 0 | 0 | 0 | 0 | 0 | 0 | 0 | 0 | 0 | 0 | 0 | 0 | 2438.13 | 0 | 2438.13 | 0 | 125.99 | 125.99 | 0 | 125.99 | 0 | 0 | 0 | 0 | 0 | 0 | 0 | 0 | 0 | 0 | 0 | 0 | 0 | 0 | 0 | 0 | 0 | 0 | 0 | 0 | 0 | 0 | 0 | 0
17 | 1 | 1 | 1 |  | 4.8-240-4 | Пульты и шкафы управления, шкаф (пульт) управления навесной, высота, ширина, глубина до 600х600х350 мм | 1 ШТ. | 1 | 0 | 1 |  |  |  | 99.53 | 9.17 | 63.58 | 9.9 | 26.78 | 0 | 2.06 | 0 | 0 | 29.99 | 18.75 |  | -1 | 99.53 | 9.17 | 63.58 | 9.9 | 26.78 | 0 | 2.06 | 0 | 0 | 99.53 | 9.17 | 63.58 | 9.9 | 26.78 | 0 | 2.06 | 0 | 0 | 112 | 70 | 1 | 1 |  |  | 1 | 1 | 1 | 1 |  |  |  |  | 0 | 2 | ТСН-2001.4. Доп. 1-42. Сб. 8, т. 240, поз. 4 |  |  | 333 | 0 |  | 0 | 40 | 0 | 1 | 1 | 1 | 1 | 1 | 1 |  | 112 | 70 |  |  |  | 30 | 0 | 0 | [5 empty] | 0 |  | 0 | 99.53 | 9.17 | 63.58 | 9.9 | 26.78 | 0 | 2.06 | 0 | 0 | 29.9936 | 18.746 | [13 empty] | 0 | 0 | 1 | 1 |  |  |  | 1013 | 1 ШТ. | 1 ШТ. | 1 | [6 empty] | 106491639 | 40 | Монтаж оборудования | 0 |  | 2 | 333 | ТСН-2001.4-8. 8-188...8-272 | ТСН-2001.4-8-18 |  |  |  | 132096 | 99.53 | 9.17 | 63.58 | 9.9 | 26.78 | 2.06 | 0 | 0 | [17 empty] | 0 | 0 | 0 |  |  |  |  | 112 | 70 |  |  |  |  | 1 |  | 259156785 | 2 | 1 | -2 | 0 | 0 | 0 | 148.27 | 0 | 148.27 | 0 |  | 0 | 3 | 0 |  | 0 | 1 | 0 | 0 | 0 | 0 |  |  | 0
17 | 1 | 2 | 2 |  | 4.8-240-4 | Пульты и шкафы управления, шкаф (пульт) управления навесной, высота, ширина, глубина до 600х600х350 мм | 1 ШТ. | 1 | 0 | 1 |  |  |  | 1437.13 | 64.01 | 642.4 | 270.24 | 730.72 | 0 | 2.1568 | 0 | 0 | 672.26 | 314.21 |  | -1 | 99.53 | 9.17 | 63.58 | 9.9 | 26.78 | 0 | 2.06 | 0 | 0 | 99.53 | 9.17 | 63.58 | 9.9 | 26.78 | 0 | 2.06 | 0 | 0 | 92 | 43 | 1.047 | 1 |  |  | 1 | 26.06 | 9.65 | 6.98 |  |  |  |  | 0 | 2 | ТСН-2001.4. Доп. 1-42. Сб. 8, т. 240, поз. 4 |  |  | 333 | 0 | 4.8-240-4 | 1 | 40 | 0 | 26.06 | 1 | 1 | 1 | 1 | 1 |  | 92 | 43 |  |  |  | 30 | 0 | 0 | [5 empty] | 0 |  | 0 | 1437.13 | 64.01 | 642.4 | 270.24 | 730.72 | 0 | 2.1568 | 0 | 0 | 672.2624 | 314.2096 | [13 empty] | 112 | 70 | 1.047 | 1 |  |  |  | 1013 | 1 ШТ. | 1 ШТ. | 1 | [6 empty] | 106491639 | 40 | Монтаж оборудования | 0 |  | 2 | 333 | ТСН-2001.4-8. 8-188...8-272 | ТСН-2001.4-8-18 |  |  |  | 132096 | 99.53 | 9.17 | 63.58 | 9.9 | 26.78 | 2.06 | 0 | 0 | [17 empty] | 0 | 0 | 0 |  |  |  |  | 112 | 70 |  |  |  |  | 0 |  | 259156785 | 2 | 1 | 2 | 0 | 432.38 | 0 | 2855.98 | 0 | 2855.98 | 0 |  | 0 | 3 | 0 |  | 0 | 1 | 0 | 0 | 0 | 0 |  |  | 0
17 | 1 | 3 | 3 | 1 | 4.8-252-1 | Счетчик, устанавливаемый на готовом основании однофазный | 1 ШТ. | 1 | 0 | 1 |  |  |  | 4.96 | 0.21 | 0.53 | 0.13 | 4.22 | 0 | 0.32457 | 0 | 0 | 4.73 | 2.95 |  | 108938078 | 4.75 | 0.21 | 0.51 | 0.12 | 4.03 | 0 | 0.31 | 0 | 0 | 4.75 | 0.21 | 0.51 | 0.12 | 4.03 | 0 | 0.31 | 0 | 0 | 112 | 70 | 1.047 | 1 |  |  | 1 | 1 | 1 | 1 |  |  |  |  | 0 | 2 | ТСН-2001.4. Доп. 1-42. Сб. 8, т. 252, поз. 1 |  |  | 333 | 0 |  | 0 | 40 | 0 | 1 | 1 | 1 | 1 | 1 | 1 |  | 112 | 70 |  |  |  | 30 | 0 | 0 | [5 empty] | 0 |  | 0 | 4.96 | 0.21 | 0.53 | 0.13 | 4.22 | 0 | 0.32457 | 0 | 0 | 4.7264 | 2.954 | [13 empty] | 0 | 0 | 1 | 1 |  |  |  | 1013 | 1 ШТ. | 1 ШТ. | 1 | [6 empty] | 106491639 | 40 | Монтаж оборудования | 0 |  | 2 | 333 | ТСН-2001.4-8. 8-188...8-272 | ТСН-2001.4-8-18 |  |  |  | 131072 | 4.75 | 0.21 | 0.51 | 0.12 | 4.03 | 0.31 | 0 | 0 | [17 empty] | 0 | 0 | 0 |  |  |  |  | 112 | 70 |  |  |  |  | 1 |  | -31341560 | 2 | 1 | -2 | 0 | 0 | 0 | 12.64 | 0 | 12.64 | 0 |  | 0 | 3 | 0 |  | 0 | 1 | 0 | 0 | 0 | 0 |  |  | 0
17 | 1 | 4 | 4 | 1 | 4.8-252-1 | Счетчик, устанавливаемый на готовом основании однофазный | 1 ШТ. | 1 | 0 | 1 |  |  |  | 117.38 | 1.47 | 5.94 | 3.39 | 109.97 | 0 | 0.32457 | 0 | 0 | 101.17 | 47.29 |  | 108938076 | 4.75 | 0.21 | 0.51 | 0.12 | 4.03 | 0 | 0.31 | 0 | 0 | 4.75 | 0.21 | 0.51 | 0.12 | 4.03 | 0 | 0.31 | 0 | 0 | 92 | 43 | 1.047 | 1 |  |  | 1 | 26.06 | 11.2 | 7 |  |  |  |  | 0 | 2 | ТСН-2001.4. Доп. 1-42. Сб. 8, т. 252, поз. 1 |  |  | 333 | 0 | 4.8-252-1 | 1 | 40 | 0 | 26.06 | 1 | 1 | 1 | 1 | 1 |  | 92 | 43 |  |  |  | 30 | 0 | 0 | [5 empty] | 0 |  | 0 | 117.38 | 1.47 | 5.94 | 3.39 | 109.97 | 0 | 0.32457 | 0 | 0 | 101.1724 | 47.2871 | [13 empty] | 112 | 70 | 1.047 | 1 |  |  |  | 1013 | 1 ШТ. | 1 ШТ. | 1 | [6 empty] | 106491639 | 40 | Монтаж оборудования | 0 |  | 2 | 333 | ТСН-2001.4-8. 8-188...8-272 | ТСН-2001.4-8-18 |  |  |  | 131072 | 4.75 | 0.21 | 0.51 | 0.12 | 4.03 | 0.31 | 0 | 0 | [17 empty] | 0 | 0 | 0 |  |  |  |  | 112 | 70 |  |  |  |  | 0 |  | -31341560 | 2 | 1 | 2 | 0 | 5.42 | 0 | 271.26 | 0 | 271.26 | 0 |  | 0 | 3 | 0 |  | 0 | 1 | 0 | 0 | 0 | 0 |  |  | 0
17 | 1 | 5 | 5 |  | 4.8-35-1 | Трансформаторы напряжения, трансформатор, напряжение до 10 кВ, однофазный | 1 ШТ. | 3 | 0 | 3 |  |  |  | 56.96 | 15.12 | 13.29 | 3.08 | 28.55 | 0 | 2.2615 | 0 | 0 | 31.98 | 19.99 |  | -1 | 18.36 | 5.04 | 4.23 | 0.98 | 9.09 | 0 | 0.72 | 0 | 0 | 18.36 | 5.04 | 4.23 | 0.98 | 9.09 | 0 | 0.72 | 0 | 0 | 112 | 70 | 1.047 | 1 |  |  | 1 | 1 | 1 | 1 |  |  |  |  | 0 | 2 | ТСН-2001.4. Доп. 1-42. Сб. 8, т. 35, поз. 1 |  |  | 317 | 0 |  | 0 | 40 | 0 | 1 | 1 | 1 | 1 | 1 | 1 |  | 112 | 70 |  |  |  | 30 | 0 | 0 | [5 empty] | 0 |  | 0 | 56.96 | 5.04 | 4.43 | 1.03 | 9.52 | 0 | 0.75384 | 0 | 0 | 31.976 | 19.985 | [13 empty] | 0 | 0 | 1 | 1 |  |  |  | 1013 | 1 ШТ. | 1 ШТ. | 1 | [6 empty] | 106491623 | 40 | Монтаж оборудования | 0 |  | 2 | 317 | ТСН-2001.4-8. 8-28...8-72 | ТСН-2001.4-8-2 |  |  |  | 132096 | 18.36 | 5.04 | 4.23 | 0.98 | 9.09 | 0.72 | 0 | 0 | [17 empty] | 0 | 0 | 0 |  |  |  |  | 112 | 70 |  |  |  |  | 1 |  | 1322432554 | 2 | 1 | -2 | 0 | 0 | 0 | 108.93 | 0 | 108.93 | 0 |  | 0 | 3 | 0 |  | 0 | 1 | 0 | 0 | 0 | 0 |  |  | 0
17 | 1 | 6 | 6 |  | 4.8-35-1 | Трансформаторы напряжения, трансформатор, напряжение до 10 кВ, однофазный | 1 ШТ. | 3 | 0 | 3 |  |  |  | 997.33 | 105.54 | 147.78 | 80.26 | 744.01 | 0 | 2.2615 | 0 | 0 | 684.49 | 319.92 |  | -1 | 18.36 | 5.04 | 4.23 | 0.98 | 9.09 | 0 | 0.72 | 0 | 0 | 18.36 | 5.04 | 4.23 | 0.98 | 9.09 | 0 | 0.72 | 0 | 0 | 92 | 43 | 1.047 | 1 |  |  | 1 | 26.06 | 11.12 | 6.98 |  |  |  |  | 0 | 2 | ТСН-2001.4. Доп. 1-42. Сб. 8, т. 35, поз. 1 |  |  | 317 | 0 | 4.8-35-1 | 1 | 40 | 0 | 26.06 | 1 | 1 | 1 | 1 | 1 |  | 92 | 43 |  |  |  | 30 | 0 | 0 | [5 empty] | 0 |  | 0 | 997.33 | 35.18 | 49.26 | 26.84 | 248.09 | 0 | 0.75384 | 0 | 0 | 684.4892 | 319.9243 | [13 empty] | 112 | 70 | 1.047 | 1 |  |  |  | 1013 | 1 ШТ. | 1 ШТ. | 1 | [6 empty] | 106491623 | 40 | Монтаж оборудования | 0 |  | 2 | 317 | ТСН-2001.4-8. 8-28...8-72 | ТСН-2001.4-8-2 |  |  |  | 132096 | 18.36 | 5.04 | 4.23 | 0.98 | 9.09 | 0.72 | 0 | 0 | [17 empty] | 0 | 0 | 0 |  |  |  |  | 112 | 70 |  |  |  |  | 0 |  | 1322432554 | 2 | 1 | 2 | 0 | 128.42 | 0 | 2130.16 | 0 | 2130.16 | 0 |  | 0 | 3 | 0 |  | 0 | 1 | 0 | 0 | 0 | 0 |  |  | 0
17 | 1 | 7 | 7 | 2 | 4.8-218-1 | Выключатели установочные автоматические (автоматы) или неавтоматические, автомат одно-,двух-,трехполюсный, устанавливаемый на конструкции на стене или колонне на ток до 25 А | 1 ШТ. | 1 | 0 | 1 |  |  |  | 38.16 | 15.47 | 5.16 | 0.35 | 17.53 | 0 | 1.403 | 0 | 0 | 19.63 | 12.27 |  | 108938078 | 37.14 | 15.47 | 4.93 | 0.33 | 16.74 | 0 | 1.34 | 0 | 0 | 37.14 | 15.47 | 4.93 | 0.33 | 16.74 | 0 | 1.34 | 0 | 0 | 112 | 70 | 1.047 | 1 |  |  | 1 | 1 | 1 | 1 |  |  |  |  | 0 | 2 | ТСН-2001.4. Доп. 1-42. Сб. 8, т. 218, поз. 1 |  |  | 333 | 0 |  | 0 | 40 | 0 | 1 | 1 | 1 | 1 | 1 | 1 |  | 112 | 70 |  |  |  | 30 | 0 | 0 | [5 empty] | 0 |  | 0 | 38.16 | 15.47 | 5.16 | 0.35 | 17.53 | 0 | 1.403 | 0 | 0 | 19.6336 | 12.271 | [13 empty] | 0 | 0 | 1 | 1 |  |  |  | 1013 | 1 ШТ. | 1 ШТ. | 1 | [6 empty] | 106491639 | 40 | Монтаж оборудования | 0 |  | 2 | 333 | ТСН-2001.4-8. 8-188...8-272 | ТСН-2001.4-8-18 |  |  |  | 131072 | 37.14 | 15.47 | 4.93 | 0.33 | 16.74 | 1.34 | 0 | 0 | [17 empty] | 0 | 0 | 0 |  |  |  |  | 112 | 70 |  |  |  |  | 1 |  | 1296312545 | 2 | 1 | -2 | 0 | 0 | 0 | 70.06 | 0 | 70.06 | 0 |  | 0 | 3 | 0 |  | 0 | 1 | 0 | 0 | 0 | 0 |  |  | 0
17 | 1 | 8 | 8 | 2 | 4.8-218-1 | Выключатели установочные автоматические (автоматы) или неавтоматические, автомат одно-,двух-,трехполюсный, устанавливаемый на конструкции на стене или колонне на ток до 25 А | 1 ШТ. | 1 | 0 | 1 |  |  |  | 605.68 | 107.98 | 40.87 | 9.12 | 456.83 | 0 | 1.403 | 0 | 0 | 420.28 | 196.44 |  | 108938076 | 37.14 | 15.47 | 4.93 | 0.33 | 16.74 | 0 | 1.34 | 0 | 0 | 37.14 | 15.47 | 4.93 | 0.33 | 16.74 | 0 | 1.34 | 0 | 0 | 92 | 43 | 1.047 | 1 |  |  | 1 | 26.06 | 7.92 | 6.98 |  |  |  |  | 0 | 2 | ТСН-2001.4. Доп. 1-42. Сб. 8, т. 218, поз. 1 |  |  | 333 | 0 | 4.8-218-1 | 1 | 40 | 0 | 26.06 | 1 | 1 | 1 | 1 | 1 |  | 92 | 43 |  |  |  | 30 | 0 | 0 | [5 empty] | 0 |  | 0 | 605.68 | 107.98 | 40.87 | 9.12 | 456.83 | 0 | 1.403 | 0 | 0 | 420.2836 | 196.4369 | [13 empty] | 112 | 70 | 1.047 | 1 |  |  |  | 1013 | 1 ШТ. | 1 ШТ. | 1 | [6 empty] | 106491639 | 40 | Монтаж оборудования | 0 |  | 2 | 333 | ТСН-2001.4-8. 8-188...8-272 | ТСН-2001.4-8-18 |  |  |  | 131072 | 37.14 | 15.47 | 4.93 | 0.33 | 16.74 | 1.34 | 0 | 0 | [17 empty] | 0 | 0 | 0 |  |  |  |  | 112 | 70 |  |  |  |  | 0 |  | 1296312545 | 2 | 1 | 2 | 0 | 14.59 | 0 | 1236.99 | 0 | 1236.99 | 0 |  | 0 | 3 | 0 |  | 0 | 1 | 0 | 0 | 0 | 0 |  |  | 0
17 | 1 | 9 | 9 | 3 | 4.8-59-1 | Зажимы наборные, зажим без кожуха | 100 шт. | 0.01 | 0 | 0.01 |  |  |  | 6.2 | 0.85 | 0.15 | 0.02 | 5.2 | 0 | 0.412 | 0 | 0 | 5.82 | 3.64 |  | 108938078 | 620.05 | 84.7 | 15.41 | 2.39 | 519.94 | 0 | 41.2 | 0 | 0 | 620.05 | 84.7 | 15.41 | 2.39 | 519.94 | 0 | 41.2 | 0 | 0 | 112 | 70 | 1 | 1 |  |  | 1 | 1 | 1 | 1 |  |  |  |  | 0 | 2 | ТСН-2001.4. Доп. 1-42. Сб. 8, т. 59, поз. 1 |  |  | 317 | 0 |  | 0 | 40 | 0 | 1 | 1 | 1 | 1 | 1 | 1 |  | 112 | 70 |  |  |  | 30 | 0 | 0 | [5 empty] | 0 |  | 0 | 6.2 | 84.7 | 15.41 | 2.39 | 519.94 | 0 | 41.2 | 0 | 0 | 5.824 | 3.64 | [13 empty] | 0 | 0 | 1 | 1 |  |  |  | 1010 | 100 шт. | 100 шт. | 100 | [6 empty] | 106491623 | 40 | Монтаж оборудования | 0 |  | 2 | 317 | ТСН-2001.4-8. 8-28...8-72 | ТСН-2001.4-8-2 |  |  |  | 131072 | 620.05 | 84.7 | 15.41 | 2.39 | 519.94 | 41.2 | 0 | 0 | [17 empty] | 0 | 0 | 0 |  |  |  |  | 112 | 70 |  |  |  |  | 1 |  | 1655688459 | 2 | 1 | -2 | 0 | 0 | 0 | 15.66 | 0 | 15.66 | 0 |  | 0 | 3 | 0 |  | 0 | 1 | 0 | 0 | 0 | 0 |  |  | 0
17 | 1 | 10 | 10 | 3 | 4.8-59-1 | Зажимы наборные, зажим без кожуха | 100 шт. | 0.01 | 0 | 0.01 |  |  |  | 149.24 | 5.93 | 1.54 | 0.78 | 141.77 | 0 | 0.43136 | 0 | 0 | 130.43 | 60.96 |  | 108938076 | 620.05 | 84.7 | 15.41 | 2.39 | 519.94 | 0 | 41.2 | 0 | 0 | 620.05 | 84.7 | 15.41 | 2.39 | 519.94 | 0 | 41.2 | 0 | 0 | 92 | 43 | 1.047 | 1 |  |  | 1 | 26.06 | 9.64 | 6.98 |  |  |  |  | 0 | 2 | ТСН-2001.4. Доп. 1-42. Сб. 8, т. 59, поз. 1 |  |  | 317 | 0 | 4.8-59-1 | 1 | 40 | 0 | 26.06 | 1 | 1 | 1 | 1 | 1 |  | 92 | 43 |  |  |  | 30 | 0 | 0 | [5 empty] | 0 |  | 0 | 149.24 | 591.21 | 155.49 | 65.15 | 14186.54 | 0 | 43.1364 | 0 | 0 | 130.4284 | 60.9611 | [13 empty] | 112 | 70 | 1.047 | 1 |  |  |  | 1010 | 100 шт. | 100 шт. | 100 | [6 empty] | 106491623 | 40 | Монтаж оборудования | 0 |  | 2 | 317 | ТСН-2001.4-8. 8-28...8-72 | ТСН-2001.4-8-2 |  |  |  | 131072 | 620.05 | 84.7 | 15.41 | 2.39 | 519.94 | 41.2 | 0 | 0 | [17 empty] | 0 | 0 | 0 |  |  |  |  | 112 | 70 |  |  |  |  | 0 |  | 1655688459 | 2 | 1 | 2 | 0 | 1.25 | 0 | 341.88 | 0 | 341.88 | 0 |  | 0 | 3 | 0 |  | 0 | 1 | 0 | 0 | 0 | 0 |  |  | 0
17 | 1 | 11 | 14 |  | 4.8-288-2 | Трубы гофрированные поливинилхлоридные наружным диаметром 20 мм открыто по стенам и потолкам с установкой соединительных коробок | 100 м | 0.1 | 0 | 0.1 |  |  |  | 55 | 31.43 | 3.44 | 0.6 | 20.13 | 0 | 1.5705 | 0 | 0 | 22.55 | 14.09 |  | -1 | 539.42 | 314.29 | 32.87 | 5.71 | 192.26 | 0 | 15 | 0 | 0 | 539.42 | 314.29 | 32.87 | 5.71 | 192.26 | 0 | 15 | 0 | 0 | 112 | 70 | 1.047 | 1 |  |  | 1 | 1 | 1 | 1 |  |  |  |  | 0 | 2 | ТСН-2001.4 Доп. 54, Сб. 8, т. 288, поз. 2 |  |  | 1518 | 0 |  | 0 | 40 | 0 | 1 | 1 | 1 | 1 | 1 | 1 |  | 112 | 70 |  |  |  | 30 | 0 | 0 | [5 empty] | 0 |  | 0 | 55 | 314.29 | 34.41 | 5.98 | 201.3 | 0 | 15.705 | 0 | 0 | 22.5456 | 14.091 | [13 empty] | 0 | 0 | 1 | 1 |  |  |  | 1003 | 100 м | 100 м | 100 | [6 empty] | 106492824 | 40 | Монтаж оборудования | 0 |  | 2 | 1518 | ТСН-2001.4-8. 8-288 (доп. 19) | ТСН-2001.4-8-27 |  |  |  | 132096 | 539.42 | 314.29 | 32.87 | 5.71 | 192.26 | 15 | 0 | 0 | [17 empty] | 0 | 0 | 0 |  |  |  |  | 112 | 70 |  |  |  |  | 1 |  | -962109038 | 2 | 1 | -2 | 0 | 0 | 0 | 91.64 | 0 | 91.64 | 0 |  | 0 | 3 | 0 |  | 0 | 1 | 0 | 0 | 0 | 0 |  |  | 0
17 | 1 | 12 | 18 |  | 4.8-288-2 | Трубы гофрированные поливинилхлоридные наружным диаметром 20 мм открыто по стенам и потолкам с установкой соединительных коробок | 100 м | 0.1 | 0 | 0.1 |  |  |  | 778.37 | 219.38 | 34.4 | 15.64 | 524.59 | 0 | 1.5705 | 0 | 0 | 482.62 | 225.57 |  | -1 | 539.42 | 314.29 | 32.87 | 5.71 | 192.26 | 0 | 15 | 0 | 0 | 539.42 | 314.29 | 32.87 | 5.71 | 192.26 | 0 | 15 | 0 | 0 | 92 | 43 | 1.047 | 1 |  |  | 1 | 26.06 | 10 | 6.98 |  |  |  |  | 0 | 2 | ТСН-2001.4 Доп. 54, Сб. 8, т. 288, поз. 2 |  |  | 1518 | 0 | 4.8-288-2 | 1 | 40 | 0 | 26.06 | 1 | 1 | 1 | 1 | 1 |  | 92 | 43 |  |  |  | 30 | 0 | 0 | [5 empty] | 0 |  | 0 | 778.37 | 2193.74 | 344.1 | 155.84 | 5245.88 | 0 | 15.705 | 0 | 0 | 482.6228 | 225.5737 | [13 empty] | 112 | 70 | 1.047 | 1 |  |  |  | 1003 | 100 м | 100 м | 100 | [6 empty] | 106492824 | 40 | Монтаж оборудования | 0 |  | 2 | 1518 | ТСН-2001.4-8. 8-288 (доп. 19) | ТСН-2001.4-8-27 |  |  |  | 132096 | 539.42 | 314.29 | 32.87 | 5.71 | 192.26 | 15 | 0 | 0 | [17 empty] | 0 | 0 | 0 |  |  |  |  | 112 | 70 |  |  |  |  | 0 |  | -962109038 | 2 | 1 | 2 | 0 | 25.02 | 0 | 1511.58 | 0 | 1511.58 | 0 |  | 0 | 3 | 0 |  | 0 | 1 | 0 | 0 | 0 | 0 |  |  | 0
17 | 1 | 13 | 19 | 4 | 4.8-175-3 | Затягивание проводов и кабелей в проложенные трубы и металлические рукава, провод первый одножильный или многожильный в общей оплетке, суммарное сечение до 16 мм2 | 100 м | 0.1 | 0 | 0.1 |  |  |  | 11.18 | 1.52 | 0.35 | 0.08 | 9.31 | 0 | 0.75489 | 0 | 0 | 10.43 | 6.52 |  | 108938078 | 107.48 | 15.19 | 3.39 | 0.79 | 88.9 | 0 | 7.21 | 0 | 0 | 107.48 | 15.19 | 3.39 | 0.79 | 88.9 | 0 | 7.21 | 0 | 0 | 112 | 70 | 1.047 | 1 |  |  | 1 | 1 | 1 | 1 |  |  |  |  | 0 | 2 | ТСН-2001.4. Доп. 1-42. Сб. 8, т. 175, поз. 3 |  |  | 331 | 0 |  | 0 | 40 | 0 | 1 | 1 | 1 | 1 | 1 | 1 |  | 112 | 70 |  |  |  | 30 | 0 | 0 | [5 empty] | 0 |  | 0 | 11.18 | 15.19 | 3.55 | 0.83 | 93.08 | 0 | 7.5489 | 0 | 0 | 10.4272 | 6.517 | [13 empty] | 0 | 0 | 1 | 1 |  |  |  | 1003 | 100 м | 100 м | 100 | [6 empty] | 106491637 | 40 | Монтаж оборудования | 0 |  | 2 | 331 | ТСН-2001.4-8. 8-155...8-184 | ТСН-2001.4-8-16 |  |  |  | 131072 | 107.48 | 15.19 | 3.39 | 0.79 | 88.9 | 7.21 | 0 | 0 | [17 empty] | 0 | 0 | 0 |  |  |  |  | 112 | 70 |  |  |  |  | 1 |  | 2050499607 | 2 | 1 | -2 | 0 | 0 | 0 | 28.13 | 0 | 28.13 | 0 |  | 0 | 3 | 0 |  | 0 | 1 | 0 | 0 | 0 | 0 |  |  | 0
17 | 1 | 14 | 20 | 4 | 4.8-175-3 | Затягивание проводов и кабелей в проложенные трубы и металлические рукава, провод первый одножильный или многожильный в общей оплетке, суммарное сечение до 16 мм2 | 100 м | 0.1 | 0 | 0.1 |  |  |  | 257.13 | 10.61 | 3.9 | 2.08 | 242.62 | 0 | 0.75489 | 0 | 0 | 223.21 | 104.33 |  | 108938076 | 107.48 | 15.19 | 3.39 | 0.79 | 88.9 | 0 | 7.21 | 0 | 0 | 107.48 | 15.19 | 3.39 | 0.79 | 88.9 | 0 | 7.21 | 0 | 0 | 92 | 43 | 1.047 | 1 |  |  | 1 | 26.06 | 11.15 | 6.98 |  |  |  |  | 0 | 2 | ТСН-2001.4. Доп. 1-42. Сб. 8, т. 175, поз. 3 |  |  | 331 | 0 | 4.8-175-3 | 1 | 40 | 0 | 26.06 | 1 | 1 | 1 | 1 | 1 |  | 92 | 43 |  |  |  | 30 | 0 | 0 | [5 empty] | 0 |  | 0 | 257.13 | 106.03 | 39.58 | 21.63 | 2425.66 | 0 | 7.5489 | 0 | 0 | 223.2104 | 104.3266 | [13 empty] | 112 | 70 | 1.047 | 1 |  |  |  | 1003 | 100 м | 100 м | 100 | [6 empty] | 106491637 | 40 | Монтаж оборудования | 0 |  | 2 | 331 | ТСН-2001.4-8. 8-155...8-184 | ТСН-2001.4-8-16 |  |  |  | 131072 | 107.48 | 15.19 | 3.39 | 0.79 | 88.9 | 7.21 | 0 | 0 | [17 empty] | 0 | 0 | 0 |  |  |  |  | 112 | 70 |  |  |  |  | 0 |  | 2050499607 | 2 | 1 | 2 | 0 | 3.33 | 0 | 588 | 0 | 588 | 0 |  | 0 | 3 | 0 |  | 0 | 1 | 0 | 0 | 0 | 0 |  |  | 0
17 | 1 | 15 | 21 |  | 4.11-18-1 | Электрические проводки в щитах и пультах шкафных и панельных | 100 м | 0.1 | 0 | 0.1 |  |  |  | 14.79 | 0.68 | 0 | 0 | 14.11 | 0 | 0.97057 | 0 | 0 | 15.8 | 9.88 |  | -1 | 141.58 | 6.79 | 0 | 0 | 134.79 | 0 | 9.27 | 0 | 0 | 141.58 | 6.79 | 0 | 0 | 134.79 | 0 | 9.27 | 0 | 0 | 112 | 70 | 1.047 | 1 |  |  | 1 | 1 | 1 | 1 |  |  |  |  | 0 | 2 | ТСН-2001.4. Доп. 1-42. Сб. 11, т. 18, поз. 1 |  |  | 355 | 0 |  | 0 | 40 | 0 | 1 | 1 | 1 | 1 | 1 | 1 |  | 112 | 70 |  |  |  | 30 | 0 | 0 | [5 empty] | 0 |  | 0 | 14.79 | 6.79 | 0 | 0 | 141.13 | 0 | 9.7057 | 0 | 0 | 15.8032 | 9.877 | [13 empty] | 0 | 0 | 1 | 1 |  |  |  | 1003 | 100 м | 100 м | 100 | [6 empty] | 106491661 | 40 | Монтаж оборудования | 0 |  | 2 | 355 | ТСН-2001.4-11. 11-1...11-30 | ТСН-2001.4-11-1 |  |  |  | 132096 | 141.58 | 6.79 | 0 | 0 | 134.79 | 9.27 | 0 | 0 | [17 empty] | 0 | 0 | 0 |  |  |  |  | 112 | 70 |  |  |  |  | 1 |  | 1128020768 | 2 | 1 | -2 | 0 | 0 | 0 | 40.47 | 0 | 40.47 | 0 |  | 0 | 3 | 0 |  | 0 | 1 | 0 | 0 | 0 | 0 |  |  | 0
17 | 1 | 16 | 22 |  | 4.11-18-1 | Электрические проводки в щитах и пультах шкафных и панельных | 100 м | 0.1 | 0 | 0.1 |  |  |  | 372.46 | 4.75 | 0 | 0 | 367.71 | 0 | 0.97057 | 0 | 0 | 338.29 | 150.76 |  | -1 | 141.58 | 6.79 | 0 | 0 | 134.79 | 0 | 9.27 | 0 | 0 | 141.58 | 6.79 | 0 | 0 | 134.79 | 0 | 9.27 | 0 | 0 | 92 | 41 | 1.047 | 1 |  |  | 1 | 26.06 | 1 | 6.98 |  |  |  |  | 0 | 2 | ТСН-2001.4. Доп. 1-42. Сб. 11, т. 18, поз. 1 |  |  | 355 | 0 | 4.11-18-1 | 1 | 40 | 0 | 26.06 | 1 | 1 | 1 | 1 | 1 |  | 92 | 41 |  |  |  | 30 | 0 | 0 | [5 empty] | 0 |  | 0 | 372.46 | 47.39 | 0 | 0 | 3677.85 | 0 | 9.7057 | 0 | 0 | 338.2932 | 150.7611 | [13 empty] | 112 | 70 | 1.047 | 1 |  |  |  | 1003 | 100 м | 100 м | 100 | [6 empty] | 106491661 | 40 | Монтаж оборудования | 0 |  | 2 | 355 | ТСН-2001.4-11. 11-1...11-30 | ТСН-2001.4-11-1 |  |  |  | 132096 | 141.58 | 6.79 | 0 | 0 | 134.79 | 9.27 | 0 | 0 | [17 empty] | 0 | 0 | 0 |  |  |  |  | 112 | 70 |  |  |  |  | 0 |  | 1128020768 | 2 | 1 | 2 | 0 | 0 | 0 | 861.51 | 0 | 861.51 | 0 |  | 0 | 3 | 0 |  | 0 | 1 | 0 | 0 | 0 | 0 |  |  | 0
51 | 1 | 4 | 24 |  | Новый раздел | Монтажные работы | 0 | [6 empty] | 60.5 | 18.05 | 6.19 | 0.58 | 36.26 | 0 | 2.8944 | 0 | 0 | 40.61 | 25.38 |  |  | 60.5 | 18.05 | 6.19 | 0.58 | 36.26 | 0 | 2.8944 | 0 | 0 | 40.61 | 25.38 |  |  | 0 | 0 | 0 | 126.49 | 0 | 126.49 | 0 | 18.05 | 18.05 | 0 | 18.05 | 0 | 0 | 0 | 0 | 0 | [19 empty] | 0 | 0 | 0 | 126.49 | 0 | 126.49 | 0 | 18.05 | 18.05 | 0 | 18.05 | 0 | 0 | 0 | 0 | 0 | [19 empty] | 1129.43 | 125.99 | 52.25 | 15.37 | 951.19 | 0 | 2.9138 | 0 | 0 | 875.09 | 409.02 |  |  | 1129.43 | 125.99 | 52.25 | 15.37 | 951.19 | 0 | 2.9138 | 0 | 0 | 875.09 | 409.02 |  |  | 0 | 0 | 0 | 2438.13 | 0 | 2438.13 | 0 | 125.99 | 125.99 | 0 | 125.99 | 0 | 0 | 0 | 0 | 0 | [19 empty] | 0 | 0 | 0 | 2438.13 | 0 | 2438.13 | 0 | 125.99 | 125.99 | 0 | 125.99 | 0 | 0 | 0 | 0 | 0 | [18 empty] | 0
50 | 0 | 0 | 1 | 201 | 60.5 | ПЗ | Прямые затраты |  |  | 201 | 1 | 3 |  | 2 | 1129.43 | [6 empty] | 60.5 | 1 | 60.5 | 1129.43 | 1 | 1129.43
50 | 0 | 0 | 1 | 202 | 18.05 | СтМатОб | Стоимость материальных ресурсов (всего) |  |  | 202 | 2 | 3 |  | 2 | 125.99 | [6 empty] | 18.05 | 1 | 18.05 | 125.99 | 1 | 125.99
50 | 0 | 0 | 1 | 222 | 0 | СтМатОбЗак | Стоимость материалов и оборудования заказчика |  |  | 222 | 3 | 3 |  | 2 | 0 | [6 empty] | 0 | 1 | 0 | 0 | 1 | 0
50 | 0 | 0 | 1 | 225 | 18.05 | СтМатОбПод | Стоимость материалов и оборудования подрядчика |  |  | 225 | 4 | 3 |  | 2 | 125.99 | [6 empty] | 18.05 | 1 | 18.05 | 125.99 | 1 | 125.99
50 | 0 | 0 | 1 | 226 | 18.05 | СтМат | Стоимость материалов (всего) |  |  | 226 | 5 | 3 |  | 2 | 125.99 | [6 empty] | 18.05 | 1 | 18.05 | 125.99 | 1 | 125.99
50 | 0 | 0 | 1 | 227 | 0 | СтМатЗак | Стоимость материалов заказчика |  |  | 227 | 6 | 3 |  | 2 | 0 | [6 empty] | 0 | 1 | 0 | 0 | 1 | 0
50 | 0 | 0 | 1 | 228 | 18.05 | СтМатПод | Стоимость материалов подрядчика |  |  | 228 | 7 | 3 |  | 2 | 125.99 | [6 empty] | 18.05 | 1 | 18.05 | 125.99 | 1 | 125.99
50 | 0 | 0 | 1 | 216 | 0 | Оборуд | Стоимость оборудования (всего) |  |  | 216 | 8 | 3 |  | 2 | 0 | [6 empty] | 0 | 1 | 0 | 0 | 1 | 0
50 | 0 | 0 | 1 | 223 | 0 | ОборудЗак | Стоимость оборудования заказчика |  |  | 223 | 9 | 3 |  | 2 | 0 | [6 empty] | 0 | 1 | 0 | 0 | 1 | 0
50 | 0 | 0 | 1 | 229 | 0 | ОборудПод | Стоимость оборудования подрядчика |  |  | 229 | 10 | 3 |  | 2 | 0 | [6 empty] | 0 | 1 | 0 | 0 | 1 | 0
50 | 0 | 0 | 1 | 203 | 6.19 | ЭММ | Эксплуатация машин |  |  | 203 | 11 | 3 |  | 2 | 52.25 | [6 empty] | 6.19 | 1 | 6.19 | 52.25 | 1 | 52.25
50 | 0 | 0 | 1 | 231 | 0 | ЭММсНРиСП | Эксплуатация машин по ТСН-2001.16 |  |  | 231 | 12 | 3 |  | 2 | 0 | [6 empty] | 0 | 1 | 0 | 0 | 1 | 0
50 | 0 | 0 | 1 | 204 | 0.58 | ЗПМ | ЗП машинистов |  |  | 204 | 13 | 3 |  | 2 | 15.37 | [6 empty] | 0.58 | 1 | 0.58 | 15.37 | 1 | 15.37
50 | 0 | 0 | 1 | 205 | 36.26 | ОЗП | Основная ЗП рабочих |  |  | 205 | 14 | 3 |  | 2 | 951.19 | [6 empty] | 36.26 | 1 | 36.26 | 951.19 | 1 | 951.19
50 | 0 | 0 | 1 | 232 | 0 | ОЗПсНРиСП | Основная ЗП рабочих по ТСН-2001.16 |  |  | 232 | 15 | 3 |  | 2 | 0 | [6 empty] | 0 | 1 | 0 | 0 | 1 | 0
50 | 0 | 0 | 1 | 214 | 0 | Строит | Строительные работы с НР и СП |  |  | 214 | 16 | 3 |  | 2 | 0 | [6 empty] | 0 | 1 | 0 | 0 | 1 | 0
50 | 0 | 0 | 1 | 215 | 126.49 | Монтаж | Монтажные работы с НР и СП |  |  | 215 | 17 | 3 |  | 2 | 2438.13 | [6 empty] | 126.49 | 1 | 126.49 | 2438.13 | 1 | 2438.13
50 | 0 | 0 | 1 | 217 | 0 | Прочие | Прочие работы с НР и СП |  |  | 217 | 18 | 3 |  | 2 | 0 | [6 empty] | 0 | 1 | 0 | 0 | 1 | 0
50 | 0 | 0 | 1 | 230 | 0 | ПрочиеЗатр | Прочие затраты по ТСН-2001.16 |  |  | 230 | 19 | 3 |  | 2 | 0 | [6 empty] | 0 | 1 | 0 | 0 | 1 | 0
50 | 0 | 0 | 1 | 206 | 0 | ВозврМат | Возврат материалов |  |  | 206 | 20 | 3 |  | 2 | 0 | [6 empty] | 0 | 1 | 0 | 0 | 1 | 0
50 | 0 | 0 | 1 | 207 | 2.8944 | ТрудСтр | Трудозатраты строителей |  |  | 207 | 21 | 3 |  | -1 | 2.9138 | [6 empty] | 2.8944 | 1 | 2.8944 | 2.9138 | 1 | 2.9138
50 | 0 | 0 | 1 | 208 | 0 | ТрудМаш | Трудозатраты машинистов |  |  | 208 | 22 | 3 |  | -1 | 0 | [6 empty] | 0 | 1 | 0 | 0 | 1 | 0
50 | 0 | 0 | 1 | 209 | 0 | ТранспМат | Транспорт материалов |  |  | 209 | 23 | 3 |  | 2 | 0 | [6 empty] | 0 | 1 | 0 | 0 | 1 | 0
50 | 0 | 0 | 1 | 233 | 0 | Перевозка | Перевозка грузов |  |  | 233 | 24 | 3 |  | 2 | 0 | [6 empty] | 0 | 1 | 0 | 0 | 1 | 0
50 | 0 | 0 | 1 | 210 | 40.61 | НР | Накладные расходы |  |  | 210 | 25 | 3 |  | 2 | 875.09 | [6 empty] | 40.61 | 1 | 40.61 | 875.09 | 1 | 875.09
50 | 0 | 0 | 1 | 211 | 25.38 | СмПриб | Сметная прибыль |  |  | 211 | 26 | 3 |  | 2 | 409.02 | [6 empty] | 25.38 | 1 | 25.38 | 409.02 | 1 | 409.02
50 | 0 | 0 | 1 | 224 | 126.49 | Всего | Всего с НР и СП |  |  | 224 | 27 | 3 |  | 2 | 2438.13 | [6 empty] | 126.49 | 1 | 126.49 | 2438.13 | 1 | 2438.13
4 | 1 |  | 86 |  | Новый раздел | Пусконаладочные работы |  | 0 |  | 0 | [7 empty] | 0 | 0 |  | 0 | [53 empty] | 0 | [11 empty] | 0
52 | 1 | 4 | 75 | 0 | Новый раздел | Пусконаладочные работы | [7 empty] | 62.59 | 0 | 0 | 0 | 62.59 | 0 | 4.56 | 0 | 0 | 46.94 | 43.82 | 0 | 0 | 62.59 | 0 | 0 | 0 | 62.59 | 0 | 4.56 | 0 | 0 | 46.94 | 43.82 | 0 | 0 | 0 | 0 | 0 | 153.35 | 0 | 0 | 153.35 | 0 | 0 | 0 | 0 | 0 | 0 | 0 | 0 | 0 | 0 | 0 | 0 | 0 | 0 | 0 | 0 | 0 | 0 | 0 | 0 | 0 | 0 | 0 | 0 | 0 | 0 | 0 | 0 | 0 | 0 | 0 | 153.35 | 0 | 0 | 153.35 | 0 | 0 | 0 | 0 | 0 | 0 | 0 | 0 | 0 | 0 | 0 | 0 | 0 | 0 | 0 | 0 | 0 | 0 | 0 | 0 | 0 | 0 | 0 | 0 | 0 | 0 | 0 | 0 | 1631.09 | 0 | 0 | 0 | 1631.09 | 0 | 4.56 | 0 | 0 | 1141.76 | 668.74 | 0 | 0 | 1631.09 | 0 | 0 | 0 | 1631.09 | 0 | 4.56 | 0 | 0 | 1141.76 | 668.74 | 0 | 0 | 0 | 0 | 0 | 3441.59 | 0 | 0 | 3441.59 | 0 | 0 | 0 | 0 | 0 | 0 | 0 | 0 | 0 | 0 | 0 | 0 | 0 | 0 | 0 | 0 | 0 | 0 | 0 | 0 | 0 | 0 | 0 | 0 | 0 | 0 | 0 | 0 | 0 | 0 | 0 | 3441.59 | 0 | 0 | 3441.59 | 0 | 0 | 0 | 0 | 0 | 0 | 0 | 0 | 0 | 0 | 0 | 0 | 0 | 0 | 0 | 0 | 0 | 0 | 0 | 0 | 0 | 0 | 0 | 0 | 0 | 0 | 0 | 0
17 | 1 | 17 | 23 | 5 | 5.1-20-4 | Выключатель трехполюсный, с электромагнитным, тепловым или комбинированным расцепителем, номинальный ток до 50А | 1 ШТ. | 1 | 0 | 1 |  |  |  | 17.71 | 0 | 0 | 0 | 17.71 | 0 | 1.44 | 0 | 0 | 13.28 | 12.4 |  | 108938078 | 17.712 | 0 | 0 | 0 | 17.712 | 0 | 1.44 | 0 | 0 | 22.14 | 0 | 0 | 0 | 22.14 | 0 | 1.8 | 0 | 0 | 75 | 70 | 1 | 1 |  |  | 1 | 1 | 1 | 1 |  |  |  |  | 0 | 4 | ТСН-2001.5. Доп. 1-42. Сб. 1, т. 20, поз. 4 |  |  | 381 | 0 |  | 0 | 50 | 0 | 1 | 1 | 1 | 1 | 1 | 1 |  | 75 | 70 |  |  |  | 30 | 0 | 0 | [5 empty] | 0 | Поправка: ТСН-2001.5. р2. п.2.5 Наименование: В случае, если монтажные и пусконаладочные работы по какому-либо оборудованию выполняются одним и тем же звеном (бригадой), либо если они производятся при техническом руководстве персонала предприятий-изготовителей или фирм-поставщиков оборудования. | 0 | 17.71 | 0 | 0 | 0 | 17.71 | 0 | 1.44 | 0 | 0 | 13.2825 | 12.397 | [6 empty] | )*0,8 |  | )*0,8 |  |  |  |  | 0 | 0 | 1 | 1 |  |  |  | 1013 | 1 ШТ. | 1 ШТ. | 1 | [6 empty] | 106491687 | 50 | Пусконаладочные работы | 0 |  | 4 | 381 | ТСН-2001.5-1. 1-1...1-189 | ТСН-2001.5-1-1 |  | Поправка: ТСН-2001.5. р2. п.2.5 |  | 131072 | 22.14 | 0 | 0 | 0 | 22.14 | 1.8 | 0 | 0 | [17 empty] | 0 | 0 | 0 |  |  |  |  | 75 | 70 |  |  |  |  | 1 |  | 771876814 | 2 | 1 | -2 | 0 | 0 | 0 | 43.39 | 0 | 0 | 43.39 |  | 0 | 3 | 0 |  | 0 | 1 | 0 | 0 | 0 | 0 |  |  | 0
17 | 1 | 18 | 24 | 5 | 5.1-20-4 | Выключатель трехполюсный, с электромагнитным, тепловым или комбинированным расцепителем, номинальный ток до 50А | 1 ШТ. | 1 | 0 | 1 |  |  |  | 461.52 | 0 | 0 | 0 | 461.52 | 0 | 1.44 | 0 | 0 | 323.06 | 189.22 |  | 108938076 | 17.712 | 0 | 0 | 0 | 17.712 | 0 | 1.44 | 0 | 0 | 22.14 | 0 | 0 | 0 | 22.14 | 0 | 1.8 | 0 | 0 | 70 | 41 | 1 | 1 |  |  | 1 | 26.06 | 1 | 1 |  |  |  |  | 0 | 4 | ТСН-2001.5. Доп. 1-42. Сб. 1, т. 20, поз. 4 |  |  | 381 | 0 |  | 0 | 50 | 0 | 1 | 1 | 1 | 1 | 1 | 1 |  | 70 | 41 |  |  |  | 30 | 0 | 0 | [5 empty] | 0 | Поправка: ТСН-2001.5. р2. п.2.5 Наименование: В случае, если монтажные и пусконаладочные работы по какому-либо оборудованию выполняются одним и тем же звеном (бригадой), либо если они производятся при техническом руководстве персонала предприятий-изготовителей или фирм-поставщиков оборудования. | 0 | 461.52 | 0 | 0 | 0 | 461.52 | 0 | 1.44 | 0 | 0 | 323.064 | 189.2232 | [6 empty] | )*0,8 |  | )*0,8 |  |  |  |  | 75 | 70 | 1 | 1 |  |  |  | 1013 | 1 ШТ. | 1 ШТ. | 1 | [6 empty] | 106491687 | 50 | Пусконаладочные работы | 0 |  | 4 | 381 | ТСН-2001.5-1. 1-1...1-189 | ТСН-2001.5-1-1 |  | Поправка: ТСН-2001.5. р2. п.2.5 |  | 131072 | 22.14 | 0 | 0 | 0 | 22.14 | 1.8 | 0 | 0 | [17 empty] | 0 | 0 | 0 |  |  |  |  | 75 | 70 |  |  |  |  | 0 |  | 771876814 | 2 | 1 | 2 | 0 | 0 | 0 | 973.8 | 0 | 0 | 973.8 |  | 0 | 3 | 0 |  | 0 | 1 | 0 | 0 | 0 | 0 |  |  | 0
17 | 1 | 19 | 25 | 6 | 5.1-17-1 | Трансформатор выносной напряжением до 1 кВ | 1 ШТ. | 3 | 0 | 3 |  |  |  | 44.88 | 0 | 0 | 0 | 44.88 | 0 | 3.12 | 0 | 0 | 33.66 | 31.42 |  | 108938078 | 14.96 | 0 | 0 | 0 | 14.96 | 0 | 1.04 | 0 | 0 | 18.7 | 0 | 0 | 0 | 18.7 | 0 | 1.3 | 0 | 0 | 75 | 70 | 1 | 1 |  |  | 1 | 1 | 1 | 1 |  |  |  |  | 0 | 4 | ТСН-2001.5. Доп. 1-42. Сб. 1, т. 17, поз. 1 |  |  | 381 | 0 |  | 0 | 50 | 0 | 1 | 1 | 1 | 1 | 1 | 1 |  | 75 | 70 |  |  |  | 30 | 0 | 0 | [5 empty] | 0 | Поправка: ТСН-2001.5. р2. п.2.5 Наименование: В случае, если монтажные и пусконаладочные работы по какому-либо оборудованию выполняются одним и тем же звеном (бригадой), либо если они производятся при техническом руководстве персонала предприятий-изготовителей или фирм-поставщиков оборудования. | 0 | 44.88 | 0 | 0 | 0 | 14.96 | 0 | 1.04 | 0 | 0 | 33.66 | 31.416 | [6 empty] | )*0,8 |  | )*0,8 |  |  |  |  | 0 | 0 | 1 | 1 |  |  |  | 1013 | 1 ШТ. | 1 ШТ. | 1 | [6 empty] | 106491687 | 50 | Пусконаладочные работы | 0 |  | 4 | 381 | ТСН-2001.5-1. 1-1...1-189 | ТСН-2001.5-1-1 |  | Поправка: ТСН-2001.5. р2. п.2.5 |  | 131072 | 18.7 | 0 | 0 | 0 | 18.7 | 1.3 | 0 | 0 | [17 empty] | 0 | 0 | 0 |  |  |  |  | 75 | 70 |  |  |  |  | 1 |  | -950138553 | 2 | 1 | -2 | 0 | 0 | 0 | 109.96 | 0 | 0 | 109.96 |  | 0 | 3 | 0 |  | 0 | 1 | 0 | 0 | 0 | 0 |  |  | 0
17 | 1 | 20 | 26 | 6 | 5.1-17-1 | Трансформатор выносной напряжением до 1 кВ | 1 ШТ. | 3 | 0 | 3 |  |  |  | 1169.57 | 0 | 0 | 0 | 1169.57 | 0 | 3.12 | 0 | 0 | 818.7 | 479.52 |  | 108938076 | 14.96 | 0 | 0 | 0 | 14.96 | 0 | 1.04 | 0 | 0 | 18.7 | 0 | 0 | 0 | 18.7 | 0 | 1.3 | 0 | 0 | 70 | 41 | 1 | 1 |  |  | 1 | 26.06 | 1 | 1 |  |  |  |  | 0 | 4 | ТСН-2001.5. Доп. 1-42. Сб. 1, т. 17, поз. 1 |  |  | 381 | 0 |  | 0 | 50 | 0 | 1 | 1 | 1 | 1 | 1 | 1 |  | 70 | 41 |  |  |  | 30 | 0 | 0 | [5 empty] | 0 | Поправка: ТСН-2001.5. р2. п.2.5 Наименование: В случае, если монтажные и пусконаладочные работы по какому-либо оборудованию выполняются одним и тем же звеном (бригадой), либо если они производятся при техническом руководстве персонала предприятий-изготовителей или фирм-поставщиков оборудования. | 0 | 1169.57 | 0 | 0 | 0 | 389.86 | 0 | 1.04 | 0 | 0 | 818.699 | 479.5237 | [6 empty] | )*0,8 |  | )*0,8 |  |  |  |  | 75 | 70 | 1 | 1 |  |  |  | 1013 | 1 ШТ. | 1 ШТ. | 1 | [6 empty] | 106491687 | 50 | Пусконаладочные работы | 0 |  | 4 | 381 | ТСН-2001.5-1. 1-1...1-189 | ТСН-2001.5-1-1 |  | Поправка: ТСН-2001.5. р2. п.2.5 |  | 131072 | 18.7 | 0 | 0 | 0 | 18.7 | 1.3 | 0 | 0 | [17 empty] | 0 | 0 | 0 |  |  |  |  | 75 | 70 |  |  |  |  | 0 |  | -950138553 | 2 | 1 | 2 | 0 | 0 | 0 | 2467.79 | 0 | 0 | 2467.79 |  | 0 | 3 | 0 |  | 0 | 1 | 0 | 0 | 0 | 0 |  |  | 0
17 | 1 | 21 | 27 |  | 5.1-162-1 | Измерение сопротивления изоляции мегаомметром кабельных и других линий напряжением до 1 кВ, предназначенных для передачи электроэнергии к распределительным устройствам, щитам, шкафам и коммутационным аппаратам | 1 измерение | 1 | 0 | 1 |  |  |  | 5.7 | 0 | 0 | 0 | 5.7 | 0 | 0.36 | 0 | 0 | 4.28 | 3.99 |  | -1 | 5.7 | 0 | 0 | 0 | 5.7 | 0 | 0.36 | 0 | 0 | 5.7 | 0 | 0 | 0 | 5.7 | 0 | 0.36 | 0 | 0 | 75 | 70 | 1 | 1 |  |  | 1 | 1 | 1 | 1 |  |  |  |  | 0 | 4 | ТСН-2001.5. Доп. 1-42. Сб. 1, т. 162, поз. 1 |  |  | 381 | 0 |  | 0 | 50 | 0 | 1 | 1 | 1 | 1 | 1 | 1 |  | 75 | 70 |  |  |  | 30 | 0 | 0 | [5 empty] | 0 |  | 0 | 5.7 | 0 | 0 | 0 | 5.7 | 0 | 0.36 | 0 | 0 | 4.275 | 3.99 | [13 empty] | 0 | 0 | 1 | 1 |  |  |  | 1013 | 1 измерение | 1 измерение | 1 | [6 empty] | 106491687 | 50 | Пусконаладочные работы | 0 |  | 4 | 381 | ТСН-2001.5-1. 1-1...1-189 | ТСН-2001.5-1-1 |  |  |  | 132096 | 5.7 | 0 | 0 | 0 | 5.7 | 0.36 | 0 | 0 | [17 empty] | 0 | 0 | 0 |  |  |  |  | 75 | 70 |  |  |  |  | 1 |  | -1696171817 | 2 | 1 | -2 | 0 | 0 | 0 | 13.97 | 0 | 0 | 13.97 |  | 0 | 3 | 0 |  | 0 | 1 | 0 | 0 | 0 | 0 |  |  | 0
17 | 1 | 22 | 28 |  | 5.1-162-1 | Измерение сопротивления изоляции мегаомметром кабельных и других линий напряжением до 1 кВ, предназначенных для передачи электроэнергии к распределительным устройствам, щитам, шкафам и коммутационным аппаратам | 1 измерение | 1 | 0 | 1 |  |  |  | 148.54 | 0 | 0 | 0 | 148.54 | 0 | 0.36 | 0 | 0 | 103.98 | 60.9 |  | -1 | 5.7 | 0 | 0 | 0 | 5.7 | 0 | 0.36 | 0 | 0 | 5.7 | 0 | 0 | 0 | 5.7 | 0 | 0.36 | 0 | 0 | 70 | 41 | 1 | 1 |  |  | 1 | 26.06 | 1 | 1 |  |  |  |  | 0 | 4 | ТСН-2001.5. Доп. 1-42. Сб. 1, т. 162, поз. 1 |  |  | 381 | 0 |  | 0 | 50 | 0 | 1 | 1 | 1 | 1 | 1 | 1 |  | 70 | 41 |  |  |  | 30 | 0 | 0 | [5 empty] | 0 |  | 0 | 148.54 | 0 | 0 | 0 | 148.54 | 0 | 0.36 | 0 | 0 | 103.978 | 60.9014 | [13 empty] | 75 | 70 | 1 | 1 |  |  |  | 1013 | 1 измерение | 1 измерение | 1 | [6 empty] | 106491687 | 50 | Пусконаладочные работы | 0 |  | 4 | 381 | ТСН-2001.5-1. 1-1...1-189 | ТСН-2001.5-1-1 |  |  |  | 132096 | 5.7 | 0 | 0 | 0 | 5.7 | 0.36 | 0 | 0 | [17 empty] | 0 | 0 | 0 |  |  |  |  | 75 | 70 |  |  |  |  | 0 |  | -1696171817 | 2 | 1 | 2 | 0 | 0 | 0 | 313.42 | 0 | 0 | 313.42 |  | 0 | 3 | 0 |  | 0 | 1 | 0 | 0 | 0 | 0 |  |  | 0
51 | 1 | 4 | 75 |  | Новый раздел | Пусконаладочные работы | 0 | [6 empty] | 62.59 | 0 | 0 | 0 | 62.59 | 0 | 4.56 | 0 | 0 | 46.94 | 43.82 |  |  | 62.59 | 0 | 0 | 0 | 62.59 | 0 | 4.56 | 0 | 0 | 46.94 | 43.82 |  |  | 0 | 0 | 0 | 153.35 | 0 | 0 | 153.35 | 0 | 0 | 0 | 0 | 0 | 0 | 0 | 0 | 0 | [19 empty] | 0 | 0 | 0 | 153.35 | 0 | 0 | 153.35 | 0 | 0 | 0 | 0 | 0 | 0 | 0 | 0 | 0 | [19 empty] | 1631.09 | 0 | 0 | 0 | 1631.09 | 0 | 4.56 | 0 | 0 | 1141.76 | 668.74 |  |  | 1631.09 | 0 | 0 | 0 | 1631.09 | 0 | 4.56 | 0 | 0 | 1141.76 | 668.74 |  |  | 0 | 0 | 0 | 3441.59 | 0 | 0 | 3441.59 | 0 | 0 | 0 | 0 | 0 | 0 | 0 | 0 | 0 | [19 empty] | 0 | 0 | 0 | 3441.59 | 0 | 0 | 3441.59 | 0 | 0 | 0 | 0 | 0 | 0 | 0 | 0 | 0 | [18 empty] | 0
50 | 0 | 0 | 1 | 201 | 62.59 | ПЗ | Прямые затраты |  |  | 201 | 1 | 3 |  | 2 | 1631.09 | [6 empty] | 62.59 | 1 | 62.59 | 1631.09 | 1 | 1631.09
50 | 0 | 0 | 1 | 202 | 0 | СтМатОб | Стоимость материальных ресурсов (всего) |  |  | 202 | 2 | 3 |  | 2 | 0 | [6 empty] | 0 | 1 | 0 | 0 | 1 | 0
50 | 0 | 0 | 1 | 222 | 0 | СтМатОбЗак | Стоимость материалов и оборудования заказчика |  |  | 222 | 3 | 3 |  | 2 | 0 | [6 empty] | 0 | 1 | 0 | 0 | 1 | 0
50 | 0 | 0 | 1 | 225 | 0 | СтМатОбПод | Стоимость материалов и оборудования подрядчика |  |  | 225 | 4 | 3 |  | 2 | 0 | [6 empty] | 0 | 1 | 0 | 0 | 1 | 0
50 | 0 | 0 | 1 | 226 | 0 | СтМат | Стоимость материалов (всего) |  |  | 226 | 5 | 3 |  | 2 | 0 | [6 empty] | 0 | 1 | 0 | 0 | 1 | 0
50 | 0 | 0 | 1 | 227 | 0 | СтМатЗак | Стоимость материалов заказчика |  |  | 227 | 6 | 3 |  | 2 | 0 | [6 empty] | 0 | 1 | 0 | 0 | 1 | 0
50 | 0 | 0 | 1 | 228 | 0 | СтМатПод | Стоимость материалов подрядчика |  |  | 228 | 7 | 3 |  | 2 | 0 | [6 empty] | 0 | 1 | 0 | 0 | 1 | 0
50 | 0 | 0 | 1 | 216 | 0 | Оборуд | Стоимость оборудования (всего) |  |  | 216 | 8 | 3 |  | 2 | 0 | [6 empty] | 0 | 1 | 0 | 0 | 1 | 0
50 | 0 | 0 | 1 | 223 | 0 | ОборудЗак | Стоимость оборудования заказчика |  |  | 223 | 9 | 3 |  | 2 | 0 | [6 empty] | 0 | 1 | 0 | 0 | 1 | 0
50 | 0 | 0 | 1 | 229 | 0 | ОборудПод | Стоимость оборудования подрядчика |  |  | 229 | 10 | 3 |  | 2 | 0 | [6 empty] | 0 | 1 | 0 | 0 | 1 | 0
50 | 0 | 0 | 1 | 203 | 0 | ЭММ | Эксплуатация машин |  |  | 203 | 11 | 3 |  | 2 | 0 | [6 empty] | 0 | 1 | 0 | 0 | 1 | 0
50 | 0 | 0 | 1 | 231 | 0 | ЭММсНРиСП | Эксплуатация машин по ТСН-2001.16 |  |  | 231 | 12 | 3 |  | 2 | 0 | [6 empty] | 0 | 1 | 0 | 0 | 1 | 0
50 | 0 | 0 | 1 | 204 | 0 | ЗПМ | ЗП машинистов |  |  | 204 | 13 | 3 |  | 2 | 0 | [6 empty] | 0 | 1 | 0 | 0 | 1 | 0
50 | 0 | 0 | 1 | 205 | 62.59 | ОЗП | Основная ЗП рабочих |  |  | 205 | 14 | 3 |  | 2 | 1631.09 | [6 empty] | 62.59 | 1 | 62.59 | 1631.09 | 1 | 1631.09
50 | 0 | 0 | 1 | 232 | 0 | ОЗПсНРиСП | Основная ЗП рабочих по ТСН-2001.16 |  |  | 232 | 15 | 3 |  | 2 | 0 | [6 empty] | 0 | 1 | 0 | 0 | 1 | 0
50 | 0 | 0 | 1 | 214 | 0 | Строит | Строительные работы с НР и СП |  |  | 214 | 16 | 3 |  | 2 | 0 | [6 empty] | 0 | 1 | 0 | 0 | 1 | 0
50 | 0 | 0 | 1 | 215 | 0 | Монтаж | Монтажные работы с НР и СП |  |  | 215 | 17 | 3 |  | 2 | 0 | [6 empty] | 0 | 1 | 0 | 0 | 1 | 0
50 | 0 | 0 | 1 | 217 | 153.35 | Прочие | Прочие работы с НР и СП |  |  | 217 | 18 | 3 |  | 2 | 3441.59 | [6 empty] | 153.35 | 1 | 153.35 | 3441.59 | 1 | 3441.59
50 | 0 | 0 | 1 | 230 | 0 | ПрочиеЗатр | Прочие затраты по ТСН-2001.16 |  |  | 230 | 19 | 3 |  | 2 | 0 | [6 empty] | 0 | 1 | 0 | 0 | 1 | 0
50 | 0 | 0 | 1 | 206 | 0 | ВозврМат | Возврат материалов |  |  | 206 | 20 | 3 |  | 2 | 0 | [6 empty] | 0 | 1 | 0 | 0 | 1 | 0
50 | 0 | 0 | 1 | 207 | 4.56 | ТрудСтр | Трудозатраты строителей |  |  | 207 | 21 | 3 |  | -1 | 4.56 | [6 empty] | 4.56 | 1 | 4.56 | 4.56 | 1 | 4.56
50 | 0 | 0 | 1 | 208 | 0 | ТрудМаш | Трудозатраты машинистов |  |  | 208 | 22 | 3 |  | -1 | 0 | [6 empty] | 0 | 1 | 0 | 0 | 1 | 0
50 | 0 | 0 | 1 | 209 | 0 | ТранспМат | Транспорт материалов |  |  | 209 | 23 | 3 |  | 2 | 0 | [6 empty] | 0 | 1 | 0 | 0 | 1 | 0
50 | 0 | 0 | 1 | 233 | 0 | Перевозка | Перевозка грузов |  |  | 233 | 24 | 3 |  | 2 | 0 | [6 empty] | 0 | 1 | 0 | 0 | 1 | 0
50 | 0 | 0 | 1 | 210 | 46.94 | НР | Накладные расходы |  |  | 210 | 25 | 3 |  | 2 | 1141.76 | [6 empty] | 46.94 | 1 | 46.94 | 1141.76 | 1 | 1141.76
50 | 0 | 0 | 1 | 211 | 43.82 | СмПриб | Сметная прибыль |  |  | 211 | 26 | 3 |  | 2 | 668.74 | [6 empty] | 43.82 | 1 | 43.82 | 668.74 | 1 | 668.74
50 | 0 | 0 | 1 | 224 | 153.35 | Всего | Всего с НР и СП |  |  | 224 | 27 | 3 |  | 2 | 3441.59 | [6 empty] | 153.35 | 1 | 153.35 | 3441.59 | 1 | 3441.59
4 | 1 |  | 131 |  | Новый раздел | Оборудование |  | 0 |  | 0 | [7 empty] | 0 | 0 |  | 0 | [53 empty] | 0 | [11 empty] | 0
52 | 1 | 4 | 116 | 0 | Новый раздел | Оборудование | [7 empty] | 4447.69 | 4447.69 | 0 | 0 | 0 | 0 | 0 | 0 | 0 | 0 | 0 | 0 | 0 | 4447.69 | 4447.69 | 0 | 0 | 0 | 0 | 0 | 0 | 0 | 0 | 0 | 0 | 0 | 0 | 4447.69 | 0 | 4447.69 | 0 | 0 | 0 | 4447.69 | 0 | 0 | 0 | 4447.69 | 0 | 0 | 0 | 0 | 0 | 0 | 0 | 0 | 0 | 0 | 0 | 0 | 0 | 0 | 0 | 0 | 0 | 0 | 0 | 0 | 0 | 0 | 0 | 0 | 4447.69 | 0 | 4447.69 | 0 | 0 | 0 | 4447.69 | 0 | 0 | 0 | 4447.69 | 0 | 0 | 0 | 0 | 0 | 0 | 0 | 0 | 0 | 0 | 0 | 0 | 0 | 0 | 0 | 0 | 0 | 0 | 0 | 0 | 0 | 0 | 0 | 22991.45 | 22991.45 | 0 | 0 | 0 | 0 | 0 | 0 | 0 | 0 | 0 | 0 | 0 | 22991.45 | 22991.45 | 0 | 0 | 0 | 0 | 0 | 0 | 0 | 0 | 0 | 0 | 0 | 0 | 22991.45 | 0 | 22991.45 | 0 | 0 | 0 | 22991.45 | 0 | 0 | 0 | 22991.45 | 0 | 0 | 0 | 0 | 0 | 0 | 0 | 0 | 0 | 0 | 0 | 0 | 0 | 0 | 0 | 0 | 0 | 0 | 0 | 0 | 0 | 0 | 0 | 0 | 22991.45 | 0 | 22991.45 | 0 | 0 | 0 | 22991.45 | 0 | 0 | 0 | 22991.45 | 0 | 0 | 0 | 0 | 0 | 0 | 0 | 0 | 0 | 0 | 0 | 0 | 0 | 0 | 0 | 0 | 0 | 0 | 0 | 0 | 0 | 0 | 0
17 | 1 |  |  | 7 |  | Шкаф учета электроэнергии ШУЭ-3 | шт. | 1 | 0 | 1 |  |  |  | 163.55 | 163.55 | 0 | 0 | 0 | 0 | 0 | 0 | 0 | 0 | 0 |  | 108938078 | 163.55 | 163.55 | 0 | 0 | 0 | 0 | 0 | 0 | 0 | 163.55 | 163.55 | 0 | 0 | 0 | 0 | 0 | 0 | 0 | 0 | 0 | 1 | 1 |  |  | 1 | 1 | 1 | 1 |  |  |  |  | 3 | 3 |  |  |  | 746 | 0 |  | 0 | 130 | 0 | 1 | 1 | 1 | 1 | 1 | 1 |  | 0 | 0 |  |  |  | 30 | 0 | 0 | [5 empty] | 0 |  | 0 | 163.55 | 163.55 | 0 | 0 | 0 | 0 | 0 | 0 | 0 | 0 | 0 | [13 empty] | 0 | 0 | 1 | 1 |  |  |  | 1010 | шт. | шт. | 1 | [6 empty] | 106492052 | 130 | Сметная стоимость оборудования | 0 |  | 3 | 746 | ТСН-2001.13-1. | ТСН-2001.13-1-1 |  |  |  | 131072 | 0 | 163.55 | 0 | 0 | 0 | 0 | 0 | 0 | [17 empty] | 0 | 163.55 | 0 |  |  |  |  | 0 | 0 |  | [840,63 / 5,14] |  |  | 1 |  | 648025997 | 2 | 4 | -2 | 0 | 0 | 0 | 163.55 | 0 | 0 | 0 |  | 0 | 2 | 0 |  | 0 | 1 | 0 | 0 | 0 | 0 | 0 | 0 | 0
17 | 1 |  |  | 7 |  | Шкаф учета электроэнергии ШУЭ-3 | шт. | 1 | 0 | 1 |  |  |  | 840.65 | 840.65 | 0 | 0 | 0 | 0 | 0 | 0 | 0 | 0 | 0 |  | 108938076 | 163.55 | 163.55 | 0 | 0 | 0 | 0 | 0 | 0 | 0 | 163.55 | 163.55 | 0 | 0 | 0 | 0 | 0 | 0 | 0 | 0 | 0 | 1 | 1 |  |  | 1 | 1 | 1 | 5.14 |  |  |  |  | 3 | 3 |  |  |  | 746 | 0 |  | 0 | 130 | 0 | 1 | 1 | 1 | 1 | 1 | 1 |  | 0 | 0 |  |  |  | 30 | 0 | 0 | [5 empty] | 0 |  | 0 | 840.65 | 840.65 | 0 | 0 | 0 | 0 | 0 | 0 | 0 | 0 | 0 | [13 empty] | 0 | 0 | 1 | 1 |  |  |  | 1010 | шт. | шт. | 1 | [6 empty] | 106492052 | 130 | Сметная стоимость оборудования | 0 |  | 3 | 746 | ТСН-2001.13-1. | ТСН-2001.13-1-1 |  |  |  | 131072 | 293.93 | 163.55 | 0 | 0 | 0 | 0 | 0 | 0 | 5 |  |  | 0 | 18 |  | 840.63 | [10 empty] | 0 | 840.65 | 0 |  |  |  |  | 0 | 0 |  | [840,63 / 5,14] |  |  | 0 |  | 648025997 | 2 | 3 | 5 | 0 | 0 | 0 | 840.65 | 0 | 0 | 0 |  | 1 | 1 | 0 |  | 0 | 1 | 0 | 0 | 0 | 0 | 0 | 0 | 0
17 | 1 |  |  | 8 |  | Счетчик | шт. | 1 | 0 | 1 |  |  |  | 3709.63 | 3709.63 | 0 | 0 | 0 | 0 | 0 | 0 | 0 | 0 | 0 |  | 108938078 | 3709.63 | 3709.63 | 0 | 0 | 0 | 0 | 0 | 0 | 0 | 3709.63 | 3709.63 | 0 | 0 | 0 | 0 | 0 | 0 | 0 | 0 | 0 | 1 | 1 |  |  | 1 | 1 | 1 | 1 |  |  |  |  | 3 | 3 |  |  |  | 746 | 0 |  | 0 | 130 | 0 | 1 | 1 | 1 | 1 | 1 | 1 |  | 0 | 0 |  |  |  | 30 | 0 | 0 | [5 empty] | 0 |  | 0 | 3709.63 | 3709.63 | 0 | 0 | 0 | 0 | 0 | 0 | 0 | 0 | 0 | [13 empty] | 0 | 0 | 1 | 1 |  |  |  | 1010 | шт. | шт. | 1 | [6 empty] | 106492052 | 130 | Сметная стоимость оборудования | 0 |  | 3 | 746 | ТСН-2001.13-1. | ТСН-2001.13-1-1 |  |  |  | 131072 | 0 | 3709.63 | 0 | 0 | 0 | 0 | 0 | 0 | [17 empty] | 0 | 3709.63 | 0 |  |  |  |  | 0 | 0 |  | [19 067,5 / 5,14] |  |  | 1 |  | 1720104230 | 2 | 4 | -2 | 0 | 0 | 0 | 3709.63 | 0 | 0 | 0 |  | 0 | 2 | 0 |  | 0 | 1 | 0 | 0 | 0 | 0 | 0 | 0 | 0
17 | 1 |  |  | 8 |  | Счетчик | шт. | 1 | 0 | 1 |  |  |  | 19067.5 | 19067.5 | 0 | 0 | 0 | 0 | 0 | 0 | 0 | 0 | 0 |  | 108938076 | 3709.63 | 3709.63 | 0 | 0 | 0 | 0 | 0 | 0 | 0 | 3709.63 | 3709.63 | 0 | 0 | 0 | 0 | 0 | 0 | 0 | 0 | 0 | 1 | 1 |  |  | 1 | 1 | 1 | 5.14 |  |  |  |  | 3 | 3 |  |  |  | 746 | 0 |  | 0 | 130 | 0 | 1 | 1 | 1 | 1 | 1 | 1 |  | 0 | 0 |  |  |  | 30 | 0 | 0 | [5 empty] | 0 |  | 0 | 19067.5 | 19067.5 | 0 | 0 | 0 | 0 | 0 | 0 | 0 | 0 | 0 | [13 empty] | 0 | 0 | 1 | 1 |  |  |  | 1010 | шт. | шт. | 1 | [6 empty] | 106492052 | 130 | Сметная стоимость оборудования | 0 |  | 3 | 746 | ТСН-2001.13-1. | ТСН-2001.13-1-1 |  |  |  | 131072 | 3709.63 | 3709.63 | 0 | 0 | 0 | 0 | 0 | 0 | 5 |  |  | 0 | 18 |  | 19067.5 | [10 empty] | 0 | 19067.5 | 0 |  |  |  |  | 0 | 0 |  | [19 067,5 / 5,14] |  |  | 0 |  | 1720104230 | 2 | 3 | 5 | 0 | 0 | 0 | 19067.5 | 0 | 0 | 0 |  | 1 | 1 | 0 |  | 0 | 1 | 0 | 0 | 0 | 0 | 0 | 0 | 0
17 | 1 |  |  |  |  | Блок питания NES-15-5 | шт. | 1 | 0 | 1 |  |  |  | 146.56 | 146.56 | 0 | 0 | 0 | 0 | 0 | 0 | 0 | 0 | 0 |  | -1 | 146.56 | 146.56 | 0 | 0 | 0 | 0 | 0 | 0 | 0 | 146.56 | 146.56 | 0 | 0 | 0 | 0 | 0 | 0 | 0 | 0 | 0 | 1 | 1 |  |  | 1 | 1 | 1 | 1 |  |  |  |  | 3 | 3 |  |  |  | 746 | 0 |  | 0 | 130 | 0 | 1 | 1 | 1 | 1 | 1 | 1 |  | 0 | 0 |  |  |  | 30 | 0 | 0 | [5 empty] | 0 |  | 0 | 146.56 | 146.56 | 0 | 0 | 0 | 0 | 0 | 0 | 0 | 0 | 0 | [13 empty] | 0 | 0 | 1 | 1 |  |  |  | 1010 | шт. | шт. | 1 | [6 empty] | 106492052 | 130 | Сметная стоимость оборудования | 0 |  | 3 | 746 | ТСН-2001.13-1. | ТСН-2001.13-1-1 |  |  |  | 132096 | 0 | 146.56 | 0 | 0 | 0 | 0 | 0 | 0 | [17 empty] | 0 | 146.56 | 0 |  |  |  |  | 0 | 0 |  | [904 / 1,2 / 5,14] |  |  | 1 |  | 1202344977 | 2 | 4 | -2 | 0 | 0 | 0 | 146.56 | 0 | 0 | 0 |  | 0 | 2 | 0 |  | 0 | 1 | 0 | 0 | 0 | 0 | 0 | 0 | 0
17 | 1 |  |  |  |  | Блок питания NES-15-5 | шт. | 1 | 0 | 1 |  |  |  | 753.32 | 753.32 | 0 | 0 | 0 | 0 | 0 | 0 | 0 | 0 | 0 |  | -1 | 146.56 | 146.56 | 0 | 0 | 0 | 0 | 0 | 0 | 0 | 146.56 | 146.56 | 0 | 0 | 0 | 0 | 0 | 0 | 0 | 0 | 0 | 1 | 1 |  |  | 1 | 1 | 1 | 5.14 |  |  |  |  | 3 | 3 |  |  |  | 746 | 0 |  | 0 | 130 | 0 | 1 | 1 | 1 | 1 | 1 | 1 |  | 0 | 0 |  |  |  | 30 | 0 | 0 | [5 empty] | 0 |  | 0 | 753.32 | 753.32 | 0 | 0 | 0 | 0 | 0 | 0 | 0 | 0 | 0 | [13 empty] | 0 | 0 | 1 | 1 |  |  |  | 1010 | шт. | шт. | 1 | [6 empty] | 106492052 | 130 | Сметная стоимость оборудования | 0 |  | 3 | 746 | ТСН-2001.13-1. | ТСН-2001.13-1-1 |  |  |  | 132096 | 263.4 | 146.56 | 0 | 0 | 0 | 0 | 0 | 0 | 5 |  |  | 1 | 18 |  | 904 | [10 empty] | 0 | 753.32 | 0 |  |  |  |  | 0 | 0 |  | [904 / 1,2 / 5,14] |  |  | 0 |  | 1202344977 | 2 | 3 | 5 | 0 | 0 | 0 | 753.32 | 0 | 0 | 0 |  | 1 | 1 | 0 |  | 0 | 1 | 0 | 0 | 0 | 0 | 0 | 0 | 0
17 | 1 |  |  | 9 |  | Трансформатор тока Т-0,66 100/5 | шт. | 3 | 0 | 3 |  |  |  | 535.02 | 535.02 | 0 | 0 | 0 | 0 | 0 | 0 | 0 | 0 | 0 |  | 108938078 | 178.34 | 178.34 | 0 | 0 | 0 | 0 | 0 | 0 | 0 | 178.34 | 178.34 | 0 | 0 | 0 | 0 | 0 | 0 | 0 | 0 | 0 | 1 | 1 |  |  | 1 | 1 | 1 | 1 |  |  |  |  | 3 | 3 |  |  |  | 746 | 0 |  | 0 | 130 | 0 | 1 | 1 | 1 | 1 | 1 | 1 |  | 0 | 0 |  |  |  | 30 | 0 | 0 | [5 empty] | 0 |  | 0 | 535.02 | 178.34 | 0 | 0 | 0 | 0 | 0 | 0 | 0 | 0 | 0 | [13 empty] | 0 | 0 | 1 | 1 |  |  |  | 1010 | шт. | шт. | 1 | [6 empty] | 106492052 | 130 | Сметная стоимость оборудования | 0 |  | 3 | 746 | ТСН-2001.13-1. | ТСН-2001.13-1-1 |  |  |  | 131072 | 0 | 178.34 | 0 | 0 | 0 | 0 | 0 | 0 | [17 empty] | 0 | 535.02 | 0 |  |  |  |  | 0 | 0 |  | [1 100 / 1,2 / 5,14] |  |  | 1 |  | 1058239915 | 2 | 4 | -2 | 0 | 0 | 0 | 535.02 | 0 | 0 | 0 |  | 0 | 2 | 0 |  | 0 | 1 | 0 | 0 | 0 | 0 | 0 | 0 | 0
17 | 1 |  |  | 9 |  | Трансформатор тока Т-0,66 100/5 | шт. | 3 | 0 | 3 |  |  |  | 2750 | 2750 | 0 | 0 | 0 | 0 | 0 | 0 | 0 | 0 | 0 |  | 108938076 | 178.34 | 178.34 | 0 | 0 | 0 | 0 | 0 | 0 | 0 | 178.34 | 178.34 | 0 | 0 | 0 | 0 | 0 | 0 | 0 | 0 | 0 | 1 | 1 |  |  | 1 | 1 | 1 | 5.14 |  |  |  |  | 3 | 3 |  |  |  | 746 | 0 |  | 0 | 130 | 0 | 1 | 1 | 1 | 1 | 1 | 1 |  | 0 | 0 |  |  |  | 30 | 0 | 0 | [5 empty] | 0 |  | 0 | 2750 | 916.67 | 0 | 0 | 0 | 0 | 0 | 0 | 0 | 0 | 0 | [13 empty] | 0 | 0 | 1 | 1 |  |  |  | 1010 | шт. | шт. | 1 | [6 empty] | 106492052 | 130 | Сметная стоимость оборудования | 0 |  | 3 | 746 | ТСН-2001.13-1. | ТСН-2001.13-1-1 |  |  |  | 131072 | 178.34 | 178.34 | 0 | 0 | 0 | 0 | 0 | 0 | 5 |  |  | 1 | 18 |  | 1100 | [10 empty] | 0 | 2750 | 0 |  |  |  |  | 0 | 0 |  | [1 100 / 1,2 / 5,14] |  |  | 0 |  | 1058239915 | 2 | 3 | 5 | 0 | 0 | 0 | 2750 | 0 | 0 | 0 |  | 1 | 1 | 0 |  | 0 | 1 | 0 | 0 | 0 | 0 | 0 | 0 | 0
17 | 1 |  |  | 10 | 1.21-5-1144 | Выключатели автоматические, на ток до 63 А, тип ВА 47-29М, трехполюсные | шт. | 1 | 0 | 1 |  |  |  | 39.49 | 39.49 | 0 | 0 | 0 | 0 | 0 | 0 | 0 | 0 | 0 |  | 108938078 | 39.49 | 39.49 | 0 | 0 | 0 | 0 | 0 | 0 | 0 | 39.49 | 39.49 | 0 | 0 | 0 | 0 | 0 | 0 | 0 | 0 | 0 | 1 | 1 |  |  | 1 | 1 | 1 | 1 |  |  |  |  | 3 | 3 | ТСН-2001.1. Доп. 1-42. Р. 21, о. 5, поз. 1144 |  |  | 1618 | 0 |  | 0 | 201 | 0 | 1 | 1 | 1 | 1 | 1 | 1 |  | 0 | 0 |  |  |  | 30 | 0 | 0 | [5 empty] | 0 |  | 0 | 39.49 | 39.49 | 0 | 0 | 0 | 0 | 0 | 0 | 0 | 0 | 0 | [13 empty] | 0 | 0 | 1 | 1 |  |  |  | 1010 | шт. | шт. | 1 | [6 empty] | 106492924 | 201 | Материалы монтажные | 0 |  | 2 | 1618 | ТСН-2001.1 Материалы монтажные | ТСН-2001.1-2 |  |  |  | 131072 | 39.49 | 39.49 | 0 | 0 | 0 | 0 | 0 | 0 | [17 empty] | 0 | 39.49 | 0 |  |  |  |  | 0 | 0 |  |  |  |  | 1 |  | 1191966174 | 2 | 1 | -2 | 0 | 0 | 0 | 39.49 | 0 | 0 | 0 |  | 0 | 3 | 0 |  | 0 | 1 | 0 | 0 | 0 | 0 |  |  | 0
17 | 1 |  |  | 10 | 1.21-5-1144 | Выключатели автоматические, на ток до 63 А, тип ВА 47-29М, трехполюсные | шт. | 1 | 0 | 1 |  |  |  | 333.3 | 333.3 | 0 | 0 | 0 | 0 | 0 | 0 | 0 | 0 | 0 |  | 108938076 | 39.49 | 39.49 | 0 | 0 | 0 | 0 | 0 | 0 | 0 | 39.49 | 39.49 | 0 | 0 | 0 | 0 | 0 | 0 | 0 | 0 | 0 | 1 | 1 |  |  | 1 | 1 | 1 | 8.44 |  |  |  |  | 3 | 3 | ТСН-2001.1. Доп. 1-42. Р. 21, о. 5, поз. 1144 |  |  | 1618 | 0 |  | 0 | 201 | 0 | 1 | 1 | 1 | 1 | 1 | 1 |  | 0 | 0 |  |  |  | 30 | 0 | 0 | [5 empty] | 0 |  | 0 | 333.3 | 333.3 | 0 | 0 | 0 | 0 | 0 | 0 | 0 | 0 | 0 | [13 empty] | 0 | 0 | 1 | 1 |  |  |  | 1010 | шт. | шт. | 1 | [6 empty] | 106492924 | 201 | Материалы монтажные | 0 |  | 2 | 1618 | ТСН-2001.1 Материалы монтажные | ТСН-2001.1-2 |  |  |  | 131072 | 39.49 | 39.49 | 0 | 0 | 0 | 0 | 0 | 0 | [17 empty] | 0 | 333.3 | 0 |  |  |  |  | 0 | 0 |  |  |  |  | 0 |  | 1191966174 | 2 | 1 | 2 | 0 | 0 | 0 | 333.3 | 0 | 0 | 0 |  | 0 | 3 | 0 |  | 0 | 1 | 0 | 0 | 0 | 0 |  |  | 0
51 | 1 | 4 | 116 |  | Новый раздел | Оборудование | 0 | [6 empty] | 4447.69 | 4447.69 | 0 | 0 | 0 | 0 | 0 | 0 | 0 | 0 | 0 |  |  | 4447.69 | 4447.69 | 0 | 0 | 0 | 0 | 0 | 0 | 0 | 0 | 0 |  |  | 0 | 4447.69 | 0 | 4447.69 | 0 | 0 | 0 | 4447.69 | 0 | 0 | 0 | 4447.69 | 0 | 0 | 0 | 0 | [19 empty] | 0 | 4447.69 | 0 | 4447.69 | 0 | 0 | 0 | 4447.69 | 0 | 0 | 0 | 4447.69 | 0 | 0 | 0 | 0 | [19 empty] | 22991.45 | 22991.45 | 0 | 0 | 0 | 0 | 0 | 0 | 0 | 0 | 0 |  |  | 22991.45 | 22991.45 | 0 | 0 | 0 | 0 | 0 | 0 | 0 | 0 | 0 |  |  | 0 | 22991.45 | 0 | 22991.45 | 0 | 0 | 0 | 22991.45 | 0 | 0 | 0 | 22991.45 | 0 | 0 | 0 | 0 | [19 empty] | 0 | 22991.45 | 0 | 22991.45 | 0 | 0 | 0 | 22991.45 | 0 | 0 | 0 | 22991.45 | 0 | 0 | 0 | 0 | [18 empty] | 0
50 | 0 | 0 | 1 | 201 | 4447.69 | ПЗ | Прямые затраты |  |  | 201 | 1 | 3 |  | 2 | 22991.45 | [6 empty] | 4447.69 | 1 | 4447.69 | 22991.45 | 1 | 22991.45
50 | 0 | 0 | 1 | 202 | 4447.69 | СтМатОб | Стоимость материальных ресурсов (всего) |  |  | 202 | 2 | 3 |  | 2 | 22991.45 | [6 empty] | 4447.69 | 1 | 4447.69 | 22991.45 | 1 | 22991.45
50 | 0 | 0 | 1 | 222 | 0 | СтМатОбЗак | Стоимость материалов и оборудования заказчика |  |  | 222 | 3 | 3 |  | 2 | 0 | [6 empty] | 0 | 1 | 0 | 0 | 1 | 0
50 | 0 | 0 | 1 | 225 | 4447.69 | СтМатОбПод | Стоимость материалов и оборудования подрядчика |  |  | 225 | 4 | 3 |  | 2 | 22991.45 | [6 empty] | 4447.69 | 1 | 4447.69 | 22991.45 | 1 | 22991.45
50 | 0 | 0 | 1 | 226 | 0 | СтМат | Стоимость материалов (всего) |  |  | 226 | 5 | 3 |  | 2 | 0 | [6 empty] | 0 | 1 | 0 | 0 | 1 | 0
50 | 0 | 0 | 1 | 227 | 0 | СтМатЗак | Стоимость материалов заказчика |  |  | 227 | 6 | 3 |  | 2 | 0 | [6 empty] | 0 | 1 | 0 | 0 | 1 | 0
50 | 0 | 0 | 1 | 228 | 0 | СтМатПод | Стоимость материалов подрядчика |  |  | 228 | 7 | 3 |  | 2 | 0 | [6 empty] | 0 | 1 | 0 | 0 | 1 | 0
50 | 0 | 0 | 1 | 216 | 4447.69 | Оборуд | Стоимость оборудования (всего) |  |  | 216 | 8 | 3 |  | 2 | 22991.45 | [6 empty] | 4447.69 | 1 | 4447.69 | 22991.45 | 1 | 22991.45
50 | 0 | 0 | 1 | 223 | 0 | ОборудЗак | Стоимость оборудования заказчика |  |  | 223 | 9 | 3 |  | 2 | 0 | [6 empty] | 0 | 1 | 0 | 0 | 1 | 0
50 | 0 | 0 | 1 | 229 | 4447.69 | ОборудПод | Стоимость оборудования подрядчика |  |  | 229 | 10 | 3 |  | 2 | 22991.45 | [6 empty] | 4447.69 | 1 | 4447.69 | 22991.45 | 1 | 22991.45
50 | 0 | 0 | 1 | 203 | 0 | ЭММ | Эксплуатация машин |  |  | 203 | 11 | 3 |  | 2 | 0 | [6 empty] | 0 | 1 | 0 | 0 | 1 | 0
50 | 0 | 0 | 1 | 231 | 0 | ЭММсНРиСП | Эксплуатация машин по ТСН-2001.16 |  |  | 231 | 12 | 3 |  | 2 | 0 | [6 empty] | 0 | 1 | 0 | 0 | 1 | 0
50 | 0 | 0 | 1 | 204 | 0 | ЗПМ | ЗП машинистов |  |  | 204 | 13 | 3 |  | 2 | 0 | [6 empty] | 0 | 1 | 0 | 0 | 1 | 0
50 | 0 | 0 | 1 | 205 | 0 | ОЗП | Основная ЗП рабочих |  |  | 205 | 14 | 3 |  | 2 | 0 | [6 empty] | 0 | 1 | 0 | 0 | 1 | 0
50 | 0 | 0 | 1 | 232 | 0 | ОЗПсНРиСП | Основная ЗП рабочих по ТСН-2001.16 |  |  | 232 | 15 | 3 |  | 2 | 0 | [6 empty] | 0 | 1 | 0 | 0 | 1 | 0
50 | 0 | 0 | 1 | 214 | 0 | Строит | Строительные работы с НР и СП |  |  | 214 | 16 | 3 |  | 2 | 0 | [6 empty] | 0 | 1 | 0 | 0 | 1 | 0
50 | 0 | 0 | 1 | 215 | 0 | Монтаж | Монтажные работы с НР и СП |  |  | 215 | 17 | 3 |  | 2 | 0 | [6 empty] | 0 | 1 | 0 | 0 | 1 | 0
50 | 0 | 0 | 1 | 217 | 0 | Прочие | Прочие работы с НР и СП |  |  | 217 | 18 | 3 |  | 2 | 0 | [6 empty] | 0 | 1 | 0 | 0 | 1 | 0
50 | 0 | 0 | 1 | 230 | 0 | ПрочиеЗатр | Прочие затраты по ТСН-2001.16 |  |  | 230 | 19 | 3 |  | 2 | 0 | [6 empty] | 0 | 1 | 0 | 0 | 1 | 0
50 | 0 | 0 | 1 | 206 | 0 | ВозврМат | Возврат материалов |  |  | 206 | 20 | 3 |  | 2 | 0 | [6 empty] | 0 | 1 | 0 | 0 | 1 | 0
50 | 0 | 0 | 1 | 207 | 0 | ТрудСтр | Трудозатраты строителей |  |  | 207 | 21 | 3 |  | -1 | 0 | [6 empty] | 0 | 1 | 0 | 0 | 1 | 0
50 | 0 | 0 | 1 | 208 | 0 | ТрудМаш | Трудозатраты машинистов |  |  | 208 | 22 | 3 |  | -1 | 0 | [6 empty] | 0 | 1 | 0 | 0 | 1 | 0
50 | 0 | 0 | 1 | 209 | 0 | ТранспМат | Транспорт материалов |  |  | 209 | 23 | 3 |  | 2 | 0 | [6 empty] | 0 | 1 | 0 | 0 | 1 | 0
50 | 0 | 0 | 1 | 233 | 0 | Перевозка | Перевозка грузов |  |  | 233 | 24 | 3 |  | 2 | 0 | [6 empty] | 0 | 1 | 0 | 0 | 1 | 0
50 | 0 | 0 | 1 | 210 | 0 | НР | Накладные расходы |  |  | 210 | 25 | 3 |  | 2 | 0 | [6 empty] | 0 | 1 | 0 | 0 | 1 | 0
50 | 0 | 0 | 1 | 211 | 0 | СмПриб | Сметная прибыль |  |  | 211 | 26 | 3 |  | 2 | 0 | [6 empty] | 0 | 1 | 0 | 0 | 1 | 0
50 | 0 | 0 | 1 | 224 | 4447.69 | Всего | Всего с НР и СП |  |  | 224 | 27 | 3 |  | 2 | 22991.45 | [6 empty] | 4447.69 | 1 | 4447.69 | 22991.45 | 1 | 22991.45
4 | 1 |  | 174 |  | Новый раздел | Материалы |  | 0 |  | 0 | [7 empty] | 0 | 0 |  | 0 | [53 empty] | 0 | [11 empty] | 0
52 | 1 | 4 | 161 | 0 | Новый раздел | Материалы | [7 empty] | 322.43 | 322.43 | 0 | 0 | 0 | 0 | 0 | 0 | 0 | 0 | 0 | 0 | 0 | 322.43 | 322.43 | 0 | 0 | 0 | 0 | 0 | 0 | 0 | 0 | 0 | 0 | 0 | 0 | 0 | 0 | 322.43 | 42.44 | 279.99 | 0 | 322.43 | 322.43 | 0 | 322.43 | 0 | 0 | 0 | 0 | 0 | 0 | 0 | 0 | 0 | 0 | 0 | 0 | 0 | 0 | 0 | 0 | 0 | 0 | 0 | 0 | 0 | 0 | 0 | 0 | 0 | 0 | 0 | 322.43 | 42.44 | 279.99 | 0 | 322.43 | 322.43 | 0 | 322.43 | 0 | 0 | 0 | 0 | 0 | 0 | 0 | 0 | 0 | 0 | 0 | 0 | 0 | 0 | 0 | 0 | 0 | 0 | 0 | 0 | 0 | 0 | 0 | 0 | 2142.85 | 2142.85 | 0 | 0 | 0 | 0 | 0 | 0 | 0 | 0 | 0 | 0 | 0 | 2142.85 | 2142.85 | 0 | 0 | 0 | 0 | 0 | 0 | 0 | 0 | 0 | 0 | 0 | 0 | 0 | 0 | 2142.85 | 125.2 | 2017.65 | 0 | 2142.85 | 2142.85 | 0 | 2142.85 | 0 | 0 | 0 | 0 | 0 | 0 | 0 | 0 | 0 | 0 | 0 | 0 | 0 | 0 | 0 | 0 | 0 | 0 | 0 | 0 | 0 | 0 | 0 | 0 | 0 | 0 | 0 | 2142.85 | 125.2 | 2017.65 | 0 | 2142.85 | 2142.85 | 0 | 2142.85 | 0 | 0 | 0 | 0 | 0 | 0 | 0 | 0 | 0 | 0 | 0 | 0 | 0 | 0 | 0 | 0 | 0 | 0 | 0 | 0 | 0 | 0 | 0 | 0
17 | 1 |  |  | 11 | 1.21-5-1410 | Клемма заземления, U-образная оцинкованная резьбовая скоба и две латунные губки, в комплекте с гайками М4, ширина 25 мм, площадь сечения круглого заземляющего провода от 7,0 до 78,5 мм2 (диаметр от 3 до 10 мм), ширина плоского проводника до 40 мм, для заземления проволочного металлического лотка кабельного канала | шт. | 5 | 0 | 5 |  |  |  | 154.65 | 154.65 | 0 | 0 | 0 | 0 | 0 | 0 | 0 | 0 | 0 |  | 108938078 | 30.93 | 30.93 | 0 | 0 | 0 | 0 | 0 | 0 | 0 | 30.93 | 30.93 | 0 | 0 | 0 | 0 | 0 | 0 | 0 | 0 | 0 | 1 | 1 |  |  | 1 | 1 | 1 | 1 |  |  |  |  | 3 | 2 | ТСН-2001.1 Доп. 54, Р. 21, о. 5, поз. 1410 |  |  | 1618 | 0 |  | 0 | 201 | 0 | 1 | 1 | 1 | 1 | 1 | 1 |  | 0 | 0 |  |  |  | 30 | 0 | 0 | [5 empty] | 0 |  | 0 | 154.65 | 30.93 | 0 | 0 | 0 | 0 | 0 | 0 | 0 | 0 | 0 | [13 empty] | 0 | 0 | 1 | 1 |  |  |  | 1010 | шт. | шт. | 1 | [6 empty] | 106492924 | 201 | Материалы монтажные | 0 |  | 2 | 1618 | ТСН-2001.1 Материалы монтажные | ТСН-2001.1-2 |  |  |  | 131072 | 30.93 | 30.93 | 0 | 0 | 0 | 0 | 0 | 0 | [17 empty] | 0 | 0 | 0 |  |  |  |  | 0 | 0 |  |  |  |  | 1 |  | -580482191 | 2 | 1 | -2 | 0 | 0 | 0 | 154.65 | 0 | 154.65 | 0 |  | 0 | 3 | 0 |  | 0 | 1 | 0 | 0 | 0 | 0 |  |  | 0
17 | 1 |  |  | 11 | 1.21-5-1410 | Клемма заземления, U-образная оцинкованная резьбовая скоба и две латунные губки, в комплекте с гайками М4, ширина 25 мм, площадь сечения круглого заземляющего провода от 7,0 до 78,5 мм2 (диаметр от 3 до 10 мм), ширина плоского проводника до 40 мм, для заземления проволочного металлического лотка кабельного канала | шт. | 5 | 0 | 5 |  |  |  | 1221.74 | 1221.74 | 0 | 0 | 0 | 0 | 0 | 0 | 0 | 0 | 0 |  | 108938076 | 30.93 | 30.93 | 0 | 0 | 0 | 0 | 0 | 0 | 0 | 30.93 | 30.93 | 0 | 0 | 0 | 0 | 0 | 0 | 0 | 0 | 0 | 1 | 1 |  |  | 1 | 1 | 1 | 7.9 |  |  |  |  | 3 | 2 | ТСН-2001.1 Доп. 54, Р. 21, о. 5, поз. 1410 |  |  | 1618 | 0 | 1.21-5-1410 | 1 | 201 | 0 | 1 | 1 | 1 | 1 | 1 | 1 |  | 0 | 0 |  |  |  | 30 | 0 | 0 | [5 empty] | 0 |  | 0 | 1221.74 | 244.35 | 0 | 0 | 0 | 0 | 0 | 0 | 0 | 0 | 0 | [13 empty] | 0 | 0 | 1 | 1 |  |  |  | 1010 | шт. | шт. | 1 | [6 empty] | 106492924 | 201 | Материалы монтажные | 0 |  | 2 | 1618 | ТСН-2001.1 Материалы монтажные | ТСН-2001.1-2 |  |  |  | 131072 | 30.93 | 30.93 | 0 | 0 | 0 | 0 | 0 | 0 | [17 empty] | 0 | 0 | 0 |  |  |  |  | 0 | 0 |  |  |  |  | 0 |  | -580482191 | 2 | 1 | 2 | 0 | 0 | 0 | 1221.74 | 0 | 1221.74 | 0 |  | 0 | 3 | 0 |  | 0 | 1 | 0 | 0 | 0 | 0 |  |  | 0
17 | 1 |  |  | 12 | 1.12-5-372 | Трубы электротехнические гофрированные, поливинилхлоридные, негорючие, с зондом, наружный диаметр 20 мм | м | 12.3 | 0 | 12.3 |  |  |  | 42.44 | 42.44 | 0 | 0 | 0 | 0 | 0 | 0 | 0 | 0 | 0 |  | 108938078 | 3.45 | 3.45 | 0 | 0 | 0 | 0 | 0 | 0 | 0 | 3.45 | 3.45 | 0 | 0 | 0 | 0 | 0 | 0 | 0 | 0 | 0 | 1 | 1 |  |  | 1 | 1 | 1 | 1 |  |  |  |  | 3 | 1 | ТСН-2001.1. Доп. 1-42. Р. 12, о. 5, поз. 372 |  |  | 1617 | 0 |  | 0 | 200 | 0 | 1 | 1 | 1 | 1 | 1 | 1 |  | 0 | 0 |  |  |  | 30 | 0 | 0 | [5 empty] | 0 |  | 0 | 42.44 | 3.45 | 0 | 0 | 0 | 0 | 0 | 0 | 0 | 0 | 0 | [13 empty] | 0 | 0 | 1 | 1 |  |  |  | 1003 | м | м | 1 | [6 empty] | 106492923 | 200 | Материалы строительные | 0 |  | 1 | 1617 | ТСН-2001.1 Материалы строительные | ТСН-2001.1-1 |  |  |  | 131072 | 3.45 | 3.45 | 0 | 0 | 0 | 0 | 0 | 0 | [17 empty] | 0 | 0 | 0 |  |  |  |  | 0 | 0 |  |  |  |  | 1 |  | -1319589642 | 2 | 1 | -2 | 0 | 0 | 0 | 42.44 | 42.44 | 0 | 0 |  | 0 | 3 | 0 |  | 0 | 1 | 0 | 0 | 0 | 0 |  |  | 0
17 | 1 |  |  | 12 | 1.12-5-372 | Трубы электротехнические гофрированные, поливинилхлоридные, негорючие, с зондом, наружный диаметр 20 мм | м | 12.3 | 0 | 12.3 |  |  |  | 125.2 | 125.2 | 0 | 0 | 0 | 0 | 0 | 0 | 0 | 0 | 0 |  | 108938076 | 3.45 | 3.45 | 0 | 0 | 0 | 0 | 0 | 0 | 0 | 3.45 | 3.45 | 0 | 0 | 0 | 0 | 0 | 0 | 0 | 0 | 0 | 1 | 1 |  |  | 1 | 1 | 1 | 2.95 |  |  |  |  | 3 | 1 | ТСН-2001.1. Доп. 1-42. Р. 12, о. 5, поз. 372 |  |  | 1617 | 0 | 1.12-5-372 | 1 | 200 | 0 | 1 | 1 | 1 | 1 | 1 | 1 |  | 0 | 0 |  |  |  | 30 | 0 | 0 | [5 empty] | 0 |  | 0 | 125.2 | 10.18 | 0 | 0 | 0 | 0 | 0 | 0 | 0 | 0 | 0 | [13 empty] | 0 | 0 | 1 | 1 |  |  |  | 1003 | м | м | 1 | [6 empty] | 106492923 | 200 | Материалы строительные | 0 |  | 1 | 1617 | ТСН-2001.1 Материалы строительные | ТСН-2001.1-1 |  |  |  | 131072 | 3.45 | 3.45 | 0 | 0 | 0 | 0 | 0 | 0 | [17 empty] | 0 | 0 | 0 |  |  |  |  | 0 | 0 |  |  |  |  | 0 |  | -1319589642 | 2 | 1 | 2 | 0 | 0 | 0 | 125.2 | 125.2 | 0 | 0 |  | 0 | 3 | 0 |  | 0 | 1 | 0 | 0 | 0 | 0 |  |  | 0
17 | 1 |  |  |  | 1.23-8-408 | Кабели силовые с медными жилами, напряжение 660 В, марка ВВГнг(А)-LS, число жил и сечение 5х2,5 мм2 | км | 0.009 | 0 | 0.009 |  |  |  | 158.86 | 158.86 | 0 | 0 | 0 | 0 | 0 | 0 | 0 | 0 | 0 |  | -1 | 17651.58 | 17651.58 | 0 | 0 | 0 | 0 | 0 | 0 | 0 | 17651.58 | 17651.58 | 0 | 0 | 0 | 0 | 0 | 0 | 0 | 0 | 0 | 1 | 1 |  |  | 1 | 1 | 1 | 1 |  |  |  |  | 3 | 2 | ТСН-2001.1 Доп. 46, Р. 23, о. 8, поз. 408 |  |  | 1618 | 0 |  | 0 | 201 | 0 | 1 | 1 | 1 | 1 | 1 | 1 |  | 0 | 0 |  |  |  | 30 | 0 | 0 | [5 empty] | 0 |  | 0 | 158.86 | 17651.58 | 0 | 0 | 0 | 0 | 0 | 0 | 0 | 0 | 0 | [13 empty] | 0 | 0 | 1 | 1 |  |  |  | 1003 | км | км | 1000 | [6 empty] | 106492924 | 201 | Материалы монтажные | 0 |  | 2 | 1618 | ТСН-2001.1 Материалы монтажные | ТСН-2001.1-2 |  |  |  | 132096 | 17651.58 | 17651.58 | 0 | 0 | 0 | 0 | 0 | 0 | [17 empty] | 0 | 0 | 0 |  |  |  |  | 0 | 0 |  |  |  |  | 1 |  | 1188896085 | 2 | 1 | -2 | 0 | 0 | 0 | 158.86 | 0 | 158.86 | 0 |  | 0 | 3 | 0 |  | 0 | 1 | 0 | 0 | 0 | 0 |  |  | 0
17 | 1 |  |  |  | 1.23-8-408 | Кабели силовые с медными жилами, напряжение 660 В, марка ВВГнг(А)-LS, число жил и сечение 5х2,5 мм2 | км | 0.009 | 0 | 0.009 |  |  |  | 1043.71 | 1043.71 | 0 | 0 | 0 | 0 | 0 | 0 | 0 | 0 | 0 |  | -1 | 17651.58 | 17651.58 | 0 | 0 | 0 | 0 | 0 | 0 | 0 | 17651.58 | 17651.58 | 0 | 0 | 0 | 0 | 0 | 0 | 0 | 0 | 0 | 1 | 1 |  |  | 1 | 1 | 1 | 6.57 |  |  |  |  | 3 | 2 | ТСН-2001.1 Доп. 46, Р. 23, о. 8, поз. 408 |  |  | 1618 | 0 | 1.23-8-408 | 1 | 201 | 0 | 1 | 1 | 1 | 1 | 1 | 1 |  | 0 | 0 |  |  |  | 30 | 0 | 0 | [5 empty] | 0 |  | 0 | 1043.71 | 115970.88 | 0 | 0 | 0 | 0 | 0 | 0 | 0 | 0 | 0 | [13 empty] | 0 | 0 | 1 | 1 |  |  |  | 1003 | км | км | 1000 | [6 empty] | 106492924 | 201 | Материалы монтажные | 0 |  | 2 | 1618 | ТСН-2001.1 Материалы монтажные | ТСН-2001.1-2 |  |  |  | 132096 | 17651.58 | 17651.58 | 0 | 0 | 0 | 0 | 0 | 0 | [17 empty] | 0 | 0 | 0 |  |  |  |  | 0 | 0 |  |  |  |  | 0 |  | 1188896085 | 2 | 1 | 2 | 0 | 0 | 0 | 1043.71 | 0 | 1043.71 | 0 |  | 0 | 3 | 0 |  | 0 | 1 | 0 | 0 | 0 | 0 |  |  | 0
17 | 1 |  |  | 13 | 1.23-8-390 | Кабели силовые с медными жилами, напряжение 660 В, марка ВВГнг(А)-LS, число жил и сечение 3х2,5 мм2 | км | 0.011 | 0 | 0.011 |  |  |  | 125.34 | 125.34 | 0 | 0 | 0 | 0 | 0 | 0 | 0 | 0 | 0 |  | 108938078 | 11394.78 | 11394.78 | 0 | 0 | 0 | 0 | 0 | 0 | 0 | 11394.78 | 11394.78 | 0 | 0 | 0 | 0 | 0 | 0 | 0 | 0 | 0 | 1 | 1 |  |  | 1 | 1 | 1 | 1 |  |  |  |  | 3 | 2 | ТСН-2001.1 Доп. 46, Р. 23, о. 8, поз. 390 |  |  | 1618 | 0 |  | 0 | 201 | 0 | 1 | 1 | 1 | 1 | 1 | 1 |  | 0 | 0 |  |  |  | 30 | 0 | 0 | [5 empty] | 0 |  | 0 | 125.34 | 11394.78 | 0 | 0 | 0 | 0 | 0 | 0 | 0 | 0 | 0 | [13 empty] | 0 | 0 | 1 | 1 |  |  |  | 1003 | км | км | 1000 | [6 empty] | 106492924 | 201 | Материалы монтажные | 0 |  | 2 | 1618 | ТСН-2001.1 Материалы монтажные | ТСН-2001.1-2 |  |  |  | 131072 | 11394.78 | 11394.78 | 0 | 0 | 0 | 0 | 0 | 0 | [17 empty] | 0 | 0 | 0 |  |  |  |  | 0 | 0 |  |  |  |  | 1 |  | 1394193821 | 2 | 1 | -2 | 0 | 0 | 0 | 125.34 | 0 | 125.34 | 0 |  | 0 | 3 | 0 |  | 0 | 1 | 0 | 0 | 0 | 0 |  |  | 0
17 | 1 |  |  | 13 | 1.23-8-390 | Кабели силовые с медными жилами, напряжение 660 В, марка ВВГнг(А)-LS, число жил и сечение 3х2,5 мм2 | км | 0.011 | 0 | 0.011 |  |  |  | 795.91 | 795.91 | 0 | 0 | 0 | 0 | 0 | 0 | 0 | 0 | 0 |  | 108938076 | 11394.78 | 11394.78 | 0 | 0 | 0 | 0 | 0 | 0 | 0 | 11394.78 | 11394.78 | 0 | 0 | 0 | 0 | 0 | 0 | 0 | 0 | 0 | 1 | 1 |  |  | 1 | 1 | 1 | 6.35 |  |  |  |  | 3 | 2 | ТСН-2001.1 Доп. 46, Р. 23, о. 8, поз. 390 |  |  | 1618 | 0 | 1.23-8-390 | 1 | 201 | 0 | 1 | 1 | 1 | 1 | 1 | 1 |  | 0 | 0 |  |  |  | 30 | 0 | 0 | [5 empty] | 0 |  | 0 | 795.91 | 72356.85 | 0 | 0 | 0 | 0 | 0 | 0 | 0 | 0 | 0 | [13 empty] | 0 | 0 | 1 | 1 |  |  |  | 1003 | км | км | 1000 | [6 empty] | 106492924 | 201 | Материалы монтажные | 0 |  | 2 | 1618 | ТСН-2001.1 Материалы монтажные | ТСН-2001.1-2 |  |  |  | 131072 | 11394.78 | 11394.78 | 0 | 0 | 0 | 0 | 0 | 0 | [17 empty] | 0 | 0 | 0 |  |  |  |  | 0 | 0 |  |  |  |  | 0 |  | 1394193821 | 2 | 1 | 2 | 0 | 0 | 0 | 795.91 | 0 | 795.91 | 0 |  | 0 | 3 | 0 |  | 0 | 1 | 0 | 0 | 0 | 0 |  |  | 0
51 | 1 | 4 | 161 |  | Новый раздел | Материалы | 0 | [6 empty] | 322.43 | 322.43 | 0 | 0 | 0 | 0 | 0 | 0 | 0 | 0 | 0 |  |  | 322.43 | 322.43 | 0 | 0 | 0 | 0 | 0 | 0 | 0 | 0 | 0 |  |  | 0 | 0 | 0 | 322.43 | 42.44 | 279.99 | 0 | 322.43 | 322.43 | 0 | 322.43 | 0 | 0 | 0 | 0 | 0 | [19 empty] | 0 | 0 | 0 | 322.43 | 42.44 | 279.99 | 0 | 322.43 | 322.43 | 0 | 322.43 | 0 | 0 | 0 | 0 | 0 | [19 empty] | 2142.85 | 2142.85 | 0 | 0 | 0 | 0 | 0 | 0 | 0 | 0 | 0 |  |  | 2142.85 | 2142.85 | 0 | 0 | 0 | 0 | 0 | 0 | 0 | 0 | 0 |  |  | 0 | 0 | 0 | 2142.85 | 125.2 | 2017.65 | 0 | 2142.85 | 2142.85 | 0 | 2142.85 | 0 | 0 | 0 | 0 | 0 | [19 empty] | 0 | 0 | 0 | 2142.85 | 125.2 | 2017.65 | 0 | 2142.85 | 2142.85 | 0 | 2142.85 | 0 | 0 | 0 | 0 | 0 | [18 empty] | 0
50 | 0 | 0 | 1 | 201 | 322.43 | ПЗ | Прямые затраты |  |  | 201 | 1 | 3 |  | 2 | 2142.85 | [6 empty] | 322.43 | 1 | 322.43 | 2142.85 | 1 | 2142.85
50 | 0 | 0 | 1 | 202 | 322.43 | СтМатОб | Стоимость материальных ресурсов (всего) |  |  | 202 | 2 | 3 |  | 2 | 2142.85 | [6 empty] | 322.43 | 1 | 322.43 | 2142.85 | 1 | 2142.85
50 | 0 | 0 | 1 | 222 | 0 | СтМатОбЗак | Стоимость материалов и оборудования заказчика |  |  | 222 | 3 | 3 |  | 2 | 0 | [6 empty] | 0 | 1 | 0 | 0 | 1 | 0
50 | 0 | 0 | 1 | 225 | 322.43 | СтМатОбПод | Стоимость материалов и оборудования подрядчика |  |  | 225 | 4 | 3 |  | 2 | 2142.85 | [6 empty] | 322.43 | 1 | 322.43 | 2142.85 | 1 | 2142.85
50 | 0 | 0 | 1 | 226 | 322.43 | СтМат | Стоимость материалов (всего) |  |  | 226 | 5 | 3 |  | 2 | 2142.85 | [6 empty] | 322.43 | 1 | 322.43 | 2142.85 | 1 | 2142.85
50 | 0 | 0 | 1 | 227 | 0 | СтМатЗак | Стоимость материалов заказчика |  |  | 227 | 6 | 3 |  | 2 | 0 | [6 empty] | 0 | 1 | 0 | 0 | 1 | 0
50 | 0 | 0 | 1 | 228 | 322.43 | СтМатПод | Стоимость материалов подрядчика |  |  | 228 | 7 | 3 |  | 2 | 2142.85 | [6 empty] | 322.43 | 1 | 322.43 | 2142.85 | 1 | 2142.85
50 | 0 | 0 | 1 | 216 | 0 | Оборуд | Стоимость оборудования (всего) |  |  | 216 | 8 | 3 |  | 2 | 0 | [6 empty] | 0 | 1 | 0 | 0 | 1 | 0
50 | 0 | 0 | 1 | 223 | 0 | ОборудЗак | Стоимость оборудования заказчика |  |  | 223 | 9 | 3 |  | 2 | 0 | [6 empty] | 0 | 1 | 0 | 0 | 1 | 0
50 | 0 | 0 | 1 | 229 | 0 | ОборудПод | Стоимость оборудования подрядчика |  |  | 229 | 10 | 3 |  | 2 | 0 | [6 empty] | 0 | 1 | 0 | 0 | 1 | 0
50 | 0 | 0 | 1 | 203 | 0 | ЭММ | Эксплуатация машин |  |  | 203 | 11 | 3 |  | 2 | 0 | [6 empty] | 0 | 1 | 0 | 0 | 1 | 0
50 | 0 | 0 | 1 | 231 | 0 | ЭММсНРиСП | Эксплуатация машин по ТСН-2001.16 |  |  | 231 | 12 | 3 |  | 2 | 0 | [6 empty] | 0 | 1 | 0 | 0 | 1 | 0
50 | 0 | 0 | 1 | 204 | 0 | ЗПМ | ЗП машинистов |  |  | 204 | 13 | 3 |  | 2 | 0 | [6 empty] | 0 | 1 | 0 | 0 | 1 | 0
50 | 0 | 0 | 1 | 205 | 0 | ОЗП | Основная ЗП рабочих |  |  | 205 | 14 | 3 |  | 2 | 0 | [6 empty] | 0 | 1 | 0 | 0 | 1 | 0
50 | 0 | 0 | 1 | 232 | 0 | ОЗПсНРиСП | Основная ЗП рабочих по ТСН-2001.16 |  |  | 232 | 15 | 3 |  | 2 | 0 | [6 empty] | 0 | 1 | 0 | 0 | 1 | 0
50 | 0 | 0 | 1 | 214 | 42.44 | Строит | Строительные работы с НР и СП |  |  | 214 | 16 | 3 |  | 2 | 125.2 | [6 empty] | 42.44 | 1 | 42.44 | 125.2 | 1 | 125.2
50 | 0 | 0 | 1 | 215 | 279.99 | Монтаж | Монтажные работы с НР и СП |  |  | 215 | 17 | 3 |  | 2 | 2017.65 | [6 empty] | 279.99 | 1 | 279.99 | 2017.65 | 1 | 2017.65
50 | 0 | 0 | 1 | 217 | 0 | Прочие | Прочие работы с НР и СП |  |  | 217 | 18 | 3 |  | 2 | 0 | [6 empty] | 0 | 1 | 0 | 0 | 1 | 0
50 | 0 | 0 | 1 | 230 | 0 | ПрочиеЗатр | Прочие затраты по ТСН-2001.16 |  |  | 230 | 19 | 3 |  | 2 | 0 | [6 empty] | 0 | 1 | 0 | 0 | 1 | 0
50 | 0 | 0 | 1 | 206 | 0 | ВозврМат | Возврат материалов |  |  | 206 | 20 | 3 |  | 2 | 0 | [6 empty] | 0 | 1 | 0 | 0 | 1 | 0
50 | 0 | 0 | 1 | 207 | 0 | ТрудСтр | Трудозатраты строителей |  |  | 207 | 21 | 3 |  | -1 | 0 | [6 empty] | 0 | 1 | 0 | 0 | 1 | 0
50 | 0 | 0 | 1 | 208 | 0 | ТрудМаш | Трудозатраты машинистов |  |  | 208 | 22 | 3 |  | -1 | 0 | [6 empty] | 0 | 1 | 0 | 0 | 1 | 0
50 | 0 | 0 | 1 | 209 | 0 | ТранспМат | Транспорт материалов |  |  | 209 | 23 | 3 |  | 2 | 0 | [6 empty] | 0 | 1 | 0 | 0 | 1 | 0
50 | 0 | 0 | 1 | 233 | 0 | Перевозка | Перевозка грузов |  |  | 233 | 24 | 3 |  | 2 | 0 | [6 empty] | 0 | 1 | 0 | 0 | 1 | 0
50 | 0 | 0 | 1 | 210 | 0 | НР | Накладные расходы |  |  | 210 | 25 | 3 |  | 2 | 0 | [6 empty] | 0 | 1 | 0 | 0 | 1 | 0
50 | 0 | 0 | 1 | 211 | 0 | СмПриб | Сметная прибыль |  |  | 211 | 26 | 3 |  | 2 | 0 | [6 empty] | 0 | 1 | 0 | 0 | 1 | 0
50 | 0 | 0 | 1 | 224 | 322.43 | Всего | Всего с НР и СП |  |  | 224 | 27 | 3 |  | 2 | 2142.85 | [6 empty] | 322.43 | 1 | 322.43 | 2142.85 | 1 | 2142.85
51 | 1 | 3 | 20 |  | Новая локальная смета | Новая локальная смета | 0 | [6 empty] | 4893.21 | 4788.17 | 6.19 | 0.58 | 98.85 | 0 | 7.4544 | 0 | 0 | 87.55 | 69.2 | [15 empty] | 0 | 4447.69 | 0 | 5049.96 | 42.44 | 406.48 | 153.35 | 4788.17 | 340.48 | 0 | 340.48 | 4447.69 | 0 | 0 | 0 | 0 | [54 empty] | 27894.82 | 25260.29 | 52.25 | 15.37 | 2582.28 | 0 | 7.4738 | 0 | 0 | 2016.85 | 1077.76 | [15 empty] | 0 | 22991.45 | 0 | 31014.02 | 125.2 | 4455.78 | 3441.59 | 25260.29 | 2268.84 | 0 | 2268.84 | 22991.45 | 0 | 0 | 0 | 0 | [53 empty] | 0
50 | 0 | 0 | 1 | 201 | 4893.21 | ПЗ | Прямые затраты |  |  | 201 | 1 | 3 |  | 2 | 27894.82 | [6 empty] | 4893.21 | 1 | 4893.21 | 27894.82 | 1 | 27894.82
50 | 0 | 0 | 1 | 202 | 4788.17 | СтМатОб | Стоимость материальных ресурсов (всего) |  |  | 202 | 2 | 3 |  | 2 | 25260.29 | [6 empty] | 4788.17 | 1 | 4788.17 | 25260.29 | 1 | 25260.29
50 | 0 | 0 | 1 | 222 | 0 | СтМатОбЗак | Стоимость материалов и оборудования заказчика |  |  | 222 | 3 | 3 |  | 2 | 0 | [6 empty] | 0 | 1 | 0 | 0 | 1 | 0
50 | 0 | 0 | 1 | 225 | 4788.17 | СтМатОбПод | Стоимость материалов и оборудования подрядчика |  |  | 225 | 4 | 3 |  | 2 | 25260.29 | [6 empty] | 4788.17 | 1 | 4788.17 | 25260.29 | 1 | 25260.29
50 | 0 | 0 | 1 | 226 | 340.48 | СтМат | Стоимость материалов (всего) |  |  | 226 | 5 | 3 |  | 2 | 2268.84 | [6 empty] | 340.48 | 1 | 340.48 | 2268.84 | 1 | 2268.84
50 | 0 | 0 | 1 | 227 | 0 | СтМатЗак | Стоимость материалов заказчика |  |  | 227 | 6 | 3 |  | 2 | 0 | [6 empty] | 0 | 1 | 0 | 0 | 1 | 0
50 | 0 | 0 | 1 | 228 | 340.48 | СтМатПод | Стоимость материалов подрядчика |  |  | 228 | 7 | 3 |  | 2 | 2268.84 | [6 empty] | 340.48 | 1 | 340.48 | 2268.84 | 1 | 2268.84
50 | 0 | 0 | 1 | 216 | 4447.69 | Оборуд | Стоимость оборудования (всего) |  |  | 216 | 8 | 3 |  | 2 | 22991.45 | [6 empty] | 4447.69 | 1 | 4447.69 | 22991.45 | 1 | 22991.45
50 | 0 | 0 | 1 | 223 | 0 | ОборудЗак | Стоимость оборудования заказчика |  |  | 223 | 9 | 3 |  | 2 | 0 | [6 empty] | 0 | 1 | 0 | 0 | 1 | 0
50 | 0 | 0 | 1 | 229 | 4447.69 | ОборудПод | Стоимость оборудования подрядчика |  |  | 229 | 10 | 3 |  | 2 | 22991.45 | [6 empty] | 4447.69 | 1 | 4447.69 | 22991.45 | 1 | 22991.45
50 | 0 | 0 | 1 | 203 | 6.19 | ЭММ | Эксплуатация машин |  |  | 203 | 11 | 3 |  | 2 | 52.25 | [6 empty] | 6.19 | 1 | 6.19 | 52.25 | 1 | 52.25
50 | 0 | 0 | 1 | 231 | 0 | ЭММсНРиСП | Эксплуатация машин по ТСН-2001.16 |  |  | 231 | 12 | 3 |  | 2 | 0 | [6 empty] | 0 | 1 | 0 | 0 | 1 | 0
50 | 0 | 0 | 1 | 204 | 0.58 | ЗПМ | ЗП машинистов |  |  | 204 | 13 | 3 |  | 2 | 15.37 | [6 empty] | 0.58 | 1 | 0.58 | 15.37 | 1 | 15.37
50 | 0 | 0 | 1 | 205 | 98.85 | ОЗП | Основная ЗП рабочих |  |  | 205 | 14 | 3 |  | 2 | 2582.28 | [6 empty] | 98.85 | 1 | 98.85 | 2582.28 | 1 | 2582.28
50 | 0 | 0 | 1 | 232 | 0 | ОЗПсНРиСП | Основная ЗП рабочих по ТСН-2001.16 |  |  | 232 | 15 | 3 |  | 2 | 0 | [6 empty] | 0 | 1 | 0 | 0 | 1 | 0
50 | 0 | 0 | 1 | 214 | 42.44 | Строит | Строительные работы с НР и СП |  |  | 214 | 16 | 3 |  | 2 | 125.2 | [6 empty] | 42.44 | 1 | 42.44 | 125.2 | 1 | 125.2
50 | 0 | 0 | 1 | 215 | 406.48 | Монтаж | Монтажные работы с НР и СП |  |  | 215 | 17 | 3 |  | 2 | 4455.78 | [6 empty] | 406.48 | 1 | 406.48 | 4455.78 | 1 | 4455.78
50 | 0 | 0 | 1 | 217 | 153.35 | Прочие | Прочие работы с НР и СП |  |  | 217 | 18 | 3 |  | 2 | 3441.59 | [6 empty] | 153.35 | 1 | 153.35 | 3441.59 | 1 | 3441.59
50 | 0 | 0 | 1 | 230 | 0 | ПрочиеЗатр | Прочие затраты по ТСН-2001.16 |  |  | 230 | 19 | 3 |  | 2 | 0 | [6 empty] | 0 | 1 | 0 | 0 | 1 | 0
50 | 0 | 0 | 1 | 206 | 0 | ВозврМат | Возврат материалов |  |  | 206 | 20 | 3 |  | 2 | 0 | [6 empty] | 0 | 1 | 0 | 0 | 1 | 0
50 | 0 | 0 | 1 | 207 | 7.4544 | ТрудСтр | Трудозатраты строителей |  |  | 207 | 21 | 3 |  | -1 | 7.4738 | [6 empty] | 7.4544 | 1 | 7.4544 | 7.4738 | 1 | 7.4738
50 | 0 | 0 | 1 | 208 | 0 | ТрудМаш | Трудозатраты машинистов |  |  | 208 | 22 | 3 |  | -1 | 0 | [6 empty] | 0 | 1 | 0 | 0 | 1 | 0
50 | 0 | 0 | 1 | 209 | 0 | ТранспМат | Транспорт материалов |  |  | 209 | 23 | 3 |  | 2 | 0 | [6 empty] | 0 | 1 | 0 | 0 | 1 | 0
50 | 0 | 0 | 1 | 233 | 0 | Перевозка | Перевозка грузов |  |  | 233 | 24 | 3 |  | 2 | 0 | [6 empty] | 0 | 1 | 0 | 0 | 1 | 0
50 | 0 | 0 | 1 | 210 | 87.55 | НР | Накладные расходы |  |  | 210 | 25 | 3 |  | 2 | 2016.85 | [6 empty] | 87.55 | 1 | 87.55 | 2016.85 | 1 | 2016.85
50 | 0 | 0 | 1 | 211 | 69.2 | СмПриб | Сметная прибыль |  |  | 211 | 26 | 3 |  | 2 | 1077.76 | [6 empty] | 69.2 | 1 | 69.2 | 1077.76 | 1 | 1077.76
50 | 0 | 0 | 1 | 224 | 5049.96 | Всего | Всего с НР и СП |  |  | 224 | 27 | 3 |  | 2 | 31014.02 | [6 empty] | 5049.96 | 1 | 5049.96 | 31014.02 | 1 | 31014.02
51 | 272 | 1 | 12 |  |  | +++Счетчик полукосвенного включения ставка_(Копия) | 0 | [6 empty] | 4893.21 | 4788.17 | 6.19 | 0.58 | 98.85 | 0 | 7.4544 | 0 | 0 | 87.55 | 69.2 | [15 empty] | 0 | 4447.69 | 0 | 5049.96 | 42.44 | 406.48 | 153.35 | 4788.17 | 340.48 | 0 | 340.48 | 4447.69 | 0 | 0 | 0 | 0 | [54 empty] | 27894.82 | 25260.29 | 52.25 | 15.37 | 2582.28 | 0 | 7.4738 | 0 | 0 | 2016.85 | 1077.76 | [15 empty] | 0 | 22991.45 | 0 | 31014.02 | 125.2 | 4455.78 | 3441.59 | 25260.29 | 2268.84 | 0 | 2268.84 | 22991.45 | 0 | 0 | 0 | 0 | [53 empty] | 0
50 | 0 | 0 | 1 | 201 | 4893.21 | ПЗ | Прямые затраты |  |  | 201 | 1 | 3 |  | 2 | 27894.82 | [6 empty] | 4893.21 | 1 | 4893.21 | 27894.82 | 1 | 27894.82
50 | 0 | 0 | 1 | 202 | 4788.17 | СтМатОб | Стоимость материальных ресурсов (всего) |  |  | 202 | 2 | 3 |  | 2 | 25260.29 | [6 empty] | 4788.17 | 1 | 4788.17 | 25260.29 | 1 | 25260.29
50 | 0 | 0 | 1 | 222 | 0 | СтМатОбЗак | Стоимость материалов и оборудования заказчика |  |  | 222 | 3 | 3 |  | 2 | 0 | [6 empty] | 0 | 1 | 0 | 0 | 1 | 0
50 | 0 | 0 | 1 | 225 | 4788.17 | СтМатОбПод | Стоимость материалов и оборудования подрядчика |  |  | 225 | 4 | 3 |  | 2 | 25260.29 | [6 empty] | 4788.17 | 1 | 4788.17 | 25260.29 | 1 | 25260.29
50 | 0 | 0 | 1 | 226 | 340.48 | СтМат | Стоимость материалов (всего) |  |  | 226 | 5 | 3 |  | 2 | 2268.84 | [6 empty] | 340.48 | 1 | 340.48 | 2268.84 | 1 | 2268.84
50 | 0 | 0 | 1 | 227 | 0 | СтМатЗак | Стоимость материалов заказчика |  |  | 227 | 6 | 3 |  | 2 | 0 | [6 empty] | 0 | 1 | 0 | 0 | 1 | 0
50 | 0 | 0 | 1 | 228 | 340.48 | СтМатПод | Стоимость материалов подрядчика |  |  | 228 | 7 | 3 |  | 2 | 2268.84 | [6 empty] | 340.48 | 1 | 340.48 | 2268.84 | 1 | 2268.84
50 | 0 | 0 | 1 | 216 | 4447.69 | Оборуд | Стоимость оборудования (всего) |  |  | 216 | 8 | 3 |  | 2 | 22991.45 | [6 empty] | 4447.69 | 1 | 4447.69 | 22991.45 | 1 | 22991.45
50 | 0 | 0 | 1 | 223 | 0 | ОборудЗак | Стоимость оборудования заказчика |  |  | 223 | 9 | 3 |  | 2 | 0 | [6 empty] | 0 | 1 | 0 | 0 | 1 | 0
50 | 0 | 0 | 1 | 229 | 4447.69 | ОборудПод | Стоимость оборудования подрядчика |  |  | 229 | 10 | 3 |  | 2 | 22991.45 | [6 empty] | 4447.69 | 1 | 4447.69 | 22991.45 | 1 | 22991.45
50 | 0 | 0 | 1 | 203 | 6.19 | ЭММ | Эксплуатация машин |  |  | 203 | 11 | 3 |  | 2 | 52.25 | [6 empty] | 6.19 | 1 | 6.19 | 52.25 | 1 | 52.25
50 | 0 | 0 | 1 | 231 | 0 | ЭММсНРиСП | Эксплуатация машин по ТСН-2001.16 |  |  | 231 | 12 | 3 |  | 2 | 0 | [6 empty] | 0 | 1 | 0 | 0 | 1 | 0
50 | 0 | 0 | 1 | 204 | 0.58 | ЗПМ | ЗП машинистов |  |  | 204 | 13 | 3 |  | 2 | 15.37 | [6 empty] | 0.58 | 1 | 0.58 | 15.37 | 1 | 15.37
50 | 0 | 0 | 1 | 205 | 98.85 | ОЗП | Основная ЗП рабочих |  |  | 205 | 14 | 3 |  | 2 | 2582.28 | [6 empty] | 98.85 | 1 | 98.85 | 2582.28 | 1 | 2582.28
50 | 0 | 0 | 1 | 232 | 0 | ОЗПсНРиСП | Основная ЗП рабочих по ТСН-2001.16 |  |  | 232 | 15 | 3 |  | 2 | 0 | [6 empty] | 0 | 1 | 0 | 0 | 1 | 0
50 | 0 | 0 | 1 | 214 | 42.44 | Строит | Строительные работы с НР и СП |  |  | 214 | 16 | 3 |  | 2 | 125.2 | [6 empty] | 42.44 | 1 | 42.44 | 125.2 | 1 | 125.2
50 | 0 | 0 | 1 | 215 | 406.48 | Монтаж | Монтажные работы с НР и СП |  |  | 215 | 17 | 3 |  | 2 | 4455.78 | [6 empty] | 406.48 | 1 | 406.48 | 4455.78 | 1 | 4455.78
50 | 0 | 0 | 1 | 217 | 153.35 | Прочие | Прочие работы с НР и СП |  |  | 217 | 18 | 3 |  | 2 | 3441.59 | [6 empty] | 153.35 | 1 | 153.35 | 3441.59 | 1 | 3441.59
50 | 0 | 0 | 1 | 230 | 0 | ПрочиеЗатр | Прочие затраты по ТСН-2001.16 |  |  | 230 | 19 | 3 |  | 2 | 0 | [6 empty] | 0 | 1 | 0 | 0 | 1 | 0
50 | 0 | 0 | 1 | 206 | 0 | ВозврМат | Возврат материалов |  |  | 206 | 20 | 3 |  | 2 | 0 | [6 empty] | 0 | 1 | 0 | 0 | 1 | 0
50 | 0 | 0 | 1 | 207 | 7.4544 | ТрудСтр | Трудозатраты строителей |  |  | 207 | 21 | 3 |  | -1 | 7.4738 | [6 empty] | 7.4544 | 1 | 7.4544 | 7.4738 | 1 | 7.4738
50 | 0 | 0 | 1 | 208 | 0 | ТрудМаш | Трудозатраты машинистов |  |  | 208 | 22 | 3 |  | -1 | 0 | [6 empty] | 0 | 1 | 0 | 0 | 1 | 0
50 | 0 | 0 | 1 | 209 | 0 | ТранспМат | Транспорт материалов |  |  | 209 | 23 | 3 |  | 2 | 0 | [6 empty] | 0 | 1 | 0 | 0 | 1 | 0
50 | 0 | 0 | 1 | 233 | 0 | Перевозка | Перевозка грузов |  |  | 233 | 24 | 3 |  | 2 | 0 | [6 empty] | 0 | 1 | 0 | 0 | 1 | 0
50 | 0 | 0 | 1 | 210 | 87.55 | НР | Накладные расходы |  |  | 210 | 25 | 3 |  | 2 | 2016.85 | [6 empty] | 87.55 | 1 | 87.55 | 2016.85 | 1 | 2016.85
50 | 0 | 0 | 1 | 211 | 69.2 | СмПриб | Сметная прибыль |  |  | 211 | 26 | 3 |  | 2 | 1077.76 | [6 empty] | 69.2 | 1 | 69.2 | 1077.76 | 1 | 1077.76
50 | 0 | 0 | 1 | 224 | 5049.96 | Всего | Всего с НР и СП |  |  | 224 | 27 | 3 |  | 2 | 31014.02 | [6 empty] | 5049.96 | 1 | 5049.96 | 31014.02 | 1 | 31014.02
50 | 1 | 0 | 2 | 0 | 252.5 | ПИР | ПИР |  |  | 212 | 28 | 0 |  | 2 | 1550.7 | [6 empty] | 252.5 | 1 | 252.5 | 1550.7 | 1 | 1550.7
50 | 1 | 0 | 2 | 0 | 301.18 | СЗЗ | Служба Заказчика-застройщика |  |  | 212 | 29 | 0 |  | 2 | 1849.68 | [6 empty] | 301.18 | 1 | 301.18 | 1849.68 | 1 | 1849.68
50 | 1 | 0 | 2 | 0 | 5603.64 | ВС | Всего |  |  | 212 | 30 | 0 |  | 2 | 34414.4 | [6 empty] | 5603.64 | 1 | 5603.64 | 34414.4 | 1 | 34414.4
71 | 1 |  | 381 | 83191767 |  |  | -1 | -1
-1
75 | Уровень цен | 2022 | 0 | 1 |  | 0 | 2 | 1 | 1 | 95 | 65 | 1 | 108938076 | 1
1 | Сборник индексов | Коэффициенты к ТСН-2001 МГЭ | 2022 | 1 | 1 | 1 | 0 | 2 | 1 | 6.82 | 5.14 | 1 | 1 | 6.82 | 5.14 | 1 | [9 empty] | 184 | [12 empty] | 108938077
75 | Новый уровень цен | 2000 | 0 | 1 |  | 0 | 1 | 0 | 1 | 0 | 0 | 0 | 108938078 | 2
65 |  | 1 | 0 | 245

## SourceObSm
0 | Smeta.RU (495) 974-1589 |  | _OBSM_ |  | 0 | 0 | 0 | Smeta.RU | ПАО "Россети Московский регион" Доп. раб. место FStS-0030425 | 1 | 30425 | 10 | 11 | 4 | 1 | 4
1 | 54 | 0 |  | 0 |  | +++Счетчик полукосвенного включения ставка_(Копия) |  | 0 |  | 0 | 0 | 2 |  | 0 | 0 | 0 | 0 | 160 | 1 |  | 0 | [15 empty] | 0 | [5 empty] | Сметные нормы списания | Коды ОКП для ТСН-2001 МГЭ | 1 | 1 | 0 | 0 | 1 | 0 | 6 | 2 | 1 | 1 | 0 | 0 | 0 | 0 | 0 | ТСН-2001 (МГЭ) - Новое строительство | Типовой расчет для ТСН-2001 МГЭ, Новая методика с выпуска доп. 43 (Строительство), Доп 57 | Территориальные сметные нормативы для Москвы ТСН-2001 (МГЭ) | Территориальные сметные нормативы для Москвы ТСН-2001 (МГЭ) | Территориальные сметные нормативы для Москвы ТСН-2001 (МГЭ) | Территориальные сметные нормативы для Москвы ТСН-2001 (МГЭ) | Поправки для ТСН-2001 от 20.01.2022 г. доп.63 | 0 | 0 | 8 |  | 63 | Территориальные сметные нормативы для Москвы (ТСН-2001) | ТЕР | 41660 | 1 | 0
22 | 0 | 0 | 108938076 | 108938078 | 3
3 | 1 | Новая локальная смета | Новая локальная смета | 0.1252 | 4.4558 | 22.9915 | 3.4416 | 31.014 | 2.5823 | [9 empty] | 0.04244 | 0.40648 | 4.4477 | 0.15335 | 5.05 | 0.09885 |  | 0 | 0 | 0 | 27894.82 | 25260.29 | 0 | 22991.45 | 0 | 52.25 | 15.37 | 2582.28 | 125.2 | 4455.78 | 3441.59 | 0 | 7.4738 | 0 | 0 | 2016.85 | 1077.76 | 31014.02 | [6 empty] | 4893.21 | 4788.17 | 0 | 4447.69 | 0 | 6.19 | 0.58 | 98.85 | 42.44 | 406.48 | 153.35 | 0 | 7.4544 | 0 | 0 | 87.55 | 69.2 | 5049.96
51 |  |  |  | 0.1252 | 4.4558 | 22.9915 | 3.4416 | 31.014 | 2.5823 | [9 empty] | 0.04244 | 0.40648 | 4.4477 | 0.15335 | 5.05 | 0.09885
50 | 0 | 0 | 1 | 201 | 27894.82 | ПЗ | Прямые затраты |  |  | 201 | 1 | 3 |  | 2 | 4893.21
50 | 0 | 0 | 1 | 202 | 25260.29 | СтМатОб | Стоимость материальных ресурсов (всего) |  |  | 202 | 2 | 3 |  | 2 | 4788.17
50 | 0 | 0 | 1 | 222 | 0 | СтМатОбЗак | Стоимость материалов и оборудования заказчика |  |  | 222 | 3 | 3 |  | 2 | 0
50 | 0 | 0 | 1 | 225 | 25260.29 | СтМатОбПод | Стоимость материалов и оборудования подрядчика |  |  | 225 | 4 | 3 |  | 2 | 4788.17
50 | 0 | 0 | 1 | 226 | 2268.84 | СтМат | Стоимость материалов (всего) |  |  | 226 | 5 | 3 |  | 2 | 340.48
50 | 0 | 0 | 1 | 227 | 0 | СтМатЗак | Стоимость материалов заказчика |  |  | 227 | 6 | 3 |  | 2 | 0
50 | 0 | 0 | 1 | 228 | 2268.84 | СтМатПод | Стоимость материалов подрядчика |  |  | 228 | 7 | 3 |  | 2 | 340.48
50 | 0 | 0 | 1 | 216 | 22991.45 | Оборуд | Стоимость оборудования (всего) |  |  | 216 | 8 | 3 |  | 2 | 4447.69
50 | 0 | 0 | 1 | 223 | 0 | ОборудЗак | Стоимость оборудования заказчика |  |  | 223 | 9 | 3 |  | 2 | 0
50 | 0 | 0 | 1 | 229 | 22991.45 | ОборудПод | Стоимость оборудования подрядчика |  |  | 229 | 10 | 3 |  | 2 | 4447.69
50 | 0 | 0 | 1 | 203 | 52.25 | ЭММ | Эксплуатация машин |  |  | 203 | 11 | 3 |  | 2 | 6.19
50 | 0 | 0 | 1 | 231 | 0 | ЭММсНРиСП | Эксплуатация машин по ТСН-2001.16 |  |  | 231 | 12 | 3 |  | 2 | 0
50 | 0 | 0 | 1 | 204 | 15.37 | ЗПМ | ЗП машинистов |  |  | 204 | 13 | 3 |  | 2 | 0.58
50 | 0 | 0 | 1 | 205 | 2582.28 | ОЗП | Основная ЗП рабочих |  |  | 205 | 14 | 3 |  | 2 | 98.85
50 | 0 | 0 | 1 | 232 | 0 | ОЗПсНРиСП | Основная ЗП рабочих по ТСН-2001.16 |  |  | 232 | 15 | 3 |  | 2 | 0
50 | 0 | 0 | 1 | 214 | 125.2 | Строит | Строительные работы с НР и СП |  |  | 214 | 16 | 3 |  | 2 | 42.44
50 | 0 | 0 | 1 | 215 | 4455.78 | Монтаж | Монтажные работы с НР и СП |  |  | 215 | 17 | 3 |  | 2 | 406.48
50 | 0 | 0 | 1 | 217 | 3441.59 | Прочие | Прочие работы с НР и СП |  |  | 217 | 18 | 3 |  | 2 | 153.35
50 | 0 | 0 | 1 | 230 | 0 | ПрочиеЗатр | Прочие затраты по ТСН-2001.16 |  |  | 230 | 19 | 3 |  | 2 | 0
50 | 0 | 0 | 1 | 206 | 0 | ВозврМат | Возврат материалов |  |  | 206 | 20 | 3 |  | 2 | 0
50 | 0 | 0 | 1 | 207 | 7.4738 | ТрудСтр | Трудозатраты строителей |  |  | 207 | 21 | 3 |  | -1 | 7.4544
50 | 0 | 0 | 1 | 208 | 0 | ТрудМаш | Трудозатраты машинистов |  |  | 208 | 22 | 3 |  | -1 | 0
50 | 0 | 0 | 1 | 209 | 0 | ТранспМат | Транспорт материалов |  |  | 209 | 23 | 3 |  | 2 | 0
50 | 0 | 0 | 1 | 233 | 0 | Перевозка | Перевозка грузов |  |  | 233 | 24 | 3 |  | 2 | 0
50 | 0 | 0 | 1 | 210 | 2016.85 | НР | Накладные расходы |  |  | 210 | 25 | 3 |  | 2 | 87.55
50 | 0 | 0 | 1 | 211 | 1077.76 | СмПриб | Сметная прибыль |  |  | 211 | 26 | 3 |  | 2 | 69.2
50 | 0 | 0 | 1 | 224 | 31014.02 | Всего | Всего с НР и СП |  |  | 224 | 27 | 3 |  | 2 | 5049.96
50 | 1 | 0 | 2 | 0 | 1550.7 | ПИР | ПИР |  |  | 212 | 28 | 0 |  | 2 | 252.5
50 | 1 | 0 | 2 | 0 | 1849.68 | СЗЗ | Служба Заказчика-застройщика |  |  | 212 | 29 | 0 |  | 2 | 301.18
50 | 1 | 0 | 2 | 0 | 34414.4 | ВС | Всего |  |  | 212 | 30 | 0 |  | 2 | 5603.64
-1
75 | Уровень цен | 2022 | 0 | 1 |  | 0 | 2 | 1 | 1 | 95 | 65 | 1 | 108938076 | 1
1 | Сборник индексов | Коэффициенты к ТСН-2001 МГЭ | 2022 | 1 | 1 | 1 | 0 | 2 | 1 | 6.82 | 5.14 | 1 | 1 | 6.82 | 5.14 | 1 | [8 empty] | 184 |  |  | 108938077
75 | Новый уровень цен | 2000 | 0 | 1 |  | 0 | 1 | 0 | 1 | 0 | 0 | 0 | 108938078 | 2

## SmtRes
28 | 108938078 | 108938373 | 73637150 | 13 | 1 | 13 | 1 | 9999990008 | Трудозатраты рабочих | 1191 | 1013 | чел.-ч. | чел.-ч. | 1 | 0 | 476480486 | 2.06 | 0 | 0 | 0 | 0 | 0 | 0 | 0 | 0 | 1 | 1 | 1 | 1 | 0 | 1 | 0 | 0 | 0 | 2.06 |  | 1 | 2 | 108938375 | 1 | 0 | 1 | 0 | 0 | 0 | 0 | 0 | 0 | 0 | 0 | 0 | 0 | 0 | 0 | 0 | 0 | 0 | 0 | 0 | 0 | 0 | 0 | 0 | 0 | 2.06 | 0 | 0 | 1 | 0 | 0
29 | 108938076 | 108938373 | 73637150 | 13 | 1 | 13 | 1 | 9999990008 | Трудозатраты рабочих | 1191 | 1013 | чел.-ч. | чел.-ч. | 1 | 0 | 476480486 | 2.06 | 0 | 0 | 0 | 0 | 0 | 0 | 0 | 0 | 1 | 1 | 1 | 1 | 0 | 1 | 0 | 0 | 0 | 2.06 |  | 1 | 2 | 108938375 | 1 | 0 | 2 | 0 | 0 | 0 | 0 | 0 | 0 | 0 | 0 | 0 | 0 | 0 | 0 | 0 | 0 | 0 | 0 | 0 | 0 | 0 | 0 | 0 | 0 | 2.06 | 0 | 0 | 1 | 0 | 0
30 | 108938078 | 108938376 | 73637150 | 13 | 1 | 13 | 1 | 9999990008 | Трудозатраты рабочих | 1191 | 1013 | чел.-ч. | чел.-ч. | 1 | 0 | 476480486 | 0.31 | 0 | 0 | 0 | 0 | 0 | 0 | 0 | 0 | 1 | 1 | 1 | 1 | 0 | 1 | 0 | 0 | 0 | 0.31 |  | 1 | 2 | 108938378 | 1 | 0 | 3 | 0 | 0 | 0 | 0 | 0 | 0 | 0 | 0 | 0 | 0 | 0 | 0 | 0 | 0 | 0 | 0 | 0 | 0 | 0 | 0 | 0 | 0 | 0.31 | 0 | 0 | 1 | 0 | 0
31 | 108938076 | 108938376 | 73637150 | 13 | 1 | 13 | 1 | 9999990008 | Трудозатраты рабочих | 1191 | 1013 | чел.-ч. | чел.-ч. | 1 | 0 | 476480486 | 0.31 | 0 | 0 | 0 | 0 | 0 | 0 | 0 | 0 | 1 | 1 | 1 | 1 | 0 | 1 | 0 | 0 | 0 | 0.31 |  | 1 | 2 | 108938378 | 1 | 0 | 4 | 0 | 0 | 0 | 0 | 0 | 0 | 0 | 0 | 0 | 0 | 0 | 0 | 0 | 0 | 0 | 0 | 0 | 0 | 0 | 0 | 0 | 0 | 0.31 | 0 | 0 | 1 | 0 | 0
32 | 108938078 | 108938379 | 73637150 | 13 | 1 | 13 | 1 | 9999990008 | Трудозатраты рабочих | 1191 | 1013 | чел.-ч. | чел.-ч. | 1 | 0 | 476480486 | 0.72 | 0 | 0 | 0 | 0 | 0 | 0 | 0 | 0 | 1 | 1 | 1 | 1 | 0 | 1 | 0 | 0 | 0 | 0.72 |  | 1 | 2 | 108938381 | 1 | 0 | 5 | 0 | 0 | 0 | 0 | 0 | 0 | 0 | 0 | 0 | 0 | 0 | 0 | 0 | 0 | 0 | 0 | 0 | 0 | 0 | 0 | 0 | 0 | 2.16 | 0 | 0 | 1 | 0 | 0
33 | 108938076 | 108938379 | 73637150 | 13 | 1 | 13 | 1 | 9999990008 | Трудозатраты рабочих | 1191 | 1013 | чел.-ч. | чел.-ч. | 1 | 0 | 476480486 | 0.72 | 0 | 0 | 0 | 0 | 0 | 0 | 0 | 0 | 1 | 1 | 1 | 1 | 0 | 1 | 0 | 0 | 0 | 0.72 |  | 1 | 2 | 108938381 | 1 | 0 | 6 | 0 | 0 | 0 | 0 | 0 | 0 | 0 | 0 | 0 | 0 | 0 | 0 | 0 | 0 | 0 | 0 | 0 | 0 | 0 | 0 | 0 | 0 | 2.16 | 0 | 0 | 1 | 0 | 0
34 | 108938078 | 108938382 | 73637150 | 13 | 1 | 13 | 1 | 9999990008 | Трудозатраты рабочих | 1191 | 1013 | чел.-ч. | чел.-ч. | 1 | 0 | 476480486 | 1.34 | 0 | 0 | 0 | 0 | 0 | 0 | 0 | 0 | 1 | 1 | 1 | 1 | 0 | 1 | 0 | 0 | 0 | 1.34 |  | 1 | 2 | 108938384 | 1 | 0 | 7 | 0 | 0 | 0 | 0 | 0 | 0 | 0 | 0 | 0 | 0 | 0 | 0 | 0 | 0 | 0 | 0 | 0 | 0 | 0 | 0 | 0 | 0 | 1.34 | 0 | 0 | 1 | 0 | 0
35 | 108938076 | 108938382 | 73637150 | 13 | 1 | 13 | 1 | 9999990008 | Трудозатраты рабочих | 1191 | 1013 | чел.-ч. | чел.-ч. | 1 | 0 | 476480486 | 1.34 | 0 | 0 | 0 | 0 | 0 | 0 | 0 | 0 | 1 | 1 | 1 | 1 | 0 | 1 | 0 | 0 | 0 | 1.34 |  | 1 | 2 | 108938384 | 1 | 0 | 8 | 0 | 0 | 0 | 0 | 0 | 0 | 0 | 0 | 0 | 0 | 0 | 0 | 0 | 0 | 0 | 0 | 0 | 0 | 0 | 0 | 0 | 0 | 1.34 | 0 | 0 | 1 | 0 | 0
36 | 108938078 | 108938385 | 73637150 | 13 | 1 | 13 | 1 | 9999990008 | Трудозатраты рабочих | 1191 | 1013 | чел.-ч. | чел.-ч. | 1 | 0 | 476480486 | 41.2 | 0 | 0 | 0 | 0 | 0 | 0 | 0 | 0 | 1 | 1 | 1 | 1 | 0 | 1 | 0 | 0 | 0 | 41.2 |  | 1 | 2 | 108938387 | 1 | 0 | 9 | 0 | 0 | 0 | 0 | 0 | 0 | 0 | 0 | 0 | 0 | 0 | 0 | 0 | 0 | 0 | 0 | 0 | 0 | 0 | 0 | 0 | 0 | 0.412 | 0 | 0 | 1 | 0 | 0
37 | 108938076 | 108938385 | 73637150 | 13 | 1 | 13 | 1 | 9999990008 | Трудозатраты рабочих | 1191 | 1013 | чел.-ч. | чел.-ч. | 1 | 0 | 476480486 | 41.2 | 0 | 0 | 0 | 0 | 0 | 0 | 0 | 0 | 1 | 1 | 1 | 1 | 0 | 1 | 0 | 0 | 0 | 41.2 |  | 1 | 2 | 108938387 | 1 | 0 | 10 | 0 | 0 | 0 | 0 | 0 | 0 | 0 | 0 | 0 | 0 | 0 | 0 | 0 | 0 | 0 | 0 | 0 | 0 | 0 | 0 | 0 | 0 | 0.412 | 0 | 0 | 1 | 0 | 0
38 | 108938078 | 108938388 | 73637150 | 13 | 1 | 13 | 1 | 9999990008 | Трудозатраты рабочих | 1191 | 1013 | чел.-ч. | чел.-ч. | 1 | 0 | 476480486 | 15 | 0 | 0 | 0 | 0 | 0 | 0 | 0 | 0 | 1 | 1 | 1 | 1 | 0 | 1 | 0 | 0 | 0 | 15 |  | 1 | 2 | 108938390 | 1 | 0 | 11 | 0 | 0 | 0 | 0 | 0 | 0 | 0 | 0 | 0 | 0 | 0 | 0 | 0 | 0 | 0 | 0 | 0 | 0 | 0 | 0 | 0 | 0 | 1.5 | 0 | 0 | 1 | 0 | 0
39 | 108938076 | 108938388 | 73637150 | 13 | 1 | 13 | 1 | 9999990008 | Трудозатраты рабочих | 1191 | 1013 | чел.-ч. | чел.-ч. | 1 | 0 | 476480486 | 15 | 0 | 0 | 0 | 0 | 0 | 0 | 0 | 0 | 1 | 1 | 1 | 1 | 0 | 1 | 0 | 0 | 0 | 15 |  | 1 | 2 | 108938390 | 1 | 0 | 15 | 0 | 0 | 0 | 0 | 0 | 0 | 0 | 0 | 0 | 0 | 0 | 0 | 0 | 0 | 0 | 0 | 0 | 0 | 0 | 0 | 0 | 0 | 1.5 | 0 | 0 | 1 | 0 | 0
40 | 108938078 | 108938394 | 73637150 | 13 | 1 | 13 | 1 | 9999990008 | Трудозатраты рабочих | 1191 | 1013 | чел.-ч. | чел.-ч. | 1 | 0 | 476480486 | 7.21 | 0 | 0 | 0 | 0 | 0 | 0 | 0 | 0 | 1 | 1 | 1 | 1 | 0 | 1 | 0 | 0 | 0 | 7.21 |  | 1 | 2 | 108938396 | 1 | 0 | 19 | 0 | 0 | 0 | 0 | 0 | 0 | 0 | 0 | 0 | 0 | 0 | 0 | 0 | 0 | 0 | 0 | 0 | 0 | 0 | 0 | 0 | 0 | 0.721 | 0 | 0 | 1 | 0 | 0
41 | 108938076 | 108938394 | 73637150 | 13 | 1 | 13 | 1 | 9999990008 | Трудозатраты рабочих | 1191 | 1013 | чел.-ч. | чел.-ч. | 1 | 0 | 476480486 | 7.21 | 0 | 0 | 0 | 0 | 0 | 0 | 0 | 0 | 1 | 1 | 1 | 1 | 0 | 1 | 0 | 0 | 0 | 7.21 |  | 1 | 2 | 108938396 | 1 | 0 | 20 | 0 | 0 | 0 | 0 | 0 | 0 | 0 | 0 | 0 | 0 | 0 | 0 | 0 | 0 | 0 | 0 | 0 | 0 | 0 | 0 | 0 | 0 | 0.721 | 0 | 0 | 1 | 0 | 0
42 | 108938078 | 108938397 | 73637150 | 13 | 1 | 13 | 1 | 9999990008 | Трудозатраты рабочих | 1191 | 1013 | чел.-ч. | чел.-ч. | 1 | 0 | 476480486 | 9.27 | 0 | 0 | 0 | 0 | 0 | 0 | 0 | 0 | 1 | 1 | 1 | 1 | 0 | 1 | 0 | 0 | 0 | 9.27 |  | 1 | 2 | 108938399 | 1 | 0 | 21 | 0 | 0 | 0 | 0 | 0 | 0 | 0 | 0 | 0 | 0 | 0 | 0 | 0 | 0 | 0 | 0 | 0 | 0 | 0 | 0 | 0 | 0 | 0.927 | 0 | 0 | 1 | 0 | 0
43 | 108938076 | 108938397 | 73637150 | 13 | 1 | 13 | 1 | 9999990008 | Трудозатраты рабочих | 1191 | 1013 | чел.-ч. | чел.-ч. | 1 | 0 | 476480486 | 9.27 | 0 | 0 | 0 | 0 | 0 | 0 | 0 | 0 | 1 | 1 | 1 | 1 | 0 | 1 | 0 | 0 | 0 | 9.27 |  | 1 | 2 | 108938399 | 1 | 0 | 22 | 0 | 0 | 0 | 0 | 0 | 0 | 0 | 0 | 0 | 0 | 0 | 0 | 0 | 0 | 0 | 0 | 0 | 0 | 0 | 0 | 0 | 0 | 0.927 | 0 | 0 | 1 | 0 | 0
79 | 108938078 | 108938400 | 73637150 | 13 | 1 | 13 | 1 | 9999990008 | Трудозатраты рабочих | 1191 | 1013 | чел.-ч. | чел.-ч. | 1 | 0 | 476480486 | 1.44 | 0 | 0 | 0 | 0 | 0 | 0 | 0 | 0 | 1 | 1 | 1 | 1 | 0 | 1 | 1 | 0 | 0 | 1.8 | )*0,8 | 1 | 2 | 108938402 | 1 | 0 | 23 | 0 | 0 | 0 | 0 | 0 | 0 | 0 | 0 | 0 | 0 | 0 | 0 | 0 | 0 | 0 | 0 | 0 | 0 | 0 | 0 | 0 | 0 | 1.44 | 0 | 0 | 1 | 0 | 0
80 | 108938076 | 108938400 | 73637150 | 13 | 1 | 13 | 1 | 9999990008 | Трудозатраты рабочих | 1191 | 1013 | чел.-ч. | чел.-ч. | 1 | 0 | 476480486 | 1.44 | 0 | 0 | 0 | 0 | 0 | 0 | 0 | 0 | 1 | 1 | 1 | 1 | 0 | 1 | 1 | 0 | 0 | 1.8 | )*0,8 | 1 | 2 | 108938402 | 1 | 0 | 24 | 0 | 0 | 0 | 0 | 0 | 0 | 0 | 0 | 0 | 0 | 0 | 0 | 0 | 0 | 0 | 0 | 0 | 0 | 0 | 0 | 0 | 0 | 1.44 | 0 | 0 | 1 | 0 | 0
81 | 108938078 | 108938403 | 73637150 | 13 | 1 | 13 | 1 | 9999990008 | Трудозатраты рабочих | 1191 | 1013 | чел.-ч. | чел.-ч. | 1 | 0 | 476480486 | 1.04 | 0 | 0 | 0 | 0 | 0 | 0 | 0 | 0 | 1 | 1 | 1 | 1 | 0 | 1 | 1 | 0 | 0 | 1.3 | )*0,8 | 1 | 2 | 108938405 | 1 | 0 | 25 | 0 | 0 | 0 | 0 | 0 | 0 | 0 | 0 | 0 | 0 | 0 | 0 | 0 | 0 | 0 | 0 | 0 | 0 | 0 | 0 | 0 | 0 | 3.12 | 0 | 0 | 1 | 0 | 0
82 | 108938076 | 108938403 | 73637150 | 13 | 1 | 13 | 1 | 9999990008 | Трудозатраты рабочих | 1191 | 1013 | чел.-ч. | чел.-ч. | 1 | 0 | 476480486 | 1.04 | 0 | 0 | 0 | 0 | 0 | 0 | 0 | 0 | 1 | 1 | 1 | 1 | 0 | 1 | 1 | 0 | 0 | 1.3 | )*0,8 | 1 | 2 | 108938405 | 1 | 0 | 26 | 0 | 0 | 0 | 0 | 0 | 0 | 0 | 0 | 0 | 0 | 0 | 0 | 0 | 0 | 0 | 0 | 0 | 0 | 0 | 0 | 0 | 0 | 3.12 | 0 | 0 | 1 | 0 | 0
83 | 108938078 | 108938406 | 73637150 | 13 | 1 | 13 | 1 | 9999990008 | Трудозатраты рабочих | 1191 | 1013 | чел.-ч. | чел.-ч. | 1 | 0 | 476480486 | 0.36 | 0 | 0 | 0 | 0 | 0 | 0 | 0 | 0 | 1 | 1 | 1 | 1 | 0 | 1 | 0 | 0 | 0 | 0.36 |  | 1 | 2 | 108938408 | 1 | 0 | 27 | 0 | 0 | 0 | 0 | 0 | 0 | 0 | 0 | 0 | 0 | 0 | 0 | 0 | 0 | 0 | 0 | 0 | 0 | 0 | 0 | 0 | 0 | 0.36 | 0 | 0 | 1 | 0 | 0
84 | 108938076 | 108938406 | 73637150 | 13 | 1 | 13 | 1 | 9999990008 | Трудозатраты рабочих | 1191 | 1013 | чел.-ч. | чел.-ч. | 1 | 0 | 476480486 | 0.36 | 0 | 0 | 0 | 0 | 0 | 0 | 0 | 0 | 1 | 1 | 1 | 1 | 0 | 1 | 0 | 0 | 0 | 0.36 |  | 1 | 2 | 108938408 | 1 | 0 | 28 | 0 | 0 | 0 | 0 | 0 | 0 | 0 | 0 | 0 | 0 | 0 | 0 | 0 | 0 | 0 | 0 | 0 | 0 | 0 | 0 | 0 | 0 | 0.36 | 0 | 0 | 1 | 0 | 0
0

## EtalonRes
28 | 108938375 | 108938373 | 73637150 | 13 | 1 | 13 | 1 | 9999990008 | Трудозатраты рабочих | 1191 | 1013 | чел.-ч. | чел.-ч. | 1 | 2.06 | 0 | 0 | 0 | 0 | 0 | 1 | 1 |  | 2.06 | 2 | 108938374 | 1 | 0 | 0 | 0 | 0 | 0 | 0 | 0 | 0
29 | 108938375 | 108938373 | 73637150 | 13 | 1 | 13 | 1 | 9999990008 | Трудозатраты рабочих | 1191 | 1013 | чел.-ч. | чел.-ч. | 1 | 2.06 | 0 | 0 | 0 | 0 | 0 | 1 | 1 |  | 2.06 | 2 | 108938374 | 2 | 0 | 0 | 0 | 0 | 0 | 0 | 0 | 0
30 | 108938378 | 108938376 | 73637150 | 13 | 1 | 13 | 1 | 9999990008 | Трудозатраты рабочих | 1191 | 1013 | чел.-ч. | чел.-ч. | 1 | 0.31 | 0 | 0 | 0 | 0 | 0 | 1 | 1 |  | 0.31 | 2 | 108938377 | 3 | 0 | 0 | 0 | 0 | 0 | 0 | 0 | 0
31 | 108938378 | 108938376 | 73637150 | 13 | 1 | 13 | 1 | 9999990008 | Трудозатраты рабочих | 1191 | 1013 | чел.-ч. | чел.-ч. | 1 | 0.31 | 0 | 0 | 0 | 0 | 0 | 1 | 1 |  | 0.31 | 2 | 108938377 | 4 | 0 | 0 | 0 | 0 | 0 | 0 | 0 | 0
32 | 108938381 | 108938379 | 73637150 | 13 | 1 | 13 | 1 | 9999990008 | Трудозатраты рабочих | 1191 | 1013 | чел.-ч. | чел.-ч. | 1 | 0.72 | 0 | 0 | 0 | 0 | 0 | 1 | 1 |  | 0.72 | 2 | 108938380 | 5 | 0 | 0 | 0 | 0 | 0 | 0 | 0 | 0
33 | 108938381 | 108938379 | 73637150 | 13 | 1 | 13 | 1 | 9999990008 | Трудозатраты рабочих | 1191 | 1013 | чел.-ч. | чел.-ч. | 1 | 0.72 | 0 | 0 | 0 | 0 | 0 | 1 | 1 |  | 0.72 | 2 | 108938380 | 6 | 0 | 0 | 0 | 0 | 0 | 0 | 0 | 0
34 | 108938384 | 108938382 | 73637150 | 13 | 1 | 13 | 1 | 9999990008 | Трудозатраты рабочих | 1191 | 1013 | чел.-ч. | чел.-ч. | 1 | 1.34 | 0 | 0 | 0 | 0 | 0 | 1 | 1 |  | 1.34 | 2 | 108938383 | 7 | 0 | 0 | 0 | 0 | 0 | 0 | 0 | 0
35 | 108938384 | 108938382 | 73637150 | 13 | 1 | 13 | 1 | 9999990008 | Трудозатраты рабочих | 1191 | 1013 | чел.-ч. | чел.-ч. | 1 | 1.34 | 0 | 0 | 0 | 0 | 0 | 1 | 1 |  | 1.34 | 2 | 108938383 | 8 | 0 | 0 | 0 | 0 | 0 | 0 | 0 | 0
36 | 108938387 | 108938385 | 73637150 | 13 | 1 | 13 | 1 | 9999990008 | Трудозатраты рабочих | 1191 | 1013 | чел.-ч. | чел.-ч. | 1 | 41.2 | 0 | 0 | 0 | 0 | 0 | 1 | 1 |  | 41.2 | 2 | 108938386 | 9 | 0 | 0 | 0 | 0 | 0 | 0 | 0 | 0
37 | 108938387 | 108938385 | 73637150 | 13 | 1 | 13 | 1 | 9999990008 | Трудозатраты рабочих | 1191 | 1013 | чел.-ч. | чел.-ч. | 1 | 41.2 | 0 | 0 | 0 | 0 | 0 | 1 | 1 |  | 41.2 | 2 | 108938386 | 10 | 0 | 0 | 0 | 0 | 0 | 0 | 0 | 0
38 | 108938390 | 108938388 | 73637150 | 13 | 1 | 13 | 1 | 9999990008 | Трудозатраты рабочих | 1191 | 1013 | чел.-ч. | чел.-ч. | 1 | 15 | 0 | 0 | 0 | 0 | 0 | 1 | 1 |  | 15 | 2 | 108938389 | 11 | 0 | 0 | 0 | 0 | 0 | 0 | 0 | 0
38 | 108938391 | 108938388 | 73649386 | 13 | 1 | 13 | 3 | 2248200000 | Трубы поливинилхлоридные гофрированные | 1301 | 1003 | м | м | 1 | 102 | 0 | 0 | 0 | 0 | 0 | 0 | 0 |  | 102 | 3 | -1 |  | 0 | 0 | 0 | 0 | 0 | 0 | 0 | 0
38 | 108938392 | 108938388 | 73654256 | 13 | 1 | 13 | 3 | 3434200000 | Коробки соединительные | 1354 | 1010 | шт. | шт. | 1 | 0 | 0 | 0 | 0 | 0 | 0 | 0 | 0 |  | 0 | 3 | -1 |  | 0 | 0 | 0 | 0 | 0 | 0 | 0 | 0
38 | 108938393 | 108938388 | 73655289 | 13 | 1 | 13 | 3 | 3449651000 | Держатели пластиковые для труб | 1354 | 1010 | шт. | шт. | 1 | 0 | 0 | 0 | 0 | 0 | 0 | 0 | 0 |  | 0 | 3 | -1 |  | 0 | 0 | 0 | 0 | 0 | 0 | 0 | 0
39 | 108938390 | 108938388 | 73637150 | 13 | 1 | 13 | 1 | 9999990008 | Трудозатраты рабочих | 1191 | 1013 | чел.-ч. | чел.-ч. | 1 | 15 | 0 | 0 | 0 | 0 | 0 | 1 | 1 |  | 15 | 2 | 108938389 | 12 | 0 | 0 | 0 | 0 | 0 | 0 | 0 | 0
39 | 108938391 | 108938388 | 73649386 | 13 | 1 | 13 | 3 | 2248200000 | Трубы поливинилхлоридные гофрированные | 1301 | 1003 | м | м | 1 | 102 | 0 | 0 | 0 | 0 | 0 | 0 | 0 |  | 102 | 3 | -1 |  | 0 | 0 | 0 | 0 | 0 | 0 | 0 | 0
39 | 108938392 | 108938388 | 73654256 | 13 | 1 | 13 | 3 | 3434200000 | Коробки соединительные | 1354 | 1010 | шт. | шт. | 1 | 0 | 0 | 0 | 0 | 0 | 0 | 0 | 0 |  | 0 | 3 | -1 |  | 0 | 0 | 0 | 0 | 0 | 0 | 0 | 0
39 | 108938393 | 108938388 | 73655289 | 13 | 1 | 13 | 3 | 3449651000 | Держатели пластиковые для труб | 1354 | 1010 | шт. | шт. | 1 | 0 | 0 | 0 | 0 | 0 | 0 | 0 | 0 |  | 0 | 3 | -1 |  | 0 | 0 | 0 | 0 | 0 | 0 | 0 | 0
40 | 108938396 | 108938394 | 73637150 | 13 | 1 | 13 | 1 | 9999990008 | Трудозатраты рабочих | 1191 | 1013 | чел.-ч. | чел.-ч. | 1 | 7.21 | 0 | 0 | 0 | 0 | 0 | 1 | 1 |  | 7.21 | 2 | 108938395 | 13 | 0 | 0 | 0 | 0 | 0 | 0 | 0 | 0
41 | 108938396 | 108938394 | 73637150 | 13 | 1 | 13 | 1 | 9999990008 | Трудозатраты рабочих | 1191 | 1013 | чел.-ч. | чел.-ч. | 1 | 7.21 | 0 | 0 | 0 | 0 | 0 | 1 | 1 |  | 7.21 | 2 | 108938395 | 14 | 0 | 0 | 0 | 0 | 0 | 0 | 0 | 0
42 | 108938399 | 108938397 | 73637150 | 13 | 1 | 13 | 1 | 9999990008 | Трудозатраты рабочих | 1191 | 1013 | чел.-ч. | чел.-ч. | 1 | 9.27 | 0 | 0 | 0 | 0 | 0 | 1 | 1 |  | 9.27 | 2 | 108938398 | 15 | 0 | 0 | 0 | 0 | 0 | 0 | 0 | 0
43 | 108938399 | 108938397 | 73637150 | 13 | 1 | 13 | 1 | 9999990008 | Трудозатраты рабочих | 1191 | 1013 | чел.-ч. | чел.-ч. | 1 | 9.27 | 0 | 0 | 0 | 0 | 0 | 1 | 1 |  | 9.27 | 2 | 108938398 | 16 | 0 | 0 | 0 | 0 | 0 | 0 | 0 | 0
79 | 108938402 | 108938400 | 73637150 | 13 | 1 | 13 | 1 | 9999990008 | Трудозатраты рабочих | 1191 | 1013 | чел.-ч. | чел.-ч. | 1 | 1.8 | 0 | 0 | 0 | 0 | 0 | 1 | 1 | )*0,8 | 1.44 | 2 | 108938401 | 17 | 0 | 0 | 0 | 0 | 0 | 0 | 0 | 0
80 | 108938402 | 108938400 | 73637150 | 13 | 1 | 13 | 1 | 9999990008 | Трудозатраты рабочих | 1191 | 1013 | чел.-ч. | чел.-ч. | 1 | 1.8 | 0 | 0 | 0 | 0 | 0 | 1 | 1 | )*0,8 | 1.44 | 2 | 108938401 | 18 | 0 | 0 | 0 | 0 | 0 | 0 | 0 | 0
81 | 108938405 | 108938403 | 73637150 | 13 | 1 | 13 | 1 | 9999990008 | Трудозатраты рабочих | 1191 | 1013 | чел.-ч. | чел.-ч. | 1 | 1.3 | 0 | 0 | 0 | 0 | 0 | 1 | 1 | )*0,8 | 1.04 | 2 | 108938404 | 19 | 0 | 0 | 0 | 0 | 0 | 0 | 0 | 0
82 | 108938405 | 108938403 | 73637150 | 13 | 1 | 13 | 1 | 9999990008 | Трудозатраты рабочих | 1191 | 1013 | чел.-ч. | чел.-ч. | 1 | 1.3 | 0 | 0 | 0 | 0 | 0 | 1 | 1 | )*0,8 | 1.04 | 2 | 108938404 | 20 | 0 | 0 | 0 | 0 | 0 | 0 | 0 | 0
83 | 108938408 | 108938406 | 73637150 | 13 | 1 | 13 | 1 | 9999990008 | Трудозатраты рабочих | 1191 | 1013 | чел.-ч. | чел.-ч. | 1 | 0.36 | 0 | 0 | 0 | 0 | 0 | 1 | 1 |  | 0.36 | 2 | 108938407 | 21 | 0 | 0 | 0 | 0 | 0 | 0 | 0 | 0
84 | 108938408 | 108938406 | 73637150 | 13 | 1 | 13 | 1 | 9999990008 | Трудозатраты рабочих | 1191 | 1013 | чел.-ч. | чел.-ч. | 1 | 0.36 | 0 | 0 | 0 | 0 | 0 | 1 | 1 |  | 0.36 | 2 | 108938407 | 22 | 0 | 0 | 0 | 0 | 0 | 0 | 0 | 0