## Смета по ТСН-2001
Smeta.RU (495) 974-1589
Форма № 4б
Счетчик на опоре 1ф
(наименование стройки и/или объекта)
Локальный сметный расчет № 168
(наименование работ и затрат)
Основание: чертежи №
[8 empty] | В базисном уровне цен | В текущем уровне цен
|  |  |  | Сметная стоимость |  |  |  | 2.6798 | 18.6564 | тыс.руб.
|  |  |  | Строительные работы |  |  |  | 0.04007 | 0.25754 | тыс.руб.
|  |  |  | Работы по монтажу оборудования |  |  |  | 0.25559 | 4.3092 | тыс.руб.
|  |  |  | Оборудование |  |  |  | 2.2789 | 11.7285 | тыс.руб.
|  |  |  | Прочие работы и затраты |  |  |  | 0.10521 | 2.3611 | тыс.руб.
|  |  |  | Средства на оплату труда |  |  |  | 0.10486 | 2.7327 | тыс.руб.
|  |  |  | Затраты труда |  |  |  | 7.2851 |  | чел.-ч.
Кроме того:
|  |  |  | Возврат материалов |  |  |  | 0 | 0 | тыс.руб.
Составлен(а) по ТСН-2001 с учетом Дополнения №: 63
№ и период сборника коэффициентов (индексов) пересчета: Коэффициенты к ТСН-2001 МГЭ №184 январь 2022 года | [24 empty] | № и период сборника коэффициентов (индексов) пересчета: Коэффициенты к ТСН-2001 МГЭ №184 январь 2022 года
№ п/п | Шифр расценки и коды ресурсов | Наименование работ и затрат | Ед. изм. | Кол-во единиц | Цена на ед. изм., руб. | Попра- вочные коэффи- циенты | Коэффи- циенты зимних удорожа- ний | Всего затрат в базисном уровне цен, руб. | Коэффи- циенты (индек- сы) пере- счета, нормы НР и СП | ВСЕГО затрат в текущем уровне цен, руб.
1 | 2 | 3 | 4 | 5 | 6 | 7 | 8 | 9 | 10 | 11
Локальная смета:
Раздел: Монтажные работы
1 | 4.8-252-1 | Счетчик, устанавливаемый на готовом основании однофазный | 1 ШТ. | 1 | [8 empty] | 4.73 | 101.17 | 2.95 | 47.29 | 0.23 | 5.42
|  | ЗП |  |  | 4.03 |  | 1.047 | 4.22 | 26.06 | 109.97 | [8 empty] | 4.22
|  | ЭМ |  |  | 0.51 |  | 1.047 | 0.53 | 11.2 | 5.94
|  | в т.ч. ЗПМ |  |  | 0.12 |  | 1.047 | 0.13 | 26.06 | 3.39 | [8 empty] | 0.13
|  | МР |  |  | 0.21 |  | 1 | 0.21 | 7 | 1.47
|  | НР от ЗП | % | 112 |  |  |  | 4.73 | 92 | 101.17
|  | СП от ЗП | % | 70 |  |  |  | 2.95 | 43 | 47.29
|  | НР и СП от ЗПМ | % | 175 |  |  |  | 0.23 | 160 | 5.42
|  | ЗТР | чел-ч | 0.31 |  |  | 1.047 | 0.32457 | [15 empty] | 0.32457
|  | Всего по позиции: |  |  |  |  | 12.87 |  | 271.26 |  | 12.87 | 271.26 | [7 empty] | 0 | 12.87 | 0 | 0
2 | 4.8-125-1 | Хомут на опоре | 1 ШТ. | 1 | [8 empty] | 3.08 | 65.94 | 1.93 | 30.82 | 14.19 | 338.16
|  | ЗП |  |  | 2.53 |  | 1.087 | 2.75 | 26.06 | 71.67 | [8 empty] | 2.75
|  | ЭМ |  |  | 34.59 |  | 1.087 | 37.6 | 10.81 | 406.46
|  | в т.ч. ЗПМ |  |  | 7.46 |  | 1.087 | 8.11 | 26.06 | 211.35 | [8 empty] | 8.11
|  | НР от ЗП | % | 112 |  |  |  | 3.08 | 92 | 65.94
|  | СП от ЗП | % | 70 |  |  |  | 1.93 | 43 | 30.82
|  | НР и СП от ЗПМ | % | 175 |  |  |  | 14.19 | 160 | 338.16
|  | ЗТР | чел-ч | 0.21 |  |  | 1.087 | 0.22827 | [15 empty] | 0.22827
|  | Всего по позиции: |  |  |  |  | 59.55 |  | 913.05 |  | 59.55 | 913.05 | [7 empty] | 0 | 59.55 | 0 | 0
3 | 4.8-144-1 | Кронштейны "переход" на опоре | 1 ШТ. | 1 | [8 empty] | 15.51 | 332.06 | 9.7 | 155.2 | 0.23 | 5.42
|  | ЗП |  |  | 12.74 |  | 1.087 | 13.85 | 26.06 | 360.93 | [8 empty] | 13.85
|  | ЭМ |  |  | 0.52 |  | 1.087 | 0.57 | 11.12 | 6.34
|  | в т.ч. ЗПМ |  |  | 0.12 |  | 1.087 | 0.13 | 26.06 | 3.39 | [8 empty] | 0.13
|  | МР |  |  | 0.83 |  | 1 | 0.83 | 6.98 | 5.79
|  | НР от ЗП | % | 112 |  |  |  | 15.51 | 92 | 332.06
|  | СП от ЗП | % | 70 |  |  |  | 9.7 | 43 | 155.2
|  | НР и СП от ЗПМ | % | 175 |  |  |  | 0.23 | 160 | 5.42
|  | ЗТР | чел-ч | 0.98 |  |  | 1.087 | 1.0653 | [15 empty] | 1.0653
|  | Всего по позиции: |  |  |  |  | 40.69 |  | 865.74 |  | 40.69 | 865.74 | [7 empty] | 0 | 40.69 | 0 | 0
4 | 4.8-218-1 | Выключатели установочные автоматические (автоматы) или неавтоматические, автомат одно-,двух-,трехполюсный, устанавливаемый на конструкции на стене или колонне на ток до 25 А | 1 ШТ. | 1 | [8 empty] | 19.63 | 420.28 | 12.27 | 196.44 | 0.61 | 14.59
|  | ЗП |  |  | 16.74 |  | 1.047 | 17.53 | 26.06 | 456.83 | [8 empty] | 17.53
|  | ЭМ |  |  | 4.93 |  | 1.047 | 5.16 | 7.92 | 40.87
|  | в т.ч. ЗПМ |  |  | 0.33 |  | 1.047 | 0.35 | 26.06 | 9.12 | [8 empty] | 0.35
|  | МР |  |  | 15.47 |  | 1 | 15.47 | 6.98 | 107.98
|  | НР от ЗП | % | 112 |  |  |  | 19.63 | 92 | 420.28
|  | СП от ЗП | % | 70 |  |  |  | 12.27 | 43 | 196.44
|  | НР и СП от ЗПМ | % | 175 |  |  |  | 0.61 | 160 | 14.59
|  | ЗТР | чел-ч | 1.34 |  |  | 1.047 | 1.403 | [15 empty] | 1.403
|  | Всего по позиции: |  |  |  |  | 70.67 |  | 1236.99 |  | 70.67 | 1236.99 | [7 empty] | 0 | 70.67 | 0 | 0
5 | 4.8-89-14 | Заделки концевые сухие для 3-4-жильного кабеля с пластмассовой и резиновой изоляцией напряжением до 1 кВ, сечение одной жилы до 35 мм2 | 1 ШТ. | 1 | [8 empty] | 16.63 | 356.03 | 10.4 | 166.41 | 0 | 0
|  | ЗП |  |  | 14.18 |  | 1.047 | 14.85 | 26.06 | 386.99 | [8 empty] | 14.85
|  | МР |  |  | 4.34 |  | 1 | 4.34 | 6.98 | 30.29
|  | НР от ЗП | % | 112 |  |  |  | 16.63 | 92 | 356.03
|  | СП от ЗП | % | 70 |  |  |  | 10.4 | 43 | 166.41
|  | ЗТР | чел-ч | 1.15 |  |  | 1.047 | 1.204 | [15 empty] | 1.204
|  | Всего по позиции: |  |  |  |  | 46.22 |  | 939.72 |  | 46.22 | 939.72 | [7 empty] | 0 | 46.22 | 0 | 0
Итого по разделу: Монтажные работы | [6 empty] | 230 |  | 4226.76
Итого по ТСН-2001.16 | [6 empty] | 0 |  | 0
Итого возвратных сумм | [6 empty] | 0 |  | 0
Раздел: Пусконаладочные работы
6 | 5.1-19-1 | Выключатель однополюсный с электромагнитным, тепловым или комбинированным расцепителем | 1 ШТ. | 1 | [8 empty] | 11.99 | 291.69 | 11.19 | 170.85 | 0 | 0
|  | ЗП |  |  | 15.99 |  | 1 | 15.99 | 26.06 | 416.7 | [8 empty] | 15.99
|  | НР от ЗП | % | 75 |  |  |  | 11.99 | 70 | 291.69
|  | СП от ЗП | % | 70 |  |  |  | 11.19 | 41 | 170.85
|  | ЗТР | чел-ч | 1.3 |  |  | 1 | 1.3 | [15 empty] | 1.3
|  | Всего по позиции: |  |  |  |  | 39.17 |  | 879.24 |  | 39.17 | 879.24 | [7 empty] | 0 | 0 | 0 | 39.17
7 | 5.1-162-1 | Измерение сопротивления изоляции мегаомметром кабельных и других линий напряжением до 1 кВ, предназначенных для передачи электроэнергии к распределительным устройствам, щитам, шкафам и коммутационным аппаратам | 1 измерение | 1 | [8 empty] | 4.28 | 103.98 | 3.99 | 60.9 | 0 | 0
|  | ЗП |  |  | 5.7 |  | 1 | 5.7 | 26.06 | 148.54 | [8 empty] | 5.7
|  | НР от ЗП | % | 75 |  |  |  | 4.28 | 70 | 103.98
|  | СП от ЗП | % | 70 |  |  |  | 3.99 | 41 | 60.9
|  | ЗТР | чел-ч | 0.36 |  |  | 1 | 0.36 | [15 empty] | 0.36
|  | Всего по позиции: |  |  |  |  | 13.97 |  | 313.42 |  | 13.97 | 313.42 | [7 empty] | 0 | 0 | 0 | 13.97
8 | 5.2-1-1 | Преобразователь первичный измерительный температуры, расхода или уровня | 1 ШТ. | 1 | [8 empty] | 15.94 | 387.65 | 14.88 | 227.05 | 0 | 0
|  | ЗП |  |  | 21.25 |  | 1 | 21.25 | 26.06 | 553.78 | [8 empty] | 21.25
|  | НР от ЗП | % | 75 |  |  |  | 15.94 | 70 | 387.65
|  | СП от ЗП | % | 70 |  |  |  | 14.88 | 41 | 227.05
|  | ЗТР | чел-ч | 1.4 |  |  | 1 | 1.4 | [15 empty] | 1.4
|  | Всего по позиции: |  |  |  |  | 52.07 |  | 1168.48 |  | 52.07 | 1168.48 | [7 empty] | 0 | 0 | 0 | 52.07
Итого по разделу: Пусконаладочные работы | [6 empty] | 105.21 |  | 2361.14
Итого по ТСН-2001.16 | [6 empty] | 0 |  | 0
Итого возвратных сумм | [6 empty] | 0 |  | 0
Раздел: Оборудование
9 |  | Прибор учета однофазный в комплекте с дисплеем 2 217,60 = [11 263,3 / 5,14] + 1,2% Заг.скл | шт. | 1 | 2217.6 |  | 1 | 2217.6 | 5.14 | 11398.46 |  |  | 0 | 0 | 0 | 0 | 0 | 0
|  | Всего по позиции: |  |  |  |  | 2217.6 |  | 11398.46 |  | 2217.6 | 11398.46 | [7 empty] | 0 | 0 | 2217.6 | 0
10 | 1.21-5-1142 | Выключатели автоматические, на ток до 63 А, тип ВА 47-29М, однополюсные | шт. | 1 | 13.1 |  | 1 | 13.1 | 6.27 | 82.14 |  |  | 0 | 0 | 0 | 0 | 0 | 0
|  | Всего по позиции: |  |  |  |  | 13.1 |  | 82.14 |  | 13.1 | 82.14 | [7 empty] | 0 | 0 | 13.1 | 0
11 |  | Щиток на 3 модуля ОП 160х130х91мм IP65 с вертикальной дверцей 48,24 = [294 / 1,2 / 5,14] + 1,2% Заг.скл | шт. | 1 | 48.24 |  | 1 | 48.24 | 5.14 | 247.95 |  |  | 0 | 0 | 0 | 0 | 0 | 0
|  | Всего по позиции: |  |  |  |  | 48.24 |  | 247.95 |  | 48.24 | 247.95 | [7 empty] | 0 | 0 | 48.24 | 0
Итого по разделу: Оборудование | [6 empty] | 2278.94 |  | 11728.55
Итого по ТСН-2001.16 | [6 empty] | 0 |  | 0
Итого возвратных сумм | [6 empty] | 0 |  | 0
Раздел: Материалы
12 |  | Ответвительный зажим Р 645 М 24,67 = [165 / 6,82] + 2% Заг.скл | шт. | 1 | 24.67 |  | 1 | 24.67 | 6.82 | 168.25 |  |  | 0 | 0 | 0 | 0 | 0 | 0
|  | Всего по позиции: |  |  |  |  | 24.67 |  | 168.25 |  | 24.67 | 168.25 | [7 empty] | 24.67 | 0 | 0 | 0
13 |  | Зажим анкерный РА 25х100 10,73 = [71,78 / 6,82] + 2% Заг.скл | шт. | 1 | 10.73 |  | 1 | 10.73 | 6.82 | 73.18 |  |  | 0 | 0 | 0 | 0 | 0 | 0
|  | Всего по позиции: |  |  |  |  | 10.73 |  | 73.18 |  | 10.73 | 73.18 | [7 empty] | 10.73 | 0 | 0 | 0
14 | 1.12-5-373 | Трубы электротехнические гофрированные, поливинилхлоридные, негорючие, с зондом, наружный диаметр 25 мм | м | 0.9 | 5.19 |  | 1 | 4.67 | 3.45 | 16.11 |  |  | 0 | 0 | 0 | 0 | 0 | 0
|  | Всего по позиции: |  |  |  |  | 4.67 |  | 16.11 |  | 4.67 | 16.11 | [7 empty] | 4.67 | 0 | 0 | 0
15 | 1.23-10-48 | Провода самонесущие изолированные, с алюминиевыми жилами, без несущего элемента, с изоляцией из светостабилизированного сшитого полиэтилена, марка СИП-4, число жил и сечение 2х16 мм2 | км | 0.0022 | 11630.34 |  | 1 | 25.59 | 3.22 | 82.4 |  |  | 0 | 0 | 0 | 0 | 0 | 0
|  | Всего по позиции: |  |  |  |  | 25.59 |  | 82.4 |  | 25.59 | 82.4 | [7 empty] | 0 | 25.59 | 0 | 0
Итого по разделу: Материалы | [6 empty] | 65.66 |  | 339.94
Итого по ТСН-2001.16 | [6 empty] | 0 |  | 0
Итого возвратных сумм | [6 empty] | 0 |  | 0
Итого по локальной смете: | [6 empty] | 2679.81 |  | 18656.39
Итого по ТСН-2001.16 | [6 empty] | 0 |  | 0
Итого возвратных сумм | [6 empty] | 0 |  | 0
Итого по смете: +++Счетчик на опоре 1ф ставка_(Копия) | [6 empty] | 2679.81 |  | 18656.39
Итого по ТСН-2001.16 | [6 empty] | 0 |  | 0
Итого возвратных сумм | [6 empty] | 0 |  | 0
|  | ПИР | [6 empty] | 1305.95
|  | Служба Заказчика-застройщика | [6 empty] | 1133.86
|  | Всего | [6 empty] | 21096.2
Составил
(должность, подпись, инициалы, фамилия)
Проверил
(должность, подпись, инициалы, фамилия)

## Source
0 | Smeta.RU (495) 974-1589 |  | _PS_ |  | 0 | 0 | 0 | Smeta.RU | ПАО "Россети Московский регион" Доп. раб. место FStS-0030425 | 1 | 30425 | 10 | 11 | 4 | 1 | 4
1 | 269 | 0 | 230 | 0 |  | +++Счетчик на опоре 1ф ставка_(Копия) |  | 0 |  | 0 | 0 | 2 |  | 0 | 0 | 0 | 0 | 160 | 1 |  | 0 | [31 empty] | 0 | [5 empty] | Сметные нормы списания | Коды ОКП для ТСН-2001 МГЭ | 1 | 1 | 0 | 0 | 1 | 0 | 6 | 2 | 1 | 1 | 0 | 0 | 0 | 0 | 0 | ТСН-2001 (МГЭ) - Новое строительство | Типовой расчет для ТСН-2001 МГЭ, Новая методика с выпуска доп. 43 (Строительство), Доп 57 | Территориальные сметные нормативы для Москвы ТСН-2001 (МГЭ) | Территориальные сметные нормативы для Москвы ТСН-2001 (МГЭ) | Территориальные сметные нормативы для Москвы ТСН-2001 (МГЭ) | Территориальные сметные нормативы для Москвы ТСН-2001 (МГЭ) | Поправки для ТСН-2001 от 20.01.2022 г. доп.63 | 0 | 0 | 8 |  |  | 63 | [5 empty] | Территориальные сметные нормативы для Москвы (ТСН-2001) | ТЕР | 41660 | 1 | [34 empty] | 0
15 | 1
52 | 269 | 1 | 12 | 0 |  | +++Счетчик на опоре 1ф ставка_(Копия) | [7 empty] | 2505.45 | 2365.45 | 43.86 | 8.72 | 96.14 | 0 | 7.2851 | 0 | 0 | 91.79 | 67.31 | 0 | 0 | 0 | 0 | 0 | 0 | 0 | 0 | 0 | 0 | 0 | 0 | 0 | 0 | 0 | 0 | 2278.94 | 0 | 2664.55 | 40.07 | 240.33 | 105.21 | 2365.45 | 86.51 | 0 | 86.51 | 2278.94 | 0 | 0 | 0 | 0 | 0 | 0 | 0 | 0 | 0 | 0 | 0 | 0 | 0 | 0 | 0 | 0 | 0 | 0 | 0 | 0 | 0 | 0 | 0 | 0 | 0 | 0 | 0 | 0 | 0 | 0 | 0 | 0 | 0 | 0 | 0 | 0 | 0 | 0 | 0 | 0 | 0 | 0 | 0 | 0 | 0 | 0 | 0 | 0 | 0 | 0 | 0 | 0 | 0 | 0 | 0 | 0 | 0 | 0 | 15179.04 | 12214.02 | 459.61 | 227.25 | 2505.41 | 0 | 7.2851 | 0 | 0 | 2058.8 | 1054.96 | 0 | 0 | 0 | 0 | 0 | 0 | 0 | 0 | 0 | 0 | 0 | 0 | 0 | 0 | 0 | 0 | 11728.55 | 0 | 18656.39 | 257.54 | 4309.16 | 2361.14 | 12214.02 | 485.47 | 0 | 485.47 | 11728.55 | 0 | 0 | 0 | 0 | 0 | 0 | 0 | 0 | 0 | 0 | 0 | 0 | 0 | 0 | 0 | 0 | 0 | 0 | 0 | 0 | 0 | 0 | 0 | 0 | 0 | 0 | 0 | 0 | 0 | 0 | 0 | 0 | 0 | 0 | 0 | 0 | 0 | 0 | 0 | 0 | 0 | 0 | 0 | 0 | 0 | 0 | 0 | 0 | 0 | 0 | 0 | 0 | 0 | 0 | 0 | 0 | 0 | 0
3 | 1 |  | 200 |  | Новая локальная смета | Новая локальная смета |  | 0 |  | 0 | [7 empty] | 0 | 0 |  | 0 | [53 empty] | 0 | [7 empty] | 0 | 0
52 | 1 | 3 | 20 | 0 | Новая локальная смета | Новая локальная смета | [7 empty] | 2505.45 | 2365.45 | 43.86 | 8.72 | 96.14 | 0 | 7.2851 | 0 | 0 | 91.79 | 67.31 | 0 | 0 | 0 | 0 | 0 | 0 | 0 | 0 | 0 | 0 | 0 | 0 | 0 | 0 | 0 | 0 | 2278.94 | 0 | 2664.55 | 40.07 | 240.33 | 105.21 | 2365.45 | 86.51 | 0 | 86.51 | 2278.94 | 0 | 0 | 0 | 0 | 0 | 0 | 0 | 0 | 0 | 0 | 0 | 0 | 0 | 0 | 0 | 0 | 0 | 0 | 0 | 0 | 0 | 0 | 0 | 0 | 0 | 0 | 0 | 0 | 0 | 0 | 0 | 0 | 0 | 0 | 0 | 0 | 0 | 0 | 0 | 0 | 0 | 0 | 0 | 0 | 0 | 0 | 0 | 0 | 0 | 0 | 0 | 0 | 0 | 0 | 0 | 0 | 0 | 0 | 15179.04 | 12214.02 | 459.61 | 227.25 | 2505.41 | 0 | 7.2851 | 0 | 0 | 2058.8 | 1054.96 | 0 | 0 | 0 | 0 | 0 | 0 | 0 | 0 | 0 | 0 | 0 | 0 | 0 | 0 | 0 | 0 | 11728.55 | 0 | 18656.39 | 257.54 | 4309.16 | 2361.14 | 12214.02 | 485.47 | 0 | 485.47 | 11728.55 | 0 | 0 | 0 | 0 | 0 | 0 | 0 | 0 | 0 | 0 | 0 | 0 | 0 | 0 | 0 | 0 | 0 | 0 | 0 | 0 | 0 | 0 | 0 | 0 | 0 | 0 | 0 | 0 | 0 | 0 | 0 | 0 | 0 | 0 | 0 | 0 | 0 | 0 | 0 | 0 | 0 | 0 | 0 | 0 | 0 | 0 | 0 | 0 | 0 | 0 | 0 | 0 | 0 | 0 | 0 | 0 | 0 | 0
4 | 1 |  | 43 |  | Новый раздел | Монтажные работы |  | 0 |  | 0 | [7 empty] | 0 | 0 |  | 0 | [53 empty] | 0 | [11 empty] | 0
52 | 1 | 4 | 24 | 0 | Новый раздел | Монтажные работы | [7 empty] | 117.91 | 20.85 | 43.86 | 8.72 | 53.2 | 0 | 4.2251 | 0 | 0 | 59.58 | 37.25 | 0 | 0 | 117.91 | 20.85 | 43.86 | 8.72 | 53.2 | 0 | 4.2251 | 0 | 0 | 59.58 | 37.25 | 0 | 0 | 0 | 0 | 0 | 214.74 | 0 | 214.74 | 0 | 20.85 | 20.85 | 0 | 20.85 | 0 | 0 | 0 | 0 | 0 | 0 | 0 | 0 | 0 | 0 | 0 | 0 | 0 | 0 | 0 | 0 | 0 | 0 | 0 | 0 | 0 | 0 | 0 | 0 | 0 | 0 | 0 | 214.74 | 0 | 214.74 | 0 | 20.85 | 20.85 | 0 | 20.85 | 0 | 0 | 0 | 0 | 0 | 0 | 0 | 0 | 0 | 0 | 0 | 0 | 0 | 0 | 0 | 0 | 0 | 0 | 0 | 0 | 0 | 0 | 0 | 0 | 1991.53 | 145.53 | 459.61 | 227.25 | 1386.39 | 0 | 4.2251 | 0 | 0 | 1275.48 | 596.16 | 0 | 0 | 1991.53 | 145.53 | 459.61 | 227.25 | 1386.39 | 0 | 4.2251 | 0 | 0 | 1275.48 | 596.16 | 0 | 0 | 0 | 0 | 0 | 4226.76 | 0 | 4226.76 | 0 | 145.53 | 145.53 | 0 | 145.53 | 0 | 0 | 0 | 0 | 0 | 0 | 0 | 0 | 0 | 0 | 0 | 0 | 0 | 0 | 0 | 0 | 0 | 0 | 0 | 0 | 0 | 0 | 0 | 0 | 0 | 0 | 0 | 4226.76 | 0 | 4226.76 | 0 | 145.53 | 145.53 | 0 | 145.53 | 0 | 0 | 0 | 0 | 0 | 0 | 0 | 0 | 0 | 0 | 0 | 0 | 0 | 0 | 0 | 0 | 0 | 0 | 0 | 0 | 0 | 0 | 0 | 0
17 | 1 | 1 | 1 | 1 | 4.8-252-1 | Счетчик, устанавливаемый на готовом основании однофазный | 1 ШТ. | 1 | 0 | 1 |  |  |  | 4.96 | 0.21 | 0.53 | 0.13 | 4.22 | 0 | 0.32457 | 0 | 0 | 4.73 | 2.95 |  | 108936617 | 4.75 | 0.21 | 0.51 | 0.12 | 4.03 | 0 | 0.31 | 0 | 0 | 4.75 | 0.21 | 0.51 | 0.12 | 4.03 | 0 | 0.31 | 0 | 0 | 112 | 70 | 1.047 | 1 |  |  | 1 | 1 | 1 | 1 |  |  |  |  | 0 | 2 | ТСН-2001.4. Доп. 1-42. Сб. 8, т. 252, поз. 1 |  |  | 333 | 0 |  | 0 | 40 | 0 | 1 | 1 | 1 | 1 | 1 | 1 |  | 112 | 70 |  |  |  | 30 | 0 | 0 | [5 empty] | 0 |  | 0 | 4.96 | 0.21 | 0.53 | 0.13 | 4.22 | 0 | 0.32457 | 0 | 0 | 4.7264 | 2.954 | [13 empty] | 0 | 0 | 1 | 1 |  |  |  | 1013 | 1 ШТ. | 1 ШТ. | 1 | [6 empty] | 106491639 | 40 | Монтаж оборудования | 0 |  | 2 | 333 | ТСН-2001.4-8. 8-188...8-272 | ТСН-2001.4-8-18 |  |  |  | 131072 | 4.75 | 0.21 | 0.51 | 0.12 | 4.03 | 0.31 | 0 | 0 | [17 empty] | 0 | 0 | 0 |  |  |  |  | 112 | 70 |  |  |  |  | 1 |  | -31341560 | 2 | 1 | -2 | 0 | 0 | 0 | 12.64 | 0 | 12.64 | 0 |  | 0 | 3 | 0 |  | 0 | 1 | 0 | 0 | 0 | 0 |  |  | 0
17 | 1 | 2 | 2 | 1 | 4.8-252-1 | Счетчик, устанавливаемый на готовом основании однофазный | 1 ШТ. | 1 | 0 | 1 |  |  |  | 117.38 | 1.47 | 5.94 | 3.39 | 109.97 | 0 | 0.32457 | 0 | 0 | 101.17 | 47.29 |  | 108936615 | 4.75 | 0.21 | 0.51 | 0.12 | 4.03 | 0 | 0.31 | 0 | 0 | 4.75 | 0.21 | 0.51 | 0.12 | 4.03 | 0 | 0.31 | 0 | 0 | 92 | 43 | 1.047 | 1 |  |  | 1 | 26.06 | 11.2 | 7 |  |  |  |  | 0 | 2 | ТСН-2001.4. Доп. 1-42. Сб. 8, т. 252, поз. 1 |  |  | 333 | 0 | 4.8-252-1 | 1 | 40 | 0 | 26.06 | 1 | 1 | 1 | 1 | 1 |  | 92 | 43 |  |  |  | 30 | 0 | 0 | [5 empty] | 0 |  | 0 | 117.38 | 1.47 | 5.94 | 3.39 | 109.97 | 0 | 0.32457 | 0 | 0 | 101.1724 | 47.2871 | [13 empty] | 112 | 70 | 1.047 | 1 |  |  |  | 1013 | 1 ШТ. | 1 ШТ. | 1 | [6 empty] | 106491639 | 40 | Монтаж оборудования | 0 |  | 2 | 333 | ТСН-2001.4-8. 8-188...8-272 | ТСН-2001.4-8-18 |  |  |  | 131072 | 4.75 | 0.21 | 0.51 | 0.12 | 4.03 | 0.31 | 0 | 0 | [17 empty] | 0 | 0 | 0 |  |  |  |  | 112 | 70 |  |  |  |  | 0 |  | -31341560 | 2 | 1 | 2 | 0 | 5.42 | 0 | 271.26 | 0 | 271.26 | 0 |  | 0 | 3 | 0 |  | 0 | 1 | 0 | 0 | 0 | 0 |  |  | 0
17 | 1 | 3 | 3 | 2 | 4.8-125-1 | Хомут на опоре | 1 ШТ. | 1 | 0 | 1 |  |  |  | 40.35 | 0 | 37.6 | 8.11 | 2.75 | 0 | 0.22827 | 0 | 0 | 3.08 | 1.93 |  | 108936617 | 37.12 | 0 | 34.59 | 7.46 | 2.53 | 0 | 0.21 | 0 | 0 | 37.12 | 0 | 34.59 | 7.46 | 2.53 | 0 | 0.21 | 0 | 0 | 112 | 70 | 1.087 | 1 |  |  | 1 | 1 | 1 | 1 |  |  |  |  | 0 | 2 | ТСН-2001.4. Доп. 1-42. Сб. 8, т. 125, поз. 1 |  |  | 326 | 0 |  | 0 | 40 | 0 | 1 | 1 | 1 | 1 | 1 | 1 |  | 112 | 70 |  |  |  | 30 | 0 | 0 | [5 empty] | 0 |  | 0 | 40.35 | 0 | 37.6 | 8.11 | 2.75 | 0 | 0.22827 | 0 | 0 | 3.08 | 1.925 | [13 empty] | 0 | 0 | 1 | 1 |  |  |  | 1013 | 1 ШТ. | 1 ШТ. | 1 | [6 empty] | 106491632 | 40 | Монтаж оборудования | 0 |  | 2 | 326 | ТСН-2001.4-8. 8-109...8-138 | ТСН-2001.4-8-11 |  |  |  | 131072 | 37.12 | 0 | 34.59 | 7.46 | 2.53 | 0.21 | 0 | 0 | [17 empty] | 0 | 0 | 0 |  |  |  |  | 112 | 70 |  |  |  |  | 1 |  | -883463094 | 2 | 1 | -2 | 0 | 0 | 0 | 45.36 | 0 | 45.36 | 0 |  | 0 | 3 | 0 |  | 0 | 1 | 0 | 0 | 0 | 0 |  |  | 0
17 | 1 | 4 | 4 | 2 | 4.8-125-1 | Хомут на опоре | 1 ШТ. | 1 | 0 | 1 |  |  |  | 478.13 | 0 | 406.46 | 211.35 | 71.67 | 0 | 0.22827 | 0 | 0 | 65.94 | 30.82 |  | 108936615 | 37.12 | 0 | 34.59 | 7.46 | 2.53 | 0 | 0.21 | 0 | 0 | 37.12 | 0 | 34.59 | 7.46 | 2.53 | 0 | 0.21 | 0 | 0 | 92 | 43 | 1.087 | 1 |  |  | 1 | 26.06 | 10.81 | 1 |  |  |  |  | 0 | 2 | ТСН-2001.4. Доп. 1-42. Сб. 8, т. 125, поз. 1 |  |  | 326 | 0 | 4.8-125-1 | 1 | 40 | 0 | 26.06 | 1 | 1 | 1 | 1 | 1 |  | 92 | 43 |  |  |  | 30 | 0 | 0 | [5 empty] | 0 |  | 0 | 478.13 | 0 | 406.46 | 211.35 | 71.67 | 0 | 0.22827 | 0 | 0 | 65.9364 | 30.8181 | [13 empty] | 112 | 70 | 1.087 | 1 |  |  |  | 1013 | 1 ШТ. | 1 ШТ. | 1 | [6 empty] | 106491632 | 40 | Монтаж оборудования | 0 |  | 2 | 326 | ТСН-2001.4-8. 8-109...8-138 | ТСН-2001.4-8-11 |  |  |  | 131072 | 37.12 | 0 | 34.59 | 7.46 | 2.53 | 0.21 | 0 | 0 | [17 empty] | 0 | 0 | 0 |  |  |  |  | 112 | 70 |  |  |  |  | 0 |  | -883463094 | 2 | 1 | 2 | 0 | 338.16 | 0 | 913.05 | 0 | 913.05 | 0 |  | 0 | 3 | 0 |  | 0 | 1 | 0 | 0 | 0 | 0 |  |  | 0
17 | 1 | 5 | 5 | 3 | 4.8-144-1 | Кронштейны "переход" на опоре | 1 ШТ. | 1 | 0 | 1 |  |  |  | 15.25 | 0.83 | 0.57 | 0.13 | 13.85 | 0 | 1.0653 | 0 | 0 | 15.51 | 9.7 |  | 108936617 | 14.09 | 0.83 | 0.52 | 0.12 | 12.74 | 0 | 0.98 | 0 | 0 | 14.09 | 0.83 | 0.52 | 0.12 | 12.74 | 0 | 0.98 | 0 | 0 | 112 | 70 | 1.087 | 1 |  |  | 1 | 1 | 1 | 1 |  |  |  |  | 0 | 2 | ТСН-2001.4. Доп. 1-42. Сб. 8, т. 144, поз. 1 |  |  | 329 | 0 |  | 0 | 40 | 0 | 1 | 1 | 1 | 1 | 1 | 1 |  | 112 | 70 |  |  |  | 30 | 0 | 0 | [5 empty] | 0 |  | 0 | 15.25 | 0.83 | 0.57 | 0.13 | 13.85 | 0 | 1.0653 | 0 | 0 | 15.512 | 9.695 | [13 empty] | 0 | 0 | 1 | 1 |  |  |  | 1013 | 1 ШТ. | 1 ШТ. | 1 | [6 empty] | 106491635 | 40 | Монтаж оборудования | 0 |  | 2 | 329 | ТСН-2001.4-8. 8-141...8-153 | ТСН-2001.4-8-14 |  |  |  | 131072 | 14.09 | 0.83 | 0.52 | 0.12 | 12.74 | 0.98 | 0 | 0 | [17 empty] | 0 | 0 | 0 |  |  |  |  | 112 | 70 |  |  |  |  | 1 |  | -482338604 | 2 | 1 | -2 | 0 | 0 | 0 | 40.46 | 0 | 40.46 | 0 |  | 0 | 3 | 0 |  | 0 | 1 | 0 | 0 | 0 | 0 |  |  | 0
17 | 1 | 6 | 6 | 3 | 4.8-144-1 | Кронштейны "переход" на опоре | 1 ШТ. | 1 | 0 | 1 |  |  |  | 373.06 | 5.79 | 6.34 | 3.39 | 360.93 | 0 | 1.0653 | 0 | 0 | 332.06 | 155.2 |  | 108936615 | 14.09 | 0.83 | 0.52 | 0.12 | 12.74 | 0 | 0.98 | 0 | 0 | 14.09 | 0.83 | 0.52 | 0.12 | 12.74 | 0 | 0.98 | 0 | 0 | 92 | 43 | 1.087 | 1 |  |  | 1 | 26.06 | 11.12 | 6.98 |  |  |  |  | 0 | 2 | ТСН-2001.4. Доп. 1-42. Сб. 8, т. 144, поз. 1 |  |  | 329 | 0 | 4.8-144-1 | 1 | 40 | 0 | 26.06 | 1 | 1 | 1 | 1 | 1 |  | 92 | 43 |  |  |  | 30 | 0 | 0 | [5 empty] | 0 |  | 0 | 373.06 | 5.79 | 6.34 | 3.39 | 360.93 | 0 | 1.0653 | 0 | 0 | 332.0556 | 155.1999 | [13 empty] | 112 | 70 | 1.087 | 1 |  |  |  | 1013 | 1 ШТ. | 1 ШТ. | 1 | [6 empty] | 106491635 | 40 | Монтаж оборудования | 0 |  | 2 | 329 | ТСН-2001.4-8. 8-141...8-153 | ТСН-2001.4-8-14 |  |  |  | 131072 | 14.09 | 0.83 | 0.52 | 0.12 | 12.74 | 0.98 | 0 | 0 | [17 empty] | 0 | 0 | 0 |  |  |  |  | 112 | 70 |  |  |  |  | 0 |  | -482338604 | 2 | 1 | 2 | 0 | 5.42 | 0 | 865.74 | 0 | 865.74 | 0 |  | 0 | 3 | 0 |  | 0 | 1 | 0 | 0 | 0 | 0 |  |  | 0
17 | 1 | 7 | 10 |  | 4.8-288-3 | Трубы гофрированные поливинилхлоридные наружным диаметром 25 мм открыто по стенам и потолкам с установкой соединительных коробок | 100 м | 0.01 | 0 | 0.01 |  |  |  | 5.49 | 2.91 | 0.45 | 0.09 | 2.13 | 0 | 0.16679 | 0 | 0 | 2.39 | 1.49 |  | -1 | 536.93 | 290.65 | 43.19 | 8.28 | 203.09 | 0 | 15.93 | 0 | 0 | 536.93 | 290.65 | 43.19 | 8.28 | 203.09 | 0 | 15.93 | 0 | 0 | 112 | 70 | 1.047 | 1 |  |  | 1 | 1 | 1 | 1 |  |  |  |  | 0 | 2 | ТСН-2001.4 Доп. 54, Сб. 8, т. 288, поз. 3 |  |  | 1518 | 0 |  | 0 | 40 | 0 | 1 | 1 | 1 | 1 | 1 | 1 |  | 112 | 70 |  |  |  | 30 | 0 | 0 | [5 empty] | 0 |  | 0 | 5.49 | 290.65 | 45.22 | 8.67 | 212.64 | 0 | 16.6787 | 0 | 0 | 2.3856 | 1.491 | [13 empty] | 0 | 0 | 1 | 1 |  |  |  | 1003 | 100 м | 100 м | 100 | [6 empty] | 106492824 | 40 | Монтаж оборудования | 0 |  | 2 | 1518 | ТСН-2001.4-8. 8-288 (доп. 19) | ТСН-2001.4-8-27 |  |  |  | 132096 | 536.93 | 290.65 | 43.19 | 8.28 | 203.09 | 15.93 | 0 | 0 | [17 empty] | 0 | 0 | 0 |  |  |  |  | 112 | 70 |  |  |  |  | 1 |  | -1629916670 | 2 | 1 | -2 | 0 | 0 | 0 | 9.37 | 0 | 9.37 | 0 |  | 0 | 3 | 0 |  | 0 | 1 | 0 | 0 | 0 | 0 |  |  | 0
17 | 1 | 8 | 14 |  | 4.8-288-3 | Трубы гофрированные поливинилхлоридные наружным диаметром 25 мм открыто по стенам и потолкам с установкой соединительных коробок | 100 м | 0.01 | 0 | 0.01 |  |  |  | 80.48 | 20.31 | 4.66 | 2.35 | 55.51 | 0 | 0.16679 | 0 | 0 | 51.07 | 23.87 |  | -1 | 536.93 | 290.65 | 43.19 | 8.28 | 203.09 | 0 | 15.93 | 0 | 0 | 536.93 | 290.65 | 43.19 | 8.28 | 203.09 | 0 | 15.93 | 0 | 0 | 92 | 43 | 1.047 | 1 |  |  | 1 | 26.06 | 10.35 | 6.98 |  |  |  |  | 0 | 2 | ТСН-2001.4 Доп. 54, Сб. 8, т. 288, поз. 3 |  |  | 1518 | 0 | 4.8-288-3 | 1 | 40 | 0 | 26.06 | 1 | 1 | 1 | 1 | 1 |  | 92 | 43 |  |  |  | 30 | 0 | 0 | [5 empty] | 0 |  | 0 | 80.48 | 2028.74 | 468.03 | 225.94 | 5541.4 | 0 | 16.6787 | 0 | 0 | 51.0692 | 23.8693 | [13 empty] | 112 | 70 | 1.047 | 1 |  |  |  | 1003 | 100 м | 100 м | 100 | [6 empty] | 106492824 | 40 | Монтаж оборудования | 0 |  | 2 | 1518 | ТСН-2001.4-8. 8-288 (доп. 19) | ТСН-2001.4-8-27 |  |  |  | 132096 | 536.93 | 290.65 | 43.19 | 8.28 | 203.09 | 15.93 | 0 | 0 | [17 empty] | 0 | 0 | 0 |  |  |  |  | 112 | 70 |  |  |  |  | 0 |  | -1629916670 | 2 | 1 | 2 | 0 | 3.76 | 0 | 159.18 | 0 | 159.18 | 0 |  | 0 | 3 | 0 |  | 0 | 1 | 0 | 0 | 0 | 0 |  |  | 0
17 | 1 | 9 | 15 | 4 | 4.8-218-1 | Выключатели установочные автоматические (автоматы) или неавтоматические, автомат одно-,двух-,трехполюсный, устанавливаемый на конструкции на стене или колонне на ток до 25 А | 1 ШТ. | 1 | 0 | 1 |  |  |  | 38.16 | 15.47 | 5.16 | 0.35 | 17.53 | 0 | 1.403 | 0 | 0 | 19.63 | 12.27 |  | 108936617 | 37.14 | 15.47 | 4.93 | 0.33 | 16.74 | 0 | 1.34 | 0 | 0 | 37.14 | 15.47 | 4.93 | 0.33 | 16.74 | 0 | 1.34 | 0 | 0 | 112 | 70 | 1.047 | 1 |  |  | 1 | 1 | 1 | 1 |  |  |  |  | 0 | 2 | ТСН-2001.4. Доп. 1-42. Сб. 8, т. 218, поз. 1 |  |  | 333 | 0 |  | 0 | 40 | 0 | 1 | 1 | 1 | 1 | 1 | 1 |  | 112 | 70 |  |  |  | 30 | 0 | 0 | [5 empty] | 0 |  | 0 | 38.16 | 15.47 | 5.16 | 0.35 | 17.53 | 0 | 1.403 | 0 | 0 | 19.6336 | 12.271 | [13 empty] | 0 | 0 | 1 | 1 |  |  |  | 1013 | 1 ШТ. | 1 ШТ. | 1 | [6 empty] | 106491639 | 40 | Монтаж оборудования | 0 |  | 2 | 333 | ТСН-2001.4-8. 8-188...8-272 | ТСН-2001.4-8-18 |  |  |  | 131072 | 37.14 | 15.47 | 4.93 | 0.33 | 16.74 | 1.34 | 0 | 0 | [17 empty] | 0 | 0 | 0 |  |  |  |  | 112 | 70 |  |  |  |  | 1 |  | 1296312545 | 2 | 1 | -2 | 0 | 0 | 0 | 70.06 | 0 | 70.06 | 0 |  | 0 | 3 | 0 |  | 0 | 1 | 0 | 0 | 0 | 0 |  |  | 0
17 | 1 | 10 | 16 | 4 | 4.8-218-1 | Выключатели установочные автоматические (автоматы) или неавтоматические, автомат одно-,двух-,трехполюсный, устанавливаемый на конструкции на стене или колонне на ток до 25 А | 1 ШТ. | 1 | 0 | 1 |  |  |  | 605.68 | 107.98 | 40.87 | 9.12 | 456.83 | 0 | 1.403 | 0 | 0 | 420.28 | 196.44 |  | 108936615 | 37.14 | 15.47 | 4.93 | 0.33 | 16.74 | 0 | 1.34 | 0 | 0 | 37.14 | 15.47 | 4.93 | 0.33 | 16.74 | 0 | 1.34 | 0 | 0 | 92 | 43 | 1.047 | 1 |  |  | 1 | 26.06 | 7.92 | 6.98 |  |  |  |  | 0 | 2 | ТСН-2001.4. Доп. 1-42. Сб. 8, т. 218, поз. 1 |  |  | 333 | 0 | 4.8-218-1 | 1 | 40 | 0 | 26.06 | 1 | 1 | 1 | 1 | 1 |  | 92 | 43 |  |  |  | 30 | 0 | 0 | [5 empty] | 0 |  | 0 | 605.68 | 107.98 | 40.87 | 9.12 | 456.83 | 0 | 1.403 | 0 | 0 | 420.2836 | 196.4369 | [13 empty] | 112 | 70 | 1.047 | 1 |  |  |  | 1013 | 1 ШТ. | 1 ШТ. | 1 | [6 empty] | 106491639 | 40 | Монтаж оборудования | 0 |  | 2 | 333 | ТСН-2001.4-8. 8-188...8-272 | ТСН-2001.4-8-18 |  |  |  | 131072 | 37.14 | 15.47 | 4.93 | 0.33 | 16.74 | 1.34 | 0 | 0 | [17 empty] | 0 | 0 | 0 |  |  |  |  | 112 | 70 |  |  |  |  | 0 |  | 1296312545 | 2 | 1 | 2 | 0 | 14.59 | 0 | 1236.99 | 0 | 1236.99 | 0 |  | 0 | 3 | 0 |  | 0 | 1 | 0 | 0 | 0 | 0 |  |  | 0
17 | 1 | 11 | 17 |  | 4.8-76-3 | Присоединение к зажимам жил проводов или кабелей, провод или кабель, сечение до 16 мм2 | 100 шт. | 0.03 | 0 | 0.03 |  |  |  | 6.05 | 0.05 | 0 | 0 | 6 | 0 | 0.48655 | 0 | 0 | 6.72 | 4.2 |  | -1 | 188.82 | 1.4 | 0 | 0 | 187.42 | 0 | 15.2 | 0 | 0 | 188.82 | 1.4 | 0 | 0 | 187.42 | 0 | 15.2 | 0 | 0 | 112 | 70 | 1.067 | 1.081 |  |  | 1 | 1 | 1 | 1 |  |  |  |  | 0 | 2 | ТСН-2001.4. Доп. 1-42. Сб. 8, т. 76, поз. 3 |  |  | 318 | 0 |  | 0 | 40 | 0 | 1 | 1 | 1 | 1 | 1 | 1 |  | 112 | 70 |  |  |  | 30 | 0 | 0 | [5 empty] | 0 |  | 0 | 6.05 | 1.51 | 0 | 0 | 199.98 | 0 | 16.2184 | 0 | 0 | 6.72 | 4.2 | [13 empty] | 0 | 0 | 1 | 1 |  |  |  | 1010 | 100 шт. | 100 шт. | 100 | [6 empty] | 106491624 | 40 | Монтаж оборудования | 0 |  | 2 | 318 | ТСН-2001.4-8. 8-73...8-80 | ТСН-2001.4-8-3 |  |  |  | 132096 | 188.82 | 1.4 | 0 | 0 | 187.42 | 15.2 | 0 | 0 | [17 empty] | 0 | 0 | 0 |  |  |  |  | 112 | 70 |  |  |  |  | 1 |  | -1456145099 | 2 | 1 | -2 | 0 | 0 | 0 | 16.97 | 0 | 16.97 | 0 |  | 0 | 3 | 0 |  | 0 | 1 | 0 | 0 | 0 | 0 |  |  | 0
17 | 1 | 12 | 18 |  | 4.8-76-3 | Присоединение к зажимам жил проводов или кабелей, провод или кабель, сечение до 16 мм2 | 100 шт. | 0.03 | 0 | 0.03 |  |  |  | 156.71 | 0.35 | 0 | 0 | 156.36 | 0 | 0.48655 | 0 | 0 | 143.85 | 67.23 |  | -1 | 188.82 | 1.4 | 0 | 0 | 187.42 | 0 | 15.2 | 0 | 0 | 188.82 | 1.4 | 0 | 0 | 187.42 | 0 | 15.2 | 0 | 0 | 92 | 43 | 1.067 | 1.081 |  |  | 1 | 26.06 | 1 | 6.98 |  |  |  |  | 0 | 2 | ТСН-2001.4. Доп. 1-42. Сб. 8, т. 76, поз. 3 |  |  | 318 | 0 | 4.8-76-3 | 1 | 40 | 0 | 26.06 | 1 | 1 | 1 | 1 | 1 |  | 92 | 43 |  |  |  | 30 | 0 | 0 | [5 empty] | 0 |  | 0 | 156.71 | 10.54 | 0 | 0 | 5211.48 | 0 | 16.2184 | 0 | 0 | 143.8512 | 67.2348 | [13 empty] | 112 | 70 | 1.067 | 1.081 |  |  |  | 1010 | 100 шт. | 100 шт. | 100 | [6 empty] | 106491624 | 40 | Монтаж оборудования | 0 |  | 2 | 318 | ТСН-2001.4-8. 8-73...8-80 | ТСН-2001.4-8-3 |  |  |  | 132096 | 188.82 | 1.4 | 0 | 0 | 187.42 | 15.2 | 0 | 0 | [17 empty] | 0 | 0 | 0 |  |  |  |  | 112 | 70 |  |  |  |  | 0 |  | -1456145099 | 2 | 1 | 2 | 0 | 0 | 0 | 367.79 | 0 | 367.79 | 0 |  | 0 | 3 | 0 |  | 0 | 1 | 0 | 0 | 0 | 0 |  |  | 0
17 | 1 | 13 | 19 | 5 | 4.8-89-14 | Заделки концевые сухие для 3-4-жильного кабеля с пластмассовой и резиновой изоляцией напряжением до 1 кВ, сечение одной жилы до 35 мм2 | 1 ШТ. | 1 | 0 | 1 |  |  |  | 19.19 | 4.34 | 0 | 0 | 14.85 | 0 | 1.204 | 0 | 0 | 16.63 | 10.4 |  | 108936617 | 18.52 | 4.34 | 0 | 0 | 14.18 | 0 | 1.15 | 0 | 0 | 18.52 | 4.34 | 0 | 0 | 14.18 | 0 | 1.15 | 0 | 0 | 112 | 70 | 1.047 | 1 |  |  | 1 | 1 | 1 | 1 |  |  |  |  | 0 | 2 | ТСН-2001.4. Доп. 1-42. Сб. 8, т. 89, поз. 14 |  |  | 320 | 0 |  | 0 | 40 | 0 | 1 | 1 | 1 | 1 | 1 | 1 |  | 112 | 70 |  |  |  | 30 | 0 | 0 | [5 empty] | 0 |  | 0 | 19.19 | 4.34 | 0 | 0 | 14.85 | 0 | 1.204 | 0 | 0 | 16.632 | 10.395 | [13 empty] | 0 | 0 | 1 | 1 |  |  |  | 1013 | 1 ШТ. | 1 ШТ. | 1 | [6 empty] | 106491626 | 40 | Монтаж оборудования | 0 |  | 2 | 320 | ТСН-2001.4-8. 8-84...8-94 | ТСН-2001.4-8-5 |  |  |  | 131072 | 18.52 | 4.34 | 0 | 0 | 14.18 | 1.15 | 0 | 0 | [17 empty] | 0 | 0 | 0 |  |  |  |  | 112 | 70 |  |  |  |  | 1 |  | 2129033609 | 2 | 1 | -2 | 0 | 0 | 0 | 46.22 | 0 | 46.22 | 0 |  | 0 | 3 | 0 |  | 0 | 1 | 0 | 0 | 0 | 0 |  |  | 0
17 | 1 | 14 | 20 | 5 | 4.8-89-14 | Заделки концевые сухие для 3-4-жильного кабеля с пластмассовой и резиновой изоляцией напряжением до 1 кВ, сечение одной жилы до 35 мм2 | 1 ШТ. | 1 | 0 | 1 |  |  |  | 417.28 | 30.29 | 0 | 0 | 386.99 | 0 | 1.204 | 0 | 0 | 356.03 | 166.41 |  | 108936615 | 18.52 | 4.34 | 0 | 0 | 14.18 | 0 | 1.15 | 0 | 0 | 18.52 | 4.34 | 0 | 0 | 14.18 | 0 | 1.15 | 0 | 0 | 92 | 43 | 1.047 | 1 |  |  | 1 | 26.06 | 1 | 6.98 |  |  |  |  | 0 | 2 | ТСН-2001.4. Доп. 1-42. Сб. 8, т. 89, поз. 14 |  |  | 320 | 0 | 4.8-89-14 | 1 | 40 | 0 | 26.06 | 1 | 1 | 1 | 1 | 1 |  | 92 | 43 |  |  |  | 30 | 0 | 0 | [5 empty] | 0 |  | 0 | 417.28 | 30.29 | 0 | 0 | 386.99 | 0 | 1.204 | 0 | 0 | 356.0308 | 166.4057 | [13 empty] | 112 | 70 | 1.047 | 1 |  |  |  | 1013 | 1 ШТ. | 1 ШТ. | 1 | [6 empty] | 106491626 | 40 | Монтаж оборудования | 0 |  | 2 | 320 | ТСН-2001.4-8. 8-84...8-94 | ТСН-2001.4-8-5 |  |  |  | 131072 | 18.52 | 4.34 | 0 | 0 | 14.18 | 1.15 | 0 | 0 | [17 empty] | 0 | 0 | 0 |  |  |  |  | 112 | 70 |  |  |  |  | 0 |  | 2129033609 | 2 | 1 | 2 | 0 | 0 | 0 | 939.72 | 0 | 939.72 | 0 |  | 0 | 3 | 0 |  | 0 | 1 | 0 | 0 | 0 | 0 |  |  | 0
51 | 1 | 4 | 24 |  | Новый раздел | Монтажные работы | 0 | [6 empty] | 117.91 | 20.85 | 43.86 | 8.72 | 53.2 | 0 | 4.2251 | 0 | 0 | 59.58 | 37.25 |  |  | 117.91 | 20.85 | 43.86 | 8.72 | 53.2 | 0 | 4.2251 | 0 | 0 | 59.58 | 37.25 |  |  | 0 | 0 | 0 | 214.74 | 0 | 214.74 | 0 | 20.85 | 20.85 | 0 | 20.85 | 0 | 0 | 0 | 0 | 0 | [19 empty] | 0 | 0 | 0 | 214.74 | 0 | 214.74 | 0 | 20.85 | 20.85 | 0 | 20.85 | 0 | 0 | 0 | 0 | 0 | [19 empty] | 1991.53 | 145.53 | 459.61 | 227.25 | 1386.39 | 0 | 4.2251 | 0 | 0 | 1275.48 | 596.16 |  |  | 1991.53 | 145.53 | 459.61 | 227.25 | 1386.39 | 0 | 4.2251 | 0 | 0 | 1275.48 | 596.16 |  |  | 0 | 0 | 0 | 4226.76 | 0 | 4226.76 | 0 | 145.53 | 145.53 | 0 | 145.53 | 0 | 0 | 0 | 0 | 0 | [19 empty] | 0 | 0 | 0 | 4226.76 | 0 | 4226.76 | 0 | 145.53 | 145.53 | 0 | 145.53 | 0 | 0 | 0 | 0 | 0 | [18 empty] | 0
50 | 0 | 0 | 1 | 201 | 117.91 | ПЗ | Прямые затраты |  |  | 201 | 1 | 3 |  | 2 | 1991.53 | [6 empty] | 117.91 | 1 | 117.91 | 1991.53 | 1 | 1991.53
50 | 0 | 0 | 1 | 202 | 20.85 | СтМатОб | Стоимость материальных ресурсов (всего) |  |  | 202 | 2 | 3 |  | 2 | 145.53 | [6 empty] | 20.85 | 1 | 20.85 | 145.53 | 1 | 145.53
50 | 0 | 0 | 1 | 222 | 0 | СтМатОбЗак | Стоимость материалов и оборудования заказчика |  |  | 222 | 3 | 3 |  | 2 | 0 | [6 empty] | 0 | 1 | 0 | 0 | 1 | 0
50 | 0 | 0 | 1 | 225 | 20.85 | СтМатОбПод | Стоимость материалов и оборудования подрядчика |  |  | 225 | 4 | 3 |  | 2 | 145.53 | [6 empty] | 20.85 | 1 | 20.85 | 145.53 | 1 | 145.53
50 | 0 | 0 | 1 | 226 | 20.85 | СтМат | Стоимость материалов (всего) |  |  | 226 | 5 | 3 |  | 2 | 145.53 | [6 empty] | 20.85 | 1 | 20.85 | 145.53 | 1 | 145.53
50 | 0 | 0 | 1 | 227 | 0 | СтМатЗак | Стоимость материалов заказчика |  |  | 227 | 6 | 3 |  | 2 | 0 | [6 empty] | 0 | 1 | 0 | 0 | 1 | 0
50 | 0 | 0 | 1 | 228 | 20.85 | СтМатПод | Стоимость материалов подрядчика |  |  | 228 | 7 | 3 |  | 2 | 145.53 | [6 empty] | 20.85 | 1 | 20.85 | 145.53 | 1 | 145.53
50 | 0 | 0 | 1 | 216 | 0 | Оборуд | Стоимость оборудования (всего) |  |  | 216 | 8 | 3 |  | 2 | 0 | [6 empty] | 0 | 1 | 0 | 0 | 1 | 0
50 | 0 | 0 | 1 | 223 | 0 | ОборудЗак | Стоимость оборудования заказчика |  |  | 223 | 9 | 3 |  | 2 | 0 | [6 empty] | 0 | 1 | 0 | 0 | 1 | 0
50 | 0 | 0 | 1 | 229 | 0 | ОборудПод | Стоимость оборудования подрядчика |  |  | 229 | 10 | 3 |  | 2 | 0 | [6 empty] | 0 | 1 | 0 | 0 | 1 | 0
50 | 0 | 0 | 1 | 203 | 43.86 | ЭММ | Эксплуатация машин |  |  | 203 | 11 | 3 |  | 2 | 459.61 | [6 empty] | 43.86 | 1 | 43.86 | 459.61 | 1 | 459.61
50 | 0 | 0 | 1 | 231 | 0 | ЭММсНРиСП | Эксплуатация машин по ТСН-2001.16 |  |  | 231 | 12 | 3 |  | 2 | 0 | [6 empty] | 0 | 1 | 0 | 0 | 1 | 0
50 | 0 | 0 | 1 | 204 | 8.72 | ЗПМ | ЗП машинистов |  |  | 204 | 13 | 3 |  | 2 | 227.25 | [6 empty] | 8.72 | 1 | 8.72 | 227.25 | 1 | 227.25
50 | 0 | 0 | 1 | 205 | 53.2 | ОЗП | Основная ЗП рабочих |  |  | 205 | 14 | 3 |  | 2 | 1386.39 | [6 empty] | 53.2 | 1 | 53.2 | 1386.39 | 1 | 1386.39
50 | 0 | 0 | 1 | 232 | 0 | ОЗПсНРиСП | Основная ЗП рабочих по ТСН-2001.16 |  |  | 232 | 15 | 3 |  | 2 | 0 | [6 empty] | 0 | 1 | 0 | 0 | 1 | 0
50 | 0 | 0 | 1 | 214 | 0 | Строит | Строительные работы с НР и СП |  |  | 214 | 16 | 3 |  | 2 | 0 | [6 empty] | 0 | 1 | 0 | 0 | 1 | 0
50 | 0 | 0 | 1 | 215 | 214.74 | Монтаж | Монтажные работы с НР и СП |  |  | 215 | 17 | 3 |  | 2 | 4226.76 | [6 empty] | 214.74 | 1 | 214.74 | 4226.76 | 1 | 4226.76
50 | 0 | 0 | 1 | 217 | 0 | Прочие | Прочие работы с НР и СП |  |  | 217 | 18 | 3 |  | 2 | 0 | [6 empty] | 0 | 1 | 0 | 0 | 1 | 0
50 | 0 | 0 | 1 | 230 | 0 | ПрочиеЗатр | Прочие затраты по ТСН-2001.16 |  |  | 230 | 19 | 3 |  | 2 | 0 | [6 empty] | 0 | 1 | 0 | 0 | 1 | 0
50 | 0 | 0 | 1 | 206 | 0 | ВозврМат | Возврат материалов |  |  | 206 | 20 | 3 |  | 2 | 0 | [6 empty] | 0 | 1 | 0 | 0 | 1 | 0
50 | 0 | 0 | 1 | 207 | 4.2251 | ТрудСтр | Трудозатраты строителей |  |  | 207 | 21 | 3 |  | -1 | 4.2251 | [6 empty] | 4.2251 | 1 | 4.2251 | 4.2251 | 1 | 4.2251
50 | 0 | 0 | 1 | 208 | 0 | ТрудМаш | Трудозатраты машинистов |  |  | 208 | 22 | 3 |  | -1 | 0 | [6 empty] | 0 | 1 | 0 | 0 | 1 | 0
50 | 0 | 0 | 1 | 209 | 0 | ТранспМат | Транспорт материалов |  |  | 209 | 23 | 3 |  | 2 | 0 | [6 empty] | 0 | 1 | 0 | 0 | 1 | 0
50 | 0 | 0 | 1 | 233 | 0 | Перевозка | Перевозка грузов |  |  | 233 | 24 | 3 |  | 2 | 0 | [6 empty] | 0 | 1 | 0 | 0 | 1 | 0
50 | 0 | 0 | 1 | 210 | 59.58 | НР | Накладные расходы |  |  | 210 | 25 | 3 |  | 2 | 1275.48 | [6 empty] | 59.58 | 1 | 59.58 | 1275.48 | 1 | 1275.48
50 | 0 | 0 | 1 | 211 | 37.25 | СмПриб | Сметная прибыль |  |  | 211 | 26 | 3 |  | 2 | 596.16 | [6 empty] | 37.25 | 1 | 37.25 | 596.16 | 1 | 596.16
50 | 0 | 0 | 1 | 224 | 214.74 | Всего | Всего с НР и СП |  |  | 224 | 27 | 3 |  | 2 | 4226.76 | [6 empty] | 214.74 | 1 | 214.74 | 4226.76 | 1 | 4226.76
4 | 1 |  | 84 |  | Новый раздел | Пусконаладочные работы |  | 0 |  | 0 | [7 empty] | 0 | 0 |  | 0 | [53 empty] | 0 | [11 empty] | 0
52 | 1 | 4 | 73 | 0 | Новый раздел | Пусконаладочные работы | [7 empty] | 42.94 | 0 | 0 | 0 | 42.94 | 0 | 3.06 | 0 | 0 | 32.21 | 30.06 | 0 | 0 | 42.94 | 0 | 0 | 0 | 42.94 | 0 | 3.06 | 0 | 0 | 32.21 | 30.06 | 0 | 0 | 0 | 0 | 0 | 105.21 | 0 | 0 | 105.21 | 0 | 0 | 0 | 0 | 0 | 0 | 0 | 0 | 0 | 0 | 0 | 0 | 0 | 0 | 0 | 0 | 0 | 0 | 0 | 0 | 0 | 0 | 0 | 0 | 0 | 0 | 0 | 0 | 0 | 0 | 0 | 105.21 | 0 | 0 | 105.21 | 0 | 0 | 0 | 0 | 0 | 0 | 0 | 0 | 0 | 0 | 0 | 0 | 0 | 0 | 0 | 0 | 0 | 0 | 0 | 0 | 0 | 0 | 0 | 0 | 0 | 0 | 0 | 0 | 1119.02 | 0 | 0 | 0 | 1119.02 | 0 | 3.06 | 0 | 0 | 783.32 | 458.8 | 0 | 0 | 1119.02 | 0 | 0 | 0 | 1119.02 | 0 | 3.06 | 0 | 0 | 783.32 | 458.8 | 0 | 0 | 0 | 0 | 0 | 2361.14 | 0 | 0 | 2361.14 | 0 | 0 | 0 | 0 | 0 | 0 | 0 | 0 | 0 | 0 | 0 | 0 | 0 | 0 | 0 | 0 | 0 | 0 | 0 | 0 | 0 | 0 | 0 | 0 | 0 | 0 | 0 | 0 | 0 | 0 | 0 | 2361.14 | 0 | 0 | 2361.14 | 0 | 0 | 0 | 0 | 0 | 0 | 0 | 0 | 0 | 0 | 0 | 0 | 0 | 0 | 0 | 0 | 0 | 0 | 0 | 0 | 0 | 0 | 0 | 0 | 0 | 0 | 0 | 0
17 | 1 | 15 | 21 | 6 | 5.1-19-1 | Выключатель однополюсный с электромагнитным, тепловым или комбинированным расцепителем | 1 ШТ. | 1 | 0 | 1 |  |  |  | 15.99 | 0 | 0 | 0 | 15.99 | 0 | 1.3 | 0 | 0 | 11.99 | 11.19 |  | 108936617 | 15.99 | 0 | 0 | 0 | 15.99 | 0 | 1.3 | 0 | 0 | 15.99 | 0 | 0 | 0 | 15.99 | 0 | 1.3 | 0 | 0 | 75 | 70 | 1 | 1 |  |  | 1 | 1 | 1 | 1 |  |  |  |  | 0 | 4 | ТСН-2001.5. Доп. 1-42. Сб. 1, т. 19, поз. 1 |  |  | 381 | 0 |  | 0 | 50 | 0 | 1 | 1 | 1 | 1 | 1 | 1 |  | 75 | 70 |  |  |  | 30 | 0 | 0 | [5 empty] | 0 |  | 0 | 15.99 | 0 | 0 | 0 | 15.99 | 0 | 1.3 | 0 | 0 | 11.9925 | 11.193 | [13 empty] | 0 | 0 | 1 | 1 |  |  |  | 1013 | 1 ШТ. | 1 ШТ. | 1 | [6 empty] | 106491687 | 50 | Пусконаладочные работы | 0 |  | 4 | 381 | ТСН-2001.5-1. 1-1...1-189 | ТСН-2001.5-1-1 |  |  |  | 131072 | 15.99 | 0 | 0 | 0 | 15.99 | 1.3 | 0 | 0 | [17 empty] | 0 | 0 | 0 |  |  |  |  | 75 | 70 |  |  |  |  | 1 |  | 1306779962 | 2 | 1 | -2 | 0 | 0 | 0 | 39.17 | 0 | 0 | 39.17 |  | 0 | 3 | 0 |  | 0 | 1 | 0 | 0 | 0 | 0 |  |  | 0
17 | 1 | 16 | 22 | 6 | 5.1-19-1 | Выключатель однополюсный с электромагнитным, тепловым или комбинированным расцепителем | 1 ШТ. | 1 | 0 | 1 |  |  |  | 416.7 | 0 | 0 | 0 | 416.7 | 0 | 1.3 | 0 | 0 | 291.69 | 170.85 |  | 108936615 | 15.99 | 0 | 0 | 0 | 15.99 | 0 | 1.3 | 0 | 0 | 15.99 | 0 | 0 | 0 | 15.99 | 0 | 1.3 | 0 | 0 | 70 | 41 | 1 | 1 |  |  | 1 | 26.06 | 1 | 1 |  |  |  |  | 0 | 4 | ТСН-2001.5. Доп. 1-42. Сб. 1, т. 19, поз. 1 |  |  | 381 | 0 |  | 0 | 50 | 0 | 1 | 1 | 1 | 1 | 1 | 1 |  | 70 | 41 |  |  |  | 30 | 0 | 0 | [5 empty] | 0 |  | 0 | 416.7 | 0 | 0 | 0 | 416.7 | 0 | 1.3 | 0 | 0 | 291.69 | 170.847 | [13 empty] | 75 | 70 | 1 | 1 |  |  |  | 1013 | 1 ШТ. | 1 ШТ. | 1 | [6 empty] | 106491687 | 50 | Пусконаладочные работы | 0 |  | 4 | 381 | ТСН-2001.5-1. 1-1...1-189 | ТСН-2001.5-1-1 |  |  |  | 131072 | 15.99 | 0 | 0 | 0 | 15.99 | 1.3 | 0 | 0 | [17 empty] | 0 | 0 | 0 |  |  |  |  | 75 | 70 |  |  |  |  | 0 |  | 1306779962 | 2 | 1 | 2 | 0 | 0 | 0 | 879.24 | 0 | 0 | 879.24 |  | 0 | 3 | 0 |  | 0 | 1 | 0 | 0 | 0 | 0 |  |  | 0
17 | 1 | 17 | 23 | 7 | 5.1-162-1 | Измерение сопротивления изоляции мегаомметром кабельных и других линий напряжением до 1 кВ, предназначенных для передачи электроэнергии к распределительным устройствам, щитам, шкафам и коммутационным аппаратам | 1 измерение | 1 | 0 | 1 |  |  |  | 5.7 | 0 | 0 | 0 | 5.7 | 0 | 0.36 | 0 | 0 | 4.28 | 3.99 |  | 108936617 | 5.7 | 0 | 0 | 0 | 5.7 | 0 | 0.36 | 0 | 0 | 5.7 | 0 | 0 | 0 | 5.7 | 0 | 0.36 | 0 | 0 | 75 | 70 | 1 | 1 |  |  | 1 | 1 | 1 | 1 |  |  |  |  | 0 | 4 | ТСН-2001.5. Доп. 1-42. Сб. 1, т. 162, поз. 1 |  |  | 381 | 0 |  | 0 | 50 | 0 | 1 | 1 | 1 | 1 | 1 | 1 |  | 75 | 70 |  |  |  | 30 | 0 | 0 | [5 empty] | 0 |  | 0 | 5.7 | 0 | 0 | 0 | 5.7 | 0 | 0.36 | 0 | 0 | 4.275 | 3.99 | [13 empty] | 0 | 0 | 1 | 1 |  |  |  | 1013 | 1 измерение | 1 измерение | 1 | [6 empty] | 106491687 | 50 | Пусконаладочные работы | 0 |  | 4 | 381 | ТСН-2001.5-1. 1-1...1-189 | ТСН-2001.5-1-1 |  |  |  | 131072 | 5.7 | 0 | 0 | 0 | 5.7 | 0.36 | 0 | 0 | [17 empty] | 0 | 0 | 0 |  |  |  |  | 75 | 70 |  |  |  |  | 1 |  | -1696171817 | 2 | 1 | -2 | 0 | 0 | 0 | 13.97 | 0 | 0 | 13.97 |  | 0 | 3 | 0 |  | 0 | 1 | 0 | 0 | 0 | 0 |  |  | 0
17 | 1 | 18 | 24 | 7 | 5.1-162-1 | Измерение сопротивления изоляции мегаомметром кабельных и других линий напряжением до 1 кВ, предназначенных для передачи электроэнергии к распределительным устройствам, щитам, шкафам и коммутационным аппаратам | 1 измерение | 1 | 0 | 1 |  |  |  | 148.54 | 0 | 0 | 0 | 148.54 | 0 | 0.36 | 0 | 0 | 103.98 | 60.9 |  | 108936615 | 5.7 | 0 | 0 | 0 | 5.7 | 0 | 0.36 | 0 | 0 | 5.7 | 0 | 0 | 0 | 5.7 | 0 | 0.36 | 0 | 0 | 70 | 41 | 1 | 1 |  |  | 1 | 26.06 | 1 | 1 |  |  |  |  | 0 | 4 | ТСН-2001.5. Доп. 1-42. Сб. 1, т. 162, поз. 1 |  |  | 381 | 0 |  | 0 | 50 | 0 | 1 | 1 | 1 | 1 | 1 | 1 |  | 70 | 41 |  |  |  | 30 | 0 | 0 | [5 empty] | 0 |  | 0 | 148.54 | 0 | 0 | 0 | 148.54 | 0 | 0.36 | 0 | 0 | 103.978 | 60.9014 | [13 empty] | 75 | 70 | 1 | 1 |  |  |  | 1013 | 1 измерение | 1 измерение | 1 | [6 empty] | 106491687 | 50 | Пусконаладочные работы | 0 |  | 4 | 381 | ТСН-2001.5-1. 1-1...1-189 | ТСН-2001.5-1-1 |  |  |  | 131072 | 5.7 | 0 | 0 | 0 | 5.7 | 0.36 | 0 | 0 | [17 empty] | 0 | 0 | 0 |  |  |  |  | 75 | 70 |  |  |  |  | 0 |  | -1696171817 | 2 | 1 | 2 | 0 | 0 | 0 | 313.42 | 0 | 0 | 313.42 |  | 0 | 3 | 0 |  | 0 | 1 | 0 | 0 | 0 | 0 |  |  | 0
17 | 1 | 19 | 25 | 8 | 5.2-1-1 | Преобразователь первичный измерительный температуры, расхода или уровня | 1 ШТ. | 1 | 0 | 1 |  |  |  | 21.25 | 0 | 0 | 0 | 21.25 | 0 | 1.4 | 0 | 0 | 15.94 | 14.88 |  | 108936617 | 21.25 | 0 | 0 | 0 | 21.25 | 0 | 1.4 | 0 | 0 | 21.25 | 0 | 0 | 0 | 21.25 | 0 | 1.4 | 0 | 0 | 75 | 70 | 1 | 1 |  |  | 1 | 1 | 1 | 1 |  |  |  |  | 0 | 4 | ТСН-2001.5. Доп. 1-42. Сб. 2, т. 1, поз. 1 |  |  | 382 | 0 |  | 0 | 50 | 0 | 1 | 1 | 1 | 1 | 1 | 1 |  | 75 | 70 |  |  |  | 30 | 0 | 0 | [5 empty] | 0 |  | 0 | 21.25 | 0 | 0 | 0 | 21.25 | 0 | 1.4 | 0 | 0 | 15.9375 | 14.875 | [13 empty] | 0 | 0 | 1 | 1 |  |  |  | 1013 | 1 ШТ. | 1 ШТ. | 1 | [6 empty] | 106491688 | 50 | Пусконаладочные работы | 0 |  | 4 | 382 | ТСН-2001.5-2. 2-1...2-32 | ТСН-2001.5-2-1 |  |  |  | 131072 | 21.25 | 0 | 0 | 0 | 21.25 | 1.4 | 0 | 0 | [17 empty] | 0 | 0 | 0 |  |  |  |  | 75 | 70 |  |  |  |  | 1 |  | 548890437 | 2 | 1 | -2 | 0 | 0 | 0 | 52.07 | 0 | 0 | 52.07 |  | 0 | 3 | 0 |  | 0 | 1 | 0 | 0 | 0 | 0 |  |  | 0
17 | 1 | 20 | 26 | 8 | 5.2-1-1 | Преобразователь первичный измерительный температуры, расхода или уровня | 1 ШТ. | 1 | 0 | 1 |  |  |  | 553.78 | 0 | 0 | 0 | 553.78 | 0 | 1.4 | 0 | 0 | 387.65 | 227.05 |  | 108936615 | 21.25 | 0 | 0 | 0 | 21.25 | 0 | 1.4 | 0 | 0 | 21.25 | 0 | 0 | 0 | 21.25 | 0 | 1.4 | 0 | 0 | 70 | 41 | 1 | 1 |  |  | 1 | 26.06 | 1 | 1 |  |  |  |  | 0 | 4 | ТСН-2001.5. Доп. 1-42. Сб. 2, т. 1, поз. 1 |  |  | 382 | 0 |  | 0 | 50 | 0 | 1 | 1 | 1 | 1 | 1 | 1 |  | 70 | 41 |  |  |  | 30 | 0 | 0 | [5 empty] | 0 |  | 0 | 553.78 | 0 | 0 | 0 | 553.78 | 0 | 1.4 | 0 | 0 | 387.646 | 227.0498 | [13 empty] | 75 | 70 | 1 | 1 |  |  |  | 1013 | 1 ШТ. | 1 ШТ. | 1 | [6 empty] | 106491688 | 50 | Пусконаладочные работы | 0 |  | 4 | 382 | ТСН-2001.5-2. 2-1...2-32 | ТСН-2001.5-2-1 |  |  |  | 131072 | 21.25 | 0 | 0 | 0 | 21.25 | 1.4 | 0 | 0 | [17 empty] | 0 | 0 | 0 |  |  |  |  | 75 | 70 |  |  |  |  | 0 |  | 548890437 | 2 | 1 | 2 | 0 | 0 | 0 | 1168.48 | 0 | 0 | 1168.48 |  | 0 | 3 | 0 |  | 0 | 1 | 0 | 0 | 0 | 0 |  |  | 0
51 | 1 | 4 | 73 |  | Новый раздел | Пусконаладочные работы | 0 | [6 empty] | 42.94 | 0 | 0 | 0 | 42.94 | 0 | 3.06 | 0 | 0 | 32.21 | 30.06 |  |  | 42.94 | 0 | 0 | 0 | 42.94 | 0 | 3.06 | 0 | 0 | 32.21 | 30.06 |  |  | 0 | 0 | 0 | 105.21 | 0 | 0 | 105.21 | 0 | 0 | 0 | 0 | 0 | 0 | 0 | 0 | 0 | [19 empty] | 0 | 0 | 0 | 105.21 | 0 | 0 | 105.21 | 0 | 0 | 0 | 0 | 0 | 0 | 0 | 0 | 0 | [19 empty] | 1119.02 | 0 | 0 | 0 | 1119.02 | 0 | 3.06 | 0 | 0 | 783.32 | 458.8 |  |  | 1119.02 | 0 | 0 | 0 | 1119.02 | 0 | 3.06 | 0 | 0 | 783.32 | 458.8 |  |  | 0 | 0 | 0 | 2361.14 | 0 | 0 | 2361.14 | 0 | 0 | 0 | 0 | 0 | 0 | 0 | 0 | 0 | [19 empty] | 0 | 0 | 0 | 2361.14 | 0 | 0 | 2361.14 | 0 | 0 | 0 | 0 | 0 | 0 | 0 | 0 | 0 | [18 empty] | 0
50 | 0 | 0 | 1 | 201 | 42.94 | ПЗ | Прямые затраты |  |  | 201 | 1 | 3 |  | 2 | 1119.02 | [6 empty] | 42.94 | 1 | 42.94 | 1119.02 | 1 | 1119.02
50 | 0 | 0 | 1 | 202 | 0 | СтМатОб | Стоимость материальных ресурсов (всего) |  |  | 202 | 2 | 3 |  | 2 | 0 | [6 empty] | 0 | 1 | 0 | 0 | 1 | 0
50 | 0 | 0 | 1 | 222 | 0 | СтМатОбЗак | Стоимость материалов и оборудования заказчика |  |  | 222 | 3 | 3 |  | 2 | 0 | [6 empty] | 0 | 1 | 0 | 0 | 1 | 0
50 | 0 | 0 | 1 | 225 | 0 | СтМатОбПод | Стоимость материалов и оборудования подрядчика |  |  | 225 | 4 | 3 |  | 2 | 0 | [6 empty] | 0 | 1 | 0 | 0 | 1 | 0
50 | 0 | 0 | 1 | 226 | 0 | СтМат | Стоимость материалов (всего) |  |  | 226 | 5 | 3 |  | 2 | 0 | [6 empty] | 0 | 1 | 0 | 0 | 1 | 0
50 | 0 | 0 | 1 | 227 | 0 | СтМатЗак | Стоимость материалов заказчика |  |  | 227 | 6 | 3 |  | 2 | 0 | [6 empty] | 0 | 1 | 0 | 0 | 1 | 0
50 | 0 | 0 | 1 | 228 | 0 | СтМатПод | Стоимость материалов подрядчика |  |  | 228 | 7 | 3 |  | 2 | 0 | [6 empty] | 0 | 1 | 0 | 0 | 1 | 0
50 | 0 | 0 | 1 | 216 | 0 | Оборуд | Стоимость оборудования (всего) |  |  | 216 | 8 | 3 |  | 2 | 0 | [6 empty] | 0 | 1 | 0 | 0 | 1 | 0
50 | 0 | 0 | 1 | 223 | 0 | ОборудЗак | Стоимость оборудования заказчика |  |  | 223 | 9 | 3 |  | 2 | 0 | [6 empty] | 0 | 1 | 0 | 0 | 1 | 0
50 | 0 | 0 | 1 | 229 | 0 | ОборудПод | Стоимость оборудования подрядчика |  |  | 229 | 10 | 3 |  | 2 | 0 | [6 empty] | 0 | 1 | 0 | 0 | 1 | 0
50 | 0 | 0 | 1 | 203 | 0 | ЭММ | Эксплуатация машин |  |  | 203 | 11 | 3 |  | 2 | 0 | [6 empty] | 0 | 1 | 0 | 0 | 1 | 0
50 | 0 | 0 | 1 | 231 | 0 | ЭММсНРиСП | Эксплуатация машин по ТСН-2001.16 |  |  | 231 | 12 | 3 |  | 2 | 0 | [6 empty] | 0 | 1 | 0 | 0 | 1 | 0
50 | 0 | 0 | 1 | 204 | 0 | ЗПМ | ЗП машинистов |  |  | 204 | 13 | 3 |  | 2 | 0 | [6 empty] | 0 | 1 | 0 | 0 | 1 | 0
50 | 0 | 0 | 1 | 205 | 42.94 | ОЗП | Основная ЗП рабочих |  |  | 205 | 14 | 3 |  | 2 | 1119.02 | [6 empty] | 42.94 | 1 | 42.94 | 1119.02 | 1 | 1119.02
50 | 0 | 0 | 1 | 232 | 0 | ОЗПсНРиСП | Основная ЗП рабочих по ТСН-2001.16 |  |  | 232 | 15 | 3 |  | 2 | 0 | [6 empty] | 0 | 1 | 0 | 0 | 1 | 0
50 | 0 | 0 | 1 | 214 | 0 | Строит | Строительные работы с НР и СП |  |  | 214 | 16 | 3 |  | 2 | 0 | [6 empty] | 0 | 1 | 0 | 0 | 1 | 0
50 | 0 | 0 | 1 | 215 | 0 | Монтаж | Монтажные работы с НР и СП |  |  | 215 | 17 | 3 |  | 2 | 0 | [6 empty] | 0 | 1 | 0 | 0 | 1 | 0
50 | 0 | 0 | 1 | 217 | 105.21 | Прочие | Прочие работы с НР и СП |  |  | 217 | 18 | 3 |  | 2 | 2361.14 | [6 empty] | 105.21 | 1 | 105.21 | 2361.14 | 1 | 2361.14
50 | 0 | 0 | 1 | 230 | 0 | ПрочиеЗатр | Прочие затраты по ТСН-2001.16 |  |  | 230 | 19 | 3 |  | 2 | 0 | [6 empty] | 0 | 1 | 0 | 0 | 1 | 0
50 | 0 | 0 | 1 | 206 | 0 | ВозврМат | Возврат материалов |  |  | 206 | 20 | 3 |  | 2 | 0 | [6 empty] | 0 | 1 | 0 | 0 | 1 | 0
50 | 0 | 0 | 1 | 207 | 3.06 | ТрудСтр | Трудозатраты строителей |  |  | 207 | 21 | 3 |  | -1 | 3.06 | [6 empty] | 3.06 | 1 | 3.06 | 3.06 | 1 | 3.06
50 | 0 | 0 | 1 | 208 | 0 | ТрудМаш | Трудозатраты машинистов |  |  | 208 | 22 | 3 |  | -1 | 0 | [6 empty] | 0 | 1 | 0 | 0 | 1 | 0
50 | 0 | 0 | 1 | 209 | 0 | ТранспМат | Транспорт материалов |  |  | 209 | 23 | 3 |  | 2 | 0 | [6 empty] | 0 | 1 | 0 | 0 | 1 | 0
50 | 0 | 0 | 1 | 233 | 0 | Перевозка | Перевозка грузов |  |  | 233 | 24 | 3 |  | 2 | 0 | [6 empty] | 0 | 1 | 0 | 0 | 1 | 0
50 | 0 | 0 | 1 | 210 | 32.21 | НР | Накладные расходы |  |  | 210 | 25 | 3 |  | 2 | 783.32 | [6 empty] | 32.21 | 1 | 32.21 | 783.32 | 1 | 783.32
50 | 0 | 0 | 1 | 211 | 30.06 | СмПриб | Сметная прибыль |  |  | 211 | 26 | 3 |  | 2 | 458.8 | [6 empty] | 30.06 | 1 | 30.06 | 458.8 | 1 | 458.8
50 | 0 | 0 | 1 | 224 | 105.21 | Всего | Всего с НР и СП |  |  | 224 | 27 | 3 |  | 2 | 2361.14 | [6 empty] | 105.21 | 1 | 105.21 | 2361.14 | 1 | 2361.14
4 | 1 |  | 125 |  | Новый раздел | Оборудование |  | 0 |  | 0 | [7 empty] | 0 | 0 |  | 0 | [53 empty] | 0 | [11 empty] | 0
52 | 1 | 4 | 114 | 0 | Новый раздел | Оборудование | [7 empty] | 2278.94 | 2278.94 | 0 | 0 | 0 | 0 | 0 | 0 | 0 | 0 | 0 | 0 | 0 | 2278.94 | 2278.94 | 0 | 0 | 0 | 0 | 0 | 0 | 0 | 0 | 0 | 0 | 0 | 0 | 2278.94 | 0 | 2278.94 | 0 | 0 | 0 | 2278.94 | 0 | 0 | 0 | 2278.94 | 0 | 0 | 0 | 0 | 0 | 0 | 0 | 0 | 0 | 0 | 0 | 0 | 0 | 0 | 0 | 0 | 0 | 0 | 0 | 0 | 0 | 0 | 0 | 0 | 2278.94 | 0 | 2278.94 | 0 | 0 | 0 | 2278.94 | 0 | 0 | 0 | 2278.94 | 0 | 0 | 0 | 0 | 0 | 0 | 0 | 0 | 0 | 0 | 0 | 0 | 0 | 0 | 0 | 0 | 0 | 0 | 0 | 0 | 0 | 0 | 0 | 11728.55 | 11728.55 | 0 | 0 | 0 | 0 | 0 | 0 | 0 | 0 | 0 | 0 | 0 | 11728.55 | 11728.55 | 0 | 0 | 0 | 0 | 0 | 0 | 0 | 0 | 0 | 0 | 0 | 0 | 11728.55 | 0 | 11728.55 | 0 | 0 | 0 | 11728.55 | 0 | 0 | 0 | 11728.55 | 0 | 0 | 0 | 0 | 0 | 0 | 0 | 0 | 0 | 0 | 0 | 0 | 0 | 0 | 0 | 0 | 0 | 0 | 0 | 0 | 0 | 0 | 0 | 0 | 11728.55 | 0 | 11728.55 | 0 | 0 | 0 | 11728.55 | 0 | 0 | 0 | 11728.55 | 0 | 0 | 0 | 0 | 0 | 0 | 0 | 0 | 0 | 0 | 0 | 0 | 0 | 0 | 0 | 0 | 0 | 0 | 0 | 0 | 0 | 0 | 0
17 | 1 |  |  | 9 |  | Прибор учета однофазный в комплекте с дисплеем | шт. | 1 | 0 | 1 |  |  |  | 2217.6 | 2217.6 | 0 | 0 | 0 | 0 | 0 | 0 | 0 | 0 | 0 |  | 108936617 | 2217.6 | 2217.6 | 0 | 0 | 0 | 0 | 0 | 0 | 0 | 2217.6 | 2217.6 | 0 | 0 | 0 | 0 | 0 | 0 | 0 | 0 | 0 | 1 | 1 |  |  | 1 | 1 | 1 | 1 |  |  |  |  | 3 | 3 |  |  |  | 746 | 0 |  | 0 | 130 | 0 | 1 | 1 | 1 | 1 | 1 | 1 |  | 0 | 0 |  |  |  | 30 | 0 | 0 | [5 empty] | 0 |  | 0 | 2217.6 | 2217.6 | 0 | 0 | 0 | 0 | 0 | 0 | 0 | 0 | 0 | [13 empty] | 0 | 0 | 1 | 1 |  |  |  | 1010 | шт. | шт. | 1 | [6 empty] | 106492052 | 130 | Сметная стоимость оборудования | 0 |  | 3 | 746 | ТСН-2001.13-1. | ТСН-2001.13-1-1 |  |  |  | 131072 | 0 | 2217.6 | 0 | 0 | 0 | 0 | 0 | 0 | [17 empty] | 0 | 2217.6 | 0 |  |  |  |  | 0 | 0 |  | [11 263,3 / 5,14] + 1,2% Заг.скл |  |  | 1 |  | 1779377960 | 2 | 4 | -2 | 0 | 0 | 0 | 2217.6 | 0 | 0 | 0 |  | 0 | 2 | 0 |  | 0 | 1 | 0 | 0 | 0 | 0 | 0 | 1,2 | 0
17 | 1 |  |  | 9 |  | Прибор учета однофазный в комплекте с дисплеем | шт. | 1 | 0 | 1 |  |  |  | 11398.46 | 11398.46 | 0 | 0 | 0 | 0 | 0 | 0 | 0 | 0 | 0 |  | 108936615 | 2217.6 | 2217.6 | 0 | 0 | 0 | 0 | 0 | 0 | 0 | 2217.6 | 2217.6 | 0 | 0 | 0 | 0 | 0 | 0 | 0 | 0 | 0 | 1 | 1 |  |  | 1 | 1 | 1 | 5.14 |  |  |  |  | 3 | 3 |  |  |  | 746 | 0 |  | 0 | 130 | 0 | 1 | 1 | 1 | 1 | 1 | 1 |  | 0 | 0 |  |  |  | 30 | 0 | 0 | [5 empty] | 0 |  | 0 | 11398.46 | 11398.46 | 0 | 0 | 0 | 0 | 0 | 0 | 0 | 0 | 0 | [13 empty] | 0 | 0 | 1 | 1 |  |  |  | 1010 | шт. | шт. | 1 | [6 empty] | 106492052 | 130 | Сметная стоимость оборудования | 0 |  | 3 | 746 | ТСН-2001.13-1. | ТСН-2001.13-1-1 |  |  |  | 131072 | 3985.48 | 2217.6 | 0 | 0 | 0 | 0 | 0 | 0 | 5 |  |  | 0 | 18 |  | 11263.3 | [10 empty] | 0 | 11398.46 | 0 |  |  |  |  | 0 | 0 |  | [11 263,3 / 5,14] + 1,2% Заг.скл |  |  | 0 |  | 1779377960 | 2 | 3 | 5 | 0 | 0 | 0 | 11398.46 | 0 | 0 | 0 |  | 1 | 1 | 0 |  | 0 | 1 | 0 | 0 | 0 | 0 | 0 | 1,2 | 0
17 | 1 |  |  | 10 | 1.21-5-1142 | Выключатели автоматические, на ток до 63 А, тип ВА 47-29М, однополюсные | шт. | 1 | 0 | 1 |  |  |  | 13.1 | 13.1 | 0 | 0 | 0 | 0 | 0 | 0 | 0 | 0 | 0 |  | 108936617 | 13.1 | 13.1 | 0 | 0 | 0 | 0 | 0 | 0 | 0 | 13.1 | 13.1 | 0 | 0 | 0 | 0 | 0 | 0 | 0 | 0 | 0 | 1 | 1 |  |  | 1 | 1 | 1 | 1 |  |  |  |  | 3 | 3 | ТСН-2001.1. Доп. 1-42. Р. 21, о. 5, поз. 1142 |  |  | 746 | 0 |  | 0 | 130 | 0 | 1 | 1 | 1 | 1 | 1 | 1 |  | 0 | 0 |  |  |  | 30 | 0 | 0 | [5 empty] | 0 |  | 0 | 13.1 | 13.1 | 0 | 0 | 0 | 0 | 0 | 0 | 0 | 0 | 0 | [13 empty] | 0 | 0 | 1 | 1 |  |  |  | 1010 | шт. | шт. | 1 | [6 empty] | 106492052 | 130 | Сметная стоимость оборудования | 0 |  | 3 | 746 | ТСН-2001.13-1. | ТСН-2001.13-1-1 |  |  |  | 131072 | 13.1 | 13.1 | 0 | 0 | 0 | 0 | 0 | 0 | [17 empty] | 0 | 13.1 | 0 |  |  |  |  | 0 | 0 |  |  |  |  | 1 |  | -694157087 | 2 | 1 | -2 | 0 | 0 | 0 | 13.1 | 0 | 0 | 0 |  | 0 | 3 | 0 |  | 0 | 1 | 0 | 0 | 0 | 0 |  |  | 0
17 | 1 |  |  | 10 | 1.21-5-1142 | Выключатели автоматические, на ток до 63 А, тип ВА 47-29М, однополюсные | шт. | 1 | 0 | 1 |  |  |  | 82.14 | 82.14 | 0 | 0 | 0 | 0 | 0 | 0 | 0 | 0 | 0 |  | 108936615 | 13.1 | 13.1 | 0 | 0 | 0 | 0 | 0 | 0 | 0 | 13.1 | 13.1 | 0 | 0 | 0 | 0 | 0 | 0 | 0 | 0 | 0 | 1 | 1 |  |  | 1 | 1 | 1 | 6.27 |  |  |  |  | 3 | 3 | ТСН-2001.1. Доп. 1-42. Р. 21, о. 5, поз. 1142 |  |  | 746 | 0 |  | 0 | 130 | 0 | 1 | 1 | 1 | 1 | 1 | 1 |  | 0 | 0 |  |  |  | 30 | 0 | 0 | [5 empty] | 0 |  | 0 | 82.14 | 82.14 | 0 | 0 | 0 | 0 | 0 | 0 | 0 | 0 | 0 | [13 empty] | 0 | 0 | 1 | 1 |  |  |  | 1010 | шт. | шт. | 1 | [6 empty] | 106492052 | 130 | Сметная стоимость оборудования | 0 |  | 3 | 746 | ТСН-2001.13-1. | ТСН-2001.13-1-1 |  |  |  | 131072 | 13.1 | 13.1 | 0 | 0 | 0 | 0 | 0 | 0 | [17 empty] | 0 | 82.14 | 0 |  |  |  |  | 0 | 0 |  |  |  |  | 0 |  | -694157087 | 2 | 1 | 2 | 0 | 0 | 0 | 82.14 | 0 | 0 | 0 |  | 0 | 3 | 0 |  | 0 | 1 | 0 | 0 | 0 | 0 |  |  | 0
17 | 1 |  |  | 11 |  | Щиток на 3 модуля ОП 160х130х91мм IP65 с вертикальной дверцей | шт. | 1 | 0 | 1 |  |  |  | 48.24 | 48.24 | 0 | 0 | 0 | 0 | 0 | 0 | 0 | 0 | 0 |  | 108936617 | 48.24 | 48.24 | 0 | 0 | 0 | 0 | 0 | 0 | 0 | 48.24 | 48.24 | 0 | 0 | 0 | 0 | 0 | 0 | 0 | 0 | 0 | 1 | 1 |  |  | 1 | 1 | 1 | 1 |  |  |  |  | 3 | 3 |  |  |  | 746 | 0 |  | 0 | 130 | 0 | 1 | 1 | 1 | 1 | 1 | 1 |  | 0 | 0 |  |  |  | 30 | 0 | 0 | [5 empty] | 0 |  | 0 | 48.24 | 48.24 | 0 | 0 | 0 | 0 | 0 | 0 | 0 | 0 | 0 | [13 empty] | 0 | 0 | 1 | 1 |  |  |  | 1010 | шт. | шт. | 1 | [6 empty] | 106492052 | 130 | Сметная стоимость оборудования | 0 |  | 3 | 746 | ТСН-2001.13-1. | ТСН-2001.13-1-1 |  |  |  | 131072 | 0 | 48.24 | 0 | 0 | 0 | 0 | 0 | 0 | [17 empty] | 0 | 48.24 | 0 |  |  |  |  | 0 | 0 |  | [294 / 1,2 / 5,14] + 1,2% Заг.скл |  |  | 1 |  | -626567042 | 2 | 4 | -2 | 0 | 0 | 0 | 48.24 | 0 | 0 | 0 |  | 0 | 2 | 0 |  | 0 | 1 | 0 | 0 | 0 | 0 | 0 | 1,2 | 0
17 | 1 |  |  | 11 |  | Щиток на 3 модуля ОП 160х130х91мм IP65 с вертикальной дверцей | шт. | 1 | 0 | 1 |  |  |  | 247.95 | 247.95 | 0 | 0 | 0 | 0 | 0 | 0 | 0 | 0 | 0 |  | 108936615 | 48.24 | 48.24 | 0 | 0 | 0 | 0 | 0 | 0 | 0 | 48.24 | 48.24 | 0 | 0 | 0 | 0 | 0 | 0 | 0 | 0 | 0 | 1 | 1 |  |  | 1 | 1 | 1 | 5.14 |  |  |  |  | 3 | 3 |  |  |  | 746 | 0 |  | 0 | 130 | 0 | 1 | 1 | 1 | 1 | 1 | 1 |  | 0 | 0 |  |  |  | 30 | 0 | 0 | [5 empty] | 0 |  | 0 | 247.95 | 247.95 | 0 | 0 | 0 | 0 | 0 | 0 | 0 | 0 | 0 | [13 empty] | 0 | 0 | 1 | 1 |  |  |  | 1010 | шт. | шт. | 1 | [6 empty] | 106492052 | 130 | Сметная стоимость оборудования | 0 |  | 3 | 746 | ТСН-2001.13-1. | ТСН-2001.13-1-1 |  |  |  | 131072 | 86.69 | 48.24 | 0 | 0 | 0 | 0 | 0 | 0 | 5 |  |  | 1 | 18 |  | 294 | [10 empty] | 0 | 247.95 | 0 |  |  |  |  | 0 | 0 |  | [294 / 1,2 / 5,14] + 1,2% Заг.скл |  |  | 0 |  | -626567042 | 2 | 3 | 5 | 0 | 0 | 0 | 247.95 | 0 | 0 | 0 |  | 1 | 1 | 0 |  | 0 | 1 | 0 | 0 | 0 | 0 | 0 | 1,2 | 0
51 | 1 | 4 | 114 |  | Новый раздел | Оборудование | 0 | [6 empty] | 2278.94 | 2278.94 | 0 | 0 | 0 | 0 | 0 | 0 | 0 | 0 | 0 |  |  | 2278.94 | 2278.94 | 0 | 0 | 0 | 0 | 0 | 0 | 0 | 0 | 0 |  |  | 0 | 2278.94 | 0 | 2278.94 | 0 | 0 | 0 | 2278.94 | 0 | 0 | 0 | 2278.94 | 0 | 0 | 0 | 0 | [19 empty] | 0 | 2278.94 | 0 | 2278.94 | 0 | 0 | 0 | 2278.94 | 0 | 0 | 0 | 2278.94 | 0 | 0 | 0 | 0 | [19 empty] | 11728.55 | 11728.55 | 0 | 0 | 0 | 0 | 0 | 0 | 0 | 0 | 0 |  |  | 11728.55 | 11728.55 | 0 | 0 | 0 | 0 | 0 | 0 | 0 | 0 | 0 |  |  | 0 | 11728.55 | 0 | 11728.55 | 0 | 0 | 0 | 11728.55 | 0 | 0 | 0 | 11728.55 | 0 | 0 | 0 | 0 | [19 empty] | 0 | 11728.55 | 0 | 11728.55 | 0 | 0 | 0 | 11728.55 | 0 | 0 | 0 | 11728.55 | 0 | 0 | 0 | 0 | [18 empty] | 0
50 | 0 | 0 | 1 | 201 | 2278.94 | ПЗ | Прямые затраты |  |  | 201 | 1 | 3 |  | 2 | 11728.55 | [6 empty] | 2278.94 | 1 | 2278.94 | 11728.55 | 1 | 11728.55
50 | 0 | 0 | 1 | 202 | 2278.94 | СтМатОб | Стоимость материальных ресурсов (всего) |  |  | 202 | 2 | 3 |  | 2 | 11728.55 | [6 empty] | 2278.94 | 1 | 2278.94 | 11728.55 | 1 | 11728.55
50 | 0 | 0 | 1 | 222 | 0 | СтМатОбЗак | Стоимость материалов и оборудования заказчика |  |  | 222 | 3 | 3 |  | 2 | 0 | [6 empty] | 0 | 1 | 0 | 0 | 1 | 0
50 | 0 | 0 | 1 | 225 | 2278.94 | СтМатОбПод | Стоимость материалов и оборудования подрядчика |  |  | 225 | 4 | 3 |  | 2 | 11728.55 | [6 empty] | 2278.94 | 1 | 2278.94 | 11728.55 | 1 | 11728.55
50 | 0 | 0 | 1 | 226 | 0 | СтМат | Стоимость материалов (всего) |  |  | 226 | 5 | 3 |  | 2 | 0 | [6 empty] | 0 | 1 | 0 | 0 | 1 | 0
50 | 0 | 0 | 1 | 227 | 0 | СтМатЗак | Стоимость материалов заказчика |  |  | 227 | 6 | 3 |  | 2 | 0 | [6 empty] | 0 | 1 | 0 | 0 | 1 | 0
50 | 0 | 0 | 1 | 228 | 0 | СтМатПод | Стоимость материалов подрядчика |  |  | 228 | 7 | 3 |  | 2 | 0 | [6 empty] | 0 | 1 | 0 | 0 | 1 | 0
50 | 0 | 0 | 1 | 216 | 2278.94 | Оборуд | Стоимость оборудования (всего) |  |  | 216 | 8 | 3 |  | 2 | 11728.55 | [6 empty] | 2278.94 | 1 | 2278.94 | 11728.55 | 1 | 11728.55
50 | 0 | 0 | 1 | 223 | 0 | ОборудЗак | Стоимость оборудования заказчика |  |  | 223 | 9 | 3 |  | 2 | 0 | [6 empty] | 0 | 1 | 0 | 0 | 1 | 0
50 | 0 | 0 | 1 | 229 | 2278.94 | ОборудПод | Стоимость оборудования подрядчика |  |  | 229 | 10 | 3 |  | 2 | 11728.55 | [6 empty] | 2278.94 | 1 | 2278.94 | 11728.55 | 1 | 11728.55
50 | 0 | 0 | 1 | 203 | 0 | ЭММ | Эксплуатация машин |  |  | 203 | 11 | 3 |  | 2 | 0 | [6 empty] | 0 | 1 | 0 | 0 | 1 | 0
50 | 0 | 0 | 1 | 231 | 0 | ЭММсНРиСП | Эксплуатация машин по ТСН-2001.16 |  |  | 231 | 12 | 3 |  | 2 | 0 | [6 empty] | 0 | 1 | 0 | 0 | 1 | 0
50 | 0 | 0 | 1 | 204 | 0 | ЗПМ | ЗП машинистов |  |  | 204 | 13 | 3 |  | 2 | 0 | [6 empty] | 0 | 1 | 0 | 0 | 1 | 0
50 | 0 | 0 | 1 | 205 | 0 | ОЗП | Основная ЗП рабочих |  |  | 205 | 14 | 3 |  | 2 | 0 | [6 empty] | 0 | 1 | 0 | 0 | 1 | 0
50 | 0 | 0 | 1 | 232 | 0 | ОЗПсНРиСП | Основная ЗП рабочих по ТСН-2001.16 |  |  | 232 | 15 | 3 |  | 2 | 0 | [6 empty] | 0 | 1 | 0 | 0 | 1 | 0
50 | 0 | 0 | 1 | 214 | 0 | Строит | Строительные работы с НР и СП |  |  | 214 | 16 | 3 |  | 2 | 0 | [6 empty] | 0 | 1 | 0 | 0 | 1 | 0
50 | 0 | 0 | 1 | 215 | 0 | Монтаж | Монтажные работы с НР и СП |  |  | 215 | 17 | 3 |  | 2 | 0 | [6 empty] | 0 | 1 | 0 | 0 | 1 | 0
50 | 0 | 0 | 1 | 217 | 0 | Прочие | Прочие работы с НР и СП |  |  | 217 | 18 | 3 |  | 2 | 0 | [6 empty] | 0 | 1 | 0 | 0 | 1 | 0
50 | 0 | 0 | 1 | 230 | 0 | ПрочиеЗатр | Прочие затраты по ТСН-2001.16 |  |  | 230 | 19 | 3 |  | 2 | 0 | [6 empty] | 0 | 1 | 0 | 0 | 1 | 0
50 | 0 | 0 | 1 | 206 | 0 | ВозврМат | Возврат материалов |  |  | 206 | 20 | 3 |  | 2 | 0 | [6 empty] | 0 | 1 | 0 | 0 | 1 | 0
50 | 0 | 0 | 1 | 207 | 0 | ТрудСтр | Трудозатраты строителей |  |  | 207 | 21 | 3 |  | -1 | 0 | [6 empty] | 0 | 1 | 0 | 0 | 1 | 0
50 | 0 | 0 | 1 | 208 | 0 | ТрудМаш | Трудозатраты машинистов |  |  | 208 | 22 | 3 |  | -1 | 0 | [6 empty] | 0 | 1 | 0 | 0 | 1 | 0
50 | 0 | 0 | 1 | 209 | 0 | ТранспМат | Транспорт материалов |  |  | 209 | 23 | 3 |  | 2 | 0 | [6 empty] | 0 | 1 | 0 | 0 | 1 | 0
50 | 0 | 0 | 1 | 233 | 0 | Перевозка | Перевозка грузов |  |  | 233 | 24 | 3 |  | 2 | 0 | [6 empty] | 0 | 1 | 0 | 0 | 1 | 0
50 | 0 | 0 | 1 | 210 | 0 | НР | Накладные расходы |  |  | 210 | 25 | 3 |  | 2 | 0 | [6 empty] | 0 | 1 | 0 | 0 | 1 | 0
50 | 0 | 0 | 1 | 211 | 0 | СмПриб | Сметная прибыль |  |  | 211 | 26 | 3 |  | 2 | 0 | [6 empty] | 0 | 1 | 0 | 0 | 1 | 0
50 | 0 | 0 | 1 | 224 | 2278.94 | Всего | Всего с НР и СП |  |  | 224 | 27 | 3 |  | 2 | 11728.55 | [6 empty] | 2278.94 | 1 | 2278.94 | 11728.55 | 1 | 11728.55
4 | 1 |  | 170 |  | Новый раздел | Материалы |  | 0 |  | 0 | [7 empty] | 0 | 0 |  | 0 | [53 empty] | 0 | [11 empty] | 0
52 | 1 | 4 | 155 | 0 | Новый раздел | Материалы | [7 empty] | 65.66 | 65.66 | 0 | 0 | 0 | 0 | 0 | 0 | 0 | 0 | 0 | 0 | 0 | 65.66 | 65.66 | 0 | 0 | 0 | 0 | 0 | 0 | 0 | 0 | 0 | 0 | 0 | 0 | 0 | 0 | 65.66 | 40.07 | 25.59 | 0 | 65.66 | 65.66 | 0 | 65.66 | 0 | 0 | 0 | 0 | 0 | 0 | 0 | 0 | 0 | 0 | 0 | 0 | 0 | 0 | 0 | 0 | 0 | 0 | 0 | 0 | 0 | 0 | 0 | 0 | 0 | 0 | 0 | 65.66 | 40.07 | 25.59 | 0 | 65.66 | 65.66 | 0 | 65.66 | 0 | 0 | 0 | 0 | 0 | 0 | 0 | 0 | 0 | 0 | 0 | 0 | 0 | 0 | 0 | 0 | 0 | 0 | 0 | 0 | 0 | 0 | 0 | 0 | 339.94 | 339.94 | 0 | 0 | 0 | 0 | 0 | 0 | 0 | 0 | 0 | 0 | 0 | 339.94 | 339.94 | 0 | 0 | 0 | 0 | 0 | 0 | 0 | 0 | 0 | 0 | 0 | 0 | 0 | 0 | 339.94 | 257.54 | 82.4 | 0 | 339.94 | 339.94 | 0 | 339.94 | 0 | 0 | 0 | 0 | 0 | 0 | 0 | 0 | 0 | 0 | 0 | 0 | 0 | 0 | 0 | 0 | 0 | 0 | 0 | 0 | 0 | 0 | 0 | 0 | 0 | 0 | 0 | 339.94 | 257.54 | 82.4 | 0 | 339.94 | 339.94 | 0 | 339.94 | 0 | 0 | 0 | 0 | 0 | 0 | 0 | 0 | 0 | 0 | 0 | 0 | 0 | 0 | 0 | 0 | 0 | 0 | 0 | 0 | 0 | 0 | 0 | 0
17 | 1 |  |  | 12 |  | Ответвительный зажим Р 645 М | шт. | 1 | 0 | 1 |  |  |  | 24.67 | 24.67 | 0 | 0 | 0 | 0 | 0 | 0 | 0 | 0 | 0 |  | 108936617 | 24.67 | 24.67 | 0 | 0 | 0 | 0 | 0 | 0 | 0 | 24.67 | 24.67 | 0 | 0 | 0 | 0 | 0 | 0 | 0 | 0 | 0 | 1 | 1 |  |  | 1 | 1 | 1 | 1 |  |  |  |  | 3 | 1 |  |  |  | 400002 | 0 |  | 0 | 202 | 0 | 1 | 1 | 1 | 1 | 1 | 1 |  | 0 | 0 |  |  |  | 30 | 0 | 0 | [5 empty] | 0 |  | 0 | 24.67 | 24.67 | 0 | 0 | 0 | 0 | 0 | 0 | 0 | 0 | 0 | [13 empty] | 0 | 0 | 1 | 1 |  |  |  | 1010 | шт. | шт. | 1 | [6 empty] | 106493453 | 202 | Материалы | 0 |  | 1 | 400002 | Материалы, изделия и конструкции | Материалы |  |  |  | 131072 | 0 | 24.67 | 0 | 0 | 0 | 0 | 0 | 0 | [17 empty] | 0 | 0 | 0 |  |  |  |  | 0 | 0 |  | [165 / 6,82] + 2% Заг.скл |  |  | 1 |  | -1528942968 | 2 | 4 | -2 | 0 | 0 | 0 | 24.67 | 24.67 | 0 | 0 |  | 0 | 2 | 0 |  | 0 | 1 | 0 | 0 | 0 | 0 | 0 | 2 | 0
17 | 1 |  |  | 12 |  | Ответвительный зажим Р 645 М | шт. | 1 | 0 | 1 |  |  |  | 168.25 | 168.25 | 0 | 0 | 0 | 0 | 0 | 0 | 0 | 0 | 0 |  | 108936615 | 24.67 | 24.67 | 0 | 0 | 0 | 0 | 0 | 0 | 0 | 24.67 | 24.67 | 0 | 0 | 0 | 0 | 0 | 0 | 0 | 0 | 0 | 1 | 1 |  |  | 1 | 1 | 1 | 6.82 |  |  |  |  | 3 | 1 |  |  |  | 400002 | 0 |  | 0 | 202 | 0 | 1 | 1 | 1 | 1 | 1 | 1 |  | 0 | 0 |  |  |  | 30 | 0 | 0 | [5 empty] | 0 |  | 0 | 168.25 | 168.25 | 0 | 0 | 0 | 0 | 0 | 0 | 0 | 0 | 0 | [13 empty] | 0 | 0 | 1 | 1 |  |  |  | 1010 | шт. | шт. | 1 | [6 empty] | 106493453 | 202 | Материалы | 0 |  | 1 | 400002 | Материалы, изделия и конструкции | Материалы |  |  |  | 131072 | 30.71 | 24.67 | 0 | 0 | 0 | 0 | 0 | 0 | 5 |  |  | 0 | 18 |  | 165 | [10 empty] | 0 | 0 | 0 |  |  |  |  | 0 | 0 |  | [165 / 6,82] + 2% Заг.скл |  |  | 0 |  | -1528942968 | 2 | 3 | 5 | 0 | 0 | 0 | 168.25 | 168.25 | 0 | 0 |  | 1 | 1 | 0 |  | 0 | 1 | 0 | 0 | 0 | 0 | 0 | 2 | 0
17 | 1 |  |  | 13 |  | Зажим анкерный РА 25х100 | шт. | 1 | 0 | 1 |  |  |  | 10.73 | 10.73 | 0 | 0 | 0 | 0 | 0 | 0 | 0 | 0 | 0 |  | 108936617 | 10.73 | 10.73 | 0 | 0 | 0 | 0 | 0 | 0 | 0 | 10.73 | 10.73 | 0 | 0 | 0 | 0 | 0 | 0 | 0 | 0 | 0 | 1 | 1 |  |  | 1 | 1 | 1 | 1 |  |  |  |  | 3 | 1 |  |  |  | 400002 | 0 |  | 0 | 202 | 0 | 1 | 1 | 1 | 1 | 1 | 1 |  | 0 | 0 |  |  |  | 30 | 0 | 0 | [5 empty] | 0 |  | 0 | 10.73 | 10.73 | 0 | 0 | 0 | 0 | 0 | 0 | 0 | 0 | 0 | [13 empty] | 0 | 0 | 1 | 1 |  |  |  | 1010 | шт. | шт. | 1 | [6 empty] | 106493453 | 202 | Материалы | 0 |  | 1 | 400002 | Материалы, изделия и конструкции | Материалы |  |  |  | 131072 | 0 | 10.73 | 0 | 0 | 0 | 0 | 0 | 0 | [17 empty] | 0 | 0 | 0 |  |  |  |  | 0 | 0 |  | [71,78 / 6,82] + 2% Заг.скл |  |  | 1 |  | 438655695 | 2 | 4 | -2 | 0 | 0 | 0 | 10.73 | 10.73 | 0 | 0 |  | 0 | 2 | 0 |  | 0 | 1 | 0 | 0 | 0 | 0 | 0 | 2 | 0
17 | 1 |  |  | 13 |  | Зажим анкерный РА 25х100 | шт. | 1 | 0 | 1 |  |  |  | 73.18 | 73.18 | 0 | 0 | 0 | 0 | 0 | 0 | 0 | 0 | 0 |  | 108936615 | 10.73 | 10.73 | 0 | 0 | 0 | 0 | 0 | 0 | 0 | 10.73 | 10.73 | 0 | 0 | 0 | 0 | 0 | 0 | 0 | 0 | 0 | 1 | 1 |  |  | 1 | 1 | 1 | 6.82 |  |  |  |  | 3 | 1 |  |  |  | 400002 | 0 |  | 0 | 202 | 0 | 1 | 1 | 1 | 1 | 1 | 1 |  | 0 | 0 |  |  |  | 30 | 0 | 0 | [5 empty] | 0 |  | 0 | 73.18 | 73.18 | 0 | 0 | 0 | 0 | 0 | 0 | 0 | 0 | 0 | [13 empty] | 0 | 0 | 1 | 1 |  |  |  | 1010 | шт. | шт. | 1 | [6 empty] | 106493453 | 202 | Материалы | 0 |  | 1 | 400002 | Материалы, изделия и конструкции | Материалы |  |  |  | 131072 | 13.36 | 10.73 | 0 | 0 | 0 | 0 | 0 | 0 | 5 |  |  | 0 | 18 |  | 71.78 | [10 empty] | 0 | 0 | 0 |  |  |  |  | 0 | 0 |  | [71,78 / 6,82] + 2% Заг.скл |  |  | 0 |  | 438655695 | 2 | 3 | 5 | 0 | 0 | 0 | 73.18 | 73.18 | 0 | 0 |  | 1 | 1 | 0 |  | 0 | 1 | 0 | 0 | 0 | 0 | 0 | 2 | 0
17 | 1 |  |  |  |  | Лента крепления F20 | м | 1 | 0 | 1 |  |  |  | 2.92 | 2.92 | 0 | 0 | 0 | 0 | 0 | 0 | 0 | 0 | 0 |  | -1 | 2.92 | 2.92 | 0 | 0 | 0 | 0 | 0 | 0 | 0 | 2.92 | 2.92 | 0 | 0 | 0 | 0 | 0 | 0 | 0 | 0 | 0 | 1 | 1 |  |  | 1 | 1 | 1 | 1 |  |  |  |  | 3 | 2 |  |  |  | 400002 | 0 |  | 0 | 202 | 0 | 1 | 1 | 1 | 1 | 1 | 1 |  | 0 | 0 |  |  |  | 30 | 0 | 0 | [5 empty] | 0 |  | 0 | 2.92 | 2.92 | 0 | 0 | 0 | 0 | 0 | 0 | 0 | 0 | 0 | [13 empty] | 0 | 0 | 1 | 1 |  |  |  | 1003 | м | м | 1 | [6 empty] | 106493453 | 202 | Материалы | 0 |  | 1 | 400002 | Материалы, изделия и конструкции | Материалы |  |  |  | 132096 | 0 | 2.92 | 0 | 0 | 0 | 0 | 0 | 0 | [17 empty] | 0 | 0 | 0 |  |  |  |  | 0 | 0 |  | [19,5 / 6,82] + 2% Заг.скл |  |  | 1 |  | -667046187 | 2 | 4 | -2 | 0 | 0 | 0 | 2.92 | 0 | 2.92 | 0 |  | 0 | 2 | 0 |  | 0 | 1 | 0 | 0 | 0 | 0 | 0 | 2 | 0
17 | 1 |  |  |  |  | Лента крепления F20 | м | 1 | 0 | 1 |  |  |  | 19.91 | 19.91 | 0 | 0 | 0 | 0 | 0 | 0 | 0 | 0 | 0 |  | -1 | 2.92 | 2.92 | 0 | 0 | 0 | 0 | 0 | 0 | 0 | 2.92 | 2.92 | 0 | 0 | 0 | 0 | 0 | 0 | 0 | 0 | 0 | 1 | 1 |  |  | 1 | 1 | 1 | 6.82 |  |  |  |  | 3 | 2 |  |  |  | 400002 | 0 |  | 0 | 202 | 0 | 1 | 1 | 1 | 1 | 1 | 1 |  | 0 | 0 |  |  |  | 30 | 0 | 0 | [5 empty] | 0 |  | 0 | 19.91 | 19.91 | 0 | 0 | 0 | 0 | 0 | 0 | 0 | 0 | 0 | [13 empty] | 0 | 0 | 1 | 1 |  |  |  | 1003 | м | м | 1 | [6 empty] | 106493453 | 202 | Материалы | 0 |  | 1 | 400002 | Материалы, изделия и конструкции | Материалы |  |  |  | 132096 | 3.63 | 2.92 | 0 | 0 | 0 | 0 | 0 | 0 | 5 |  |  | 0 | 18 |  | 19.5 | [10 empty] | 0 | 0 | 0 |  |  |  |  | 0 | 0 |  | [19,5 / 6,82] + 2% Заг.скл |  |  | 0 |  | -667046187 | 2 | 3 | 5 | 0 | 0 | 0 | 19.91 | 0 | 19.91 | 0 |  | 1 | 1 | 0 |  | 0 | 1 | 0 | 0 | 0 | 0 | 0 | 2 | 0
17 | 1 |  |  | 14 | 1.12-5-373 | Трубы электротехнические гофрированные, поливинилхлоридные, негорючие, с зондом, наружный диаметр 25 мм | м | 0.9 | 0 | 0.9 |  |  |  | 4.67 | 4.67 | 0 | 0 | 0 | 0 | 0 | 0 | 0 | 0 | 0 |  | 108936617 | 5.19 | 5.19 | 0 | 0 | 0 | 0 | 0 | 0 | 0 | 5.19 | 5.19 | 0 | 0 | 0 | 0 | 0 | 0 | 0 | 0 | 0 | 1 | 1 |  |  | 1 | 1 | 1 | 1 |  |  |  |  | 3 | 1 | ТСН-2001.1. Доп. 1-42. Р. 12, о. 5, поз. 373 |  |  | 1617 | 0 |  | 0 | 200 | 0 | 1 | 1 | 1 | 1 | 1 | 1 |  | 0 | 0 |  |  |  | 30 | 0 | 0 | [5 empty] | 0 |  | 0 | 4.67 | 5.19 | 0 | 0 | 0 | 0 | 0 | 0 | 0 | 0 | 0 | [13 empty] | 0 | 0 | 1 | 1 |  |  |  | 1003 | м | м | 1 | [6 empty] | 106492923 | 200 | Материалы строительные | 0 |  | 1 | 1617 | ТСН-2001.1 Материалы строительные | ТСН-2001.1-1 |  |  |  | 131072 | 5.19 | 5.19 | 0 | 0 | 0 | 0 | 0 | 0 | [17 empty] | 0 | 0 | 0 |  |  |  |  | 0 | 0 |  |  |  |  | 1 |  | -1867355440 | 2 | 1 | -2 | 0 | 0 | 0 | 4.67 | 4.67 | 0 | 0 |  | 0 | 3 | 0 |  | 0 | 1 | 0 | 0 | 0 | 0 |  |  | 0
17 | 1 |  |  | 14 | 1.12-5-373 | Трубы электротехнические гофрированные, поливинилхлоридные, негорючие, с зондом, наружный диаметр 25 мм | м | 0.9 | 0 | 0.9 |  |  |  | 16.11 | 16.11 | 0 | 0 | 0 | 0 | 0 | 0 | 0 | 0 | 0 |  | 108936615 | 5.19 | 5.19 | 0 | 0 | 0 | 0 | 0 | 0 | 0 | 5.19 | 5.19 | 0 | 0 | 0 | 0 | 0 | 0 | 0 | 0 | 0 | 1 | 1 |  |  | 1 | 1 | 1 | 3.45 |  |  |  |  | 3 | 1 | ТСН-2001.1. Доп. 1-42. Р. 12, о. 5, поз. 373 |  |  | 1617 | 0 | 1.12-5-373 | 1 | 200 | 0 | 1 | 1 | 1 | 1 | 1 | 1 |  | 0 | 0 |  |  |  | 30 | 0 | 0 | [5 empty] | 0 |  | 0 | 16.11 | 17.91 | 0 | 0 | 0 | 0 | 0 | 0 | 0 | 0 | 0 | [13 empty] | 0 | 0 | 1 | 1 |  |  |  | 1003 | м | м | 1 | [6 empty] | 106492923 | 200 | Материалы строительные | 0 |  | 1 | 1617 | ТСН-2001.1 Материалы строительные | ТСН-2001.1-1 |  |  |  | 131072 | 5.19 | 5.19 | 0 | 0 | 0 | 0 | 0 | 0 | [17 empty] | 0 | 0 | 0 |  |  |  |  | 0 | 0 |  |  |  |  | 0 |  | -1867355440 | 2 | 1 | 2 | 0 | 0 | 0 | 16.11 | 16.11 | 0 | 0 |  | 0 | 3 | 0 |  | 0 | 1 | 0 | 0 | 0 | 0 |  |  | 0
17 | 1 |  |  | 15 | 1.23-10-48 | Провода самонесущие изолированные, с алюминиевыми жилами, без несущего элемента, с изоляцией из светостабилизированного сшитого полиэтилена, марка СИП-4, число жил и сечение 2х16 мм2 | км | 0.0022 | 0 | 0.0022 |  |  |  | 25.59 | 25.59 | 0 | 0 | 0 | 0 | 0 | 0 | 0 | 0 | 0 |  | 108936617 | 11630.34 | 11630.34 | 0 | 0 | 0 | 0 | 0 | 0 | 0 | 11630.34 | 11630.34 | 0 | 0 | 0 | 0 | 0 | 0 | 0 | 0 | 0 | 1 | 1 |  |  | 1 | 1 | 1 | 1 |  |  |  |  | 3 | 2 | ТСН-2001.1. Доп. 1-42. Р. 23, о. 10, поз. 48 |  |  | 1618 | 0 |  | 0 | 201 | 0 | 1 | 1 | 1 | 1 | 1 | 1 |  | 0 | 0 |  |  |  | 30 | 0 | 0 | [5 empty] | 0 |  | 0 | 25.59 | 11630.34 | 0 | 0 | 0 | 0 | 0 | 0 | 0 | 0 | 0 | [13 empty] | 0 | 0 | 1 | 1 |  |  |  | 1003 | км | км | 1000 | [6 empty] | 106492924 | 201 | Материалы монтажные | 0 |  | 2 | 1618 | ТСН-2001.1 Материалы монтажные | ТСН-2001.1-2 |  |  |  | 131072 | 11630.34 | 11630.34 | 0 | 0 | 0 | 0 | 0 | 0 | [17 empty] | 0 | 0 | 0 |  |  |  |  | 0 | 0 |  |  |  |  | 1 |  | 1223352311 | 2 | 1 | -2 | 0 | 0 | 0 | 25.59 | 0 | 25.59 | 0 |  | 0 | 3 | 0 |  | 0 | 1 | 0 | 0 | 0 | 0 |  |  | 0
17 | 1 |  |  | 15 | 1.23-10-48 | Провода самонесущие изолированные, с алюминиевыми жилами, без несущего элемента, с изоляцией из светостабилизированного сшитого полиэтилена, марка СИП-4, число жил и сечение 2х16 мм2 | км | 0.0022 | 0 | 0.0022 |  |  |  | 82.4 | 82.4 | 0 | 0 | 0 | 0 | 0 | 0 | 0 | 0 | 0 |  | 108936615 | 11630.34 | 11630.34 | 0 | 0 | 0 | 0 | 0 | 0 | 0 | 11630.34 | 11630.34 | 0 | 0 | 0 | 0 | 0 | 0 | 0 | 0 | 0 | 1 | 1 |  |  | 1 | 1 | 1 | 3.22 |  |  |  |  | 3 | 2 | ТСН-2001.1. Доп. 1-42. Р. 23, о. 10, поз. 48 |  |  | 1618 | 0 | 1.23-10-48 | 1 | 201 | 0 | 1 | 1 | 1 | 1 | 1 | 1 |  | 0 | 0 |  |  |  | 30 | 0 | 0 | [5 empty] | 0 |  | 0 | 82.4 | 37449.69 | 0 | 0 | 0 | 0 | 0 | 0 | 0 | 0 | 0 | [13 empty] | 0 | 0 | 1 | 1 |  |  |  | 1003 | км | км | 1000 | [6 empty] | 106492924 | 201 | Материалы монтажные | 0 |  | 2 | 1618 | ТСН-2001.1 Материалы монтажные | ТСН-2001.1-2 |  |  |  | 131072 | 11630.34 | 11630.34 | 0 | 0 | 0 | 0 | 0 | 0 | [17 empty] | 0 | 0 | 0 |  |  |  |  | 0 | 0 |  |  |  |  | 0 |  | 1223352311 | 2 | 1 | 2 | 0 | 0 | 0 | 82.4 | 0 | 82.4 | 0 |  | 0 | 3 | 0 |  | 0 | 1 | 0 | 0 | 0 | 0 |  |  | 0
51 | 1 | 4 | 155 |  | Новый раздел | Материалы | 0 | [6 empty] | 65.66 | 65.66 | 0 | 0 | 0 | 0 | 0 | 0 | 0 | 0 | 0 |  |  | 65.66 | 65.66 | 0 | 0 | 0 | 0 | 0 | 0 | 0 | 0 | 0 |  |  | 0 | 0 | 0 | 65.66 | 40.07 | 25.59 | 0 | 65.66 | 65.66 | 0 | 65.66 | 0 | 0 | 0 | 0 | 0 | [19 empty] | 0 | 0 | 0 | 65.66 | 40.07 | 25.59 | 0 | 65.66 | 65.66 | 0 | 65.66 | 0 | 0 | 0 | 0 | 0 | [19 empty] | 339.94 | 339.94 | 0 | 0 | 0 | 0 | 0 | 0 | 0 | 0 | 0 |  |  | 339.94 | 339.94 | 0 | 0 | 0 | 0 | 0 | 0 | 0 | 0 | 0 |  |  | 0 | 0 | 0 | 339.94 | 257.54 | 82.4 | 0 | 339.94 | 339.94 | 0 | 339.94 | 0 | 0 | 0 | 0 | 0 | [19 empty] | 0 | 0 | 0 | 339.94 | 257.54 | 82.4 | 0 | 339.94 | 339.94 | 0 | 339.94 | 0 | 0 | 0 | 0 | 0 | [18 empty] | 0
50 | 0 | 0 | 1 | 201 | 65.66 | ПЗ | Прямые затраты |  |  | 201 | 1 | 3 |  | 2 | 339.94 | [6 empty] | 65.66 | 1 | 65.66 | 339.94 | 1 | 339.94
50 | 0 | 0 | 1 | 202 | 65.66 | СтМатОб | Стоимость материальных ресурсов (всего) |  |  | 202 | 2 | 3 |  | 2 | 339.94 | [6 empty] | 65.66 | 1 | 65.66 | 339.94 | 1 | 339.94
50 | 0 | 0 | 1 | 222 | 0 | СтМатОбЗак | Стоимость материалов и оборудования заказчика |  |  | 222 | 3 | 3 |  | 2 | 0 | [6 empty] | 0 | 1 | 0 | 0 | 1 | 0
50 | 0 | 0 | 1 | 225 | 65.66 | СтМатОбПод | Стоимость материалов и оборудования подрядчика |  |  | 225 | 4 | 3 |  | 2 | 339.94 | [6 empty] | 65.66 | 1 | 65.66 | 339.94 | 1 | 339.94
50 | 0 | 0 | 1 | 226 | 65.66 | СтМат | Стоимость материалов (всего) |  |  | 226 | 5 | 3 |  | 2 | 339.94 | [6 empty] | 65.66 | 1 | 65.66 | 339.94 | 1 | 339.94
50 | 0 | 0 | 1 | 227 | 0 | СтМатЗак | Стоимость материалов заказчика |  |  | 227 | 6 | 3 |  | 2 | 0 | [6 empty] | 0 | 1 | 0 | 0 | 1 | 0
50 | 0 | 0 | 1 | 228 | 65.66 | СтМатПод | Стоимость материалов подрядчика |  |  | 228 | 7 | 3 |  | 2 | 339.94 | [6 empty] | 65.66 | 1 | 65.66 | 339.94 | 1 | 339.94
50 | 0 | 0 | 1 | 216 | 0 | Оборуд | Стоимость оборудования (всего) |  |  | 216 | 8 | 3 |  | 2 | 0 | [6 empty] | 0 | 1 | 0 | 0 | 1 | 0
50 | 0 | 0 | 1 | 223 | 0 | ОборудЗак | Стоимость оборудования заказчика |  |  | 223 | 9 | 3 |  | 2 | 0 | [6 empty] | 0 | 1 | 0 | 0 | 1 | 0
50 | 0 | 0 | 1 | 229 | 0 | ОборудПод | Стоимость оборудования подрядчика |  |  | 229 | 10 | 3 |  | 2 | 0 | [6 empty] | 0 | 1 | 0 | 0 | 1 | 0
50 | 0 | 0 | 1 | 203 | 0 | ЭММ | Эксплуатация машин |  |  | 203 | 11 | 3 |  | 2 | 0 | [6 empty] | 0 | 1 | 0 | 0 | 1 | 0
50 | 0 | 0 | 1 | 231 | 0 | ЭММсНРиСП | Эксплуатация машин по ТСН-2001.16 |  |  | 231 | 12 | 3 |  | 2 | 0 | [6 empty] | 0 | 1 | 0 | 0 | 1 | 0
50 | 0 | 0 | 1 | 204 | 0 | ЗПМ | ЗП машинистов |  |  | 204 | 13 | 3 |  | 2 | 0 | [6 empty] | 0 | 1 | 0 | 0 | 1 | 0
50 | 0 | 0 | 1 | 205 | 0 | ОЗП | Основная ЗП рабочих |  |  | 205 | 14 | 3 |  | 2 | 0 | [6 empty] | 0 | 1 | 0 | 0 | 1 | 0
50 | 0 | 0 | 1 | 232 | 0 | ОЗПсНРиСП | Основная ЗП рабочих по ТСН-2001.16 |  |  | 232 | 15 | 3 |  | 2 | 0 | [6 empty] | 0 | 1 | 0 | 0 | 1 | 0
50 | 0 | 0 | 1 | 214 | 40.07 | Строит | Строительные работы с НР и СП |  |  | 214 | 16 | 3 |  | 2 | 257.54 | [6 empty] | 40.07 | 1 | 40.07 | 257.54 | 1 | 257.54
50 | 0 | 0 | 1 | 215 | 25.59 | Монтаж | Монтажные работы с НР и СП |  |  | 215 | 17 | 3 |  | 2 | 82.4 | [6 empty] | 25.59 | 1 | 25.59 | 82.4 | 1 | 82.4
50 | 0 | 0 | 1 | 217 | 0 | Прочие | Прочие работы с НР и СП |  |  | 217 | 18 | 3 |  | 2 | 0 | [6 empty] | 0 | 1 | 0 | 0 | 1 | 0
50 | 0 | 0 | 1 | 230 | 0 | ПрочиеЗатр | Прочие затраты по ТСН-2001.16 |  |  | 230 | 19 | 3 |  | 2 | 0 | [6 empty] | 0 | 1 | 0 | 0 | 1 | 0
50 | 0 | 0 | 1 | 206 | 0 | ВозврМат | Возврат материалов |  |  | 206 | 20 | 3 |  | 2 | 0 | [6 empty] | 0 | 1 | 0 | 0 | 1 | 0
50 | 0 | 0 | 1 | 207 | 0 | ТрудСтр | Трудозатраты строителей |  |  | 207 | 21 | 3 |  | -1 | 0 | [6 empty] | 0 | 1 | 0 | 0 | 1 | 0
50 | 0 | 0 | 1 | 208 | 0 | ТрудМаш | Трудозатраты машинистов |  |  | 208 | 22 | 3 |  | -1 | 0 | [6 empty] | 0 | 1 | 0 | 0 | 1 | 0
50 | 0 | 0 | 1 | 209 | 0 | ТранспМат | Транспорт материалов |  |  | 209 | 23 | 3 |  | 2 | 0 | [6 empty] | 0 | 1 | 0 | 0 | 1 | 0
50 | 0 | 0 | 1 | 233 | 0 | Перевозка | Перевозка грузов |  |  | 233 | 24 | 3 |  | 2 | 0 | [6 empty] | 0 | 1 | 0 | 0 | 1 | 0
50 | 0 | 0 | 1 | 210 | 0 | НР | Накладные расходы |  |  | 210 | 25 | 3 |  | 2 | 0 | [6 empty] | 0 | 1 | 0 | 0 | 1 | 0
50 | 0 | 0 | 1 | 211 | 0 | СмПриб | Сметная прибыль |  |  | 211 | 26 | 3 |  | 2 | 0 | [6 empty] | 0 | 1 | 0 | 0 | 1 | 0
50 | 0 | 0 | 1 | 224 | 65.66 | Всего | Всего с НР и СП |  |  | 224 | 27 | 3 |  | 2 | 339.94 | [6 empty] | 65.66 | 1 | 65.66 | 339.94 | 1 | 339.94
51 | 1 | 3 | 20 |  | Новая локальная смета | Новая локальная смета | 0 | [6 empty] | 2505.45 | 2365.45 | 43.86 | 8.72 | 96.14 | 0 | 7.2851 | 0 | 0 | 91.79 | 67.31 | [15 empty] | 0 | 2278.94 | 0 | 2664.55 | 40.07 | 240.33 | 105.21 | 2365.45 | 86.51 | 0 | 86.51 | 2278.94 | 0 | 0 | 0 | 0 | [54 empty] | 15179.04 | 12214.02 | 459.61 | 227.25 | 2505.41 | 0 | 7.2851 | 0 | 0 | 2058.8 | 1054.96 | [15 empty] | 0 | 11728.55 | 0 | 18656.39 | 257.54 | 4309.16 | 2361.14 | 12214.02 | 485.47 | 0 | 485.47 | 11728.55 | 0 | 0 | 0 | 0 | [53 empty] | 0
50 | 0 | 0 | 1 | 201 | 2505.45 | ПЗ | Прямые затраты |  |  | 201 | 1 | 3 |  | 2 | 15179.04 | [6 empty] | 2505.45 | 1 | 2505.45 | 15179.04 | 1 | 15179.04
50 | 0 | 0 | 1 | 202 | 2365.45 | СтМатОб | Стоимость материальных ресурсов (всего) |  |  | 202 | 2 | 3 |  | 2 | 12214.02 | [6 empty] | 2365.45 | 1 | 2365.45 | 12214.02 | 1 | 12214.02
50 | 0 | 0 | 1 | 222 | 0 | СтМатОбЗак | Стоимость материалов и оборудования заказчика |  |  | 222 | 3 | 3 |  | 2 | 0 | [6 empty] | 0 | 1 | 0 | 0 | 1 | 0
50 | 0 | 0 | 1 | 225 | 2365.45 | СтМатОбПод | Стоимость материалов и оборудования подрядчика |  |  | 225 | 4 | 3 |  | 2 | 12214.02 | [6 empty] | 2365.45 | 1 | 2365.45 | 12214.02 | 1 | 12214.02
50 | 0 | 0 | 1 | 226 | 86.51 | СтМат | Стоимость материалов (всего) |  |  | 226 | 5 | 3 |  | 2 | 485.47 | [6 empty] | 86.51 | 1 | 86.51 | 485.47 | 1 | 485.47
50 | 0 | 0 | 1 | 227 | 0 | СтМатЗак | Стоимость материалов заказчика |  |  | 227 | 6 | 3 |  | 2 | 0 | [6 empty] | 0 | 1 | 0 | 0 | 1 | 0
50 | 0 | 0 | 1 | 228 | 86.51 | СтМатПод | Стоимость материалов подрядчика |  |  | 228 | 7 | 3 |  | 2 | 485.47 | [6 empty] | 86.51 | 1 | 86.51 | 485.47 | 1 | 485.47
50 | 0 | 0 | 1 | 216 | 2278.94 | Оборуд | Стоимость оборудования (всего) |  |  | 216 | 8 | 3 |  | 2 | 11728.55 | [6 empty] | 2278.94 | 1 | 2278.94 | 11728.55 | 1 | 11728.55
50 | 0 | 0 | 1 | 223 | 0 | ОборудЗак | Стоимость оборудования заказчика |  |  | 223 | 9 | 3 |  | 2 | 0 | [6 empty] | 0 | 1 | 0 | 0 | 1 | 0
50 | 0 | 0 | 1 | 229 | 2278.94 | ОборудПод | Стоимость оборудования подрядчика |  |  | 229 | 10 | 3 |  | 2 | 11728.55 | [6 empty] | 2278.94 | 1 | 2278.94 | 11728.55 | 1 | 11728.55
50 | 0 | 0 | 1 | 203 | 43.86 | ЭММ | Эксплуатация машин |  |  | 203 | 11 | 3 |  | 2 | 459.61 | [6 empty] | 43.86 | 1 | 43.86 | 459.61 | 1 | 459.61
50 | 0 | 0 | 1 | 231 | 0 | ЭММсНРиСП | Эксплуатация машин по ТСН-2001.16 |  |  | 231 | 12 | 3 |  | 2 | 0 | [6 empty] | 0 | 1 | 0 | 0 | 1 | 0
50 | 0 | 0 | 1 | 204 | 8.72 | ЗПМ | ЗП машинистов |  |  | 204 | 13 | 3 |  | 2 | 227.25 | [6 empty] | 8.72 | 1 | 8.72 | 227.25 | 1 | 227.25
50 | 0 | 0 | 1 | 205 | 96.14 | ОЗП | Основная ЗП рабочих |  |  | 205 | 14 | 3 |  | 2 | 2505.41 | [6 empty] | 96.14 | 1 | 96.14 | 2505.41 | 1 | 2505.41
50 | 0 | 0 | 1 | 232 | 0 | ОЗПсНРиСП | Основная ЗП рабочих по ТСН-2001.16 |  |  | 232 | 15 | 3 |  | 2 | 0 | [6 empty] | 0 | 1 | 0 | 0 | 1 | 0
50 | 0 | 0 | 1 | 214 | 40.07 | Строит | Строительные работы с НР и СП |  |  | 214 | 16 | 3 |  | 2 | 257.54 | [6 empty] | 40.07 | 1 | 40.07 | 257.54 | 1 | 257.54
50 | 0 | 0 | 1 | 215 | 240.33 | Монтаж | Монтажные работы с НР и СП |  |  | 215 | 17 | 3 |  | 2 | 4309.16 | [6 empty] | 240.33 | 1 | 240.33 | 4309.16 | 1 | 4309.16
50 | 0 | 0 | 1 | 217 | 105.21 | Прочие | Прочие работы с НР и СП |  |  | 217 | 18 | 3 |  | 2 | 2361.14 | [6 empty] | 105.21 | 1 | 105.21 | 2361.14 | 1 | 2361.14
50 | 0 | 0 | 1 | 230 | 0 | ПрочиеЗатр | Прочие затраты по ТСН-2001.16 |  |  | 230 | 19 | 3 |  | 2 | 0 | [6 empty] | 0 | 1 | 0 | 0 | 1 | 0
50 | 0 | 0 | 1 | 206 | 0 | ВозврМат | Возврат материалов |  |  | 206 | 20 | 3 |  | 2 | 0 | [6 empty] | 0 | 1 | 0 | 0 | 1 | 0
50 | 0 | 0 | 1 | 207 | 7.2851 | ТрудСтр | Трудозатраты строителей |  |  | 207 | 21 | 3 |  | -1 | 7.2851 | [6 empty] | 7.2851 | 1 | 7.2851 | 7.2851 | 1 | 7.2851
50 | 0 | 0 | 1 | 208 | 0 | ТрудМаш | Трудозатраты машинистов |  |  | 208 | 22 | 3 |  | -1 | 0 | [6 empty] | 0 | 1 | 0 | 0 | 1 | 0
50 | 0 | 0 | 1 | 209 | 0 | ТранспМат | Транспорт материалов |  |  | 209 | 23 | 3 |  | 2 | 0 | [6 empty] | 0 | 1 | 0 | 0 | 1 | 0
50 | 0 | 0 | 1 | 233 | 0 | Перевозка | Перевозка грузов |  |  | 233 | 24 | 3 |  | 2 | 0 | [6 empty] | 0 | 1 | 0 | 0 | 1 | 0
50 | 0 | 0 | 1 | 210 | 91.79 | НР | Накладные расходы |  |  | 210 | 25 | 3 |  | 2 | 2058.8 | [6 empty] | 91.79 | 1 | 91.79 | 2058.8 | 1 | 2058.8
50 | 0 | 0 | 1 | 211 | 67.31 | СмПриб | Сметная прибыль |  |  | 211 | 26 | 3 |  | 2 | 1054.96 | [6 empty] | 67.31 | 1 | 67.31 | 1054.96 | 1 | 1054.96
50 | 0 | 0 | 1 | 224 | 2664.55 | Всего | Всего с НР и СП |  |  | 224 | 27 | 3 |  | 2 | 18656.39 | [6 empty] | 2664.55 | 1 | 2664.55 | 18656.39 | 1 | 18656.39
51 | 269 | 1 | 12 |  |  | +++Счетчик на опоре 1ф ставка_(Копия) | 0 | [6 empty] | 2505.45 | 2365.45 | 43.86 | 8.72 | 96.14 | 0 | 7.2851 | 0 | 0 | 91.79 | 67.31 | [15 empty] | 0 | 2278.94 | 0 | 2664.55 | 40.07 | 240.33 | 105.21 | 2365.45 | 86.51 | 0 | 86.51 | 2278.94 | 0 | 0 | 0 | 0 | [54 empty] | 15179.04 | 12214.02 | 459.61 | 227.25 | 2505.41 | 0 | 7.2851 | 0 | 0 | 2058.8 | 1054.96 | [15 empty] | 0 | 11728.55 | 0 | 18656.39 | 257.54 | 4309.16 | 2361.14 | 12214.02 | 485.47 | 0 | 485.47 | 11728.55 | 0 | 0 | 0 | 0 | [53 empty] | 0
50 | 0 | 0 | 1 | 201 | 2505.45 | ПЗ | Прямые затраты |  |  | 201 | 1 | 3 |  | 2 | 15179.04 | [6 empty] | 2505.45 | 1 | 2505.45 | 15179.04 | 1 | 15179.04
50 | 0 | 0 | 1 | 202 | 2365.45 | СтМатОб | Стоимость материальных ресурсов (всего) |  |  | 202 | 2 | 3 |  | 2 | 12214.02 | [6 empty] | 2365.45 | 1 | 2365.45 | 12214.02 | 1 | 12214.02
50 | 0 | 0 | 1 | 222 | 0 | СтМатОбЗак | Стоимость материалов и оборудования заказчика |  |  | 222 | 3 | 3 |  | 2 | 0 | [6 empty] | 0 | 1 | 0 | 0 | 1 | 0
50 | 0 | 0 | 1 | 225 | 2365.45 | СтМатОбПод | Стоимость материалов и оборудования подрядчика |  |  | 225 | 4 | 3 |  | 2 | 12214.02 | [6 empty] | 2365.45 | 1 | 2365.45 | 12214.02 | 1 | 12214.02
50 | 0 | 0 | 1 | 226 | 86.51 | СтМат | Стоимость материалов (всего) |  |  | 226 | 5 | 3 |  | 2 | 485.47 | [6 empty] | 86.51 | 1 | 86.51 | 485.47 | 1 | 485.47
50 | 0 | 0 | 1 | 227 | 0 | СтМатЗак | Стоимость материалов заказчика |  |  | 227 | 6 | 3 |  | 2 | 0 | [6 empty] | 0 | 1 | 0 | 0 | 1 | 0
50 | 0 | 0 | 1 | 228 | 86.51 | СтМатПод | Стоимость материалов подрядчика |  |  | 228 | 7 | 3 |  | 2 | 485.47 | [6 empty] | 86.51 | 1 | 86.51 | 485.47 | 1 | 485.47
50 | 0 | 0 | 1 | 216 | 2278.94 | Оборуд | Стоимость оборудования (всего) |  |  | 216 | 8 | 3 |  | 2 | 11728.55 | [6 empty] | 2278.94 | 1 | 2278.94 | 11728.55 | 1 | 11728.55
50 | 0 | 0 | 1 | 223 | 0 | ОборудЗак | Стоимость оборудования заказчика |  |  | 223 | 9 | 3 |  | 2 | 0 | [6 empty] | 0 | 1 | 0 | 0 | 1 | 0
50 | 0 | 0 | 1 | 229 | 2278.94 | ОборудПод | Стоимость оборудования подрядчика |  |  | 229 | 10 | 3 |  | 2 | 11728.55 | [6 empty] | 2278.94 | 1 | 2278.94 | 11728.55 | 1 | 11728.55
50 | 0 | 0 | 1 | 203 | 43.86 | ЭММ | Эксплуатация машин |  |  | 203 | 11 | 3 |  | 2 | 459.61 | [6 empty] | 43.86 | 1 | 43.86 | 459.61 | 1 | 459.61
50 | 0 | 0 | 1 | 231 | 0 | ЭММсНРиСП | Эксплуатация машин по ТСН-2001.16 |  |  | 231 | 12 | 3 |  | 2 | 0 | [6 empty] | 0 | 1 | 0 | 0 | 1 | 0
50 | 0 | 0 | 1 | 204 | 8.72 | ЗПМ | ЗП машинистов |  |  | 204 | 13 | 3 |  | 2 | 227.25 | [6 empty] | 8.72 | 1 | 8.72 | 227.25 | 1 | 227.25
50 | 0 | 0 | 1 | 205 | 96.14 | ОЗП | Основная ЗП рабочих |  |  | 205 | 14 | 3 |  | 2 | 2505.41 | [6 empty] | 96.14 | 1 | 96.14 | 2505.41 | 1 | 2505.41
50 | 0 | 0 | 1 | 232 | 0 | ОЗПсНРиСП | Основная ЗП рабочих по ТСН-2001.16 |  |  | 232 | 15 | 3 |  | 2 | 0 | [6 empty] | 0 | 1 | 0 | 0 | 1 | 0
50 | 0 | 0 | 1 | 214 | 40.07 | Строит | Строительные работы с НР и СП |  |  | 214 | 16 | 3 |  | 2 | 257.54 | [6 empty] | 40.07 | 1 | 40.07 | 257.54 | 1 | 257.54
50 | 0 | 0 | 1 | 215 | 240.33 | Монтаж | Монтажные работы с НР и СП |  |  | 215 | 17 | 3 |  | 2 | 4309.16 | [6 empty] | 240.33 | 1 | 240.33 | 4309.16 | 1 | 4309.16
50 | 0 | 0 | 1 | 217 | 105.21 | Прочие | Прочие работы с НР и СП |  |  | 217 | 18 | 3 |  | 2 | 2361.14 | [6 empty] | 105.21 | 1 | 105.21 | 2361.14 | 1 | 2361.14
50 | 0 | 0 | 1 | 230 | 0 | ПрочиеЗатр | Прочие затраты по ТСН-2001.16 |  |  | 230 | 19 | 3 |  | 2 | 0 | [6 empty] | 0 | 1 | 0 | 0 | 1 | 0
50 | 0 | 0 | 1 | 206 | 0 | ВозврМат | Возврат материалов |  |  | 206 | 20 | 3 |  | 2 | 0 | [6 empty] | 0 | 1 | 0 | 0 | 1 | 0
50 | 0 | 0 | 1 | 207 | 7.2851 | ТрудСтр | Трудозатраты строителей |  |  | 207 | 21 | 3 |  | -1 | 7.2851 | [6 empty] | 7.2851 | 1 | 7.2851 | 7.2851 | 1 | 7.2851
50 | 0 | 0 | 1 | 208 | 0 | ТрудМаш | Трудозатраты машинистов |  |  | 208 | 22 | 3 |  | -1 | 0 | [6 empty] | 0 | 1 | 0 | 0 | 1 | 0
50 | 0 | 0 | 1 | 209 | 0 | ТранспМат | Транспорт материалов |  |  | 209 | 23 | 3 |  | 2 | 0 | [6 empty] | 0 | 1 | 0 | 0 | 1 | 0
50 | 0 | 0 | 1 | 233 | 0 | Перевозка | Перевозка грузов |  |  | 233 | 24 | 3 |  | 2 | 0 | [6 empty] | 0 | 1 | 0 | 0 | 1 | 0
50 | 0 | 0 | 1 | 210 | 91.79 | НР | Накладные расходы |  |  | 210 | 25 | 3 |  | 2 | 2058.8 | [6 empty] | 91.79 | 1 | 91.79 | 2058.8 | 1 | 2058.8
50 | 0 | 0 | 1 | 211 | 67.31 | СмПриб | Сметная прибыль |  |  | 211 | 26 | 3 |  | 2 | 1054.96 | [6 empty] | 67.31 | 1 | 67.31 | 1054.96 | 1 | 1054.96
50 | 0 | 0 | 1 | 224 | 2664.55 | Всего | Всего с НР и СП |  |  | 224 | 27 | 3 |  | 2 | 18656.39 | [6 empty] | 2664.55 | 1 | 2664.55 | 18656.39 | 1 | 18656.39
50 | 1 | 0 | 2 | 0 | 186.52 | ПИР | ПИР |  |  | 212 | 28 | 0 |  | 2 | 1305.95 | [6 empty] | 186.52 | 1 | 186.52 | 1305.95 | 1 | 1305.95
50 | 1 | 0 | 2 | 0 | 161.94 | СЗС | Служба Заказчика-застройщика |  |  | 212 | 29 | 0 |  | 2 | 1133.86 | [6 empty] | 161.94 | 1 | 161.94 | 1133.86 | 1 | 1133.86
50 | 1 | 0 | 2 | 0 | 3013.01 | ВС | Всего |  |  | 212 | 30 | 0 |  | 2 | 21096.2 | [6 empty] | 3013.01 | 1 | 3013.01 | 21096.2 | 1 | 21096.2
71 | 1 |  | 381 | 83191767 |  |  | -1 | -1
71 | 1 |  | 382 | 83191767 |  |  | -1 | -1
-1
75 | Уровень цен | 2022 | 0 | 1 |  | 0 | 2 | 1 | 1 | 95 | 65 | 1 | 108936615 | 1
1 | Сборник индексов | Коэффициенты к ТСН-2001 МГЭ | 2022 | 1 | 1 | 1 | 0 | 2 | 1 | 6.82 | 5.14 | 1 | 1 | 6.82 | 5.14 | 1 | [9 empty] | 184 | [12 empty] | 108936616
75 | Новый уровень цен | 2000 | 0 | 1 |  | 0 | 1 | 0 | 1 | 0 | 0 | 0 | 108936617 | 2
65 |  | 1 | 0 | 245

## SourceObSm
0 | Smeta.RU (495) 974-1589 |  | _OBSM_ |  | 0 | 0 | 0 | Smeta.RU | ПАО "Россети Московский регион" Доп. раб. место FStS-0030425 | 1 | 30425 | 10 | 11 | 4 | 1 | 4
1 | 54 | 0 |  | 0 |  | +++Счетчик на опоре 1ф ставка_(Копия) |  | 0 |  | 0 | 0 | 2 |  | 0 | 0 | 0 | 0 | 160 | 1 |  | 0 | [15 empty] | 0 | [5 empty] | Сметные нормы списания | Коды ОКП для ТСН-2001 МГЭ | 1 | 1 | 0 | 0 | 1 | 0 | 6 | 2 | 1 | 1 | 0 | 0 | 0 | 0 | 0 | ТСН-2001 (МГЭ) - Новое строительство | Типовой расчет для ТСН-2001 МГЭ, Новая методика с выпуска доп. 43 (Строительство), Доп 57 | Территориальные сметные нормативы для Москвы ТСН-2001 (МГЭ) | Территориальные сметные нормативы для Москвы ТСН-2001 (МГЭ) | Территориальные сметные нормативы для Москвы ТСН-2001 (МГЭ) | Территориальные сметные нормативы для Москвы ТСН-2001 (МГЭ) | Поправки для ТСН-2001 от 20.01.2022 г. доп.63 | 0 | 0 | 8 |  | 63 | Территориальные сметные нормативы для Москвы (ТСН-2001) | ТЕР | 41660 | 1 | 0
22 | 0 | 0 | 108936615 | 108936617 | 3
3 | 1 | Новая локальная смета | Новая локальная смета | 0.25754 | 4.3092 | 11.7285 | 2.3611 | 18.6564 | 2.5054 | [9 empty] | 0.04007 | 0.24033 | 2.2789 | 0.10521 | 2.6646 | 0.09614 |  | 0 | 0 | 0 | 15179.04 | 12214.02 | 0 | 11728.55 | 0 | 459.61 | 227.25 | 2505.41 | 257.54 | 4309.16 | 2361.14 | 0 | 7.2851 | 0 | 0 | 2058.8 | 1054.96 | 18656.39 | [6 empty] | 2505.45 | 2365.45 | 0 | 2278.94 | 0 | 43.86 | 8.72 | 96.14 | 40.07 | 240.33 | 105.21 | 0 | 7.2851 | 0 | 0 | 91.79 | 67.31 | 2664.55
51 |  |  |  | 0.25754 | 4.3092 | 11.7285 | 2.3611 | 18.6564 | 2.5054 | [9 empty] | 0.04007 | 0.24033 | 2.2789 | 0.10521 | 2.6646 | 0.09614
50 | 0 | 0 | 1 | 201 | 15179.04 | ПЗ | Прямые затраты |  |  | 201 | 1 | 3 |  | 2 | 2505.45
50 | 0 | 0 | 1 | 202 | 12214.02 | СтМатОб | Стоимость материальных ресурсов (всего) |  |  | 202 | 2 | 3 |  | 2 | 2365.45
50 | 0 | 0 | 1 | 222 | 0 | СтМатОбЗак | Стоимость материалов и оборудования заказчика |  |  | 222 | 3 | 3 |  | 2 | 0
50 | 0 | 0 | 1 | 225 | 12214.02 | СтМатОбПод | Стоимость материалов и оборудования подрядчика |  |  | 225 | 4 | 3 |  | 2 | 2365.45
50 | 0 | 0 | 1 | 226 | 485.47 | СтМат | Стоимость материалов (всего) |  |  | 226 | 5 | 3 |  | 2 | 86.51
50 | 0 | 0 | 1 | 227 | 0 | СтМатЗак | Стоимость материалов заказчика |  |  | 227 | 6 | 3 |  | 2 | 0
50 | 0 | 0 | 1 | 228 | 485.47 | СтМатПод | Стоимость материалов подрядчика |  |  | 228 | 7 | 3 |  | 2 | 86.51
50 | 0 | 0 | 1 | 216 | 11728.55 | Оборуд | Стоимость оборудования (всего) |  |  | 216 | 8 | 3 |  | 2 | 2278.94
50 | 0 | 0 | 1 | 223 | 0 | ОборудЗак | Стоимость оборудования заказчика |  |  | 223 | 9 | 3 |  | 2 | 0
50 | 0 | 0 | 1 | 229 | 11728.55 | ОборудПод | Стоимость оборудования подрядчика |  |  | 229 | 10 | 3 |  | 2 | 2278.94
50 | 0 | 0 | 1 | 203 | 459.61 | ЭММ | Эксплуатация машин |  |  | 203 | 11 | 3 |  | 2 | 43.86
50 | 0 | 0 | 1 | 231 | 0 | ЭММсНРиСП | Эксплуатация машин по ТСН-2001.16 |  |  | 231 | 12 | 3 |  | 2 | 0
50 | 0 | 0 | 1 | 204 | 227.25 | ЗПМ | ЗП машинистов |  |  | 204 | 13 | 3 |  | 2 | 8.72
50 | 0 | 0 | 1 | 205 | 2505.41 | ОЗП | Основная ЗП рабочих |  |  | 205 | 14 | 3 |  | 2 | 96.14
50 | 0 | 0 | 1 | 232 | 0 | ОЗПсНРиСП | Основная ЗП рабочих по ТСН-2001.16 |  |  | 232 | 15 | 3 |  | 2 | 0
50 | 0 | 0 | 1 | 214 | 257.54 | Строит | Строительные работы с НР и СП |  |  | 214 | 16 | 3 |  | 2 | 40.07
50 | 0 | 0 | 1 | 215 | 4309.16 | Монтаж | Монтажные работы с НР и СП |  |  | 215 | 17 | 3 |  | 2 | 240.33
50 | 0 | 0 | 1 | 217 | 2361.14 | Прочие | Прочие работы с НР и СП |  |  | 217 | 18 | 3 |  | 2 | 105.21
50 | 0 | 0 | 1 | 230 | 0 | ПрочиеЗатр | Прочие затраты по ТСН-2001.16 |  |  | 230 | 19 | 3 |  | 2 | 0
50 | 0 | 0 | 1 | 206 | 0 | ВозврМат | Возврат материалов |  |  | 206 | 20 | 3 |  | 2 | 0
50 | 0 | 0 | 1 | 207 | 7.2851 | ТрудСтр | Трудозатраты строителей |  |  | 207 | 21 | 3 |  | -1 | 7.2851
50 | 0 | 0 | 1 | 208 | 0 | ТрудМаш | Трудозатраты машинистов |  |  | 208 | 22 | 3 |  | -1 | 0
50 | 0 | 0 | 1 | 209 | 0 | ТранспМат | Транспорт материалов |  |  | 209 | 23 | 3 |  | 2 | 0
50 | 0 | 0 | 1 | 233 | 0 | Перевозка | Перевозка грузов |  |  | 233 | 24 | 3 |  | 2 | 0
50 | 0 | 0 | 1 | 210 | 2058.8 | НР | Накладные расходы |  |  | 210 | 25 | 3 |  | 2 | 91.79
50 | 0 | 0 | 1 | 211 | 1054.96 | СмПриб | Сметная прибыль |  |  | 211 | 26 | 3 |  | 2 | 67.31
50 | 0 | 0 | 1 | 224 | 18656.39 | Всего | Всего с НР и СП |  |  | 224 | 27 | 3 |  | 2 | 2664.55
50 | 1 | 0 | 2 | 0 | 1305.95 | ПИР | ПИР |  |  | 212 | 28 | 0 |  | 2 | 186.52
50 | 1 | 0 | 2 | 0 | 1133.86 | СЗС | Служба Заказчика-застройщика |  |  | 212 | 29 | 0 |  | 2 | 161.94
50 | 1 | 0 | 2 | 0 | 21096.2 | ВС | Всего |  |  | 212 | 30 | 0 |  | 2 | 3013.01
-1
75 | Уровень цен | 2022 | 0 | 1 |  | 0 | 2 | 1 | 1 | 95 | 65 | 1 | 108936615 | 1
1 | Сборник индексов | Коэффициенты к ТСН-2001 МГЭ | 2022 | 1 | 1 | 1 | 0 | 2 | 1 | 6.82 | 5.14 | 1 | 1 | 6.82 | 5.14 | 1 | [8 empty] | 184 |  |  | 108936616
75 | Новый уровень цен | 2000 | 0 | 1 |  | 0 | 1 | 0 | 1 | 0 | 0 | 0 | 108936617 | 2

## SmtRes
28 | 108936617 | 108936912 | 73637150 | 13 | 1 | 13 | 1 | 9999990008 | Трудозатраты рабочих | 1191 | 1013 | чел.-ч. | чел.-ч. | 1 | 0 | 476480486 | 0.31 | 0 | 0 | 0 | 0 | 0 | 0 | 0 | 0 | 1 | 1 | 1 | 1 | 0 | 1 | 0 | 0 | 0 | 0.31 | 1 | 2 | 108936914 | 1 | 0 | 1 | 0 | 0 | 0 | 0 | 0 | 0 | 0 | 0 | 0 | 0 | 0 | 0 | 0 | 0 | 0 | 0 | 0 | 0 | 0 | 0 | 0 | 0 | 0.31 | 0 | 0 | 1 | 0 | 0
29 | 108936615 | 108936912 | 73637150 | 13 | 1 | 13 | 1 | 9999990008 | Трудозатраты рабочих | 1191 | 1013 | чел.-ч. | чел.-ч. | 1 | 0 | 476480486 | 0.31 | 0 | 0 | 0 | 0 | 0 | 0 | 0 | 0 | 1 | 1 | 1 | 1 | 0 | 1 | 0 | 0 | 0 | 0.31 | 1 | 2 | 108936914 | 1 | 0 | 2 | 0 | 0 | 0 | 0 | 0 | 0 | 0 | 0 | 0 | 0 | 0 | 0 | 0 | 0 | 0 | 0 | 0 | 0 | 0 | 0 | 0 | 0 | 0.31 | 0 | 0 | 1 | 0 | 0
30 | 108936617 | 108936915 | 73637150 | 13 | 1 | 13 | 1 | 9999990008 | Трудозатраты рабочих | 1191 | 1013 | чел.-ч. | чел.-ч. | 1 | 0 | 476480486 | 0.21 | 0 | 0 | 0 | 0 | 0 | 0 | 0 | 0 | 1 | 1 | 1 | 1 | 0 | 1 | 0 | 0 | 0 | 0.21 | 1 | 2 | 108936917 | 1 | 0 | 3 | 0 | 0 | 0 | 0 | 0 | 0 | 0 | 0 | 0 | 0 | 0 | 0 | 0 | 0 | 0 | 0 | 0 | 0 | 0 | 0 | 0 | 0 | 0.21 | 0 | 0 | 1 | 0 | 0
31 | 108936615 | 108936915 | 73637150 | 13 | 1 | 13 | 1 | 9999990008 | Трудозатраты рабочих | 1191 | 1013 | чел.-ч. | чел.-ч. | 1 | 0 | 476480486 | 0.21 | 0 | 0 | 0 | 0 | 0 | 0 | 0 | 0 | 1 | 1 | 1 | 1 | 0 | 1 | 0 | 0 | 0 | 0.21 | 1 | 2 | 108936917 | 1 | 0 | 4 | 0 | 0 | 0 | 0 | 0 | 0 | 0 | 0 | 0 | 0 | 0 | 0 | 0 | 0 | 0 | 0 | 0 | 0 | 0 | 0 | 0 | 0 | 0.21 | 0 | 0 | 1 | 0 | 0
32 | 108936617 | 108936918 | 73637150 | 13 | 1 | 13 | 1 | 9999990008 | Трудозатраты рабочих | 1191 | 1013 | чел.-ч. | чел.-ч. | 1 | 0 | 476480486 | 0.98 | 0 | 0 | 0 | 0 | 0 | 0 | 0 | 0 | 1 | 1 | 1 | 1 | 0 | 1 | 0 | 0 | 0 | 0.98 | 1 | 2 | 108936920 | 1 | 0 | 5 | 0 | 0 | 0 | 0 | 0 | 0 | 0 | 0 | 0 | 0 | 0 | 0 | 0 | 0 | 0 | 0 | 0 | 0 | 0 | 0 | 0 | 0 | 0.98 | 0 | 0 | 1 | 0 | 0
33 | 108936615 | 108936918 | 73637150 | 13 | 1 | 13 | 1 | 9999990008 | Трудозатраты рабочих | 1191 | 1013 | чел.-ч. | чел.-ч. | 1 | 0 | 476480486 | 0.98 | 0 | 0 | 0 | 0 | 0 | 0 | 0 | 0 | 1 | 1 | 1 | 1 | 0 | 1 | 0 | 0 | 0 | 0.98 | 1 | 2 | 108936920 | 1 | 0 | 6 | 0 | 0 | 0 | 0 | 0 | 0 | 0 | 0 | 0 | 0 | 0 | 0 | 0 | 0 | 0 | 0 | 0 | 0 | 0 | 0 | 0 | 0 | 0.98 | 0 | 0 | 1 | 0 | 0
34 | 108936617 | 108936921 | 73637150 | 13 | 1 | 13 | 1 | 9999990008 | Трудозатраты рабочих | 1191 | 1013 | чел.-ч. | чел.-ч. | 1 | 0 | 476480486 | 15.93 | 0 | 0 | 0 | 0 | 0 | 0 | 0 | 0 | 1 | 1 | 1 | 1 | 0 | 1 | 0 | 0 | 0 | 15.93 | 1 | 2 | 108936923 | 1 | 0 | 7 | 0 | 0 | 0 | 0 | 0 | 0 | 0 | 0 | 0 | 0 | 0 | 0 | 0 | 0 | 0 | 0 | 0 | 0 | 0 | 0 | 0 | 0 | 0.1593 | 0 | 0 | 1 | 0 | 0
35 | 108936615 | 108936921 | 73637150 | 13 | 1 | 13 | 1 | 9999990008 | Трудозатраты рабочих | 1191 | 1013 | чел.-ч. | чел.-ч. | 1 | 0 | 476480486 | 15.93 | 0 | 0 | 0 | 0 | 0 | 0 | 0 | 0 | 1 | 1 | 1 | 1 | 0 | 1 | 0 | 0 | 0 | 15.93 | 1 | 2 | 108936923 | 1 | 0 | 11 | 0 | 0 | 0 | 0 | 0 | 0 | 0 | 0 | 0 | 0 | 0 | 0 | 0 | 0 | 0 | 0 | 0 | 0 | 0 | 0 | 0 | 0 | 0.1593 | 0 | 0 | 1 | 0 | 0
36 | 108936617 | 108936927 | 73637150 | 13 | 1 | 13 | 1 | 9999990008 | Трудозатраты рабочих | 1191 | 1013 | чел.-ч. | чел.-ч. | 1 | 0 | 476480486 | 1.34 | 0 | 0 | 0 | 0 | 0 | 0 | 0 | 0 | 1 | 1 | 1 | 1 | 0 | 1 | 0 | 0 | 0 | 1.34 | 1 | 2 | 108936929 | 1 | 0 | 15 | 0 | 0 | 0 | 0 | 0 | 0 | 0 | 0 | 0 | 0 | 0 | 0 | 0 | 0 | 0 | 0 | 0 | 0 | 0 | 0 | 0 | 0 | 1.34 | 0 | 0 | 1 | 0 | 0
37 | 108936615 | 108936927 | 73637150 | 13 | 1 | 13 | 1 | 9999990008 | Трудозатраты рабочих | 1191 | 1013 | чел.-ч. | чел.-ч. | 1 | 0 | 476480486 | 1.34 | 0 | 0 | 0 | 0 | 0 | 0 | 0 | 0 | 1 | 1 | 1 | 1 | 0 | 1 | 0 | 0 | 0 | 1.34 | 1 | 2 | 108936929 | 1 | 0 | 16 | 0 | 0 | 0 | 0 | 0 | 0 | 0 | 0 | 0 | 0 | 0 | 0 | 0 | 0 | 0 | 0 | 0 | 0 | 0 | 0 | 0 | 0 | 1.34 | 0 | 0 | 1 | 0 | 0
38 | 108936617 | 108936930 | 73637150 | 13 | 1 | 13 | 1 | 9999990008 | Трудозатраты рабочих | 1191 | 1013 | чел.-ч. | чел.-ч. | 1 | 0 | 476480486 | 15.2 | 0 | 0 | 0 | 0 | 0 | 0 | 0 | 0 | 1 | 1 | 1 | 1 | 0 | 1 | 0 | 0 | 0 | 15.2 | 1 | 2 | 108936932 | 1 | 0 | 17 | 0 | 0 | 0 | 0 | 0 | 0 | 0 | 0 | 0 | 0 | 0 | 0 | 0 | 0 | 0 | 0 | 0 | 0 | 0 | 0 | 0 | 0 | 0.456 | 0 | 0 | 1 | 0 | 0
39 | 108936615 | 108936930 | 73637150 | 13 | 1 | 13 | 1 | 9999990008 | Трудозатраты рабочих | 1191 | 1013 | чел.-ч. | чел.-ч. | 1 | 0 | 476480486 | 15.2 | 0 | 0 | 0 | 0 | 0 | 0 | 0 | 0 | 1 | 1 | 1 | 1 | 0 | 1 | 0 | 0 | 0 | 15.2 | 1 | 2 | 108936932 | 1 | 0 | 18 | 0 | 0 | 0 | 0 | 0 | 0 | 0 | 0 | 0 | 0 | 0 | 0 | 0 | 0 | 0 | 0 | 0 | 0 | 0 | 0 | 0 | 0 | 0.456 | 0 | 0 | 1 | 0 | 0
40 | 108936617 | 108936933 | 73637150 | 13 | 1 | 13 | 1 | 9999990008 | Трудозатраты рабочих | 1191 | 1013 | чел.-ч. | чел.-ч. | 1 | 0 | 476480486 | 1.15 | 0 | 0 | 0 | 0 | 0 | 0 | 0 | 0 | 1 | 1 | 1 | 1 | 0 | 1 | 0 | 0 | 0 | 1.15 | 1 | 2 | 108936935 | 1 | 0 | 19 | 0 | 0 | 0 | 0 | 0 | 0 | 0 | 0 | 0 | 0 | 0 | 0 | 0 | 0 | 0 | 0 | 0 | 0 | 0 | 0 | 0 | 0 | 1.15 | 0 | 0 | 1 | 0 | 0
41 | 108936615 | 108936933 | 73637150 | 13 | 1 | 13 | 1 | 9999990008 | Трудозатраты рабочих | 1191 | 1013 | чел.-ч. | чел.-ч. | 1 | 0 | 476480486 | 1.15 | 0 | 0 | 0 | 0 | 0 | 0 | 0 | 0 | 1 | 1 | 1 | 1 | 0 | 1 | 0 | 0 | 0 | 1.15 | 1 | 2 | 108936935 | 1 | 0 | 20 | 0 | 0 | 0 | 0 | 0 | 0 | 0 | 0 | 0 | 0 | 0 | 0 | 0 | 0 | 0 | 0 | 0 | 0 | 0 | 0 | 0 | 0 | 1.15 | 0 | 0 | 1 | 0 | 0
77 | 108936617 | 108936936 | 73637150 | 13 | 1 | 13 | 1 | 9999990008 | Трудозатраты рабочих | 1191 | 1013 | чел.-ч. | чел.-ч. | 1 | 0 | 476480486 | 1.3 | 0 | 0 | 0 | 0 | 0 | 0 | 0 | 0 | 1 | 1 | 1 | 1 | 0 | 1 | 0 | 0 | 0 | 1.3 | 1 | 2 | 108936938 | 1 | 0 | 21 | 0 | 0 | 0 | 0 | 0 | 0 | 0 | 0 | 0 | 0 | 0 | 0 | 0 | 0 | 0 | 0 | 0 | 0 | 0 | 0 | 0 | 0 | 1.3 | 0 | 0 | 1 | 0 | 0
78 | 108936615 | 108936936 | 73637150 | 13 | 1 | 13 | 1 | 9999990008 | Трудозатраты рабочих | 1191 | 1013 | чел.-ч. | чел.-ч. | 1 | 0 | 476480486 | 1.3 | 0 | 0 | 0 | 0 | 0 | 0 | 0 | 0 | 1 | 1 | 1 | 1 | 0 | 1 | 0 | 0 | 0 | 1.3 | 1 | 2 | 108936938 | 1 | 0 | 22 | 0 | 0 | 0 | 0 | 0 | 0 | 0 | 0 | 0 | 0 | 0 | 0 | 0 | 0 | 0 | 0 | 0 | 0 | 0 | 0 | 0 | 0 | 1.3 | 0 | 0 | 1 | 0 | 0
79 | 108936617 | 108936939 | 73637150 | 13 | 1 | 13 | 1 | 9999990008 | Трудозатраты рабочих | 1191 | 1013 | чел.-ч. | чел.-ч. | 1 | 0 | 476480486 | 0.36 | 0 | 0 | 0 | 0 | 0 | 0 | 0 | 0 | 1 | 1 | 1 | 1 | 0 | 1 | 0 | 0 | 0 | 0.36 | 1 | 2 | 108936941 | 1 | 0 | 23 | 0 | 0 | 0 | 0 | 0 | 0 | 0 | 0 | 0 | 0 | 0 | 0 | 0 | 0 | 0 | 0 | 0 | 0 | 0 | 0 | 0 | 0 | 0.36 | 0 | 0 | 1 | 0 | 0
80 | 108936615 | 108936939 | 73637150 | 13 | 1 | 13 | 1 | 9999990008 | Трудозатраты рабочих | 1191 | 1013 | чел.-ч. | чел.-ч. | 1 | 0 | 476480486 | 0.36 | 0 | 0 | 0 | 0 | 0 | 0 | 0 | 0 | 1 | 1 | 1 | 1 | 0 | 1 | 0 | 0 | 0 | 0.36 | 1 | 2 | 108936941 | 1 | 0 | 24 | 0 | 0 | 0 | 0 | 0 | 0 | 0 | 0 | 0 | 0 | 0 | 0 | 0 | 0 | 0 | 0 | 0 | 0 | 0 | 0 | 0 | 0 | 0.36 | 0 | 0 | 1 | 0 | 0
81 | 108936617 | 108936942 | 73637150 | 13 | 1 | 13 | 1 | 9999990008 | Трудозатраты рабочих | 1191 | 1013 | чел.-ч. | чел.-ч. | 1 | 0 | 476480486 | 1.4 | 0 | 0 | 0 | 0 | 0 | 0 | 0 | 0 | 1 | 1 | 1 | 1 | 0 | 1 | 0 | 0 | 0 | 1.4 | 1 | 2 | 108936944 | 1 | 0 | 25 | 0 | 0 | 0 | 0 | 0 | 0 | 0 | 0 | 0 | 0 | 0 | 0 | 0 | 0 | 0 | 0 | 0 | 0 | 0 | 0 | 0 | 0 | 1.4 | 0 | 0 | 1 | 0 | 0
82 | 108936615 | 108936942 | 73637150 | 13 | 1 | 13 | 1 | 9999990008 | Трудозатраты рабочих | 1191 | 1013 | чел.-ч. | чел.-ч. | 1 | 0 | 476480486 | 1.4 | 0 | 0 | 0 | 0 | 0 | 0 | 0 | 0 | 1 | 1 | 1 | 1 | 0 | 1 | 0 | 0 | 0 | 1.4 | 1 | 2 | 108936944 | 1 | 0 | 26 | 0 | 0 | 0 | 0 | 0 | 0 | 0 | 0 | 0 | 0 | 0 | 0 | 0 | 0 | 0 | 0 | 0 | 0 | 0 | 0 | 0 | 0 | 1.4 | 0 | 0 | 1 | 0 | 0
0
0

## EtalonRes
28 | 108936914 | 108936912 | 73637150 | 13 | 1 | 13 | 1 | 9999990008 | Трудозатраты рабочих | 1191 | 1013 | чел.-ч. | чел.-ч. | 1 | 0.31 | 0 | 0 | 0 | 0 | 0 | 1 | 1 | 0.31 | 2 | 108936913 | 1 | 0 | 0 | 0 | 0 | 0 | 0 | 0 | 0
29 | 108936914 | 108936912 | 73637150 | 13 | 1 | 13 | 1 | 9999990008 | Трудозатраты рабочих | 1191 | 1013 | чел.-ч. | чел.-ч. | 1 | 0.31 | 0 | 0 | 0 | 0 | 0 | 1 | 1 | 0.31 | 2 | 108936913 | 2 | 0 | 0 | 0 | 0 | 0 | 0 | 0 | 0
30 | 108936917 | 108936915 | 73637150 | 13 | 1 | 13 | 1 | 9999990008 | Трудозатраты рабочих | 1191 | 1013 | чел.-ч. | чел.-ч. | 1 | 0.21 | 0 | 0 | 0 | 0 | 0 | 1 | 1 | 0.21 | 2 | 108936916 | 3 | 0 | 0 | 0 | 0 | 0 | 0 | 0 | 0
31 | 108936917 | 108936915 | 73637150 | 13 | 1 | 13 | 1 | 9999990008 | Трудозатраты рабочих | 1191 | 1013 | чел.-ч. | чел.-ч. | 1 | 0.21 | 0 | 0 | 0 | 0 | 0 | 1 | 1 | 0.21 | 2 | 108936916 | 4 | 0 | 0 | 0 | 0 | 0 | 0 | 0 | 0
32 | 108936920 | 108936918 | 73637150 | 13 | 1 | 13 | 1 | 9999990008 | Трудозатраты рабочих | 1191 | 1013 | чел.-ч. | чел.-ч. | 1 | 0.98 | 0 | 0 | 0 | 0 | 0 | 1 | 1 | 0.98 | 2 | 108936919 | 5 | 0 | 0 | 0 | 0 | 0 | 0 | 0 | 0
33 | 108936920 | 108936918 | 73637150 | 13 | 1 | 13 | 1 | 9999990008 | Трудозатраты рабочих | 1191 | 1013 | чел.-ч. | чел.-ч. | 1 | 0.98 | 0 | 0 | 0 | 0 | 0 | 1 | 1 | 0.98 | 2 | 108936919 | 6 | 0 | 0 | 0 | 0 | 0 | 0 | 0 | 0
34 | 108936923 | 108936921 | 73637150 | 13 | 1 | 13 | 1 | 9999990008 | Трудозатраты рабочих | 1191 | 1013 | чел.-ч. | чел.-ч. | 1 | 15.93 | 0 | 0 | 0 | 0 | 0 | 1 | 1 | 15.93 | 2 | 108936922 | 7 | 0 | 0 | 0 | 0 | 0 | 0 | 0 | 0
34 | 108936924 | 108936921 | 73649386 | 13 | 1 | 13 | 3 | 2248200000 | Трубы поливинилхлоридные гофрированные | 1301 | 1003 | м | м | 1 | 102 | 0 | 0 | 0 | 0 | 0 | 0 | 0 | 102 | 3 | -1 |  | 0 | 0 | 0 | 0 | 0 | 0 | 0 | 0
34 | 108936925 | 108936921 | 73654256 | 13 | 1 | 13 | 3 | 3434200000 | Коробки соединительные | 1354 | 1010 | шт. | шт. | 1 | 0 | 0 | 0 | 0 | 0 | 0 | 0 | 0 | 0 | 3 | -1 |  | 0 | 0 | 0 | 0 | 0 | 0 | 0 | 0
34 | 108936926 | 108936921 | 73655289 | 13 | 1 | 13 | 3 | 3449651000 | Держатели пластиковые для труб | 1354 | 1010 | шт. | шт. | 1 | 0 | 0 | 0 | 0 | 0 | 0 | 0 | 0 | 0 | 3 | -1 |  | 0 | 0 | 0 | 0 | 0 | 0 | 0 | 0
35 | 108936923 | 108936921 | 73637150 | 13 | 1 | 13 | 1 | 9999990008 | Трудозатраты рабочих | 1191 | 1013 | чел.-ч. | чел.-ч. | 1 | 15.93 | 0 | 0 | 0 | 0 | 0 | 1 | 1 | 15.93 | 2 | 108936922 | 8 | 0 | 0 | 0 | 0 | 0 | 0 | 0 | 0
35 | 108936924 | 108936921 | 73649386 | 13 | 1 | 13 | 3 | 2248200000 | Трубы поливинилхлоридные гофрированные | 1301 | 1003 | м | м | 1 | 102 | 0 | 0 | 0 | 0 | 0 | 0 | 0 | 102 | 3 | -1 |  | 0 | 0 | 0 | 0 | 0 | 0 | 0 | 0
35 | 108936925 | 108936921 | 73654256 | 13 | 1 | 13 | 3 | 3434200000 | Коробки соединительные | 1354 | 1010 | шт. | шт. | 1 | 0 | 0 | 0 | 0 | 0 | 0 | 0 | 0 | 0 | 3 | -1 |  | 0 | 0 | 0 | 0 | 0 | 0 | 0 | 0
35 | 108936926 | 108936921 | 73655289 | 13 | 1 | 13 | 3 | 3449651000 | Держатели пластиковые для труб | 1354 | 1010 | шт. | шт. | 1 | 0 | 0 | 0 | 0 | 0 | 0 | 0 | 0 | 0 | 3 | -1 |  | 0 | 0 | 0 | 0 | 0 | 0 | 0 | 0
36 | 108936929 | 108936927 | 73637150 | 13 | 1 | 13 | 1 | 9999990008 | Трудозатраты рабочих | 1191 | 1013 | чел.-ч. | чел.-ч. | 1 | 1.34 | 0 | 0 | 0 | 0 | 0 | 1 | 1 | 1.34 | 2 | 108936928 | 9 | 0 | 0 | 0 | 0 | 0 | 0 | 0 | 0
37 | 108936929 | 108936927 | 73637150 | 13 | 1 | 13 | 1 | 9999990008 | Трудозатраты рабочих | 1191 | 1013 | чел.-ч. | чел.-ч. | 1 | 1.34 | 0 | 0 | 0 | 0 | 0 | 1 | 1 | 1.34 | 2 | 108936928 | 10 | 0 | 0 | 0 | 0 | 0 | 0 | 0 | 0
38 | 108936932 | 108936930 | 73637150 | 13 | 1 | 13 | 1 | 9999990008 | Трудозатраты рабочих | 1191 | 1013 | чел.-ч. | чел.-ч. | 1 | 15.2 | 0 | 0 | 0 | 0 | 0 | 1 | 1 | 15.2 | 2 | 108936931 | 11 | 0 | 0 | 0 | 0 | 0 | 0 | 0 | 0
39 | 108936932 | 108936930 | 73637150 | 13 | 1 | 13 | 1 | 9999990008 | Трудозатраты рабочих | 1191 | 1013 | чел.-ч. | чел.-ч. | 1 | 15.2 | 0 | 0 | 0 | 0 | 0 | 1 | 1 | 15.2 | 2 | 108936931 | 12 | 0 | 0 | 0 | 0 | 0 | 0 | 0 | 0
40 | 108936935 | 108936933 | 73637150 | 13 | 1 | 13 | 1 | 9999990008 | Трудозатраты рабочих | 1191 | 1013 | чел.-ч. | чел.-ч. | 1 | 1.15 | 0 | 0 | 0 | 0 | 0 | 1 | 1 | 1.15 | 2 | 108936934 | 13 | 0 | 0 | 0 | 0 | 0 | 0 | 0 | 0
41 | 108936935 | 108936933 | 73637150 | 13 | 1 | 13 | 1 | 9999990008 | Трудозатраты рабочих | 1191 | 1013 | чел.-ч. | чел.-ч. | 1 | 1.15 | 0 | 0 | 0 | 0 | 0 | 1 | 1 | 1.15 | 2 | 108936934 | 14 | 0 | 0 | 0 | 0 | 0 | 0 | 0 | 0
77 | 108936938 | 108936936 | 73637150 | 13 | 1 | 13 | 1 | 9999990008 | Трудозатраты рабочих | 1191 | 1013 | чел.-ч. | чел.-ч. | 1 | 1.3 | 0 | 0 | 0 | 0 | 0 | 1 | 1 | 1.3 | 2 | 108936937 | 15 | 0 | 0 | 0 | 0 | 0 | 0 | 0 | 0
78 | 108936938 | 108936936 | 73637150 | 13 | 1 | 13 | 1 | 9999990008 | Трудозатраты рабочих | 1191 | 1013 | чел.-ч. | чел.-ч. | 1 | 1.3 | 0 | 0 | 0 | 0 | 0 | 1 | 1 | 1.3 | 2 | 108936937 | 16 | 0 | 0 | 0 | 0 | 0 | 0 | 0 | 0
79 | 108936941 | 108936939 | 73637150 | 13 | 1 | 13 | 1 | 9999990008 | Трудозатраты рабочих | 1191 | 1013 | чел.-ч. | чел.-ч. | 1 | 0.36 | 0 | 0 | 0 | 0 | 0 | 1 | 1 | 0.36 | 2 | 108936940 | 17 | 0 | 0 | 0 | 0 | 0 | 0 | 0 | 0
80 | 108936941 | 108936939 | 73637150 | 13 | 1 | 13 | 1 | 9999990008 | Трудозатраты рабочих | 1191 | 1013 | чел.-ч. | чел.-ч. | 1 | 0.36 | 0 | 0 | 0 | 0 | 0 | 1 | 1 | 0.36 | 2 | 108936940 | 18 | 0 | 0 | 0 | 0 | 0 | 0 | 0 | 0
81 | 108936944 | 108936942 | 73637150 | 13 | 1 | 13 | 1 | 9999990008 | Трудозатраты рабочих | 1191 | 1013 | чел.-ч. | чел.-ч. | 1 | 1.4 | 0 | 0 | 0 | 0 | 0 | 1 | 1 | 1.4 | 2 | 108936943 | 19 | 0 | 0 | 0 | 0 | 0 | 0 | 0 | 0
82 | 108936944 | 108936942 | 73637150 | 13 | 1 | 13 | 1 | 9999990008 | Трудозатраты рабочих | 1191 | 1013 | чел.-ч. | чел.-ч. | 1 | 1.4 | 0 | 0 | 0 | 0 | 0 | 1 | 1 | 1.4 | 2 | 108936943 | 20 | 0 | 0 | 0 | 0 | 0 | 0 | 0 | 0