## Смета 12 гр. ТЕР МО
Smeta.RU (495) 974-1589
(наименование стройки)
Номер заказа
Локальный сметный расчет № 180
Счетчик сплит 1ф ставка
(наименование работ и затрат, наименование объекта)
Основание:
[6 empty] | базовая цена |  | текущая цена
|  | Сметная стоимость |  |  |  | 2.2372 |  | 16.9858 |  | тыс. руб.
|  | Строительные работы |  |  |  | 0.07304 |  | 0.54999 |  | тыс. руб.
|  | Монтажные работы |  |  |  | 0.16138 |  | 2.9563 |  | тыс. руб.
|  | Оборудование |  |  |  | 1.9386 |  | 11.2633 |  | тыс. руб.
|  | Прочие работы |  |  |  | 0.06412 |  | 2.2161 |  | тыс. руб.
|  | Нормативная трудоемкость |  |  |  | 4.78 |  | 4.78 |  | чел. -ч.
|  | Средства на оплату труда |  |  |  | 0.05918 |  | 2.0453 |  | тыс. руб.
|  | Возврат материалов | [7 empty] | тыс. руб.
Строительный объем:
Стоимость ед.стр.объема:
Составлена в ценах ТСНБ-2001 МО (редакция 2014 г с доп.1) январь 2022 года
№ п/п | Шифр расценки и коды ресурсов | Наименование работ и затрат | Ед. изм. | Кол-во единиц | Цена на ед. изм. | Попра-вочные коэфф. | Стоимость в ценах 2001г. | Пункт коэфф. пересчета | Коэфф. пересчета | Стоимость в текущих ценах | ЗТР всего чел.-час
1 | 2 | 3 | 4 | 5 | 6 | 7 | 8 | 9 | 10 | 11 | 12
Локальная смета:
Раздел: Монтажные работы
1 | м08-03-600-1 Поправка: Сб.№м 8, п.1.8.3.1 | Счетчики, устанавливаемые на готовом основании однофазные Поправка: Сб.№м 8, п.1.8.3.1 Наименование: При производстве работ на высоте св. 2 до 8 м | 1 ШТ. | 1 | 5.43 |  |  | м08-03-600-1 | [7 empty] | 2.91 | 100.43 | 1.99 | 68.72
|  | Зарплата |  |  | 2.78 | )*1,05 | 2.92 |  | 34.56 | 100.88 |  |  |  |  | 2.92
|  | Эксплуатация машин |  |  | 2.22 |  | 2.22 |  | 12.16 | 27
|  | в т.ч. зарплата машинистов |  |  | 0.14 |  | 0.14 |  | 34.56 | 4.84 |  |  |  |  | 0.14
|  | Материальные ресурсы |  |  | 0.43 |  | 0.43 |  | 12.42 | 5.34
|  | НР от ФОТ | % | 95 |  |  | 2.91 |  | 95 | 100.43
|  | СП от ФОТ | % | 65 |  |  | 1.99 |  | 65 | 68.72
|  | Затраты труда | чел-ч | 0.28 |  | )*1,05 |  |  |  |  | 0.294
[6 empty] | 10.47 |  |  | 302.37 |  | 0.294 | 10.47 | 302.37 | 0.294 | [5 empty] | 0 | 10.47 | 0 | 0
2 | м08-02-305-1 Поправка: Сб.№м 8, п.1.8.3.1 | Хомут на опоре Поправка: Сб.№м 8, п.1.8.3.1 Наименование: При производстве работ на высоте св. 2 до 8 м | 1 ШТ. | 1 | 38.6 |  |  | м08-02-305-1 | [7 empty] | 5.66 | 195.67 | 3.87 | 133.88
|  | Зарплата |  |  | 2.2 | )*1,05 | 2.31 |  | 34.56 | 79.83 |  |  |  |  | 2.31
|  | Эксплуатация машин |  |  | 36.36 |  | 36.36 |  | 8.35 | 303.61
|  | в т.ч. зарплата машинистов |  |  | 3.65 |  | 3.65 |  | 34.56 | 126.14 |  |  |  |  | 3.65
|  | Материальные ресурсы |  |  | 0.04 |  | 0.04 |  | 38 | 1.52
|  | НР от ФОТ | % | 95 |  |  | 5.66 |  | 95 | 195.67
|  | СП от ФОТ | % | 65 |  |  | 3.87 |  | 65 | 133.88
|  | Затраты труда | чел-ч | 0.24 |  | )*1,05 |  |  |  |  | 0.252
[6 empty] | 48.24 |  |  | 714.51 |  | 0.252 | 48.24 | 714.51 | 0.252 | [5 empty] | 0 | 48.24 | 0 | 0
3 | м08-01-082-1 Поправка: Сб.№м 8, п.1.8.3.1 | Зажим наборный без кожуха Поправка: Сб.№м 8, п.1.8.3.1 Наименование: При производстве работ на высоте св. 2 до 8 м | 100 шт. | 0.02 | 899.4 |  |  | м08-01-082-1 | [7 empty] | 9.04 | 312.72 | 6.19 | 213.97
Объем: 0,02=2/100
|  | Зарплата |  |  | 452.14 | )*1,05 | 9.49 |  | 34.56 | 328.15 |  |  |  |  | 9.49
|  | Эксплуатация машин |  |  | 25.94 |  | 0.52 |  | 11.9 | 6.17
|  | в т.ч. зарплата машинистов |  |  | 1.49 |  | 0.03 |  | 34.56 | 1.03 |  |  |  |  | 0.03
|  | Материальные ресурсы |  |  | 421.32 |  | 8.43 |  | 4.33 | 36.49
|  | НР от ФОТ | % | 95 |  |  | 9.04 |  | 95 | 312.72
|  | СП от ФОТ | % | 65 |  |  | 6.19 |  | 65 | 213.97
|  | Затраты труда | чел-ч | 47 |  | )*1,05 |  |  |  |  | 0.987
[6 empty] | 33.67 |  |  | 897.5 |  | 0.987 | 33.67 | 897.5 | 0.987 | [5 empty] | 0 | 33.67 | 0 | 0
4 | м08-02-144-3 | Присоединение к зажимам жил проводов или кабелей сечением до 16 мм2 | 100 шт. | 0.08 | 119.32 |  |  | м08-02-144-3 | [7 empty] | 8.89 | 307.26 | 6.08 | 210.23
Объем: 0,08=8/100
|  | Зарплата |  |  | 116.98 |  | 9.36 |  | 34.56 | 323.43 |  |  |  |  | 9.36
|  | Материальные ресурсы |  |  | 2.34 |  | 0.19 |  | 34.56 | 6.47
|  | НР от ФОТ | % | 95 |  |  | 8.89 |  | 95 | 307.26
|  | СП от ФОТ | % | 65 |  |  | 6.08 |  | 65 | 210.23
|  | Затраты труда | чел-ч | 12.16 | [6 empty] | 0.9728
[6 empty] | 24.52 |  |  | 847.39 |  | 0.9728 | 24.52 | 847.39 | 0.9728 | [5 empty] | 0 | 24.52 | 0 | 0
Итого по разделу: Монтажные работы | [5 empty] | 116.9 |  |  | 2761.77 |  | 2.5058
Раздел: Пусконаладочные работы
5 | п02-02-001-1 Поправка: МДС 81-40.2006, п.2.7 | Инсталляция и базовая настройка общего и специального программного обеспечения Поправка: МДС 81-40.2006, п.2.7 Наименование: В случае, если монтажные и пусконаладочные работы по какому-либо оборудованию выполняются одним и тем же звеном (бригадой), | 1 инсталляция | 1 | 39.1 | [10 empty] | 20.33 | 702.68 | 12.51 | 432.42
|  | Зарплата |  |  | 39.1 | )*0,8 | 31.28 |  | 34.56 | 1081.04 |  |  |  |  | 31.28
|  | НР от ФОТ | % | 65 |  |  | 20.33 |  | 65 | 702.68
|  | СП от ФОТ | % | 40 |  |  | 12.51 |  | 40 | 432.42
|  | Затраты труда | чел-ч | 2.49 |  | )*0,8 |  |  |  |  | 1.992
[6 empty] | 64.12 |  |  | 2216.14 |  | 1.992 | 64.12 | 2216.14 | 1.992 | [5 empty] | 0 | 0 | 0 | 64.12
Итого по разделу: Пусконаладочные работы | [5 empty] | 64.12 |  |  | 2216.14 |  | 1.992
Раздел: Оборудование
6 |  | Прибор учета однофазный в комплекте с дисплеем 1 938,61 = [11 263,3 / 5,81] | шт. | 1 | 1938.61 |  | 1938.61 |  | 5.81 | 11263.32 | [5 empty] | 0 | 0 | 0 | 0
[6 empty] | 1938.61 |  |  | 11263.32 |  | 0 | 1938.61 | 11263.32 | 0 | [5 empty] | 0 | 0 | 1938.61 | 0
Итого по разделу: Оборудование | [5 empty] | 1938.61 |  |  | 11263.32 |  | 0
Раздел: Материалы
7 |  | Ответвительный зажим СТ16А (ОР 645 М) 18,26 = [165 / 1,2 / 7,53] | шт. | 4 | 18.26 |  | 73.04 |  | 7.53 | 549.99 | [5 empty] | 0 | 0 | 0 | 0
[6 empty] | 73.04 |  |  | 549.99 |  | 0 | 73.04 | 549.99 | 0 | [5 empty] | 73.04 | 0 | 0 | 0
8 |  | Лента крепления F20 2,59 = [19,5 / 7,53] | м | 0.9 | 2.59 |  | 2.33 |  | 7.53 | 17.55 | [5 empty] | 0 | 0 | 0 | 0
[6 empty] | 2.33 |  |  | 17.55 |  | 0 | 2.33 | 17.55 | 0 | [5 empty] | 0 | 2.33 | 0 | 0
9 |  | Скрепа для крепления лент С20 1,11 = [8,33 / 7,53] | шт. | 1 | 1.11 |  | 1.11 |  | 7.53 | 8.36 | [5 empty] | 0 | 0 | 0 | 0
[6 empty] | 1.11 |  |  | 8.36 |  | 0 | 1.11 | 8.36 | 0 | [5 empty] | 0 | 1.11 | 0 | 0
10 | 502-0875 | Провода самонесущие изолированные для воздушных линий электропередачи с алюминиевыми жилами марки СИП-4 2х16-0,6/1,0 | 1000 м | 0.004 | 10259.2 |  | 41.04 | 502-0875 | 4.11 | 168.66 | [5 empty] | 0 | 0 | 0 | 0
Объем: 0,004=4/1000
[6 empty] | 41.04 |  |  | 168.66 |  | 0 | 41.04 | 168.66 | 0 | [5 empty] | 0 | 41.04 | 0 | 0
Итого по разделу: Материалы | [5 empty] | 117.52 |  |  | 744.56 |  | 0
Итого по локальной смете: | [5 empty] | 2237.15 |  |  | 16985.79 |  | 4.4978
Итого по смете: Счетчик сплит 1ф ставка_(УКРУП) | [5 empty] | 2237.15 |  |  | 16985.79 |  | 4.4978 | [12 empty] | Итого по смете: Счетчик сплит 1ф ставка_(УКРУП)
|  | ПИР | [6 empty] | 849.29
|  | Служба Заказчика-застройщика | [6 empty] | 1013.03
|  | Всего | [6 empty] | 18848.11
Объемы согласовал
[должность,подпись(инициалы,фамилия)]
Составил
[должность,подпись(инициалы,фамилия)]
Проверил
[должность,подпись(инициалы,фамилия)]

## Source
0 | Smeta.RU (495) 974-1589 |  | _PS_ |  | 0 | 0 | 0 | Smeta.RU | ПАО "Россети Московский регион" Доп. раб. место FStS-0030425 | 1 | 30425 | 10 | 11 | 4 | 1 | 4
1 | 280 | 0 | 216 | 0 |  | Счетчик сплит 1ф ставка_(УКРУП) |  | 0 |  | 0 | 0 | 2 |  | 0 | 0 | 0 | 0 | 0 | 1 |  | 0 | [31 empty] | 0 | [5 empty] | Сметные нормы списания | Коды ценников | 1 | 1 | 0 | 0 | 1 | 0 | 6 | 2 | 1 | 1 | 0 | 0 | 0 | 0 | 0 | ТСНБ-2001 МО ред. 2014 | ТР для Версии 10: Центральные регионы (с уч. п-ма 2536-ИП/12/ГС от 27.11.12, 01/57049-ЮЛ от 27.04.2018) от 30.08.2018 г | Московская область ТСНБ-2001 (редакция 2014 г) | Московская область ТСНБ-2001 (редакция 2014 г) | Московская область ТСНБ-2001 (редакция 2014 г) | Московская область ТСНБ-2001 (редакция 2014 г) | Поправки для НБ 2014 года от 15.06.2021 г. Кап. ремонт жилых и общественных зданий | 0 | 0 | 8 |  |  | 1 | [43 empty] | 0
15 | 1
52 | 280 | 1 | 12 | 0 |  | Счетчик сплит 1ф ставка_(УКРУП) | [7 empty] | 2159.68 | 2065.22 | 39.1 | 3.82 | 55.36 | 0 | 4.4978 | 0.2822 | 0.03 | 46.83 | 30.64 | 0 | 0 | 0 | 0 | 0 | 0 | 0 | 0 | 0 | 0 | 0 | 0 | 0 | 0 | 0 | 0 | 1938.61 | 0 | 2237.15 | 73.04 | 161.38 | 64.12 | 2065.22 | 126.61 | 0 | 126.61 | 1938.61 | 0 | 0 | 0 | 0 | 0 | 0 | 0 | 0 | 0 | 0 | 0 | 0 | 0 | 0 | 0 | 0 | 0 | 0 | 0 | 0 | 0 | 0 | 0 | 0 | 0 | 0 | 0 | 0 | 0 | 0 | 0 | 0 | 0 | 0 | 0 | 0 | 0 | 0 | 0 | 0 | 0 | 0 | 0 | 0 | 0 | 0 | 0 | 0 | 0 | 0 | 0 | 0 | 0 | 0 | 0 | 0 | 0 | 0 | 14307.81 | 12057.7 | 336.78 | 132.01 | 1913.33 | 0 | 4.4978 | 0.2822 | 0.03 | 1618.76 | 1059.22 | 0 | 0 | 0 | 0 | 0 | 0 | 0 | 0 | 0 | 0 | 0 | 0 | 0 | 0 | 0 | 0 | 11263.32 | 0 | 16985.79 | 549.99 | 2956.34 | 2216.14 | 12057.7 | 794.38 | 0 | 794.38 | 11263.32 | 0 | 0 | 0 | 0 | 0 | 0 | 0 | 0 | 0 | 0 | 0 | 0 | 0 | 0 | 0 | 0 | 0 | 0 | 0 | 0 | 0 | 0 | 0 | 0 | 0 | 0 | 0 | 0 | 0 | 0 | 0 | 0 | 0 | 0 | 0 | 0 | 0 | 0 | 0 | 0 | 0 | 0 | 0 | 0 | 0 | 0 | 0 | 0 | 0 | 0 | 0 | 0 | 0 | 0 | 0 | 0 | 0 | 0
3 | 1 |  | 186 |  | Новая локальная смета | Новая локальная смета |  | 0 |  | 0 | [7 empty] | 0 | 0 |  | 0 | [53 empty] | 0 | [7 empty] | 0 | 0
52 | 1 | 3 | 20 | 0 | Новая локальная смета | Новая локальная смета | [7 empty] | 2159.68 | 2065.22 | 39.1 | 3.82 | 55.36 | 0 | 4.4978 | 0.2822 | 0.03 | 46.83 | 30.64 | 0 | 0 | 0 | 0 | 0 | 0 | 0 | 0 | 0 | 0 | 0 | 0 | 0 | 0 | 0 | 0 | 1938.61 | 0 | 2237.15 | 73.04 | 161.38 | 64.12 | 2065.22 | 126.61 | 0 | 126.61 | 1938.61 | 0 | 0 | 0 | 0 | 0 | 0 | 0 | 0 | 0 | 0 | 0 | 0 | 0 | 0 | 0 | 0 | 0 | 0 | 0 | 0 | 0 | 0 | 0 | 0 | 0 | 0 | 0 | 0 | 0 | 0 | 0 | 0 | 0 | 0 | 0 | 0 | 0 | 0 | 0 | 0 | 0 | 0 | 0 | 0 | 0 | 0 | 0 | 0 | 0 | 0 | 0 | 0 | 0 | 0 | 0 | 0 | 0 | 0 | 14307.81 | 12057.7 | 336.78 | 132.01 | 1913.33 | 0 | 4.4978 | 0.2822 | 0.03 | 1618.76 | 1059.22 | 0 | 0 | 0 | 0 | 0 | 0 | 0 | 0 | 0 | 0 | 0 | 0 | 0 | 0 | 0 | 0 | 11263.32 | 0 | 16985.79 | 549.99 | 2956.34 | 2216.14 | 12057.7 | 794.38 | 0 | 794.38 | 11263.32 | 0 | 0 | 0 | 0 | 0 | 0 | 0 | 0 | 0 | 0 | 0 | 0 | 0 | 0 | 0 | 0 | 0 | 0 | 0 | 0 | 0 | 0 | 0 | 0 | 0 | 0 | 0 | 0 | 0 | 0 | 0 | 0 | 0 | 0 | 0 | 0 | 0 | 0 | 0 | 0 | 0 | 0 | 0 | 0 | 0 | 0 | 0 | 0 | 0 | 0 | 0 | 0 | 0 | 0 | 0 | 0 | 0 | 0
4 | 1 |  | 39 |  | Новый раздел | Монтажные работы |  | 0 |  | 0 | [7 empty] | 0 | 0 |  | 0 | [53 empty] | 0 | [11 empty] | 0
52 | 1 | 4 | 24 | 0 | Новый раздел | Монтажные работы | [7 empty] | 72.27 | 9.09 | 39.1 | 3.82 | 24.08 | 0 | 2.5058 | 0.2822 | 0 | 26.5 | 18.13 | 0 | 0 | 72.27 | 9.09 | 39.1 | 3.82 | 24.08 | 0 | 2.5058 | 0.2822 | 0 | 26.5 | 18.13 | 0 | 0 | 0 | 0 | 0 | 116.9 | 0 | 116.9 | 0 | 9.09 | 9.09 | 0 | 9.09 | 0 | 0 | 0 | 0 | 0 | 0 | 0 | 0 | 0 | 0 | 0 | 0 | 0 | 0 | 0 | 0 | 0 | 0 | 0 | 0 | 0 | 0 | 0 | 0 | 0 | 0 | 0 | 116.9 | 0 | 116.9 | 0 | 9.09 | 9.09 | 0 | 9.09 | 0 | 0 | 0 | 0 | 0 | 0 | 0 | 0 | 0 | 0 | 0 | 0 | 0 | 0 | 0 | 0 | 0 | 0 | 0 | 0 | 0 | 0 | 0 | 0 | 1218.89 | 49.82 | 336.78 | 132.01 | 832.29 | 0 | 2.5058 | 0.2822 | 0 | 916.08 | 626.8 | 0 | 0 | 1218.89 | 49.82 | 336.78 | 132.01 | 832.29 | 0 | 2.5058 | 0.2822 | 0 | 916.08 | 626.8 | 0 | 0 | 0 | 0 | 0 | 2761.77 | 0 | 2761.77 | 0 | 49.82 | 49.82 | 0 | 49.82 | 0 | 0 | 0 | 0 | 0 | 0 | 0 | 0 | 0 | 0 | 0 | 0 | 0 | 0 | 0 | 0 | 0 | 0 | 0 | 0 | 0 | 0 | 0 | 0 | 0 | 0 | 0 | 2761.77 | 0 | 2761.77 | 0 | 49.82 | 49.82 | 0 | 49.82 | 0 | 0 | 0 | 0 | 0 | 0 | 0 | 0 | 0 | 0 | 0 | 0 | 0 | 0 | 0 | 0 | 0 | 0 | 0 | 0 | 0 | 0 | 0 | 0
17 | 1 | 6 | 6 | 1 | м08-03-600-1 | Счетчики, устанавливаемые на готовом основании однофазные | 1 ШТ. | 1 | 0 | 1 |  |  |  | 5.57 | 0.43 | 2.22 | 0.14 | 2.92 | 0 | 0.294 | 0.01 | 0 | 2.91 | 1.99 |  | 111269591 | 5.569 | 0.43 | 2.22 | 0.14 | 2.919 | 0 | 0.294 | 0.01 | 0 | 5.43 | 0.43 | 2.22 | 0.14 | 2.78 | 0 | 0.28 | 0.01 | 0 | 95 | 65 | 1 | 1 |  |  | 1 | 1 | 1 | 1 |  |  |  |  | 0 | 2 | ТЕРм Московской обл., м08-03-600-1, приказ Минстроя России №675/пр от 28.02.2017 № 259/пр |  |  | 108001 | 0 |  | 0 | 3 | 0 | 1 | 1 | 1 | 1 | 1 | 1 |  | 95 | 65 |  |  |  | 0 | 0 | 0 | [5 empty] | 0 | Поправка: Сб.№м 8, п.1.8.3.1 Наименование: При производстве работ на высоте св. 2 до 8 м | 0 | 5.57 | 0.43 | 2.22 | 0.14 | 2.919 | 0 | 0.294 | 0.01 | 0 | 2.907 | 1.989 | [6 empty] | )*1,05 |  | )*1,05 |  |  |  |  | 0 | 0 | 1 | 1 |  |  |  | 1013 | 1 ШТ. | 1 ШТ. | 1 | [6 empty] | 102577027 | 3 | Монтажные работы | 0 |  | 2 | 108001 | Электромонтажные работы , отдел 01-03 : ( на АЭС НР = 110% ) - (работы по упр. авиа.- движением: СП=55% ( {АВИА}=1; обычные работы : СП=65 - {AВИА}=0), при работе на АЭС СП= 68% ) | мФЕР-08 |  | Поправка: Сб.№м 8, п.1.8.3.1 |  | 131072 | 5.43 | 0.43 | 2.22 | 0.14 | 2.78 | 0.28 | 0.01 | 0 | [17 empty] | 0 | 0 | 0 |  |  |  |  | 95 | 65 |  |  |  |  | 1 |  | -502551903 | 2 | 1 | -2 | 0 | 0 | 0 | 10.47 | 0 | 10.47 | 0 |  | 0 | 3 | 0 |  | 0 | 1 | 0 | 0 | 0 | 0 |  |  | 0
17 | 1 | 12 | 12 | 1 | м08-03-600-1 | Счетчики, устанавливаемые на готовом основании однофазные | 1 ШТ. | 1 | 0 | 1 |  |  |  | 133.22 | 5.34 | 27 | 4.84 | 100.88 | 0 | 0.294 | 0.01 | 0 | 100.43 | 68.72 |  | 111269589 | 5.569 | 0.43 | 2.22 | 0.14 | 2.919 | 0 | 0.294 | 0.01 | 0 | 5.43 | 0.43 | 2.22 | 0.14 | 2.78 | 0 | 0.28 | 0.01 | 0 | 95 | 65 | 1 | 1 |  |  | 1 | 34.56 | 12.16 | 12.42 |  |  |  |  | 0 | 2 | ТЕРм Московской обл., м08-03-600-1, приказ Минстроя России №675/пр от 28.02.2017 № 259/пр |  |  | 108001 | 0 | м08-03-600-1 | 1 | 3 | 0 | 34.56 | 1 | 1 | 1 | 1 | 1 |  | 95 | 65 |  |  |  | 0 | 0 | 0 | [5 empty] | 0 | Поправка: Сб.№м 8, п.1.8.3.1 Наименование: При производстве работ на высоте св. 2 до 8 м | 0 | 133.22 | 5.3406 | 26.9952 | 4.8384 | 100.8806 | 0 | 0.294 | 0.01 | 0 | 100.434 | 68.718 | [6 empty] | )*1,05 |  | )*1,05 |  |  |  |  | 0 | 0 | 1 | 1 |  |  |  | 1013 | 1 ШТ. | 1 ШТ. | 1 | [6 empty] | 102577027 | 3 | Монтажные работы | 0 |  | 2 | 108001 | Электромонтажные работы , отдел 01-03 : ( на АЭС НР = 110% ) - (работы по упр. авиа.- движением: СП=55% ( {АВИА}=1; обычные работы : СП=65 - {AВИА}=0), при работе на АЭС СП= 68% ) | мФЕР-08 |  | Поправка: Сб.№м 8, п.1.8.3.1 |  | 131072 | 5.43 | 0.43 | 2.22 | 0.14 | 2.78 | 0.28 | 0.01 | 0 | [17 empty] | 0 | 0 | 0 |  |  |  |  | 95 | 65 |  |  |  |  | 1 |  | -502551903 | 2 | 1 | 2 | 0 | 0 | 0 | 302.37 | 0 | 302.37 | 0 |  | 0 | 3 | 0 |  | 0 | 1 | 0 | 0 | 0 | 0 |  |  | 0
17 | 1 | 16 | 16 | 2 | м08-02-305-1 | Хомут на опоре | 1 ШТ. | 1 | 0 | 1 |  |  |  | 38.71 | 0.04 | 36.36 | 3.65 | 2.31 | 0 | 0.252 | 0.27 | 0 | 5.66 | 3.87 |  | 111269591 | 38.71 | 0.04 | 36.36 | 3.65 | 2.31 | 0 | 0.252 | 0.27 | 0 | 38.6 | 0.04 | 36.36 | 3.65 | 2.2 | 0 | 0.24 | 0.27 | 0 | 95 | 65 | 1 | 1 |  |  | 1 | 1 | 1 | 1 |  |  |  |  | 0 | 2 | ТЕРм Московской обл., м08-02-305-1, приказ Минстроя России №675/пр от 28.02.2017 № 259/пр |  |  | 108001 | 0 |  | 0 | 3 | 0 | 1 | 1 | 1 | 1 | 1 | 1 |  | 95 | 65 |  |  |  | 0 | 0 | 0 | [5 empty] | 0 | Поправка: Сб.№м 8, п.1.8.3.1 Наименование: При производстве работ на высоте св. 2 до 8 м | 0 | 38.71 | 0.04 | 36.36 | 3.65 | 2.31 | 0 | 0.252 | 0.27 | 0 | 5.662 | 3.874 | [6 empty] | )*1,05 |  | )*1,05 |  |  |  |  | 0 | 0 | 1 | 1 |  |  |  | 1013 | 1 ШТ. | 1 ШТ. | 1 | [6 empty] | 102577027 | 3 | Монтажные работы | 0 |  | 2 | 108001 | Электромонтажные работы , отдел 01-03 : ( на АЭС НР = 110% ) - (работы по упр. авиа.- движением: СП=55% ( {АВИА}=1; обычные работы : СП=65 - {AВИА}=0), при работе на АЭС СП= 68% ) | мФЕР-08 |  | Поправка: Сб.№м 8, п.1.8.3.1 |  | 131072 | 38.6 | 0.04 | 36.36 | 3.65 | 2.2 | 0.24 | 0.27 | 0 | [17 empty] | 0 | 0 | 0 |  |  |  |  | 95 | 65 |  |  |  |  | 1 |  | -896075436 | 2 | 1 | -2 | 0 | 0 | 0 | 48.24 | 0 | 48.24 | 0 |  | 0 | 3 | 0 |  | 0 | 1 | 0 | 0 | 0 | 0 |  |  | 0
17 | 1 | 20 | 20 | 2 | м08-02-305-1 | Хомут на опоре | 1 ШТ. | 1 | 0 | 1 |  |  |  | 384.96 | 1.52 | 303.61 | 126.14 | 79.83 | 0 | 0.252 | 0.27 | 0 | 195.67 | 133.88 |  | 111269589 | 38.71 | 0.04 | 36.36 | 3.65 | 2.31 | 0 | 0.252 | 0.27 | 0 | 38.6 | 0.04 | 36.36 | 3.65 | 2.2 | 0 | 0.24 | 0.27 | 0 | 95 | 65 | 1 | 1 |  |  | 1 | 34.56 | 8.35 | 38 |  |  |  |  | 0 | 2 | ТЕРм Московской обл., м08-02-305-1, приказ Минстроя России №675/пр от 28.02.2017 № 259/пр |  |  | 108001 | 0 | м08-02-305-1 | 1 | 3 | 0 | 34.56 | 1 | 1 | 1 | 1 | 1 |  | 95 | 65 |  |  |  | 0 | 0 | 0 | [5 empty] | 0 | Поправка: Сб.№м 8, п.1.8.3.1 Наименование: При производстве работ на высоте св. 2 до 8 м | 0 | 384.96 | 1.52 | 303.606 | 126.144 | 79.8336 | 0 | 0.252 | 0.27 | 0 | 195.6715 | 133.8805 | [6 empty] | )*1,05 |  | )*1,05 |  |  |  |  | 0 | 0 | 1 | 1 |  |  |  | 1013 | 1 ШТ. | 1 ШТ. | 1 | [6 empty] | 102577027 | 3 | Монтажные работы | 0 |  | 2 | 108001 | Электромонтажные работы , отдел 01-03 : ( на АЭС НР = 110% ) - (работы по упр. авиа.- движением: СП=55% ( {АВИА}=1; обычные работы : СП=65 - {AВИА}=0), при работе на АЭС СП= 68% ) | мФЕР-08 |  | Поправка: Сб.№м 8, п.1.8.3.1 |  | 131072 | 38.6 | 0.04 | 36.36 | 3.65 | 2.2 | 0.24 | 0.27 | 0 | [17 empty] | 0 | 0 | 0 |  |  |  |  | 95 | 65 |  |  |  |  | 1 |  | -896075436 | 2 | 1 | 2 | 0 | 0 | 0 | 714.51 | 0 | 714.51 | 0 |  | 0 | 3 | 0 |  | 0 | 1 | 0 | 0 | 0 | 0 |  |  | 0
17 | 1 | 29 | 29 | 3 | м08-01-082-1 | Зажим наборный без кожуха | 100 шт. | 0.02 | 0 | 0.02 |  |  |  | 18.44 | 8.43 | 0.52 | 0.03 | 9.49 | 0 | 0.987 | 0.0022 | 0 | 9.04 | 6.19 |  | 111269591 | 922.007 | 421.32 | 25.94 | 1.49 | 474.747 | 0 | 49.35 | 0.11 | 0 | 899.4 | 421.32 | 25.94 | 1.49 | 452.14 | 0 | 47 | 0.11 | 0 | 95 | 65 | 1 | 1 |  |  | 1 | 1 | 1 | 1 |  |  |  |  | 0 | 2 | ТЕРм Московской обл., м08-01-082-1, приказ Минстроя России №675/пр от 28.02.2017 № 259/пр |  |  | 108001 | 0 |  | 0 | 3 | 0 | 1 | 1 | 1 | 1 | 1 | 1 |  | 95 | 65 |  |  |  | 0 | 0 | 0 | [5 empty] | 0 | Поправка: Сб.№м 8, п.1.8.3.1 Наименование: При производстве работ на высоте св. 2 до 8 м | 0 | 18.44 | 421.32 | 25.94 | 1.49 | 474.747 | 0 | 49.35 | 0.11 | 0 | 9.044 | 6.188 | [6 empty] | )*1,05 |  | )*1,05 |  |  |  |  | 0 | 0 | 1 | 1 |  |  |  | 1010 | 100 шт. | 100 шт. | 100 | [6 empty] | 102577027 | 3 | Монтажные работы | 0 |  | 2 | 108001 | Электромонтажные работы , отдел 01-03 : ( на АЭС НР = 110% ) - (работы по упр. авиа.- движением: СП=55% ( {АВИА}=1; обычные работы : СП=65 - {AВИА}=0), при работе на АЭС СП= 68% ) | мФЕР-08 |  | Поправка: Сб.№м 8, п.1.8.3.1 |  | 131072 | 899.4 | 421.32 | 25.94 | 1.49 | 452.14 | 47 | 0.11 | 0 | [17 empty] | 0 | 0 | 0 |  |  |  |  | 95 | 65 |  |  |  |  | 1 |  | -1365158856 | 2 | 1 | -2 | 0 | 0 | 0 | 33.67 | 0 | 33.67 | 0 |  | 0 | 3 | 0 |  | 0 | 1 | 0 | 0 | 0 | 0 |  |  | 0
17 | 1 | 38 | 38 | 3 | м08-01-082-1 | Зажим наборный без кожуха | 100 шт. | 0.02 | 0 | 0.02 |  |  |  | 370.81 | 36.49 | 6.17 | 1.03 | 328.15 | 0 | 0.987 | 0.0022 | 0 | 312.72 | 213.97 |  | 111269589 | 922.007 | 421.32 | 25.94 | 1.49 | 474.747 | 0 | 49.35 | 0.11 | 0 | 899.4 | 421.32 | 25.94 | 1.49 | 452.14 | 0 | 47 | 0.11 | 0 | 95 | 65 | 1 | 1 |  |  | 1 | 34.56 | 11.9 | 4.33 |  |  |  |  | 0 | 2 | ТЕРм Московской обл., м08-01-082-1, приказ Минстроя России №675/пр от 28.02.2017 № 259/пр |  |  | 108001 | 0 | м08-01-082-1 | 1 | 3 | 0 | 34.56 | 1 | 1 | 1 | 1 | 1 |  | 95 | 65 |  |  |  | 0 | 0 | 0 | [5 empty] | 0 | Поправка: Сб.№м 8, п.1.8.3.1 Наименование: При производстве работ на высоте св. 2 до 8 м | 0 | 370.81 | 1824.3156 | 308.686 | 51.4944 | 16407.2563 | 0 | 49.35 | 0.11 | 0 | 312.721 | 213.967 | [6 empty] | )*1,05 |  | )*1,05 |  |  |  |  | 0 | 0 | 1 | 1 |  |  |  | 1010 | 100 шт. | 100 шт. | 100 | [6 empty] | 102577027 | 3 | Монтажные работы | 0 |  | 2 | 108001 | Электромонтажные работы , отдел 01-03 : ( на АЭС НР = 110% ) - (работы по упр. авиа.- движением: СП=55% ( {АВИА}=1; обычные работы : СП=65 - {AВИА}=0), при работе на АЭС СП= 68% ) | мФЕР-08 |  | Поправка: Сб.№м 8, п.1.8.3.1 |  | 131072 | 899.4 | 421.32 | 25.94 | 1.49 | 452.14 | 47 | 0.11 | 0 | [17 empty] | 0 | 0 | 0 |  |  |  |  | 95 | 65 |  |  |  |  | 1 |  | -1365158856 | 2 | 1 | 2 | 0 | 0 | 0 | 897.5 | 0 | 897.5 | 0 |  | 0 | 3 | 0 |  | 0 | 1 | 0 | 0 | 0 | 0 |  |  | 0
17 | 1 | 47 | 47 |  | м08-02-158-14 | Заделка концевая сухая для 3-4-жильного кабеля с пластмассовой и резиновой изоляцией напряжением до 1 кВ, сечение одной жилы до 35 мм2 | 1 ШТ. | 1 | 0 | 1 |  |  |  | 16.12 | 5.05 | 2.22 | 0.14 | 8.85 | 0 | 0.92 | 0.01 | 0 | 8.54 | 5.84 |  | -1 | 16.12 | 5.05 | 2.22 | 0.14 | 8.85 | 0 | 0.92 | 0.01 | 0 | 16.12 | 5.05 | 2.22 | 0.14 | 8.85 | 0 | 0.92 | 0.01 | 0 | 95 | 65 | 1 | 1 |  |  | 1 | 1 | 1 | 1 |  |  |  |  | 0 | 2 | ТЕРм Московской обл., м08-02-158-14, приказ Минстроя России №675/пр от 28.02.2017 № 259/пр |  |  | 108001 | 0 |  | 0 | 3 | 0 | 1 | 1 | 1 | 1 | 1 | 1 |  | 95 | 65 |  |  |  | 0 | 0 | 0 | [5 empty] | 0 |  | 0 | 16.12 | 5.05 | 2.22 | 0.14 | 8.85 | 0 | 0.92 | 0.01 | 0 | 8.5405 | 5.8435 | [13 empty] | 0 | 0 | 1 | 1 |  |  |  | 1013 | 1 ШТ. | 1 ШТ. | 1 | [6 empty] | 102577027 | 3 | Монтажные работы | 0 |  | 2 | 108001 | Электромонтажные работы , отдел 01-03 : ( на АЭС НР = 110% ) - (работы по упр. авиа.- движением: СП=55% ( {АВИА}=1; обычные работы : СП=65 - {AВИА}=0), при работе на АЭС СП= 68% ) | мФЕР-08 |  |  |  | 132096 | 16.12 | 5.05 | 2.22 | 0.14 | 8.85 | 0.92 | 0.01 | 0 | [17 empty] | 0 | 0 | 0 |  |  |  |  | 95 | 65 |  |  |  |  | 1 |  | -1454582026 | 2 | 1 | -2 | 0 | 0 | 0 | 30.5 | 0 | 30.5 | 0 |  | 0 | 3 | 0 |  | 0 | 1 | 0 | 0 | 0 | 0 |  |  | 0
17 | 1 | 56 | 56 |  | м08-02-158-14 | Заделка концевая сухая для 3-4-жильного кабеля с пластмассовой и резиновой изоляцией напряжением до 1 кВ, сечение одной жилы до 35 мм2 | 1 ШТ. | 1 | 0 | 1 |  |  |  | 433.71 | 100.85 | 27 | 4.84 | 305.86 | 0 | 0.92 | 0.01 | 0 | 295.17 | 201.96 |  | -1 | 16.12 | 5.05 | 2.22 | 0.14 | 8.85 | 0 | 0.92 | 0.01 | 0 | 16.12 | 5.05 | 2.22 | 0.14 | 8.85 | 0 | 0.92 | 0.01 | 0 | 95 | 65 | 1 | 1 |  |  | 1 | 34.56 | 12.16 | 19.97 |  |  |  |  | 0 | 2 | ТЕРм Московской обл., м08-02-158-14, приказ Минстроя России №675/пр от 28.02.2017 № 259/пр |  |  | 108001 | 0 | м08-02-158-14 | 1 | 3 | 0 | 34.56 | 1 | 1 | 1 | 1 | 1 |  | 95 | 65 |  |  |  | 0 | 0 | 0 | [5 empty] | 0 |  | 0 | 433.71 | 100.8485 | 26.9952 | 4.8384 | 305.856 | 0 | 0.92 | 0.01 | 0 | 295.165 | 201.955 | [13 empty] | 0 | 0 | 1 | 1 |  |  |  | 1013 | 1 ШТ. | 1 ШТ. | 1 | [6 empty] | 102577027 | 3 | Монтажные работы | 0 |  | 2 | 108001 | Электромонтажные работы , отдел 01-03 : ( на АЭС НР = 110% ) - (работы по упр. авиа.- движением: СП=55% ( {АВИА}=1; обычные работы : СП=65 - {AВИА}=0), при работе на АЭС СП= 68% ) | мФЕР-08 |  |  |  | 132096 | 16.12 | 5.05 | 2.22 | 0.14 | 8.85 | 0.92 | 0.01 | 0 | [17 empty] | 0 | 0 | 0 |  |  |  |  | 95 | 65 |  |  |  |  | 1 |  | -1454582026 | 2 | 1 | 2 | 0 | 0 | 0 | 930.84 | 0 | 930.84 | 0 |  | 0 | 3 | 0 |  | 0 | 1 | 0 | 0 | 0 | 0 |  |  | 0
17 | 1 | 58 | 58 | 4 | м08-02-144-3 | Присоединение к зажимам жил проводов или кабелей сечением до 16 мм2 | 100 шт. | 0.08 | 0 | 0.08 |  |  |  | 9.55 | 0.19 | 0 | 0 | 9.36 | 0 | 0.9728 | 0 | 0 | 8.89 | 6.08 |  | 111269591 | 119.32 | 2.34 | 0 | 0 | 116.98 | 0 | 12.16 | 0 | 0 | 119.32 | 2.34 | 0 | 0 | 116.98 | 0 | 12.16 | 0 | 0 | 95 | 65 | 1 | 1 |  |  | 1 | 1 | 1 | 1 |  |  |  |  | 0 | 2 | ТЕРм Московской обл., м08-02-144-3, приказ Минстроя России №675/пр от 28.02.2017 № 259/пр |  |  | 108001 | 0 |  | 0 | 3 | 0 | 1 | 1 | 1 | 1 | 1 | 1 |  | 95 | 65 |  |  |  | 0 | 0 | 0 | [5 empty] | 0 |  | 0 | 9.55 | 2.34 | 0 | 0 | 116.98 | 0 | 12.16 | 0 | 0 | 8.892 | 6.084 | [13 empty] | 0 | 0 | 1 | 1 |  |  |  | 1010 | 100 шт. | 100 шт. | 100 | [6 empty] | 102577027 | 3 | Монтажные работы | 0 |  | 2 | 108001 | Электромонтажные работы , отдел 01-03 : ( на АЭС НР = 110% ) - (работы по упр. авиа.- движением: СП=55% ( {АВИА}=1; обычные работы : СП=65 - {AВИА}=0), при работе на АЭС СП= 68% ) | мФЕР-08 |  |  |  | 131072 | 119.32 | 2.34 | 0 | 0 | 116.98 | 12.16 | 0 | 0 | [17 empty] | 0 | 0 | 0 |  |  |  |  | 95 | 65 |  |  |  |  | 1 |  | 752469152 | 2 | 1 | -2 | 0 | 0 | 0 | 24.52 | 0 | 24.52 | 0 |  | 0 | 3 | 0 |  | 0 | 1 | 0 | 0 | 0 | 0 |  |  | 0
17 | 1 | 60 | 60 | 4 | м08-02-144-3 | Присоединение к зажимам жил проводов или кабелей сечением до 16 мм2 | 100 шт. | 0.08 | 0 | 0.08 |  |  |  | 329.9 | 6.47 | 0 | 0 | 323.43 | 0 | 0.9728 | 0 | 0 | 307.26 | 210.23 |  | 111269589 | 119.32 | 2.34 | 0 | 0 | 116.98 | 0 | 12.16 | 0 | 0 | 119.32 | 2.34 | 0 | 0 | 116.98 | 0 | 12.16 | 0 | 0 | 95 | 65 | 1 | 1 |  |  | 1 | 34.56 | 1 | 34.56 |  |  |  |  | 0 | 2 | ТЕРм Московской обл., м08-02-144-3, приказ Минстроя России №675/пр от 28.02.2017 № 259/пр |  |  | 108001 | 0 | м08-02-144-3 | 1 | 3 | 0 | 34.56 | 1 | 1 | 1 | 1 | 1 |  | 95 | 65 |  |  |  | 0 | 0 | 0 | [5 empty] | 0 |  | 0 | 329.9 | 80.8704 | 0 | 0 | 4042.8288 | 0 | 12.16 | 0 | 0 | 307.2585 | 210.2295 | [13 empty] | 0 | 0 | 1 | 1 |  |  |  | 1010 | 100 шт. | 100 шт. | 100 | [6 empty] | 102577027 | 3 | Монтажные работы | 0 |  | 2 | 108001 | Электромонтажные работы , отдел 01-03 : ( на АЭС НР = 110% ) - (работы по упр. авиа.- движением: СП=55% ( {АВИА}=1; обычные работы : СП=65 - {AВИА}=0), при работе на АЭС СП= 68% ) | мФЕР-08 |  |  |  | 131072 | 119.32 | 2.34 | 0 | 0 | 116.98 | 12.16 | 0 | 0 | [17 empty] | 0 | 0 | 0 |  |  |  |  | 95 | 65 |  |  |  |  | 1 |  | 752469152 | 2 | 1 | 2 | 0 | 0 | 0 | 847.39 | 0 | 847.39 | 0 |  | 0 | 3 | 0 |  | 0 | 1 | 0 | 0 | 0 | 0 |  |  | 0
51 | 1 | 4 | 24 |  | Новый раздел | Монтажные работы | 0 | [6 empty] | 72.27 | 9.09 | 39.1 | 3.82 | 24.08 | 0 | 2.5058 | 0.2822 | 0 | 26.5 | 18.13 |  |  | 72.27 | 9.09 | 39.1 | 3.82 | 24.08 | 0 | 2.5058 | 0.2822 | 0 | 26.5 | 18.13 |  |  | 0 | 0 | 0 | 116.9 | 0 | 116.9 | 0 | 9.09 | 9.09 | 0 | 9.09 | 0 | 0 | 0 | 0 | 0 | [19 empty] | 0 | 0 | 0 | 116.9 | 0 | 116.9 | 0 | 9.09 | 9.09 | 0 | 9.09 | 0 | 0 | 0 | 0 | 0 | [19 empty] | 1218.89 | 49.82 | 336.78 | 132.01 | 832.29 | 0 | 2.5058 | 0.2822 | 0 | 916.08 | 626.8 |  |  | 1218.89 | 49.82 | 336.78 | 132.01 | 832.29 | 0 | 2.5058 | 0.2822 | 0 | 916.08 | 626.8 |  |  | 0 | 0 | 0 | 2761.77 | 0 | 2761.77 | 0 | 49.82 | 49.82 | 0 | 49.82 | 0 | 0 | 0 | 0 | 0 | [19 empty] | 0 | 0 | 0 | 2761.77 | 0 | 2761.77 | 0 | 49.82 | 49.82 | 0 | 49.82 | 0 | 0 | 0 | 0 | 0 | [18 empty] | 0
50 | 0 | 0 | 1 | 201 | 72.27 | ПЗ | Прямые затраты |  |  | 201 | 1 | 3 |  | 2 | 1218.89 | [6 empty] | 72.27 | 1 | 72.27 | 1218.89 | 1 | 1218.89
50 | 0 | 0 | 1 | 202 | 9.09 | СтМатОб | Стоимость материальных ресурсов (всего) |  |  | 202 | 2 | 3 |  | 2 | 49.82 | [6 empty] | 9.09 | 1 | 9.09 | 49.82 | 1 | 49.82
50 | 0 | 0 | 1 | 222 | 0 | СтМатОбЗак | Стоимость материалов и оборудования заказчика |  |  | 222 | 3 | 3 |  | 2 | 0 | [6 empty] | 0 | 1 | 0 | 0 | 1 | 0
50 | 0 | 0 | 1 | 225 | 9.09 | СтМатОбПод | Стоимость материалов и оборудования подрядчика |  |  | 225 | 4 | 3 |  | 2 | 49.82 | [6 empty] | 9.09 | 1 | 9.09 | 49.82 | 1 | 49.82
50 | 0 | 0 | 1 | 226 | 9.09 | СтМат | Стоимость материалов (всего) |  |  | 226 | 5 | 3 |  | 2 | 49.82 | [6 empty] | 9.09 | 1 | 9.09 | 49.82 | 1 | 49.82
50 | 0 | 0 | 1 | 227 | 0 | СтМатЗак | Стоимость материалов заказчика |  |  | 227 | 6 | 3 |  | 2 | 0 | [6 empty] | 0 | 1 | 0 | 0 | 1 | 0
50 | 0 | 0 | 1 | 228 | 9.09 | СтМатПод | Стоимость материалов подрядчика |  |  | 228 | 7 | 3 |  | 2 | 49.82 | [6 empty] | 9.09 | 1 | 9.09 | 49.82 | 1 | 49.82
50 | 0 | 0 | 1 | 216 | 0 | Оборуд | Стоимость оборудования (всего) |  |  | 216 | 8 | 3 |  | 2 | 0 | [6 empty] | 0 | 1 | 0 | 0 | 1 | 0
50 | 0 | 0 | 1 | 223 | 0 | ОборудЗак | Стоимость оборудования заказчика |  |  | 223 | 9 | 3 |  | 2 | 0 | [6 empty] | 0 | 1 | 0 | 0 | 1 | 0
50 | 0 | 0 | 1 | 229 | 0 | ОборудПод | Стоимость оборудования подрядчика |  |  | 229 | 10 | 3 |  | 2 | 0 | [6 empty] | 0 | 1 | 0 | 0 | 1 | 0
50 | 0 | 0 | 1 | 203 | 39.1 | ЭММ | Эксплуатация машин |  |  | 203 | 11 | 3 |  | 2 | 336.78 | [6 empty] | 39.1 | 1 | 39.1 | 336.78 | 1 | 336.78
50 | 0 | 0 | 1 | 231 | 0 | ЭММсНРиСП | Эксплуатация машин по ТСН-2001.16 |  |  | 231 | 12 | 3 |  | 2 | 0 | [6 empty] | 0 | 1 | 0 | 0 | 1 | 0
50 | 0 | 0 | 1 | 204 | 3.82 | ЗПМ | ЗП машинистов |  |  | 204 | 13 | 3 |  | 2 | 132.01 | [6 empty] | 3.82 | 1 | 3.82 | 132.01 | 1 | 132.01
50 | 0 | 0 | 1 | 205 | 24.08 | ОЗП | Основная ЗП рабочих |  |  | 205 | 14 | 3 |  | 2 | 832.29 | [6 empty] | 24.08 | 1 | 24.08 | 832.29 | 1 | 832.29
50 | 0 | 0 | 1 | 232 | 0 | ОЗПсНРиСП | Основная ЗП рабочих по ТСН-2001.16 |  |  | 232 | 15 | 3 |  | 2 | 0 | [6 empty] | 0 | 1 | 0 | 0 | 1 | 0
50 | 0 | 0 | 1 | 214 | 0 | Строит | Строительные работы с НР и СП |  |  | 214 | 16 | 3 |  | 2 | 0 | [6 empty] | 0 | 1 | 0 | 0 | 1 | 0
50 | 0 | 0 | 1 | 215 | 116.9 | Монтаж | Монтажные работы с НР и СП |  |  | 215 | 17 | 3 |  | 2 | 2761.77 | [6 empty] | 116.9 | 1 | 116.9 | 2761.77 | 1 | 2761.77
50 | 0 | 0 | 1 | 217 | 0 | Прочие | Прочие работы с НР и СП |  |  | 217 | 18 | 3 |  | 2 | 0 | [6 empty] | 0 | 1 | 0 | 0 | 1 | 0
50 | 0 | 0 | 1 | 230 | 0 | ПрочиеЗатр | Прочие затраты по ТСН-2001.16 |  |  | 230 | 19 | 3 |  | 2 | 0 | [6 empty] | 0 | 1 | 0 | 0 | 1 | 0
50 | 0 | 0 | 1 | 206 | 0 | ВозврМат | Возврат материалов |  |  | 206 | 20 | 3 |  | 2 | 0 | [6 empty] | 0 | 1 | 0 | 0 | 1 | 0
50 | 0 | 0 | 1 | 207 | 2.5058 | ТрудСтр | Трудозатраты строителей |  |  | 207 | 21 | 3 |  | -1 | 2.5058 | [6 empty] | 2.5058 | 1 | 2.5058 | 2.5058 | 1 | 2.5058
50 | 0 | 0 | 1 | 208 | 0.2822 | ТрудМаш | Трудозатраты машинистов |  |  | 208 | 22 | 3 |  | -1 | 0.2822 | [6 empty] | 0.2822 | 1 | 0.2822 | 0.2822 | 1 | 0.2822
50 | 0 | 0 | 1 | 209 | 0 | ТранспМат | Транспорт материалов |  |  | 209 | 23 | 3 |  | 2 | 0 | [6 empty] | 0 | 1 | 0 | 0 | 1 | 0
50 | 0 | 0 | 1 | 233 | 0 | Перевозка | Перевозка грузов |  |  | 233 | 24 | 3 |  | 2 | 0 | [6 empty] | 0 | 1 | 0 | 0 | 1 | 0
50 | 0 | 0 | 1 | 210 | 26.5 | НР | Накладные расходы |  |  | 210 | 25 | 3 |  | 2 | 916.08 | [6 empty] | 26.5 | 1 | 26.5 | 916.08 | 1 | 916.08
50 | 0 | 0 | 1 | 211 | 18.13 | СмПриб | Сметная прибыль |  |  | 211 | 26 | 3 |  | 2 | 626.8 | [6 empty] | 18.13 | 1 | 18.13 | 626.8 | 1 | 626.8
50 | 0 | 0 | 1 | 224 | 116.9 | Всего | Всего с НР и СП |  |  | 224 | 27 | 3 |  | 2 | 2761.77 | [6 empty] | 116.9 | 1 | 116.9 | 2761.77 | 1 | 2761.77
4 | 1 |  | 76 |  | Новый раздел | Пусконаладочные работы |  | 0 |  | 0 | [7 empty] | 0 | 0 |  | 0 | [53 empty] | 0 | [11 empty] | 0
52 | 1 | 4 | 69 | 0 | Новый раздел | Пусконаладочные работы | [7 empty] | 31.28 | 0 | 0 | 0 | 31.28 | 0 | 1.992 | 0 | 0 | 20.33 | 12.51 | 0 | 0 | 31.28 | 0 | 0 | 0 | 31.28 | 0 | 1.992 | 0 | 0 | 20.33 | 12.51 | 0 | 0 | 0 | 0 | 0 | 64.12 | 0 | 0 | 64.12 | 0 | 0 | 0 | 0 | 0 | 0 | 0 | 0 | 0 | 0 | 0 | 0 | 0 | 0 | 0 | 0 | 0 | 0 | 0 | 0 | 0 | 0 | 0 | 0 | 0 | 0 | 0 | 0 | 0 | 0 | 0 | 64.12 | 0 | 0 | 64.12 | 0 | 0 | 0 | 0 | 0 | 0 | 0 | 0 | 0 | 0 | 0 | 0 | 0 | 0 | 0 | 0 | 0 | 0 | 0 | 0 | 0 | 0 | 0 | 0 | 0 | 0 | 0 | 0 | 1081.04 | 0 | 0 | 0 | 1081.04 | 0 | 1.992 | 0 | 0 | 702.68 | 432.42 | 0 | 0 | 1081.04 | 0 | 0 | 0 | 1081.04 | 0 | 1.992 | 0 | 0 | 702.68 | 432.42 | 0 | 0 | 0 | 0 | 0 | 2216.14 | 0 | 0 | 2216.14 | 0 | 0 | 0 | 0 | 0 | 0 | 0 | 0 | 0 | 0 | 0 | 0 | 0 | 0 | 0 | 0 | 0 | 0 | 0 | 0 | 0 | 0 | 0 | 0 | 0 | 0 | 0 | 0 | 0 | 0 | 0 | 2216.14 | 0 | 0 | 2216.14 | 0 | 0 | 0 | 0 | 0 | 0 | 0 | 0 | 0 | 0 | 0 | 0 | 0 | 0 | 0 | 0 | 0 | 0 | 0 | 0 | 0 | 0 | 0 | 0 | 0 | 0 | 0 | 0
17 | 1 | 63 | 63 | 5 | п02-02-001-1 | Инсталляция и базовая настройка общего и специального программного обеспечения | 1 инсталляция | 1 | 0 | 1 |  |  |  | 31.28 | 0 | 0 | 0 | 31.28 | 0 | 1.992 | 0 | 0 | 20.33 | 12.51 |  | 111269591 | 31.28 | 0 | 0 | 0 | 31.28 | 0 | 1.992 | 0 | 0 | 39.1 | 0 | 0 | 0 | 39.1 | 0 | 2.49 | 0 | 0 | 65 | 40 | 1 | 1 |  |  | 1 | 1 | 1 | 1 |  |  |  |  | 0 | 4 | ТЕРп Московской обл., п02-02-001-1, приказ Минстроя России №675/пр от 28.02.2017 № 262/пр |  |  | 200001 | 0 |  | 0 | 4 | 0 | 1 | 1 | 1 | 1 | 1 | 1 |  | 65 | 40 |  |  |  | 0 | 0 | 0 | [5 empty] | 0 | Поправка: МДС 81-40.2006, п.2.7 Наименование: В случае, если монтажные и пусконаладочные работы по какому-либо оборудованию выполняются одним и тем же звеном (бригадой), | 0 | 31.28 | 0 | 0 | 0 | 31.28 | 0 | 1.992 | 0 | 0 | 20.332 | 12.512 | [6 empty] | )*0,8 |  | )*0,8 |  |  |  |  | 0 | 0 | 1 | 1 |  |  |  | 1013 | 1 инсталляция | 1 инсталляция | 1 | [6 empty] | 102577069 | 4 | Пусконаладочные работы | 0 |  | 4 | 200001 | Пусконаладочные работы : все сборники, отдел 05 ( диагностика лифтов ) и отдел 06 ( техническое освидетельствование ) сборника мрФЕР-01 | пФЕРп |  | Поправка: МДС 81-40.2006, п.2.7 |  | 131072 | 39.1 | 0 | 0 | 0 | 39.1 | 2.49 | 0 | 0 | [17 empty] | 0 | 0 | 0 |  |  |  |  | 65 | 40 |  |  |  |  | 1 |  | 1412238144 | 2 | 1 | -2 | 0 | 0 | 0 | 64.12 | 0 | 0 | 64.12 |  | 0 | 3 | 0 |  | 0 | 1 | 0 | 0 | 0 | 0 |  |  | 0
17 | 1 | 66 | 66 | 5 | п02-02-001-1 | Инсталляция и базовая настройка общего и специального программного обеспечения | 1 инсталляция | 1 | 0 | 1 |  |  |  | 1081.04 | 0 | 0 | 0 | 1081.04 | 0 | 1.992 | 0 | 0 | 702.68 | 432.42 |  | 111269589 | 31.28 | 0 | 0 | 0 | 31.28 | 0 | 1.992 | 0 | 0 | 39.1 | 0 | 0 | 0 | 39.1 | 0 | 2.49 | 0 | 0 | 65 | 40 | 1 | 1 |  |  | 1 | 34.56 | 1 | 1 |  |  |  |  | 0 | 4 | ТЕРп Московской обл., п02-02-001-1, приказ Минстроя России №675/пр от 28.02.2017 № 262/пр |  |  | 200001 | 0 |  | 0 | 4 | 0 | 1 | 1 | 1 | 1 | 1 | 1 |  | 65 | 40 |  |  |  | 0 | 0 | 0 | [5 empty] | 0 | Поправка: МДС 81-40.2006, п.2.7 Наименование: В случае, если монтажные и пусконаладочные работы по какому-либо оборудованию выполняются одним и тем же звеном (бригадой), | 0 | 1081.04 | 0 | 0 | 0 | 1081.0368 | 0 | 1.992 | 0 | 0 | 702.676 | 432.416 | [6 empty] | )*0,8 |  | )*0,8 |  |  |  |  | 0 | 0 | 1 | 1 |  |  |  | 1013 | 1 инсталляция | 1 инсталляция | 1 | [6 empty] | 102577069 | 4 | Пусконаладочные работы | 0 |  | 4 | 200001 | Пусконаладочные работы : все сборники, отдел 05 ( диагностика лифтов ) и отдел 06 ( техническое освидетельствование ) сборника мрФЕР-01 | пФЕРп |  | Поправка: МДС 81-40.2006, п.2.7 |  | 131072 | 39.1 | 0 | 0 | 0 | 39.1 | 2.49 | 0 | 0 | [17 empty] | 0 | 0 | 0 |  |  |  |  | 65 | 40 |  |  |  |  | 1 |  | 1412238144 | 2 | 1 | 2 | 0 | 0 | 0 | 2216.14 | 0 | 0 | 2216.14 |  | 0 | 3 | 0 |  | 0 | 1 | 0 | 0 | 0 | 0 |  |  | 0
51 | 1 | 4 | 69 |  | Новый раздел | Пусконаладочные работы | 0 | [6 empty] | 31.28 | 0 | 0 | 0 | 31.28 | 0 | 1.992 | 0 | 0 | 20.33 | 12.51 |  |  | 31.28 | 0 | 0 | 0 | 31.28 | 0 | 1.992 | 0 | 0 | 20.33 | 12.51 |  |  | 0 | 0 | 0 | 64.12 | 0 | 0 | 64.12 | 0 | 0 | 0 | 0 | 0 | 0 | 0 | 0 | 0 | [19 empty] | 0 | 0 | 0 | 64.12 | 0 | 0 | 64.12 | 0 | 0 | 0 | 0 | 0 | 0 | 0 | 0 | 0 | [19 empty] | 1081.04 | 0 | 0 | 0 | 1081.04 | 0 | 1.992 | 0 | 0 | 702.68 | 432.42 |  |  | 1081.04 | 0 | 0 | 0 | 1081.04 | 0 | 1.992 | 0 | 0 | 702.68 | 432.42 |  |  | 0 | 0 | 0 | 2216.14 | 0 | 0 | 2216.14 | 0 | 0 | 0 | 0 | 0 | 0 | 0 | 0 | 0 | [19 empty] | 0 | 0 | 0 | 2216.14 | 0 | 0 | 2216.14 | 0 | 0 | 0 | 0 | 0 | 0 | 0 | 0 | 0 | [18 empty] | 0
50 | 0 | 0 | 1 | 201 | 31.28 | ПЗ | Прямые затраты |  |  | 201 | 1 | 3 |  | 2 | 1081.04 | [6 empty] | 31.28 | 1 | 31.28 | 1081.04 | 1 | 1081.04
50 | 0 | 0 | 1 | 202 | 0 | СтМатОб | Стоимость материальных ресурсов (всего) |  |  | 202 | 2 | 3 |  | 2 | 0 | [6 empty] | 0 | 1 | 0 | 0 | 1 | 0
50 | 0 | 0 | 1 | 222 | 0 | СтМатОбЗак | Стоимость материалов и оборудования заказчика |  |  | 222 | 3 | 3 |  | 2 | 0 | [6 empty] | 0 | 1 | 0 | 0 | 1 | 0
50 | 0 | 0 | 1 | 225 | 0 | СтМатОбПод | Стоимость материалов и оборудования подрядчика |  |  | 225 | 4 | 3 |  | 2 | 0 | [6 empty] | 0 | 1 | 0 | 0 | 1 | 0
50 | 0 | 0 | 1 | 226 | 0 | СтМат | Стоимость материалов (всего) |  |  | 226 | 5 | 3 |  | 2 | 0 | [6 empty] | 0 | 1 | 0 | 0 | 1 | 0
50 | 0 | 0 | 1 | 227 | 0 | СтМатЗак | Стоимость материалов заказчика |  |  | 227 | 6 | 3 |  | 2 | 0 | [6 empty] | 0 | 1 | 0 | 0 | 1 | 0
50 | 0 | 0 | 1 | 228 | 0 | СтМатПод | Стоимость материалов подрядчика |  |  | 228 | 7 | 3 |  | 2 | 0 | [6 empty] | 0 | 1 | 0 | 0 | 1 | 0
50 | 0 | 0 | 1 | 216 | 0 | Оборуд | Стоимость оборудования (всего) |  |  | 216 | 8 | 3 |  | 2 | 0 | [6 empty] | 0 | 1 | 0 | 0 | 1 | 0
50 | 0 | 0 | 1 | 223 | 0 | ОборудЗак | Стоимость оборудования заказчика |  |  | 223 | 9 | 3 |  | 2 | 0 | [6 empty] | 0 | 1 | 0 | 0 | 1 | 0
50 | 0 | 0 | 1 | 229 | 0 | ОборудПод | Стоимость оборудования подрядчика |  |  | 229 | 10 | 3 |  | 2 | 0 | [6 empty] | 0 | 1 | 0 | 0 | 1 | 0
50 | 0 | 0 | 1 | 203 | 0 | ЭММ | Эксплуатация машин |  |  | 203 | 11 | 3 |  | 2 | 0 | [6 empty] | 0 | 1 | 0 | 0 | 1 | 0
50 | 0 | 0 | 1 | 231 | 0 | ЭММсНРиСП | Эксплуатация машин по ТСН-2001.16 |  |  | 231 | 12 | 3 |  | 2 | 0 | [6 empty] | 0 | 1 | 0 | 0 | 1 | 0
50 | 0 | 0 | 1 | 204 | 0 | ЗПМ | ЗП машинистов |  |  | 204 | 13 | 3 |  | 2 | 0 | [6 empty] | 0 | 1 | 0 | 0 | 1 | 0
50 | 0 | 0 | 1 | 205 | 31.28 | ОЗП | Основная ЗП рабочих |  |  | 205 | 14 | 3 |  | 2 | 1081.04 | [6 empty] | 31.28 | 1 | 31.28 | 1081.04 | 1 | 1081.04
50 | 0 | 0 | 1 | 232 | 0 | ОЗПсНРиСП | Основная ЗП рабочих по ТСН-2001.16 |  |  | 232 | 15 | 3 |  | 2 | 0 | [6 empty] | 0 | 1 | 0 | 0 | 1 | 0
50 | 0 | 0 | 1 | 214 | 0 | Строит | Строительные работы с НР и СП |  |  | 214 | 16 | 3 |  | 2 | 0 | [6 empty] | 0 | 1 | 0 | 0 | 1 | 0
50 | 0 | 0 | 1 | 215 | 0 | Монтаж | Монтажные работы с НР и СП |  |  | 215 | 17 | 3 |  | 2 | 0 | [6 empty] | 0 | 1 | 0 | 0 | 1 | 0
50 | 0 | 0 | 1 | 217 | 64.12 | Прочие | Прочие работы с НР и СП |  |  | 217 | 18 | 3 |  | 2 | 2216.14 | [6 empty] | 64.12 | 1 | 64.12 | 2216.14 | 1 | 2216.14
50 | 0 | 0 | 1 | 230 | 0 | ПрочиеЗатр | Прочие затраты по ТСН-2001.16 |  |  | 230 | 19 | 3 |  | 2 | 0 | [6 empty] | 0 | 1 | 0 | 0 | 1 | 0
50 | 0 | 0 | 1 | 206 | 0 | ВозврМат | Возврат материалов |  |  | 206 | 20 | 3 |  | 2 | 0 | [6 empty] | 0 | 1 | 0 | 0 | 1 | 0
50 | 0 | 0 | 1 | 207 | 1.992 | ТрудСтр | Трудозатраты строителей |  |  | 207 | 21 | 3 |  | -1 | 1.992 | [6 empty] | 1.992 | 1 | 1.992 | 1.992 | 1 | 1.992
50 | 0 | 0 | 1 | 208 | 0 | ТрудМаш | Трудозатраты машинистов |  |  | 208 | 22 | 3 |  | -1 | 0 | [6 empty] | 0 | 1 | 0 | 0 | 1 | 0
50 | 0 | 0 | 1 | 209 | 0 | ТранспМат | Транспорт материалов |  |  | 209 | 23 | 3 |  | 2 | 0 | [6 empty] | 0 | 1 | 0 | 0 | 1 | 0
50 | 0 | 0 | 1 | 233 | 0 | Перевозка | Перевозка грузов |  |  | 233 | 24 | 3 |  | 2 | 0 | [6 empty] | 0 | 1 | 0 | 0 | 1 | 0
50 | 0 | 0 | 1 | 210 | 20.33 | НР | Накладные расходы |  |  | 210 | 25 | 3 |  | 2 | 702.68 | [6 empty] | 20.33 | 1 | 20.33 | 702.68 | 1 | 702.68
50 | 0 | 0 | 1 | 211 | 12.51 | СмПриб | Сметная прибыль |  |  | 211 | 26 | 3 |  | 2 | 432.42 | [6 empty] | 12.51 | 1 | 12.51 | 432.42 | 1 | 432.42
50 | 0 | 0 | 1 | 224 | 64.12 | Всего | Всего с НР и СП |  |  | 224 | 27 | 3 |  | 2 | 2216.14 | [6 empty] | 64.12 | 1 | 64.12 | 2216.14 | 1 | 2216.14
4 | 1 |  | 113 |  | Новый раздел | Оборудование |  | 0 |  | 0 | [7 empty] | 0 | 0 |  | 0 | [53 empty] | 0 | [11 empty] | 0
52 | 1 | 4 | 106 | 0 | Новый раздел | Оборудование | [7 empty] | 1938.61 | 1938.61 | 0 | 0 | 0 | 0 | 0 | 0 | 0 | 0 | 0 | 0 | 0 | 1938.61 | 1938.61 | 0 | 0 | 0 | 0 | 0 | 0 | 0 | 0 | 0 | 0 | 0 | 0 | 1938.61 | 0 | 1938.61 | 0 | 0 | 0 | 1938.61 | 0 | 0 | 0 | 1938.61 | 0 | 0 | 0 | 0 | 0 | 0 | 0 | 0 | 0 | 0 | 0 | 0 | 0 | 0 | 0 | 0 | 0 | 0 | 0 | 0 | 0 | 0 | 0 | 0 | 1938.61 | 0 | 1938.61 | 0 | 0 | 0 | 1938.61 | 0 | 0 | 0 | 1938.61 | 0 | 0 | 0 | 0 | 0 | 0 | 0 | 0 | 0 | 0 | 0 | 0 | 0 | 0 | 0 | 0 | 0 | 0 | 0 | 0 | 0 | 0 | 0 | 11263.32 | 11263.32 | 0 | 0 | 0 | 0 | 0 | 0 | 0 | 0 | 0 | 0 | 0 | 11263.32 | 11263.32 | 0 | 0 | 0 | 0 | 0 | 0 | 0 | 0 | 0 | 0 | 0 | 0 | 11263.32 | 0 | 11263.32 | 0 | 0 | 0 | 11263.32 | 0 | 0 | 0 | 11263.32 | 0 | 0 | 0 | 0 | 0 | 0 | 0 | 0 | 0 | 0 | 0 | 0 | 0 | 0 | 0 | 0 | 0 | 0 | 0 | 0 | 0 | 0 | 0 | 0 | 11263.32 | 0 | 11263.32 | 0 | 0 | 0 | 11263.32 | 0 | 0 | 0 | 11263.32 | 0 | 0 | 0 | 0 | 0 | 0 | 0 | 0 | 0 | 0 | 0 | 0 | 0 | 0 | 0 | 0 | 0 | 0 | 0 | 0 | 0 | 0 | 0
17 | 1 |  |  | 6 |  | Прибор учета однофазный в комплекте с дисплеем | шт. | 1 | 0 | 1 |  |  |  | 1938.61 | 1938.61 | 0 | 0 | 0 | 0 | 0 | 0 | 0 | 0 | 0 |  | 111269591 | 1938.61 | 1938.61 | 0 | 0 | 0 | 0 | 0 | 0 | 0 | 1938.61 | 1938.61 | 0 | 0 | 0 | 0 | 0 | 0 | 0 | 0 | 0 | 1 | 1 |  |  | 1 | 1 | 1 | 1 |  |  |  |  | 3 | 3 |  |  |  | 746 | 0 |  | 0 | 0 | 0 | 1 | 1 | 1 | 1 | 1 | 1 |  | 0 | 0 |  |  |  | 0 | 0 | 0 | [5 empty] | 0 |  | 0 | 1938.61 | 1938.61 | 0 | 0 | 0 | 0 | 0 | 0 | 0 | 0 | 0 | [13 empty] | 0 | 0 | 1 | 1 |  |  |  | 1010 | шт. | шт. | 1 | [6 empty] | 0 | 0 |  | 0 |  | 0 | 746 | [5 empty] | 131072 | 0 | 1938.61 | 0 | 0 | 0 | 0 | 0 | 0 | [17 empty] | 0 | 1938.61 | 0 |  |  |  |  | 0 | 0 |  | [11 263,3 / 5,81] |  |  | 1 |  | 1779377960 | 2 | 4 | -2 | 0 | 0 | 0 | 1938.61 | 0 | 0 | 0 |  | 0 | 2 | 0 |  | 0 | 1 | 0 | 0 | 0 | 0 | 0 | 0 | 0
17 | 1 |  |  | 6 |  | Прибор учета однофазный в комплекте с дисплеем | шт. | 1 | 0 | 1 |  |  |  | 11263.32 | 11263.32 | 0 | 0 | 0 | 0 | 0 | 0 | 0 | 0 | 0 |  | 111269589 | 1938.61 | 1938.61 | 0 | 0 | 0 | 0 | 0 | 0 | 0 | 1938.61 | 1938.61 | 0 | 0 | 0 | 0 | 0 | 0 | 0 | 0 | 0 | 1 | 1 |  |  | 1 | 1 | 1 | 5.81 |  |  |  |  | 3 | 3 |  |  |  | 746 | 0 |  | 0 | 0 | 0 | 1 | 1 | 1 | 1 | 1 | 1 |  | 0 | 0 |  |  |  | 0 | 0 | 0 | [5 empty] | 0 |  | 0 | 11263.32 | 11263.3241 | 0 | 0 | 0 | 0 | 0 | 0 | 0 | 0 | 0 | [13 empty] | 0 | 0 | 1 | 1 |  |  |  | 1010 | шт. | шт. | 1 | [6 empty] | 0 | 0 |  | 0 |  | 0 | 746 | [5 empty] | 131072 | 1938.61 | 1938.61 | 0 | 0 | 0 | 0 | 0 | 0 | 5 |  |  | 0 | 18 |  | 11263.3 | [10 empty] | 0 | 11263.32 | 0 |  |  |  |  | 0 | 0 |  | [11 263,3 / 5,81] |  |  | 1 |  | 1779377960 | 2 | 3 | 5 | 0 | 0 | 0 | 11263.32 | 0 | 0 | 0 |  | 1 | 1 | 0 |  | 0 | 1 | 0 | 0 | 0 | 0 | 0 | 0 | 0
51 | 1 | 4 | 106 |  | Новый раздел | Оборудование | 0 | [6 empty] | 1938.61 | 1938.61 | 0 | 0 | 0 | 0 | 0 | 0 | 0 | 0 | 0 |  |  | 1938.61 | 1938.61 | 0 | 0 | 0 | 0 | 0 | 0 | 0 | 0 | 0 |  |  | 0 | 1938.61 | 0 | 1938.61 | 0 | 0 | 0 | 1938.61 | 0 | 0 | 0 | 1938.61 | 0 | 0 | 0 | 0 | [19 empty] | 0 | 1938.61 | 0 | 1938.61 | 0 | 0 | 0 | 1938.61 | 0 | 0 | 0 | 1938.61 | 0 | 0 | 0 | 0 | [19 empty] | 11263.32 | 11263.32 | 0 | 0 | 0 | 0 | 0 | 0 | 0 | 0 | 0 |  |  | 11263.32 | 11263.32 | 0 | 0 | 0 | 0 | 0 | 0 | 0 | 0 | 0 |  |  | 0 | 11263.32 | 0 | 11263.32 | 0 | 0 | 0 | 11263.32 | 0 | 0 | 0 | 11263.32 | 0 | 0 | 0 | 0 | [19 empty] | 0 | 11263.32 | 0 | 11263.32 | 0 | 0 | 0 | 11263.32 | 0 | 0 | 0 | 11263.32 | 0 | 0 | 0 | 0 | [18 empty] | 0
50 | 0 | 0 | 1 | 201 | 1938.61 | ПЗ | Прямые затраты |  |  | 201 | 1 | 3 |  | 2 | 11263.32 | [6 empty] | 1938.61 | 1 | 1938.61 | 11263.32 | 1 | 11263.32
50 | 0 | 0 | 1 | 202 | 1938.61 | СтМатОб | Стоимость материальных ресурсов (всего) |  |  | 202 | 2 | 3 |  | 2 | 11263.32 | [6 empty] | 1938.61 | 1 | 1938.61 | 11263.32 | 1 | 11263.32
50 | 0 | 0 | 1 | 222 | 0 | СтМатОбЗак | Стоимость материалов и оборудования заказчика |  |  | 222 | 3 | 3 |  | 2 | 0 | [6 empty] | 0 | 1 | 0 | 0 | 1 | 0
50 | 0 | 0 | 1 | 225 | 1938.61 | СтМатОбПод | Стоимость материалов и оборудования подрядчика |  |  | 225 | 4 | 3 |  | 2 | 11263.32 | [6 empty] | 1938.61 | 1 | 1938.61 | 11263.32 | 1 | 11263.32
50 | 0 | 0 | 1 | 226 | 0 | СтМат | Стоимость материалов (всего) |  |  | 226 | 5 | 3 |  | 2 | 0 | [6 empty] | 0 | 1 | 0 | 0 | 1 | 0
50 | 0 | 0 | 1 | 227 | 0 | СтМатЗак | Стоимость материалов заказчика |  |  | 227 | 6 | 3 |  | 2 | 0 | [6 empty] | 0 | 1 | 0 | 0 | 1 | 0
50 | 0 | 0 | 1 | 228 | 0 | СтМатПод | Стоимость материалов подрядчика |  |  | 228 | 7 | 3 |  | 2 | 0 | [6 empty] | 0 | 1 | 0 | 0 | 1 | 0
50 | 0 | 0 | 1 | 216 | 1938.61 | Оборуд | Стоимость оборудования (всего) |  |  | 216 | 8 | 3 |  | 2 | 11263.32 | [6 empty] | 1938.61 | 1 | 1938.61 | 11263.32 | 1 | 11263.32
50 | 0 | 0 | 1 | 223 | 0 | ОборудЗак | Стоимость оборудования заказчика |  |  | 223 | 9 | 3 |  | 2 | 0 | [6 empty] | 0 | 1 | 0 | 0 | 1 | 0
50 | 0 | 0 | 1 | 229 | 1938.61 | ОборудПод | Стоимость оборудования подрядчика |  |  | 229 | 10 | 3 |  | 2 | 11263.32 | [6 empty] | 1938.61 | 1 | 1938.61 | 11263.32 | 1 | 11263.32
50 | 0 | 0 | 1 | 203 | 0 | ЭММ | Эксплуатация машин |  |  | 203 | 11 | 3 |  | 2 | 0 | [6 empty] | 0 | 1 | 0 | 0 | 1 | 0
50 | 0 | 0 | 1 | 231 | 0 | ЭММсНРиСП | Эксплуатация машин по ТСН-2001.16 |  |  | 231 | 12 | 3 |  | 2 | 0 | [6 empty] | 0 | 1 | 0 | 0 | 1 | 0
50 | 0 | 0 | 1 | 204 | 0 | ЗПМ | ЗП машинистов |  |  | 204 | 13 | 3 |  | 2 | 0 | [6 empty] | 0 | 1 | 0 | 0 | 1 | 0
50 | 0 | 0 | 1 | 205 | 0 | ОЗП | Основная ЗП рабочих |  |  | 205 | 14 | 3 |  | 2 | 0 | [6 empty] | 0 | 1 | 0 | 0 | 1 | 0
50 | 0 | 0 | 1 | 232 | 0 | ОЗПсНРиСП | Основная ЗП рабочих по ТСН-2001.16 |  |  | 232 | 15 | 3 |  | 2 | 0 | [6 empty] | 0 | 1 | 0 | 0 | 1 | 0
50 | 0 | 0 | 1 | 214 | 0 | Строит | Строительные работы с НР и СП |  |  | 214 | 16 | 3 |  | 2 | 0 | [6 empty] | 0 | 1 | 0 | 0 | 1 | 0
50 | 0 | 0 | 1 | 215 | 0 | Монтаж | Монтажные работы с НР и СП |  |  | 215 | 17 | 3 |  | 2 | 0 | [6 empty] | 0 | 1 | 0 | 0 | 1 | 0
50 | 0 | 0 | 1 | 217 | 0 | Прочие | Прочие работы с НР и СП |  |  | 217 | 18 | 3 |  | 2 | 0 | [6 empty] | 0 | 1 | 0 | 0 | 1 | 0
50 | 0 | 0 | 1 | 230 | 0 | ПрочиеЗатр | Прочие затраты по ТСН-2001.16 |  |  | 230 | 19 | 3 |  | 2 | 0 | [6 empty] | 0 | 1 | 0 | 0 | 1 | 0
50 | 0 | 0 | 1 | 206 | 0 | ВозврМат | Возврат материалов |  |  | 206 | 20 | 3 |  | 2 | 0 | [6 empty] | 0 | 1 | 0 | 0 | 1 | 0
50 | 0 | 0 | 1 | 207 | 0 | ТрудСтр | Трудозатраты строителей |  |  | 207 | 21 | 3 |  | -1 | 0 | [6 empty] | 0 | 1 | 0 | 0 | 1 | 0
50 | 0 | 0 | 1 | 208 | 0 | ТрудМаш | Трудозатраты машинистов |  |  | 208 | 22 | 3 |  | -1 | 0 | [6 empty] | 0 | 1 | 0 | 0 | 1 | 0
50 | 0 | 0 | 1 | 209 | 0 | ТранспМат | Транспорт материалов |  |  | 209 | 23 | 3 |  | 2 | 0 | [6 empty] | 0 | 1 | 0 | 0 | 1 | 0
50 | 0 | 0 | 1 | 233 | 0 | Перевозка | Перевозка грузов |  |  | 233 | 24 | 3 |  | 2 | 0 | [6 empty] | 0 | 1 | 0 | 0 | 1 | 0
50 | 0 | 0 | 1 | 210 | 0 | НР | Накладные расходы |  |  | 210 | 25 | 3 |  | 2 | 0 | [6 empty] | 0 | 1 | 0 | 0 | 1 | 0
50 | 0 | 0 | 1 | 211 | 0 | СмПриб | Сметная прибыль |  |  | 211 | 26 | 3 |  | 2 | 0 | [6 empty] | 0 | 1 | 0 | 0 | 1 | 0
50 | 0 | 0 | 1 | 224 | 1938.61 | Всего | Всего с НР и СП |  |  | 224 | 27 | 3 |  | 2 | 11263.32 | [6 empty] | 1938.61 | 1 | 1938.61 | 11263.32 | 1 | 11263.32
4 | 1 |  | 156 |  | Новый раздел | Материалы |  | 0 |  | 0 | [7 empty] | 0 | 0 |  | 0 | [53 empty] | 0 | [11 empty] | 0
52 | 1 | 4 | 143 | 0 | Новый раздел | Материалы | [7 empty] | 117.52 | 117.52 | 0 | 0 | 0 | 0 | 0 | 0 | 0.03 | 0 | 0 | 0 | 0 | 117.52 | 117.52 | 0 | 0 | 0 | 0 | 0 | 0 | 0.03 | 0 | 0 | 0 | 0 | 0 | 0 | 0 | 117.52 | 73.04 | 44.48 | 0 | 117.52 | 117.52 | 0 | 117.52 | 0 | 0 | 0 | 0 | 0 | 0 | 0 | 0 | 0 | 0 | 0 | 0 | 0 | 0 | 0 | 0 | 0 | 0 | 0 | 0 | 0 | 0 | 0 | 0 | 0 | 0 | 0 | 117.52 | 73.04 | 44.48 | 0 | 117.52 | 117.52 | 0 | 117.52 | 0 | 0 | 0 | 0 | 0 | 0 | 0 | 0 | 0 | 0 | 0 | 0 | 0 | 0 | 0 | 0 | 0 | 0 | 0 | 0 | 0 | 0 | 0 | 0 | 744.56 | 744.56 | 0 | 0 | 0 | 0 | 0 | 0 | 0.03 | 0 | 0 | 0 | 0 | 744.56 | 744.56 | 0 | 0 | 0 | 0 | 0 | 0 | 0.03 | 0 | 0 | 0 | 0 | 0 | 0 | 0 | 744.56 | 549.99 | 194.57 | 0 | 744.56 | 744.56 | 0 | 744.56 | 0 | 0 | 0 | 0 | 0 | 0 | 0 | 0 | 0 | 0 | 0 | 0 | 0 | 0 | 0 | 0 | 0 | 0 | 0 | 0 | 0 | 0 | 0 | 0 | 0 | 0 | 0 | 744.56 | 549.99 | 194.57 | 0 | 744.56 | 744.56 | 0 | 744.56 | 0 | 0 | 0 | 0 | 0 | 0 | 0 | 0 | 0 | 0 | 0 | 0 | 0 | 0 | 0 | 0 | 0 | 0 | 0 | 0 | 0 | 0 | 0 | 0
17 | 1 |  |  | 7 |  | Ответвительный зажим СТ16А (ОР 645 М) | шт. | 4 | 0 | 4 |  |  |  | 73.04 | 73.04 | 0 | 0 | 0 | 0 | 0 | 0 | 0 | 0 | 0 |  | 111269591 | 18.26 | 18.26 | 0 | 0 | 0 | 0 | 0 | 0 | 0 | 18.26 | 18.26 | 0 | 0 | 0 | 0 | 0 | 0 | 0 | 0 | 0 | 1 | 1 |  |  | 1 | 1 | 1 | 1 |  |  |  |  | 3 | 1 |  |  |  | 400002 | 0 |  | 0 | 0 | 0 | 1 | 1 | 1 | 1 | 1 | 1 |  | 0 | 0 |  |  |  | 0 | 0 | 0 | [5 empty] | 0 |  | 0 | 73.04 | 18.26 | 0 | 0 | 0 | 0 | 0 | 0 | 0 | 0 | 0 | [13 empty] | 0 | 0 | 1 | 1 |  |  |  | 1010 | шт. | шт. | 1 | [6 empty] | 0 | 0 |  | 0 |  | 0 | 400002 | [5 empty] | 131072 | 0 | 18.26 | 0 | 0 | 0 | 0 | 0 | 0 | [17 empty] | 0 | 0 | 0 |  |  |  |  | 0 | 0 |  | [165 / 1,2 / 7,53] |  |  | 1 |  | -17384352 | 2 | 4 | -2 | 0 | 0 | 0 | 73.04 | 73.04 | 0 | 0 |  | 0 | 2 | 0 |  | 0 | 1 | 0 | 0 | 0 | 0 | 0 | 0 | 0
17 | 1 |  |  | 7 |  | Ответвительный зажим СТ16А (ОР 645 М) | шт. | 4 | 0 | 4 |  |  |  | 549.99 | 549.99 | 0 | 0 | 0 | 0 | 0 | 0 | 0 | 0 | 0 |  | 111269589 | 18.26 | 18.26 | 0 | 0 | 0 | 0 | 0 | 0 | 0 | 18.26 | 18.26 | 0 | 0 | 0 | 0 | 0 | 0 | 0 | 0 | 0 | 1 | 1 |  |  | 1 | 1 | 1 | 7.53 |  |  |  |  | 3 | 1 |  |  |  | 400002 | 0 |  | 0 | 0 | 0 | 1 | 1 | 1 | 1 | 1 | 1 |  | 0 | 0 |  |  |  | 0 | 0 | 0 | [5 empty] | 0 |  | 0 | 549.99 | 137.4978 | 0 | 0 | 0 | 0 | 0 | 0 | 0 | 0 | 0 | [13 empty] | 0 | 0 | 1 | 1 |  |  |  | 1010 | шт. | шт. | 1 | [6 empty] | 0 | 0 |  | 0 |  | 0 | 400002 | [5 empty] | 131072 | 18.26 | 18.26 | 0 | 0 | 0 | 0 | 0 | 0 | 5 |  |  | 1 | 18 |  | 165 | [10 empty] | 0 | 0 | 0 |  |  |  |  | 0 | 0 |  | [165 / 1,2 / 7,53] |  |  | 1 |  | -17384352 | 2 | 3 | 5 | 0 | 0 | 0 | 549.99 | 549.99 | 0 | 0 |  | 1 | 1 | 0 |  | 0 | 1 | 0 | 0 | 0 | 0 | 0 | 0 | 0
17 | 1 |  |  | 8 |  | Лента крепления F20 | м | 0.9 | 0 | 0.9 |  |  |  | 2.33 | 2.33 | 0 | 0 | 0 | 0 | 0 | 0 | 0 | 0 | 0 |  | 111269591 | 2.59 | 2.59 | 0 | 0 | 0 | 0 | 0 | 0 | 0 | 2.59 | 2.59 | 0 | 0 | 0 | 0 | 0 | 0 | 0 | 0 | 0 | 1 | 1 |  |  | 1 | 1 | 1 | 1 |  |  |  |  | 3 | 2 |  |  |  | 400002 | 0 |  | 0 | 0 | 0 | 1 | 1 | 1 | 1 | 1 | 1 |  | 0 | 0 |  |  |  | 0 | 0 | 0 | [5 empty] | 0 |  | 0 | 2.33 | 2.59 | 0 | 0 | 0 | 0 | 0 | 0 | 0 | 0 | 0 | [13 empty] | 0 | 0 | 1 | 1 |  |  |  | 1003 | м | м | 1 | [6 empty] | 0 | 0 |  | 0 |  | 0 | 400002 | [5 empty] | 131072 | 0 | 2.59 | 0 | 0 | 0 | 0 | 0 | 0 | [17 empty] | 0 | 0 | 0 |  |  |  |  | 0 | 0 |  | [19,5 / 7,53] |  |  | 1 |  | -667046187 | 2 | 4 | -2 | 0 | 0 | 0 | 2.33 | 0 | 2.33 | 0 |  | 0 | 2 | 0 |  | 0 | 1 | 0 | 0 | 0 | 0 | 0 | 0 | 0
17 | 1 |  |  | 8 |  | Лента крепления F20 | м | 0.9 | 0 | 0.9 |  |  |  | 17.55 | 17.55 | 0 | 0 | 0 | 0 | 0 | 0 | 0 | 0 | 0 |  | 111269589 | 2.59 | 2.59 | 0 | 0 | 0 | 0 | 0 | 0 | 0 | 2.59 | 2.59 | 0 | 0 | 0 | 0 | 0 | 0 | 0 | 0 | 0 | 1 | 1 |  |  | 1 | 1 | 1 | 7.53 |  |  |  |  | 3 | 2 |  |  |  | 400002 | 0 |  | 0 | 0 | 0 | 1 | 1 | 1 | 1 | 1 | 1 |  | 0 | 0 |  |  |  | 0 | 0 | 0 | [5 empty] | 0 |  | 0 | 17.55 | 19.5027 | 0 | 0 | 0 | 0 | 0 | 0 | 0 | 0 | 0 | [13 empty] | 0 | 0 | 1 | 1 |  |  |  | 1003 | м | м | 1 | [6 empty] | 0 | 0 |  | 0 |  | 0 | 400002 | [5 empty] | 131072 | 2.22 | 2.59 | 0 | 0 | 0 | 0 | 0 | 0 | 5 |  |  | 0 | 18 |  | 19.5 | [10 empty] | 0 | 0 | 0 |  |  |  |  | 0 | 0 |  | [19,5 / 7,53] |  |  | 1 |  | -667046187 | 2 | 3 | 5 | 0 | 0 | 0 | 17.55 | 0 | 17.55 | 0 |  | 1 | 1 | 0 |  | 0 | 1 | 0 | 0 | 0 | 0 | 0 | 0 | 0
17 | 1 |  |  | 9 |  | Скрепа для крепления лент С20 | шт. | 1 | 0 | 1 |  |  |  | 1.11 | 1.11 | 0 | 0 | 0 | 0 | 0 | 0 | 0 | 0 | 0 |  | 111269591 | 1.11 | 1.11 | 0 | 0 | 0 | 0 | 0 | 0 | 0 | 1.11 | 1.11 | 0 | 0 | 0 | 0 | 0 | 0 | 0 | 0 | 0 | 1 | 1 |  |  | 1 | 1 | 1 | 1 |  |  |  |  | 3 | 2 |  |  |  | 400002 | 0 |  | 0 | 0 | 0 | 1 | 1 | 1 | 1 | 1 | 1 |  | 0 | 0 |  |  |  | 0 | 0 | 0 | [5 empty] | 0 |  | 0 | 1.11 | 1.11 | 0 | 0 | 0 | 0 | 0 | 0 | 0 | 0 | 0 | [13 empty] | 0 | 0 | 1 | 1 |  |  |  | 1010 | шт. | шт. | 1 | [6 empty] | 0 | 0 |  | 0 |  | 0 | 400002 | [5 empty] | 131072 | 0 | 1.11 | 0 | 0 | 0 | 0 | 0 | 0 | [17 empty] | 0 | 0 | 0 |  |  |  |  | 0 | 0 |  | [8,33 / 7,53] |  |  | 1 |  | 846726285 | 2 | 4 | -2 | 0 | 0 | 0 | 1.11 | 0 | 1.11 | 0 |  | 0 | 2 | 0 |  | 0 | 1 | 0 | 0 | 0 | 0 | 0 | 0 | 0
17 | 1 |  |  | 9 |  | Скрепа для крепления лент С20 | шт. | 1 | 0 | 1 |  |  |  | 8.36 | 8.36 | 0 | 0 | 0 | 0 | 0 | 0 | 0 | 0 | 0 |  | 111269589 | 1.11 | 1.11 | 0 | 0 | 0 | 0 | 0 | 0 | 0 | 1.11 | 1.11 | 0 | 0 | 0 | 0 | 0 | 0 | 0 | 0 | 0 | 1 | 1 |  |  | 1 | 1 | 1 | 7.53 |  |  |  |  | 3 | 2 |  |  |  | 400002 | 0 |  | 0 | 0 | 0 | 1 | 1 | 1 | 1 | 1 | 1 |  | 0 | 0 |  |  |  | 0 | 0 | 0 | [5 empty] | 0 |  | 0 | 8.36 | 8.3583 | 0 | 0 | 0 | 0 | 0 | 0 | 0 | 0 | 0 | [13 empty] | 0 | 0 | 1 | 1 |  |  |  | 1010 | шт. | шт. | 1 | [6 empty] | 0 | 0 |  | 0 |  | 0 | 400002 | [5 empty] | 131072 | 0.95 | 1.11 | 0 | 0 | 0 | 0 | 0 | 0 | 5 |  |  | 0 | 18 |  | 8.33 | [10 empty] | 0 | 0 | 0 |  |  |  |  | 0 | 0 |  | [8,33 / 7,53] |  |  | 1 |  | 846726285 | 2 | 3 | 5 | 0 | 0 | 0 | 8.36 | 0 | 8.36 | 0 |  | 1 | 1 | 0 |  | 0 | 1 | 0 | 0 | 0 | 0 | 0 | 0 | 0
17 | 1 |  |  | 10 | 502-0875 | Провода самонесущие изолированные для воздушных линий электропередачи с алюминиевыми жилами марки СИП-4 2х16-0,6/1,0 | 1000 м | 0.004 | 0 | 0.004 |  |  |  | 41.04 | 41.04 | 0 | 0 | 0 | 0 | 0 | 0 | 0.03 | 0 | 0 |  | 111269591 | 10259.2 | 10259.2 | 0 | 0 | 0 | 0 | 0 | 0 | 6.77 | 10259.2 | 10259.2 | 0 | 0 | 0 | 0 | 0 | 0 | 6.77 | 0 | 0 | 1 | 1 |  |  | 1 | 1 | 1 | 1 |  |  |  |  | 3 | 2 | ТССЦ Московской обл., 502-0875, приказ Минстроя России №675/пр от 28.02.2017 № 258/пр |  |  | 500002 | 0 |  | 0 | 12 | 0 | 1 | 1 | 1 | 1 | 1 | 1 |  | 0 | 0 |  |  |  | 0 | 0 | 0 | [5 empty] | 0 |  | 0 | 41.04 | 10259.2 | 0 | 0 | 0 | 0 | 0 | 0 | 6.77 | 0 | 0 | [13 empty] | 0 | 0 | 1 | 1 |  |  |  | 1013 | 1000 м | 1000 М | 1 | [6 empty] | 102577078 | 12 | Материалы монтажные | 0 |  | 2 | 500002 | Материалы и конструкции ( монтажные ) по ценникам и каталогам | ФССЦм |  |  |  | 131072 | 10259.2 | 10259.2 | 0 | 0 | 0 | 0 | 0 | 0 | [17 empty] | 0 | 0 | 0 |  |  |  |  | 0 | 0 |  |  |  |  | 1 |  | 1317206815 | 2 | 1 | -2 | 0 | 0 | 0 | 41.04 | 0 | 41.04 | 0 |  | 0 | 3 | 0 |  | 0 | 1 | 0 | 0 | 0 | 0 |  |  | 0
17 | 1 |  |  | 10 | 502-0875 | Провода самонесущие изолированные для воздушных линий электропередачи с алюминиевыми жилами марки СИП-4 2х16-0,6/1,0 | 1000 м | 0.004 | 0 | 0.004 |  |  |  | 168.66 | 168.66 | 0 | 0 | 0 | 0 | 0 | 0 | 0.03 | 0 | 0 |  | 111269589 | 10259.2 | 10259.2 | 0 | 0 | 0 | 0 | 0 | 0 | 6.77 | 10259.2 | 10259.2 | 0 | 0 | 0 | 0 | 0 | 0 | 6.77 | 0 | 0 | 1 | 1 |  |  | 1 | 1 | 1 | 4.11 |  |  |  |  | 3 | 2 | ТССЦ Московской обл., 502-0875, приказ Минстроя России №675/пр от 28.02.2017 № 258/пр |  |  | 500002 | 0 | 502-0875 | 1 | 12 | 0 | 1 | 1 | 1 | 1 | 1 | 1 |  | 0 | 0 |  |  |  | 0 | 0 | 0 | [5 empty] | 0 |  | 0 | 168.66 | 42165.312 | 0 | 0 | 0 | 0 | 0 | 0 | 6.77 | 0 | 0 | [13 empty] | 0 | 0 | 1 | 1 |  |  |  | 1013 | 1000 м | 1000 М | 1 | [6 empty] | 102577078 | 12 | Материалы монтажные | 0 |  | 2 | 500002 | Материалы и конструкции ( монтажные ) по ценникам и каталогам | ФССЦм |  |  |  | 131072 | 10259.2 | 10259.2 | 0 | 0 | 0 | 0 | 0 | 0 | [17 empty] | 0 | 0 | 0 |  |  |  |  | 0 | 0 |  |  |  |  | 1 |  | 1317206815 | 2 | 1 | 2 | 0 | 0 | 0 | 168.66 | 0 | 168.66 | 0 |  | 0 | 3 | 0 |  | 0 | 1 | 0 | 0 | 0 | 0 |  |  | 0
51 | 1 | 4 | 143 |  | Новый раздел | Материалы | 0 | [6 empty] | 117.52 | 117.52 | 0 | 0 | 0 | 0 | 0 | 0 | 0.03 | 0 | 0 |  |  | 117.52 | 117.52 | 0 | 0 | 0 | 0 | 0 | 0 | 0.03 | 0 | 0 |  |  | 0 | 0 | 0 | 117.52 | 73.04 | 44.48 | 0 | 117.52 | 117.52 | 0 | 117.52 | 0 | 0 | 0 | 0 | 0 | [19 empty] | 0 | 0 | 0 | 117.52 | 73.04 | 44.48 | 0 | 117.52 | 117.52 | 0 | 117.52 | 0 | 0 | 0 | 0 | 0 | [19 empty] | 744.56 | 744.56 | 0 | 0 | 0 | 0 | 0 | 0 | 0.03 | 0 | 0 |  |  | 744.56 | 744.56 | 0 | 0 | 0 | 0 | 0 | 0 | 0.03 | 0 | 0 |  |  | 0 | 0 | 0 | 744.56 | 549.99 | 194.57 | 0 | 744.56 | 744.56 | 0 | 744.56 | 0 | 0 | 0 | 0 | 0 | [19 empty] | 0 | 0 | 0 | 744.56 | 549.99 | 194.57 | 0 | 744.56 | 744.56 | 0 | 744.56 | 0 | 0 | 0 | 0 | 0 | [18 empty] | 0
50 | 0 | 0 | 1 | 201 | 117.52 | ПЗ | Прямые затраты |  |  | 201 | 1 | 3 |  | 2 | 744.56 | [6 empty] | 117.52 | 1 | 117.52 | 744.56 | 1 | 744.56
50 | 0 | 0 | 1 | 202 | 117.52 | СтМатОб | Стоимость материальных ресурсов (всего) |  |  | 202 | 2 | 3 |  | 2 | 744.56 | [6 empty] | 117.52 | 1 | 117.52 | 744.56 | 1 | 744.56
50 | 0 | 0 | 1 | 222 | 0 | СтМатОбЗак | Стоимость материалов и оборудования заказчика |  |  | 222 | 3 | 3 |  | 2 | 0 | [6 empty] | 0 | 1 | 0 | 0 | 1 | 0
50 | 0 | 0 | 1 | 225 | 117.52 | СтМатОбПод | Стоимость материалов и оборудования подрядчика |  |  | 225 | 4 | 3 |  | 2 | 744.56 | [6 empty] | 117.52 | 1 | 117.52 | 744.56 | 1 | 744.56
50 | 0 | 0 | 1 | 226 | 117.52 | СтМат | Стоимость материалов (всего) |  |  | 226 | 5 | 3 |  | 2 | 744.56 | [6 empty] | 117.52 | 1 | 117.52 | 744.56 | 1 | 744.56
50 | 0 | 0 | 1 | 227 | 0 | СтМатЗак | Стоимость материалов заказчика |  |  | 227 | 6 | 3 |  | 2 | 0 | [6 empty] | 0 | 1 | 0 | 0 | 1 | 0
50 | 0 | 0 | 1 | 228 | 117.52 | СтМатПод | Стоимость материалов подрядчика |  |  | 228 | 7 | 3 |  | 2 | 744.56 | [6 empty] | 117.52 | 1 | 117.52 | 744.56 | 1 | 744.56
50 | 0 | 0 | 1 | 216 | 0 | Оборуд | Стоимость оборудования (всего) |  |  | 216 | 8 | 3 |  | 2 | 0 | [6 empty] | 0 | 1 | 0 | 0 | 1 | 0
50 | 0 | 0 | 1 | 223 | 0 | ОборудЗак | Стоимость оборудования заказчика |  |  | 223 | 9 | 3 |  | 2 | 0 | [6 empty] | 0 | 1 | 0 | 0 | 1 | 0
50 | 0 | 0 | 1 | 229 | 0 | ОборудПод | Стоимость оборудования подрядчика |  |  | 229 | 10 | 3 |  | 2 | 0 | [6 empty] | 0 | 1 | 0 | 0 | 1 | 0
50 | 0 | 0 | 1 | 203 | 0 | ЭММ | Эксплуатация машин |  |  | 203 | 11 | 3 |  | 2 | 0 | [6 empty] | 0 | 1 | 0 | 0 | 1 | 0
50 | 0 | 0 | 1 | 231 | 0 | ЭММсНРиСП | Эксплуатация машин по ТСН-2001.16 |  |  | 231 | 12 | 3 |  | 2 | 0 | [6 empty] | 0 | 1 | 0 | 0 | 1 | 0
50 | 0 | 0 | 1 | 204 | 0 | ЗПМ | ЗП машинистов |  |  | 204 | 13 | 3 |  | 2 | 0 | [6 empty] | 0 | 1 | 0 | 0 | 1 | 0
50 | 0 | 0 | 1 | 205 | 0 | ОЗП | Основная ЗП рабочих |  |  | 205 | 14 | 3 |  | 2 | 0 | [6 empty] | 0 | 1 | 0 | 0 | 1 | 0
50 | 0 | 0 | 1 | 232 | 0 | ОЗПсНРиСП | Основная ЗП рабочих по ТСН-2001.16 |  |  | 232 | 15 | 3 |  | 2 | 0 | [6 empty] | 0 | 1 | 0 | 0 | 1 | 0
50 | 0 | 0 | 1 | 214 | 73.04 | Строит | Строительные работы с НР и СП |  |  | 214 | 16 | 3 |  | 2 | 549.99 | [6 empty] | 73.04 | 1 | 73.04 | 549.99 | 1 | 549.99
50 | 0 | 0 | 1 | 215 | 44.48 | Монтаж | Монтажные работы с НР и СП |  |  | 215 | 17 | 3 |  | 2 | 194.57 | [6 empty] | 44.48 | 1 | 44.48 | 194.57 | 1 | 194.57
50 | 0 | 0 | 1 | 217 | 0 | Прочие | Прочие работы с НР и СП |  |  | 217 | 18 | 3 |  | 2 | 0 | [6 empty] | 0 | 1 | 0 | 0 | 1 | 0
50 | 0 | 0 | 1 | 230 | 0 | ПрочиеЗатр | Прочие затраты по ТСН-2001.16 |  |  | 230 | 19 | 3 |  | 2 | 0 | [6 empty] | 0 | 1 | 0 | 0 | 1 | 0
50 | 0 | 0 | 1 | 206 | 0 | ВозврМат | Возврат материалов |  |  | 206 | 20 | 3 |  | 2 | 0 | [6 empty] | 0 | 1 | 0 | 0 | 1 | 0
50 | 0 | 0 | 1 | 207 | 0 | ТрудСтр | Трудозатраты строителей |  |  | 207 | 21 | 3 |  | -1 | 0 | [6 empty] | 0 | 1 | 0 | 0 | 1 | 0
50 | 0 | 0 | 1 | 208 | 0 | ТрудМаш | Трудозатраты машинистов |  |  | 208 | 22 | 3 |  | -1 | 0 | [6 empty] | 0 | 1 | 0 | 0 | 1 | 0
50 | 0 | 0 | 1 | 209 | 0.03 | ТранспМат | Транспорт материалов |  |  | 209 | 23 | 3 |  | 2 | 0.03 | [6 empty] | 0.03 | 1 | 0.03 | 0.03 | 1 | 0.03
50 | 0 | 0 | 1 | 233 | 0 | Перевозка | Перевозка грузов |  |  | 233 | 24 | 3 |  | 2 | 0 | [6 empty] | 0 | 1 | 0 | 0 | 1 | 0
50 | 0 | 0 | 1 | 210 | 0 | НР | Накладные расходы |  |  | 210 | 25 | 3 |  | 2 | 0 | [6 empty] | 0 | 1 | 0 | 0 | 1 | 0
50 | 0 | 0 | 1 | 211 | 0 | СмПриб | Сметная прибыль |  |  | 211 | 26 | 3 |  | 2 | 0 | [6 empty] | 0 | 1 | 0 | 0 | 1 | 0
50 | 0 | 0 | 1 | 224 | 117.52 | Всего | Всего с НР и СП |  |  | 224 | 27 | 3 |  | 2 | 744.56 | [6 empty] | 117.52 | 1 | 117.52 | 744.56 | 1 | 744.56
51 | 1 | 3 | 20 |  | Новая локальная смета | Новая локальная смета | 0 | [6 empty] | 2159.68 | 2065.22 | 39.1 | 3.82 | 55.36 | 0 | 4.4978 | 0.2822 | 0.03 | 46.83 | 30.64 | [15 empty] | 0 | 1938.61 | 0 | 2237.15 | 73.04 | 161.38 | 64.12 | 2065.22 | 126.61 | 0 | 126.61 | 1938.61 | 0 | 0 | 0 | 0 | [54 empty] | 14307.81 | 12057.7 | 336.78 | 132.01 | 1913.33 | 0 | 4.4978 | 0.2822 | 0.03 | 1618.76 | 1059.22 | [15 empty] | 0 | 11263.32 | 0 | 16985.79 | 549.99 | 2956.34 | 2216.14 | 12057.7 | 794.38 | 0 | 794.38 | 11263.32 | 0 | 0 | 0 | 0 | [53 empty] | 0
50 | 0 | 0 | 1 | 201 | 2159.68 | ПЗ | Прямые затраты |  |  | 201 | 1 | 3 |  | 2 | 14307.81 | [6 empty] | 2159.68 | 1 | 2159.68 | 14307.81 | 1 | 14307.81
50 | 0 | 0 | 1 | 202 | 2065.22 | СтМатОб | Стоимость материальных ресурсов (всего) |  |  | 202 | 2 | 3 |  | 2 | 12057.7 | [6 empty] | 2065.22 | 1 | 2065.22 | 12057.7 | 1 | 12057.7
50 | 0 | 0 | 1 | 222 | 0 | СтМатОбЗак | Стоимость материалов и оборудования заказчика |  |  | 222 | 3 | 3 |  | 2 | 0 | [6 empty] | 0 | 1 | 0 | 0 | 1 | 0
50 | 0 | 0 | 1 | 225 | 2065.22 | СтМатОбПод | Стоимость материалов и оборудования подрядчика |  |  | 225 | 4 | 3 |  | 2 | 12057.7 | [6 empty] | 2065.22 | 1 | 2065.22 | 12057.7 | 1 | 12057.7
50 | 0 | 0 | 1 | 226 | 126.61 | СтМат | Стоимость материалов (всего) |  |  | 226 | 5 | 3 |  | 2 | 794.38 | [6 empty] | 126.61 | 1 | 126.61 | 794.38 | 1 | 794.38
50 | 0 | 0 | 1 | 227 | 0 | СтМатЗак | Стоимость материалов заказчика |  |  | 227 | 6 | 3 |  | 2 | 0 | [6 empty] | 0 | 1 | 0 | 0 | 1 | 0
50 | 0 | 0 | 1 | 228 | 126.61 | СтМатПод | Стоимость материалов подрядчика |  |  | 228 | 7 | 3 |  | 2 | 794.38 | [6 empty] | 126.61 | 1 | 126.61 | 794.38 | 1 | 794.38
50 | 0 | 0 | 1 | 216 | 1938.61 | Оборуд | Стоимость оборудования (всего) |  |  | 216 | 8 | 3 |  | 2 | 11263.32 | [6 empty] | 1938.61 | 1 | 1938.61 | 11263.32 | 1 | 11263.32
50 | 0 | 0 | 1 | 223 | 0 | ОборудЗак | Стоимость оборудования заказчика |  |  | 223 | 9 | 3 |  | 2 | 0 | [6 empty] | 0 | 1 | 0 | 0 | 1 | 0
50 | 0 | 0 | 1 | 229 | 1938.61 | ОборудПод | Стоимость оборудования подрядчика |  |  | 229 | 10 | 3 |  | 2 | 11263.32 | [6 empty] | 1938.61 | 1 | 1938.61 | 11263.32 | 1 | 11263.32
50 | 0 | 0 | 1 | 203 | 39.1 | ЭММ | Эксплуатация машин |  |  | 203 | 11 | 3 |  | 2 | 336.78 | [6 empty] | 39.1 | 1 | 39.1 | 336.78 | 1 | 336.78
50 | 0 | 0 | 1 | 231 | 0 | ЭММсНРиСП | Эксплуатация машин по ТСН-2001.16 |  |  | 231 | 12 | 3 |  | 2 | 0 | [6 empty] | 0 | 1 | 0 | 0 | 1 | 0
50 | 0 | 0 | 1 | 204 | 3.82 | ЗПМ | ЗП машинистов |  |  | 204 | 13 | 3 |  | 2 | 132.01 | [6 empty] | 3.82 | 1 | 3.82 | 132.01 | 1 | 132.01
50 | 0 | 0 | 1 | 205 | 55.36 | ОЗП | Основная ЗП рабочих |  |  | 205 | 14 | 3 |  | 2 | 1913.33 | [6 empty] | 55.36 | 1 | 55.36 | 1913.33 | 1 | 1913.33
50 | 0 | 0 | 1 | 232 | 0 | ОЗПсНРиСП | Основная ЗП рабочих по ТСН-2001.16 |  |  | 232 | 15 | 3 |  | 2 | 0 | [6 empty] | 0 | 1 | 0 | 0 | 1 | 0
50 | 0 | 0 | 1 | 214 | 73.04 | Строит | Строительные работы с НР и СП |  |  | 214 | 16 | 3 |  | 2 | 549.99 | [6 empty] | 73.04 | 1 | 73.04 | 549.99 | 1 | 549.99
50 | 0 | 0 | 1 | 215 | 161.38 | Монтаж | Монтажные работы с НР и СП |  |  | 215 | 17 | 3 |  | 2 | 2956.34 | [6 empty] | 161.38 | 1 | 161.38 | 2956.34 | 1 | 2956.34
50 | 0 | 0 | 1 | 217 | 64.12 | Прочие | Прочие работы с НР и СП |  |  | 217 | 18 | 3 |  | 2 | 2216.14 | [6 empty] | 64.12 | 1 | 64.12 | 2216.14 | 1 | 2216.14
50 | 0 | 0 | 1 | 230 | 0 | ПрочиеЗатр | Прочие затраты по ТСН-2001.16 |  |  | 230 | 19 | 3 |  | 2 | 0 | [6 empty] | 0 | 1 | 0 | 0 | 1 | 0
50 | 0 | 0 | 1 | 206 | 0 | ВозврМат | Возврат материалов |  |  | 206 | 20 | 3 |  | 2 | 0 | [6 empty] | 0 | 1 | 0 | 0 | 1 | 0
50 | 0 | 0 | 1 | 207 | 4.4978 | ТрудСтр | Трудозатраты строителей |  |  | 207 | 21 | 3 |  | -1 | 4.4978 | [6 empty] | 4.4978 | 1 | 4.4978 | 4.4978 | 1 | 4.4978
50 | 0 | 0 | 1 | 208 | 0.2822 | ТрудМаш | Трудозатраты машинистов |  |  | 208 | 22 | 3 |  | -1 | 0.2822 | [6 empty] | 0.2822 | 1 | 0.2822 | 0.2822 | 1 | 0.2822
50 | 0 | 0 | 1 | 209 | 0.03 | ТранспМат | Транспорт материалов |  |  | 209 | 23 | 3 |  | 2 | 0.03 | [6 empty] | 0.03 | 1 | 0.03 | 0.03 | 1 | 0.03
50 | 0 | 0 | 1 | 233 | 0 | Перевозка | Перевозка грузов |  |  | 233 | 24 | 3 |  | 2 | 0 | [6 empty] | 0 | 1 | 0 | 0 | 1 | 0
50 | 0 | 0 | 1 | 210 | 46.83 | НР | Накладные расходы |  |  | 210 | 25 | 3 |  | 2 | 1618.76 | [6 empty] | 46.83 | 1 | 46.83 | 1618.76 | 1 | 1618.76
50 | 0 | 0 | 1 | 211 | 30.64 | СмПриб | Сметная прибыль |  |  | 211 | 26 | 3 |  | 2 | 1059.22 | [6 empty] | 30.64 | 1 | 30.64 | 1059.22 | 1 | 1059.22
50 | 0 | 0 | 1 | 224 | 2237.15 | Всего | Всего с НР и СП |  |  | 224 | 27 | 3 |  | 2 | 16985.79 | [6 empty] | 2237.15 | 1 | 2237.15 | 16985.79 | 1 | 16985.79
51 | 280 | 1 | 12 |  |  | Счетчик сплит 1ф ставка_(УКРУП) | 0 | [6 empty] | 2159.68 | 2065.22 | 39.1 | 3.82 | 55.36 | 0 | 4.4978 | 0.2822 | 0.03 | 46.83 | 30.64 | [15 empty] | 0 | 1938.61 | 0 | 2237.15 | 73.04 | 161.38 | 64.12 | 2065.22 | 126.61 | 0 | 126.61 | 1938.61 | 0 | 0 | 0 | 0 | [54 empty] | 14307.81 | 12057.7 | 336.78 | 132.01 | 1913.33 | 0 | 4.4978 | 0.2822 | 0.03 | 1618.76 | 1059.22 | [15 empty] | 0 | 11263.32 | 0 | 16985.79 | 549.99 | 2956.34 | 2216.14 | 12057.7 | 794.38 | 0 | 794.38 | 11263.32 | 0 | 0 | 0 | 0 | [53 empty] | 0
50 | 0 | 0 | 1 | 201 | 2159.68 | ПЗ | Прямые затраты |  |  | 201 | 1 | 3 |  | 2 | 14307.81 | [6 empty] | 2159.68 | 1 | 2159.68 | 14307.81 | 1 | 14307.81
50 | 0 | 0 | 1 | 202 | 2065.22 | СтМатОб | Стоимость материальных ресурсов (всего) |  |  | 202 | 2 | 3 |  | 2 | 12057.7 | [6 empty] | 2065.22 | 1 | 2065.22 | 12057.7 | 1 | 12057.7
50 | 0 | 0 | 1 | 222 | 0 | СтМатОбЗак | Стоимость материалов и оборудования заказчика |  |  | 222 | 3 | 3 |  | 2 | 0 | [6 empty] | 0 | 1 | 0 | 0 | 1 | 0
50 | 0 | 0 | 1 | 225 | 2065.22 | СтМатОбПод | Стоимость материалов и оборудования подрядчика |  |  | 225 | 4 | 3 |  | 2 | 12057.7 | [6 empty] | 2065.22 | 1 | 2065.22 | 12057.7 | 1 | 12057.7
50 | 0 | 0 | 1 | 226 | 126.61 | СтМат | Стоимость материалов (всего) |  |  | 226 | 5 | 3 |  | 2 | 794.38 | [6 empty] | 126.61 | 1 | 126.61 | 794.38 | 1 | 794.38
50 | 0 | 0 | 1 | 227 | 0 | СтМатЗак | Стоимость материалов заказчика |  |  | 227 | 6 | 3 |  | 2 | 0 | [6 empty] | 0 | 1 | 0 | 0 | 1 | 0
50 | 0 | 0 | 1 | 228 | 126.61 | СтМатПод | Стоимость материалов подрядчика |  |  | 228 | 7 | 3 |  | 2 | 794.38 | [6 empty] | 126.61 | 1 | 126.61 | 794.38 | 1 | 794.38
50 | 0 | 0 | 1 | 216 | 1938.61 | Оборуд | Стоимость оборудования (всего) |  |  | 216 | 8 | 3 |  | 2 | 11263.32 | [6 empty] | 1938.61 | 1 | 1938.61 | 11263.32 | 1 | 11263.32
50 | 0 | 0 | 1 | 223 | 0 | ОборудЗак | Стоимость оборудования заказчика |  |  | 223 | 9 | 3 |  | 2 | 0 | [6 empty] | 0 | 1 | 0 | 0 | 1 | 0
50 | 0 | 0 | 1 | 229 | 1938.61 | ОборудПод | Стоимость оборудования подрядчика |  |  | 229 | 10 | 3 |  | 2 | 11263.32 | [6 empty] | 1938.61 | 1 | 1938.61 | 11263.32 | 1 | 11263.32
50 | 0 | 0 | 1 | 203 | 39.1 | ЭММ | Эксплуатация машин |  |  | 203 | 11 | 3 |  | 2 | 336.78 | [6 empty] | 39.1 | 1 | 39.1 | 336.78 | 1 | 336.78
50 | 0 | 0 | 1 | 231 | 0 | ЭММсНРиСП | Эксплуатация машин по ТСН-2001.16 |  |  | 231 | 12 | 3 |  | 2 | 0 | [6 empty] | 0 | 1 | 0 | 0 | 1 | 0
50 | 0 | 0 | 1 | 204 | 3.82 | ЗПМ | ЗП машинистов |  |  | 204 | 13 | 3 |  | 2 | 132.01 | [6 empty] | 3.82 | 1 | 3.82 | 132.01 | 1 | 132.01
50 | 0 | 0 | 1 | 205 | 55.36 | ОЗП | Основная ЗП рабочих |  |  | 205 | 14 | 3 |  | 2 | 1913.33 | [6 empty] | 55.36 | 1 | 55.36 | 1913.33 | 1 | 1913.33
50 | 0 | 0 | 1 | 232 | 0 | ОЗПсНРиСП | Основная ЗП рабочих по ТСН-2001.16 |  |  | 232 | 15 | 3 |  | 2 | 0 | [6 empty] | 0 | 1 | 0 | 0 | 1 | 0
50 | 0 | 0 | 1 | 214 | 73.04 | Строит | Строительные работы с НР и СП |  |  | 214 | 16 | 3 |  | 2 | 549.99 | [6 empty] | 73.04 | 1 | 73.04 | 549.99 | 1 | 549.99
50 | 0 | 0 | 1 | 215 | 161.38 | Монтаж | Монтажные работы с НР и СП |  |  | 215 | 17 | 3 |  | 2 | 2956.34 | [6 empty] | 161.38 | 1 | 161.38 | 2956.34 | 1 | 2956.34
50 | 0 | 0 | 1 | 217 | 64.12 | Прочие | Прочие работы с НР и СП |  |  | 217 | 18 | 3 |  | 2 | 2216.14 | [6 empty] | 64.12 | 1 | 64.12 | 2216.14 | 1 | 2216.14
50 | 0 | 0 | 1 | 230 | 0 | ПрочиеЗатр | Прочие затраты по ТСН-2001.16 |  |  | 230 | 19 | 3 |  | 2 | 0 | [6 empty] | 0 | 1 | 0 | 0 | 1 | 0
50 | 0 | 0 | 1 | 206 | 0 | ВозврМат | Возврат материалов |  |  | 206 | 20 | 3 |  | 2 | 0 | [6 empty] | 0 | 1 | 0 | 0 | 1 | 0
50 | 0 | 0 | 1 | 207 | 4.4978 | ТрудСтр | Трудозатраты строителей |  |  | 207 | 21 | 3 |  | -1 | 4.4978 | [6 empty] | 4.4978 | 1 | 4.4978 | 4.4978 | 1 | 4.4978
50 | 0 | 0 | 1 | 208 | 0.2822 | ТрудМаш | Трудозатраты машинистов |  |  | 208 | 22 | 3 |  | -1 | 0.2822 | [6 empty] | 0.2822 | 1 | 0.2822 | 0.2822 | 1 | 0.2822
50 | 0 | 0 | 1 | 209 | 0.03 | ТранспМат | Транспорт материалов |  |  | 209 | 23 | 3 |  | 2 | 0.03 | [6 empty] | 0.03 | 1 | 0.03 | 0.03 | 1 | 0.03
50 | 0 | 0 | 1 | 233 | 0 | Перевозка | Перевозка грузов |  |  | 233 | 24 | 3 |  | 2 | 0 | [6 empty] | 0 | 1 | 0 | 0 | 1 | 0
50 | 0 | 0 | 1 | 210 | 46.83 | НР | Накладные расходы |  |  | 210 | 25 | 3 |  | 2 | 1618.76 | [6 empty] | 46.83 | 1 | 46.83 | 1618.76 | 1 | 1618.76
50 | 0 | 0 | 1 | 211 | 30.64 | СмПриб | Сметная прибыль |  |  | 211 | 26 | 3 |  | 2 | 1059.22 | [6 empty] | 30.64 | 1 | 30.64 | 1059.22 | 1 | 1059.22
50 | 0 | 0 | 1 | 224 | 2237.15 | Всего | Всего с НР и СП |  |  | 224 | 27 | 3 |  | 2 | 16985.79 | [6 empty] | 2237.15 | 1 | 2237.15 | 16985.79 | 1 | 16985.79
50 | 1 | 0 | 2 | 0 | 111.86 | ПИР | ПИР |  |  | 212 | 28 | 0 |  | 2 | 849.29 | [6 empty] | 111.86 | 1 | 111.86 | 849.29 | 1 | 849.29
50 | 1 | 0 | 2 | 0 | 133.42 | СЗЗ | Служба Заказчика-застройщика |  |  | 212 | 29 | 0 |  | 2 | 1013.03 | [6 empty] | 133.42 | 1 | 133.42 | 1013.03 | 1 | 1013.03
50 | 1 | 0 | 2 | 0 | 2482.43 | ВС | Всего |  |  | 212 | 30 | 0 |  | 2 | 18848.11 | [6 empty] | 2482.43 | 1 | 2482.43 | 18848.11 | 1 | 18848.11
71 | 1 |  | 200001 | 69611698 |  |  | -1 | -1
70 | 1 |  | 1 | СТР_РЕК | СТРОИТЕЛЬСТВО и РЕКОНСТРУКЦИЯ зданий и сооружений всех назначений | 1 | 0 |  | 1 | 0 |  |  | 0 | 1 | Строительство и реконструкция
70 | 1 |  | 2 | РЕМ_ЖИЛ | КАП. РЕМ. ЖИЛЫХ И ОБЩЕСТВЕННЫХ ЗДАНИЙ | 0 | 0 |  | 1 | 0 |  |  | 0 | 0 | Капитальный ремонт жилых и общественных зданий
70 | 1 |  | 3 | РЕМ_ПР | КАП. РЕМ. ПРОИЗВОДСТВЕННЫХ ЗД, и СООРУЖЕНИЙ, НАРУЖНЫХ ИНЖЕНЕРНЫХ СЕТЕЙ, УЛИЦ И ДОРОГ МЕСТНОГО ЗНАЧЕНИЯ, МОСТОВ И ПУТЕПРОВОДОВ | 0 | 0 |  | 1 | 0 |  |  | 0 | 0 | Капитальный ремонт прозводственных зданий
70 | 1 |  | 4 | УПР | {вкл} - УПРОЩЕННОЕ НАЛОГООБЛОЖЕНИЕ | 0 | 0 | Для всех расценок. ( при применении упрощенной системы налогообложения) · {УПР} - ( вкл.) - при упрощенной системе ; к = 0,9 к СП ( к= 0,7 к НР отменен с 1.01.11) · {УПР} - ( выкл.) - при обычной системе налогообложения | 0 | 0 |  |  | 0 | 0 | Упрощенное налогообложение
70 | 1 |  | 5 | ХОЗ | {вкл} - ХОЗЯЙСТВЕННЫЙ СПОСОБ | 0 | 0 | Для всех расценок. ( при хозяйственном способе производства работ): · {ХОЗ} - ( вкл.) - при хоз. способе (к=0,6 к НР ) · {ХОЗ} - ( выкл.) - при обычном способе производства работ | 0 | 0 |  |  | 0 | 0 | Хозяйственный способ
70 | 1 |  | 6 | СЛЖ | {вкл} - При РЕКОНСТРУКЦИИ сложных объектов, РЕКОНСТРУКЦИИ и КАП. РЕМОНТЕ объектов с дейст. яд. реакторами | 0 | 0 | Для сборников ФЕР ( при производстве работ на технически сложных объектах ): · { СЛЖ } - (вкл.) - работа на сложных объектах (к=1,2 к НР) · { СЛЖ } - (выкл.) - работа на обычных объектах | 0 | 0 |  |  | 0 | 0 | "Сложные объекты "
70 | 1 |  | 7 | ТЕК_М/Т/Я | При работе в тек. уровне цен с 27.04.2018 г. (письмо № 01/57049-ЮЛ от 27.04.2018 Минюст РФ), коэффициенты к НР =0,85 и к СП-0,8 не назначаются. До 27.04.2018 г. только для мостов, тоннелей, метро, АЭС, объектов с ядерным топливом (см. прим.) | 1 | 0 |  | 0 | 0 |  |  | 0 | 1 | При работе в текущем уровне цен с 27.04.2018 г.
70 | 1 |  | 8 | ОПТ/В | {вкл} - Прокладка МЕЖДУГОРОДНИХ ВОЛОКОННО-ОПТИЧЕСКИХ ЛИНИЙ (для ФЕРм10, отд. 6 разд.3) {выкл} - Прокладка ГОРОДСКИХ ВОЛОКОННО-ОПТИТЕСКИХ ЛИНИЙ (для ФЕРм10, отд. 6 разд.3) | 0 | 0 | Для сборников ФЕРм-10 ( волоконно-оптические линии связи ): · {М_ГОР_опт} - ( вкл.) - междугородные сети связи ( НР=120% , СП=70% ) · {М_ГОР_опт} - ( выкл.) - городские сети связи ( НР=100%; СП=65%) | 0 | 0 |  |  | 0 | 0 | Прокладка городских в/опт. линий связи
70 | 1 |  | 9 | ЗАКР | {вкл} - Обслуживающие и сопутстующие работы в тоннелях при производве работ ЗАКРЫТЫМ СПОСОБОМ {выкл} - Обслуживающие и сопутстующие работы в тоннелях при производве работ ОТКРЫТЫМ (ФЕР-29, разд.04 ) | 0 | 0 | Для сборника ФЕР -29 ( сопутствующие работы в тоннелях и метро. ): · {ЗАКР} - (вкл.) - при выполнении работ в тоннелях и метро закрытым способом (НР=145% , СП=75%); · {ЗАКР} - (выкл.) - при выполнении работ в тоннелях и метро отк | 0 | 0 |  |  | 0 | 0 | Производство работ закрытым способом ( обслуживающие процессы )
70 | 1 |  | 10 | АВИ | (вкл) - При работах по ДИСПЕТЧЕРЕЗАЦИИ управления движением АВИАТРАНСПОРТОМ {вкл} (монтажные работы ) | 0 | 0 | Для сборников ФЕРм 08;10;11 : · {мАВИА} - (вкл.) - производство монтажных работы по диспетчеризации управления движением авиатранспортном (НР=95%, СП=55%) ; · {мАВИА} - (выкл. ) - при производстве работ на прочих объектах , кром | 0 | 0 |  |  | 0 | 0 | Диспетчеризация авитранспорта
70 | 1 |  | 11 | АЭС | (вкл) - Производство эл./монт. работ на АЭС ( ФЕРм -08 , отдел 01-03 ), и контроль свар. швов на АЭС {вкл} (ФЕРм-39, отд. 02 и 03 ) (вык) - Произовдство эл./монт. работ и и контроль свар. швов на ОБЫЧНЫХ СООРУЖ, | 0 | 0 | Для сборника ФЕРм -39 и ФЕРМ-08 ( при работах по контролю сварных соединений) : {мАЭС} - ( вкл.) - при выполнении работ по на АЭС (HР=101%; СП= 68%; {мАЭС} - (выкл.) - при выполнении работ на обычных объектах | 0 | 0 |  |  | 0 | 0 | Э/монтаж и контроль сварки на АЭС
70 | 1 |  | 12 | Инд_исп.Сводный | Используется Индекс "по сводному" | 0 | 0 |  | 0 | 0 |  |  | 0 | 0
70 | 1 |  | 1 | К_НР_РЕМ | при ремонте жилых и общественных зданий если ( если {РЕМ_ЖИЛ}= [вкл.] | 0.9 | 1 | Для сборников ФЕР и ФЕРмр : · Значение {_МДСрем_НР}= 0,90 - при ремонте зданий жилого и гражданского назначений ( 0,90 к НР) ; · Значение {_МДСрем_НР}= 1,00 - при строительстве и реконструкции объектов всех назначений | 0 | 0 |  |  | 0 | 0.9
70 | 1 |  | 2 | К_СП_РЕМ | к нормам СП при капитальном ремонте зданий и сооружений всех назначений ( если или {РЕМ_ЖИЛ}=[вкл] , или (РЕМ_ПР}=[вкл] ) | 0.85 | 1 | Для сборников ФЕР и ФЕРмр : · Значение {_МДСрем_СП} = 0.85 - при ремонте зданий всех назначений ( 0,85 к СП); · Значение {_МДСрем_СП} = 1,00 - при строительстве и реконструкции объектов всех назначений | 0 | 0 |  |  | 0 | 0.85
70 | 1 |  | 3 | К_НР_05 | К нормам НР с 1.01.2005 по 1.01.2011 | 1 | 0.85 | Для норм НР с 1.01.2011 года: · {_ТЕК_НР} = 0.85 - Коэффициент учитывающий изменение нормы страховых взносов с 1.01.1 - (при расчете в текущем уровне цен индексами по статьям затрат ) · {_ТЕК_НР} = 1,00 - при расчет в текущем уровне цен и при уп | 0 | 0 |  |  | 0 | 1
70 | 1 |  | 4 | К_НР_11 | Коэфф. к НР для текущего уровня цен с 01.01.2011 при обычном и упрощенном налогообложении при постатейной индексации | 1 | 0 |  | 0 | 0 |  |  | 0 | 1
70 | 1 |  | 5 | К_СП_11 | Коэф. к СП в текущем уровне цен с 01.01.2011 | 1 | 0.8 | Для норм СП с 1.01.2011 года: · {_ТЕК_СП} = 0.80 - Коэффициент учитывающий изменение нормы страховых взносов с 1.01.11 - (при расчете в текущем уровне цен индексами по статьям затрат ) · {_ТЕК_СП} = 1,00 - без учета | 0 | 0 |  |  | 0 | 1
70 | 1 |  | 6 | К_НР_12 | Корректировка НР с 03.12.12 до 27.04.18 если (ТЕК_М/Т/Я) = {выкл.} | 1 | 0 |  | 0 | 0 |  |  | 0 | 0.85
70 | 1 |  | 7 | К_СП_12 | Корректировка СП с 03.12.12 до 27.04.18 в текущем уровне цен по письму 2536-ИП/12/ГС от 27.11.12 ( если (ТЕК_М/Т/Я) = {выкл.} ) | 1 | 0 |  | 0 | 0 |  |  | 0 | 0.8
70 | 1 |  | 8 | К_НР_УПР | Коэф. к НР при упрощенном налогообложении ( если {УПР} = [вкл] ) | 0.7 | 0 |  | 0 | 0 |  |  | 0 | 0.7
70 | 1 |  | 9 | К_СП_УПР | Коэф. к СП при упрощенном налогообложении ( если {УПР} = [вкл] ) | 0.9 | 0 |  | 0 | 0 |  |  | 0 | 0.9
70 | 1 |  | 10 | К_НР_ХОЗ | Коэф. к НР при хозяйственном способе производства работ ( если {ХОЗ}= {вкл} ) | 0.6 | 0 |  | 0 | 0 |  |  | 0 | 0.6
70 | 1 |  | 11 | К_НР_СЛЖ | Коэф. при реконструкции сложных объектов (мосты, метро, путепроводы) и кап. ремонте АЭС, объектов с яд. реакторами ( если {СЛЖ} = [вкл] ) | 1.2 | 0 |  | 0 | 0 |  |  | 0 | 1.2
70 | 1 |  | 12 | Р_ОКР | Разрядность округления результата расчета НР и СП ( с 01.01.2011 - до целых ) | 0 | 0 |  | 0 | 0 |  |  | 0 | 0
70 | 1 |  | 13 | К_НР_УПР_ПУ | Коэф. к НР при упрощенном налогообложении ( если {УПР} = [вкл] ) для расценок на изготовление материалов, полуфабрикатов, а также металлических и трубопроводных заготовок, изготовляемых в построечных условиях | 1 | 0 |  | 0 | 0 |  |  | 0 | 1
-1
75 | Текущий уровень цен | 2022 | 0 | 1 | 0 | 0 | 1 | 0 | 1 | 0 | 0 | 1 | 111269589 | 1
1 | Сборник индексов | ТСНБ-2001 МО (редакция 2014 г с доп.1) | 2022 | 1 | 1 | 1 | 0 | 2 | 1 | 7.53 | 5.81 | 1 | 1 | 7.53 | 5.81 | 1 | [22 empty] | 111269590
75 | Базовый уровень цен | 2000 | 0 | 1 | 0 | 0 | 1 | 0 | 1 | 0 | 0 | 0 | 111269591 | 2
65 |  | 1 | 0 | 245

## SourceObSm
0 | Smeta.RU (495) 974-1589 |  | _OBSM_ |  | 0 | 0 | 0 | Smeta.RU | ПАО "Россети Московский регион" Доп. раб. место FStS-0030425 | 1 | 30425 | 10 | 11 | 4 | 1 | 4
1 | 54 | 0 |  | 0 |  | Счетчик сплит 1ф ставка_(УКРУП) |  | 0 |  | 0 | 0 | 2 |  | 0 | 0 | 0 | 0 | 0 | 1 |  | 0 | [14 empty] | 0 | [5 empty] | Сметные нормы списания | Коды ценников | 1 | 1 | 0 | 0 | 1 | 0 | 6 | 2 | 1 | 1 | 0 | 0 | 0 | 0 | 0 | ТСНБ-2001 МО ред. 2014 | ТР для Версии 10: Центральные регионы (с уч. п-ма 2536-ИП/12/ГС от 27.11.12, 01/57049-ЮЛ от 27.04.2018) от 30.08.2018 г | Московская область ТСНБ-2001 (редакция 2014 г) | Московская область ТСНБ-2001 (редакция 2014 г) | Московская область ТСНБ-2001 (редакция 2014 г) | Московская область ТСНБ-2001 (редакция 2014 г) | Поправки для НБ 2014 года от 15.06.2021 г. Кап. ремонт жилых и общественных зданий | 0 | 0 | 8 |  | 1 | 0
22 | 0 | 0 | 111269589 | 111269591 | 3
3 | 1 | Новая локальная смета | Новая локальная смета | 0.54999 | 2.9563 | 11.2633 | 2.2161 | 16.9858 | 1.9133 | [9 empty] | 0.07304 | 0.16138 | 1.9386 | 0.06412 | 2.2371 | 0.05536 | 0 | 0 | 0 | 14307.81 | 12057.7 | 0 | 11263.32 | 0 | 336.78 | 132.01 | 1913.33 | 549.99 | 2956.34 | 2216.14 | 0 | 4.4978 | 0.2822 | 0.03 | 1618.76 | 1059.22 | 16985.79 | [6 empty] | 2159.68 | 2065.22 | 0 | 1938.61 | 0 | 39.1 | 3.82 | 55.36 | 73.04 | 161.38 | 64.12 | 0 | 4.4978 | 0.2822 | 0.03 | 46.83 | 30.64 | 2237.15
51 |  |  |  | 0.54999 | 2.9563 | 11.2633 | 2.2161 | 16.9858 | 1.9133 | [9 empty] | 0.07304 | 0.16138 | 1.9386 | 0.06412 | 2.2371 | 0.05536
50 | 0 | 0 | 1 | 201 | 14307.81 | ПЗ | Прямые затраты |  |  | 201 | 1 | 3 |  | 2 | 2159.68
50 | 0 | 0 | 1 | 202 | 12057.7 | СтМатОб | Стоимость материальных ресурсов (всего) |  |  | 202 | 2 | 3 |  | 2 | 2065.22
50 | 0 | 0 | 1 | 222 | 0 | СтМатОбЗак | Стоимость материалов и оборудования заказчика |  |  | 222 | 3 | 3 |  | 2 | 0
50 | 0 | 0 | 1 | 225 | 12057.7 | СтМатОбПод | Стоимость материалов и оборудования подрядчика |  |  | 225 | 4 | 3 |  | 2 | 2065.22
50 | 0 | 0 | 1 | 226 | 794.38 | СтМат | Стоимость материалов (всего) |  |  | 226 | 5 | 3 |  | 2 | 126.61
50 | 0 | 0 | 1 | 227 | 0 | СтМатЗак | Стоимость материалов заказчика |  |  | 227 | 6 | 3 |  | 2 | 0
50 | 0 | 0 | 1 | 228 | 794.38 | СтМатПод | Стоимость материалов подрядчика |  |  | 228 | 7 | 3 |  | 2 | 126.61
50 | 0 | 0 | 1 | 216 | 11263.32 | Оборуд | Стоимость оборудования (всего) |  |  | 216 | 8 | 3 |  | 2 | 1938.61
50 | 0 | 0 | 1 | 223 | 0 | ОборудЗак | Стоимость оборудования заказчика |  |  | 223 | 9 | 3 |  | 2 | 0
50 | 0 | 0 | 1 | 229 | 11263.32 | ОборудПод | Стоимость оборудования подрядчика |  |  | 229 | 10 | 3 |  | 2 | 1938.61
50 | 0 | 0 | 1 | 203 | 336.78 | ЭММ | Эксплуатация машин |  |  | 203 | 11 | 3 |  | 2 | 39.1
50 | 0 | 0 | 1 | 231 | 0 | ЭММсНРиСП | Эксплуатация машин по ТСН-2001.16 |  |  | 231 | 12 | 3 |  | 2 | 0
50 | 0 | 0 | 1 | 204 | 132.01 | ЗПМ | ЗП машинистов |  |  | 204 | 13 | 3 |  | 2 | 3.82
50 | 0 | 0 | 1 | 205 | 1913.33 | ОЗП | Основная ЗП рабочих |  |  | 205 | 14 | 3 |  | 2 | 55.36
50 | 0 | 0 | 1 | 232 | 0 | ОЗПсНРиСП | Основная ЗП рабочих по ТСН-2001.16 |  |  | 232 | 15 | 3 |  | 2 | 0
50 | 0 | 0 | 1 | 214 | 549.99 | Строит | Строительные работы с НР и СП |  |  | 214 | 16 | 3 |  | 2 | 73.04
50 | 0 | 0 | 1 | 215 | 2956.34 | Монтаж | Монтажные работы с НР и СП |  |  | 215 | 17 | 3 |  | 2 | 161.38
50 | 0 | 0 | 1 | 217 | 2216.14 | Прочие | Прочие работы с НР и СП |  |  | 217 | 18 | 3 |  | 2 | 64.12
50 | 0 | 0 | 1 | 230 | 0 | ПрочиеЗатр | Прочие затраты по ТСН-2001.16 |  |  | 230 | 19 | 3 |  | 2 | 0
50 | 0 | 0 | 1 | 206 | 0 | ВозврМат | Возврат материалов |  |  | 206 | 20 | 3 |  | 2 | 0
50 | 0 | 0 | 1 | 207 | 4.4978 | ТрудСтр | Трудозатраты строителей |  |  | 207 | 21 | 3 |  | -1 | 4.4978
50 | 0 | 0 | 1 | 208 | 0.2822 | ТрудМаш | Трудозатраты машинистов |  |  | 208 | 22 | 3 |  | -1 | 0.2822
50 | 0 | 0 | 1 | 209 | 0.03 | ТранспМат | Транспорт материалов |  |  | 209 | 23 | 3 |  | 2 | 0.03
50 | 0 | 0 | 1 | 233 | 0 | Перевозка | Перевозка грузов |  |  | 233 | 24 | 3 |  | 2 | 0
50 | 0 | 0 | 1 | 210 | 1618.76 | НР | Накладные расходы |  |  | 210 | 25 | 3 |  | 2 | 46.83
50 | 0 | 0 | 1 | 211 | 1059.22 | СмПриб | Сметная прибыль |  |  | 211 | 26 | 3 |  | 2 | 30.64
50 | 0 | 0 | 1 | 224 | 16985.79 | Всего | Всего с НР и СП |  |  | 224 | 27 | 3 |  | 2 | 2237.15
50 | 1 | 0 | 2 | 0 | 849.29 | ПИР | ПИР |  |  | 212 | 28 | 0 |  | 2 | 111.86
50 | 1 | 0 | 2 | 0 | 1013.03 | СЗЗ | Служба Заказчика-застройщика |  |  | 212 | 29 | 0 |  | 2 | 133.42
50 | 1 | 0 | 2 | 0 | 18848.11 | ВС | Всего |  |  | 212 | 30 | 0 |  | 2 | 2482.43
-1
75 | Текущий уровень цен | 2022 | 0 | 1 | 0 | 0 | 1 | 0 | 1 | 0 | 0 | 1 | 111269589 | 1
1 | Сборник индексов | ТСНБ-2001 МО (редакция 2014 г с доп.1) | 2022 | 1 | 1 | 1 | 0 | 2 | 1 | 7.53 | 5.81 | 1 | 1 | 7.53 | 5.81 | 1 | [10 empty] | 111269590
75 | Базовый уровень цен | 2000 | 0 | 1 | 0 | 0 | 1 | 0 | 1 | 0 | 0 | 0 | 111269591 | 2

## SmtRes
28 | 111269591 | 111269886 | 76626212 | 1 | 1 | 1 | 1 | 1-2042-90 |  | Рабочий монтажник среднего разряда 4,2 | 1369 | 1013 | чел.-ч | чел.-ч | 1 | 0 | 931378261 | 0.294 | 0 | 0 | 0 | 9.92 | 0 | 0 | 0 | 9.92 | 1 | 1 | 1 | 1 | 0 | 1 | 1 | 0 | 0 | 0.28 | )*1,05 | 1 | 2 | 111269893 | 1 | 0 | 1 | 0 | 0 | 0 | 0 | 0 | 0 | 0 | 0 | 0 | 0 | 0 | 0 | 0 | 0 | 0 | 0 | 0 | 0 | 0 | 0 | 0 | 0 | 0.294 | 9.92 | 9.92 | 1 | 2.919 | 0
28 | 111269591 | 111269886 | 121548 | 1 | 1 | 1 | 1 | 2 |  | Затраты труда машинистов | 608254 | 1013 | чел.час | чел.час | 1 | 0 | -185737400 | 0.01 | 0 | 0 | 0 | 0 | 0 | 0 | 0 | 0 | 1 | 1 | 1 | 1 | 0 | 1 | 0 | 0 | 0 | 0.01 |  | 2 | 2 | 111269894 | 1 | 0 | 2 | 0 | 0 | 0 | 0 | 0 | 0 | 0 | 0 | 0 | 0 | 0 | 0 | 0 | 0 | 0 | 0 | 0 | 0 | 0 | 0 | 0 | 0 | 0.01 | 0 | 0 | 1 | 0 | 0
28 | 111269591 | 111269886 | 76432618 | 1 | 1 | 1 | 2 | 021102 | ТСЭМ Московской обл., 021102, приказ Минстроя России №675/пр от 28.02.2017 № 264/пр | Краны на автомобильном ходу при работе на монтаже технологического оборудования 10 т | 1368 | 1011 | маш.-ч | маш.-ч | 1 | 0 | 783836208 | 0.01 | 0 | 134.65 | 13.5 | 0 | 0 | 134.65 | 13.5 | 0 | 1 | 1 | 1 | 1 | 0 | 1 | 0 | 0 | 0 | 0.01 |  | 0 | 2 | 111269895 | 1 | 0 | 3 | 0 | 0 | 0 | 0 | 0 | 0 | 0 | 0 | 0 | 0 | 0 | 0 | 0 | 0 | 0 | 0 | 0 | 0 | 0 | 0 | 0 | 0 | 0.01 | 134.65 | 134.65 | 1 | 1.35 | 0.14
28 | 111269591 | 111269886 | 76434481 | 1 | 1 | 1 | 2 | 400001 | ТСЭМ Московской обл., 400001, приказ Минстроя России №675/пр от 28.02.2017 № 264/пр | Автомобили бортовые, грузоподъемность до 5 т | 1368 | 1011 | маш.-ч | маш.-ч | 1 | 0 | 1230759911 | 0.01 | 0 | 87.17 | 11.6 | 0 | 0 | 87.17 | 11.6 | 0 | 1 | 1 | 1 | 1 | 0 | 1 | 0 | 0 | 0 | 0.01 |  | 0 | 2 | 111269896 | 1 | 0 | 4 | 0 | 0 | 0 | 0 | 0 | 0 | 0 | 0 | 0 | 0 | 0 | 0 | 0 | 0 | 0 | 0 | 0 | 0 | 0 | 0 | 0 | 0 | 0.01 | 87.17 | 87.17 | 1 | 0.87 | 0.12
28 | 111269591 | 111269886 | 76368702 | 1 | 1 | 1 | 3 | 101-0115 | ТССЦ Московской обл., 101-0115, приказ Минстроя России №675/пр от 28.02.2017 № 254/пр | Винты с полукруглой головкой длиной 50 мм | 1348 | 1009 | т | т | 1000 | 0 | 262715373 | 3e-05 | 12429.99 | 0 | 0 | 0 | 12429.99 | 0 | 0 | 0 | 1 | 1 | 1 | 1 | 0 | 1 | 0 | 0 | 0 | 3e-05 |  | 0 | 2 | 111269897 | 1 | 0 | 5 | 0 | 0 | 0 | 0 | 0 | 0 | 0 | 0 | 0 | 0 | 0 | 0 | 0 | 0 | 0 | 0 | 0 | 0 | 0 | 0 | 0 | 0 | 3e-05 | 12429.99 | 12429.99 | 1 | 0.37 | 0
28 | 111269591 | 111269886 | 76432106 | 1 | 1 | 1 | 3 | 999-9950 | ТССЦ Московской обл., 999-9950, приказ Минстроя России №675/пр от 21.09.2015 г. | Вспомогательные ненормируемые материалы (2% от ОЗП) | 1374 | 1013 | РУБ | РУБ | 1 | 0 | -915781824 | 0.06 | 1 | 0 | 0 | 0 | 1 | 0 | 0 | 0 | 1 | 1 | 1 | 1 | 0 | 1 | 0 | 0 | 0 | 0.06 |  | 0 | 2 | 111269898 | 1 | 0 | 6 | 0 | 0 | 0 | 0 | 0 | 0 | 0 | 0 | 0 | 0 | 0 | 0 | 0 | 0 | 0 | 0 | 0 | 0 | 0 | 0 | 0 | 0 | 0.06 | 1 | 1 | 1 | 0.06 | 0
29 | 111269589 | 111269886 | 76626212 | 1 | 1 | 1 | 1 | 1-2042-90 |  | Рабочий монтажник среднего разряда 4,2 | 1369 | 1013 | чел.-ч | чел.-ч | 1 | 0 | 931378261 | 0.294 | 0 | 0 | 0 | 9.92 | 0 | 0 | 0 | 9.92 | 1 | 1 | 1 | 1 | 0 | 1 | 1 | 0 | 0 | 0.28 | )*1,05 | 1 | 2 | 111269893 | 1 | 0 | 7 | 0 | 0 | 0 | 0 | 0 | 0 | 0 | 0 | 0 | 0 | 0 | 0 | 0 | 0 | 0 | 0 | 0 | 0 | 0 | 0 | 0 | 0 | 0.294 | 9.92 | 9.92 | 1 | 2.919 | 0
29 | 111269589 | 111269886 | 121548 | 1 | 1 | 1 | 1 | 2 |  | Затраты труда машинистов | 608254 | 1013 | чел.час | чел.час | 1 | 0 | -185737400 | 0.01 | 0 | 0 | 0 | 0 | 0 | 0 | 0 | 0 | 1 | 1 | 1 | 1 | 0 | 1 | 0 | 0 | 0 | 0.01 |  | 2 | 2 | 111269894 | 1 | 0 | 8 | 0 | 0 | 0 | 0 | 0 | 0 | 0 | 0 | 0 | 0 | 0 | 0 | 0 | 0 | 0 | 0 | 0 | 0 | 0 | 0 | 0 | 0 | 0.01 | 0 | 0 | 1 | 0 | 0
29 | 111269589 | 111269886 | 76432618 | 1 | 1 | 1 | 2 | 021102 | ТСЭМ Московской обл., 021102, приказ Минстроя России №675/пр от 28.02.2017 № 264/пр | Краны на автомобильном ходу при работе на монтаже технологического оборудования 10 т | 1368 | 1011 | маш.-ч | маш.-ч | 1 | 0 | 783836208 | 0.01 | 0 | 1124.33 | 466.56 | 0 | 0 | 134.65 | 13.5 | 0 | 1 | 8.35 | 34.56 | 1 | 0 | 1 | 0 | 0 | 0 | 0.01 |  | 0 | 2 | 111269895 | 1 | 0 | 9 | 0 | 0 | 0 | 0 | 0 | 0 | 0 | 0 | 0 | 0 | 0 | 0 | 0 | 0 | 0 | 0 | 0 | 0 | 0 | 0 | 0 | 0 | 0.01 | 1124.33 | 134.65 | 8.35 | 1.35 | 0.14
29 | 111269589 | 111269886 | 76434481 | 1 | 1 | 1 | 2 | 400001 | ТСЭМ Московской обл., 400001, приказ Минстроя России №675/пр от 28.02.2017 № 264/пр | Автомобили бортовые, грузоподъемность до 5 т | 1368 | 1011 | маш.-ч | маш.-ч | 1 | 0 | 1230759911 | 0.01 | 0 | 1575.16 | 400.9 | 0 | 0 | 87.17 | 11.6 | 0 | 1 | 18.07 | 34.56 | 1 | 0 | 1 | 0 | 0 | 0 | 0.01 |  | 0 | 2 | 111269896 | 1 | 0 | 10 | 0 | 0 | 0 | 0 | 0 | 0 | 0 | 0 | 0 | 0 | 0 | 0 | 0 | 0 | 0 | 0 | 0 | 0 | 0 | 0 | 0 | 0 | 0.01 | 1575.16 | 87.17 | 18.07 | 0.87 | 0.12
29 | 111269589 | 111269886 | 76368702 | 1 | 1 | 1 | 3 | 101-0115 | ТССЦ Московской обл., 101-0115, приказ Минстроя России №675/пр от 28.02.2017 № 254/пр | Винты с полукруглой головкой длиной 50 мм | 1348 | 1009 | т | т | 1000 | 0 | 262715373 | 3e-05 | 113858.71 | 0 | 0 | 0 | 12429.99 | 0 | 0 | 0 | 9.16 | 1 | 1 | 1 | 0 | 1 | 0 | 0 | 0 | 3e-05 |  | 0 | 2 | 111269897 | 1 | 0 | 11 | 0 | 0 | 0 | 0 | 0 | 0 | 0 | 0 | 0 | 0 | 0 | 0 | 0 | 0 | 0 | 0 | 0 | 0 | 0 | 0 | 0 | 0 | 3e-05 | 113858.71 | 12429.99 | 9.16 | 0.37 | 0
29 | 111269589 | 111269886 | 76432106 | 1 | 1 | 1 | 3 | 999-9950 | ТССЦ Московской обл., 999-9950, приказ Минстроя России №675/пр от 21.09.2015 г. | Вспомогательные ненормируемые материалы (2% от ОЗП) | 1374 | 1013 | РУБ | РУБ | 1 | 0 | -915781824 | 0.06 | 7.53 | 0 | 0 | 0 | 1 | 0 | 0 | 0 | 7.53 | 1 | 1 | 1 | 0 | 1 | 0 | 0 | 0 | 0.06 |  | 0 | 2 | 111269898 | 1 | 0 | 12 | 0 | 0 | 0 | 0 | 0 | 0 | 0 | 0 | 0 | 0 | 0 | 0 | 0 | 0 | 0 | 0 | 0 | 0 | 0 | 0 | 0 | 0 | 0.06 | 7.53 | 1 | 7.53 | 0.06 | 0
30 | 111269591 | 111269899 | 76626678 | 1 | 1 | 1 | 1 | 1-2036-90 |  | Рабочий монтажник среднего разряда 3,6 | 1369 | 1013 | чел.-ч | чел.-ч | 1 | 0 | 276027117 | 0.252 | 0 | 0 | 0 | 9.18 | 0 | 0 | 0 | 9.18 | 1 | 1 | 1 | 1 | 0 | 1 | 1 | 0 | 0 | 0.24 | )*1,05 | 1 | 2 | 111269904 | 1 | 0 | 13 | 0 | 0 | 0 | 0 | 0 | 0 | 0 | 0 | 0 | 0 | 0 | 0 | 0 | 0 | 0 | 0 | 0 | 0 | 0 | 0 | 0 | 0 | 0.252 | 9.18 | 9.18 | 1 | 2.31 | 0
30 | 111269591 | 111269899 | 121548 | 1 | 1 | 1 | 1 | 2 |  | Затраты труда машинистов | 608254 | 1013 | чел.час | чел.час | 1 | 0 | -185737400 | 0.27 | 0 | 0 | 0 | 0 | 0 | 0 | 0 | 0 | 1 | 1 | 1 | 1 | 0 | 1 | 0 | 0 | 0 | 0.27 |  | 2 | 2 | 111269905 | 1 | 0 | 14 | 0 | 0 | 0 | 0 | 0 | 0 | 0 | 0 | 0 | 0 | 0 | 0 | 0 | 0 | 0 | 0 | 0 | 0 | 0 | 0 | 0 | 0 | 0.27 | 0 | 0 | 1 | 0 | 0
30 | 111269591 | 111269899 | 76432618 | 1 | 1 | 1 | 2 | 021102 | ТСЭМ Московской обл., 021102, приказ Минстроя России №675/пр от 28.02.2017 № 264/пр | Краны на автомобильном ходу при работе на монтаже технологического оборудования 10 т | 1368 | 1011 | маш.-ч | маш.-ч | 1 | 0 | 783836208 | 0.27 | 0 | 134.65 | 13.5 | 0 | 0 | 134.65 | 13.5 | 0 | 1 | 1 | 1 | 1 | 0 | 1 | 0 | 0 | 0 | 0.27 |  | 0 | 2 | 111269906 | 1 | 0 | 15 | 0 | 0 | 0 | 0 | 0 | 0 | 0 | 0 | 0 | 0 | 0 | 0 | 0 | 0 | 0 | 0 | 0 | 0 | 0 | 0 | 0 | 0 | 0.27 | 134.65 | 134.65 | 1 | 36.36 | 3.65
30 | 111269591 | 111269899 | 76432106 | 1 | 1 | 1 | 3 | 999-9950 | ТССЦ Московской обл., 999-9950, приказ Минстроя России №675/пр от 21.09.2015 г. | Вспомогательные ненормируемые материалы (2% от ОЗП) | 1374 | 1013 | РУБ | РУБ | 1 | 0 | -915781824 | 0.04 | 1 | 0 | 0 | 0 | 1 | 0 | 0 | 0 | 1 | 1 | 1 | 1 | 0 | 1 | 0 | 0 | 0 | 0.04 |  | 0 | 2 | 111269907 | 1 | 0 | 16 | 0 | 0 | 0 | 0 | 0 | 0 | 0 | 0 | 0 | 0 | 0 | 0 | 0 | 0 | 0 | 0 | 0 | 0 | 0 | 0 | 0 | 0 | 0.04 | 1 | 1 | 1 | 0.04 | 0
31 | 111269589 | 111269899 | 76626678 | 1 | 1 | 1 | 1 | 1-2036-90 |  | Рабочий монтажник среднего разряда 3,6 | 1369 | 1013 | чел.-ч | чел.-ч | 1 | 0 | 276027117 | 0.252 | 0 | 0 | 0 | 9.18 | 0 | 0 | 0 | 9.18 | 1 | 1 | 1 | 1 | 0 | 1 | 1 | 0 | 0 | 0.24 | )*1,05 | 1 | 2 | 111269904 | 1 | 0 | 17 | 0 | 0 | 0 | 0 | 0 | 0 | 0 | 0 | 0 | 0 | 0 | 0 | 0 | 0 | 0 | 0 | 0 | 0 | 0 | 0 | 0 | 0 | 0.252 | 9.18 | 9.18 | 1 | 2.31 | 0
31 | 111269589 | 111269899 | 121548 | 1 | 1 | 1 | 1 | 2 |  | Затраты труда машинистов | 608254 | 1013 | чел.час | чел.час | 1 | 0 | -185737400 | 0.27 | 0 | 0 | 0 | 0 | 0 | 0 | 0 | 0 | 1 | 1 | 1 | 1 | 0 | 1 | 0 | 0 | 0 | 0.27 |  | 2 | 2 | 111269905 | 1 | 0 | 18 | 0 | 0 | 0 | 0 | 0 | 0 | 0 | 0 | 0 | 0 | 0 | 0 | 0 | 0 | 0 | 0 | 0 | 0 | 0 | 0 | 0 | 0 | 0.27 | 0 | 0 | 1 | 0 | 0
31 | 111269589 | 111269899 | 76432618 | 1 | 1 | 1 | 2 | 021102 | ТСЭМ Московской обл., 021102, приказ Минстроя России №675/пр от 28.02.2017 № 264/пр | Краны на автомобильном ходу при работе на монтаже технологического оборудования 10 т | 1368 | 1011 | маш.-ч | маш.-ч | 1 | 0 | 783836208 | 0.27 | 0 | 1124.33 | 466.56 | 0 | 0 | 134.65 | 13.5 | 0 | 1 | 8.35 | 34.56 | 1 | 0 | 1 | 0 | 0 | 0 | 0.27 |  | 0 | 2 | 111269906 | 1 | 0 | 19 | 0 | 0 | 0 | 0 | 0 | 0 | 0 | 0 | 0 | 0 | 0 | 0 | 0 | 0 | 0 | 0 | 0 | 0 | 0 | 0 | 0 | 0 | 0.27 | 1124.33 | 134.65 | 8.35 | 36.36 | 3.65
31 | 111269589 | 111269899 | 76432106 | 1 | 1 | 1 | 3 | 999-9950 | ТССЦ Московской обл., 999-9950, приказ Минстроя России №675/пр от 21.09.2015 г. | Вспомогательные ненормируемые материалы (2% от ОЗП) | 1374 | 1013 | РУБ | РУБ | 1 | 0 | -915781824 | 0.04 | 7.53 | 0 | 0 | 0 | 1 | 0 | 0 | 0 | 7.53 | 1 | 1 | 1 | 0 | 1 | 0 | 0 | 0 | 0.04 |  | 0 | 2 | 111269907 | 1 | 0 | 20 | 0 | 0 | 0 | 0 | 0 | 0 | 0 | 0 | 0 | 0 | 0 | 0 | 0 | 0 | 0 | 0 | 0 | 0 | 0 | 0 | 0 | 0 | 0.04 | 7.53 | 1 | 7.53 | 0.04 | 0
32 | 111269591 | 111269908 | 76624295 | 1 | 1 | 1 | 1 | 1-2040-90 |  | Рабочий монтажник среднего разряда 4 | 1369 | 1013 | чел.-ч | чел.-ч | 1 | 0 | 604758886 | 49.35 | 0 | 0 | 0 | 9.62 | 0 | 0 | 0 | 9.62 | 1 | 1 | 1 | 1 | 0 | 1 | 1 | 0 | 0 | 47 | )*1,05 | 1 | 2 | 111269918 | 1 | 0 | 21 | 0 | 0 | 0 | 0 | 0 | 0 | 0 | 0 | 0 | 0 | 0 | 0 | 0 | 0 | 0 | 0 | 0 | 0 | 0 | 0 | 0 | 0 | 0.987 | 9.62 | 9.62 | 1 | 474.747 | 0
32 | 111269591 | 111269908 | 121548 | 1 | 1 | 1 | 1 | 2 |  | Затраты труда машинистов | 608254 | 1013 | чел.час | чел.час | 1 | 0 | -185737400 | 0.11 | 0 | 0 | 0 | 0 | 0 | 0 | 0 | 0 | 1 | 1 | 1 | 1 | 0 | 1 | 0 | 0 | 0 | 0.11 |  | 2 | 2 | 111269919 | 1 | 0 | 22 | 0 | 0 | 0 | 0 | 0 | 0 | 0 | 0 | 0 | 0 | 0 | 0 | 0 | 0 | 0 | 0 | 0 | 0 | 0 | 0 | 0 | 0 | 0.0022 | 0 | 0 | 1 | 0 | 0
32 | 111269591 | 111269908 | 76432618 | 1 | 1 | 1 | 2 | 021102 | ТСЭМ Московской обл., 021102, приказ Минстроя России №675/пр от 28.02.2017 № 264/пр | Краны на автомобильном ходу при работе на монтаже технологического оборудования 10 т | 1368 | 1011 | маш.-ч | маш.-ч | 1 | 0 | 783836208 | 0.11 | 0 | 134.65 | 13.5 | 0 | 0 | 134.65 | 13.5 | 0 | 1 | 1 | 1 | 1 | 0 | 1 | 0 | 0 | 0 | 0.11 |  | 0 | 2 | 111269920 | 1 | 0 | 23 | 0 | 0 | 0 | 0 | 0 | 0 | 0 | 0 | 0 | 0 | 0 | 0 | 0 | 0 | 0 | 0 | 0 | 0 | 0 | 0 | 0 | 0 | 0.0022 | 134.65 | 134.65 | 1 | 14.81 | 1.49
32 | 111269591 | 111269908 | 76432833 | 1 | 1 | 1 | 2 | 040502 | ТСЭМ Московской обл., 040502, приказ Минстроя России №675/пр от 28.02.2017 № 264/пр | Установки для сварки ручной дуговой (постоянного тока) | 1368 | 1011 | маш.-ч | маш.-ч | 1 | 0 | 1474986261 | 0.19 | 0 | 8.1 | 0 | 0 | 0 | 8.1 | 0 | 0 | 1 | 1 | 1 | 1 | 0 | 1 | 0 | 0 | 0 | 0.19 |  | 0 | 2 | 111269921 | 1 | 0 | 24 | 0 | 0 | 0 | 0 | 0 | 0 | 0 | 0 | 0 | 0 | 0 | 0 | 0 | 0 | 0 | 0 | 0 | 0 | 0 | 0 | 0 | 0 | 0.0038 | 8.1 | 8.1 | 1 | 1.54 | 0
32 | 111269591 | 111269908 | 76434481 | 1 | 1 | 1 | 2 | 400001 | ТСЭМ Московской обл., 400001, приказ Минстроя России №675/пр от 28.02.2017 № 264/пр | Автомобили бортовые, грузоподъемность до 5 т | 1368 | 1011 | маш.-ч | маш.-ч | 1 | 0 | 1230759911 | 0.11 | 0 | 87.17 | 11.6 | 0 | 0 | 87.17 | 11.6 | 0 | 1 | 1 | 1 | 1 | 0 | 1 | 0 | 0 | 0 | 0.11 |  | 0 | 2 | 111269922 | 1 | 0 | 25 | 0 | 0 | 0 | 0 | 0 | 0 | 0 | 0 | 0 | 0 | 0 | 0 | 0 | 0 | 0 | 0 | 0 | 0 | 0 | 0 | 0 | 0 | 0.0022 | 87.17 | 87.17 | 1 | 9.59 | 1.28
32 | 111269591 | 111269908 | 76370015 | 1 | 1 | 1 | 3 | 101-1755 | ТССЦ Московской обл., 101-1755, приказ Минстроя России №675/пр от 28.02.2017 № 254/пр | Сталь полосовая, марка стали Ст3сп шириной 50-200 мм толщиной 4-5 мм | 1348 | 1009 | т | т | 1000 | 0 | -1452013394 | 0.003 | 5000.01 | 0 | 0 | 0 | 5000.01 | 0 | 0 | 0 | 1 | 1 | 1 | 1 | 0 | 1 | 0 | 0 | 0 | 0.003 |  | 0 | 2 | 111269923 | 1 | 0 | 26 | 0 | 0 | 0 | 0 | 0 | 0 | 0 | 0 | 0 | 0 | 0 | 0 | 0 | 0 | 0 | 0 | 0 | 0 | 0 | 0 | 0 | 0 | 6e-05 | 5000.01 | 5000.01 | 1 | 15 | 0
32 | 111269591 | 111269908 | 76370338 | 1 | 1 | 1 | 3 | 101-2143 | ТССЦ Московской обл., 101-2143, приказ Минстроя России №675/пр от 28.02.2017 № 254/пр | Краска | 1346 | 1009 | кг | кг | 1 | 0 | -1768004575 | 0.8 | 28.67 | 0 | 0 | 0 | 28.67 | 0 | 0 | 0 | 1 | 1 | 1 | 1 | 0 | 1 | 0 | 0 | 0 | 0.8 |  | 0 | 2 | 111269924 | 1 | 0 | 27 | 0 | 0 | 0 | 0 | 0 | 0 | 0 | 0 | 0 | 0 | 0 | 0 | 0 | 0 | 0 | 0 | 0 | 0 | 0 | 0 | 0 | 0 | 0.016 | 28.67 | 28.67 | 1 | 22.94 | 0
32 | 111269591 | 111269908 | 76423675 | 1 | 1 | 1 | 3 | 509-0100 | ТССЦ Московской обл., 509-0100, приказ Минстроя России №675/пр от 28.02.2017 № 258/пр | Зажимы наборные | 1354 | 1010 | шт. | шт. | 1 | 0 | -1120339689 | 102 | 3.67 | 0 | 0 | 0 | 3.67 | 0 | 0 | 0 | 1 | 1 | 1 | 1 | 0 | 1 | 0 | 0 | 0 | 102 |  | 0 | 2 | 111269925 | 1 | 0 | 28 | 0 | 0 | 0 | 0 | 0 | 0 | 0 | 0 | 0 | 0 | 0 | 0 | 0 | 0 | 0 | 0 | 0 | 0 | 0 | 0 | 0 | 0 | 2.04 | 3.67 | 3.67 | 1 | 374.34 | 0
32 | 111269591 | 111269908 | 76432106 | 1 | 1 | 1 | 3 | 999-9950 | ТССЦ Московской обл., 999-9950, приказ Минстроя России №675/пр от 21.09.2015 г. | Вспомогательные ненормируемые материалы (2% от ОЗП) | 1374 | 1013 | РУБ | РУБ | 1 | 0 | -915781824 | 9.04 | 1 | 0 | 0 | 0 | 1 | 0 | 0 | 0 | 1 | 1 | 1 | 1 | 0 | 1 | 0 | 0 | 0 | 9.04 |  | 0 | 2 | 111269926 | 1 | 0 | 29 | 0 | 0 | 0 | 0 | 0 | 0 | 0 | 0 | 0 | 0 | 0 | 0 | 0 | 0 | 0 | 0 | 0 | 0 | 0 | 0 | 0 | 0 | 0.1808 | 1 | 1 | 1 | 9.04 | 0
33 | 111269589 | 111269908 | 76624295 | 1 | 1 | 1 | 1 | 1-2040-90 |  | Рабочий монтажник среднего разряда 4 | 1369 | 1013 | чел.-ч | чел.-ч | 1 | 0 | 604758886 | 49.35 | 0 | 0 | 0 | 9.62 | 0 | 0 | 0 | 9.62 | 1 | 1 | 1 | 1 | 0 | 1 | 1 | 0 | 0 | 47 | )*1,05 | 1 | 2 | 111269918 | 1 | 0 | 30 | 0 | 0 | 0 | 0 | 0 | 0 | 0 | 0 | 0 | 0 | 0 | 0 | 0 | 0 | 0 | 0 | 0 | 0 | 0 | 0 | 0 | 0 | 0.987 | 9.62 | 9.62 | 1 | 474.747 | 0
33 | 111269589 | 111269908 | 121548 | 1 | 1 | 1 | 1 | 2 |  | Затраты труда машинистов | 608254 | 1013 | чел.час | чел.час | 1 | 0 | -185737400 | 0.11 | 0 | 0 | 0 | 0 | 0 | 0 | 0 | 0 | 1 | 1 | 1 | 1 | 0 | 1 | 0 | 0 | 0 | 0.11 |  | 2 | 2 | 111269919 | 1 | 0 | 31 | 0 | 0 | 0 | 0 | 0 | 0 | 0 | 0 | 0 | 0 | 0 | 0 | 0 | 0 | 0 | 0 | 0 | 0 | 0 | 0 | 0 | 0 | 0.0022 | 0 | 0 | 1 | 0 | 0
33 | 111269589 | 111269908 | 76432618 | 1 | 1 | 1 | 2 | 021102 | ТСЭМ Московской обл., 021102, приказ Минстроя России №675/пр от 28.02.2017 № 264/пр | Краны на автомобильном ходу при работе на монтаже технологического оборудования 10 т | 1368 | 1011 | маш.-ч | маш.-ч | 1 | 0 | 783836208 | 0.11 | 0 | 1124.33 | 466.56 | 0 | 0 | 134.65 | 13.5 | 0 | 1 | 8.35 | 34.56 | 1 | 0 | 1 | 0 | 0 | 0 | 0.11 |  | 0 | 2 | 111269920 | 1 | 0 | 32 | 0 | 0 | 0 | 0 | 0 | 0 | 0 | 0 | 0 | 0 | 0 | 0 | 0 | 0 | 0 | 0 | 0 | 0 | 0 | 0 | 0 | 0 | 0.0022 | 1124.33 | 134.65 | 8.35 | 14.81 | 1.49
33 | 111269589 | 111269908 | 76432833 | 1 | 1 | 1 | 2 | 040502 | ТСЭМ Московской обл., 040502, приказ Минстроя России №675/пр от 28.02.2017 № 264/пр | Установки для сварки ручной дуговой (постоянного тока) | 1368 | 1011 | маш.-ч | маш.-ч | 1 | 0 | 1474986261 | 0.19 | 0 | 62.21 | 0 | 0 | 0 | 8.1 | 0 | 0 | 1 | 7.68 | 34.56 | 1 | 0 | 1 | 0 | 0 | 0 | 0.19 |  | 0 | 2 | 111269921 | 1 | 0 | 33 | 0 | 0 | 0 | 0 | 0 | 0 | 0 | 0 | 0 | 0 | 0 | 0 | 0 | 0 | 0 | 0 | 0 | 0 | 0 | 0 | 0 | 0 | 0.0038 | 62.21 | 8.1 | 7.68 | 1.54 | 0
33 | 111269589 | 111269908 | 76434481 | 1 | 1 | 1 | 2 | 400001 | ТСЭМ Московской обл., 400001, приказ Минстроя России №675/пр от 28.02.2017 № 264/пр | Автомобили бортовые, грузоподъемность до 5 т | 1368 | 1011 | маш.-ч | маш.-ч | 1 | 0 | 1230759911 | 0.11 | 0 | 1575.16 | 400.9 | 0 | 0 | 87.17 | 11.6 | 0 | 1 | 18.07 | 34.56 | 1 | 0 | 1 | 0 | 0 | 0 | 0.11 |  | 0 | 2 | 111269922 | 1 | 0 | 34 | 0 | 0 | 0 | 0 | 0 | 0 | 0 | 0 | 0 | 0 | 0 | 0 | 0 | 0 | 0 | 0 | 0 | 0 | 0 | 0 | 0 | 0 | 0.0022 | 1575.16 | 87.17 | 18.07 | 9.59 | 1.28
33 | 111269589 | 111269908 | 76370015 | 1 | 1 | 1 | 3 | 101-1755 | ТССЦ Московской обл., 101-1755, приказ Минстроя России №675/пр от 28.02.2017 № 254/пр | Сталь полосовая, марка стали Ст3сп шириной 50-200 мм толщиной 4-5 мм | 1348 | 1009 | т | т | 1000 | 0 | -1452013394 | 0.003 | 89850.18 | 0 | 0 | 0 | 5000.01 | 0 | 0 | 0 | 17.97 | 1 | 1 | 1 | 0 | 1 | 0 | 0 | 0 | 0.003 |  | 0 | 2 | 111269923 | 1 | 0 | 35 | 0 | 0 | 0 | 0 | 0 | 0 | 0 | 0 | 0 | 0 | 0 | 0 | 0 | 0 | 0 | 0 | 0 | 0 | 0 | 0 | 0 | 0 | 6e-05 | 89850.18 | 5000.01 | 17.97 | 15 | 0
33 | 111269589 | 111269908 | 76370338 | 1 | 1 | 1 | 3 | 101-2143 | ТССЦ Московской обл., 101-2143, приказ Минстроя России №675/пр от 28.02.2017 № 254/пр | Краска | 1346 | 1009 | кг | кг | 1 | 0 | -1768004575 | 0.8 | 66.23 | 0 | 0 | 0 | 28.67 | 0 | 0 | 0 | 2.31 | 1 | 1 | 1 | 0 | 1 | 0 | 0 | 0 | 0.8 |  | 0 | 2 | 111269924 | 1 | 0 | 36 | 0 | 0 | 0 | 0 | 0 | 0 | 0 | 0 | 0 | 0 | 0 | 0 | 0 | 0 | 0 | 0 | 0 | 0 | 0 | 0 | 0 | 0 | 0.016 | 66.23 | 28.67 | 2.31 | 22.94 | 0
33 | 111269589 | 111269908 | 76423675 | 1 | 1 | 1 | 3 | 509-0100 | ТССЦ Московской обл., 509-0100, приказ Минстроя России №675/пр от 28.02.2017 № 258/пр | Зажимы наборные | 1354 | 1010 | шт. | шт. | 1 | 0 | -1120339689 | 102 | 11.63 | 0 | 0 | 0 | 3.67 | 0 | 0 | 0 | 3.17 | 1 | 1 | 1 | 0 | 1 | 0 | 0 | 0 | 102 |  | 0 | 2 | 111269925 | 1 | 0 | 37 | 0 | 0 | 0 | 0 | 0 | 0 | 0 | 0 | 0 | 0 | 0 | 0 | 0 | 0 | 0 | 0 | 0 | 0 | 0 | 0 | 0 | 0 | 2.04 | 11.63 | 3.67 | 3.17 | 374.34 | 0
33 | 111269589 | 111269908 | 76432106 | 1 | 1 | 1 | 3 | 999-9950 | ТССЦ Московской обл., 999-9950, приказ Минстроя России №675/пр от 21.09.2015 г. | Вспомогательные ненормируемые материалы (2% от ОЗП) | 1374 | 1013 | РУБ | РУБ | 1 | 0 | -915781824 | 9.04 | 7.53 | 0 | 0 | 0 | 1 | 0 | 0 | 0 | 7.53 | 1 | 1 | 1 | 0 | 1 | 0 | 0 | 0 | 9.04 |  | 0 | 2 | 111269926 | 1 | 0 | 38 | 0 | 0 | 0 | 0 | 0 | 0 | 0 | 0 | 0 | 0 | 0 | 0 | 0 | 0 | 0 | 0 | 0 | 0 | 0 | 0 | 0 | 0 | 0.1808 | 7.53 | 1 | 7.53 | 9.04 | 0
34 | 111269591 | 111269927 | 76624295 | 1 | 1 | 1 | 1 | 1-2040-90 |  | Рабочий монтажник среднего разряда 4 | 1369 | 1013 | чел.-ч | чел.-ч | 1 | 0 | 604758886 | 0.92 | 0 | 0 | 0 | 9.62 | 0 | 0 | 0 | 9.62 | 1 | 1 | 1 | 1 | 0 | 1 | 0 | 0 | 0 | 0.92 |  | 1 | 2 | 111269937 | 1 | 0 | 39 | 0 | 0 | 0 | 0 | 0 | 0 | 0 | 0 | 0 | 0 | 0 | 0 | 0 | 0 | 0 | 0 | 0 | 0 | 0 | 0 | 0 | 0 | 0.92 | 9.62 | 9.62 | 1 | 8.85 | 0
34 | 111269591 | 111269927 | 121548 | 1 | 1 | 1 | 1 | 2 |  | Затраты труда машинистов | 608254 | 1013 | чел.час | чел.час | 1 | 0 | -185737400 | 0.01 | 0 | 0 | 0 | 0 | 0 | 0 | 0 | 0 | 1 | 1 | 1 | 1 | 0 | 1 | 0 | 0 | 0 | 0.01 |  | 2 | 2 | 111269938 | 1 | 0 | 40 | 0 | 0 | 0 | 0 | 0 | 0 | 0 | 0 | 0 | 0 | 0 | 0 | 0 | 0 | 0 | 0 | 0 | 0 | 0 | 0 | 0 | 0 | 0.01 | 0 | 0 | 1 | 0 | 0
34 | 111269591 | 111269927 | 76432618 | 1 | 1 | 1 | 2 | 021102 | ТСЭМ Московской обл., 021102, приказ Минстроя России №675/пр от 28.02.2017 № 264/пр | Краны на автомобильном ходу при работе на монтаже технологического оборудования 10 т | 1368 | 1011 | маш.-ч | маш.-ч | 1 | 0 | 783836208 | 0.01 | 0 | 134.65 | 13.5 | 0 | 0 | 134.65 | 13.5 | 0 | 1 | 1 | 1 | 1 | 0 | 1 | 0 | 0 | 0 | 0.01 |  | 0 | 2 | 111269939 | 1 | 0 | 41 | 0 | 0 | 0 | 0 | 0 | 0 | 0 | 0 | 0 | 0 | 0 | 0 | 0 | 0 | 0 | 0 | 0 | 0 | 0 | 0 | 0 | 0 | 0.01 | 134.65 | 134.65 | 1 | 1.35 | 0.14
34 | 111269591 | 111269927 | 76434481 | 1 | 1 | 1 | 2 | 400001 | ТСЭМ Московской обл., 400001, приказ Минстроя России №675/пр от 28.02.2017 № 264/пр | Автомобили бортовые, грузоподъемность до 5 т | 1368 | 1011 | маш.-ч | маш.-ч | 1 | 0 | 1230759911 | 0.01 | 0 | 87.17 | 11.6 | 0 | 0 | 87.17 | 11.6 | 0 | 1 | 1 | 1 | 1 | 0 | 1 | 0 | 0 | 0 | 0.01 |  | 0 | 2 | 111269940 | 1 | 0 | 42 | 0 | 0 | 0 | 0 | 0 | 0 | 0 | 0 | 0 | 0 | 0 | 0 | 0 | 0 | 0 | 0 | 0 | 0 | 0 | 0 | 0 | 0 | 0.01 | 87.17 | 87.17 | 1 | 0.87 | 0.12
34 | 111269591 | 111269927 | 76368658 | 1 | 1 | 1 | 3 | 101-0069 | ТССЦ Московской обл., 101-0069, приказ Минстроя России №675/пр от 28.02.2017 № 254/пр | Бензин авиационный Б-70 | 1348 | 1009 | т | т | 1000 | 0 | -859150690 | 0.0008 | 4488.4 | 0 | 0 | 0 | 4488.4 | 0 | 0 | 0 | 1 | 1 | 1 | 1 | 0 | 1 | 0 | 0 | 0 | 0.0008 |  | 0 | 2 | 111269941 | 1 | 0 | 43 | 0 | 0 | 0 | 0 | 0 | 0 | 0 | 0 | 0 | 0 | 0 | 0 | 0 | 0 | 0 | 0 | 0 | 0 | 0 | 0 | 0 | 0 | 0.0008 | 4488.4 | 4488.4 | 1 | 3.59 | 0
34 | 111269591 | 111269927 | 76370454 | 1 | 1 | 1 | 3 | 101-2278 | ТССЦ Московской обл., 101-2278, приказ Минстроя России №675/пр от 28.02.2017 № 254/пр | Пропан-бутан, смесь техническая | 1346 | 1009 | кг | кг | 1 | 0 | -1817527483 | 0.15 | 6.09 | 0 | 0 | 0 | 6.09 | 0 | 0 | 0 | 1 | 1 | 1 | 1 | 0 | 1 | 0 | 0 | 0 | 0.15 |  | 0 | 2 | 111269942 | 1 | 0 | 44 | 0 | 0 | 0 | 0 | 0 | 0 | 0 | 0 | 0 | 0 | 0 | 0 | 0 | 0 | 0 | 0 | 0 | 0 | 0 | 0 | 0 | 0 | 0.15 | 6.09 | 6.09 | 1 | 0.91 | 0
34 | 111269591 | 111269927 | 76370623 | 1 | 1 | 1 | 3 | 101-2478 | ТССЦ Московской обл., 101-2478, приказ Минстроя России №675/пр от 28.02.2017 № 254/пр | Лента К226 | 1308 | 1003 | 100 м | 100 м | 100 | 0 | 611857035 | 0.0024 | 120.36 | 0 | 0 | 0 | 120.36 | 0 | 0 | 0 | 1 | 1 | 1 | 1 | 0 | 1 | 0 | 0 | 0 | 0.0024 |  | 0 | 2 | 111269943 | 1 | 0 | 45 | 0 | 0 | 0 | 0 | 0 | 0 | 0 | 0 | 0 | 0 | 0 | 0 | 0 | 0 | 0 | 0 | 0 | 0 | 0 | 0 | 0 | 0 | 0.0024 | 120.36 | 120.36 | 1 | 0.29 | 0
34 | 111269591 | 111269927 | 76424758 | 1 | 1 | 1 | 3 | 509-1206 | ТССЦ Московской обл., 509-1206, приказ Минстроя России №675/пр от 28.02.2017 № 258/пр | Парафины нефтяные твердые марки Т-1 | 1348 | 1009 | т | т | 1000 | 0 | 1704105755 | 1e-05 | 7679.6 | 0 | 0 | 0 | 7679.6 | 0 | 0 | 0 | 1 | 1 | 1 | 1 | 0 | 1 | 0 | 0 | 0 | 1e-05 |  | 0 | 2 | 111269944 | 1 | 0 | 46 | 0 | 0 | 0 | 0 | 0 | 0 | 0 | 0 | 0 | 0 | 0 | 0 | 0 | 0 | 0 | 0 | 0 | 0 | 0 | 0 | 0 | 0 | 1e-05 | 7679.6 | 7679.6 | 1 | 0.08 | 0
34 | 111269591 | 111269927 | 76432106 | 1 | 1 | 1 | 3 | 999-9950 | ТССЦ Московской обл., 999-9950, приказ Минстроя России №675/пр от 21.09.2015 г. | Вспомогательные ненормируемые материалы (2% от ОЗП) | 1374 | 1013 | РУБ | РУБ | 1 | 0 | -915781824 | 0.18 | 1 | 0 | 0 | 0 | 1 | 0 | 0 | 0 | 1 | 1 | 1 | 1 | 0 | 1 | 0 | 0 | 0 | 0.18 |  | 0 | 2 | 111269945 | 1 | 0 | 47 | 0 | 0 | 0 | 0 | 0 | 0 | 0 | 0 | 0 | 0 | 0 | 0 | 0 | 0 | 0 | 0 | 0 | 0 | 0 | 0 | 0 | 0 | 0.18 | 1 | 1 | 1 | 0.18 | 0
35 | 111269589 | 111269927 | 76624295 | 1 | 1 | 1 | 1 | 1-2040-90 |  | Рабочий монтажник среднего разряда 4 | 1369 | 1013 | чел.-ч | чел.-ч | 1 | 0 | 604758886 | 0.92 | 0 | 0 | 0 | 9.62 | 0 | 0 | 0 | 9.62 | 1 | 1 | 1 | 1 | 0 | 1 | 0 | 0 | 0 | 0.92 |  | 1 | 2 | 111269937 | 1 | 0 | 48 | 0 | 0 | 0 | 0 | 0 | 0 | 0 | 0 | 0 | 0 | 0 | 0 | 0 | 0 | 0 | 0 | 0 | 0 | 0 | 0 | 0 | 0 | 0.92 | 9.62 | 9.62 | 1 | 8.85 | 0
35 | 111269589 | 111269927 | 121548 | 1 | 1 | 1 | 1 | 2 |  | Затраты труда машинистов | 608254 | 1013 | чел.час | чел.час | 1 | 0 | -185737400 | 0.01 | 0 | 0 | 0 | 0 | 0 | 0 | 0 | 0 | 1 | 1 | 1 | 1 | 0 | 1 | 0 | 0 | 0 | 0.01 |  | 2 | 2 | 111269938 | 1 | 0 | 49 | 0 | 0 | 0 | 0 | 0 | 0 | 0 | 0 | 0 | 0 | 0 | 0 | 0 | 0 | 0 | 0 | 0 | 0 | 0 | 0 | 0 | 0 | 0.01 | 0 | 0 | 1 | 0 | 0
35 | 111269589 | 111269927 | 76432618 | 1 | 1 | 1 | 2 | 021102 | ТСЭМ Московской обл., 021102, приказ Минстроя России №675/пр от 28.02.2017 № 264/пр | Краны на автомобильном ходу при работе на монтаже технологического оборудования 10 т | 1368 | 1011 | маш.-ч | маш.-ч | 1 | 0 | 783836208 | 0.01 | 0 | 1124.33 | 466.56 | 0 | 0 | 134.65 | 13.5 | 0 | 1 | 8.35 | 34.56 | 1 | 0 | 1 | 0 | 0 | 0 | 0.01 |  | 0 | 2 | 111269939 | 1 | 0 | 50 | 0 | 0 | 0 | 0 | 0 | 0 | 0 | 0 | 0 | 0 | 0 | 0 | 0 | 0 | 0 | 0 | 0 | 0 | 0 | 0 | 0 | 0 | 0.01 | 1124.33 | 134.65 | 8.35 | 1.35 | 0.14
35 | 111269589 | 111269927 | 76434481 | 1 | 1 | 1 | 2 | 400001 | ТСЭМ Московской обл., 400001, приказ Минстроя России №675/пр от 28.02.2017 № 264/пр | Автомобили бортовые, грузоподъемность до 5 т | 1368 | 1011 | маш.-ч | маш.-ч | 1 | 0 | 1230759911 | 0.01 | 0 | 1575.16 | 400.9 | 0 | 0 | 87.17 | 11.6 | 0 | 1 | 18.07 | 34.56 | 1 | 0 | 1 | 0 | 0 | 0 | 0.01 |  | 0 | 2 | 111269940 | 1 | 0 | 51 | 0 | 0 | 0 | 0 | 0 | 0 | 0 | 0 | 0 | 0 | 0 | 0 | 0 | 0 | 0 | 0 | 0 | 0 | 0 | 0 | 0 | 0 | 0.01 | 1575.16 | 87.17 | 18.07 | 0.87 | 0.12
35 | 111269589 | 111269927 | 76368658 | 1 | 1 | 1 | 3 | 101-0069 | ТССЦ Московской обл., 101-0069, приказ Минстроя России №675/пр от 28.02.2017 № 254/пр | Бензин авиационный Б-70 | 1348 | 1009 | т | т | 1000 | 0 | -859150690 | 0.0008 | 104310.42 | 0 | 0 | 0 | 4488.4 | 0 | 0 | 0 | 23.24 | 1 | 1 | 1 | 0 | 1 | 0 | 0 | 0 | 0.0008 |  | 0 | 2 | 111269941 | 1 | 0 | 52 | 0 | 0 | 0 | 0 | 0 | 0 | 0 | 0 | 0 | 0 | 0 | 0 | 0 | 0 | 0 | 0 | 0 | 0 | 0 | 0 | 0 | 0 | 0.0008 | 104310.42 | 4488.4 | 23.24 | 3.59 | 0
35 | 111269589 | 111269927 | 76370454 | 1 | 1 | 1 | 3 | 101-2278 | ТССЦ Московской обл., 101-2278, приказ Минстроя России №675/пр от 28.02.2017 № 254/пр | Пропан-бутан, смесь техническая | 1346 | 1009 | кг | кг | 1 | 0 | -1817527483 | 0.15 | 59.19 | 0 | 0 | 0 | 6.09 | 0 | 0 | 0 | 9.72 | 1 | 1 | 1 | 0 | 1 | 0 | 0 | 0 | 0.15 |  | 0 | 2 | 111269942 | 1 | 0 | 53 | 0 | 0 | 0 | 0 | 0 | 0 | 0 | 0 | 0 | 0 | 0 | 0 | 0 | 0 | 0 | 0 | 0 | 0 | 0 | 0 | 0 | 0 | 0.15 | 59.19 | 6.09 | 9.72 | 0.91 | 0
35 | 111269589 | 111269927 | 76370623 | 1 | 1 | 1 | 3 | 101-2478 | ТССЦ Московской обл., 101-2478, приказ Минстроя России №675/пр от 28.02.2017 № 254/пр | Лента К226 | 1308 | 1003 | 100 м | 100 м | 100 | 0 | 611857035 | 0.0024 | 565.69 | 0 | 0 | 0 | 120.36 | 0 | 0 | 0 | 4.7 | 1 | 1 | 1 | 0 | 1 | 0 | 0 | 0 | 0.0024 |  | 0 | 2 | 111269943 | 1 | 0 | 54 | 0 | 0 | 0 | 0 | 0 | 0 | 0 | 0 | 0 | 0 | 0 | 0 | 0 | 0 | 0 | 0 | 0 | 0 | 0 | 0 | 0 | 0 | 0.0024 | 565.69 | 120.36 | 4.7 | 0.29 | 0
35 | 111269589 | 111269927 | 76424758 | 1 | 1 | 1 | 3 | 509-1206 | ТССЦ Московской обл., 509-1206, приказ Минстроя России №675/пр от 28.02.2017 № 258/пр | Парафины нефтяные твердые марки Т-1 | 1348 | 1009 | т | т | 1000 | 0 | 1704105755 | 1e-05 | 102599.46 | 0 | 0 | 0 | 7679.6 | 0 | 0 | 0 | 13.36 | 1 | 1 | 1 | 0 | 1 | 0 | 0 | 0 | 1e-05 |  | 0 | 2 | 111269944 | 1 | 0 | 55 | 0 | 0 | 0 | 0 | 0 | 0 | 0 | 0 | 0 | 0 | 0 | 0 | 0 | 0 | 0 | 0 | 0 | 0 | 0 | 0 | 0 | 0 | 1e-05 | 102599.46 | 7679.6 | 13.36 | 0.08 | 0
35 | 111269589 | 111269927 | 76432106 | 1 | 1 | 1 | 3 | 999-9950 | ТССЦ Московской обл., 999-9950, приказ Минстроя России №675/пр от 21.09.2015 г. | Вспомогательные ненормируемые материалы (2% от ОЗП) | 1374 | 1013 | РУБ | РУБ | 1 | 0 | -915781824 | 0.18 | 7.53 | 0 | 0 | 0 | 1 | 0 | 0 | 0 | 7.53 | 1 | 1 | 1 | 0 | 1 | 0 | 0 | 0 | 0.18 |  | 0 | 2 | 111269945 | 1 | 0 | 56 | 0 | 0 | 0 | 0 | 0 | 0 | 0 | 0 | 0 | 0 | 0 | 0 | 0 | 0 | 0 | 0 | 0 | 0 | 0 | 0 | 0 | 0 | 0.18 | 7.53 | 1 | 7.53 | 0.18 | 0
36 | 111269591 | 111269946 | 76624295 | 1 | 1 | 1 | 1 | 1-2040-90 |  | Рабочий монтажник среднего разряда 4 | 1369 | 1013 | чел.-ч | чел.-ч | 1 | 0 | 604758886 | 12.16 | 0 | 0 | 0 | 9.62 | 0 | 0 | 0 | 9.62 | 1 | 1 | 1 | 1 | 0 | 1 | 0 | 0 | 0 | 12.16 |  | 1 | 2 | 111269949 | 1 | 0 | 57 | 0 | 0 | 0 | 0 | 0 | 0 | 0 | 0 | 0 | 0 | 0 | 0 | 0 | 0 | 0 | 0 | 0 | 0 | 0 | 0 | 0 | 0 | 0.9728 | 9.62 | 9.62 | 1 | 116.98 | 0
36 | 111269591 | 111269946 | 76432106 | 1 | 1 | 1 | 3 | 999-9950 | ТССЦ Московской обл., 999-9950, приказ Минстроя России №675/пр от 21.09.2015 г. | Вспомогательные ненормируемые материалы (2% от ОЗП) | 1374 | 1013 | РУБ | РУБ | 1 | 0 | -915781824 | 2.34 | 1 | 0 | 0 | 0 | 1 | 0 | 0 | 0 | 1 | 1 | 1 | 1 | 0 | 1 | 0 | 0 | 0 | 2.34 |  | 0 | 2 | 111269950 | 1 | 0 | 58 | 0 | 0 | 0 | 0 | 0 | 0 | 0 | 0 | 0 | 0 | 0 | 0 | 0 | 0 | 0 | 0 | 0 | 0 | 0 | 0 | 0 | 0 | 0.1872 | 1 | 1 | 1 | 2.34 | 0
37 | 111269589 | 111269946 | 76624295 | 1 | 1 | 1 | 1 | 1-2040-90 |  | Рабочий монтажник среднего разряда 4 | 1369 | 1013 | чел.-ч | чел.-ч | 1 | 0 | 604758886 | 12.16 | 0 | 0 | 0 | 9.62 | 0 | 0 | 0 | 9.62 | 1 | 1 | 1 | 1 | 0 | 1 | 0 | 0 | 0 | 12.16 |  | 1 | 2 | 111269949 | 1 | 0 | 59 | 0 | 0 | 0 | 0 | 0 | 0 | 0 | 0 | 0 | 0 | 0 | 0 | 0 | 0 | 0 | 0 | 0 | 0 | 0 | 0 | 0 | 0 | 0.9728 | 9.62 | 9.62 | 1 | 116.98 | 0
37 | 111269589 | 111269946 | 76432106 | 1 | 1 | 1 | 3 | 999-9950 | ТССЦ Московской обл., 999-9950, приказ Минстроя России №675/пр от 21.09.2015 г. | Вспомогательные ненормируемые материалы (2% от ОЗП) | 1374 | 1013 | РУБ | РУБ | 1 | 0 | -915781824 | 2.34 | 7.53 | 0 | 0 | 0 | 1 | 0 | 0 | 0 | 7.53 | 1 | 1 | 1 | 0 | 1 | 0 | 0 | 0 | 2.34 |  | 0 | 2 | 111269950 | 1 | 0 | 60 | 0 | 0 | 0 | 0 | 0 | 0 | 0 | 0 | 0 | 0 | 0 | 0 | 0 | 0 | 0 | 0 | 0 | 0 | 0 | 0 | 0 | 0 | 0.1872 | 7.53 | 1 | 7.53 | 2.34 | 0
73 | 111269591 | 111269951 | 76673908 | 1 | 1 | 1 | 1 | 2-0011-90 |  | Инженер I категории | 1369 | 1013 | чел.-ч | чел.-ч | 1 | 0 | -492150492 | 0.64 | 0 | 0 | 0 | 15.49 | 0 | 0 | 0 | 15.49 | 1 | 1 | 1 | 1 | 0 | 1 | 1 | 0 | 0 | 0.8 | )*0,8 | 1 | 2 | 111269955 | 1 | 0 | 61 | 0 | 0 | 0 | 0 | 0 | 0 | 0 | 0 | 0 | 0 | 0 | 0 | 0 | 0 | 0 | 0 | 0 | 0 | 0 | 0 | 0 | 0 | 0.64 | 15.49 | 15.49 | 1 | 9.912 | 0
73 | 111269591 | 111269951 | 76682349 | 1 | 1 | 1 | 1 | 2-0012-90 |  | Инженер II категории | 1369 | 1013 | чел.-ч | чел.-ч | 1 | 0 | 1660935601 | 0.536 | 0 | 0 | 0 | 14.09 | 0 | 0 | 0 | 14.09 | 1 | 1 | 1 | 1 | 0 | 1 | 1 | 0 | 0 | 0.67 | )*0,8 | 1 | 2 | 111269956 | 1 | 0 | 62 | 0 | 0 | 0 | 0 | 0 | 0 | 0 | 0 | 0 | 0 | 0 | 0 | 0 | 0 | 0 | 0 | 0 | 0 | 0 | 0 | 0 | 0 | 0.536 | 14.09 | 14.09 | 1 | 7.552 | 0
73 | 111269591 | 111269951 | 76682308 | 1 | 1 | 1 | 1 | 2-2001-90 |  | Ведущий инженер | 1369 | 1013 | чел.-ч | чел.-ч | 1 | 0 | 1876455240 | 0.816 | 0 | 0 | 0 | 16.93 | 0 | 0 | 0 | 16.93 | 1 | 1 | 1 | 1 | 0 | 1 | 1 | 0 | 0 | 1.02 | )*0,8 | 1 | 2 | 111269957 | 1 | 0 | 63 | 0 | 0 | 0 | 0 | 0 | 0 | 0 | 0 | 0 | 0 | 0 | 0 | 0 | 0 | 0 | 0 | 0 | 0 | 0 | 0 | 0 | 0 | 0.816 | 16.93 | 16.93 | 1 | 13.816 | 0
74 | 111269589 | 111269951 | 76673908 | 1 | 1 | 1 | 1 | 2-0011-90 |  | Инженер I категории | 1369 | 1013 | чел.-ч | чел.-ч | 1 | 0 | -492150492 | 0.64 | 0 | 0 | 0 | 15.49 | 0 | 0 | 0 | 15.49 | 1 | 1 | 1 | 1 | 0 | 1 | 1 | 0 | 0 | 0.8 | )*0,8 | 1 | 2 | 111269955 | 1 | 0 | 64 | 0 | 0 | 0 | 0 | 0 | 0 | 0 | 0 | 0 | 0 | 0 | 0 | 0 | 0 | 0 | 0 | 0 | 0 | 0 | 0 | 0 | 0 | 0.64 | 15.49 | 15.49 | 1 | 9.912 | 0
74 | 111269589 | 111269951 | 76682349 | 1 | 1 | 1 | 1 | 2-0012-90 |  | Инженер II категории | 1369 | 1013 | чел.-ч | чел.-ч | 1 | 0 | 1660935601 | 0.536 | 0 | 0 | 0 | 14.09 | 0 | 0 | 0 | 14.09 | 1 | 1 | 1 | 1 | 0 | 1 | 1 | 0 | 0 | 0.67 | )*0,8 | 1 | 2 | 111269956 | 1 | 0 | 65 | 0 | 0 | 0 | 0 | 0 | 0 | 0 | 0 | 0 | 0 | 0 | 0 | 0 | 0 | 0 | 0 | 0 | 0 | 0 | 0 | 0 | 0 | 0.536 | 14.09 | 14.09 | 1 | 7.552 | 0
74 | 111269589 | 111269951 | 76682308 | 1 | 1 | 1 | 1 | 2-2001-90 |  | Ведущий инженер | 1369 | 1013 | чел.-ч | чел.-ч | 1 | 0 | 1876455240 | 0.816 | 0 | 0 | 0 | 16.93 | 0 | 0 | 0 | 16.93 | 1 | 1 | 1 | 1 | 0 | 1 | 1 | 0 | 0 | 1.02 | )*0,8 | 1 | 2 | 111269957 | 1 | 0 | 66 | 0 | 0 | 0 | 0 | 0 | 0 | 0 | 0 | 0 | 0 | 0 | 0 | 0 | 0 | 0 | 0 | 0 | 0 | 0 | 0 | 0 | 0 | 0.816 | 16.93 | 16.93 | 1 | 13.816 | 0
0

## EtalonRes
28 | 111269893 | 111269886 | 76626212 | 1 | 1 | 1 | 1 | 1-2042-90 |  | Рабочий монтажник среднего разряда 4,2 | 1369 | 1013 | чел.-ч | чел.-ч | 1 | 0.28 | 0 | 0 | 0 | 9.92 | 0 | 1 | 1 | )*1,05 | 0.294 | 2 | 111269888 | 1 | 0 | 0 | 0 | 0 | 0 | 0 | 0 | 0
28 | 111269894 | 111269886 | 121548 | 1 | 1 | 1 | 1 | 2 |  | Затраты труда машинистов | 608254 | 1013 | чел.час | чел.час | 1 | 0.01 | 0 | 0 | 0 | 0 | 0 | 1 | 2 |  | 0.01 | 2 | 111269889 | 2 | 0 | 0 | 0 | 0 | 0 | 0 | 0 | 0
28 | 111269895 | 111269886 | 76432618 | 1 | 1 | 1 | 2 | 021102 | ТСЭМ Московской обл., 021102, приказ Минстроя России №675/пр от 28.02.2017 № 264/пр | Краны на автомобильном ходу при работе на монтаже технологического оборудования 10 т | 1368 | 1011 | маш.-ч | маш.-ч | 1 | 0.01 | 0 | 134.65 | 13.5 | 0 | 0 | 1 | 0 |  | 0.01 | 2 | 111269890 | 3 | 0 | 0 | 0 | 0 | 0 | 0 | 0 | 0
28 | 111269896 | 111269886 | 76434481 | 1 | 1 | 1 | 2 | 400001 | ТСЭМ Московской обл., 400001, приказ Минстроя России №675/пр от 28.02.2017 № 264/пр | Автомобили бортовые, грузоподъемность до 5 т | 1368 | 1011 | маш.-ч | маш.-ч | 1 | 0.01 | 0 | 87.17 | 11.6 | 0 | 0 | 1 | 0 |  | 0.01 | 2 | 111269891 | 4 | 0 | 0 | 0 | 0 | 0 | 0 | 0 | 0
28 | 111269897 | 111269886 | 76368702 | 1 | 1 | 1 | 3 | 101-0115 | ТССЦ Московской обл., 101-0115, приказ Минстроя России №675/пр от 28.02.2017 № 254/пр | Винты с полукруглой головкой длиной 50 мм | 1348 | 1009 | т | т | 1000 | 3e-05 | 12429.99 | 0 | 0 | 0 | 0 | 1 | 0 |  | 3e-05 | 2 | 111269892 | 5 | 0 | 0 | 0 | 0 | 0 | 0 | 0 | 0
28 | 111269898 | 111269886 | 76432106 | 1 | 1 | 1 | 3 | 999-9950 | ТССЦ Московской обл., 999-9950, приказ Минстроя России №675/пр от 21.09.2015 г. | Вспомогательные ненормируемые материалы (2% от ОЗП) | 1374 | 1013 | РУБ | РУБ | 1 | 0.06 | 1 | 0 | 0 | 0 | 0 | 1 | 0 |  | 0.06 | 2 | 111269887 | 6 | 0 | 0 | 0 | 0 | 0 | 0 | 0 | 0
29 | 111269893 | 111269886 | 76626212 | 1 | 1 | 1 | 1 | 1-2042-90 |  | Рабочий монтажник среднего разряда 4,2 | 1369 | 1013 | чел.-ч | чел.-ч | 1 | 0.28 | 0 | 0 | 0 | 9.92 | 0 | 1 | 1 | )*1,05 | 0.294 | 2 | 111269888 | 7 | 0 | 0 | 0 | 0 | 0 | 0 | 0 | 0
29 | 111269894 | 111269886 | 121548 | 1 | 1 | 1 | 1 | 2 |  | Затраты труда машинистов | 608254 | 1013 | чел.час | чел.час | 1 | 0.01 | 0 | 0 | 0 | 0 | 0 | 1 | 2 |  | 0.01 | 2 | 111269889 | 8 | 0 | 0 | 0 | 0 | 0 | 0 | 0 | 0
29 | 111269895 | 111269886 | 76432618 | 1 | 1 | 1 | 2 | 021102 | ТСЭМ Московской обл., 021102, приказ Минстроя России №675/пр от 28.02.2017 № 264/пр | Краны на автомобильном ходу при работе на монтаже технологического оборудования 10 т | 1368 | 1011 | маш.-ч | маш.-ч | 1 | 0.01 | 0 | 134.65 | 13.5 | 0 | 0 | 1 | 0 |  | 0.01 | 2 | 111269890 | 9 | 0 | 0 | 0 | 0 | 0 | 0 | 0 | 0
29 | 111269896 | 111269886 | 76434481 | 1 | 1 | 1 | 2 | 400001 | ТСЭМ Московской обл., 400001, приказ Минстроя России №675/пр от 28.02.2017 № 264/пр | Автомобили бортовые, грузоподъемность до 5 т | 1368 | 1011 | маш.-ч | маш.-ч | 1 | 0.01 | 0 | 87.17 | 11.6 | 0 | 0 | 1 | 0 |  | 0.01 | 2 | 111269891 | 10 | 0 | 0 | 0 | 0 | 0 | 0 | 0 | 0
29 | 111269897 | 111269886 | 76368702 | 1 | 1 | 1 | 3 | 101-0115 | ТССЦ Московской обл., 101-0115, приказ Минстроя России №675/пр от 28.02.2017 № 254/пр | Винты с полукруглой головкой длиной 50 мм | 1348 | 1009 | т | т | 1000 | 3e-05 | 12429.99 | 0 | 0 | 0 | 0 | 1 | 0 |  | 3e-05 | 2 | 111269892 | 11 | 0 | 0 | 0 | 0 | 0 | 0 | 0 | 0
29 | 111269898 | 111269886 | 76432106 | 1 | 1 | 1 | 3 | 999-9950 | ТССЦ Московской обл., 999-9950, приказ Минстроя России №675/пр от 21.09.2015 г. | Вспомогательные ненормируемые материалы (2% от ОЗП) | 1374 | 1013 | РУБ | РУБ | 1 | 0.06 | 1 | 0 | 0 | 0 | 0 | 1 | 0 |  | 0.06 | 2 | 111269887 | 12 | 0 | 0 | 0 | 0 | 0 | 0 | 0 | 0
30 | 111269904 | 111269899 | 76626678 | 1 | 1 | 1 | 1 | 1-2036-90 |  | Рабочий монтажник среднего разряда 3,6 | 1369 | 1013 | чел.-ч | чел.-ч | 1 | 0.24 | 0 | 0 | 0 | 9.18 | 0 | 1 | 1 | )*1,05 | 0.252 | 2 | 111269900 | 13 | 0 | 0 | 0 | 0 | 0 | 0 | 0 | 0
30 | 111269905 | 111269899 | 121548 | 1 | 1 | 1 | 1 | 2 |  | Затраты труда машинистов | 608254 | 1013 | чел.час | чел.час | 1 | 0.27 | 0 | 0 | 0 | 0 | 0 | 1 | 2 |  | 0.27 | 2 | 111269901 | 14 | 0 | 0 | 0 | 0 | 0 | 0 | 0 | 0
30 | 111269906 | 111269899 | 76432618 | 1 | 1 | 1 | 2 | 021102 | ТСЭМ Московской обл., 021102, приказ Минстроя России №675/пр от 28.02.2017 № 264/пр | Краны на автомобильном ходу при работе на монтаже технологического оборудования 10 т | 1368 | 1011 | маш.-ч | маш.-ч | 1 | 0.27 | 0 | 134.65 | 13.5 | 0 | 0 | 1 | 0 |  | 0.27 | 2 | 111269902 | 15 | 0 | 0 | 0 | 0 | 0 | 0 | 0 | 0
30 | 111269907 | 111269899 | 76432106 | 1 | 1 | 1 | 3 | 999-9950 | ТССЦ Московской обл., 999-9950, приказ Минстроя России №675/пр от 21.09.2015 г. | Вспомогательные ненормируемые материалы (2% от ОЗП) | 1374 | 1013 | РУБ | РУБ | 1 | 0.04 | 1 | 0 | 0 | 0 | 0 | 1 | 0 |  | 0.04 | 2 | 111269903 | 16 | 0 | 0 | 0 | 0 | 0 | 0 | 0 | 0
31 | 111269904 | 111269899 | 76626678 | 1 | 1 | 1 | 1 | 1-2036-90 |  | Рабочий монтажник среднего разряда 3,6 | 1369 | 1013 | чел.-ч | чел.-ч | 1 | 0.24 | 0 | 0 | 0 | 9.18 | 0 | 1 | 1 | )*1,05 | 0.252 | 2 | 111269900 | 17 | 0 | 0 | 0 | 0 | 0 | 0 | 0 | 0
31 | 111269905 | 111269899 | 121548 | 1 | 1 | 1 | 1 | 2 |  | Затраты труда машинистов | 608254 | 1013 | чел.час | чел.час | 1 | 0.27 | 0 | 0 | 0 | 0 | 0 | 1 | 2 |  | 0.27 | 2 | 111269901 | 18 | 0 | 0 | 0 | 0 | 0 | 0 | 0 | 0
31 | 111269906 | 111269899 | 76432618 | 1 | 1 | 1 | 2 | 021102 | ТСЭМ Московской обл., 021102, приказ Минстроя России №675/пр от 28.02.2017 № 264/пр | Краны на автомобильном ходу при работе на монтаже технологического оборудования 10 т | 1368 | 1011 | маш.-ч | маш.-ч | 1 | 0.27 | 0 | 134.65 | 13.5 | 0 | 0 | 1 | 0 |  | 0.27 | 2 | 111269902 | 19 | 0 | 0 | 0 | 0 | 0 | 0 | 0 | 0
31 | 111269907 | 111269899 | 76432106 | 1 | 1 | 1 | 3 | 999-9950 | ТССЦ Московской обл., 999-9950, приказ Минстроя России №675/пр от 21.09.2015 г. | Вспомогательные ненормируемые материалы (2% от ОЗП) | 1374 | 1013 | РУБ | РУБ | 1 | 0.04 | 1 | 0 | 0 | 0 | 0 | 1 | 0 |  | 0.04 | 2 | 111269903 | 20 | 0 | 0 | 0 | 0 | 0 | 0 | 0 | 0
32 | 111269918 | 111269908 | 76624295 | 1 | 1 | 1 | 1 | 1-2040-90 |  | Рабочий монтажник среднего разряда 4 | 1369 | 1013 | чел.-ч | чел.-ч | 1 | 47 | 0 | 0 | 0 | 9.62 | 0 | 1 | 1 | )*1,05 | 49.35 | 2 | 111269909 | 21 | 0 | 0 | 0 | 0 | 0 | 0 | 0 | 0
32 | 111269919 | 111269908 | 121548 | 1 | 1 | 1 | 1 | 2 |  | Затраты труда машинистов | 608254 | 1013 | чел.час | чел.час | 1 | 0.11 | 0 | 0 | 0 | 0 | 0 | 1 | 2 |  | 0.11 | 2 | 111269910 | 22 | 0 | 0 | 0 | 0 | 0 | 0 | 0 | 0
32 | 111269920 | 111269908 | 76432618 | 1 | 1 | 1 | 2 | 021102 | ТСЭМ Московской обл., 021102, приказ Минстроя России №675/пр от 28.02.2017 № 264/пр | Краны на автомобильном ходу при работе на монтаже технологического оборудования 10 т | 1368 | 1011 | маш.-ч | маш.-ч | 1 | 0.11 | 0 | 134.65 | 13.5 | 0 | 0 | 1 | 0 |  | 0.11 | 2 | 111269911 | 23 | 0 | 0 | 0 | 0 | 0 | 0 | 0 | 0
32 | 111269921 | 111269908 | 76432833 | 1 | 1 | 1 | 2 | 040502 | ТСЭМ Московской обл., 040502, приказ Минстроя России №675/пр от 28.02.2017 № 264/пр | Установки для сварки ручной дуговой (постоянного тока) | 1368 | 1011 | маш.-ч | маш.-ч | 1 | 0.19 | 0 | 8.1 | 0 | 0 | 0 | 1 | 0 |  | 0.19 | 2 | 111269912 | 24 | 0 | 0 | 0 | 0 | 0 | 0 | 0 | 0
32 | 111269922 | 111269908 | 76434481 | 1 | 1 | 1 | 2 | 400001 | ТСЭМ Московской обл., 400001, приказ Минстроя России №675/пр от 28.02.2017 № 264/пр | Автомобили бортовые, грузоподъемность до 5 т | 1368 | 1011 | маш.-ч | маш.-ч | 1 | 0.11 | 0 | 87.17 | 11.6 | 0 | 0 | 1 | 0 |  | 0.11 | 2 | 111269913 | 25 | 0 | 0 | 0 | 0 | 0 | 0 | 0 | 0
32 | 111269923 | 111269908 | 76370015 | 1 | 1 | 1 | 3 | 101-1755 | ТССЦ Московской обл., 101-1755, приказ Минстроя России №675/пр от 28.02.2017 № 254/пр | Сталь полосовая, марка стали Ст3сп шириной 50-200 мм толщиной 4-5 мм | 1348 | 1009 | т | т | 1000 | 0.003 | 5000.01 | 0 | 0 | 0 | 0 | 1 | 0 |  | 0.003 | 2 | 111269914 | 26 | 0 | 0 | 0 | 0 | 0 | 0 | 0 | 0
32 | 111269924 | 111269908 | 76370338 | 1 | 1 | 1 | 3 | 101-2143 | ТССЦ Московской обл., 101-2143, приказ Минстроя России №675/пр от 28.02.2017 № 254/пр | Краска | 1346 | 1009 | кг | кг | 1 | 0.8 | 28.67 | 0 | 0 | 0 | 0 | 1 | 0 |  | 0.8 | 2 | 111269915 | 27 | 0 | 0 | 0 | 0 | 0 | 0 | 0 | 0
32 | 111269925 | 111269908 | 76423675 | 1 | 1 | 1 | 3 | 509-0100 | ТССЦ Московской обл., 509-0100, приказ Минстроя России №675/пр от 28.02.2017 № 258/пр | Зажимы наборные | 1354 | 1010 | шт. | шт. | 1 | 102 | 3.67 | 0 | 0 | 0 | 0 | 1 | 0 |  | 102 | 2 | 111269916 | 28 | 0 | 0 | 0 | 0 | 0 | 0 | 0 | 0
32 | 111269926 | 111269908 | 76432106 | 1 | 1 | 1 | 3 | 999-9950 | ТССЦ Московской обл., 999-9950, приказ Минстроя России №675/пр от 21.09.2015 г. | Вспомогательные ненормируемые материалы (2% от ОЗП) | 1374 | 1013 | РУБ | РУБ | 1 | 9.04 | 1 | 0 | 0 | 0 | 0 | 1 | 0 |  | 9.04 | 2 | 111269917 | 29 | 0 | 0 | 0 | 0 | 0 | 0 | 0 | 0
33 | 111269918 | 111269908 | 76624295 | 1 | 1 | 1 | 1 | 1-2040-90 |  | Рабочий монтажник среднего разряда 4 | 1369 | 1013 | чел.-ч | чел.-ч | 1 | 47 | 0 | 0 | 0 | 9.62 | 0 | 1 | 1 | )*1,05 | 49.35 | 2 | 111269909 | 30 | 0 | 0 | 0 | 0 | 0 | 0 | 0 | 0
33 | 111269919 | 111269908 | 121548 | 1 | 1 | 1 | 1 | 2 |  | Затраты труда машинистов | 608254 | 1013 | чел.час | чел.час | 1 | 0.11 | 0 | 0 | 0 | 0 | 0 | 1 | 2 |  | 0.11 | 2 | 111269910 | 31 | 0 | 0 | 0 | 0 | 0 | 0 | 0 | 0
33 | 111269920 | 111269908 | 76432618 | 1 | 1 | 1 | 2 | 021102 | ТСЭМ Московской обл., 021102, приказ Минстроя России №675/пр от 28.02.2017 № 264/пр | Краны на автомобильном ходу при работе на монтаже технологического оборудования 10 т | 1368 | 1011 | маш.-ч | маш.-ч | 1 | 0.11 | 0 | 134.65 | 13.5 | 0 | 0 | 1 | 0 |  | 0.11 | 2 | 111269911 | 32 | 0 | 0 | 0 | 0 | 0 | 0 | 0 | 0
33 | 111269921 | 111269908 | 76432833 | 1 | 1 | 1 | 2 | 040502 | ТСЭМ Московской обл., 040502, приказ Минстроя России №675/пр от 28.02.2017 № 264/пр | Установки для сварки ручной дуговой (постоянного тока) | 1368 | 1011 | маш.-ч | маш.-ч | 1 | 0.19 | 0 | 8.1 | 0 | 0 | 0 | 1 | 0 |  | 0.19 | 2 | 111269912 | 33 | 0 | 0 | 0 | 0 | 0 | 0 | 0 | 0
33 | 111269922 | 111269908 | 76434481 | 1 | 1 | 1 | 2 | 400001 | ТСЭМ Московской обл., 400001, приказ Минстроя России №675/пр от 28.02.2017 № 264/пр | Автомобили бортовые, грузоподъемность до 5 т | 1368 | 1011 | маш.-ч | маш.-ч | 1 | 0.11 | 0 | 87.17 | 11.6 | 0 | 0 | 1 | 0 |  | 0.11 | 2 | 111269913 | 34 | 0 | 0 | 0 | 0 | 0 | 0 | 0 | 0
33 | 111269923 | 111269908 | 76370015 | 1 | 1 | 1 | 3 | 101-1755 | ТССЦ Московской обл., 101-1755, приказ Минстроя России №675/пр от 28.02.2017 № 254/пр | Сталь полосовая, марка стали Ст3сп шириной 50-200 мм толщиной 4-5 мм | 1348 | 1009 | т | т | 1000 | 0.003 | 5000.01 | 0 | 0 | 0 | 0 | 1 | 0 |  | 0.003 | 2 | 111269914 | 35 | 0 | 0 | 0 | 0 | 0 | 0 | 0 | 0
33 | 111269924 | 111269908 | 76370338 | 1 | 1 | 1 | 3 | 101-2143 | ТССЦ Московской обл., 101-2143, приказ Минстроя России №675/пр от 28.02.2017 № 254/пр | Краска | 1346 | 1009 | кг | кг | 1 | 0.8 | 28.67 | 0 | 0 | 0 | 0 | 1 | 0 |  | 0.8 | 2 | 111269915 | 36 | 0 | 0 | 0 | 0 | 0 | 0 | 0 | 0
33 | 111269925 | 111269908 | 76423675 | 1 | 1 | 1 | 3 | 509-0100 | ТССЦ Московской обл., 509-0100, приказ Минстроя России №675/пр от 28.02.2017 № 258/пр | Зажимы наборные | 1354 | 1010 | шт. | шт. | 1 | 102 | 3.67 | 0 | 0 | 0 | 0 | 1 | 0 |  | 102 | 2 | 111269916 | 37 | 0 | 0 | 0 | 0 | 0 | 0 | 0 | 0
33 | 111269926 | 111269908 | 76432106 | 1 | 1 | 1 | 3 | 999-9950 | ТССЦ Московской обл., 999-9950, приказ Минстроя России №675/пр от 21.09.2015 г. | Вспомогательные ненормируемые материалы (2% от ОЗП) | 1374 | 1013 | РУБ | РУБ | 1 | 9.04 | 1 | 0 | 0 | 0 | 0 | 1 | 0 |  | 9.04 | 2 | 111269917 | 38 | 0 | 0 | 0 | 0 | 0 | 0 | 0 | 0
34 | 111269937 | 111269927 | 76624295 | 1 | 1 | 1 | 1 | 1-2040-90 |  | Рабочий монтажник среднего разряда 4 | 1369 | 1013 | чел.-ч | чел.-ч | 1 | 0.92 | 0 | 0 | 0 | 9.62 | 0 | 1 | 1 |  | 0.92 | 2 | 111269928 | 39 | 0 | 0 | 0 | 0 | 0 | 0 | 0 | 0
34 | 111269938 | 111269927 | 121548 | 1 | 1 | 1 | 1 | 2 |  | Затраты труда машинистов | 608254 | 1013 | чел.час | чел.час | 1 | 0.01 | 0 | 0 | 0 | 0 | 0 | 1 | 2 |  | 0.01 | 2 | 111269929 | 40 | 0 | 0 | 0 | 0 | 0 | 0 | 0 | 0
34 | 111269939 | 111269927 | 76432618 | 1 | 1 | 1 | 2 | 021102 | ТСЭМ Московской обл., 021102, приказ Минстроя России №675/пр от 28.02.2017 № 264/пр | Краны на автомобильном ходу при работе на монтаже технологического оборудования 10 т | 1368 | 1011 | маш.-ч | маш.-ч | 1 | 0.01 | 0 | 134.65 | 13.5 | 0 | 0 | 1 | 0 |  | 0.01 | 2 | 111269930 | 41 | 0 | 0 | 0 | 0 | 0 | 0 | 0 | 0
34 | 111269940 | 111269927 | 76434481 | 1 | 1 | 1 | 2 | 400001 | ТСЭМ Московской обл., 400001, приказ Минстроя России №675/пр от 28.02.2017 № 264/пр | Автомобили бортовые, грузоподъемность до 5 т | 1368 | 1011 | маш.-ч | маш.-ч | 1 | 0.01 | 0 | 87.17 | 11.6 | 0 | 0 | 1 | 0 |  | 0.01 | 2 | 111269931 | 42 | 0 | 0 | 0 | 0 | 0 | 0 | 0 | 0
34 | 111269941 | 111269927 | 76368658 | 1 | 1 | 1 | 3 | 101-0069 | ТССЦ Московской обл., 101-0069, приказ Минстроя России №675/пр от 28.02.2017 № 254/пр | Бензин авиационный Б-70 | 1348 | 1009 | т | т | 1000 | 0.0008 | 4488.4 | 0 | 0 | 0 | 0 | 1 | 0 |  | 0.0008 | 2 | 111269932 | 43 | 0 | 0 | 0 | 0 | 0 | 0 | 0 | 0
34 | 111269942 | 111269927 | 76370454 | 1 | 1 | 1 | 3 | 101-2278 | ТССЦ Московской обл., 101-2278, приказ Минстроя России №675/пр от 28.02.2017 № 254/пр | Пропан-бутан, смесь техническая | 1346 | 1009 | кг | кг | 1 | 0.15 | 6.09 | 0 | 0 | 0 | 0 | 1 | 0 |  | 0.15 | 2 | 111269933 | 44 | 0 | 0 | 0 | 0 | 0 | 0 | 0 | 0
34 | 111269943 | 111269927 | 76370623 | 1 | 1 | 1 | 3 | 101-2478 | ТССЦ Московской обл., 101-2478, приказ Минстроя России №675/пр от 28.02.2017 № 254/пр | Лента К226 | 1308 | 1003 | 100 м | 100 м | 100 | 0.0024 | 120.36 | 0 | 0 | 0 | 0 | 1 | 0 |  | 0.0024 | 2 | 111269934 | 45 | 0 | 0 | 0 | 0 | 0 | 0 | 0 | 0
34 | 111269944 | 111269927 | 76424758 | 1 | 1 | 1 | 3 | 509-1206 | ТССЦ Московской обл., 509-1206, приказ Минстроя России №675/пр от 28.02.2017 № 258/пр | Парафины нефтяные твердые марки Т-1 | 1348 | 1009 | т | т | 1000 | 1e-05 | 7679.6 | 0 | 0 | 0 | 0 | 1 | 0 |  | 1e-05 | 2 | 111269935 | 46 | 0 | 0 | 0 | 0 | 0 | 0 | 0 | 0
34 | 111269945 | 111269927 | 76432106 | 1 | 1 | 1 | 3 | 999-9950 | ТССЦ Московской обл., 999-9950, приказ Минстроя России №675/пр от 21.09.2015 г. | Вспомогательные ненормируемые материалы (2% от ОЗП) | 1374 | 1013 | РУБ | РУБ | 1 | 0.18 | 1 | 0 | 0 | 0 | 0 | 1 | 0 |  | 0.18 | 2 | 111269936 | 47 | 0 | 0 | 0 | 0 | 0 | 0 | 0 | 0
35 | 111269937 | 111269927 | 76624295 | 1 | 1 | 1 | 1 | 1-2040-90 |  | Рабочий монтажник среднего разряда 4 | 1369 | 1013 | чел.-ч | чел.-ч | 1 | 0.92 | 0 | 0 | 0 | 9.62 | 0 | 1 | 1 |  | 0.92 | 2 | 111269928 | 48 | 0 | 0 | 0 | 0 | 0 | 0 | 0 | 0
35 | 111269938 | 111269927 | 121548 | 1 | 1 | 1 | 1 | 2 |  | Затраты труда машинистов | 608254 | 1013 | чел.час | чел.час | 1 | 0.01 | 0 | 0 | 0 | 0 | 0 | 1 | 2 |  | 0.01 | 2 | 111269929 | 49 | 0 | 0 | 0 | 0 | 0 | 0 | 0 | 0
35 | 111269939 | 111269927 | 76432618 | 1 | 1 | 1 | 2 | 021102 | ТСЭМ Московской обл., 021102, приказ Минстроя России №675/пр от 28.02.2017 № 264/пр | Краны на автомобильном ходу при работе на монтаже технологического оборудования 10 т | 1368 | 1011 | маш.-ч | маш.-ч | 1 | 0.01 | 0 | 134.65 | 13.5 | 0 | 0 | 1 | 0 |  | 0.01 | 2 | 111269930 | 50 | 0 | 0 | 0 | 0 | 0 | 0 | 0 | 0
35 | 111269940 | 111269927 | 76434481 | 1 | 1 | 1 | 2 | 400001 | ТСЭМ Московской обл., 400001, приказ Минстроя России №675/пр от 28.02.2017 № 264/пр | Автомобили бортовые, грузоподъемность до 5 т | 1368 | 1011 | маш.-ч | маш.-ч | 1 | 0.01 | 0 | 87.17 | 11.6 | 0 | 0 | 1 | 0 |  | 0.01 | 2 | 111269931 | 51 | 0 | 0 | 0 | 0 | 0 | 0 | 0 | 0
35 | 111269941 | 111269927 | 76368658 | 1 | 1 | 1 | 3 | 101-0069 | ТССЦ Московской обл., 101-0069, приказ Минстроя России №675/пр от 28.02.2017 № 254/пр | Бензин авиационный Б-70 | 1348 | 1009 | т | т | 1000 | 0.0008 | 4488.4 | 0 | 0 | 0 | 0 | 1 | 0 |  | 0.0008 | 2 | 111269932 | 52 | 0 | 0 | 0 | 0 | 0 | 0 | 0 | 0
35 | 111269942 | 111269927 | 76370454 | 1 | 1 | 1 | 3 | 101-2278 | ТССЦ Московской обл., 101-2278, приказ Минстроя России №675/пр от 28.02.2017 № 254/пр | Пропан-бутан, смесь техническая | 1346 | 1009 | кг | кг | 1 | 0.15 | 6.09 | 0 | 0 | 0 | 0 | 1 | 0 |  | 0.15 | 2 | 111269933 | 53 | 0 | 0 | 0 | 0 | 0 | 0 | 0 | 0
35 | 111269943 | 111269927 | 76370623 | 1 | 1 | 1 | 3 | 101-2478 | ТССЦ Московской обл., 101-2478, приказ Минстроя России №675/пр от 28.02.2017 № 254/пр | Лента К226 | 1308 | 1003 | 100 м | 100 м | 100 | 0.0024 | 120.36 | 0 | 0 | 0 | 0 | 1 | 0 |  | 0.0024 | 2 | 111269934 | 54 | 0 | 0 | 0 | 0 | 0 | 0 | 0 | 0
35 | 111269944 | 111269927 | 76424758 | 1 | 1 | 1 | 3 | 509-1206 | ТССЦ Московской обл., 509-1206, приказ Минстроя России №675/пр от 28.02.2017 № 258/пр | Парафины нефтяные твердые марки Т-1 | 1348 | 1009 | т | т | 1000 | 1e-05 | 7679.6 | 0 | 0 | 0 | 0 | 1 | 0 |  | 1e-05 | 2 | 111269935 | 55 | 0 | 0 | 0 | 0 | 0 | 0 | 0 | 0
35 | 111269945 | 111269927 | 76432106 | 1 | 1 | 1 | 3 | 999-9950 | ТССЦ Московской обл., 999-9950, приказ Минстроя России №675/пр от 21.09.2015 г. | Вспомогательные ненормируемые материалы (2% от ОЗП) | 1374 | 1013 | РУБ | РУБ | 1 | 0.18 | 1 | 0 | 0 | 0 | 0 | 1 | 0 |  | 0.18 | 2 | 111269936 | 56 | 0 | 0 | 0 | 0 | 0 | 0 | 0 | 0
36 | 111269949 | 111269946 | 76624295 | 1 | 1 | 1 | 1 | 1-2040-90 |  | Рабочий монтажник среднего разряда 4 | 1369 | 1013 | чел.-ч | чел.-ч | 1 | 12.16 | 0 | 0 | 0 | 9.62 | 0 | 1 | 1 |  | 12.16 | 2 | 111269947 | 57 | 0 | 0 | 0 | 0 | 0 | 0 | 0 | 0
36 | 111269950 | 111269946 | 76432106 | 1 | 1 | 1 | 3 | 999-9950 | ТССЦ Московской обл., 999-9950, приказ Минстроя России №675/пр от 21.09.2015 г. | Вспомогательные ненормируемые материалы (2% от ОЗП) | 1374 | 1013 | РУБ | РУБ | 1 | 2.34 | 1 | 0 | 0 | 0 | 0 | 1 | 0 |  | 2.34 | 2 | 111269948 | 58 | 0 | 0 | 0 | 0 | 0 | 0 | 0 | 0
37 | 111269949 | 111269946 | 76624295 | 1 | 1 | 1 | 1 | 1-2040-90 |  | Рабочий монтажник среднего разряда 4 | 1369 | 1013 | чел.-ч | чел.-ч | 1 | 12.16 | 0 | 0 | 0 | 9.62 | 0 | 1 | 1 |  | 12.16 | 2 | 111269947 | 59 | 0 | 0 | 0 | 0 | 0 | 0 | 0 | 0
37 | 111269950 | 111269946 | 76432106 | 1 | 1 | 1 | 3 | 999-9950 | ТССЦ Московской обл., 999-9950, приказ Минстроя России №675/пр от 21.09.2015 г. | Вспомогательные ненормируемые материалы (2% от ОЗП) | 1374 | 1013 | РУБ | РУБ | 1 | 2.34 | 1 | 0 | 0 | 0 | 0 | 1 | 0 |  | 2.34 | 2 | 111269948 | 60 | 0 | 0 | 0 | 0 | 0 | 0 | 0 | 0
73 | 111269955 | 111269951 | 76673908 | 1 | 1 | 1 | 1 | 2-0011-90 |  | Инженер I категории | 1369 | 1013 | чел.-ч | чел.-ч | 1 | 0.8 | 0 | 0 | 0 | 15.49 | 0 | 1 | 1 | )*0,8 | 0.64 | 2 | 111269952 | 61 | 0 | 0 | 0 | 0 | 0 | 0 | 0 | 0
73 | 111269956 | 111269951 | 76682349 | 1 | 1 | 1 | 1 | 2-0012-90 |  | Инженер II категории | 1369 | 1013 | чел.-ч | чел.-ч | 1 | 0.67 | 0 | 0 | 0 | 14.09 | 0 | 1 | 1 | )*0,8 | 0.536 | 2 | 111269953 | 62 | 0 | 0 | 0 | 0 | 0 | 0 | 0 | 0
73 | 111269957 | 111269951 | 76682308 | 1 | 1 | 1 | 1 | 2-2001-90 |  | Ведущий инженер | 1369 | 1013 | чел.-ч | чел.-ч | 1 | 1.02 | 0 | 0 | 0 | 16.93 | 0 | 1 | 1 | )*0,8 | 0.816 | 2 | 111269954 | 63 | 0 | 0 | 0 | 0 | 0 | 0 | 0 | 0
74 | 111269955 | 111269951 | 76673908 | 1 | 1 | 1 | 1 | 2-0011-90 |  | Инженер I категории | 1369 | 1013 | чел.-ч | чел.-ч | 1 | 0.8 | 0 | 0 | 0 | 15.49 | 0 | 1 | 1 | )*0,8 | 0.64 | 2 | 111269952 | 64 | 0 | 0 | 0 | 0 | 0 | 0 | 0 | 0
74 | 111269956 | 111269951 | 76682349 | 1 | 1 | 1 | 1 | 2-0012-90 |  | Инженер II категории | 1369 | 1013 | чел.-ч | чел.-ч | 1 | 0.67 | 0 | 0 | 0 | 14.09 | 0 | 1 | 1 | )*0,8 | 0.536 | 2 | 111269953 | 65 | 0 | 0 | 0 | 0 | 0 | 0 | 0 | 0
74 | 111269957 | 111269951 | 76682308 | 1 | 1 | 1 | 1 | 2-2001-90 |  | Ведущий инженер | 1369 | 1013 | чел.-ч | чел.-ч | 1 | 1.02 | 0 | 0 | 0 | 16.93 | 0 | 1 | 1 | )*0,8 | 0.816 | 2 | 111269954 | 66 | 0 | 0 | 0 | 0 | 0 | 0 | 0 | 0