## Смета по ТСН-2001
Smeta.RU (495) 974-1589
Форма № 4б
Счетчик косвенного включения
(наименование стройки и/или объекта)
Локальный сметный расчет № 175
(наименование работ и затрат)
Основание: чертежи №
[8 empty] | В базисном уровне цен | В текущем уровне цен
|  |  |  | Сметная стоимость |  |  |  | 30.1505 | 176.5539 | тыс.руб.
|  |  |  | Строительные работы |  |  |  | 0.22735 | 1.437 | тыс.руб.
|  |  |  | Работы по монтажу оборудования |  |  |  | 0.79493 | 12.5277 | тыс.руб.
|  |  |  | Оборудование |  |  |  | 28.392 | 146.0652 | тыс.руб.
|  |  |  | Прочие работы и затраты |  |  |  | 0.73626 | 16.524 | тыс.руб.
|  |  |  | Средства на оплату труда |  |  |  | 0.46162 | 12.0291 | тыс.руб.
|  |  |  | Затраты труда |  |  |  | 30.3449 |  | чел.-ч.
Кроме того:
|  |  |  | Возврат материалов |  |  |  | 0 | 0 | тыс.руб.
Составлен(а) по ТСН-2001 с учетом Дополнения №: 63
№ и период сборника коэффициентов (индексов) пересчета: Коэффициенты к ТСН-2001 МГЭ №184 январь 2022 года | [24 empty] | № и период сборника коэффициентов (индексов) пересчета: Коэффициенты к ТСН-2001 МГЭ №184 январь 2022 года
№ п/п | Шифр расценки и коды ресурсов | Наименование работ и затрат | Ед. изм. | Кол-во единиц | Цена на ед. изм., руб. | Попра- вочные коэффи- циенты | Коэффи- циенты зимних удорожа- ний | Всего затрат в базисном уровне цен, руб. | Коэффи- циенты (индек- сы) пере- счета, нормы НР и СП | ВСЕГО затрат в текущем уровне цен, руб.
1 | 2 | 3 | 4 | 5 | 6 | 7 | 8 | 9 | 10 | 11
Локальная смета:
Раздел: Монтажные работы
1 | 4.8-252-2 | Счетчик, устанавливаемый на готовом основании трехфазный | 1 ШТ. | 1 | [8 empty] | 12.2 | 261.06 | 7.62 | 122.02 | 0.3 | 6.99
|  | ЗП |  |  | 10.4 |  | 1.047 | 10.89 | 26.06 | 283.76 | [8 empty] | 10.89
|  | ЭМ |  |  | 0.68 |  | 1.047 | 0.71 | 11.19 | 7.97
|  | в т.ч. ЗПМ |  |  | 0.16 |  | 1.047 | 0.17 | 26.06 | 4.37 | [8 empty] | 0.17
|  | МР |  |  | 0.21 |  | 1 | 0.21 | 7 | 1.47
|  | НР от ЗП | % | 112 |  |  |  | 12.2 | 92 | 261.06
|  | СП от ЗП | % | 70 |  |  |  | 7.62 | 43 | 122.02
|  | НР и СП от ЗПМ | % | 175 |  |  |  | 0.3 | 160 | 6.99
|  | ЗТР | чел-ч | 0.8 |  |  | 1.047 | 0.8376 | [15 empty] | 0.8376
|  | Всего по позиции: |  |  |  |  | 31.93 |  | 683.27 |  | 31.93 | 683.27 | [7 empty] | 0 | 31.93 | 0 | 0
2 | 4.8-34-1 | Трансформаторы тока, трансформатор, напряжение до 10 кВ | 1 ШТ. | 3 | [8 empty] | 95.45 | 2043.05 | 59.65 | 954.91 | 5.67 | 134.9
|  | ЗП |  |  | 27.13 |  | 1.047 | 85.22 | 26.06 | 2220.71 | [8 empty] | 85.22
|  | ЭМ |  |  | 5.16 |  | 1.047 | 16.21 | 10.5 | 170.18
|  | в т.ч. ЗПМ |  |  | 1.03 |  | 1.047 | 3.24 | 26.06 | 84.31 | [8 empty] | 3.24
|  | МР |  |  | 7.56 |  | 1 | 22.68 | 6.98 | 158.31
|  | НР от ЗП | % | 112 |  |  |  | 95.45 | 92 | 2043.05
|  | СП от ЗП | % | 70 |  |  |  | 59.65 | 43 | 954.91
|  | НР и СП от ЗПМ | % | 175 |  |  |  | 5.67 | 160 | 134.9
|  | ЗТР | чел-ч | 2.15 |  |  | 1.047 | 6.7531 | [15 empty] | 6.7531
|  | Всего по позиции: |  |  |  |  | 284.88 |  | 5682.06 |  | 284.88 | 5682.06 | [7 empty] | 0 | 284.88 | 0 | 0
3 | 4.8-35-1 | Трансформаторы напряжения, трансформатор, напряжение до 10 кВ, однофазный | 1 ШТ. | 1 | [8 empty] | 10.66 | 228.18 | 6.66 | 106.65 | 1.8 | 42.78
|  | ЗП |  |  | 9.09 |  | 1.047 | 9.52 | 26.06 | 248.02 | [8 empty] | 9.52
|  | ЭМ |  |  | 4.23 |  | 1.047 | 4.43 | 11.12 | 49.25
|  | в т.ч. ЗПМ |  |  | 0.98 |  | 1.047 | 1.03 | 26.06 | 26.74 | [8 empty] | 1.03
|  | МР |  |  | 5.04 |  | 1 | 5.04 | 6.98 | 35.18
|  | НР от ЗП | % | 112 |  |  |  | 10.66 | 92 | 228.18
|  | СП от ЗП | % | 70 |  |  |  | 6.66 | 43 | 106.65
|  | НР и СП от ЗПМ | % | 175 |  |  |  | 1.8 | 160 | 42.78
|  | ЗТР | чел-ч | 0.72 |  |  | 1.047 | 0.75384 | [15 empty] | 0.75384
|  | Всего по позиции: |  |  |  |  | 38.11 |  | 710.06 |  | 38.11 | 710.06 | [7 empty] | 0 | 38.11 | 0 | 0
4 | 4.8-218-1 Поправка: ТСН-2001.4-8. о3. р3. п.6 | Выключатели установочные автоматические (автоматы) или неавтоматические, автомат одно-,двух-,трехполюсный, устанавливаемый на конструкции на стене или колонне на ток до 25 А Поправка: ТСН-2001.4-8. о3. р3. п.6 Наименование: При монтаже выключателей автоматических, выключателей нагрузки (рубильников) на рейку | 1 ШТ. | 1 | [8 empty] | 15.7 | 336.17 | 9.81 | 157.12 | 0.49 | 11.52
|  | ЗП |  |  | 16.74 | )*0,8 | 1.047 | 14.02 | 26.06 | 365.4 | [8 empty] | 14.02
|  | ЭМ |  |  | 4.93 | )*0,8 | 1.047 | 4.13 | 7.92 | 32.7
|  | в т.ч. ЗПМ |  |  | 0.33 | )*0,8 | 1.047 | 0.28 | 26.06 | 7.2 | [8 empty] | 0.28
|  | МР |  |  | 15.47 |  | 1 | 15.47 | 6.98 | 107.98
|  | НР от ЗП | % | 112 |  |  |  | 15.7 | 92 | 336.17
|  | СП от ЗП | % | 70 |  |  |  | 9.81 | 43 | 157.12
|  | НР и СП от ЗПМ | % | 175 |  |  |  | 0.49 | 160 | 11.52
|  | ЗТР | чел-ч | 1.34 |  | )*0,8 | 1.047 | 1.1224 | [15 empty] | 1.1224
|  | Всего по позиции: |  |  |  |  | 59.62 |  | 1010.89 |  | 59.62 | 1010.89 | [7 empty] | 0 | 59.62 | 0 | 0
5 | 4.8-288-2 | Трубы гофрированные поливинилхлоридные наружным диаметром 20 мм открыто по стенам и потолкам с установкой соединительных коробок | 100 м | 0.08 | [8 empty] | 18.03 | 386.09 | 11.27 | 180.45 | 0.84 | 19.94
Объем: 0,08=8/100
|  | ЗП |  |  | 192.26 |  | 1.047 | 16.1 | 26.06 | 419.66 | [8 empty] | 16.1
|  | ЭМ |  |  | 32.87 |  | 1.047 | 2.75 | 10 | 27.53
|  | в т.ч. ЗПМ |  |  | 5.71 |  | 1.047 | 0.48 | 26.06 | 12.46 | [8 empty] | 0.48
|  | МР |  |  | 314.29 |  | 1 | 25.14 | 6.98 | 175.5
|  | НР от ЗП | % | 112 |  |  |  | 18.03 | 92 | 386.09
|  | СП от ЗП | % | 70 |  |  |  | 11.27 | 43 | 180.45
|  | НР и СП от ЗПМ | % | 175 |  |  |  | 0.84 | 160 | 19.94
|  | ЗТР | чел-ч | 15 |  |  | 1.047 | 1.2564 | [15 empty] | 1.2564
|  | Всего по позиции: |  |  |  |  | 74.13 |  | 1209.17 |  | 74.13 | 1209.17 | [7 empty] | 0 | 74.13 | 0 | 0
6 | 4.8-175-3 | Затягивание проводов и кабелей в проложенные трубы и металлические рукава, провод первый одножильный или многожильный в общей оплетке, суммарное сечение до 16 мм2 | 100 м | 0.08 | [8 empty] | 8.34 | 178.53 | 5.22 | 83.44 | 0.12 | 2.75
|  | ЗП |  |  | 88.9 |  | 1.047 | 7.45 | 26.06 | 194.05 | [8 empty] | 7.45
|  | ЭМ |  |  | 3.39 |  | 1.047 | 0.28 | 11.15 | 3.17
|  | в т.ч. ЗПМ |  |  | 0.79 |  | 1.047 | 0.07 | 26.06 | 1.72 | [8 empty] | 0.07
|  | МР |  |  | 15.19 |  | 1 | 1.22 | 6.98 | 8.48
|  | НР от ЗП | % | 112 |  |  |  | 8.34 | 92 | 178.53
|  | СП от ЗП | % | 70 |  |  |  | 5.22 | 43 | 83.44
|  | НР и СП от ЗПМ | % | 175 |  |  |  | 0.12 | 160 | 2.75
|  | ЗТР | чел-ч | 7.21 |  |  | 1.047 | 0.60391 | [15 empty] | 0.60391
|  | Всего по позиции: |  |  |  |  | 22.63 |  | 470.42 |  | 22.63 | 470.42 | [7 empty] | 0 | 22.63 | 0 | 0
7 | 4.8-163-1 | Провода и кабели по перфорированным профилям, провод сечением до 6 мм2 | 100 м | 0.12 | [8 empty] | 7.15 | 153.02 | 4.47 | 71.52 | 10.96 | 260.99
Объем: 0,12=12/100
|  | ЗП |  |  | 50.8 |  | 1.047 | 6.38 | 26.06 | 166.33 | [8 empty] | 6.38
|  | ЭМ |  |  | 231.06 |  | 1.047 | 29.03 | 10.81 | 313.82
|  | в т.ч. ЗПМ |  |  | 49.82 |  | 1.047 | 6.26 | 26.06 | 163.12 | [8 empty] | 6.26
|  | МР |  |  | 3.85 |  | 1 | 0.46 | 6.98 | 3.22
|  | НР от ЗП | % | 112 |  |  |  | 7.15 | 92 | 153.02
|  | СП от ЗП | % | 70 |  |  |  | 4.47 | 43 | 71.52
|  | НР и СП от ЗПМ | % | 175 |  |  |  | 10.96 | 160 | 260.99
|  | ЗТР | чел-ч | 4.12 |  |  | 1.047 | 0.51764 | [15 empty] | 0.51764
|  | Всего по позиции: |  |  |  |  | 58.45 |  | 968.9 |  | 58.45 | 968.9 | [7 empty] | 0 | 58.45 | 0 | 0
Итого по разделу: Монтажные работы | [6 empty] | 569.75 |  | 10734.77
Итого по ТСН-2001.16 | [6 empty] | 0 |  | 0
Итого возвратных сумм | [6 empty] | 0 |  | 0
Раздел: Пусконаладочные работы
8 | 5.1-158-2 | Фазировка электрической линии или трансформатора с сетью напряжением свыше 1 кВ | 1 фазировка | 1 | [8 empty] | 21.37 | 519.72 | 19.94 | 304.4 | 0 | 0
|  | ЗП |  |  | 28.49 |  | 1 | 28.49 | 26.06 | 742.45 | [8 empty] | 28.49
|  | НР от ЗП | % | 75 |  |  |  | 21.37 | 70 | 519.72
|  | СП от ЗП | % | 70 |  |  |  | 19.94 | 41 | 304.4
|  | ЗТР | чел-ч | 1.8 |  |  | 1 | 1.8 | [15 empty] | 1.8
|  | Всего по позиции: |  |  |  |  | 69.8 |  | 1566.57 |  | 69.8 | 1566.57 | [7 empty] | 0 | 0 | 0 | 69.8
9 | 5.2-1-1 | Преобразователь первичный измерительный температуры, расхода или уровня | 1 ШТ. | 1 | [8 empty] | 15.94 | 387.65 | 14.88 | 227.05 | 0 | 0
|  | ЗП |  |  | 21.25 |  | 1 | 21.25 | 26.06 | 553.78 | [8 empty] | 21.25
|  | НР от ЗП | % | 75 |  |  |  | 15.94 | 70 | 387.65
|  | СП от ЗП | % | 70 |  |  |  | 14.88 | 41 | 227.05
|  | ЗТР | чел-ч | 1.4 |  |  | 1 | 1.4 | [15 empty] | 1.4
|  | Всего по позиции: |  |  |  |  | 52.07 |  | 1168.48 |  | 52.07 | 1168.48 | [7 empty] | 0 | 0 | 0 | 52.07
10 | 5.1-167-2 | Обмотка трансформатора измерительного первичная | 1 испытание | 3 | [8 empty] | 102.89 | 2502.62 | 96.03 | 1465.82 | 0 | 0
|  | ЗП |  |  | 45.73 |  | 1 | 137.19 | 26.06 | 3575.17 | [8 empty] | 137.19
|  | НР от ЗП | % | 75 |  |  |  | 102.89 | 70 | 2502.62
|  | СП от ЗП | % | 70 |  |  |  | 96.03 | 41 | 1465.82
|  | ЗТР | чел-ч | 2.7 |  |  | 1 | 8.1 | [15 empty] | 8.1
|  | Всего по позиции: |  |  |  |  | 336.11 |  | 7543.61 |  | 336.11 | 7543.61 | [7 empty] | 0 | 0 | 0 | 336.11
11 | 5.1-167-3 | Обмотка трансформатора измерительного вторичная | 1 испытание | 3 | [8 empty] | 68.58 | 1668.05 | 64.01 | 977 | 0 | 0
|  | ЗП |  |  | 30.48 |  | 1 | 91.44 | 26.06 | 2382.93 | [8 empty] | 91.44
|  | НР от ЗП | % | 75 |  |  |  | 68.58 | 70 | 1668.05
|  | СП от ЗП | % | 70 |  |  |  | 64.01 | 41 | 977
|  | ЗТР | чел-ч | 1.8 |  |  | 1 | 5.4 | [15 empty] | 5.4
|  | Всего по позиции: |  |  |  |  | 224.03 |  | 5027.98 |  | 224.03 | 5027.98 | [7 empty] | 0 | 0 | 0 | 224.03
12 | 5.1-20-4 | Выключатель трехполюсный, с электромагнитным, тепловым или комбинированным расцепителем, номинальный ток до 50А | 1 ШТ. | 1 | [8 empty] | 16.61 | 403.88 | 15.5 | 236.56 | 0 | 0
|  | ЗП |  |  | 22.14 |  | 1 | 22.14 | 26.06 | 576.97 | [8 empty] | 22.14
|  | НР от ЗП | % | 75 |  |  |  | 16.61 | 70 | 403.88
|  | СП от ЗП | % | 70 |  |  |  | 15.5 | 41 | 236.56
|  | ЗТР | чел-ч | 1.8 |  |  | 1 | 1.8 | [15 empty] | 1.8
|  | Всего по позиции: |  |  |  |  | 54.25 |  | 1217.41 |  | 54.25 | 1217.41 | [7 empty] | 0 | 0 | 0 | 54.25
Итого по разделу: Пусконаладочные работы | [6 empty] | 736.26 |  | 16524.05
Итого по ТСН-2001.16 | [6 empty] | 0 |  | 0
Итого возвратных сумм | [6 empty] | 0 |  | 0
Раздел: Оборудование
13 | Прайс-лист | Трансформатор тока 3 373,10 = [17 337,73 / 5,14] | ШТ | 3 | 3373.1 |  | 1 | 10119.3 | 5.14 | 52013.2 |  |  | 0 | 0 | 0 | 0 | 0 | 0
|  | Всего по позиции: |  |  |  |  | 10119.3 |  | 52013.2 |  | 10119.3 | 52013.2 | [7 empty] | 0 | 0 | 10119.3 | 0
14 | Прайс-лист | Трансформатор напряжения 11 071,25 = [56 906,2 / 5,14] | КОМПЛ | 1 | 11071.25 |  | 1 | 11071.25 | 5.14 | 56906.23 |  |  | 0 | 0 | 0 | 0 | 0 | 0
|  | Всего по позиции: |  |  |  |  | 11071.25 |  | 56906.23 |  | 11071.25 | 56906.23 | [7 empty] | 0 | 0 | 11071.25 | 0
15 | Прайс-лист | Счетчик электроэнергии 7 161,96 = [36 812,5 / 5,14] | ШТ | 1 | 7161.96 |  | 1 | 7161.96 | 5.14 | 36812.47 |  |  | 0 | 0 | 0 | 0 | 0 | 0
|  | Всего по позиции: |  |  |  |  | 7161.96 |  | 36812.47 |  | 7161.96 | 36812.47 | [7 empty] | 0 | 0 | 7161.96 | 0
16 | 1.21-5-1144 | Выключатели автоматические, на ток до 63 А, тип ВА 47-29М, трехполюсные | шт. | 1 | 39.49 |  | 1 | 39.49 | 8.44 | 333.3 |  |  | 0 | 0 | 0 | 0 | 0 | 0
|  | Всего по позиции: |  |  |  |  | 39.49 |  | 333.3 |  | 39.49 | 333.3 | [7 empty] | 0 | 0 | 39.49 | 0
Итого по разделу: Оборудование | [6 empty] | 28392 |  | 146065.2
Итого по ТСН-2001.16 | [6 empty] | 0 |  | 0
Итого возвратных сумм | [6 empty] | 0 |  | 0
Раздел: Материалы
17 | Прайс-лист | Клеммная колодка испытательная 48,39 = [330 / 6,82] | ШТ | 4 | 48.39 |  | 1 | 193.56 | 6.82 | 1320.08 |  |  | 0 | 0 | 0 | 0 | 0 | 0
|  | Всего по позиции: |  |  |  |  | 193.56 |  | 1320.08 |  | 193.56 | 1320.08 | [7 empty] | 193.56 | 0 | 0 | 0
18 | 1.23-1-427 | Кабели контрольные с медными жилами, с поливинилхлоридной изоляцией, в оболочке из поливинилхлоридного пластиката пониженной горючести, с низким дымо- и газовыделением, марка КВВГнг(А)-LS, число жил и сечение 5х2,5 мм2 | км | 0.0141 | 13744 |  | 1 | 193.79 | 8.61 | 1668.54 |  |  | 0 | 0 | 0 | 0 | 0 | 0
|  | Всего по позиции: |  |  |  |  | 193.79 |  | 1668.54 |  | 193.79 | 1668.54 | [7 empty] | 0 | 193.79 | 0 | 0
19 | 1.12-5-372 | Трубы электротехнические гофрированные, поливинилхлоридные, негорючие, с зондом, наружный диаметр 20 мм | м | 8.5 | 3.45 |  | 1 | 29.33 | 2.95 | 86.51 |  |  | 0 | 0 | 0 | 0 | 0 | 0
|  | Всего по позиции: |  |  |  |  | 29.33 |  | 86.51 |  | 29.33 | 86.51 | [7 empty] | 29.33 | 0 | 0 | 0
20 | 1.23-13-65 | Провода силовые с медными жилами в поливинилхлоридной изоляции, марка ПВ1, номинальное напряжение до 450 В, число жил и сечение 1х2,5 мм2 (белый) | км | 0.001 | 2338.02 |  | 1 | 2.34 | 8.89 | 20.78 |  |  | 0 | 0 | 0 | 0 | 0 | 0
|  | Всего по позиции: |  |  |  |  | 2.34 |  | 20.78 |  | 2.34 | 20.78 | [7 empty] | 0 | 2.34 | 0 | 0
21 | 1.23-13-65 | Провода силовые с медными жилами в поливинилхлоридной изоляции, марка ПВ1, номинальное напряжение до 450 В, число жил и сечение 1х2,5 мм2 (желто-зеленый) | км | 0.001 | 2338.02 |  | 1 | 2.34 | 8.89 | 20.78 |  |  | 0 | 0 | 0 | 0 | 0 | 0
|  | Всего по позиции: |  |  |  |  | 2.34 |  | 20.78 |  | 2.34 | 20.78 | [7 empty] | 0 | 2.34 | 0 | 0
22 | 1.21-5-926 | Хомуты (стяжки) кабельные из полиамида, размеры 3,6х200 мм | 100 шт. | 1 | 26.71 |  | 1 | 26.71 | 3.1 | 82.8 |  |  | 0 | 0 | 0 | 0 | 0 | 0
Объем: 1=100/100
|  | Всего по позиции: |  |  |  |  | 26.71 |  | 82.8 |  | 26.71 | 82.8 | [7 empty] | 0 | 26.71 | 0 | 0
23 | Прайс-лист | Бирка маркировочная 0,29 = [1,92 / 6,82] + 2% Заг.скл | шт. | 6 | 0.29 |  | 1 | 1.74 | 6.82 | 11.87 |  |  | 0 | 0 | 0 | 0 | 0 | 0
|  | Всего по позиции: |  |  |  |  | 1.74 |  | 11.87 |  | 1.74 | 11.87 | [7 empty] | 1.74 | 0 | 0 | 0
24 | Прайс-лист | Проволока пломбировочная (d=0,7 мм) 0,20 = [1,38 / 6,82] + 2% Заг.скл | м | 1.6 | 0.2 |  | 1 | 0.32 | 6.82 | 2.18 |  |  | 0 | 0 | 0 | 0 | 0 | 0
|  | Всего по позиции: |  |  |  |  | 0.32 |  | 2.18 |  | 0.32 | 2.18 | [7 empty] | 0.32 | 0 | 0 | 0
25 | Прайс-лист | Пломба роторная ПАО Россети МР 0,30 = [2 / 6,82] + 2% Заг.скл | ШТ | 8 | 0.3 |  | 1 | 2.4 | 6.82 | 16.37 |  |  | 0 | 0 | 0 | 0 | 0 | 0
|  | Всего по позиции: |  |  |  |  | 2.4 |  | 16.37 |  | 2.4 | 16.37 | [7 empty] | 2.4 | 0 | 0 | 0
Итого по разделу: Материалы | [6 empty] | 452.53 |  | 3229.91
Итого по ТСН-2001.16 | [6 empty] | 0 |  | 0
Итого возвратных сумм | [6 empty] | 0 |  | 0
Итого по локальной смете: | [6 empty] | 30150.54 |  | 176553.93
Итого по ТСН-2001.16 | [6 empty] | 0 |  | 0
Итого возвратных сумм | [6 empty] | 0 |  | 0
|  | ПИР | [6 empty] | 8827.7
|  | Всего с ПИР | [6 empty] | 185381.63
Итого по смете: Счетчик косвенного включения_2022_(УКРУП) | [6 empty] | 30150.54 |  | 176553.93
Итого по ТСН-2001.16 | [6 empty] | 0 |  | 0
Итого возвратных сумм | [6 empty] | 0 |  | 0
|  | ПИР | [6 empty] | 8827.7
|  | Служба Заказчика-застройщика | [6 empty] | 10529.68
|  | Всего | [6 empty] | 195911.31
Составил
(должность, подпись, инициалы, фамилия)
Проверил
(должность, подпись, инициалы, фамилия)

## Source
0 | Smeta.RU (495) 974-1589 |  | _PS_ |  | 0 | 0 | 0 | Smeta.RU | ПАО "Россети Московский регион" Доп. раб. место FStS-0030425 | 1 | 30425 | 10 | 11 | 4 | 1 | 4
1 | 260 | 0 | 221 | 0 | Новый объект_(Копия)_(Копия)_(Копия)_(Копия) | Счетчик косвенного включения_2022_(УКРУП) |  | 0 |  | 0 | 0 | 2 |  | 0 | 0 | 0 | 160 |  | 1 |  | 0 | [31 empty] | 0 | [5 empty] | Сметные нормы списания | Коды ОКП для ТСН-2001 | 1 | 1 | 0 | 0 | 1 | 0 | 6 | 2 | 1 | 1 | 0 | 0 | 0 | 0 | 0 |  | Типовой расчет для ТСН-2001 МЦЦС (Строительство), Доп 49 | Территориальные сметные нормативы для Москвы ТСН-2001 (МГЭ) | Территориальные сметные нормативы для Москвы ТСН-2001 (МГЭ) | Территориальные сметные нормативы для Москвы ТСН-2001 (МГЭ) | Территориальные сметные нормативы для Москвы ТСН-2001 (МГЭ) | Поправки для ТСН-2001 от 20.01.2022 г. доп.63 | 0 | 0 | 8 |  |  | 63 | [5 empty] | Территориальные сметные нормативы для Москвы (ТСН-2001) | ТЕР | 41660 | 1 | [34 empty] | 0
15 | 1
52 | 260 | 1 | 12 | 0 | Новый объект_(Копия)_(Копия)_(Копия)_(Копия) | Счетчик косвенного включения_2022_(УКРУП) | [7 empty] | 162119.1 | 149785.25 | 604.62 | 299.92 | 11729.23 | 0 | 30.3449 | 0 | 0 | 9068.02 | 4886.94 | 0 | 0 | 0 | 0 | 0 | 0 | 0 | 0 | 0 | 0 | 0 | 0 | 0 | 0 | 0 | 0 | 146065.2 | 0 | 176553.93 | 1437.01 | 12527.67 | 16524.05 | 149785.25 | 3720.05 | 0 | 3720.05 | 146065.2 | 0 | 0 | 0 | 0 | 0 | 0 | 0 | 0 | 0 | 0 | 0 | 0 | 0 | 0 | 0 | 0 | 0 | 0 | 0 | 0 | 0 | 0 | 0 | 0 | 0 | 0 | 0 | 0 | 0 | 0 | 0 | 0 | 0 | 0 | 0 | 0 | 0 | 0 | 0 | 0 | 0 | 0 | 0 | 0 | 0 | 0 | 0 | 0 | 0 | 0 | 0 | 0 | 0 | 0 | 0 | 0 | 0 | 0 | 0 | 0 | 0 | 0 | 0 | 0 | 0 | 0 | 0 | 0 | 0 | 0 | 0 | 0 | 0 | 0 | 0 | 0 | 0 | 0 | 0 | 0 | 0 | 0 | 0 | 0 | 0 | 0 | 0 | 0 | 0 | 0 | 0 | 0 | 0 | 0 | 0 | 0 | 0 | 0 | 0 | 0 | 0 | 0 | 0 | 0 | 0 | 0 | 0 | 0 | 0 | 0 | 0 | 0 | 0 | 0 | 0 | 0 | 0 | 0 | 0 | 0 | 0 | 0 | 0 | 0 | 0 | 0 | 0 | 0 | 0 | 0 | 0 | 0 | 0 | 0 | 0 | 0 | 0 | 0 | 0 | 0 | 0 | 0 | 0 | 0 | 0 | 0 | 0 | 0 | 0 | 0 | 0 | 0 | 0 | 0
3 | 1 |  | 189 |  | Новая локальная смета | Новая локальная смета |  | 0 |  | 0 | [7 empty] | 0 |  |  | 0 | [53 empty] | 0 | [7 empty] | 0 | 0
52 | 1 | 3 | 20 | 0 | Новая локальная смета | Новая локальная смета | [7 empty] | 162119.1 | 149785.25 | 604.62 | 299.92 | 11729.23 | 0 | 30.3449 | 0 | 0 | 9068.02 | 4886.94 | 0 | 0 | 0 | 0 | 0 | 0 | 0 | 0 | 0 | 0 | 0 | 0 | 0 | 0 | 0 | 0 | 146065.2 | 0 | 176553.93 | 1437.01 | 12527.67 | 16524.05 | 149785.25 | 3720.05 | 0 | 3720.05 | 146065.2 | 0 | 0 | 0 | 0 | 0 | 0 | 0 | 0 | 0 | 0 | 0 | 0 | 0 | 0 | 0 | 0 | 0 | 0 | 0 | 0 | 0 | 0 | 0 | 0 | 0 | 0 | 0 | 0 | 0 | 0 | 0 | 0 | 0 | 0 | 0 | 0 | 0 | 0 | 0 | 0 | 0 | 0 | 0 | 0 | 0 | 0 | 0 | 0 | 0 | 0 | 0 | 0 | 0 | 0 | 0 | 0 | 0 | 0 | 0 | 0 | 0 | 0 | 0 | 0 | 0 | 0 | 0 | 0 | 0 | 0 | 0 | 0 | 0 | 0 | 0 | 0 | 0 | 0 | 0 | 0 | 0 | 0 | 0 | 0 | 0 | 0 | 0 | 0 | 0 | 0 | 0 | 0 | 0 | 0 | 0 | 0 | 0 | 0 | 0 | 0 | 0 | 0 | 0 | 0 | 0 | 0 | 0 | 0 | 0 | 0 | 0 | 0 | 0 | 0 | 0 | 0 | 0 | 0 | 0 | 0 | 0 | 0 | 0 | 0 | 0 | 0 | 0 | 0 | 0 | 0 | 0 | 0 | 0 | 0 | 0 | 0 | 0 | 0 | 0 | 0 | 0 | 0 | 0 | 0 | 0 | 0 | 0 | 0 | 0 | 0 | 0 | 0 | 0 | 0
4 | 1 |  | 36 |  | Новый раздел | Монтажные работы |  | 0 |  | 0 | [7 empty] | 0 |  |  | 0 | [53 empty] | 0 | [11 empty] | 0
52 | 1 | 4 | 24 | 0 | Новый раздел | Монтажные работы | [7 empty] | 4992.69 | 490.14 | 604.62 | 299.92 | 3897.93 | 0 | 11.8449 | 0 | 0 | 3586.1 | 1676.11 | 0 | 0 | 4992.69 | 490.14 | 604.62 | 299.92 | 3897.93 | 0 | 11.8449 | 0 | 0 | 3586.1 | 1676.11 | 0 | 0 | 0 | 0 | 0 | 10734.77 | 0 | 10734.77 | 0 | 490.14 | 490.14 | 0 | 490.14 | 0 | 0 | 0 | 0 | 0 | 0 | 0 | 0 | 0 | 0 | 0 | 0 | 0 | 0 | 0 | 0 | 0 | 0 | 0 | 0 | 0 | 0 | 0 | 0 | 0 | 0 | 0 | 10734.77 | 0 | 10734.77 | 0 | 490.14 | 490.14 | 0 | 490.14 | 0 | 0 | 0 | 0 | 0 | 0 | 0 | 0 | 0 | 0 | 0 | 0 | 0 | 0 | 0 | 0 | 0 | 0 | 0 | 0 | 0 | 0 | 0 | 0 | 0 | 0 | 0 | 0 | 0 | 0 | 0 | 0 | 0 | 0 | 0 | 0 | 0 | 0 | 0 | 0 | 0 | 0 | 0 | 0 | 0 | 0 | 0 | 0 | 0 | 0 | 0 | 0 | 0 | 0 | 0 | 0 | 0 | 0 | 0 | 0 | 0 | 0 | 0 | 0 | 0 | 0 | 0 | 0 | 0 | 0 | 0 | 0 | 0 | 0 | 0 | 0 | 0 | 0 | 0 | 0 | 0 | 0 | 0 | 0 | 0 | 0 | 0 | 0 | 0 | 0 | 0 | 0 | 0 | 0 | 0 | 0 | 0 | 0 | 0 | 0 | 0 | 0 | 0 | 0 | 0 | 0 | 0 | 0 | 0 | 0 | 0 | 0 | 0 | 0 | 0 | 0 | 0 | 0 | 0 | 0
17 | 1 |  |  | 1 | 4.8-252-2 | Счетчик, устанавливаемый на готовом основании трехфазный | 1 ШТ. | 1 | 0 | 1 |  |  |  | 293.2 | 1.47 | 7.97 | 4.37 | 283.76 | 0 | 0.8376 | 0 | 0 | 261.06 | 122.02 |  | 111275289 | 11.29 | 0.21 | 0.68 | 0.16 | 10.4 | 0 | 0.8 | 0 | 0 | 11.29 | 0.21 | 0.68 | 0.16 | 10.4 | 0 | 0.8 | 0 | 0 | 92 | 43 | 1.047 | 1 |  |  | 1 | 26.06 | 11.19 | 7 |  |  |  |  | 0 | 2 | ТСН-2001.4. Доп. 1-42. Сб. 8, т. 252, поз. 2 |  |  | 333 | 0 | 4.8-252-2 | 1 | 40 | 0 | 26.06 | 1 | 1 | 1 | 1 | 1 |  | 92 | 43 |  |  |  | 0 | 0 | 0 | [5 empty] | 0 |  | 0 | 293.2 | 1.47 | 7.9668 | 4.3656 | 283.7621 | 0 | 0.8376 | 0 | 0 | 261.0592 | 122.0168 | [13 empty] | 112 | 70 | 1.047 | 1 |  |  |  | 1013 | 1 ШТ. | 1 ШТ. | 1 | [6 empty] | 108949049 | 40 | Монтаж оборудования | 0 |  | 2 | 333 | ТСН-2001.4-8. 8-188...8-272 | ТСН-2001.4-8-18 |  |  |  | 131072 | 11.29 | 0.21 | 0.68 | 0.16 | 10.4 | 0.8 | 0 | 0 | [17 empty] | 0 | 0 | 0 |  |  |  |  | 112 | 70 |  |  |  |  | 0 |  | -128906588 | 2 | 1 | 2 | 0 | 6.99 | 0 | 683.27 | 0 | 683.27 | 0 |  | 0 | 3 | 0 |  | 0 | 1 | 0 | 0 | 0 | 0 |  |  | 0
17 | 1 |  |  | 2 | 4.8-34-1 | Трансформаторы тока, трансформатор, напряжение до 10 кВ | 1 ШТ. | 3 | 0 | 3 |  |  |  | 2549.2 | 158.31 | 170.18 | 84.31 | 2220.71 | 0 | 6.7531 | 0 | 0 | 2043.05 | 954.91 |  | 111275289 | 39.85 | 7.56 | 5.16 | 1.03 | 27.13 | 0 | 2.15 | 0 | 0 | 39.85 | 7.56 | 5.16 | 1.03 | 27.13 | 0 | 2.15 | 0 | 0 | 92 | 43 | 1.047 | 1 |  |  | 1 | 26.06 | 10.5 | 6.98 |  |  |  |  | 0 | 2 | ТСН-2001.4. Доп. 1-42. Сб. 8, т. 34, поз. 1 |  |  | 317 | 0 | 4.8-34-1 | 1 | 40 | 0 | 26.06 | 1 | 1 | 1 | 1 | 1 |  | 92 | 43 |  |  |  | 0 | 0 | 0 | [5 empty] | 0 |  | 0 | 2549.2 | 52.7688 | 56.7265 | 28.1034 | 740.2372 | 0 | 2.251 | 0 | 0 | 2043.0532 | 954.9053 | [13 empty] | 112 | 70 | 1.047 | 1 |  |  |  | 1013 | 1 ШТ. | 1 ШТ. | 1 | [6 empty] | 108949033 | 40 | Монтаж оборудования | 0 |  | 2 | 317 | ТСН-2001.4-8. 8-28...8-72 | ТСН-2001.4-8-2 |  |  |  | 131072 | 39.85 | 7.56 | 5.16 | 1.03 | 27.13 | 2.15 | 0 | 0 | [17 empty] | 0 | 0 | 0 |  |  |  |  | 112 | 70 |  |  |  |  | 0 |  | -68154774 | 2 | 1 | 2 | 0 | 134.9 | 0 | 5682.06 | 0 | 5682.06 | 0 |  | 0 | 3 | 0 |  | 0 | 1 | 0 | 0 | 0 | 0 |  |  | 0
17 | 1 |  |  | 3 | 4.8-35-1 | Трансформаторы напряжения, трансформатор, напряжение до 10 кВ, однофазный | 1 ШТ. | 1 | 0 | 1 |  |  |  | 332.45 | 35.18 | 49.25 | 26.74 | 248.02 | 0 | 0.75384 | 0 | 0 | 228.18 | 106.65 |  | 111275289 | 18.36 | 5.04 | 4.23 | 0.98 | 9.09 | 0 | 0.72 | 0 | 0 | 18.36 | 5.04 | 4.23 | 0.98 | 9.09 | 0 | 0.72 | 0 | 0 | 92 | 43 | 1.047 | 1 |  |  | 1 | 26.06 | 11.12 | 6.98 |  |  |  |  | 0 | 2 | ТСН-2001.4. Доп. 1-42. Сб. 8, т. 35, поз. 1 |  |  | 317 | 0 | 4.8-35-1 | 1 | 40 | 0 | 26.06 | 1 | 1 | 1 | 1 | 1 |  | 92 | 43 |  |  |  | 0 | 0 | 0 | [5 empty] | 0 |  | 0 | 332.45 | 35.1792 | 49.2484 | 26.7391 | 248.019 | 0 | 0.75384 | 0 | 0 | 228.1784 | 106.6486 | [13 empty] | 112 | 70 | 1.047 | 1 |  |  |  | 1013 | 1 ШТ. | 1 ШТ. | 1 | [6 empty] | 108949033 | 40 | Монтаж оборудования | 0 |  | 2 | 317 | ТСН-2001.4-8. 8-28...8-72 | ТСН-2001.4-8-2 |  |  |  | 131072 | 18.36 | 5.04 | 4.23 | 0.98 | 9.09 | 0.72 | 0 | 0 | [17 empty] | 0 | 0 | 0 |  |  |  |  | 112 | 70 |  |  |  |  | 0 |  | 1322432554 | 2 | 1 | 2 | 0 | 42.78 | 0 | 710.06 | 0 | 710.06 | 0 |  | 0 | 3 | 0 |  | 0 | 1 | 0 | 0 | 0 | 0 |  |  | 0
17 | 1 |  |  | 4 | 4.8-218-1 | Выключатели установочные автоматические (автоматы) или неавтоматические, автомат одно-,двух-,трехполюсный, устанавливаемый на конструкции на стене или колонне на ток до 25 А | 1 ШТ. | 1 | 0 | 1 |  |  |  | 506.08 | 107.98 | 32.7 | 7.2 | 365.4 | 0 | 1.1224 | 0 | 0 | 336.17 | 157.12 |  | 111275289 | 32.806 | 15.47 | 3.944 | 0.264 | 13.392 | 0 | 1.072 | 0 | 0 | 37.14 | 15.47 | 4.93 | 0.33 | 16.74 | 0 | 1.34 | 0 | 0 | 92 | 43 | 1.047 | 1 |  |  | 1 | 26.06 | 7.92 | 6.98 |  |  |  |  | 0 | 2 | ТСН-2001.4. Доп. 1-42. Сб. 8, т. 218, поз. 1 |  |  | 333 | 0 | 4.8-218-1 | 1 | 40 | 0 | 26.06 | 1 | 1 | 1 | 1 | 1 |  | 92 | 43 |  |  |  | 0 | 0 | 0 | [5 empty] | 0 | Поправка: ТСН-2001.4-8. о3. р3. п.6 Наименование: При монтаже выключателей автоматических, выключателей нагрузки (рубильников) на рейку | 0 | 506.08 | 107.9806 | 32.7046 | 7.2032 | 365.3983 | 0 | 1.1224 | 0 | 0 | 336.168 | 157.122 |  |  |  |  | )*0,8 | )*0,8 | )*0,8 |  | )*0,8 | )*0,8 |  |  |  | 112 | 70 | 1.047 | 1 |  |  |  | 1013 | 1 ШТ. | 1 ШТ. | 1 | [6 empty] | 108949049 | 40 | Монтаж оборудования | 0 |  | 2 | 333 | ТСН-2001.4-8. 8-188...8-272 | ТСН-2001.4-8-18 |  | Поправка: ТСН-2001.4-8. о3. р3. п.6 |  | 131072 | 37.14 | 15.47 | 4.93 | 0.33 | 16.74 | 1.34 | 0 | 0 | [17 empty] | 0 | 0 | 0 |  |  |  |  | 112 | 70 |  |  |  |  | 0 |  | 1296312545 | 2 | 1 | 2 | 0 | 11.52 | 0 | 1010.89 | 0 | 1010.89 | 0 |  | 0 | 3 | 0 |  | 0 | 1 | 0 | 0 | 0 | 0 |  |  | 0
17 | 1 |  |  | 5 | 4.8-288-2 | Трубы гофрированные поливинилхлоридные наружным диаметром 20 мм открыто по стенам и потолкам с установкой соединительных коробок | 100 м | 0.08 | 0 | 0.08 |  |  |  | 622.69 | 175.5 | 27.53 | 12.46 | 419.66 | 0 | 1.2564 | 0 | 0 | 386.09 | 180.45 |  | 111275289 | 539.42 | 314.29 | 32.87 | 5.71 | 192.26 | 0 | 15 | 0 | 0 | 539.42 | 314.29 | 32.87 | 5.71 | 192.26 | 0 | 15 | 0 | 0 | 92 | 43 | 1.047 | 1 |  |  | 1 | 26.06 | 10 | 6.98 |  |  |  |  | 0 | 2 | ТСН-2001.4 Доп. 54, Сб. 8, т. 288, поз. 2 |  |  | 1518 | 0 | 4.8-288-2 | 1 | 40 | 0 | 26.06 | 1 | 1 | 1 | 1 | 1 |  | 92 | 43 |  |  |  | 0 | 0 | 0 | [5 empty] | 0 |  | 0 | 622.69 | 2193.7442 | 344.1489 | 155.7963 | 5245.7795 | 0 | 15.705 | 0 | 0 | 386.0872 | 180.4538 | [13 empty] | 112 | 70 | 1.047 | 1 |  |  |  | 1003 | 100 м | 100 м | 100 | [6 empty] | 108950234 | 40 | Монтаж оборудования | 0 |  | 2 | 1518 | ТСН-2001.4-8. 8-288 (доп. 19) | ТСН-2001.4-8-27 |  |  |  | 131072 | 539.42 | 314.29 | 32.87 | 5.71 | 192.26 | 15 | 0 | 0 | [17 empty] | 0 | 0 | 0 |  |  |  |  | 112 | 70 |  |  |  |  | 0 |  | -962109038 | 2 | 1 | 2 | 0 | 19.94 | 0 | 1209.17 | 0 | 1209.17 | 0 |  | 0 | 3 | 0 |  | 0 | 1 | 0 | 0 | 0 | 0 |  |  | 0
17 | 1 |  |  | 6 | 4.8-175-3 | Затягивание проводов и кабелей в проложенные трубы и металлические рукава, провод первый одножильный или многожильный в общей оплетке, суммарное сечение до 16 мм2 | 100 м | 0.08 | 0 | 0.08 |  |  |  | 205.7 | 8.48 | 3.17 | 1.72 | 194.05 | 0 | 0.60391 | 0 | 0 | 178.53 | 83.44 |  | 111275289 | 107.48 | 15.19 | 3.39 | 0.79 | 88.9 | 0 | 7.21 | 0 | 0 | 107.48 | 15.19 | 3.39 | 0.79 | 88.9 | 0 | 7.21 | 0 | 0 | 92 | 43 | 1.047 | 1 |  |  | 1 | 26.06 | 11.15 | 6.98 |  |  |  |  | 0 | 2 | ТСН-2001.4. Доп. 1-42. Сб. 8, т. 175, поз. 3 |  |  | 331 | 0 | 4.8-175-3 | 1 | 40 | 0 | 26.06 | 1 | 1 | 1 | 1 | 1 |  | 92 | 43 |  |  |  | 0 | 0 | 0 | [5 empty] | 0 |  | 0 | 205.7 | 106.0262 | 39.575 | 21.555 | 2425.6205 | 0 | 7.5489 | 0 | 0 | 178.526 | 83.4415 | [13 empty] | 112 | 70 | 1.047 | 1 |  |  |  | 1003 | 100 м | 100 м | 100 | [6 empty] | 108949047 | 40 | Монтаж оборудования | 0 |  | 2 | 331 | ТСН-2001.4-8. 8-155...8-184 | ТСН-2001.4-8-16 |  |  |  | 131072 | 107.48 | 15.19 | 3.39 | 0.79 | 88.9 | 7.21 | 0 | 0 | [17 empty] | 0 | 0 | 0 |  |  |  |  | 112 | 70 |  |  |  |  | 0 |  | 2050499607 | 2 | 1 | 2 | 0 | 2.75 | 0 | 470.42 | 0 | 470.42 | 0 |  | 0 | 3 | 0 |  | 0 | 1 | 0 | 0 | 0 | 0 |  |  | 0
17 | 1 |  |  | 7 | 4.8-163-1 | Провода и кабели по перфорированным профилям, провод сечением до 6 мм2 | 100 м | 0.12 | 0 | 0.12 |  |  |  | 483.37 | 3.22 | 313.82 | 163.12 | 166.33 | 0 | 0.51764 | 0 | 0 | 153.02 | 71.52 |  | 111275289 | 285.71 | 3.85 | 231.06 | 49.82 | 50.8 | 0 | 4.12 | 0 | 0 | 285.71 | 3.85 | 231.06 | 49.82 | 50.8 | 0 | 4.12 | 0 | 0 | 92 | 43 | 1.047 | 1 |  |  | 1 | 26.06 | 10.81 | 6.98 |  |  |  |  | 0 | 2 | ТСН-2001.4. Доп. 1-42. Сб. 8, т. 163, поз. 1 |  |  | 331 | 0 | 4.8-163-1 | 1 | 40 | 0 | 26.06 | 1 | 1 | 1 | 1 | 1 |  | 92 | 43 |  |  |  | 0 | 0 | 0 | [5 empty] | 0 |  | 0 | 483.37 | 26.873 | 2615.1533 | 1359.3297 | 1386.0689 | 0 | 4.3136 | 0 | 0 | 153.0236 | 71.5219 | [13 empty] | 112 | 70 | 1.047 | 1 |  |  |  | 1003 | 100 м | 100 м | 100 | [6 empty] | 108949047 | 40 | Монтаж оборудования | 0 |  | 2 | 331 | ТСН-2001.4-8. 8-155...8-184 | ТСН-2001.4-8-16 |  |  |  | 131072 | 285.71 | 3.85 | 231.06 | 49.82 | 50.8 | 4.12 | 0 | 0 | [17 empty] | 0 | 0 | 0 |  |  |  |  | 112 | 70 |  |  |  |  | 0 |  | 1422259547 | 2 | 1 | 2 | 0 | 260.99 | 0 | 968.9 | 0 | 968.9 | 0 |  | 0 | 3 | 0 |  | 0 | 1 | 0 | 0 | 0 | 0 |  |  | 0
51 | 1 | 4 | 24 |  | Новый раздел | Монтажные работы | 0 | [6 empty] | 4992.69 | 490.14 | 604.62 | 299.92 | 3897.93 | 0 | 11.8449 | 0 | 0 | 3586.1 | 1676.11 |  |  | 4992.69 | 490.14 | 604.62 | 299.92 | 3897.93 | 0 | 11.8449 | 0 | 0 | 3586.1 | 1676.11 |  |  | 0 | 0 | 0 | 10734.77 | 0 | 10734.77 | 0 | 490.14 | 490.14 | 0 | 490.14 | 0 | 0 | 0 | 0 | 0 | [19 empty] | 0 | 0 | 0 | 10734.77 | 0 | 10734.77 | 0 | 490.14 | 490.14 | 0 | 490.14 | 0 | 0 | 0 | 0 | 0 | [114 empty] | 0
50 | 0 | 0 | 1 | 201 | 4992.69 | ПЗ | Прямые затраты |  |  | 201 | 1 | 3 |  | 2 | [7 empty] | 4992.69 | 1 | 4992.69
50 | 0 | 0 | 1 | 202 | 490.14 | СтМатОб | Стоимость материальных ресурсов (всего) |  |  | 202 | 2 | 3 |  | 2 | [7 empty] | 490.14 | 1 | 490.14
50 | 0 | 0 | 1 | 222 | 0 | СтМатОбЗак | Стоимость материалов и оборудования заказчика |  |  | 222 | 3 | 3 |  | 2 | [7 empty] | 0 | 1 | 0
50 | 0 | 0 | 1 | 225 | 490.14 | СтМатОбПод | Стоимость материалов и оборудования подрядчика |  |  | 225 | 4 | 3 |  | 2 | [7 empty] | 490.14 | 1 | 490.14
50 | 0 | 0 | 1 | 226 | 490.14 | СтМат | Стоимость материалов (всего) |  |  | 226 | 5 | 3 |  | 2 | [7 empty] | 490.14 | 1 | 490.14
50 | 0 | 0 | 1 | 227 | 0 | СтМатЗак | Стоимость материалов заказчика |  |  | 227 | 6 | 3 |  | 2 | [7 empty] | 0 | 1 | 0
50 | 0 | 0 | 1 | 228 | 490.14 | СтМатПод | Стоимость материалов подрядчика |  |  | 228 | 7 | 3 |  | 2 | [7 empty] | 490.14 | 1 | 490.14
50 | 0 | 0 | 1 | 216 | 0 | Оборуд | Стоимость оборудования (всего) |  |  | 216 | 8 | 3 |  | 2 | [7 empty] | 0 | 1 | 0
50 | 0 | 0 | 1 | 223 | 0 | ОборудЗак | Стоимость оборудования заказчика |  |  | 223 | 9 | 3 |  | 2 | [7 empty] | 0 | 1 | 0
50 | 0 | 0 | 1 | 229 | 0 | ОборудПод | Стоимость оборудования подрядчика |  |  | 229 | 10 | 3 |  | 2 | [7 empty] | 0 | 1 | 0
50 | 0 | 0 | 1 | 203 | 604.62 | ЭММ | Эксплуатация машин |  |  | 203 | 11 | 3 |  | 2 | [7 empty] | 604.62 | 1 | 604.62
50 | 0 | 0 | 1 | 231 | 0 | ЭММсНРиСП | Эксплуатация машин по ТСН-2001.16 |  |  | 231 | 12 | 3 |  | 2 | [7 empty] | 0 | 1 | 0
50 | 0 | 0 | 1 | 204 | 299.92 | ЗПМ | ЗП машинистов |  |  | 204 | 13 | 3 |  | 2 | [7 empty] | 299.92 | 1 | 299.92
50 | 0 | 0 | 1 | 205 | 3897.93 | ОЗП | Основная ЗП рабочих |  |  | 205 | 14 | 3 |  | 2 | [7 empty] | 3897.93 | 1 | 3897.93
50 | 0 | 0 | 1 | 232 | 0 | ОЗПсНРиСП | Основная ЗП рабочих по ТСН-2001.16 |  |  | 232 | 15 | 3 |  | 2 | [7 empty] | 0 | 1 | 0
50 | 0 | 0 | 1 | 214 | 0 | Строит | Строительные работы с НР и СП |  |  | 214 | 16 | 3 |  | 2 | [7 empty] | 0 | 1 | 0
50 | 0 | 0 | 1 | 215 | 10734.77 | Монтаж | Монтажные работы с НР и СП |  |  | 215 | 17 | 3 |  | 2 | [7 empty] | 10734.77 | 1 | 10734.77
50 | 0 | 0 | 1 | 217 | 0 | Прочие | Прочие работы с НР и СП |  |  | 217 | 18 | 3 |  | 2 | [7 empty] | 0 | 1 | 0
50 | 0 | 0 | 1 | 230 | 0 | ПрочиеЗатр | Прочие затраты по ТСН-2001.16 |  |  | 230 | 19 | 3 |  | 2 | [7 empty] | 0 | 1 | 0
50 | 0 | 0 | 1 | 206 | 0 | ВозврМат | Возврат материалов |  |  | 206 | 20 | 3 |  | 2 | [7 empty] | 0 | 1 | 0
50 | 0 | 0 | 1 | 207 | 11.8449 | ТрудСтр | Трудозатраты строителей |  |  | 207 | 21 | 3 |  | -1 | [7 empty] | 11.8449 | 1 | 11.8449
50 | 0 | 0 | 1 | 208 | 0 | ТрудМаш | Трудозатраты машинистов |  |  | 208 | 22 | 3 |  | -1 | [7 empty] | 0 | 1 | 0
50 | 0 | 0 | 1 | 209 | 0 | ТранспМат | Транспорт материалов |  |  | 209 | 23 | 3 |  | 2 | [7 empty] | 0 | 1 | 0
50 | 0 | 0 | 1 | 233 | 0 | Перевозка | Перевозка грузов |  |  | 233 | 24 | 3 |  | 2 | [7 empty] | 0 | 1 | 0
50 | 0 | 0 | 1 | 210 | 3586.1 | НР | Накладные расходы |  |  | 210 | 25 | 3 |  | 2 | [7 empty] | 3586.1 | 1 | 3586.1
50 | 0 | 0 | 1 | 211 | 1676.11 | СмПриб | Сметная прибыль |  |  | 211 | 26 | 3 |  | 2 | [7 empty] | 1676.11 | 1 | 1676.11
50 | 0 | 0 | 1 | 224 | 10734.77 | Всего | Всего с НР и СП |  |  | 224 | 27 | 3 |  | 2 | [7 empty] | 10734.77 | 1 | 10734.77
4 | 1 |  | 76 |  | Новый раздел | Пусконаладочные работы |  | 0 |  | 0 | [7 empty] | 0 |  |  | 0 | [53 empty] | 0 | [11 empty] | 0
52 | 1 | 4 | 66 | 0 | Новый раздел | Пусконаладочные работы | [7 empty] | 7831.3 | 0 | 0 | 0 | 7831.3 | 0 | 18.5 | 0 | 0 | 5481.92 | 3210.83 | 0 | 0 | 7831.3 | 0 | 0 | 0 | 7831.3 | 0 | 18.5 | 0 | 0 | 5481.92 | 3210.83 | 0 | 0 | 0 | 0 | 0 | 16524.05 | 0 | 0 | 16524.05 | 0 | 0 | 0 | 0 | 0 | 0 | 0 | 0 | 0 | 0 | 0 | 0 | 0 | 0 | 0 | 0 | 0 | 0 | 0 | 0 | 0 | 0 | 0 | 0 | 0 | 0 | 0 | 0 | 0 | 0 | 0 | 16524.05 | 0 | 0 | 16524.05 | 0 | 0 | 0 | 0 | 0 | 0 | 0 | 0 | 0 | 0 | 0 | 0 | 0 | 0 | 0 | 0 | 0 | 0 | 0 | 0 | 0 | 0 | 0 | 0 | 0 | 0 | 0 | 0 | 0 | 0 | 0 | 0 | 0 | 0 | 0 | 0 | 0 | 0 | 0 | 0 | 0 | 0 | 0 | 0 | 0 | 0 | 0 | 0 | 0 | 0 | 0 | 0 | 0 | 0 | 0 | 0 | 0 | 0 | 0 | 0 | 0 | 0 | 0 | 0 | 0 | 0 | 0 | 0 | 0 | 0 | 0 | 0 | 0 | 0 | 0 | 0 | 0 | 0 | 0 | 0 | 0 | 0 | 0 | 0 | 0 | 0 | 0 | 0 | 0 | 0 | 0 | 0 | 0 | 0 | 0 | 0 | 0 | 0 | 0 | 0 | 0 | 0 | 0 | 0 | 0 | 0 | 0 | 0 | 0 | 0 | 0 | 0 | 0 | 0 | 0 | 0 | 0 | 0 | 0 | 0 | 0 | 0 | 0 | 0
17 | 1 |  |  | 8 | 5.1-158-2 | Фазировка электрической линии или трансформатора с сетью напряжением свыше 1 кВ | 1 фазировка | 1 | 0 | 1 |  |  |  | 742.45 | 0 | 0 | 0 | 742.45 | 0 | 1.8 | 0 | 0 | 519.72 | 304.4 |  | 111275289 | 28.49 | 0 | 0 | 0 | 28.49 | 0 | 1.8 | 0 | 0 | 28.49 | 0 | 0 | 0 | 28.49 | 0 | 1.8 | 0 | 0 | 70 | 41 | 1 | 1 |  |  | 1 | 26.06 | 1 | 1 |  |  |  |  | 0 | 4 | ТСН-2001.5. Доп. 1-42. Сб. 1, т. 158, поз. 2 |  |  | 381 | 0 |  | 0 | 50 | 0 | 1 | 1 | 1 | 1 | 1 | 1 |  | 70 | 41 |  |  |  | 0 | 0 | 0 | [5 empty] | 0 |  | 0 | 742.45 | 0 | 0 | 0 | 742.4494 | 0 | 1.8 | 0 | 0 | 519.715 | 304.4045 | [13 empty] | 75 | 70 | 1 | 1 |  |  |  | 1013 | 1 фазировка | 1 фазировка | 1 | [6 empty] | 108949097 | 50 | Пусконаладочные работы | 0 |  | 4 | 381 | ТСН-2001.5-1. 1-1...1-189 | ТСН-2001.5-1-1 |  |  |  | 131072 | 28.49 | 0 | 0 | 0 | 28.49 | 1.8 | 0 | 0 | [17 empty] | 0 | 0 | 0 |  |  |  |  | 75 | 70 |  |  |  |  | 0 |  | 298827655 | 2 | 1 | 2 | 0 | 0 | 0 | 1566.57 | 0 | 0 | 1566.57 |  | 0 | 3 | 0 |  | 0 | 1 | 0 | 0 | 0 | 0 |  |  | 0
17 | 1 |  |  | 9 | 5.2-1-1 | Преобразователь первичный измерительный температуры, расхода или уровня | 1 ШТ. | 1 | 0 | 1 |  |  |  | 553.78 | 0 | 0 | 0 | 553.78 | 0 | 1.4 | 0 | 0 | 387.65 | 227.05 |  | 111275289 | 21.25 | 0 | 0 | 0 | 21.25 | 0 | 1.4 | 0 | 0 | 21.25 | 0 | 0 | 0 | 21.25 | 0 | 1.4 | 0 | 0 | 70 | 41 | 1 | 1 |  |  | 1 | 26.06 | 1 | 1 |  |  |  |  | 0 | 4 | ТСН-2001.5. Доп. 1-42. Сб. 2, т. 1, поз. 1 |  |  | 382 | 0 |  | 0 | 50 | 0 | 1 | 1 | 1 | 1 | 1 | 1 |  | 70 | 41 |  |  |  | 0 | 0 | 0 | [5 empty] | 0 |  | 0 | 553.78 | 0 | 0 | 0 | 553.775 | 0 | 1.4 | 0 | 0 | 387.646 | 227.0498 | [13 empty] | 75 | 70 | 1 | 1 |  |  |  | 1013 | 1 ШТ. | 1 ШТ. | 1 | [6 empty] | 108949098 | 50 | Пусконаладочные работы | 0 |  | 4 | 382 | ТСН-2001.5-2. 2-1...2-32 | ТСН-2001.5-2-1 |  |  |  | 131072 | 21.25 | 0 | 0 | 0 | 21.25 | 1.4 | 0 | 0 | [17 empty] | 0 | 0 | 0 |  |  |  |  | 75 | 70 |  |  |  |  | 0 |  | 548890437 | 2 | 1 | 2 | 0 | 0 | 0 | 1168.48 | 0 | 0 | 1168.48 |  | 0 | 3 | 0 |  | 0 | 1 | 0 | 0 | 0 | 0 |  |  | 0
17 | 1 |  |  | 10 | 5.1-167-2 | Обмотка трансформатора измерительного первичная | 1 испытание | 3 | 0 | 3 |  |  |  | 3575.17 | 0 | 0 | 0 | 3575.17 | 0 | 8.1 | 0 | 0 | 2502.62 | 1465.82 |  | 111275289 | 45.73 | 0 | 0 | 0 | 45.73 | 0 | 2.7 | 0 | 0 | 45.73 | 0 | 0 | 0 | 45.73 | 0 | 2.7 | 0 | 0 | 70 | 41 | 1 | 1 |  |  | 1 | 26.06 | 1 | 1 |  |  |  |  | 0 | 4 | ТСН-2001.5. Доп. 1-42. Сб. 1, т. 167, поз. 2 |  |  | 381 | 0 |  | 0 | 50 | 0 | 1 | 1 | 1 | 1 | 1 | 1 |  | 70 | 41 |  |  |  | 0 | 0 | 0 | [5 empty] | 0 |  | 0 | 3575.17 | 0 | 0 | 0 | 1191.7238 | 0 | 2.7 | 0 | 0 | 2502.619 | 1465.8197 | [13 empty] | 75 | 70 | 1 | 1 |  |  |  | 1013 | 1 испытание | 1 испытание | 1 | [6 empty] | 108949097 | 50 | Пусконаладочные работы | 0 |  | 4 | 381 | ТСН-2001.5-1. 1-1...1-189 | ТСН-2001.5-1-1 |  |  |  | 0 | 45.73 | 0 | 0 | 0 | 45.73 | 2.7 | 0 | 0 | [17 empty] | 0 | 0 | 0 |  |  |  |  | 75 | 70 |  |  |  |  | 0 |  | 1659913135 | 2 | 1 | 2 | 0 | 0 | 0 | 7543.61 | 0 | 0 | 7543.61 |  | 0 | 3 | 0 |  | 0 | 1 | 0 | 0 | 0 | 0 |  |  | 0
17 | 1 |  |  | 11 | 5.1-167-3 | Обмотка трансформатора измерительного вторичная | 1 испытание | 3 | 0 | 3 |  |  |  | 2382.93 | 0 | 0 | 0 | 2382.93 | 0 | 5.4 | 0 | 0 | 1668.05 | 977 |  | 111275289 | 30.48 | 0 | 0 | 0 | 30.48 | 0 | 1.8 | 0 | 0 | 30.48 | 0 | 0 | 0 | 30.48 | 0 | 1.8 | 0 | 0 | 70 | 41 | 1 | 1 |  |  | 1 | 26.06 | 1 | 1 |  |  |  |  | 0 | 4 | ТСН-2001.5. Доп. 1-42. Сб. 1, т. 167, поз. 3 |  |  | 381 | 0 |  | 0 | 50 | 0 | 1 | 1 | 1 | 1 | 1 | 1 |  | 70 | 41 |  |  |  | 0 | 0 | 0 | [5 empty] | 0 |  | 0 | 2382.93 | 0 | 0 | 0 | 794.3088 | 0 | 1.8 | 0 | 0 | 1668.051 | 977.0013 | [13 empty] | 75 | 70 | 1 | 1 |  |  |  | 1013 | 1 испытание | 1 испытание | 1 | [6 empty] | 108949097 | 50 | Пусконаладочные работы | 0 |  | 4 | 381 | ТСН-2001.5-1. 1-1...1-189 | ТСН-2001.5-1-1 |  |  |  | 131072 | 30.48 | 0 | 0 | 0 | 30.48 | 1.8 | 0 | 0 | [17 empty] | 0 | 0 | 0 |  |  |  |  | 75 | 70 |  |  |  |  | 0 |  | 2135589734 | 2 | 1 | 2 | 0 | 0 | 0 | 5027.98 | 0 | 0 | 5027.98 |  | 0 | 3 | 0 |  | 0 | 1 | 0 | 0 | 0 | 0 |  |  | 0
17 | 1 |  |  | 12 | 5.1-20-4 | Выключатель трехполюсный, с электромагнитным, тепловым или комбинированным расцепителем, номинальный ток до 50А | 1 ШТ. | 1 | 0 | 1 |  |  |  | 576.97 | 0 | 0 | 0 | 576.97 | 0 | 1.8 | 0 | 0 | 403.88 | 236.56 |  | 111275289 | 22.14 | 0 | 0 | 0 | 22.14 | 0 | 1.8 | 0 | 0 | 22.14 | 0 | 0 | 0 | 22.14 | 0 | 1.8 | 0 | 0 | 70 | 41 | 1 | 1 |  |  | 1 | 26.06 | 1 | 1 |  |  |  |  | 0 | 4 | ТСН-2001.5. Доп. 1-42. Сб. 1, т. 20, поз. 4 |  |  | 381 | 0 |  | 0 | 50 | 0 | 1 | 1 | 1 | 1 | 1 | 1 |  | 70 | 41 |  |  |  | 0 | 0 | 0 | [5 empty] | 0 |  | 0 | 576.97 | 0 | 0 | 0 | 576.9684 | 0 | 1.8 | 0 | 0 | 403.879 | 236.5577 | [13 empty] | 75 | 70 | 1 | 1 |  |  |  | 1013 | 1 ШТ. | 1 ШТ. | 1 | [6 empty] | 108949097 | 50 | Пусконаладочные работы | 0 |  | 4 | 381 | ТСН-2001.5-1. 1-1...1-189 | ТСН-2001.5-1-1 |  |  |  | 131072 | 22.14 | 0 | 0 | 0 | 22.14 | 1.8 | 0 | 0 | [17 empty] | 0 | 0 | 0 |  |  |  |  | 75 | 70 |  |  |  |  | 0 |  | 771876814 | 2 | 1 | 2 | 0 | 0 | 0 | 1217.41 | 0 | 0 | 1217.41 |  | 0 | 3 | 0 |  | 0 | 1 | 0 | 0 | 0 | 0 |  |  | 0
51 | 1 | 4 | 66 |  | Новый раздел | Пусконаладочные работы | 0 | [6 empty] | 7831.3 | 0 | 0 | 0 | 7831.3 | 0 | 18.5 | 0 | 0 | 5481.92 | 3210.83 |  |  | 7831.3 | 0 | 0 | 0 | 7831.3 | 0 | 18.5 | 0 | 0 | 5481.92 | 3210.83 |  |  | 0 | 0 | 0 | 16524.05 | 0 | 0 | 16524.05 | 0 | 0 | 0 | 0 | 0 | 0 | 0 | 0 | 0 | [19 empty] | 0 | 0 | 0 | 16524.05 | 0 | 0 | 16524.05 | 0 | 0 | 0 | 0 | 0 | 0 | 0 | 0 | 0 | [114 empty] | 0
50 | 0 | 0 | 1 | 201 | 7831.3 | ПЗ | Прямые затраты |  |  | 201 | 1 | 3 |  | 2 | [7 empty] | 7831.3 | 1 | 7831.3
50 | 0 | 0 | 1 | 202 | 0 | СтМатОб | Стоимость материальных ресурсов (всего) |  |  | 202 | 2 | 3 |  | 2 | [7 empty] | 0 | 1 | 0
50 | 0 | 0 | 1 | 222 | 0 | СтМатОбЗак | Стоимость материалов и оборудования заказчика |  |  | 222 | 3 | 3 |  | 2 | [7 empty] | 0 | 1 | 0
50 | 0 | 0 | 1 | 225 | 0 | СтМатОбПод | Стоимость материалов и оборудования подрядчика |  |  | 225 | 4 | 3 |  | 2 | [7 empty] | 0 | 1 | 0
50 | 0 | 0 | 1 | 226 | 0 | СтМат | Стоимость материалов (всего) |  |  | 226 | 5 | 3 |  | 2 | [7 empty] | 0 | 1 | 0
50 | 0 | 0 | 1 | 227 | 0 | СтМатЗак | Стоимость материалов заказчика |  |  | 227 | 6 | 3 |  | 2 | [7 empty] | 0 | 1 | 0
50 | 0 | 0 | 1 | 228 | 0 | СтМатПод | Стоимость материалов подрядчика |  |  | 228 | 7 | 3 |  | 2 | [7 empty] | 0 | 1 | 0
50 | 0 | 0 | 1 | 216 | 0 | Оборуд | Стоимость оборудования (всего) |  |  | 216 | 8 | 3 |  | 2 | [7 empty] | 0 | 1 | 0
50 | 0 | 0 | 1 | 223 | 0 | ОборудЗак | Стоимость оборудования заказчика |  |  | 223 | 9 | 3 |  | 2 | [7 empty] | 0 | 1 | 0
50 | 0 | 0 | 1 | 229 | 0 | ОборудПод | Стоимость оборудования подрядчика |  |  | 229 | 10 | 3 |  | 2 | [7 empty] | 0 | 1 | 0
50 | 0 | 0 | 1 | 203 | 0 | ЭММ | Эксплуатация машин |  |  | 203 | 11 | 3 |  | 2 | [7 empty] | 0 | 1 | 0
50 | 0 | 0 | 1 | 231 | 0 | ЭММсНРиСП | Эксплуатация машин по ТСН-2001.16 |  |  | 231 | 12 | 3 |  | 2 | [7 empty] | 0 | 1 | 0
50 | 0 | 0 | 1 | 204 | 0 | ЗПМ | ЗП машинистов |  |  | 204 | 13 | 3 |  | 2 | [7 empty] | 0 | 1 | 0
50 | 0 | 0 | 1 | 205 | 7831.3 | ОЗП | Основная ЗП рабочих |  |  | 205 | 14 | 3 |  | 2 | [7 empty] | 7831.3 | 1 | 7831.3
50 | 0 | 0 | 1 | 232 | 0 | ОЗПсНРиСП | Основная ЗП рабочих по ТСН-2001.16 |  |  | 232 | 15 | 3 |  | 2 | [7 empty] | 0 | 1 | 0
50 | 0 | 0 | 1 | 214 | 0 | Строит | Строительные работы с НР и СП |  |  | 214 | 16 | 3 |  | 2 | [7 empty] | 0 | 1 | 0
50 | 0 | 0 | 1 | 215 | 0 | Монтаж | Монтажные работы с НР и СП |  |  | 215 | 17 | 3 |  | 2 | [7 empty] | 0 | 1 | 0
50 | 0 | 0 | 1 | 217 | 16524.05 | Прочие | Прочие работы с НР и СП |  |  | 217 | 18 | 3 |  | 2 | [7 empty] | 16524.05 | 1 | 16524.05
50 | 0 | 0 | 1 | 230 | 0 | ПрочиеЗатр | Прочие затраты по ТСН-2001.16 |  |  | 230 | 19 | 3 |  | 2 | [7 empty] | 0 | 1 | 0
50 | 0 | 0 | 1 | 206 | 0 | ВозврМат | Возврат материалов |  |  | 206 | 20 | 3 |  | 2 | [7 empty] | 0 | 1 | 0
50 | 0 | 0 | 1 | 207 | 18.5 | ТрудСтр | Трудозатраты строителей |  |  | 207 | 21 | 3 |  | -1 | [7 empty] | 18.5 | 1 | 18.5
50 | 0 | 0 | 1 | 208 | 0 | ТрудМаш | Трудозатраты машинистов |  |  | 208 | 22 | 3 |  | -1 | [7 empty] | 0 | 1 | 0
50 | 0 | 0 | 1 | 209 | 0 | ТранспМат | Транспорт материалов |  |  | 209 | 23 | 3 |  | 2 | [7 empty] | 0 | 1 | 0
50 | 0 | 0 | 1 | 233 | 0 | Перевозка | Перевозка грузов |  |  | 233 | 24 | 3 |  | 2 | [7 empty] | 0 | 1 | 0
50 | 0 | 0 | 1 | 210 | 5481.92 | НР | Накладные расходы |  |  | 210 | 25 | 3 |  | 2 | [7 empty] | 5481.92 | 1 | 5481.92
50 | 0 | 0 | 1 | 211 | 3210.83 | СмПриб | Сметная прибыль |  |  | 211 | 26 | 3 |  | 2 | [7 empty] | 3210.83 | 1 | 3210.83
50 | 0 | 0 | 1 | 224 | 16524.05 | Всего | Всего с НР и СП |  |  | 224 | 27 | 3 |  | 2 | [7 empty] | 16524.05 | 1 | 16524.05
4 | 1 |  | 115 |  | Новый раздел | Оборудование |  | 0 |  | 0 | [7 empty] | 0 |  |  | 0 | [53 empty] | 0 | [11 empty] | 0
52 | 1 | 4 | 106 | 0 | Новый раздел | Оборудование | [7 empty] | 146065.2 | 146065.2 | 0 | 0 | 0 | 0 | 0 | 0 | 0 | 0 | 0 | 0 | 0 | 146065.2 | 146065.2 | 0 | 0 | 0 | 0 | 0 | 0 | 0 | 0 | 0 | 0 | 0 | 0 | 146065.2 | 0 | 146065.2 | 0 | 0 | 0 | 146065.2 | 0 | 0 | 0 | 146065.2 | 0 | 0 | 0 | 0 | 0 | 0 | 0 | 0 | 0 | 0 | 0 | 0 | 0 | 0 | 0 | 0 | 0 | 0 | 0 | 0 | 0 | 0 | 0 | 0 | 146065.2 | 0 | 146065.2 | 0 | 0 | 0 | 146065.2 | 0 | 0 | 0 | 146065.2 | 0 | 0 | 0 | 0 | 0 | 0 | 0 | 0 | 0 | 0 | 0 | 0 | 0 | 0 | 0 | 0 | 0 | 0 | 0 | 0 | 0 | 0 | 0 | 0 | 0 | 0 | 0 | 0 | 0 | 0 | 0 | 0 | 0 | 0 | 0 | 0 | 0 | 0 | 0 | 0 | 0 | 0 | 0 | 0 | 0 | 0 | 0 | 0 | 0 | 0 | 0 | 0 | 0 | 0 | 0 | 0 | 0 | 0 | 0 | 0 | 0 | 0 | 0 | 0 | 0 | 0 | 0 | 0 | 0 | 0 | 0 | 0 | 0 | 0 | 0 | 0 | 0 | 0 | 0 | 0 | 0 | 0 | 0 | 0 | 0 | 0 | 0 | 0 | 0 | 0 | 0 | 0 | 0 | 0 | 0 | 0 | 0 | 0 | 0 | 0 | 0 | 0 | 0 | 0 | 0 | 0 | 0 | 0 | 0 | 0 | 0 | 0 | 0 | 0 | 0 | 0 | 0 | 0 | 0
17 | 1 |  |  | 13 | Прайс-лист | Трансформатор тока | ШТ | 3 | 0 | 3 |  |  |  | 52013.2 | 52013.2 | 0 | 0 | 0 | 0 | 0 | 0 | 0 | 0 | 0 |  | 111275289 | 3373.1 | 3373.1 | 0 | 0 | 0 | 0 | 0 | 0 | 0 | 3373.1 | 3373.1 | 0 | 0 | 0 | 0 | 0 | 0 | 0 | 0 | 0 | 1 | 1 |  |  | 1 | 1 | 1 | 5.14 |  |  |  |  | 3 | 3 |  |  |  | 746 | 0 |  | 0 | 130 | 0 | 1 | 1 | 1 | 1 | 1 | 1 |  | 0 | 0 |  |  |  | 0 | 0 | 0 | [5 empty] | 0 |  | 0 | 52013.2 | 17337.734 | 0 | 0 | 0 | 0 | 0 | 0 | 0 | 0 | 0 | [13 empty] | 0 | 0 | 1 | 1 |  |  |  | 1013 | ШТ | ШТ | 1 | [6 empty] | 108949462 | 130 | Сметная стоимость оборудования | 0 |  | 3 | 746 | ТСН-2001.13-1. | ТСН-2001.13-1-1 |  |  |  | 131072 | 3373.1 | 3373.1 | 0 | 0 | 0 | 0 | 0 | 0 | 5 |  |  | 0 | 18 |  | 17337.73 | [10 empty] | 0 | 52013.2 | 0 |  |  |  |  | 0 | 0 |  | [17 337,73 / 5,14] |  |  | 0 |  | 2028405601 | 2 | 3 | 5 | 0 | 0 | 0 | 52013.2 | 0 | 0 | 0 |  | 1 | 1 | 0 |  | 0 | 1 | 0 | 0 | 0 | 0 | 0 | 0 | 0
17 | 1 |  |  | 14 | Прайс-лист | Трансформатор напряжения | КОМПЛ | 1 | 0 | 1 |  |  |  | 56906.23 | 56906.23 | 0 | 0 | 0 | 0 | 0 | 0 | 0 | 0 | 0 |  | 111275289 | 11071.25 | 11071.25 | 0 | 0 | 0 | 0 | 0 | 0 | 0 | 11071.25 | 11071.25 | 0 | 0 | 0 | 0 | 0 | 0 | 0 | 0 | 0 | 1 | 1 |  |  | 1 | 1 | 1 | 5.14 |  |  |  |  | 3 | 3 |  |  |  | 746 | 0 |  | 0 | 130 | 0 | 1 | 1 | 1 | 1 | 1 | 1 |  | 0 | 0 |  |  |  | 0 | 0 | 0 | [5 empty] | 0 |  | 0 | 56906.23 | 56906.225 | 0 | 0 | 0 | 0 | 0 | 0 | 0 | 0 | 0 | [13 empty] | 0 | 0 | 1 | 1 |  |  |  | 1013 | КОМПЛ | КОМПЛ | 1 | [6 empty] | 108949462 | 130 | Сметная стоимость оборудования | 0 |  | 3 | 746 | ТСН-2001.13-1. | ТСН-2001.13-1-1 |  |  |  | 131072 | 11071.25 | 11071.25 | 0 | 0 | 0 | 0 | 0 | 0 | 5 |  |  | 0 | 18 |  | 56906.2 | [10 empty] | 0 | 56906.23 | 0 |  |  |  |  | 0 | 0 |  | [56 906,2 / 5,14] |  |  | 0 |  | 120943714 | 2 | 3 | 5 | 0 | 0 | 0 | 56906.23 | 0 | 0 | 0 |  | 1 | 1 | 0 |  | 0 | 1 | 0 | 0 | 0 | 0 | 0 | 0 | 0
17 | 1 |  |  | 15 | Прайс-лист | Счетчик электроэнергии | ШТ | 1 | 0 | 1 |  |  |  | 36812.47 | 36812.47 | 0 | 0 | 0 | 0 | 0 | 0 | 0 | 0 | 0 |  | 111275289 | 7161.96 | 7161.96 | 0 | 0 | 0 | 0 | 0 | 0 | 0 | 7161.96 | 7161.96 | 0 | 0 | 0 | 0 | 0 | 0 | 0 | 0 | 0 | 1 | 1 |  |  | 1 | 1 | 1 | 5.14 |  |  |  |  | 3 | 3 |  |  |  | 746 | 0 |  | 0 | 130 | 0 | 1 | 1 | 1 | 1 | 1 | 1 |  | 0 | 0 |  |  |  | 0 | 0 | 0 | [5 empty] | 0 |  | 0 | 36812.47 | 36812.4744 | 0 | 0 | 0 | 0 | 0 | 0 | 0 | 0 | 0 | [13 empty] | 0 | 0 | 1 | 1 |  |  |  | 1013 | ШТ | ШТ | 1 | [6 empty] | 108949462 | 130 | Сметная стоимость оборудования | 0 |  | 3 | 746 | ТСН-2001.13-1. | ТСН-2001.13-1-1 |  |  |  | 131072 | 7161.96 | 7161.96 | 0 | 0 | 0 | 0 | 0 | 0 | 5 |  |  | 0 | 18 |  | 36812.5 | [10 empty] | 0 | 36812.47 | 0 |  |  |  |  | 0 | 0 |  | [36 812,5 / 5,14] |  |  | 0 |  | 675801678 | 2 | 3 | 5 | 0 | 0 | 0 | 36812.47 | 0 | 0 | 0 |  | 1 | 1 | 0 |  | 0 | 1 | 0 | 0 | 0 | 0 | 0 | 0 | 0
17 | 1 |  |  | 16 | 1.21-5-1144 | Выключатели автоматические, на ток до 63 А, тип ВА 47-29М, трехполюсные | шт. | 1 | 0 | 1 |  |  |  | 333.3 | 333.3 | 0 | 0 | 0 | 0 | 0 | 0 | 0 | 0 | 0 |  | 111275289 | 39.49 | 39.49 | 0 | 0 | 0 | 0 | 0 | 0 | 0 | 39.49 | 39.49 | 0 | 0 | 0 | 0 | 0 | 0 | 0 | 0 | 0 | 1 | 1 |  |  | 1 | 1 | 1 | 8.44 |  |  |  |  | 3 | 3 | ТСН-2001.1. Доп. 1-42. Р. 21, о. 5, поз. 1144 |  |  | 1618 | 0 |  | 0 | 201 | 0 | 1 | 1 | 1 | 1 | 1 | 1 |  | 0 | 0 |  |  |  | 0 | 0 | 0 | [5 empty] | 0 |  | 0 | 333.3 | 333.2956 | 0 | 0 | 0 | 0 | 0 | 0 | 0 | 0 | 0 | [13 empty] | 0 | 0 | 1 | 1 |  |  |  | 1010 | шт. | шт. | 1 | [6 empty] | 108950334 | 201 | Материалы монтажные | 0 |  | 2 | 1618 | ТСН-2001.1 Материалы монтажные | ТСН-2001.1-2 |  |  |  | 131072 | 39.49 | 39.49 | 0 | 0 | 0 | 0 | 0 | 0 | [17 empty] | 0 | 333.3 | 0 |  |  |  |  | 0 | 0 |  |  |  |  | 0 |  | 1191966174 | 2 | 1 | 2 | 0 | 0 | 0 | 333.3 | 0 | 0 | 0 |  | 0 | 3 | 0 |  | 0 | 1 | 0 | 0 | 0 | 0 |  |  | 0
51 | 1 | 4 | 106 |  | Новый раздел | Оборудование | 0 | [6 empty] | 146065.2 | 146065.2 | 0 | 0 | 0 | 0 | 0 | 0 | 0 | 0 | 0 |  |  | 146065.2 | 146065.2 | 0 | 0 | 0 | 0 | 0 | 0 | 0 | 0 | 0 |  |  | 0 | 146065.2 | 0 | 146065.2 | 0 | 0 | 0 | 146065.2 | 0 | 0 | 0 | 146065.2 | 0 | 0 | 0 | 0 | [19 empty] | 0 | 146065.2 | 0 | 146065.2 | 0 | 0 | 0 | 146065.2 | 0 | 0 | 0 | 146065.2 | 0 | 0 | 0 | 0 | [114 empty] | 0
50 | 0 | 0 | 1 | 201 | 146065.2 | ПЗ | Прямые затраты |  |  | 201 | 1 | 3 |  | 2 | [7 empty] | 146065.2 | 1 | 146065.2
50 | 0 | 0 | 1 | 202 | 146065.2 | СтМатОб | Стоимость материальных ресурсов (всего) |  |  | 202 | 2 | 3 |  | 2 | [7 empty] | 146065.2 | 1 | 146065.2
50 | 0 | 0 | 1 | 222 | 0 | СтМатОбЗак | Стоимость материалов и оборудования заказчика |  |  | 222 | 3 | 3 |  | 2 | [7 empty] | 0 | 1 | 0
50 | 0 | 0 | 1 | 225 | 146065.2 | СтМатОбПод | Стоимость материалов и оборудования подрядчика |  |  | 225 | 4 | 3 |  | 2 | [7 empty] | 146065.2 | 1 | 146065.2
50 | 0 | 0 | 1 | 226 | 0 | СтМат | Стоимость материалов (всего) |  |  | 226 | 5 | 3 |  | 2 | [7 empty] | 0 | 1 | 0
50 | 0 | 0 | 1 | 227 | 0 | СтМатЗак | Стоимость материалов заказчика |  |  | 227 | 6 | 3 |  | 2 | [7 empty] | 0 | 1 | 0
50 | 0 | 0 | 1 | 228 | 0 | СтМатПод | Стоимость материалов подрядчика |  |  | 228 | 7 | 3 |  | 2 | [7 empty] | 0 | 1 | 0
50 | 0 | 0 | 1 | 216 | 146065.2 | Оборуд | Стоимость оборудования (всего) |  |  | 216 | 8 | 3 |  | 2 | [7 empty] | 146065.2 | 1 | 146065.2
50 | 0 | 0 | 1 | 223 | 0 | ОборудЗак | Стоимость оборудования заказчика |  |  | 223 | 9 | 3 |  | 2 | [7 empty] | 0 | 1 | 0
50 | 0 | 0 | 1 | 229 | 146065.2 | ОборудПод | Стоимость оборудования подрядчика |  |  | 229 | 10 | 3 |  | 2 | [7 empty] | 146065.2 | 1 | 146065.2
50 | 0 | 0 | 1 | 203 | 0 | ЭММ | Эксплуатация машин |  |  | 203 | 11 | 3 |  | 2 | [7 empty] | 0 | 1 | 0
50 | 0 | 0 | 1 | 231 | 0 | ЭММсНРиСП | Эксплуатация машин по ТСН-2001.16 |  |  | 231 | 12 | 3 |  | 2 | [7 empty] | 0 | 1 | 0
50 | 0 | 0 | 1 | 204 | 0 | ЗПМ | ЗП машинистов |  |  | 204 | 13 | 3 |  | 2 | [7 empty] | 0 | 1 | 0
50 | 0 | 0 | 1 | 205 | 0 | ОЗП | Основная ЗП рабочих |  |  | 205 | 14 | 3 |  | 2 | [7 empty] | 0 | 1 | 0
50 | 0 | 0 | 1 | 232 | 0 | ОЗПсНРиСП | Основная ЗП рабочих по ТСН-2001.16 |  |  | 232 | 15 | 3 |  | 2 | [7 empty] | 0 | 1 | 0
50 | 0 | 0 | 1 | 214 | 0 | Строит | Строительные работы с НР и СП |  |  | 214 | 16 | 3 |  | 2 | [7 empty] | 0 | 1 | 0
50 | 0 | 0 | 1 | 215 | 0 | Монтаж | Монтажные работы с НР и СП |  |  | 215 | 17 | 3 |  | 2 | [7 empty] | 0 | 1 | 0
50 | 0 | 0 | 1 | 217 | 0 | Прочие | Прочие работы с НР и СП |  |  | 217 | 18 | 3 |  | 2 | [7 empty] | 0 | 1 | 0
50 | 0 | 0 | 1 | 230 | 0 | ПрочиеЗатр | Прочие затраты по ТСН-2001.16 |  |  | 230 | 19 | 3 |  | 2 | [7 empty] | 0 | 1 | 0
50 | 0 | 0 | 1 | 206 | 0 | ВозврМат | Возврат материалов |  |  | 206 | 20 | 3 |  | 2 | [7 empty] | 0 | 1 | 0
50 | 0 | 0 | 1 | 207 | 0 | ТрудСтр | Трудозатраты строителей |  |  | 207 | 21 | 3 |  | -1 | [7 empty] | 0 | 1 | 0
50 | 0 | 0 | 1 | 208 | 0 | ТрудМаш | Трудозатраты машинистов |  |  | 208 | 22 | 3 |  | -1 | [7 empty] | 0 | 1 | 0
50 | 0 | 0 | 1 | 209 | 0 | ТранспМат | Транспорт материалов |  |  | 209 | 23 | 3 |  | 2 | [7 empty] | 0 | 1 | 0
50 | 0 | 0 | 1 | 233 | 0 | Перевозка | Перевозка грузов |  |  | 233 | 24 | 3 |  | 2 | [7 empty] | 0 | 1 | 0
50 | 0 | 0 | 1 | 210 | 0 | НР | Накладные расходы |  |  | 210 | 25 | 3 |  | 2 | [7 empty] | 0 | 1 | 0
50 | 0 | 0 | 1 | 211 | 0 | СмПриб | Сметная прибыль |  |  | 211 | 26 | 3 |  | 2 | [7 empty] | 0 | 1 | 0
50 | 0 | 0 | 1 | 224 | 146065.2 | Всего | Всего с НР и СП |  |  | 224 | 27 | 3 |  | 2 | [7 empty] | 146065.2 | 1 | 146065.2
4 | 1 |  | 159 |  | Новый раздел | Материалы |  | 0 |  | 0 | [7 empty] | 0 |  |  | 0 | [53 empty] | 0 | [11 empty] | 0
52 | 1 | 4 | 145 | 0 | Новый раздел | Материалы | [7 empty] | 3229.91 | 3229.91 | 0 | 0 | 0 | 0 | 0 | 0 | 0 | 0 | 0 | 0 | 0 | 3229.91 | 3229.91 | 0 | 0 | 0 | 0 | 0 | 0 | 0 | 0 | 0 | 0 | 0 | 0 | 0 | 0 | 3229.91 | 1437.01 | 1792.9 | 0 | 3229.91 | 3229.91 | 0 | 3229.91 | 0 | 0 | 0 | 0 | 0 | 0 | 0 | 0 | 0 | 0 | 0 | 0 | 0 | 0 | 0 | 0 | 0 | 0 | 0 | 0 | 0 | 0 | 0 | 0 | 0 | 0 | 0 | 3229.91 | 1437.01 | 1792.9 | 0 | 3229.91 | 3229.91 | 0 | 3229.91 | 0 | 0 | 0 | 0 | 0 | 0 | 0 | 0 | 0 | 0 | 0 | 0 | 0 | 0 | 0 | 0 | 0 | 0 | 0 | 0 | 0 | 0 | 0 | 0 | 0 | 0 | 0 | 0 | 0 | 0 | 0 | 0 | 0 | 0 | 0 | 0 | 0 | 0 | 0 | 0 | 0 | 0 | 0 | 0 | 0 | 0 | 0 | 0 | 0 | 0 | 0 | 0 | 0 | 0 | 0 | 0 | 0 | 0 | 0 | 0 | 0 | 0 | 0 | 0 | 0 | 0 | 0 | 0 | 0 | 0 | 0 | 0 | 0 | 0 | 0 | 0 | 0 | 0 | 0 | 0 | 0 | 0 | 0 | 0 | 0 | 0 | 0 | 0 | 0 | 0 | 0 | 0 | 0 | 0 | 0 | 0 | 0 | 0 | 0 | 0 | 0 | 0 | 0 | 0 | 0 | 0 | 0 | 0 | 0 | 0 | 0 | 0 | 0 | 0 | 0 | 0 | 0 | 0 | 0 | 0
17 | 1 |  |  | 17 | Прайс-лист | Клеммная колодка испытательная | ШТ | 4 | 0 | 4 |  |  |  | 1320.08 | 1320.08 | 0 | 0 | 0 | 0 | 0 | 0 | 0 | 0 | 0 |  | 111275289 | 48.39 | 48.39 | 0 | 0 | 0 | 0 | 0 | 0 | 0 | 48.39 | 48.39 | 0 | 0 | 0 | 0 | 0 | 0 | 0 | 0 | 0 | 1 | 1 |  |  | 1 | 1 | 1 | 6.82 |  |  |  |  | 3 | 1 |  |  |  | 400002 | 0 |  | 0 | 202 | 0 | 1 | 1 | 1 | 1 | 1 | 1 |  | 0 | 0 |  |  |  | 0 | 0 | 0 | [5 empty] | 0 |  | 0 | 1320.08 | 330.0198 | 0 | 0 | 0 | 0 | 0 | 0 | 0 | 0 | 0 | [13 empty] | 0 | 0 | 1 | 1 |  |  |  | 1013 | ШТ | ШТ | 1 | [6 empty] | 108950782 | 202 | Материалы | 0 |  | 1 | 400002 | Материалы, изделия и конструкции | Материалы |  |  |  | 131072 | 52.0505 | 48.39 | 0 | 0 | 0 | 0 | 0 | 0 | 5 |  |  | 0 | 18 |  | 330 | [10 empty] | 0 | 0 | 0 |  |  |  |  | 0 | 0 |  | [330 / 6,82] |  |  | 0 |  | -893201662 | 2 | 3 | 5 | 0 | 0 | 0 | 1320.08 | 1320.08 | 0 | 0 |  | 1 | 1 | 0 |  | 0 | 1 | 0 | 0 | 0 | 0 | 0 | 0 | 0
17 | 1 |  |  | 18 | 1.23-1-427 | Кабели контрольные с медными жилами, с поливинилхлоридной изоляцией, в оболочке из поливинилхлоридного пластиката пониженной горючести, с низким дымо- и газовыделением, марка КВВГнг(А)-LS, число жил и сечение 5х2,5 мм2 | км | 0.0141 | 0 | 0.0141 |  |  |  | 1668.54 | 1668.54 | 0 | 0 | 0 | 0 | 0 | 0 | 0 | 0 | 0 |  | 111275289 | 13744 | 13744 | 0 | 0 | 0 | 0 | 0 | 0 | 0 | 13744 | 13744 | 0 | 0 | 0 | 0 | 0 | 0 | 0 | 0 | 0 | 1 | 1 |  |  | 1 | 1 | 1 | 8.61 |  |  |  |  | 3 | 2 | ТСН-2001.1. Доп. 1-42. Р. 23, о. 1, поз. 427 |  |  | 1618 | 0 | 1.23-1-427 | 1 | 201 | 0 | 1 | 1 | 1 | 1 | 1 | 1 |  | 0 | 0 |  |  |  | 0 | 0 | 0 | [5 empty] | 0 |  | 0 | 1668.54 | 118335.84 | 0 | 0 | 0 | 0 | 0 | 0 | 0 | 0 | 0 | [13 empty] | 0 | 0 | 1 | 1 |  |  |  | 1003 | км | км | 1000 | [6 empty] | 108950334 | 201 | Материалы монтажные | 0 |  | 2 | 1618 | ТСН-2001.1 Материалы монтажные | ТСН-2001.1-2 |  |  |  | 131072 | 13744 | 13744 | 0 | 0 | 0 | 0 | 0 | 0 | [17 empty] | 0 | 0 | 0 |  |  |  |  | 0 | 0 |  |  |  |  | 0 |  | -2010120400 | 2 | 1 | 2 | 0 | 0 | 0 | 1668.54 | 0 | 1668.54 | 0 |  | 0 | 3 | 0 |  | 0 | 1 | 0 | 0 | 0 | 0 |  |  | 0
17 | 1 |  |  | 19 | 1.12-5-372 | Трубы электротехнические гофрированные, поливинилхлоридные, негорючие, с зондом, наружный диаметр 20 мм | м | 8.5 | 0 | 8.5 |  |  |  | 86.51 | 86.51 | 0 | 0 | 0 | 0 | 0 | 0 | 0 | 0 | 0 |  | 111275289 | 3.45 | 3.45 | 0 | 0 | 0 | 0 | 0 | 0 | 0 | 3.45 | 3.45 | 0 | 0 | 0 | 0 | 0 | 0 | 0 | 0 | 0 | 1 | 1 |  |  | 1 | 1 | 1 | 2.95 |  |  |  |  | 3 | 1 | ТСН-2001.1. Доп. 1-42. Р. 12, о. 5, поз. 372 |  |  | 1617 | 0 | 1.12-5-372 | 1 | 200 | 0 | 1 | 1 | 1 | 1 | 1 | 1 |  | 0 | 0 |  |  |  | 0 | 0 | 0 | [5 empty] | 0 |  | 0 | 86.51 | 10.1775 | 0 | 0 | 0 | 0 | 0 | 0 | 0 | 0 | 0 | [13 empty] | 0 | 0 | 1 | 1 |  |  |  | 1003 | м | м | 1 | [6 empty] | 108950333 | 200 | Материалы строительные | 0 |  | 1 | 1617 | ТСН-2001.1 Материалы строительные | ТСН-2001.1-1 |  |  |  | 131072 | 3.45 | 3.45 | 0 | 0 | 0 | 0 | 0 | 0 | [17 empty] | 0 | 0 | 0 |  |  |  |  | 0 | 0 |  |  |  |  | 0 |  | -1319589642 | 2 | 1 | 2 | 0 | 0 | 0 | 86.51 | 86.51 | 0 | 0 |  | 0 | 3 | 0 |  | 0 | 1 | 0 | 0 | 0 | 0 |  |  | 0
17 | 1 |  |  | 20 | 1.23-13-65 | Провода силовые с медными жилами в поливинилхлоридной изоляции, марка ПВ1, номинальное напряжение до 450 В, число жил и сечение 1х2,5 мм2 (белый) | км | 0.001 | 0 | 0.001 |  |  |  | 20.78 | 20.78 | 0 | 0 | 0 | 0 | 0 | 0 | 0 | 0 | 0 |  | 111275289 | 2338.02 | 2338.02 | 0 | 0 | 0 | 0 | 0 | 0 | 0 | 2338.02 | 2338.02 | 0 | 0 | 0 | 0 | 0 | 0 | 0 | 0 | 0 | 1 | 1 |  |  | 1 | 1 | 1 | 8.89 |  |  |  |  | 3 | 2 | ТСН-2001.1. Доп. 1-42. Р. 23, о. 13, поз. 65 |  |  | 1618 | 0 | 1.23-13-65 | 1 | 201 | 0 | 1 | 1 | 1 | 1 | 1 | 1 |  | 0 | 0 |  |  |  | 0 | 0 | 0 | [5 empty] | 0 |  | 0 | 20.78 | 20784.9978 | 0 | 0 | 0 | 0 | 0 | 0 | 0 | 0 | 0 | [13 empty] | 0 | 0 | 1 | 1 |  |  |  | 1003 | км | км | 1000 | [6 empty] | 108950334 | 201 | Материалы монтажные | 0 |  | 2 | 1618 | ТСН-2001.1 Материалы монтажные | ТСН-2001.1-2 |  |  |  | 131072 | 2338.02 | 2338.02 | 0 | 0 | 0 | 0 | 0 | 0 | [17 empty] | 0 | 0 | 0 |  |  |  |  | 0 | 0 |  |  |  |  | 0 |  | -530056005 | 2 | 1 | 2 | 0 | 0 | 0 | 20.78 | 0 | 20.78 | 0 |  | 0 | 3 | 0 |  | 0 | 1 | 0 | 0 | 0 | 0 |  |  | 0
17 | 1 |  |  | 21 | 1.23-13-65 | Провода силовые с медными жилами в поливинилхлоридной изоляции, марка ПВ1, номинальное напряжение до 450 В, число жил и сечение 1х2,5 мм2 (желто-зеленый) | км | 0.001 | 0 | 0.001 |  |  |  | 20.78 | 20.78 | 0 | 0 | 0 | 0 | 0 | 0 | 0 | 0 | 0 |  | 111275289 | 2338.02 | 2338.02 | 0 | 0 | 0 | 0 | 0 | 0 | 0 | 2338.02 | 2338.02 | 0 | 0 | 0 | 0 | 0 | 0 | 0 | 0 | 0 | 1 | 1 |  |  | 1 | 1 | 1 | 8.89 |  |  |  |  | 3 | 2 | ТСН-2001.1. Доп. 1-42. Р. 23, о. 13, поз. 65 |  |  | 1618 | 0 | 1.23-13-65 | 1 | 201 | 0 | 1 | 1 | 1 | 1 | 1 | 1 |  | 0 | 0 |  |  |  | 0 | 0 | 0 | [5 empty] | 0 |  | 0 | 20.78 | 20784.9978 | 0 | 0 | 0 | 0 | 0 | 0 | 0 | 0 | 0 | [13 empty] | 0 | 0 | 1 | 1 |  |  |  | 1003 | км | км | 1000 | [6 empty] | 108950334 | 201 | Материалы монтажные | 0 |  | 2 | 1618 | ТСН-2001.1 Материалы монтажные | ТСН-2001.1-2 |  |  |  | 131072 | 2338.02 | 2338.02 | 0 | 0 | 0 | 0 | 0 | 0 | [17 empty] | 0 | 0 | 0 |  |  |  |  | 0 | 0 |  |  |  |  | 0 |  | -1874350474 | 2 | 1 | 2 | 0 | 0 | 0 | 20.78 | 0 | 20.78 | 0 |  | 0 | 3 | 0 |  | 0 | 1 | 0 | 0 | 0 | 0 |  |  | 0
17 | 1 |  |  | 22 | 1.21-5-926 | Хомуты (стяжки) кабельные из полиамида, размеры 3,6х200 мм | 100 шт. | 1 | 0 | 1 |  |  |  | 82.8 | 82.8 | 0 | 0 | 0 | 0 | 0 | 0 | 0 | 0 | 0 |  | 111275289 | 26.71 | 26.71 | 0 | 0 | 0 | 0 | 0 | 0 | 0 | 26.71 | 26.71 | 0 | 0 | 0 | 0 | 0 | 0 | 0 | 0 | 0 | 1 | 1 |  |  | 1 | 1 | 1 | 3.1 |  |  |  |  | 3 | 2 | ТСН-2001.1. Доп. 1-42. Р. 21, о. 5, поз. 926 |  |  | 1618 | 0 | 1.21-5-926 | 1 | 201 | 0 | 1 | 1 | 1 | 1 | 1 | 1 |  | 0 | 0 |  |  |  | 0 | 0 | 0 | [5 empty] | 0 |  | 0 | 82.8 | 82.801 | 0 | 0 | 0 | 0 | 0 | 0 | 0 | 0 | 0 | [13 empty] | 0 | 0 | 1 | 1 |  |  |  | 1010 | 100 шт. | 100 шт. | 100 | [6 empty] | 108950334 | 201 | Материалы монтажные | 0 |  | 2 | 1618 | ТСН-2001.1 Материалы монтажные | ТСН-2001.1-2 |  |  |  | 131072 | 26.71 | 26.71 | 0 | 0 | 0 | 0 | 0 | 0 | [17 empty] | 0 | 0 | 0 |  |  |  |  | 0 | 0 |  |  |  |  | 0 |  | 1555496056 | 2 | 1 | 2 | 0 | 0 | 0 | 82.8 | 0 | 82.8 | 0 |  | 0 | 3 | 0 |  | 0 | 1 | 0 | 0 | 0 | 0 |  |  | 0
17 | 1 |  |  | 23 | Прайс-лист | Бирка маркировочная | шт. | 6 | 0 | 6 |  |  |  | 11.87 | 11.87 | 0 | 0 | 0 | 0 | 0 | 0 | 0 | 0 | 0 |  | 111275289 | 0.29 | 0.29 | 0 | 0 | 0 | 0 | 0 | 0 | 0 | 0.29 | 0.29 | 0 | 0 | 0 | 0 | 0 | 0 | 0 | 0 | 0 | 1 | 1 |  |  | 1 | 1 | 1 | 6.82 |  |  |  |  | 3 | 1 |  |  |  | 400002 | 0 |  | 0 | 202 | 0 | 1 | 1 | 1 | 1 | 1 | 1 |  | 0 | 0 |  |  |  | 0 | 0 | 0 | [5 empty] | 0 |  | 0 | 11.87 | 1.9778 | 0 | 0 | 0 | 0 | 0 | 0 | 0 | 0 | 0 | [13 empty] | 0 | 0 | 1 | 1 |  |  |  | 1010 | шт. | шт. | 1 | [6 empty] | 108950782 | 202 | Материалы | 0 |  | 1 | 400002 | Материалы, изделия и конструкции | Материалы |  |  |  | 131072 | 0.28716 | 0.29 | 0 | 0 | 0 | 0 | 0 | 0 | 5 |  |  | 0 | 18 |  | 1.92 | [10 empty] | 0 | 0 | 0 |  |  |  |  | 0 | 0 |  | [1,92 / 6,82] + 2% Заг.скл |  |  | 0 |  | -1212715516 | 2 | 3 | 5 | 0 | 0 | 0 | 11.87 | 11.87 | 0 | 0 |  | 1 | 1 | 0 |  | 0 | 1 | 0 | 0 | 0 | 0 | 0 | 2 | 0
17 | 1 |  |  | 24 | Прайс-лист | Проволока пломбировочная (d=0,7 мм) | м | 1.6 | 0 | 1.6 |  |  |  | 2.18 | 2.18 | 0 | 0 | 0 | 0 | 0 | 0 | 0 | 0 | 0 |  | 111275289 | 0.2 | 0.2 | 0 | 0 | 0 | 0 | 0 | 0 | 0 | 0.2 | 0.2 | 0 | 0 | 0 | 0 | 0 | 0 | 0 | 0 | 0 | 1 | 1 |  |  | 1 | 1 | 1 | 6.82 |  |  |  |  | 3 | 1 |  |  |  | 400002 | 0 |  | 0 | 202 | 0 | 1 | 1 | 1 | 1 | 1 | 1 |  | 0 | 0 |  |  |  | 0 | 0 | 0 | [5 empty] | 0 |  | 0 | 2.18 | 1.364 | 0 | 0 | 0 | 0 | 0 | 0 | 0 | 0 | 0 | [13 empty] | 0 | 0 | 1 | 1 |  |  |  | 1003 | м | м | 1 | [6 empty] | 108950782 | 202 | Материалы | 0 |  | 1 | 400002 | Материалы, изделия и конструкции | Материалы |  |  |  | 131072 | 0.20639 | 0.2 | 0 | 0 | 0 | 0 | 0 | 0 | 5 |  |  | 0 | 18 |  | 1.38 | [10 empty] | 0 | 0 | 0 |  |  |  |  | 0 | 0 |  | [1,38 / 6,82] + 2% Заг.скл |  |  | 0 |  | 482641995 | 2 | 3 | 5 | 0 | 0 | 0 | 2.18 | 2.18 | 0 | 0 |  | 1 | 1 | 0 |  | 0 | 1 | 0 | 0 | 0 | 0 | 0 | 2 | 0
17 | 1 |  |  | 25 | Прайс-лист | Пломба роторная ПАО Россети МР | ШТ | 8 | 0 | 8 |  |  |  | 16.37 | 16.37 | 0 | 0 | 0 | 0 | 0 | 0 | 0 | 0 | 0 |  | 111275289 | 0.3 | 0.3 | 0 | 0 | 0 | 0 | 0 | 0 | 0 | 0.3 | 0.3 | 0 | 0 | 0 | 0 | 0 | 0 | 0 | 0 | 0 | 1 | 1 |  |  | 1 | 1 | 1 | 6.82 |  |  |  |  | 3 | 1 |  |  |  | 400002 | 0 |  | 0 | 202 | 0 | 1 | 1 | 1 | 1 | 1 | 1 |  | 0 | 0 |  |  |  | 0 | 0 | 0 | [5 empty] | 0 |  | 0 | 16.37 | 2.046 | 0 | 0 | 0 | 0 | 0 | 0 | 0 | 0 | 0 | [13 empty] | 0 | 0 | 1 | 1 |  |  |  | 1013 | ШТ | ШТ | 1 | [6 empty] | 108950782 | 202 | Материалы | 0 |  | 1 | 400002 | Материалы, изделия и конструкции | Материалы |  |  |  | 131072 | 0.29912 | 0.3 | 0 | 0 | 0 | 0 | 0 | 0 | 5 |  |  | 0 | 18 |  | 2 | [10 empty] | 0 | 0 | 0 |  |  |  |  | 0 | 0 |  | [2 / 6,82] + 2% Заг.скл |  |  | 0 |  | -765304829 | 2 | 3 | 5 | 0 | 0 | 0 | 16.37 | 16.37 | 0 | 0 |  | 1 | 1 | 0 |  | 0 | 1 | 0 | 0 | 0 | 0 | 0 | 2 | 0
51 | 1 | 4 | 145 |  | Новый раздел | Материалы | 0 | [6 empty] | 3229.91 | 3229.91 | 0 | 0 | 0 | 0 | 0 | 0 | 0 | 0 | 0 |  |  | 3229.91 | 3229.91 | 0 | 0 | 0 | 0 | 0 | 0 | 0 | 0 | 0 |  |  | 0 | 0 | 0 | 3229.91 | 1437.01 | 1792.9 | 0 | 3229.91 | 3229.91 | 0 | 3229.91 | 0 | 0 | 0 | 0 | 0 | [19 empty] | 0 | 0 | 0 | 3229.91 | 1437.01 | 1792.9 | 0 | 3229.91 | 3229.91 | 0 | 3229.91 | 0 | 0 | 0 | 0 | 0 | [114 empty] | 0
50 | 0 | 0 | 1 | 201 | 3229.91 | ПЗ | Прямые затраты |  |  | 201 | 1 | 3 |  | 2 | [7 empty] | 3229.91 | 1 | 3229.91
50 | 0 | 0 | 1 | 202 | 3229.91 | СтМатОб | Стоимость материальных ресурсов (всего) |  |  | 202 | 2 | 3 |  | 2 | [7 empty] | 3229.91 | 1 | 3229.91
50 | 0 | 0 | 1 | 222 | 0 | СтМатОбЗак | Стоимость материалов и оборудования заказчика |  |  | 222 | 3 | 3 |  | 2 | [7 empty] | 0 | 1 | 0
50 | 0 | 0 | 1 | 225 | 3229.91 | СтМатОбПод | Стоимость материалов и оборудования подрядчика |  |  | 225 | 4 | 3 |  | 2 | [7 empty] | 3229.91 | 1 | 3229.91
50 | 0 | 0 | 1 | 226 | 3229.91 | СтМат | Стоимость материалов (всего) |  |  | 226 | 5 | 3 |  | 2 | [7 empty] | 3229.91 | 1 | 3229.91
50 | 0 | 0 | 1 | 227 | 0 | СтМатЗак | Стоимость материалов заказчика |  |  | 227 | 6 | 3 |  | 2 | [7 empty] | 0 | 1 | 0
50 | 0 | 0 | 1 | 228 | 3229.91 | СтМатПод | Стоимость материалов подрядчика |  |  | 228 | 7 | 3 |  | 2 | [7 empty] | 3229.91 | 1 | 3229.91
50 | 0 | 0 | 1 | 216 | 0 | Оборуд | Стоимость оборудования (всего) |  |  | 216 | 8 | 3 |  | 2 | [7 empty] | 0 | 1 | 0
50 | 0 | 0 | 1 | 223 | 0 | ОборудЗак | Стоимость оборудования заказчика |  |  | 223 | 9 | 3 |  | 2 | [7 empty] | 0 | 1 | 0
50 | 0 | 0 | 1 | 229 | 0 | ОборудПод | Стоимость оборудования подрядчика |  |  | 229 | 10 | 3 |  | 2 | [7 empty] | 0 | 1 | 0
50 | 0 | 0 | 1 | 203 | 0 | ЭММ | Эксплуатация машин |  |  | 203 | 11 | 3 |  | 2 | [7 empty] | 0 | 1 | 0
50 | 0 | 0 | 1 | 231 | 0 | ЭММсНРиСП | Эксплуатация машин по ТСН-2001.16 |  |  | 231 | 12 | 3 |  | 2 | [7 empty] | 0 | 1 | 0
50 | 0 | 0 | 1 | 204 | 0 | ЗПМ | ЗП машинистов |  |  | 204 | 13 | 3 |  | 2 | [7 empty] | 0 | 1 | 0
50 | 0 | 0 | 1 | 205 | 0 | ОЗП | Основная ЗП рабочих |  |  | 205 | 14 | 3 |  | 2 | [7 empty] | 0 | 1 | 0
50 | 0 | 0 | 1 | 232 | 0 | ОЗПсНРиСП | Основная ЗП рабочих по ТСН-2001.16 |  |  | 232 | 15 | 3 |  | 2 | [7 empty] | 0 | 1 | 0
50 | 0 | 0 | 1 | 214 | 1437.01 | Строит | Строительные работы с НР и СП |  |  | 214 | 16 | 3 |  | 2 | [7 empty] | 1437.01 | 1 | 1437.01
50 | 0 | 0 | 1 | 215 | 1792.9 | Монтаж | Монтажные работы с НР и СП |  |  | 215 | 17 | 3 |  | 2 | [7 empty] | 1792.9 | 1 | 1792.9
50 | 0 | 0 | 1 | 217 | 0 | Прочие | Прочие работы с НР и СП |  |  | 217 | 18 | 3 |  | 2 | [7 empty] | 0 | 1 | 0
50 | 0 | 0 | 1 | 230 | 0 | ПрочиеЗатр | Прочие затраты по ТСН-2001.16 |  |  | 230 | 19 | 3 |  | 2 | [7 empty] | 0 | 1 | 0
50 | 0 | 0 | 1 | 206 | 0 | ВозврМат | Возврат материалов |  |  | 206 | 20 | 3 |  | 2 | [7 empty] | 0 | 1 | 0
50 | 0 | 0 | 1 | 207 | 0 | ТрудСтр | Трудозатраты строителей |  |  | 207 | 21 | 3 |  | -1 | [7 empty] | 0 | 1 | 0
50 | 0 | 0 | 1 | 208 | 0 | ТрудМаш | Трудозатраты машинистов |  |  | 208 | 22 | 3 |  | -1 | [7 empty] | 0 | 1 | 0
50 | 0 | 0 | 1 | 209 | 0 | ТранспМат | Транспорт материалов |  |  | 209 | 23 | 3 |  | 2 | [7 empty] | 0 | 1 | 0
50 | 0 | 0 | 1 | 233 | 0 | Перевозка | Перевозка грузов |  |  | 233 | 24 | 3 |  | 2 | [7 empty] | 0 | 1 | 0
50 | 0 | 0 | 1 | 210 | 0 | НР | Накладные расходы |  |  | 210 | 25 | 3 |  | 2 | [7 empty] | 0 | 1 | 0
50 | 0 | 0 | 1 | 211 | 0 | СмПриб | Сметная прибыль |  |  | 211 | 26 | 3 |  | 2 | [7 empty] | 0 | 1 | 0
50 | 0 | 0 | 1 | 224 | 3229.91 | Всего | Всего с НР и СП |  |  | 224 | 27 | 3 |  | 2 | [7 empty] | 3229.91 | 1 | 3229.91
51 | 1 | 3 | 20 |  | Новая локальная смета | Новая локальная смета | 0 | [6 empty] | 162119.1 | 149785.25 | 604.62 | 299.92 | 11729.23 | 0 | 30.3449 | 0 | 0 | 9068.02 | 4886.94 | [15 empty] | 0 | 146065.2 | 0 | 176553.93 | 1437.01 | 12527.67 | 16524.05 | 149785.25 | 3720.05 | 0 | 3720.05 | 146065.2 | 0 | 0 | 0 | 0 | [149 empty] | 0
50 | 0 | 0 | 1 | 201 | 162119.1 | ПЗ | Прямые затраты |  |  | 201 | 1 | 3 |  | 2 | [7 empty] | 162119.1 | 1 | 162119.1
50 | 0 | 0 | 1 | 202 | 149785.25 | СтМатОб | Стоимость материальных ресурсов (всего) |  |  | 202 | 2 | 3 |  | 2 | [7 empty] | 149785.25 | 1 | 149785.25
50 | 0 | 0 | 1 | 222 | 0 | СтМатОбЗак | Стоимость материалов и оборудования заказчика |  |  | 222 | 3 | 3 |  | 2 | [7 empty] | 0 | 1 | 0
50 | 0 | 0 | 1 | 225 | 149785.25 | СтМатОбПод | Стоимость материалов и оборудования подрядчика |  |  | 225 | 4 | 3 |  | 2 | [7 empty] | 149785.25 | 1 | 149785.25
50 | 0 | 0 | 1 | 226 | 3720.05 | СтМат | Стоимость материалов (всего) |  |  | 226 | 5 | 3 |  | 2 | [7 empty] | 3720.05 | 1 | 3720.05
50 | 0 | 0 | 1 | 227 | 0 | СтМатЗак | Стоимость материалов заказчика |  |  | 227 | 6 | 3 |  | 2 | [7 empty] | 0 | 1 | 0
50 | 0 | 0 | 1 | 228 | 3720.05 | СтМатПод | Стоимость материалов подрядчика |  |  | 228 | 7 | 3 |  | 2 | [7 empty] | 3720.05 | 1 | 3720.05
50 | 0 | 0 | 1 | 216 | 146065.2 | Оборуд | Стоимость оборудования (всего) |  |  | 216 | 8 | 3 |  | 2 | [7 empty] | 146065.2 | 1 | 146065.2
50 | 0 | 0 | 1 | 223 | 0 | ОборудЗак | Стоимость оборудования заказчика |  |  | 223 | 9 | 3 |  | 2 | [7 empty] | 0 | 1 | 0
50 | 0 | 0 | 1 | 229 | 146065.2 | ОборудПод | Стоимость оборудования подрядчика |  |  | 229 | 10 | 3 |  | 2 | [7 empty] | 146065.2 | 1 | 146065.2
50 | 0 | 0 | 1 | 203 | 604.62 | ЭММ | Эксплуатация машин |  |  | 203 | 11 | 3 |  | 2 | [7 empty] | 604.62 | 1 | 604.62
50 | 0 | 0 | 1 | 231 | 0 | ЭММсНРиСП | Эксплуатация машин по ТСН-2001.16 |  |  | 231 | 12 | 3 |  | 2 | [7 empty] | 0 | 1 | 0
50 | 0 | 0 | 1 | 204 | 299.92 | ЗПМ | ЗП машинистов |  |  | 204 | 13 | 3 |  | 2 | [7 empty] | 299.92 | 1 | 299.92
50 | 0 | 0 | 1 | 205 | 11729.23 | ОЗП | Основная ЗП рабочих |  |  | 205 | 14 | 3 |  | 2 | [7 empty] | 11729.23 | 1 | 11729.23
50 | 0 | 0 | 1 | 232 | 0 | ОЗПсНРиСП | Основная ЗП рабочих по ТСН-2001.16 |  |  | 232 | 15 | 3 |  | 2 | [7 empty] | 0 | 1 | 0
50 | 0 | 0 | 1 | 214 | 1437.01 | Строит | Строительные работы с НР и СП |  |  | 214 | 16 | 3 |  | 2 | [7 empty] | 1437.01 | 1 | 1437.01
50 | 0 | 0 | 1 | 215 | 12527.67 | Монтаж | Монтажные работы с НР и СП |  |  | 215 | 17 | 3 |  | 2 | [7 empty] | 12527.67 | 1 | 12527.67
50 | 0 | 0 | 1 | 217 | 16524.05 | Прочие | Прочие работы с НР и СП |  |  | 217 | 18 | 3 |  | 2 | [7 empty] | 16524.05 | 1 | 16524.05
50 | 0 | 0 | 1 | 230 | 0 | ПрочиеЗатр | Прочие затраты по ТСН-2001.16 |  |  | 230 | 19 | 3 |  | 2 | [7 empty] | 0 | 1 | 0
50 | 0 | 0 | 1 | 206 | 0 | ВозврМат | Возврат материалов |  |  | 206 | 20 | 3 |  | 2 | [7 empty] | 0 | 1 | 0
50 | 0 | 0 | 1 | 207 | 30.3449 | ТрудСтр | Трудозатраты строителей |  |  | 207 | 21 | 3 |  | -1 | [7 empty] | 30.3449 | 1 | 30.3449
50 | 0 | 0 | 1 | 208 | 0 | ТрудМаш | Трудозатраты машинистов |  |  | 208 | 22 | 3 |  | -1 | [7 empty] | 0 | 1 | 0
50 | 0 | 0 | 1 | 209 | 0 | ТранспМат | Транспорт материалов |  |  | 209 | 23 | 3 |  | 2 | [7 empty] | 0 | 1 | 0
50 | 0 | 0 | 1 | 233 | 0 | Перевозка | Перевозка грузов |  |  | 233 | 24 | 3 |  | 2 | [7 empty] | 0 | 1 | 0
50 | 0 | 0 | 1 | 210 | 9068.02 | НР | Накладные расходы |  |  | 210 | 25 | 3 |  | 2 | [7 empty] | 9068.02 | 1 | 9068.02
50 | 0 | 0 | 1 | 211 | 4886.94 | СмПриб | Сметная прибыль |  |  | 211 | 26 | 3 |  | 2 | [7 empty] | 4886.94 | 1 | 4886.94
50 | 0 | 0 | 1 | 224 | 176553.93 | Всего | Всего с НР и СП |  |  | 224 | 27 | 3 |  | 2 | [7 empty] | 176553.93 | 1 | 176553.93
50 | 1 | 0 | 2 | 0 | 8827.7 | пир | ПИР |  |  | 212 | 28 | 0 |  | 2 | [7 empty] | 8827.7 | 1 | 8827.7
50 | 1 | 0 | 2 | 0 | 185381.63 | всего с пИР | Всего с ПИР |  |  | 212 | 29 | 0 |  | 2 | [7 empty] | 185381.63 | 1 | 185381.63
51 | 260 | 1 | 12 |  | Новый объект_(Копия)_(Копия)_(Копия)_(Копия) | Счетчик косвенного включения_2022_(УКРУП) | 0 | [6 empty] | 162119.1 | 149785.25 | 604.62 | 299.92 | 11729.23 | 0 | 30.3449 | 0 | 0 | 9068.02 | 4886.94 | [15 empty] | 0 | 146065.2 | 0 | 176553.93 | 1437.01 | 12527.67 | 16524.05 | 149785.25 | 3720.05 | 0 | 3720.05 | 146065.2 | 0 | 0 | 0 | 0 | [149 empty] | 0
50 | 0 | 0 | 1 | 201 | 162119.1 | ПЗ | Прямые затраты |  |  | 201 | 1 | 3 |  | 2 | [7 empty] | 162119.1 | 1 | 162119.1
50 | 0 | 0 | 1 | 202 | 149785.25 | СтМатОб | Стоимость материальных ресурсов (всего) |  |  | 202 | 2 | 3 |  | 2 | [7 empty] | 149785.25 | 1 | 149785.25
50 | 0 | 0 | 1 | 222 | 0 | СтМатОбЗак | Стоимость материалов и оборудования заказчика |  |  | 222 | 3 | 3 |  | 2 | [7 empty] | 0 | 1 | 0
50 | 0 | 0 | 1 | 225 | 149785.25 | СтМатОбПод | Стоимость материалов и оборудования подрядчика |  |  | 225 | 4 | 3 |  | 2 | [7 empty] | 149785.25 | 1 | 149785.25
50 | 0 | 0 | 1 | 226 | 3720.05 | СтМат | Стоимость материалов (всего) |  |  | 226 | 5 | 3 |  | 2 | [7 empty] | 3720.05 | 1 | 3720.05
50 | 0 | 0 | 1 | 227 | 0 | СтМатЗак | Стоимость материалов заказчика |  |  | 227 | 6 | 3 |  | 2 | [7 empty] | 0 | 1 | 0
50 | 0 | 0 | 1 | 228 | 3720.05 | СтМатПод | Стоимость материалов подрядчика |  |  | 228 | 7 | 3 |  | 2 | [7 empty] | 3720.05 | 1 | 3720.05
50 | 0 | 0 | 1 | 216 | 146065.2 | Оборуд | Стоимость оборудования (всего) |  |  | 216 | 8 | 3 |  | 2 | [7 empty] | 146065.2 | 1 | 146065.2
50 | 0 | 0 | 1 | 223 | 0 | ОборудЗак | Стоимость оборудования заказчика |  |  | 223 | 9 | 3 |  | 2 | [7 empty] | 0 | 1 | 0
50 | 0 | 0 | 1 | 229 | 146065.2 | ОборудПод | Стоимость оборудования подрядчика |  |  | 229 | 10 | 3 |  | 2 | [7 empty] | 146065.2 | 1 | 146065.2
50 | 0 | 0 | 1 | 203 | 604.62 | ЭММ | Эксплуатация машин |  |  | 203 | 11 | 3 |  | 2 | [7 empty] | 604.62 | 1 | 604.62
50 | 0 | 0 | 1 | 231 | 0 | ЭММсНРиСП | Эксплуатация машин по ТСН-2001.16 |  |  | 231 | 12 | 3 |  | 2 | [7 empty] | 0 | 1 | 0
50 | 0 | 0 | 1 | 204 | 299.92 | ЗПМ | ЗП машинистов |  |  | 204 | 13 | 3 |  | 2 | [7 empty] | 299.92 | 1 | 299.92
50 | 0 | 0 | 1 | 205 | 11729.23 | ОЗП | Основная ЗП рабочих |  |  | 205 | 14 | 3 |  | 2 | [7 empty] | 11729.23 | 1 | 11729.23
50 | 0 | 0 | 1 | 232 | 0 | ОЗПсНРиСП | Основная ЗП рабочих по ТСН-2001.16 |  |  | 232 | 15 | 3 |  | 2 | [7 empty] | 0 | 1 | 0
50 | 0 | 0 | 1 | 214 | 1437.01 | Строит | Строительные работы с НР и СП |  |  | 214 | 16 | 3 |  | 2 | [7 empty] | 1437.01 | 1 | 1437.01
50 | 0 | 0 | 1 | 215 | 12527.67 | Монтаж | Монтажные работы с НР и СП |  |  | 215 | 17 | 3 |  | 2 | [7 empty] | 12527.67 | 1 | 12527.67
50 | 0 | 0 | 1 | 217 | 16524.05 | Прочие | Прочие работы с НР и СП |  |  | 217 | 18 | 3 |  | 2 | [7 empty] | 16524.05 | 1 | 16524.05
50 | 0 | 0 | 1 | 230 | 0 | ПрочиеЗатр | Прочие затраты по ТСН-2001.16 |  |  | 230 | 19 | 3 |  | 2 | [7 empty] | 0 | 1 | 0
50 | 0 | 0 | 1 | 206 | 0 | ВозврМат | Возврат материалов |  |  | 206 | 20 | 3 |  | 2 | [7 empty] | 0 | 1 | 0
50 | 0 | 0 | 1 | 207 | 30.3449 | ТрудСтр | Трудозатраты строителей |  |  | 207 | 21 | 3 |  | -1 | [7 empty] | 30.3449 | 1 | 30.3449
50 | 0 | 0 | 1 | 208 | 0 | ТрудМаш | Трудозатраты машинистов |  |  | 208 | 22 | 3 |  | -1 | [7 empty] | 0 | 1 | 0
50 | 0 | 0 | 1 | 209 | 0 | ТранспМат | Транспорт материалов |  |  | 209 | 23 | 3 |  | 2 | [7 empty] | 0 | 1 | 0
50 | 0 | 0 | 1 | 233 | 0 | Перевозка | Перевозка грузов |  |  | 233 | 24 | 3 |  | 2 | [7 empty] | 0 | 1 | 0
50 | 0 | 0 | 1 | 210 | 9068.02 | НР | Накладные расходы |  |  | 210 | 25 | 3 |  | 2 | [7 empty] | 9068.02 | 1 | 9068.02
50 | 0 | 0 | 1 | 211 | 4886.94 | СмПриб | Сметная прибыль |  |  | 211 | 26 | 3 |  | 2 | [7 empty] | 4886.94 | 1 | 4886.94
50 | 0 | 0 | 1 | 224 | 176553.93 | Всего | Всего с НР и СП |  |  | 224 | 27 | 3 |  | 2 | [7 empty] | 176553.93 | 1 | 176553.93
50 | 1 | 0 | 2 | 0 | 8827.7 | ПИР | ПИР |  |  | 212 | 28 | 0 |  | 2 | [7 empty] | 8827.7 | 1 | 8827.7
50 | 1 | 0 | 2 | 0 | 10529.68 | СЗЗ | Служба Заказчика-застройщика |  |  | 212 | 29 | 0 |  | 2 | [7 empty] | 10529.68 | 1 | 10529.68
50 | 1 | 0 | 2 | 0 | 195911.31 | ВС | Всего |  |  | 212 | 30 | 0 |  | 2 | [7 empty] | 195911.31 | 1 | 195911.31
71 | 1 |  | 381 | 57912393 |  |  | -1 | -1
71 | 1 |  | 382 | 57912393 |  |  | -1 | -1
-1
75 | Уровень цен | 2022 | 0 | 1 |  | 0 | 2 | 1 | 1 | 95 | 65 | 0 | 111275289 | 1
1 | Сборник индексов | Коэффициенты к ТСН-2001 МГЭ | 2022 | 1 | 1 | 1 | 0 | 2 | 1 | 6.82 | 5.14 | 1 | 1 | 6.82 | 5.14 | 1 | [9 empty] | 184 | [12 empty] | 111275290
65 |  | 1 | 0 | 245

## SourceObSm
0 | Smeta.RU (495) 974-1589 |  | _OBSM_ |  | 0 | 0 | 0 | Smeta.RU | ПАО "Россети Московский регион" Доп. раб. место FStS-0030425 | 1 | 30425 | 10 | 11 | 4 | 1 | 4
1 | 54 | 0 |  | 0 | Новый объект_(Копия)_(Копия)_(Копия)_(Копия) | Счетчик косвенного включения_2022_(УКРУП) |  | 0 |  | 0 | 0 | 2 |  | 0 | 0 | 0 | 160 | 1 | 0 | [12 empty] | 0 | [5 empty] | Сметные нормы списания | Коды ОКП для ТСН-2001 | 1 | 1 | 0 | 0 | 1 | 0 | 6 | 2 | 1 | 1 | 0 | 0 | 0 | 0 | 0 | Типовой расчет для ТСН-2001 МЦЦС (Строительство), Доп 49 | Территориальные сметные нормативы для Москвы ТСН-2001 (МГЭ) | Территориальные сметные нормативы для Москвы ТСН-2001 (МГЭ) | Территориальные сметные нормативы для Москвы ТСН-2001 (МГЭ) | Территориальные сметные нормативы для Москвы ТСН-2001 (МГЭ) | Поправки для ТСН-2001 от 20.01.2022 г. доп.63 | 0 | 0 | 8 | 63 | Территориальные сметные нормативы для Москвы (ТСН-2001) | ТЕР | 41660 | 1 | 0
22 | 0 | 0 | 111275289 | 0 | 3
3 | 1 | Новая локальная смета | Новая локальная смета | 1.437 | 12.5277 | 146.0652 | 16.524 | 176.5539 | 11.7292 | [11 empty] | 0 | 0 | 0 | 162119.1 | 149785.25 | 0 | 146065.2 | 0 | 604.62 | 299.92 | 11729.23 | 1437.01 | 12527.67 | 16524.05 | 0 | 30.3449 | 0 | 0 | 9068.02 | 4886.94 | 176553.93
51 |  |  |  | 1.437 | 12.5277 | 146.0652 | 16.524 | 176.5539 | 11.7292
50 | 0 | 0 | 1 | 201 | 162119.1 | ПЗ | Прямые затраты |  |  | 201 | 1 | 3 |  | 2
50 | 0 | 0 | 1 | 202 | 149785.25 | СтМатОб | Стоимость материальных ресурсов (всего) |  |  | 202 | 2 | 3 |  | 2
50 | 0 | 0 | 1 | 222 | 0 | СтМатОбЗак | Стоимость материалов и оборудования заказчика |  |  | 222 | 3 | 3 |  | 2
50 | 0 | 0 | 1 | 225 | 149785.25 | СтМатОбПод | Стоимость материалов и оборудования подрядчика |  |  | 225 | 4 | 3 |  | 2
50 | 0 | 0 | 1 | 226 | 3720.05 | СтМат | Стоимость материалов (всего) |  |  | 226 | 5 | 3 |  | 2
50 | 0 | 0 | 1 | 227 | 0 | СтМатЗак | Стоимость материалов заказчика |  |  | 227 | 6 | 3 |  | 2
50 | 0 | 0 | 1 | 228 | 3720.05 | СтМатПод | Стоимость материалов подрядчика |  |  | 228 | 7 | 3 |  | 2
50 | 0 | 0 | 1 | 216 | 146065.2 | Оборуд | Стоимость оборудования (всего) |  |  | 216 | 8 | 3 |  | 2
50 | 0 | 0 | 1 | 223 | 0 | ОборудЗак | Стоимость оборудования заказчика |  |  | 223 | 9 | 3 |  | 2
50 | 0 | 0 | 1 | 229 | 146065.2 | ОборудПод | Стоимость оборудования подрядчика |  |  | 229 | 10 | 3 |  | 2
50 | 0 | 0 | 1 | 203 | 604.62 | ЭММ | Эксплуатация машин |  |  | 203 | 11 | 3 |  | 2
50 | 0 | 0 | 1 | 231 | 0 | ЭММсНРиСП | Эксплуатация машин по ТСН-2001.16 |  |  | 231 | 12 | 3 |  | 2
50 | 0 | 0 | 1 | 204 | 299.92 | ЗПМ | ЗП машинистов |  |  | 204 | 13 | 3 |  | 2
50 | 0 | 0 | 1 | 205 | 11729.23 | ОЗП | Основная ЗП рабочих |  |  | 205 | 14 | 3 |  | 2
50 | 0 | 0 | 1 | 232 | 0 | ОЗПсНРиСП | Основная ЗП рабочих по ТСН-2001.16 |  |  | 232 | 15 | 3 |  | 2
50 | 0 | 0 | 1 | 214 | 1437.01 | Строит | Строительные работы с НР и СП |  |  | 214 | 16 | 3 |  | 2
50 | 0 | 0 | 1 | 215 | 12527.67 | Монтаж | Монтажные работы с НР и СП |  |  | 215 | 17 | 3 |  | 2
50 | 0 | 0 | 1 | 217 | 16524.05 | Прочие | Прочие работы с НР и СП |  |  | 217 | 18 | 3 |  | 2
50 | 0 | 0 | 1 | 230 | 0 | ПрочиеЗатр | Прочие затраты по ТСН-2001.16 |  |  | 230 | 19 | 3 |  | 2
50 | 0 | 0 | 1 | 206 | 0 | ВозврМат | Возврат материалов |  |  | 206 | 20 | 3 |  | 2
50 | 0 | 0 | 1 | 207 | 30.3449 | ТрудСтр | Трудозатраты строителей |  |  | 207 | 21 | 3 |  | -1
50 | 0 | 0 | 1 | 208 | 0 | ТрудМаш | Трудозатраты машинистов |  |  | 208 | 22 | 3 |  | -1
50 | 0 | 0 | 1 | 209 | 0 | ТранспМат | Транспорт материалов |  |  | 209 | 23 | 3 |  | 2
50 | 0 | 0 | 1 | 233 | 0 | Перевозка | Перевозка грузов |  |  | 233 | 24 | 3 |  | 2
50 | 0 | 0 | 1 | 210 | 9068.02 | НР | Накладные расходы |  |  | 210 | 25 | 3 |  | 2
50 | 0 | 0 | 1 | 211 | 4886.94 | СмПриб | Сметная прибыль |  |  | 211 | 26 | 3 |  | 2
50 | 0 | 0 | 1 | 224 | 176553.93 | Всего | Всего с НР и СП |  |  | 224 | 27 | 3 |  | 2
50 | 1 | 0 | 2 | 0 | 8827.7 | ПИР | ПИР |  |  | 212 | 28 | 0 |  | 2
50 | 1 | 0 | 2 | 0 | 10529.68 | СЗЗ | Служба Заказчика-застройщика |  |  | 212 | 29 | 0 |  | 2
50 | 1 | 0 | 2 | 0 | 195911.31 | ВС | Всего |  |  | 212 | 30 | 0 |  | 2
-1
75 | Уровень цен | 2022 | 0 | 1 |  | 0 | 2 | 1 | 1 | 95 | 65 | 0 | 111275289 | 1
1 | Сборник индексов | Коэффициенты к ТСН-2001 МГЭ | 2022 | 1 | 1 | 1 | 0 | 2 | 1 | 6.82 | 5.14 | 1 | 1 | 6.82 | 5.14 | 1 |  |  |  | 184 |  |  | 111275290

## SmtRes
0
0