## Смета по ТСН-2001
Smeta.RU (495) 974-1589
Форма № 4б
Счетчик на опоре 3ф ставка
(наименование стройки и/или объекта)
Локальный сметный расчет № 177
(наименование работ и затрат)
Основание: чертежи №
[8 empty] | В базисном уровне цен | В текущем уровне цен
|  |  |  | Сметная стоимость |  |  |  | 4.6177 | 32.5296 | тыс.руб.
|  |  |  | Строительные работы |  |  |  | 0.1146 | 0.76409 | тыс.руб.
|  |  |  | Работы по монтажу оборудования |  |  |  | 0.46497 | 7.3346 | тыс.руб.
|  |  |  | Оборудование |  |  |  | 3.8333 | 19.8335 | тыс.руб.
|  |  |  | Прочие работы и затраты |  |  |  | 0.20485 | 4.5974 | тыс.руб.
|  |  |  | Средства на оплату труда |  |  |  | 0.18616 | 4.8513 | тыс.руб.
|  |  |  | Затраты труда |  |  |  | 12.5198 |  | чел.-ч.
Кроме того:
|  |  |  | Возврат материалов |  |  |  | 0 | 0 | тыс.руб.
Составлен(а) по ТСН-2001 с учетом Дополнения №: 63
№ и период сборника коэффициентов (индексов) пересчета: Коэффициенты к ТСН-2001 МГЭ №184 январь 2022 года | [24 empty] | № и период сборника коэффициентов (индексов) пересчета: Коэффициенты к ТСН-2001 МГЭ №184 январь 2022 года
№ п/п | Шифр расценки и коды ресурсов | Наименование работ и затрат | Ед. изм. | Кол-во единиц | Цена на ед. изм., руб. | Попра- вочные коэффи- циенты | Коэффи- циенты зимних удорожа- ний | Всего затрат в базисном уровне цен, руб. | Коэффи- циенты (индек- сы) пере- счета, нормы НР и СП | ВСЕГО затрат в текущем уровне цен, руб.
1 | 2 | 3 | 4 | 5 | 6 | 7 | 8 | 9 | 10 | 11
Локальная смета:
Раздел: Монтажные работы
1 | 4.8-252-2 | Счетчик, устанавливаемый на готовом основании трехфазный | 1 ШТ. | 1 | [8 empty] | 12.2 | 261.09 | 7.62 | 122.03 | 0.3 | 7.09
|  | ЗП |  |  | 10.4 |  | 1.047 | 10.89 | 26.06 | 283.79 | [8 empty] | 10.89
|  | ЭМ |  |  | 0.68 |  | 1.047 | 0.71 | 11.19 | 7.94
|  | в т.ч. ЗПМ |  |  | 0.16 |  | 1.047 | 0.17 | 26.06 | 4.43 | [8 empty] | 0.17
|  | МР |  |  | 0.21 |  | 1 | 0.21 | 7 | 1.47
|  | НР от ЗП | % | 112 |  |  |  | 12.2 | 92 | 261.09
|  | СП от ЗП | % | 70 |  |  |  | 7.62 | 43 | 122.03
|  | НР и СП от ЗПМ | % | 175 |  |  |  | 0.3 | 160 | 7.09
|  | ЗТР | чел-ч | 0.8 |  |  | 1.047 | 0.8376 | [15 empty] | 0.8376
|  | Всего по позиции: |  |  |  |  | 31.93 |  | 683.41 |  | 31.93 | 683.41 | [7 empty] | 0 | 31.93 | 0 | 0
2 | 4.8-125-1 | Хомут на опоре | 1 ШТ. | 2 | [8 empty] | 6.16 | 131.86 | 3.85 | 61.63 | 28.39 | 676.3
|  | ЗП |  |  | 2.53 |  | 1.087 | 5.5 | 26.06 | 143.33 | [8 empty] | 5.5
|  | ЭМ |  |  | 34.59 |  | 1.087 | 75.2 | 10.81 | 812.91
|  | в т.ч. ЗПМ |  |  | 7.46 |  | 1.087 | 16.22 | 26.06 | 422.69 | [8 empty] | 16.22
|  | НР от ЗП | % | 112 |  |  |  | 6.16 | 92 | 131.86
|  | СП от ЗП | % | 70 |  |  |  | 3.85 | 43 | 61.63
|  | НР и СП от ЗПМ | % | 175 |  |  |  | 28.39 | 160 | 676.3
|  | ЗТР | чел-ч | 0.21 |  |  | 1.087 | 0.45654 | [15 empty] | 0.45654
|  | Всего по позиции: |  |  |  |  | 119.1 |  | 1826.03 |  | 119.1 | 1826.03 | [7 empty] | 0 | 119.1 | 0 | 0
3 | 4.8-144-1 | Кронштейны "переход" на опоре | 1 ШТ. | 1 | [8 empty] | 15.51 | 332.06 | 9.7 | 155.2 | 0.23 | 5.42
|  | ЗП |  |  | 12.74 |  | 1.087 | 13.85 | 26.06 | 360.93 | [8 empty] | 13.85
|  | ЭМ |  |  | 0.52 |  | 1.087 | 0.57 | 11.12 | 6.34
|  | в т.ч. ЗПМ |  |  | 0.12 |  | 1.087 | 0.13 | 26.06 | 3.39 | [8 empty] | 0.13
|  | МР |  |  | 0.83 |  | 1 | 0.83 | 6.98 | 5.79
|  | НР от ЗП | % | 112 |  |  |  | 15.51 | 92 | 332.06
|  | СП от ЗП | % | 70 |  |  |  | 9.7 | 43 | 155.2
|  | НР и СП от ЗПМ | % | 175 |  |  |  | 0.23 | 160 | 5.42
|  | ЗТР | чел-ч | 0.98 |  |  | 1.087 | 1.0653 | [15 empty] | 1.0653
|  | Всего по позиции: |  |  |  |  | 40.69 |  | 865.74 |  | 40.69 | 865.74 | [7 empty] | 0 | 40.69 | 0 | 0
4 | 4.8-288-3 | Трубы гофрированные поливинилхлоридные наружным диаметром 25 мм открыто по стенам и потолкам с установкой соединительных коробок | 100 м | 0.01 | [8 empty] | 2.39 | 51.07 | 1.49 | 23.87 | 0.16 | 3.76
Объем: 0,01=1/100
|  | ЗП |  |  | 203.09 |  | 1.047 | 2.13 | 26.06 | 55.51 | [8 empty] | 2.13
|  | ЭМ |  |  | 43.19 |  | 1.047 | 0.45 | 10.35 | 4.66
|  | в т.ч. ЗПМ |  |  | 8.28 |  | 1.047 | 0.09 | 26.06 | 2.35 | [8 empty] | 0.09
|  | МР |  |  | 290.65 |  | 1 | 2.91 | 6.98 | 20.31
|  | НР от ЗП | % | 112 |  |  |  | 2.39 | 92 | 51.07
|  | СП от ЗП | % | 70 |  |  |  | 1.49 | 43 | 23.87
|  | НР и СП от ЗПМ | % | 175 |  |  |  | 0.16 | 160 | 3.76
|  | ЗТР | чел-ч | 15.93 |  |  | 1.047 | 0.16679 | [15 empty] | 0.16679
|  | Всего по позиции: |  |  |  |  | 9.53 |  | 159.18 |  | 9.53 | 159.18 | [7 empty] | 0 | 9.53 | 0 | 0
5 | 4.8-218-1 | Выключатели установочные автоматические (автоматы) или неавтоматические, автомат одно-,двух-,трехполюсный, устанавливаемый на конструкции на стене или колонне на ток до 25 А | 1 ШТ. | 1 | [8 empty] | 19.63 | 420.28 | 12.27 | 196.44 | 0.61 | 14.59
|  | ЗП |  |  | 16.74 |  | 1.047 | 17.53 | 26.06 | 456.83 | [8 empty] | 17.53
|  | ЭМ |  |  | 4.93 |  | 1.047 | 5.16 | 7.92 | 40.87
|  | в т.ч. ЗПМ |  |  | 0.33 |  | 1.047 | 0.35 | 26.06 | 9.12 | [8 empty] | 0.35
|  | МР |  |  | 15.47 |  | 1 | 15.47 | 6.98 | 107.98
|  | НР от ЗП | % | 112 |  |  |  | 19.63 | 92 | 420.28
|  | СП от ЗП | % | 70 |  |  |  | 12.27 | 43 | 196.44
|  | НР и СП от ЗПМ | % | 175 |  |  |  | 0.61 | 160 | 14.59
|  | ЗТР | чел-ч | 1.34 |  |  | 1.047 | 1.403 | [15 empty] | 1.403
|  | Всего по позиции: |  |  |  |  | 70.67 |  | 1236.99 |  | 70.67 | 1236.99 | [7 empty] | 0 | 70.67 | 0 | 0
6 | 4.8-76-3 | Присоединение к зажимам жил проводов или кабелей, провод или кабель, сечение до 16 мм2 | 100 шт. | 0.03 | [8 empty] | 6.72 | 143.85 | 4.2 | 67.23 | 0 | 0
Объем: 0,03=3/100
|  | ЗП |  |  | 187.42 |  | 1.067 | 6 | 26.06 | 156.36 | [8 empty] | 6
|  | МР |  |  | 1.4 |  | 1.081 | 0.05 | 6.98 | 0.35
|  | НР от ЗП | % | 112 |  |  |  | 6.72 | 92 | 143.85
|  | СП от ЗП | % | 70 |  |  |  | 4.2 | 43 | 67.23
|  | ЗТР | чел-ч | 15.2 |  |  | 1.067 | 0.48655 | [15 empty] | 0.48655
|  | Всего по позиции: |  |  |  |  | 16.97 |  | 367.79 |  | 16.97 | 367.79 | [7 empty] | 0 | 16.97 | 0 | 0
7 | 4.8-89-14 | Заделки концевые сухие для 3-4-жильного кабеля с пластмассовой и резиновой изоляцией напряжением до 1 кВ, сечение одной жилы до 35 мм2 | 1 ШТ. | 2 | [8 empty] | 33.25 | 711.82 | 20.78 | 332.7 | 0 | 0
|  | ЗП |  |  | 14.18 |  | 1.047 | 29.69 | 26.06 | 773.72 | [8 empty] | 29.69
|  | МР |  |  | 4.34 |  | 1 | 8.68 | 6.98 | 60.59
|  | НР от ЗП | % | 112 |  |  |  | 33.25 | 92 | 711.82
|  | СП от ЗП | % | 70 |  |  |  | 20.78 | 43 | 332.7
|  | ЗТР | чел-ч | 1.15 |  |  | 1.047 | 2.4081 | [15 empty] | 2.4081
|  | Всего по позиции: |  |  |  |  | 92.4 |  | 1878.83 |  | 92.4 | 1878.83 | [7 empty] | 0 | 92.4 | 0 | 0
Итого по разделу: Монтажные работы | [6 empty] | 381.29 |  | 7017.97
Итого по ТСН-2001.16 | [6 empty] | 0 |  | 0
Итого возвратных сумм | [6 empty] | 0 |  | 0
Раздел: Пусконаладочные работы
8 | 5.1-20-4 Поправка: ТСН-2001.5. р2. п.2.5 | Выключатель трехполюсный, с электромагнитным, тепловым или комбинированным расцепителем, номинальный ток до 50А Поправка: ТСН-2001.5. р2. п.2.5 Наименование: В случае, если монтажные и пусконаладочные работы по какому-либо оборудованию выполняются одним и тем же звеном (бригадой), либо если они производятся при техническом руководстве персонала предприятий-изготовителей или фирм-поставщиков оборудования. | 1 ШТ. | 1 | [8 empty] | 13.28 | 323.06 | 12.4 | 189.22 | 0 | 0
|  | ЗП |  |  | 22.14 | )*0,8 | 1 | 17.71 | 26.06 | 461.52 | [8 empty] | 17.71
|  | НР от ЗП | % | 75 |  |  |  | 13.28 | 70 | 323.06
|  | СП от ЗП | % | 70 |  |  |  | 12.4 | 41 | 189.22
|  | ЗТР | чел-ч | 1.8 |  | )*0,8 | 1 | 1.44 | [15 empty] | 1.44
|  | Всего по позиции: |  |  |  |  | 43.39 |  | 973.8 |  | 43.39 | 973.8 | [7 empty] | 0 | 0 | 0 | 43.39
9 | 5.1-162-1 Поправка: ТСН-2001.5. р2. п.2.5 | Измерение сопротивления изоляции мегаомметром кабельных и других линий напряжением до 1 кВ, предназначенных для передачи электроэнергии к распределительным устройствам, щитам, шкафам и коммутационным аппаратам Поправка: ТСН-2001.5. р2. п.2.5 Наименование: В случае, если монтажные и пусконаладочные работы по какому-либо оборудованию выполняются одним и тем же звеном (бригадой), либо если они производятся при техническом руководстве персонала предприятий-изготовителей или фирм-поставщиков оборудования. | измерение | 2 | [8 empty] | 6.84 | 166.37 | 6.38 | 97.44 | 0 | 0
|  | ЗП |  |  | 5.7 | )*0,8 | 1 | 9.12 | 26.06 | 237.67 | [8 empty] | 9.12
|  | НР от ЗП | % | 75 |  |  |  | 6.84 | 70 | 166.37
|  | СП от ЗП | % | 70 |  |  |  | 6.38 | 41 | 97.44
|  | ЗТР | чел-ч | 0.36 |  | )*0,8 | 1 | 0.576 | [15 empty] | 0.576
|  | Всего по позиции: |  |  |  |  | 22.34 |  | 501.48 |  | 22.34 | 501.48 | [7 empty] | 0 | 0 | 0 | 22.34
10 | 5.1-158-1 Поправка: ТСН-2001.5. р2. п.2.5 | Фазировка электрической линии или трансформатора с сетью напряжением до 1 кВ Поправка: ТСН-2001.5. р2. п.2.5 Наименование: В случае, если монтажные и пусконаладочные работы по какому-либо оборудованию выполняются одним и тем же звеном (бригадой), либо если они производятся при техническом руководстве персонала предприятий-изготовителей или фирм-поставщиков оборудования. | 1 фазировка | 2 | [8 empty] | 17.09 | 415.56 | 15.95 | 243.4 | 0 | 0
|  | ЗП |  |  | 14.24 | )*0,8 | 1 | 22.78 | 26.06 | 593.65 | [8 empty] | 22.78
|  | НР от ЗП | % | 75 |  |  |  | 17.09 | 70 | 415.56
|  | СП от ЗП | % | 70 |  |  |  | 15.95 | 41 | 243.4
|  | ЗТР | чел-ч | 0.9 |  | )*0,8 | 1 | 1.44 | [15 empty] | 1.44
|  | Всего по позиции: |  |  |  |  | 55.82 |  | 1252.61 |  | 55.82 | 1252.61 | [7 empty] | 0 | 0 | 0 | 55.82
11 | 5.2-1-1 Поправка: ТСН-2001.5. р2. п.2.5 | Преобразователь первичный измерительный температуры, расхода или уровня Поправка: ТСН-2001.5. р2. п.2.5 Наименование: В случае, если монтажные и пусконаладочные работы по какому-либо оборудованию выполняются одним и тем же звеном (бригадой), либо если они производятся при техническом руководстве персонала предприятий-изготовителей или фирм-поставщиков оборудования. | 1 ШТ. | 2 | [8 empty] | 25.5 | 620.23 | 23.8 | 363.28 | 0 | 0
|  | ЗП |  |  | 21.25 | )*0,8 | 1 | 34 | 26.06 | 886.04 | [8 empty] | 34
|  | НР от ЗП | % | 75 |  |  |  | 25.5 | 70 | 620.23
|  | СП от ЗП | % | 70 |  |  |  | 23.8 | 41 | 363.28
|  | ЗТР | чел-ч | 1.4 |  | )*0,8 | 1 | 2.24 | [15 empty] | 2.24
|  | Всего по позиции: |  |  |  |  | 83.3 |  | 1869.55 |  | 83.3 | 1869.55 | [7 empty] | 0 | 0 | 0 | 83.3
Итого по разделу: Пусконаладочные работы | [6 empty] | 204.85 |  | 4597.44
Итого по ТСН-2001.16 | [6 empty] | 0 |  | 0
Итого возвратных сумм | [6 empty] | 0 |  | 0
Раздел: Оборудование
12 |  | Счетчик в комплекте с дисплеем 3 745,57 = [19 023,94 / 5,14] + 1,2% Заг.скл | шт. | 1 | 3745.57 |  | 1 | 3745.57 | 5.14 | 19252.23 |  |  | 0 | 0 | 0 | 0 | 0 | 0
|  | Всего по позиции: |  |  |  |  | 3745.57 |  | 19252.23 |  | 3745.57 | 19252.23 | [7 empty] | 0 | 0 | 3745.57 | 0
13 | 1.21-5-1144 | Выключатели автоматические, на ток до 63 А, тип ВА 47-29М, трехполюсные | шт. | 1 | 39.49 |  | 1 | 39.49 | 8.44 | 333.3 |  |  | 0 | 0 | 0 | 0 | 0 | 0
|  | Всего по позиции: |  |  |  |  | 39.49 |  | 333.3 |  | 39.49 | 333.3 | [7 empty] | 0 | 0 | 39.49 | 0
14 |  | Щиток на 3 модуля ОП 160х130х91мм IP65 с вертикальной дверцей 48,24 = [294 / 1,2 / 5,14] + 1,2% Заг.скл | шт. | 1 | 48.24 |  | 1 | 48.24 | 5.14 | 247.95 |  |  | 0 | 0 | 0 | 0 | 0 | 0
|  | Всего по позиции: |  |  |  |  | 48.24 |  | 247.95 |  | 48.24 | 247.95 | [7 empty] | 0 | 0 | 48.24 | 0
Итого по разделу: Оборудование | [6 empty] | 3833.3 |  | 19833.48
Итого по ТСН-2001.16 | [6 empty] | 0 |  | 0
Итого возвратных сумм | [6 empty] | 0 |  | 0
Раздел: Материалы
15 |  | Ответвительный зажим Р 645 М 24,67 = [165 / 6,82] + 2% Заг.скл | шт. | 4 | 24.67 |  | 1 | 98.68 | 6.82 | 673 |  |  | 0 | 0 | 0 | 0 | 0 | 0
|  | Всего по позиции: |  |  |  |  | 98.68 |  | 673 |  | 98.68 | 673 | [7 empty] | 98.68 | 0 | 0 | 0
16 |  | Зажим анкерный РА 25х100 10,73 = [71,78 / 6,82] + 2% Заг.скл | шт. | 1 | 10.73 |  | 1 | 10.73 | 6.82 | 73.18 |  |  | 0 | 0 | 0 | 0 | 0 | 0
|  | Всего по позиции: |  |  |  |  | 10.73 |  | 73.18 |  | 10.73 | 73.18 | [7 empty] | 10.73 | 0 | 0 | 0
17 |  | Лента крепления F20 2,92 = [19,5 / 6,82] + 2% Заг.скл | м | 0.5 | 2.92 |  | 1 | 1.46 | 6.82 | 9.96 |  |  | 0 | 0 | 0 | 0 | 0 | 0
|  | Всего по позиции: |  |  |  |  | 1.46 |  | 9.96 |  | 1.46 | 9.96 | [7 empty] | 0 | 1.46 | 0 | 0
18 | 1.12-5-373 | Трубы электротехнические гофрированные, поливинилхлоридные, негорючие, с зондом, наружный диаметр 25 мм | м | 1 | 5.19 |  | 1 | 5.19 | 3.45 | 17.91 |  |  | 0 | 0 | 0 | 0 | 0 | 0
|  | Всего по позиции: |  |  |  |  | 5.19 |  | 17.91 |  | 5.19 | 17.91 | [7 empty] | 5.19 | 0 | 0 | 0
19 | 1.23-10-49 | Провода самонесущие изолированные, с алюминиевыми жилами, без несущего элемента, с изоляцией из светостабилизированного сшитого полиэтилена, марка СИП-4, число жил и сечение 4х16 мм2 | км | 0.0041 | 20053.95 |  | 1 | 82.22 | 3.73 | 306.68 |  |  | 0 | 0 | 0 | 0 | 0 | 0
|  | Всего по позиции: |  |  |  |  | 82.22 |  | 306.68 |  | 82.22 | 306.68 | [7 empty] | 0 | 82.22 | 0 | 0
Итого по разделу: Материалы | [6 empty] | 198.28 |  | 1080.73
Итого по ТСН-2001.16 | [6 empty] | 0 |  | 0
Итого возвратных сумм | [6 empty] | 0 |  | 0
Итого по локальной смете: | [6 empty] | 4617.72 |  | 32529.62
Итого по ТСН-2001.16 | [6 empty] | 0 |  | 0
Итого возвратных сумм | [6 empty] | 0 |  | 0
Итого по смете: +++Счетчик на опоре 3ф ставка_(УКРУП) | [6 empty] | 4617.72 |  | 32529.62
Итого по ТСН-2001.16 | [6 empty] | 0 |  | 0
Итого возвратных сумм | [6 empty] | 0 |  | 0
|  | ПИР | [6 empty] | 2277.07
|  | Служба Заказчика-застройщика | [6 empty] | 1977.02
|  | Всего | [6 empty] | 36783.71
Составил
(должность, подпись, инициалы, фамилия)
Проверил
(должность, подпись, инициалы, фамилия)

## Source
0 | Smeta.RU (495) 974-1589 |  | _PS_ |  | 0 | 0 | 0 | Smeta.RU | ПАО "Россети Московский регион" Доп. раб. место FStS-0030425 | 1 | 30425 | 10 | 11 | 4 | 1 | 4
1 | 271 | 0 | 232 | 0 | Новый объект_(Копия)_(Копия)_(Копия)_(Копия)_(Копия)_(Копия) | +++Счетчик на опоре 3ф ставка_(УКРУП) |  | 0 |  | 0 | 0 | 2 |  | 0 | 0 | 0 | 0 | 160 | 1 |  | 0 | [31 empty] | 0 | [5 empty] | Сметные нормы списания | Коды ОКП для ТСН-2001 МГЭ | 1 | 1 | 0 | 0 | 1 | 0 | 6 | 2 | 1 | 1 | 0 | 0 | 0 | 0 | 0 | ТСН-2001 (МГЭ) - Новое строительство | Типовой расчет для ТСН-2001 МГЭ, Новая методика с выпуска доп. 43 (Строительство), Доп 57 | Территориальные сметные нормативы для Москвы ТСН-2001 (МГЭ) | Территориальные сметные нормативы для Москвы ТСН-2001 (МГЭ) | Территориальные сметные нормативы для Москвы ТСН-2001 (МГЭ) | Территориальные сметные нормативы для Москвы ТСН-2001 (МГЭ) | Поправки для ТСН-2001 от 20.01.2022 г. доп.63 | 0 | 0 | 8 |  |  | 63 | [5 empty] | Территориальные сметные нормативы для Москвы (ТСН-2001) | ТЕР | 41660 | 1 | [34 empty] | 0
15 | 1
52 | 271 | 1 | 12 | 0 | Новый объект_(Копия)_(Копия)_(Копия)_(Копия)_(Копия)_(Копия) | +++Счетчик на опоре 3ф ставка_(УКРУП) | [7 empty] | 4311.02 | 4059.73 | 82.09 | 16.96 | 169.2 | 0 | 12.5198 | 0 | 0 | 158.57 | 118.44 | 0 | 0 | 0 | 0 | 0 | 0 | 0 | 0 | 0 | 0 | 0 | 0 | 0 | 0 | 0 | 0 | 3833.3 | 0 | 4588.03 | 114.6 | 435.28 | 204.85 | 4059.73 | 226.43 | 0 | 226.43 | 3833.3 | 0 | 0 | 0 | 0 | 0 | 0 | 0 | 0 | 0 | 0 | 0 | 0 | 0 | 0 | 0 | 0 | 0 | 0 | 0 | 0 | 0 | 0 | 0 | 0 | 0 | 0 | 0 | 0 | 0 | 0 | 0 | 0 | 0 | 0 | 0 | 0 | 0 | 0 | 0 | 0 | 0 | 0 | 0 | 0 | 0 | 0 | 0 | 0 | 0 | 0 | 0 | 0 | 0 | 0 | 0 | 0 | 0 | 0 | 26392.77 | 21110.7 | 872.72 | 441.98 | 4409.35 | 0 | 12.5198 | 0 | 0 | 3577.25 | 1852.44 | 0 | 0 | 0 | 0 | 0 | 0 | 0 | 0 | 0 | 0 | 0 | 0 | 0 | 0 | 0 | 0 | 19833.48 | 0 | 32529.62 | 764.09 | 7334.61 | 4597.44 | 21110.7 | 1277.22 | 0 | 1277.22 | 19833.48 | 0 | 0 | 0 | 0 | 0 | 0 | 0 | 0 | 0 | 0 | 0 | 0 | 0 | 0 | 0 | 0 | 0 | 0 | 0 | 0 | 0 | 0 | 0 | 0 | 0 | 0 | 0 | 0 | 0 | 0 | 0 | 0 | 0 | 0 | 0 | 0 | 0 | 0 | 0 | 0 | 0 | 0 | 0 | 0 | 0 | 0 | 0 | 0 | 0 | 0 | 0 | 0 | 0 | 0 | 0 | 0 | 0 | 0
3 | 1 |  | 202 |  | Новая локальная смета | Новая локальная смета |  | 0 |  | 0 | [7 empty] | 0 | 0 |  | 0 | [53 empty] | 0 | [7 empty] | 0 | 0
52 | 1 | 3 | 20 | 0 | Новая локальная смета | Новая локальная смета | [7 empty] | 4311.02 | 4059.73 | 82.09 | 16.96 | 169.2 | 0 | 12.5198 | 0 | 0 | 158.57 | 118.44 | 0 | 0 | 0 | 0 | 0 | 0 | 0 | 0 | 0 | 0 | 0 | 0 | 0 | 0 | 0 | 0 | 3833.3 | 0 | 4588.03 | 114.6 | 435.28 | 204.85 | 4059.73 | 226.43 | 0 | 226.43 | 3833.3 | 0 | 0 | 0 | 0 | 0 | 0 | 0 | 0 | 0 | 0 | 0 | 0 | 0 | 0 | 0 | 0 | 0 | 0 | 0 | 0 | 0 | 0 | 0 | 0 | 0 | 0 | 0 | 0 | 0 | 0 | 0 | 0 | 0 | 0 | 0 | 0 | 0 | 0 | 0 | 0 | 0 | 0 | 0 | 0 | 0 | 0 | 0 | 0 | 0 | 0 | 0 | 0 | 0 | 0 | 0 | 0 | 0 | 0 | 26392.77 | 21110.7 | 872.72 | 441.98 | 4409.35 | 0 | 12.5198 | 0 | 0 | 3577.25 | 1852.44 | 0 | 0 | 0 | 0 | 0 | 0 | 0 | 0 | 0 | 0 | 0 | 0 | 0 | 0 | 0 | 0 | 19833.48 | 0 | 32529.62 | 764.09 | 7334.61 | 4597.44 | 21110.7 | 1277.22 | 0 | 1277.22 | 19833.48 | 0 | 0 | 0 | 0 | 0 | 0 | 0 | 0 | 0 | 0 | 0 | 0 | 0 | 0 | 0 | 0 | 0 | 0 | 0 | 0 | 0 | 0 | 0 | 0 | 0 | 0 | 0 | 0 | 0 | 0 | 0 | 0 | 0 | 0 | 0 | 0 | 0 | 0 | 0 | 0 | 0 | 0 | 0 | 0 | 0 | 0 | 0 | 0 | 0 | 0 | 0 | 0 | 0 | 0 | 0 | 0 | 0 | 0
4 | 1 |  | 43 |  | Новый раздел | Монтажные работы |  | 0 |  | 0 | [7 empty] | 0 | 0 |  | 0 | [53 empty] | 0 | [11 empty] | 0
52 | 1 | 4 | 24 | 0 | Новый раздел | Монтажные работы | [7 empty] | 195.83 | 28.15 | 82.09 | 16.96 | 85.59 | 0 | 6.8238 | 0 | 0 | 95.86 | 59.91 | 0 | 0 | 195.83 | 28.15 | 82.09 | 16.96 | 85.59 | 0 | 6.8238 | 0 | 0 | 95.86 | 59.91 | 0 | 0 | 0 | 0 | 0 | 351.6 | 0 | 351.6 | 0 | 28.15 | 28.15 | 0 | 28.15 | 0 | 0 | 0 | 0 | 0 | 0 | 0 | 0 | 0 | 0 | 0 | 0 | 0 | 0 | 0 | 0 | 0 | 0 | 0 | 0 | 0 | 0 | 0 | 0 | 0 | 0 | 0 | 351.6 | 0 | 351.6 | 0 | 28.15 | 28.15 | 0 | 28.15 | 0 | 0 | 0 | 0 | 0 | 0 | 0 | 0 | 0 | 0 | 0 | 0 | 0 | 0 | 0 | 0 | 0 | 0 | 0 | 0 | 0 | 0 | 0 | 0 | 3299.68 | 196.49 | 872.72 | 441.98 | 2230.47 | 0 | 6.8238 | 0 | 0 | 2052.03 | 959.1 | 0 | 0 | 3299.68 | 196.49 | 872.72 | 441.98 | 2230.47 | 0 | 6.8238 | 0 | 0 | 2052.03 | 959.1 | 0 | 0 | 0 | 0 | 0 | 7017.97 | 0 | 7017.97 | 0 | 196.49 | 196.49 | 0 | 196.49 | 0 | 0 | 0 | 0 | 0 | 0 | 0 | 0 | 0 | 0 | 0 | 0 | 0 | 0 | 0 | 0 | 0 | 0 | 0 | 0 | 0 | 0 | 0 | 0 | 0 | 0 | 0 | 7017.97 | 0 | 7017.97 | 0 | 196.49 | 196.49 | 0 | 196.49 | 0 | 0 | 0 | 0 | 0 | 0 | 0 | 0 | 0 | 0 | 0 | 0 | 0 | 0 | 0 | 0 | 0 | 0 | 0 | 0 | 0 | 0 | 0 | 0
17 | 1 | 1 | 1 | 1 | 4.8-252-2 | Счетчик, устанавливаемый на готовом основании трехфазный | 1 ШТ. | 1 | 0 | 1 |  |  |  | 11.81 | 0.21 | 0.71 | 0.17 | 10.89 | 0 | 0.8376 | 0 | 0 | 12.2 | 7.62 |  | 111273820 | 11.29 | 0.21 | 0.68 | 0.16 | 10.4 | 0 | 0.8 | 0 | 0 | 11.29 | 0.21 | 0.68 | 0.16 | 10.4 | 0 | 0.8 | 0 | 0 | 112 | 70 | 1.047 | 1 |  |  | 1 | 1 | 1 | 1 |  |  |  |  | 0 | 2 | ТСН-2001.4. Доп. 1-42. Сб. 8, т. 252, поз. 2 |  |  | 333 | 0 |  | 0 | 40 | 0 | 1 | 1 | 1 | 1 | 1 | 1 |  | 112 | 70 |  |  |  | 30 | 0 | 0 | [5 empty] | 0 |  | 0 | 11.81 | 0.21 | 0.71 | 0.17 | 10.89 | 0 | 0.8376 | 0 | 0 | 12.1968 | 7.623 | [13 empty] | 0 | 0 | 1 | 1 |  |  |  | 1013 | 1 ШТ. | 1 ШТ. | 1 | [6 empty] | 106491639 | 40 | Монтаж оборудования | 0 |  | 2 | 333 | ТСН-2001.4-8. 8-188...8-272 | ТСН-2001.4-8-18 |  |  |  | 131072 | 11.29 | 0.21 | 0.68 | 0.16 | 10.4 | 0.8 | 0 | 0 | [17 empty] | 0 | 0 | 0 |  |  |  |  | 112 | 70 |  |  |  |  | 1 |  | -128906588 | 2 | 1 | -2 | 0 | 0 | 0 | 31.63 | 0 | 31.63 | 0 |  | 0 | 3 | 0 |  | 0 | 1 | 0 | 0 | 0 | 0 |  |  | 0
17 | 1 | 2 | 2 | 1 | 4.8-252-2 | Счетчик, устанавливаемый на готовом основании трехфазный | 1 ШТ. | 1 | 0 | 1 |  |  |  | 293.2 | 1.47 | 7.94 | 4.43 | 283.79 | 0 | 0.8376 | 0 | 0 | 261.09 | 122.03 |  | 111273818 | 11.29 | 0.21 | 0.68 | 0.16 | 10.4 | 0 | 0.8 | 0 | 0 | 11.29 | 0.21 | 0.68 | 0.16 | 10.4 | 0 | 0.8 | 0 | 0 | 92 | 43 | 1.047 | 1 |  |  | 1 | 26.06 | 11.19 | 7 |  |  |  |  | 0 | 2 | ТСН-2001.4. Доп. 1-42. Сб. 8, т. 252, поз. 2 |  |  | 333 | 0 | 4.8-252-2 | 1 | 40 | 0 | 26.06 | 1 | 1 | 1 | 1 | 1 |  | 92 | 43 |  |  |  | 30 | 0 | 0 | [5 empty] | 0 |  | 0 | 293.2 | 1.47 | 7.94 | 4.43 | 283.79 | 0 | 0.8376 | 0 | 0 | 261.0868 | 122.0297 | [13 empty] | 112 | 70 | 1.047 | 1 |  |  |  | 1013 | 1 ШТ. | 1 ШТ. | 1 | [6 empty] | 106491639 | 40 | Монтаж оборудования | 0 |  | 2 | 333 | ТСН-2001.4-8. 8-188...8-272 | ТСН-2001.4-8-18 |  |  |  | 131072 | 11.29 | 0.21 | 0.68 | 0.16 | 10.4 | 0.8 | 0 | 0 | [17 empty] | 0 | 0 | 0 |  |  |  |  | 112 | 70 |  |  |  |  | 0 |  | -128906588 | 2 | 1 | 2 | 0 | 7.09 | 0 | 683.41 | 0 | 683.41 | 0 |  | 0 | 3 | 0 |  | 0 | 1 | 0 | 0 | 0 | 0 |  |  | 0
17 | 1 | 3 | 3 | 2 | 4.8-125-1 | Хомут на опоре | 1 ШТ. | 2 | 0 | 2 |  |  |  | 80.7 | 0 | 75.2 | 16.22 | 5.5 | 0 | 0.45654 | 0 | 0 | 6.16 | 3.85 |  | 111273820 | 37.12 | 0 | 34.59 | 7.46 | 2.53 | 0 | 0.21 | 0 | 0 | 37.12 | 0 | 34.59 | 7.46 | 2.53 | 0 | 0.21 | 0 | 0 | 112 | 70 | 1.087 | 1 |  |  | 1 | 1 | 1 | 1 |  |  |  |  | 0 | 2 | ТСН-2001.4. Доп. 1-42. Сб. 8, т. 125, поз. 1 |  |  | 326 | 0 |  | 0 | 40 | 0 | 1 | 1 | 1 | 1 | 1 | 1 |  | 112 | 70 |  |  |  | 30 | 0 | 0 | [5 empty] | 0 |  | 0 | 80.7 | 0 | 37.6 | 8.11 | 2.75 | 0 | 0.22827 | 0 | 0 | 6.16 | 3.85 | [13 empty] | 0 | 0 | 1 | 1 |  |  |  | 1013 | 1 ШТ. | 1 ШТ. | 1 | [6 empty] | 106491632 | 40 | Монтаж оборудования | 0 |  | 2 | 326 | ТСН-2001.4-8. 8-109...8-138 | ТСН-2001.4-8-11 |  |  |  | 131072 | 37.12 | 0 | 34.59 | 7.46 | 2.53 | 0.21 | 0 | 0 | [17 empty] | 0 | 0 | 0 |  |  |  |  | 112 | 70 |  |  |  |  | 1 |  | -883463094 | 2 | 1 | -2 | 0 | 0 | 0 | 90.71 | 0 | 90.71 | 0 |  | 0 | 3 | 0 |  | 0 | 1 | 0 | 0 | 0 | 0 |  |  | 0
17 | 1 | 4 | 4 | 2 | 4.8-125-1 | Хомут на опоре | 1 ШТ. | 2 | 0 | 2 |  |  |  | 956.24 | 0 | 812.91 | 422.69 | 143.33 | 0 | 0.45654 | 0 | 0 | 131.86 | 61.63 |  | 111273818 | 37.12 | 0 | 34.59 | 7.46 | 2.53 | 0 | 0.21 | 0 | 0 | 37.12 | 0 | 34.59 | 7.46 | 2.53 | 0 | 0.21 | 0 | 0 | 92 | 43 | 1.087 | 1 |  |  | 1 | 26.06 | 10.81 | 1 |  |  |  |  | 0 | 2 | ТСН-2001.4. Доп. 1-42. Сб. 8, т. 125, поз. 1 |  |  | 326 | 0 | 4.8-125-1 | 1 | 40 | 0 | 26.06 | 1 | 1 | 1 | 1 | 1 |  | 92 | 43 |  |  |  | 30 | 0 | 0 | [5 empty] | 0 |  | 0 | 956.24 | 0 | 406.46 | 211.35 | 71.67 | 0 | 0.22827 | 0 | 0 | 131.8636 | 61.6319 | [13 empty] | 112 | 70 | 1.087 | 1 |  |  |  | 1013 | 1 ШТ. | 1 ШТ. | 1 | [6 empty] | 106491632 | 40 | Монтаж оборудования | 0 |  | 2 | 326 | ТСН-2001.4-8. 8-109...8-138 | ТСН-2001.4-8-11 |  |  |  | 131072 | 37.12 | 0 | 34.59 | 7.46 | 2.53 | 0.21 | 0 | 0 | [17 empty] | 0 | 0 | 0 |  |  |  |  | 112 | 70 |  |  |  |  | 0 |  | -883463094 | 2 | 1 | 2 | 0 | 676.3 | 0 | 1826.03 | 0 | 1826.03 | 0 |  | 0 | 3 | 0 |  | 0 | 1 | 0 | 0 | 0 | 0 |  |  | 0
17 | 1 | 5 | 5 | 3 | 4.8-144-1 | Кронштейны "переход" на опоре | 1 ШТ. | 1 | 0 | 1 |  |  |  | 15.25 | 0.83 | 0.57 | 0.13 | 13.85 | 0 | 1.0653 | 0 | 0 | 15.51 | 9.7 |  | 111273820 | 14.09 | 0.83 | 0.52 | 0.12 | 12.74 | 0 | 0.98 | 0 | 0 | 14.09 | 0.83 | 0.52 | 0.12 | 12.74 | 0 | 0.98 | 0 | 0 | 112 | 70 | 1.087 | 1 |  |  | 1 | 1 | 1 | 1 |  |  |  |  | 0 | 2 | ТСН-2001.4. Доп. 1-42. Сб. 8, т. 144, поз. 1 |  |  | 329 | 0 |  | 0 | 40 | 0 | 1 | 1 | 1 | 1 | 1 | 1 |  | 112 | 70 |  |  |  | 30 | 0 | 0 | [5 empty] | 0 |  | 0 | 15.25 | 0.83 | 0.57 | 0.13 | 13.85 | 0 | 1.0653 | 0 | 0 | 15.512 | 9.695 | [13 empty] | 0 | 0 | 1 | 1 |  |  |  | 1013 | 1 ШТ. | 1 ШТ. | 1 | [6 empty] | 106491635 | 40 | Монтаж оборудования | 0 |  | 2 | 329 | ТСН-2001.4-8. 8-141...8-153 | ТСН-2001.4-8-14 |  |  |  | 131072 | 14.09 | 0.83 | 0.52 | 0.12 | 12.74 | 0.98 | 0 | 0 | [17 empty] | 0 | 0 | 0 |  |  |  |  | 112 | 70 |  |  |  |  | 1 |  | -482338604 | 2 | 1 | -2 | 0 | 0 | 0 | 40.46 | 0 | 40.46 | 0 |  | 0 | 3 | 0 |  | 0 | 1 | 0 | 0 | 0 | 0 |  |  | 0
17 | 1 | 6 | 6 | 3 | 4.8-144-1 | Кронштейны "переход" на опоре | 1 ШТ. | 1 | 0 | 1 |  |  |  | 373.06 | 5.79 | 6.34 | 3.39 | 360.93 | 0 | 1.0653 | 0 | 0 | 332.06 | 155.2 |  | 111273818 | 14.09 | 0.83 | 0.52 | 0.12 | 12.74 | 0 | 0.98 | 0 | 0 | 14.09 | 0.83 | 0.52 | 0.12 | 12.74 | 0 | 0.98 | 0 | 0 | 92 | 43 | 1.087 | 1 |  |  | 1 | 26.06 | 11.12 | 6.98 |  |  |  |  | 0 | 2 | ТСН-2001.4. Доп. 1-42. Сб. 8, т. 144, поз. 1 |  |  | 329 | 0 | 4.8-144-1 | 1 | 40 | 0 | 26.06 | 1 | 1 | 1 | 1 | 1 |  | 92 | 43 |  |  |  | 30 | 0 | 0 | [5 empty] | 0 |  | 0 | 373.06 | 5.79 | 6.34 | 3.39 | 360.93 | 0 | 1.0653 | 0 | 0 | 332.0556 | 155.1999 | [13 empty] | 112 | 70 | 1.087 | 1 |  |  |  | 1013 | 1 ШТ. | 1 ШТ. | 1 | [6 empty] | 106491635 | 40 | Монтаж оборудования | 0 |  | 2 | 329 | ТСН-2001.4-8. 8-141...8-153 | ТСН-2001.4-8-14 |  |  |  | 131072 | 14.09 | 0.83 | 0.52 | 0.12 | 12.74 | 0.98 | 0 | 0 | [17 empty] | 0 | 0 | 0 |  |  |  |  | 112 | 70 |  |  |  |  | 0 |  | -482338604 | 2 | 1 | 2 | 0 | 5.42 | 0 | 865.74 | 0 | 865.74 | 0 |  | 0 | 3 | 0 |  | 0 | 1 | 0 | 0 | 0 | 0 |  |  | 0
17 | 1 | 7 | 10 | 4 | 4.8-288-3 | Трубы гофрированные поливинилхлоридные наружным диаметром 25 мм открыто по стенам и потолкам с установкой соединительных коробок | 100 м | 0.01 | 0 | 0.01 |  |  |  | 5.49 | 2.91 | 0.45 | 0.09 | 2.13 | 0 | 0.16679 | 0 | 0 | 2.39 | 1.49 |  | 111273820 | 536.93 | 290.65 | 43.19 | 8.28 | 203.09 | 0 | 15.93 | 0 | 0 | 536.93 | 290.65 | 43.19 | 8.28 | 203.09 | 0 | 15.93 | 0 | 0 | 112 | 70 | 1.047 | 1 |  |  | 1 | 1 | 1 | 1 |  |  |  |  | 0 | 2 | ТСН-2001.4 Доп. 54, Сб. 8, т. 288, поз. 3 |  |  | 1518 | 0 |  | 0 | 40 | 0 | 1 | 1 | 1 | 1 | 1 | 1 |  | 112 | 70 |  |  |  | 30 | 0 | 0 | [5 empty] | 0 |  | 0 | 5.49 | 290.65 | 45.22 | 8.67 | 212.64 | 0 | 16.6787 | 0 | 0 | 2.3856 | 1.491 | [13 empty] | 0 | 0 | 1 | 1 |  |  |  | 1003 | 100 м | 100 м | 100 | [6 empty] | 106492824 | 40 | Монтаж оборудования | 0 |  | 2 | 1518 | ТСН-2001.4-8. 8-288 (доп. 19) | ТСН-2001.4-8-27 |  |  |  | 131072 | 536.93 | 290.65 | 43.19 | 8.28 | 203.09 | 15.93 | 0 | 0 | [17 empty] | 0 | 0 | 0 |  |  |  |  | 112 | 70 |  |  |  |  | 1 |  | -1629916670 | 2 | 1 | -2 | 0 | 0 | 0 | 9.37 | 0 | 9.37 | 0 |  | 0 | 3 | 0 |  | 0 | 1 | 0 | 0 | 0 | 0 |  |  | 0
17 | 1 | 8 | 14 | 4 | 4.8-288-3 | Трубы гофрированные поливинилхлоридные наружным диаметром 25 мм открыто по стенам и потолкам с установкой соединительных коробок | 100 м | 0.01 | 0 | 0.01 |  |  |  | 80.48 | 20.31 | 4.66 | 2.35 | 55.51 | 0 | 0.16679 | 0 | 0 | 51.07 | 23.87 |  | 111273818 | 536.93 | 290.65 | 43.19 | 8.28 | 203.09 | 0 | 15.93 | 0 | 0 | 536.93 | 290.65 | 43.19 | 8.28 | 203.09 | 0 | 15.93 | 0 | 0 | 92 | 43 | 1.047 | 1 |  |  | 1 | 26.06 | 10.35 | 6.98 |  |  |  |  | 0 | 2 | ТСН-2001.4 Доп. 54, Сб. 8, т. 288, поз. 3 |  |  | 1518 | 0 | 4.8-288-3 | 1 | 40 | 0 | 26.06 | 1 | 1 | 1 | 1 | 1 |  | 92 | 43 |  |  |  | 30 | 0 | 0 | [5 empty] | 0 |  | 0 | 80.48 | 2028.74 | 468.03 | 225.94 | 5541.4 | 0 | 16.6787 | 0 | 0 | 51.0692 | 23.8693 | [13 empty] | 112 | 70 | 1.047 | 1 |  |  |  | 1003 | 100 м | 100 м | 100 | [6 empty] | 106492824 | 40 | Монтаж оборудования | 0 |  | 2 | 1518 | ТСН-2001.4-8. 8-288 (доп. 19) | ТСН-2001.4-8-27 |  |  |  | 131072 | 536.93 | 290.65 | 43.19 | 8.28 | 203.09 | 15.93 | 0 | 0 | [17 empty] | 0 | 0 | 0 |  |  |  |  | 112 | 70 |  |  |  |  | 0 |  | -1629916670 | 2 | 1 | 2 | 0 | 3.76 | 0 | 159.18 | 0 | 159.18 | 0 |  | 0 | 3 | 0 |  | 0 | 1 | 0 | 0 | 0 | 0 |  |  | 0
17 | 1 | 9 | 15 | 5 | 4.8-218-1 | Выключатели установочные автоматические (автоматы) или неавтоматические, автомат одно-,двух-,трехполюсный, устанавливаемый на конструкции на стене или колонне на ток до 25 А | 1 ШТ. | 1 | 0 | 1 |  |  |  | 38.16 | 15.47 | 5.16 | 0.35 | 17.53 | 0 | 1.403 | 0 | 0 | 19.63 | 12.27 |  | 111273820 | 37.14 | 15.47 | 4.93 | 0.33 | 16.74 | 0 | 1.34 | 0 | 0 | 37.14 | 15.47 | 4.93 | 0.33 | 16.74 | 0 | 1.34 | 0 | 0 | 112 | 70 | 1.047 | 1 |  |  | 1 | 1 | 1 | 1 |  |  |  |  | 0 | 2 | ТСН-2001.4. Доп. 1-42. Сб. 8, т. 218, поз. 1 |  |  | 333 | 0 |  | 0 | 40 | 0 | 1 | 1 | 1 | 1 | 1 | 1 |  | 112 | 70 |  |  |  | 30 | 0 | 0 | [5 empty] | 0 |  | 0 | 38.16 | 15.47 | 5.16 | 0.35 | 17.53 | 0 | 1.403 | 0 | 0 | 19.6336 | 12.271 | [13 empty] | 0 | 0 | 1 | 1 |  |  |  | 1013 | 1 ШТ. | 1 ШТ. | 1 | [6 empty] | 106491639 | 40 | Монтаж оборудования | 0 |  | 2 | 333 | ТСН-2001.4-8. 8-188...8-272 | ТСН-2001.4-8-18 |  |  |  | 131072 | 37.14 | 15.47 | 4.93 | 0.33 | 16.74 | 1.34 | 0 | 0 | [17 empty] | 0 | 0 | 0 |  |  |  |  | 112 | 70 |  |  |  |  | 1 |  | 1296312545 | 2 | 1 | -2 | 0 | 0 | 0 | 70.06 | 0 | 70.06 | 0 |  | 0 | 3 | 0 |  | 0 | 1 | 0 | 0 | 0 | 0 |  |  | 0
17 | 1 | 10 | 16 | 5 | 4.8-218-1 | Выключатели установочные автоматические (автоматы) или неавтоматические, автомат одно-,двух-,трехполюсный, устанавливаемый на конструкции на стене или колонне на ток до 25 А | 1 ШТ. | 1 | 0 | 1 |  |  |  | 605.68 | 107.98 | 40.87 | 9.12 | 456.83 | 0 | 1.403 | 0 | 0 | 420.28 | 196.44 |  | 111273818 | 37.14 | 15.47 | 4.93 | 0.33 | 16.74 | 0 | 1.34 | 0 | 0 | 37.14 | 15.47 | 4.93 | 0.33 | 16.74 | 0 | 1.34 | 0 | 0 | 92 | 43 | 1.047 | 1 |  |  | 1 | 26.06 | 7.92 | 6.98 |  |  |  |  | 0 | 2 | ТСН-2001.4. Доп. 1-42. Сб. 8, т. 218, поз. 1 |  |  | 333 | 0 | 4.8-218-1 | 1 | 40 | 0 | 26.06 | 1 | 1 | 1 | 1 | 1 |  | 92 | 43 |  |  |  | 30 | 0 | 0 | [5 empty] | 0 |  | 0 | 605.68 | 107.98 | 40.87 | 9.12 | 456.83 | 0 | 1.403 | 0 | 0 | 420.2836 | 196.4369 | [13 empty] | 112 | 70 | 1.047 | 1 |  |  |  | 1013 | 1 ШТ. | 1 ШТ. | 1 | [6 empty] | 106491639 | 40 | Монтаж оборудования | 0 |  | 2 | 333 | ТСН-2001.4-8. 8-188...8-272 | ТСН-2001.4-8-18 |  |  |  | 131072 | 37.14 | 15.47 | 4.93 | 0.33 | 16.74 | 1.34 | 0 | 0 | [17 empty] | 0 | 0 | 0 |  |  |  |  | 112 | 70 |  |  |  |  | 0 |  | 1296312545 | 2 | 1 | 2 | 0 | 14.59 | 0 | 1236.99 | 0 | 1236.99 | 0 |  | 0 | 3 | 0 |  | 0 | 1 | 0 | 0 | 0 | 0 |  |  | 0
17 | 1 | 11 | 17 | 6 | 4.8-76-3 | Присоединение к зажимам жил проводов или кабелей, провод или кабель, сечение до 16 мм2 | 100 шт. | 0.03 | 0 | 0.03 |  |  |  | 6.05 | 0.05 | 0 | 0 | 6 | 0 | 0.48655 | 0 | 0 | 6.72 | 4.2 |  | 111273820 | 188.82 | 1.4 | 0 | 0 | 187.42 | 0 | 15.2 | 0 | 0 | 188.82 | 1.4 | 0 | 0 | 187.42 | 0 | 15.2 | 0 | 0 | 112 | 70 | 1.067 | 1.081 |  |  | 1 | 1 | 1 | 1 |  |  |  |  | 0 | 2 | ТСН-2001.4. Доп. 1-42. Сб. 8, т. 76, поз. 3 |  |  | 318 | 0 |  | 0 | 40 | 0 | 1 | 1 | 1 | 1 | 1 | 1 |  | 112 | 70 |  |  |  | 30 | 0 | 0 | [5 empty] | 0 |  | 0 | 6.05 | 1.51 | 0 | 0 | 199.98 | 0 | 16.2184 | 0 | 0 | 6.72 | 4.2 | [13 empty] | 0 | 0 | 1 | 1 |  |  |  | 1010 | 100 шт. | 100 шт. | 100 | [6 empty] | 106491624 | 40 | Монтаж оборудования | 0 |  | 2 | 318 | ТСН-2001.4-8. 8-73...8-80 | ТСН-2001.4-8-3 |  |  |  | 131072 | 188.82 | 1.4 | 0 | 0 | 187.42 | 15.2 | 0 | 0 | [17 empty] | 0 | 0 | 0 |  |  |  |  | 112 | 70 |  |  |  |  | 1 |  | -1456145099 | 2 | 1 | -2 | 0 | 0 | 0 | 16.97 | 0 | 16.97 | 0 |  | 0 | 3 | 0 |  | 0 | 1 | 0 | 0 | 0 | 0 |  |  | 0
17 | 1 | 12 | 18 | 6 | 4.8-76-3 | Присоединение к зажимам жил проводов или кабелей, провод или кабель, сечение до 16 мм2 | 100 шт. | 0.03 | 0 | 0.03 |  |  |  | 156.71 | 0.35 | 0 | 0 | 156.36 | 0 | 0.48655 | 0 | 0 | 143.85 | 67.23 |  | 111273818 | 188.82 | 1.4 | 0 | 0 | 187.42 | 0 | 15.2 | 0 | 0 | 188.82 | 1.4 | 0 | 0 | 187.42 | 0 | 15.2 | 0 | 0 | 92 | 43 | 1.067 | 1.081 |  |  | 1 | 26.06 | 1 | 6.98 |  |  |  |  | 0 | 2 | ТСН-2001.4. Доп. 1-42. Сб. 8, т. 76, поз. 3 |  |  | 318 | 0 | 4.8-76-3 | 1 | 40 | 0 | 26.06 | 1 | 1 | 1 | 1 | 1 |  | 92 | 43 |  |  |  | 30 | 0 | 0 | [5 empty] | 0 |  | 0 | 156.71 | 10.54 | 0 | 0 | 5211.48 | 0 | 16.2184 | 0 | 0 | 143.8512 | 67.2348 | [13 empty] | 112 | 70 | 1.067 | 1.081 |  |  |  | 1010 | 100 шт. | 100 шт. | 100 | [6 empty] | 106491624 | 40 | Монтаж оборудования | 0 |  | 2 | 318 | ТСН-2001.4-8. 8-73...8-80 | ТСН-2001.4-8-3 |  |  |  | 131072 | 188.82 | 1.4 | 0 | 0 | 187.42 | 15.2 | 0 | 0 | [17 empty] | 0 | 0 | 0 |  |  |  |  | 112 | 70 |  |  |  |  | 0 |  | -1456145099 | 2 | 1 | 2 | 0 | 0 | 0 | 367.79 | 0 | 367.79 | 0 |  | 0 | 3 | 0 |  | 0 | 1 | 0 | 0 | 0 | 0 |  |  | 0
17 | 1 | 13 | 19 | 7 | 4.8-89-14 | Заделки концевые сухие для 3-4-жильного кабеля с пластмассовой и резиновой изоляцией напряжением до 1 кВ, сечение одной жилы до 35 мм2 | 1 ШТ. | 2 | 0 | 2 |  |  |  | 38.37 | 8.68 | 0 | 0 | 29.69 | 0 | 2.4081 | 0 | 0 | 33.25 | 20.78 |  | 111273820 | 18.52 | 4.34 | 0 | 0 | 14.18 | 0 | 1.15 | 0 | 0 | 18.52 | 4.34 | 0 | 0 | 14.18 | 0 | 1.15 | 0 | 0 | 112 | 70 | 1.047 | 1 |  |  | 1 | 1 | 1 | 1 |  |  |  |  | 0 | 2 | ТСН-2001.4. Доп. 1-42. Сб. 8, т. 89, поз. 14 |  |  | 320 | 0 |  | 0 | 40 | 0 | 1 | 1 | 1 | 1 | 1 | 1 |  | 112 | 70 |  |  |  | 30 | 0 | 0 | [5 empty] | 0 |  | 0 | 38.37 | 4.34 | 0 | 0 | 14.85 | 0 | 1.204 | 0 | 0 | 33.2528 | 20.783 | [13 empty] | 0 | 0 | 1 | 1 |  |  |  | 1013 | 1 ШТ. | 1 ШТ. | 1 | [6 empty] | 106491626 | 40 | Монтаж оборудования | 0 |  | 2 | 320 | ТСН-2001.4-8. 8-84...8-94 | ТСН-2001.4-8-5 |  |  |  | 131072 | 18.52 | 4.34 | 0 | 0 | 14.18 | 1.15 | 0 | 0 | [17 empty] | 0 | 0 | 0 |  |  |  |  | 112 | 70 |  |  |  |  | 1 |  | 2129033609 | 2 | 1 | -2 | 0 | 0 | 0 | 92.4 | 0 | 92.4 | 0 |  | 0 | 3 | 0 |  | 0 | 1 | 0 | 0 | 0 | 0 |  |  | 0
17 | 1 | 14 | 20 | 7 | 4.8-89-14 | Заделки концевые сухие для 3-4-жильного кабеля с пластмассовой и резиновой изоляцией напряжением до 1 кВ, сечение одной жилы до 35 мм2 | 1 ШТ. | 2 | 0 | 2 |  |  |  | 834.31 | 60.59 | 0 | 0 | 773.72 | 0 | 2.4081 | 0 | 0 | 711.82 | 332.7 |  | 111273818 | 18.52 | 4.34 | 0 | 0 | 14.18 | 0 | 1.15 | 0 | 0 | 18.52 | 4.34 | 0 | 0 | 14.18 | 0 | 1.15 | 0 | 0 | 92 | 43 | 1.047 | 1 |  |  | 1 | 26.06 | 1 | 6.98 |  |  |  |  | 0 | 2 | ТСН-2001.4. Доп. 1-42. Сб. 8, т. 89, поз. 14 |  |  | 320 | 0 | 4.8-89-14 | 1 | 40 | 0 | 26.06 | 1 | 1 | 1 | 1 | 1 |  | 92 | 43 |  |  |  | 30 | 0 | 0 | [5 empty] | 0 |  | 0 | 834.31 | 30.29 | 0 | 0 | 386.99 | 0 | 1.204 | 0 | 0 | 711.8224 | 332.6996 | [13 empty] | 112 | 70 | 1.047 | 1 |  |  |  | 1013 | 1 ШТ. | 1 ШТ. | 1 | [6 empty] | 106491626 | 40 | Монтаж оборудования | 0 |  | 2 | 320 | ТСН-2001.4-8. 8-84...8-94 | ТСН-2001.4-8-5 |  |  |  | 131072 | 18.52 | 4.34 | 0 | 0 | 14.18 | 1.15 | 0 | 0 | [17 empty] | 0 | 0 | 0 |  |  |  |  | 112 | 70 |  |  |  |  | 0 |  | 2129033609 | 2 | 1 | 2 | 0 | 0 | 0 | 1878.83 | 0 | 1878.83 | 0 |  | 0 | 3 | 0 |  | 0 | 1 | 0 | 0 | 0 | 0 |  |  | 0
51 | 1 | 4 | 24 |  | Новый раздел | Монтажные работы | 0 | [6 empty] | 195.83 | 28.15 | 82.09 | 16.96 | 85.59 | 0 | 6.8238 | 0 | 0 | 95.86 | 59.91 |  |  | 195.83 | 28.15 | 82.09 | 16.96 | 85.59 | 0 | 6.8238 | 0 | 0 | 95.86 | 59.91 |  |  | 0 | 0 | 0 | 351.6 | 0 | 351.6 | 0 | 28.15 | 28.15 | 0 | 28.15 | 0 | 0 | 0 | 0 | 0 | [19 empty] | 0 | 0 | 0 | 351.6 | 0 | 351.6 | 0 | 28.15 | 28.15 | 0 | 28.15 | 0 | 0 | 0 | 0 | 0 | [19 empty] | 3299.68 | 196.49 | 872.72 | 441.98 | 2230.47 | 0 | 6.8238 | 0 | 0 | 2052.03 | 959.1 |  |  | 3299.68 | 196.49 | 872.72 | 441.98 | 2230.47 | 0 | 6.8238 | 0 | 0 | 2052.03 | 959.1 |  |  | 0 | 0 | 0 | 7017.97 | 0 | 7017.97 | 0 | 196.49 | 196.49 | 0 | 196.49 | 0 | 0 | 0 | 0 | 0 | [19 empty] | 0 | 0 | 0 | 7017.97 | 0 | 7017.97 | 0 | 196.49 | 196.49 | 0 | 196.49 | 0 | 0 | 0 | 0 | 0 | [18 empty] | 0
50 | 0 | 0 | 1 | 201 | 195.83 | ПЗ | Прямые затраты |  |  | 201 | 2 | 3 |  | 2 | 3299.68 | [6 empty] | 195.83 | 1 | 195.83 | 3299.68 | 1 | 3299.68
50 | 0 | 0 | 1 | 202 | 28.15 | СтМатОб | Стоимость материальных ресурсов (всего) |  |  | 202 | 3 | 3 |  | 2 | 196.49 | [6 empty] | 28.15 | 1 | 28.15 | 196.49 | 1 | 196.49
50 | 0 | 0 | 1 | 222 | 0 | СтМатОбЗак | Стоимость материалов и оборудования заказчика |  |  | 222 | 4 | 3 |  | 2 | 0 | [6 empty] | 0 | 1 | 0 | 0 | 1 | 0
50 | 0 | 0 | 1 | 225 | 28.15 | СтМатОбПод | Стоимость материалов и оборудования подрядчика |  |  | 225 | 5 | 3 |  | 2 | 196.49 | [6 empty] | 28.15 | 1 | 28.15 | 196.49 | 1 | 196.49
50 | 0 | 0 | 1 | 226 | 28.15 | СтМат | Стоимость материалов (всего) |  |  | 226 | 6 | 3 |  | 2 | 196.49 | [6 empty] | 28.15 | 1 | 28.15 | 196.49 | 1 | 196.49
50 | 0 | 0 | 1 | 227 | 0 | СтМатЗак | Стоимость материалов заказчика |  |  | 227 | 7 | 3 |  | 2 | 0 | [6 empty] | 0 | 1 | 0 | 0 | 1 | 0
50 | 0 | 0 | 1 | 228 | 28.15 | СтМатПод | Стоимость материалов подрядчика |  |  | 228 | 8 | 3 |  | 2 | 196.49 | [6 empty] | 28.15 | 1 | 28.15 | 196.49 | 1 | 196.49
50 | 0 | 0 | 1 | 216 | 0 | Оборуд | Стоимость оборудования (всего) |  |  | 216 | 9 | 3 |  | 2 | 0 | [6 empty] | 0 | 1 | 0 | 0 | 1 | 0
50 | 0 | 0 | 1 | 223 | 0 | ОборудЗак | Стоимость оборудования заказчика |  |  | 223 | 10 | 3 |  | 2 | 0 | [6 empty] | 0 | 1 | 0 | 0 | 1 | 0
50 | 0 | 0 | 1 | 229 | 0 | ОборудПод | Стоимость оборудования подрядчика |  |  | 229 | 11 | 3 |  | 2 | 0 | [6 empty] | 0 | 1 | 0 | 0 | 1 | 0
50 | 0 | 0 | 1 | 203 | 82.09 | ЭММ | Эксплуатация машин |  |  | 203 | 12 | 3 |  | 2 | 872.72 | [6 empty] | 82.09 | 1 | 82.09 | 872.72 | 1 | 872.72
50 | 0 | 0 | 1 | 231 | 0 | ЭММсНРиСП | Эксплуатация машин по ТСН-2001.16 |  |  | 231 | 13 | 3 |  | 2 | 0 | [6 empty] | 0 | 1 | 0 | 0 | 1 | 0
50 | 0 | 0 | 1 | 204 | 16.96 | ЗПМ | ЗП машинистов |  |  | 204 | 14 | 3 |  | 2 | 441.98 | [6 empty] | 16.96 | 1 | 16.96 | 441.98 | 1 | 441.98
50 | 0 | 0 | 1 | 205 | 85.59 | ОЗП | Основная ЗП рабочих |  |  | 205 | 15 | 3 |  | 2 | 2230.47 | [6 empty] | 85.59 | 1 | 85.59 | 2230.47 | 1 | 2230.47
50 | 0 | 0 | 1 | 232 | 0 | ОЗПсНРиСП | Основная ЗП рабочих по ТСН-2001.16 |  |  | 232 | 16 | 3 |  | 2 | 0 | [6 empty] | 0 | 1 | 0 | 0 | 1 | 0
50 | 0 | 0 | 1 | 214 | 0 | Строит | Строительные работы с НР и СП |  |  | 214 | 17 | 3 |  | 2 | 0 | [6 empty] | 0 | 1 | 0 | 0 | 1 | 0
50 | 0 | 0 | 1 | 215 | 351.6 | Монтаж | Монтажные работы с НР и СП |  |  | 215 | 18 | 3 |  | 2 | 7017.97 | [6 empty] | 351.6 | 1 | 351.6 | 7017.97 | 1 | 7017.97
50 | 0 | 0 | 1 | 217 | 0 | Прочие | Прочие работы с НР и СП |  |  | 217 | 19 | 3 |  | 2 | 0 | [6 empty] | 0 | 1 | 0 | 0 | 1 | 0
50 | 0 | 0 | 1 | 230 | 0 | ПрочиеЗатр | Прочие затраты по ТСН-2001.16 |  |  | 230 | 20 | 3 |  | 2 | 0 | [6 empty] | 0 | 1 | 0 | 0 | 1 | 0
50 | 0 | 0 | 1 | 206 | 0 | ВозврМат | Возврат материалов |  |  | 206 | 21 | 3 |  | 2 | 0 | [6 empty] | 0 | 1 | 0 | 0 | 1 | 0
50 | 0 | 0 | 1 | 207 | 6.8238 | ТрудСтр | Трудозатраты строителей |  |  | 207 | 22 | 3 |  | -1 | 6.8238 | [6 empty] | 6.8238 | 1 | 6.8238 | 6.8238 | 1 | 6.8238
50 | 0 | 0 | 1 | 208 | 0 | ТрудМаш | Трудозатраты машинистов |  |  | 208 | 23 | 3 |  | -1 | 0 | [6 empty] | 0 | 1 | 0 | 0 | 1 | 0
50 | 0 | 0 | 1 | 209 | 0 | ТранспМат | Транспорт материалов |  |  | 209 | 24 | 3 |  | 2 | 0 | [6 empty] | 0 | 1 | 0 | 0 | 1 | 0
50 | 0 | 0 | 1 | 233 | 0 | Перевозка | Перевозка грузов |  |  | 233 | 25 | 3 |  | 2 | 0 | [6 empty] | 0 | 1 | 0 | 0 | 1 | 0
50 | 0 | 0 | 1 | 210 | 95.86 | НР | Накладные расходы |  |  | 210 | 26 | 3 |  | 2 | 2052.03 | [6 empty] | 95.86 | 1 | 95.86 | 2052.03 | 1 | 2052.03
50 | 0 | 0 | 1 | 211 | 59.91 | СмПриб | Сметная прибыль |  |  | 211 | 27 | 3 |  | 2 | 959.1 | [6 empty] | 59.91 | 1 | 59.91 | 959.1 | 1 | 959.1
50 | 0 | 0 | 1 | 224 | 351.6 | Всего | Всего с НР и СП |  |  | 224 | 28 | 3 |  | 2 | 7017.97 | [6 empty] | 351.6 | 1 | 351.6 | 7017.97 | 1 | 7017.97
4 | 1 |  | 86 |  | Новый раздел | Пусконаладочные работы |  | 0 |  | 0 | [7 empty] | 0 | 0 |  | 0 | [53 empty] | 0 | [11 empty] | 0
52 | 1 | 4 | 73 | 0 | Новый раздел | Пусконаладочные работы | [7 empty] | 83.61 | 0 | 0 | 0 | 83.61 | 0 | 5.696 | 0 | 0 | 62.71 | 58.53 | 0 | 0 | 83.61 | 0 | 0 | 0 | 83.61 | 0 | 5.696 | 0 | 0 | 62.71 | 58.53 | 0 | 0 | 0 | 0 | 0 | 204.85 | 0 | 0 | 204.85 | 0 | 0 | 0 | 0 | 0 | 0 | 0 | 0 | 0 | 0 | 0 | 0 | 0 | 0 | 0 | 0 | 0 | 0 | 0 | 0 | 0 | 0 | 0 | 0 | 0 | 0 | 0 | 0 | 0 | 0 | 0 | 204.85 | 0 | 0 | 204.85 | 0 | 0 | 0 | 0 | 0 | 0 | 0 | 0 | 0 | 0 | 0 | 0 | 0 | 0 | 0 | 0 | 0 | 0 | 0 | 0 | 0 | 0 | 0 | 0 | 0 | 0 | 0 | 0 | 2178.88 | 0 | 0 | 0 | 2178.88 | 0 | 5.696 | 0 | 0 | 1525.22 | 893.34 | 0 | 0 | 2178.88 | 0 | 0 | 0 | 2178.88 | 0 | 5.696 | 0 | 0 | 1525.22 | 893.34 | 0 | 0 | 0 | 0 | 0 | 4597.44 | 0 | 0 | 4597.44 | 0 | 0 | 0 | 0 | 0 | 0 | 0 | 0 | 0 | 0 | 0 | 0 | 0 | 0 | 0 | 0 | 0 | 0 | 0 | 0 | 0 | 0 | 0 | 0 | 0 | 0 | 0 | 0 | 0 | 0 | 0 | 4597.44 | 0 | 0 | 4597.44 | 0 | 0 | 0 | 0 | 0 | 0 | 0 | 0 | 0 | 0 | 0 | 0 | 0 | 0 | 0 | 0 | 0 | 0 | 0 | 0 | 0 | 0 | 0 | 0 | 0 | 0 | 0 | 0
17 | 1 | 15 | 21 | 8 | 5.1-20-4 | Выключатель трехполюсный, с электромагнитным, тепловым или комбинированным расцепителем, номинальный ток до 50А | 1 ШТ. | 1 | 0 | 1 |  |  |  | 17.71 | 0 | 0 | 0 | 17.71 | 0 | 1.44 | 0 | 0 | 13.28 | 12.4 |  | 111273820 | 17.712 | 0 | 0 | 0 | 17.712 | 0 | 1.44 | 0 | 0 | 22.14 | 0 | 0 | 0 | 22.14 | 0 | 1.8 | 0 | 0 | 75 | 70 | 1 | 1 |  |  | 1 | 1 | 1 | 1 |  |  |  |  | 0 | 4 | ТСН-2001.5. Доп. 1-42. Сб. 1, т. 20, поз. 4 |  |  | 381 | 0 |  | 0 | 50 | 0 | 1 | 1 | 1 | 1 | 1 | 1 |  | 75 | 70 |  |  |  | 30 | 0 | 0 | [5 empty] | 0 | Поправка: ТСН-2001.5. р2. п.2.5 Наименование: В случае, если монтажные и пусконаладочные работы по какому-либо оборудованию выполняются одним и тем же звеном (бригадой), либо если они производятся при техническом руководстве персонала предприятий-изготовителей или фирм-поставщиков оборудования. | 0 | 17.71 | 0 | 0 | 0 | 17.71 | 0 | 1.44 | 0 | 0 | 13.2825 | 12.397 | [6 empty] | )*0,8 |  | )*0,8 |  |  |  |  | 0 | 0 | 1 | 1 |  |  |  | 1013 | 1 ШТ. | 1 ШТ. | 1 | [6 empty] | 106491687 | 50 | Пусконаладочные работы | 0 |  | 4 | 381 | ТСН-2001.5-1. 1-1...1-189 | ТСН-2001.5-1-1 |  | Поправка: ТСН-2001.5. р2. п.2.5 |  | 131072 | 22.14 | 0 | 0 | 0 | 22.14 | 1.8 | 0 | 0 | [17 empty] | 0 | 0 | 0 |  |  |  |  | 75 | 70 |  |  |  |  | 1 |  | 771876814 | 2 | 1 | -2 | 0 | 0 | 0 | 43.39 | 0 | 0 | 43.39 |  | 0 | 3 | 0 |  | 0 | 1 | 0 | 0 | 0 | 0 |  |  | 0
17 | 1 | 16 | 22 | 8 | 5.1-20-4 | Выключатель трехполюсный, с электромагнитным, тепловым или комбинированным расцепителем, номинальный ток до 50А | 1 ШТ. | 1 | 0 | 1 |  |  |  | 461.52 | 0 | 0 | 0 | 461.52 | 0 | 1.44 | 0 | 0 | 323.06 | 189.22 |  | 111273818 | 17.712 | 0 | 0 | 0 | 17.712 | 0 | 1.44 | 0 | 0 | 22.14 | 0 | 0 | 0 | 22.14 | 0 | 1.8 | 0 | 0 | 70 | 41 | 1 | 1 |  |  | 1 | 26.06 | 1 | 1 |  |  |  |  | 0 | 4 | ТСН-2001.5. Доп. 1-42. Сб. 1, т. 20, поз. 4 |  |  | 381 | 0 |  | 0 | 50 | 0 | 1 | 1 | 1 | 1 | 1 | 1 |  | 70 | 41 |  |  |  | 30 | 0 | 0 | [5 empty] | 0 | Поправка: ТСН-2001.5. р2. п.2.5 Наименование: В случае, если монтажные и пусконаладочные работы по какому-либо оборудованию выполняются одним и тем же звеном (бригадой), либо если они производятся при техническом руководстве персонала предприятий-изготовителей или фирм-поставщиков оборудования. | 0 | 461.52 | 0 | 0 | 0 | 461.52 | 0 | 1.44 | 0 | 0 | 323.064 | 189.2232 | [6 empty] | )*0,8 |  | )*0,8 |  |  |  |  | 75 | 70 | 1 | 1 |  |  |  | 1013 | 1 ШТ. | 1 ШТ. | 1 | [6 empty] | 106491687 | 50 | Пусконаладочные работы | 0 |  | 4 | 381 | ТСН-2001.5-1. 1-1...1-189 | ТСН-2001.5-1-1 |  | Поправка: ТСН-2001.5. р2. п.2.5 |  | 131072 | 22.14 | 0 | 0 | 0 | 22.14 | 1.8 | 0 | 0 | [17 empty] | 0 | 0 | 0 |  |  |  |  | 75 | 70 |  |  |  |  | 0 |  | 771876814 | 2 | 1 | 2 | 0 | 0 | 0 | 973.8 | 0 | 0 | 973.8 |  | 0 | 3 | 0 |  | 0 | 1 | 0 | 0 | 0 | 0 |  |  | 0
17 | 1 |  |  | 9 | 5.1-162-1 | Измерение сопротивления изоляции мегаомметром кабельных и других линий напряжением до 1 кВ, предназначенных для передачи электроэнергии к распределительным устройствам, щитам, шкафам и коммутационным аппаратам | измерение | 2 | 0 | 2 |  |  |  | 9.12 | 0 | 0 | 0 | 9.12 | 0 | 0.576 | 0 | 0 | 6.84 | 6.38 |  | 111273820 | 4.56 | 0 | 0 | 0 | 4.56 | 0 | 0.288 | 0 | 0 | 5.7 | 0 | 0 | 0 | 5.7 | 0 | 0.36 | 0 | 0 | 75 | 70 | 1 | 1 |  |  | 1 | 1 | 1 | 1 |  |  |  |  | 0 | 4 | ТСН-2001.5. Доп. 1-42. Сб. 1, т. 162, поз. 1 |  |  | 381 | 0 |  | 0 | 50 | 0 | 1 | 1 | 1 | 1 | 1 | 1 |  | 75 | 70 |  |  |  | 30 | 0 | 0 | [5 empty] | 0 | Поправка: ТСН-2001.5. р2. п.2.5 Наименование: В случае, если монтажные и пусконаладочные работы по какому-либо оборудованию выполняются одним и тем же звеном (бригадой), либо если они производятся при техническом руководстве персонала предприятий-изготовителей или фирм-поставщиков оборудования. | 0 | 9.12 | 0 | 0 | 0 | 4.56 | 0 | 0.288 | 0 | 0 | 6.84 | 6.384 | [6 empty] | )*0,8 |  | )*0,8 |  |  |  |  | 0 | 0 | 1 | 1 |  |  |  | 1013 | измерение | измерение | 1 | [6 empty] | 106491687 | 50 | Пусконаладочные работы | 0 |  | 4 | 381 | ТСН-2001.5-1. 1-1...1-189 | ТСН-2001.5-1-1 |  | Поправка: ТСН-2001.5. р2. п.2.5 |  | 131072 | 5.7 | 0 | 0 | 0 | 5.7 | 0.36 | 0 | 0 | [17 empty] | 0 | 0 | 0 |  |  |  |  | 75 | 70 |  |  |  |  | 1 |  | -714386267 | 2 | 1 | -2 | 0 | 0 | 0 | 22.34 | 0 | 0 | 22.34 |  | 0 | 3 | 0 |  | 0 | 1 | 0 | 0 | 0 | 0 |  |  | 0
17 | 1 |  |  | 9 | 5.1-162-1 | Измерение сопротивления изоляции мегаомметром кабельных и других линий напряжением до 1 кВ, предназначенных для передачи электроэнергии к распределительным устройствам, щитам, шкафам и коммутационным аппаратам | измерение | 2 | 0 | 2 |  |  |  | 237.67 | 0 | 0 | 0 | 237.67 | 0 | 0.576 | 0 | 0 | 166.37 | 97.44 |  | 111273818 | 4.56 | 0 | 0 | 0 | 4.56 | 0 | 0.288 | 0 | 0 | 5.7 | 0 | 0 | 0 | 5.7 | 0 | 0.36 | 0 | 0 | 70 | 41 | 1 | 1 |  |  | 1 | 26.06 | 1 | 1 |  |  |  |  | 0 | 4 | ТСН-2001.5. Доп. 1-42. Сб. 1, т. 162, поз. 1 |  |  | 381 | 0 |  | 0 | 50 | 0 | 1 | 1 | 1 | 1 | 1 | 1 |  | 70 | 41 |  |  |  | 30 | 0 | 0 | [5 empty] | 0 | Поправка: ТСН-2001.5. р2. п.2.5 Наименование: В случае, если монтажные и пусконаладочные работы по какому-либо оборудованию выполняются одним и тем же звеном (бригадой), либо если они производятся при техническом руководстве персонала предприятий-изготовителей или фирм-поставщиков оборудования. | 0 | 237.67 | 0 | 0 | 0 | 118.83 | 0 | 0.288 | 0 | 0 | 166.369 | 97.4447 | [6 empty] | )*0,8 |  | )*0,8 |  |  |  |  | 75 | 70 | 1 | 1 |  |  |  | 1013 | измерение | измерение | 1 | [6 empty] | 106491687 | 50 | Пусконаладочные работы | 0 |  | 4 | 381 | ТСН-2001.5-1. 1-1...1-189 | ТСН-2001.5-1-1 |  | Поправка: ТСН-2001.5. р2. п.2.5 |  | 131072 | 5.7 | 0 | 0 | 0 | 5.7 | 0.36 | 0 | 0 | [17 empty] | 0 | 0 | 0 |  |  |  |  | 75 | 70 |  |  |  |  | 0 |  | -714386267 | 2 | 1 | 2 | 0 | 0 | 0 | 501.48 | 0 | 0 | 501.48 |  | 0 | 3 | 0 |  | 0 | 1 | 0 | 0 | 0 | 0 |  |  | 0
17 | 1 | 17 | 23 | 10 | 5.1-158-1 | Фазировка электрической линии или трансформатора с сетью напряжением до 1 кВ | 1 фазировка | 2 | 0 | 2 |  |  |  | 22.78 | 0 | 0 | 0 | 22.78 | 0 | 1.44 | 0 | 0 | 17.09 | 15.95 |  | 111273820 | 11.392 | 0 | 0 | 0 | 11.392 | 0 | 0.72 | 0 | 0 | 14.24 | 0 | 0 | 0 | 14.24 | 0 | 0.9 | 0 | 0 | 75 | 70 | 1 | 1 |  |  | 1 | 1 | 1 | 1 |  |  |  |  | 0 | 4 | ТСН-2001.5. Доп. 1-42. Сб. 1, т. 158, поз. 1 |  |  | 381 | 0 |  | 0 | 50 | 0 | 1 | 1 | 1 | 1 | 1 | 1 |  | 75 | 70 |  |  |  | 30 | 0 | 0 | [5 empty] | 0 | Поправка: ТСН-2001.5. р2. п.2.5 Наименование: В случае, если монтажные и пусконаладочные работы по какому-либо оборудованию выполняются одним и тем же звеном (бригадой), либо если они производятся при техническом руководстве персонала предприятий-изготовителей или фирм-поставщиков оборудования. | 0 | 22.78 | 0 | 0 | 0 | 11.39 | 0 | 0.72 | 0 | 0 | 17.085 | 15.946 | [6 empty] | )*0,8 |  | )*0,8 |  |  |  |  | 0 | 0 | 1 | 1 |  |  |  | 1013 | 1 фазировка | 1 фазировка | 1 | [6 empty] | 106491687 | 50 | Пусконаладочные работы | 0 |  | 4 | 381 | ТСН-2001.5-1. 1-1...1-189 | ТСН-2001.5-1-1 |  | Поправка: ТСН-2001.5. р2. п.2.5 |  | 131072 | 14.24 | 0 | 0 | 0 | 14.24 | 0.9 | 0 | 0 | [17 empty] | 0 | 0 | 0 |  |  |  |  | 75 | 70 |  |  |  |  | 1 |  | 2068831394 | 2 | 1 | -2 | 0 | 0 | 0 | 55.82 | 0 | 0 | 55.82 |  | 0 | 3 | 0 |  | 0 | 1 | 0 | 0 | 0 | 0 |  |  | 0
17 | 1 | 18 | 24 | 10 | 5.1-158-1 | Фазировка электрической линии или трансформатора с сетью напряжением до 1 кВ | 1 фазировка | 2 | 0 | 2 |  |  |  | 593.65 | 0 | 0 | 0 | 593.65 | 0 | 1.44 | 0 | 0 | 415.56 | 243.4 |  | 111273818 | 11.392 | 0 | 0 | 0 | 11.392 | 0 | 0.72 | 0 | 0 | 14.24 | 0 | 0 | 0 | 14.24 | 0 | 0.9 | 0 | 0 | 70 | 41 | 1 | 1 |  |  | 1 | 26.06 | 1 | 1 |  |  |  |  | 0 | 4 | ТСН-2001.5. Доп. 1-42. Сб. 1, т. 158, поз. 1 |  |  | 381 | 0 |  | 0 | 50 | 0 | 1 | 1 | 1 | 1 | 1 | 1 |  | 70 | 41 |  |  |  | 30 | 0 | 0 | [5 empty] | 0 | Поправка: ТСН-2001.5. р2. п.2.5 Наименование: В случае, если монтажные и пусконаладочные работы по какому-либо оборудованию выполняются одним и тем же звеном (бригадой), либо если они производятся при техническом руководстве персонала предприятий-изготовителей или фирм-поставщиков оборудования. | 0 | 593.65 | 0 | 0 | 0 | 296.82 | 0 | 0.72 | 0 | 0 | 415.555 | 243.3965 | [6 empty] | )*0,8 |  | )*0,8 |  |  |  |  | 75 | 70 | 1 | 1 |  |  |  | 1013 | 1 фазировка | 1 фазировка | 1 | [6 empty] | 106491687 | 50 | Пусконаладочные работы | 0 |  | 4 | 381 | ТСН-2001.5-1. 1-1...1-189 | ТСН-2001.5-1-1 |  | Поправка: ТСН-2001.5. р2. п.2.5 |  | 131072 | 14.24 | 0 | 0 | 0 | 14.24 | 0.9 | 0 | 0 | [17 empty] | 0 | 0 | 0 |  |  |  |  | 75 | 70 |  |  |  |  | 0 |  | 2068831394 | 2 | 1 | 2 | 0 | 0 | 0 | 1252.61 | 0 | 0 | 1252.61 |  | 0 | 3 | 0 |  | 0 | 1 | 0 | 0 | 0 | 0 |  |  | 0
17 | 1 | 19 | 25 | 11 | 5.2-1-1 | Преобразователь первичный измерительный температуры, расхода или уровня | 1 ШТ. | 2 | 0 | 2 |  |  |  | 34 | 0 | 0 | 0 | 34 | 0 | 2.24 | 0 | 0 | 25.5 | 23.8 |  | 111273820 | 17 | 0 | 0 | 0 | 17 | 0 | 1.12 | 0 | 0 | 21.25 | 0 | 0 | 0 | 21.25 | 0 | 1.4 | 0 | 0 | 75 | 70 | 1 | 1 |  |  | 1 | 1 | 1 | 1 |  |  |  |  | 0 | 4 | ТСН-2001.5. Доп. 1-42. Сб. 2, т. 1, поз. 1 |  |  | 382 | 0 |  | 0 | 50 | 0 | 1 | 1 | 1 | 1 | 1 | 1 |  | 75 | 70 |  |  |  | 30 | 0 | 0 | [5 empty] | 0 | Поправка: ТСН-2001.5. р2. п.2.5 Наименование: В случае, если монтажные и пусконаладочные работы по какому-либо оборудованию выполняются одним и тем же звеном (бригадой), либо если они производятся при техническом руководстве персонала предприятий-изготовителей или фирм-поставщиков оборудования. | 0 | 34 | 0 | 0 | 0 | 17 | 0 | 1.12 | 0 | 0 | 25.5 | 23.8 | [6 empty] | )*0,8 |  | )*0,8 |  |  |  |  | 0 | 0 | 1 | 1 |  |  |  | 1013 | 1 ШТ. | 1 ШТ. | 1 | [6 empty] | 106491688 | 50 | Пусконаладочные работы | 0 |  | 4 | 382 | ТСН-2001.5-2. 2-1...2-32 | ТСН-2001.5-2-1 |  | Поправка: ТСН-2001.5. р2. п.2.5 |  | 131072 | 21.25 | 0 | 0 | 0 | 21.25 | 1.4 | 0 | 0 | [17 empty] | 0 | 0 | 0 |  |  |  |  | 75 | 70 |  |  |  |  | 1 |  | 548890437 | 2 | 1 | -2 | 0 | 0 | 0 | 83.3 | 0 | 0 | 83.3 |  | 0 | 3 | 0 |  | 0 | 1 | 0 | 0 | 0 | 0 |  |  | 0
17 | 1 | 20 | 26 | 11 | 5.2-1-1 | Преобразователь первичный измерительный температуры, расхода или уровня | 1 ШТ. | 2 | 0 | 2 |  |  |  | 886.04 | 0 | 0 | 0 | 886.04 | 0 | 2.24 | 0 | 0 | 620.23 | 363.28 |  | 111273818 | 17 | 0 | 0 | 0 | 17 | 0 | 1.12 | 0 | 0 | 21.25 | 0 | 0 | 0 | 21.25 | 0 | 1.4 | 0 | 0 | 70 | 41 | 1 | 1 |  |  | 1 | 26.06 | 1 | 1 |  |  |  |  | 0 | 4 | ТСН-2001.5. Доп. 1-42. Сб. 2, т. 1, поз. 1 |  |  | 382 | 0 |  | 0 | 50 | 0 | 1 | 1 | 1 | 1 | 1 | 1 |  | 70 | 41 |  |  |  | 30 | 0 | 0 | [5 empty] | 0 | Поправка: ТСН-2001.5. р2. п.2.5 Наименование: В случае, если монтажные и пусконаладочные работы по какому-либо оборудованию выполняются одним и тем же звеном (бригадой), либо если они производятся при техническом руководстве персонала предприятий-изготовителей или фирм-поставщиков оборудования. | 0 | 886.04 | 0 | 0 | 0 | 443.02 | 0 | 1.12 | 0 | 0 | 620.228 | 363.2764 | [6 empty] | )*0,8 |  | )*0,8 |  |  |  |  | 75 | 70 | 1 | 1 |  |  |  | 1013 | 1 ШТ. | 1 ШТ. | 1 | [6 empty] | 106491688 | 50 | Пусконаладочные работы | 0 |  | 4 | 382 | ТСН-2001.5-2. 2-1...2-32 | ТСН-2001.5-2-1 |  | Поправка: ТСН-2001.5. р2. п.2.5 |  | 131072 | 21.25 | 0 | 0 | 0 | 21.25 | 1.4 | 0 | 0 | [17 empty] | 0 | 0 | 0 |  |  |  |  | 75 | 70 |  |  |  |  | 0 |  | 548890437 | 2 | 1 | 2 | 0 | 0 | 0 | 1869.55 | 0 | 0 | 1869.55 |  | 0 | 3 | 0 |  | 0 | 1 | 0 | 0 | 0 | 0 |  |  | 0
51 | 1 | 4 | 73 |  | Новый раздел | Пусконаладочные работы | 0 | [6 empty] | 83.61 | 0 | 0 | 0 | 83.61 | 0 | 5.696 | 0 | 0 | 62.71 | 58.53 |  |  | 83.61 | 0 | 0 | 0 | 83.61 | 0 | 5.696 | 0 | 0 | 62.71 | 58.53 |  |  | 0 | 0 | 0 | 204.85 | 0 | 0 | 204.85 | 0 | 0 | 0 | 0 | 0 | 0 | 0 | 0 | 0 | [19 empty] | 0 | 0 | 0 | 204.85 | 0 | 0 | 204.85 | 0 | 0 | 0 | 0 | 0 | 0 | 0 | 0 | 0 | [19 empty] | 2178.88 | 0 | 0 | 0 | 2178.88 | 0 | 5.696 | 0 | 0 | 1525.22 | 893.34 |  |  | 2178.88 | 0 | 0 | 0 | 2178.88 | 0 | 5.696 | 0 | 0 | 1525.22 | 893.34 |  |  | 0 | 0 | 0 | 4597.44 | 0 | 0 | 4597.44 | 0 | 0 | 0 | 0 | 0 | 0 | 0 | 0 | 0 | [19 empty] | 0 | 0 | 0 | 4597.44 | 0 | 0 | 4597.44 | 0 | 0 | 0 | 0 | 0 | 0 | 0 | 0 | 0 | [18 empty] | 0
50 | 0 | 0 | 1 | 201 | 83.61 | ПЗ | Прямые затраты |  |  | 201 | 1 | 3 |  | 2 | 2178.88 | [6 empty] | 83.61 | 1 | 83.61 | 2178.88 | 1 | 2178.88
50 | 0 | 0 | 1 | 202 | 0 | СтМатОб | Стоимость материальных ресурсов (всего) |  |  | 202 | 2 | 3 |  | 2 | 0 | [6 empty] | 0 | 1 | 0 | 0 | 1 | 0
50 | 0 | 0 | 1 | 222 | 0 | СтМатОбЗак | Стоимость материалов и оборудования заказчика |  |  | 222 | 3 | 3 |  | 2 | 0 | [6 empty] | 0 | 1 | 0 | 0 | 1 | 0
50 | 0 | 0 | 1 | 225 | 0 | СтМатОбПод | Стоимость материалов и оборудования подрядчика |  |  | 225 | 4 | 3 |  | 2 | 0 | [6 empty] | 0 | 1 | 0 | 0 | 1 | 0
50 | 0 | 0 | 1 | 226 | 0 | СтМат | Стоимость материалов (всего) |  |  | 226 | 5 | 3 |  | 2 | 0 | [6 empty] | 0 | 1 | 0 | 0 | 1 | 0
50 | 0 | 0 | 1 | 227 | 0 | СтМатЗак | Стоимость материалов заказчика |  |  | 227 | 6 | 3 |  | 2 | 0 | [6 empty] | 0 | 1 | 0 | 0 | 1 | 0
50 | 0 | 0 | 1 | 228 | 0 | СтМатПод | Стоимость материалов подрядчика |  |  | 228 | 7 | 3 |  | 2 | 0 | [6 empty] | 0 | 1 | 0 | 0 | 1 | 0
50 | 0 | 0 | 1 | 216 | 0 | Оборуд | Стоимость оборудования (всего) |  |  | 216 | 8 | 3 |  | 2 | 0 | [6 empty] | 0 | 1 | 0 | 0 | 1 | 0
50 | 0 | 0 | 1 | 223 | 0 | ОборудЗак | Стоимость оборудования заказчика |  |  | 223 | 9 | 3 |  | 2 | 0 | [6 empty] | 0 | 1 | 0 | 0 | 1 | 0
50 | 0 | 0 | 1 | 229 | 0 | ОборудПод | Стоимость оборудования подрядчика |  |  | 229 | 10 | 3 |  | 2 | 0 | [6 empty] | 0 | 1 | 0 | 0 | 1 | 0
50 | 0 | 0 | 1 | 203 | 0 | ЭММ | Эксплуатация машин |  |  | 203 | 11 | 3 |  | 2 | 0 | [6 empty] | 0 | 1 | 0 | 0 | 1 | 0
50 | 0 | 0 | 1 | 231 | 0 | ЭММсНРиСП | Эксплуатация машин по ТСН-2001.16 |  |  | 231 | 12 | 3 |  | 2 | 0 | [6 empty] | 0 | 1 | 0 | 0 | 1 | 0
50 | 0 | 0 | 1 | 204 | 0 | ЗПМ | ЗП машинистов |  |  | 204 | 13 | 3 |  | 2 | 0 | [6 empty] | 0 | 1 | 0 | 0 | 1 | 0
50 | 0 | 0 | 1 | 205 | 83.61 | ОЗП | Основная ЗП рабочих |  |  | 205 | 14 | 3 |  | 2 | 2178.88 | [6 empty] | 83.61 | 1 | 83.61 | 2178.88 | 1 | 2178.88
50 | 0 | 0 | 1 | 232 | 0 | ОЗПсНРиСП | Основная ЗП рабочих по ТСН-2001.16 |  |  | 232 | 15 | 3 |  | 2 | 0 | [6 empty] | 0 | 1 | 0 | 0 | 1 | 0
50 | 0 | 0 | 1 | 214 | 0 | Строит | Строительные работы с НР и СП |  |  | 214 | 16 | 3 |  | 2 | 0 | [6 empty] | 0 | 1 | 0 | 0 | 1 | 0
50 | 0 | 0 | 1 | 215 | 0 | Монтаж | Монтажные работы с НР и СП |  |  | 215 | 17 | 3 |  | 2 | 0 | [6 empty] | 0 | 1 | 0 | 0 | 1 | 0
50 | 0 | 0 | 1 | 217 | 204.85 | Прочие | Прочие работы с НР и СП |  |  | 217 | 18 | 3 |  | 2 | 4597.44 | [6 empty] | 204.85 | 1 | 204.85 | 4597.44 | 1 | 4597.44
50 | 0 | 0 | 1 | 230 | 0 | ПрочиеЗатр | Прочие затраты по ТСН-2001.16 |  |  | 230 | 19 | 3 |  | 2 | 0 | [6 empty] | 0 | 1 | 0 | 0 | 1 | 0
50 | 0 | 0 | 1 | 206 | 0 | ВозврМат | Возврат материалов |  |  | 206 | 20 | 3 |  | 2 | 0 | [6 empty] | 0 | 1 | 0 | 0 | 1 | 0
50 | 0 | 0 | 1 | 207 | 5.696 | ТрудСтр | Трудозатраты строителей |  |  | 207 | 21 | 3 |  | -1 | 5.696 | [6 empty] | 5.696 | 1 | 5.696 | 5.696 | 1 | 5.696
50 | 0 | 0 | 1 | 208 | 0 | ТрудМаш | Трудозатраты машинистов |  |  | 208 | 22 | 3 |  | -1 | 0 | [6 empty] | 0 | 1 | 0 | 0 | 1 | 0
50 | 0 | 0 | 1 | 209 | 0 | ТранспМат | Транспорт материалов |  |  | 209 | 23 | 3 |  | 2 | 0 | [6 empty] | 0 | 1 | 0 | 0 | 1 | 0
50 | 0 | 0 | 1 | 233 | 0 | Перевозка | Перевозка грузов |  |  | 233 | 24 | 3 |  | 2 | 0 | [6 empty] | 0 | 1 | 0 | 0 | 1 | 0
50 | 0 | 0 | 1 | 210 | 62.71 | НР | Накладные расходы |  |  | 210 | 25 | 3 |  | 2 | 1525.22 | [6 empty] | 62.71 | 1 | 62.71 | 1525.22 | 1 | 1525.22
50 | 0 | 0 | 1 | 211 | 58.53 | СмПриб | Сметная прибыль |  |  | 211 | 26 | 3 |  | 2 | 893.34 | [6 empty] | 58.53 | 1 | 58.53 | 893.34 | 1 | 893.34
50 | 0 | 0 | 1 | 224 | 204.85 | Всего | Всего с НР и СП |  |  | 224 | 27 | 3 |  | 2 | 4597.44 | [6 empty] | 204.85 | 1 | 204.85 | 4597.44 | 1 | 4597.44
4 | 1 |  | 127 |  | Новый раздел | Оборудование |  | 0 |  | 0 | [7 empty] | 0 | 0 |  | 0 | [53 empty] | 0 | [11 empty] | 0
52 | 1 | 4 | 116 | 0 | Новый раздел | Оборудование | [7 empty] | 3833.3 | 3833.3 | 0 | 0 | 0 | 0 | 0 | 0 | 0 | 0 | 0 | 0 | 0 | 3833.3 | 3833.3 | 0 | 0 | 0 | 0 | 0 | 0 | 0 | 0 | 0 | 0 | 0 | 0 | 3833.3 | 0 | 3833.3 | 0 | 0 | 0 | 3833.3 | 0 | 0 | 0 | 3833.3 | 0 | 0 | 0 | 0 | 0 | 0 | 0 | 0 | 0 | 0 | 0 | 0 | 0 | 0 | 0 | 0 | 0 | 0 | 0 | 0 | 0 | 0 | 0 | 0 | 3833.3 | 0 | 3833.3 | 0 | 0 | 0 | 3833.3 | 0 | 0 | 0 | 3833.3 | 0 | 0 | 0 | 0 | 0 | 0 | 0 | 0 | 0 | 0 | 0 | 0 | 0 | 0 | 0 | 0 | 0 | 0 | 0 | 0 | 0 | 0 | 0 | 19833.48 | 19833.48 | 0 | 0 | 0 | 0 | 0 | 0 | 0 | 0 | 0 | 0 | 0 | 19833.48 | 19833.48 | 0 | 0 | 0 | 0 | 0 | 0 | 0 | 0 | 0 | 0 | 0 | 0 | 19833.48 | 0 | 19833.48 | 0 | 0 | 0 | 19833.48 | 0 | 0 | 0 | 19833.48 | 0 | 0 | 0 | 0 | 0 | 0 | 0 | 0 | 0 | 0 | 0 | 0 | 0 | 0 | 0 | 0 | 0 | 0 | 0 | 0 | 0 | 0 | 0 | 0 | 19833.48 | 0 | 19833.48 | 0 | 0 | 0 | 19833.48 | 0 | 0 | 0 | 19833.48 | 0 | 0 | 0 | 0 | 0 | 0 | 0 | 0 | 0 | 0 | 0 | 0 | 0 | 0 | 0 | 0 | 0 | 0 | 0 | 0 | 0 | 0 | 0
17 | 1 |  |  | 12 |  | Счетчик в комплекте с дисплеем | шт. | 1 | 0 | 1 |  |  |  | 3745.57 | 3745.57 | 0 | 0 | 0 | 0 | 0 | 0 | 0 | 0 | 0 |  | 111273820 | 3745.57 | 3745.57 | 0 | 0 | 0 | 0 | 0 | 0 | 0 | 3745.57 | 3745.57 | 0 | 0 | 0 | 0 | 0 | 0 | 0 | 0 | 0 | 1 | 1 |  |  | 1 | 1 | 1 | 1 |  |  |  |  | 3 | 3 |  |  |  | 746 | 0 |  | 0 | 130 | 0 | 1 | 1 | 1 | 1 | 1 | 1 |  | 0 | 0 |  |  |  | 30 | 0 | 0 | [5 empty] | 0 |  | 0 | 3745.57 | 3745.57 | 0 | 0 | 0 | 0 | 0 | 0 | 0 | 0 | 0 | [13 empty] | 0 | 0 | 1 | 1 |  |  |  | 1010 | шт. | шт. | 1 | [6 empty] | 106492052 | 130 | Сметная стоимость оборудования | 0 |  | 3 | 746 | ТСН-2001.13-1. | ТСН-2001.13-1-1 |  |  |  | 131072 | 0 | 3745.57 | 0 | 0 | 0 | 0 | 0 | 0 | [17 empty] | 0 | 3745.57 | 0 |  |  |  |  | 0 | 0 |  | [19 023,94 / 5,14] + 1,2% Заг.скл |  |  | 1 |  | 1009765458 | 2 | 4 | -2 | 0 | 0 | 0 | 3745.57 | 0 | 0 | 0 |  | 0 | 2 | 0 |  | 0 | 1 | 0 | 0 | 0 | 0 | 0 | 1,2 | 0
17 | 1 |  |  | 12 |  | Счетчик в комплекте с дисплеем | шт. | 1 | 0 | 1 |  |  |  | 19252.23 | 19252.23 | 0 | 0 | 0 | 0 | 0 | 0 | 0 | 0 | 0 |  | 111273818 | 3745.57 | 3745.57 | 0 | 0 | 0 | 0 | 0 | 0 | 0 | 3745.57 | 3745.57 | 0 | 0 | 0 | 0 | 0 | 0 | 0 | 0 | 0 | 1 | 1 |  |  | 1 | 1 | 1 | 5.14 |  |  |  |  | 3 | 3 |  |  |  | 746 | 0 |  | 0 | 130 | 0 | 1 | 1 | 1 | 1 | 1 | 1 |  | 0 | 0 |  |  |  | 30 | 0 | 0 | [5 empty] | 0 |  | 0 | 19252.23 | 19252.23 | 0 | 0 | 0 | 0 | 0 | 0 | 0 | 0 | 0 | [13 empty] | 0 | 0 | 1 | 1 |  |  |  | 1010 | шт. | шт. | 1 | [6 empty] | 106492052 | 130 | Сметная стоимость оборудования | 0 |  | 3 | 746 | ТСН-2001.13-1. | ТСН-2001.13-1-1 |  |  |  | 131072 | 3745.57 | 3745.57 | 0 | 0 | 0 | 0 | 0 | 0 | 5 |  |  | 0 | 18 |  | 19023.94 | [10 empty] | 0 | 19252.23 | 0 |  |  |  |  | 0 | 0 |  | [19 023,94 / 5,14] + 1,2% Заг.скл |  |  | 0 |  | 1009765458 | 2 | 3 | 5 | 0 | 0 | 0 | 19252.23 | 0 | 0 | 0 |  | 1 | 1 | 0 |  | 0 | 1 | 0 | 0 | 0 | 0 | 0 | 1,2 | 0
17 | 1 |  |  | 13 | 1.21-5-1144 | Выключатели автоматические, на ток до 63 А, тип ВА 47-29М, трехполюсные | шт. | 1 | 0 | 1 |  |  |  | 39.49 | 39.49 | 0 | 0 | 0 | 0 | 0 | 0 | 0 | 0 | 0 |  | 111273820 | 39.49 | 39.49 | 0 | 0 | 0 | 0 | 0 | 0 | 0 | 39.49 | 39.49 | 0 | 0 | 0 | 0 | 0 | 0 | 0 | 0 | 0 | 1 | 1 |  |  | 1 | 1 | 1 | 1 |  |  |  |  | 3 | 3 | ТСН-2001.1. Доп. 1-42. Р. 21, о. 5, поз. 1144 |  |  | 1618 | 0 |  | 0 | 201 | 0 | 1 | 1 | 1 | 1 | 1 | 1 |  | 0 | 0 |  |  |  | 30 | 0 | 0 | [5 empty] | 0 |  | 0 | 39.49 | 39.49 | 0 | 0 | 0 | 0 | 0 | 0 | 0 | 0 | 0 | [13 empty] | 0 | 0 | 1 | 1 |  |  |  | 1010 | шт. | шт. | 1 | [6 empty] | 106492924 | 201 | Материалы монтажные | 0 |  | 2 | 1618 | ТСН-2001.1 Материалы монтажные | ТСН-2001.1-2 |  |  |  | 131072 | 39.49 | 39.49 | 0 | 0 | 0 | 0 | 0 | 0 | [17 empty] | 0 | 39.49 | 0 |  |  |  |  | 0 | 0 |  |  |  |  | 1 |  | 1191966174 | 2 | 1 | -2 | 0 | 0 | 0 | 39.49 | 0 | 0 | 0 |  | 0 | 3 | 0 |  | 0 | 1 | 0 | 0 | 0 | 0 |  |  | 0
17 | 1 |  |  | 13 | 1.21-5-1144 | Выключатели автоматические, на ток до 63 А, тип ВА 47-29М, трехполюсные | шт. | 1 | 0 | 1 |  |  |  | 333.3 | 333.3 | 0 | 0 | 0 | 0 | 0 | 0 | 0 | 0 | 0 |  | 111273818 | 39.49 | 39.49 | 0 | 0 | 0 | 0 | 0 | 0 | 0 | 39.49 | 39.49 | 0 | 0 | 0 | 0 | 0 | 0 | 0 | 0 | 0 | 1 | 1 |  |  | 1 | 1 | 1 | 8.44 |  |  |  |  | 3 | 3 | ТСН-2001.1. Доп. 1-42. Р. 21, о. 5, поз. 1144 |  |  | 1618 | 0 |  | 0 | 201 | 0 | 1 | 1 | 1 | 1 | 1 | 1 |  | 0 | 0 |  |  |  | 30 | 0 | 0 | [5 empty] | 0 |  | 0 | 333.3 | 333.3 | 0 | 0 | 0 | 0 | 0 | 0 | 0 | 0 | 0 | [13 empty] | 0 | 0 | 1 | 1 |  |  |  | 1010 | шт. | шт. | 1 | [6 empty] | 106492924 | 201 | Материалы монтажные | 0 |  | 2 | 1618 | ТСН-2001.1 Материалы монтажные | ТСН-2001.1-2 |  |  |  | 131072 | 39.49 | 39.49 | 0 | 0 | 0 | 0 | 0 | 0 | [17 empty] | 0 | 333.3 | 0 |  |  |  |  | 0 | 0 |  |  |  |  | 0 |  | 1191966174 | 2 | 1 | 2 | 0 | 0 | 0 | 333.3 | 0 | 0 | 0 |  | 0 | 3 | 0 |  | 0 | 1 | 0 | 0 | 0 | 0 |  |  | 0
17 | 1 |  |  | 14 |  | Щиток на 3 модуля ОП 160х130х91мм IP65 с вертикальной дверцей | шт. | 1 | 0 | 1 |  |  |  | 48.24 | 48.24 | 0 | 0 | 0 | 0 | 0 | 0 | 0 | 0 | 0 |  | 111273820 | 48.24 | 48.24 | 0 | 0 | 0 | 0 | 0 | 0 | 0 | 48.24 | 48.24 | 0 | 0 | 0 | 0 | 0 | 0 | 0 | 0 | 0 | 1 | 1 |  |  | 1 | 1 | 1 | 1 |  |  |  |  | 3 | 3 |  |  |  | 746 | 0 |  | 0 | 130 | 0 | 1 | 1 | 1 | 1 | 1 | 1 |  | 0 | 0 |  |  |  | 30 | 0 | 0 | [5 empty] | 0 |  | 0 | 48.24 | 48.24 | 0 | 0 | 0 | 0 | 0 | 0 | 0 | 0 | 0 | [13 empty] | 0 | 0 | 1 | 1 |  |  |  | 1010 | шт. | шт. | 1 | [6 empty] | 106492052 | 130 | Сметная стоимость оборудования | 0 |  | 3 | 746 | ТСН-2001.13-1. | ТСН-2001.13-1-1 |  |  |  | 131072 | 0 | 48.24 | 0 | 0 | 0 | 0 | 0 | 0 | [17 empty] | 0 | 48.24 | 0 |  |  |  |  | 0 | 0 |  | [294 / 1,2 / 5,14] + 1,2% Заг.скл |  |  | 1 |  | -626567042 | 2 | 4 | -2 | 0 | 0 | 0 | 48.24 | 0 | 0 | 0 |  | 0 | 2 | 0 |  | 0 | 1 | 0 | 0 | 0 | 0 | 0 | 1,2 | 0
17 | 1 |  |  | 14 |  | Щиток на 3 модуля ОП 160х130х91мм IP65 с вертикальной дверцей | шт. | 1 | 0 | 1 |  |  |  | 247.95 | 247.95 | 0 | 0 | 0 | 0 | 0 | 0 | 0 | 0 | 0 |  | 111273818 | 48.24 | 48.24 | 0 | 0 | 0 | 0 | 0 | 0 | 0 | 48.24 | 48.24 | 0 | 0 | 0 | 0 | 0 | 0 | 0 | 0 | 0 | 1 | 1 |  |  | 1 | 1 | 1 | 5.14 |  |  |  |  | 3 | 3 |  |  |  | 746 | 0 |  | 0 | 130 | 0 | 1 | 1 | 1 | 1 | 1 | 1 |  | 0 | 0 |  |  |  | 30 | 0 | 0 | [5 empty] | 0 |  | 0 | 247.95 | 247.95 | 0 | 0 | 0 | 0 | 0 | 0 | 0 | 0 | 0 | [13 empty] | 0 | 0 | 1 | 1 |  |  |  | 1010 | шт. | шт. | 1 | [6 empty] | 106492052 | 130 | Сметная стоимость оборудования | 0 |  | 3 | 746 | ТСН-2001.13-1. | ТСН-2001.13-1-1 |  |  |  | 131072 | 86.69 | 48.24 | 0 | 0 | 0 | 0 | 0 | 0 | 5 |  |  | 1 | 18 |  | 294 | [10 empty] | 0 | 247.95 | 0 |  |  |  |  | 0 | 0 |  | [294 / 1,2 / 5,14] + 1,2% Заг.скл |  |  | 0 |  | -626567042 | 2 | 3 | 5 | 0 | 0 | 0 | 247.95 | 0 | 0 | 0 |  | 1 | 1 | 0 |  | 0 | 1 | 0 | 0 | 0 | 0 | 0 | 1,2 | 0
51 | 1 | 4 | 116 |  | Новый раздел | Оборудование | 0 | [6 empty] | 3833.3 | 3833.3 | 0 | 0 | 0 | 0 | 0 | 0 | 0 | 0 | 0 |  |  | 3833.3 | 3833.3 | 0 | 0 | 0 | 0 | 0 | 0 | 0 | 0 | 0 |  |  | 0 | 3833.3 | 0 | 3833.3 | 0 | 0 | 0 | 3833.3 | 0 | 0 | 0 | 3833.3 | 0 | 0 | 0 | 0 | [19 empty] | 0 | 3833.3 | 0 | 3833.3 | 0 | 0 | 0 | 3833.3 | 0 | 0 | 0 | 3833.3 | 0 | 0 | 0 | 0 | [19 empty] | 19833.48 | 19833.48 | 0 | 0 | 0 | 0 | 0 | 0 | 0 | 0 | 0 |  |  | 19833.48 | 19833.48 | 0 | 0 | 0 | 0 | 0 | 0 | 0 | 0 | 0 |  |  | 0 | 19833.48 | 0 | 19833.48 | 0 | 0 | 0 | 19833.48 | 0 | 0 | 0 | 19833.48 | 0 | 0 | 0 | 0 | [19 empty] | 0 | 19833.48 | 0 | 19833.48 | 0 | 0 | 0 | 19833.48 | 0 | 0 | 0 | 19833.48 | 0 | 0 | 0 | 0 | [18 empty] | 0
50 | 0 | 0 | 1 | 201 | 3833.3 | ПЗ | Прямые затраты |  |  | 201 | 1 | 3 |  | 2 | 19833.48 | [6 empty] | 3833.3 | 1 | 3833.3 | 19833.48 | 1 | 19833.48
50 | 0 | 0 | 1 | 202 | 3833.3 | СтМатОб | Стоимость материальных ресурсов (всего) |  |  | 202 | 2 | 3 |  | 2 | 19833.48 | [6 empty] | 3833.3 | 1 | 3833.3 | 19833.48 | 1 | 19833.48
50 | 0 | 0 | 1 | 222 | 0 | СтМатОбЗак | Стоимость материалов и оборудования заказчика |  |  | 222 | 3 | 3 |  | 2 | 0 | [6 empty] | 0 | 1 | 0 | 0 | 1 | 0
50 | 0 | 0 | 1 | 225 | 3833.3 | СтМатОбПод | Стоимость материалов и оборудования подрядчика |  |  | 225 | 4 | 3 |  | 2 | 19833.48 | [6 empty] | 3833.3 | 1 | 3833.3 | 19833.48 | 1 | 19833.48
50 | 0 | 0 | 1 | 226 | 0 | СтМат | Стоимость материалов (всего) |  |  | 226 | 5 | 3 |  | 2 | 0 | [6 empty] | 0 | 1 | 0 | 0 | 1 | 0
50 | 0 | 0 | 1 | 227 | 0 | СтМатЗак | Стоимость материалов заказчика |  |  | 227 | 6 | 3 |  | 2 | 0 | [6 empty] | 0 | 1 | 0 | 0 | 1 | 0
50 | 0 | 0 | 1 | 228 | 0 | СтМатПод | Стоимость материалов подрядчика |  |  | 228 | 7 | 3 |  | 2 | 0 | [6 empty] | 0 | 1 | 0 | 0 | 1 | 0
50 | 0 | 0 | 1 | 216 | 3833.3 | Оборуд | Стоимость оборудования (всего) |  |  | 216 | 8 | 3 |  | 2 | 19833.48 | [6 empty] | 3833.3 | 1 | 3833.3 | 19833.48 | 1 | 19833.48
50 | 0 | 0 | 1 | 223 | 0 | ОборудЗак | Стоимость оборудования заказчика |  |  | 223 | 9 | 3 |  | 2 | 0 | [6 empty] | 0 | 1 | 0 | 0 | 1 | 0
50 | 0 | 0 | 1 | 229 | 3833.3 | ОборудПод | Стоимость оборудования подрядчика |  |  | 229 | 10 | 3 |  | 2 | 19833.48 | [6 empty] | 3833.3 | 1 | 3833.3 | 19833.48 | 1 | 19833.48
50 | 0 | 0 | 1 | 203 | 0 | ЭММ | Эксплуатация машин |  |  | 203 | 11 | 3 |  | 2 | 0 | [6 empty] | 0 | 1 | 0 | 0 | 1 | 0
50 | 0 | 0 | 1 | 231 | 0 | ЭММсНРиСП | Эксплуатация машин по ТСН-2001.16 |  |  | 231 | 12 | 3 |  | 2 | 0 | [6 empty] | 0 | 1 | 0 | 0 | 1 | 0
50 | 0 | 0 | 1 | 204 | 0 | ЗПМ | ЗП машинистов |  |  | 204 | 13 | 3 |  | 2 | 0 | [6 empty] | 0 | 1 | 0 | 0 | 1 | 0
50 | 0 | 0 | 1 | 205 | 0 | ОЗП | Основная ЗП рабочих |  |  | 205 | 14 | 3 |  | 2 | 0 | [6 empty] | 0 | 1 | 0 | 0 | 1 | 0
50 | 0 | 0 | 1 | 232 | 0 | ОЗПсНРиСП | Основная ЗП рабочих по ТСН-2001.16 |  |  | 232 | 15 | 3 |  | 2 | 0 | [6 empty] | 0 | 1 | 0 | 0 | 1 | 0
50 | 0 | 0 | 1 | 214 | 0 | Строит | Строительные работы с НР и СП |  |  | 214 | 16 | 3 |  | 2 | 0 | [6 empty] | 0 | 1 | 0 | 0 | 1 | 0
50 | 0 | 0 | 1 | 215 | 0 | Монтаж | Монтажные работы с НР и СП |  |  | 215 | 17 | 3 |  | 2 | 0 | [6 empty] | 0 | 1 | 0 | 0 | 1 | 0
50 | 0 | 0 | 1 | 217 | 0 | Прочие | Прочие работы с НР и СП |  |  | 217 | 18 | 3 |  | 2 | 0 | [6 empty] | 0 | 1 | 0 | 0 | 1 | 0
50 | 0 | 0 | 1 | 230 | 0 | ПрочиеЗатр | Прочие затраты по ТСН-2001.16 |  |  | 230 | 19 | 3 |  | 2 | 0 | [6 empty] | 0 | 1 | 0 | 0 | 1 | 0
50 | 0 | 0 | 1 | 206 | 0 | ВозврМат | Возврат материалов |  |  | 206 | 20 | 3 |  | 2 | 0 | [6 empty] | 0 | 1 | 0 | 0 | 1 | 0
50 | 0 | 0 | 1 | 207 | 0 | ТрудСтр | Трудозатраты строителей |  |  | 207 | 21 | 3 |  | -1 | 0 | [6 empty] | 0 | 1 | 0 | 0 | 1 | 0
50 | 0 | 0 | 1 | 208 | 0 | ТрудМаш | Трудозатраты машинистов |  |  | 208 | 22 | 3 |  | -1 | 0 | [6 empty] | 0 | 1 | 0 | 0 | 1 | 0
50 | 0 | 0 | 1 | 209 | 0 | ТранспМат | Транспорт материалов |  |  | 209 | 23 | 3 |  | 2 | 0 | [6 empty] | 0 | 1 | 0 | 0 | 1 | 0
50 | 0 | 0 | 1 | 233 | 0 | Перевозка | Перевозка грузов |  |  | 233 | 24 | 3 |  | 2 | 0 | [6 empty] | 0 | 1 | 0 | 0 | 1 | 0
50 | 0 | 0 | 1 | 210 | 0 | НР | Накладные расходы |  |  | 210 | 25 | 3 |  | 2 | 0 | [6 empty] | 0 | 1 | 0 | 0 | 1 | 0
50 | 0 | 0 | 1 | 211 | 0 | СмПриб | Сметная прибыль |  |  | 211 | 26 | 3 |  | 2 | 0 | [6 empty] | 0 | 1 | 0 | 0 | 1 | 0
50 | 0 | 0 | 1 | 224 | 3833.3 | Всего | Всего с НР и СП |  |  | 224 | 27 | 3 |  | 2 | 19833.48 | [6 empty] | 3833.3 | 1 | 3833.3 | 19833.48 | 1 | 19833.48
4 | 1 |  | 172 |  | Новый раздел | Материалы |  | 0 |  | 0 | [7 empty] | 0 | 0 |  | 0 | [53 empty] | 0 | [11 empty] | 0
52 | 1 | 4 | 157 | 0 | Новый раздел | Материалы | [7 empty] | 198.28 | 198.28 | 0 | 0 | 0 | 0 | 0 | 0 | 0 | 0 | 0 | 0 | 0 | 198.28 | 198.28 | 0 | 0 | 0 | 0 | 0 | 0 | 0 | 0 | 0 | 0 | 0 | 0 | 0 | 0 | 198.28 | 114.6 | 83.68 | 0 | 198.28 | 198.28 | 0 | 198.28 | 0 | 0 | 0 | 0 | 0 | 0 | 0 | 0 | 0 | 0 | 0 | 0 | 0 | 0 | 0 | 0 | 0 | 0 | 0 | 0 | 0 | 0 | 0 | 0 | 0 | 0 | 0 | 198.28 | 114.6 | 83.68 | 0 | 198.28 | 198.28 | 0 | 198.28 | 0 | 0 | 0 | 0 | 0 | 0 | 0 | 0 | 0 | 0 | 0 | 0 | 0 | 0 | 0 | 0 | 0 | 0 | 0 | 0 | 0 | 0 | 0 | 0 | 1080.73 | 1080.73 | 0 | 0 | 0 | 0 | 0 | 0 | 0 | 0 | 0 | 0 | 0 | 1080.73 | 1080.73 | 0 | 0 | 0 | 0 | 0 | 0 | 0 | 0 | 0 | 0 | 0 | 0 | 0 | 0 | 1080.73 | 764.09 | 316.64 | 0 | 1080.73 | 1080.73 | 0 | 1080.73 | 0 | 0 | 0 | 0 | 0 | 0 | 0 | 0 | 0 | 0 | 0 | 0 | 0 | 0 | 0 | 0 | 0 | 0 | 0 | 0 | 0 | 0 | 0 | 0 | 0 | 0 | 0 | 1080.73 | 764.09 | 316.64 | 0 | 1080.73 | 1080.73 | 0 | 1080.73 | 0 | 0 | 0 | 0 | 0 | 0 | 0 | 0 | 0 | 0 | 0 | 0 | 0 | 0 | 0 | 0 | 0 | 0 | 0 | 0 | 0 | 0 | 0 | 0
17 | 1 |  |  | 15 |  | Ответвительный зажим Р 645 М | шт. | 4 | 0 | 4 |  |  |  | 98.68 | 98.68 | 0 | 0 | 0 | 0 | 0 | 0 | 0 | 0 | 0 |  | 111273820 | 24.67 | 24.67 | 0 | 0 | 0 | 0 | 0 | 0 | 0 | 24.67 | 24.67 | 0 | 0 | 0 | 0 | 0 | 0 | 0 | 0 | 0 | 1 | 1 |  |  | 1 | 1 | 1 | 1 |  |  |  |  | 3 | 1 |  |  |  | 400002 | 0 |  | 0 | 202 | 0 | 1 | 1 | 1 | 1 | 1 | 1 |  | 0 | 0 |  |  |  | 30 | 0 | 0 | [5 empty] | 0 |  | 0 | 98.68 | 24.67 | 0 | 0 | 0 | 0 | 0 | 0 | 0 | 0 | 0 | [13 empty] | 0 | 0 | 1 | 1 |  |  |  | 1010 | шт. | шт. | 1 | [6 empty] | 106493453 | 202 | Материалы | 0 |  | 1 | 400002 | Материалы, изделия и конструкции | Материалы |  |  |  | 131072 | 0 | 24.67 | 0 | 0 | 0 | 0 | 0 | 0 | [17 empty] | 0 | 0 | 0 |  |  |  |  | 0 | 0 |  | [165 / 6,82] + 2% Заг.скл |  |  | 1 |  | -1528942968 | 2 | 4 | -2 | 0 | 0 | 0 | 98.68 | 98.68 | 0 | 0 |  | 0 | 2 | 0 |  | 0 | 1 | 0 | 0 | 0 | 0 | 0 | 2 | 0
17 | 1 |  |  | 15 |  | Ответвительный зажим Р 645 М | шт. | 4 | 0 | 4 |  |  |  | 673 | 673 | 0 | 0 | 0 | 0 | 0 | 0 | 0 | 0 | 0 |  | 111273818 | 24.67 | 24.67 | 0 | 0 | 0 | 0 | 0 | 0 | 0 | 24.67 | 24.67 | 0 | 0 | 0 | 0 | 0 | 0 | 0 | 0 | 0 | 1 | 1 |  |  | 1 | 1 | 1 | 6.82 |  |  |  |  | 3 | 1 |  |  |  | 400002 | 0 |  | 0 | 202 | 0 | 1 | 1 | 1 | 1 | 1 | 1 |  | 0 | 0 |  |  |  | 30 | 0 | 0 | [5 empty] | 0 |  | 0 | 673 | 168.25 | 0 | 0 | 0 | 0 | 0 | 0 | 0 | 0 | 0 | [13 empty] | 0 | 0 | 1 | 1 |  |  |  | 1010 | шт. | шт. | 1 | [6 empty] | 106493453 | 202 | Материалы | 0 |  | 1 | 400002 | Материалы, изделия и конструкции | Материалы |  |  |  | 131072 | 24.67 | 24.67 | 0 | 0 | 0 | 0 | 0 | 0 | 5 |  |  | 0 | 18 |  | 165 | [10 empty] | 0 | 0 | 0 |  |  |  |  | 0 | 0 |  | [165 / 6,82] + 2% Заг.скл |  |  | 0 |  | -1528942968 | 2 | 3 | 5 | 0 | 0 | 0 | 673 | 673 | 0 | 0 |  | 1 | 1 | 0 |  | 0 | 1 | 0 | 0 | 0 | 0 | 0 | 2 | 0
17 | 1 |  |  | 16 |  | Зажим анкерный РА 25х100 | шт. | 1 | 0 | 1 |  |  |  | 10.73 | 10.73 | 0 | 0 | 0 | 0 | 0 | 0 | 0 | 0 | 0 |  | 111273820 | 10.73 | 10.73 | 0 | 0 | 0 | 0 | 0 | 0 | 0 | 10.73 | 10.73 | 0 | 0 | 0 | 0 | 0 | 0 | 0 | 0 | 0 | 1 | 1 |  |  | 1 | 1 | 1 | 1 |  |  |  |  | 3 | 1 |  |  |  | 400002 | 0 |  | 0 | 202 | 0 | 1 | 1 | 1 | 1 | 1 | 1 |  | 0 | 0 |  |  |  | 30 | 0 | 0 | [5 empty] | 0 |  | 0 | 10.73 | 10.73 | 0 | 0 | 0 | 0 | 0 | 0 | 0 | 0 | 0 | [13 empty] | 0 | 0 | 1 | 1 |  |  |  | 1010 | шт. | шт. | 1 | [6 empty] | 106493453 | 202 | Материалы | 0 |  | 1 | 400002 | Материалы, изделия и конструкции | Материалы |  |  |  | 131072 | 0 | 10.73 | 0 | 0 | 0 | 0 | 0 | 0 | [17 empty] | 0 | 0 | 0 |  |  |  |  | 0 | 0 |  | [71,78 / 6,82] + 2% Заг.скл |  |  | 1 |  | 438655695 | 2 | 4 | -2 | 0 | 0 | 0 | 10.73 | 10.73 | 0 | 0 |  | 0 | 2 | 0 |  | 0 | 1 | 0 | 0 | 0 | 0 | 0 | 2 | 0
17 | 1 |  |  | 16 |  | Зажим анкерный РА 25х100 | шт. | 1 | 0 | 1 |  |  |  | 73.18 | 73.18 | 0 | 0 | 0 | 0 | 0 | 0 | 0 | 0 | 0 |  | 111273818 | 10.73 | 10.73 | 0 | 0 | 0 | 0 | 0 | 0 | 0 | 10.73 | 10.73 | 0 | 0 | 0 | 0 | 0 | 0 | 0 | 0 | 0 | 1 | 1 |  |  | 1 | 1 | 1 | 6.82 |  |  |  |  | 3 | 1 |  |  |  | 400002 | 0 |  | 0 | 202 | 0 | 1 | 1 | 1 | 1 | 1 | 1 |  | 0 | 0 |  |  |  | 30 | 0 | 0 | [5 empty] | 0 |  | 0 | 73.18 | 73.18 | 0 | 0 | 0 | 0 | 0 | 0 | 0 | 0 | 0 | [13 empty] | 0 | 0 | 1 | 1 |  |  |  | 1010 | шт. | шт. | 1 | [6 empty] | 106493453 | 202 | Материалы | 0 |  | 1 | 400002 | Материалы, изделия и конструкции | Материалы |  |  |  | 131072 | 13.36 | 10.73 | 0 | 0 | 0 | 0 | 0 | 0 | 5 |  |  | 0 | 18 |  | 71.78 | [10 empty] | 0 | 0 | 0 |  |  |  |  | 0 | 0 |  | [71,78 / 6,82] + 2% Заг.скл |  |  | 0 |  | 438655695 | 2 | 3 | 5 | 0 | 0 | 0 | 73.18 | 73.18 | 0 | 0 |  | 1 | 1 | 0 |  | 0 | 1 | 0 | 0 | 0 | 0 | 0 | 2 | 0
17 | 1 |  |  | 17 |  | Лента крепления F20 | м | 0.5 | 0 | 0.5 |  |  |  | 1.46 | 1.46 | 0 | 0 | 0 | 0 | 0 | 0 | 0 | 0 | 0 |  | 111273820 | 2.92 | 2.92 | 0 | 0 | 0 | 0 | 0 | 0 | 0 | 2.92 | 2.92 | 0 | 0 | 0 | 0 | 0 | 0 | 0 | 0 | 0 | 1 | 1 |  |  | 1 | 1 | 1 | 1 |  |  |  |  | 3 | 2 |  |  |  | 400002 | 0 |  | 0 | 202 | 0 | 1 | 1 | 1 | 1 | 1 | 1 |  | 0 | 0 |  |  |  | 30 | 0 | 0 | [5 empty] | 0 |  | 0 | 1.46 | 2.92 | 0 | 0 | 0 | 0 | 0 | 0 | 0 | 0 | 0 | [13 empty] | 0 | 0 | 1 | 1 |  |  |  | 1003 | м | м | 1 | [6 empty] | 106493453 | 202 | Материалы | 0 |  | 1 | 400002 | Материалы, изделия и конструкции | Материалы |  |  |  | 131072 | 0 | 2.92 | 0 | 0 | 0 | 0 | 0 | 0 | [17 empty] | 0 | 0 | 0 |  |  |  |  | 0 | 0 |  | [19,5 / 6,82] + 2% Заг.скл |  |  | 1 |  | -667046187 | 2 | 4 | -2 | 0 | 0 | 0 | 1.46 | 0 | 1.46 | 0 |  | 0 | 2 | 0 |  | 0 | 1 | 0 | 0 | 0 | 0 | 0 | 2 | 0
17 | 1 |  |  | 17 |  | Лента крепления F20 | м | 0.5 | 0 | 0.5 |  |  |  | 9.96 | 9.96 | 0 | 0 | 0 | 0 | 0 | 0 | 0 | 0 | 0 |  | 111273818 | 2.92 | 2.92 | 0 | 0 | 0 | 0 | 0 | 0 | 0 | 2.92 | 2.92 | 0 | 0 | 0 | 0 | 0 | 0 | 0 | 0 | 0 | 1 | 1 |  |  | 1 | 1 | 1 | 6.82 |  |  |  |  | 3 | 2 |  |  |  | 400002 | 0 |  | 0 | 202 | 0 | 1 | 1 | 1 | 1 | 1 | 1 |  | 0 | 0 |  |  |  | 30 | 0 | 0 | [5 empty] | 0 |  | 0 | 9.96 | 19.91 | 0 | 0 | 0 | 0 | 0 | 0 | 0 | 0 | 0 | [13 empty] | 0 | 0 | 1 | 1 |  |  |  | 1003 | м | м | 1 | [6 empty] | 106493453 | 202 | Материалы | 0 |  | 1 | 400002 | Материалы, изделия и конструкции | Материалы |  |  |  | 131072 | 3.63 | 2.92 | 0 | 0 | 0 | 0 | 0 | 0 | 5 |  |  | 0 | 18 |  | 19.5 | [10 empty] | 0 | 0 | 0 |  |  |  |  | 0 | 0 |  | [19,5 / 6,82] + 2% Заг.скл |  |  | 0 |  | -667046187 | 2 | 3 | 5 | 0 | 0 | 0 | 9.96 | 0 | 9.96 | 0 |  | 1 | 1 | 0 |  | 0 | 1 | 0 | 0 | 0 | 0 | 0 | 2 | 0
17 | 1 |  |  | 18 | 1.12-5-373 | Трубы электротехнические гофрированные, поливинилхлоридные, негорючие, с зондом, наружный диаметр 25 мм | м | 1 | 0 | 1 |  |  |  | 5.19 | 5.19 | 0 | 0 | 0 | 0 | 0 | 0 | 0 | 0 | 0 |  | 111273820 | 5.19 | 5.19 | 0 | 0 | 0 | 0 | 0 | 0 | 0 | 5.19 | 5.19 | 0 | 0 | 0 | 0 | 0 | 0 | 0 | 0 | 0 | 1 | 1 |  |  | 1 | 1 | 1 | 1 |  |  |  |  | 3 | 1 | ТСН-2001.1. Доп. 1-42. Р. 12, о. 5, поз. 373 |  |  | 1617 | 0 |  | 0 | 200 | 0 | 1 | 1 | 1 | 1 | 1 | 1 |  | 0 | 0 |  |  |  | 30 | 0 | 0 | [5 empty] | 0 |  | 0 | 5.19 | 5.19 | 0 | 0 | 0 | 0 | 0 | 0 | 0 | 0 | 0 | [13 empty] | 0 | 0 | 1 | 1 |  |  |  | 1003 | м | м | 1 | [6 empty] | 106492923 | 200 | Материалы строительные | 0 |  | 1 | 1617 | ТСН-2001.1 Материалы строительные | ТСН-2001.1-1 |  |  |  | 131072 | 5.19 | 5.19 | 0 | 0 | 0 | 0 | 0 | 0 | [17 empty] | 0 | 0 | 0 |  |  |  |  | 0 | 0 |  |  |  |  | 1 |  | -1867355440 | 2 | 1 | -2 | 0 | 0 | 0 | 5.19 | 5.19 | 0 | 0 |  | 0 | 3 | 0 |  | 0 | 1 | 0 | 0 | 0 | 0 |  |  | 0
17 | 1 |  |  | 18 | 1.12-5-373 | Трубы электротехнические гофрированные, поливинилхлоридные, негорючие, с зондом, наружный диаметр 25 мм | м | 1 | 0 | 1 |  |  |  | 17.91 | 17.91 | 0 | 0 | 0 | 0 | 0 | 0 | 0 | 0 | 0 |  | 111273818 | 5.19 | 5.19 | 0 | 0 | 0 | 0 | 0 | 0 | 0 | 5.19 | 5.19 | 0 | 0 | 0 | 0 | 0 | 0 | 0 | 0 | 0 | 1 | 1 |  |  | 1 | 1 | 1 | 3.45 |  |  |  |  | 3 | 1 | ТСН-2001.1. Доп. 1-42. Р. 12, о. 5, поз. 373 |  |  | 1617 | 0 | 1.12-5-373 | 1 | 200 | 0 | 1 | 1 | 1 | 1 | 1 | 1 |  | 0 | 0 |  |  |  | 30 | 0 | 0 | [5 empty] | 0 |  | 0 | 17.91 | 17.91 | 0 | 0 | 0 | 0 | 0 | 0 | 0 | 0 | 0 | [13 empty] | 0 | 0 | 1 | 1 |  |  |  | 1003 | м | м | 1 | [6 empty] | 106492923 | 200 | Материалы строительные | 0 |  | 1 | 1617 | ТСН-2001.1 Материалы строительные | ТСН-2001.1-1 |  |  |  | 131072 | 5.19 | 5.19 | 0 | 0 | 0 | 0 | 0 | 0 | [17 empty] | 0 | 0 | 0 |  |  |  |  | 0 | 0 |  |  |  |  | 0 |  | -1867355440 | 2 | 1 | 2 | 0 | 0 | 0 | 17.91 | 17.91 | 0 | 0 |  | 0 | 3 | 0 |  | 0 | 1 | 0 | 0 | 0 | 0 |  |  | 0
17 | 1 |  |  | 19 | 1.23-10-49 | Провода самонесущие изолированные, с алюминиевыми жилами, без несущего элемента, с изоляцией из светостабилизированного сшитого полиэтилена, марка СИП-4, число жил и сечение 4х16 мм2 | км | 0.0041 | 0 | 0.0041 |  |  |  | 82.22 | 82.22 | 0 | 0 | 0 | 0 | 0 | 0 | 0 | 0 | 0 |  | 111273820 | 20053.95 | 20053.95 | 0 | 0 | 0 | 0 | 0 | 0 | 0 | 20053.95 | 20053.95 | 0 | 0 | 0 | 0 | 0 | 0 | 0 | 0 | 0 | 1 | 1 |  |  | 1 | 1 | 1 | 1 |  |  |  |  | 3 | 2 | ТСН-2001.1. Доп. 1-42. Р. 23, о. 10, поз. 49 |  |  | 1618 | 0 |  | 0 | 201 | 0 | 1 | 1 | 1 | 1 | 1 | 1 |  | 0 | 0 |  |  |  | 30 | 0 | 0 | [5 empty] | 0 |  | 0 | 82.22 | 20053.95 | 0 | 0 | 0 | 0 | 0 | 0 | 0 | 0 | 0 | [13 empty] | 0 | 0 | 1 | 1 |  |  |  | 1003 | км | км | 1000 | [6 empty] | 106492924 | 201 | Материалы монтажные | 0 |  | 2 | 1618 | ТСН-2001.1 Материалы монтажные | ТСН-2001.1-2 |  |  |  | 131072 | 20053.95 | 20053.95 | 0 | 0 | 0 | 0 | 0 | 0 | [17 empty] | 0 | 0 | 0 |  |  |  |  | 0 | 0 |  |  |  |  | 1 |  | 3758460 | 2 | 1 | -2 | 0 | 0 | 0 | 82.22 | 0 | 82.22 | 0 |  | 0 | 3 | 0 |  | 0 | 1 | 0 | 0 | 0 | 0 |  |  | 0
17 | 1 |  |  | 19 | 1.23-10-49 | Провода самонесущие изолированные, с алюминиевыми жилами, без несущего элемента, с изоляцией из светостабилизированного сшитого полиэтилена, марка СИП-4, число жил и сечение 4х16 мм2 | км | 0.0041 | 0 | 0.0041 |  |  |  | 306.68 | 306.68 | 0 | 0 | 0 | 0 | 0 | 0 | 0 | 0 | 0 |  | 111273818 | 20053.95 | 20053.95 | 0 | 0 | 0 | 0 | 0 | 0 | 0 | 20053.95 | 20053.95 | 0 | 0 | 0 | 0 | 0 | 0 | 0 | 0 | 0 | 1 | 1 |  |  | 1 | 1 | 1 | 3.73 |  |  |  |  | 3 | 2 | ТСН-2001.1. Доп. 1-42. Р. 23, о. 10, поз. 49 |  |  | 1618 | 0 | 1.23-10-49 | 1 | 201 | 0 | 1 | 1 | 1 | 1 | 1 | 1 |  | 0 | 0 |  |  |  | 30 | 0 | 0 | [5 empty] | 0 |  | 0 | 306.68 | 74801.23 | 0 | 0 | 0 | 0 | 0 | 0 | 0 | 0 | 0 | [13 empty] | 0 | 0 | 1 | 1 |  |  |  | 1003 | км | км | 1000 | [6 empty] | 106492924 | 201 | Материалы монтажные | 0 |  | 2 | 1618 | ТСН-2001.1 Материалы монтажные | ТСН-2001.1-2 |  |  |  | 131072 | 20053.95 | 20053.95 | 0 | 0 | 0 | 0 | 0 | 0 | [17 empty] | 0 | 0 | 0 |  |  |  |  | 0 | 0 |  |  |  |  | 0 |  | 3758460 | 2 | 1 | 2 | 0 | 0 | 0 | 306.68 | 0 | 306.68 | 0 |  | 0 | 3 | 0 |  | 0 | 1 | 0 | 0 | 0 | 0 |  |  | 0
51 | 1 | 4 | 157 |  | Новый раздел | Материалы | 0 | [6 empty] | 198.28 | 198.28 | 0 | 0 | 0 | 0 | 0 | 0 | 0 | 0 | 0 |  |  | 198.28 | 198.28 | 0 | 0 | 0 | 0 | 0 | 0 | 0 | 0 | 0 |  |  | 0 | 0 | 0 | 198.28 | 114.6 | 83.68 | 0 | 198.28 | 198.28 | 0 | 198.28 | 0 | 0 | 0 | 0 | 0 | [19 empty] | 0 | 0 | 0 | 198.28 | 114.6 | 83.68 | 0 | 198.28 | 198.28 | 0 | 198.28 | 0 | 0 | 0 | 0 | 0 | [19 empty] | 1080.73 | 1080.73 | 0 | 0 | 0 | 0 | 0 | 0 | 0 | 0 | 0 |  |  | 1080.73 | 1080.73 | 0 | 0 | 0 | 0 | 0 | 0 | 0 | 0 | 0 |  |  | 0 | 0 | 0 | 1080.73 | 764.09 | 316.64 | 0 | 1080.73 | 1080.73 | 0 | 1080.73 | 0 | 0 | 0 | 0 | 0 | [19 empty] | 0 | 0 | 0 | 1080.73 | 764.09 | 316.64 | 0 | 1080.73 | 1080.73 | 0 | 1080.73 | 0 | 0 | 0 | 0 | 0 | [18 empty] | 0
50 | 0 | 0 | 1 | 201 | 198.28 | ПЗ | Прямые затраты |  |  | 201 | 1 | 3 |  | 2 | 1080.73 | [6 empty] | 198.28 | 1 | 198.28 | 1080.73 | 1 | 1080.73
50 | 0 | 0 | 1 | 202 | 198.28 | СтМатОб | Стоимость материальных ресурсов (всего) |  |  | 202 | 2 | 3 |  | 2 | 1080.73 | [6 empty] | 198.28 | 1 | 198.28 | 1080.73 | 1 | 1080.73
50 | 0 | 0 | 1 | 222 | 0 | СтМатОбЗак | Стоимость материалов и оборудования заказчика |  |  | 222 | 3 | 3 |  | 2 | 0 | [6 empty] | 0 | 1 | 0 | 0 | 1 | 0
50 | 0 | 0 | 1 | 225 | 198.28 | СтМатОбПод | Стоимость материалов и оборудования подрядчика |  |  | 225 | 4 | 3 |  | 2 | 1080.73 | [6 empty] | 198.28 | 1 | 198.28 | 1080.73 | 1 | 1080.73
50 | 0 | 0 | 1 | 226 | 198.28 | СтМат | Стоимость материалов (всего) |  |  | 226 | 5 | 3 |  | 2 | 1080.73 | [6 empty] | 198.28 | 1 | 198.28 | 1080.73 | 1 | 1080.73
50 | 0 | 0 | 1 | 227 | 0 | СтМатЗак | Стоимость материалов заказчика |  |  | 227 | 6 | 3 |  | 2 | 0 | [6 empty] | 0 | 1 | 0 | 0 | 1 | 0
50 | 0 | 0 | 1 | 228 | 198.28 | СтМатПод | Стоимость материалов подрядчика |  |  | 228 | 7 | 3 |  | 2 | 1080.73 | [6 empty] | 198.28 | 1 | 198.28 | 1080.73 | 1 | 1080.73
50 | 0 | 0 | 1 | 216 | 0 | Оборуд | Стоимость оборудования (всего) |  |  | 216 | 8 | 3 |  | 2 | 0 | [6 empty] | 0 | 1 | 0 | 0 | 1 | 0
50 | 0 | 0 | 1 | 223 | 0 | ОборудЗак | Стоимость оборудования заказчика |  |  | 223 | 9 | 3 |  | 2 | 0 | [6 empty] | 0 | 1 | 0 | 0 | 1 | 0
50 | 0 | 0 | 1 | 229 | 0 | ОборудПод | Стоимость оборудования подрядчика |  |  | 229 | 10 | 3 |  | 2 | 0 | [6 empty] | 0 | 1 | 0 | 0 | 1 | 0
50 | 0 | 0 | 1 | 203 | 0 | ЭММ | Эксплуатация машин |  |  | 203 | 11 | 3 |  | 2 | 0 | [6 empty] | 0 | 1 | 0 | 0 | 1 | 0
50 | 0 | 0 | 1 | 231 | 0 | ЭММсНРиСП | Эксплуатация машин по ТСН-2001.16 |  |  | 231 | 12 | 3 |  | 2 | 0 | [6 empty] | 0 | 1 | 0 | 0 | 1 | 0
50 | 0 | 0 | 1 | 204 | 0 | ЗПМ | ЗП машинистов |  |  | 204 | 13 | 3 |  | 2 | 0 | [6 empty] | 0 | 1 | 0 | 0 | 1 | 0
50 | 0 | 0 | 1 | 205 | 0 | ОЗП | Основная ЗП рабочих |  |  | 205 | 14 | 3 |  | 2 | 0 | [6 empty] | 0 | 1 | 0 | 0 | 1 | 0
50 | 0 | 0 | 1 | 232 | 0 | ОЗПсНРиСП | Основная ЗП рабочих по ТСН-2001.16 |  |  | 232 | 15 | 3 |  | 2 | 0 | [6 empty] | 0 | 1 | 0 | 0 | 1 | 0
50 | 0 | 0 | 1 | 214 | 114.6 | Строит | Строительные работы с НР и СП |  |  | 214 | 16 | 3 |  | 2 | 764.09 | [6 empty] | 114.6 | 1 | 114.6 | 764.09 | 1 | 764.09
50 | 0 | 0 | 1 | 215 | 83.68 | Монтаж | Монтажные работы с НР и СП |  |  | 215 | 17 | 3 |  | 2 | 316.64 | [6 empty] | 83.68 | 1 | 83.68 | 316.64 | 1 | 316.64
50 | 0 | 0 | 1 | 217 | 0 | Прочие | Прочие работы с НР и СП |  |  | 217 | 18 | 3 |  | 2 | 0 | [6 empty] | 0 | 1 | 0 | 0 | 1 | 0
50 | 0 | 0 | 1 | 230 | 0 | ПрочиеЗатр | Прочие затраты по ТСН-2001.16 |  |  | 230 | 19 | 3 |  | 2 | 0 | [6 empty] | 0 | 1 | 0 | 0 | 1 | 0
50 | 0 | 0 | 1 | 206 | 0 | ВозврМат | Возврат материалов |  |  | 206 | 20 | 3 |  | 2 | 0 | [6 empty] | 0 | 1 | 0 | 0 | 1 | 0
50 | 0 | 0 | 1 | 207 | 0 | ТрудСтр | Трудозатраты строителей |  |  | 207 | 21 | 3 |  | -1 | 0 | [6 empty] | 0 | 1 | 0 | 0 | 1 | 0
50 | 0 | 0 | 1 | 208 | 0 | ТрудМаш | Трудозатраты машинистов |  |  | 208 | 22 | 3 |  | -1 | 0 | [6 empty] | 0 | 1 | 0 | 0 | 1 | 0
50 | 0 | 0 | 1 | 209 | 0 | ТранспМат | Транспорт материалов |  |  | 209 | 23 | 3 |  | 2 | 0 | [6 empty] | 0 | 1 | 0 | 0 | 1 | 0
50 | 0 | 0 | 1 | 233 | 0 | Перевозка | Перевозка грузов |  |  | 233 | 24 | 3 |  | 2 | 0 | [6 empty] | 0 | 1 | 0 | 0 | 1 | 0
50 | 0 | 0 | 1 | 210 | 0 | НР | Накладные расходы |  |  | 210 | 25 | 3 |  | 2 | 0 | [6 empty] | 0 | 1 | 0 | 0 | 1 | 0
50 | 0 | 0 | 1 | 211 | 0 | СмПриб | Сметная прибыль |  |  | 211 | 26 | 3 |  | 2 | 0 | [6 empty] | 0 | 1 | 0 | 0 | 1 | 0
50 | 0 | 0 | 1 | 224 | 198.28 | Всего | Всего с НР и СП |  |  | 224 | 27 | 3 |  | 2 | 1080.73 | [6 empty] | 198.28 | 1 | 198.28 | 1080.73 | 1 | 1080.73
51 | 1 | 3 | 20 |  | Новая локальная смета | Новая локальная смета | 0 | [6 empty] | 4311.02 | 4059.73 | 82.09 | 16.96 | 169.2 | 0 | 12.5198 | 0 | 0 | 158.57 | 118.44 | [15 empty] | 0 | 3833.3 | 0 | 4588.03 | 114.6 | 435.28 | 204.85 | 4059.73 | 226.43 | 0 | 226.43 | 3833.3 | 0 | 0 | 0 | 0 | [54 empty] | 26392.77 | 21110.7 | 872.72 | 441.98 | 4409.35 | 0 | 12.5198 | 0 | 0 | 3577.25 | 1852.44 | [15 empty] | 0 | 19833.48 | 0 | 32529.62 | 764.09 | 7334.61 | 4597.44 | 21110.7 | 1277.22 | 0 | 1277.22 | 19833.48 | 0 | 0 | 0 | 0 | [53 empty] | 0
50 | 0 | 0 | 1 | 201 | 4311.02 | ПЗ | Прямые затраты |  |  | 201 | 1 | 3 |  | 2 | 26392.77 | [6 empty] | 4311.02 | 1 | 4311.02 | 26392.77 | 1 | 26392.77
50 | 0 | 0 | 1 | 202 | 4059.73 | СтМатОб | Стоимость материальных ресурсов (всего) |  |  | 202 | 2 | 3 |  | 2 | 21110.7 | [6 empty] | 4059.73 | 1 | 4059.73 | 21110.7 | 1 | 21110.7
50 | 0 | 0 | 1 | 222 | 0 | СтМатОбЗак | Стоимость материалов и оборудования заказчика |  |  | 222 | 3 | 3 |  | 2 | 0 | [6 empty] | 0 | 1 | 0 | 0 | 1 | 0
50 | 0 | 0 | 1 | 225 | 4059.73 | СтМатОбПод | Стоимость материалов и оборудования подрядчика |  |  | 225 | 4 | 3 |  | 2 | 21110.7 | [6 empty] | 4059.73 | 1 | 4059.73 | 21110.7 | 1 | 21110.7
50 | 0 | 0 | 1 | 226 | 226.43 | СтМат | Стоимость материалов (всего) |  |  | 226 | 5 | 3 |  | 2 | 1277.22 | [6 empty] | 226.43 | 1 | 226.43 | 1277.22 | 1 | 1277.22
50 | 0 | 0 | 1 | 227 | 0 | СтМатЗак | Стоимость материалов заказчика |  |  | 227 | 6 | 3 |  | 2 | 0 | [6 empty] | 0 | 1 | 0 | 0 | 1 | 0
50 | 0 | 0 | 1 | 228 | 226.43 | СтМатПод | Стоимость материалов подрядчика |  |  | 228 | 7 | 3 |  | 2 | 1277.22 | [6 empty] | 226.43 | 1 | 226.43 | 1277.22 | 1 | 1277.22
50 | 0 | 0 | 1 | 216 | 3833.3 | Оборуд | Стоимость оборудования (всего) |  |  | 216 | 8 | 3 |  | 2 | 19833.48 | [6 empty] | 3833.3 | 1 | 3833.3 | 19833.48 | 1 | 19833.48
50 | 0 | 0 | 1 | 223 | 0 | ОборудЗак | Стоимость оборудования заказчика |  |  | 223 | 9 | 3 |  | 2 | 0 | [6 empty] | 0 | 1 | 0 | 0 | 1 | 0
50 | 0 | 0 | 1 | 229 | 3833.3 | ОборудПод | Стоимость оборудования подрядчика |  |  | 229 | 10 | 3 |  | 2 | 19833.48 | [6 empty] | 3833.3 | 1 | 3833.3 | 19833.48 | 1 | 19833.48
50 | 0 | 0 | 1 | 203 | 82.09 | ЭММ | Эксплуатация машин |  |  | 203 | 11 | 3 |  | 2 | 872.72 | [6 empty] | 82.09 | 1 | 82.09 | 872.72 | 1 | 872.72
50 | 0 | 0 | 1 | 231 | 0 | ЭММсНРиСП | Эксплуатация машин по ТСН-2001.16 |  |  | 231 | 12 | 3 |  | 2 | 0 | [6 empty] | 0 | 1 | 0 | 0 | 1 | 0
50 | 0 | 0 | 1 | 204 | 16.96 | ЗПМ | ЗП машинистов |  |  | 204 | 13 | 3 |  | 2 | 441.98 | [6 empty] | 16.96 | 1 | 16.96 | 441.98 | 1 | 441.98
50 | 0 | 0 | 1 | 205 | 169.2 | ОЗП | Основная ЗП рабочих |  |  | 205 | 14 | 3 |  | 2 | 4409.35 | [6 empty] | 169.2 | 1 | 169.2 | 4409.35 | 1 | 4409.35
50 | 0 | 0 | 1 | 232 | 0 | ОЗПсНРиСП | Основная ЗП рабочих по ТСН-2001.16 |  |  | 232 | 15 | 3 |  | 2 | 0 | [6 empty] | 0 | 1 | 0 | 0 | 1 | 0
50 | 0 | 0 | 1 | 214 | 114.6 | Строит | Строительные работы с НР и СП |  |  | 214 | 16 | 3 |  | 2 | 764.09 | [6 empty] | 114.6 | 1 | 114.6 | 764.09 | 1 | 764.09
50 | 0 | 0 | 1 | 215 | 435.28 | Монтаж | Монтажные работы с НР и СП |  |  | 215 | 17 | 3 |  | 2 | 7334.61 | [6 empty] | 435.28 | 1 | 435.28 | 7334.61 | 1 | 7334.61
50 | 0 | 0 | 1 | 217 | 204.85 | Прочие | Прочие работы с НР и СП |  |  | 217 | 18 | 3 |  | 2 | 4597.44 | [6 empty] | 204.85 | 1 | 204.85 | 4597.44 | 1 | 4597.44
50 | 0 | 0 | 1 | 230 | 0 | ПрочиеЗатр | Прочие затраты по ТСН-2001.16 |  |  | 230 | 19 | 3 |  | 2 | 0 | [6 empty] | 0 | 1 | 0 | 0 | 1 | 0
50 | 0 | 0 | 1 | 206 | 0 | ВозврМат | Возврат материалов |  |  | 206 | 20 | 3 |  | 2 | 0 | [6 empty] | 0 | 1 | 0 | 0 | 1 | 0
50 | 0 | 0 | 1 | 207 | 12.5198 | ТрудСтр | Трудозатраты строителей |  |  | 207 | 21 | 3 |  | -1 | 12.5198 | [6 empty] | 12.5198 | 1 | 12.5198 | 12.5198 | 1 | 12.5198
50 | 0 | 0 | 1 | 208 | 0 | ТрудМаш | Трудозатраты машинистов |  |  | 208 | 22 | 3 |  | -1 | 0 | [6 empty] | 0 | 1 | 0 | 0 | 1 | 0
50 | 0 | 0 | 1 | 209 | 0 | ТранспМат | Транспорт материалов |  |  | 209 | 23 | 3 |  | 2 | 0 | [6 empty] | 0 | 1 | 0 | 0 | 1 | 0
50 | 0 | 0 | 1 | 233 | 0 | Перевозка | Перевозка грузов |  |  | 233 | 24 | 3 |  | 2 | 0 | [6 empty] | 0 | 1 | 0 | 0 | 1 | 0
50 | 0 | 0 | 1 | 210 | 158.57 | НР | Накладные расходы |  |  | 210 | 25 | 3 |  | 2 | 3577.25 | [6 empty] | 158.57 | 1 | 158.57 | 3577.25 | 1 | 3577.25
50 | 0 | 0 | 1 | 211 | 118.44 | СмПриб | Сметная прибыль |  |  | 211 | 26 | 3 |  | 2 | 1852.44 | [6 empty] | 118.44 | 1 | 118.44 | 1852.44 | 1 | 1852.44
50 | 0 | 0 | 1 | 224 | 4588.03 | Всего | Всего с НР и СП |  |  | 224 | 27 | 3 |  | 2 | 32529.62 | [6 empty] | 4588.03 | 1 | 4588.03 | 32529.62 | 1 | 32529.62
51 | 271 | 1 | 12 |  | Новый объект_(Копия)_(Копия)_(Копия)_(Копия)_(Копия)_(Копия) | +++Счетчик на опоре 3ф ставка_(УКРУП) | 0 | [6 empty] | 4311.02 | 4059.73 | 82.09 | 16.96 | 169.2 | 0 | 12.5198 | 0 | 0 | 158.57 | 118.44 | [15 empty] | 0 | 3833.3 | 0 | 4588.03 | 114.6 | 435.28 | 204.85 | 4059.73 | 226.43 | 0 | 226.43 | 3833.3 | 0 | 0 | 0 | 0 | [54 empty] | 26392.77 | 21110.7 | 872.72 | 441.98 | 4409.35 | 0 | 12.5198 | 0 | 0 | 3577.25 | 1852.44 | [15 empty] | 0 | 19833.48 | 0 | 32529.62 | 764.09 | 7334.61 | 4597.44 | 21110.7 | 1277.22 | 0 | 1277.22 | 19833.48 | 0 | 0 | 0 | 0 | [53 empty] | 0
50 | 0 | 0 | 1 | 201 | 4311.02 | ПЗ | Прямые затраты |  |  | 201 | 1 | 3 |  | 2 | 26392.77 | [6 empty] | 4311.02 | 1 | 4311.02 | 26392.77 | 1 | 26392.77
50 | 0 | 0 | 1 | 202 | 4059.73 | СтМатОб | Стоимость материальных ресурсов (всего) |  |  | 202 | 2 | 3 |  | 2 | 21110.7 | [6 empty] | 4059.73 | 1 | 4059.73 | 21110.7 | 1 | 21110.7
50 | 0 | 0 | 1 | 222 | 0 | СтМатОбЗак | Стоимость материалов и оборудования заказчика |  |  | 222 | 3 | 3 |  | 2 | 0 | [6 empty] | 0 | 1 | 0 | 0 | 1 | 0
50 | 0 | 0 | 1 | 225 | 4059.73 | СтМатОбПод | Стоимость материалов и оборудования подрядчика |  |  | 225 | 4 | 3 |  | 2 | 21110.7 | [6 empty] | 4059.73 | 1 | 4059.73 | 21110.7 | 1 | 21110.7
50 | 0 | 0 | 1 | 226 | 226.43 | СтМат | Стоимость материалов (всего) |  |  | 226 | 5 | 3 |  | 2 | 1277.22 | [6 empty] | 226.43 | 1 | 226.43 | 1277.22 | 1 | 1277.22
50 | 0 | 0 | 1 | 227 | 0 | СтМатЗак | Стоимость материалов заказчика |  |  | 227 | 6 | 3 |  | 2 | 0 | [6 empty] | 0 | 1 | 0 | 0 | 1 | 0
50 | 0 | 0 | 1 | 228 | 226.43 | СтМатПод | Стоимость материалов подрядчика |  |  | 228 | 7 | 3 |  | 2 | 1277.22 | [6 empty] | 226.43 | 1 | 226.43 | 1277.22 | 1 | 1277.22
50 | 0 | 0 | 1 | 216 | 3833.3 | Оборуд | Стоимость оборудования (всего) |  |  | 216 | 8 | 3 |  | 2 | 19833.48 | [6 empty] | 3833.3 | 1 | 3833.3 | 19833.48 | 1 | 19833.48
50 | 0 | 0 | 1 | 223 | 0 | ОборудЗак | Стоимость оборудования заказчика |  |  | 223 | 9 | 3 |  | 2 | 0 | [6 empty] | 0 | 1 | 0 | 0 | 1 | 0
50 | 0 | 0 | 1 | 229 | 3833.3 | ОборудПод | Стоимость оборудования подрядчика |  |  | 229 | 10 | 3 |  | 2 | 19833.48 | [6 empty] | 3833.3 | 1 | 3833.3 | 19833.48 | 1 | 19833.48
50 | 0 | 0 | 1 | 203 | 82.09 | ЭММ | Эксплуатация машин |  |  | 203 | 11 | 3 |  | 2 | 872.72 | [6 empty] | 82.09 | 1 | 82.09 | 872.72 | 1 | 872.72
50 | 0 | 0 | 1 | 231 | 0 | ЭММсНРиСП | Эксплуатация машин по ТСН-2001.16 |  |  | 231 | 12 | 3 |  | 2 | 0 | [6 empty] | 0 | 1 | 0 | 0 | 1 | 0
50 | 0 | 0 | 1 | 204 | 16.96 | ЗПМ | ЗП машинистов |  |  | 204 | 13 | 3 |  | 2 | 441.98 | [6 empty] | 16.96 | 1 | 16.96 | 441.98 | 1 | 441.98
50 | 0 | 0 | 1 | 205 | 169.2 | ОЗП | Основная ЗП рабочих |  |  | 205 | 14 | 3 |  | 2 | 4409.35 | [6 empty] | 169.2 | 1 | 169.2 | 4409.35 | 1 | 4409.35
50 | 0 | 0 | 1 | 232 | 0 | ОЗПсНРиСП | Основная ЗП рабочих по ТСН-2001.16 |  |  | 232 | 15 | 3 |  | 2 | 0 | [6 empty] | 0 | 1 | 0 | 0 | 1 | 0
50 | 0 | 0 | 1 | 214 | 114.6 | Строит | Строительные работы с НР и СП |  |  | 214 | 16 | 3 |  | 2 | 764.09 | [6 empty] | 114.6 | 1 | 114.6 | 764.09 | 1 | 764.09
50 | 0 | 0 | 1 | 215 | 435.28 | Монтаж | Монтажные работы с НР и СП |  |  | 215 | 17 | 3 |  | 2 | 7334.61 | [6 empty] | 435.28 | 1 | 435.28 | 7334.61 | 1 | 7334.61
50 | 0 | 0 | 1 | 217 | 204.85 | Прочие | Прочие работы с НР и СП |  |  | 217 | 18 | 3 |  | 2 | 4597.44 | [6 empty] | 204.85 | 1 | 204.85 | 4597.44 | 1 | 4597.44
50 | 0 | 0 | 1 | 230 | 0 | ПрочиеЗатр | Прочие затраты по ТСН-2001.16 |  |  | 230 | 19 | 3 |  | 2 | 0 | [6 empty] | 0 | 1 | 0 | 0 | 1 | 0
50 | 0 | 0 | 1 | 206 | 0 | ВозврМат | Возврат материалов |  |  | 206 | 20 | 3 |  | 2 | 0 | [6 empty] | 0 | 1 | 0 | 0 | 1 | 0
50 | 0 | 0 | 1 | 207 | 12.5198 | ТрудСтр | Трудозатраты строителей |  |  | 207 | 21 | 3 |  | -1 | 12.5198 | [6 empty] | 12.5198 | 1 | 12.5198 | 12.5198 | 1 | 12.5198
50 | 0 | 0 | 1 | 208 | 0 | ТрудМаш | Трудозатраты машинистов |  |  | 208 | 22 | 3 |  | -1 | 0 | [6 empty] | 0 | 1 | 0 | 0 | 1 | 0
50 | 0 | 0 | 1 | 209 | 0 | ТранспМат | Транспорт материалов |  |  | 209 | 23 | 3 |  | 2 | 0 | [6 empty] | 0 | 1 | 0 | 0 | 1 | 0
50 | 0 | 0 | 1 | 233 | 0 | Перевозка | Перевозка грузов |  |  | 233 | 24 | 3 |  | 2 | 0 | [6 empty] | 0 | 1 | 0 | 0 | 1 | 0
50 | 0 | 0 | 1 | 210 | 158.57 | НР | Накладные расходы |  |  | 210 | 25 | 3 |  | 2 | 3577.25 | [6 empty] | 158.57 | 1 | 158.57 | 3577.25 | 1 | 3577.25
50 | 0 | 0 | 1 | 211 | 118.44 | СмПриб | Сметная прибыль |  |  | 211 | 26 | 3 |  | 2 | 1852.44 | [6 empty] | 118.44 | 1 | 118.44 | 1852.44 | 1 | 1852.44
50 | 0 | 0 | 1 | 224 | 4588.03 | Всего | Всего с НР и СП |  |  | 224 | 27 | 3 |  | 2 | 32529.62 | [6 empty] | 4588.03 | 1 | 4588.03 | 32529.62 | 1 | 32529.62
50 | 1 | 0 | 2 | 0 | 321.16 | ПИР | ПИР |  |  | 212 | 28 | 0 |  | 2 | 2277.07 | [6 empty] | 321.16 | 1 | 321.16 | 2277.07 | 1 | 2277.07
50 | 1 | 0 | 2 | 0 | 278.84 | СЗС | Служба Заказчика-застройщика |  |  | 212 | 29 | 0 |  | 2 | 1977.02 | [6 empty] | 278.84 | 1 | 278.84 | 1977.02 | 1 | 1977.02
50 | 1 | 0 | 2 | 0 | 5188.03 | ВС | Всего |  |  | 212 | 30 | 0 |  | 2 | 36783.71 | [6 empty] | 5188.03 | 1 | 5188.03 | 36783.71 | 1 | 36783.71
71 | 1 |  | 381 | 83191767 |  |  | -1 | -1
71 | 1 |  | 382 | 83191767 |  |  | -1 | -1
-1
75 | Уровень цен | 2022 | 0 | 1 |  | 0 | 2 | 1 | 1 | 95 | 65 | 1 | 111273818 | 1
1 | Сборник индексов | Коэффициенты к ТСН-2001 МГЭ | 2022 | 1 | 1 | 1 | 0 | 2 | 1 | 6.82 | 5.14 | 1 | 1 | 6.82 | 5.14 | 1 | [9 empty] | 184 | [12 empty] | 111273819
75 | Новый уровень цен | 2000 | 0 | 1 |  | 0 | 1 | 0 | 1 | 0 | 0 | 0 | 111273820 | 2
65 |  | 1 | 0 | 245

## SourceObSm
0 | Smeta.RU (495) 974-1589 |  | _OBSM_ |  | 0 | 0 | 0 | Smeta.RU | ПАО "Россети Московский регион" Доп. раб. место FStS-0030425 | 1 | 30425 | 10 | 11 | 4 | 1 | 4
1 | 54 | 0 |  | 0 | Новый объект_(Копия)_(Копия)_(Копия)_(Копия)_(Копия)_(Копия) | +++Счетчик на опоре 3ф ставка_(УКРУП) |  | 0 |  | 0 | 0 | 2 |  | 0 | 0 | 0 | 0 | 160 | 1 |  | 0 | [15 empty] | 0 | [5 empty] | Сметные нормы списания | Коды ОКП для ТСН-2001 МГЭ | 1 | 1 | 0 | 0 | 1 | 0 | 6 | 2 | 1 | 1 | 0 | 0 | 0 | 0 | 0 | ТСН-2001 (МГЭ) - Новое строительство | Типовой расчет для ТСН-2001 МГЭ, Новая методика с выпуска доп. 43 (Строительство), Доп 57 | Территориальные сметные нормативы для Москвы ТСН-2001 (МГЭ) | Территориальные сметные нормативы для Москвы ТСН-2001 (МГЭ) | Территориальные сметные нормативы для Москвы ТСН-2001 (МГЭ) | Территориальные сметные нормативы для Москвы ТСН-2001 (МГЭ) | Поправки для ТСН-2001 от 20.01.2022 г. доп.63 | 0 | 0 | 8 |  | 63 | Территориальные сметные нормативы для Москвы (ТСН-2001) | ТЕР | 41660 | 1 | 0
22 | 0 | 0 | 111273818 | 111273820 | 3
3 | 1 | Новая локальная смета | Новая локальная смета | 0.76409 | 7.3346 | 19.8335 | 4.5974 | 32.5296 | 4.4094 | [9 empty] | 0.1146 | 0.43528 | 3.8333 | 0.20485 | 4.588 | 0.1692 |  | 0 | 0 | 0 | 26392.77 | 21110.7 | 0 | 19833.48 | 0 | 872.72 | 441.98 | 4409.35 | 764.09 | 7334.61 | 4597.44 | 0 | 12.5198 | 0 | 0 | 3577.25 | 1852.44 | 32529.62 | [6 empty] | 4311.02 | 4059.73 | 0 | 3833.3 | 0 | 82.09 | 16.96 | 169.2 | 114.6 | 435.28 | 204.85 | 0 | 12.5198 | 0 | 0 | 158.57 | 118.44 | 4588.03
51 |  |  |  | 0.76409 | 7.3346 | 19.8335 | 4.5974 | 32.5296 | 4.4094 | [9 empty] | 0.1146 | 0.43528 | 3.8333 | 0.20485 | 4.588 | 0.1692
50 | 0 | 0 | 1 | 201 | 26392.77 | ПЗ | Прямые затраты |  |  | 201 | 1 | 3 |  | 2 | 4311.02
50 | 0 | 0 | 1 | 202 | 21110.7 | СтМатОб | Стоимость материальных ресурсов (всего) |  |  | 202 | 2 | 3 |  | 2 | 4059.73
50 | 0 | 0 | 1 | 222 | 0 | СтМатОбЗак | Стоимость материалов и оборудования заказчика |  |  | 222 | 3 | 3 |  | 2 | 0
50 | 0 | 0 | 1 | 225 | 21110.7 | СтМатОбПод | Стоимость материалов и оборудования подрядчика |  |  | 225 | 4 | 3 |  | 2 | 4059.73
50 | 0 | 0 | 1 | 226 | 1277.22 | СтМат | Стоимость материалов (всего) |  |  | 226 | 5 | 3 |  | 2 | 226.43
50 | 0 | 0 | 1 | 227 | 0 | СтМатЗак | Стоимость материалов заказчика |  |  | 227 | 6 | 3 |  | 2 | 0
50 | 0 | 0 | 1 | 228 | 1277.22 | СтМатПод | Стоимость материалов подрядчика |  |  | 228 | 7 | 3 |  | 2 | 226.43
50 | 0 | 0 | 1 | 216 | 19833.48 | Оборуд | Стоимость оборудования (всего) |  |  | 216 | 8 | 3 |  | 2 | 3833.3
50 | 0 | 0 | 1 | 223 | 0 | ОборудЗак | Стоимость оборудования заказчика |  |  | 223 | 9 | 3 |  | 2 | 0
50 | 0 | 0 | 1 | 229 | 19833.48 | ОборудПод | Стоимость оборудования подрядчика |  |  | 229 | 10 | 3 |  | 2 | 3833.3
50 | 0 | 0 | 1 | 203 | 872.72 | ЭММ | Эксплуатация машин |  |  | 203 | 11 | 3 |  | 2 | 82.09
50 | 0 | 0 | 1 | 231 | 0 | ЭММсНРиСП | Эксплуатация машин по ТСН-2001.16 |  |  | 231 | 12 | 3 |  | 2 | 0
50 | 0 | 0 | 1 | 204 | 441.98 | ЗПМ | ЗП машинистов |  |  | 204 | 13 | 3 |  | 2 | 16.96
50 | 0 | 0 | 1 | 205 | 4409.35 | ОЗП | Основная ЗП рабочих |  |  | 205 | 14 | 3 |  | 2 | 169.2
50 | 0 | 0 | 1 | 232 | 0 | ОЗПсНРиСП | Основная ЗП рабочих по ТСН-2001.16 |  |  | 232 | 15 | 3 |  | 2 | 0
50 | 0 | 0 | 1 | 214 | 764.09 | Строит | Строительные работы с НР и СП |  |  | 214 | 16 | 3 |  | 2 | 114.6
50 | 0 | 0 | 1 | 215 | 7334.61 | Монтаж | Монтажные работы с НР и СП |  |  | 215 | 17 | 3 |  | 2 | 435.28
50 | 0 | 0 | 1 | 217 | 4597.44 | Прочие | Прочие работы с НР и СП |  |  | 217 | 18 | 3 |  | 2 | 204.85
50 | 0 | 0 | 1 | 230 | 0 | ПрочиеЗатр | Прочие затраты по ТСН-2001.16 |  |  | 230 | 19 | 3 |  | 2 | 0
50 | 0 | 0 | 1 | 206 | 0 | ВозврМат | Возврат материалов |  |  | 206 | 20 | 3 |  | 2 | 0
50 | 0 | 0 | 1 | 207 | 12.5198 | ТрудСтр | Трудозатраты строителей |  |  | 207 | 21 | 3 |  | -1 | 12.5198
50 | 0 | 0 | 1 | 208 | 0 | ТрудМаш | Трудозатраты машинистов |  |  | 208 | 22 | 3 |  | -1 | 0
50 | 0 | 0 | 1 | 209 | 0 | ТранспМат | Транспорт материалов |  |  | 209 | 23 | 3 |  | 2 | 0
50 | 0 | 0 | 1 | 233 | 0 | Перевозка | Перевозка грузов |  |  | 233 | 24 | 3 |  | 2 | 0
50 | 0 | 0 | 1 | 210 | 3577.25 | НР | Накладные расходы |  |  | 210 | 25 | 3 |  | 2 | 158.57
50 | 0 | 0 | 1 | 211 | 1852.44 | СмПриб | Сметная прибыль |  |  | 211 | 26 | 3 |  | 2 | 118.44
50 | 0 | 0 | 1 | 224 | 32529.62 | Всего | Всего с НР и СП |  |  | 224 | 27 | 3 |  | 2 | 4588.03
50 | 1 | 0 | 2 | 0 | 2277.07 | ПИР | ПИР |  |  | 212 | 28 | 0 |  | 2 | 321.16
50 | 1 | 0 | 2 | 0 | 1977.02 | СЗС | Служба Заказчика-застройщика |  |  | 212 | 29 | 0 |  | 2 | 278.84
50 | 1 | 0 | 2 | 0 | 36783.71 | ВС | Всего |  |  | 212 | 30 | 0 |  | 2 | 5188.03
-1
75 | Уровень цен | 2022 | 0 | 1 |  | 0 | 2 | 1 | 1 | 95 | 65 | 1 | 111273818 | 1
1 | Сборник индексов | Коэффициенты к ТСН-2001 МГЭ | 2022 | 1 | 1 | 1 | 0 | 2 | 1 | 6.82 | 5.14 | 1 | 1 | 6.82 | 5.14 | 1 | [8 empty] | 184 |  |  | 111273819
75 | Новый уровень цен | 2000 | 0 | 1 |  | 0 | 1 | 0 | 1 | 0 | 0 | 0 | 111273820 | 2

## SmtRes
28 | 111273820 | 111274115 | 73637150 | 13 | 1 | 13 | 1 | 9999990008 | Трудозатраты рабочих | 1191 | 1013 | чел.-ч. | чел.-ч. | 1 | 0 | 476480486 | 0.8 | 0 | 0 | 0 | 0 | 0 | 0 | 0 | 0 | 1 | 1 | 1 | 1 | 0 | 1 | 0 | 0 | 0 | 0.8 |  | 1 | 2 | 111274117 | 1 | 0 | 1 | 0 | 0 | 0 | 0 | 0 | 0 | 0 | 0 | 0 | 0 | 0 | 0 | 0 | 0 | 0 | 0 | 0 | 0 | 0 | 0 | 0 | 0 | 0.8 | 0 | 0 | 1 | 0 | 0
29 | 111273818 | 111274115 | 73637150 | 13 | 1 | 13 | 1 | 9999990008 | Трудозатраты рабочих | 1191 | 1013 | чел.-ч. | чел.-ч. | 1 | 0 | 476480486 | 0.8 | 0 | 0 | 0 | 0 | 0 | 0 | 0 | 0 | 1 | 1 | 1 | 1 | 0 | 1 | 0 | 0 | 0 | 0.8 |  | 1 | 2 | 111274117 | 1 | 0 | 2 | 0 | 0 | 0 | 0 | 0 | 0 | 0 | 0 | 0 | 0 | 0 | 0 | 0 | 0 | 0 | 0 | 0 | 0 | 0 | 0 | 0 | 0 | 0.8 | 0 | 0 | 1 | 0 | 0
30 | 111273820 | 111274118 | 73637150 | 13 | 1 | 13 | 1 | 9999990008 | Трудозатраты рабочих | 1191 | 1013 | чел.-ч. | чел.-ч. | 1 | 0 | 476480486 | 0.21 | 0 | 0 | 0 | 0 | 0 | 0 | 0 | 0 | 1 | 1 | 1 | 1 | 0 | 1 | 0 | 0 | 0 | 0.21 |  | 1 | 2 | 111274120 | 1 | 0 | 3 | 0 | 0 | 0 | 0 | 0 | 0 | 0 | 0 | 0 | 0 | 0 | 0 | 0 | 0 | 0 | 0 | 0 | 0 | 0 | 0 | 0 | 0 | 0.42 | 0 | 0 | 1 | 0 | 0
31 | 111273818 | 111274118 | 73637150 | 13 | 1 | 13 | 1 | 9999990008 | Трудозатраты рабочих | 1191 | 1013 | чел.-ч. | чел.-ч. | 1 | 0 | 476480486 | 0.21 | 0 | 0 | 0 | 0 | 0 | 0 | 0 | 0 | 1 | 1 | 1 | 1 | 0 | 1 | 0 | 0 | 0 | 0.21 |  | 1 | 2 | 111274120 | 1 | 0 | 4 | 0 | 0 | 0 | 0 | 0 | 0 | 0 | 0 | 0 | 0 | 0 | 0 | 0 | 0 | 0 | 0 | 0 | 0 | 0 | 0 | 0 | 0 | 0.42 | 0 | 0 | 1 | 0 | 0
32 | 111273820 | 111274121 | 73637150 | 13 | 1 | 13 | 1 | 9999990008 | Трудозатраты рабочих | 1191 | 1013 | чел.-ч. | чел.-ч. | 1 | 0 | 476480486 | 0.98 | 0 | 0 | 0 | 0 | 0 | 0 | 0 | 0 | 1 | 1 | 1 | 1 | 0 | 1 | 0 | 0 | 0 | 0.98 |  | 1 | 2 | 111274123 | 1 | 0 | 5 | 0 | 0 | 0 | 0 | 0 | 0 | 0 | 0 | 0 | 0 | 0 | 0 | 0 | 0 | 0 | 0 | 0 | 0 | 0 | 0 | 0 | 0 | 0.98 | 0 | 0 | 1 | 0 | 0
33 | 111273818 | 111274121 | 73637150 | 13 | 1 | 13 | 1 | 9999990008 | Трудозатраты рабочих | 1191 | 1013 | чел.-ч. | чел.-ч. | 1 | 0 | 476480486 | 0.98 | 0 | 0 | 0 | 0 | 0 | 0 | 0 | 0 | 1 | 1 | 1 | 1 | 0 | 1 | 0 | 0 | 0 | 0.98 |  | 1 | 2 | 111274123 | 1 | 0 | 6 | 0 | 0 | 0 | 0 | 0 | 0 | 0 | 0 | 0 | 0 | 0 | 0 | 0 | 0 | 0 | 0 | 0 | 0 | 0 | 0 | 0 | 0 | 0.98 | 0 | 0 | 1 | 0 | 0
34 | 111273820 | 111274124 | 73637150 | 13 | 1 | 13 | 1 | 9999990008 | Трудозатраты рабочих | 1191 | 1013 | чел.-ч. | чел.-ч. | 1 | 0 | 476480486 | 15.93 | 0 | 0 | 0 | 0 | 0 | 0 | 0 | 0 | 1 | 1 | 1 | 1 | 0 | 1 | 0 | 0 | 0 | 15.93 |  | 1 | 2 | 111274126 | 1 | 0 | 7 | 0 | 0 | 0 | 0 | 0 | 0 | 0 | 0 | 0 | 0 | 0 | 0 | 0 | 0 | 0 | 0 | 0 | 0 | 0 | 0 | 0 | 0 | 0.1593 | 0 | 0 | 1 | 0 | 0
35 | 111273818 | 111274124 | 73637150 | 13 | 1 | 13 | 1 | 9999990008 | Трудозатраты рабочих | 1191 | 1013 | чел.-ч. | чел.-ч. | 1 | 0 | 476480486 | 15.93 | 0 | 0 | 0 | 0 | 0 | 0 | 0 | 0 | 1 | 1 | 1 | 1 | 0 | 1 | 0 | 0 | 0 | 15.93 |  | 1 | 2 | 111274126 | 1 | 0 | 11 | 0 | 0 | 0 | 0 | 0 | 0 | 0 | 0 | 0 | 0 | 0 | 0 | 0 | 0 | 0 | 0 | 0 | 0 | 0 | 0 | 0 | 0 | 0.1593 | 0 | 0 | 1 | 0 | 0
36 | 111273820 | 111274130 | 73637150 | 13 | 1 | 13 | 1 | 9999990008 | Трудозатраты рабочих | 1191 | 1013 | чел.-ч. | чел.-ч. | 1 | 0 | 476480486 | 1.34 | 0 | 0 | 0 | 0 | 0 | 0 | 0 | 0 | 1 | 1 | 1 | 1 | 0 | 1 | 0 | 0 | 0 | 1.34 |  | 1 | 2 | 111274132 | 1 | 0 | 15 | 0 | 0 | 0 | 0 | 0 | 0 | 0 | 0 | 0 | 0 | 0 | 0 | 0 | 0 | 0 | 0 | 0 | 0 | 0 | 0 | 0 | 0 | 1.34 | 0 | 0 | 1 | 0 | 0
37 | 111273818 | 111274130 | 73637150 | 13 | 1 | 13 | 1 | 9999990008 | Трудозатраты рабочих | 1191 | 1013 | чел.-ч. | чел.-ч. | 1 | 0 | 476480486 | 1.34 | 0 | 0 | 0 | 0 | 0 | 0 | 0 | 0 | 1 | 1 | 1 | 1 | 0 | 1 | 0 | 0 | 0 | 1.34 |  | 1 | 2 | 111274132 | 1 | 0 | 16 | 0 | 0 | 0 | 0 | 0 | 0 | 0 | 0 | 0 | 0 | 0 | 0 | 0 | 0 | 0 | 0 | 0 | 0 | 0 | 0 | 0 | 0 | 1.34 | 0 | 0 | 1 | 0 | 0
38 | 111273820 | 111274133 | 73637150 | 13 | 1 | 13 | 1 | 9999990008 | Трудозатраты рабочих | 1191 | 1013 | чел.-ч. | чел.-ч. | 1 | 0 | 476480486 | 15.2 | 0 | 0 | 0 | 0 | 0 | 0 | 0 | 0 | 1 | 1 | 1 | 1 | 0 | 1 | 0 | 0 | 0 | 15.2 |  | 1 | 2 | 111274135 | 1 | 0 | 17 | 0 | 0 | 0 | 0 | 0 | 0 | 0 | 0 | 0 | 0 | 0 | 0 | 0 | 0 | 0 | 0 | 0 | 0 | 0 | 0 | 0 | 0 | 0.456 | 0 | 0 | 1 | 0 | 0
39 | 111273818 | 111274133 | 73637150 | 13 | 1 | 13 | 1 | 9999990008 | Трудозатраты рабочих | 1191 | 1013 | чел.-ч. | чел.-ч. | 1 | 0 | 476480486 | 15.2 | 0 | 0 | 0 | 0 | 0 | 0 | 0 | 0 | 1 | 1 | 1 | 1 | 0 | 1 | 0 | 0 | 0 | 15.2 |  | 1 | 2 | 111274135 | 1 | 0 | 18 | 0 | 0 | 0 | 0 | 0 | 0 | 0 | 0 | 0 | 0 | 0 | 0 | 0 | 0 | 0 | 0 | 0 | 0 | 0 | 0 | 0 | 0 | 0.456 | 0 | 0 | 1 | 0 | 0
40 | 111273820 | 111274136 | 73637150 | 13 | 1 | 13 | 1 | 9999990008 | Трудозатраты рабочих | 1191 | 1013 | чел.-ч. | чел.-ч. | 1 | 0 | 476480486 | 1.15 | 0 | 0 | 0 | 0 | 0 | 0 | 0 | 0 | 1 | 1 | 1 | 1 | 0 | 1 | 0 | 0 | 0 | 1.15 |  | 1 | 2 | 111274138 | 1 | 0 | 19 | 0 | 0 | 0 | 0 | 0 | 0 | 0 | 0 | 0 | 0 | 0 | 0 | 0 | 0 | 0 | 0 | 0 | 0 | 0 | 0 | 0 | 0 | 2.3 | 0 | 0 | 1 | 0 | 0
41 | 111273818 | 111274136 | 73637150 | 13 | 1 | 13 | 1 | 9999990008 | Трудозатраты рабочих | 1191 | 1013 | чел.-ч. | чел.-ч. | 1 | 0 | 476480486 | 1.15 | 0 | 0 | 0 | 0 | 0 | 0 | 0 | 0 | 1 | 1 | 1 | 1 | 0 | 1 | 0 | 0 | 0 | 1.15 |  | 1 | 2 | 111274138 | 1 | 0 | 20 | 0 | 0 | 0 | 0 | 0 | 0 | 0 | 0 | 0 | 0 | 0 | 0 | 0 | 0 | 0 | 0 | 0 | 0 | 0 | 0 | 0 | 0 | 2.3 | 0 | 0 | 1 | 0 | 0
77 | 111273820 | 111274139 | 73637150 | 13 | 1 | 13 | 1 | 9999990008 | Трудозатраты рабочих | 1191 | 1013 | чел.-ч. | чел.-ч. | 1 | 0 | 476480486 | 1.44 | 0 | 0 | 0 | 0 | 0 | 0 | 0 | 0 | 1 | 1 | 1 | 1 | 0 | 1 | 1 | 0 | 0 | 1.8 | )*0,8 | 1 | 2 | 111274141 | 1 | 0 | 21 | 0 | 0 | 0 | 0 | 0 | 0 | 0 | 0 | 0 | 0 | 0 | 0 | 0 | 0 | 0 | 0 | 0 | 0 | 0 | 0 | 0 | 0 | 1.44 | 0 | 0 | 1 | 0 | 0
78 | 111273818 | 111274139 | 73637150 | 13 | 1 | 13 | 1 | 9999990008 | Трудозатраты рабочих | 1191 | 1013 | чел.-ч. | чел.-ч. | 1 | 0 | 476480486 | 1.44 | 0 | 0 | 0 | 0 | 0 | 0 | 0 | 0 | 1 | 1 | 1 | 1 | 0 | 1 | 1 | 0 | 0 | 1.8 | )*0,8 | 1 | 2 | 111274141 | 1 | 0 | 22 | 0 | 0 | 0 | 0 | 0 | 0 | 0 | 0 | 0 | 0 | 0 | 0 | 0 | 0 | 0 | 0 | 0 | 0 | 0 | 0 | 0 | 0 | 1.44 | 0 | 0 | 1 | 0 | 0
81 | 111273820 | 111274143 | 73637150 | 13 | 1 | 13 | 1 | 9999990008 | Трудозатраты рабочих | 1191 | 1013 | чел.-ч. | чел.-ч. | 1 | 0 | 476480486 | 0.72 | 0 | 0 | 0 | 0 | 0 | 0 | 0 | 0 | 1 | 1 | 1 | 1 | 0 | 1 | 1 | 0 | 0 | 0.9 | )*0,8 | 1 | 2 | 111274145 | 1 | 0 | 23 | 0 | 0 | 0 | 0 | 0 | 0 | 0 | 0 | 0 | 0 | 0 | 0 | 0 | 0 | 0 | 0 | 0 | 0 | 0 | 0 | 0 | 0 | 1.44 | 0 | 0 | 1 | 0 | 0
82 | 111273818 | 111274143 | 73637150 | 13 | 1 | 13 | 1 | 9999990008 | Трудозатраты рабочих | 1191 | 1013 | чел.-ч. | чел.-ч. | 1 | 0 | 476480486 | 0.72 | 0 | 0 | 0 | 0 | 0 | 0 | 0 | 0 | 1 | 1 | 1 | 1 | 0 | 1 | 1 | 0 | 0 | 0.9 | )*0,8 | 1 | 2 | 111274145 | 1 | 0 | 24 | 0 | 0 | 0 | 0 | 0 | 0 | 0 | 0 | 0 | 0 | 0 | 0 | 0 | 0 | 0 | 0 | 0 | 0 | 0 | 0 | 0 | 0 | 1.44 | 0 | 0 | 1 | 0 | 0
83 | 111273820 | 111274146 | 73637150 | 13 | 1 | 13 | 1 | 9999990008 | Трудозатраты рабочих | 1191 | 1013 | чел.-ч. | чел.-ч. | 1 | 0 | 476480486 | 1.12 | 0 | 0 | 0 | 0 | 0 | 0 | 0 | 0 | 1 | 1 | 1 | 1 | 0 | 1 | 1 | 0 | 0 | 1.4 | )*0,8 | 1 | 2 | 111274148 | 1 | 0 | 25 | 0 | 0 | 0 | 0 | 0 | 0 | 0 | 0 | 0 | 0 | 0 | 0 | 0 | 0 | 0 | 0 | 0 | 0 | 0 | 0 | 0 | 0 | 2.24 | 0 | 0 | 1 | 0 | 0
84 | 111273818 | 111274146 | 73637150 | 13 | 1 | 13 | 1 | 9999990008 | Трудозатраты рабочих | 1191 | 1013 | чел.-ч. | чел.-ч. | 1 | 0 | 476480486 | 1.12 | 0 | 0 | 0 | 0 | 0 | 0 | 0 | 0 | 1 | 1 | 1 | 1 | 0 | 1 | 1 | 0 | 0 | 1.4 | )*0,8 | 1 | 2 | 111274148 | 1 | 0 | 26 | 0 | 0 | 0 | 0 | 0 | 0 | 0 | 0 | 0 | 0 | 0 | 0 | 0 | 0 | 0 | 0 | 0 | 0 | 0 | 0 | 0 | 0 | 2.24 | 0 | 0 | 1 | 0 | 0
0
0

## EtalonRes
28 | 111274117 | 111274115 | 73637150 | 13 | 1 | 13 | 1 | 9999990008 | Трудозатраты рабочих | 1191 | 1013 | чел.-ч. | чел.-ч. | 1 | 0.8 | 0 | 0 | 0 | 0 | 0 | 1 | 1 |  | 0.8 | 2 | 111274116 | 1 | 0 | 0 | 0 | 0 | 0 | 0 | 0 | 0
29 | 111274117 | 111274115 | 73637150 | 13 | 1 | 13 | 1 | 9999990008 | Трудозатраты рабочих | 1191 | 1013 | чел.-ч. | чел.-ч. | 1 | 0.8 | 0 | 0 | 0 | 0 | 0 | 1 | 1 |  | 0.8 | 2 | 111274116 | 2 | 0 | 0 | 0 | 0 | 0 | 0 | 0 | 0
30 | 111274120 | 111274118 | 73637150 | 13 | 1 | 13 | 1 | 9999990008 | Трудозатраты рабочих | 1191 | 1013 | чел.-ч. | чел.-ч. | 1 | 0.21 | 0 | 0 | 0 | 0 | 0 | 1 | 1 |  | 0.21 | 2 | 111274119 | 3 | 0 | 0 | 0 | 0 | 0 | 0 | 0 | 0
31 | 111274120 | 111274118 | 73637150 | 13 | 1 | 13 | 1 | 9999990008 | Трудозатраты рабочих | 1191 | 1013 | чел.-ч. | чел.-ч. | 1 | 0.21 | 0 | 0 | 0 | 0 | 0 | 1 | 1 |  | 0.21 | 2 | 111274119 | 4 | 0 | 0 | 0 | 0 | 0 | 0 | 0 | 0
32 | 111274123 | 111274121 | 73637150 | 13 | 1 | 13 | 1 | 9999990008 | Трудозатраты рабочих | 1191 | 1013 | чел.-ч. | чел.-ч. | 1 | 0.98 | 0 | 0 | 0 | 0 | 0 | 1 | 1 |  | 0.98 | 2 | 111274122 | 5 | 0 | 0 | 0 | 0 | 0 | 0 | 0 | 0
33 | 111274123 | 111274121 | 73637150 | 13 | 1 | 13 | 1 | 9999990008 | Трудозатраты рабочих | 1191 | 1013 | чел.-ч. | чел.-ч. | 1 | 0.98 | 0 | 0 | 0 | 0 | 0 | 1 | 1 |  | 0.98 | 2 | 111274122 | 6 | 0 | 0 | 0 | 0 | 0 | 0 | 0 | 0
34 | 111274126 | 111274124 | 73637150 | 13 | 1 | 13 | 1 | 9999990008 | Трудозатраты рабочих | 1191 | 1013 | чел.-ч. | чел.-ч. | 1 | 15.93 | 0 | 0 | 0 | 0 | 0 | 1 | 1 |  | 15.93 | 2 | 111274125 | 7 | 0 | 0 | 0 | 0 | 0 | 0 | 0 | 0
34 | 111274127 | 111274124 | 73649386 | 13 | 1 | 13 | 3 | 2248200000 | Трубы поливинилхлоридные гофрированные | 1301 | 1003 | м | м | 1 | 102 | 0 | 0 | 0 | 0 | 0 | 0 | 0 |  | 102 | 3 | -1 |  | 0 | 0 | 0 | 0 | 0 | 0 | 0 | 0
34 | 111274128 | 111274124 | 73654256 | 13 | 1 | 13 | 3 | 3434200000 | Коробки соединительные | 1354 | 1010 | шт. | шт. | 1 | 0 | 0 | 0 | 0 | 0 | 0 | 0 | 0 |  | 0 | 3 | -1 |  | 0 | 0 | 0 | 0 | 0 | 0 | 0 | 0
34 | 111274129 | 111274124 | 73655289 | 13 | 1 | 13 | 3 | 3449651000 | Держатели пластиковые для труб | 1354 | 1010 | шт. | шт. | 1 | 0 | 0 | 0 | 0 | 0 | 0 | 0 | 0 |  | 0 | 3 | -1 |  | 0 | 0 | 0 | 0 | 0 | 0 | 0 | 0
35 | 111274126 | 111274124 | 73637150 | 13 | 1 | 13 | 1 | 9999990008 | Трудозатраты рабочих | 1191 | 1013 | чел.-ч. | чел.-ч. | 1 | 15.93 | 0 | 0 | 0 | 0 | 0 | 1 | 1 |  | 15.93 | 2 | 111274125 | 8 | 0 | 0 | 0 | 0 | 0 | 0 | 0 | 0
35 | 111274127 | 111274124 | 73649386 | 13 | 1 | 13 | 3 | 2248200000 | Трубы поливинилхлоридные гофрированные | 1301 | 1003 | м | м | 1 | 102 | 0 | 0 | 0 | 0 | 0 | 0 | 0 |  | 102 | 3 | -1 |  | 0 | 0 | 0 | 0 | 0 | 0 | 0 | 0
35 | 111274128 | 111274124 | 73654256 | 13 | 1 | 13 | 3 | 3434200000 | Коробки соединительные | 1354 | 1010 | шт. | шт. | 1 | 0 | 0 | 0 | 0 | 0 | 0 | 0 | 0 |  | 0 | 3 | -1 |  | 0 | 0 | 0 | 0 | 0 | 0 | 0 | 0
35 | 111274129 | 111274124 | 73655289 | 13 | 1 | 13 | 3 | 3449651000 | Держатели пластиковые для труб | 1354 | 1010 | шт. | шт. | 1 | 0 | 0 | 0 | 0 | 0 | 0 | 0 | 0 |  | 0 | 3 | -1 |  | 0 | 0 | 0 | 0 | 0 | 0 | 0 | 0
36 | 111274132 | 111274130 | 73637150 | 13 | 1 | 13 | 1 | 9999990008 | Трудозатраты рабочих | 1191 | 1013 | чел.-ч. | чел.-ч. | 1 | 1.34 | 0 | 0 | 0 | 0 | 0 | 1 | 1 |  | 1.34 | 2 | 111274131 | 9 | 0 | 0 | 0 | 0 | 0 | 0 | 0 | 0
37 | 111274132 | 111274130 | 73637150 | 13 | 1 | 13 | 1 | 9999990008 | Трудозатраты рабочих | 1191 | 1013 | чел.-ч. | чел.-ч. | 1 | 1.34 | 0 | 0 | 0 | 0 | 0 | 1 | 1 |  | 1.34 | 2 | 111274131 | 10 | 0 | 0 | 0 | 0 | 0 | 0 | 0 | 0
38 | 111274135 | 111274133 | 73637150 | 13 | 1 | 13 | 1 | 9999990008 | Трудозатраты рабочих | 1191 | 1013 | чел.-ч. | чел.-ч. | 1 | 15.2 | 0 | 0 | 0 | 0 | 0 | 1 | 1 |  | 15.2 | 2 | 111274134 | 11 | 0 | 0 | 0 | 0 | 0 | 0 | 0 | 0
39 | 111274135 | 111274133 | 73637150 | 13 | 1 | 13 | 1 | 9999990008 | Трудозатраты рабочих | 1191 | 1013 | чел.-ч. | чел.-ч. | 1 | 15.2 | 0 | 0 | 0 | 0 | 0 | 1 | 1 |  | 15.2 | 2 | 111274134 | 12 | 0 | 0 | 0 | 0 | 0 | 0 | 0 | 0
40 | 111274138 | 111274136 | 73637150 | 13 | 1 | 13 | 1 | 9999990008 | Трудозатраты рабочих | 1191 | 1013 | чел.-ч. | чел.-ч. | 1 | 1.15 | 0 | 0 | 0 | 0 | 0 | 1 | 1 |  | 1.15 | 2 | 111274137 | 13 | 0 | 0 | 0 | 0 | 0 | 0 | 0 | 0
41 | 111274138 | 111274136 | 73637150 | 13 | 1 | 13 | 1 | 9999990008 | Трудозатраты рабочих | 1191 | 1013 | чел.-ч. | чел.-ч. | 1 | 1.15 | 0 | 0 | 0 | 0 | 0 | 1 | 1 |  | 1.15 | 2 | 111274137 | 14 | 0 | 0 | 0 | 0 | 0 | 0 | 0 | 0
77 | 111274141 | 111274139 | 73637150 | 13 | 1 | 13 | 1 | 9999990008 | Трудозатраты рабочих | 1191 | 1013 | чел.-ч. | чел.-ч. | 1 | 1.8 | 0 | 0 | 0 | 0 | 0 | 1 | 1 | )*0,8 | 1.44 | 2 | 111274140 | 15 | 0 | 0 | 0 | 0 | 0 | 0 | 0 | 0
78 | 111274141 | 111274139 | 73637150 | 13 | 1 | 13 | 1 | 9999990008 | Трудозатраты рабочих | 1191 | 1013 | чел.-ч. | чел.-ч. | 1 | 1.8 | 0 | 0 | 0 | 0 | 0 | 1 | 1 | )*0,8 | 1.44 | 2 | 111274140 | 16 | 0 | 0 | 0 | 0 | 0 | 0 | 0 | 0
81 | 111274145 | 111274143 | 73637150 | 13 | 1 | 13 | 1 | 9999990008 | Трудозатраты рабочих | 1191 | 1013 | чел.-ч. | чел.-ч. | 1 | 0.9 | 0 | 0 | 0 | 0 | 0 | 1 | 1 | )*0,8 | 0.72 | 2 | 111274144 | 17 | 0 | 0 | 0 | 0 | 0 | 0 | 0 | 0
82 | 111274145 | 111274143 | 73637150 | 13 | 1 | 13 | 1 | 9999990008 | Трудозатраты рабочих | 1191 | 1013 | чел.-ч. | чел.-ч. | 1 | 0.9 | 0 | 0 | 0 | 0 | 0 | 1 | 1 | )*0,8 | 0.72 | 2 | 111274144 | 18 | 0 | 0 | 0 | 0 | 0 | 0 | 0 | 0
83 | 111274148 | 111274146 | 73637150 | 13 | 1 | 13 | 1 | 9999990008 | Трудозатраты рабочих | 1191 | 1013 | чел.-ч. | чел.-ч. | 1 | 1.4 | 0 | 0 | 0 | 0 | 0 | 1 | 1 | )*0,8 | 1.12 | 2 | 111274147 | 19 | 0 | 0 | 0 | 0 | 0 | 0 | 0 | 0
84 | 111274148 | 111274146 | 73637150 | 13 | 1 | 13 | 1 | 9999990008 | Трудозатраты рабочих | 1191 | 1013 | чел.-ч. | чел.-ч. | 1 | 1.4 | 0 | 0 | 0 | 0 | 0 | 1 | 1 | )*0,8 | 1.12 | 2 | 111274147 | 20 | 0 | 0 | 0 | 0 | 0 | 0 | 0 | 0