## Смета по ТСН-2001
Smeta.RU (495) 974-1589
Форма № 4б
№ 224 Сооружение закрытого перехода методом горизонтально-направленного бурения (10 переходов с пакетом из 2-х труб диаметром 160 мм, протяжённость перехода 100 м) на объектах г. Москвы | [24 empty] | № 224 Сооружение закрытого перехода методом горизонтально-направленного бурения (10 переходов с пакетом из 2-х труб диаметром 160 мм, протяжённость перехода 100 м) на объектах г. Москвы
(наименование стройки и/или объекта)
Локальный сметный расчет № 182
Строительство кабельной линии методом ГНБ 1скв. 2 трубы (кабель сечением до 200мм2)
(наименование работ и затрат)
Основание: чертежи № 17/17-2018-ЗП, Технологическая карта "Устройство закрытывх переходов, выполняемых закрытым способом - методом горизонтально направленного бурения (для прокладки труб D=160 мм, D=225 мм) | [24 empty] | Основание: чертежи № 17/17-2018-ЗП, Технологическая карта "Устройство закрытывх переходов, выполняемых закрытым способом - методом горизонтально направленного бурения (для прокладки труб D=160 мм, D=225 мм)
[8 empty] | В базисном уровне цен | В текущем уровне цен
|  |  |  | Сметная стоимость |  |  |  | 2335.0539 | 19571.4675 | тыс.руб.
|  |  |  | Строительные работы |  |  |  | 2069.1792 | 17542.5363 | тыс.руб.
|  |  |  | Работы по монтажу оборудования |  |  |  | 265.8747 | 2028.9311 | тыс.руб.
|  |  |  | Оборудование |  |  |  | 0 | 0 | тыс.руб.
|  |  |  | Прочие работы и затраты |  |  |  | 0 | 0 | тыс.руб.
|  |  |  | Средства на оплату труда |  |  |  | 100.8037 | 2624.5166 | тыс.руб.
|  |  |  | Затраты труда |  |  |  | 2239.035 |  | чел.-ч.
Кроме того:
|  |  |  | Возврат материалов |  |  |  | 0 | 0 | тыс.руб.
Составлен(а) по ТСН-2001 с учетом Дополнения №: 63
№ и период сборника коэффициентов (индексов) пересчета: Коэффициенты к ТСН-2001 МГЭ №184 январь 2022 года | [24 empty] | № и период сборника коэффициентов (индексов) пересчета: Коэффициенты к ТСН-2001 МГЭ №184 январь 2022 года
№ п/п | Шифр расценки и коды ресурсов | Наименование работ и затрат | Ед. изм. | Кол-во единиц | Цена на ед. изм., руб. | Попра- вочные коэффи- циенты | Коэффи- циенты зимних удорожа- ний | Всего затрат в базисном уровне цен, руб. | Коэффи- циенты (индек- сы) пере- счета, нормы НР и СП | ВСЕГО затрат в текущем уровне цен, руб.
1 | 2 | 3 | 4 | 5 | 6 | 7 | 8 | 9 | 10 | 11
Локальная смета:
Раздел: Закрытый переход методом ГНБ
1 | 3.1-51-1 | Разработка грунта вручную в траншеях глубиной до 2 м без креплений с откосами группа грунтов 1-3 | 100 м3 грунта | 0.6 | [8 empty] | 1605.99 | 34677.36 | 1177.72 | 16342.2 | 0 | 0
Объем: 0,6=60/100
|  | ЗП |  |  | 2042.62 |  | 1.248 | 1529.51 | 26.06 | 39859.03 | [8 empty] | 1529.51
|  | НР от ЗП | % | 105 |  |  |  | 1605.99 | 87 | 34677.36
|  | СП от ЗП | % | 77 |  |  |  | 1177.72 | 41 | 16342.2
|  | ЗТР | чел-ч | 192.7 |  |  | 1.248 | 144.2938 | [15 empty] | 144.2938
|  | Всего по позиции: |  |  |  |  | 4313.22 |  | 90878.59 |  | 4313.22 | 90878.59 | [7 empty] | 4313.22 | 0 | 0 | 0
2 | 3.1-53-1 | Засыпка вручную траншей, пазух котлованов и ям группа грунтов 1-3 | 100 м3 грунта | 0.6 | [8 empty] | 826.44 | 17845.07 | 606.06 | 8409.74 | 0 | 0
Объем: 0,6=60/100
|  | ЗП |  |  | 1051.13 |  | 1.248 | 787.09 | 26.06 | 20511.57 | [8 empty] | 787.09
|  | НР от ЗП | % | 105 |  |  |  | 826.44 | 87 | 17845.07
|  | СП от ЗП | % | 77 |  |  |  | 606.06 | 41 | 8409.74
|  | ЗТР | чел-ч | 107.04 |  |  | 1.248 | 80.1516 | [15 empty] | 80.1516
|  | Всего по позиции: |  |  |  |  | 2219.59 |  | 46766.38 |  | 2219.59 | 46766.38 | [7 empty] | 2219.59 | 0 | 0 | 0
3 | 3.4-21-2 | Монтаж установки горизонтально направленного бурения с тяговым усилием до 500 кН | 1 ШТ. | 10 | [8 empty] | 118.1 | 2457.97 | 125.23 | 1156.69 | 1074.06 | 25590.93
|  | ЗП |  |  | 7.57 |  | 1.047 | 79.26 | 26.06 | 2065.52 | [8 empty] | 79.26
|  | ЭМ |  |  | 1237.54 |  | 1.047 | 12957.04 | 7.24 | 93808.97
|  | в т.ч. ЗПМ |  |  | 58.62 |  | 1.047 | 613.75 | 26.06 | 15994.33 | [8 empty] | 613.75
|  | НР от ЗП | % | 149 |  |  |  | 118.1 | 119 | 2457.97
|  | СП от ЗП | % | 158 |  |  |  | 125.23 | 56 | 1156.69
|  | НР и СП от ЗПМ | % | 175 |  |  |  | 1074.06 | 160 | 25590.93
|  | ЗТР | чел-ч | 0.6 |  |  | 1.047 | 6.282 | [15 empty] | 6.282
|  | Всего по позиции: |  |  |  |  | 14353.69 |  | 125080.08 |  | 14353.69 | 125080.08 | [7 empty] | 14353.69 | 0 | 0 | 0
4 | 3.4-21-4 | Демонтаж установки горизонтального направленного бурения с тяговым усилием до 500 кН | 1 ШТ. | 10 | [8 empty] | 51.17 | 1064.93 | 54.26 | 501.14 | 354.53 | 8447.2
|  | ЗП |  |  | 3.28 |  | 1.047 | 34.34 | 26.06 | 894.9 | [8 empty] | 34.34
|  | ЭМ |  |  | 506.68 |  | 1.047 | 5304.94 | 6.99 | 37081.53
|  | в т.ч. ЗПМ |  |  | 19.35 |  | 1.047 | 202.59 | 26.06 | 5279.5 | [8 empty] | 202.59
|  | НР от ЗП | % | 149 |  |  |  | 51.17 | 119 | 1064.93
|  | СП от ЗП | % | 158 |  |  |  | 54.26 | 56 | 501.14
|  | НР и СП от ЗПМ | % | 175 |  |  |  | 354.53 | 160 | 8447.2
|  | ЗТР | чел-ч | 0.26 |  |  | 1.047 | 2.7222 | [15 empty] | 2.7222
|  | Всего по позиции: |  |  |  |  | 5799.24 |  | 47989.7 |  | 5799.24 | 47989.7 | [7 empty] | 5799.24 | 0 | 0 | 0
5 | 3.4-23-2 Поправка: ТСН-2001.3. Пр.2. п.3 | Устройство закрытого (подземного) перехода методом горизонтально направленного бурения с поэтапным расширением скважины для полиэтиленовых труб в грунтах I-III группы установками с тяговым усилием до 500 кН для труб Dy = 225 мм длиной до 700 м Поправка: ТСН-2001.3. Пр.2. п.3 Наименование: Строительство новых объектов в стесненных условиях: на территории действующих предприятий, имеющих разветвленную сеть транспортных и инженерных коммуникаций и стесненные условия для складирования материалов | 1 М | 1000 | [8 empty] | 31503.25 | 655677.75 | 33406.13 | 308554.24 | 121916.08 | 2904807.3
|  | ЗП |  |  | 17.56 | )*1,15 | 1.047 | 21143.12 | 26.06 | 550989.71 | [8 empty] | 21143.12
|  | ЭМ |  |  | 1180.61 | )*1,15 | 1.047 | 1421513.47 | 7.28 | 10348618.06
|  | в т.ч. ЗПМ |  |  | 57.86 | )*1,15 | 1.047 | 69666.33 | 26.06 | 1815504.56 | [8 empty] | 69666.33
|  | МР |  |  | 7.59 |  | 1.079 | 8189.61 | 4.73 | 38736.86
5,1 | 1.1-1-2157 Поправка: ТСН-2001.3. Пр.2. п.3 | Глинопорошок для буровых растворов, выход раствора от 8 до 20 м3/т Поправка: ТСН-2001.3. Пр.2. п.3 Наименование: Строительство новых объектов в стесненных условиях: на территории действующих предприятий, имеющих разветвленную сеть транспортных и инженерных коммуникаций и стесненные условия для складирования материалов | кг | 32669.9 | 1.75 | к нр )*0,853 | 1.079 | 61688.94 | 8.22 | 507083.09 |  |  | 0 | 0 | 0 | 0 | 0 | 0 |  | 61688.94 | 0 | 0 | 0
5,2 | 1.1-1-3290 Поправка: ТСН-2001.3. Пр.2. п.3 | Средство полимерное жидкое, водородный показатель рН от 8,5 до 10,5, для кондиционирования грунтов при проходке тоннелей с использованием ТПМК с грунтопригрузом, улучшения рабочих характеристик пенных реагентов в сложных грунтовых условиях, модификации бентонитового раствора для ТПМК с гидропригрузом Поправка: ТСН-2001.3. Пр.2. п.3 Наименование: Строительство новых объектов в стесненных условиях: на территории действующих предприятий, имеющих разветвленную сеть транспортных и инженерных коммуникаций и стесненные условия для складирования материалов | л | 1703.2704 | 95.37 | к нр )*0,853 | 1.079 | 175273.73 | 6.23 | 1091955.34 |  |  | 0 | 0 | 0 | 0 | 0 | 0 |  | 175273.73 | 0 | 0 | 0
|  | НР от ЗП | % | 149 |  |  |  | 31503.25 | 119 | 655677.75
|  | СП от ЗП | % | 158 |  |  |  | 33406.13 | 56 | 308554.24
|  | НР и СП от ЗПМ | % | 175 |  |  |  | 121916.08 | 160 | 2904807.3
|  | ЗТР | чел-ч | 1.24 |  | )*1,15 | 1.047 | 1493.022 | [15 empty] | 1493.022
|  | Всего по позиции: |  |  |  |  | 1874634.33 |  | 16406422.35 |  | 1874634.33 | 16406422.35 | [7 empty] | 1637671.66 | 0 | 0 | 0
6 | 1.12-5-25 | Трубы напорные из полиэтилена (ПЭ-63) SDR 17,6 (0,6 МПа), наружный диаметр 160 мм, толщина стенки 9,1 мм | м | 2040 | 80.18 |  | 1 | 163567.2 | 5.02 | 821107.34 |  |  | 0 | 0 | 0 | 0 | 0 | 0
|  | Всего по позиции: |  |  |  |  | 163567.2 |  | 821107.34 |  | 163567.2 | 821107.34 | [7 empty] | 163567.2 | 0 | 0 | 0
7 | 3.22-56-2 | Сварка полиэтиленовых труб диаметром 225 мм | 1 стык | 167 | [8 empty] | 0 | 0 | 0 | 0 | 169.51 | 154.98
|  | ЭМ |  |  | 25.7 |  | 1 | 4291.9 | 1 | 4291.9
|  | в т.ч. ЗПМ |  |  | 0.58 |  | 1 | 96.86 | 1 | 96.86 | [8 empty] | 96.86
|  | Всего по позиции: |  |  |  |  | 4291.9 |  | 4291.9 |  | 4291.9 | 4291.9 | [7 empty] | 4291.9 | 0 | 0 | 0
8 | 4.10-115-29 | Разные работы, герметизация свободного канала кабельной канализации | канал | 10 | [8 empty] | 14.77 | 316.23 | 9.23 | 147.8 | 0 | 0
|  | ЗП |  |  | 1.26 |  | 1.047 | 13.19 | 26.06 | 343.73 | [8 empty] | 13.19
|  | МР |  |  | 11.3 |  | 1 | 113 | 6.98 | 788.74
|  | НР от ЗП | % | 112 |  |  |  | 14.77 | 92 | 316.23
|  | СП от ЗП | % | 70 |  |  |  | 9.23 | 43 | 147.8
|  | ЗТР | чел-ч | 0.1 |  |  | 1.047 | 1.047 | [15 empty] | 1.047
|  | Всего по позиции: |  |  |  |  | 150.19 |  | 1596.5 |  | 150.19 | 1596.5 | [7 empty] | 0 | 150.19 | 0 | 0
9 | 4.10-115-30 | Разные работы, герметизация занятого канала кабельной канализации | канал | 10 | [8 empty] | 78.57 | 1681.86 | 49.11 | 786.09 | 0 | 0
|  | ЗП |  |  | 6.7 |  | 1.047 | 70.15 | 26.06 | 1828.11 | [8 empty] | 70.15
|  | МР |  |  | 11.3 |  | 1 | 113 | 6.98 | 788.74
|  | НР от ЗП | % | 112 |  |  |  | 78.57 | 92 | 1681.86
|  | СП от ЗП | % | 70 |  |  |  | 49.11 | 43 | 786.09
|  | ЗТР | чел-ч | 0.55 |  |  | 1.047 | 5.7585 | [15 empty] | 5.7585
|  | Всего по позиции: |  |  |  |  | 310.83 |  | 5084.8 |  | 310.83 | 5084.8 | [7 empty] | 0 | 310.83 | 0 | 0
Итого по разделу: Закрытый переход методом ГНБ | [6 empty] | 2069640.19 |  | 17549217.64
Итого по ТСН-2001.16 | [6 empty] | 0 |  | 0
Итого возвратных сумм | [6 empty] | 0 |  | 0
Раздел: Прокладка КЛ
10 | 4.8-80-2 | Кабели до 35 кВ в проложенных трубах, блоках и коробах, кабель, масса 1 м, до 2 кг | 100 М КАБЕЛЯ | 30 | [8 empty] | 6984.17 | 149506.23 | 4365.11 | 69877.91 | 580.34 | 13827.23
Объем: 30=1000*3/100
|  | ЗП |  |  | 194.81 |  | 1.067 | 6235.87 | 26.06 | 162506.77 | [8 empty] | 6235.87
|  | ЭМ |  |  | 46.11 |  | 1.067 | 1475.98 | 10.99 | 16221.02
|  | в т.ч. ЗПМ |  |  | 10.36 |  | 1.067 | 331.62 | 26.06 | 8642.02 | [8 empty] | 331.62
|  | МР |  |  | 36.05 |  | 1.081 | 1169.1 | 6.98 | 8160.32
|  | НР от ЗП | % | 112 |  |  |  | 6984.17 | 92 | 149506.23
|  | СП от ЗП | % | 70 |  |  |  | 4365.11 | 43 | 69877.91
|  | НР и СП от ЗПМ | % | 175 |  |  |  | 580.34 | 160 | 13827.23
|  | ЗТР | чел-ч | 15.8 |  |  | 1.067 | 505.758 | [15 empty] | 505.758
|  | Всего по позиции: |  |  |  |  | 20810.57 |  | 420099.48 |  | 20810.57 | 420099.48 | [7 empty] | 0 | 20810.57 | 0 | 0
11 | 1.23-7-391 | Кабели силовые с изоляцией из сшитого полиэтилена, напряжение 10000 В, с одной многопроволочной жилой и с медным экраном, марка АПвПг, АПвПуг - 1х120/35 мм2 | км | 3 | 81534.37 |  | 1 | 244603.11 | 6.55 | 1602150.37 |  |  | 0 | 0 | 0 | 0 | 0 | 0
|  | Всего по позиции: |  |  |  |  | 244603.11 |  | 1602150.37 |  | 244603.11 | 1602150.37 | [7 empty] | 0 | 244603.11 | 0 | 0
Итого по разделу: Прокладка КЛ | [6 empty] | 265413.68 |  | 2022249.85
Итого по ТСН-2001.16 | [6 empty] | 0 |  | 0
Итого возвратных сумм | [6 empty] | 0 |  | 0
Итого по локальной смете: | [6 empty] | 2335053.87 |  | 19571467.49
Итого по ТСН-2001.16 | [6 empty] | 0 |  | 0
Итого возвратных сумм | [6 empty] | 0 |  | 0
Итого по смете: № 224 Сооружение закрытого перехода методом горизонтально-направленного бурения (10 переходов с пакетом из 2-х труб диаметром 160 мм, протяжённость перехода 100 м) на объектах г. Москвы | [6 empty] | 2335053.87 |  | 19571467.49 | [16 empty] | Итого по смете: № 224 Сооружение закрытого перехода методом горизонтально-направленного бурения (10 переходов с пакетом из 2-х труб диаметром 160 мм, протяжённость перехода 100 м) на объектах г. Москвы
Итого по ТСН-2001.16 | [6 empty] | 0 |  | 0
Итого возвратных сумм | [6 empty] | 0 |  | 0
|  | Итого по смете | [6 empty] | 19571467.49
|  | Строительно-монтажные работы | [6 empty] | 19571467.49
Оборудование
Пусконаладочные работы ("вхолостую")
Прочие
Составил
(должность, подпись, инициалы, фамилия)
Проверил
(должность, подпись, инициалы, фамилия)

## Source
0 | Smeta.RU (495) 974-1589 |  | _PS_ |  | 0 | 0 | 0 | Smeta.RU | ПАО "Россети Московский регион" Доп. раб. место FStS-0030425 | 1 | 30425 | 10 | 11 | 4 | 1 | 4
1 | 199 | 0 | 160 | 0 |  | № 224 Сооружение закрытого перехода методом горизонтально-направленного бурения (10 переходов с пакетом из 2-х труб диаметром 160 мм, протяжённость перехода 100 м) на объектах г. Москвы |  | 0 | 17/17-2018-ЗП, Технологическая карта "Устройство закрытывх переходов, выполняемых закрытым способом - методом горизонтально направленного бурения (для прокладки труб D=160 мм, D=225 мм) | 0 | 0 | 2 |  | 0 | 0 | 0 | 175 | 160 | 1 |  | 0 | [31 empty] | 0 | [5 empty] | Сметные нормы списания | Коды ОКП для ТСН-2001 МГЭ | 1 | 1 | 0 | 0 | 1 | 0 | 6 | 2 | 1 | 1 | 0 | 0 | 0 | 0 | 0 | ТСН-2001 (МГЭ) - Новое строительство | Типовой расчет для ТСН-2001 МГЭ, Новая методика с выпуска доп. 43 (Строительство), Доп 63 | Территориальные сметные нормативы для Москвы ТСН-2001 (МГЭ) | Территориальные сметные нормативы для Москвы ТСН-2001 (МГЭ) | Территориальные сметные нормативы для Москвы ТСН-2001 (МГЭ) | Территориальные сметные нормативы для Москвы ТСН-2001 (МГЭ) | Поправки для ТСН-2001 от 20.01.2022 г. доп.63 | 0 | 0 | 8 |  |  | 63 | [5 empty] | Территориальные сметные нормативы для Москвы (ТСН-2001) | ТЕР | 41660 | 1 | [34 empty] | 0
15 | 1
52 | 199 | 1 | 12 | 0 |  | № 224 Сооружение закрытого перехода методом горизонтально-направленного бурения (10 переходов с пакетом из 2-х труб диаметром 160 мм, протяжённость перехода 100 м) на объектах г. Москвы | [7 empty] | 2143690.05 | 667966.63 | 1445830.89 | 70917.64 | 29892.53 | 0 | 2239.035 | 0 | 0 | 41182.46 | 39792.85 | 0 | 0 | 0 | 0 | 0 | 0 | 0 | 0 | 0 | 0 | 0 | 0 | 0 | 0 | 0 | 0 | 0 | 0 | 2348771.23 | 2082896.53 | 265874.7 | 0 | 667966.63 | 667966.63 | 0 | 667966.63 | 0 | 0 | 0 | 0 | 0 | 0 | 0 | 0 | 0 | 0 | 0 | 0 | 0 | 0 | 0 | 0 | 0 | 0 | 0 | 0 | 0 | 0 | 0 | 0 | 0 | 0 | 0 | 0 | 0 | 0 | 0 | 0 | 0 | 0 | 0 | 0 | 0 | 0 | 0 | 0 | 0 | 0 | 0 | 0 | 0 | 0 | 0 | 0 | 0 | 0 | 0 | 0 | 0 | 0 | 0 | 0 | 0 | 0 | 0 | 15349791.62 | 4070770.8 | 10500021.48 | 1845517.27 | 778999.34 | 0 | 2239.035 | 0 | 0 | 863227.4 | 405775.81 | 0 | 0 | 0 | 0 | 0 | 0 | 0 | 0 | 0 | 0 | 0 | 0 | 0 | 0 | 0 | 0 | 0 | 0 | 19571467.49 | 17542536.34 | 2028931.15 | 0 | 4070770.8 | 4070770.8 | 0 | 4070770.8 | 0 | 0 | 0 | 0 | 0 | 0 | 0 | 0 | 0 | 0 | 0 | 0 | 0 | 0 | 0 | 0 | 0 | 0 | 0 | 0 | 0 | 0 | 0 | 0 | 0 | 0 | 0 | 0 | 0 | 0 | 0 | 0 | 0 | 0 | 0 | 0 | 0 | 0 | 0 | 0 | 0 | 0 | 0 | 0 | 0 | 0 | 0 | 0 | 0 | 0 | 0 | 0 | 0 | 0 | 0 | 0 | 0 | 0 | 0
3 | 1 |  | 130 |  | Новая локальная смета | Новая локальная смета |  | 0 |  | 0 | [7 empty] | 0 | 0 |  | 0 | [53 empty] | 0 | [7 empty] | 0 | 0
52 | 1 | 3 | 20 | 0 | Новая локальная смета | Новая локальная смета | [7 empty] | 2143690.05 | 667966.63 | 1445830.89 | 70917.64 | 29892.53 | 0 | 2239.035 | 0 | 0 | 41182.46 | 39792.85 | 0 | 0 | 0 | 0 | 0 | 0 | 0 | 0 | 0 | 0 | 0 | 0 | 0 | 0 | 0 | 0 | 0 | 0 | 2348771.23 | 2082896.53 | 265874.7 | 0 | 667966.63 | 667966.63 | 0 | 667966.63 | 0 | 0 | 0 | 0 | 0 | 0 | 0 | 0 | 0 | 0 | 0 | 0 | 0 | 0 | 0 | 0 | 0 | 0 | 0 | 0 | 0 | 0 | 0 | 0 | 0 | 0 | 0 | 0 | 0 | 0 | 0 | 0 | 0 | 0 | 0 | 0 | 0 | 0 | 0 | 0 | 0 | 0 | 0 | 0 | 0 | 0 | 0 | 0 | 0 | 0 | 0 | 0 | 0 | 0 | 0 | 0 | 0 | 0 | 0 | 15349791.62 | 4070770.8 | 10500021.48 | 1845517.27 | 778999.34 | 0 | 2239.035 | 0 | 0 | 863227.4 | 405775.81 | 0 | 0 | 0 | 0 | 0 | 0 | 0 | 0 | 0 | 0 | 0 | 0 | 0 | 0 | 0 | 0 | 0 | 0 | 19571467.49 | 17542536.34 | 2028931.15 | 0 | 4070770.8 | 4070770.8 | 0 | 4070770.8 | 0 | 0 | 0 | 0 | 0 | 0 | 0 | 0 | 0 | 0 | 0 | 0 | 0 | 0 | 0 | 0 | 0 | 0 | 0 | 0 | 0 | 0 | 0 | 0 | 0 | 0 | 0 | 0 | 0 | 0 | 0 | 0 | 0 | 0 | 0 | 0 | 0 | 0 | 0 | 0 | 0 | 0 | 0 | 0 | 0 | 0 | 0 | 0 | 0 | 0 | 0 | 0 | 0 | 0 | 0 | 0 | 0 | 0 | 0
4 | 1 |  | 61 |  | Новый раздел | Закрытый переход методом ГНБ |  | 0 |  | 0 | [7 empty] | 0 | 0 |  | 0 | [53 empty] | 0 | [11 empty] | 0
52 | 1 | 4 | 24 | 0 | Новый раздел | Закрытый переход методом ГНБ | [7 empty] | 1890205.99 | 422194.42 | 1444354.91 | 70586.02 | 23656.66 | 0 | 1733.277 | 0 | 0 | 34198.29 | 35427.74 | 0 | 0 | 1890205.99 | 422194.42 | 1444354.91 | 70586.02 | 23656.66 | 0 | 1733.277 | 0 | 0 | 34198.29 | 35427.74 | 0 | 0 | 0 | 0 | 0 | 2083357.55 | 2082896.53 | 461.02 | 0 | 422194.42 | 422194.42 | 0 | 422194.42 | 0 | 0 | 0 | 0 | 0 | 0 | 0 | 0 | 0 | 0 | 0 | 0 | 0 | 0 | 0 | 0 | 0 | 0 | 0 | 0 | 0 | 0 | 0 | 0 | 0 | 0 | 0 | 2083357.55 | 2082896.53 | 461.02 | 0 | 422194.42 | 422194.42 | 0 | 422194.42 | 0 | 0 | 0 | 0 | 0 | 0 | 0 | 0 | 0 | 0 | 0 | 0 | 0 | 0 | 0 | 0 | 0 | 0 | 0 | 0 | 0 | 0 | 0 | 0 | 13560753.14 | 2460460.11 | 10483800.46 | 1836875.25 | 616492.57 | 0 | 1733.277 | 0 | 0 | 713721.17 | 335897.9 | 0 | 0 | 13560753.14 | 2460460.11 | 10483800.46 | 1836875.25 | 616492.57 | 0 | 1733.277 | 0 | 0 | 713721.17 | 335897.9 | 0 | 0 | 0 | 0 | 0 | 17549217.64 | 17542536.34 | 6681.3 | 0 | 2460460.11 | 2460460.11 | 0 | 2460460.11 | 0 | 0 | 0 | 0 | 0 | 0 | 0 | 0 | 0 | 0 | 0 | 0 | 0 | 0 | 0 | 0 | 0 | 0 | 0 | 0 | 0 | 0 | 0 | 0 | 0 | 0 | 0 | 17549217.64 | 17542536.34 | 6681.3 | 0 | 2460460.11 | 2460460.11 | 0 | 2460460.11 | 0 | 0 | 0 | 0 | 0 | 0 | 0 | 0 | 0 | 0 | 0 | 0 | 0 | 0 | 0 | 0 | 0 | 0 | 0 | 0 | 0 | 0 | 0 | 0
17 | 1 | 1 | 1 | 1 | 3.1-51-1 | Разработка грунта вручную в траншеях глубиной до 2 м без креплений с откосами группа грунтов 1-3 | 100 м3 грунта | 0.6 | 0 | 0.6 |  |  |  | 1529.51 | 0 | 0 | 0 | 1529.51 | 0 | 144.2938 | 0 | 0 | 1605.99 | 1177.72 |  | 108952273 | 2042.62 | 0 | 0 | 0 | 2042.62 | 0 | 192.7 | 0 | 0 | 2042.62 | 0 | 0 | 0 | 2042.62 | 0 | 192.7 | 0 | 0 | 105 | 77 | 1.248 | 1 |  |  | 1 | 1 | 1 | 1 |  |  |  |  | 0 | 1 | ТСН-2001.3. Доп. 1-42. Сб. 1, т. 51, поз. 1 |  |  | 16 | 0 |  | 0 | 30 | 0 | 1 | 1 | 1 | 1 | 1 | 1 |  | 105 | 77 |  |  |  | 30 | 0 | 0 | [5 empty] | 0 |  | 0 | 1529.51 | 0 | 0 | 0 | 2549.19 | 0 | 240.4896 | 0 | 0 | 1605.9855 | 1177.7227 | [13 empty] | 0 | 0 | 1 | 1 |  |  |  | 1013 | 100 м3 грунта | 100 м3 грунта | 1 | [6 empty] | 108958720 | 30 | Строительные работы | 0 |  | 1 | 16 | ТСН-2001.3-1. 1-49...1-55 | ТСН-2001.3-1-15 |  |  |  | 131072 | 2042.62 | 0 | 0 | 0 | 2042.62 | 192.7 | 0 | 0 | [17 empty] | 0 | 0 | 0 |  |  |  |  | 105 | 77 |  |  |  |  | 0 |  | -1632341149 | 2 | 1 | -2 | 0 | 0 | 0 | 4313.22 | 4313.22 | 0 | 0 |  | 0 | 0 | 0 |  | 0 | 1 | 0 | 0 | 0 | 0 |  | 0
17 | 1 | 2 | 2 | 1 | 3.1-51-1 | Разработка грунта вручную в траншеях глубиной до 2 м без креплений с откосами группа грунтов 1-3 | 100 м3 грунта | 0.6 | 0 | 0.6 |  |  |  | 39859.03 | 0 | 0 | 0 | 39859.03 | 0 | 144.2938 | 0 | 0 | 34677.36 | 16342.2 |  | 108952271 | 2042.62 | 0 | 0 | 0 | 2042.62 | 0 | 192.7 | 0 | 0 | 2042.62 | 0 | 0 | 0 | 2042.62 | 0 | 192.7 | 0 | 0 | 87 | 41 | 1.248 | 1 |  |  | 1 | 26.06 | 1 | 1 |  |  |  |  | 0 | 1 | ТСН-2001.3. Доп. 1-42. Сб. 1, т. 51, поз. 1 |  |  | 16 | 0 | 3.1-51-1 | 1 | 30 | 0 | 26.06 | 1 | 1 | 1 | 1 | 1 |  | 87 | 41 |  |  |  | 30 | 0 | 0 | [5 empty] | 0 |  | 0 | 39859.03 | 0 | 0 | 0 | 66431.89 | 0 | 240.4896 | 0 | 0 | 34677.3561 | 16342.2023 | [13 empty] | 105 | 77 | 1.248 | 1 |  |  |  | 1013 | 100 м3 грунта | 100 м3 грунта | 1 | [6 empty] | 108958720 | 30 | Строительные работы | 0 |  | 1 | 16 | ТСН-2001.3-1. 1-49...1-55 | ТСН-2001.3-1-15 |  |  |  | 131072 | 2042.62 | 0 | 0 | 0 | 2042.62 | 192.7 | 0 | 0 | [17 empty] | 0 | 0 | 0 |  |  |  |  | 105 | 77 |  |  |  |  | 0 |  | -1632341149 | 2 | 1 | 2 | 0 | 0 | 0 | 90878.59 | 90878.59 | 0 | 0 |  | 0 | 3 | 0 |  | 0 | 1 | 0 | 0 | 0 | 0 |  | 0
17 | 1 | 3 | 3 | 2 | 3.1-53-1 | Засыпка вручную траншей, пазух котлованов и ям группа грунтов 1-3 | 100 м3 грунта | 0.6 | 0 | 0.6 |  |  |  | 787.09 | 0 | 0 | 0 | 787.09 | 0 | 80.1516 | 0 | 0 | 826.44 | 606.06 |  | 108952273 | 1051.13 | 0 | 0 | 0 | 1051.13 | 0 | 107.04 | 0 | 0 | 1051.13 | 0 | 0 | 0 | 1051.13 | 0 | 107.04 | 0 | 0 | 105 | 77 | 1.248 | 1 |  |  | 1 | 1 | 1 | 1 |  |  |  |  | 0 | 1 | ТСН-2001.3. Доп. 1-42. Сб. 1, т. 53, поз. 1 |  |  | 16 | 0 |  | 0 | 30 | 0 | 1 | 1 | 1 | 1 | 1 | 1 |  | 105 | 77 |  |  |  | 30 | 0 | 0 | [5 empty] | 0 |  | 0 | 787.09 | 0 | 0 | 0 | 1311.81 | 0 | 133.5859 | 0 | 0 | 826.4445 | 606.0593 | [13 empty] | 0 | 0 | 1 | 1 |  |  |  | 1013 | 100 м3 грунта | 100 м3 грунта | 1 | [6 empty] | 108958720 | 30 | Строительные работы | 0 |  | 1 | 16 | ТСН-2001.3-1. 1-49...1-55 | ТСН-2001.3-1-15 |  |  |  | 131072 | 1051.13 | 0 | 0 | 0 | 1051.13 | 107.04 | 0 | 0 | [17 empty] | 0 | 0 | 0 |  |  |  |  | 105 | 77 |  |  |  |  | 0 |  | -367495180 | 2 | 1 | -2 | 0 | 0 | 0 | 2219.59 | 2219.59 | 0 | 0 |  | 0 | 0 | 0 |  | 0 | 1 | 0 | 0 | 0 | 0 |  | 0
17 | 1 | 4 | 4 | 2 | 3.1-53-1 | Засыпка вручную траншей, пазух котлованов и ям группа грунтов 1-3 | 100 м3 грунта | 0.6 | 0 | 0.6 |  |  |  | 20511.57 | 0 | 0 | 0 | 20511.57 | 0 | 80.1516 | 0 | 0 | 17845.07 | 8409.74 |  | 108952271 | 1051.13 | 0 | 0 | 0 | 1051.13 | 0 | 107.04 | 0 | 0 | 1051.13 | 0 | 0 | 0 | 1051.13 | 0 | 107.04 | 0 | 0 | 87 | 41 | 1.248 | 1 |  |  | 1 | 26.06 | 1 | 1 |  |  |  |  | 0 | 1 | ТСН-2001.3. Доп. 1-42. Сб. 1, т. 53, поз. 1 |  |  | 16 | 0 | 3.1-53-1 | 1 | 30 | 0 | 26.06 | 1 | 1 | 1 | 1 | 1 |  | 87 | 41 |  |  |  | 30 | 0 | 0 | [5 empty] | 0 |  | 0 | 20511.57 | 0 | 0 | 0 | 34185.77 | 0 | 133.5859 | 0 | 0 | 17845.0659 | 8409.7437 | [13 empty] | 105 | 77 | 1.248 | 1 |  |  |  | 1013 | 100 м3 грунта | 100 м3 грунта | 1 | [6 empty] | 108958720 | 30 | Строительные работы | 0 |  | 1 | 16 | ТСН-2001.3-1. 1-49...1-55 | ТСН-2001.3-1-15 |  |  |  | 131072 | 1051.13 | 0 | 0 | 0 | 1051.13 | 107.04 | 0 | 0 | [17 empty] | 0 | 0 | 0 |  |  |  |  | 105 | 77 |  |  |  |  | 0 |  | -367495180 | 2 | 1 | 2 | 0 | 0 | 0 | 46766.38 | 46766.38 | 0 | 0 |  | 0 | 3 | 0 |  | 0 | 1 | 0 | 0 | 0 | 0 |  | 0
17 | 1 | 7 | 7 | 3 | 3.4-21-2 | Монтаж установки горизонтально направленного бурения с тяговым усилием до 500 кН | 1 ШТ. | 10 | 0 | 10 |  |  |  | 13036.3 | 0 | 12957.04 | 613.75 | 79.26 | 0 | 6.282 | 0 | 0 | 118.1 | 125.23 |  | 108952273 | 1245.11 | 0 | 1237.54 | 58.62 | 7.57 | 0 | 0.6 | 0 | 0 | 1245.11 | 0 | 1237.54 | 58.62 | 7.57 | 0 | 0.6 | 0 | 0 | 149 | 158 | 1.047 | 1.079 |  |  | 1 | 1 | 1 | 1 |  |  |  |  | 0 | 1 | ТСН-2001.3 Доп. 47, Сб. 4, т. 21, поз. 2 |  |  | 1987 | 0 |  | 0 | 30 | 0 | 1 | 1 | 1 | 1 | 1 | 1 |  | 149 | 158 |  |  |  | 30 | 0 | 0 | [5 empty] | 0 |  | 0 | 13036.3 | 0 | 1295.7 | 61.38 | 7.93 | 0 | 0.6282 | 0 | 0 | 118.0974 | 125.2308 | [13 empty] | 0 | 0 | 1 | 1 |  |  |  | 1013 | 1 ШТ. | 1 ШТ. | 1 | [6 empty] | 108960650 | 30 | Строительные работы | 0 |  | 1 | 1987 | ТСН-2001.3-4. 4-21-1...4-21-4 (доп. 47) | ТСН-2001.3-4-2 |  |  |  | 131072 | 1245.11 | 0 | 1237.54 | 58.62 | 7.57 | 0.6 | 0 | 0 | [17 empty] | 0 | 0 | 0 |  |  |  |  | 149 | 158 |  |  |  |  | 0 |  | 116028939 | 2 | 1 | -2 | 0 | 1074.06 | 0 | 14353.69 | 14353.69 | 0 | 0 |  | 0 | 0 | 0 |  | 0 | 1 | 0 | 0 | 0 | 0 |  | 0
17 | 1 | 10 | 10 | 3 | 3.4-21-2 | Монтаж установки горизонтально направленного бурения с тяговым усилием до 500 кН | 1 ШТ. | 10 | 0 | 10 |  |  |  | 95874.49 | 0 | 93808.97 | 15994.33 | 2065.52 | 0 | 6.282 | 0 | 0 | 2457.97 | 1156.69 |  | 108952271 | 1245.11 | 0 | 1237.54 | 58.62 | 7.57 | 0 | 0.6 | 0 | 0 | 1245.11 | 0 | 1237.54 | 58.62 | 7.57 | 0 | 0.6 | 0 | 0 | 119 | 56 | 1.047 | 1.079 |  |  | 1 | 26.06 | 7.24 | 1 |  |  |  |  | 0 | 1 | ТСН-2001.3 Доп. 47, Сб. 4, т. 21, поз. 2 |  |  | 1987 | 0 | 3.4-21-2 | 1 | 30 | 0 | 26.06 | 1 | 1 | 1 | 1 | 1 |  | 119 | 56 |  |  |  | 30 | 0 | 0 | [5 empty] | 0 |  | 0 | 95874.49 | 0 | 9380.87 | 1599.56 | 206.66 | 0 | 0.6282 | 0 | 0 | 2457.9688 | 1156.6912 | [13 empty] | 149 | 158 | 1.047 | 1.079 |  |  |  | 1013 | 1 ШТ. | 1 ШТ. | 1 | [6 empty] | 108960650 | 30 | Строительные работы | 0 |  | 1 | 1987 | ТСН-2001.3-4. 4-21-1...4-21-4 (доп. 47) | ТСН-2001.3-4-2 |  |  |  | 131072 | 1245.11 | 0 | 1237.54 | 58.62 | 7.57 | 0.6 | 0 | 0 | [17 empty] | 0 | 0 | 0 |  |  |  |  | 149 | 158 |  |  |  |  | 0 |  | 116028939 | 2 | 1 | 2 | 0 | 25590.93 | 0 | 125080.08 | 125080.08 | 0 | 0 |  | 0 | 3 | 0 |  | 0 | 1 | 0 | 0 | 0 | 0 |  | 0
17 | 1 | 12 | 12 | 4 | 3.4-21-4 | Демонтаж установки горизонтального направленного бурения с тяговым усилием до 500 кН | 1 ШТ. | 10 | 0 | 10 |  |  |  | 5339.28 | 0 | 5304.94 | 202.59 | 34.34 | 0 | 2.7222 | 0 | 0 | 51.17 | 54.26 |  | 108952273 | 509.96 | 0 | 506.68 | 19.35 | 3.28 | 0 | 0.26 | 0 | 0 | 509.96 | 0 | 506.68 | 19.35 | 3.28 | 0 | 0.26 | 0 | 0 | 149 | 158 | 1.047 | 1.079 |  |  | 1 | 1 | 1 | 1 |  |  |  |  | 0 | 1 | ТСН-2001.3 Доп. 47, Сб. 4, т. 21, поз. 4 |  |  | 1987 | 0 |  | 0 | 30 | 0 | 1 | 1 | 1 | 1 | 1 | 1 |  | 149 | 158 |  |  |  | 30 | 0 | 0 | [5 empty] | 0 |  | 0 | 5339.28 | 0 | 530.49 | 20.26 | 3.43 | 0 | 0.27222 | 0 | 0 | 51.1666 | 54.2572 | [13 empty] | 0 | 0 | 1 | 1 |  |  |  | 1013 | 1 ШТ. | 1 ШТ. | 1 | [6 empty] | 108960650 | 30 | Строительные работы | 0 |  | 1 | 1987 | ТСН-2001.3-4. 4-21-1...4-21-4 (доп. 47) | ТСН-2001.3-4-2 |  |  |  | 131072 | 509.96 | 0 | 506.68 | 19.35 | 3.28 | 0.26 | 0 | 0 | [17 empty] | 0 | 0 | 0 |  |  |  |  | 149 | 158 |  |  |  |  | 0 |  | 903041355 | 2 | 1 | -2 | 0 | 354.53 | 0 | 5799.24 | 5799.24 | 0 | 0 |  | 0 | 0 | 0 |  | 0 | 1 | 0 | 0 | 0 | 0 |  | 0
17 | 1 | 14 | 14 | 4 | 3.4-21-4 | Демонтаж установки горизонтального направленного бурения с тяговым усилием до 500 кН | 1 ШТ. | 10 | 0 | 10 |  |  |  | 37976.43 | 0 | 37081.53 | 5279.5 | 894.9 | 0 | 2.7222 | 0 | 0 | 1064.93 | 501.14 |  | 108952271 | 509.96 | 0 | 506.68 | 19.35 | 3.28 | 0 | 0.26 | 0 | 0 | 509.96 | 0 | 506.68 | 19.35 | 3.28 | 0 | 0.26 | 0 | 0 | 119 | 56 | 1.047 | 1.079 |  |  | 1 | 26.06 | 6.99 | 1 |  |  |  |  | 0 | 1 | ТСН-2001.3 Доп. 47, Сб. 4, т. 21, поз. 4 |  |  | 1987 | 0 | 3.4-21-4 | 1 | 30 | 0 | 26.06 | 1 | 1 | 1 | 1 | 1 |  | 119 | 56 |  |  |  | 30 | 0 | 0 | [5 empty] | 0 |  | 0 | 37976.43 | 0 | 3708.13 | 527.98 | 89.39 | 0 | 0.27222 | 0 | 0 | 1064.931 | 501.144 | [13 empty] | 149 | 158 | 1.047 | 1.079 |  |  |  | 1013 | 1 ШТ. | 1 ШТ. | 1 | [6 empty] | 108960650 | 30 | Строительные работы | 0 |  | 1 | 1987 | ТСН-2001.3-4. 4-21-1...4-21-4 (доп. 47) | ТСН-2001.3-4-2 |  |  |  | 131072 | 509.96 | 0 | 506.68 | 19.35 | 3.28 | 0.26 | 0 | 0 | [17 empty] | 0 | 0 | 0 |  |  |  |  | 149 | 158 |  |  |  |  | 0 |  | 903041355 | 2 | 1 | 2 | 0 | 8447.2 | 0 | 47989.7 | 47989.7 | 0 | 0 |  | 0 | 3 | 0 |  | 0 | 1 | 0 | 0 | 0 | 0 |  | 0
17 | 1 | 28 | 29 |  | 3.4-23-4 | Устройство закрытого (подземного) перехода методом горизонтально направленного бурения с поэтапным расширением скважины для полиэтиленовых труб в грунтах I-III группы установками с тяговым усилием до 500 кН для труб Dy = 500 мм длиной до 400 м | 1 М | 1000 | 0 | 1000 |  |  |  | 2170146.05 | 38757.68 | 2099381.58 | 116478.75 | 32006.79 | 0 | 2324.34 | 0 | 0 | 47690.12 | 50570.73 |  | -1 | 2071.63 | 35.92 | 2005.14 | 111.25 | 30.57 | 0 | 2.22 | 0 | 0 | 2071.63 | 35.92 | 2005.14 | 111.25 | 30.57 | 0 | 2.22 | 0 | 0 | 149 | 158 | 1.047 | 1.079 |  |  | 1 | 1 | 1 | 1 |  |  |  |  | 0 | 1 | ТСН-2001.3 Доп. 47, Сб. 4, т. 23, поз. 4 |  |  | 1989 | 0 |  | 0 | 30 | 0 | 1 | 1 | 1 | 1 | 1 | 1 |  | 149 | 158 |  |  |  | 30 | 0 | 0 | [5 empty] | 0 |  | 0 | 2170146.05 | 38.76 | 2099.38 | 116.48 | 32.01 | 0 | 2.3243 | 0 | 0 | 47690.1171 | 50570.7282 | [13 empty] | 0 | 0 | 1 | 1 |  |  |  | 1013 | 1 М | 1 М | 1 | [6 empty] | 108960652 | 30 | Строительные работы | 0 |  | 1 | 1989 | ТСН-2001.3-4. 4-23-1...4-23-5 (доп. 47) | ТСН-2001.3-4-4 |  |  |  | 132096 | 2071.63 | 35.92 | 2005.14 | 111.25 | 30.57 | 2.22 | 0 | 0 | [17 empty] | 0 | 0 | 0 |  |  |  |  | 149 | 158 |  |  |  |  | 0 |  | 1035110979 | 2 | 1 | -2 | 0 | 203837.81 | 0 | 2472244.71 | 2472244.71 | 0 | 0 |  | 0 | 0 | 0 |  | 0 | 1 | 0 | 0 | 0 | 0 |  | 0
17 | 1 | 42 | 44 |  | 3.4-23-4 | Устройство закрытого (подземного) перехода методом горизонтально направленного бурения с поэтапным расширением скважины для полиэтиленовых труб в грунтах I-III группы установками с тяговым усилием до 500 кН для труб Dy = 500 мм длиной до 400 м | 1 М | 1000 | 0 | 1000 |  |  |  | 16405500.18 | 182936.25 | 15388466.98 | 3035436.23 | 834096.95 | 0 | 2324.34 | 0 | 0 | 992575.37 | 467094.29 |  | -1 | 2071.63 | 35.92 | 2005.14 | 111.25 | 30.57 | 0 | 2.22 | 0 | 0 | 2071.63 | 35.92 | 2005.14 | 111.25 | 30.57 | 0 | 2.22 | 0 | 0 | 119 | 56 | 1.047 | 1.079 |  |  | 1 | 26.06 | 7.33 | 4.72 |  |  |  |  | 0 | 1 | ТСН-2001.3 Доп. 47, Сб. 4, т. 23, поз. 4 |  |  | 1989 | 0 | 3.4-23-4 | 1 | 30 | 0 | 26.06 | 1 | 1 | 1 | 1 | 1 |  | 119 | 56 |  |  |  | 30 | 0 | 0 | [5 empty] | 0 |  | 0 | 16405500.18 | 182.95 | 15388.46 | 3035.47 | 834.18 | 0 | 2.3243 | 0 | 0 | 992575.3705 | 467094.292 | [13 empty] | 149 | 158 | 1.047 | 1.079 |  |  |  | 1013 | 1 М | 1 М | 1 | [6 empty] | 108960652 | 30 | Строительные работы | 0 |  | 1 | 1989 | ТСН-2001.3-4. 4-23-1...4-23-5 (доп. 47) | ТСН-2001.3-4-4 |  |  |  | 132096 | 2071.63 | 35.92 | 2005.14 | 111.25 | 30.57 | 2.22 | 0 | 0 | [17 empty] | 0 | 0 | 0 |  |  |  |  | 149 | 158 |  |  |  |  | 0 |  | 1035110979 | 2 | 1 | 2 | 0 | 4856697.97 | 0 | 22721867.81 | 22721867.81 | 0 | 0 |  | 0 | 3 | 0 |  | 0 | 1 | 0 | 0 | 0 | 0 |  | 0
18 | 1 | 26 |  |  | 1.1-1-2157 | Глинопорошок для буровых растворов, выход раствора от 8 до 20 м3/т | кг | 107520 | 107.52 | 179.2 |  |  |  | 203024.64 | 203024.64 | 0 | 0 | 0 | 0 | 0 | 0 | 0 | 0 | 0 |  | -1 | 1.75 | 1.75 | 0 | 0 | 0 | 0 | 0 | 0 | 0 | 1.75 | 1.75 | 0 | 0 | 0 | 0 | 0 | 0 | 0 | 149 | 158 | 1.047 | 1.079 |  |  | 1 | 1 | 1 | 1 |  |  |  |  | 3 | 1 | ТСН-2001.1 Доп. 47, Р. 1, о. 1, поз. 2157 |  |  | 1989 | 0 |  | 0 | 30 | 0 | 1 | 1 | 1 | 1 | 1 | 1 |  | 149 | 158 |  |  |  | 30 | 0 | 0 | [5 empty] | 0 |  | 0 | 203024.64 | 1.89 | 0 | 0 | 0 | 0 | 0 | 0 | 0 | 0 | 0 | [13 empty] | 0 | 0 | 1 | 1 |  |  |  | 1009 | кг | кг | 1 | [6 empty] | 108960652 | 30 | Строительные работы | 0 |  | 1 | 1989 | ТСН-2001.3-4. 4-23-1...4-23-5 (доп. 47) | ТСН-2001.3-4-4 |  |  |  | 1024 | 1.75 | 1.75 | 0 | 0 | 0 | 0 | 0 | [18 empty] | 0 | 0 | 0 |  |  |  |  | 149 | 158 |  |  |  |  | 0 |  | -186124395 | 2 | 1 | -2 | 0 | 0 | 0 | 203024.64 | 203024.64 | 0 | 0 |  | 0 | 0 | 0 |  | 0 | 1 | 0 | 0 | 0 | 0 | )*0,6 | 0
18 | 1 | 40 |  |  | 1.1-1-2157 | Глинопорошок для буровых растворов, выход раствора от 8 до 20 м3/т | кг | 107520 | 107.52 | 179.2 |  |  |  | 1668862.54 | 1668862.54 | 0 | 0 | 0 | 0 | 0 | 0 | 0 | 0 | 0 |  | -1 | 1.75 | 1.75 | 0 | 0 | 0 | 0 | 0 | 0 | 0 | 1.75 | 1.75 | 0 | 0 | 0 | 0 | 0 | 0 | 0 | 0 | 0 | 1 | 1.079 |  |  | 1 | 1 | 1 | 8.22 |  |  |  |  | 3 | 1 | ТСН-2001.1 Доп. 47, Р. 1, о. 1, поз. 2157 |  |  | 1989 | 0 | 1.1-1-2157 | 1 | 30 | 0 | 1 | 1 | 1 | 1 | 1 | 1 |  | 0 | 0 |  |  |  | 30 | 0 | 0 | [5 empty] | 0 |  | 0 | 1668862.54 | 15.54 | 0 | 0 | 0 | 0 | 0 | 0 | 0 | 0 | 0 | [13 empty] | 149 | 158 | 1.047 | 1.079 |  |  |  | 1009 | кг | кг | 1 | [6 empty] | 108960652 | 30 | Строительные работы | 0 |  | 1 | 1989 | ТСН-2001.3-4. 4-23-1...4-23-5 (доп. 47) | ТСН-2001.3-4-4 |  |  |  | 1024 | 1.75 | 1.75 | 0 | 0 | 0 | 0 | 0 | [18 empty] | 0 | 0 | 0 |  |  |  |  | 149 | 158 |  |  |  |  | 0 |  | -186124395 | 2 | 1 | 2 | 0 | 0 | 0 | 1668862.54 | 1668862.54 | 0 | 0 |  | 0 | 3 | 0 |  | 0 | 1 | 0 | 0 | 0 | 0 | )*0,6 | 0
18 | 1 | 28 |  |  | 1.1-1-3290 | Средство полимерное жидкое типа "Мастер Рок СЛП2", для кондиционирования грунтов | л | 5890.56 | 5.8906 | 9.8176 |  |  |  | 606163.54 | 606163.54 | 0 | 0 | 0 | 0 | 0 | 0 | 0 | 0 | 0 |  | -1 | 95.37 | 95.37 | 0 | 0 | 0 | 0 | 0 | 0 | 0 | 95.37 | 95.37 | 0 | 0 | 0 | 0 | 0 | 0 | 0 | 149 | 158 | 1.047 | 1.079 |  |  | 1 | 1 | 1 | 1 |  |  |  |  | 3 | 1 | ТСН-2001.1 Доп. 43, Р. 1, о. 1, поз. 3290 |  |  | 1989 | 0 |  | 0 | 30 | 0 | 1 | 1 | 1 | 1 | 1 | 1 |  | 149 | 158 |  |  |  | 30 | 0 | 0 | [5 empty] | 0 |  | 0 | 606163.54 | 102.9 | 0 | 0 | 0 | 0 | 0 | 0 | 0 | 0 | 0 | [13 empty] | 0 | 0 | 1 | 1 |  |  |  | 1002 | л | л | 1 | [6 empty] | 108960652 | 30 | Строительные работы | 0 |  | 1 | 1989 | ТСН-2001.3-4. 4-23-1...4-23-5 (доп. 47) | ТСН-2001.3-4-4 |  |  |  | 1024 | 95.37 | 95.37 | 0 | 0 | 0 | 0 | 0 | [18 empty] | 0 | 0 | 0 |  |  |  |  | 149 | 158 |  |  |  |  | 0 |  | -360054125 | 2 | 1 | -2 | 0 | 0 | 0 | 606163.54 | 606163.54 | 0 | 0 |  | 0 | 0 | 0 |  | 0 | 1 | 0 | 0 | 0 | 0 | )*0,6 | 0
18 | 1 | 42 |  |  | 1.1-1-3290 | Средство полимерное жидкое типа "Мастер Рок СЛП2", для кондиционирования грунтов | л | 5890.56 | 5.8906 | 9.8176 |  |  |  | 3776398.85 | 3776398.85 | 0 | 0 | 0 | 0 | 0 | 0 | 0 | 0 | 0 |  | -1 | 95.37 | 95.37 | 0 | 0 | 0 | 0 | 0 | 0 | 0 | 95.37 | 95.37 | 0 | 0 | 0 | 0 | 0 | 0 | 0 | 0 | 0 | 1 | 1.079 |  |  | 1 | 1 | 1 | 6.23 |  |  |  |  | 3 | 1 | ТСН-2001.1 Доп. 43, Р. 1, о. 1, поз. 3290 |  |  | 1989 | 0 | 1.1-1-3290 | 1 | 30 | 0 | 1 | 1 | 1 | 1 | 1 | 1 |  | 0 | 0 |  |  |  | 30 | 0 | 0 | [5 empty] | 0 |  | 0 | 3776398.85 | 641.07 | 0 | 0 | 0 | 0 | 0 | 0 | 0 | 0 | 0 | [13 empty] | 149 | 158 | 1.047 | 1.079 |  |  |  | 1002 | л | л | 1 | [6 empty] | 108960652 | 30 | Строительные работы | 0 |  | 1 | 1989 | ТСН-2001.3-4. 4-23-1...4-23-5 (доп. 47) | ТСН-2001.3-4-4 |  |  |  | 1024 | 95.37 | 95.37 | 0 | 0 | 0 | 0 | 0 | [18 empty] | 0 | 0 | 0 |  |  |  |  | 149 | 158 |  |  |  |  | 0 |  | -360054125 | 2 | 1 | 2 | 0 | 0 | 0 | 3776398.85 | 3776398.85 | 0 | 0 |  | 0 | 3 | 0 |  | 0 | 1 | 0 | 0 | 0 | 0 | )*0,6 | 0
17 | 1 | 56 | 59 | 5 | 3.4-23-2 | Устройство закрытого (подземного) перехода методом горизонтально направленного бурения с поэтапным расширением скважины для полиэтиленовых труб в грунтах I-III группы установками с тяговым усилием до 500 кН для труб Dy = 225 мм длиной до 700 м | 1 М | 1000 | 0 | 1000 |  |  |  | 1450846.2 | 8189.61 | 1421513.47 | 69666.33 | 21143.12 | 0 | 1493.022 | 0 | 0 | 31503.25 | 33406.13 |  | 108952273 | 1385.4855 | 7.59 | 1357.7015 | 66.539 | 20.194 | 0 | 1.426 | 0 | 0 | 1205.76 | 7.59 | 1180.61 | 57.86 | 17.56 | 0 | 1.24 | 0 | 0 | 149 | 158 | 1.047 | 1.079 |  |  | 1 | 1 | 1 | 1 |  |  |  |  | 0 | 1 | ТСН-2001.3 Доп. 62, Сб. 4, т. 23, поз. 2 |  |  | 1989 | 0 |  | 0 | 30 | 0 | 1 | 1 | 1 | 1 | 1 | 1 |  | 149 | 158 |  |  |  | 30 | 0 | 0 | [5 empty] | 0 | Поправка: ТСН-2001.3. Пр.2. п.3 Наименование: Строительство новых объектов в стесненных условиях: на территории действующих предприятий, имеющих разветвленную сеть транспортных и инженерных коммуникаций и стесненные условия для складирования материалов | 0 | 1450846.2 | 8.19 | 1421.51 | 69.67 | 21.14 | 0 | 1.493 | 0 | 0 | 31503.2488 | 33406.1296 |  |  |  |  | )*1,15 | )*1,15 | )*1,15 |  | )*1,15 | )*1,15 |  |  |  | 0 | 0 | 1 | 1 |  |  |  | 1013 | 1 М | 1 М | 1 | [6 empty] | 108960652 | 30 | Строительные работы | 0 |  | 1 | 1989 | ТСН-2001.3-4. 4-23-1...4-23-5 (доп. 47) | ТСН-2001.3-4-4 |  | Поправка: ТСН-2001.3. Пр.2. п.3 |  | 0 | 1205.76 | 7.59 | 1180.61 | 57.86 | 17.56 | 1.24 | 0 | 0 | [17 empty] | 0 | 0 | 0 |  |  |  |  | 149 | 158 |  |  |  |  | 0 |  | -1295496675 | 2 | 1 | -2 | 0 | 121916.08 | 0 | 1637671.66 | 1637671.66 | 0 | 0 |  | 0 | 3 | 0 |  | 0 | 1 | 0 | 0 | 0 | 0 |  | 0
17 | 1 | 70 | 74 | 5 | 3.4-23-2 | Устройство закрытого (подземного) перехода методом горизонтально направленного бурения с поэтапным расширением скважины для полиэтиленовых труб в грунтах I-III группы установками с тяговым усилием до 500 кН для труб Dy = 225 мм длиной до 700 м | 1 М | 1000 | 0 | 1000 |  |  |  | 10938344.63 | 38736.86 | 10348618.06 | 1815504.56 | 550989.71 | 0 | 1493.022 | 0 | 0 | 655677.75 | 308554.24 |  | 108952271 | 1385.4855 | 7.59 | 1357.7015 | 66.539 | 20.194 | 0 | 1.426 | 0 | 0 | 1205.76 | 7.59 | 1180.61 | 57.86 | 17.56 | 0 | 1.24 | 0 | 0 | 119 | 56 | 1.047 | 1.079 |  |  | 1 | 26.06 | 7.28 | 4.73 |  |  |  |  | 0 | 1 | ТСН-2001.3 Доп. 62, Сб. 4, т. 23, поз. 2 |  |  | 1989 | 0 | 3.4-23-2 | 1 | 30 | 0 | 26.06 | 1 | 1 | 1 | 1 | 1 |  | 119 | 56 |  |  |  | 30 | 0 | 0 | [5 empty] | 0 | Поправка: ТСН-2001.3. Пр.2. п.3 Наименование: Строительство новых объектов в стесненных условиях: на территории действующих предприятий, имеющих разветвленную сеть транспортных и инженерных коммуникаций и стесненные условия для складирования материалов | 0 | 10938344.63 | 38.74 | 10348.59 | 1815.6 | 550.91 | 0 | 1.493 | 0 | 0 | 655677.7549 | 308554.2376 |  |  |  |  | )*1,15 | )*1,15 | )*1,15 |  | )*1,15 | )*1,15 |  |  |  | 149 | 158 | 1.047 | 1.079 |  |  |  | 1013 | 1 М | 1 М | 1 | [6 empty] | 108960652 | 30 | Строительные работы | 0 |  | 1 | 1989 | ТСН-2001.3-4. 4-23-1...4-23-5 (доп. 47) | ТСН-2001.3-4-4 |  | Поправка: ТСН-2001.3. Пр.2. п.3 |  | 0 | 1205.76 | 7.59 | 1180.61 | 57.86 | 17.56 | 1.24 | 0 | 0 | [17 empty] | 0 | 0 | 0 |  |  |  |  | 149 | 158 |  |  |  |  | 0 |  | -1295496675 | 2 | 1 | 2 | 0 | 2904807.3 | 0 | 14807383.92 | 14807383.92 | 0 | 0 |  | 0 | 3 | 0 |  | 0 | 1 | 0 | 0 | 0 | 0 |  | 0
18 | 1 | 54 |  | 5,1 | 1.1-1-2157 | Глинопорошок для буровых растворов, выход раствора от 8 до 20 м3/т | кг | 32669.9 | 32.6699 | 38.3 |  |  |  | 61688.94 | 61688.94 | 0 | 0 | 0 | 0 | 0 | 0 | 0 | 0 | 0 |  | 108952273 | 1.75 | 1.75 | 0 | 0 | 0 | 0 | 0 | 0 | 0 | 1.75 | 1.75 | 0 | 0 | 0 | 0 | 0 | 0 | 0 | 149 | 158 | 1.047 | 1.079 |  |  | 1 | 1 | 1 | 1 |  |  |  |  | 3 | 1 | ТСН-2001.1 Доп. 47, Р. 1, о. 1, поз. 2157 |  |  | 1989 | 0 |  | 0 | 30 | 0 | 1 | 1 | 1 | 1 | 1 | 1 |  | 149 | 158 |  |  |  | 30 | 0 | 0 | [5 empty] | 0 | Поправка: ТСН-2001.3. Пр.2. п.3 Наименование: Строительство новых объектов в стесненных условиях: на территории действующих предприятий, имеющих разветвленную сеть транспортных и инженерных коммуникаций и стесненные условия для складирования материалов | 0 | 61688.94 | 1.89 | 0 | 0 | 0 | 0 | 0 | 0 | 0 | 0 | 0 | [13 empty] | 0 | 0 | 1 | 1 |  |  |  | 1009 | кг | кг | 1 | [6 empty] | 108960652 | 30 | Строительные работы | 0 |  | 1 | 1989 | ТСН-2001.3-4. 4-23-1...4-23-5 (доп. 47) | ТСН-2001.3-4-4 |  | Поправка: ТСН-2001.3. Пр.2. п.3 |  | 0 | 1.75 | 1.75 | 0 | 0 | 0 | 0 | 0 | [18 empty] | 0 | 0 | 0 |  |  |  |  | 149 | 158 |  |  |  |  | 0 |  | -186124395 | 2 | 1 | -2 | 0 | 0 | 0 | 61688.94 | 61688.94 | 0 | 0 |  | 0 | 3 | 0 |  | 0 | 1 | 0 | 0 | 0 | 0 | )*0,853 | 0
18 | 1 | 68 |  | 5,1 | 1.1-1-2157 | Глинопорошок для буровых растворов, выход раствора от 8 до 20 м3/т | кг | 32669.9 | 32.6699 | 38.3 |  |  |  | 507083.09 | 507083.09 | 0 | 0 | 0 | 0 | 0 | 0 | 0 | 0 | 0 |  | 108952271 | 1.75 | 1.75 | 0 | 0 | 0 | 0 | 0 | 0 | 0 | 1.75 | 1.75 | 0 | 0 | 0 | 0 | 0 | 0 | 0 | 0 | 0 | 1 | 1.079 |  |  | 1 | 1 | 1 | 8.22 |  |  |  |  | 3 | 1 | ТСН-2001.1 Доп. 47, Р. 1, о. 1, поз. 2157 |  |  | 1989 | 0 | 1.1-1-2157 | 1 | 30 | 0 | 1 | 1 | 1 | 1 | 1 | 1 |  | 0 | 0 |  |  |  | 30 | 0 | 0 | [5 empty] | 0 | Поправка: ТСН-2001.3. Пр.2. п.3 Наименование: Строительство новых объектов в стесненных условиях: на территории действующих предприятий, имеющих разветвленную сеть транспортных и инженерных коммуникаций и стесненные условия для складирования материалов | 0 | 507083.09 | 15.54 | 0 | 0 | 0 | 0 | 0 | 0 | 0 | 0 | 0 | [13 empty] | 149 | 158 | 1.047 | 1.079 |  |  |  | 1009 | кг | кг | 1 | [6 empty] | 108960652 | 30 | Строительные работы | 0 |  | 1 | 1989 | ТСН-2001.3-4. 4-23-1...4-23-5 (доп. 47) | ТСН-2001.3-4-4 |  | Поправка: ТСН-2001.3. Пр.2. п.3 |  | 0 | 1.75 | 1.75 | 0 | 0 | 0 | 0 | 0 | [18 empty] | 0 | 0 | 0 |  |  |  |  | 149 | 158 |  |  |  |  | 0 |  | -186124395 | 2 | 1 | 2 | 0 | 0 | 0 | 507083.09 | 507083.09 | 0 | 0 |  | 0 | 3 | 0 |  | 0 | 1 | 0 | 0 | 0 | 0 | )*0,853 | 0
18 | 1 | 56 |  | 5,2 | 1.1-1-3290 | Средство полимерное жидкое, водородный показатель рН от 8,5 до 10,5, для кондиционирования грунтов при проходке тоннелей с использованием ТПМК с грунтопригрузом, улучшения рабочих характеристик пенных реагентов в сложных грунтовых условиях, модификации бентонитового раствора для ТПМК с гидропригрузом | л | 1703.2704 | 1.7033 | 1.9968 |  |  |  | 175273.73 | 175273.73 | 0 | 0 | 0 | 0 | 0 | 0 | 0 | 0 | 0 |  | 108952273 | 95.37 | 95.37 | 0 | 0 | 0 | 0 | 0 | 0 | 0 | 95.37 | 95.37 | 0 | 0 | 0 | 0 | 0 | 0 | 0 | 149 | 158 | 1.047 | 1.079 |  |  | 1 | 1 | 1 | 1 |  |  |  |  | 3 | 1 | ТСН-2001.1 Доп. 55, Р. 1, о. 1, поз. 3290 |  |  | 1989 | 0 |  | 0 | 30 | 0 | 1 | 1 | 1 | 1 | 1 | 1 |  | 149 | 158 |  |  |  | 30 | 0 | 0 | [5 empty] | 0 | Поправка: ТСН-2001.3. Пр.2. п.3 Наименование: Строительство новых объектов в стесненных условиях: на территории действующих предприятий, имеющих разветвленную сеть транспортных и инженерных коммуникаций и стесненные условия для складирования материалов | 0 | 175273.73 | 102.9 | 0 | 0 | 0 | 0 | 0 | 0 | 0 | 0 | 0 | [13 empty] | 0 | 0 | 1 | 1 |  |  |  | 1002 | л | л | 1 | [6 empty] | 108960652 | 30 | Строительные работы | 0 |  | 1 | 1989 | ТСН-2001.3-4. 4-23-1...4-23-5 (доп. 47) | ТСН-2001.3-4-4 |  | Поправка: ТСН-2001.3. Пр.2. п.3 |  | 0 | 95.37 | 95.37 | 0 | 0 | 0 | 0 | 0 | [18 empty] | 0 | 0 | 0 |  |  |  |  | 149 | 158 |  |  |  |  | 0 |  | -1397559459 | 2 | 1 | -2 | 0 | 0 | 0 | 175273.73 | 175273.73 | 0 | 0 |  | 0 | 3 | 0 |  | 0 | 1 | 0 | 0 | 0 | 0 | )*0,853 | 0
18 | 1 | 70 |  | 5,2 | 1.1-1-3290 | Средство полимерное жидкое, водородный показатель рН от 8,5 до 10,5, для кондиционирования грунтов при проходке тоннелей с использованием ТПМК с грунтопригрузом, улучшения рабочих характеристик пенных реагентов в сложных грунтовых условиях, модификации бентонитового раствора для ТПМК с гидропригрузом | л | 1703.2704 | 1.7033 | 1.9968 |  |  |  | 1091955.34 | 1091955.34 | 0 | 0 | 0 | 0 | 0 | 0 | 0 | 0 | 0 |  | 108952271 | 95.37 | 95.37 | 0 | 0 | 0 | 0 | 0 | 0 | 0 | 95.37 | 95.37 | 0 | 0 | 0 | 0 | 0 | 0 | 0 | 0 | 0 | 1 | 1.079 |  |  | 1 | 1 | 1 | 6.23 |  |  |  |  | 3 | 1 | ТСН-2001.1 Доп. 55, Р. 1, о. 1, поз. 3290 |  |  | 1989 | 0 | 1.1-1-3290 | 1 | 30 | 0 | 1 | 1 | 1 | 1 | 1 | 1 |  | 0 | 0 |  |  |  | 30 | 0 | 0 | [5 empty] | 0 | Поправка: ТСН-2001.3. Пр.2. п.3 Наименование: Строительство новых объектов в стесненных условиях: на территории действующих предприятий, имеющих разветвленную сеть транспортных и инженерных коммуникаций и стесненные условия для складирования материалов | 0 | 1091955.34 | 641.07 | 0 | 0 | 0 | 0 | 0 | 0 | 0 | 0 | 0 | [13 empty] | 149 | 158 | 1.047 | 1.079 |  |  |  | 1002 | л | л | 1 | [6 empty] | 108960652 | 30 | Строительные работы | 0 |  | 1 | 1989 | ТСН-2001.3-4. 4-23-1...4-23-5 (доп. 47) | ТСН-2001.3-4-4 |  | Поправка: ТСН-2001.3. Пр.2. п.3 |  | 0 | 95.37 | 95.37 | 0 | 0 | 0 | 0 | 0 | [18 empty] | 0 | 0 | 0 |  |  |  |  | 149 | 158 |  |  |  |  | 0 |  | -1397559459 | 2 | 1 | 2 | 0 | 0 | 0 | 1091955.34 | 1091955.34 | 0 | 0 |  | 0 | 3 | 0 |  | 0 | 1 | 0 | 0 | 0 | 0 | )*0,853 | 0
17 | 1 |  |  |  | Данные производителя | Труба "Электропайп" диаметром 160 мм | м | 2040 | 0 | 2040 |  |  |  | 349166.4 | 349166.4 | 0 | 0 | 0 | 0 | 0 | 0 | 0 | 0 | 0 |  | -1 | 171.16 | 171.16 | 0 | 0 | 0 | 0 | 0 | 0 | 0 | 171.16 | 171.16 | 0 | 0 | 0 | 0 | 0 | 0 | 0 | 0 | 0 | 1 | 1 |  |  | 1 | 1 | 1 | 1 |  |  |  |  | 3 | 1 |  |  |  | 400002 | 0 |  | 0 | 202 | 0 | 1 | 1 | 1 | 1 | 1 | 1 |  | 0 | 0 |  |  |  | 30 | 0 | 0 | [5 empty] | 0 |  | 0 | 349166.4 | 171.16 | 0 | 0 | 0 | 0 | 0 | 0 | 0 | 0 | 0 | [13 empty] | 0 | 0 | 1 | 1 |  |  |  | 1003 | м | м | 1 | [6 empty] | 108960627 | 202 | Материалы | 0 |  | 1 | 400002 | Материалы, изделия и конструкции | Материалы |  |  |  | 132096 | 171.16 | 171.16 | 0 | 0 | 0 | 0 | 0 | 0 | [17 empty] | 0 | 0 | 0 |  |  |  |  | 0 | 0 |  |  |  |  | 0 |  | -1389049376 | 2 | 0 | 3 | 0 | 0 | 0 | 349166.4 | 349166.4 | 0 | 0 |  | 0 | 0 | 0 |  | 0 | 1 | 0 | 0 | 0 | 0 |  | 0
17 | 1 |  |  |  | Данные производителя | Труба "Электропайп" диаметром 160 мм | м | 2040 | 0 | 2040 |  |  |  | 1889040 | 1889040 | 0 | 0 | 0 | 0 | 0 | 0 | 0 | 0 | 0 |  | -1 | 926 | 926 | 0 | 0 | 0 | 0 | 0 | 0 | 0 | 926 | 926 | 0 | 0 | 0 | 0 | 0 | 0 | 0 | 0 | 0 | 1 | 1 |  |  | 1 | 1 | 1 | 1 |  |  |  |  | 3 | 1 |  |  |  | 400002 | 0 |  | 0 | 202 | 0 | 1 | 1 | 1 | 1 | 1 | 1 |  | 0 | 0 |  |  |  | 30 | 0 | 0 | [5 empty] | 0 |  | 0 | 1889040 | 926 | 0 | 0 | 0 | 0 | 0 | 0 | 0 | 0 | 0 | [13 empty] | 0 | 0 | 1 | 1 |  |  |  | 1003 | м | м | 1 | [6 empty] | 108960627 | 202 | Материалы | 0 |  | 1 | 400002 | Материалы, изделия и конструкции | Материалы |  |  |  | 132096 | 171.16 | 926 | 0 | 0 | 0 | 0 | 0 | 0 | 5 |  |  | 0 | 18 |  | 926 | [10 empty] | 0 | 0 | 0 |  |  |  |  | 0 | 0 |  |  |  |  | 0 |  | -1389049376 | 2 | 3 | -2 | 0 | 0 | 0 | 1889040 | 1889040 | 0 | 0 |  | 1 | 1 | 0 |  | 0 | 1 | 0 | 0 | 0 | 0 |  | 0
17 | 1 |  |  |  | 1.12-5-664 | Трубы напорные из полиэтилена (ПЭ-100) SDR 11 (1,6 МПа), диаметр 160 мм, толщина стенки 14,6 мм | м | 2040 | 0 | 2040 |  |  |  | 475008.7 | 475008.7 | 0 | 0 | 0 | 0 | 0 | 0 | 0 | 0 | 0 |  | -1 | 215.4 | 215.4 | 0 | 0 | 0 | 0 | 0 | 0 | 0 | 215.4 | 215.4 | 0 | 0 | 0 | 0 | 0 | 0 | 0 | 112 | 70 | 1.067 | 1.081 |  |  | 1 | 1 | 1 | 1 |  |  |  |  | 3 | 1 | ТСН-2001.1. Доп. 1-42. Р. 12, о. 5, поз. 664 |  |  | 242 | 0 |  | 0 | 30 | 0 | 1 | 1 | 1 | 1 | 1 | 1 |  | 112 | 70 |  |  |  | 30 | 0 | 0 | [5 empty] | 0 |  | 0 | 475008.7 | 232.85 | 0 | 0 | 0 | 0 | 0 | 0 | 0 | 0 | 0 | [13 empty] | 0 | 0 | 1 | 1 |  |  |  | 1003 | м | м | 1 | [6 empty] | 108958902 | 30 | Строительные работы | 0 |  | 1 | 242 | ТСН-2001.3-34. 34-17...34-28 | ТСН-2001.3-34-6 |  |  |  | 132096 | 215.4 | 215.4 | 0 | 0 | 0 | 0 | 0 | 0 | [17 empty] | 0 | 0 | 0 |  |  |  |  | 112 | 70 |  |  |  |  | 0 |  | -219802662 | 2 | 1 | -2 | 0 | 0 | 0 | 475008.7 | 475008.7 | 0 | 0 |  | 0 | 3 | 0 |  | 0 | 1 | 0 | 0 | 0 | 0 |  | 0
17 | 1 |  |  |  | 1.12-5-664 | Трубы напорные из полиэтилена (ПЭ-100) SDR 11 (1,6 МПа), диаметр 160 мм, толщина стенки 14,6 мм | м | 2040 | 0 | 2040 |  |  |  | 2315722.32 | 2315722.32 | 0 | 0 | 0 | 0 | 0 | 0 | 0 | 0 | 0 |  | -1 | 215.4 | 215.4 | 0 | 0 | 0 | 0 | 0 | 0 | 0 | 215.4 | 215.4 | 0 | 0 | 0 | 0 | 0 | 0 | 0 | 0 | 0 | 1 | 1 |  |  | 1 | 1 | 1 | 5.27 |  |  |  |  | 3 | 1 | ТСН-2001.1. Доп. 1-42. Р. 12, о. 5, поз. 664 |  |  | 242 | 0 | 1.12-5-664 | 1 | 30 | 0 | 1 | 1 | 1 | 1 | 1 | 1 |  | 0 | 0 |  |  |  | 30 | 0 | 0 | [5 empty] | 0 |  | 0 | 2315722.32 | 1135.16 | 0 | 0 | 0 | 0 | 0 | 0 | 0 | 0 | 0 | [13 empty] | 112 | 70 | 1.067 | 1.081 |  |  |  | 1003 | м | м | 1 | [6 empty] | 108958902 | 30 | Строительные работы | 0 |  | 1 | 242 | ТСН-2001.3-34. 34-17...34-28 | ТСН-2001.3-34-6 |  |  |  | 132096 | 215.4 | 215.4 | 0 | 0 | 0 | 0 | 0 | 0 | [17 empty] | 0 | 0 | 0 |  |  |  |  | 112 | 70 |  |  |  |  | 0 |  | -219802662 | 2 | 1 | 2 | 0 | 0 | 0 | 2315722.32 | 2315722.32 | 0 | 0 |  | 0 | 3 | 0 |  | 0 | 1 | 0 | 0 | 0 | 0 |  | 0
17 | 1 |  |  | 6 | 1.12-5-25 | Трубы напорные из полиэтилена (ПЭ-63) SDR 17,6 (0,6 МПа), наружный диаметр 160 мм, толщина стенки 9,1 мм | м | 2040 | 0 | 2040 |  |  |  | 176816.14 | 176816.14 | 0 | 0 | 0 | 0 | 0 | 0 | 0 | 0 | 0 |  | 108952273 | 80.18 | 80.18 | 0 | 0 | 0 | 0 | 0 | 0 | 0 | 80.18 | 80.18 | 0 | 0 | 0 | 0 | 0 | 0 | 0 | 112 | 70 | 1.067 | 1.081 |  |  | 1 | 1 | 1 | 1 |  |  |  |  | 3 | 1 | ТСН-2001.1. Доп. 1-42. Р. 12, о. 5, поз. 25 |  |  | 242 | 0 |  | 0 | 30 | 0 | 1 | 1 | 1 | 1 | 1 | 1 |  | 112 | 70 |  |  |  | 30 | 0 | 0 | [5 empty] | 0 |  | 0 | 176816.14 | 86.67 | 0 | 0 | 0 | 0 | 0 | 0 | 0 | 0 | 0 | [13 empty] | 0 | 0 | 1 | 1 |  |  |  | 1003 | м | м | 1 | [6 empty] | 108958902 | 30 | Строительные работы | 0 |  | 1 | 242 | ТСН-2001.3-34. 34-17...34-28 | ТСН-2001.3-34-6 |  |  |  | 131072 | 80.18 | 80.18 | 0 | 0 | 0 | 0 | 0 | 0 | [17 empty] | 0 | 0 | 0 |  |  |  |  | 112 | 70 |  |  |  |  | 0 |  | -520752381 | 2 | 1 | -2 | 0 | 0 | 0 | 176816.14 | 176816.14 | 0 | 0 |  | 0 | 3 | 0 |  | 0 | 1 | 0 | 0 | 0 | 0 |  | 0
17 | 1 |  |  | 6 | 1.12-5-25 | Трубы напорные из полиэтилена (ПЭ-63) SDR 17,6 (0,6 МПа), наружный диаметр 160 мм, толщина стенки 9,1 мм | м | 2040 | 0 | 2040 |  |  |  | 821107.34 | 821107.34 | 0 | 0 | 0 | 0 | 0 | 0 | 0 | 0 | 0 |  | 108952271 | 80.18 | 80.18 | 0 | 0 | 0 | 0 | 0 | 0 | 0 | 80.18 | 80.18 | 0 | 0 | 0 | 0 | 0 | 0 | 0 | 0 | 0 | 1 | 1 |  |  | 1 | 1 | 1 | 5.02 |  |  |  |  | 3 | 1 | ТСН-2001.1. Доп. 1-42. Р. 12, о. 5, поз. 25 |  |  | 242 | 0 | 1.12-5-25 | 1 | 30 | 0 | 1 | 1 | 1 | 1 | 1 | 1 |  | 0 | 0 |  |  |  | 30 | 0 | 0 | [5 empty] | 0 |  | 0 | 821107.34 | 402.5 | 0 | 0 | 0 | 0 | 0 | 0 | 0 | 0 | 0 | [13 empty] | 112 | 70 | 1.067 | 1.081 |  |  |  | 1003 | м | м | 1 | [6 empty] | 108958902 | 30 | Строительные работы | 0 |  | 1 | 242 | ТСН-2001.3-34. 34-17...34-28 | ТСН-2001.3-34-6 |  |  |  | 131072 | 80.18 | 80.18 | 0 | 0 | 0 | 0 | 0 | 0 | [17 empty] | 0 | 0 | 0 |  |  |  |  | 112 | 70 |  |  |  |  | 0 |  | -520752381 | 2 | 1 | 2 | 0 | 0 | 0 | 821107.34 | 821107.34 | 0 | 0 |  | 0 | 3 | 0 |  | 0 | 1 | 0 | 0 | 0 | 0 |  | 0
17 | 1 | 71 | 75 | 7 | 3.22-56-2 | Сварка полиэтиленовых труб диаметром 225 мм | 1 стык | 167 | 0 | 167 |  |  |  | 4579.46 | 0 | 4579.46 | 103.35 | 0 | 0 | 0 | 0 | 0 | 0 | 0 |  | 108952273 | 25.7 | 0 | 25.7 | 0.58 | 0 | 0 | 0 | 0 | 0 | 25.7 | 0 | 25.7 | 0.58 | 0 | 0 | 0 | 0 | 0 | 133 | 113 | 1.067 | 1.003 |  |  | 1 | 1 | 1 | 1 |  |  |  |  | 0 | 1 | ТСН-2001.3. Доп. 1-42. Сб. 22, т. 56, поз. 2 |  |  | 140 | 0 |  | 0 | 30 | 0 | 1 | 1 | 1 | 1 | 1 | 1 |  | 133 | 113 |  |  |  | 30 | 0 | 0 | [5 empty] | 0 |  | 0 | 4579.46 | 0 | 27.42 | 0.62 | 0 | 0 | 0 | 0 | 0 | 0 | 0 | [13 empty] | 0 | 0 | 1 | 1 |  |  |  | 1013 | 1 стык | 1 стык | 1 | [6 empty] | 108958800 | 30 | Строительные работы | 0 |  | 1 | 140 | ТСН-2001.3-22. 22-7...22-61 | ТСН-2001.3-22-1 |  |  |  | 131072 | 25.7 | 0 | 25.7 | 0.58 | 0 | 0 | 0 | 0 | [17 empty] | 0 | 0 | 0 |  |  |  |  | 133 | 113 |  |  |  |  | 0 |  | 275578643 | 2 | 1 | -2 | 0 | 180.86 | 0 | 4760.32 | 4760.32 | 0 | 0 |  | 0 | 0 | 0 |  | 0 | 1 | 0 | 0 | 0 | 0 |  | 0
17 | 1 | 72 | 76 | 7 | 3.22-56-2 | Сварка полиэтиленовых труб диаметром 225 мм | 1 стык | 167 | 0 | 167 |  |  |  | 4291.9 | 0 | 4291.9 | 96.86 | 0 | 0 | 0 | 0 | 0 | 0 | 0 |  | 108952271 | 25.7 | 0 | 25.7 | 0.58 | 0 | 0 | 0 | 0 | 0 | 25.7 | 0 | 25.7 | 0.58 | 0 | 0 | 0 | 0 | 0 | 0 | 0 | 1 | 1 |  |  | 1 | 1 | 1 | 1 |  |  |  |  | 0 | 1 | ТСН-2001.3. Доп. 1-42. Сб. 22, т. 56, поз. 2 |  |  | 140 | 0 |  | 0 | 30 | 0 | 1 | 1 | 1 | 1 | 1 | 1 |  | 0 | 0 |  |  |  | 30 | 0 | 0 | [5 empty] | 0 |  | 0 | 4291.9 | 0 | 25.7 | 0.58 | 0 | 0 | 0 | 0 | 0 | 0 | 0 | [13 empty] | 133 | 113 | 1.067 | 1.003 |  |  |  | 1013 | 1 стык | 1 стык | 1 | [6 empty] | 108958800 | 30 | Строительные работы | 0 |  | 1 | 140 | ТСН-2001.3-22. 22-7...22-61 | ТСН-2001.3-22-1 |  |  |  | 131072 | 25.7 | 0 | 25.7 | 0.58 | 0 | 0 | 0 | 0 | [17 empty] | 0 | 0 | 0 |  |  |  |  | 133 | 113 |  |  |  |  | 1 |  | 275578643 | 2 | 1 | -2 | 0 | 0 | 0 | 4291.9 | 4291.9 | 0 | 0 |  | 0 | 3 | 0 |  | 0 | 1 | 0 | 0 | 0 | 0 |  | 0
17 | 1 | 73 | 77 | 8 | 4.10-115-29 | Разные работы, герметизация свободного канала кабельной канализации | канал | 10 | 0 | 10 |  |  |  | 126.19 | 113 | 0 | 0 | 13.19 | 0 | 1.047 | 0 | 0 | 14.77 | 9.23 |  | 108952273 | 12.56 | 11.3 | 0 | 0 | 1.26 | 0 | 0.1 | 0 | 0 | 12.56 | 11.3 | 0 | 0 | 1.26 | 0 | 0.1 | 0 | 0 | 112 | 70 | 1.047 | 1 |  |  | 1 | 1 | 1 | 1 |  |  |  |  | 0 | 2 | ТСН-2001.4. Доп. 1-42. Сб. 10, т. 115, поз. 29 |  |  | 338 | 0 |  | 0 | 40 | 0 | 1 | 1 | 1 | 1 | 1 | 1 |  | 112 | 70 |  |  |  | 30 | 0 | 0 | [5 empty] | 0 |  | 0 | 126.19 | 11.3 | 0 | 0 | 1.32 | 0 | 0.1047 | 0 | 0 | 14.7728 | 9.233 | [13 empty] | 0 | 0 | 1 | 1 |  |  |  | 1013 | канал | канал | 1 | [6 empty] | 108958998 | 40 | Монтаж оборудования | 0 |  | 2 | 338 | ТСН-2001.4-10. 10-115-26...10-115-33 | ТСН-2001.4-10-3 |  |  |  | 131072 | 12.56 | 11.3 | 0 | 0 | 1.26 | 0.1 | 0 | 0 | [17 empty] | 0 | 0 | 0 |  |  |  |  | 112 | 70 |  |  |  |  | 0 |  | 1445184019 | 2 | 1 | -2 | 0 | 0 | 0 | 150.19 | 0 | 150.19 | 0 |  | 0 | 0 | 0 |  | 0 | 1 | 0 | 0 | 0 | 0 |  | 0
17 | 1 | 74 | 78 | 8 | 4.10-115-29 | Разные работы, герметизация свободного канала кабельной канализации | канал | 10 | 0 | 10 |  |  |  | 1132.47 | 788.74 | 0 | 0 | 343.73 | 0 | 1.047 | 0 | 0 | 316.23 | 147.8 |  | 108952271 | 12.56 | 11.3 | 0 | 0 | 1.26 | 0 | 0.1 | 0 | 0 | 12.56 | 11.3 | 0 | 0 | 1.26 | 0 | 0.1 | 0 | 0 | 92 | 43 | 1.047 | 1 |  |  | 1 | 26.06 | 1 | 6.98 |  |  |  |  | 0 | 2 | ТСН-2001.4. Доп. 1-42. Сб. 10, т. 115, поз. 29 |  |  | 338 | 0 | 4.10-115-29 | 1 | 40 | 0 | 26.06 | 1 | 1 | 1 | 1 | 1 |  | 92 | 43 |  |  |  | 30 | 0 | 0 | [5 empty] | 0 |  | 0 | 1132.47 | 78.87 | 0 | 0 | 34.4 | 0 | 0.1047 | 0 | 0 | 316.2316 | 147.8039 | [13 empty] | 112 | 70 | 1.047 | 1 |  |  |  | 1013 | канал | канал | 1 | [6 empty] | 108958998 | 40 | Монтаж оборудования | 0 |  | 2 | 338 | ТСН-2001.4-10. 10-115-26...10-115-33 | ТСН-2001.4-10-3 |  |  |  | 131072 | 12.56 | 11.3 | 0 | 0 | 1.26 | 0.1 | 0 | 0 | [17 empty] | 0 | 0 | 0 |  |  |  |  | 112 | 70 |  |  |  |  | 0 |  | 1445184019 | 2 | 1 | 2 | 0 | 0 | 0 | 1596.5 | 0 | 1596.5 | 0 |  | 0 | 3 | 0 |  | 0 | 1 | 0 | 0 | 0 | 0 |  | 0
17 | 1 | 75 | 79 | 9 | 4.10-115-30 | Разные работы, герметизация занятого канала кабельной канализации | канал | 10 | 0 | 10 |  |  |  | 183.15 | 113 | 0 | 0 | 70.15 | 0 | 5.7585 | 0 | 0 | 78.57 | 49.11 |  | 108952273 | 18 | 11.3 | 0 | 0 | 6.7 | 0 | 0.55 | 0 | 0 | 18 | 11.3 | 0 | 0 | 6.7 | 0 | 0.55 | 0 | 0 | 112 | 70 | 1.047 | 1 |  |  | 1 | 1 | 1 | 1 |  |  |  |  | 0 | 2 | ТСН-2001.4. Доп. 1-42. Сб. 10, т. 115, поз. 30 |  |  | 338 | 0 |  | 0 | 40 | 0 | 1 | 1 | 1 | 1 | 1 | 1 |  | 112 | 70 |  |  |  | 30 | 0 | 0 | [5 empty] | 0 |  | 0 | 183.15 | 11.3 | 0 | 0 | 7.01 | 0 | 0.57585 | 0 | 0 | 78.568 | 49.105 | [13 empty] | 0 | 0 | 1 | 1 |  |  |  | 1013 | канал | канал | 1 | [6 empty] | 108958998 | 40 | Монтаж оборудования | 0 |  | 2 | 338 | ТСН-2001.4-10. 10-115-26...10-115-33 | ТСН-2001.4-10-3 |  |  |  | 131072 | 18 | 11.3 | 0 | 0 | 6.7 | 0.55 | 0 | 0 | [17 empty] | 0 | 0 | 0 |  |  |  |  | 112 | 70 |  |  |  |  | 0 |  | 1983855823 | 2 | 1 | -2 | 0 | 0 | 0 | 310.83 | 0 | 310.83 | 0 |  | 0 | 0 | 0 |  | 0 | 1 | 0 | 0 | 0 | 0 |  | 0
17 | 1 | 76 | 80 | 9 | 4.10-115-30 | Разные работы, герметизация занятого канала кабельной канализации | канал | 10 | 0 | 10 |  |  |  | 2616.85 | 788.74 | 0 | 0 | 1828.11 | 0 | 5.7585 | 0 | 0 | 1681.86 | 786.09 |  | 108952271 | 18 | 11.3 | 0 | 0 | 6.7 | 0 | 0.55 | 0 | 0 | 18 | 11.3 | 0 | 0 | 6.7 | 0 | 0.55 | 0 | 0 | 92 | 43 | 1.047 | 1 |  |  | 1 | 26.06 | 1 | 6.98 |  |  |  |  | 0 | 2 | ТСН-2001.4. Доп. 1-42. Сб. 10, т. 115, поз. 30 |  |  | 338 | 0 | 4.10-115-30 | 1 | 40 | 0 | 26.06 | 1 | 1 | 1 | 1 | 1 |  | 92 | 43 |  |  |  | 30 | 0 | 0 | [5 empty] | 0 |  | 0 | 2616.85 | 78.87 | 0 | 0 | 182.68 | 0 | 0.57585 | 0 | 0 | 1681.8612 | 786.0873 | [13 empty] | 112 | 70 | 1.047 | 1 |  |  |  | 1013 | канал | канал | 1 | [6 empty] | 108958998 | 40 | Монтаж оборудования | 0 |  | 2 | 338 | ТСН-2001.4-10. 10-115-26...10-115-33 | ТСН-2001.4-10-3 |  |  |  | 131072 | 18 | 11.3 | 0 | 0 | 6.7 | 0.55 | 0 | 0 | [17 empty] | 0 | 0 | 0 |  |  |  |  | 112 | 70 |  |  |  |  | 0 |  | 1983855823 | 2 | 1 | 2 | 0 | 0 | 0 | 5084.8 | 0 | 5084.8 | 0 |  | 0 | 3 | 0 |  | 0 | 1 | 0 | 0 | 0 | 0 |  | 0
51 | 1 | 4 | 24 |  | Новый раздел | Закрытый переход методом ГНБ | 0 | [6 empty] | 1890205.99 | 422194.42 | 1444354.91 | 70586.02 | 23656.66 | 0 | 1733.277 | 0 | 0 | 34198.29 | 35427.74 |  |  | 1890205.99 | 422194.42 | 1444354.91 | 70586.02 | 23656.66 | 0 | 1733.277 | 0 | 0 | 34198.29 | 35427.74 |  |  | 0 | 0 | 0 | 2083357.55 | 2082896.53 | 461.02 | 0 | 422194.42 | 422194.42 | 0 | 422194.42 | 0 | 0 | 0 | 0 | 0 | [19 empty] | 0 | 0 | 0 | 2083357.55 | 2082896.53 | 461.02 | 0 | 422194.42 | 422194.42 | 0 | 422194.42 | 0 | 0 | 0 | 0 | 0 | [19 empty] | 13560753.14 | 2460460.11 | 10483800.46 | 1836875.25 | 616492.57 | 0 | 1733.277 | 0 | 0 | 713721.17 | 335897.9 |  |  | 13560753.14 | 2460460.11 | 10483800.46 | 1836875.25 | 616492.57 | 0 | 1733.277 | 0 | 0 | 713721.17 | 335897.9 |  |  | 0 | 0 | 0 | 17549217.64 | 17542536.34 | 6681.3 | 0 | 2460460.11 | 2460460.11 | 0 | 2460460.11 | 0 | 0 | 0 | 0 | 0 | [19 empty] | 0 | 0 | 0 | 17549217.64 | 17542536.34 | 6681.3 | 0 | 2460460.11 | 2460460.11 | 0 | 2460460.11 | 0 | 0 | 0 | 0 | 0 | [18 empty] | 0
50 | 0 | 0 | 1 | 201 | 1890205.99 | ПЗ | Прямые затраты |  |  | 201 | 1 | 3 |  | 2 | 13560753.14 | [6 empty] | 1890205.99 | 1 | 1890205.99 | 13560753.14 | 1 | 13560753.14
50 | 0 | 0 | 1 | 202 | 422194.42 | СтМатОб | Стоимость материальных ресурсов (всего) |  |  | 202 | 2 | 3 |  | 2 | 2460460.11 | [6 empty] | 422194.42 | 1 | 422194.42 | 2460460.11 | 1 | 2460460.11
50 | 0 | 0 | 1 | 222 | 0 | СтМатОбЗак | Стоимость материалов и оборудования заказчика |  |  | 222 | 3 | 3 |  | 2 | 0 | [6 empty] | 0 | 1 | 0 | 0 | 1 | 0
50 | 0 | 0 | 1 | 225 | 422194.42 | СтМатОбПод | Стоимость материалов и оборудования подрядчика |  |  | 225 | 4 | 3 |  | 2 | 2460460.11 | [6 empty] | 422194.42 | 1 | 422194.42 | 2460460.11 | 1 | 2460460.11
50 | 0 | 0 | 1 | 226 | 422194.42 | СтМат | Стоимость материалов (всего) |  |  | 226 | 5 | 3 |  | 2 | 2460460.11 | [6 empty] | 422194.42 | 1 | 422194.42 | 2460460.11 | 1 | 2460460.11
50 | 0 | 0 | 1 | 227 | 0 | СтМатЗак | Стоимость материалов заказчика |  |  | 227 | 6 | 3 |  | 2 | 0 | [6 empty] | 0 | 1 | 0 | 0 | 1 | 0
50 | 0 | 0 | 1 | 228 | 422194.42 | СтМатПод | Стоимость материалов подрядчика |  |  | 228 | 7 | 3 |  | 2 | 2460460.11 | [6 empty] | 422194.42 | 1 | 422194.42 | 2460460.11 | 1 | 2460460.11
50 | 0 | 0 | 1 | 216 | 0 | Оборуд | Стоимость оборудования (всего) |  |  | 216 | 8 | 3 |  | 2 | 0 | [6 empty] | 0 | 1 | 0 | 0 | 1 | 0
50 | 0 | 0 | 1 | 223 | 0 | ОборудЗак | Стоимость оборудования заказчика |  |  | 223 | 9 | 3 |  | 2 | 0 | [6 empty] | 0 | 1 | 0 | 0 | 1 | 0
50 | 0 | 0 | 1 | 229 | 0 | ОборудПод | Стоимость оборудования подрядчика |  |  | 229 | 10 | 3 |  | 2 | 0 | [6 empty] | 0 | 1 | 0 | 0 | 1 | 0
50 | 0 | 0 | 1 | 203 | 1444354.91 | ЭММ | Эксплуатация машин |  |  | 203 | 11 | 3 |  | 2 | 10483800.46 | [6 empty] | 1444354.91 | 1 | 1444354.91 | 10483800.46 | 1 | 10483800.46
50 | 0 | 0 | 1 | 231 | 0 | ЭММсНРиСП | Эксплуатация машин по ТСН-2001.16 |  |  | 231 | 12 | 3 |  | 2 | 0 | [6 empty] | 0 | 1 | 0 | 0 | 1 | 0
50 | 0 | 0 | 1 | 204 | 70586.02 | ЗПМ | ЗП машинистов |  |  | 204 | 13 | 3 |  | 2 | 1836875.25 | [6 empty] | 70586.02 | 1 | 70586.02 | 1836875.25 | 1 | 1836875.25
50 | 0 | 0 | 1 | 205 | 23656.66 | ОЗП | Основная ЗП рабочих |  |  | 205 | 14 | 3 |  | 2 | 616492.57 | [6 empty] | 23656.66 | 1 | 23656.66 | 616492.57 | 1 | 616492.57
50 | 0 | 0 | 1 | 232 | 0 | ОЗПсНРиСП | Основная ЗП рабочих по ТСН-2001.16 |  |  | 232 | 15 | 3 |  | 2 | 0 | [6 empty] | 0 | 1 | 0 | 0 | 1 | 0
50 | 0 | 0 | 1 | 214 | 2082896.53 | Строит | Строительные работы с НР и СП |  |  | 214 | 16 | 3 |  | 2 | 17542536.34 | [6 empty] | 2082896.53 | 1 | 2082896.53 | 17542536.34 | 1 | 17542536.34
50 | 0 | 0 | 1 | 215 | 461.02 | Монтаж | Монтажные работы с НР и СП |  |  | 215 | 17 | 3 |  | 2 | 6681.3 | [6 empty] | 461.02 | 1 | 461.02 | 6681.3 | 1 | 6681.3
50 | 0 | 0 | 1 | 217 | 0 | Прочие | Прочие работы с НР и СП |  |  | 217 | 18 | 3 |  | 2 | 0 | [6 empty] | 0 | 1 | 0 | 0 | 1 | 0
50 | 0 | 0 | 1 | 230 | 0 | ПрочиеЗатр | Прочие затраты по ТСН-2001.16 |  |  | 230 | 19 | 3 |  | 2 | 0 | [6 empty] | 0 | 1 | 0 | 0 | 1 | 0
50 | 0 | 0 | 1 | 206 | 0 | ВозврМат | Возврат материалов |  |  | 206 | 20 | 3 |  | 2 | 0 | [6 empty] | 0 | 1 | 0 | 0 | 1 | 0
50 | 0 | 0 | 1 | 207 | 1733.277 | ТрудСтр | Трудозатраты строителей |  |  | 207 | 21 | 3 |  | -1 | 1733.277 | [6 empty] | 1733.277 | 1 | 1733.277 | 1733.277 | 1 | 1733.277
50 | 0 | 0 | 1 | 208 | 0 | ТрудМаш | Трудозатраты машинистов |  |  | 208 | 22 | 3 |  | -1 | 0 | [6 empty] | 0 | 1 | 0 | 0 | 1 | 0
50 | 0 | 0 | 1 | 209 | 0 | ТранспМат | Транспорт материалов |  |  | 209 | 23 | 3 |  | 2 | 0 | [6 empty] | 0 | 1 | 0 | 0 | 1 | 0
50 | 0 | 0 | 1 | 233 | 0 | Перевозка | Перевозка грузов |  |  | 233 | 24 | 3 |  | 2 | 0 | [6 empty] | 0 | 1 | 0 | 0 | 1 | 0
50 | 0 | 0 | 1 | 210 | 34198.29 | НР | Накладные расходы |  |  | 210 | 25 | 3 |  | 2 | 713721.17 | [6 empty] | 34198.29 | 1 | 34198.29 | 713721.17 | 1 | 713721.17
50 | 0 | 0 | 1 | 211 | 35427.74 | СмПриб | Сметная прибыль |  |  | 211 | 26 | 3 |  | 2 | 335897.9 | [6 empty] | 35427.74 | 1 | 35427.74 | 335897.9 | 1 | 335897.9
50 | 0 | 0 | 1 | 224 | 2083357.55 | Всего | Всего с НР и СП |  |  | 224 | 27 | 3 |  | 2 | 17549217.64 | [6 empty] | 2083357.55 | 1 | 2083357.55 | 17549217.64 | 1 | 17549217.64
4 | 1 |  | 100 |  | Новый раздел | Прокладка КЛ |  | 0 |  | 0 | [7 empty] | 0 | 0 |  | 0 | [53 empty] | 0 | [11 empty] | 0
52 | 1 | 4 | 91 | 0 | Новый раздел | Прокладка КЛ | [7 empty] | 253484.06 | 245772.21 | 1475.98 | 331.62 | 6235.87 | 0 | 505.758 | 0 | 0 | 6984.17 | 4365.11 | 0 | 0 | 253484.06 | 245772.21 | 1475.98 | 331.62 | 6235.87 | 0 | 505.758 | 0 | 0 | 6984.17 | 4365.11 | 0 | 0 | 0 | 0 | 0 | 265413.68 | 0 | 265413.68 | 0 | 245772.21 | 245772.21 | 0 | 245772.21 | 0 | 0 | 0 | 0 | 0 | 0 | 0 | 0 | 0 | 0 | 0 | 0 | 0 | 0 | 0 | 0 | 0 | 0 | 0 | 0 | 0 | 0 | 0 | 0 | 0 | 0 | 0 | 265413.68 | 0 | 265413.68 | 0 | 245772.21 | 245772.21 | 0 | 245772.21 | 0 | 0 | 0 | 0 | 0 | 0 | 0 | 0 | 0 | 0 | 0 | 0 | 0 | 0 | 0 | 0 | 0 | 0 | 0 | 0 | 0 | 0 | 0 | 0 | 1789038.48 | 1610310.69 | 16221.02 | 8642.02 | 162506.77 | 0 | 505.758 | 0 | 0 | 149506.23 | 69877.91 | 0 | 0 | 1789038.48 | 1610310.69 | 16221.02 | 8642.02 | 162506.77 | 0 | 505.758 | 0 | 0 | 149506.23 | 69877.91 | 0 | 0 | 0 | 0 | 0 | 2022249.85 | 0 | 2022249.85 | 0 | 1610310.69 | 1610310.69 | 0 | 1610310.69 | 0 | 0 | 0 | 0 | 0 | 0 | 0 | 0 | 0 | 0 | 0 | 0 | 0 | 0 | 0 | 0 | 0 | 0 | 0 | 0 | 0 | 0 | 0 | 0 | 0 | 0 | 0 | 2022249.85 | 0 | 2022249.85 | 0 | 1610310.69 | 1610310.69 | 0 | 1610310.69 | 0 | 0 | 0 | 0 | 0 | 0 | 0 | 0 | 0 | 0 | 0 | 0 | 0 | 0 | 0 | 0 | 0 | 0 | 0 | 0 | 0 | 0 | 0 | 0
17 | 1 | 77 | 81 | 10 | 4.8-80-2 | Кабели до 35 кВ в проложенных трубах, блоках и коробах, кабель, масса 1 м, до 2 кг | 100 М КАБЕЛЯ | 30 | 0 | 30 |  |  |  | 8880.95 | 1169.1 | 1475.98 | 331.62 | 6235.87 | 0 | 505.758 | 0 | 0 | 6984.17 | 4365.11 |  | 108952273 | 276.97 | 36.05 | 46.11 | 10.36 | 194.81 | 0 | 15.8 | 0 | 0 | 276.97 | 36.05 | 46.11 | 10.36 | 194.81 | 0 | 15.8 | 0 | 0 | 112 | 70 | 1.067 | 1.081 |  |  | 1 | 1 | 1 | 1 |  |  |  |  | 0 | 2 | ТСН-2001.4. Доп. 1-42. Сб. 8, т. 80, поз. 2 |  |  | 318 | 0 |  | 0 | 40 | 0 | 1 | 1 | 1 | 1 | 1 | 1 |  | 112 | 70 |  |  |  | 30 | 0 | 0 | [5 empty] | 0 |  | 0 | 8880.95 | 38.97 | 49.2 | 11.05 | 207.86 | 0 | 16.8586 | 0 | 0 | 6984.1744 | 4365.109 | [13 empty] | 0 | 0 | 1 | 1 |  |  |  | 1013 | 100 М КАБЕЛЯ | 100 М КАБЕЛЯ | 1 | [6 empty] | 108958978 | 40 | Монтаж оборудования | 0 |  | 2 | 318 | ТСН-2001.4-8. 8-73...8-80 | ТСН-2001.4-8-3 |  |  |  | 131072 | 276.97 | 36.05 | 46.11 | 10.36 | 194.81 | 15.8 | 0 | 0 | [17 empty] | 0 | 0 | 0 |  |  |  |  | 112 | 70 |  |  |  |  | 0 |  | -2103055584 | 2 | 1 | -2 | 0 | 580.34 | 0 | 20810.57 | 0 | 20810.57 | 0 |  | 0 | 3 | 0 |  | 0 | 1 | 0 | 0 | 0 | 0 |  | 0
17 | 1 | 78 | 82 | 10 | 4.8-80-2 | Кабели до 35 кВ в проложенных трубах, блоках и коробах, кабель, масса 1 м, до 2 кг | 100 М КАБЕЛЯ | 30 | 0 | 30 |  |  |  | 186888.11 | 8160.32 | 16221.02 | 8642.02 | 162506.77 | 0 | 505.758 | 0 | 0 | 149506.23 | 69877.91 |  | 108952271 | 276.97 | 36.05 | 46.11 | 10.36 | 194.81 | 0 | 15.8 | 0 | 0 | 276.97 | 36.05 | 46.11 | 10.36 | 194.81 | 0 | 15.8 | 0 | 0 | 92 | 43 | 1.067 | 1.081 |  |  | 1 | 26.06 | 10.99 | 6.98 |  |  |  |  | 0 | 2 | ТСН-2001.4. Доп. 1-42. Сб. 8, т. 80, поз. 2 |  |  | 318 | 0 | 4.8-80-2 | 1 | 40 | 0 | 26.06 | 1 | 1 | 1 | 1 | 1 |  | 92 | 43 |  |  |  | 30 | 0 | 0 | [5 empty] | 0 |  | 0 | 186888.11 | 272.01 | 540.71 | 287.96 | 5416.83 | 0 | 16.8586 | 0 | 0 | 149506.2284 | 69877.9111 | [13 empty] | 112 | 70 | 1.067 | 1.081 |  |  |  | 1013 | 100 М КАБЕЛЯ | 100 М КАБЕЛЯ | 1 | [6 empty] | 108958978 | 40 | Монтаж оборудования | 0 |  | 2 | 318 | ТСН-2001.4-8. 8-73...8-80 | ТСН-2001.4-8-3 |  |  |  | 131072 | 276.97 | 36.05 | 46.11 | 10.36 | 194.81 | 15.8 | 0 | 0 | [17 empty] | 0 | 0 | 0 |  |  |  |  | 112 | 70 |  |  |  |  | 0 |  | -2103055584 | 2 | 1 | 2 | 0 | 13827.23 | 0 | 420099.48 | 0 | 420099.48 | 0 |  | 0 | 3 | 0 |  | 0 | 1 | 0 | 0 | 0 | 0 |  | 0
17 | 1 |  |  | 11 | 1.23-7-391 | Кабели силовые с изоляцией из сшитого полиэтилена, напряжение 10000 В, с одной многопроволочной жилой и с медным экраном, марка АПвПг, АПвПуг - 1х120/35 мм2 | км | 3 | 0 | 3 |  |  |  | 244603.11 | 244603.11 | 0 | 0 | 0 | 0 | 0 | 0 | 0 | 0 | 0 |  | 108952273 | 81534.37 | 81534.37 | 0 | 0 | 0 | 0 | 0 | 0 | 0 | 81534.37 | 81534.37 | 0 | 0 | 0 | 0 | 0 | 0 | 0 | 0 | 0 | 1 | 1 |  |  | 1 | 1 | 1 | 1 |  |  |  |  | 3 | 2 | ТСН-2001.1. Доп. 1-42. Р. 23, о. 7, поз. 391 |  |  | 1618 | 0 |  | 0 | 201 | 0 | 1 | 1 | 1 | 1 | 1 | 1 |  | 0 | 0 |  |  |  | 30 | 0 | 0 | [5 empty] | 0 |  | 0 | 244603.11 | 81534.37 | 0 | 0 | 0 | 0 | 0 | 0 | 0 | 0 | 0 | [13 empty] | 0 | 0 | 1 | 1 |  |  |  | 1003 | км | км | 1000 | [6 empty] | 108960278 | 201 | Материалы монтажные | 0 |  | 2 | 1618 | ТСН-2001.1 Материалы монтажные | ТСН-2001.1-2 |  |  |  | 131072 | 81534.37 | 81534.37 | 0 | 0 | 0 | 0 | 0 | 0 | [17 empty] | 0 | 0 | 0 |  |  |  |  | 0 | 0 |  |  |  |  | 0 |  | -1863479571 | 2 | 1 | -2 | 0 | 0 | 0 | 244603.11 | 0 | 244603.11 | 0 |  | 0 | 3 | 0 |  | 0 | 1 | 0 | 0 | 0 | 0 |  | 0
17 | 1 |  |  | 11 | 1.23-7-391 | Кабели силовые с изоляцией из сшитого полиэтилена, напряжение 10000 В, с одной многопроволочной жилой и с медным экраном, марка АПвПг, АПвПуг - 1х120/35 мм2 | км | 3 | 0 | 3 |  |  |  | 1602150.37 | 1602150.37 | 0 | 0 | 0 | 0 | 0 | 0 | 0 | 0 | 0 |  | 108952271 | 81534.37 | 81534.37 | 0 | 0 | 0 | 0 | 0 | 0 | 0 | 81534.37 | 81534.37 | 0 | 0 | 0 | 0 | 0 | 0 | 0 | 0 | 0 | 1 | 1 |  |  | 1 | 1 | 1 | 6.55 |  |  |  |  | 3 | 2 | ТСН-2001.1. Доп. 1-42. Р. 23, о. 7, поз. 391 |  |  | 1618 | 0 | 1.23-7-391 | 1 | 201 | 0 | 1 | 1 | 1 | 1 | 1 | 1 |  | 0 | 0 |  |  |  | 30 | 0 | 0 | [5 empty] | 0 |  | 0 | 1602150.37 | 534050.12 | 0 | 0 | 0 | 0 | 0 | 0 | 0 | 0 | 0 | [13 empty] | 0 | 0 | 1 | 1 |  |  |  | 1003 | км | км | 1000 | [6 empty] | 108960278 | 201 | Материалы монтажные | 0 |  | 2 | 1618 | ТСН-2001.1 Материалы монтажные | ТСН-2001.1-2 |  |  |  | 131072 | 81534.37 | 81534.37 | 0 | 0 | 0 | 0 | 0 | 0 | [17 empty] | 0 | 0 | 0 |  |  |  |  | 0 | 0 |  |  |  |  | 0 |  | -1863479571 | 2 | 1 | 2 | 0 | 0 | 0 | 1602150.37 | 0 | 1602150.37 | 0 |  | 0 | 3 | 0 |  | 0 | 1 | 0 | 0 | 0 | 0 |  | 0
51 | 1 | 4 | 91 |  | Новый раздел | Прокладка КЛ | 0 | [6 empty] | 253484.06 | 245772.21 | 1475.98 | 331.62 | 6235.87 | 0 | 505.758 | 0 | 0 | 6984.17 | 4365.11 |  |  | 253484.06 | 245772.21 | 1475.98 | 331.62 | 6235.87 | 0 | 505.758 | 0 | 0 | 6984.17 | 4365.11 |  |  | 0 | 0 | 0 | 265413.68 | 0 | 265413.68 | 0 | 245772.21 | 245772.21 | 0 | 245772.21 | 0 | 0 | 0 | 0 | 0 | [19 empty] | 0 | 0 | 0 | 265413.68 | 0 | 265413.68 | 0 | 245772.21 | 245772.21 | 0 | 245772.21 | 0 | 0 | 0 | 0 | 0 | [19 empty] | 1789038.48 | 1610310.69 | 16221.02 | 8642.02 | 162506.77 | 0 | 505.758 | 0 | 0 | 149506.23 | 69877.91 |  |  | 1789038.48 | 1610310.69 | 16221.02 | 8642.02 | 162506.77 | 0 | 505.758 | 0 | 0 | 149506.23 | 69877.91 |  |  | 0 | 0 | 0 | 2022249.85 | 0 | 2022249.85 | 0 | 1610310.69 | 1610310.69 | 0 | 1610310.69 | 0 | 0 | 0 | 0 | 0 | [19 empty] | 0 | 0 | 0 | 2022249.85 | 0 | 2022249.85 | 0 | 1610310.69 | 1610310.69 | 0 | 1610310.69 | 0 | 0 | 0 | 0 | 0 | [18 empty] | 0
50 | 0 | 0 | 1 | 201 | 253484.06 | ПЗ | Прямые затраты |  |  | 201 | 1 | 3 |  | 2 | 1789038.48 | [6 empty] | 253484.06 | 1 | 253484.06 | 1789038.48 | 1 | 1789038.48
50 | 0 | 0 | 1 | 202 | 245772.21 | СтМатОб | Стоимость материальных ресурсов (всего) |  |  | 202 | 2 | 3 |  | 2 | 1610310.69 | [6 empty] | 245772.21 | 1 | 245772.21 | 1610310.69 | 1 | 1610310.69
50 | 0 | 0 | 1 | 222 | 0 | СтМатОбЗак | Стоимость материалов и оборудования заказчика |  |  | 222 | 3 | 3 |  | 2 | 0 | [6 empty] | 0 | 1 | 0 | 0 | 1 | 0
50 | 0 | 0 | 1 | 225 | 245772.21 | СтМатОбПод | Стоимость материалов и оборудования подрядчика |  |  | 225 | 4 | 3 |  | 2 | 1610310.69 | [6 empty] | 245772.21 | 1 | 245772.21 | 1610310.69 | 1 | 1610310.69
50 | 0 | 0 | 1 | 226 | 245772.21 | СтМат | Стоимость материалов (всего) |  |  | 226 | 5 | 3 |  | 2 | 1610310.69 | [6 empty] | 245772.21 | 1 | 245772.21 | 1610310.69 | 1 | 1610310.69
50 | 0 | 0 | 1 | 227 | 0 | СтМатЗак | Стоимость материалов заказчика |  |  | 227 | 6 | 3 |  | 2 | 0 | [6 empty] | 0 | 1 | 0 | 0 | 1 | 0
50 | 0 | 0 | 1 | 228 | 245772.21 | СтМатПод | Стоимость материалов подрядчика |  |  | 228 | 7 | 3 |  | 2 | 1610310.69 | [6 empty] | 245772.21 | 1 | 245772.21 | 1610310.69 | 1 | 1610310.69
50 | 0 | 0 | 1 | 216 | 0 | Оборуд | Стоимость оборудования (всего) |  |  | 216 | 8 | 3 |  | 2 | 0 | [6 empty] | 0 | 1 | 0 | 0 | 1 | 0
50 | 0 | 0 | 1 | 223 | 0 | ОборудЗак | Стоимость оборудования заказчика |  |  | 223 | 9 | 3 |  | 2 | 0 | [6 empty] | 0 | 1 | 0 | 0 | 1 | 0
50 | 0 | 0 | 1 | 229 | 0 | ОборудПод | Стоимость оборудования подрядчика |  |  | 229 | 10 | 3 |  | 2 | 0 | [6 empty] | 0 | 1 | 0 | 0 | 1 | 0
50 | 0 | 0 | 1 | 203 | 1475.98 | ЭММ | Эксплуатация машин |  |  | 203 | 11 | 3 |  | 2 | 16221.02 | [6 empty] | 1475.98 | 1 | 1475.98 | 16221.02 | 1 | 16221.02
50 | 0 | 0 | 1 | 231 | 0 | ЭММсНРиСП | Эксплуатация машин по ТСН-2001.16 |  |  | 231 | 12 | 3 |  | 2 | 0 | [6 empty] | 0 | 1 | 0 | 0 | 1 | 0
50 | 0 | 0 | 1 | 204 | 331.62 | ЗПМ | ЗП машинистов |  |  | 204 | 13 | 3 |  | 2 | 8642.02 | [6 empty] | 331.62 | 1 | 331.62 | 8642.02 | 1 | 8642.02
50 | 0 | 0 | 1 | 205 | 6235.87 | ОЗП | Основная ЗП рабочих |  |  | 205 | 14 | 3 |  | 2 | 162506.77 | [6 empty] | 6235.87 | 1 | 6235.87 | 162506.77 | 1 | 162506.77
50 | 0 | 0 | 1 | 232 | 0 | ОЗПсНРиСП | Основная ЗП рабочих по ТСН-2001.16 |  |  | 232 | 15 | 3 |  | 2 | 0 | [6 empty] | 0 | 1 | 0 | 0 | 1 | 0
50 | 0 | 0 | 1 | 214 | 0 | Строит | Строительные работы с НР и СП |  |  | 214 | 16 | 3 |  | 2 | 0 | [6 empty] | 0 | 1 | 0 | 0 | 1 | 0
50 | 0 | 0 | 1 | 215 | 265413.68 | Монтаж | Монтажные работы с НР и СП |  |  | 215 | 17 | 3 |  | 2 | 2022249.85 | [6 empty] | 265413.68 | 1 | 265413.68 | 2022249.85 | 1 | 2022249.85
50 | 0 | 0 | 1 | 217 | 0 | Прочие | Прочие работы с НР и СП |  |  | 217 | 18 | 3 |  | 2 | 0 | [6 empty] | 0 | 1 | 0 | 0 | 1 | 0
50 | 0 | 0 | 1 | 230 | 0 | ПрочиеЗатр | Прочие затраты по ТСН-2001.16 |  |  | 230 | 19 | 3 |  | 2 | 0 | [6 empty] | 0 | 1 | 0 | 0 | 1 | 0
50 | 0 | 0 | 1 | 206 | 0 | ВозврМат | Возврат материалов |  |  | 206 | 20 | 3 |  | 2 | 0 | [6 empty] | 0 | 1 | 0 | 0 | 1 | 0
50 | 0 | 0 | 1 | 207 | 505.758 | ТрудСтр | Трудозатраты строителей |  |  | 207 | 21 | 3 |  | -1 | 505.758 | [6 empty] | 505.758 | 1 | 505.758 | 505.758 | 1 | 505.758
50 | 0 | 0 | 1 | 208 | 0 | ТрудМаш | Трудозатраты машинистов |  |  | 208 | 22 | 3 |  | -1 | 0 | [6 empty] | 0 | 1 | 0 | 0 | 1 | 0
50 | 0 | 0 | 1 | 209 | 0 | ТранспМат | Транспорт материалов |  |  | 209 | 23 | 3 |  | 2 | 0 | [6 empty] | 0 | 1 | 0 | 0 | 1 | 0
50 | 0 | 0 | 1 | 233 | 0 | Перевозка | Перевозка грузов |  |  | 233 | 24 | 3 |  | 2 | 0 | [6 empty] | 0 | 1 | 0 | 0 | 1 | 0
50 | 0 | 0 | 1 | 210 | 6984.17 | НР | Накладные расходы |  |  | 210 | 25 | 3 |  | 2 | 149506.23 | [6 empty] | 6984.17 | 1 | 6984.17 | 149506.23 | 1 | 149506.23
50 | 0 | 0 | 1 | 211 | 4365.11 | СмПриб | Сметная прибыль |  |  | 211 | 26 | 3 |  | 2 | 69877.91 | [6 empty] | 4365.11 | 1 | 4365.11 | 69877.91 | 1 | 69877.91
50 | 0 | 0 | 1 | 224 | 265413.68 | Всего | Всего с НР и СП |  |  | 224 | 27 | 3 |  | 2 | 2022249.85 | [6 empty] | 265413.68 | 1 | 265413.68 | 2022249.85 | 1 | 2022249.85
51 | 1 | 3 | 20 |  | Новая локальная смета | Новая локальная смета | 0 | [6 empty] | 2143690.05 | 667966.63 | 1445830.89 | 70917.64 | 29892.53 | 0 | 2239.035 | 0 | 0 | 41182.46 | 39792.85 | [15 empty] | 0 | 0 | 0 | 2348771.23 | 2082896.53 | 265874.7 | 0 | 667966.63 | 667966.63 | 0 | 667966.63 | 0 | 0 | 0 | 0 | 0 | [54 empty] | 15349791.62 | 4070770.8 | 10500021.48 | 1845517.27 | 778999.34 | 0 | 2239.035 | 0 | 0 | 863227.4 | 405775.81 | [15 empty] | 0 | 0 | 0 | 19571467.49 | 17542536.34 | 2028931.15 | 0 | 4070770.8 | 4070770.8 | 0 | 4070770.8 | 0 | 0 | 0 | 0 | 0 | [53 empty] | 0
50 | 0 | 0 | 1 | 201 | 2143690.05 | ПЗ | Прямые затраты |  |  | 201 | 3 | 3 |  | 2 | 15349791.62 | [6 empty] | 2143690.05 | 1 | 2143690.05 | 15349791.62 | 1 | 15349791.62
50 | 0 | 0 | 1 | 202 | 667966.63 | СтМатОб | Стоимость материальных ресурсов (всего) |  |  | 202 | 4 | 3 |  | 2 | 4070770.8 | [6 empty] | 667966.63 | 1 | 667966.63 | 4070770.8 | 1 | 4070770.8
50 | 0 | 0 | 1 | 222 | 0 | СтМатОбЗак | Стоимость материалов и оборудования заказчика |  |  | 222 | 5 | 3 |  | 2 | 0 | [6 empty] | 0 | 1 | 0 | 0 | 1 | 0
50 | 0 | 0 | 1 | 225 | 667966.63 | СтМатОбПод | Стоимость материалов и оборудования подрядчика |  |  | 225 | 6 | 3 |  | 2 | 4070770.8 | [6 empty] | 667966.63 | 1 | 667966.63 | 4070770.8 | 1 | 4070770.8
50 | 0 | 0 | 1 | 226 | 667966.63 | СтМат | Стоимость материалов (всего) |  |  | 226 | 7 | 3 |  | 2 | 4070770.8 | [6 empty] | 667966.63 | 1 | 667966.63 | 4070770.8 | 1 | 4070770.8
50 | 0 | 0 | 1 | 227 | 0 | СтМатЗак | Стоимость материалов заказчика |  |  | 227 | 8 | 3 |  | 2 | 0 | [6 empty] | 0 | 1 | 0 | 0 | 1 | 0
50 | 0 | 0 | 1 | 228 | 667966.63 | СтМатПод | Стоимость материалов подрядчика |  |  | 228 | 9 | 3 |  | 2 | 4070770.8 | [6 empty] | 667966.63 | 1 | 667966.63 | 4070770.8 | 1 | 4070770.8
50 | 0 | 0 | 1 | 216 | 0 | Оборуд | Стоимость оборудования (всего) |  |  | 216 | 10 | 3 |  | 2 | 0 | [6 empty] | 0 | 1 | 0 | 0 | 1 | 0
50 | 0 | 0 | 1 | 223 | 0 | ОборудЗак | Стоимость оборудования заказчика |  |  | 223 | 11 | 3 |  | 2 | 0 | [6 empty] | 0 | 1 | 0 | 0 | 1 | 0
50 | 0 | 0 | 1 | 229 | 0 | ОборудПод | Стоимость оборудования подрядчика |  |  | 229 | 12 | 3 |  | 2 | 0 | [6 empty] | 0 | 1 | 0 | 0 | 1 | 0
50 | 0 | 0 | 1 | 203 | 1445830.89 | ЭММ | Эксплуатация машин |  |  | 203 | 13 | 3 |  | 2 | 10500021.48 | [6 empty] | 1445830.89 | 1 | 1445830.89 | 10500021.48 | 1 | 10500021.48
50 | 0 | 0 | 1 | 231 | 0 | ЭММсНРиСП | Эксплуатация машин по ТСН-2001.16 |  |  | 231 | 14 | 3 |  | 2 | 0 | [6 empty] | 0 | 1 | 0 | 0 | 1 | 0
50 | 0 | 0 | 1 | 204 | 70917.64 | ЗПМ | ЗП машинистов |  |  | 204 | 15 | 3 |  | 2 | 1845517.27 | [6 empty] | 70917.64 | 1 | 70917.64 | 1845517.27 | 1 | 1845517.27
50 | 0 | 0 | 1 | 205 | 29892.53 | ОЗП | Основная ЗП рабочих |  |  | 205 | 16 | 3 |  | 2 | 778999.34 | [6 empty] | 29892.53 | 1 | 29892.53 | 778999.34 | 1 | 778999.34
50 | 0 | 0 | 1 | 232 | 0 | ОЗПсНРиСП | Основная ЗП рабочих по ТСН-2001.16 |  |  | 232 | 17 | 3 |  | 2 | 0 | [6 empty] | 0 | 1 | 0 | 0 | 1 | 0
50 | 0 | 0 | 1 | 214 | 2082896.53 | Строит | Строительные работы с НР и СП |  |  | 214 | 18 | 3 |  | 2 | 17542536.34 | [6 empty] | 2082896.53 | 1 | 2082896.53 | 17542536.34 | 1 | 17542536.34
50 | 0 | 0 | 1 | 215 | 265874.7 | Монтаж | Монтажные работы с НР и СП |  |  | 215 | 19 | 3 |  | 2 | 2028931.15 | [6 empty] | 265874.7 | 1 | 265874.7 | 2028931.15 | 1 | 2028931.15
50 | 0 | 0 | 1 | 217 | 0 | Прочие | Прочие работы с НР и СП |  |  | 217 | 20 | 3 |  | 2 | 0 | [6 empty] | 0 | 1 | 0 | 0 | 1 | 0
50 | 0 | 0 | 1 | 230 | 0 | ПрочиеЗатр | Прочие затраты по ТСН-2001.16 |  |  | 230 | 21 | 3 |  | 2 | 0 | [6 empty] | 0 | 1 | 0 | 0 | 1 | 0
50 | 0 | 0 | 1 | 206 | 0 | ВозврМат | Возврат материалов |  |  | 206 | 22 | 3 |  | 2 | 0 | [6 empty] | 0 | 1 | 0 | 0 | 1 | 0
50 | 0 | 0 | 1 | 207 | 2239.035 | ТрудСтр | Трудозатраты строителей |  |  | 207 | 23 | 3 |  | -1 | 2239.035 | [6 empty] | 2239.035 | 1 | 2239.035 | 2239.035 | 1 | 2239.035
50 | 0 | 0 | 1 | 208 | 0 | ТрудМаш | Трудозатраты машинистов |  |  | 208 | 24 | 3 |  | -1 | 0 | [6 empty] | 0 | 1 | 0 | 0 | 1 | 0
50 | 0 | 0 | 1 | 209 | 0 | ТранспМат | Транспорт материалов |  |  | 209 | 25 | 3 |  | 2 | 0 | [6 empty] | 0 | 1 | 0 | 0 | 1 | 0
50 | 0 | 0 | 1 | 233 | 0 | Перевозка | Перевозка грузов |  |  | 233 | 26 | 3 |  | 2 | 0 | [6 empty] | 0 | 1 | 0 | 0 | 1 | 0
50 | 0 | 0 | 1 | 210 | 41182.46 | НР | Накладные расходы |  |  | 210 | 27 | 3 |  | 2 | 863227.4 | [6 empty] | 41182.46 | 1 | 41182.46 | 863227.4 | 1 | 863227.4
50 | 0 | 0 | 1 | 211 | 39792.85 | СмПриб | Сметная прибыль |  |  | 211 | 28 | 3 |  | 2 | 405775.81 | [6 empty] | 39792.85 | 1 | 39792.85 | 405775.81 | 1 | 405775.81
50 | 0 | 0 | 1 | 224 | 2348771.23 | Всего | Всего с НР и СП |  |  | 224 | 29 | 3 |  | 2 | 19571467.49 | [6 empty] | 2348771.23 | 1 | 2348771.23 | 19571467.49 | 1 | 19571467.49
51 | 199 | 1 | 12 |  |  | № 224 Сооружение закрытого перехода методом горизонтально-направленного бурения (10 переходов с пакетом из 2-х труб диаметром 160 мм, протяжённость перехода 100 м) на объектах г. Москвы | 0 | [6 empty] | 2143690.05 | 667966.63 | 1445830.89 | 70917.64 | 29892.53 | 0 | 2239.035 | 0 | 0 | 41182.46 | 39792.85 | [15 empty] | 0 | 0 | 0 | 2348771.23 | 2082896.53 | 265874.7 | 0 | 667966.63 | 667966.63 | 0 | 667966.63 | 0 | 0 | 0 | 0 | 0 | [54 empty] | 15349791.62 | 4070770.8 | 10500021.48 | 1845517.27 | 778999.34 | 0 | 2239.035 | 0 | 0 | 863227.4 | 405775.81 | [15 empty] | 0 | 0 | 0 | 19571467.49 | 17542536.34 | 2028931.15 | 0 | 4070770.8 | 4070770.8 | 0 | 4070770.8 | 0 | 0 | 0 | 0 | 0 | [53 empty] | 0
50 | 0 | 0 | 1 | 201 | 2143690.05 | ПЗ | Прямые затраты |  |  | 201 | 1 | 3 |  | 2 | 15349791.62 | [6 empty] | 2143690.05 | 1 | 2143690.05 | 15349791.62 | 1 | 15349791.62
50 | 0 | 0 | 1 | 202 | 667966.63 | СтМатОб | Стоимость материальных ресурсов (всего) |  |  | 202 | 2 | 3 |  | 2 | 4070770.8 | [6 empty] | 667966.63 | 1 | 667966.63 | 4070770.8 | 1 | 4070770.8
50 | 0 | 0 | 1 | 222 | 0 | СтМатОбЗак | Стоимость материалов и оборудования заказчика |  |  | 222 | 3 | 3 |  | 2 | 0 | [6 empty] | 0 | 1 | 0 | 0 | 1 | 0
50 | 0 | 0 | 1 | 225 | 667966.63 | СтМатОбПод | Стоимость материалов и оборудования подрядчика |  |  | 225 | 4 | 3 |  | 2 | 4070770.8 | [6 empty] | 667966.63 | 1 | 667966.63 | 4070770.8 | 1 | 4070770.8
50 | 0 | 0 | 1 | 226 | 667966.63 | СтМат | Стоимость материалов (всего) |  |  | 226 | 5 | 3 |  | 2 | 4070770.8 | [6 empty] | 667966.63 | 1 | 667966.63 | 4070770.8 | 1 | 4070770.8
50 | 0 | 0 | 1 | 227 | 0 | СтМатЗак | Стоимость материалов заказчика |  |  | 227 | 6 | 3 |  | 2 | 0 | [6 empty] | 0 | 1 | 0 | 0 | 1 | 0
50 | 0 | 0 | 1 | 228 | 667966.63 | СтМатПод | Стоимость материалов подрядчика |  |  | 228 | 7 | 3 |  | 2 | 4070770.8 | [6 empty] | 667966.63 | 1 | 667966.63 | 4070770.8 | 1 | 4070770.8
50 | 0 | 0 | 1 | 216 | 0 | Оборуд | Стоимость оборудования (всего) |  |  | 216 | 8 | 3 |  | 2 | 0 | [6 empty] | 0 | 1 | 0 | 0 | 1 | 0
50 | 0 | 0 | 1 | 223 | 0 | ОборудЗак | Стоимость оборудования заказчика |  |  | 223 | 9 | 3 |  | 2 | 0 | [6 empty] | 0 | 1 | 0 | 0 | 1 | 0
50 | 0 | 0 | 1 | 229 | 0 | ОборудПод | Стоимость оборудования подрядчика |  |  | 229 | 10 | 3 |  | 2 | 0 | [6 empty] | 0 | 1 | 0 | 0 | 1 | 0
50 | 0 | 0 | 1 | 203 | 1445830.89 | ЭММ | Эксплуатация машин |  |  | 203 | 11 | 3 |  | 2 | 10500021.48 | [6 empty] | 1445830.89 | 1 | 1445830.89 | 10500021.48 | 1 | 10500021.48
50 | 0 | 0 | 1 | 231 | 0 | ЭММсНРиСП | Эксплуатация машин по ТСН-2001.16 |  |  | 231 | 12 | 3 |  | 2 | 0 | [6 empty] | 0 | 1 | 0 | 0 | 1 | 0
50 | 0 | 0 | 1 | 204 | 70917.64 | ЗПМ | ЗП машинистов |  |  | 204 | 13 | 3 |  | 2 | 1845517.27 | [6 empty] | 70917.64 | 1 | 70917.64 | 1845517.27 | 1 | 1845517.27
50 | 0 | 0 | 1 | 205 | 29892.53 | ОЗП | Основная ЗП рабочих |  |  | 205 | 14 | 3 |  | 2 | 778999.34 | [6 empty] | 29892.53 | 1 | 29892.53 | 778999.34 | 1 | 778999.34
50 | 0 | 0 | 1 | 232 | 0 | ОЗПсНРиСП | Основная ЗП рабочих по ТСН-2001.16 |  |  | 232 | 15 | 3 |  | 2 | 0 | [6 empty] | 0 | 1 | 0 | 0 | 1 | 0
50 | 0 | 0 | 1 | 214 | 2082896.53 | Строит | Строительные работы с НР и СП |  |  | 214 | 16 | 3 |  | 2 | 17542536.34 | [6 empty] | 2082896.53 | 1 | 2082896.53 | 17542536.34 | 1 | 17542536.34
50 | 0 | 0 | 1 | 215 | 265874.7 | Монтаж | Монтажные работы с НР и СП |  |  | 215 | 17 | 3 |  | 2 | 2028931.15 | [6 empty] | 265874.7 | 1 | 265874.7 | 2028931.15 | 1 | 2028931.15
50 | 0 | 0 | 1 | 0 | 0 | Прочие | Прочие работы с НР и СП |  |  | 217 | 18 | 3 |  | 2 | 0 | [6 empty] | 0 | 1 | 0 | 0 | 1 | 0
50 | 0 | 0 | 1 | 230 | 0 | ПрочиеЗатр | Прочие затраты по ТСН-2001.16 |  |  | 230 | 19 | 3 |  | 2 | 0 | [6 empty] | 0 | 1 | 0 | 0 | 1 | 0
50 | 0 | 0 | 1 | 206 | 0 | ВозврМат | Возврат материалов |  |  | 206 | 20 | 3 |  | 2 | 0 | [6 empty] | 0 | 1 | 0 | 0 | 1 | 0
50 | 0 | 0 | 1 | 207 | 2239.035 | ТрудСтр | Трудозатраты строителей |  |  | 207 | 21 | 3 |  | -1 | 2239.035 | [6 empty] | 2239.035 | 1 | 2239.035 | 2239.035 | 1 | 2239.035
50 | 0 | 0 | 1 | 208 | 0 | ТрудМаш | Трудозатраты машинистов |  |  | 208 | 22 | 3 |  | -1 | 0 | [6 empty] | 0 | 1 | 0 | 0 | 1 | 0
50 | 0 | 0 | 1 | 209 | 0 | ТранспМат | Транспорт материалов |  |  | 209 | 23 | 3 |  | 2 | 0 | [6 empty] | 0 | 1 | 0 | 0 | 1 | 0
50 | 0 | 0 | 1 | 233 | 0 | Перевозка | Перевозка грузов |  |  | 233 | 24 | 3 |  | 2 | 0 | [6 empty] | 0 | 1 | 0 | 0 | 1 | 0
50 | 0 | 0 | 1 | 210 | 41182.46 | НР | Накладные расходы |  |  | 210 | 25 | 3 |  | 2 | 863227.4 | [6 empty] | 41182.46 | 1 | 41182.46 | 863227.4 | 1 | 863227.4
50 | 0 | 0 | 1 | 211 | 39792.85 | СмПриб | Сметная прибыль |  |  | 211 | 26 | 3 |  | 2 | 405775.81 | [6 empty] | 39792.85 | 1 | 39792.85 | 405775.81 | 1 | 405775.81
50 | 0 | 0 | 1 | 0 | 2348771.23 | Всего | Всего с НР и СП |  |  | 224 | 27 | 3 |  | 2 | 19571467.49 | [6 empty] | 2348771.23 | 1 | 2348771.23 | 19571467.49 | 1 | 19571467.49
50 | 1 | 0 | 2 | 224 | 2348771.23 | Всего по смете | Итого по смете |  |  | 212 | 28 | 0 |  | 2 | 19571467.49 | [6 empty] | 2348771.23 | 1 | 2348771.23 | 19571467.49 | 1 | 19571467.49
50 | 1 | 0 | 2 | 0 | 2348771.23 | СМР | Строительно-монтажные работы |  |  | 212 | 29 | 0 |  | 2 | 19571467.49 | [6 empty] | 2348771.23 | 1 | 2348771.23 | 19571467.49 | 1 | 19571467.49
50 | 1 | 0 | 2 | 0 | 0 | Обор | Оборудование |  |  | 212 | 30 | 0 |  | 2 | 0 | [6 empty] | 0 | 1 | 0 | 0 | 1 | 0
50 | 1 | 0 | 2 | 0 | 0 | ПНР | Пусконаладочные работы ("вхолостую") |  |  | 212 | 31 | 0 |  | 2 | 0 | [6 empty] | 0 | 1 | 0 | 0 | 1 | 0
50 | 1 | 0 | 2 | 0 | 0 | Проч | Прочие |  |  | 212 | 32 | 0 |  | 2 | 0 | [6 empty] | 0 | 1 | 0 | 0 | 1 | 0
50 | 0 | 0 | 2 | 217 | 0 |  | Итого Прочие |  |  | 212 | 33 | 3 |  | 2 | 0 | [6 empty] | 0 | 1 | 0 | 0 | 1 | 0
-1
75 | Текущий уровень цен | 2022 | 0 | 1 |  | 0 | 2 | 1 | 1 | 95 | 65 | 1 | 108952271 | 1
1 | Сборник индексов | Коэффициенты к ТСН-2001 МГЭ | 2022 | 1 | 1 | 1 | 0 | 2 | 1 | 1 | 1 | 1 | 1 | 1 | 1 | 1 | [9 empty] | 184 | [12 empty] | 108952272
75 | Базовый уровень цен | 2000 | 0 | 1 |  | 0 | 1 | 0 | 1 | 98 | 77 | 0 | 108952273 | 2
65 |  | 1 | 0 | 245

## SourceObSm
0 | Smeta.RU (495) 974-1589 |  | _OBSM_ |  | 0 | 0 | 0 | Smeta.RU | ПАО "Россети Московский регион" Доп. раб. место FStS-0030425 | 1 | 30425 | 10 | 11 | 4 | 1 | 4
1 | 57 | 0 |  | 0 |  | № 224 Сооружение закрытого перехода методом горизонтально-направленного бурения (10 переходов с пакетом из 2-х труб диаметром 160 мм, протяжённость перехода 100 м) на объектах г. Москвы |  | 0 | 17/17-2018-ЗП, Технологическая карта "Устройство закрытывх переходов, выполняемых закрытым способом - методом горизонтально направленного бурения (для прокладки труб D=160 мм, D=225 мм) | 0 | 0 | 2 |  | 0 | 0 | 0 | 175 | 160 | 1 |  | 0 | [15 empty] | 0 | [5 empty] | Сметные нормы списания | Коды ОКП для ТСН-2001 МГЭ | 1 | 1 | 0 | 0 | 1 | 0 | 6 | 2 | 1 | 1 | 0 | 0 | 0 | 0 | 0 | ТСН-2001 (МГЭ) - Новое строительство | Типовой расчет для ТСН-2001 МГЭ, Новая методика с выпуска доп. 43 (Строительство), Доп 63 | Территориальные сметные нормативы для Москвы ТСН-2001 (МГЭ) | Территориальные сметные нормативы для Москвы ТСН-2001 (МГЭ) | Территориальные сметные нормативы для Москвы ТСН-2001 (МГЭ) | Территориальные сметные нормативы для Москвы ТСН-2001 (МГЭ) | Поправки для ТСН-2001 от 20.01.2022 г. доп.63 | 0 | 0 | 8 |  | 63 | Территориальные сметные нормативы для Москвы (ТСН-2001) | ТЕР | 41660 | 1 | 0
22 | 0 | 0 | 108952271 | 108952273 | 3
3 | 1 | Новая локальная смета | Новая локальная смета | 17542.5363 | 2028.9311 | 0 | 0 | 19571.4675 | 778.9993 | [9 empty] | 2082.8965 | 265.8747 | 0 | 0 | 2348.7712 | 29.8925 |  | 0 | 0 | 0 | 15349791.62 | 4070770.8 | 0 | 0 | 0 | 10500021.48 | 1845517.27 | 778999.34 | 17542536.34 | 2028931.15 | 0 | 0 | 2239.035 | 0 | 0 | 863227.4 | 405775.81 | 19571467.49 | [6 empty] | 2143690.05 | 667966.63 | 0 | 0 | 0 | 1445830.89 | 70917.64 | 29892.53 | 2082896.53 | 265874.7 | 0 | 0 | 2239.035 | 0 | 0 | 41182.46 | 39792.85 | 2348771.23
51 |  |  |  | 17542.5363 | 2028.9311 | 0 | 0 | 19571.4675 | 778.9993 | [9 empty] | 2082.8965 | 265.8747 | 0 | 0 | 2348.7712 | 29.8925
50 | 0 | 0 | 1 | 201 | 15349791.62 | ПЗ | Прямые затраты |  |  | 201 | 1 | 3 |  | 2 | 2143690.05
50 | 0 | 0 | 1 | 202 | 4070770.8 | СтМатОб | Стоимость материальных ресурсов (всего) |  |  | 202 | 2 | 3 |  | 2 | 667966.63
50 | 0 | 0 | 1 | 222 | 0 | СтМатОбЗак | Стоимость материалов и оборудования заказчика |  |  | 222 | 3 | 3 |  | 2 | 0
50 | 0 | 0 | 1 | 225 | 4070770.8 | СтМатОбПод | Стоимость материалов и оборудования подрядчика |  |  | 225 | 4 | 3 |  | 2 | 667966.63
50 | 0 | 0 | 1 | 226 | 4070770.8 | СтМат | Стоимость материалов (всего) |  |  | 226 | 5 | 3 |  | 2 | 667966.63
50 | 0 | 0 | 1 | 227 | 0 | СтМатЗак | Стоимость материалов заказчика |  |  | 227 | 6 | 3 |  | 2 | 0
50 | 0 | 0 | 1 | 228 | 4070770.8 | СтМатПод | Стоимость материалов подрядчика |  |  | 228 | 7 | 3 |  | 2 | 667966.63
50 | 0 | 0 | 1 | 216 | 0 | Оборуд | Стоимость оборудования (всего) |  |  | 216 | 8 | 3 |  | 2 | 0
50 | 0 | 0 | 1 | 223 | 0 | ОборудЗак | Стоимость оборудования заказчика |  |  | 223 | 9 | 3 |  | 2 | 0
50 | 0 | 0 | 1 | 229 | 0 | ОборудПод | Стоимость оборудования подрядчика |  |  | 229 | 10 | 3 |  | 2 | 0
50 | 0 | 0 | 1 | 203 | 10500021.48 | ЭММ | Эксплуатация машин |  |  | 203 | 11 | 3 |  | 2 | 1445830.89
50 | 0 | 0 | 1 | 231 | 0 | ЭММсНРиСП | Эксплуатация машин по ТСН-2001.16 |  |  | 231 | 12 | 3 |  | 2 | 0
50 | 0 | 0 | 1 | 204 | 1845517.27 | ЗПМ | ЗП машинистов |  |  | 204 | 13 | 3 |  | 2 | 70917.64
50 | 0 | 0 | 1 | 205 | 778999.34 | ОЗП | Основная ЗП рабочих |  |  | 205 | 14 | 3 |  | 2 | 29892.53
50 | 0 | 0 | 1 | 232 | 0 | ОЗПсНРиСП | Основная ЗП рабочих по ТСН-2001.16 |  |  | 232 | 15 | 3 |  | 2 | 0
50 | 0 | 0 | 1 | 214 | 17542536.34 | Строит | Строительные работы с НР и СП |  |  | 214 | 16 | 3 |  | 2 | 2082896.53
50 | 0 | 0 | 1 | 215 | 2028931.15 | Монтаж | Монтажные работы с НР и СП |  |  | 215 | 17 | 3 |  | 2 | 265874.7
50 | 0 | 0 | 1 | 0 | 0 | Прочие | Прочие работы с НР и СП |  |  | 217 | 18 | 3 |  | 2 | 0
50 | 0 | 0 | 1 | 230 | 0 | ПрочиеЗатр | Прочие затраты по ТСН-2001.16 |  |  | 230 | 19 | 3 |  | 2 | 0
50 | 0 | 0 | 1 | 206 | 0 | ВозврМат | Возврат материалов |  |  | 206 | 20 | 3 |  | 2 | 0
50 | 0 | 0 | 1 | 207 | 2239.035 | ТрудСтр | Трудозатраты строителей |  |  | 207 | 21 | 3 |  | -1 | 2239.035
50 | 0 | 0 | 1 | 208 | 0 | ТрудМаш | Трудозатраты машинистов |  |  | 208 | 22 | 3 |  | -1 | 0
50 | 0 | 0 | 1 | 209 | 0 | ТранспМат | Транспорт материалов |  |  | 209 | 23 | 3 |  | 2 | 0
50 | 0 | 0 | 1 | 233 | 0 | Перевозка | Перевозка грузов |  |  | 233 | 24 | 3 |  | 2 | 0
50 | 0 | 0 | 1 | 210 | 863227.4 | НР | Накладные расходы |  |  | 210 | 25 | 3 |  | 2 | 41182.46
50 | 0 | 0 | 1 | 211 | 405775.81 | СмПриб | Сметная прибыль |  |  | 211 | 26 | 3 |  | 2 | 39792.85
50 | 0 | 0 | 1 | 0 | 19571467.49 | Всего | Всего с НР и СП |  |  | 224 | 27 | 3 |  | 2 | 2348771.23
50 | 1 | 0 | 2 | 224 | 19571467.49 | Всего по смете | Итого по смете |  |  | 212 | 28 | 0 |  | 2 | 2348771.23
50 | 1 | 0 | 2 | 0 | 19571467.49 | СМР | Строительно-монтажные работы |  |  | 212 | 29 | 0 |  | 2 | 2348771.23
50 | 1 | 0 | 2 | 0 | 0 | Обор | Оборудование |  |  | 212 | 30 | 0 |  | 2 | 0
50 | 1 | 0 | 2 | 0 | 0 | ПНР | Пусконаладочные работы ("вхолостую") |  |  | 212 | 31 | 0 |  | 2 | 0
50 | 1 | 0 | 2 | 0 | 0 | Проч | Прочие |  |  | 212 | 32 | 0 |  | 2 | 0
50 | 0 | 0 | 2 | 217 | 0 |  | Итого Прочие |  |  | 212 | 33 | 3 |  | 2 | 0
-1
75 | Текущий уровень цен | 2022 | 0 | 1 |  | 0 | 2 | 1 | 1 | 95 | 65 | 1 | 108952271 | 1
1 | Сборник индексов | Коэффициенты к ТСН-2001 МГЭ | 2022 | 1 | 1 | 1 | 0 | 2 | 1 | 1 | 1 | 1 | 1 | 1 | 1 | 1 | [8 empty] | 184 |  |  | 108952272
75 | Базовый уровень цен | 2000 | 0 | 1 |  | 0 | 1 | 0 | 1 | 98 | 77 | 0 | 108952273 | 2

## SmtRes
28 | 108952273 | 108952452 | 73637150 | 13 | 1 | 13 | 1 | 9999990008 |  | Трудозатраты рабочих | 1191 | 1013 | чел.-ч. | чел.-ч. | 1 | 0 | 476480486 | 192.7 | 0 | 0 | 0 | 0 | 0 | 0 | 0 | 0 | 1 | 1 | 1 | 1 | 0 | 1 | 1 | 0 | 0 | 192.7 |  | 1 | 2 | 108952454 | 1 | 0 | 1 | 0 | 0 | 0 | 0 | 0 | 0 | 0 | 0 | 0 | 0 | 0 | 0 | 0 | 0 | 0 | 0 | 0 | 0 | 0 | 0 | 0 | 0 | 115.62 | 0 | 0 | 1 | 0 | 0
29 | 108952271 | 108952452 | 73637150 | 13 | 1 | 13 | 1 | 9999990008 |  | Трудозатраты рабочих | 1191 | 1013 | чел.-ч. | чел.-ч. | 1 | 0 | 476480486 | 192.7 | 0 | 0 | 0 | 0 | 0 | 0 | 0 | 0 | 1 | 1 | 1 | 1 | 0 | 1 | 1 | 0 | 0 | 192.7 |  | 1 | 2 | 108952454 | 1 | 0 | 2 | 0 | 0 | 0 | 0 | 0 | 0 | 0 | 0 | 0 | 0 | 0 | 0 | 0 | 0 | 0 | 0 | 0 | 0 | 0 | 0 | 0 | 0 | 115.62 | 0 | 0 | 1 | 0 | 0
30 | 108952273 | 108952455 | 73637150 | 13 | 1 | 13 | 1 | 9999990008 |  | Трудозатраты рабочих | 1191 | 1013 | чел.-ч. | чел.-ч. | 1 | 0 | 476480486 | 107.04 | 0 | 0 | 0 | 0 | 0 | 0 | 0 | 0 | 1 | 1 | 1 | 1 | 0 | 1 | 0 | 0 | 0 | 107.04 |  | 1 | 2 | 108952457 | 1 | 0 | 3 | 0 | 0 | 0 | 0 | 0 | 0 | 0 | 0 | 0 | 0 | 0 | 0 | 0 | 0 | 0 | 0 | 0 | 0 | 0 | 0 | 0 | 0 | 64.224 | 0 | 0 | 1 | 0 | 0
31 | 108952271 | 108952455 | 73637150 | 13 | 1 | 13 | 1 | 9999990008 |  | Трудозатраты рабочих | 1191 | 1013 | чел.-ч. | чел.-ч. | 1 | 0 | 476480486 | 107.04 | 0 | 0 | 0 | 0 | 0 | 0 | 0 | 0 | 1 | 1 | 1 | 1 | 0 | 1 | 0 | 0 | 0 | 107.04 |  | 1 | 2 | 108952457 | 1 | 0 | 4 | 0 | 0 | 0 | 0 | 0 | 0 | 0 | 0 | 0 | 0 | 0 | 0 | 0 | 0 | 0 | 0 | 0 | 0 | 0 | 0 | 0 | 0 | 64.224 | 0 | 0 | 1 | 0 | 0
32 | 108952273 | 108952458 | 73637150 | 13 | 1 | 13 | 1 | 9999990008 |  | Трудозатраты рабочих | 1191 | 1013 | чел.-ч. | чел.-ч. | 1 | 0 | 476480486 | 0.6 | 0 | 0 | 0 | 0 | 0 | 0 | 0 | 0 | 1 | 1 | 1 | 1 | 0 | 1 | 0 | 0 | 0 | 0.6 |  | 1 | 2 | 108952462 | 1 | 0 | 5 | 0 | 0 | 0 | 0 | 0 | 0 | 0 | 0 | 0 | 0 | 0 | 0 | 0 | 0 | 0 | 0 | 0 | 0 | 0 | 0 | 0 | 0 | 6 | 0 | 0 | 1 | 0 | 0
32 | 108952273 | 108952458 | 80544181 | 1 | 1 | 13 | 2 | 2.1-17-203 | ТСН-2001.2. Доп. 47. п.1-17-203 (172706) | Установки направленного бурения, тяговое усилие до 500 кН | 1367 | 1011 | маш.-ч. | маш.-ч. | 1 | 0 | 1357638705 | 0.6 | 0 | 1948.76 | 74.41 | 0 | 0 | 1948.76 | 74.41 | 0 | 1 | 1 | 1 | 1 | 0 | 1 | 0 | 0 | 0 | 0.6 |  | 0 | 2 | 108952463 | 1 | 0 | 6 | 0 | 0 | 0 | 0 | 0 | 0 | 0 | 0 | 0 | 0 | 0 | 0 | 0 | 0 | 0 | 0 | 0 | 0 | 0 | 0 | 0 | 0 | 6 | 1948.76 | 1948.76 | 1 | 1169.26 | 44.65
32 | 108952273 | 108952458 | 73717317 | 1 | 1 | 13 | 2 | 2.1-9-2 | ТСН-2001.2. Доп. 1-42, п. 1-9-2 (090201) | Машины бурильно-крановые на базе автомобиля, глубина бурения до 5 м | 1367 | 1011 | маш.-ч. | маш.-ч. | 1 | 0 | 776244494 | 0.58 | 0 | 117.73 | 24.08 | 0 | 0 | 117.73 | 24.08 | 0 | 1 | 1 | 1 | 1 | 0 | 1 | 0 | 0 | 0 | 0.58 |  | 0 | 2 | 108952464 | 1 | 0 | 7 | 0 | 0 | 0 | 0 | 0 | 0 | 0 | 0 | 0 | 0 | 0 | 0 | 0 | 0 | 0 | 0 | 0 | 0 | 0 | 0 | 0 | 0 | 5.8 | 117.73 | 117.73 | 1 | 68.28 | 13.97
33 | 108952271 | 108952458 | 73637150 | 13 | 1 | 13 | 1 | 9999990008 |  | Трудозатраты рабочих | 1191 | 1013 | чел.-ч. | чел.-ч. | 1 | 0 | 476480486 | 0.6 | 0 | 0 | 0 | 0 | 0 | 0 | 0 | 0 | 1 | 1 | 1 | 1 | 0 | 1 | 0 | 0 | 0 | 0.6 |  | 1 | 2 | 108952462 | 1 | 0 | 8 | 0 | 0 | 0 | 0 | 0 | 0 | 0 | 0 | 0 | 0 | 0 | 0 | 0 | 0 | 0 | 0 | 0 | 0 | 0 | 0 | 0 | 0 | 6 | 0 | 0 | 1 | 0 | 0
33 | 108952271 | 108952458 | 80544181 | 1 | 1 | 13 | 2 | 2.1-17-203 | ТСН-2001.2. Доп. 47. п.1-17-203 (172706) | Установки направленного бурения, тяговое усилие до 500 кН | 1367 | 1011 | маш.-ч. | маш.-ч. | 1 | 0 | 1357638705 | 0.6 | 0 | 14262.06 | 2030.26 | 0 | 0 | 1948.76 | 74.41 | 0 | 1 | 6.99 | 26.06 | 1 | 0 | 1 | 0 | 0 | 0 | 0.6 |  | 0 | 2 | 108952463 | 1 | 0 | 9 | 0 | 0 | 0 | 0 | 0 | 0 | 0 | 0 | 0 | 0 | 0 | 0 | 0 | 0 | 0 | 0 | 0 | 0 | 0 | 0 | 0 | 0 | 6 | 14262.06 | 1948.76 | 6.99 | 1169.26 | 44.65
33 | 108952271 | 108952458 | 73717317 | 1 | 1 | 13 | 2 | 2.1-9-2 | ТСН-2001.2. Доп. 1-42, п. 1-9-2 (090201) | Машины бурильно-крановые на базе автомобиля, глубина бурения до 5 м | 1367 | 1011 | маш.-ч. | маш.-ч. | 1 | 0 | 776244494 | 0.58 | 0 | 1427.39 | 657.02 | 0 | 0 | 117.73 | 24.08 | 0 | 1 | 11.58 | 26.06 | 1 | 0 | 1 | 0 | 0 | 0 | 0.58 |  | 0 | 2 | 108952464 | 1 | 0 | 10 | 0 | 0 | 0 | 0 | 0 | 0 | 0 | 0 | 0 | 0 | 0 | 0 | 0 | 0 | 0 | 0 | 0 | 0 | 0 | 0 | 0 | 0 | 5.8 | 1427.39 | 117.73 | 11.58 | 68.28 | 13.97
34 | 108952273 | 108952465 | 73637150 | 13 | 1 | 13 | 1 | 9999990008 |  | Трудозатраты рабочих | 1191 | 1013 | чел.-ч. | чел.-ч. | 1 | 0 | 476480486 | 0.26 | 0 | 0 | 0 | 0 | 0 | 0 | 0 | 0 | 1 | 1 | 1 | 1 | 0 | 1 | 0 | 0 | 0 | 0.26 |  | 1 | 2 | 108952468 | 1 | 0 | 11 | 0 | 0 | 0 | 0 | 0 | 0 | 0 | 0 | 0 | 0 | 0 | 0 | 0 | 0 | 0 | 0 | 0 | 0 | 0 | 0 | 0 | 0 | 2.6 | 0 | 0 | 1 | 0 | 0
34 | 108952273 | 108952465 | 80544181 | 1 | 1 | 13 | 2 | 2.1-17-203 | ТСН-2001.2. Доп. 47. п.1-17-203 (172706) | Установки направленного бурения, тяговое усилие до 500 кН | 1367 | 1011 | маш.-ч. | маш.-ч. | 1 | 0 | 1357638705 | 0.26 | 0 | 1948.76 | 74.41 | 0 | 0 | 1948.76 | 74.41 | 0 | 1 | 1 | 1 | 1 | 0 | 1 | 0 | 0 | 0 | 0.26 |  | 0 | 2 | 108952469 | 1 | 0 | 12 | 0 | 0 | 0 | 0 | 0 | 0 | 0 | 0 | 0 | 0 | 0 | 0 | 0 | 0 | 0 | 0 | 0 | 0 | 0 | 0 | 0 | 0 | 2.6 | 1948.76 | 1948.76 | 1 | 506.68 | 19.35
35 | 108952271 | 108952465 | 73637150 | 13 | 1 | 13 | 1 | 9999990008 |  | Трудозатраты рабочих | 1191 | 1013 | чел.-ч. | чел.-ч. | 1 | 0 | 476480486 | 0.26 | 0 | 0 | 0 | 0 | 0 | 0 | 0 | 0 | 1 | 1 | 1 | 1 | 0 | 1 | 0 | 0 | 0 | 0.26 |  | 1 | 2 | 108952468 | 1 | 0 | 13 | 0 | 0 | 0 | 0 | 0 | 0 | 0 | 0 | 0 | 0 | 0 | 0 | 0 | 0 | 0 | 0 | 0 | 0 | 0 | 0 | 0 | 0 | 2.6 | 0 | 0 | 1 | 0 | 0
35 | 108952271 | 108952465 | 80544181 | 1 | 1 | 13 | 2 | 2.1-17-203 | ТСН-2001.2. Доп. 47. п.1-17-203 (172706) | Установки направленного бурения, тяговое усилие до 500 кН | 1367 | 1011 | маш.-ч. | маш.-ч. | 1 | 0 | 1357638705 | 0.26 | 0 | 14262.06 | 2030.26 | 0 | 0 | 1948.76 | 74.41 | 0 | 1 | 6.99 | 26.06 | 1 | 0 | 1 | 0 | 0 | 0 | 0.26 |  | 0 | 2 | 108952469 | 1 | 0 | 14 | 0 | 0 | 0 | 0 | 0 | 0 | 0 | 0 | 0 | 0 | 0 | 0 | 0 | 0 | 0 | 0 | 0 | 0 | 0 | 0 | 0 | 0 | 2.6 | 14262.06 | 1948.76 | 6.99 | 506.68 | 19.35
36 | 108952273 | 108952470 | 73637150 | 13 | 1 | 13 | 1 | 9999990008 |  | Трудозатраты рабочих | 1191 | 1013 | чел.-ч. | чел.-ч. | 1 | 0 | 476480486 | 2.22 | 0 | 0 | 0 | 0 | 0 | 0 | 0 | 0 | 1 | 1 | 1 | 1 | 0 | 1 | 0 | 0 | 0 | 2.22 |  | 1 | 2 | 108952485 | 1 | 0 | 15 | 0 | 0 | 0 | 0 | 0 | 0 | 0 | 0 | 0 | 0 | 0 | 0 | 0 | 0 | 0 | 0 | 0 | 0 | 0 | 0 | 0 | 0 | 2220 | 0 | 0 | 1 | 0 | 0
36 | 108952273 | 108952470 | 73717420 | 1 | 1 | 13 | 2 | 2.1-11-91 | ТСН-2001.2. Доп. 48. п.1-11-91 (110701) | Мотопомпы, производительность до 54 м3/ч, напор до 28 м | 1367 | 1011 | маш.-ч. | маш.-ч. | 1 | 0 | 2037067470 | 0.21 | 0 | 50.27 | 15 | 0 | 0 | 50.27 | 15 | 0 | 1 | 1 | 1 | 1 | 0 | 1 | 0 | 0 | 0 | 0.21 |  | 0 | 2 | 108952486 | 1 | 0 | 16 | 0 | 0 | 0 | 0 | 0 | 0 | 0 | 0 | 0 | 0 | 0 | 0 | 0 | 0 | 0 | 0 | 0 | 0 | 0 | 0 | 0 | 0 | 210 | 50.27 | 50.27 | 1 | 10.56 | 3.15
36 | 108952273 | 108952470 | 80544181 | 1 | 1 | 13 | 2 | 2.1-17-203 | ТСН-2001.2. Доп. 47. п.1-17-203 (172706) | Установки направленного бурения, тяговое усилие до 500 кН | 1367 | 1011 | маш.-ч. | маш.-ч. | 1 | 0 | 1357638705 | 0.92 | 0 | 1948.76 | 74.41 | 0 | 0 | 1948.76 | 74.41 | 0 | 1 | 1 | 1 | 1 | 0 | 1 | 0 | 0 | 0 | 0.92 |  | 0 | 2 | 108952487 | 1 | 0 | 17 | 0 | 0 | 0 | 0 | 0 | 0 | 0 | 0 | 0 | 0 | 0 | 0 | 0 | 0 | 0 | 0 | 0 | 0 | 0 | 0 | 0 | 0 | 920 | 1948.76 | 1948.76 | 1 | 1792.86 | 68.46
36 | 108952273 | 108952470 | 73717617 | 1 | 1 | 13 | 2 | 2.1-17-49 | ТСН-2001.2. Доп. 1-42, п. 1-17-49 (176802) | Каналоочистители-илососы универсальные, емкость до 10 м3 | 1367 | 1011 | маш.-ч. | маш.-ч. | 1 | 0 | 1313308123 | 0.16 | 0 | 199.18 | 22.36 | 0 | 0 | 199.18 | 22.36 | 0 | 1 | 1 | 1 | 1 | 0 | 1 | 0 | 0 | 0 | 0.16 |  | 0 | 2 | 108952488 | 1 | 0 | 18 | 0 | 0 | 0 | 0 | 0 | 0 | 0 | 0 | 0 | 0 | 0 | 0 | 0 | 0 | 0 | 0 | 0 | 0 | 0 | 0 | 0 | 0 | 160 | 199.18 | 199.18 | 1 | 31.87 | 3.58
36 | 108952273 | 108952470 | 73717766 | 1 | 1 | 13 | 2 | 2.1-18-23 | ТСН-2001.2. Доп. 1-42, п. 1-18-23 (183201) | Автомобили бортовые с манипулятором грузоподъемностью до 6 т | 1367 | 1011 | маш.-ч. | маш.-ч. | 1 | 0 | 902205412 | 0.04 | 0 | 64.89 | 7.74 | 0 | 0 | 64.89 | 7.74 | 0 | 1 | 1 | 1 | 1 | 0 | 1 | 0 | 0 | 0 | 0.04 |  | 0 | 2 | 108952489 | 1 | 0 | 19 | 0 | 0 | 0 | 0 | 0 | 0 | 0 | 0 | 0 | 0 | 0 | 0 | 0 | 0 | 0 | 0 | 0 | 0 | 0 | 0 | 0 | 0 | 40 | 64.89 | 64.89 | 1 | 2.6 | 0.31
36 | 108952273 | 108952470 | 73716997 | 1 | 1 | 13 | 2 | 2.1-3-70 | ТСН-2001.2. Доп. 1-42, п. 1-3-70 (038005) | Трубоукладчики для труб, диаметр 600-700 мм | 1367 | 1011 | маш.-ч. | маш.-ч. | 1 | 0 | 2126829182 | 0.35 | 0 | 177.86 | 35.7 | 0 | 0 | 177.86 | 35.7 | 0 | 1 | 1 | 1 | 1 | 0 | 1 | 0 | 0 | 0 | 0.35 |  | 0 | 2 | 108952490 | 1 | 0 | 20 | 0 | 0 | 0 | 0 | 0 | 0 | 0 | 0 | 0 | 0 | 0 | 0 | 0 | 0 | 0 | 0 | 0 | 0 | 0 | 0 | 0 | 0 | 350 | 177.86 | 177.86 | 1 | 62.25 | 12.5
36 | 108952273 | 108952470 | 73717147 | 1 | 1 | 13 | 2 | 2.1-5-17 | ТСН-2001.2. Доп. 1-42, п. 1-5-17 (050901) | Поливомоечные машины, емкость цистерны до 5000 л | 1367 | 1011 | маш.-ч. | маш.-ч. | 1 | 0 | 1778166765 | 0.21 | 0 | 148.89 | 28.61 | 0 | 0 | 148.89 | 28.61 | 0 | 1 | 1 | 1 | 1 | 0 | 1 | 0 | 0 | 0 | 0.21 |  | 0 | 2 | 108952491 | 1 | 0 | 21 | 0 | 0 | 0 | 0 | 0 | 0 | 0 | 0 | 0 | 0 | 0 | 0 | 0 | 0 | 0 | 0 | 0 | 0 | 0 | 0 | 0 | 0 | 210 | 148.89 | 148.89 | 1 | 31.27 | 6.01
36 | 108952273 | 108952470 | 80544179 | 1 | 1 | 13 | 2 | 2.1-6-79 | ТСН-2001.2. Доп. 47. п.1-6-79 (061105) | Установки смесительные стационарные для приготовления бентонитового раствора, емкость до 4000 л | 1367 | 1011 | маш.-ч. | маш.-ч. | 1 | 0 | -1506540917 | 0.92 | 0 | 80.14 | 18.74 | 0 | 0 | 80.14 | 18.74 | 0 | 1 | 1 | 1 | 1 | 0 | 1 | 0 | 0 | 0 | 0.92 |  | 0 | 2 | 108952492 | 1 | 0 | 22 | 0 | 0 | 0 | 0 | 0 | 0 | 0 | 0 | 0 | 0 | 0 | 0 | 0 | 0 | 0 | 0 | 0 | 0 | 0 | 0 | 0 | 0 | 920 | 80.14 | 80.14 | 1 | 73.73 | 17.24
36 | 108952273 | 108952470 | 73641136 | 13 | 1 | 13 | 2 | 9999990007 |  | Стоимость прочих машин (ЭСН) | 1344 | 1008 | руб. | руб. | 1 | 0 | -1180195794 | 0.01 | 0 | 1 | 0 | 0 | 0 | 1 | 0 | 0 | 1 | 1 | 1 | 1 | 0 | 1 | 0 | 0 | 0 | 0.01 |  | 0 | 2 | 108952493 | 1 | 0 | 23 | 0 | 0 | 0 | 0 | 0 | 0 | 0 | 0 | 0 | 0 | 0 | 0 | 0 | 0 | 0 | 0 | 0 | 0 | 0 | 0 | 0 | 0 | 10 | 1 | 1 | 1 | 0.01 | 0
36 | 108952273 | 108952470 | 73693017 | 1 | 1 | 13 | 3 | 1.1-1-1049 | ТСН-2001.1. Доп. 1-42. Р. 1, о. 1, поз. 1049 | Сода кальцинированная техническая | 1348 | 1009 | т | т | 1000 | 0 | 1678700400 | 0.0013809 | 5778.3 | 0 | 0 | 0 | 5778.3 | 0 | 0 | 0 | 1 | 1 | 1 | 1 | 0 | 1 | 1 | 0 | 0 | 0.0023015 | )*0,6 | 0 | 2 | 108952494 | 1 | 2048 | 24 | 0 | 0 | 0 | 0 | 0 | 0 | 0 | 0 | 0 | 0 | 0 | 0 | 0 | 0 | 0 | 0 | 0 | 0 | 0 | 0 | 0 | 0 | 1.3809 | 5778.3 | 5778.3 | 1 | 7.98 | 0
36 | 108952273 | 108952470 | 73692217 | 1 | 1 | 13 | 3 | 1.1-1-118 | ТСН-2001.1. Доп. 1-42. Р. 1, о. 1, поз. 118 | Вода | 1339 | 1007 | м3 | м3 | 1 | 0 | -862991314 | 1.89 | 7.07 | 0 | 0 | 0 | 7.07 | 0 | 0 | 0 | 1 | 1 | 1 | 1 | 0 | 1 | 1 | 0 | 0 | 3.15 | )*0,6 | 0 | 2 | 108952495 | 1 | 2048 | 25 | 0 | 0 | 0 | 0 | 0 | 0 | 0 | 0 | 0 | 0 | 0 | 0 | 0 | 0 | 0 | 0 | 0 | 0 | 0 | 0 | 0 | 0 | 1890 | 7.07 | 7.07 | 1 | 13.362 | 0
36 | 108952273 | 108952470 | 73694008 | 1 | 1 | 13 | 3 | 1.1-1-2157 | ТСН-2001.1 Доп. 47, Р. 1, о. 1, поз. 2157 | Глинопорошок для буровых растворов, выход раствора от 8 до 20 м3/т | 1346 | 1009 | кг | кг | 1 | 0 | -186124395 | 107.52 | 1.75 | 0 | 0 | 0 | 1.75 | 0 | 0 | 0 | 1 | 1 | 1 | 1 | 0 | 0 | 1 | 0 | 0 | 179.2 | )*0,6 | 0 | 1 | -1 | 0 | 0 |  | 0 | 0 | 0 | 0 | 0 | 0 | 0 | 0 | 0 | 0 | 0 | 0 | 0 | 0 | 0 | 0 | 0 | 0 | 0 | 0 | 0 | 0 | 107520 | 1.75 | 1.75 | 1 | 188.16 | 0
36 | 108952273 | 108952470 | 73694640 | 1 | 1 | 13 | 3 | 1.1-1-2948 | ТСН-2001.1 Доп. 49, Р. 1, о. 1, поз. 2948 | Смазка графитная | 1346 | 1009 | кг | кг | 1 | 0 | -754417250 | 0.02802 | 7.48 | 0 | 0 | 0 | 7.48 | 0 | 0 | 0 | 1 | 1 | 1 | 1 | 0 | 1 | 1 | 0 | 0 | 0.0467 | )*0,6 | 0 | 2 | 108952496 | 1 | 2048 | 26 | 0 | 0 | 0 | 0 | 0 | 0 | 0 | 0 | 0 | 0 | 0 | 0 | 0 | 0 | 0 | 0 | 0 | 0 | 0 | 0 | 0 | 0 | 28.02 | 7.48 | 7.48 | 1 | 0.21 | 0
36 | 108952273 | 108952470 | 73694970 | 1 | 1 | 13 | 3 | 1.1-1-3290 | ТСН-2001.1 Доп. 43, Р. 1, о. 1, поз. 3290 | Средство полимерное жидкое типа "Мастер Рок СЛП2", для кондиционирования грунтов | 1296 | 1002 | л | л | 1 | 0 | -360054125 | 5.8906 | 95.37 | 0 | 0 | 0 | 95.37 | 0 | 0 | 0 | 1 | 1 | 1 | 1 | 0 | 0 | 1 | 0 | 0 | 9.8176 | )*0,6 | 0 | 1 | -1 | 0 | 0 |  | 0 | 0 | 0 | 0 | 0 | 0 | 0 | 0 | 0 | 0 | 0 | 0 | 0 | 0 | 0 | 0 | 0 | 0 | 0 | 0 | 0 | 0 | 5890.56 | 95.37 | 95.37 | 1 | 561.78 | 0
37 | 108952271 | 108952470 | 73637150 | 13 | 1 | 13 | 1 | 9999990008 |  | Трудозатраты рабочих | 1191 | 1013 | чел.-ч. | чел.-ч. | 1 | 0 | 476480486 | 2.22 | 0 | 0 | 0 | 0 | 0 | 0 | 0 | 0 | 1 | 1 | 1 | 1 | 0 | 1 | 0 | 0 | 0 | 2.22 |  | 1 | 2 | 108952485 | 1 | 0 | 30 | 0 | 0 | 0 | 0 | 0 | 0 | 0 | 0 | 0 | 0 | 0 | 0 | 0 | 0 | 0 | 0 | 0 | 0 | 0 | 0 | 0 | 0 | 2220 | 0 | 0 | 1 | 0 | 0
37 | 108952271 | 108952470 | 73717420 | 1 | 1 | 13 | 2 | 2.1-11-91 | ТСН-2001.2. Доп. 48. п.1-11-91 (110701) | Мотопомпы, производительность до 54 м3/ч, напор до 28 м | 1367 | 1011 | маш.-ч. | маш.-ч. | 1 | 0 | 2037067470 | 0.21 | 0 | 522.12 | 409.27 | 0 | 0 | 50.27 | 15 | 0 | 1 | 9.92 | 26.06 | 1 | 0 | 1 | 0 | 0 | 0 | 0.21 |  | 0 | 2 | 108952486 | 1 | 0 | 31 | 0 | 0 | 0 | 0 | 0 | 0 | 0 | 0 | 0 | 0 | 0 | 0 | 0 | 0 | 0 | 0 | 0 | 0 | 0 | 0 | 0 | 0 | 210 | 522.12 | 50.27 | 9.92 | 10.56 | 3.15
37 | 108952271 | 108952470 | 80544181 | 1 | 1 | 13 | 2 | 2.1-17-203 | ТСН-2001.2. Доп. 47. п.1-17-203 (172706) | Установки направленного бурения, тяговое усилие до 500 кН | 1367 | 1011 | маш.-ч. | маш.-ч. | 1 | 0 | 1357638705 | 0.92 | 0 | 14262.06 | 2030.26 | 0 | 0 | 1948.76 | 74.41 | 0 | 1 | 6.99 | 26.06 | 1 | 0 | 1 | 0 | 0 | 0 | 0.92 |  | 0 | 2 | 108952487 | 1 | 0 | 32 | 0 | 0 | 0 | 0 | 0 | 0 | 0 | 0 | 0 | 0 | 0 | 0 | 0 | 0 | 0 | 0 | 0 | 0 | 0 | 0 | 0 | 0 | 920 | 14262.06 | 1948.76 | 6.99 | 1792.86 | 68.46
37 | 108952271 | 108952470 | 73717617 | 1 | 1 | 13 | 2 | 2.1-17-49 | ТСН-2001.2. Доп. 1-42, п. 1-17-49 (176802) | Каналоочистители-илососы универсальные, емкость до 10 м3 | 1367 | 1011 | маш.-ч. | маш.-ч. | 1 | 0 | 1313308123 | 0.16 | 0 | 2752.75 | 610.09 | 0 | 0 | 199.18 | 22.36 | 0 | 1 | 13.2 | 26.06 | 1 | 0 | 1 | 0 | 0 | 0 | 0.16 |  | 0 | 2 | 108952488 | 1 | 0 | 33 | 0 | 0 | 0 | 0 | 0 | 0 | 0 | 0 | 0 | 0 | 0 | 0 | 0 | 0 | 0 | 0 | 0 | 0 | 0 | 0 | 0 | 0 | 160 | 2752.75 | 199.18 | 13.2 | 31.87 | 3.58
37 | 108952271 | 108952470 | 73717766 | 1 | 1 | 13 | 2 | 2.1-18-23 | ТСН-2001.2. Доп. 1-42, п. 1-18-23 (183201) | Автомобили бортовые с манипулятором грузоподъемностью до 6 т | 1367 | 1011 | маш.-ч. | маш.-ч. | 1 | 0 | 902205412 | 0.04 | 0 | 663.09 | 211.18 | 0 | 0 | 64.89 | 7.74 | 0 | 1 | 9.76 | 26.06 | 1 | 0 | 1 | 0 | 0 | 0 | 0.04 |  | 0 | 2 | 108952489 | 1 | 0 | 34 | 0 | 0 | 0 | 0 | 0 | 0 | 0 | 0 | 0 | 0 | 0 | 0 | 0 | 0 | 0 | 0 | 0 | 0 | 0 | 0 | 0 | 0 | 40 | 663.09 | 64.89 | 9.76 | 2.6 | 0.31
37 | 108952271 | 108952470 | 73716997 | 1 | 1 | 13 | 2 | 2.1-3-70 | ТСН-2001.2. Доп. 1-42, п. 1-3-70 (038005) | Трубоукладчики для труб, диаметр 600-700 мм | 1367 | 1011 | маш.-ч. | маш.-ч. | 1 | 0 | 2126829182 | 0.35 | 0 | 1411.54 | 974.07 | 0 | 0 | 177.86 | 35.7 | 0 | 1 | 7.58 | 26.06 | 1 | 0 | 1 | 0 | 0 | 0 | 0.35 |  | 0 | 2 | 108952490 | 1 | 0 | 35 | 0 | 0 | 0 | 0 | 0 | 0 | 0 | 0 | 0 | 0 | 0 | 0 | 0 | 0 | 0 | 0 | 0 | 0 | 0 | 0 | 0 | 0 | 350 | 1411.54 | 177.86 | 7.58 | 62.25 | 12.5
37 | 108952271 | 108952470 | 73717147 | 1 | 1 | 13 | 2 | 2.1-5-17 | ТСН-2001.2. Доп. 1-42, п. 1-5-17 (050901) | Поливомоечные машины, емкость цистерны до 5000 л | 1367 | 1011 | маш.-ч. | маш.-ч. | 1 | 0 | 1778166765 | 0.21 | 0 | 155.89 | 29.95 | 0 | 0 | 148.89 | 28.61 | 0 | 1 | 1 | 1 | 1 | 0 | 1 | 0 | 0 | 0 | 0.21 |  | 0 | 2 | 108952491 | 1 | 0 | 36 | 0 | 0 | 0 | 0 | 0 | 0 | 0 | 0 | 0 | 0 | 0 | 0 | 0 | 0 | 0 | 0 | 0 | 0 | 0 | 0 | 0 | 0 | 210 | 155.89 | 148.89 | 1 | 31.27 | 6.01
37 | 108952271 | 108952470 | 80544179 | 1 | 1 | 13 | 2 | 2.1-6-79 | ТСН-2001.2. Доп. 47. п.1-6-79 (061105) | Установки смесительные стационарные для приготовления бентонитового раствора, емкость до 4000 л | 1367 | 1011 | маш.-ч. | маш.-ч. | 1 | 0 | -1506540917 | 0.92 | 0 | 939.75 | 511.32 | 0 | 0 | 80.14 | 18.74 | 0 | 1 | 11.2 | 26.06 | 1 | 0 | 1 | 0 | 0 | 0 | 0.92 |  | 0 | 2 | 108952492 | 1 | 0 | 37 | 0 | 0 | 0 | 0 | 0 | 0 | 0 | 0 | 0 | 0 | 0 | 0 | 0 | 0 | 0 | 0 | 0 | 0 | 0 | 0 | 0 | 0 | 920 | 939.75 | 80.14 | 11.2 | 73.73 | 17.24
37 | 108952271 | 108952470 | 73641136 | 13 | 1 | 13 | 2 | 9999990007 |  | Стоимость прочих машин (ЭСН) | 1344 | 1008 | руб. | руб. | 1 | 0 | -1180195794 | 0.01 | 0 | 1.05 | 0 | 0 | 0 | 1 | 0 | 0 | 1 | 1 | 1 | 1 | 0 | 1 | 0 | 0 | 0 | 0.01 |  | 0 | 2 | 108952493 | 1 | 0 | 38 | 0 | 0 | 0 | 0 | 0 | 0 | 0 | 0 | 0 | 0 | 0 | 0 | 0 | 0 | 0 | 0 | 0 | 0 | 0 | 0 | 0 | 0 | 10 | 1.05 | 1 | 1 | 0.01 | 0
37 | 108952271 | 108952470 | 73693017 | 1 | 1 | 13 | 3 | 1.1-1-1049 | ТСН-2001.1. Доп. 1-42. Р. 1, о. 1, поз. 1049 | Сода кальцинированная техническая | 1348 | 1009 | т | т | 1000 | 0 | 1678700400 | 0.0013809 | 24752.1 | 0 | 0 | 0 | 5778.3 | 0 | 0 | 0 | 3.97 | 1 | 1 | 1 | 0 | 1 | 1 | 0 | 0 | 0.0023015 | )*0,6 | 0 | 2 | 108952494 | 1 | 2048 | 39 | 0 | 0 | 0 | 0 | 0 | 0 | 0 | 0 | 0 | 0 | 0 | 0 | 0 | 0 | 0 | 0 | 0 | 0 | 0 | 0 | 0 | 0 | 1.3809 | 24752.1 | 5778.3 | 3.97 | 7.98 | 0
37 | 108952271 | 108952470 | 73692217 | 1 | 1 | 13 | 3 | 1.1-1-118 | ТСН-2001.1. Доп. 1-42. Р. 1, о. 1, поз. 118 | Вода | 1339 | 1007 | м3 | м3 | 1 | 0 | -862991314 | 1.89 | 39.21 | 0 | 0 | 0 | 7.07 | 0 | 0 | 0 | 5.14 | 1 | 1 | 1 | 0 | 1 | 1 | 0 | 0 | 3.15 | )*0,6 | 0 | 2 | 108952495 | 1 | 2048 | 40 | 0 | 0 | 0 | 0 | 0 | 0 | 0 | 0 | 0 | 0 | 0 | 0 | 0 | 0 | 0 | 0 | 0 | 0 | 0 | 0 | 0 | 0 | 1890 | 39.21 | 7.07 | 5.14 | 13.362 | 0
37 | 108952271 | 108952470 | 73694008 | 1 | 1 | 13 | 3 | 1.1-1-2157 | ТСН-2001.1 Доп. 47, Р. 1, о. 1, поз. 2157 | Глинопорошок для буровых растворов, выход раствора от 8 до 20 м3/т | 1346 | 1009 | кг | кг | 1 | 0 | -186124395 | 107.52 | 15.52 | 0 | 0 | 0 | 1.75 | 0 | 0 | 0 | 8.22 | 1 | 1 | 1 | 0 | 0 | 1 | 0 | 0 | 179.2 | )*0,6 | 0 | 1 | -1 | 0 | 0 |  | 0 | 0 | 0 | 0 | 0 | 0 | 0 | 0 | 0 | 0 | 0 | 0 | 0 | 0 | 0 | 0 | 0 | 0 | 0 | 0 | 0 | 0 | 107520 | 15.52 | 1.75 | 8.22 | 188.16 | 0
37 | 108952271 | 108952470 | 73694640 | 1 | 1 | 13 | 3 | 1.1-1-2948 | ТСН-2001.1 Доп. 49, Р. 1, о. 1, поз. 2948 | Смазка графитная | 1346 | 1009 | кг | кг | 1 | 0 | -754417250 | 0.02802 | 52.54 | 0 | 0 | 0 | 7.48 | 0 | 0 | 0 | 6.51 | 1 | 1 | 1 | 0 | 1 | 1 | 0 | 0 | 0.0467 | )*0,6 | 0 | 2 | 108952496 | 1 | 2048 | 41 | 0 | 0 | 0 | 0 | 0 | 0 | 0 | 0 | 0 | 0 | 0 | 0 | 0 | 0 | 0 | 0 | 0 | 0 | 0 | 0 | 0 | 0 | 28.02 | 52.54 | 7.48 | 6.51 | 0.21 | 0
37 | 108952271 | 108952470 | 73694970 | 1 | 1 | 13 | 3 | 1.1-1-3290 | ТСН-2001.1 Доп. 43, Р. 1, о. 1, поз. 3290 | Средство полимерное жидкое типа "Мастер Рок СЛП2", для кондиционирования грунтов | 1296 | 1002 | л | л | 1 | 0 | -360054125 | 5.8906 | 641.09 | 0 | 0 | 0 | 95.37 | 0 | 0 | 0 | 6.23 | 1 | 1 | 1 | 0 | 0 | 1 | 0 | 0 | 9.8176 | )*0,6 | 0 | 1 | -1 | 0 | 0 |  | 0 | 0 | 0 | 0 | 0 | 0 | 0 | 0 | 0 | 0 | 0 | 0 | 0 | 0 | 0 | 0 | 0 | 0 | 0 | 0 | 0 | 0 | 5890.56 | 641.09 | 95.37 | 6.23 | 561.78 | 0
42 | 108952273 | 108954349 | 73637150 | 13 | 1 | 13 | 1 | 9999990008 |  | Трудозатраты рабочих | 1191 | 1013 | чел.-ч. | чел.-ч. | 1 | 0 | 476480486 | 1.426 | 0 | 0 | 0 | 0 | 0 | 0 | 0 | 0 | 1 | 1 | 1 | 1 | 0 | 1 | 1 | 0 | 0 | 1.24 | )*1,15 | 1 | 2 | 108954398 | 1 | 0 | 45 | 0 | 0 | 0 | 0 | 0 | 0 | 0 | 0 | 0 | 0 | 0 | 0 | 0 | 0 | 0 | 0 | 0 | 0 | 0 | 0 | 0 | 0 | 1426 | 0 | 0 | 1 | 0 | 0
42 | 108952273 | 108954349 | 73717420 | 1 | 1 | 13 | 2 | 2.1-11-91 | ТСН-2001.2. Доп. 48. п.1-11-91 (110701) | Мотопомпы, производительность до 54 м3/ч, напор до 28 м | 1367 | 1011 | маш.-ч. | маш.-ч. | 1 | 0 | 2037067470 | 0.0575 | 0 | 50.27 | 15 | 0 | 0 | 50.27 | 15 | 0 | 1 | 1 | 1 | 1 | 0 | 1 | 1 | 0 | 0 | 0.05 | )*1,15 | 0 | 2 | 108954399 | 1 | 0 | 46 | 0 | 0 | 0 | 0 | 0 | 0 | 0 | 0 | 0 | 0 | 0 | 0 | 0 | 0 | 0 | 0 | 0 | 0 | 0 | 0 | 0 | 0 | 57.5 | 50.27 | 50.27 | 1 | 2.8865 | 0.8625
42 | 108952273 | 108954349 | 80544181 | 1 | 1 | 13 | 2 | 2.1-17-203 | ТСН-2001.2. Доп. 47. п.1-17-203 (172706) | Установки направленного бурения, тяговое усилие до 500 кН | 1367 | 1011 | маш.-ч. | маш.-ч. | 1 | 0 | 1357638705 | 0.6325 | 0 | 1948.76 | 74.41 | 0 | 0 | 1948.76 | 74.41 | 0 | 1 | 1 | 1 | 1 | 0 | 1 | 1 | 0 | 0 | 0.55 | )*1,15 | 0 | 2 | 108954400 | 1 | 0 | 47 | 0 | 0 | 0 | 0 | 0 | 0 | 0 | 0 | 0 | 0 | 0 | 0 | 0 | 0 | 0 | 0 | 0 | 0 | 0 | 0 | 0 | 0 | 632.5 | 1948.76 | 1948.76 | 1 | 1232.593 | 47.0695
42 | 108952273 | 108954349 | 73717617 | 1 | 1 | 13 | 2 | 2.1-17-49 | ТСН-2001.2. Доп. 1-42, п. 1-17-49 (176802) | Каналоочистители-илососы универсальные, емкость до 10 м3 | 1367 | 1011 | маш.-ч. | маш.-ч. | 1 | 0 | 1313308123 | 0.046 | 0 | 199.18 | 22.36 | 0 | 0 | 199.18 | 22.36 | 0 | 1 | 1 | 1 | 1 | 0 | 1 | 1 | 0 | 0 | 0.04 | )*1,15 | 0 | 2 | 108954401 | 1 | 0 | 48 | 0 | 0 | 0 | 0 | 0 | 0 | 0 | 0 | 0 | 0 | 0 | 0 | 0 | 0 | 0 | 0 | 0 | 0 | 0 | 0 | 0 | 0 | 46 | 199.18 | 199.18 | 1 | 9.1655 | 1.0235
42 | 108952273 | 108954349 | 73717766 | 1 | 1 | 13 | 2 | 2.1-18-23 | ТСН-2001.2. Доп. 1-42, п. 1-18-23 (183201) | Автомобили бортовые с манипулятором грузоподъемностью до 6 т | 1367 | 1011 | маш.-ч. | маш.-ч. | 1 | 0 | 902205412 | 0.0115 | 0 | 64.89 | 7.74 | 0 | 0 | 64.89 | 7.74 | 0 | 1 | 1 | 1 | 1 | 0 | 1 | 1 | 0 | 0 | 0.01 | )*1,15 | 0 | 2 | 108954402 | 1 | 0 | 49 | 0 | 0 | 0 | 0 | 0 | 0 | 0 | 0 | 0 | 0 | 0 | 0 | 0 | 0 | 0 | 0 | 0 | 0 | 0 | 0 | 0 | 0 | 11.5 | 64.89 | 64.89 | 1 | 0.7475 | 0.092
42 | 108952273 | 108954349 | 73716996 | 1 | 1 | 13 | 2 | 2.1-3-69 | ТСН-2001.2. Доп. 62. п.1-3-69 (038003) | Трубоукладчики, диаметр труб до 400 мм | 1367 | 1011 | маш.-ч. | маш.-ч. | 1 | 0 | -1983605613 | 0.3105 | 0 | 152.76 | 15.65 | 0 | 0 | 152.76 | 15.65 | 0 | 1 | 1 | 1 | 1 | 0 | 1 | 1 | 0 | 0 | 0.27 | )*1,15 | 0 | 2 | 108954403 | 1 | 0 | 50 | 0 | 0 | 0 | 0 | 0 | 0 | 0 | 0 | 0 | 0 | 0 | 0 | 0 | 0 | 0 | 0 | 0 | 0 | 0 | 0 | 0 | 0 | 310.5 | 152.76 | 152.76 | 1 | 47.4375 | 4.8645
42 | 108952273 | 108954349 | 73717148 | 1 | 1 | 13 | 2 | 2.1-5-18 | ТСН-2001.2. Доп. 56. п.1-5-18 (050902) | Машины поливомоечные, емкость цистерны до 8 м3 | 1367 | 1011 | маш.-ч. | маш.-ч. | 1 | 0 | 366114799 | 0.0575 | 0 | 246.68 | 13.37 | 0 | 0 | 246.68 | 13.37 | 0 | 1 | 1 | 1 | 1 | 0 | 1 | 1 | 0 | 0 | 0.05 | )*1,15 | 0 | 2 | 108954404 | 1 | 0 | 51 | 0 | 0 | 0 | 0 | 0 | 0 | 0 | 0 | 0 | 0 | 0 | 0 | 0 | 0 | 0 | 0 | 0 | 0 | 0 | 0 | 0 | 0 | 57.5 | 246.68 | 246.68 | 1 | 14.1795 | 0.7705
42 | 108952273 | 108954349 | 80544179 | 1 | 1 | 13 | 2 | 2.1-6-79 | ТСН-2001.2. Доп. 47. п.1-6-79 (061105) | Установки смесительные стационарные для приготовления бентонитового раствора, емкость до 4000 л | 1367 | 1011 | маш.-ч. | маш.-ч. | 1 | 0 | -1506540917 | 0.6325 | 0 | 80.14 | 18.74 | 0 | 0 | 80.14 | 18.74 | 0 | 1 | 1 | 1 | 1 | 0 | 1 | 1 | 0 | 0 | 0.55 | )*1,15 | 0 | 2 | 108954405 | 1 | 0 | 52 | 0 | 0 | 0 | 0 | 0 | 0 | 0 | 0 | 0 | 0 | 0 | 0 | 0 | 0 | 0 | 0 | 0 | 0 | 0 | 0 | 0 | 0 | 632.5 | 80.14 | 80.14 | 1 | 50.692 | 11.8565
42 | 108952273 | 108954349 | 73641136 | 13 | 1 | 13 | 2 | 9999990007 |  | Стоимость прочих машин (ЭСН) | 1344 | 1008 | руб. | руб. | 1 | 0 | -1180195794 | 0.0115 | 0 | 1 | 0 | 0 | 0 | 1 | 0 | 0 | 1 | 1 | 1 | 1 | 0 | 1 | 1 | 0 | 0 | 0.01 | )*1,15 | 0 | 2 | 108954406 | 1 | 0 | 53 | 0 | 0 | 0 | 0 | 0 | 0 | 0 | 0 | 0 | 0 | 0 | 0 | 0 | 0 | 0 | 0 | 0 | 0 | 0 | 0 | 0 | 0 | 11.5 | 1 | 1 | 1 | 0.0115 | 0
42 | 108952273 | 108954349 | 73693017 | 1 | 1 | 13 | 3 | 1.1-1-1049 | ТСН-2001.1. Доп. 1-42. Р. 1, о. 1, поз. 1049 | Сода кальцинированная техническая | 1348 | 1009 | т | т | 1000 | 0 | 1678700400 | 0.00042565 | 5778.3 | 0 | 0 | 0 | 5778.3 | 0 | 0 | 0 | 1 | 1 | 1 | 1 | 0 | 1 | 1 | 0 | 0 | 0.000499 | )*0,853 | 0 | 2 | 108954407 | 1 | 2048 | 54 | 0 | 0 | 0 | 0 | 0 | 0 | 0 | 0 | 0 | 0 | 0 | 0 | 0 | 0 | 0 | 0 | 0 | 0 | 0 | 0 | 0 | 0 | 0.42565 | 5778.3 | 5778.3 | 1 | 2.4566 | 0
42 | 108952273 | 108954349 | 73692217 | 1 | 1 | 13 | 3 | 1.1-1-118 | ТСН-2001.1. Доп. 1-42. Р. 1, о. 1, поз. 118 | Вода | 1339 | 1007 | м3 | м3 | 1 | 0 | -862991314 | 0.54592 | 7.07 | 0 | 0 | 0 | 7.07 | 0 | 0 | 0 | 1 | 1 | 1 | 1 | 0 | 1 | 1 | 0 | 0 | 0.64 | )*0,853 | 0 | 2 | 108954408 | 1 | 2048 | 55 | 0 | 0 | 0 | 0 | 0 | 0 | 0 | 0 | 0 | 0 | 0 | 0 | 0 | 0 | 0 | 0 | 0 | 0 | 0 | 0 | 0 | 0 | 545.92 | 7.07 | 7.07 | 1 | 3.8556 | 0
42 | 108952273 | 108954349 | 73694008 | 1 | 1 | 13 | 3 | 1.1-1-2157 | ТСН-2001.1 Доп. 47, Р. 1, о. 1, поз. 2157 | Глинопорошок для буровых растворов, выход раствора от 8 до 20 м3/т | 1346 | 1009 | кг | кг | 1 | 0 | -186124395 | 32.6699 | 1.75 | 0 | 0 | 0 | 1.75 | 0 | 0 | 0 | 1 | 1 | 1 | 1 | 0 | 0 | 1 | 0 | 0 | 38.3 | )*0,853 | 0 | 1 | -1 | 0 | 0 |  | 0 | 0 | 0 | 0 | 0 | 0 | 0 | 0 | 0 | 0 | 0 | 0 | 0 | 0 | 0 | 0 | 0 | 0 | 0 | 0 | 0 | 0 | 32669.9 | 1.75 | 1.75 | 1 | 57.1766 | 0
42 | 108952273 | 108954349 | 73694640 | 1 | 1 | 13 | 3 | 1.1-1-2948 | ТСН-2001.1 Доп. 49, Р. 1, о. 1, поз. 2948 | Смазка графитная | 1346 | 1009 | кг | кг | 1 | 0 | -754417250 | 0.022178 | 7.48 | 0 | 0 | 0 | 7.48 | 0 | 0 | 0 | 1 | 1 | 1 | 1 | 0 | 1 | 1 | 0 | 0 | 0.026 | )*0,853 | 0 | 2 | 108954409 | 1 | 2048 | 56 | 0 | 0 | 0 | 0 | 0 | 0 | 0 | 0 | 0 | 0 | 0 | 0 | 0 | 0 | 0 | 0 | 0 | 0 | 0 | 0 | 0 | 0 | 22.178 | 7.48 | 7.48 | 1 | 0.16207 | 0
42 | 108952273 | 108954349 | 73694970 | 1 | 1 | 13 | 3 | 1.1-1-3290 | ТСН-2001.1 Доп. 55, Р. 1, о. 1, поз. 3290 | Средство полимерное жидкое, водородный показатель рН от 8,5 до 10,5, для кондиционирования грунтов при проходке тоннелей с использованием ТПМК с грунтопригрузом, улучшения рабочих характеристик пенных реагентов в сложных грунтовых условиях, модификации бентонитового раствора для ТПМК с гидропригрузом | 1296 | 1002 | л | л | 1 | 0 | -1397559459 | 1.7033 | 95.37 | 0 | 0 | 0 | 95.37 | 0 | 0 | 0 | 1 | 1 | 1 | 1 | 0 | 0 | 1 | 0 | 0 | 1.9968 | )*0,853 | 0 | 1 | -1 | 0 | 0 |  | 0 | 0 | 0 | 0 | 0 | 0 | 0 | 0 | 0 | 0 | 0 | 0 | 0 | 0 | 0 | 0 | 0 | 0 | 0 | 0 | 0 | 0 | 1703.2704 | 95.37 | 95.37 | 1 | 162.4368 | 0
43 | 108952271 | 108954349 | 73637150 | 13 | 1 | 13 | 1 | 9999990008 |  | Трудозатраты рабочих | 1191 | 1013 | чел.-ч. | чел.-ч. | 1 | 0 | 476480486 | 1.426 | 0 | 0 | 0 | 0 | 0 | 0 | 0 | 0 | 1 | 1 | 1 | 1 | 0 | 1 | 1 | 0 | 0 | 1.24 | )*1,15 | 1 | 2 | 108954398 | 1 | 0 | 60 | 0 | 0 | 0 | 0 | 0 | 0 | 0 | 0 | 0 | 0 | 0 | 0 | 0 | 0 | 0 | 0 | 0 | 0 | 0 | 0 | 0 | 0 | 1426 | 0 | 0 | 1 | 0 | 0
43 | 108952271 | 108954349 | 73717420 | 1 | 1 | 13 | 2 | 2.1-11-91 | ТСН-2001.2. Доп. 48. п.1-11-91 (110701) | Мотопомпы, производительность до 54 м3/ч, напор до 28 м | 1367 | 1011 | маш.-ч. | маш.-ч. | 1 | 0 | 2037067470 | 0.0575 | 0 | 522.12 | 409.27 | 0 | 0 | 50.27 | 15 | 0 | 1 | 9.92 | 26.06 | 1 | 0 | 1 | 1 | 0 | 0 | 0.05 | )*1,15 | 0 | 2 | 108954399 | 1 | 0 | 61 | 0 | 0 | 0 | 0 | 0 | 0 | 0 | 0 | 0 | 0 | 0 | 0 | 0 | 0 | 0 | 0 | 0 | 0 | 0 | 0 | 0 | 0 | 57.5 | 522.12 | 50.27 | 9.92 | 2.8865 | 0.8625
43 | 108952271 | 108954349 | 80544181 | 1 | 1 | 13 | 2 | 2.1-17-203 | ТСН-2001.2. Доп. 47. п.1-17-203 (172706) | Установки направленного бурения, тяговое усилие до 500 кН | 1367 | 1011 | маш.-ч. | маш.-ч. | 1 | 0 | 1357638705 | 0.6325 | 0 | 14262.06 | 2030.26 | 0 | 0 | 1948.76 | 74.41 | 0 | 1 | 6.99 | 26.06 | 1 | 0 | 1 | 1 | 0 | 0 | 0.55 | )*1,15 | 0 | 2 | 108954400 | 1 | 0 | 62 | 0 | 0 | 0 | 0 | 0 | 0 | 0 | 0 | 0 | 0 | 0 | 0 | 0 | 0 | 0 | 0 | 0 | 0 | 0 | 0 | 0 | 0 | 632.5 | 14262.06 | 1948.76 | 6.99 | 1232.593 | 47.0695
43 | 108952271 | 108954349 | 73717617 | 1 | 1 | 13 | 2 | 2.1-17-49 | ТСН-2001.2. Доп. 1-42, п. 1-17-49 (176802) | Каналоочистители-илососы универсальные, емкость до 10 м3 | 1367 | 1011 | маш.-ч. | маш.-ч. | 1 | 0 | 1313308123 | 0.046 | 0 | 2752.75 | 610.09 | 0 | 0 | 199.18 | 22.36 | 0 | 1 | 13.2 | 26.06 | 1 | 0 | 1 | 1 | 0 | 0 | 0.04 | )*1,15 | 0 | 2 | 108954401 | 1 | 0 | 63 | 0 | 0 | 0 | 0 | 0 | 0 | 0 | 0 | 0 | 0 | 0 | 0 | 0 | 0 | 0 | 0 | 0 | 0 | 0 | 0 | 0 | 0 | 46 | 2752.75 | 199.18 | 13.2 | 9.1655 | 1.0235
43 | 108952271 | 108954349 | 73717766 | 1 | 1 | 13 | 2 | 2.1-18-23 | ТСН-2001.2. Доп. 1-42, п. 1-18-23 (183201) | Автомобили бортовые с манипулятором грузоподъемностью до 6 т | 1367 | 1011 | маш.-ч. | маш.-ч. | 1 | 0 | 902205412 | 0.0115 | 0 | 663.09 | 211.18 | 0 | 0 | 64.89 | 7.74 | 0 | 1 | 9.76 | 26.06 | 1 | 0 | 1 | 1 | 0 | 0 | 0.01 | )*1,15 | 0 | 2 | 108954402 | 1 | 0 | 64 | 0 | 0 | 0 | 0 | 0 | 0 | 0 | 0 | 0 | 0 | 0 | 0 | 0 | 0 | 0 | 0 | 0 | 0 | 0 | 0 | 0 | 0 | 11.5 | 663.09 | 64.89 | 9.76 | 0.7475 | 0.092
43 | 108952271 | 108954349 | 73716996 | 1 | 1 | 13 | 2 | 2.1-3-69 | ТСН-2001.2. Доп. 62. п.1-3-69 (038003) | Трубоукладчики, диаметр труб до 400 мм | 1367 | 1011 | маш.-ч. | маш.-ч. | 1 | 0 | -1983605613 | 0.3105 | 0 | 1413.87 | 427.01 | 0 | 0 | 152.76 | 15.65 | 0 | 1 | 8.84 | 26.06 | 1 | 0 | 1 | 1 | 0 | 0 | 0.27 | )*1,15 | 0 | 2 | 108954403 | 1 | 0 | 65 | 0 | 0 | 0 | 0 | 0 | 0 | 0 | 0 | 0 | 0 | 0 | 0 | 0 | 0 | 0 | 0 | 0 | 0 | 0 | 0 | 0 | 0 | 310.5 | 1413.87 | 152.76 | 8.84 | 47.4375 | 4.8645
43 | 108952271 | 108954349 | 73717148 | 1 | 1 | 13 | 2 | 2.1-5-18 | ТСН-2001.2. Доп. 56. п.1-5-18 (050902) | Машины поливомоечные, емкость цистерны до 8 м3 | 1367 | 1011 | маш.-ч. | маш.-ч. | 1 | 0 | 366114799 | 0.0575 | 0 | 2296.06 | 364.8 | 0 | 0 | 246.68 | 13.37 | 0 | 1 | 8.89 | 26.06 | 1 | 0 | 1 | 1 | 0 | 0 | 0.05 | )*1,15 | 0 | 2 | 108954404 | 1 | 0 | 66 | 0 | 0 | 0 | 0 | 0 | 0 | 0 | 0 | 0 | 0 | 0 | 0 | 0 | 0 | 0 | 0 | 0 | 0 | 0 | 0 | 0 | 0 | 57.5 | 2296.06 | 246.68 | 8.89 | 14.1795 | 0.7705
43 | 108952271 | 108954349 | 80544179 | 1 | 1 | 13 | 2 | 2.1-6-79 | ТСН-2001.2. Доп. 47. п.1-6-79 (061105) | Установки смесительные стационарные для приготовления бентонитового раствора, емкость до 4000 л | 1367 | 1011 | маш.-ч. | маш.-ч. | 1 | 0 | -1506540917 | 0.6325 | 0 | 939.75 | 511.32 | 0 | 0 | 80.14 | 18.74 | 0 | 1 | 11.2 | 26.06 | 1 | 0 | 1 | 1 | 0 | 0 | 0.55 | )*1,15 | 0 | 2 | 108954405 | 1 | 0 | 67 | 0 | 0 | 0 | 0 | 0 | 0 | 0 | 0 | 0 | 0 | 0 | 0 | 0 | 0 | 0 | 0 | 0 | 0 | 0 | 0 | 0 | 0 | 632.5 | 939.75 | 80.14 | 11.2 | 50.692 | 11.8565
43 | 108952271 | 108954349 | 73641136 | 13 | 1 | 13 | 2 | 9999990007 |  | Стоимость прочих машин (ЭСН) | 1344 | 1008 | руб. | руб. | 1 | 0 | -1180195794 | 0.0115 | 0 | 1.05 | 0 | 0 | 0 | 1 | 0 | 0 | 1 | 1 | 1 | 1 | 0 | 1 | 1 | 0 | 0 | 0.01 | )*1,15 | 0 | 2 | 108954406 | 1 | 0 | 68 | 0 | 0 | 0 | 0 | 0 | 0 | 0 | 0 | 0 | 0 | 0 | 0 | 0 | 0 | 0 | 0 | 0 | 0 | 0 | 0 | 0 | 0 | 11.5 | 1.05 | 1 | 1 | 0.0115 | 0
43 | 108952271 | 108954349 | 73693017 | 1 | 1 | 13 | 3 | 1.1-1-1049 | ТСН-2001.1. Доп. 1-42. Р. 1, о. 1, поз. 1049 | Сода кальцинированная техническая | 1348 | 1009 | т | т | 1000 | 0 | 1678700400 | 0.00042565 | 24752.1 | 0 | 0 | 0 | 5778.3 | 0 | 0 | 0 | 3.97 | 1 | 1 | 1 | 0 | 1 | 1 | 0 | 0 | 0.000499 | )*0,853 | 0 | 2 | 108954407 | 1 | 2048 | 69 | 0 | 0 | 0 | 0 | 0 | 0 | 0 | 0 | 0 | 0 | 0 | 0 | 0 | 0 | 0 | 0 | 0 | 0 | 0 | 0 | 0 | 0 | 0.42565 | 24752.1 | 5778.3 | 3.97 | 2.4566 | 0
43 | 108952271 | 108954349 | 73692217 | 1 | 1 | 13 | 3 | 1.1-1-118 | ТСН-2001.1. Доп. 1-42. Р. 1, о. 1, поз. 118 | Вода | 1339 | 1007 | м3 | м3 | 1 | 0 | -862991314 | 0.54592 | 39.21 | 0 | 0 | 0 | 7.07 | 0 | 0 | 0 | 5.14 | 1 | 1 | 1 | 0 | 1 | 1 | 0 | 0 | 0.64 | )*0,853 | 0 | 2 | 108954408 | 1 | 2048 | 70 | 0 | 0 | 0 | 0 | 0 | 0 | 0 | 0 | 0 | 0 | 0 | 0 | 0 | 0 | 0 | 0 | 0 | 0 | 0 | 0 | 0 | 0 | 545.92 | 39.21 | 7.07 | 5.14 | 3.8556 | 0
43 | 108952271 | 108954349 | 73694008 | 1 | 1 | 13 | 3 | 1.1-1-2157 | ТСН-2001.1 Доп. 47, Р. 1, о. 1, поз. 2157 | Глинопорошок для буровых растворов, выход раствора от 8 до 20 м3/т | 1346 | 1009 | кг | кг | 1 | 0 | -186124395 | 32.6699 | 15.52 | 0 | 0 | 0 | 1.75 | 0 | 0 | 0 | 8.22 | 1 | 1 | 1 | 0 | 0 | 1 | 0 | 0 | 38.3 | )*0,853 | 0 | 1 | -1 | 0 | 0 |  | 0 | 0 | 0 | 0 | 0 | 0 | 0 | 0 | 0 | 0 | 0 | 0 | 0 | 0 | 0 | 0 | 0 | 0 | 0 | 0 | 0 | 0 | 32669.9 | 15.52 | 1.75 | 8.22 | 57.1766 | 0
43 | 108952271 | 108954349 | 73694640 | 1 | 1 | 13 | 3 | 1.1-1-2948 | ТСН-2001.1 Доп. 49, Р. 1, о. 1, поз. 2948 | Смазка графитная | 1346 | 1009 | кг | кг | 1 | 0 | -754417250 | 0.022178 | 52.54 | 0 | 0 | 0 | 7.48 | 0 | 0 | 0 | 6.51 | 1 | 1 | 1 | 0 | 1 | 1 | 0 | 0 | 0.026 | )*0,853 | 0 | 2 | 108954409 | 1 | 2048 | 71 | 0 | 0 | 0 | 0 | 0 | 0 | 0 | 0 | 0 | 0 | 0 | 0 | 0 | 0 | 0 | 0 | 0 | 0 | 0 | 0 | 0 | 0 | 22.178 | 52.54 | 7.48 | 6.51 | 0.16207 | 0
43 | 108952271 | 108954349 | 73694970 | 1 | 1 | 13 | 3 | 1.1-1-3290 | ТСН-2001.1 Доп. 55, Р. 1, о. 1, поз. 3290 | Средство полимерное жидкое, водородный показатель рН от 8,5 до 10,5, для кондиционирования грунтов при проходке тоннелей с использованием ТПМК с грунтопригрузом, улучшения рабочих характеристик пенных реагентов в сложных грунтовых условиях, модификации бентонитового раствора для ТПМК с гидропригрузом | 1296 | 1002 | л | л | 1 | 0 | -1397559459 | 1.7033 | 641.09 | 0 | 0 | 0 | 95.37 | 0 | 0 | 0 | 6.23 | 1 | 1 | 1 | 0 | 0 | 1 | 0 | 0 | 1.9968 | )*0,853 | 0 | 1 | -1 | 0 | 0 |  | 0 | 0 | 0 | 0 | 0 | 0 | 0 | 0 | 0 | 0 | 0 | 0 | 0 | 0 | 0 | 0 | 0 | 0 | 0 | 0 | 0 | 0 | 1703.2704 | 641.09 | 95.37 | 6.23 | 162.4368 | 0
54 | 108952273 | 108952505 | 73717469 | 1 | 1 | 13 | 2 | 2.1-13-29 | ТСН-2001.2. Доп. 48. п.1-13-29 (135502) | Аппараты для стыковой сварки труб из термопластов диаметром 160-315 мм | 1367 | 1011 | маш.-ч. | маш.-ч. | 1 | 0 | -210886580 | 1.82 | 0 | 14.12 | 0.32 | 0 | 0 | 14.12 | 0.32 | 0 | 1 | 1 | 1 | 1 | 0 | 1 | 1 | 0 | 0 | 1.82 |  | 0 | 2 | 108952507 | 1 | 0 | 75 | 0 | 0 | 0 | 0 | 0 | 0 | 0 | 0 | 0 | 0 | 0 | 0 | 0 | 0 | 0 | 0 | 0 | 0 | 0 | 0 | 0 | 0 | 303.94 | 14.12 | 14.12 | 1 | 25.7 | 0.58
55 | 108952271 | 108952505 | 73717469 | 1 | 1 | 13 | 2 | 2.1-13-29 | ТСН-2001.2. Доп. 48. п.1-13-29 (135502) | Аппараты для стыковой сварки труб из термопластов диаметром 160-315 мм | 1367 | 1011 | маш.-ч. | маш.-ч. | 1 | 0 | -210886580 | 1.82 | 0 | 87.97 | 8.34 | 0 | 0 | 14.12 | 0.32 | 0 | 1 | 6.23 | 26.06 | 1 | 0 | 1 | 1 | 0 | 0 | 1.82 |  | 0 | 2 | 108952507 | 1 | 0 | 76 | 0 | 0 | 0 | 0 | 0 | 0 | 0 | 0 | 0 | 0 | 0 | 0 | 0 | 0 | 0 | 0 | 0 | 0 | 0 | 0 | 0 | 0 | 303.94 | 87.97 | 14.12 | 6.23 | 25.7 | 0.58
56 | 108952273 | 108952508 | 73637150 | 13 | 1 | 13 | 1 | 9999990008 |  | Трудозатраты рабочих | 1191 | 1013 | чел.-ч. | чел.-ч. | 1 | 0 | 476480486 | 0.1 | 0 | 0 | 0 | 0 | 0 | 0 | 0 | 0 | 1 | 1 | 1 | 1 | 0 | 1 | 0 | 0 | 0 | 0.1 |  | 1 | 2 | 108952510 | 1 | 0 | 77 | 0 | 0 | 0 | 0 | 0 | 0 | 0 | 0 | 0 | 0 | 0 | 0 | 0 | 0 | 0 | 0 | 0 | 0 | 0 | 0 | 0 | 0 | 1 | 0 | 0 | 1 | 0 | 0
57 | 108952271 | 108952508 | 73637150 | 13 | 1 | 13 | 1 | 9999990008 |  | Трудозатраты рабочих | 1191 | 1013 | чел.-ч. | чел.-ч. | 1 | 0 | 476480486 | 0.1 | 0 | 0 | 0 | 0 | 0 | 0 | 0 | 0 | 1 | 1 | 1 | 1 | 0 | 1 | 0 | 0 | 0 | 0.1 |  | 1 | 2 | 108952510 | 1 | 0 | 78 | 0 | 0 | 0 | 0 | 0 | 0 | 0 | 0 | 0 | 0 | 0 | 0 | 0 | 0 | 0 | 0 | 0 | 0 | 0 | 0 | 0 | 0 | 1 | 0 | 0 | 1 | 0 | 0
58 | 108952273 | 108952511 | 73637150 | 13 | 1 | 13 | 1 | 9999990008 |  | Трудозатраты рабочих | 1191 | 1013 | чел.-ч. | чел.-ч. | 1 | 0 | 476480486 | 0.55 | 0 | 0 | 0 | 0 | 0 | 0 | 0 | 0 | 1 | 1 | 1 | 1 | 0 | 1 | 0 | 0 | 0 | 0.55 |  | 1 | 2 | 108952513 | 1 | 0 | 79 | 0 | 0 | 0 | 0 | 0 | 0 | 0 | 0 | 0 | 0 | 0 | 0 | 0 | 0 | 0 | 0 | 0 | 0 | 0 | 0 | 0 | 0 | 5.5 | 0 | 0 | 1 | 0 | 0
59 | 108952271 | 108952511 | 73637150 | 13 | 1 | 13 | 1 | 9999990008 |  | Трудозатраты рабочих | 1191 | 1013 | чел.-ч. | чел.-ч. | 1 | 0 | 476480486 | 0.55 | 0 | 0 | 0 | 0 | 0 | 0 | 0 | 0 | 1 | 1 | 1 | 1 | 0 | 1 | 0 | 0 | 0 | 0.55 |  | 1 | 2 | 108952513 | 1 | 0 | 80 | 0 | 0 | 0 | 0 | 0 | 0 | 0 | 0 | 0 | 0 | 0 | 0 | 0 | 0 | 0 | 0 | 0 | 0 | 0 | 0 | 0 | 0 | 5.5 | 0 | 0 | 1 | 0 | 0
95 | 108952273 | 108952514 | 73637150 | 13 | 1 | 13 | 1 | 9999990008 |  | Трудозатраты рабочих | 1191 | 1013 | чел.-ч. | чел.-ч. | 1 | 0 | 476480486 | 15.8 | 0 | 0 | 0 | 0 | 0 | 0 | 0 | 0 | 1 | 1 | 1 | 1 | 0 | 1 | 0 | 0 | 0 | 15.8 |  | 1 | 2 | 108952516 | 1 | 0 | 81 | 0 | 0 | 0 | 0 | 0 | 0 | 0 | 0 | 0 | 0 | 0 | 0 | 0 | 0 | 0 | 0 | 0 | 0 | 0 | 0 | 0 | 0 | 474 | 0 | 0 | 1 | 0 | 0
96 | 108952271 | 108952514 | 73637150 | 13 | 1 | 13 | 1 | 9999990008 |  | Трудозатраты рабочих | 1191 | 1013 | чел.-ч. | чел.-ч. | 1 | 0 | 476480486 | 15.8 | 0 | 0 | 0 | 0 | 0 | 0 | 0 | 0 | 1 | 1 | 1 | 1 | 0 | 1 | 0 | 0 | 0 | 15.8 |  | 1 | 2 | 108952516 | 1 | 0 | 82 | 0 | 0 | 0 | 0 | 0 | 0 | 0 | 0 | 0 | 0 | 0 | 0 | 0 | 0 | 0 | 0 | 0 | 0 | 0 | 0 | 0 | 0 | 474 | 0 | 0 | 1 | 0 | 0

## EtalonRes
28 | 108952454 | 108952452 | 73637150 | 13 | 1 | 13 | 1 | 9999990008 |  | Трудозатраты рабочих | 1191 | 1013 | чел.-ч. | чел.-ч. | 1 | 192.7 | 0 | 0 | 0 | 0 | 0 | 1 | 1 |  | 192.7 | 2 | 108952453 | 1 | 0 | 0 | 0 | 0 | 0 | 0 | 0 | 0
29 | 108952454 | 108952452 | 73637150 | 13 | 1 | 13 | 1 | 9999990008 |  | Трудозатраты рабочих | 1191 | 1013 | чел.-ч. | чел.-ч. | 1 | 192.7 | 0 | 0 | 0 | 0 | 0 | 1 | 1 |  | 192.7 | 2 | 108952453 | 2 | 0 | 0 | 0 | 0 | 0 | 0 | 0 | 0
30 | 108952457 | 108952455 | 73637150 | 13 | 1 | 13 | 1 | 9999990008 |  | Трудозатраты рабочих | 1191 | 1013 | чел.-ч. | чел.-ч. | 1 | 107.04 | 0 | 0 | 0 | 0 | 0 | 1 | 1 |  | 107.04 | 2 | 108952456 | 3 | 0 | 0 | 0 | 0 | 0 | 0 | 0 | 0
31 | 108952457 | 108952455 | 73637150 | 13 | 1 | 13 | 1 | 9999990008 |  | Трудозатраты рабочих | 1191 | 1013 | чел.-ч. | чел.-ч. | 1 | 107.04 | 0 | 0 | 0 | 0 | 0 | 1 | 1 |  | 107.04 | 2 | 108952456 | 4 | 0 | 0 | 0 | 0 | 0 | 0 | 0 | 0
32 | 108952462 | 108952458 | 73637150 | 13 | 1 | 13 | 1 | 9999990008 |  | Трудозатраты рабочих | 1191 | 1013 | чел.-ч. | чел.-ч. | 1 | 0.6 | 0 | 0 | 0 | 0 | 0 | 1 | 1 |  | 0.6 | 2 | 108952459 | 5 | 0 | 0 | 0 | 0 | 0 | 0 | 0 | 0
32 | 108952463 | 108952458 | 80544181 | 1 | 1 | 13 | 2 | 2.1-17-203 | ТСН-2001.2. Доп. 47. п.1-17-203 (172706) | Установки направленного бурения, тяговое усилие до 500 кН | 1367 | 1011 | маш.-ч. | маш.-ч. | 1 | 0.6 | 0 | 1948.76 | 74.41 | 0 | 0 | 1 | 0 |  | 0.6 | 2 | 108952460 | 6 | 0 | 0 | 0 | 0 | 0 | 0 | 0 | 0
32 | 108952464 | 108952458 | 73717317 | 1 | 1 | 13 | 2 | 2.1-9-2 | ТСН-2001.2. Доп. 1-42, п. 1-9-2 (090201) | Машины бурильно-крановые на базе автомобиля, глубина бурения до 5 м | 1367 | 1011 | маш.-ч. | маш.-ч. | 1 | 0.58 | 0 | 117.73 | 24.08 | 0 | 0 | 1 | 0 |  | 0.58 | 2 | 108952461 | 7 | 0 | 0 | 0 | 0 | 0 | 0 | 0 | 0
33 | 108952462 | 108952458 | 73637150 | 13 | 1 | 13 | 1 | 9999990008 |  | Трудозатраты рабочих | 1191 | 1013 | чел.-ч. | чел.-ч. | 1 | 0.6 | 0 | 0 | 0 | 0 | 0 | 1 | 1 |  | 0.6 | 2 | 108952459 | 8 | 0 | 0 | 0 | 0 | 0 | 0 | 0 | 0
33 | 108952463 | 108952458 | 80544181 | 1 | 1 | 13 | 2 | 2.1-17-203 | ТСН-2001.2. Доп. 47. п.1-17-203 (172706) | Установки направленного бурения, тяговое усилие до 500 кН | 1367 | 1011 | маш.-ч. | маш.-ч. | 1 | 0.6 | 0 | 1948.76 | 74.41 | 0 | 0 | 1 | 0 |  | 0.6 | 2 | 108952460 | 9 | 0 | 0 | 0 | 0 | 0 | 0 | 0 | 0
33 | 108952464 | 108952458 | 73717317 | 1 | 1 | 13 | 2 | 2.1-9-2 | ТСН-2001.2. Доп. 1-42, п. 1-9-2 (090201) | Машины бурильно-крановые на базе автомобиля, глубина бурения до 5 м | 1367 | 1011 | маш.-ч. | маш.-ч. | 1 | 0.58 | 0 | 117.73 | 24.08 | 0 | 0 | 1 | 0 |  | 0.58 | 2 | 108952461 | 10 | 0 | 0 | 0 | 0 | 0 | 0 | 0 | 0
34 | 108952468 | 108952465 | 73637150 | 13 | 1 | 13 | 1 | 9999990008 |  | Трудозатраты рабочих | 1191 | 1013 | чел.-ч. | чел.-ч. | 1 | 0.26 | 0 | 0 | 0 | 0 | 0 | 1 | 1 |  | 0.26 | 2 | 108952466 | 11 | 0 | 0 | 0 | 0 | 0 | 0 | 0 | 0
34 | 108952469 | 108952465 | 80544181 | 1 | 1 | 13 | 2 | 2.1-17-203 | ТСН-2001.2. Доп. 47. п.1-17-203 (172706) | Установки направленного бурения, тяговое усилие до 500 кН | 1367 | 1011 | маш.-ч. | маш.-ч. | 1 | 0.26 | 0 | 1948.76 | 74.41 | 0 | 0 | 1 | 0 |  | 0.26 | 2 | 108952467 | 12 | 0 | 0 | 0 | 0 | 0 | 0 | 0 | 0
35 | 108952468 | 108952465 | 73637150 | 13 | 1 | 13 | 1 | 9999990008 |  | Трудозатраты рабочих | 1191 | 1013 | чел.-ч. | чел.-ч. | 1 | 0.26 | 0 | 0 | 0 | 0 | 0 | 1 | 1 |  | 0.26 | 2 | 108952466 | 13 | 0 | 0 | 0 | 0 | 0 | 0 | 0 | 0
35 | 108952469 | 108952465 | 80544181 | 1 | 1 | 13 | 2 | 2.1-17-203 | ТСН-2001.2. Доп. 47. п.1-17-203 (172706) | Установки направленного бурения, тяговое усилие до 500 кН | 1367 | 1011 | маш.-ч. | маш.-ч. | 1 | 0.26 | 0 | 1948.76 | 74.41 | 0 | 0 | 1 | 0 |  | 0.26 | 2 | 108952467 | 14 | 0 | 0 | 0 | 0 | 0 | 0 | 0 | 0
36 | 108952485 | 108952470 | 73637150 | 13 | 1 | 13 | 1 | 9999990008 |  | Трудозатраты рабочих | 1191 | 1013 | чел.-ч. | чел.-ч. | 1 | 2.22 | 0 | 0 | 0 | 0 | 0 | 1 | 1 |  | 2.22 | 2 | 108952482 | 15 | 0 | 0 | 0 | 0 | 0 | 0 | 0 | 0
36 | 108952486 | 108952470 | 73717420 | 1 | 1 | 13 | 2 | 2.1-11-91 | ТСН-2001.2. Доп. 48. п.1-11-91 (110701) | Мотопомпы, производительность до 54 м3/ч, напор до 28 м | 1367 | 1011 | маш.-ч. | маш.-ч. | 1 | 0.21 | 0 | 50.27 | 15 | 0 | 0 | 1 | 0 |  | 0.21 | 2 | 108952483 | 16 | 0 | 0 | 0 | 0 | 0 | 0 | 0 | 0
36 | 108952487 | 108952470 | 80544181 | 1 | 1 | 13 | 2 | 2.1-17-203 | ТСН-2001.2. Доп. 47. п.1-17-203 (172706) | Установки направленного бурения, тяговое усилие до 500 кН | 1367 | 1011 | маш.-ч. | маш.-ч. | 1 | 0.92 | 0 | 1948.76 | 74.41 | 0 | 0 | 1 | 0 |  | 0.92 | 2 | 108952484 | 17 | 0 | 0 | 0 | 0 | 0 | 0 | 0 | 0
36 | 108952488 | 108952470 | 73717617 | 1 | 1 | 13 | 2 | 2.1-17-49 | ТСН-2001.2. Доп. 1-42, п. 1-17-49 (176802) | Каналоочистители-илососы универсальные, емкость до 10 м3 | 1367 | 1011 | маш.-ч. | маш.-ч. | 1 | 0.16 | 0 | 199.18 | 22.36 | 0 | 0 | 1 | 0 |  | 0.16 | 2 | 108952471 | 18 | 0 | 0 | 0 | 0 | 0 | 0 | 0 | 0
36 | 108952489 | 108952470 | 73717766 | 1 | 1 | 13 | 2 | 2.1-18-23 | ТСН-2001.2. Доп. 1-42, п. 1-18-23 (183201) | Автомобили бортовые с манипулятором грузоподъемностью до 6 т | 1367 | 1011 | маш.-ч. | маш.-ч. | 1 | 0.04 | 0 | 64.89 | 7.74 | 0 | 0 | 1 | 0 |  | 0.04 | 2 | 108952472 | 19 | 0 | 0 | 0 | 0 | 0 | 0 | 0 | 0
36 | 108952490 | 108952470 | 73716997 | 1 | 1 | 13 | 2 | 2.1-3-70 | ТСН-2001.2. Доп. 1-42, п. 1-3-70 (038005) | Трубоукладчики для труб, диаметр 600-700 мм | 1367 | 1011 | маш.-ч. | маш.-ч. | 1 | 0.35 | 0 | 177.86 | 35.7 | 0 | 0 | 1 | 0 |  | 0.35 | 2 | 108952473 | 20 | 0 | 0 | 0 | 0 | 0 | 0 | 0 | 0
36 | 108952491 | 108952470 | 73717147 | 1 | 1 | 13 | 2 | 2.1-5-17 | ТСН-2001.2. Доп. 1-42, п. 1-5-17 (050901) | Поливомоечные машины, емкость цистерны до 5000 л | 1367 | 1011 | маш.-ч. | маш.-ч. | 1 | 0.21 | 0 | 148.89 | 28.61 | 0 | 0 | 1 | 0 |  | 0.21 | 2 | 108952474 | 21 | 0 | 0 | 0 | 0 | 0 | 0 | 0 | 0
36 | 108952492 | 108952470 | 80544179 | 1 | 1 | 13 | 2 | 2.1-6-79 | ТСН-2001.2. Доп. 47. п.1-6-79 (061105) | Установки смесительные стационарные для приготовления бентонитового раствора, емкость до 4000 л | 1367 | 1011 | маш.-ч. | маш.-ч. | 1 | 0.92 | 0 | 80.14 | 18.74 | 0 | 0 | 1 | 0 |  | 0.92 | 2 | 108952475 | 22 | 0 | 0 | 0 | 0 | 0 | 0 | 0 | 0
36 | 108952493 | 108952470 | 73641136 | 13 | 1 | 13 | 2 | 9999990007 |  | Стоимость прочих машин (ЭСН) | 1344 | 1008 | руб. | руб. | 1 | 0.01 | 0 | 1 | 0 | 0 | 0 | 1 | 0 |  | 0.01 | 2 | 108952476 | 23 | 0 | 0 | 0 | 0 | 0 | 0 | 0 | 0
36 | 108952494 | 108952470 | 73693017 | 1 | 1 | 13 | 3 | 1.1-1-1049 | ТСН-2001.1. Доп. 1-42. Р. 1, о. 1, поз. 1049 | Сода кальцинированная техническая | 1348 | 1009 | т | т | 1000 | 0.0023015 | 5778.3 | 0 | 0 | 0 | 0 | 1 | 0 |  | 0.0023015 | 2 | 108952477 | 24 | 0 | 0 | 0 | 0 | 0 | 0 | 0 | 0
36 | 108952495 | 108952470 | 73692217 | 1 | 1 | 13 | 3 | 1.1-1-118 | ТСН-2001.1. Доп. 1-42. Р. 1, о. 1, поз. 118 | Вода | 1339 | 1007 | м3 | м3 | 1 | 3.15 | 7.07 | 0 | 0 | 0 | 0 | 1 | 0 |  | 3.15 | 2 | 108952478 | 25 | 0 | 0 | 0 | 0 | 0 | 0 | 0 | 0
36 | 108952496 | 108952470 | 73694640 | 1 | 1 | 13 | 3 | 1.1-1-2948 | ТСН-2001.1 Доп. 49, Р. 1, о. 1, поз. 2948 | Смазка графитная | 1346 | 1009 | кг | кг | 1 | 0.0467 | 7.48 | 0 | 0 | 0 | 0 | 1 | 0 |  | 0.0467 | 2 | 108952479 | 27 | 0 | 0 | 0 | 0 | 0 | 0 | 0 | 0
36 | 108952497 | 108952470 | 80540963 | 13 | 1 | 13 | 3 | 2164500000 |  | Бентониты | 1346 | 1009 | кг | кг | 1 | 179.2 | 0 | 0 | 0 | 0 | 0 | 0 | 0 |  | 179.2 | 3 | -1 |  | 0 | 0 | 0 | 0 | 0 | 0 | 0 | 0
36 | 108952498 | 108952470 | 73647777 | 13 | 1 | 13 | 3 | 2248110000 |  | Трубы из полиэтилена | 1301 | 1003 | м | м | 1 | 0 | 0 | 0 | 0 | 0 | 0 | 0 | 0 |  | 0 | 3 | -1 |  | 0 | 0 | 0 | 0 | 0 | 0 | 0 | 0
36 | 108952499 | 108952470 | 80541381 | 13 | 1 | 13 | 3 | 2452910000 |  | Полимеры для флотации | 1296 | 1002 | л | л | 1 | 9.8176 | 0 | 0 | 0 | 0 | 0 | 0 | 0 |  | 9.8176 | 3 | -1 |  | 0 | 0 | 0 | 0 | 0 | 0 | 0 | 0
37 | 108952485 | 108952470 | 73637150 | 13 | 1 | 13 | 1 | 9999990008 |  | Трудозатраты рабочих | 1191 | 1013 | чел.-ч. | чел.-ч. | 1 | 2.22 | 0 | 0 | 0 | 0 | 0 | 1 | 1 |  | 2.22 | 2 | 108952482 | 29 | 0 | 0 | 0 | 0 | 0 | 0 | 0 | 0
37 | 108952486 | 108952470 | 73717420 | 1 | 1 | 13 | 2 | 2.1-11-91 | ТСН-2001.2. Доп. 48. п.1-11-91 (110701) | Мотопомпы, производительность до 54 м3/ч, напор до 28 м | 1367 | 1011 | маш.-ч. | маш.-ч. | 1 | 0.21 | 0 | 50.27 | 15 | 0 | 0 | 1 | 0 |  | 0.21 | 2 | 108952483 | 30 | 0 | 0 | 0 | 0 | 0 | 0 | 0 | 0
37 | 108952487 | 108952470 | 80544181 | 1 | 1 | 13 | 2 | 2.1-17-203 | ТСН-2001.2. Доп. 47. п.1-17-203 (172706) | Установки направленного бурения, тяговое усилие до 500 кН | 1367 | 1011 | маш.-ч. | маш.-ч. | 1 | 0.92 | 0 | 1948.76 | 74.41 | 0 | 0 | 1 | 0 |  | 0.92 | 2 | 108952484 | 31 | 0 | 0 | 0 | 0 | 0 | 0 | 0 | 0
37 | 108952488 | 108952470 | 73717617 | 1 | 1 | 13 | 2 | 2.1-17-49 | ТСН-2001.2. Доп. 1-42, п. 1-17-49 (176802) | Каналоочистители-илососы универсальные, емкость до 10 м3 | 1367 | 1011 | маш.-ч. | маш.-ч. | 1 | 0.16 | 0 | 199.18 | 22.36 | 0 | 0 | 1 | 0 |  | 0.16 | 2 | 108952471 | 32 | 0 | 0 | 0 | 0 | 0 | 0 | 0 | 0
37 | 108952489 | 108952470 | 73717766 | 1 | 1 | 13 | 2 | 2.1-18-23 | ТСН-2001.2. Доп. 1-42, п. 1-18-23 (183201) | Автомобили бортовые с манипулятором грузоподъемностью до 6 т | 1367 | 1011 | маш.-ч. | маш.-ч. | 1 | 0.04 | 0 | 64.89 | 7.74 | 0 | 0 | 1 | 0 |  | 0.04 | 2 | 108952472 | 33 | 0 | 0 | 0 | 0 | 0 | 0 | 0 | 0
37 | 108952490 | 108952470 | 73716997 | 1 | 1 | 13 | 2 | 2.1-3-70 | ТСН-2001.2. Доп. 1-42, п. 1-3-70 (038005) | Трубоукладчики для труб, диаметр 600-700 мм | 1367 | 1011 | маш.-ч. | маш.-ч. | 1 | 0.35 | 0 | 177.86 | 35.7 | 0 | 0 | 1 | 0 |  | 0.35 | 2 | 108952473 | 34 | 0 | 0 | 0 | 0 | 0 | 0 | 0 | 0
37 | 108952491 | 108952470 | 73717147 | 1 | 1 | 13 | 2 | 2.1-5-17 | ТСН-2001.2. Доп. 1-42, п. 1-5-17 (050901) | Поливомоечные машины, емкость цистерны до 5000 л | 1367 | 1011 | маш.-ч. | маш.-ч. | 1 | 0.21 | 0 | 148.89 | 28.61 | 0 | 0 | 1 | 0 |  | 0.21 | 2 | 108952474 | 35 | 0 | 0 | 0 | 0 | 0 | 0 | 0 | 0
37 | 108952492 | 108952470 | 80544179 | 1 | 1 | 13 | 2 | 2.1-6-79 | ТСН-2001.2. Доп. 47. п.1-6-79 (061105) | Установки смесительные стационарные для приготовления бентонитового раствора, емкость до 4000 л | 1367 | 1011 | маш.-ч. | маш.-ч. | 1 | 0.92 | 0 | 80.14 | 18.74 | 0 | 0 | 1 | 0 |  | 0.92 | 2 | 108952475 | 36 | 0 | 0 | 0 | 0 | 0 | 0 | 0 | 0
37 | 108952493 | 108952470 | 73641136 | 13 | 1 | 13 | 2 | 9999990007 |  | Стоимость прочих машин (ЭСН) | 1344 | 1008 | руб. | руб. | 1 | 0.01 | 0 | 1 | 0 | 0 | 0 | 1 | 0 |  | 0.01 | 2 | 108952476 | 37 | 0 | 0 | 0 | 0 | 0 | 0 | 0 | 0
37 | 108952494 | 108952470 | 73693017 | 1 | 1 | 13 | 3 | 1.1-1-1049 | ТСН-2001.1. Доп. 1-42. Р. 1, о. 1, поз. 1049 | Сода кальцинированная техническая | 1348 | 1009 | т | т | 1000 | 0.0023015 | 5778.3 | 0 | 0 | 0 | 0 | 1 | 0 |  | 0.0023015 | 2 | 108952477 | 38 | 0 | 0 | 0 | 0 | 0 | 0 | 0 | 0
37 | 108952495 | 108952470 | 73692217 | 1 | 1 | 13 | 3 | 1.1-1-118 | ТСН-2001.1. Доп. 1-42. Р. 1, о. 1, поз. 118 | Вода | 1339 | 1007 | м3 | м3 | 1 | 3.15 | 7.07 | 0 | 0 | 0 | 0 | 1 | 0 |  | 3.15 | 2 | 108952478 | 39 | 0 | 0 | 0 | 0 | 0 | 0 | 0 | 0
37 | 108952496 | 108952470 | 73694640 | 1 | 1 | 13 | 3 | 1.1-1-2948 | ТСН-2001.1 Доп. 49, Р. 1, о. 1, поз. 2948 | Смазка графитная | 1346 | 1009 | кг | кг | 1 | 0.0467 | 7.48 | 0 | 0 | 0 | 0 | 1 | 0 |  | 0.0467 | 2 | 108952479 | 41 | 0 | 0 | 0 | 0 | 0 | 0 | 0 | 0
37 | 108952497 | 108952470 | 80540963 | 13 | 1 | 13 | 3 | 2164500000 |  | Бентониты | 1346 | 1009 | кг | кг | 1 | 179.2 | 0 | 0 | 0 | 0 | 0 | 0 | 0 |  | 179.2 | 3 | -1 |  | 0 | 0 | 0 | 0 | 0 | 0 | 0 | 0
37 | 108952498 | 108952470 | 73647777 | 13 | 1 | 13 | 3 | 2248110000 |  | Трубы из полиэтилена | 1301 | 1003 | м | м | 1 | 0 | 0 | 0 | 0 | 0 | 0 | 0 | 0 |  | 0 | 3 | -1 |  | 0 | 0 | 0 | 0 | 0 | 0 | 0 | 0
37 | 108952499 | 108952470 | 80541381 | 13 | 1 | 13 | 3 | 2452910000 |  | Полимеры для флотации | 1296 | 1002 | л | л | 1 | 9.8176 | 0 | 0 | 0 | 0 | 0 | 0 | 0 |  | 9.8176 | 3 | -1 |  | 0 | 0 | 0 | 0 | 0 | 0 | 0 | 0
42 | 108954398 | 108954349 | 73637150 | 13 | 1 | 13 | 1 | 9999990008 |  | Трудозатраты рабочих | 1191 | 1013 | чел.-ч. | чел.-ч. | 1 | 1.24 | 0 | 0 | 0 | 0 | 0 | 1 | 1 | )*1,15 | 1.426 | 2 | 108954398 | 43 | 0 | 0 | 0 | 0 | 0 | 0 | 0 | 0
42 | 108954399 | 108954349 | 73717420 | 1 | 1 | 13 | 2 | 2.1-11-91 | ТСН-2001.2. Доп. 48. п.1-11-91 (110701) | Мотопомпы, производительность до 54 м3/ч, напор до 28 м | 1367 | 1011 | маш.-ч. | маш.-ч. | 1 | 0.05 | 0 | 50.27 | 15 | 0 | 0 | 1 | 0 | )*1,15 | 0.0575 | 2 | 108954399 | 44 | 0 | 0 | 0 | 0 | 0 | 0 | 0 | 0
42 | 108954400 | 108954349 | 80544181 | 1 | 1 | 13 | 2 | 2.1-17-203 | ТСН-2001.2. Доп. 47. п.1-17-203 (172706) | Установки направленного бурения, тяговое усилие до 500 кН | 1367 | 1011 | маш.-ч. | маш.-ч. | 1 | 0.55 | 0 | 1948.76 | 74.41 | 0 | 0 | 1 | 0 | )*1,15 | 0.6325 | 2 | 108954400 | 45 | 0 | 0 | 0 | 0 | 0 | 0 | 0 | 0
42 | 108954401 | 108954349 | 73717617 | 1 | 1 | 13 | 2 | 2.1-17-49 | ТСН-2001.2. Доп. 1-42, п. 1-17-49 (176802) | Каналоочистители-илососы универсальные, емкость до 10 м3 | 1367 | 1011 | маш.-ч. | маш.-ч. | 1 | 0.04 | 0 | 199.18 | 22.36 | 0 | 0 | 1 | 0 | )*1,15 | 0.046 | 2 | 108954401 | 46 | 0 | 0 | 0 | 0 | 0 | 0 | 0 | 0
42 | 108954402 | 108954349 | 73717766 | 1 | 1 | 13 | 2 | 2.1-18-23 | ТСН-2001.2. Доп. 1-42, п. 1-18-23 (183201) | Автомобили бортовые с манипулятором грузоподъемностью до 6 т | 1367 | 1011 | маш.-ч. | маш.-ч. | 1 | 0.01 | 0 | 64.89 | 7.74 | 0 | 0 | 1 | 0 | )*1,15 | 0.0115 | 2 | 108954402 | 47 | 0 | 0 | 0 | 0 | 0 | 0 | 0 | 0
42 | 108954403 | 108954349 | 73716996 | 1 | 1 | 13 | 2 | 2.1-3-69 | ТСН-2001.2. Доп. 62. п.1-3-69 (038003) | Трубоукладчики, диаметр труб до 400 мм | 1367 | 1011 | маш.-ч. | маш.-ч. | 1 | 0.27 | 0 | 152.76 | 15.65 | 0 | 0 | 1 | 0 | )*1,15 | 0.3105 | 2 | 108954403 | 48 | 0 | 0 | 0 | 0 | 0 | 0 | 0 | 0
42 | 108954404 | 108954349 | 73717148 | 1 | 1 | 13 | 2 | 2.1-5-18 | ТСН-2001.2. Доп. 56. п.1-5-18 (050902) | Машины поливомоечные, емкость цистерны до 8 м3 | 1367 | 1011 | маш.-ч. | маш.-ч. | 1 | 0.05 | 0 | 246.68 | 13.37 | 0 | 0 | 1 | 0 | )*1,15 | 0.0575 | 2 | 108954404 | 49 | 0 | 0 | 0 | 0 | 0 | 0 | 0 | 0
42 | 108954405 | 108954349 | 80544179 | 1 | 1 | 13 | 2 | 2.1-6-79 | ТСН-2001.2. Доп. 47. п.1-6-79 (061105) | Установки смесительные стационарные для приготовления бентонитового раствора, емкость до 4000 л | 1367 | 1011 | маш.-ч. | маш.-ч. | 1 | 0.55 | 0 | 80.14 | 18.74 | 0 | 0 | 1 | 0 | )*1,15 | 0.6325 | 2 | 108954405 | 50 | 0 | 0 | 0 | 0 | 0 | 0 | 0 | 0
42 | 108954406 | 108954349 | 73641136 | 13 | 1 | 13 | 2 | 9999990007 |  | Стоимость прочих машин (ЭСН) | 1344 | 1008 | руб. | руб. | 1 | 0.01 | 0 | 1 | 0 | 0 | 0 | 1 | 0 | )*1,15 | 0.0115 | 2 | 108954406 | 51 | 0 | 0 | 0 | 0 | 0 | 0 | 0 | 0
42 | 108954407 | 108954349 | 73693017 | 1 | 1 | 13 | 3 | 1.1-1-1049 | ТСН-2001.1. Доп. 1-42. Р. 1, о. 1, поз. 1049 | Сода кальцинированная техническая | 1348 | 1009 | т | т | 1000 | 0.000499 | 5778.3 | 0 | 0 | 0 | 0 | 1 | 0 |  | 0.000499 | 2 | 108954407 | 52 | 0 | 0 | 0 | 0 | 0 | 0 | 0 | 0
42 | 108954408 | 108954349 | 73692217 | 1 | 1 | 13 | 3 | 1.1-1-118 | ТСН-2001.1. Доп. 1-42. Р. 1, о. 1, поз. 118 | Вода | 1339 | 1007 | м3 | м3 | 1 | 0.64 | 7.07 | 0 | 0 | 0 | 0 | 1 | 0 |  | 0.64 | 2 | 108954408 | 53 | 0 | 0 | 0 | 0 | 0 | 0 | 0 | 0
42 | 108954409 | 108954349 | 73694640 | 1 | 1 | 13 | 3 | 1.1-1-2948 | ТСН-2001.1 Доп. 49, Р. 1, о. 1, поз. 2948 | Смазка графитная | 1346 | 1009 | кг | кг | 1 | 0.026 | 7.48 | 0 | 0 | 0 | 0 | 1 | 0 |  | 0.026 | 2 | 108954409 | 55 | 0 | 0 | 0 | 0 | 0 | 0 | 0 | 0
42 | 108954410 | 108954349 | 80540963 | 13 | 1 | 13 | 3 | 2164500000 |  | Бентониты | 1346 | 1009 | кг | кг | 1 | 38.3 | 0 | 0 | 0 | 0 | 0 | 0 | 0 |  | 38.3 | 3 | -1 |  | 0 | 0 | 0 | 0 | 0 | 0 | 0 | 0
42 | 108954411 | 108954349 | 73647789 | 13 | 1 | 13 | 3 | 2248110000 |  | Трубы из полиэтилена | 1301 | 1003 | м | м | 1 | 0 | 0 | 0 | 0 | 0 | 0 | 0 | 0 |  | 0 | 3 | -1 |  | 0 | 0 | 0 | 0 | 0 | 0 | 0 | 0
42 | 108954412 | 108954349 | 80541381 | 13 | 1 | 13 | 3 | 2452910000 |  | Полимеры для флотации | 1296 | 1002 | л | л | 1 | 1.9968 | 0 | 0 | 0 | 0 | 0 | 0 | 0 |  | 1.9968 | 3 | -1 |  | 0 | 0 | 0 | 0 | 0 | 0 | 0 | 0
43 | 108954398 | 108954349 | 73637150 | 13 | 1 | 13 | 1 | 9999990008 |  | Трудозатраты рабочих | 1191 | 1013 | чел.-ч. | чел.-ч. | 1 | 1.24 | 0 | 0 | 0 | 0 | 0 | 1 | 1 | )*1,15 | 1.426 | 2 | 108954398 | 57 | 0 | 0 | 0 | 0 | 0 | 0 | 0 | 0
43 | 108954399 | 108954349 | 73717420 | 1 | 1 | 13 | 2 | 2.1-11-91 | ТСН-2001.2. Доп. 48. п.1-11-91 (110701) | Мотопомпы, производительность до 54 м3/ч, напор до 28 м | 1367 | 1011 | маш.-ч. | маш.-ч. | 1 | 0.05 | 0 | 50.27 | 15 | 0 | 0 | 1 | 0 | )*1,15 | 0.0575 | 2 | 108954399 | 58 | 0 | 0 | 0 | 0 | 0 | 0 | 0 | 0
43 | 108954400 | 108954349 | 80544181 | 1 | 1 | 13 | 2 | 2.1-17-203 | ТСН-2001.2. Доп. 47. п.1-17-203 (172706) | Установки направленного бурения, тяговое усилие до 500 кН | 1367 | 1011 | маш.-ч. | маш.-ч. | 1 | 0.55 | 0 | 1948.76 | 74.41 | 0 | 0 | 1 | 0 | )*1,15 | 0.6325 | 2 | 108954400 | 59 | 0 | 0 | 0 | 0 | 0 | 0 | 0 | 0
43 | 108954401 | 108954349 | 73717617 | 1 | 1 | 13 | 2 | 2.1-17-49 | ТСН-2001.2. Доп. 1-42, п. 1-17-49 (176802) | Каналоочистители-илососы универсальные, емкость до 10 м3 | 1367 | 1011 | маш.-ч. | маш.-ч. | 1 | 0.04 | 0 | 199.18 | 22.36 | 0 | 0 | 1 | 0 | )*1,15 | 0.046 | 2 | 108954401 | 60 | 0 | 0 | 0 | 0 | 0 | 0 | 0 | 0
43 | 108954402 | 108954349 | 73717766 | 1 | 1 | 13 | 2 | 2.1-18-23 | ТСН-2001.2. Доп. 1-42, п. 1-18-23 (183201) | Автомобили бортовые с манипулятором грузоподъемностью до 6 т | 1367 | 1011 | маш.-ч. | маш.-ч. | 1 | 0.01 | 0 | 64.89 | 7.74 | 0 | 0 | 1 | 0 | )*1,15 | 0.0115 | 2 | 108954402 | 61 | 0 | 0 | 0 | 0 | 0 | 0 | 0 | 0
43 | 108954403 | 108954349 | 73716996 | 1 | 1 | 13 | 2 | 2.1-3-69 | ТСН-2001.2. Доп. 62. п.1-3-69 (038003) | Трубоукладчики, диаметр труб до 400 мм | 1367 | 1011 | маш.-ч. | маш.-ч. | 1 | 0.27 | 0 | 152.76 | 15.65 | 0 | 0 | 1 | 0 | )*1,15 | 0.3105 | 2 | 108954403 | 62 | 0 | 0 | 0 | 0 | 0 | 0 | 0 | 0
43 | 108954404 | 108954349 | 73717148 | 1 | 1 | 13 | 2 | 2.1-5-18 | ТСН-2001.2. Доп. 56. п.1-5-18 (050902) | Машины поливомоечные, емкость цистерны до 8 м3 | 1367 | 1011 | маш.-ч. | маш.-ч. | 1 | 0.05 | 0 | 246.68 | 13.37 | 0 | 0 | 1 | 0 | )*1,15 | 0.0575 | 2 | 108954404 | 63 | 0 | 0 | 0 | 0 | 0 | 0 | 0 | 0
43 | 108954405 | 108954349 | 80544179 | 1 | 1 | 13 | 2 | 2.1-6-79 | ТСН-2001.2. Доп. 47. п.1-6-79 (061105) | Установки смесительные стационарные для приготовления бентонитового раствора, емкость до 4000 л | 1367 | 1011 | маш.-ч. | маш.-ч. | 1 | 0.55 | 0 | 80.14 | 18.74 | 0 | 0 | 1 | 0 | )*1,15 | 0.6325 | 2 | 108954405 | 64 | 0 | 0 | 0 | 0 | 0 | 0 | 0 | 0
43 | 108954406 | 108954349 | 73641136 | 13 | 1 | 13 | 2 | 9999990007 |  | Стоимость прочих машин (ЭСН) | 1344 | 1008 | руб. | руб. | 1 | 0.01 | 0 | 1 | 0 | 0 | 0 | 1 | 0 | )*1,15 | 0.0115 | 2 | 108954406 | 65 | 0 | 0 | 0 | 0 | 0 | 0 | 0 | 0
43 | 108954407 | 108954349 | 73693017 | 1 | 1 | 13 | 3 | 1.1-1-1049 | ТСН-2001.1. Доп. 1-42. Р. 1, о. 1, поз. 1049 | Сода кальцинированная техническая | 1348 | 1009 | т | т | 1000 | 0.000499 | 5778.3 | 0 | 0 | 0 | 0 | 1 | 0 |  | 0.000499 | 2 | 108954407 | 66 | 0 | 0 | 0 | 0 | 0 | 0 | 0 | 0
43 | 108954408 | 108954349 | 73692217 | 1 | 1 | 13 | 3 | 1.1-1-118 | ТСН-2001.1. Доп. 1-42. Р. 1, о. 1, поз. 118 | Вода | 1339 | 1007 | м3 | м3 | 1 | 0.64 | 7.07 | 0 | 0 | 0 | 0 | 1 | 0 |  | 0.64 | 2 | 108954408 | 67 | 0 | 0 | 0 | 0 | 0 | 0 | 0 | 0
43 | 108954409 | 108954349 | 73694640 | 1 | 1 | 13 | 3 | 1.1-1-2948 | ТСН-2001.1 Доп. 49, Р. 1, о. 1, поз. 2948 | Смазка графитная | 1346 | 1009 | кг | кг | 1 | 0.026 | 7.48 | 0 | 0 | 0 | 0 | 1 | 0 |  | 0.026 | 2 | 108954409 | 69 | 0 | 0 | 0 | 0 | 0 | 0 | 0 | 0
43 | 108954410 | 108954349 | 80540963 | 13 | 1 | 13 | 3 | 2164500000 |  | Бентониты | 1346 | 1009 | кг | кг | 1 | 38.3 | 0 | 0 | 0 | 0 | 0 | 0 | 0 |  | 38.3 | 3 | -1 |  | 0 | 0 | 0 | 0 | 0 | 0 | 0 | 0
43 | 108954411 | 108954349 | 73647789 | 13 | 1 | 13 | 3 | 2248110000 |  | Трубы из полиэтилена | 1301 | 1003 | м | м | 1 | 0 | 0 | 0 | 0 | 0 | 0 | 0 | 0 |  | 0 | 3 | -1 |  | 0 | 0 | 0 | 0 | 0 | 0 | 0 | 0
43 | 108954412 | 108954349 | 80541381 | 13 | 1 | 13 | 3 | 2452910000 |  | Полимеры для флотации | 1296 | 1002 | л | л | 1 | 1.9968 | 0 | 0 | 0 | 0 | 0 | 0 | 0 |  | 1.9968 | 3 | -1 |  | 0 | 0 | 0 | 0 | 0 | 0 | 0 | 0
54 | 108952507 | 108952505 | 73717469 | 1 | 1 | 13 | 2 | 2.1-13-29 | ТСН-2001.2. Доп. 48. п.1-13-29 (135502) | Аппараты для стыковой сварки труб из термопластов диаметром 160-315 мм | 1367 | 1011 | маш.-ч. | маш.-ч. | 1 | 1.82 | 0 | 14.12 | 0.32 | 0 | 0 | 1 | 0 |  | 1.82 | 2 | 108952506 | 71 | 0 | 0 | 0 | 0 | 0 | 0 | 0 | 0
55 | 108952507 | 108952505 | 73717469 | 1 | 1 | 13 | 2 | 2.1-13-29 | ТСН-2001.2. Доп. 48. п.1-13-29 (135502) | Аппараты для стыковой сварки труб из термопластов диаметром 160-315 мм | 1367 | 1011 | маш.-ч. | маш.-ч. | 1 | 1.82 | 0 | 14.12 | 0.32 | 0 | 0 | 1 | 0 |  | 1.82 | 2 | 108952506 | 72 | 0 | 0 | 0 | 0 | 0 | 0 | 0 | 0
56 | 108952510 | 108952508 | 73637150 | 13 | 1 | 13 | 1 | 9999990008 |  | Трудозатраты рабочих | 1191 | 1013 | чел.-ч. | чел.-ч. | 1 | 0.1 | 0 | 0 | 0 | 0 | 0 | 1 | 1 |  | 0.1 | 2 | 108952509 | 73 | 0 | 0 | 0 | 0 | 0 | 0 | 0 | 0
57 | 108952510 | 108952508 | 73637150 | 13 | 1 | 13 | 1 | 9999990008 |  | Трудозатраты рабочих | 1191 | 1013 | чел.-ч. | чел.-ч. | 1 | 0.1 | 0 | 0 | 0 | 0 | 0 | 1 | 1 |  | 0.1 | 2 | 108952509 | 74 | 0 | 0 | 0 | 0 | 0 | 0 | 0 | 0
58 | 108952513 | 108952511 | 73637150 | 13 | 1 | 13 | 1 | 9999990008 |  | Трудозатраты рабочих | 1191 | 1013 | чел.-ч. | чел.-ч. | 1 | 0.55 | 0 | 0 | 0 | 0 | 0 | 1 | 1 |  | 0.55 | 2 | 108952512 | 75 | 0 | 0 | 0 | 0 | 0 | 0 | 0 | 0
59 | 108952513 | 108952511 | 73637150 | 13 | 1 | 13 | 1 | 9999990008 |  | Трудозатраты рабочих | 1191 | 1013 | чел.-ч. | чел.-ч. | 1 | 0.55 | 0 | 0 | 0 | 0 | 0 | 1 | 1 |  | 0.55 | 2 | 108952512 | 76 | 0 | 0 | 0 | 0 | 0 | 0 | 0 | 0
95 | 108952516 | 108952514 | 73637150 | 13 | 1 | 13 | 1 | 9999990008 |  | Трудозатраты рабочих | 1191 | 1013 | чел.-ч. | чел.-ч. | 1 | 15.8 | 0 | 0 | 0 | 0 | 0 | 1 | 1 |  | 15.8 | 2 | 108952515 | 77 | 0 | 0 | 0 | 0 | 0 | 0 | 0 | 0
96 | 108952516 | 108952514 | 73637150 | 13 | 1 | 13 | 1 | 9999990008 |  | Трудозатраты рабочих | 1191 | 1013 | чел.-ч. | чел.-ч. | 1 | 15.8 | 0 | 0 | 0 | 0 | 0 | 1 | 1 |  | 15.8 | 2 | 108952515 | 78 | 0 | 0 | 0 | 0 | 0 | 0 | 0 | 0