## Смета по ТСН-2001
Smeta.RU (495) 974-1589
Форма № 4б
Сооружение закрытого перехода методом горизонтально-направленного бурения (10 переходов с пакетом из 3-х труб диаметром 160 мм, кабель сечением до 200 кв.мм., протяжённость одного перехода 100 м) на объектах г. Москвы | [24 empty] | № 225 Сооружение закрытого перехода методом горизонтально-направленного бурения (10 переходов с пакетом из 3-х труб диаметром 160 мм, протяжённость одного перехода 100 м) на объектах г. Москвы
(наименование стройки и/или объекта)
Локальный сметный расчет № 184
(наименование работ и затрат)
Основание: чертежи № 17/17-2018-ЗП, Технологическая карта "Устройство закрытывх переходов, выполняемых закрытым способом - методом горизонтально направленного бурения (для прокладки труб D=160 мм, D=225 мм) | [24 empty] | Основание: чертежи № 17/17-2018-ЗП, Технологическая карта "Устройство закрытывх переходов, выполняемых закрытым способом - методом горизонтально направленного бурения (для прокладки труб D=160 мм, D=225 мм)
[8 empty] | В базисном уровне цен | В текущем уровне цен
|  |  |  | Сметная стоимость |  |  |  | 6910.8857 | 36942.0125 | тыс.руб.
|  |  |  | Строительные работы |  |  |  | 6379.2865 | 32885.7462 | тыс.руб.
|  |  |  | Работы по монтажу оборудования |  |  |  | 531.5992 | 4056.2662 | тыс.руб.
|  |  |  | Оборудование |  |  |  | 0 | 0 | тыс.руб.
|  |  |  | Прочие работы и затраты |  |  |  | 0 | 0 | тыс.руб.
|  |  |  | Средства на оплату труда |  |  |  | 165.1174 | 4300.5327 | тыс.руб.
|  |  |  | Затраты труда |  |  |  | 3581.8695 |  | чел.-ч.
Кроме того:
|  |  |  | Возврат материалов |  |  |  | 0 | 0 | тыс.руб.
Составлен(а) по ТСН-2001 с учетом Дополнения №: 63
№ и период сборника коэффициентов (индексов) пересчета: Коэффициенты к ТСН-2001 МГЭ №184 январь 2022 года | [24 empty] | № и период сборника коэффициентов (индексов) пересчета: Коэффициенты к ТСН-2001 МГЭ №184 январь 2022 года
№ п/п | Шифр расценки и коды ресурсов | Наименование работ и затрат | Ед. изм. | Кол-во единиц | Цена на ед. изм., руб. | Попра- вочные коэффи- циенты | Коэффи- циенты зимних удорожа- ний | Всего затрат в базисном уровне цен, руб. | Коэффи- циенты (индек- сы) пере- счета, нормы НР и СП | ВСЕГО затрат в текущем уровне цен, руб.
1 | 2 | 3 | 4 | 5 | 6 | 7 | 8 | 9 | 10 | 11
Локальная смета:
Раздел: Закрытый переход методом ГНБ
1 | 3.1-51-1 | Разработка грунта вручную в траншеях глубиной до 2 м без креплений с откосами группа грунтов 1-3 | 100 м3 грунта | 0.6 | [8 empty] | 1605.99 | 34677.36 | 1177.72 | 16342.2 | 0 | 0
Объем: 0,6=60/100
|  | ЗП |  |  | 2042.62 |  | 1.248 | 1529.51 | 26.06 | 39859.03 | [8 empty] | 1529.51
|  | НР от ЗП | % | 105 |  |  |  | 1605.99 | 87 | 34677.36
|  | СП от ЗП | % | 77 |  |  |  | 1177.72 | 41 | 16342.2
|  | ЗТР | чел-ч | 192.7 |  |  | 1.248 | 144.2938 | [15 empty] | 144.2938
|  | Всего по позиции: |  |  |  |  | 4313.22 |  | 90878.59 |  | 4313.22 | 90878.59 | [7 empty] | 4313.22 | 0 | 0 | 0
2 | 3.1-53-1 | Засыпка вручную траншей, пазух котлованов и ям группа грунтов 1-3 | 100 м3 грунта | 0.6 | [8 empty] | 826.44 | 17845.07 | 606.06 | 8409.74 | 0 | 0
Объем: 0,6=60/100
|  | ЗП |  |  | 1051.13 |  | 1.248 | 787.09 | 26.06 | 20511.57 | [8 empty] | 787.09
|  | НР от ЗП | % | 105 |  |  |  | 826.44 | 87 | 17845.07
|  | СП от ЗП | % | 77 |  |  |  | 606.06 | 41 | 8409.74
|  | ЗТР | чел-ч | 107.04 |  |  | 1.248 | 80.1516 | [15 empty] | 80.1516
|  | Всего по позиции: |  |  |  |  | 2219.59 |  | 46766.38 |  | 2219.59 | 46766.38 | [7 empty] | 2219.59 | 0 | 0 | 0
3 | 3.4-21-2 | Монтаж установки горизонтально направленного бурения с тяговым усилием до 500 кН | 1 ШТ. | 10 | [8 empty] | 118.1 | 2457.97 | 125.23 | 1156.69 | 1074.06 | 25590.93
|  | ЗП |  |  | 7.57 |  | 1.047 | 79.26 | 26.06 | 2065.52 | [8 empty] | 79.26
|  | ЭМ |  |  | 1237.54 |  | 1.047 | 12957.04 | 7.24 | 93808.97
|  | в т.ч. ЗПМ |  |  | 58.62 |  | 1.047 | 613.75 | 26.06 | 15994.33 | [8 empty] | 613.75
|  | НР от ЗП | % | 149 |  |  |  | 118.1 | 119 | 2457.97
|  | СП от ЗП | % | 158 |  |  |  | 125.23 | 56 | 1156.69
|  | НР и СП от ЗПМ | % | 175 |  |  |  | 1074.06 | 160 | 25590.93
|  | ЗТР | чел-ч | 0.6 |  |  | 1.047 | 6.282 | [15 empty] | 6.282
|  | Всего по позиции: |  |  |  |  | 14353.69 |  | 125080.08 |  | 14353.69 | 125080.08 | [7 empty] | 14353.69 | 0 | 0 | 0
4 | 3.4-21-4 | Демонтаж установки горизонтального направленного бурения с тяговым усилием до 500 кН | 1 ШТ. | 10 | [8 empty] | 51.17 | 1064.93 | 54.26 | 501.14 | 354.53 | 8447.2
|  | ЗП |  |  | 3.28 |  | 1.047 | 34.34 | 26.06 | 894.9 | [8 empty] | 34.34
|  | ЭМ |  |  | 506.68 |  | 1.047 | 5304.94 | 6.99 | 37081.53
|  | в т.ч. ЗПМ |  |  | 19.35 |  | 1.047 | 202.59 | 26.06 | 5279.5 | [8 empty] | 202.59
|  | НР от ЗП | % | 149 |  |  |  | 51.17 | 119 | 1064.93
|  | СП от ЗП | % | 158 |  |  |  | 54.26 | 56 | 501.14
|  | НР и СП от ЗПМ | % | 175 |  |  |  | 354.53 | 160 | 8447.2
|  | ЗТР | чел-ч | 0.26 |  |  | 1.047 | 2.7222 | [15 empty] | 2.7222
|  | Всего по позиции: |  |  |  |  | 5799.24 |  | 47989.7 |  | 5799.24 | 47989.7 | [7 empty] | 5799.24 | 0 | 0 | 0
5 | 3.4-23-4 | Устройство закрытого (подземного) перехода методом горизонтально направленного бурения с поэтапным расширением скважины для полиэтиленовых труб в грунтах I-III группы установками с тяговым усилием до 500 кН для труб Dy = 500 мм длиной до 400 м | 1 М | 1000 | [8 empty] | 47690.12 | 992575.37 | 50570.73 | 467094.29 | 203837.81 | 4856697.97
|  | ЗП |  |  | 30.57 |  | 1.047 | 32006.79 | 26.06 | 834096.95 | [8 empty] | 32006.79
|  | ЭМ |  |  | 2005.14 |  | 1.047 | 2099381.58 | 7.33 | 15388466.98
|  | в т.ч. ЗПМ |  |  | 111.25 |  | 1.047 | 116478.75 | 26.06 | 3035436.23 | [8 empty] | 116478.75
|  | МР |  |  | 35.92 |  | 1.079 | 38757.68 | 4.72 | 182936.25
5,1 | 1.1-1-2157 | Глинопорошок для буровых растворов, выход раствора от 8 до 20 м3/т | кг | 138521.6 | 1.75 | к нр )*0,773 | 1.079 | 261563.41 | 8.22 | 2150051.23 |  |  | 0 | 0 | 0 | 0 | 0 | 0 |  | 261563.41 | 0 | 0 | 0
5,2 | 1.1-1-3290 | Средство полимерное жидкое типа "Мастер Рок СЛП2", для кондиционирования грунтов | л | 7589.0048 | 95.37 | к нр )*0,773 | 1.079 | 780940.7 | 6.23 | 4865260.56 |  |  | 0 | 0 | 0 | 0 | 0 | 0 |  | 780940.7 | 0 | 0 | 0
|  | НР от ЗП | % | 149 |  |  |  | 47690.12 | 119 | 992575.37
|  | СП от ЗП | % | 158 |  |  |  | 50570.73 | 56 | 467094.29
|  | НР и СП от ЗПМ | % | 175 |  |  |  | 203837.81 | 160 | 4856697.97
|  | ЗТР | чел-ч | 2.22 |  |  | 1.047 | 2324.34 | [15 empty] | 2324.34
|  | Всего по позиции: |  |  |  |  | 3514748.82 |  | 29737179.6 |  | 3514748.82 | 29737179.6 | [7 empty] | 2472244.71 | 0 | 0 | 0
6 | Данные производителя | Труба "Электропайп" диаметром 160 мм | м | 3060 | 926 |  | 1 | 2833560 | 1 | 2833560 |  |  | 0 | 0 | 0 | 0 | 0 | 0
|  | Всего по позиции: |  |  |  |  | 2833560 |  | 2833560 |  | 2833560 | 2833560 | [7 empty] | 2833560 | 0 | 0 | 0
7 | 3.22-56-2 | Сварка полиэтиленовых труб диаметром 225 мм | 1 стык | 167 | [8 empty] | 0 | 0 | 0 | 0 | 169.51 | 154.98
|  | ЭМ |  |  | 25.7 |  | 1 | 4291.9 | 1 | 4291.9
|  | в т.ч. ЗПМ |  |  | 0.58 |  | 1 | 96.86 | 1 | 96.86 | [8 empty] | 96.86
|  | Всего по позиции: |  |  |  |  | 4291.9 |  | 4291.9 |  | 4291.9 | 4291.9 | [7 empty] | 4291.9 | 0 | 0 | 0
8 | 4.10-115-29 | Разные работы, герметизация свободного канала кабельной канализации | канал | 10 | [8 empty] | 14.77 | 316.23 | 9.23 | 147.8 | 0 | 0
|  | ЗП |  |  | 1.26 |  | 1.047 | 13.19 | 26.06 | 343.73 | [8 empty] | 13.19
|  | МР |  |  | 11.3 |  | 1 | 113 | 6.98 | 788.74
|  | НР от ЗП | % | 112 |  |  |  | 14.77 | 92 | 316.23
|  | СП от ЗП | % | 70 |  |  |  | 9.23 | 43 | 147.8
|  | ЗТР | чел-ч | 0.1 |  |  | 1.047 | 1.047 | [15 empty] | 1.047
|  | Всего по позиции: |  |  |  |  | 150.19 |  | 1596.5 |  | 150.19 | 1596.5 | [7 empty] | 0 | 150.19 | 0 | 0
9 | 4.10-115-30 | Разные работы, герметизация занятого канала кабельной канализации | канал | 20 | [8 empty] | 157.14 | 3363.72 | 98.21 | 1572.17 | 0 | 0
|  | ЗП |  |  | 6.7 |  | 1.047 | 140.3 | 26.06 | 3656.22 | [8 empty] | 140.3
|  | МР |  |  | 11.3 |  | 1 | 226 | 6.98 | 1577.48
|  | НР от ЗП | % | 112 |  |  |  | 157.14 | 92 | 3363.72
|  | СП от ЗП | % | 70 |  |  |  | 98.21 | 43 | 1572.17
|  | ЗТР | чел-ч | 0.55 |  |  | 1.047 | 11.517 | [15 empty] | 11.517
|  | Всего по позиции: |  |  |  |  | 621.65 |  | 10169.59 |  | 621.65 | 10169.59 | [7 empty] | 0 | 621.65 | 0 | 0
Итого по разделу: Закрытый переход методом ГНБ | [6 empty] | 6380058.3 |  | 32897512.34
Итого по ТСН-2001.16 | [6 empty] | 0 |  | 0
Итого возвратных сумм | [6 empty] | 0 |  | 0
Раздел: Прокладка КЛ
10 | 4.8-80-2 | Кабели до 35 кВ в проложенных трубах, блоках и коробах, кабель, масса 1 м, до 2 кг | 100 М КАБЕЛЯ | 60 | [8 empty] | 13968.35 | 299012.46 | 8730.22 | 139755.82 | 1160.69 | 27654.88
Объем: 60=1000*3*2/100
|  | ЗП |  |  | 194.81 |  | 1.067 | 12471.74 | 26.06 | 325013.54 | [8 empty] | 12471.74
|  | ЭМ |  |  | 46.11 |  | 1.067 | 2951.96 | 10.99 | 32442.04
|  | в т.ч. ЗПМ |  |  | 10.36 |  | 1.067 | 663.25 | 26.06 | 17284.3 | [8 empty] | 663.25
|  | МР |  |  | 36.05 |  | 1.081 | 2338.2 | 6.98 | 16320.64
|  | НР от ЗП | % | 112 |  |  |  | 13968.35 | 92 | 299012.46
|  | СП от ЗП | % | 70 |  |  |  | 8730.22 | 43 | 139755.82
|  | НР и СП от ЗПМ | % | 175 |  |  |  | 1160.69 | 160 | 27654.88
|  | ЗТР | чел-ч | 15.8 |  |  | 1.067 | 1011.516 | [15 empty] | 1011.516
|  | Всего по позиции: |  |  |  |  | 41621.16 |  | 840199.38 |  | 41621.16 | 840199.38 | [7 empty] | 0 | 41621.16 | 0 | 0
11 | 1.23-7-391 | Кабели силовые с изоляцией из сшитого полиэтилена, напряжение 10000 В, с одной многопроволочной жилой и с медным экраном, марка АПвПг, АПвПуг - 1х120/35 мм2 | км | 6 | 81534.37 |  | 1 | 489206.22 | 6.55 | 3204300.74 |  |  | 0 | 0 | 0 | 0 | 0 | 0
|  | Всего по позиции: |  |  |  |  | 489206.22 |  | 3204300.74 |  | 489206.22 | 3204300.74 | [7 empty] | 0 | 489206.22 | 0 | 0
Итого по разделу: Прокладка КЛ | [6 empty] | 530827.38 |  | 4044500.12
Итого по ТСН-2001.16 | [6 empty] | 0 |  | 0
Итого возвратных сумм | [6 empty] | 0 |  | 0
Итого по локальной смете: | [6 empty] | 6910885.68 |  | 36942012.46
Итого по ТСН-2001.16 | [6 empty] | 0 |  | 0
Итого возвратных сумм | [6 empty] | 0 |  | 0
Итого по смете: № 225 Сооружение закрытого перехода методом горизонтально-направленного бурения (10 переходов с пакетом из 3-х труб диаметром 160 мм, протяжённость одного перехода 100 м) на объектах г. Москвы | [6 empty] | 6910885.68 |  | 36942012.46 | [16 empty] | Итого по смете: № 225 Сооружение закрытого перехода методом горизонтально-направленного бурения (10 переходов с пакетом из 3-х труб диаметром 160 мм, протяжённость одного перехода 100 м) на объектах г. Москвы
Итого по ТСН-2001.16 | [6 empty] | 0 |  | 0
Итого возвратных сумм | [6 empty] | 0 |  | 0
|  | Итого по смете | [6 empty] | 36942012.46
|  | Строительно-монтажные работы | [6 empty] | 36942012.46
Оборудование
Пусконаладочные работы ("вхолостую")
Прочие
Составил
(должность, подпись, инициалы, фамилия)
Проверил
(должность, подпись, инициалы, фамилия)

## Source
0 | Smeta.RU (495) 974-1589 |  | _PS_ |  | 0 | 0 | 0 | Smeta.RU | ПАО "Россети Московский регион" Доп. раб. место FStS-0030425 | 1 | 30425 | 10 | 11 | 4 | 1 | 4
1 | 199 | 0 | 160 | 0 |  | № 225 Сооружение закрытого перехода методом горизонтально-направленного бурения (10 переходов с пакетом из 3-х труб диаметром 160 мм, протяжённость одного перехода 100 м) на объектах г. Москвы |  | 0 | 17/17-2018-ЗП, Технологическая карта "Устройство закрытывх переходов, выполняемых закрытым способом - методом горизонтально направленного бурения (для прокладки труб D=160 мм, D=225 мм) | 0 | 0 | 2 |  | 0 | 0 | 0 | 175 | 160 | 1 |  | 0 | [31 empty] | 0 | [5 empty] | Сметные нормы списания | Коды ОКП для ТСН-2001 МГЭ | 1 | 1 | 0 | 0 | 1 | 0 | 6 | 2 | 1 | 1 | 0 | 0 | 0 | 0 | 0 | ТСН-2001 (МГЭ) - Новое строительство | Типовой расчет для ТСН-2001 МГЭ, Новая методика с выпуска доп. 43 (Строительство), Доп 63 | Территориальные сметные нормативы для Москвы ТСН-2001 (МГЭ) | Территориальные сметные нормативы для Москвы ТСН-2001 (МГЭ) | Территориальные сметные нормативы для Москвы ТСН-2001 (МГЭ) | Территориальные сметные нормативы для Москвы ТСН-2001 (МГЭ) | Поправки для ТСН-2001 от 20.01.2022 г. доп.63 | 0 | 0 | 8 |  |  | 63 | [5 empty] | Территориальные сметные нормативы для Москвы (ТСН-2001) | ТЕР | 41660 | 1 | [34 empty] | 0
15 | 1
52 | 199 | 1 | 12 | 0 |  | № 225 Сооружение закрытого перехода методом горизонтально-направленного бурения (10 переходов с пакетом из 3-х труб диаметром 160 мм, протяжённость одного перехода 100 м) на объектах г. Москвы | [7 empty] | 4269132.01 | 2096894.81 | 2125174.98 | 118061.69 | 47062.22 | 0 | 3581.8695 | 0 | 0 | 64432.08 | 61371.66 | 0 | 0 | 0 | 0 | 0 | 0 | 0 | 0 | 0 | 0 | 0 | 0 | 0 | 0 | 0 | 0 | 0 | 0 | 4601543.7 | 4069944.48 | 531599.22 | 0 | 2096894.81 | 2096894.81 | 0 | 2096894.81 | 0 | 0 | 0 | 0 | 0 | 0 | 0 | 0 | 0 | 0 | 0 | 0 | 0 | 0 | 0 | 0 | 0 | 0 | 0 | 0 | 0 | 0 | 0 | 0 | 0 | 0 | 0 | 0 | 0 | 0 | 0 | 0 | 0 | 0 | 0 | 0 | 0 | 0 | 0 | 0 | 0 | 0 | 0 | 0 | 0 | 0 | 0 | 0 | 0 | 0 | 0 | 0 | 0 | 0 | 0 | 0 | 0 | 0 | 0 | 30037328.52 | 13254795.64 | 15556091.42 | 3074091.22 | 1226441.46 | 0 | 3581.8695 | 0 | 0 | 1351313.11 | 634979.85 | 0 | 0 | 0 | 0 | 0 | 0 | 0 | 0 | 0 | 0 | 0 | 0 | 0 | 0 | 0 | 0 | 0 | 0 | 36942012.46 | 32885746.25 | 4056266.21 | 0 | 13254795.64 | 13254795.64 | 0 | 13254795.64 | 0 | 0 | 0 | 0 | 0 | 0 | 0 | 0 | 0 | 0 | 0 | 0 | 0 | 0 | 0 | 0 | 0 | 0 | 0 | 0 | 0 | 0 | 0 | 0 | 0 | 0 | 0 | 0 | 0 | 0 | 0 | 0 | 0 | 0 | 0 | 0 | 0 | 0 | 0 | 0 | 0 | 0 | 0 | 0 | 0 | 0 | 0 | 0 | 0 | 0 | 0 | 0 | 0 | 0 | 0 | 0 | 0 | 0 | 0
3 | 1 |  | 130 |  | Новая локальная смета | Новая локальная смета |  | 0 |  | 0 | [7 empty] | 0 | 0 |  | 0 | [53 empty] | 0 | [7 empty] | 0 | 0
52 | 1 | 3 | 20 | 0 | Новая локальная смета | Новая локальная смета | [7 empty] | 4269132.01 | 2096894.81 | 2125174.98 | 118061.69 | 47062.22 | 0 | 3581.8695 | 0 | 0 | 64432.08 | 61371.66 | 0 | 0 | 0 | 0 | 0 | 0 | 0 | 0 | 0 | 0 | 0 | 0 | 0 | 0 | 0 | 0 | 0 | 0 | 4601543.7 | 4069944.48 | 531599.22 | 0 | 2096894.81 | 2096894.81 | 0 | 2096894.81 | 0 | 0 | 0 | 0 | 0 | 0 | 0 | 0 | 0 | 0 | 0 | 0 | 0 | 0 | 0 | 0 | 0 | 0 | 0 | 0 | 0 | 0 | 0 | 0 | 0 | 0 | 0 | 0 | 0 | 0 | 0 | 0 | 0 | 0 | 0 | 0 | 0 | 0 | 0 | 0 | 0 | 0 | 0 | 0 | 0 | 0 | 0 | 0 | 0 | 0 | 0 | 0 | 0 | 0 | 0 | 0 | 0 | 0 | 0 | 30037328.52 | 13254795.64 | 15556091.42 | 3074091.22 | 1226441.46 | 0 | 3581.8695 | 0 | 0 | 1351313.11 | 634979.85 | 0 | 0 | 0 | 0 | 0 | 0 | 0 | 0 | 0 | 0 | 0 | 0 | 0 | 0 | 0 | 0 | 0 | 0 | 36942012.46 | 32885746.25 | 4056266.21 | 0 | 13254795.64 | 13254795.64 | 0 | 13254795.64 | 0 | 0 | 0 | 0 | 0 | 0 | 0 | 0 | 0 | 0 | 0 | 0 | 0 | 0 | 0 | 0 | 0 | 0 | 0 | 0 | 0 | 0 | 0 | 0 | 0 | 0 | 0 | 0 | 0 | 0 | 0 | 0 | 0 | 0 | 0 | 0 | 0 | 0 | 0 | 0 | 0 | 0 | 0 | 0 | 0 | 0 | 0 | 0 | 0 | 0 | 0 | 0 | 0 | 0 | 0 | 0 | 0 | 0 | 0
4 | 1 |  | 61 |  | Новый раздел | Закрытый переход методом ГНБ |  | 0 |  | 0 | [7 empty] | 0 | 0 |  | 0 | [53 empty] | 0 | [11 empty] | 0
52 | 1 | 4 | 24 | 0 | Новый раздел | Закрытый переход методом ГНБ | [7 empty] | 3762163.89 | 1605350.39 | 2122223.02 | 117398.44 | 34590.48 | 0 | 2570.3535 | 0 | 0 | 50463.73 | 52641.44 | 0 | 0 | 3762163.89 | 1605350.39 | 2122223.02 | 117398.44 | 34590.48 | 0 | 2570.3535 | 0 | 0 | 50463.73 | 52641.44 | 0 | 0 | 0 | 0 | 0 | 4070716.32 | 4069944.48 | 771.84 | 0 | 1605350.39 | 1605350.39 | 0 | 1605350.39 | 0 | 0 | 0 | 0 | 0 | 0 | 0 | 0 | 0 | 0 | 0 | 0 | 0 | 0 | 0 | 0 | 0 | 0 | 0 | 0 | 0 | 0 | 0 | 0 | 0 | 0 | 0 | 4070716.32 | 4069944.48 | 771.84 | 0 | 1605350.39 | 1605350.39 | 0 | 1605350.39 | 0 | 0 | 0 | 0 | 0 | 0 | 0 | 0 | 0 | 0 | 0 | 0 | 0 | 0 | 0 | 0 | 0 | 0 | 0 | 0 | 0 | 0 | 0 | 0 | 26459251.56 | 10034174.26 | 15523649.38 | 3056806.92 | 901427.92 | 0 | 2570.3535 | 0 | 0 | 1052300.65 | 495224.03 | 0 | 0 | 26459251.56 | 10034174.26 | 15523649.38 | 3056806.92 | 901427.92 | 0 | 2570.3535 | 0 | 0 | 1052300.65 | 495224.03 | 0 | 0 | 0 | 0 | 0 | 32897512.34 | 32885746.25 | 11766.09 | 0 | 10034174.26 | 10034174.26 | 0 | 10034174.26 | 0 | 0 | 0 | 0 | 0 | 0 | 0 | 0 | 0 | 0 | 0 | 0 | 0 | 0 | 0 | 0 | 0 | 0 | 0 | 0 | 0 | 0 | 0 | 0 | 0 | 0 | 0 | 32897512.34 | 32885746.25 | 11766.09 | 0 | 10034174.26 | 10034174.26 | 0 | 10034174.26 | 0 | 0 | 0 | 0 | 0 | 0 | 0 | 0 | 0 | 0 | 0 | 0 | 0 | 0 | 0 | 0 | 0 | 0 | 0 | 0 | 0 | 0 | 0 | 0
17 | 1 | 1 | 1 | 1 | 3.1-51-1 | Разработка грунта вручную в траншеях глубиной до 2 м без креплений с откосами группа грунтов 1-3 | 100 м3 грунта | 0.6 | 0 | 0.6 |  |  |  | 1529.51 | 0 | 0 | 0 | 1529.51 | 0 | 144.2938 | 0 | 0 | 1605.99 | 1177.72 |  | 108953327 | 2042.62 | 0 | 0 | 0 | 2042.62 | 0 | 192.7 | 0 | 0 | 2042.62 | 0 | 0 | 0 | 2042.62 | 0 | 192.7 | 0 | 0 | 105 | 77 | 1.248 | 1 |  |  | 1 | 1 | 1 | 1 |  |  |  |  | 0 | 1 | ТСН-2001.3. Доп. 1-42. Сб. 1, т. 51, поз. 1 |  |  | 16 | 0 |  | 0 | 30 | 0 | 1 | 1 | 1 | 1 | 1 | 1 |  | 105 | 77 |  |  |  | 30 | 0 | 0 | [5 empty] | 0 |  | 0 | 1529.51 | 0 | 0 | 0 | 2549.19 | 0 | 240.4896 | 0 | 0 | 1605.9855 | 1177.7227 | [13 empty] | 0 | 0 | 1 | 1 |  |  |  | 1013 | 100 м3 грунта | 100 м3 грунта | 1 | [6 empty] | 108958720 | 30 | Строительные работы | 0 |  | 1 | 16 | ТСН-2001.3-1. 1-49...1-55 | ТСН-2001.3-1-15 |  |  |  | 131072 | 2042.62 | 0 | 0 | 0 | 2042.62 | 192.7 | 0 | 0 | [17 empty] | 0 | 0 | 0 |  |  |  |  | 105 | 77 |  |  |  |  | 0 |  | -1632341149 | 2 | 1 | -2 | 0 | 0 | 0 | 4313.22 | 4313.22 | 0 | 0 |  | 0 | 0 | 0 |  | 0 | 1 | 0 | 0 | 0 | 0 |  | 0
17 | 1 | 2 | 2 | 1 | 3.1-51-1 | Разработка грунта вручную в траншеях глубиной до 2 м без креплений с откосами группа грунтов 1-3 | 100 м3 грунта | 0.6 | 0 | 0.6 |  |  |  | 39859.03 | 0 | 0 | 0 | 39859.03 | 0 | 144.2938 | 0 | 0 | 34677.36 | 16342.2 |  | 108953325 | 2042.62 | 0 | 0 | 0 | 2042.62 | 0 | 192.7 | 0 | 0 | 2042.62 | 0 | 0 | 0 | 2042.62 | 0 | 192.7 | 0 | 0 | 87 | 41 | 1.248 | 1 |  |  | 1 | 26.06 | 1 | 1 |  |  |  |  | 0 | 1 | ТСН-2001.3. Доп. 1-42. Сб. 1, т. 51, поз. 1 |  |  | 16 | 0 | 3.1-51-1 | 1 | 30 | 0 | 26.06 | 1 | 1 | 1 | 1 | 1 |  | 87 | 41 |  |  |  | 30 | 0 | 0 | [5 empty] | 0 |  | 0 | 39859.03 | 0 | 0 | 0 | 66431.89 | 0 | 240.4896 | 0 | 0 | 34677.3561 | 16342.2023 | [13 empty] | 105 | 77 | 1.248 | 1 |  |  |  | 1013 | 100 м3 грунта | 100 м3 грунта | 1 | [6 empty] | 108958720 | 30 | Строительные работы | 0 |  | 1 | 16 | ТСН-2001.3-1. 1-49...1-55 | ТСН-2001.3-1-15 |  |  |  | 131072 | 2042.62 | 0 | 0 | 0 | 2042.62 | 192.7 | 0 | 0 | [17 empty] | 0 | 0 | 0 |  |  |  |  | 105 | 77 |  |  |  |  | 0 |  | -1632341149 | 2 | 1 | 2 | 0 | 0 | 0 | 90878.59 | 90878.59 | 0 | 0 |  | 0 | 3 | 0 |  | 0 | 1 | 0 | 0 | 0 | 0 |  | 0
17 | 1 | 3 | 3 | 2 | 3.1-53-1 | Засыпка вручную траншей, пазух котлованов и ям группа грунтов 1-3 | 100 м3 грунта | 0.6 | 0 | 0.6 |  |  |  | 787.09 | 0 | 0 | 0 | 787.09 | 0 | 80.1516 | 0 | 0 | 826.44 | 606.06 |  | 108953327 | 1051.13 | 0 | 0 | 0 | 1051.13 | 0 | 107.04 | 0 | 0 | 1051.13 | 0 | 0 | 0 | 1051.13 | 0 | 107.04 | 0 | 0 | 105 | 77 | 1.248 | 1 |  |  | 1 | 1 | 1 | 1 |  |  |  |  | 0 | 1 | ТСН-2001.3. Доп. 1-42. Сб. 1, т. 53, поз. 1 |  |  | 16 | 0 |  | 0 | 30 | 0 | 1 | 1 | 1 | 1 | 1 | 1 |  | 105 | 77 |  |  |  | 30 | 0 | 0 | [5 empty] | 0 |  | 0 | 787.09 | 0 | 0 | 0 | 1311.81 | 0 | 133.5859 | 0 | 0 | 826.4445 | 606.0593 | [13 empty] | 0 | 0 | 1 | 1 |  |  |  | 1013 | 100 м3 грунта | 100 м3 грунта | 1 | [6 empty] | 108958720 | 30 | Строительные работы | 0 |  | 1 | 16 | ТСН-2001.3-1. 1-49...1-55 | ТСН-2001.3-1-15 |  |  |  | 131072 | 1051.13 | 0 | 0 | 0 | 1051.13 | 107.04 | 0 | 0 | [17 empty] | 0 | 0 | 0 |  |  |  |  | 105 | 77 |  |  |  |  | 0 |  | -367495180 | 2 | 1 | -2 | 0 | 0 | 0 | 2219.59 | 2219.59 | 0 | 0 |  | 0 | 0 | 0 |  | 0 | 1 | 0 | 0 | 0 | 0 |  | 0
17 | 1 | 4 | 4 | 2 | 3.1-53-1 | Засыпка вручную траншей, пазух котлованов и ям группа грунтов 1-3 | 100 м3 грунта | 0.6 | 0 | 0.6 |  |  |  | 20511.57 | 0 | 0 | 0 | 20511.57 | 0 | 80.1516 | 0 | 0 | 17845.07 | 8409.74 |  | 108953325 | 1051.13 | 0 | 0 | 0 | 1051.13 | 0 | 107.04 | 0 | 0 | 1051.13 | 0 | 0 | 0 | 1051.13 | 0 | 107.04 | 0 | 0 | 87 | 41 | 1.248 | 1 |  |  | 1 | 26.06 | 1 | 1 |  |  |  |  | 0 | 1 | ТСН-2001.3. Доп. 1-42. Сб. 1, т. 53, поз. 1 |  |  | 16 | 0 | 3.1-53-1 | 1 | 30 | 0 | 26.06 | 1 | 1 | 1 | 1 | 1 |  | 87 | 41 |  |  |  | 30 | 0 | 0 | [5 empty] | 0 |  | 0 | 20511.57 | 0 | 0 | 0 | 34185.77 | 0 | 133.5859 | 0 | 0 | 17845.0659 | 8409.7437 | [13 empty] | 105 | 77 | 1.248 | 1 |  |  |  | 1013 | 100 м3 грунта | 100 м3 грунта | 1 | [6 empty] | 108958720 | 30 | Строительные работы | 0 |  | 1 | 16 | ТСН-2001.3-1. 1-49...1-55 | ТСН-2001.3-1-15 |  |  |  | 131072 | 1051.13 | 0 | 0 | 0 | 1051.13 | 107.04 | 0 | 0 | [17 empty] | 0 | 0 | 0 |  |  |  |  | 105 | 77 |  |  |  |  | 0 |  | -367495180 | 2 | 1 | 2 | 0 | 0 | 0 | 46766.38 | 46766.38 | 0 | 0 |  | 0 | 3 | 0 |  | 0 | 1 | 0 | 0 | 0 | 0 |  | 0
17 | 1 | 7 | 7 | 3 | 3.4-21-2 | Монтаж установки горизонтально направленного бурения с тяговым усилием до 500 кН | 1 ШТ. | 10 | 0 | 10 |  |  |  | 13036.3 | 0 | 12957.04 | 613.75 | 79.26 | 0 | 6.282 | 0 | 0 | 118.1 | 125.23 |  | 108953327 | 1245.11 | 0 | 1237.54 | 58.62 | 7.57 | 0 | 0.6 | 0 | 0 | 1245.11 | 0 | 1237.54 | 58.62 | 7.57 | 0 | 0.6 | 0 | 0 | 149 | 158 | 1.047 | 1.079 |  |  | 1 | 1 | 1 | 1 |  |  |  |  | 0 | 1 | ТСН-2001.3 Доп. 47, Сб. 4, т. 21, поз. 2 |  |  | 1987 | 0 |  | 0 | 30 | 0 | 1 | 1 | 1 | 1 | 1 | 1 |  | 149 | 158 |  |  |  | 30 | 0 | 0 | [5 empty] | 0 |  | 0 | 13036.3 | 0 | 1295.7 | 61.38 | 7.93 | 0 | 0.6282 | 0 | 0 | 118.0974 | 125.2308 | [13 empty] | 0 | 0 | 1 | 1 |  |  |  | 1013 | 1 ШТ. | 1 ШТ. | 1 | [6 empty] | 108960650 | 30 | Строительные работы | 0 |  | 1 | 1987 | ТСН-2001.3-4. 4-21-1...4-21-4 (доп. 47) | ТСН-2001.3-4-2 |  |  |  | 131072 | 1245.11 | 0 | 1237.54 | 58.62 | 7.57 | 0.6 | 0 | 0 | [17 empty] | 0 | 0 | 0 |  |  |  |  | 149 | 158 |  |  |  |  | 0 |  | 116028939 | 2 | 1 | -2 | 0 | 1074.06 | 0 | 14353.69 | 14353.69 | 0 | 0 |  | 0 | 0 | 0 |  | 0 | 1 | 0 | 0 | 0 | 0 |  | 0
17 | 1 | 10 | 10 | 3 | 3.4-21-2 | Монтаж установки горизонтально направленного бурения с тяговым усилием до 500 кН | 1 ШТ. | 10 | 0 | 10 |  |  |  | 95874.49 | 0 | 93808.97 | 15994.33 | 2065.52 | 0 | 6.282 | 0 | 0 | 2457.97 | 1156.69 |  | 108953325 | 1245.11 | 0 | 1237.54 | 58.62 | 7.57 | 0 | 0.6 | 0 | 0 | 1245.11 | 0 | 1237.54 | 58.62 | 7.57 | 0 | 0.6 | 0 | 0 | 119 | 56 | 1.047 | 1.079 |  |  | 1 | 26.06 | 7.24 | 1 |  |  |  |  | 0 | 1 | ТСН-2001.3 Доп. 47, Сб. 4, т. 21, поз. 2 |  |  | 1987 | 0 | 3.4-21-2 | 1 | 30 | 0 | 26.06 | 1 | 1 | 1 | 1 | 1 |  | 119 | 56 |  |  |  | 30 | 0 | 0 | [5 empty] | 0 |  | 0 | 95874.49 | 0 | 9380.87 | 1599.56 | 206.66 | 0 | 0.6282 | 0 | 0 | 2457.9688 | 1156.6912 | [13 empty] | 149 | 158 | 1.047 | 1.079 |  |  |  | 1013 | 1 ШТ. | 1 ШТ. | 1 | [6 empty] | 108960650 | 30 | Строительные работы | 0 |  | 1 | 1987 | ТСН-2001.3-4. 4-21-1...4-21-4 (доп. 47) | ТСН-2001.3-4-2 |  |  |  | 131072 | 1245.11 | 0 | 1237.54 | 58.62 | 7.57 | 0.6 | 0 | 0 | [17 empty] | 0 | 0 | 0 |  |  |  |  | 149 | 158 |  |  |  |  | 0 |  | 116028939 | 2 | 1 | 2 | 0 | 25590.93 | 0 | 125080.08 | 125080.08 | 0 | 0 |  | 0 | 3 | 0 |  | 0 | 1 | 0 | 0 | 0 | 0 |  | 0
17 | 1 | 12 | 12 | 4 | 3.4-21-4 | Демонтаж установки горизонтального направленного бурения с тяговым усилием до 500 кН | 1 ШТ. | 10 | 0 | 10 |  |  |  | 5339.28 | 0 | 5304.94 | 202.59 | 34.34 | 0 | 2.7222 | 0 | 0 | 51.17 | 54.26 |  | 108953327 | 509.96 | 0 | 506.68 | 19.35 | 3.28 | 0 | 0.26 | 0 | 0 | 509.96 | 0 | 506.68 | 19.35 | 3.28 | 0 | 0.26 | 0 | 0 | 149 | 158 | 1.047 | 1.079 |  |  | 1 | 1 | 1 | 1 |  |  |  |  | 0 | 1 | ТСН-2001.3 Доп. 47, Сб. 4, т. 21, поз. 4 |  |  | 1987 | 0 |  | 0 | 30 | 0 | 1 | 1 | 1 | 1 | 1 | 1 |  | 149 | 158 |  |  |  | 30 | 0 | 0 | [5 empty] | 0 |  | 0 | 5339.28 | 0 | 530.49 | 20.26 | 3.43 | 0 | 0.27222 | 0 | 0 | 51.1666 | 54.2572 | [13 empty] | 0 | 0 | 1 | 1 |  |  |  | 1013 | 1 ШТ. | 1 ШТ. | 1 | [6 empty] | 108960650 | 30 | Строительные работы | 0 |  | 1 | 1987 | ТСН-2001.3-4. 4-21-1...4-21-4 (доп. 47) | ТСН-2001.3-4-2 |  |  |  | 131072 | 509.96 | 0 | 506.68 | 19.35 | 3.28 | 0.26 | 0 | 0 | [17 empty] | 0 | 0 | 0 |  |  |  |  | 149 | 158 |  |  |  |  | 0 |  | 903041355 | 2 | 1 | -2 | 0 | 354.53 | 0 | 5799.24 | 5799.24 | 0 | 0 |  | 0 | 0 | 0 |  | 0 | 1 | 0 | 0 | 0 | 0 |  | 0
17 | 1 | 14 | 14 | 4 | 3.4-21-4 | Демонтаж установки горизонтального направленного бурения с тяговым усилием до 500 кН | 1 ШТ. | 10 | 0 | 10 |  |  |  | 37976.43 | 0 | 37081.53 | 5279.5 | 894.9 | 0 | 2.7222 | 0 | 0 | 1064.93 | 501.14 |  | 108953325 | 509.96 | 0 | 506.68 | 19.35 | 3.28 | 0 | 0.26 | 0 | 0 | 509.96 | 0 | 506.68 | 19.35 | 3.28 | 0 | 0.26 | 0 | 0 | 119 | 56 | 1.047 | 1.079 |  |  | 1 | 26.06 | 6.99 | 1 |  |  |  |  | 0 | 1 | ТСН-2001.3 Доп. 47, Сб. 4, т. 21, поз. 4 |  |  | 1987 | 0 | 3.4-21-4 | 1 | 30 | 0 | 26.06 | 1 | 1 | 1 | 1 | 1 |  | 119 | 56 |  |  |  | 30 | 0 | 0 | [5 empty] | 0 |  | 0 | 37976.43 | 0 | 3708.13 | 527.98 | 89.39 | 0 | 0.27222 | 0 | 0 | 1064.931 | 501.144 | [13 empty] | 149 | 158 | 1.047 | 1.079 |  |  |  | 1013 | 1 ШТ. | 1 ШТ. | 1 | [6 empty] | 108960650 | 30 | Строительные работы | 0 |  | 1 | 1987 | ТСН-2001.3-4. 4-21-1...4-21-4 (доп. 47) | ТСН-2001.3-4-2 |  |  |  | 131072 | 509.96 | 0 | 506.68 | 19.35 | 3.28 | 0.26 | 0 | 0 | [17 empty] | 0 | 0 | 0 |  |  |  |  | 149 | 158 |  |  |  |  | 0 |  | 903041355 | 2 | 1 | 2 | 0 | 8447.2 | 0 | 47989.7 | 47989.7 | 0 | 0 |  | 0 | 3 | 0 |  | 0 | 1 | 0 | 0 | 0 | 0 |  | 0
17 | 1 | 28 | 29 | 5 | 3.4-23-4 | Устройство закрытого (подземного) перехода методом горизонтально направленного бурения с поэтапным расширением скважины для полиэтиленовых труб в грунтах I-III группы установками с тяговым усилием до 500 кН для труб Dy = 500 мм длиной до 400 м | 1 М | 1000 | 0 | 1000 |  |  |  | 2170146.05 | 38757.68 | 2099381.58 | 116478.75 | 32006.79 | 0 | 2324.34 | 0 | 0 | 47690.12 | 50570.73 |  | 108953327 | 2071.63 | 35.92 | 2005.14 | 111.25 | 30.57 | 0 | 2.22 | 0 | 0 | 2071.63 | 35.92 | 2005.14 | 111.25 | 30.57 | 0 | 2.22 | 0 | 0 | 149 | 158 | 1.047 | 1.079 |  |  | 1 | 1 | 1 | 1 |  |  |  |  | 0 | 1 | ТСН-2001.3 Доп. 47, Сб. 4, т. 23, поз. 4 |  |  | 1989 | 0 |  | 0 | 30 | 0 | 1 | 1 | 1 | 1 | 1 | 1 |  | 149 | 158 |  |  |  | 30 | 0 | 0 | [5 empty] | 0 |  | 0 | 2170146.05 | 38.76 | 2099.38 | 116.48 | 32.01 | 0 | 2.3243 | 0 | 0 | 47690.1171 | 50570.7282 | [13 empty] | 0 | 0 | 1 | 1 |  |  |  | 1013 | 1 М | 1 М | 1 | [6 empty] | 108960652 | 30 | Строительные работы | 0 |  | 1 | 1989 | ТСН-2001.3-4. 4-23-1...4-23-5 (доп. 47) | ТСН-2001.3-4-4 |  |  |  | 131072 | 2071.63 | 35.92 | 2005.14 | 111.25 | 30.57 | 2.22 | 0 | 0 | [17 empty] | 0 | 0 | 0 |  |  |  |  | 149 | 158 |  |  |  |  | 0 |  | 1035110979 | 2 | 1 | -2 | 0 | 203837.81 | 0 | 2472244.71 | 2472244.71 | 0 | 0 |  | 0 | 0 | 0 |  | 0 | 1 | 0 | 0 | 0 | 0 |  | 0
17 | 1 | 42 | 44 | 5 | 3.4-23-4 | Устройство закрытого (подземного) перехода методом горизонтально направленного бурения с поэтапным расширением скважины для полиэтиленовых труб в грунтах I-III группы установками с тяговым усилием до 500 кН для труб Dy = 500 мм длиной до 400 м | 1 М | 1000 | 0 | 1000 |  |  |  | 16405500.18 | 182936.25 | 15388466.98 | 3035436.23 | 834096.95 | 0 | 2324.34 | 0 | 0 | 992575.37 | 467094.29 |  | 108953325 | 2071.63 | 35.92 | 2005.14 | 111.25 | 30.57 | 0 | 2.22 | 0 | 0 | 2071.63 | 35.92 | 2005.14 | 111.25 | 30.57 | 0 | 2.22 | 0 | 0 | 119 | 56 | 1.047 | 1.079 |  |  | 1 | 26.06 | 7.33 | 4.72 |  |  |  |  | 0 | 1 | ТСН-2001.3 Доп. 47, Сб. 4, т. 23, поз. 4 |  |  | 1989 | 0 | 3.4-23-4 | 1 | 30 | 0 | 26.06 | 1 | 1 | 1 | 1 | 1 |  | 119 | 56 |  |  |  | 30 | 0 | 0 | [5 empty] | 0 |  | 0 | 16405500.18 | 182.95 | 15388.46 | 3035.47 | 834.18 | 0 | 2.3243 | 0 | 0 | 992575.3705 | 467094.292 | [13 empty] | 149 | 158 | 1.047 | 1.079 |  |  |  | 1013 | 1 М | 1 М | 1 | [6 empty] | 108960652 | 30 | Строительные работы | 0 |  | 1 | 1989 | ТСН-2001.3-4. 4-23-1...4-23-5 (доп. 47) | ТСН-2001.3-4-4 |  |  |  | 131072 | 2071.63 | 35.92 | 2005.14 | 111.25 | 30.57 | 2.22 | 0 | 0 | [17 empty] | 0 | 0 | 0 |  |  |  |  | 149 | 158 |  |  |  |  | 0 |  | 1035110979 | 2 | 1 | 2 | 0 | 4856697.97 | 0 | 22721867.81 | 22721867.81 | 0 | 0 |  | 0 | 3 | 0 |  | 0 | 1 | 0 | 0 | 0 | 0 |  | 0
18 | 1 | 26 |  | 5,1 | 1.1-1-2157 | Глинопорошок для буровых растворов, выход раствора от 8 до 20 м3/т | кг | 138521.6 | 138.5216 | 179.2 |  |  |  | 261563.41 | 261563.41 | 0 | 0 | 0 | 0 | 0 | 0 | 0 | 0 | 0 |  | 108953327 | 1.75 | 1.75 | 0 | 0 | 0 | 0 | 0 | 0 | 0 | 1.75 | 1.75 | 0 | 0 | 0 | 0 | 0 | 0 | 0 | 149 | 158 | 1.047 | 1.079 |  |  | 1 | 1 | 1 | 1 |  |  |  |  | 3 | 1 | ТСН-2001.1 Доп. 47, Р. 1, о. 1, поз. 2157 |  |  | 1989 | 0 |  | 0 | 30 | 0 | 1 | 1 | 1 | 1 | 1 | 1 |  | 149 | 158 |  |  |  | 30 | 0 | 0 | [5 empty] | 0 |  | 0 | 261563.41 | 1.89 | 0 | 0 | 0 | 0 | 0 | 0 | 0 | 0 | 0 | [13 empty] | 0 | 0 | 1 | 1 |  |  |  | 1009 | кг | кг | 1 | [6 empty] | 108960652 | 30 | Строительные работы | 0 |  | 1 | 1989 | ТСН-2001.3-4. 4-23-1...4-23-5 (доп. 47) | ТСН-2001.3-4-4 |  |  |  | 0 | 1.75 | 1.75 | 0 | 0 | 0 | 0 | 0 | [18 empty] | 0 | 0 | 0 |  |  |  |  | 149 | 158 |  |  |  |  | 0 |  | -186124395 | 2 | 1 | -2 | 0 | 0 | 0 | 261563.41 | 261563.41 | 0 | 0 |  | 0 | 0 | 0 |  | 0 | 1 | 0 | 0 | 0 | 0 | )*0,773 | 0
18 | 1 | 40 |  | 5,1 | 1.1-1-2157 | Глинопорошок для буровых растворов, выход раствора от 8 до 20 м3/т | кг | 138521.6 | 138.5216 | 179.2 |  |  |  | 2150051.23 | 2150051.23 | 0 | 0 | 0 | 0 | 0 | 0 | 0 | 0 | 0 |  | 108953325 | 1.75 | 1.75 | 0 | 0 | 0 | 0 | 0 | 0 | 0 | 1.75 | 1.75 | 0 | 0 | 0 | 0 | 0 | 0 | 0 | 0 | 0 | 1 | 1.079 |  |  | 1 | 1 | 1 | 8.22 |  |  |  |  | 3 | 1 | ТСН-2001.1 Доп. 47, Р. 1, о. 1, поз. 2157 |  |  | 1989 | 0 | 1.1-1-2157 | 1 | 30 | 0 | 1 | 1 | 1 | 1 | 1 | 1 |  | 0 | 0 |  |  |  | 30 | 0 | 0 | [5 empty] | 0 |  | 0 | 2150051.23 | 15.54 | 0 | 0 | 0 | 0 | 0 | 0 | 0 | 0 | 0 | [13 empty] | 149 | 158 | 1.047 | 1.079 |  |  |  | 1009 | кг | кг | 1 | [6 empty] | 108960652 | 30 | Строительные работы | 0 |  | 1 | 1989 | ТСН-2001.3-4. 4-23-1...4-23-5 (доп. 47) | ТСН-2001.3-4-4 |  |  |  | 0 | 1.75 | 1.75 | 0 | 0 | 0 | 0 | 0 | [18 empty] | 0 | 0 | 0 |  |  |  |  | 149 | 158 |  |  |  |  | 0 |  | -186124395 | 2 | 1 | 2 | 0 | 0 | 0 | 2150051.23 | 2150051.23 | 0 | 0 |  | 0 | 3 | 0 |  | 0 | 1 | 0 | 0 | 0 | 0 | )*0,773 | 0
18 | 1 | 28 |  | 5,2 | 1.1-1-3290 | Средство полимерное жидкое типа "Мастер Рок СЛП2", для кондиционирования грунтов | л | 7589.0048 | 7.589 | 9.8176 |  |  |  | 780940.7 | 780940.7 | 0 | 0 | 0 | 0 | 0 | 0 | 0 | 0 | 0 |  | 108953327 | 95.37 | 95.37 | 0 | 0 | 0 | 0 | 0 | 0 | 0 | 95.37 | 95.37 | 0 | 0 | 0 | 0 | 0 | 0 | 0 | 149 | 158 | 1.047 | 1.079 |  |  | 1 | 1 | 1 | 1 |  |  |  |  | 3 | 1 | ТСН-2001.1 Доп. 43, Р. 1, о. 1, поз. 3290 |  |  | 1989 | 0 |  | 0 | 30 | 0 | 1 | 1 | 1 | 1 | 1 | 1 |  | 149 | 158 |  |  |  | 30 | 0 | 0 | [5 empty] | 0 |  | 0 | 780940.7 | 102.9 | 0 | 0 | 0 | 0 | 0 | 0 | 0 | 0 | 0 | [13 empty] | 0 | 0 | 1 | 1 |  |  |  | 1002 | л | л | 1 | [6 empty] | 108960652 | 30 | Строительные работы | 0 |  | 1 | 1989 | ТСН-2001.3-4. 4-23-1...4-23-5 (доп. 47) | ТСН-2001.3-4-4 |  |  |  | 0 | 95.37 | 95.37 | 0 | 0 | 0 | 0 | 0 | [18 empty] | 0 | 0 | 0 |  |  |  |  | 149 | 158 |  |  |  |  | 0 |  | -360054125 | 2 | 1 | -2 | 0 | 0 | 0 | 780940.7 | 780940.7 | 0 | 0 |  | 0 | 0 | 0 |  | 0 | 1 | 0 | 0 | 0 | 0 | )*0,773 | 0
18 | 1 | 42 |  | 5,2 | 1.1-1-3290 | Средство полимерное жидкое типа "Мастер Рок СЛП2", для кондиционирования грунтов | л | 7589.0048 | 7.589 | 9.8176 |  |  |  | 4865260.56 | 4865260.56 | 0 | 0 | 0 | 0 | 0 | 0 | 0 | 0 | 0 |  | 108953325 | 95.37 | 95.37 | 0 | 0 | 0 | 0 | 0 | 0 | 0 | 95.37 | 95.37 | 0 | 0 | 0 | 0 | 0 | 0 | 0 | 0 | 0 | 1 | 1.079 |  |  | 1 | 1 | 1 | 6.23 |  |  |  |  | 3 | 1 | ТСН-2001.1 Доп. 43, Р. 1, о. 1, поз. 3290 |  |  | 1989 | 0 | 1.1-1-3290 | 1 | 30 | 0 | 1 | 1 | 1 | 1 | 1 | 1 |  | 0 | 0 |  |  |  | 30 | 0 | 0 | [5 empty] | 0 |  | 0 | 4865260.56 | 641.07 | 0 | 0 | 0 | 0 | 0 | 0 | 0 | 0 | 0 | [13 empty] | 149 | 158 | 1.047 | 1.079 |  |  |  | 1002 | л | л | 1 | [6 empty] | 108960652 | 30 | Строительные работы | 0 |  | 1 | 1989 | ТСН-2001.3-4. 4-23-1...4-23-5 (доп. 47) | ТСН-2001.3-4-4 |  |  |  | 0 | 95.37 | 95.37 | 0 | 0 | 0 | 0 | 0 | [18 empty] | 0 | 0 | 0 |  |  |  |  | 149 | 158 |  |  |  |  | 0 |  | -360054125 | 2 | 1 | 2 | 0 | 0 | 0 | 4865260.56 | 4865260.56 | 0 | 0 |  | 0 | 3 | 0 |  | 0 | 1 | 0 | 0 | 0 | 0 | )*0,773 | 0
17 | 1 | 56 | 58 |  | 3.4-23-3 | Устройство закрытого (подземного) перехода методом горизонтально направленного бурения с поэтапным расширением скважины для полиэтиленовых труб в грунтах I-III группы установками с тяговым усилием до 500 кН для труб Dy = 400 мм длиной до 400 м | 1 М | 1000 | 0 | 1000 |  |  |  | 2033563.13 | 24223.55 | 1978934.7 | 97035.96 | 30404.88 | 0 | 2177.76 | 0 | 0 | 45303.27 | 48039.71 |  | -1 | 1941.59 | 22.45 | 1890.1 | 92.68 | 29.04 | 0 | 2.08 | 0 | 0 | 1941.59 | 22.45 | 1890.1 | 92.68 | 29.04 | 0 | 2.08 | 0 | 0 | 149 | 158 | 1.047 | 1.079 |  |  | 1 | 1 | 1 | 1 |  |  |  |  | 0 | 1 | ТСН-2001.3 Доп. 62, Сб. 4, т. 23, поз. 3 |  |  | 1989 | 0 |  | 0 | 30 | 0 | 1 | 1 | 1 | 1 | 1 | 1 |  | 149 | 158 |  |  |  | 30 | 0 | 0 | [5 empty] | 0 |  | 0 | 2033563.13 | 24.22 | 1978.93 | 97.04 | 30.4 | 0 | 2.1778 | 0 | 0 | 45303.2712 | 48039.7104 | [13 empty] | 0 | 0 | 1 | 1 |  |  |  | 1013 | 1 М | 1 М | 1 | [6 empty] | 108960652 | 30 | Строительные работы | 0 |  | 1 | 1989 | ТСН-2001.3-4. 4-23-1...4-23-5 (доп. 47) | ТСН-2001.3-4-4 |  |  |  | 1024 | 1941.59 | 22.45 | 1890.1 | 92.68 | 29.04 | 2.08 | 0 | 0 | [17 empty] | 0 | 0 | 0 |  |  |  |  | 149 | 158 |  |  |  |  | 0 |  | -796461904 | 2 | 1 | -2 | 0 | 169812.93 | 0 | 2296719.04 | 2296719.04 | 0 | 0 |  | 0 | 3 | 0 |  | 0 | 1 | 0 | 0 | 0 | 0 |  | 0
17 | 1 | 70 | 72 |  | 3.4-23-3 | Устройство закрытого (подземного) перехода методом горизонтально направленного бурения с поэтапным расширением скважины для полиэтиленовых труб в грунтах I-III группы установками с тяговым усилием до 500 кН для труб Dy = 400 мм длиной до 400 м | 1 М | 1000 | 0 | 1000 |  |  |  | 15352425.17 | 113850.69 | 14446223.31 | 2528757.12 | 792351.17 | 0 | 2177.76 | 0 | 0 | 942897.89 | 443716.66 |  | -1 | 1941.59 | 22.45 | 1890.1 | 92.68 | 29.04 | 0 | 2.08 | 0 | 0 | 1941.59 | 22.45 | 1890.1 | 92.68 | 29.04 | 0 | 2.08 | 0 | 0 | 119 | 56 | 1.047 | 1.079 |  |  | 1 | 26.06 | 7.3 | 4.7 |  |  |  |  | 0 | 1 | ТСН-2001.3 Доп. 62, Сб. 4, т. 23, поз. 3 |  |  | 1989 | 0 | 3.4-23-3 | 1 | 30 | 0 | 26.06 | 1 | 1 | 1 | 1 | 1 |  | 119 | 56 |  |  |  | 30 | 0 | 0 | [5 empty] | 0 |  | 0 | 15352425.17 | 113.83 | 14446.19 | 2528.86 | 792.22 | 0 | 2.1778 | 0 | 0 | 942897.8923 | 443716.6552 | [13 empty] | 149 | 158 | 1.047 | 1.079 |  |  |  | 1013 | 1 М | 1 М | 1 | [6 empty] | 108960652 | 30 | Строительные работы | 0 |  | 1 | 1989 | ТСН-2001.3-4. 4-23-1...4-23-5 (доп. 47) | ТСН-2001.3-4-4 |  |  |  | 1024 | 1941.59 | 22.45 | 1890.1 | 92.68 | 29.04 | 2.08 | 0 | 0 | [17 empty] | 0 | 0 | 0 |  |  |  |  | 149 | 158 |  |  |  |  | 0 |  | -796461904 | 2 | 1 | 2 | 0 | 4046011.39 | 0 | 20785051.11 | 20785051.11 | 0 | 0 |  | 0 | 3 | 0 |  | 0 | 1 | 0 | 0 | 0 | 0 |  | 0
18 | 1 | 53 |  |  | 1.1-1-2157 | Глинопорошок для буровых растворов, выход раствора от 8 до 20 м3/т | кг | 116800 | 116.8 | 116.8 |  |  |  | 220547.6 | 220547.6 | 0 | 0 | 0 | 0 | 0 | 0 | 0 | 0 | 0 |  | -1 | 1.75 | 1.75 | 0 | 0 | 0 | 0 | 0 | 0 | 0 | 1.75 | 1.75 | 0 | 0 | 0 | 0 | 0 | 0 | 0 | 149 | 158 | 1.047 | 1.079 |  |  | 1 | 1 | 1 | 1 |  |  |  |  | 3 | 1 | ТСН-2001.1 Доп. 47, Р. 1, о. 1, поз. 2157 |  |  | 1989 | 0 |  | 0 | 30 | 0 | 1 | 1 | 1 | 1 | 1 | 1 |  | 149 | 158 |  |  |  | 30 | 0 | 0 | [5 empty] | 0 |  | 0 | 220547.6 | 1.89 | 0 | 0 | 0 | 0 | 0 | 0 | 0 | 0 | 0 | [13 empty] | 0 | 0 | 1 | 1 |  |  |  | 1009 | кг | кг | 1 | [6 empty] | 108960652 | 30 | Строительные работы | 0 |  | 1 | 1989 | ТСН-2001.3-4. 4-23-1...4-23-5 (доп. 47) | ТСН-2001.3-4-4 |  |  |  | 1024 | 1.75 | 1.75 | 0 | 0 | 0 | 0 | 0 | [18 empty] | 0 | 0 | 0 |  |  |  |  | 149 | 158 |  |  |  |  | 0 |  | -186124395 | 2 | 1 | -2 | 0 | 0 | 0 | 220547.6 | 220547.6 | 0 | 0 |  | 0 | 3 | 0 |  | 0 | 1 | 0 | 0 | 0 | 0 | )*1 | 0
18 | 1 | 67 |  |  | 1.1-1-2157 | Глинопорошок для буровых растворов, выход раствора от 8 до 20 м3/т | кг | 116800 | 116.8 | 116.8 |  |  |  | 1812901.27 | 1812901.27 | 0 | 0 | 0 | 0 | 0 | 0 | 0 | 0 | 0 |  | -1 | 1.75 | 1.75 | 0 | 0 | 0 | 0 | 0 | 0 | 0 | 1.75 | 1.75 | 0 | 0 | 0 | 0 | 0 | 0 | 0 | 0 | 0 | 1 | 1.079 |  |  | 1 | 1 | 1 | 8.22 |  |  |  |  | 3 | 1 | ТСН-2001.1 Доп. 47, Р. 1, о. 1, поз. 2157 |  |  | 1989 | 0 | 1.1-1-2157 | 1 | 30 | 0 | 1 | 1 | 1 | 1 | 1 | 1 |  | 0 | 0 |  |  |  | 30 | 0 | 0 | [5 empty] | 0 |  | 0 | 1812901.27 | 15.54 | 0 | 0 | 0 | 0 | 0 | 0 | 0 | 0 | 0 | [13 empty] | 149 | 158 | 1.047 | 1.079 |  |  |  | 1009 | кг | кг | 1 | [6 empty] | 108960652 | 30 | Строительные работы | 0 |  | 1 | 1989 | ТСН-2001.3-4. 4-23-1...4-23-5 (доп. 47) | ТСН-2001.3-4-4 |  |  |  | 1024 | 1.75 | 1.75 | 0 | 0 | 0 | 0 | 0 | [18 empty] | 0 | 0 | 0 |  |  |  |  | 149 | 158 |  |  |  |  | 0 |  | -186124395 | 2 | 1 | 2 | 0 | 0 | 0 | 1812901.27 | 1812901.27 | 0 | 0 |  | 0 | 3 | 0 |  | 0 | 1 | 0 | 0 | 0 | 0 | )*1 | 0
18 | 1 | 56 |  |  | 2248110000 | Трубы из полиэтилена | м | 0 | 0 | 0 |  |  |  | 0 | 0 | 0 | 0 | 0 | 0 | 0 | 0 | 0 | 0 | 0 |  | -1 | 0 | 0 | 0 | 0 | 0 | 0 | 0 | 0 | 0 | 0 | 0 | 0 | 0 | 0 | 0 | 0 | 0 | 0 | 149 | 158 | 1.047 | 1.079 |  |  | 1 | 1 | 1 | 1 |  |  |  |  | 3 | 1 |  |  |  | 1989 | 0 |  | 0 | 30 | 0 | 1 | 1 | 1 | 1 | 1 | 1 |  | 149 | 158 |  |  |  | 30 | 0 | 0 | [5 empty] | 0 |  | 0 | 0 | 0 | 0 | 0 | 0 | 0 | 0 | 0 | 0 | 0 | 0 | [13 empty] | 0 | 0 | 1 | 1 |  |  |  | 1003 | м | м | 1 | [6 empty] | 108960652 | 30 | Строительные работы | 0 |  | 1 | 1989 | ТСН-2001.3-4. 4-23-1...4-23-5 (доп. 47) | ТСН-2001.3-4-4 |  |  |  | 1024 | 0 | 0 | 0 | 0 | 0 | 0 | 0 | [18 empty] | 0 | 0 | 0 |  |  |  |  | 149 | 158 |  |  |  |  | 0 |  | 1137562808 | 2 | 1 | -2 | 0 | 0 | 0 | 0 | 0 | 0 | 0 |  | 0 | 3 | 0 |  | 0 | 1 | 0 | 0 | 0 | 0 | )*1 | 0
18 | 1 | 70 |  |  | 2248110000 | Трубы из полиэтилена | м | 0 | 0 | 0 |  |  |  | 0 | 0 | 0 | 0 | 0 | 0 | 0 | 0 | 0 | 0 | 0 |  | -1 | 0 | 0 | 0 | 0 | 0 | 0 | 0 | 0 | 0 | 0 | 0 | 0 | 0 | 0 | 0 | 0 | 0 | 0 | 0 | 0 | 1 | 1.079 |  |  | 1 | 1 | 1 | 1 |  |  |  |  | 3 | 1 |  |  |  | 1989 | 0 |  | 0 | 30 | 0 | 1 | 1 | 1 | 1 | 1 | 1 |  | 0 | 0 |  |  |  | 30 | 0 | 0 | [5 empty] | 0 |  | 0 | 0 | 0 | 0 | 0 | 0 | 0 | 0 | 0 | 0 | 0 | 0 | [13 empty] | 149 | 158 | 1.047 | 1.079 |  |  |  | 1003 | м | м | 1 | [6 empty] | 108960652 | 30 | Строительные работы | 0 |  | 1 | 1989 | ТСН-2001.3-4. 4-23-1...4-23-5 (доп. 47) | ТСН-2001.3-4-4 |  |  |  | 1024 | 0 | 0 | 0 | 0 | 0 | 0 | 0 | [18 empty] | 0 | 0 | 0 |  |  |  |  | 149 | 158 |  |  |  |  | 0 |  | 1137562808 | 2 | 1 | -2 | 0 | 0 | 0 | 0 | 0 | 0 | 0 |  | 0 | 3 | 0 |  | 0 | 1 | 0 | 0 | 0 | 0 | )*1 | 0
18 | 1 | 55 |  |  | 1.1-1-3290 | Средство полимерное жидкое типа "Мастер Рок СЛП2", для кондиционирования грунтов | л | 5928 | 5.928 | 5.928 |  |  |  | 610016.28 | 610016.28 | 0 | 0 | 0 | 0 | 0 | 0 | 0 | 0 | 0 |  | -1 | 95.37 | 95.37 | 0 | 0 | 0 | 0 | 0 | 0 | 0 | 95.37 | 95.37 | 0 | 0 | 0 | 0 | 0 | 0 | 0 | 149 | 158 | 1.047 | 1.079 |  |  | 1 | 1 | 1 | 1 |  |  |  |  | 3 | 1 | ТСН-2001.1 Доп. 55, Р. 1, о. 1, поз. 3290 |  |  | 1989 | 0 |  | 0 | 30 | 0 | 1 | 1 | 1 | 1 | 1 | 1 |  | 149 | 158 |  |  |  | 30 | 0 | 0 | [5 empty] | 0 |  | 0 | 610016.28 | 102.9 | 0 | 0 | 0 | 0 | 0 | 0 | 0 | 0 | 0 | [13 empty] | 0 | 0 | 1 | 1 |  |  |  | 1002 | л | л | 1 | [6 empty] | 108960652 | 30 | Строительные работы | 0 |  | 1 | 1989 | ТСН-2001.3-4. 4-23-1...4-23-5 (доп. 47) | ТСН-2001.3-4-4 |  |  |  | 1024 | 95.37 | 95.37 | 0 | 0 | 0 | 0 | 0 | [18 empty] | 0 | 0 | 0 |  |  |  |  | 149 | 158 |  |  |  |  | 0 |  | 1448210296 | 2 | 1 | -2 | 0 | 0 | 0 | 610016.28 | 610016.28 | 0 | 0 |  | 0 | 3 | 0 |  | 0 | 1 | 0 | 0 | 0 | 0 | )*1 | 0
18 | 1 | 69 |  |  | 1.1-1-3290 | Средство полимерное жидкое типа "Мастер Рок СЛП2", для кондиционирования грунтов | л | 5928 | 5.928 | 5.928 |  |  |  | 3800401.42 | 3800401.42 | 0 | 0 | 0 | 0 | 0 | 0 | 0 | 0 | 0 |  | -1 | 95.37 | 95.37 | 0 | 0 | 0 | 0 | 0 | 0 | 0 | 95.37 | 95.37 | 0 | 0 | 0 | 0 | 0 | 0 | 0 | 0 | 0 | 1 | 1.079 |  |  | 1 | 1 | 1 | 6.23 |  |  |  |  | 3 | 1 | ТСН-2001.1 Доп. 55, Р. 1, о. 1, поз. 3290 |  |  | 1989 | 0 | 1.1-1-3290 | 1 | 30 | 0 | 1 | 1 | 1 | 1 | 1 | 1 |  | 0 | 0 |  |  |  | 30 | 0 | 0 | [5 empty] | 0 |  | 0 | 3800401.42 | 641.07 | 0 | 0 | 0 | 0 | 0 | 0 | 0 | 0 | 0 | [13 empty] | 149 | 158 | 1.047 | 1.079 |  |  |  | 1002 | л | л | 1 | [6 empty] | 108960652 | 30 | Строительные работы | 0 |  | 1 | 1989 | ТСН-2001.3-4. 4-23-1...4-23-5 (доп. 47) | ТСН-2001.3-4-4 |  |  |  | 1024 | 95.37 | 95.37 | 0 | 0 | 0 | 0 | 0 | [18 empty] | 0 | 0 | 0 |  |  |  |  | 149 | 158 |  |  |  |  | 0 |  | 1448210296 | 2 | 1 | 2 | 0 | 0 | 0 | 3800401.42 | 3800401.42 | 0 | 0 |  | 0 | 3 | 0 |  | 0 | 1 | 0 | 0 | 0 | 0 | )*1 | 0
17 | 1 |  |  | 6 | Данные производителя | Труба "Электропайп" диаметром 160 мм | м | 3060 | 0 | 3060 |  |  |  | 523749.6 | 523749.6 | 0 | 0 | 0 | 0 | 0 | 0 | 0 | 0 | 0 |  | 108953327 | 171.16 | 171.16 | 0 | 0 | 0 | 0 | 0 | 0 | 0 | 171.16 | 171.16 | 0 | 0 | 0 | 0 | 0 | 0 | 0 | 0 | 0 | 1 | 1 |  |  | 1 | 1 | 1 | 1 |  |  |  |  | 3 | 1 |  |  |  | 400002 | 0 |  | 0 | 202 | 0 | 1 | 1 | 1 | 1 | 1 | 1 |  | 0 | 0 |  |  |  | 30 | 0 | 0 | [5 empty] | 0 |  | 0 | 523749.6 | 171.16 | 0 | 0 | 0 | 0 | 0 | 0 | 0 | 0 | 0 | [13 empty] | 0 | 0 | 1 | 1 |  |  |  | 1003 | м | м | 1 | [6 empty] | 108960627 | 202 | Материалы | 0 |  | 1 | 400002 | Материалы, изделия и конструкции | Материалы |  |  |  | 131072 | 171.16 | 171.16 | 0 | 0 | 0 | 0 | 0 | 0 | [17 empty] | 0 | 0 | 0 |  |  |  |  | 0 | 0 |  |  |  |  | 0 |  | -1389049376 | 2 | 0 | 3 | 0 | 0 | 0 | 523749.6 | 523749.6 | 0 | 0 |  | 0 | 0 | 0 |  | 0 | 1 | 0 | 0 | 0 | 0 |  | 0
17 | 1 |  |  | 6 | Данные производителя | Труба "Электропайп" диаметром 160 мм | м | 3060 | 0 | 3060 |  |  |  | 2833560 | 2833560 | 0 | 0 | 0 | 0 | 0 | 0 | 0 | 0 | 0 |  | 108953325 | 926 | 926 | 0 | 0 | 0 | 0 | 0 | 0 | 0 | 926 | 926 | 0 | 0 | 0 | 0 | 0 | 0 | 0 | 0 | 0 | 1 | 1 |  |  | 1 | 1 | 1 | 1 |  |  |  |  | 3 | 1 |  |  |  | 400002 | 0 |  | 0 | 202 | 0 | 1 | 1 | 1 | 1 | 1 | 1 |  | 0 | 0 |  |  |  | 30 | 0 | 0 | [5 empty] | 0 |  | 0 | 2833560 | 926 | 0 | 0 | 0 | 0 | 0 | 0 | 0 | 0 | 0 | [13 empty] | 0 | 0 | 1 | 1 |  |  |  | 1003 | м | м | 1 | [6 empty] | 108960627 | 202 | Материалы | 0 |  | 1 | 400002 | Материалы, изделия и конструкции | Материалы |  |  |  | 131072 | 171.16 | 926 | 0 | 0 | 0 | 0 | 0 | 0 | 5 |  |  | 0 | 18 |  | 926 | [10 empty] | 0 | 0 | 0 |  |  |  |  | 0 | 0 |  |  |  |  | 0 |  | -1389049376 | 2 | 3 | -2 | 0 | 0 | 0 | 2833560 | 2833560 | 0 | 0 |  | 1 | 1 | 0 |  | 0 | 1 | 0 | 0 | 0 | 0 |  | 0
17 | 1 |  |  |  | 1.12-5-25 | Трубы напорные из полиэтилена (ПЭ-63) SDR 17,6 (0,6 МПа), наружный диаметр 160 мм, толщина стенки 9,1 мм | м | 3060 | 0 | 3060 |  |  |  | 245350.8 | 245350.8 | 0 | 0 | 0 | 0 | 0 | 0 | 0 | 0 | 0 |  | -1 | 80.18 | 80.18 | 0 | 0 | 0 | 0 | 0 | 0 | 0 | 80.18 | 80.18 | 0 | 0 | 0 | 0 | 0 | 0 | 0 | 0 | 0 | 1 | 1 |  |  | 1 | 1 | 1 | 1 |  |  |  |  | 3 | 1 | ТСН-2001.1. Доп. 1-42. Р. 12, о. 5, поз. 25 |  |  | 1617 | 0 |  | 0 | 200 | 0 | 1 | 1 | 1 | 1 | 1 | 1 |  | 0 | 0 |  |  |  | 30 | 0 | 0 | [5 empty] | 0 |  | 0 | 245350.8 | 80.18 | 0 | 0 | 0 | 0 | 0 | 0 | 0 | 0 | 0 | [13 empty] | 0 | 0 | 1 | 1 |  |  |  | 1003 | м | м | 1 | [6 empty] | 108960277 | 200 | Материалы строительные | 0 |  | 1 | 1617 | ТСН-2001.1 Материалы строительные | ТСН-2001.1-1 |  |  |  | 132096 | 80.18 | 80.18 | 0 | 0 | 0 | 0 | 0 | 0 | [17 empty] | 0 | 0 | 0 |  |  |  |  | 0 | 0 |  |  |  |  | 0 |  | -520752381 | 2 | 1 | -2 | 0 | 0 | 0 | 245350.8 | 245350.8 | 0 | 0 |  | 0 | 3 | 0 |  | 0 | 1 | 0 | 0 | 0 | 0 |  | 0
17 | 1 |  |  |  | 1.12-5-25 | Трубы напорные из полиэтилена (ПЭ-63) SDR 17,6 (0,6 МПа), наружный диаметр 160 мм, толщина стенки 9,1 мм | м | 3060 | 0 | 3060 |  |  |  | 1231661.02 | 1231661.02 | 0 | 0 | 0 | 0 | 0 | 0 | 0 | 0 | 0 |  | -1 | 80.18 | 80.18 | 0 | 0 | 0 | 0 | 0 | 0 | 0 | 80.18 | 80.18 | 0 | 0 | 0 | 0 | 0 | 0 | 0 | 0 | 0 | 1 | 1 |  |  | 1 | 1 | 1 | 5.02 |  |  |  |  | 3 | 1 | ТСН-2001.1. Доп. 1-42. Р. 12, о. 5, поз. 25 |  |  | 1617 | 0 | 1.12-5-25 | 1 | 200 | 0 | 1 | 1 | 1 | 1 | 1 | 1 |  | 0 | 0 |  |  |  | 30 | 0 | 0 | [5 empty] | 0 |  | 0 | 1231661.02 | 402.5 | 0 | 0 | 0 | 0 | 0 | 0 | 0 | 0 | 0 | [13 empty] | 0 | 0 | 1 | 1 |  |  |  | 1003 | м | м | 1 | [6 empty] | 108960277 | 200 | Материалы строительные | 0 |  | 1 | 1617 | ТСН-2001.1 Материалы строительные | ТСН-2001.1-1 |  |  |  | 132096 | 80.18 | 80.18 | 0 | 0 | 0 | 0 | 0 | 0 | [17 empty] | 0 | 0 | 0 |  |  |  |  | 0 | 0 |  |  |  |  | 0 |  | -520752381 | 2 | 1 | 2 | 0 | 0 | 0 | 1231661.02 | 1231661.02 | 0 | 0 |  | 0 | 3 | 0 |  | 0 | 1 | 0 | 0 | 0 | 0 |  | 0
17 | 1 | 71 | 73 | 7 | 3.22-56-2 | Сварка полиэтиленовых труб диаметром 225 мм | 1 стык | 167 | 0 | 167 |  |  |  | 4579.46 | 0 | 4579.46 | 103.35 | 0 | 0 | 0 | 0 | 0 | 0 | 0 |  | 108953327 | 25.7 | 0 | 25.7 | 0.58 | 0 | 0 | 0 | 0 | 0 | 25.7 | 0 | 25.7 | 0.58 | 0 | 0 | 0 | 0 | 0 | 133 | 113 | 1.067 | 1.003 |  |  | 1 | 1 | 1 | 1 |  |  |  |  | 0 | 1 | ТСН-2001.3. Доп. 1-42. Сб. 22, т. 56, поз. 2 |  |  | 140 | 0 |  | 0 | 30 | 0 | 1 | 1 | 1 | 1 | 1 | 1 |  | 133 | 113 |  |  |  | 30 | 0 | 0 | [5 empty] | 0 |  | 0 | 4579.46 | 0 | 27.42 | 0.62 | 0 | 0 | 0 | 0 | 0 | 0 | 0 | [13 empty] | 0 | 0 | 1 | 1 |  |  |  | 1013 | 1 стык | 1 стык | 1 | [6 empty] | 108958800 | 30 | Строительные работы | 0 |  | 1 | 140 | ТСН-2001.3-22. 22-7...22-61 | ТСН-2001.3-22-1 |  |  |  | 131072 | 25.7 | 0 | 25.7 | 0.58 | 0 | 0 | 0 | 0 | [17 empty] | 0 | 0 | 0 |  |  |  |  | 133 | 113 |  |  |  |  | 0 |  | 275578643 | 2 | 1 | -2 | 0 | 180.86 | 0 | 4760.32 | 4760.32 | 0 | 0 |  | 0 | 0 | 0 |  | 0 | 1 | 0 | 0 | 0 | 0 |  | 0
17 | 1 | 72 | 74 | 7 | 3.22-56-2 | Сварка полиэтиленовых труб диаметром 225 мм | 1 стык | 167 | 0 | 167 |  |  |  | 4291.9 | 0 | 4291.9 | 96.86 | 0 | 0 | 0 | 0 | 0 | 0 | 0 |  | 108953325 | 25.7 | 0 | 25.7 | 0.58 | 0 | 0 | 0 | 0 | 0 | 25.7 | 0 | 25.7 | 0.58 | 0 | 0 | 0 | 0 | 0 | 0 | 0 | 1 | 1 |  |  | 1 | 1 | 1 | 1 |  |  |  |  | 0 | 1 | ТСН-2001.3. Доп. 1-42. Сб. 22, т. 56, поз. 2 |  |  | 140 | 0 |  | 0 | 30 | 0 | 1 | 1 | 1 | 1 | 1 | 1 |  | 0 | 0 |  |  |  | 30 | 0 | 0 | [5 empty] | 0 |  | 0 | 4291.9 | 0 | 25.7 | 0.58 | 0 | 0 | 0 | 0 | 0 | 0 | 0 | [13 empty] | 133 | 113 | 1.067 | 1.003 |  |  |  | 1013 | 1 стык | 1 стык | 1 | [6 empty] | 108958800 | 30 | Строительные работы | 0 |  | 1 | 140 | ТСН-2001.3-22. 22-7...22-61 | ТСН-2001.3-22-1 |  |  |  | 131072 | 25.7 | 0 | 25.7 | 0.58 | 0 | 0 | 0 | 0 | [17 empty] | 0 | 0 | 0 |  |  |  |  | 133 | 113 |  |  |  |  | 1 |  | 275578643 | 2 | 1 | -2 | 0 | 0 | 0 | 4291.9 | 4291.9 | 0 | 0 |  | 0 | 3 | 0 |  | 0 | 1 | 0 | 0 | 0 | 0 |  | 0
17 | 1 | 73 | 75 | 8 | 4.10-115-29 | Разные работы, герметизация свободного канала кабельной канализации | канал | 10 | 0 | 10 |  |  |  | 126.19 | 113 | 0 | 0 | 13.19 | 0 | 1.047 | 0 | 0 | 14.77 | 9.23 |  | 108953327 | 12.56 | 11.3 | 0 | 0 | 1.26 | 0 | 0.1 | 0 | 0 | 12.56 | 11.3 | 0 | 0 | 1.26 | 0 | 0.1 | 0 | 0 | 112 | 70 | 1.047 | 1 |  |  | 1 | 1 | 1 | 1 |  |  |  |  | 0 | 2 | ТСН-2001.4. Доп. 1-42. Сб. 10, т. 115, поз. 29 |  |  | 338 | 0 |  | 0 | 40 | 0 | 1 | 1 | 1 | 1 | 1 | 1 |  | 112 | 70 |  |  |  | 30 | 0 | 0 | [5 empty] | 0 |  | 0 | 126.19 | 11.3 | 0 | 0 | 1.32 | 0 | 0.1047 | 0 | 0 | 14.7728 | 9.233 | [13 empty] | 0 | 0 | 1 | 1 |  |  |  | 1013 | канал | канал | 1 | [6 empty] | 108958998 | 40 | Монтаж оборудования | 0 |  | 2 | 338 | ТСН-2001.4-10. 10-115-26...10-115-33 | ТСН-2001.4-10-3 |  |  |  | 131072 | 12.56 | 11.3 | 0 | 0 | 1.26 | 0.1 | 0 | 0 | [17 empty] | 0 | 0 | 0 |  |  |  |  | 112 | 70 |  |  |  |  | 0 |  | 1445184019 | 2 | 1 | -2 | 0 | 0 | 0 | 150.19 | 0 | 150.19 | 0 |  | 0 | 0 | 0 |  | 0 | 1 | 0 | 0 | 0 | 0 |  | 0
17 | 1 | 74 | 76 | 8 | 4.10-115-29 | Разные работы, герметизация свободного канала кабельной канализации | канал | 10 | 0 | 10 |  |  |  | 1132.47 | 788.74 | 0 | 0 | 343.73 | 0 | 1.047 | 0 | 0 | 316.23 | 147.8 |  | 108953325 | 12.56 | 11.3 | 0 | 0 | 1.26 | 0 | 0.1 | 0 | 0 | 12.56 | 11.3 | 0 | 0 | 1.26 | 0 | 0.1 | 0 | 0 | 92 | 43 | 1.047 | 1 |  |  | 1 | 26.06 | 1 | 6.98 |  |  |  |  | 0 | 2 | ТСН-2001.4. Доп. 1-42. Сб. 10, т. 115, поз. 29 |  |  | 338 | 0 | 4.10-115-29 | 1 | 40 | 0 | 26.06 | 1 | 1 | 1 | 1 | 1 |  | 92 | 43 |  |  |  | 30 | 0 | 0 | [5 empty] | 0 |  | 0 | 1132.47 | 78.87 | 0 | 0 | 34.4 | 0 | 0.1047 | 0 | 0 | 316.2316 | 147.8039 | [13 empty] | 112 | 70 | 1.047 | 1 |  |  |  | 1013 | канал | канал | 1 | [6 empty] | 108958998 | 40 | Монтаж оборудования | 0 |  | 2 | 338 | ТСН-2001.4-10. 10-115-26...10-115-33 | ТСН-2001.4-10-3 |  |  |  | 131072 | 12.56 | 11.3 | 0 | 0 | 1.26 | 0.1 | 0 | 0 | [17 empty] | 0 | 0 | 0 |  |  |  |  | 112 | 70 |  |  |  |  | 0 |  | 1445184019 | 2 | 1 | 2 | 0 | 0 | 0 | 1596.5 | 0 | 1596.5 | 0 |  | 0 | 3 | 0 |  | 0 | 1 | 0 | 0 | 0 | 0 |  | 0
17 | 1 | 75 | 77 | 9 | 4.10-115-30 | Разные работы, герметизация занятого канала кабельной канализации | канал | 20 | 0 | 20 |  |  |  | 366.3 | 226 | 0 | 0 | 140.3 | 0 | 11.517 | 0 | 0 | 157.14 | 98.21 |  | 108953327 | 18 | 11.3 | 0 | 0 | 6.7 | 0 | 0.55 | 0 | 0 | 18 | 11.3 | 0 | 0 | 6.7 | 0 | 0.55 | 0 | 0 | 112 | 70 | 1.047 | 1 |  |  | 1 | 1 | 1 | 1 |  |  |  |  | 0 | 2 | ТСН-2001.4. Доп. 1-42. Сб. 10, т. 115, поз. 30 |  |  | 338 | 0 |  | 0 | 40 | 0 | 1 | 1 | 1 | 1 | 1 | 1 |  | 112 | 70 |  |  |  | 30 | 0 | 0 | [5 empty] | 0 |  | 0 | 366.3 | 11.3 | 0 | 0 | 7.01 | 0 | 0.57585 | 0 | 0 | 157.136 | 98.21 | [13 empty] | 0 | 0 | 1 | 1 |  |  |  | 1013 | канал | канал | 1 | [6 empty] | 108958998 | 40 | Монтаж оборудования | 0 |  | 2 | 338 | ТСН-2001.4-10. 10-115-26...10-115-33 | ТСН-2001.4-10-3 |  |  |  | 131072 | 18 | 11.3 | 0 | 0 | 6.7 | 0.55 | 0 | 0 | [17 empty] | 0 | 0 | 0 |  |  |  |  | 112 | 70 |  |  |  |  | 0 |  | 1983855823 | 2 | 1 | -2 | 0 | 0 | 0 | 621.65 | 0 | 621.65 | 0 |  | 0 | 0 | 0 |  | 0 | 1 | 0 | 0 | 0 | 0 |  | 0
17 | 1 | 76 | 78 | 9 | 4.10-115-30 | Разные работы, герметизация занятого канала кабельной канализации | канал | 20 | 0 | 20 |  |  |  | 5233.7 | 1577.48 | 0 | 0 | 3656.22 | 0 | 11.517 | 0 | 0 | 3363.72 | 1572.17 |  | 108953325 | 18 | 11.3 | 0 | 0 | 6.7 | 0 | 0.55 | 0 | 0 | 18 | 11.3 | 0 | 0 | 6.7 | 0 | 0.55 | 0 | 0 | 92 | 43 | 1.047 | 1 |  |  | 1 | 26.06 | 1 | 6.98 |  |  |  |  | 0 | 2 | ТСН-2001.4. Доп. 1-42. Сб. 10, т. 115, поз. 30 |  |  | 338 | 0 | 4.10-115-30 | 1 | 40 | 0 | 26.06 | 1 | 1 | 1 | 1 | 1 |  | 92 | 43 |  |  |  | 30 | 0 | 0 | [5 empty] | 0 |  | 0 | 5233.7 | 78.87 | 0 | 0 | 182.68 | 0 | 0.57585 | 0 | 0 | 3363.7224 | 1572.1746 | [13 empty] | 112 | 70 | 1.047 | 1 |  |  |  | 1013 | канал | канал | 1 | [6 empty] | 108958998 | 40 | Монтаж оборудования | 0 |  | 2 | 338 | ТСН-2001.4-10. 10-115-26...10-115-33 | ТСН-2001.4-10-3 |  |  |  | 131072 | 18 | 11.3 | 0 | 0 | 6.7 | 0.55 | 0 | 0 | [17 empty] | 0 | 0 | 0 |  |  |  |  | 112 | 70 |  |  |  |  | 0 |  | 1983855823 | 2 | 1 | 2 | 0 | 0 | 0 | 10169.59 | 0 | 10169.59 | 0 |  | 0 | 3 | 0 |  | 0 | 1 | 0 | 0 | 0 | 0 |  | 0
51 | 1 | 4 | 24 |  | Новый раздел | Закрытый переход методом ГНБ | 0 | [6 empty] | 3762163.89 | 1605350.39 | 2122223.02 | 117398.44 | 34590.48 | 0 | 2570.3535 | 0 | 0 | 50463.73 | 52641.44 |  |  | 3762163.89 | 1605350.39 | 2122223.02 | 117398.44 | 34590.48 | 0 | 2570.3535 | 0 | 0 | 50463.73 | 52641.44 |  |  | 0 | 0 | 0 | 4070716.32 | 4069944.48 | 771.84 | 0 | 1605350.39 | 1605350.39 | 0 | 1605350.39 | 0 | 0 | 0 | 0 | 0 | [19 empty] | 0 | 0 | 0 | 4070716.32 | 4069944.48 | 771.84 | 0 | 1605350.39 | 1605350.39 | 0 | 1605350.39 | 0 | 0 | 0 | 0 | 0 | [19 empty] | 26459251.56 | 10034174.26 | 15523649.38 | 3056806.92 | 901427.92 | 0 | 2570.3535 | 0 | 0 | 1052300.65 | 495224.03 |  |  | 26459251.56 | 10034174.26 | 15523649.38 | 3056806.92 | 901427.92 | 0 | 2570.3535 | 0 | 0 | 1052300.65 | 495224.03 |  |  | 0 | 0 | 0 | 32897512.34 | 32885746.25 | 11766.09 | 0 | 10034174.26 | 10034174.26 | 0 | 10034174.26 | 0 | 0 | 0 | 0 | 0 | [19 empty] | 0 | 0 | 0 | 32897512.34 | 32885746.25 | 11766.09 | 0 | 10034174.26 | 10034174.26 | 0 | 10034174.26 | 0 | 0 | 0 | 0 | 0 | [18 empty] | 0
50 | 0 | 0 | 1 | 201 | 3762163.89 | ПЗ | Прямые затраты |  |  | 201 | 1 | 3 |  | 2 | 26459251.56 | [6 empty] | 3762163.89 | 1 | 3762163.89 | 26459251.56 | 1 | 26459251.56
50 | 0 | 0 | 1 | 202 | 1605350.39 | СтМатОб | Стоимость материальных ресурсов (всего) |  |  | 202 | 2 | 3 |  | 2 | 10034174.26 | [6 empty] | 1605350.39 | 1 | 1605350.39 | 10034174.26 | 1 | 10034174.26
50 | 0 | 0 | 1 | 222 | 0 | СтМатОбЗак | Стоимость материалов и оборудования заказчика |  |  | 222 | 3 | 3 |  | 2 | 0 | [6 empty] | 0 | 1 | 0 | 0 | 1 | 0
50 | 0 | 0 | 1 | 225 | 1605350.39 | СтМатОбПод | Стоимость материалов и оборудования подрядчика |  |  | 225 | 4 | 3 |  | 2 | 10034174.26 | [6 empty] | 1605350.39 | 1 | 1605350.39 | 10034174.26 | 1 | 10034174.26
50 | 0 | 0 | 1 | 226 | 1605350.39 | СтМат | Стоимость материалов (всего) |  |  | 226 | 5 | 3 |  | 2 | 10034174.26 | [6 empty] | 1605350.39 | 1 | 1605350.39 | 10034174.26 | 1 | 10034174.26
50 | 0 | 0 | 1 | 227 | 0 | СтМатЗак | Стоимость материалов заказчика |  |  | 227 | 6 | 3 |  | 2 | 0 | [6 empty] | 0 | 1 | 0 | 0 | 1 | 0
50 | 0 | 0 | 1 | 228 | 1605350.39 | СтМатПод | Стоимость материалов подрядчика |  |  | 228 | 7 | 3 |  | 2 | 10034174.26 | [6 empty] | 1605350.39 | 1 | 1605350.39 | 10034174.26 | 1 | 10034174.26
50 | 0 | 0 | 1 | 216 | 0 | Оборуд | Стоимость оборудования (всего) |  |  | 216 | 8 | 3 |  | 2 | 0 | [6 empty] | 0 | 1 | 0 | 0 | 1 | 0
50 | 0 | 0 | 1 | 223 | 0 | ОборудЗак | Стоимость оборудования заказчика |  |  | 223 | 9 | 3 |  | 2 | 0 | [6 empty] | 0 | 1 | 0 | 0 | 1 | 0
50 | 0 | 0 | 1 | 229 | 0 | ОборудПод | Стоимость оборудования подрядчика |  |  | 229 | 10 | 3 |  | 2 | 0 | [6 empty] | 0 | 1 | 0 | 0 | 1 | 0
50 | 0 | 0 | 1 | 203 | 2122223.02 | ЭММ | Эксплуатация машин |  |  | 203 | 11 | 3 |  | 2 | 15523649.38 | [6 empty] | 2122223.02 | 1 | 2122223.02 | 15523649.38 | 1 | 15523649.38
50 | 0 | 0 | 1 | 231 | 0 | ЭММсНРиСП | Эксплуатация машин по ТСН-2001.16 |  |  | 231 | 12 | 3 |  | 2 | 0 | [6 empty] | 0 | 1 | 0 | 0 | 1 | 0
50 | 0 | 0 | 1 | 204 | 117398.44 | ЗПМ | ЗП машинистов |  |  | 204 | 13 | 3 |  | 2 | 3056806.92 | [6 empty] | 117398.44 | 1 | 117398.44 | 3056806.92 | 1 | 3056806.92
50 | 0 | 0 | 1 | 205 | 34590.48 | ОЗП | Основная ЗП рабочих |  |  | 205 | 14 | 3 |  | 2 | 901427.92 | [6 empty] | 34590.48 | 1 | 34590.48 | 901427.92 | 1 | 901427.92
50 | 0 | 0 | 1 | 232 | 0 | ОЗПсНРиСП | Основная ЗП рабочих по ТСН-2001.16 |  |  | 232 | 15 | 3 |  | 2 | 0 | [6 empty] | 0 | 1 | 0 | 0 | 1 | 0
50 | 0 | 0 | 1 | 214 | 4069944.48 | Строит | Строительные работы с НР и СП |  |  | 214 | 16 | 3 |  | 2 | 32885746.25 | [6 empty] | 4069944.48 | 1 | 4069944.48 | 32885746.25 | 1 | 32885746.25
50 | 0 | 0 | 1 | 215 | 771.84 | Монтаж | Монтажные работы с НР и СП |  |  | 215 | 17 | 3 |  | 2 | 11766.09 | [6 empty] | 771.84 | 1 | 771.84 | 11766.09 | 1 | 11766.09
50 | 0 | 0 | 1 | 217 | 0 | Прочие | Прочие работы с НР и СП |  |  | 217 | 18 | 3 |  | 2 | 0 | [6 empty] | 0 | 1 | 0 | 0 | 1 | 0
50 | 0 | 0 | 1 | 230 | 0 | ПрочиеЗатр | Прочие затраты по ТСН-2001.16 |  |  | 230 | 19 | 3 |  | 2 | 0 | [6 empty] | 0 | 1 | 0 | 0 | 1 | 0
50 | 0 | 0 | 1 | 206 | 0 | ВозврМат | Возврат материалов |  |  | 206 | 20 | 3 |  | 2 | 0 | [6 empty] | 0 | 1 | 0 | 0 | 1 | 0
50 | 0 | 0 | 1 | 207 | 2570.3535 | ТрудСтр | Трудозатраты строителей |  |  | 207 | 21 | 3 |  | -1 | 2570.3535 | [6 empty] | 2570.3535 | 1 | 2570.3535 | 2570.3535 | 1 | 2570.3535
50 | 0 | 0 | 1 | 208 | 0 | ТрудМаш | Трудозатраты машинистов |  |  | 208 | 22 | 3 |  | -1 | 0 | [6 empty] | 0 | 1 | 0 | 0 | 1 | 0
50 | 0 | 0 | 1 | 209 | 0 | ТранспМат | Транспорт материалов |  |  | 209 | 23 | 3 |  | 2 | 0 | [6 empty] | 0 | 1 | 0 | 0 | 1 | 0
50 | 0 | 0 | 1 | 233 | 0 | Перевозка | Перевозка грузов |  |  | 233 | 24 | 3 |  | 2 | 0 | [6 empty] | 0 | 1 | 0 | 0 | 1 | 0
50 | 0 | 0 | 1 | 210 | 50463.73 | НР | Накладные расходы |  |  | 210 | 25 | 3 |  | 2 | 1052300.65 | [6 empty] | 50463.73 | 1 | 50463.73 | 1052300.65 | 1 | 1052300.65
50 | 0 | 0 | 1 | 211 | 52641.44 | СмПриб | Сметная прибыль |  |  | 211 | 26 | 3 |  | 2 | 495224.03 | [6 empty] | 52641.44 | 1 | 52641.44 | 495224.03 | 1 | 495224.03
50 | 0 | 0 | 1 | 224 | 4070716.32 | Всего | Всего с НР и СП |  |  | 224 | 27 | 3 |  | 2 | 32897512.34 | [6 empty] | 4070716.32 | 1 | 4070716.32 | 32897512.34 | 1 | 32897512.34
4 | 1 |  | 100 |  | Новый раздел | Прокладка КЛ |  | 0 |  | 0 | [7 empty] | 0 | 0 |  | 0 | [53 empty] | 0 | [11 empty] | 0
52 | 1 | 4 | 91 | 0 | Новый раздел | Прокладка КЛ | [7 empty] | 506968.12 | 491544.42 | 2951.96 | 663.25 | 12471.74 | 0 | 1011.516 | 0 | 0 | 13968.35 | 8730.22 | 0 | 0 | 506968.12 | 491544.42 | 2951.96 | 663.25 | 12471.74 | 0 | 1011.516 | 0 | 0 | 13968.35 | 8730.22 | 0 | 0 | 0 | 0 | 0 | 530827.38 | 0 | 530827.38 | 0 | 491544.42 | 491544.42 | 0 | 491544.42 | 0 | 0 | 0 | 0 | 0 | 0 | 0 | 0 | 0 | 0 | 0 | 0 | 0 | 0 | 0 | 0 | 0 | 0 | 0 | 0 | 0 | 0 | 0 | 0 | 0 | 0 | 0 | 530827.38 | 0 | 530827.38 | 0 | 491544.42 | 491544.42 | 0 | 491544.42 | 0 | 0 | 0 | 0 | 0 | 0 | 0 | 0 | 0 | 0 | 0 | 0 | 0 | 0 | 0 | 0 | 0 | 0 | 0 | 0 | 0 | 0 | 0 | 0 | 3578076.96 | 3220621.38 | 32442.04 | 17284.3 | 325013.54 | 0 | 1011.516 | 0 | 0 | 299012.46 | 139755.82 | 0 | 0 | 3578076.96 | 3220621.38 | 32442.04 | 17284.3 | 325013.54 | 0 | 1011.516 | 0 | 0 | 299012.46 | 139755.82 | 0 | 0 | 0 | 0 | 0 | 4044500.12 | 0 | 4044500.12 | 0 | 3220621.38 | 3220621.38 | 0 | 3220621.38 | 0 | 0 | 0 | 0 | 0 | 0 | 0 | 0 | 0 | 0 | 0 | 0 | 0 | 0 | 0 | 0 | 0 | 0 | 0 | 0 | 0 | 0 | 0 | 0 | 0 | 0 | 0 | 4044500.12 | 0 | 4044500.12 | 0 | 3220621.38 | 3220621.38 | 0 | 3220621.38 | 0 | 0 | 0 | 0 | 0 | 0 | 0 | 0 | 0 | 0 | 0 | 0 | 0 | 0 | 0 | 0 | 0 | 0 | 0 | 0 | 0 | 0 | 0 | 0
17 | 1 | 77 | 79 | 10 | 4.8-80-2 | Кабели до 35 кВ в проложенных трубах, блоках и коробах, кабель, масса 1 м, до 2 кг | 100 М КАБЕЛЯ | 60 | 0 | 60 |  |  |  | 17761.9 | 2338.2 | 2951.96 | 663.25 | 12471.74 | 0 | 1011.516 | 0 | 0 | 13968.35 | 8730.22 |  | 108953327 | 276.97 | 36.05 | 46.11 | 10.36 | 194.81 | 0 | 15.8 | 0 | 0 | 276.97 | 36.05 | 46.11 | 10.36 | 194.81 | 0 | 15.8 | 0 | 0 | 112 | 70 | 1.067 | 1.081 |  |  | 1 | 1 | 1 | 1 |  |  |  |  | 0 | 2 | ТСН-2001.4. Доп. 1-42. Сб. 8, т. 80, поз. 2 |  |  | 318 | 0 |  | 0 | 40 | 0 | 1 | 1 | 1 | 1 | 1 | 1 |  | 112 | 70 |  |  |  | 30 | 0 | 0 | [5 empty] | 0 |  | 0 | 17761.9 | 38.97 | 49.2 | 11.05 | 207.86 | 0 | 16.8586 | 0 | 0 | 13968.3488 | 8730.218 | [13 empty] | 0 | 0 | 1 | 1 |  |  |  | 1013 | 100 М КАБЕЛЯ | 100 М КАБЕЛЯ | 1 | [6 empty] | 108958978 | 40 | Монтаж оборудования | 0 |  | 2 | 318 | ТСН-2001.4-8. 8-73...8-80 | ТСН-2001.4-8-3 |  |  |  | 131072 | 276.97 | 36.05 | 46.11 | 10.36 | 194.81 | 15.8 | 0 | 0 | [17 empty] | 0 | 0 | 0 |  |  |  |  | 112 | 70 |  |  |  |  | 0 |  | -2103055584 | 2 | 1 | -2 | 0 | 1160.69 | 0 | 41621.16 | 0 | 41621.16 | 0 |  | 0 | 3 | 0 |  | 0 | 1 | 0 | 0 | 0 | 0 |  | 0
17 | 1 | 78 | 80 | 10 | 4.8-80-2 | Кабели до 35 кВ в проложенных трубах, блоках и коробах, кабель, масса 1 м, до 2 кг | 100 М КАБЕЛЯ | 60 | 0 | 60 |  |  |  | 373776.22 | 16320.64 | 32442.04 | 17284.3 | 325013.54 | 0 | 1011.516 | 0 | 0 | 299012.46 | 139755.82 |  | 108953325 | 276.97 | 36.05 | 46.11 | 10.36 | 194.81 | 0 | 15.8 | 0 | 0 | 276.97 | 36.05 | 46.11 | 10.36 | 194.81 | 0 | 15.8 | 0 | 0 | 92 | 43 | 1.067 | 1.081 |  |  | 1 | 26.06 | 10.99 | 6.98 |  |  |  |  | 0 | 2 | ТСН-2001.4. Доп. 1-42. Сб. 8, т. 80, поз. 2 |  |  | 318 | 0 | 4.8-80-2 | 1 | 40 | 0 | 26.06 | 1 | 1 | 1 | 1 | 1 |  | 92 | 43 |  |  |  | 30 | 0 | 0 | [5 empty] | 0 |  | 0 | 373776.22 | 272.01 | 540.71 | 287.96 | 5416.83 | 0 | 16.8586 | 0 | 0 | 299012.4568 | 139755.8222 | [13 empty] | 112 | 70 | 1.067 | 1.081 |  |  |  | 1013 | 100 М КАБЕЛЯ | 100 М КАБЕЛЯ | 1 | [6 empty] | 108958978 | 40 | Монтаж оборудования | 0 |  | 2 | 318 | ТСН-2001.4-8. 8-73...8-80 | ТСН-2001.4-8-3 |  |  |  | 131072 | 276.97 | 36.05 | 46.11 | 10.36 | 194.81 | 15.8 | 0 | 0 | [17 empty] | 0 | 0 | 0 |  |  |  |  | 112 | 70 |  |  |  |  | 0 |  | -2103055584 | 2 | 1 | 2 | 0 | 27654.88 | 0 | 840199.38 | 0 | 840199.38 | 0 |  | 0 | 0 | 0 |  | 0 | 1 | 0 | 0 | 0 | 0 |  | 0
17 | 1 |  |  | 11 | 1.23-7-391 | Кабели силовые с изоляцией из сшитого полиэтилена, напряжение 10000 В, с одной многопроволочной жилой и с медным экраном, марка АПвПг, АПвПуг - 1х120/35 мм2 | км | 6 | 0 | 6 |  |  |  | 489206.22 | 489206.22 | 0 | 0 | 0 | 0 | 0 | 0 | 0 | 0 | 0 |  | 108953327 | 81534.37 | 81534.37 | 0 | 0 | 0 | 0 | 0 | 0 | 0 | 81534.37 | 81534.37 | 0 | 0 | 0 | 0 | 0 | 0 | 0 | 0 | 0 | 1 | 1 |  |  | 1 | 1 | 1 | 1 |  |  |  |  | 3 | 2 | ТСН-2001.1. Доп. 1-42. Р. 23, о. 7, поз. 391 |  |  | 1618 | 0 |  | 0 | 201 | 0 | 1 | 1 | 1 | 1 | 1 | 1 |  | 0 | 0 |  |  |  | 30 | 0 | 0 | [5 empty] | 0 |  | 0 | 489206.22 | 81534.37 | 0 | 0 | 0 | 0 | 0 | 0 | 0 | 0 | 0 | [13 empty] | 0 | 0 | 1 | 1 |  |  |  | 1003 | км | км | 1000 | [6 empty] | 108960278 | 201 | Материалы монтажные | 0 |  | 2 | 1618 | ТСН-2001.1 Материалы монтажные | ТСН-2001.1-2 |  |  |  | 131072 | 81534.37 | 81534.37 | 0 | 0 | 0 | 0 | 0 | 0 | [17 empty] | 0 | 0 | 0 |  |  |  |  | 0 | 0 |  |  |  |  | 0 |  | -1863479571 | 2 | 1 | -2 | 0 | 0 | 0 | 489206.22 | 0 | 489206.22 | 0 |  | 0 | 3 | 0 |  | 0 | 1 | 0 | 0 | 0 | 0 |  | 0
17 | 1 |  |  | 11 | 1.23-7-391 | Кабели силовые с изоляцией из сшитого полиэтилена, напряжение 10000 В, с одной многопроволочной жилой и с медным экраном, марка АПвПг, АПвПуг - 1х120/35 мм2 | км | 6 | 0 | 6 |  |  |  | 3204300.74 | 3204300.74 | 0 | 0 | 0 | 0 | 0 | 0 | 0 | 0 | 0 |  | 108953325 | 81534.37 | 81534.37 | 0 | 0 | 0 | 0 | 0 | 0 | 0 | 81534.37 | 81534.37 | 0 | 0 | 0 | 0 | 0 | 0 | 0 | 0 | 0 | 1 | 1 |  |  | 1 | 1 | 1 | 6.55 |  |  |  |  | 3 | 2 | ТСН-2001.1. Доп. 1-42. Р. 23, о. 7, поз. 391 |  |  | 1618 | 0 | 1.23-7-391 | 1 | 201 | 0 | 1 | 1 | 1 | 1 | 1 | 1 |  | 0 | 0 |  |  |  | 30 | 0 | 0 | [5 empty] | 0 |  | 0 | 3204300.74 | 534050.12 | 0 | 0 | 0 | 0 | 0 | 0 | 0 | 0 | 0 | [13 empty] | 0 | 0 | 1 | 1 |  |  |  | 1003 | км | км | 1000 | [6 empty] | 108960278 | 201 | Материалы монтажные | 0 |  | 2 | 1618 | ТСН-2001.1 Материалы монтажные | ТСН-2001.1-2 |  |  |  | 131072 | 81534.37 | 81534.37 | 0 | 0 | 0 | 0 | 0 | 0 | [17 empty] | 0 | 0 | 0 |  |  |  |  | 0 | 0 |  |  |  |  | 0 |  | -1863479571 | 2 | 1 | 2 | 0 | 0 | 0 | 3204300.74 | 0 | 3204300.74 | 0 |  | 0 | 0 | 0 |  | 0 | 1 | 0 | 0 | 0 | 0 |  | 0
51 | 1 | 4 | 91 |  | Новый раздел | Прокладка КЛ | 0 | [6 empty] | 506968.12 | 491544.42 | 2951.96 | 663.25 | 12471.74 | 0 | 1011.516 | 0 | 0 | 13968.35 | 8730.22 |  |  | 506968.12 | 491544.42 | 2951.96 | 663.25 | 12471.74 | 0 | 1011.516 | 0 | 0 | 13968.35 | 8730.22 |  |  | 0 | 0 | 0 | 530827.38 | 0 | 530827.38 | 0 | 491544.42 | 491544.42 | 0 | 491544.42 | 0 | 0 | 0 | 0 | 0 | [19 empty] | 0 | 0 | 0 | 530827.38 | 0 | 530827.38 | 0 | 491544.42 | 491544.42 | 0 | 491544.42 | 0 | 0 | 0 | 0 | 0 | [19 empty] | 3578076.96 | 3220621.38 | 32442.04 | 17284.3 | 325013.54 | 0 | 1011.516 | 0 | 0 | 299012.46 | 139755.82 |  |  | 3578076.96 | 3220621.38 | 32442.04 | 17284.3 | 325013.54 | 0 | 1011.516 | 0 | 0 | 299012.46 | 139755.82 |  |  | 0 | 0 | 0 | 4044500.12 | 0 | 4044500.12 | 0 | 3220621.38 | 3220621.38 | 0 | 3220621.38 | 0 | 0 | 0 | 0 | 0 | [19 empty] | 0 | 0 | 0 | 4044500.12 | 0 | 4044500.12 | 0 | 3220621.38 | 3220621.38 | 0 | 3220621.38 | 0 | 0 | 0 | 0 | 0 | [18 empty] | 0
50 | 0 | 0 | 1 | 201 | 506968.12 | ПЗ | Прямые затраты |  |  | 201 | 1 | 3 |  | 2 | 3578076.96 | [6 empty] | 506968.12 | 1 | 506968.12 | 3578076.96 | 1 | 3578076.96
50 | 0 | 0 | 1 | 202 | 491544.42 | СтМатОб | Стоимость материальных ресурсов (всего) |  |  | 202 | 2 | 3 |  | 2 | 3220621.38 | [6 empty] | 491544.42 | 1 | 491544.42 | 3220621.38 | 1 | 3220621.38
50 | 0 | 0 | 1 | 222 | 0 | СтМатОбЗак | Стоимость материалов и оборудования заказчика |  |  | 222 | 3 | 3 |  | 2 | 0 | [6 empty] | 0 | 1 | 0 | 0 | 1 | 0
50 | 0 | 0 | 1 | 225 | 491544.42 | СтМатОбПод | Стоимость материалов и оборудования подрядчика |  |  | 225 | 4 | 3 |  | 2 | 3220621.38 | [6 empty] | 491544.42 | 1 | 491544.42 | 3220621.38 | 1 | 3220621.38
50 | 0 | 0 | 1 | 226 | 491544.42 | СтМат | Стоимость материалов (всего) |  |  | 226 | 5 | 3 |  | 2 | 3220621.38 | [6 empty] | 491544.42 | 1 | 491544.42 | 3220621.38 | 1 | 3220621.38
50 | 0 | 0 | 1 | 227 | 0 | СтМатЗак | Стоимость материалов заказчика |  |  | 227 | 6 | 3 |  | 2 | 0 | [6 empty] | 0 | 1 | 0 | 0 | 1 | 0
50 | 0 | 0 | 1 | 228 | 491544.42 | СтМатПод | Стоимость материалов подрядчика |  |  | 228 | 7 | 3 |  | 2 | 3220621.38 | [6 empty] | 491544.42 | 1 | 491544.42 | 3220621.38 | 1 | 3220621.38
50 | 0 | 0 | 1 | 216 | 0 | Оборуд | Стоимость оборудования (всего) |  |  | 216 | 8 | 3 |  | 2 | 0 | [6 empty] | 0 | 1 | 0 | 0 | 1 | 0
50 | 0 | 0 | 1 | 223 | 0 | ОборудЗак | Стоимость оборудования заказчика |  |  | 223 | 9 | 3 |  | 2 | 0 | [6 empty] | 0 | 1 | 0 | 0 | 1 | 0
50 | 0 | 0 | 1 | 229 | 0 | ОборудПод | Стоимость оборудования подрядчика |  |  | 229 | 10 | 3 |  | 2 | 0 | [6 empty] | 0 | 1 | 0 | 0 | 1 | 0
50 | 0 | 0 | 1 | 203 | 2951.96 | ЭММ | Эксплуатация машин |  |  | 203 | 11 | 3 |  | 2 | 32442.04 | [6 empty] | 2951.96 | 1 | 2951.96 | 32442.04 | 1 | 32442.04
50 | 0 | 0 | 1 | 231 | 0 | ЭММсНРиСП | Эксплуатация машин по ТСН-2001.16 |  |  | 231 | 12 | 3 |  | 2 | 0 | [6 empty] | 0 | 1 | 0 | 0 | 1 | 0
50 | 0 | 0 | 1 | 204 | 663.25 | ЗПМ | ЗП машинистов |  |  | 204 | 13 | 3 |  | 2 | 17284.3 | [6 empty] | 663.25 | 1 | 663.25 | 17284.3 | 1 | 17284.3
50 | 0 | 0 | 1 | 205 | 12471.74 | ОЗП | Основная ЗП рабочих |  |  | 205 | 14 | 3 |  | 2 | 325013.54 | [6 empty] | 12471.74 | 1 | 12471.74 | 325013.54 | 1 | 325013.54
50 | 0 | 0 | 1 | 232 | 0 | ОЗПсНРиСП | Основная ЗП рабочих по ТСН-2001.16 |  |  | 232 | 15 | 3 |  | 2 | 0 | [6 empty] | 0 | 1 | 0 | 0 | 1 | 0
50 | 0 | 0 | 1 | 214 | 0 | Строит | Строительные работы с НР и СП |  |  | 214 | 16 | 3 |  | 2 | 0 | [6 empty] | 0 | 1 | 0 | 0 | 1 | 0
50 | 0 | 0 | 1 | 215 | 530827.38 | Монтаж | Монтажные работы с НР и СП |  |  | 215 | 17 | 3 |  | 2 | 4044500.12 | [6 empty] | 530827.38 | 1 | 530827.38 | 4044500.12 | 1 | 4044500.12
50 | 0 | 0 | 1 | 217 | 0 | Прочие | Прочие работы с НР и СП |  |  | 217 | 18 | 3 |  | 2 | 0 | [6 empty] | 0 | 1 | 0 | 0 | 1 | 0
50 | 0 | 0 | 1 | 230 | 0 | ПрочиеЗатр | Прочие затраты по ТСН-2001.16 |  |  | 230 | 19 | 3 |  | 2 | 0 | [6 empty] | 0 | 1 | 0 | 0 | 1 | 0
50 | 0 | 0 | 1 | 206 | 0 | ВозврМат | Возврат материалов |  |  | 206 | 20 | 3 |  | 2 | 0 | [6 empty] | 0 | 1 | 0 | 0 | 1 | 0
50 | 0 | 0 | 1 | 207 | 1011.516 | ТрудСтр | Трудозатраты строителей |  |  | 207 | 21 | 3 |  | -1 | 1011.516 | [6 empty] | 1011.516 | 1 | 1011.516 | 1011.516 | 1 | 1011.516
50 | 0 | 0 | 1 | 208 | 0 | ТрудМаш | Трудозатраты машинистов |  |  | 208 | 22 | 3 |  | -1 | 0 | [6 empty] | 0 | 1 | 0 | 0 | 1 | 0
50 | 0 | 0 | 1 | 209 | 0 | ТранспМат | Транспорт материалов |  |  | 209 | 23 | 3 |  | 2 | 0 | [6 empty] | 0 | 1 | 0 | 0 | 1 | 0
50 | 0 | 0 | 1 | 233 | 0 | Перевозка | Перевозка грузов |  |  | 233 | 24 | 3 |  | 2 | 0 | [6 empty] | 0 | 1 | 0 | 0 | 1 | 0
50 | 0 | 0 | 1 | 210 | 13968.35 | НР | Накладные расходы |  |  | 210 | 25 | 3 |  | 2 | 299012.46 | [6 empty] | 13968.35 | 1 | 13968.35 | 299012.46 | 1 | 299012.46
50 | 0 | 0 | 1 | 211 | 8730.22 | СмПриб | Сметная прибыль |  |  | 211 | 26 | 3 |  | 2 | 139755.82 | [6 empty] | 8730.22 | 1 | 8730.22 | 139755.82 | 1 | 139755.82
50 | 0 | 0 | 1 | 224 | 530827.38 | Всего | Всего с НР и СП |  |  | 224 | 27 | 3 |  | 2 | 4044500.12 | [6 empty] | 530827.38 | 1 | 530827.38 | 4044500.12 | 1 | 4044500.12
51 | 1 | 3 | 20 |  | Новая локальная смета | Новая локальная смета | 0 | [6 empty] | 4269132.01 | 2096894.81 | 2125174.98 | 118061.69 | 47062.22 | 0 | 3581.8695 | 0 | 0 | 64432.08 | 61371.66 | [15 empty] | 0 | 0 | 0 | 4601543.7 | 4069944.48 | 531599.22 | 0 | 2096894.81 | 2096894.81 | 0 | 2096894.81 | 0 | 0 | 0 | 0 | 0 | [54 empty] | 30037328.52 | 13254795.64 | 15556091.42 | 3074091.22 | 1226441.46 | 0 | 3581.8695 | 0 | 0 | 1351313.11 | 634979.85 | [15 empty] | 0 | 0 | 0 | 36942012.46 | 32885746.25 | 4056266.21 | 0 | 13254795.64 | 13254795.64 | 0 | 13254795.64 | 0 | 0 | 0 | 0 | 0 | [53 empty] | 0
50 | 0 | 0 | 1 | 201 | 4269132.01 | ПЗ | Прямые затраты |  |  | 201 | 3 | 3 |  | 2 | 30037328.52 | [6 empty] | 4269132.01 | 1 | 4269132.01 | 30037328.52 | 1 | 30037328.52
50 | 0 | 0 | 1 | 202 | 2096894.81 | СтМатОб | Стоимость материальных ресурсов (всего) |  |  | 202 | 4 | 3 |  | 2 | 13254795.64 | [6 empty] | 2096894.81 | 1 | 2096894.81 | 13254795.64 | 1 | 13254795.64
50 | 0 | 0 | 1 | 222 | 0 | СтМатОбЗак | Стоимость материалов и оборудования заказчика |  |  | 222 | 5 | 3 |  | 2 | 0 | [6 empty] | 0 | 1 | 0 | 0 | 1 | 0
50 | 0 | 0 | 1 | 225 | 2096894.81 | СтМатОбПод | Стоимость материалов и оборудования подрядчика |  |  | 225 | 6 | 3 |  | 2 | 13254795.64 | [6 empty] | 2096894.81 | 1 | 2096894.81 | 13254795.64 | 1 | 13254795.64
50 | 0 | 0 | 1 | 226 | 2096894.81 | СтМат | Стоимость материалов (всего) |  |  | 226 | 7 | 3 |  | 2 | 13254795.64 | [6 empty] | 2096894.81 | 1 | 2096894.81 | 13254795.64 | 1 | 13254795.64
50 | 0 | 0 | 1 | 227 | 0 | СтМатЗак | Стоимость материалов заказчика |  |  | 227 | 8 | 3 |  | 2 | 0 | [6 empty] | 0 | 1 | 0 | 0 | 1 | 0
50 | 0 | 0 | 1 | 228 | 2096894.81 | СтМатПод | Стоимость материалов подрядчика |  |  | 228 | 9 | 3 |  | 2 | 13254795.64 | [6 empty] | 2096894.81 | 1 | 2096894.81 | 13254795.64 | 1 | 13254795.64
50 | 0 | 0 | 1 | 216 | 0 | Оборуд | Стоимость оборудования (всего) |  |  | 216 | 10 | 3 |  | 2 | 0 | [6 empty] | 0 | 1 | 0 | 0 | 1 | 0
50 | 0 | 0 | 1 | 223 | 0 | ОборудЗак | Стоимость оборудования заказчика |  |  | 223 | 11 | 3 |  | 2 | 0 | [6 empty] | 0 | 1 | 0 | 0 | 1 | 0
50 | 0 | 0 | 1 | 229 | 0 | ОборудПод | Стоимость оборудования подрядчика |  |  | 229 | 12 | 3 |  | 2 | 0 | [6 empty] | 0 | 1 | 0 | 0 | 1 | 0
50 | 0 | 0 | 1 | 203 | 2125174.98 | ЭММ | Эксплуатация машин |  |  | 203 | 13 | 3 |  | 2 | 15556091.42 | [6 empty] | 2125174.98 | 1 | 2125174.98 | 15556091.42 | 1 | 15556091.42
50 | 0 | 0 | 1 | 231 | 0 | ЭММсНРиСП | Эксплуатация машин по ТСН-2001.16 |  |  | 231 | 14 | 3 |  | 2 | 0 | [6 empty] | 0 | 1 | 0 | 0 | 1 | 0
50 | 0 | 0 | 1 | 204 | 118061.69 | ЗПМ | ЗП машинистов |  |  | 204 | 15 | 3 |  | 2 | 3074091.22 | [6 empty] | 118061.69 | 1 | 118061.69 | 3074091.22 | 1 | 3074091.22
50 | 0 | 0 | 1 | 205 | 47062.22 | ОЗП | Основная ЗП рабочих |  |  | 205 | 16 | 3 |  | 2 | 1226441.46 | [6 empty] | 47062.22 | 1 | 47062.22 | 1226441.46 | 1 | 1226441.46
50 | 0 | 0 | 1 | 232 | 0 | ОЗПсНРиСП | Основная ЗП рабочих по ТСН-2001.16 |  |  | 232 | 17 | 3 |  | 2 | 0 | [6 empty] | 0 | 1 | 0 | 0 | 1 | 0
50 | 0 | 0 | 1 | 214 | 4069944.48 | Строит | Строительные работы с НР и СП |  |  | 214 | 18 | 3 |  | 2 | 32885746.25 | [6 empty] | 4069944.48 | 1 | 4069944.48 | 32885746.25 | 1 | 32885746.25
50 | 0 | 0 | 1 | 215 | 531599.22 | Монтаж | Монтажные работы с НР и СП |  |  | 215 | 19 | 3 |  | 2 | 4056266.21 | [6 empty] | 531599.22 | 1 | 531599.22 | 4056266.21 | 1 | 4056266.21
50 | 0 | 0 | 1 | 217 | 0 | Прочие | Прочие работы с НР и СП |  |  | 217 | 20 | 3 |  | 2 | 0 | [6 empty] | 0 | 1 | 0 | 0 | 1 | 0
50 | 0 | 0 | 1 | 230 | 0 | ПрочиеЗатр | Прочие затраты по ТСН-2001.16 |  |  | 230 | 21 | 3 |  | 2 | 0 | [6 empty] | 0 | 1 | 0 | 0 | 1 | 0
50 | 0 | 0 | 1 | 206 | 0 | ВозврМат | Возврат материалов |  |  | 206 | 22 | 3 |  | 2 | 0 | [6 empty] | 0 | 1 | 0 | 0 | 1 | 0
50 | 0 | 0 | 1 | 207 | 3581.8695 | ТрудСтр | Трудозатраты строителей |  |  | 207 | 23 | 3 |  | -1 | 3581.8695 | [6 empty] | 3581.8695 | 1 | 3581.8695 | 3581.8695 | 1 | 3581.8695
50 | 0 | 0 | 1 | 208 | 0 | ТрудМаш | Трудозатраты машинистов |  |  | 208 | 24 | 3 |  | -1 | 0 | [6 empty] | 0 | 1 | 0 | 0 | 1 | 0
50 | 0 | 0 | 1 | 209 | 0 | ТранспМат | Транспорт материалов |  |  | 209 | 25 | 3 |  | 2 | 0 | [6 empty] | 0 | 1 | 0 | 0 | 1 | 0
50 | 0 | 0 | 1 | 233 | 0 | Перевозка | Перевозка грузов |  |  | 233 | 26 | 3 |  | 2 | 0 | [6 empty] | 0 | 1 | 0 | 0 | 1 | 0
50 | 0 | 0 | 1 | 210 | 64432.08 | НР | Накладные расходы |  |  | 210 | 27 | 3 |  | 2 | 1351313.11 | [6 empty] | 64432.08 | 1 | 64432.08 | 1351313.11 | 1 | 1351313.11
50 | 0 | 0 | 1 | 211 | 61371.66 | СмПриб | Сметная прибыль |  |  | 211 | 28 | 3 |  | 2 | 634979.85 | [6 empty] | 61371.66 | 1 | 61371.66 | 634979.85 | 1 | 634979.85
50 | 0 | 0 | 1 | 224 | 4601543.7 | Всего | Всего с НР и СП |  |  | 224 | 29 | 3 |  | 2 | 36942012.46 | [6 empty] | 4601543.7 | 1 | 4601543.7 | 36942012.46 | 1 | 36942012.46
51 | 199 | 1 | 12 |  |  | № 225 Сооружение закрытого перехода методом горизонтально-направленного бурения (10 переходов с пакетом из 3-х труб диаметром 160 мм, протяжённость одного перехода 100 м) на объектах г. Москвы | 0 | [6 empty] | 4269132.01 | 2096894.81 | 2125174.98 | 118061.69 | 47062.22 | 0 | 3581.8695 | 0 | 0 | 64432.08 | 61371.66 | [15 empty] | 0 | 0 | 0 | 4601543.7 | 4069944.48 | 531599.22 | 0 | 2096894.81 | 2096894.81 | 0 | 2096894.81 | 0 | 0 | 0 | 0 | 0 | [54 empty] | 30037328.52 | 13254795.64 | 15556091.42 | 3074091.22 | 1226441.46 | 0 | 3581.8695 | 0 | 0 | 1351313.11 | 634979.85 | [15 empty] | 0 | 0 | 0 | 36942012.46 | 32885746.25 | 4056266.21 | 0 | 13254795.64 | 13254795.64 | 0 | 13254795.64 | 0 | 0 | 0 | 0 | 0 | [53 empty] | 0
50 | 0 | 0 | 1 | 201 | 4269132.01 | ПЗ | Прямые затраты |  |  | 201 | 1 | 3 |  | 2 | 30037328.52 | [6 empty] | 4269132.01 | 1 | 4269132.01 | 30037328.52 | 1 | 30037328.52
50 | 0 | 0 | 1 | 202 | 2096894.81 | СтМатОб | Стоимость материальных ресурсов (всего) |  |  | 202 | 2 | 3 |  | 2 | 13254795.64 | [6 empty] | 2096894.81 | 1 | 2096894.81 | 13254795.64 | 1 | 13254795.64
50 | 0 | 0 | 1 | 222 | 0 | СтМатОбЗак | Стоимость материалов и оборудования заказчика |  |  | 222 | 3 | 3 |  | 2 | 0 | [6 empty] | 0 | 1 | 0 | 0 | 1 | 0
50 | 0 | 0 | 1 | 225 | 2096894.81 | СтМатОбПод | Стоимость материалов и оборудования подрядчика |  |  | 225 | 4 | 3 |  | 2 | 13254795.64 | [6 empty] | 2096894.81 | 1 | 2096894.81 | 13254795.64 | 1 | 13254795.64
50 | 0 | 0 | 1 | 226 | 2096894.81 | СтМат | Стоимость материалов (всего) |  |  | 226 | 5 | 3 |  | 2 | 13254795.64 | [6 empty] | 2096894.81 | 1 | 2096894.81 | 13254795.64 | 1 | 13254795.64
50 | 0 | 0 | 1 | 227 | 0 | СтМатЗак | Стоимость материалов заказчика |  |  | 227 | 6 | 3 |  | 2 | 0 | [6 empty] | 0 | 1 | 0 | 0 | 1 | 0
50 | 0 | 0 | 1 | 228 | 2096894.81 | СтМатПод | Стоимость материалов подрядчика |  |  | 228 | 7 | 3 |  | 2 | 13254795.64 | [6 empty] | 2096894.81 | 1 | 2096894.81 | 13254795.64 | 1 | 13254795.64
50 | 0 | 0 | 1 | 216 | 0 | Оборуд | Стоимость оборудования (всего) |  |  | 216 | 8 | 3 |  | 2 | 0 | [6 empty] | 0 | 1 | 0 | 0 | 1 | 0
50 | 0 | 0 | 1 | 223 | 0 | ОборудЗак | Стоимость оборудования заказчика |  |  | 223 | 9 | 3 |  | 2 | 0 | [6 empty] | 0 | 1 | 0 | 0 | 1 | 0
50 | 0 | 0 | 1 | 229 | 0 | ОборудПод | Стоимость оборудования подрядчика |  |  | 229 | 10 | 3 |  | 2 | 0 | [6 empty] | 0 | 1 | 0 | 0 | 1 | 0
50 | 0 | 0 | 1 | 203 | 2125174.98 | ЭММ | Эксплуатация машин |  |  | 203 | 11 | 3 |  | 2 | 15556091.42 | [6 empty] | 2125174.98 | 1 | 2125174.98 | 15556091.42 | 1 | 15556091.42
50 | 0 | 0 | 1 | 231 | 0 | ЭММсНРиСП | Эксплуатация машин по ТСН-2001.16 |  |  | 231 | 12 | 3 |  | 2 | 0 | [6 empty] | 0 | 1 | 0 | 0 | 1 | 0
50 | 0 | 0 | 1 | 204 | 118061.69 | ЗПМ | ЗП машинистов |  |  | 204 | 13 | 3 |  | 2 | 3074091.22 | [6 empty] | 118061.69 | 1 | 118061.69 | 3074091.22 | 1 | 3074091.22
50 | 0 | 0 | 1 | 205 | 47062.22 | ОЗП | Основная ЗП рабочих |  |  | 205 | 14 | 3 |  | 2 | 1226441.46 | [6 empty] | 47062.22 | 1 | 47062.22 | 1226441.46 | 1 | 1226441.46
50 | 0 | 0 | 1 | 232 | 0 | ОЗПсНРиСП | Основная ЗП рабочих по ТСН-2001.16 |  |  | 232 | 15 | 3 |  | 2 | 0 | [6 empty] | 0 | 1 | 0 | 0 | 1 | 0
50 | 0 | 0 | 1 | 214 | 4069944.48 | Строит | Строительные работы с НР и СП |  |  | 214 | 16 | 3 |  | 2 | 32885746.25 | [6 empty] | 4069944.48 | 1 | 4069944.48 | 32885746.25 | 1 | 32885746.25
50 | 0 | 0 | 1 | 215 | 531599.22 | Монтаж | Монтажные работы с НР и СП |  |  | 215 | 17 | 3 |  | 2 | 4056266.21 | [6 empty] | 531599.22 | 1 | 531599.22 | 4056266.21 | 1 | 4056266.21
50 | 0 | 0 | 1 | 0 | 0 | Прочие | Прочие работы с НР и СП |  |  | 217 | 18 | 3 |  | 2 | 0 | [6 empty] | 0 | 1 | 0 | 0 | 1 | 0
50 | 0 | 0 | 1 | 230 | 0 | ПрочиеЗатр | Прочие затраты по ТСН-2001.16 |  |  | 230 | 19 | 3 |  | 2 | 0 | [6 empty] | 0 | 1 | 0 | 0 | 1 | 0
50 | 0 | 0 | 1 | 206 | 0 | ВозврМат | Возврат материалов |  |  | 206 | 20 | 3 |  | 2 | 0 | [6 empty] | 0 | 1 | 0 | 0 | 1 | 0
50 | 0 | 0 | 1 | 207 | 3581.8695 | ТрудСтр | Трудозатраты строителей |  |  | 207 | 21 | 3 |  | -1 | 3581.8695 | [6 empty] | 3581.8695 | 1 | 3581.8695 | 3581.8695 | 1 | 3581.8695
50 | 0 | 0 | 1 | 208 | 0 | ТрудМаш | Трудозатраты машинистов |  |  | 208 | 22 | 3 |  | -1 | 0 | [6 empty] | 0 | 1 | 0 | 0 | 1 | 0
50 | 0 | 0 | 1 | 209 | 0 | ТранспМат | Транспорт материалов |  |  | 209 | 23 | 3 |  | 2 | 0 | [6 empty] | 0 | 1 | 0 | 0 | 1 | 0
50 | 0 | 0 | 1 | 233 | 0 | Перевозка | Перевозка грузов |  |  | 233 | 24 | 3 |  | 2 | 0 | [6 empty] | 0 | 1 | 0 | 0 | 1 | 0
50 | 0 | 0 | 1 | 210 | 64432.08 | НР | Накладные расходы |  |  | 210 | 25 | 3 |  | 2 | 1351313.11 | [6 empty] | 64432.08 | 1 | 64432.08 | 1351313.11 | 1 | 1351313.11
50 | 0 | 0 | 1 | 211 | 61371.66 | СмПриб | Сметная прибыль |  |  | 211 | 26 | 3 |  | 2 | 634979.85 | [6 empty] | 61371.66 | 1 | 61371.66 | 634979.85 | 1 | 634979.85
50 | 0 | 0 | 1 | 0 | 4601543.7 | Всего | Всего с НР и СП |  |  | 224 | 27 | 3 |  | 2 | 36942012.46 | [6 empty] | 4601543.7 | 1 | 4601543.7 | 36942012.46 | 1 | 36942012.46
50 | 1 | 0 | 2 | 224 | 4601543.7 | Всего по смете | Итого по смете |  |  | 212 | 28 | 0 |  | 2 | 36942012.46 | [6 empty] | 4601543.7 | 1 | 4601543.7 | 36942012.46 | 1 | 36942012.46
50 | 1 | 0 | 2 | 0 | 4601543.7 | СМР | Строительно-монтажные работы |  |  | 212 | 29 | 0 |  | 2 | 36942012.46 | [6 empty] | 4601543.7 | 1 | 4601543.7 | 36942012.46 | 1 | 36942012.46
50 | 1 | 0 | 2 | 0 | 0 | Обор | Оборудование |  |  | 212 | 30 | 0 |  | 2 | 0 | [6 empty] | 0 | 1 | 0 | 0 | 1 | 0
50 | 1 | 0 | 2 | 0 | 0 | ПНР | Пусконаладочные работы ("вхолостую") |  |  | 212 | 31 | 0 |  | 2 | 0 | [6 empty] | 0 | 1 | 0 | 0 | 1 | 0
50 | 1 | 0 | 2 | 0 | 0 | Проч | Прочие |  |  | 212 | 32 | 0 |  | 2 | 0 | [6 empty] | 0 | 1 | 0 | 0 | 1 | 0
50 | 0 | 0 | 2 | 217 | 0 |  | Итого Прочие |  |  | 212 | 33 | 3 |  | 2 | 0 | [6 empty] | 0 | 1 | 0 | 0 | 1 | 0
-1
75 | Текущий уровень цен | 2022 | 0 | 1 |  | 0 | 2 | 1 | 1 | 95 | 65 | 1 | 108953325 | 1
1 | Сборник индексов | Коэффициенты к ТСН-2001 МГЭ | 2022 | 1 | 1 | 1 | 0 | 2 | 1 | 1 | 1 | 1 | 1 | 1 | 1 | 1 | [9 empty] | 184 | [12 empty] | 108953326
75 | Базовый уровень цен | 2000 | 0 | 1 |  | 0 | 1 | 0 | 1 | 98 | 77 | 0 | 108953327 | 2
65 |  | 1 | 0 | 245

## SourceObSm
0 | Smeta.RU (495) 974-1589 |  | _OBSM_ |  | 0 | 0 | 0 | Smeta.RU | ПАО "Россети Московский регион" Доп. раб. место FStS-0030425 | 1 | 30425 | 10 | 11 | 4 | 1 | 4
1 | 57 | 0 |  | 0 |  | № 225 Сооружение закрытого перехода методом горизонтально-направленного бурения (10 переходов с пакетом из 3-х труб диаметром 160 мм, протяжённость одного перехода 100 м) на объектах г. Москвы |  | 0 | 17/17-2018-ЗП, Технологическая карта "Устройство закрытывх переходов, выполняемых закрытым способом - методом горизонтально направленного бурения (для прокладки труб D=160 мм, D=225 мм) | 0 | 0 | 2 |  | 0 | 0 | 0 | 175 | 160 | 1 |  | 0 | [15 empty] | 0 | [5 empty] | Сметные нормы списания | Коды ОКП для ТСН-2001 МГЭ | 1 | 1 | 0 | 0 | 1 | 0 | 6 | 2 | 1 | 1 | 0 | 0 | 0 | 0 | 0 | ТСН-2001 (МГЭ) - Новое строительство | Типовой расчет для ТСН-2001 МГЭ, Новая методика с выпуска доп. 43 (Строительство), Доп 63 | Территориальные сметные нормативы для Москвы ТСН-2001 (МГЭ) | Территориальные сметные нормативы для Москвы ТСН-2001 (МГЭ) | Территориальные сметные нормативы для Москвы ТСН-2001 (МГЭ) | Территориальные сметные нормативы для Москвы ТСН-2001 (МГЭ) | Поправки для ТСН-2001 от 20.01.2022 г. доп.63 | 0 | 0 | 8 |  | 63 | Территориальные сметные нормативы для Москвы (ТСН-2001) | ТЕР | 41660 | 1 | 0
22 | 0 | 0 | 108953325 | 108953327 | 3
3 | 1 | Новая локальная смета | Новая локальная смета | 32885.7462 | 4056.2662 | 0 | 0 | 36942.0125 | 1226.4415 | [9 empty] | 4069.9445 | 531.5992 | 0 | 0 | 4601.5437 | 47.0622 |  | 0 | 0 | 0 | 30037328.52 | 13254795.64 | 0 | 0 | 0 | 15556091.42 | 3074091.22 | 1226441.46 | 32885746.25 | 4056266.21 | 0 | 0 | 3581.8695 | 0 | 0 | 1351313.11 | 634979.85 | 36942012.46 | [6 empty] | 4269132.01 | 2096894.81 | 0 | 0 | 0 | 2125174.98 | 118061.69 | 47062.22 | 4069944.48 | 531599.22 | 0 | 0 | 3581.8695 | 0 | 0 | 64432.08 | 61371.66 | 4601543.7
51 |  |  |  | 32885.7462 | 4056.2662 | 0 | 0 | 36942.0125 | 1226.4415 | [9 empty] | 4069.9445 | 531.5992 | 0 | 0 | 4601.5437 | 47.0622
50 | 0 | 0 | 1 | 201 | 30037328.52 | ПЗ | Прямые затраты |  |  | 201 | 1 | 3 |  | 2 | 4269132.01
50 | 0 | 0 | 1 | 202 | 13254795.64 | СтМатОб | Стоимость материальных ресурсов (всего) |  |  | 202 | 2 | 3 |  | 2 | 2096894.81
50 | 0 | 0 | 1 | 222 | 0 | СтМатОбЗак | Стоимость материалов и оборудования заказчика |  |  | 222 | 3 | 3 |  | 2 | 0
50 | 0 | 0 | 1 | 225 | 13254795.64 | СтМатОбПод | Стоимость материалов и оборудования подрядчика |  |  | 225 | 4 | 3 |  | 2 | 2096894.81
50 | 0 | 0 | 1 | 226 | 13254795.64 | СтМат | Стоимость материалов (всего) |  |  | 226 | 5 | 3 |  | 2 | 2096894.81
50 | 0 | 0 | 1 | 227 | 0 | СтМатЗак | Стоимость материалов заказчика |  |  | 227 | 6 | 3 |  | 2 | 0
50 | 0 | 0 | 1 | 228 | 13254795.64 | СтМатПод | Стоимость материалов подрядчика |  |  | 228 | 7 | 3 |  | 2 | 2096894.81
50 | 0 | 0 | 1 | 216 | 0 | Оборуд | Стоимость оборудования (всего) |  |  | 216 | 8 | 3 |  | 2 | 0
50 | 0 | 0 | 1 | 223 | 0 | ОборудЗак | Стоимость оборудования заказчика |  |  | 223 | 9 | 3 |  | 2 | 0
50 | 0 | 0 | 1 | 229 | 0 | ОборудПод | Стоимость оборудования подрядчика |  |  | 229 | 10 | 3 |  | 2 | 0
50 | 0 | 0 | 1 | 203 | 15556091.42 | ЭММ | Эксплуатация машин |  |  | 203 | 11 | 3 |  | 2 | 2125174.98
50 | 0 | 0 | 1 | 231 | 0 | ЭММсНРиСП | Эксплуатация машин по ТСН-2001.16 |  |  | 231 | 12 | 3 |  | 2 | 0
50 | 0 | 0 | 1 | 204 | 3074091.22 | ЗПМ | ЗП машинистов |  |  | 204 | 13 | 3 |  | 2 | 118061.69
50 | 0 | 0 | 1 | 205 | 1226441.46 | ОЗП | Основная ЗП рабочих |  |  | 205 | 14 | 3 |  | 2 | 47062.22
50 | 0 | 0 | 1 | 232 | 0 | ОЗПсНРиСП | Основная ЗП рабочих по ТСН-2001.16 |  |  | 232 | 15 | 3 |  | 2 | 0
50 | 0 | 0 | 1 | 214 | 32885746.25 | Строит | Строительные работы с НР и СП |  |  | 214 | 16 | 3 |  | 2 | 4069944.48
50 | 0 | 0 | 1 | 215 | 4056266.21 | Монтаж | Монтажные работы с НР и СП |  |  | 215 | 17 | 3 |  | 2 | 531599.22
50 | 0 | 0 | 1 | 0 | 0 | Прочие | Прочие работы с НР и СП |  |  | 217 | 18 | 3 |  | 2 | 0
50 | 0 | 0 | 1 | 230 | 0 | ПрочиеЗатр | Прочие затраты по ТСН-2001.16 |  |  | 230 | 19 | 3 |  | 2 | 0
50 | 0 | 0 | 1 | 206 | 0 | ВозврМат | Возврат материалов |  |  | 206 | 20 | 3 |  | 2 | 0
50 | 0 | 0 | 1 | 207 | 3581.8695 | ТрудСтр | Трудозатраты строителей |  |  | 207 | 21 | 3 |  | -1 | 3581.8695
50 | 0 | 0 | 1 | 208 | 0 | ТрудМаш | Трудозатраты машинистов |  |  | 208 | 22 | 3 |  | -1 | 0
50 | 0 | 0 | 1 | 209 | 0 | ТранспМат | Транспорт материалов |  |  | 209 | 23 | 3 |  | 2 | 0
50 | 0 | 0 | 1 | 233 | 0 | Перевозка | Перевозка грузов |  |  | 233 | 24 | 3 |  | 2 | 0
50 | 0 | 0 | 1 | 210 | 1351313.11 | НР | Накладные расходы |  |  | 210 | 25 | 3 |  | 2 | 64432.08
50 | 0 | 0 | 1 | 211 | 634979.85 | СмПриб | Сметная прибыль |  |  | 211 | 26 | 3 |  | 2 | 61371.66
50 | 0 | 0 | 1 | 0 | 36942012.46 | Всего | Всего с НР и СП |  |  | 224 | 27 | 3 |  | 2 | 4601543.7
50 | 1 | 0 | 2 | 224 | 36942012.46 | Всего по смете | Итого по смете |  |  | 212 | 28 | 0 |  | 2 | 4601543.7
50 | 1 | 0 | 2 | 0 | 36942012.46 | СМР | Строительно-монтажные работы |  |  | 212 | 29 | 0 |  | 2 | 4601543.7
50 | 1 | 0 | 2 | 0 | 0 | Обор | Оборудование |  |  | 212 | 30 | 0 |  | 2 | 0
50 | 1 | 0 | 2 | 0 | 0 | ПНР | Пусконаладочные работы ("вхолостую") |  |  | 212 | 31 | 0 |  | 2 | 0
50 | 1 | 0 | 2 | 0 | 0 | Проч | Прочие |  |  | 212 | 32 | 0 |  | 2 | 0
50 | 0 | 0 | 2 | 217 | 0 |  | Итого Прочие |  |  | 212 | 33 | 3 |  | 2 | 0
-1
75 | Текущий уровень цен | 2022 | 0 | 1 |  | 0 | 2 | 1 | 1 | 95 | 65 | 1 | 108953325 | 1
1 | Сборник индексов | Коэффициенты к ТСН-2001 МГЭ | 2022 | 1 | 1 | 1 | 0 | 2 | 1 | 1 | 1 | 1 | 1 | 1 | 1 | 1 | [8 empty] | 184 |  |  | 108953326
75 | Базовый уровень цен | 2000 | 0 | 1 |  | 0 | 1 | 0 | 1 | 98 | 77 | 0 | 108953327 | 2

## SmtRes
28 | 108953327 | 108953506 | 73637150 | 13 | 1 | 13 | 1 | 9999990008 |  | Трудозатраты рабочих | 1191 | 1013 | чел.-ч. | чел.-ч. | 1 | 0 | 476480486 | 192.7 | 0 | 0 | 0 | 0 | 0 | 0 | 0 | 0 | 1 | 1 | 1 | 1 | 0 | 1 | 1 | 0 | 0 | 192.7 |  | 1 | 2 | 108953508 | 1 | 0 | 1 | 0 | 0 | 0 | 0 | 0 | 0 | 0 | 0 | 0 | 0 | 0 | 0 | 0 | 0 | 0 | 0 | 0 | 0 | 0 | 0 | 0 | 0 | 115.62 | 0 | 0 | 1 | 0 | 0
29 | 108953325 | 108953506 | 73637150 | 13 | 1 | 13 | 1 | 9999990008 |  | Трудозатраты рабочих | 1191 | 1013 | чел.-ч. | чел.-ч. | 1 | 0 | 476480486 | 192.7 | 0 | 0 | 0 | 0 | 0 | 0 | 0 | 0 | 1 | 1 | 1 | 1 | 0 | 1 | 1 | 0 | 0 | 192.7 |  | 1 | 2 | 108953508 | 1 | 0 | 2 | 0 | 0 | 0 | 0 | 0 | 0 | 0 | 0 | 0 | 0 | 0 | 0 | 0 | 0 | 0 | 0 | 0 | 0 | 0 | 0 | 0 | 0 | 115.62 | 0 | 0 | 1 | 0 | 0
30 | 108953327 | 108953509 | 73637150 | 13 | 1 | 13 | 1 | 9999990008 |  | Трудозатраты рабочих | 1191 | 1013 | чел.-ч. | чел.-ч. | 1 | 0 | 476480486 | 107.04 | 0 | 0 | 0 | 0 | 0 | 0 | 0 | 0 | 1 | 1 | 1 | 1 | 0 | 1 | 0 | 0 | 0 | 107.04 |  | 1 | 2 | 108953511 | 1 | 0 | 3 | 0 | 0 | 0 | 0 | 0 | 0 | 0 | 0 | 0 | 0 | 0 | 0 | 0 | 0 | 0 | 0 | 0 | 0 | 0 | 0 | 0 | 0 | 64.224 | 0 | 0 | 1 | 0 | 0
31 | 108953325 | 108953509 | 73637150 | 13 | 1 | 13 | 1 | 9999990008 |  | Трудозатраты рабочих | 1191 | 1013 | чел.-ч. | чел.-ч. | 1 | 0 | 476480486 | 107.04 | 0 | 0 | 0 | 0 | 0 | 0 | 0 | 0 | 1 | 1 | 1 | 1 | 0 | 1 | 0 | 0 | 0 | 107.04 |  | 1 | 2 | 108953511 | 1 | 0 | 4 | 0 | 0 | 0 | 0 | 0 | 0 | 0 | 0 | 0 | 0 | 0 | 0 | 0 | 0 | 0 | 0 | 0 | 0 | 0 | 0 | 0 | 0 | 64.224 | 0 | 0 | 1 | 0 | 0
32 | 108953327 | 108953512 | 73637150 | 13 | 1 | 13 | 1 | 9999990008 |  | Трудозатраты рабочих | 1191 | 1013 | чел.-ч. | чел.-ч. | 1 | 0 | 476480486 | 0.6 | 0 | 0 | 0 | 0 | 0 | 0 | 0 | 0 | 1 | 1 | 1 | 1 | 0 | 1 | 0 | 0 | 0 | 0.6 |  | 1 | 2 | 108953516 | 1 | 0 | 5 | 0 | 0 | 0 | 0 | 0 | 0 | 0 | 0 | 0 | 0 | 0 | 0 | 0 | 0 | 0 | 0 | 0 | 0 | 0 | 0 | 0 | 0 | 6 | 0 | 0 | 1 | 0 | 0
32 | 108953327 | 108953512 | 80544181 | 1 | 1 | 13 | 2 | 2.1-17-203 | ТСН-2001.2. Доп. 47. п.1-17-203 (172706) | Установки направленного бурения, тяговое усилие до 500 кН | 1367 | 1011 | маш.-ч. | маш.-ч. | 1 | 0 | 1357638705 | 0.6 | 0 | 1948.76 | 74.41 | 0 | 0 | 1948.76 | 74.41 | 0 | 1 | 1 | 1 | 1 | 0 | 1 | 0 | 0 | 0 | 0.6 |  | 0 | 2 | 108953517 | 1 | 0 | 6 | 0 | 0 | 0 | 0 | 0 | 0 | 0 | 0 | 0 | 0 | 0 | 0 | 0 | 0 | 0 | 0 | 0 | 0 | 0 | 0 | 0 | 0 | 6 | 1948.76 | 1948.76 | 1 | 1169.26 | 44.65
32 | 108953327 | 108953512 | 73717317 | 1 | 1 | 13 | 2 | 2.1-9-2 | ТСН-2001.2. Доп. 1-42, п. 1-9-2 (090201) | Машины бурильно-крановые на базе автомобиля, глубина бурения до 5 м | 1367 | 1011 | маш.-ч. | маш.-ч. | 1 | 0 | 776244494 | 0.58 | 0 | 117.73 | 24.08 | 0 | 0 | 117.73 | 24.08 | 0 | 1 | 1 | 1 | 1 | 0 | 1 | 0 | 0 | 0 | 0.58 |  | 0 | 2 | 108953518 | 1 | 0 | 7 | 0 | 0 | 0 | 0 | 0 | 0 | 0 | 0 | 0 | 0 | 0 | 0 | 0 | 0 | 0 | 0 | 0 | 0 | 0 | 0 | 0 | 0 | 5.8 | 117.73 | 117.73 | 1 | 68.28 | 13.97
33 | 108953325 | 108953512 | 73637150 | 13 | 1 | 13 | 1 | 9999990008 |  | Трудозатраты рабочих | 1191 | 1013 | чел.-ч. | чел.-ч. | 1 | 0 | 476480486 | 0.6 | 0 | 0 | 0 | 0 | 0 | 0 | 0 | 0 | 1 | 1 | 1 | 1 | 0 | 1 | 0 | 0 | 0 | 0.6 |  | 1 | 2 | 108953516 | 1 | 0 | 8 | 0 | 0 | 0 | 0 | 0 | 0 | 0 | 0 | 0 | 0 | 0 | 0 | 0 | 0 | 0 | 0 | 0 | 0 | 0 | 0 | 0 | 0 | 6 | 0 | 0 | 1 | 0 | 0
33 | 108953325 | 108953512 | 80544181 | 1 | 1 | 13 | 2 | 2.1-17-203 | ТСН-2001.2. Доп. 47. п.1-17-203 (172706) | Установки направленного бурения, тяговое усилие до 500 кН | 1367 | 1011 | маш.-ч. | маш.-ч. | 1 | 0 | 1357638705 | 0.6 | 0 | 14262.06 | 2030.26 | 0 | 0 | 1948.76 | 74.41 | 0 | 1 | 6.99 | 26.06 | 1 | 0 | 1 | 0 | 0 | 0 | 0.6 |  | 0 | 2 | 108953517 | 1 | 0 | 9 | 0 | 0 | 0 | 0 | 0 | 0 | 0 | 0 | 0 | 0 | 0 | 0 | 0 | 0 | 0 | 0 | 0 | 0 | 0 | 0 | 0 | 0 | 6 | 14262.06 | 1948.76 | 6.99 | 1169.26 | 44.65
33 | 108953325 | 108953512 | 73717317 | 1 | 1 | 13 | 2 | 2.1-9-2 | ТСН-2001.2. Доп. 1-42, п. 1-9-2 (090201) | Машины бурильно-крановые на базе автомобиля, глубина бурения до 5 м | 1367 | 1011 | маш.-ч. | маш.-ч. | 1 | 0 | 776244494 | 0.58 | 0 | 1427.39 | 657.02 | 0 | 0 | 117.73 | 24.08 | 0 | 1 | 11.58 | 26.06 | 1 | 0 | 1 | 0 | 0 | 0 | 0.58 |  | 0 | 2 | 108953518 | 1 | 0 | 10 | 0 | 0 | 0 | 0 | 0 | 0 | 0 | 0 | 0 | 0 | 0 | 0 | 0 | 0 | 0 | 0 | 0 | 0 | 0 | 0 | 0 | 0 | 5.8 | 1427.39 | 117.73 | 11.58 | 68.28 | 13.97
34 | 108953327 | 108953519 | 73637150 | 13 | 1 | 13 | 1 | 9999990008 |  | Трудозатраты рабочих | 1191 | 1013 | чел.-ч. | чел.-ч. | 1 | 0 | 476480486 | 0.26 | 0 | 0 | 0 | 0 | 0 | 0 | 0 | 0 | 1 | 1 | 1 | 1 | 0 | 1 | 0 | 0 | 0 | 0.26 |  | 1 | 2 | 108953522 | 1 | 0 | 11 | 0 | 0 | 0 | 0 | 0 | 0 | 0 | 0 | 0 | 0 | 0 | 0 | 0 | 0 | 0 | 0 | 0 | 0 | 0 | 0 | 0 | 0 | 2.6 | 0 | 0 | 1 | 0 | 0
34 | 108953327 | 108953519 | 80544181 | 1 | 1 | 13 | 2 | 2.1-17-203 | ТСН-2001.2. Доп. 47. п.1-17-203 (172706) | Установки направленного бурения, тяговое усилие до 500 кН | 1367 | 1011 | маш.-ч. | маш.-ч. | 1 | 0 | 1357638705 | 0.26 | 0 | 1948.76 | 74.41 | 0 | 0 | 1948.76 | 74.41 | 0 | 1 | 1 | 1 | 1 | 0 | 1 | 0 | 0 | 0 | 0.26 |  | 0 | 2 | 108953523 | 1 | 0 | 12 | 0 | 0 | 0 | 0 | 0 | 0 | 0 | 0 | 0 | 0 | 0 | 0 | 0 | 0 | 0 | 0 | 0 | 0 | 0 | 0 | 0 | 0 | 2.6 | 1948.76 | 1948.76 | 1 | 506.68 | 19.35
35 | 108953325 | 108953519 | 73637150 | 13 | 1 | 13 | 1 | 9999990008 |  | Трудозатраты рабочих | 1191 | 1013 | чел.-ч. | чел.-ч. | 1 | 0 | 476480486 | 0.26 | 0 | 0 | 0 | 0 | 0 | 0 | 0 | 0 | 1 | 1 | 1 | 1 | 0 | 1 | 0 | 0 | 0 | 0.26 |  | 1 | 2 | 108953522 | 1 | 0 | 13 | 0 | 0 | 0 | 0 | 0 | 0 | 0 | 0 | 0 | 0 | 0 | 0 | 0 | 0 | 0 | 0 | 0 | 0 | 0 | 0 | 0 | 0 | 2.6 | 0 | 0 | 1 | 0 | 0
35 | 108953325 | 108953519 | 80544181 | 1 | 1 | 13 | 2 | 2.1-17-203 | ТСН-2001.2. Доп. 47. п.1-17-203 (172706) | Установки направленного бурения, тяговое усилие до 500 кН | 1367 | 1011 | маш.-ч. | маш.-ч. | 1 | 0 | 1357638705 | 0.26 | 0 | 14262.06 | 2030.26 | 0 | 0 | 1948.76 | 74.41 | 0 | 1 | 6.99 | 26.06 | 1 | 0 | 1 | 0 | 0 | 0 | 0.26 |  | 0 | 2 | 108953523 | 1 | 0 | 14 | 0 | 0 | 0 | 0 | 0 | 0 | 0 | 0 | 0 | 0 | 0 | 0 | 0 | 0 | 0 | 0 | 0 | 0 | 0 | 0 | 0 | 0 | 2.6 | 14262.06 | 1948.76 | 6.99 | 506.68 | 19.35
36 | 108953327 | 108953524 | 73637150 | 13 | 1 | 13 | 1 | 9999990008 |  | Трудозатраты рабочих | 1191 | 1013 | чел.-ч. | чел.-ч. | 1 | 0 | 476480486 | 2.22 | 0 | 0 | 0 | 0 | 0 | 0 | 0 | 0 | 1 | 1 | 1 | 1 | 0 | 1 | 0 | 0 | 0 | 2.22 |  | 1 | 2 | 108953539 | 1 | 0 | 15 | 0 | 0 | 0 | 0 | 0 | 0 | 0 | 0 | 0 | 0 | 0 | 0 | 0 | 0 | 0 | 0 | 0 | 0 | 0 | 0 | 0 | 0 | 2220 | 0 | 0 | 1 | 0 | 0
36 | 108953327 | 108953524 | 73717420 | 1 | 1 | 13 | 2 | 2.1-11-91 | ТСН-2001.2. Доп. 48. п.1-11-91 (110701) | Мотопомпы, производительность до 54 м3/ч, напор до 28 м | 1367 | 1011 | маш.-ч. | маш.-ч. | 1 | 0 | 2037067470 | 0.21 | 0 | 50.27 | 15 | 0 | 0 | 50.27 | 15 | 0 | 1 | 1 | 1 | 1 | 0 | 1 | 0 | 0 | 0 | 0.21 |  | 0 | 2 | 108953540 | 1 | 0 | 16 | 0 | 0 | 0 | 0 | 0 | 0 | 0 | 0 | 0 | 0 | 0 | 0 | 0 | 0 | 0 | 0 | 0 | 0 | 0 | 0 | 0 | 0 | 210 | 50.27 | 50.27 | 1 | 10.56 | 3.15
36 | 108953327 | 108953524 | 80544181 | 1 | 1 | 13 | 2 | 2.1-17-203 | ТСН-2001.2. Доп. 47. п.1-17-203 (172706) | Установки направленного бурения, тяговое усилие до 500 кН | 1367 | 1011 | маш.-ч. | маш.-ч. | 1 | 0 | 1357638705 | 0.92 | 0 | 1948.76 | 74.41 | 0 | 0 | 1948.76 | 74.41 | 0 | 1 | 1 | 1 | 1 | 0 | 1 | 0 | 0 | 0 | 0.92 |  | 0 | 2 | 108953541 | 1 | 0 | 17 | 0 | 0 | 0 | 0 | 0 | 0 | 0 | 0 | 0 | 0 | 0 | 0 | 0 | 0 | 0 | 0 | 0 | 0 | 0 | 0 | 0 | 0 | 920 | 1948.76 | 1948.76 | 1 | 1792.86 | 68.46
36 | 108953327 | 108953524 | 73717617 | 1 | 1 | 13 | 2 | 2.1-17-49 | ТСН-2001.2. Доп. 1-42, п. 1-17-49 (176802) | Каналоочистители-илососы универсальные, емкость до 10 м3 | 1367 | 1011 | маш.-ч. | маш.-ч. | 1 | 0 | 1313308123 | 0.16 | 0 | 199.18 | 22.36 | 0 | 0 | 199.18 | 22.36 | 0 | 1 | 1 | 1 | 1 | 0 | 1 | 0 | 0 | 0 | 0.16 |  | 0 | 2 | 108953542 | 1 | 0 | 18 | 0 | 0 | 0 | 0 | 0 | 0 | 0 | 0 | 0 | 0 | 0 | 0 | 0 | 0 | 0 | 0 | 0 | 0 | 0 | 0 | 0 | 0 | 160 | 199.18 | 199.18 | 1 | 31.87 | 3.58
36 | 108953327 | 108953524 | 73717766 | 1 | 1 | 13 | 2 | 2.1-18-23 | ТСН-2001.2. Доп. 1-42, п. 1-18-23 (183201) | Автомобили бортовые с манипулятором грузоподъемностью до 6 т | 1367 | 1011 | маш.-ч. | маш.-ч. | 1 | 0 | 902205412 | 0.04 | 0 | 64.89 | 7.74 | 0 | 0 | 64.89 | 7.74 | 0 | 1 | 1 | 1 | 1 | 0 | 1 | 0 | 0 | 0 | 0.04 |  | 0 | 2 | 108953543 | 1 | 0 | 19 | 0 | 0 | 0 | 0 | 0 | 0 | 0 | 0 | 0 | 0 | 0 | 0 | 0 | 0 | 0 | 0 | 0 | 0 | 0 | 0 | 0 | 0 | 40 | 64.89 | 64.89 | 1 | 2.6 | 0.31
36 | 108953327 | 108953524 | 73716997 | 1 | 1 | 13 | 2 | 2.1-3-70 | ТСН-2001.2. Доп. 1-42, п. 1-3-70 (038005) | Трубоукладчики для труб, диаметр 600-700 мм | 1367 | 1011 | маш.-ч. | маш.-ч. | 1 | 0 | 2126829182 | 0.35 | 0 | 177.86 | 35.7 | 0 | 0 | 177.86 | 35.7 | 0 | 1 | 1 | 1 | 1 | 0 | 1 | 0 | 0 | 0 | 0.35 |  | 0 | 2 | 108953544 | 1 | 0 | 20 | 0 | 0 | 0 | 0 | 0 | 0 | 0 | 0 | 0 | 0 | 0 | 0 | 0 | 0 | 0 | 0 | 0 | 0 | 0 | 0 | 0 | 0 | 350 | 177.86 | 177.86 | 1 | 62.25 | 12.5
36 | 108953327 | 108953524 | 73717147 | 1 | 1 | 13 | 2 | 2.1-5-17 | ТСН-2001.2. Доп. 1-42, п. 1-5-17 (050901) | Поливомоечные машины, емкость цистерны до 5000 л | 1367 | 1011 | маш.-ч. | маш.-ч. | 1 | 0 | 1778166765 | 0.21 | 0 | 148.89 | 28.61 | 0 | 0 | 148.89 | 28.61 | 0 | 1 | 1 | 1 | 1 | 0 | 1 | 0 | 0 | 0 | 0.21 |  | 0 | 2 | 108953545 | 1 | 0 | 21 | 0 | 0 | 0 | 0 | 0 | 0 | 0 | 0 | 0 | 0 | 0 | 0 | 0 | 0 | 0 | 0 | 0 | 0 | 0 | 0 | 0 | 0 | 210 | 148.89 | 148.89 | 1 | 31.27 | 6.01
36 | 108953327 | 108953524 | 80544179 | 1 | 1 | 13 | 2 | 2.1-6-79 | ТСН-2001.2. Доп. 47. п.1-6-79 (061105) | Установки смесительные стационарные для приготовления бентонитового раствора, емкость до 4000 л | 1367 | 1011 | маш.-ч. | маш.-ч. | 1 | 0 | -1506540917 | 0.92 | 0 | 80.14 | 18.74 | 0 | 0 | 80.14 | 18.74 | 0 | 1 | 1 | 1 | 1 | 0 | 1 | 0 | 0 | 0 | 0.92 |  | 0 | 2 | 108953546 | 1 | 0 | 22 | 0 | 0 | 0 | 0 | 0 | 0 | 0 | 0 | 0 | 0 | 0 | 0 | 0 | 0 | 0 | 0 | 0 | 0 | 0 | 0 | 0 | 0 | 920 | 80.14 | 80.14 | 1 | 73.73 | 17.24
36 | 108953327 | 108953524 | 73641136 | 13 | 1 | 13 | 2 | 9999990007 |  | Стоимость прочих машин (ЭСН) | 1344 | 1008 | руб. | руб. | 1 | 0 | -1180195794 | 0.01 | 0 | 1 | 0 | 0 | 0 | 1 | 0 | 0 | 1 | 1 | 1 | 1 | 0 | 1 | 0 | 0 | 0 | 0.01 |  | 0 | 2 | 108953547 | 1 | 0 | 23 | 0 | 0 | 0 | 0 | 0 | 0 | 0 | 0 | 0 | 0 | 0 | 0 | 0 | 0 | 0 | 0 | 0 | 0 | 0 | 0 | 0 | 0 | 10 | 1 | 1 | 1 | 0.01 | 0
36 | 108953327 | 108953524 | 73693017 | 1 | 1 | 13 | 3 | 1.1-1-1049 | ТСН-2001.1. Доп. 1-42. Р. 1, о. 1, поз. 1049 | Сода кальцинированная техническая | 1348 | 1009 | т | т | 1000 | 0 | 1678700400 | 0.001779 | 5778.3 | 0 | 0 | 0 | 5778.3 | 0 | 0 | 0 | 1 | 1 | 1 | 1 | 0 | 1 | 1 | 0 | 0 | 0.0023015 | )*0,773 | 0 | 2 | 108953548 | 1 | 2048 | 24 | 0 | 0 | 0 | 0 | 0 | 0 | 0 | 0 | 0 | 0 | 0 | 0 | 0 | 0 | 0 | 0 | 0 | 0 | 0 | 0 | 0 | 0 | 1.779 | 5778.3 | 5778.3 | 1 | 10.2809 | 0
36 | 108953327 | 108953524 | 73692217 | 1 | 1 | 13 | 3 | 1.1-1-118 | ТСН-2001.1. Доп. 1-42. Р. 1, о. 1, поз. 118 | Вода | 1339 | 1007 | м3 | м3 | 1 | 0 | -862991314 | 2.435 | 7.07 | 0 | 0 | 0 | 7.07 | 0 | 0 | 0 | 1 | 1 | 1 | 1 | 0 | 1 | 1 | 0 | 0 | 3.15 | )*0,773 | 0 | 2 | 108953549 | 1 | 2048 | 25 | 0 | 0 | 0 | 0 | 0 | 0 | 0 | 0 | 0 | 0 | 0 | 0 | 0 | 0 | 0 | 0 | 0 | 0 | 0 | 0 | 0 | 0 | 2434.95 | 7.07 | 7.07 | 1 | 17.2147 | 0
36 | 108953327 | 108953524 | 73694008 | 1 | 1 | 13 | 3 | 1.1-1-2157 | ТСН-2001.1 Доп. 47, Р. 1, о. 1, поз. 2157 | Глинопорошок для буровых растворов, выход раствора от 8 до 20 м3/т | 1346 | 1009 | кг | кг | 1 | 0 | -186124395 | 138.5216 | 1.75 | 0 | 0 | 0 | 1.75 | 0 | 0 | 0 | 1 | 1 | 1 | 1 | 0 | 0 | 1 | 0 | 0 | 179.2 | )*0,773 | 0 | 1 | -1 | 0 | 0 |  | 0 | 0 | 0 | 0 | 0 | 0 | 0 | 0 | 0 | 0 | 0 | 0 | 0 | 0 | 0 | 0 | 0 | 0 | 0 | 0 | 0 | 0 | 138521.6 | 1.75 | 1.75 | 1 | 242.4128 | 0
36 | 108953327 | 108953524 | 73694640 | 1 | 1 | 13 | 3 | 1.1-1-2948 | ТСН-2001.1 Доп. 49, Р. 1, о. 1, поз. 2948 | Смазка графитная | 1346 | 1009 | кг | кг | 1 | 0 | -754417250 | 0.036099 | 7.48 | 0 | 0 | 0 | 7.48 | 0 | 0 | 0 | 1 | 1 | 1 | 1 | 0 | 1 | 1 | 0 | 0 | 0.0467 | )*0,773 | 0 | 2 | 108953550 | 1 | 2048 | 26 | 0 | 0 | 0 | 0 | 0 | 0 | 0 | 0 | 0 | 0 | 0 | 0 | 0 | 0 | 0 | 0 | 0 | 0 | 0 | 0 | 0 | 0 | 36.0991 | 7.48 | 7.48 | 1 | 0.27055 | 0
36 | 108953327 | 108953524 | 73694970 | 1 | 1 | 13 | 3 | 1.1-1-3290 | ТСН-2001.1 Доп. 43, Р. 1, о. 1, поз. 3290 | Средство полимерное жидкое типа "Мастер Рок СЛП2", для кондиционирования грунтов | 1296 | 1002 | л | л | 1 | 0 | -360054125 | 7.589 | 95.37 | 0 | 0 | 0 | 95.37 | 0 | 0 | 0 | 1 | 1 | 1 | 1 | 0 | 0 | 1 | 0 | 0 | 9.8176 | )*0,773 | 0 | 1 | -1 | 0 | 0 |  | 0 | 0 | 0 | 0 | 0 | 0 | 0 | 0 | 0 | 0 | 0 | 0 | 0 | 0 | 0 | 0 | 0 | 0 | 0 | 0 | 0 | 0 | 7589.0048 | 95.37 | 95.37 | 1 | 723.7599 | 0
37 | 108953325 | 108953524 | 73637150 | 13 | 1 | 13 | 1 | 9999990008 |  | Трудозатраты рабочих | 1191 | 1013 | чел.-ч. | чел.-ч. | 1 | 0 | 476480486 | 2.22 | 0 | 0 | 0 | 0 | 0 | 0 | 0 | 0 | 1 | 1 | 1 | 1 | 0 | 1 | 0 | 0 | 0 | 2.22 |  | 1 | 2 | 108953539 | 1 | 0 | 30 | 0 | 0 | 0 | 0 | 0 | 0 | 0 | 0 | 0 | 0 | 0 | 0 | 0 | 0 | 0 | 0 | 0 | 0 | 0 | 0 | 0 | 0 | 2220 | 0 | 0 | 1 | 0 | 0
37 | 108953325 | 108953524 | 73717420 | 1 | 1 | 13 | 2 | 2.1-11-91 | ТСН-2001.2. Доп. 48. п.1-11-91 (110701) | Мотопомпы, производительность до 54 м3/ч, напор до 28 м | 1367 | 1011 | маш.-ч. | маш.-ч. | 1 | 0 | 2037067470 | 0.21 | 0 | 522.12 | 409.27 | 0 | 0 | 50.27 | 15 | 0 | 1 | 9.92 | 26.06 | 1 | 0 | 1 | 0 | 0 | 0 | 0.21 |  | 0 | 2 | 108953540 | 1 | 0 | 31 | 0 | 0 | 0 | 0 | 0 | 0 | 0 | 0 | 0 | 0 | 0 | 0 | 0 | 0 | 0 | 0 | 0 | 0 | 0 | 0 | 0 | 0 | 210 | 522.12 | 50.27 | 9.92 | 10.56 | 3.15
37 | 108953325 | 108953524 | 80544181 | 1 | 1 | 13 | 2 | 2.1-17-203 | ТСН-2001.2. Доп. 47. п.1-17-203 (172706) | Установки направленного бурения, тяговое усилие до 500 кН | 1367 | 1011 | маш.-ч. | маш.-ч. | 1 | 0 | 1357638705 | 0.92 | 0 | 14262.06 | 2030.26 | 0 | 0 | 1948.76 | 74.41 | 0 | 1 | 6.99 | 26.06 | 1 | 0 | 1 | 0 | 0 | 0 | 0.92 |  | 0 | 2 | 108953541 | 1 | 0 | 32 | 0 | 0 | 0 | 0 | 0 | 0 | 0 | 0 | 0 | 0 | 0 | 0 | 0 | 0 | 0 | 0 | 0 | 0 | 0 | 0 | 0 | 0 | 920 | 14262.06 | 1948.76 | 6.99 | 1792.86 | 68.46
37 | 108953325 | 108953524 | 73717617 | 1 | 1 | 13 | 2 | 2.1-17-49 | ТСН-2001.2. Доп. 1-42, п. 1-17-49 (176802) | Каналоочистители-илососы универсальные, емкость до 10 м3 | 1367 | 1011 | маш.-ч. | маш.-ч. | 1 | 0 | 1313308123 | 0.16 | 0 | 2752.75 | 610.09 | 0 | 0 | 199.18 | 22.36 | 0 | 1 | 13.2 | 26.06 | 1 | 0 | 1 | 0 | 0 | 0 | 0.16 |  | 0 | 2 | 108953542 | 1 | 0 | 33 | 0 | 0 | 0 | 0 | 0 | 0 | 0 | 0 | 0 | 0 | 0 | 0 | 0 | 0 | 0 | 0 | 0 | 0 | 0 | 0 | 0 | 0 | 160 | 2752.75 | 199.18 | 13.2 | 31.87 | 3.58
37 | 108953325 | 108953524 | 73717766 | 1 | 1 | 13 | 2 | 2.1-18-23 | ТСН-2001.2. Доп. 1-42, п. 1-18-23 (183201) | Автомобили бортовые с манипулятором грузоподъемностью до 6 т | 1367 | 1011 | маш.-ч. | маш.-ч. | 1 | 0 | 902205412 | 0.04 | 0 | 663.09 | 211.18 | 0 | 0 | 64.89 | 7.74 | 0 | 1 | 9.76 | 26.06 | 1 | 0 | 1 | 0 | 0 | 0 | 0.04 |  | 0 | 2 | 108953543 | 1 | 0 | 34 | 0 | 0 | 0 | 0 | 0 | 0 | 0 | 0 | 0 | 0 | 0 | 0 | 0 | 0 | 0 | 0 | 0 | 0 | 0 | 0 | 0 | 0 | 40 | 663.09 | 64.89 | 9.76 | 2.6 | 0.31
37 | 108953325 | 108953524 | 73716997 | 1 | 1 | 13 | 2 | 2.1-3-70 | ТСН-2001.2. Доп. 1-42, п. 1-3-70 (038005) | Трубоукладчики для труб, диаметр 600-700 мм | 1367 | 1011 | маш.-ч. | маш.-ч. | 1 | 0 | 2126829182 | 0.35 | 0 | 1411.54 | 974.07 | 0 | 0 | 177.86 | 35.7 | 0 | 1 | 7.58 | 26.06 | 1 | 0 | 1 | 0 | 0 | 0 | 0.35 |  | 0 | 2 | 108953544 | 1 | 0 | 35 | 0 | 0 | 0 | 0 | 0 | 0 | 0 | 0 | 0 | 0 | 0 | 0 | 0 | 0 | 0 | 0 | 0 | 0 | 0 | 0 | 0 | 0 | 350 | 1411.54 | 177.86 | 7.58 | 62.25 | 12.5
37 | 108953325 | 108953524 | 73717147 | 1 | 1 | 13 | 2 | 2.1-5-17 | ТСН-2001.2. Доп. 1-42, п. 1-5-17 (050901) | Поливомоечные машины, емкость цистерны до 5000 л | 1367 | 1011 | маш.-ч. | маш.-ч. | 1 | 0 | 1778166765 | 0.21 | 0 | 155.89 | 29.95 | 0 | 0 | 148.89 | 28.61 | 0 | 1 | 1 | 1 | 1 | 0 | 1 | 0 | 0 | 0 | 0.21 |  | 0 | 2 | 108953545 | 1 | 0 | 36 | 0 | 0 | 0 | 0 | 0 | 0 | 0 | 0 | 0 | 0 | 0 | 0 | 0 | 0 | 0 | 0 | 0 | 0 | 0 | 0 | 0 | 0 | 210 | 155.89 | 148.89 | 1 | 31.27 | 6.01
37 | 108953325 | 108953524 | 80544179 | 1 | 1 | 13 | 2 | 2.1-6-79 | ТСН-2001.2. Доп. 47. п.1-6-79 (061105) | Установки смесительные стационарные для приготовления бентонитового раствора, емкость до 4000 л | 1367 | 1011 | маш.-ч. | маш.-ч. | 1 | 0 | -1506540917 | 0.92 | 0 | 939.75 | 511.32 | 0 | 0 | 80.14 | 18.74 | 0 | 1 | 11.2 | 26.06 | 1 | 0 | 1 | 0 | 0 | 0 | 0.92 |  | 0 | 2 | 108953546 | 1 | 0 | 37 | 0 | 0 | 0 | 0 | 0 | 0 | 0 | 0 | 0 | 0 | 0 | 0 | 0 | 0 | 0 | 0 | 0 | 0 | 0 | 0 | 0 | 0 | 920 | 939.75 | 80.14 | 11.2 | 73.73 | 17.24
37 | 108953325 | 108953524 | 73641136 | 13 | 1 | 13 | 2 | 9999990007 |  | Стоимость прочих машин (ЭСН) | 1344 | 1008 | руб. | руб. | 1 | 0 | -1180195794 | 0.01 | 0 | 1.05 | 0 | 0 | 0 | 1 | 0 | 0 | 1 | 1 | 1 | 1 | 0 | 1 | 0 | 0 | 0 | 0.01 |  | 0 | 2 | 108953547 | 1 | 0 | 38 | 0 | 0 | 0 | 0 | 0 | 0 | 0 | 0 | 0 | 0 | 0 | 0 | 0 | 0 | 0 | 0 | 0 | 0 | 0 | 0 | 0 | 0 | 10 | 1.05 | 1 | 1 | 0.01 | 0
37 | 108953325 | 108953524 | 73693017 | 1 | 1 | 13 | 3 | 1.1-1-1049 | ТСН-2001.1. Доп. 1-42. Р. 1, о. 1, поз. 1049 | Сода кальцинированная техническая | 1348 | 1009 | т | т | 1000 | 0 | 1678700400 | 0.001779 | 24752.1 | 0 | 0 | 0 | 5778.3 | 0 | 0 | 0 | 3.97 | 1 | 1 | 1 | 0 | 1 | 1 | 0 | 0 | 0.0023015 | )*0,773 | 0 | 2 | 108953548 | 1 | 2048 | 39 | 0 | 0 | 0 | 0 | 0 | 0 | 0 | 0 | 0 | 0 | 0 | 0 | 0 | 0 | 0 | 0 | 0 | 0 | 0 | 0 | 0 | 0 | 1.779 | 24752.1 | 5778.3 | 3.97 | 10.2809 | 0
37 | 108953325 | 108953524 | 73692217 | 1 | 1 | 13 | 3 | 1.1-1-118 | ТСН-2001.1. Доп. 1-42. Р. 1, о. 1, поз. 118 | Вода | 1339 | 1007 | м3 | м3 | 1 | 0 | -862991314 | 2.435 | 39.21 | 0 | 0 | 0 | 7.07 | 0 | 0 | 0 | 5.14 | 1 | 1 | 1 | 0 | 1 | 1 | 0 | 0 | 3.15 | )*0,773 | 0 | 2 | 108953549 | 1 | 2048 | 40 | 0 | 0 | 0 | 0 | 0 | 0 | 0 | 0 | 0 | 0 | 0 | 0 | 0 | 0 | 0 | 0 | 0 | 0 | 0 | 0 | 0 | 0 | 2434.95 | 39.21 | 7.07 | 5.14 | 17.2147 | 0
37 | 108953325 | 108953524 | 73694008 | 1 | 1 | 13 | 3 | 1.1-1-2157 | ТСН-2001.1 Доп. 47, Р. 1, о. 1, поз. 2157 | Глинопорошок для буровых растворов, выход раствора от 8 до 20 м3/т | 1346 | 1009 | кг | кг | 1 | 0 | -186124395 | 138.5216 | 15.52 | 0 | 0 | 0 | 1.75 | 0 | 0 | 0 | 8.22 | 1 | 1 | 1 | 0 | 0 | 1 | 0 | 0 | 179.2 | )*0,773 | 0 | 1 | -1 | 0 | 0 |  | 0 | 0 | 0 | 0 | 0 | 0 | 0 | 0 | 0 | 0 | 0 | 0 | 0 | 0 | 0 | 0 | 0 | 0 | 0 | 0 | 0 | 0 | 138521.6 | 15.52 | 1.75 | 8.22 | 242.4128 | 0
37 | 108953325 | 108953524 | 73694640 | 1 | 1 | 13 | 3 | 1.1-1-2948 | ТСН-2001.1 Доп. 49, Р. 1, о. 1, поз. 2948 | Смазка графитная | 1346 | 1009 | кг | кг | 1 | 0 | -754417250 | 0.036099 | 52.54 | 0 | 0 | 0 | 7.48 | 0 | 0 | 0 | 6.51 | 1 | 1 | 1 | 0 | 1 | 1 | 0 | 0 | 0.0467 | )*0,773 | 0 | 2 | 108953550 | 1 | 2048 | 41 | 0 | 0 | 0 | 0 | 0 | 0 | 0 | 0 | 0 | 0 | 0 | 0 | 0 | 0 | 0 | 0 | 0 | 0 | 0 | 0 | 0 | 0 | 36.0991 | 52.54 | 7.48 | 6.51 | 0.27055 | 0
37 | 108953325 | 108953524 | 73694970 | 1 | 1 | 13 | 3 | 1.1-1-3290 | ТСН-2001.1 Доп. 43, Р. 1, о. 1, поз. 3290 | Средство полимерное жидкое типа "Мастер Рок СЛП2", для кондиционирования грунтов | 1296 | 1002 | л | л | 1 | 0 | -360054125 | 7.589 | 641.09 | 0 | 0 | 0 | 95.37 | 0 | 0 | 0 | 6.23 | 1 | 1 | 1 | 0 | 0 | 1 | 0 | 0 | 9.8176 | )*0,773 | 0 | 1 | -1 | 0 | 0 |  | 0 | 0 | 0 | 0 | 0 | 0 | 0 | 0 | 0 | 0 | 0 | 0 | 0 | 0 | 0 | 0 | 0 | 0 | 0 | 0 | 0 | 0 | 7589.0048 | 641.09 | 95.37 | 6.23 | 723.7599 | 0
42 | 108953327 | 108954434 | 73637150 | 13 | 1 | 13 | 1 | 9999990008 |  | Трудозатраты рабочих | 1191 | 1013 | чел.-ч. | чел.-ч. | 1 | 0 | 476480486 | 2.08 | 0 | 0 | 0 | 0 | 0 | 0 | 0 | 0 | 1 | 1 | 1 | 1 | 0 | 1 | 0 | 0 | 0 | 2.08 |  | 1 | 2 | 108954483 | 1 | 0 | 45 | 0 | 0 | 0 | 0 | 0 | 0 | 0 | 0 | 0 | 0 | 0 | 0 | 0 | 0 | 0 | 0 | 0 | 0 | 0 | 0 | 0 | 0 | 2080 | 0 | 0 | 1 | 0 | 0
42 | 108953327 | 108954434 | 73717420 | 1 | 1 | 13 | 2 | 2.1-11-91 | ТСН-2001.2. Доп. 48. п.1-11-91 (110701) | Мотопомпы, производительность до 54 м3/ч, напор до 28 м | 1367 | 1011 | маш.-ч. | маш.-ч. | 1 | 0 | 2037067470 | 0.12 | 0 | 50.27 | 15 | 0 | 0 | 50.27 | 15 | 0 | 1 | 1 | 1 | 1 | 0 | 1 | 0 | 0 | 0 | 0.12 |  | 0 | 2 | 108954484 | 1 | 0 | 46 | 0 | 0 | 0 | 0 | 0 | 0 | 0 | 0 | 0 | 0 | 0 | 0 | 0 | 0 | 0 | 0 | 0 | 0 | 0 | 0 | 0 | 0 | 120 | 50.27 | 50.27 | 1 | 6.03 | 1.8
42 | 108953327 | 108954434 | 80544181 | 1 | 1 | 13 | 2 | 2.1-17-203 | ТСН-2001.2. Доп. 47. п.1-17-203 (172706) | Установки направленного бурения, тяговое усилие до 500 кН | 1367 | 1011 | маш.-ч. | маш.-ч. | 1 | 0 | 1357638705 | 0.88 | 0 | 1948.76 | 74.41 | 0 | 0 | 1948.76 | 74.41 | 0 | 1 | 1 | 1 | 1 | 0 | 1 | 0 | 0 | 0 | 0.88 |  | 0 | 2 | 108954485 | 1 | 0 | 47 | 0 | 0 | 0 | 0 | 0 | 0 | 0 | 0 | 0 | 0 | 0 | 0 | 0 | 0 | 0 | 0 | 0 | 0 | 0 | 0 | 0 | 0 | 880 | 1948.76 | 1948.76 | 1 | 1714.91 | 65.48
42 | 108953327 | 108954434 | 73717617 | 1 | 1 | 13 | 2 | 2.1-17-49 | ТСН-2001.2. Доп. 1-42, п. 1-17-49 (176802) | Каналоочистители-илососы универсальные, емкость до 10 м3 | 1367 | 1011 | маш.-ч. | маш.-ч. | 1 | 0 | 1313308123 | 0.11 | 0 | 199.18 | 22.36 | 0 | 0 | 199.18 | 22.36 | 0 | 1 | 1 | 1 | 1 | 0 | 1 | 0 | 0 | 0 | 0.11 |  | 0 | 2 | 108954486 | 1 | 0 | 48 | 0 | 0 | 0 | 0 | 0 | 0 | 0 | 0 | 0 | 0 | 0 | 0 | 0 | 0 | 0 | 0 | 0 | 0 | 0 | 0 | 0 | 0 | 110 | 199.18 | 199.18 | 1 | 21.91 | 2.46
42 | 108953327 | 108954434 | 73717766 | 1 | 1 | 13 | 2 | 2.1-18-23 | ТСН-2001.2. Доп. 1-42, п. 1-18-23 (183201) | Автомобили бортовые с манипулятором грузоподъемностью до 6 т | 1367 | 1011 | маш.-ч. | маш.-ч. | 1 | 0 | 902205412 | 0.02 | 0 | 64.89 | 7.74 | 0 | 0 | 64.89 | 7.74 | 0 | 1 | 1 | 1 | 1 | 0 | 1 | 0 | 0 | 0 | 0.02 |  | 0 | 2 | 108954487 | 1 | 0 | 49 | 0 | 0 | 0 | 0 | 0 | 0 | 0 | 0 | 0 | 0 | 0 | 0 | 0 | 0 | 0 | 0 | 0 | 0 | 0 | 0 | 0 | 0 | 20 | 64.89 | 64.89 | 1 | 1.3 | 0.15
42 | 108953327 | 108954434 | 73716996 | 1 | 1 | 13 | 2 | 2.1-3-69 | ТСН-2001.2. Доп. 62. п.1-3-69 (038003) | Трубоукладчики, диаметр труб до 400 мм | 1367 | 1011 | маш.-ч. | маш.-ч. | 1 | 0 | -1983605613 | 0.3 | 0 | 152.76 | 15.65 | 0 | 0 | 152.76 | 15.65 | 0 | 1 | 1 | 1 | 1 | 0 | 1 | 0 | 0 | 0 | 0.3 |  | 0 | 2 | 108954488 | 1 | 0 | 50 | 0 | 0 | 0 | 0 | 0 | 0 | 0 | 0 | 0 | 0 | 0 | 0 | 0 | 0 | 0 | 0 | 0 | 0 | 0 | 0 | 0 | 0 | 300 | 152.76 | 152.76 | 1 | 45.83 | 4.7
42 | 108953327 | 108954434 | 73717148 | 1 | 1 | 13 | 2 | 2.1-5-18 | ТСН-2001.2. Доп. 56. п.1-5-18 (050902) | Машины поливомоечные, емкость цистерны до 8 м3 | 1367 | 1011 | маш.-ч. | маш.-ч. | 1 | 0 | 366114799 | 0.12 | 0 | 246.68 | 13.37 | 0 | 0 | 246.68 | 13.37 | 0 | 1 | 1 | 1 | 1 | 0 | 1 | 0 | 0 | 0 | 0.12 |  | 0 | 2 | 108954489 | 1 | 0 | 51 | 0 | 0 | 0 | 0 | 0 | 0 | 0 | 0 | 0 | 0 | 0 | 0 | 0 | 0 | 0 | 0 | 0 | 0 | 0 | 0 | 0 | 0 | 120 | 246.68 | 246.68 | 1 | 29.6 | 1.6
42 | 108953327 | 108954434 | 80544179 | 1 | 1 | 13 | 2 | 2.1-6-79 | ТСН-2001.2. Доп. 47. п.1-6-79 (061105) | Установки смесительные стационарные для приготовления бентонитового раствора, емкость до 4000 л | 1367 | 1011 | маш.-ч. | маш.-ч. | 1 | 0 | -1506540917 | 0.88 | 0 | 80.14 | 18.74 | 0 | 0 | 80.14 | 18.74 | 0 | 1 | 1 | 1 | 1 | 0 | 1 | 0 | 0 | 0 | 0.88 |  | 0 | 2 | 108954490 | 1 | 0 | 52 | 0 | 0 | 0 | 0 | 0 | 0 | 0 | 0 | 0 | 0 | 0 | 0 | 0 | 0 | 0 | 0 | 0 | 0 | 0 | 0 | 0 | 0 | 880 | 80.14 | 80.14 | 1 | 70.52 | 16.49
42 | 108953327 | 108954434 | 73693017 | 1 | 1 | 13 | 3 | 1.1-1-1049 | ТСН-2001.1. Доп. 1-42. Р. 1, о. 1, поз. 1049 | Сода кальцинированная техническая | 1348 | 1009 | т | т | 1000 | 0 | 1678700400 | 0.001505 | 5778.3 | 0 | 0 | 0 | 5778.3 | 0 | 0 | 0 | 1 | 1 | 1 | 1 | 0 | 1 | 1 | 0 | 0 | 0.001505 | )*1 | 0 | 2 | 108954491 | 1 | 0 | 53 | 0 | 0 | 0 | 0 | 0 | 0 | 0 | 0 | 0 | 0 | 0 | 0 | 0 | 0 | 0 | 0 | 0 | 0 | 0 | 0 | 0 | 0 | 1.505 | 5778.3 | 5778.3 | 1 | 8.7 | 0
42 | 108953327 | 108954434 | 73692217 | 1 | 1 | 13 | 3 | 1.1-1-118 | ТСН-2001.1. Доп. 1-42. Р. 1, о. 1, поз. 118 | Вода | 1339 | 1007 | м3 | м3 | 1 | 0 | -862991314 | 1.9 | 7.07 | 0 | 0 | 0 | 7.07 | 0 | 0 | 0 | 1 | 1 | 1 | 1 | 0 | 1 | 1 | 0 | 0 | 1.9 | )*1 | 0 | 2 | 108954492 | 1 | 0 | 54 | 0 | 0 | 0 | 0 | 0 | 0 | 0 | 0 | 0 | 0 | 0 | 0 | 0 | 0 | 0 | 0 | 0 | 0 | 0 | 0 | 0 | 0 | 1900 | 7.07 | 7.07 | 1 | 13.43 | 0
42 | 108953327 | 108954434 | 73694008 | 1 | 1 | 13 | 3 | 1.1-1-2157 | ТСН-2001.1 Доп. 47, Р. 1, о. 1, поз. 2157 | Глинопорошок для буровых растворов, выход раствора от 8 до 20 м3/т | 1346 | 1009 | кг | кг | 1 | 0 | -186124395 | 116.8 | 1.75 | 0 | 0 | 0 | 1.75 | 0 | 0 | 0 | 1 | 1 | 1 | 1 | 0 | 0 | 1 | 0 | 0 | 116.8 | )*1 | 0 | 1 | -1 | 0 | 0 |  | 0 | 0 | 0 | 0 | 0 | 0 | 0 | 0 | 0 | 0 | 0 | 0 | 0 | 0 | 0 | 0 | 0 | 0 | 0 | 0 | 0 | 0 | 116800 | 1.75 | 1.75 | 1 | 204.4 | 0
42 | 108953327 | 108954434 | 73694640 | 1 | 1 | 13 | 3 | 1.1-1-2948 | ТСН-2001.1 Доп. 49, Р. 1, о. 1, поз. 2948 | Смазка графитная | 1346 | 1009 | кг | кг | 1 | 0 | -754417250 | 0.0432 | 7.48 | 0 | 0 | 0 | 7.48 | 0 | 0 | 0 | 1 | 1 | 1 | 1 | 0 | 1 | 1 | 0 | 0 | 0.0432 | )*1 | 0 | 2 | 108954493 | 1 | 0 | 55 | 0 | 0 | 0 | 0 | 0 | 0 | 0 | 0 | 0 | 0 | 0 | 0 | 0 | 0 | 0 | 0 | 0 | 0 | 0 | 0 | 0 | 0 | 43.2 | 7.48 | 7.48 | 1 | 0.32 | 0
42 | 108953327 | 108954434 | 73694970 | 1 | 1 | 13 | 3 | 1.1-1-3290 | ТСН-2001.1 Доп. 55, Р. 1, о. 1, поз. 3290 | Средство полимерное жидкое типа "Мастер Рок СЛП2", для кондиционирования грунтов | 1296 | 1002 | л | л | 1 | 0 | 1448210296 | 5.928 | 95.37 | 0 | 0 | 0 | 95.37 | 0 | 0 | 0 | 1 | 1 | 1 | 1 | 0 | 0 | 1 | 0 | 0 | 5.928 | )*1 | 0 | 1 | -1 | 0 | 0 |  | 0 | 0 | 0 | 0 | 0 | 0 | 0 | 0 | 0 | 0 | 0 | 0 | 0 | 0 | 0 | 0 | 0 | 0 | 0 | 0 | 0 | 0 | 5928 | 95.37 | 95.37 | 1 | 565.35 | 0
42 | 108953327 | 108954434 | 73647789 | 13 | 1 | 13 | 3 | 2248110000 |  | Трубы из полиэтилена | 1301 | 1003 | м | м | 1 | 0 | 1137562808 | 0 | 0 | 0 | 0 | 0 | 0 | 0 | 0 | 0 | 1 | 1 | 1 | 1 | 0 | 0 | 1 | 0 | 0 | 0 | )*1 | 0 | 2 | 108954495 | 1 | 0 | 57 | 0 | 0 | 0 | 0 | 0 | 0 | 0 | 0 | 0 | 0 | 0 | 0 | 0 | 0 | 0 | 0 | 0 | 0 | 0 | 0 | 0 | 0 | 0 | 0 | 0 | 1 | 0 | 0
43 | 108953325 | 108954434 | 73637150 | 13 | 1 | 13 | 1 | 9999990008 |  | Трудозатраты рабочих | 1191 | 1013 | чел.-ч. | чел.-ч. | 1 | 0 | 476480486 | 2.08 | 0 | 0 | 0 | 0 | 0 | 0 | 0 | 0 | 1 | 1 | 1 | 1 | 0 | 1 | 0 | 0 | 0 | 2.08 |  | 1 | 2 | 108954483 | 1 | 0 | 59 | 0 | 0 | 0 | 0 | 0 | 0 | 0 | 0 | 0 | 0 | 0 | 0 | 0 | 0 | 0 | 0 | 0 | 0 | 0 | 0 | 0 | 0 | 2080 | 0 | 0 | 1 | 0 | 0
43 | 108953325 | 108954434 | 73717420 | 1 | 1 | 13 | 2 | 2.1-11-91 | ТСН-2001.2. Доп. 48. п.1-11-91 (110701) | Мотопомпы, производительность до 54 м3/ч, напор до 28 м | 1367 | 1011 | маш.-ч. | маш.-ч. | 1 | 0 | 2037067470 | 0.12 | 0 | 522.12 | 409.27 | 0 | 0 | 50.27 | 15 | 0 | 1 | 9.92 | 26.06 | 1 | 0 | 1 | 0 | 0 | 0 | 0.12 |  | 0 | 2 | 108954484 | 1 | 0 | 60 | 0 | 0 | 0 | 0 | 0 | 0 | 0 | 0 | 0 | 0 | 0 | 0 | 0 | 0 | 0 | 0 | 0 | 0 | 0 | 0 | 0 | 0 | 120 | 522.12 | 50.27 | 9.92 | 6.03 | 1.8
43 | 108953325 | 108954434 | 80544181 | 1 | 1 | 13 | 2 | 2.1-17-203 | ТСН-2001.2. Доп. 47. п.1-17-203 (172706) | Установки направленного бурения, тяговое усилие до 500 кН | 1367 | 1011 | маш.-ч. | маш.-ч. | 1 | 0 | 1357638705 | 0.88 | 0 | 14262.06 | 2030.26 | 0 | 0 | 1948.76 | 74.41 | 0 | 1 | 6.99 | 26.06 | 1 | 0 | 1 | 0 | 0 | 0 | 0.88 |  | 0 | 2 | 108954485 | 1 | 0 | 61 | 0 | 0 | 0 | 0 | 0 | 0 | 0 | 0 | 0 | 0 | 0 | 0 | 0 | 0 | 0 | 0 | 0 | 0 | 0 | 0 | 0 | 0 | 880 | 14262.06 | 1948.76 | 6.99 | 1714.91 | 65.48
43 | 108953325 | 108954434 | 73717617 | 1 | 1 | 13 | 2 | 2.1-17-49 | ТСН-2001.2. Доп. 1-42, п. 1-17-49 (176802) | Каналоочистители-илососы универсальные, емкость до 10 м3 | 1367 | 1011 | маш.-ч. | маш.-ч. | 1 | 0 | 1313308123 | 0.11 | 0 | 2752.75 | 610.09 | 0 | 0 | 199.18 | 22.36 | 0 | 1 | 13.2 | 26.06 | 1 | 0 | 1 | 0 | 0 | 0 | 0.11 |  | 0 | 2 | 108954486 | 1 | 0 | 62 | 0 | 0 | 0 | 0 | 0 | 0 | 0 | 0 | 0 | 0 | 0 | 0 | 0 | 0 | 0 | 0 | 0 | 0 | 0 | 0 | 0 | 0 | 110 | 2752.75 | 199.18 | 13.2 | 21.91 | 2.46
43 | 108953325 | 108954434 | 73717766 | 1 | 1 | 13 | 2 | 2.1-18-23 | ТСН-2001.2. Доп. 1-42, п. 1-18-23 (183201) | Автомобили бортовые с манипулятором грузоподъемностью до 6 т | 1367 | 1011 | маш.-ч. | маш.-ч. | 1 | 0 | 902205412 | 0.02 | 0 | 663.09 | 211.18 | 0 | 0 | 64.89 | 7.74 | 0 | 1 | 9.76 | 26.06 | 1 | 0 | 1 | 0 | 0 | 0 | 0.02 |  | 0 | 2 | 108954487 | 1 | 0 | 63 | 0 | 0 | 0 | 0 | 0 | 0 | 0 | 0 | 0 | 0 | 0 | 0 | 0 | 0 | 0 | 0 | 0 | 0 | 0 | 0 | 0 | 0 | 20 | 663.09 | 64.89 | 9.76 | 1.3 | 0.15
43 | 108953325 | 108954434 | 73716996 | 1 | 1 | 13 | 2 | 2.1-3-69 | ТСН-2001.2. Доп. 62. п.1-3-69 (038003) | Трубоукладчики, диаметр труб до 400 мм | 1367 | 1011 | маш.-ч. | маш.-ч. | 1 | 0 | -1983605613 | 0.3 | 0 | 1413.87 | 427.01 | 0 | 0 | 152.76 | 15.65 | 0 | 1 | 8.84 | 26.06 | 1 | 0 | 1 | 0 | 0 | 0 | 0.3 |  | 0 | 2 | 108954488 | 1 | 0 | 64 | 0 | 0 | 0 | 0 | 0 | 0 | 0 | 0 | 0 | 0 | 0 | 0 | 0 | 0 | 0 | 0 | 0 | 0 | 0 | 0 | 0 | 0 | 300 | 1413.87 | 152.76 | 8.84 | 45.83 | 4.7
43 | 108953325 | 108954434 | 73717148 | 1 | 1 | 13 | 2 | 2.1-5-18 | ТСН-2001.2. Доп. 56. п.1-5-18 (050902) | Машины поливомоечные, емкость цистерны до 8 м3 | 1367 | 1011 | маш.-ч. | маш.-ч. | 1 | 0 | 366114799 | 0.12 | 0 | 2296.06 | 364.8 | 0 | 0 | 246.68 | 13.37 | 0 | 1 | 8.89 | 26.06 | 1 | 0 | 1 | 0 | 0 | 0 | 0.12 |  | 0 | 2 | 108954489 | 1 | 0 | 65 | 0 | 0 | 0 | 0 | 0 | 0 | 0 | 0 | 0 | 0 | 0 | 0 | 0 | 0 | 0 | 0 | 0 | 0 | 0 | 0 | 0 | 0 | 120 | 2296.06 | 246.68 | 8.89 | 29.6 | 1.6
43 | 108953325 | 108954434 | 80544179 | 1 | 1 | 13 | 2 | 2.1-6-79 | ТСН-2001.2. Доп. 47. п.1-6-79 (061105) | Установки смесительные стационарные для приготовления бентонитового раствора, емкость до 4000 л | 1367 | 1011 | маш.-ч. | маш.-ч. | 1 | 0 | -1506540917 | 0.88 | 0 | 939.75 | 511.32 | 0 | 0 | 80.14 | 18.74 | 0 | 1 | 11.2 | 26.06 | 1 | 0 | 1 | 0 | 0 | 0 | 0.88 |  | 0 | 2 | 108954490 | 1 | 0 | 66 | 0 | 0 | 0 | 0 | 0 | 0 | 0 | 0 | 0 | 0 | 0 | 0 | 0 | 0 | 0 | 0 | 0 | 0 | 0 | 0 | 0 | 0 | 880 | 939.75 | 80.14 | 11.2 | 70.52 | 16.49
43 | 108953325 | 108954434 | 73693017 | 1 | 1 | 13 | 3 | 1.1-1-1049 | ТСН-2001.1. Доп. 1-42. Р. 1, о. 1, поз. 1049 | Сода кальцинированная техническая | 1348 | 1009 | т | т | 1000 | 0 | 1678700400 | 0.001505 | 24752.1 | 0 | 0 | 0 | 5778.3 | 0 | 0 | 0 | 3.97 | 1 | 1 | 1 | 0 | 1 | 1 | 0 | 0 | 0.001505 | )*1 | 0 | 2 | 108954491 | 1 | 0 | 67 | 0 | 0 | 0 | 0 | 0 | 0 | 0 | 0 | 0 | 0 | 0 | 0 | 0 | 0 | 0 | 0 | 0 | 0 | 0 | 0 | 0 | 0 | 1.505 | 24752.1 | 5778.3 | 3.97 | 8.7 | 0
43 | 108953325 | 108954434 | 73692217 | 1 | 1 | 13 | 3 | 1.1-1-118 | ТСН-2001.1. Доп. 1-42. Р. 1, о. 1, поз. 118 | Вода | 1339 | 1007 | м3 | м3 | 1 | 0 | -862991314 | 1.9 | 39.21 | 0 | 0 | 0 | 7.07 | 0 | 0 | 0 | 5.14 | 1 | 1 | 1 | 0 | 1 | 1 | 0 | 0 | 1.9 | )*1 | 0 | 2 | 108954492 | 1 | 0 | 68 | 0 | 0 | 0 | 0 | 0 | 0 | 0 | 0 | 0 | 0 | 0 | 0 | 0 | 0 | 0 | 0 | 0 | 0 | 0 | 0 | 0 | 0 | 1900 | 39.21 | 7.07 | 5.14 | 13.43 | 0
43 | 108953325 | 108954434 | 73694008 | 1 | 1 | 13 | 3 | 1.1-1-2157 | ТСН-2001.1 Доп. 47, Р. 1, о. 1, поз. 2157 | Глинопорошок для буровых растворов, выход раствора от 8 до 20 м3/т | 1346 | 1009 | кг | кг | 1 | 0 | -186124395 | 116.8 | 15.52 | 0 | 0 | 0 | 1.75 | 0 | 0 | 0 | 8.22 | 1 | 1 | 1 | 0 | 0 | 1 | 0 | 0 | 116.8 | )*1 | 0 | 1 | -1 | 0 | 0 |  | 0 | 0 | 0 | 0 | 0 | 0 | 0 | 0 | 0 | 0 | 0 | 0 | 0 | 0 | 0 | 0 | 0 | 0 | 0 | 0 | 0 | 0 | 116800 | 15.52 | 1.75 | 8.22 | 204.4 | 0
43 | 108953325 | 108954434 | 73694640 | 1 | 1 | 13 | 3 | 1.1-1-2948 | ТСН-2001.1 Доп. 49, Р. 1, о. 1, поз. 2948 | Смазка графитная | 1346 | 1009 | кг | кг | 1 | 0 | -754417250 | 0.0432 | 52.54 | 0 | 0 | 0 | 7.48 | 0 | 0 | 0 | 6.51 | 1 | 1 | 1 | 0 | 1 | 1 | 0 | 0 | 0.0432 | )*1 | 0 | 2 | 108954493 | 1 | 0 | 69 | 0 | 0 | 0 | 0 | 0 | 0 | 0 | 0 | 0 | 0 | 0 | 0 | 0 | 0 | 0 | 0 | 0 | 0 | 0 | 0 | 0 | 0 | 43.2 | 52.54 | 7.48 | 6.51 | 0.32 | 0
43 | 108953325 | 108954434 | 73694970 | 1 | 1 | 13 | 3 | 1.1-1-3290 | ТСН-2001.1 Доп. 55, Р. 1, о. 1, поз. 3290 | Средство полимерное жидкое типа "Мастер Рок СЛП2", для кондиционирования грунтов | 1296 | 1002 | л | л | 1 | 0 | 1448210296 | 5.928 | 641.09 | 0 | 0 | 0 | 95.37 | 0 | 0 | 0 | 6.23 | 1 | 1 | 1 | 0 | 0 | 1 | 0 | 0 | 5.928 | )*1 | 0 | 1 | -1 | 0 | 0 |  | 0 | 0 | 0 | 0 | 0 | 0 | 0 | 0 | 0 | 0 | 0 | 0 | 0 | 0 | 0 | 0 | 0 | 0 | 0 | 0 | 0 | 0 | 5928 | 641.09 | 95.37 | 6.23 | 565.35 | 0
43 | 108953325 | 108954434 | 73647789 | 13 | 1 | 13 | 3 | 2248110000 |  | Трубы из полиэтилена | 1301 | 1003 | м | м | 1 | 0 | 1137562808 | 0 | 0 | 0 | 0 | 0 | 0 | 0 | 0 | 0 | 1 | 1 | 1 | 1 | 0 | 0 | 1 | 0 | 0 | 0 | )*1 | 0 | 2 | 108954495 | 1 | 0 | 71 | 0 | 0 | 0 | 0 | 0 | 0 | 0 | 0 | 0 | 0 | 0 | 0 | 0 | 0 | 0 | 0 | 0 | 0 | 0 | 0 | 0 | 0 | 0 | 0 | 0 | 1 | 0 | 0
54 | 108953327 | 108953558 | 73717469 | 1 | 1 | 13 | 2 | 2.1-13-29 | ТСН-2001.2. Доп. 48. п.1-13-29 (135502) | Аппараты для стыковой сварки труб из термопластов диаметром 160-315 мм | 1367 | 1011 | маш.-ч. | маш.-ч. | 1 | 0 | -210886580 | 1.82 | 0 | 14.12 | 0.32 | 0 | 0 | 14.12 | 0.32 | 0 | 1 | 1 | 1 | 1 | 0 | 1 | 1 | 0 | 0 | 1.82 |  | 0 | 2 | 108953560 | 1 | 0 | 73 | 0 | 0 | 0 | 0 | 0 | 0 | 0 | 0 | 0 | 0 | 0 | 0 | 0 | 0 | 0 | 0 | 0 | 0 | 0 | 0 | 0 | 0 | 303.94 | 14.12 | 14.12 | 1 | 25.7 | 0.58
55 | 108953325 | 108953558 | 73717469 | 1 | 1 | 13 | 2 | 2.1-13-29 | ТСН-2001.2. Доп. 48. п.1-13-29 (135502) | Аппараты для стыковой сварки труб из термопластов диаметром 160-315 мм | 1367 | 1011 | маш.-ч. | маш.-ч. | 1 | 0 | -210886580 | 1.82 | 0 | 87.97 | 8.34 | 0 | 0 | 14.12 | 0.32 | 0 | 1 | 6.23 | 26.06 | 1 | 0 | 1 | 1 | 0 | 0 | 1.82 |  | 0 | 2 | 108953560 | 1 | 0 | 74 | 0 | 0 | 0 | 0 | 0 | 0 | 0 | 0 | 0 | 0 | 0 | 0 | 0 | 0 | 0 | 0 | 0 | 0 | 0 | 0 | 0 | 0 | 303.94 | 87.97 | 14.12 | 6.23 | 25.7 | 0.58
56 | 108953327 | 108953561 | 73637150 | 13 | 1 | 13 | 1 | 9999990008 |  | Трудозатраты рабочих | 1191 | 1013 | чел.-ч. | чел.-ч. | 1 | 0 | 476480486 | 0.1 | 0 | 0 | 0 | 0 | 0 | 0 | 0 | 0 | 1 | 1 | 1 | 1 | 0 | 1 | 0 | 0 | 0 | 0.1 |  | 1 | 2 | 108953563 | 1 | 0 | 75 | 0 | 0 | 0 | 0 | 0 | 0 | 0 | 0 | 0 | 0 | 0 | 0 | 0 | 0 | 0 | 0 | 0 | 0 | 0 | 0 | 0 | 0 | 1 | 0 | 0 | 1 | 0 | 0
57 | 108953325 | 108953561 | 73637150 | 13 | 1 | 13 | 1 | 9999990008 |  | Трудозатраты рабочих | 1191 | 1013 | чел.-ч. | чел.-ч. | 1 | 0 | 476480486 | 0.1 | 0 | 0 | 0 | 0 | 0 | 0 | 0 | 0 | 1 | 1 | 1 | 1 | 0 | 1 | 0 | 0 | 0 | 0.1 |  | 1 | 2 | 108953563 | 1 | 0 | 76 | 0 | 0 | 0 | 0 | 0 | 0 | 0 | 0 | 0 | 0 | 0 | 0 | 0 | 0 | 0 | 0 | 0 | 0 | 0 | 0 | 0 | 0 | 1 | 0 | 0 | 1 | 0 | 0
58 | 108953327 | 108953564 | 73637150 | 13 | 1 | 13 | 1 | 9999990008 |  | Трудозатраты рабочих | 1191 | 1013 | чел.-ч. | чел.-ч. | 1 | 0 | 476480486 | 0.55 | 0 | 0 | 0 | 0 | 0 | 0 | 0 | 0 | 1 | 1 | 1 | 1 | 0 | 1 | 0 | 0 | 0 | 0.55 |  | 1 | 2 | 108953566 | 1 | 0 | 77 | 0 | 0 | 0 | 0 | 0 | 0 | 0 | 0 | 0 | 0 | 0 | 0 | 0 | 0 | 0 | 0 | 0 | 0 | 0 | 0 | 0 | 0 | 11 | 0 | 0 | 1 | 0 | 0
59 | 108953325 | 108953564 | 73637150 | 13 | 1 | 13 | 1 | 9999990008 |  | Трудозатраты рабочих | 1191 | 1013 | чел.-ч. | чел.-ч. | 1 | 0 | 476480486 | 0.55 | 0 | 0 | 0 | 0 | 0 | 0 | 0 | 0 | 1 | 1 | 1 | 1 | 0 | 1 | 0 | 0 | 0 | 0.55 |  | 1 | 2 | 108953566 | 1 | 0 | 78 | 0 | 0 | 0 | 0 | 0 | 0 | 0 | 0 | 0 | 0 | 0 | 0 | 0 | 0 | 0 | 0 | 0 | 0 | 0 | 0 | 0 | 0 | 11 | 0 | 0 | 1 | 0 | 0
95 | 108953327 | 108953567 | 73637150 | 13 | 1 | 13 | 1 | 9999990008 |  | Трудозатраты рабочих | 1191 | 1013 | чел.-ч. | чел.-ч. | 1 | 0 | 476480486 | 15.8 | 0 | 0 | 0 | 0 | 0 | 0 | 0 | 0 | 1 | 1 | 1 | 1 | 0 | 1 | 0 | 0 | 0 | 15.8 |  | 1 | 2 | 108953569 | 1 | 0 | 79 | 0 | 0 | 0 | 0 | 0 | 0 | 0 | 0 | 0 | 0 | 0 | 0 | 0 | 0 | 0 | 0 | 0 | 0 | 0 | 0 | 0 | 0 | 948 | 0 | 0 | 1 | 0 | 0
96 | 108953325 | 108953567 | 73637150 | 13 | 1 | 13 | 1 | 9999990008 |  | Трудозатраты рабочих | 1191 | 1013 | чел.-ч. | чел.-ч. | 1 | 0 | 476480486 | 15.8 | 0 | 0 | 0 | 0 | 0 | 0 | 0 | 0 | 1 | 1 | 1 | 1 | 0 | 1 | 0 | 0 | 0 | 15.8 |  | 1 | 2 | 108953569 | 1 | 0 | 80 | 0 | 0 | 0 | 0 | 0 | 0 | 0 | 0 | 0 | 0 | 0 | 0 | 0 | 0 | 0 | 0 | 0 | 0 | 0 | 0 | 0 | 0 | 948 | 0 | 0 | 1 | 0 | 0

## EtalonRes
28 | 108953508 | 108953506 | 73637150 | 13 | 1 | 13 | 1 | 9999990008 |  | Трудозатраты рабочих | 1191 | 1013 | чел.-ч. | чел.-ч. | 1 | 192.7 | 0 | 0 | 0 | 0 | 0 | 1 | 1 | 192.7 | 2 | 108953507 | 1 | 0 | 0 | 0 | 0 | 0 | 0 | 0 | 0
29 | 108953508 | 108953506 | 73637150 | 13 | 1 | 13 | 1 | 9999990008 |  | Трудозатраты рабочих | 1191 | 1013 | чел.-ч. | чел.-ч. | 1 | 192.7 | 0 | 0 | 0 | 0 | 0 | 1 | 1 | 192.7 | 2 | 108953507 | 2 | 0 | 0 | 0 | 0 | 0 | 0 | 0 | 0
30 | 108953511 | 108953509 | 73637150 | 13 | 1 | 13 | 1 | 9999990008 |  | Трудозатраты рабочих | 1191 | 1013 | чел.-ч. | чел.-ч. | 1 | 107.04 | 0 | 0 | 0 | 0 | 0 | 1 | 1 | 107.04 | 2 | 108953510 | 3 | 0 | 0 | 0 | 0 | 0 | 0 | 0 | 0
31 | 108953511 | 108953509 | 73637150 | 13 | 1 | 13 | 1 | 9999990008 |  | Трудозатраты рабочих | 1191 | 1013 | чел.-ч. | чел.-ч. | 1 | 107.04 | 0 | 0 | 0 | 0 | 0 | 1 | 1 | 107.04 | 2 | 108953510 | 4 | 0 | 0 | 0 | 0 | 0 | 0 | 0 | 0
32 | 108953516 | 108953512 | 73637150 | 13 | 1 | 13 | 1 | 9999990008 |  | Трудозатраты рабочих | 1191 | 1013 | чел.-ч. | чел.-ч. | 1 | 0.6 | 0 | 0 | 0 | 0 | 0 | 1 | 1 | 0.6 | 2 | 108953513 | 5 | 0 | 0 | 0 | 0 | 0 | 0 | 0 | 0
32 | 108953517 | 108953512 | 80544181 | 1 | 1 | 13 | 2 | 2.1-17-203 | ТСН-2001.2. Доп. 47. п.1-17-203 (172706) | Установки направленного бурения, тяговое усилие до 500 кН | 1367 | 1011 | маш.-ч. | маш.-ч. | 1 | 0.6 | 0 | 1948.76 | 74.41 | 0 | 0 | 1 | 0 | 0.6 | 2 | 108953514 | 6 | 0 | 0 | 0 | 0 | 0 | 0 | 0 | 0
32 | 108953518 | 108953512 | 73717317 | 1 | 1 | 13 | 2 | 2.1-9-2 | ТСН-2001.2. Доп. 1-42, п. 1-9-2 (090201) | Машины бурильно-крановые на базе автомобиля, глубина бурения до 5 м | 1367 | 1011 | маш.-ч. | маш.-ч. | 1 | 0.58 | 0 | 117.73 | 24.08 | 0 | 0 | 1 | 0 | 0.58 | 2 | 108953515 | 7 | 0 | 0 | 0 | 0 | 0 | 0 | 0 | 0
33 | 108953516 | 108953512 | 73637150 | 13 | 1 | 13 | 1 | 9999990008 |  | Трудозатраты рабочих | 1191 | 1013 | чел.-ч. | чел.-ч. | 1 | 0.6 | 0 | 0 | 0 | 0 | 0 | 1 | 1 | 0.6 | 2 | 108953513 | 8 | 0 | 0 | 0 | 0 | 0 | 0 | 0 | 0
33 | 108953517 | 108953512 | 80544181 | 1 | 1 | 13 | 2 | 2.1-17-203 | ТСН-2001.2. Доп. 47. п.1-17-203 (172706) | Установки направленного бурения, тяговое усилие до 500 кН | 1367 | 1011 | маш.-ч. | маш.-ч. | 1 | 0.6 | 0 | 1948.76 | 74.41 | 0 | 0 | 1 | 0 | 0.6 | 2 | 108953514 | 9 | 0 | 0 | 0 | 0 | 0 | 0 | 0 | 0
33 | 108953518 | 108953512 | 73717317 | 1 | 1 | 13 | 2 | 2.1-9-2 | ТСН-2001.2. Доп. 1-42, п. 1-9-2 (090201) | Машины бурильно-крановые на базе автомобиля, глубина бурения до 5 м | 1367 | 1011 | маш.-ч. | маш.-ч. | 1 | 0.58 | 0 | 117.73 | 24.08 | 0 | 0 | 1 | 0 | 0.58 | 2 | 108953515 | 10 | 0 | 0 | 0 | 0 | 0 | 0 | 0 | 0
34 | 108953522 | 108953519 | 73637150 | 13 | 1 | 13 | 1 | 9999990008 |  | Трудозатраты рабочих | 1191 | 1013 | чел.-ч. | чел.-ч. | 1 | 0.26 | 0 | 0 | 0 | 0 | 0 | 1 | 1 | 0.26 | 2 | 108953520 | 11 | 0 | 0 | 0 | 0 | 0 | 0 | 0 | 0
34 | 108953523 | 108953519 | 80544181 | 1 | 1 | 13 | 2 | 2.1-17-203 | ТСН-2001.2. Доп. 47. п.1-17-203 (172706) | Установки направленного бурения, тяговое усилие до 500 кН | 1367 | 1011 | маш.-ч. | маш.-ч. | 1 | 0.26 | 0 | 1948.76 | 74.41 | 0 | 0 | 1 | 0 | 0.26 | 2 | 108953521 | 12 | 0 | 0 | 0 | 0 | 0 | 0 | 0 | 0
35 | 108953522 | 108953519 | 73637150 | 13 | 1 | 13 | 1 | 9999990008 |  | Трудозатраты рабочих | 1191 | 1013 | чел.-ч. | чел.-ч. | 1 | 0.26 | 0 | 0 | 0 | 0 | 0 | 1 | 1 | 0.26 | 2 | 108953520 | 13 | 0 | 0 | 0 | 0 | 0 | 0 | 0 | 0
35 | 108953523 | 108953519 | 80544181 | 1 | 1 | 13 | 2 | 2.1-17-203 | ТСН-2001.2. Доп. 47. п.1-17-203 (172706) | Установки направленного бурения, тяговое усилие до 500 кН | 1367 | 1011 | маш.-ч. | маш.-ч. | 1 | 0.26 | 0 | 1948.76 | 74.41 | 0 | 0 | 1 | 0 | 0.26 | 2 | 108953521 | 14 | 0 | 0 | 0 | 0 | 0 | 0 | 0 | 0
36 | 108953539 | 108953524 | 73637150 | 13 | 1 | 13 | 1 | 9999990008 |  | Трудозатраты рабочих | 1191 | 1013 | чел.-ч. | чел.-ч. | 1 | 2.22 | 0 | 0 | 0 | 0 | 0 | 1 | 1 | 2.22 | 2 | 108953525 | 15 | 0 | 0 | 0 | 0 | 0 | 0 | 0 | 0
36 | 108953540 | 108953524 | 73717420 | 1 | 1 | 13 | 2 | 2.1-11-91 | ТСН-2001.2. Доп. 48. п.1-11-91 (110701) | Мотопомпы, производительность до 54 м3/ч, напор до 28 м | 1367 | 1011 | маш.-ч. | маш.-ч. | 1 | 0.21 | 0 | 50.27 | 15 | 0 | 0 | 1 | 0 | 0.21 | 2 | 108953526 | 16 | 0 | 0 | 0 | 0 | 0 | 0 | 0 | 0
36 | 108953541 | 108953524 | 80544181 | 1 | 1 | 13 | 2 | 2.1-17-203 | ТСН-2001.2. Доп. 47. п.1-17-203 (172706) | Установки направленного бурения, тяговое усилие до 500 кН | 1367 | 1011 | маш.-ч. | маш.-ч. | 1 | 0.92 | 0 | 1948.76 | 74.41 | 0 | 0 | 1 | 0 | 0.92 | 2 | 108953527 | 17 | 0 | 0 | 0 | 0 | 0 | 0 | 0 | 0
36 | 108953542 | 108953524 | 73717617 | 1 | 1 | 13 | 2 | 2.1-17-49 | ТСН-2001.2. Доп. 1-42, п. 1-17-49 (176802) | Каналоочистители-илососы универсальные, емкость до 10 м3 | 1367 | 1011 | маш.-ч. | маш.-ч. | 1 | 0.16 | 0 | 199.18 | 22.36 | 0 | 0 | 1 | 0 | 0.16 | 2 | 108953528 | 18 | 0 | 0 | 0 | 0 | 0 | 0 | 0 | 0
36 | 108953543 | 108953524 | 73717766 | 1 | 1 | 13 | 2 | 2.1-18-23 | ТСН-2001.2. Доп. 1-42, п. 1-18-23 (183201) | Автомобили бортовые с манипулятором грузоподъемностью до 6 т | 1367 | 1011 | маш.-ч. | маш.-ч. | 1 | 0.04 | 0 | 64.89 | 7.74 | 0 | 0 | 1 | 0 | 0.04 | 2 | 108953529 | 19 | 0 | 0 | 0 | 0 | 0 | 0 | 0 | 0
36 | 108953544 | 108953524 | 73716997 | 1 | 1 | 13 | 2 | 2.1-3-70 | ТСН-2001.2. Доп. 1-42, п. 1-3-70 (038005) | Трубоукладчики для труб, диаметр 600-700 мм | 1367 | 1011 | маш.-ч. | маш.-ч. | 1 | 0.35 | 0 | 177.86 | 35.7 | 0 | 0 | 1 | 0 | 0.35 | 2 | 108953530 | 20 | 0 | 0 | 0 | 0 | 0 | 0 | 0 | 0
36 | 108953545 | 108953524 | 73717147 | 1 | 1 | 13 | 2 | 2.1-5-17 | ТСН-2001.2. Доп. 1-42, п. 1-5-17 (050901) | Поливомоечные машины, емкость цистерны до 5000 л | 1367 | 1011 | маш.-ч. | маш.-ч. | 1 | 0.21 | 0 | 148.89 | 28.61 | 0 | 0 | 1 | 0 | 0.21 | 2 | 108953531 | 21 | 0 | 0 | 0 | 0 | 0 | 0 | 0 | 0
36 | 108953546 | 108953524 | 80544179 | 1 | 1 | 13 | 2 | 2.1-6-79 | ТСН-2001.2. Доп. 47. п.1-6-79 (061105) | Установки смесительные стационарные для приготовления бентонитового раствора, емкость до 4000 л | 1367 | 1011 | маш.-ч. | маш.-ч. | 1 | 0.92 | 0 | 80.14 | 18.74 | 0 | 0 | 1 | 0 | 0.92 | 2 | 108953532 | 22 | 0 | 0 | 0 | 0 | 0 | 0 | 0 | 0
36 | 108953547 | 108953524 | 73641136 | 13 | 1 | 13 | 2 | 9999990007 |  | Стоимость прочих машин (ЭСН) | 1344 | 1008 | руб. | руб. | 1 | 0.01 | 0 | 1 | 0 | 0 | 0 | 1 | 0 | 0.01 | 2 | 108953533 | 23 | 0 | 0 | 0 | 0 | 0 | 0 | 0 | 0
36 | 108953548 | 108953524 | 73693017 | 1 | 1 | 13 | 3 | 1.1-1-1049 | ТСН-2001.1. Доп. 1-42. Р. 1, о. 1, поз. 1049 | Сода кальцинированная техническая | 1348 | 1009 | т | т | 1000 | 0.0023015 | 5778.3 | 0 | 0 | 0 | 0 | 1 | 0 | 0.0023015 | 2 | 108953534 | 24 | 0 | 0 | 0 | 0 | 0 | 0 | 0 | 0
36 | 108953549 | 108953524 | 73692217 | 1 | 1 | 13 | 3 | 1.1-1-118 | ТСН-2001.1. Доп. 1-42. Р. 1, о. 1, поз. 118 | Вода | 1339 | 1007 | м3 | м3 | 1 | 3.15 | 7.07 | 0 | 0 | 0 | 0 | 1 | 0 | 3.15 | 2 | 108953535 | 25 | 0 | 0 | 0 | 0 | 0 | 0 | 0 | 0
36 | 108953550 | 108953524 | 73694640 | 1 | 1 | 13 | 3 | 1.1-1-2948 | ТСН-2001.1 Доп. 49, Р. 1, о. 1, поз. 2948 | Смазка графитная | 1346 | 1009 | кг | кг | 1 | 0.0467 | 7.48 | 0 | 0 | 0 | 0 | 1 | 0 | 0.0467 | 2 | 108953536 | 27 | 0 | 0 | 0 | 0 | 0 | 0 | 0 | 0
36 | 108953551 | 108953524 | 80540963 | 13 | 1 | 13 | 3 | 2164500000 |  | Бентониты | 1346 | 1009 | кг | кг | 1 | 179.2 | 0 | 0 | 0 | 0 | 0 | 0 | 0 | 179.2 | 3 | -1 |  | 0 | 0 | 0 | 0 | 0 | 0 | 0 | 0
36 | 108953552 | 108953524 | 73647777 | 13 | 1 | 13 | 3 | 2248110000 |  | Трубы из полиэтилена | 1301 | 1003 | м | м | 1 | 0 | 0 | 0 | 0 | 0 | 0 | 0 | 0 | 0 | 3 | -1 |  | 0 | 0 | 0 | 0 | 0 | 0 | 0 | 0
36 | 108953553 | 108953524 | 80541381 | 13 | 1 | 13 | 3 | 2452910000 |  | Полимеры для флотации | 1296 | 1002 | л | л | 1 | 9.8176 | 0 | 0 | 0 | 0 | 0 | 0 | 0 | 9.8176 | 3 | -1 |  | 0 | 0 | 0 | 0 | 0 | 0 | 0 | 0
37 | 108953539 | 108953524 | 73637150 | 13 | 1 | 13 | 1 | 9999990008 |  | Трудозатраты рабочих | 1191 | 1013 | чел.-ч. | чел.-ч. | 1 | 2.22 | 0 | 0 | 0 | 0 | 0 | 1 | 1 | 2.22 | 2 | 108953525 | 29 | 0 | 0 | 0 | 0 | 0 | 0 | 0 | 0
37 | 108953540 | 108953524 | 73717420 | 1 | 1 | 13 | 2 | 2.1-11-91 | ТСН-2001.2. Доп. 48. п.1-11-91 (110701) | Мотопомпы, производительность до 54 м3/ч, напор до 28 м | 1367 | 1011 | маш.-ч. | маш.-ч. | 1 | 0.21 | 0 | 50.27 | 15 | 0 | 0 | 1 | 0 | 0.21 | 2 | 108953526 | 30 | 0 | 0 | 0 | 0 | 0 | 0 | 0 | 0
37 | 108953541 | 108953524 | 80544181 | 1 | 1 | 13 | 2 | 2.1-17-203 | ТСН-2001.2. Доп. 47. п.1-17-203 (172706) | Установки направленного бурения, тяговое усилие до 500 кН | 1367 | 1011 | маш.-ч. | маш.-ч. | 1 | 0.92 | 0 | 1948.76 | 74.41 | 0 | 0 | 1 | 0 | 0.92 | 2 | 108953527 | 31 | 0 | 0 | 0 | 0 | 0 | 0 | 0 | 0
37 | 108953542 | 108953524 | 73717617 | 1 | 1 | 13 | 2 | 2.1-17-49 | ТСН-2001.2. Доп. 1-42, п. 1-17-49 (176802) | Каналоочистители-илососы универсальные, емкость до 10 м3 | 1367 | 1011 | маш.-ч. | маш.-ч. | 1 | 0.16 | 0 | 199.18 | 22.36 | 0 | 0 | 1 | 0 | 0.16 | 2 | 108953528 | 32 | 0 | 0 | 0 | 0 | 0 | 0 | 0 | 0
37 | 108953543 | 108953524 | 73717766 | 1 | 1 | 13 | 2 | 2.1-18-23 | ТСН-2001.2. Доп. 1-42, п. 1-18-23 (183201) | Автомобили бортовые с манипулятором грузоподъемностью до 6 т | 1367 | 1011 | маш.-ч. | маш.-ч. | 1 | 0.04 | 0 | 64.89 | 7.74 | 0 | 0 | 1 | 0 | 0.04 | 2 | 108953529 | 33 | 0 | 0 | 0 | 0 | 0 | 0 | 0 | 0
37 | 108953544 | 108953524 | 73716997 | 1 | 1 | 13 | 2 | 2.1-3-70 | ТСН-2001.2. Доп. 1-42, п. 1-3-70 (038005) | Трубоукладчики для труб, диаметр 600-700 мм | 1367 | 1011 | маш.-ч. | маш.-ч. | 1 | 0.35 | 0 | 177.86 | 35.7 | 0 | 0 | 1 | 0 | 0.35 | 2 | 108953530 | 34 | 0 | 0 | 0 | 0 | 0 | 0 | 0 | 0
37 | 108953545 | 108953524 | 73717147 | 1 | 1 | 13 | 2 | 2.1-5-17 | ТСН-2001.2. Доп. 1-42, п. 1-5-17 (050901) | Поливомоечные машины, емкость цистерны до 5000 л | 1367 | 1011 | маш.-ч. | маш.-ч. | 1 | 0.21 | 0 | 148.89 | 28.61 | 0 | 0 | 1 | 0 | 0.21 | 2 | 108953531 | 35 | 0 | 0 | 0 | 0 | 0 | 0 | 0 | 0
37 | 108953546 | 108953524 | 80544179 | 1 | 1 | 13 | 2 | 2.1-6-79 | ТСН-2001.2. Доп. 47. п.1-6-79 (061105) | Установки смесительные стационарные для приготовления бентонитового раствора, емкость до 4000 л | 1367 | 1011 | маш.-ч. | маш.-ч. | 1 | 0.92 | 0 | 80.14 | 18.74 | 0 | 0 | 1 | 0 | 0.92 | 2 | 108953532 | 36 | 0 | 0 | 0 | 0 | 0 | 0 | 0 | 0
37 | 108953547 | 108953524 | 73641136 | 13 | 1 | 13 | 2 | 9999990007 |  | Стоимость прочих машин (ЭСН) | 1344 | 1008 | руб. | руб. | 1 | 0.01 | 0 | 1 | 0 | 0 | 0 | 1 | 0 | 0.01 | 2 | 108953533 | 37 | 0 | 0 | 0 | 0 | 0 | 0 | 0 | 0
37 | 108953548 | 108953524 | 73693017 | 1 | 1 | 13 | 3 | 1.1-1-1049 | ТСН-2001.1. Доп. 1-42. Р. 1, о. 1, поз. 1049 | Сода кальцинированная техническая | 1348 | 1009 | т | т | 1000 | 0.0023015 | 5778.3 | 0 | 0 | 0 | 0 | 1 | 0 | 0.0023015 | 2 | 108953534 | 38 | 0 | 0 | 0 | 0 | 0 | 0 | 0 | 0
37 | 108953549 | 108953524 | 73692217 | 1 | 1 | 13 | 3 | 1.1-1-118 | ТСН-2001.1. Доп. 1-42. Р. 1, о. 1, поз. 118 | Вода | 1339 | 1007 | м3 | м3 | 1 | 3.15 | 7.07 | 0 | 0 | 0 | 0 | 1 | 0 | 3.15 | 2 | 108953535 | 39 | 0 | 0 | 0 | 0 | 0 | 0 | 0 | 0
37 | 108953550 | 108953524 | 73694640 | 1 | 1 | 13 | 3 | 1.1-1-2948 | ТСН-2001.1 Доп. 49, Р. 1, о. 1, поз. 2948 | Смазка графитная | 1346 | 1009 | кг | кг | 1 | 0.0467 | 7.48 | 0 | 0 | 0 | 0 | 1 | 0 | 0.0467 | 2 | 108953536 | 41 | 0 | 0 | 0 | 0 | 0 | 0 | 0 | 0
37 | 108953551 | 108953524 | 80540963 | 13 | 1 | 13 | 3 | 2164500000 |  | Бентониты | 1346 | 1009 | кг | кг | 1 | 179.2 | 0 | 0 | 0 | 0 | 0 | 0 | 0 | 179.2 | 3 | -1 |  | 0 | 0 | 0 | 0 | 0 | 0 | 0 | 0
37 | 108953552 | 108953524 | 73647777 | 13 | 1 | 13 | 3 | 2248110000 |  | Трубы из полиэтилена | 1301 | 1003 | м | м | 1 | 0 | 0 | 0 | 0 | 0 | 0 | 0 | 0 | 0 | 3 | -1 |  | 0 | 0 | 0 | 0 | 0 | 0 | 0 | 0
37 | 108953553 | 108953524 | 80541381 | 13 | 1 | 13 | 3 | 2452910000 |  | Полимеры для флотации | 1296 | 1002 | л | л | 1 | 9.8176 | 0 | 0 | 0 | 0 | 0 | 0 | 0 | 9.8176 | 3 | -1 |  | 0 | 0 | 0 | 0 | 0 | 0 | 0 | 0
42 | 108954483 | 108954434 | 73637150 | 13 | 1 | 13 | 1 | 9999990008 |  | Трудозатраты рабочих | 1191 | 1013 | чел.-ч. | чел.-ч. | 1 | 2.08 | 0 | 0 | 0 | 0 | 0 | 1 | 1 | 2.08 | 2 | 108954483 | 43 | 0 | 0 | 0 | 0 | 0 | 0 | 0 | 0
42 | 108954484 | 108954434 | 73717420 | 1 | 1 | 13 | 2 | 2.1-11-91 | ТСН-2001.2. Доп. 48. п.1-11-91 (110701) | Мотопомпы, производительность до 54 м3/ч, напор до 28 м | 1367 | 1011 | маш.-ч. | маш.-ч. | 1 | 0.12 | 0 | 50.27 | 15 | 0 | 0 | 1 | 0 | 0.12 | 2 | 108954484 | 44 | 0 | 0 | 0 | 0 | 0 | 0 | 0 | 0
42 | 108954485 | 108954434 | 80544181 | 1 | 1 | 13 | 2 | 2.1-17-203 | ТСН-2001.2. Доп. 47. п.1-17-203 (172706) | Установки направленного бурения, тяговое усилие до 500 кН | 1367 | 1011 | маш.-ч. | маш.-ч. | 1 | 0.88 | 0 | 1948.76 | 74.41 | 0 | 0 | 1 | 0 | 0.88 | 2 | 108954485 | 45 | 0 | 0 | 0 | 0 | 0 | 0 | 0 | 0
42 | 108954486 | 108954434 | 73717617 | 1 | 1 | 13 | 2 | 2.1-17-49 | ТСН-2001.2. Доп. 1-42, п. 1-17-49 (176802) | Каналоочистители-илососы универсальные, емкость до 10 м3 | 1367 | 1011 | маш.-ч. | маш.-ч. | 1 | 0.11 | 0 | 199.18 | 22.36 | 0 | 0 | 1 | 0 | 0.11 | 2 | 108954486 | 46 | 0 | 0 | 0 | 0 | 0 | 0 | 0 | 0
42 | 108954487 | 108954434 | 73717766 | 1 | 1 | 13 | 2 | 2.1-18-23 | ТСН-2001.2. Доп. 1-42, п. 1-18-23 (183201) | Автомобили бортовые с манипулятором грузоподъемностью до 6 т | 1367 | 1011 | маш.-ч. | маш.-ч. | 1 | 0.02 | 0 | 64.89 | 7.74 | 0 | 0 | 1 | 0 | 0.02 | 2 | 108954487 | 47 | 0 | 0 | 0 | 0 | 0 | 0 | 0 | 0
42 | 108954488 | 108954434 | 73716996 | 1 | 1 | 13 | 2 | 2.1-3-69 | ТСН-2001.2. Доп. 62. п.1-3-69 (038003) | Трубоукладчики, диаметр труб до 400 мм | 1367 | 1011 | маш.-ч. | маш.-ч. | 1 | 0.3 | 0 | 152.76 | 15.65 | 0 | 0 | 1 | 0 | 0.3 | 2 | 108954488 | 48 | 0 | 0 | 0 | 0 | 0 | 0 | 0 | 0
42 | 108954489 | 108954434 | 73717148 | 1 | 1 | 13 | 2 | 2.1-5-18 | ТСН-2001.2. Доп. 56. п.1-5-18 (050902) | Машины поливомоечные, емкость цистерны до 8 м3 | 1367 | 1011 | маш.-ч. | маш.-ч. | 1 | 0.12 | 0 | 246.68 | 13.37 | 0 | 0 | 1 | 0 | 0.12 | 2 | 108954489 | 49 | 0 | 0 | 0 | 0 | 0 | 0 | 0 | 0
42 | 108954490 | 108954434 | 80544179 | 1 | 1 | 13 | 2 | 2.1-6-79 | ТСН-2001.2. Доп. 47. п.1-6-79 (061105) | Установки смесительные стационарные для приготовления бентонитового раствора, емкость до 4000 л | 1367 | 1011 | маш.-ч. | маш.-ч. | 1 | 0.88 | 0 | 80.14 | 18.74 | 0 | 0 | 1 | 0 | 0.88 | 2 | 108954490 | 50 | 0 | 0 | 0 | 0 | 0 | 0 | 0 | 0
42 | 108954491 | 108954434 | 73693017 | 1 | 1 | 13 | 3 | 1.1-1-1049 | ТСН-2001.1. Доп. 1-42. Р. 1, о. 1, поз. 1049 | Сода кальцинированная техническая | 1348 | 1009 | т | т | 1000 | 0.001505 | 5778.3 | 0 | 0 | 0 | 0 | 1 | 0 | 0.001505 | 2 | 108954491 | 51 | 0 | 0 | 0 | 0 | 0 | 0 | 0 | 0
42 | 108954492 | 108954434 | 73692217 | 1 | 1 | 13 | 3 | 1.1-1-118 | ТСН-2001.1. Доп. 1-42. Р. 1, о. 1, поз. 118 | Вода | 1339 | 1007 | м3 | м3 | 1 | 1.9 | 7.07 | 0 | 0 | 0 | 0 | 1 | 0 | 1.9 | 2 | 108954492 | 52 | 0 | 0 | 0 | 0 | 0 | 0 | 0 | 0
42 | 108954493 | 108954434 | 73694640 | 1 | 1 | 13 | 3 | 1.1-1-2948 | ТСН-2001.1 Доп. 49, Р. 1, о. 1, поз. 2948 | Смазка графитная | 1346 | 1009 | кг | кг | 1 | 0.0432 | 7.48 | 0 | 0 | 0 | 0 | 1 | 0 | 0.0432 | 2 | 108954493 | 54 | 0 | 0 | 0 | 0 | 0 | 0 | 0 | 0
42 | 108954494 | 108954434 | 80540963 | 13 | 1 | 13 | 3 | 2164500000 |  | Бентониты | 1346 | 1009 | кг | кг | 1 | 116.8 | 0 | 0 | 0 | 0 | 0 | 0 | 0 | 116.8 | 3 | -1 |  | 0 | 0 | 0 | 0 | 0 | 0 | 0 | 0
42 | 108954495 | 108954434 | 73647789 | 13 | 1 | 13 | 3 | 2248110000 |  | Трубы из полиэтилена | 1301 | 1003 | м | м | 1 | 0 | 0 | 0 | 0 | 0 | 0 | 0 | 0 | 0 | 2 | 108954495 | 56 | 0 | 0 | 0 | 0 | 0 | 0 | 0 | 0
42 | 108954496 | 108954434 | 80541381 | 13 | 1 | 13 | 3 | 2452910000 |  | Полимеры для флотации | 1296 | 1002 | л | л | 1 | 5.928 | 0 | 0 | 0 | 0 | 0 | 0 | 0 | 5.928 | 3 | -1 |  | 0 | 0 | 0 | 0 | 0 | 0 | 0 | 0
43 | 108954483 | 108954434 | 73637150 | 13 | 1 | 13 | 1 | 9999990008 |  | Трудозатраты рабочих | 1191 | 1013 | чел.-ч. | чел.-ч. | 1 | 2.08 | 0 | 0 | 0 | 0 | 0 | 1 | 1 | 2.08 | 2 | 108954483 | 57 | 0 | 0 | 0 | 0 | 0 | 0 | 0 | 0
43 | 108954484 | 108954434 | 73717420 | 1 | 1 | 13 | 2 | 2.1-11-91 | ТСН-2001.2. Доп. 48. п.1-11-91 (110701) | Мотопомпы, производительность до 54 м3/ч, напор до 28 м | 1367 | 1011 | маш.-ч. | маш.-ч. | 1 | 0.12 | 0 | 50.27 | 15 | 0 | 0 | 1 | 0 | 0.12 | 2 | 108954484 | 58 | 0 | 0 | 0 | 0 | 0 | 0 | 0 | 0
43 | 108954485 | 108954434 | 80544181 | 1 | 1 | 13 | 2 | 2.1-17-203 | ТСН-2001.2. Доп. 47. п.1-17-203 (172706) | Установки направленного бурения, тяговое усилие до 500 кН | 1367 | 1011 | маш.-ч. | маш.-ч. | 1 | 0.88 | 0 | 1948.76 | 74.41 | 0 | 0 | 1 | 0 | 0.88 | 2 | 108954485 | 59 | 0 | 0 | 0 | 0 | 0 | 0 | 0 | 0
43 | 108954486 | 108954434 | 73717617 | 1 | 1 | 13 | 2 | 2.1-17-49 | ТСН-2001.2. Доп. 1-42, п. 1-17-49 (176802) | Каналоочистители-илососы универсальные, емкость до 10 м3 | 1367 | 1011 | маш.-ч. | маш.-ч. | 1 | 0.11 | 0 | 199.18 | 22.36 | 0 | 0 | 1 | 0 | 0.11 | 2 | 108954486 | 60 | 0 | 0 | 0 | 0 | 0 | 0 | 0 | 0
43 | 108954487 | 108954434 | 73717766 | 1 | 1 | 13 | 2 | 2.1-18-23 | ТСН-2001.2. Доп. 1-42, п. 1-18-23 (183201) | Автомобили бортовые с манипулятором грузоподъемностью до 6 т | 1367 | 1011 | маш.-ч. | маш.-ч. | 1 | 0.02 | 0 | 64.89 | 7.74 | 0 | 0 | 1 | 0 | 0.02 | 2 | 108954487 | 61 | 0 | 0 | 0 | 0 | 0 | 0 | 0 | 0
43 | 108954488 | 108954434 | 73716996 | 1 | 1 | 13 | 2 | 2.1-3-69 | ТСН-2001.2. Доп. 62. п.1-3-69 (038003) | Трубоукладчики, диаметр труб до 400 мм | 1367 | 1011 | маш.-ч. | маш.-ч. | 1 | 0.3 | 0 | 152.76 | 15.65 | 0 | 0 | 1 | 0 | 0.3 | 2 | 108954488 | 62 | 0 | 0 | 0 | 0 | 0 | 0 | 0 | 0
43 | 108954489 | 108954434 | 73717148 | 1 | 1 | 13 | 2 | 2.1-5-18 | ТСН-2001.2. Доп. 56. п.1-5-18 (050902) | Машины поливомоечные, емкость цистерны до 8 м3 | 1367 | 1011 | маш.-ч. | маш.-ч. | 1 | 0.12 | 0 | 246.68 | 13.37 | 0 | 0 | 1 | 0 | 0.12 | 2 | 108954489 | 63 | 0 | 0 | 0 | 0 | 0 | 0 | 0 | 0
43 | 108954490 | 108954434 | 80544179 | 1 | 1 | 13 | 2 | 2.1-6-79 | ТСН-2001.2. Доп. 47. п.1-6-79 (061105) | Установки смесительные стационарные для приготовления бентонитового раствора, емкость до 4000 л | 1367 | 1011 | маш.-ч. | маш.-ч. | 1 | 0.88 | 0 | 80.14 | 18.74 | 0 | 0 | 1 | 0 | 0.88 | 2 | 108954490 | 64 | 0 | 0 | 0 | 0 | 0 | 0 | 0 | 0
43 | 108954491 | 108954434 | 73693017 | 1 | 1 | 13 | 3 | 1.1-1-1049 | ТСН-2001.1. Доп. 1-42. Р. 1, о. 1, поз. 1049 | Сода кальцинированная техническая | 1348 | 1009 | т | т | 1000 | 0.001505 | 5778.3 | 0 | 0 | 0 | 0 | 1 | 0 | 0.001505 | 2 | 108954491 | 65 | 0 | 0 | 0 | 0 | 0 | 0 | 0 | 0
43 | 108954492 | 108954434 | 73692217 | 1 | 1 | 13 | 3 | 1.1-1-118 | ТСН-2001.1. Доп. 1-42. Р. 1, о. 1, поз. 118 | Вода | 1339 | 1007 | м3 | м3 | 1 | 1.9 | 7.07 | 0 | 0 | 0 | 0 | 1 | 0 | 1.9 | 2 | 108954492 | 66 | 0 | 0 | 0 | 0 | 0 | 0 | 0 | 0
43 | 108954493 | 108954434 | 73694640 | 1 | 1 | 13 | 3 | 1.1-1-2948 | ТСН-2001.1 Доп. 49, Р. 1, о. 1, поз. 2948 | Смазка графитная | 1346 | 1009 | кг | кг | 1 | 0.0432 | 7.48 | 0 | 0 | 0 | 0 | 1 | 0 | 0.0432 | 2 | 108954493 | 68 | 0 | 0 | 0 | 0 | 0 | 0 | 0 | 0
43 | 108954494 | 108954434 | 80540963 | 13 | 1 | 13 | 3 | 2164500000 |  | Бентониты | 1346 | 1009 | кг | кг | 1 | 116.8 | 0 | 0 | 0 | 0 | 0 | 0 | 0 | 116.8 | 3 | -1 |  | 0 | 0 | 0 | 0 | 0 | 0 | 0 | 0
43 | 108954495 | 108954434 | 73647789 | 13 | 1 | 13 | 3 | 2248110000 |  | Трубы из полиэтилена | 1301 | 1003 | м | м | 1 | 0 | 0 | 0 | 0 | 0 | 0 | 0 | 0 | 0 | 2 | 108954495 | 70 | 0 | 0 | 0 | 0 | 0 | 0 | 0 | 0
43 | 108954496 | 108954434 | 80541381 | 13 | 1 | 13 | 3 | 2452910000 |  | Полимеры для флотации | 1296 | 1002 | л | л | 1 | 5.928 | 0 | 0 | 0 | 0 | 0 | 0 | 0 | 5.928 | 3 | -1 |  | 0 | 0 | 0 | 0 | 0 | 0 | 0 | 0
54 | 108953560 | 108953558 | 73717469 | 1 | 1 | 13 | 2 | 2.1-13-29 | ТСН-2001.2. Доп. 48. п.1-13-29 (135502) | Аппараты для стыковой сварки труб из термопластов диаметром 160-315 мм | 1367 | 1011 | маш.-ч. | маш.-ч. | 1 | 1.82 | 0 | 14.12 | 0.32 | 0 | 0 | 1 | 0 | 1.82 | 2 | 108953559 | 71 | 0 | 0 | 0 | 0 | 0 | 0 | 0 | 0
55 | 108953560 | 108953558 | 73717469 | 1 | 1 | 13 | 2 | 2.1-13-29 | ТСН-2001.2. Доп. 48. п.1-13-29 (135502) | Аппараты для стыковой сварки труб из термопластов диаметром 160-315 мм | 1367 | 1011 | маш.-ч. | маш.-ч. | 1 | 1.82 | 0 | 14.12 | 0.32 | 0 | 0 | 1 | 0 | 1.82 | 2 | 108953559 | 72 | 0 | 0 | 0 | 0 | 0 | 0 | 0 | 0
56 | 108953563 | 108953561 | 73637150 | 13 | 1 | 13 | 1 | 9999990008 |  | Трудозатраты рабочих | 1191 | 1013 | чел.-ч. | чел.-ч. | 1 | 0.1 | 0 | 0 | 0 | 0 | 0 | 1 | 1 | 0.1 | 2 | 108953562 | 73 | 0 | 0 | 0 | 0 | 0 | 0 | 0 | 0
57 | 108953563 | 108953561 | 73637150 | 13 | 1 | 13 | 1 | 9999990008 |  | Трудозатраты рабочих | 1191 | 1013 | чел.-ч. | чел.-ч. | 1 | 0.1 | 0 | 0 | 0 | 0 | 0 | 1 | 1 | 0.1 | 2 | 108953562 | 74 | 0 | 0 | 0 | 0 | 0 | 0 | 0 | 0
58 | 108953566 | 108953564 | 73637150 | 13 | 1 | 13 | 1 | 9999990008 |  | Трудозатраты рабочих | 1191 | 1013 | чел.-ч. | чел.-ч. | 1 | 0.55 | 0 | 0 | 0 | 0 | 0 | 1 | 1 | 0.55 | 2 | 108953565 | 75 | 0 | 0 | 0 | 0 | 0 | 0 | 0 | 0
59 | 108953566 | 108953564 | 73637150 | 13 | 1 | 13 | 1 | 9999990008 |  | Трудозатраты рабочих | 1191 | 1013 | чел.-ч. | чел.-ч. | 1 | 0.55 | 0 | 0 | 0 | 0 | 0 | 1 | 1 | 0.55 | 2 | 108953565 | 76 | 0 | 0 | 0 | 0 | 0 | 0 | 0 | 0
95 | 108953569 | 108953567 | 73637150 | 13 | 1 | 13 | 1 | 9999990008 |  | Трудозатраты рабочих | 1191 | 1013 | чел.-ч. | чел.-ч. | 1 | 15.8 | 0 | 0 | 0 | 0 | 0 | 1 | 1 | 15.8 | 2 | 108953568 | 77 | 0 | 0 | 0 | 0 | 0 | 0 | 0 | 0
96 | 108953569 | 108953567 | 73637150 | 13 | 1 | 13 | 1 | 9999990008 |  | Трудозатраты рабочих | 1191 | 1013 | чел.-ч. | чел.-ч. | 1 | 15.8 | 0 | 0 | 0 | 0 | 0 | 1 | 1 | 15.8 | 2 | 108953568 | 78 | 0 | 0 | 0 | 0 | 0 | 0 | 0 | 0