## Смета 12 гр. ТЕР МО
Smeta.RU (Terminal) (495) 974-1589
Строительство кабельных линий методом ГНБ 3-х (10 переходов с пакетом труб диаметром 160 мм, протяжённость одного перехода 100 м) на объектах в Московской области
(наименование стройки)
Номер заказа
Локкальный сметный расчет № 189
| Строительство КЛ методом ГНБ 1 скв. 3 трубы (кабель сечением свыше 200 мм2) | [22 empty] | № 232Н Строительство кабельных линий методом ГНБ 3-х (10 переходов с пакетом труб диаметром 160 мм, протяжённость одного перехода 100 м) на объектах в Московской области)) (240)
(наименование работ и затрат, наименование объекта)
Основание: 17/17-2018-ЗП, Технологическая карта "Устройство закрытывх переходов, выполняемых закрытым способом - методом горизонтально направленного бурения (для прокладки труб D=160 мм, D=225 мм) | [24 empty] | Основание: 17/17-2018-ЗП, Технологическая карта "Устройство закрытывх переходов, выполняемых закрытым способом - методом горизонтально направленного бурения (для прокладки труб D=160 мм, D=225 мм)
[6 empty] | базовая цена |  | текущая цена
|  | Сметная стоимость |  |  |  | 3563.22 |  | 24642.02 |  | тыс. руб.
|  | Строительные работы |  |  |  | 2820.05 |  | 19770.08 |  | тыс. руб.
|  | Монтажные работы |  |  |  | 742.87 |  | 4861.69 |  | тыс. руб.
|  | Оборудование |  |  |  | 0 |  | 0 |  | тыс. руб.
|  | Прочие работы |  |  |  | 0.3 |  | 10.25 |  | тыс. руб.
|  | Нормативная трудоемкость |  |  |  | 7254.9 |  | 7254.9 |  | чел. -ч.
|  | Средства на оплату труда |  |  |  | 84.64 |  | 2925.3044 |  | тыс. руб.
|  | Возврат материалов | [7 empty] | тыс. руб.
Строительный объем:
Стоимость ед.стр.объема:
Составлена в ценах ТСНБ-2001 МО (редакция 2014 г с доп.1) январь 2022 года
№ п/п | Шифр расценки и коды ресурсов | Наименование работ и затрат | Ед. изм. | Кол-во единиц | Цена на ед. изм. | Попра-вочные коэфф. | Стоимость в ценах 2001г. | Пункт коэфф. пересчета | Коэфф. пересчета | Стоимость в текущих ценах | ЗТР всего чел.-час
1 | 2 | 3 | 4 | 5 | 6 | 7 | 8 | 9 | 10 | 11 | 12
Локальная смета:
Раздел: Закрытый переход методом ГНБ
1 | 01-02-057-2 | Разработка грунта вручную в траншеях глубиной до 2 м без креплений с откосами, группа грунтов 2 | 100 м3 грунта | 0.9 | 1201.2 |  |  | 01-02-057-2 | [7 empty] | 864.86 | 29889.7 | 486.49 | 16812.95
Объем: 0,9=90/100
|  | Зарплата |  |  | 1201.2 |  | 1081.08 |  | 34.56 | 37362.12 |  |  |  |  | 1081.08
|  | НР от ФОТ | % | 80 |  |  | 864.86 |  | 80 | 29889.7
|  | СП от ФОТ | % | 45 |  |  | 486.49 |  | 45 | 16812.95
|  | Затраты труда | чел-ч | 154 | [6 empty] | 138.6
[6 empty] | 2432.43 |  |  | 84064.77 |  | 138.6 | 2432.43 | 84064.77 | 138.6 | [5 empty] | 2432.43 | 0 | 0 | 0
2 | 01-02-061-1 | Засыпка вручную траншей, пазух котлованов и ям, группа грунтов 1 | 100 м3 грунта | 0.9 | 663.75 |  |  | 01-02-061-1 | [7 empty] | 477.9 | 16516.22 | 268.82 | 9290.38
Объем: 0,9=90/100
|  | Зарплата |  |  | 663.75 |  | 597.38 |  | 34.56 | 20645.28 |  |  |  |  | 597.38
|  | НР от ФОТ | % | 80 |  |  | 477.9 |  | 80 | 16516.22
|  | СП от ФОТ | % | 45 |  |  | 268.82 |  | 45 | 9290.38
|  | Затраты труда | чел-ч | 88.5 | [6 empty] | 79.65
[6 empty] | 1344.1 |  |  | 46451.88 |  | 79.65 | 1344.1 | 46451.88 | 79.65 | [5 empty] | 1344.1 | 0 | 0 | 0
3 | 04-01-079-1 | Монтаж установки горизонтально направленного бурения: с тяговым усилием 20 тс (200 кН) | ШТ | 10 | 300.72 |  |  | 04-01-079-1 | [7 empty] | 71.46 | 2469.52 | 32.54 | 1124.51
|  | Зарплата |  |  | 2.6 |  | 26 |  | 34.56 | 898.56 |  |  |  |  | 26
|  | Эксплуатация машин |  |  | 298.12 |  | 2981.2 |  | 4.05 | 12073.86
|  | в т.ч. зарплата машинистов |  |  | 3.78 |  | 37.8 |  | 34.56 | 1306.37 |  |  |  |  | 37.8
|  | НР от ФОТ | % | 112 |  |  | 71.46 |  | 112 | 2469.52
|  | СП от ФОТ | % | 51 |  |  | 32.54 |  | 51 | 1124.51
|  | Затраты труда | чел-ч | 0.27 | [6 empty] | 2.7
[6 empty] | 3111.2 |  |  | 16566.45 |  | 2.7 | 3111.2 | 16566.45 | 2.7 | [5 empty] | 3111.2 | 0 | 0 | 0
4 | 04-01-086-3 | Устройство закрытого подземного перехода методом ГНБ с поэтапным расширением скважины для полиэтиленовых труб в грунтах I-III группы установками с тяговым усилием 50 тс (500 кН): для труб Dу = 400 мм длиной до 400 м | 1 м | 1000 | 2248.91 |  |  | 04-01-086-3 | [7 empty] | 80049.2 | 2766500.35 | 36450.98 | 1259745.7
|  | Зарплата |  |  | 22.15 | )*1,15 | 25472.5 |  | 34.56 | 880329.6 |  |  |  |  | 25472.5
|  | Эксплуатация машин |  |  | 2218.67 | )*1,15 | 2551470.5 |  | 5.16 | 13165587.78
|  | в т.ч. зарплата машинистов |  |  | 40 | )*1,15 | 46000 |  | 34.56 | 1589760 |  |  |  |  | 46000
|  | Материальные ресурсы |  |  | 8.09 |  | 8090 |  | 13.63 | 110266.7
|  | НР от ФОТ | % | 112 |  |  | 80049.2 |  | 112 | 2766500.35
|  | СП от ФОТ | % | 51 |  |  | 36450.98 |  | 51 | 1259745.7
|  | Затраты труда | чел-ч | 2.08 |  | )*1,15 |  |  |  |  | 2392
4,1 | 110-0245 | Полимер для стабилизации буровых скважин «ФИЛЬТР ЧЕК» | т | 1.6815 | 30691.33 | к нр )*0,295 | 51607.47 |  | 10.05 | 518655.09 | [5 empty] | 0 | 0 | 0 | 0 | 51607.47 | 0 | 0 | 0
4,2 | 109-0012 | Глина бентонитовая марки ПБМГ | т | 34.456 | 926.6 | к нр )*0,295 | 31926.93 |  | 8.48 | 270740.36 | [5 empty] | 0 | 0 | 0 | 0 | 31926.93 | 0 | 0 | 0
[6 empty] | 2785067.58 |  |  | 18971825.58 |  | 2392 | 2785067.58 | 18971825.58 | 2392 | [5 empty] | 2701533.18 | 0 | 0 | 0
5 | 507-0574 | Трубы напорные из полиэтилена низкого давления среднелегкого типа, наружным диаметром 160 мм | 10 м | 306 | 939.72 |  | 287554.32 | 507-0574 | 3.59 | 1032320.01 | [5 empty] | 0 | 0 | 0 | 0
Объем: 306=3060/10
[6 empty] | 287554.32 |  |  | 1032320.01 |  | 0 | 287554.32 | 1032320.01 | 0 | [5 empty] | 0 | 287554.32 | 0 | 0
8 | 24-02-001-3 | Сварка «встык» полиэтиленовых труб нагревательным элементом при ручном управлении процессом сварки, диаметр труб 160 мм | 1 соединение | 250 | 41.38 |  |  | 24-02-001-3 | [7 empty] | 6880.74 | 237798.29 | 4710.66 | 162800.37
|  | Зарплата |  |  | 18.41 | )*1,15 | 5292.88 |  | 34.56 | 182921.76 |  |  |  |  | 5292.88
|  | Эксплуатация машин |  |  | 22.97 | )*1,15 | 6603.88 |  | 6.17 | 40745.91
|  | НР от ФОТ | % | 130 |  |  | 6880.74 |  | 130 | 237798.29
|  | СП от ФОТ | % | 89 |  |  | 4710.66 |  | 89 | 162800.37
|  | Затраты труда | чел-ч | 1.66 |  | )*1,15 |  |  |  |  | 477.25
[6 empty] | 23488.16 |  |  | 624266.33 |  | 477.25 | 23488.16 | 624266.33 | 477.25 | [5 empty] | 23488.16 | 0 | 0 | 0
9 | 04-01-080-1 | Демонтаж установки горизонтально направленного бурения: с тяговым усилием 20 тс (200 кН) | ШТ | 10 | 279.33 |  |  | 04-01-080-1 | [7 empty] | 77.41 | 2675.24 | 35.25 | 1218.19
|  | Зарплата |  |  | 2.5 | )*1,15 | 28.75 |  | 34.56 | 993.6 |  |  |  |  | 28.75
|  | Эксплуатация машин |  |  | 276.83 | )*1,15 | 3183.55 |  | 4.05 | 12893.36
|  | в т.ч. зарплата машинистов |  |  | 3.51 | )*1,15 | 40.37 |  | 34.56 | 1395.01 |  |  |  |  | 40.37
|  | НР от ФОТ | % | 112 |  |  | 77.41 |  | 112 | 2675.24
|  | СП от ФОТ | % | 51 |  |  | 35.25 |  | 51 | 1218.19
|  | Затраты труда | чел-ч | 0.26 |  | )*1,15 |  |  |  |  | 2.99
[6 empty] | 3324.96 |  |  | 17780.39 |  | 2.99 | 3324.96 | 17780.39 | 2.99 | [5 empty] | 3324.96 | 0 | 0 | 0
10 | м10-06-034-28 | Герметизация канала кабельной канализации занятого | 1 канал | 20 | 138.57 |  |  | м10-06-034-28 | [7 empty] | 102.2 | 3532.03 | 66.43 | 2295.82
|  | Зарплата |  |  | 5.11 |  | 102.2 |  | 34.56 | 3532.03 |  |  |  |  | 102.2
|  | Материальные ресурсы |  |  | 133.46 |  | 2669.2 |  | 2.94 | 7847.45
|  | НР от ФОТ | % | 100 |  |  | 102.2 |  | 100 | 3532.03
|  | СП от ФОТ | % | 65 |  |  | 66.43 |  | 65 | 2295.82
|  | Затраты труда | чел-ч | 0.55 | [6 empty] | 11
[6 empty] | 2940.03 |  |  | 17207.33 |  | 11 | 2940.03 | 17207.33 | 11 | [5 empty] | 0 | 2940.03 | 0 | 0
11 | м10-06-034-27 | Герметизация канала кабельной канализации свободного | 1 канал | 10 | 134.34 |  |  | м10-06-034-27 | [7 empty] | 9.6 | 331.78 | 6.24 | 215.66
|  | Зарплата |  |  | 0.96 |  | 9.6 |  | 34.56 | 331.78 |  |  |  |  | 9.6
|  | Материальные ресурсы |  |  | 133.38 |  | 1333.8 |  | 2.92 | 3894.7
|  | НР от ФОТ | % | 100 |  |  | 9.6 |  | 100 | 331.78
|  | СП от ФОТ | % | 65 |  |  | 6.24 |  | 65 | 215.66
|  | Затраты труда | чел-ч | 0.1 | [6 empty] | 1
[6 empty] | 1359.24 |  |  | 4773.92 |  | 1 | 1359.24 | 4773.92 | 1 | [5 empty] | 0 | 1359.24 | 0 | 0
Итого по разделу: Закрытый переход методом ГНБ | [5 empty] | 3110622.02 |  |  | 20815256.66 |  | 3105.19 | [14 empty] | Итого по разделу: Закрытый переход методом ГНБ
Раздел: Прокладка КЛ
1 | м08-02-148-5 | Кабель до 35 кВ в проложенных трубах, блоках и коробах, масса 1 м кабеля до 9 кг | 100 М КАБЕЛЯ | 20 | 430.43 |  |  | м08-02-148-5 | [7 empty] | 5432.29 | 187739.94 | 3716.83 | 128453.64
Объем: 20=2000/100
|  | Зарплата |  |  | 283.21 |  | 5664.2 |  | 34.56 | 195754.75 |  |  |  |  | 5664.2
|  | Эксплуатация машин |  |  | 105.73 |  | 2114.6 |  | 10.3 | 21780.38
|  | в т.ч. зарплата машинистов |  |  | 2.7 |  | 54 |  | 34.56 | 1866.24 |  |  |  |  | 54
|  | Материальные ресурсы |  |  | 41.49 |  | 829.8 |  | 13.55 | 11243.79
|  | НР от ФОТ | % | 95 |  |  | 5432.29 |  | 95 | 187739.94
|  | СП от ФОТ | % | 65 |  |  | 3716.83 |  | 65 | 128453.64
|  | Затраты труда | чел-ч | 29.44 | [6 empty] | 588.8
[6 empty] | 17757.72 |  |  | 544972.5 |  | 588.8 | 17757.72 | 544972.5 | 588.8 | [5 empty] | 0 | 17757.72 | 0 | 0
2 | Данные поставщика | Кабель силовой с алюминиевыми жилами бронировные с бумажной изоляцией АСБл 3х240-10 ГОСТ 18410-73 212,38 = [1 599,2 / 7,53] | м | 2040 | 212.38 |  | 433255.2 |  | 7.53 | 3262411.66 | [5 empty] | 0 | 0 | 0 | 0
[6 empty] | 433255.2 |  |  | 3262411.66 |  | 0 | 433255.2 | 3262411.66 | 0 | [5 empty] | 0 | 433255.2 | 0 | 0
Итого по разделу: Прокладка КЛ | [5 empty] | 451012.92 |  |  | 3807384.16 |  | 588.8
Раздел: Пусконаладочные работы
1 | п01-12-027-1 | Испытание кабеля силового длиной до 500 м напряжением до 10 кВ | 1 испытание | 2 | 55.72 | [10 empty] | 72.44 | 2503.39 | 44.58 | 1540.55
|  | Зарплата |  |  | 55.72 |  | 111.44 |  | 34.56 | 3851.37 |  |  |  |  | 111.44
|  | НР от ФОТ | % | 65 |  |  | 72.44 |  | 65 | 2503.39
|  | СП от ФОТ | % | 40 |  |  | 44.58 |  | 40 | 1540.55
|  | Затраты труда | чел-ч | 4.86 | [6 empty] | 9.72
[6 empty] | 228.46 |  |  | 7895.31 |  | 9.72 | 228.46 | 7895.31 | 9.72 | [5 empty] | 0 | 0 | 0 | 228.46
2 | п01-12-027-4 | За каждые последующие 500 м испытания силового кабеля напряжением до 10 кВ добавлять к расценке 01-12-027-01 | 500 м кабеля | 2 | 16.62 | [10 empty] | 21.61 | 746.7 | 13.3 | 459.51
Объем: 2=1000/500
|  | Зарплата |  |  | 16.62 |  | 33.24 |  | 34.56 | 1148.77 |  |  |  |  | 33.24
|  | НР от ФОТ | % | 65 |  |  | 21.61 |  | 65 | 746.7
|  | СП от ФОТ | % | 40 |  |  | 13.3 |  | 40 | 459.51
|  | Затраты труда | чел-ч | 1.45 | [6 empty] | 2.9
[6 empty] | 68.15 |  |  | 2354.98 |  | 2.9 | 68.15 | 2354.98 | 2.9 | [5 empty] | 0 | 0 | 0 | 68.15
3 | 171301 | Лаборатория передвижная измерительно-настроечная | маш.-ч | 8 | 160.41 |  |  | 171301 | [7 empty] | 0 | 0 | 0 | 0
|  | Эксплуатация машин |  |  | 160.41 |  | 1283.28 |  | 7.11 | 9124.12
|  | в т.ч. зарплата машинистов |  |  | 11.6 |  | 92.8 |  | 34.56 | 3207.17 |  |  |  |  | 92.8
[6 empty] | 1283.28 |  |  | 9124.12 |  | 0 | 1283.28 | 9124.12 | 0 | [5 empty] | 1283.28 | 0 | 0 | 0
Итого по разделу: Пусконаладочные работы | [5 empty] | 1579.89 |  |  | 19374.41 |  | 12.62
Итого по локальной смете: | [5 empty] | 3563214.83 |  |  | 24642015.23 |  | 3706.61
Итого по смете: № 232Н Строительство кабельных линий методом ГНБ 3-х (10 переходов с пакетом труб диаметром 160 мм, протяжённость одного перехода 100 м) на объектах в Московской области)) (240) | [5 empty] | 3563214.83 |  |  | 24642015.23 |  | 3706.61 | [14 empty] | Итого по смете: № 232Н Строительство кабельных линий методом ГНБ 3-х (10 переходов с пакетом труб диаметром 160 мм, протяжённость одного перехода 100 м) на объектах в Московской области)) (240)
|  | Итого | [6 empty] | 24642015.23
|  | Строительно-монтажные работы | [6 empty] | 24631764.94
Оборудование
|  | Пуско-наладочные работы ("вхолостую") | [6 empty] | 10250.29
Объемы согласовал
[должность,подпись(инициалы,фамилия)]
Составил
[должность,подпись(инициалы,фамилия)]
Проверил
[должность,подпись(инициалы,фамилия)]

## Source
0 | Smeta.RU (Terminal) (495) 974-1589 |  | _PS_ |  | 0 | 0 | 0 | Smeta.RU (Terminal) |  | 1 | 18246 | 153675396 | 11 | 5 | 3 | 0
1 | 244 | 0 | 179 | 0 |  | № 232Н Строительство кабельных линий методом ГНБ 3-х (10 переходов с пакетом труб диаметром 160 мм, протяжённость одного перехода 100 м) на объектах в Московской области)) (240) |  | 0 | 17/17-2018-ЗП, Технологическая карта "Устройство закрытывх переходов, выполняемых закрытым способом - методом горизонтально направленного бурения (для прокладки труб D=160 мм, D=225 мм) | 0 | 0 | 2 |  | 0 | 0 | 0 | 0 |  | 1 |  | 0 | [31 empty] | 0 | [5 empty] | Сметные нормы списания | Коды ценников | 1 | 1 | 0 | 0 | 1 | 0 | 6 | 2 | 1 | 1 | 0 | 0 | 0 | 0 | 0 |  | ТР для Версии 10: Центральные регионы (с уч. п-ма 2536-ИП/12/ГС от 27.11.12, 01/57049-ЮЛ от 27.04.2018) от 30.08.2018 г | Московская область ТСНБ-2001 (редакция 2014 г) | Московская область ТСНБ-2001 (редакция 2014 г) | Московская область ТСНБ-2001 (редакция 2014 г) | Московская область ТСНБ-2001 (редакция 2014 г) | Поправки для НБ 2014 года от 15.06.2021 г. Кап. ремонт жилых и общественных зданий | 0 | 0 | 8 |  |  | 1 | [5 empty] | Территориальные сметные нормативы, предусмотренные для применения на территории Московской области, утвержденные приказом Минстроя России от 21.09.2015 № 675/пр (в редакции приказов Минстроя РФ № 253/пр-264/пр от 28.02.2017г.) | ТЕР | 42794 | 421 | [34 empty] | 0
15 | 1
52 | 244 | 1 | 12 | 0 |  | № 232Н Строительство кабельных линий методом ГНБ 3-х (10 переходов с пакетом труб диаметром 160 мм, протяжённость одного перехода 100 м) на объектах в Московской области)) (240) | [7 empty] | 19807354.79 | 5217379.76 | 13262205.41 | 1597534.79 | 1327769.62 | 0 | 3706.61 | 3548.29 | 1632.3 | 3250703.16 | 1583957.28 | 0 | 0 | 0 | 0 | 0 | 0 | 0 | 0 | 0 | 0 | 0 | 0 | 0 | 0 | 0 | 0 | 0 | 0 | 24642015.23 | 19770079.52 | 4861685.42 | 10250.29 | 5217379.76 | 5217379.76 | 0 | 5217379.76 | 0 | 0 | 0 | 0 | 0 | 0 | 0 | 0 | 0 | 0 | 0 | 0 | 0 | 0 | 0 | 0 | 0 | 0 | 0 | 0 | 0 | 0 | 0 | 0 | 0 | 0 | 0 | 0 | 0 | 0 | 0 | 0 | 0 | 0 | 0 | 0 | 0 | 0 | 0 | 0 | 0 | 0 | 0 | 0 | 0 | 0 | 0 | 0 | 0 | 0 | 0 | 0 | 0 | 0 | 0 | 0 | 0 | 0 | 0 | 0 | 0 | 0 | 0 | 0 | 0 | 0 | 0 | 0 | 0 | 0 | 0 | 0 | 0 | 0 | 0 | 0 | 0 | 0 | 0 | 0 | 0 | 0 | 0 | 0 | 0 | 0 | 0 | 0 | 0 | 0 | 0 | 0 | 0 | 0 | 0 | 0 | 0 | 0 | 0 | 0 | 0 | 0 | 0 | 0 | 0 | 0 | 0 | 0 | 0 | 0 | 0 | 0 | 0 | 0 | 0 | 0 | 0 | 0 | 0 | 0 | 0 | 0 | 0 | 0 | 0 | 0 | 0 | 0 | 0 | 0 | 0 | 0 | 0 | 0 | 0 | 0 | 0 | 0 | 0 | 0 | 0 | 0 | 0 | 0 | 0 | 0 | 0 | 0 | 0 | 0 | 0 | 0 | 0 | 0 | 0
3 | 1 |  | 149 |  | Новая локальная смета | Новая локальная смета |  | 0 |  | 0 | [7 empty] | 0 |  |  | 0 | [53 empty] | 0 | [7 empty] | 0 | 0
52 | 1 | 3 | 20 | 0 | Новая локальная смета | Новая локальная смета | [7 empty] | 19807354.79 | 5217379.76 | 13262205.41 | 1597534.79 | 1327769.62 | 0 | 3706.61 | 3548.29 | 1632.3 | 3250703.16 | 1583957.28 | 0 | 0 | 0 | 0 | 0 | 0 | 0 | 0 | 0 | 0 | 0 | 0 | 0 | 0 | 0 | 0 | 0 | 0 | 24642015.23 | 19770079.52 | 4861685.42 | 10250.29 | 5217379.76 | 5217379.76 | 0 | 5217379.76 | 0 | 0 | 0 | 0 | 0 | 0 | 0 | 0 | 0 | 0 | 0 | 0 | 0 | 0 | 0 | 0 | 0 | 0 | 0 | 0 | 0 | 0 | 0 | 0 | 0 | 0 | 0 | 0 | 0 | 0 | 0 | 0 | 0 | 0 | 0 | 0 | 0 | 0 | 0 | 0 | 0 | 0 | 0 | 0 | 0 | 0 | 0 | 0 | 0 | 0 | 0 | 0 | 0 | 0 | 0 | 0 | 0 | 0 | 0 | 0 | 0 | 0 | 0 | 0 | 0 | 0 | 0 | 0 | 0 | 0 | 0 | 0 | 0 | 0 | 0 | 0 | 0 | 0 | 0 | 0 | 0 | 0 | 0 | 0 | 0 | 0 | 0 | 0 | 0 | 0 | 0 | 0 | 0 | 0 | 0 | 0 | 0 | 0 | 0 | 0 | 0 | 0 | 0 | 0 | 0 | 0 | 0 | 0 | 0 | 0 | 0 | 0 | 0 | 0 | 0 | 0 | 0 | 0 | 0 | 0 | 0 | 0 | 0 | 0 | 0 | 0 | 0 | 0 | 0 | 0 | 0 | 0 | 0 | 0 | 0 | 0 | 0 | 0 | 0 | 0 | 0 | 0 | 0 | 0 | 0 | 0 | 0 | 0 | 0 | 0 | 0 | 0 | 0 | 0 | 0
4 | 1 |  | 44 |  | Новый раздел | Закрытый переход методом ГНБ |  | 0 |  | -1 | [7 empty] | 0 |  |  | 0 | [53 empty] | 0 | [11 empty] | 0
52 | 1 | 4 | 24 | 0 | Новый раздел | Закрытый переход методом ГНБ | [7 empty] | 16302039.95 | 1943724.31 | 13231300.91 | 1592461.38 | 1127014.73 | 0 | 3105.19 | 3536.29 | 1632.3 | 3059713.13 | 1453503.58 | 0 | 0 | 16302039.95 | 1943724.31 | 13231300.91 | 1592461.38 | 1127014.73 | 0 | 3105.19 | 3536.29 | 1632.3 | 3059713.13 | 1453503.58 | 0 | 0 | 0 | 0 | 0 | 20815256.66 | 19760955.4 | 1054301.26 | 0 | 1943724.31 | 1943724.31 | 0 | 1943724.31 | 0 | 0 | 0 | 0 | 0 | 0 | 0 | 0 | 0 | 0 | 0 | 0 | 0 | 0 | 0 | 0 | 0 | 0 | 0 | 0 | 0 | 0 | 0 | 0 | 0 | 0 | 0 | 20815256.66 | 19760955.4 | 1054301.26 | 0 | 1943724.31 | 1943724.31 | 0 | 1943724.31 | 0 | 0 | 0 | 0 | 0 | 0 | 0 | 0 | 0 | 0 | 0 | 0 | 0 | 0 | 0 | 0 | 0 | 0 | 0 | 0 | 0 | 0 | 0 | 0 | 0 | 0 | 0 | 0 | 0 | 0 | 0 | 0 | 0 | 0 | 0 | 0 | 0 | 0 | 0 | 0 | 0 | 0 | 0 | 0 | 0 | 0 | 0 | 0 | 0 | 0 | 0 | 0 | 0 | 0 | 0 | 0 | 0 | 0 | 0 | 0 | 0 | 0 | 0 | 0 | 0 | 0 | 0 | 0 | 0 | 0 | 0 | 0 | 0 | 0 | 0 | 0 | 0 | 0 | 0 | 0 | 0 | 0 | 0 | 0 | 0 | 0 | 0 | 0 | 0 | 0 | 0 | 0 | 0 | 0 | 0 | 0 | 0 | 0 | 0 | 0 | 0 | 0 | 0 | 0 | 0 | 0 | 0 | 0 | 0 | 0 | 0 | 0 | 0 | 0 | 0 | 0 | 0 | 0 | 0 | 0
17 | 1 | 1 | 1 | 1 | 01-02-057-2 | Разработка грунта вручную в траншеях глубиной до 2 м без креплений с откосами, группа грунтов 2 | 100 м3 грунта | 0.9 | 0 | 0.9 |  |  |  | 37362.12 | 0 | 0 | 0 | 37362.12 | 0 | 138.6 | 0 | 0 | 29889.7 | 16812.95 |  | 203493276 | 1201.2 | 0 | 0 | 0 | 1201.2 | 0 | 154 | 0 | 0 | 1201.2 | 0 | 0 | 0 | 1201.2 | 0 | 154 | 0 | 0 | 80 | 45 | 1 | 1 |  |  | 1 | 34.56 | 1 | 1 |  |  |  |  | 0 | 1 | ТЕР Московской обл., 01-02-057-2, приказ Минстроя России №675/пр от 28.02.2017 № 260/пр |  |  | 1003 | 0 | 01-02-057-2 | 1 | 2 | 0 | 34.56 | 1 | 1 | 1 | 1 | 1 |  | 80 | 45 |  |  |  | 0 | 0 | 0 | [5 empty] | 0 |  | 0 | 37362.12 | 0 | 0 | 0 | 41513.472 | 0 | 154 | 0 | 0 | 29889.696 | 16812.954 | [13 empty] | 0 | 0 | 1 | 1 |  |  |  | 1013 | 100 м3 грунта | 100 м3 грунта | 1 | [6 empty] | 99545394 | 2 | Общестроительные работы | 0 |  | 1 | 1003 | Земляные работы, выполняемые ручным способом | ФЕР-01 |  |  |  | 131072 | 1201.2 | 0 | 0 | 0 | 1201.2 | 154 | 0 | 0 | [17 empty] | 0 | 0 | 0 |  |  |  |  | 80 | 45 |  |  |  |  | 1 |  | 809624927 | 2 | 1 | 2 | 0 | 0 | 0 | 84064.77 | 84064.77 | 0 | 0 |  | 0 | 3 | 0 |  | 0 | 1 | 0 | 0 | 0 | 0 |  |  |  | 0
17 | 1 | 2 | 2 | 2 | 01-02-061-1 | Засыпка вручную траншей, пазух котлованов и ям, группа грунтов 1 | 100 м3 грунта | 0.9 | 0 | 0.9 |  |  |  | 20645.28 | 0 | 0 | 0 | 20645.28 | 0 | 79.65 | 0 | 0 | 16516.22 | 9290.38 |  | 203493276 | 663.75 | 0 | 0 | 0 | 663.75 | 0 | 88.5 | 0 | 0 | 663.75 | 0 | 0 | 0 | 663.75 | 0 | 88.5 | 0 | 0 | 80 | 45 | 1 | 1 |  |  | 1 | 34.56 | 1 | 1 |  |  |  |  | 0 | 1 | ТЕР Московской обл., 01-02-061-1, приказ Минстроя России №675/пр от 28.02.2017 № 260/пр |  |  | 1003 | 0 | 01-02-061-1 | 1 | 2 | 0 | 34.56 | 1 | 1 | 1 | 1 | 1 |  | 80 | 45 |  |  |  | 0 | 0 | 0 | [5 empty] | 0 |  | 0 | 20645.28 | 0 | 0 | 0 | 22939.2 | 0 | 88.5 | 0 | 0 | 16516.224 | 9290.376 | [13 empty] | 0 | 0 | 1 | 1 |  |  |  | 1013 | 100 м3 грунта | 100 м3 грунта | 1 | [6 empty] | 99545394 | 2 | Общестроительные работы | 0 |  | 1 | 1003 | Земляные работы, выполняемые ручным способом | ФЕР-01 |  |  |  | 131072 | 663.75 | 0 | 0 | 0 | 663.75 | 88.5 | 0 | 0 | [17 empty] | 0 | 0 | 0 |  |  |  |  | 80 | 45 |  |  |  |  | 1 |  | -422558440 | 2 | 1 | 2 | 0 | 0 | 0 | 46451.88 | 46451.88 | 0 | 0 |  | 0 | 3 | 0 |  | 0 | 1 | 0 | 0 | 0 | 0 |  |  |  | 0
17 | 1 | 5 | 5 | 3 | 04-01-079-1 | Монтаж установки горизонтально направленного бурения: с тяговым усилием 20 тс (200 кН) | ШТ | 10 | 0 | 10 |  |  |  | 12972.42 | 0 | 12073.86 | 1306.37 | 898.56 | 0 | 2.7 | 2.8 | 0 | 2469.52 | 1124.51 |  | 203493276 | 300.72 | 0 | 298.12 | 3.78 | 2.6 | 0 | 0.27 | 0.28 | 0 | 300.72 | 0 | 298.12 | 3.78 | 2.6 | 0 | 0.27 | 0.28 | 0 | 112 | 51 | 1 | 1 |  |  | 1 | 34.56 | 4.05 | 1 |  |  |  |  | 0 | 1 | ТСНБ-2001 Московской области, 04-01-079-1, протокол от 24.05.2017 г. № 5 |  |  | 4001 | 0 | 04-01-079-1 | 1 | 2 | 0 | 34.56 | 1 | 1 | 1 | 1 | 1 |  | 112 | 51 |  |  |  | 0 | 0 | 0 | [5 empty] | 0 |  | 0 | 12972.42 | 0 | 1207.386 | 130.6368 | 89.856 | 0 | 0.27 | 0.28 | 0 | 2469.5216 | 1124.5143 | [13 empty] | 0 | 0 | 1 | 1 |  |  |  | 1013 | ШТ | ШТ | 1 | [6 empty] | 99545407 | 2 | Общестроительные работы | 0 |  | 1 | 4001 | Скважины | ФЕР-04 |  |  |  | 131072 | 300.72 | 0 | 298.12 | 3.78 | 2.6 | 0.27 | 0.28 | 0 | [17 empty] | 0 | 0 | 0 |  |  |  |  | 112 | 51 |  |  |  |  | 1 |  | 1323219667 | 2 | 1 | 2 | 0 | 0 | 0 | 16566.45 | 16566.45 | 0 | 0 |  | 0 | 3 | 0 |  | 0 | 1 | 0 | 0 | 0 | 0 |  |  |  | 0
17 | 1 | 19 | 19 | 4 | 04-01-086-3 | Устройство закрытого подземного перехода методом ГНБ с поэтапным расширением скважины для полиэтиленовых труб в грунтах I-III группы установками с тяговым усилием 50 тс (500 кН): для труб Dу = 400 мм длиной до 400 м | 1 м | 1000 | 0 | 1000 |  |  |  | 14156184.08 | 110266.7 | 13165587.78 | 1589760 | 880329.6 | 0 | 2392 | 3530.5 | 0 | 2766500.35 | 1259745.7 |  | 203493276 | 2585.033 | 8.09 | 2551.4705 | 46 | 25.4725 | 0 | 2.392 | 3.5305 | 0 | 2248.91 | 8.09 | 2218.67 | 40 | 22.15 | 0 | 2.08 | 3.07 | 0 | 112 | 51 | 1 | 1 |  |  | 1 | 34.56 | 5.16 | 13.63 |  |  |  |  | 0 | 1 | ТСНБ-2001 Московской области, 04-01-086-3, протокол от 24.05.2017 г. № 5 |  |  | 4001 | 0 | 04-01-086-3 | 1 | 2 | 0 | 34.56 | 1 | 1 | 1 | 1 | 1 |  | 112 | 51 |  |  |  | 0 | 0 | 0 | [5 empty] | 0 | Поправка: МДС 81-35.2004, прил.1, т.1, п.8 Наименование: Строительство инженерных сетей и сооружений, а также объектов жилищно-гражданского назначения в стесненных условиях застроенной части города | 0 | 14156184.08 | 110.2667 | 13165.5878 | 1589.76 | 880.3296 | 0 | 2.392 | 3.5305 | 0 | 2766500.352 | 1259745.696 |  |  |  |  | )*1,15 | )*1,15 | )*1,15 |  | )*1,15 | )*1,15 |  |  |  | 0 | 0 | 1 | 1 |  |  |  | 1013 | 1 м | м | 1 | [6 empty] | 99545407 | 2 | Общестроительные работы | 0 |  | 1 | 4001 | Скважины | ФЕР-04 |  | Поправка: МДС 81-35.2004, прил.1, т.1, п.8 |  | 131072 | 2248.91 | 8.09 | 2218.67 | 40 | 22.15 | 2.08 | 3.07 | 0 | [17 empty] | 0 | 0 | 0 |  |  |  |  | 112 | 51 |  |  |  |  | 1 |  | -812566851 | 2 | 1 | 2 | 0 | 0 | 0 | 18182430.13 | 18182430.13 | 0 | 0 |  | 0 | 3 | 0 |  | 0 | 1 | 0 | 0 | 0 | 0 |  |  |  | 0
18 | 1 | 18 |  | 4,1 | 110-0245 | Полимер для стабилизации буровых скважин «ФИЛЬТР ЧЕК» | т | 1.6815 | 0.0016815 | 0.0057 |  |  |  | 518655.09 | 518655.09 | 0 | 0 | 0 | 0 | 0 | 0 | 63.78 | 0 | 0 |  | 203493276 | 30691.33 | 30691.33 | 0 | 0 | 0 | 0 | 0 | 0 | 37.93 | 30691.33 | 30691.33 | 0 | 0 | 0 | 0 | 0 | 0 | 37.93 | 112 | 51 | 1 | 1 |  |  | 1 | 1 | 1 | 10.05 |  |  |  |  | 3 | 1 | ТССЦ Московской обл., 110-0245, приказ Минстроя России №675/пр от 28.02.2017 № 254/пр |  |  | 4001 | 0 | 110-0245 | 1 | 2 | 0 | 1 | 1 | 1 | 1 | 1 | 1 |  | 112 | 51 |  |  |  | 0 | 0 | 0 | [5 empty] | 0 | Поправка: МДС 81-35.2004, прил.1, т.1, п.8 Наименование: Строительство инженерных сетей и сооружений, а также объектов жилищно-гражданского назначения в стесненных условиях застроенной части города | 0 | 518655.09 | 308447.8665 | 0 | 0 | 0 | 0 | 0 | 0 | 37.93 | 0 | 0 | [13 empty] | 0 | 0 | 1 | 1 |  |  |  | 1009 | т | т | 1000 | [6 empty] | 99545407 | 2 | Общестроительные работы | 0 |  | 1 | 4001 | Скважины | ФЕР-04 |  | Поправка: МДС 81-35.2004, прил.1, т.1, п.8 |  | 0 | 30691.33 | 30691.33 | 0 | 0 | 0 | 0 | 0 | [18 empty] | 0 | 0 | 0 |  |  |  |  | 112 | 51 |  |  |  |  | 1 |  | -330339129 | 2 | 1 | 2 | 0 | 0 | 0 | 518655.09 | 518655.09 | 0 | 0 |  | 0 | 3 | 0 |  | 0 | 1 | 0 | 0 | 0 | 0 |  |  | )*0,295 | 0
18 | 1 | 17 |  | 4,2 | 109-0012 | Глина бентонитовая марки ПБМГ | т | 34.456 | 0.034456 | 0.1168 |  |  |  | 270740.36 | 270740.36 | 0 | 0 | 0 | 0 | 0 | 0 | 1189.08 | 0 | 0 |  | 203493276 | 926.6 | 926.6 | 0 | 0 | 0 | 0 | 0 | 0 | 34.51 | 926.6 | 926.6 | 0 | 0 | 0 | 0 | 0 | 0 | 34.51 | 112 | 51 | 1 | 1 |  |  | 1 | 1 | 1 | 8.48 |  |  |  |  | 3 | 1 | ТССЦ Московской обл., 109-0012, приказ Минстроя России №675/пр от 28.02.2017 № 254/пр |  |  | 4001 | 0 | 109-0012 | 1 | 2 | 0 | 1 | 1 | 1 | 1 | 1 | 1 |  | 112 | 51 |  |  |  | 0 | 0 | 0 | [5 empty] | 0 | Поправка: МДС 81-35.2004, прил.1, т.1, п.8 Наименование: Строительство инженерных сетей и сооружений, а также объектов жилищно-гражданского назначения в стесненных условиях застроенной части города | 0 | 270740.36 | 7857.568 | 0 | 0 | 0 | 0 | 0 | 0 | 34.51 | 0 | 0 | [13 empty] | 0 | 0 | 1 | 1 |  |  |  | 1009 | т | т | 1000 | [6 empty] | 99545407 | 2 | Общестроительные работы | 0 |  | 1 | 4001 | Скважины | ФЕР-04 |  | Поправка: МДС 81-35.2004, прил.1, т.1, п.8 |  | 0 | 926.6 | 926.6 | 0 | 0 | 0 | 0 | 0 | [18 empty] | 0 | 0 | 0 |  |  |  |  | 112 | 51 |  |  |  |  | 1 |  | 1546356858 | 2 | 1 | 2 | 0 | 0 | 0 | 270740.36 | 270740.36 | 0 | 0 |  | 0 | 3 | 0 |  | 0 | 1 | 0 | 0 | 0 | 0 |  |  | )*0,295 | 0
17 | 1 | 33 | 33 |  | 04-01-085-3 | Устройство закрытого подземного перехода методом ГНБ с поэтапным расширением скважины для полиэтиленовых труб в грунтах I-III группы установками с тяговым усилием 20 тс (200 кН): для труб Dу=400 мм длиной до 200 м | 1 м | 1000 | 0 | 1000 |  |  |  | 8156349.17 | 135850 | 7135797.73 | 1271013.12 | 884701.44 | 0 | 2403.5 | 2702.5 | 0 | 2414400.31 | 1099414.43 |  | -1 | 1506.3975 | 9.5 | 1471.2985 | 36.777 | 25.599 | 0 | 2.4035 | 2.7025 | 0 | 1311.15 | 9.5 | 1279.39 | 31.98 | 22.26 | 0 | 2.09 | 2.35 | 0 | 112 | 51 | 1 | 1 |  |  | 1 | 34.56 | 4.85 | 14.3 |  |  |  |  | 0 | 1 | ТСНБ-2001 Московской области, 04-01-085-3, протокол от 24.05.2017 г. № 5 |  |  | 4001 | 0 | 04-01-085-3 | 1 | 2 | 0 | 34.56 | 1 | 1 | 1 | 1 | 1 |  | 112 | 51 |  |  |  | 0 | 0 | 0 | [5 empty] | 0 | Поправка: МДС 81-35.2004, прил.1, т.1, п.8 Наименование: Строительство инженерных сетей и сооружений, а также объектов жилищно-гражданского назначения в стесненных условиях застроенной части города | 0 | 8156349.17 | 135.85 | 7135.7977 | 1271.0131 | 884.7014 | 0 | 2.4035 | 2.7025 | 0 | 2414400.3072 | 1099414.4256 |  |  |  |  | )*1,15 | )*1,15 | )*1,15 |  | )*1,15 | )*1,15 |  |  |  | 0 | 0 | 1 | 1 |  |  |  | 1013 | 1 м | м | 1 | [6 empty] | 99545407 | 2 | Общестроительные работы | 0 |  | 1 | 4001 | Скважины | ФЕР-04 |  | Поправка: МДС 81-35.2004, прил.1, т.1, п.8 |  | 132096 | 1311.15 | 9.5 | 1279.39 | 31.98 | 22.26 | 2.09 | 2.35 | 0 | [17 empty] | 0 | 0 | 0 |  |  |  |  | 112 | 51 |  |  |  |  | 1 |  | 1741944087 | 2 | 1 | 2 | 0 | 0 | 0 | 11670163.91 | 11670163.91 | 0 | 0 |  | 0 | 3 | 0 |  | 0 | 1 | 0 | 0 | 0 | 0 |  |  |  | 0
18 | 1 | 32 |  |  | 110-0245 | Полимер для стабилизации буровых скважин «ФИЛЬТР ЧЕК» | т | 6.58 | 0.00658 | 0.00658 |  |  |  | 2029586.96 | 2029586.96 | 0 | 0 | 0 | 0 | 0 | 0 | 249.58 | 0 | 0 |  | -1 | 30691.33 | 30691.33 | 0 | 0 | 0 | 0 | 0 | 0 | 37.93 | 30691.33 | 30691.33 | 0 | 0 | 0 | 0 | 0 | 0 | 37.93 | 112 | 51 | 1 | 1 |  |  | 1 | 1 | 1 | 10.05 |  |  |  |  | 3 | 1 | ТССЦ Московской обл., 110-0245, приказ Минстроя России №675/пр от 28.02.2017 № 254/пр |  |  | 4001 | 0 | 110-0245 | 1 | 2 | 0 | 1 | 1 | 1 | 1 | 1 | 1 |  | 112 | 51 |  |  |  | 0 | 0 | 0 | [5 empty] | 0 |  | 0 | 2029586.96 | 308447.8665 | 0 | 0 | 0 | 0 | 0 | 0 | 37.93 | 0 | 0 | [13 empty] | 0 | 0 | 1 | 1 |  |  |  | 1009 | т | т | 1000 | [6 empty] | 99545407 | 2 | Общестроительные работы | 0 |  | 1 | 4001 | Скважины | ФЕР-04 |  |  |  | 1024 | 30691.33 | 30691.33 | 0 | 0 | 0 | 0 | 0 | [18 empty] | 0 | 0 | 0 |  |  |  |  | 112 | 51 |  |  |  |  | 1 |  | -330339129 | 2 | 1 | 2 | 0 | 0 | 0 | 2029586.96 | 2029586.96 | 0 | 0 |  | 0 | 3 | 0 |  | 0 | 1 | 0 | 0 | 0 | 0 |  |  |  | 0
18 | 1 | 31 |  |  | 109-0012 | Глина бентонитовая марки ПБМГ | т | 132 | 0.132 | 0.132 |  |  |  | 1037198.98 | 1037198.98 | 0 | 0 | 0 | 0 | 0 | 0 | 4555.32 | 0 | 0 |  | -1 | 926.6 | 926.6 | 0 | 0 | 0 | 0 | 0 | 0 | 34.51 | 926.6 | 926.6 | 0 | 0 | 0 | 0 | 0 | 0 | 34.51 | 112 | 51 | 1 | 1 |  |  | 1 | 1 | 1 | 8.48 |  |  |  |  | 3 | 1 | ТССЦ Московской обл., 109-0012, приказ Минстроя России №675/пр от 28.02.2017 № 254/пр |  |  | 4001 | 0 | 109-0012 | 1 | 2 | 0 | 1 | 1 | 1 | 1 | 1 | 1 |  | 112 | 51 |  |  |  | 0 | 0 | 0 | [5 empty] | 0 |  | 0 | 1037198.98 | 7857.568 | 0 | 0 | 0 | 0 | 0 | 0 | 34.51 | 0 | 0 | [13 empty] | 0 | 0 | 1 | 1 |  |  |  | 1009 | т | т | 1000 | [6 empty] | 99545407 | 2 | Общестроительные работы | 0 |  | 1 | 4001 | Скважины | ФЕР-04 |  |  |  | 1024 | 926.6 | 926.6 | 0 | 0 | 0 | 0 | 0 | [18 empty] | 0 | 0 | 0 |  |  |  |  | 112 | 51 |  |  |  |  | 1 |  | 1546356858 | 2 | 1 | 2 | 0 | 0 | 0 | 1037198.98 | 1037198.98 | 0 | 0 |  | 0 | 3 | 0 |  | 0 | 1 | 0 | 0 | 0 | 0 |  |  |  | 0
17 | 1 |  |  |  | Данные производителя | Труба "Электропайп" диаметром 160 мм | м | 3060 | 0 | 3060 |  |  |  | 2833450.15 | 2833450.15 | 0 | 0 | 0 | 0 | 0 | 0 | 0 | 0 | 0 |  | -1 | 122.97 | 122.97 | 0 | 0 | 0 | 0 | 0 | 0 | 0 | 122.97 | 122.97 | 0 | 0 | 0 | 0 | 0 | 0 | 0 | 0 | 0 | 1 | 1 |  |  | 1 | 1 | 1 | 7.53 |  |  |  |  | 3 | 1 |  |  |  | 1100 | 0 |  | 0 | 8 | 0 | 1 | 1 | 1 | 1 | 1 | 1 |  | 0 | 0 |  |  |  | 0 | 0 | 0 | [5 empty] | 0 |  | 0 | 2833450.15 | 925.9641 | 0 | 0 | 0 | 0 | 0 | 0 | 0 | 0 | 0 | [13 empty] | 0 | 0 | 1 | 1 |  |  |  | 1003 | м | м | 1 | [6 empty] | 99545399 | 8 | Материалы строительные | 0 |  | 1 | 1100 | Материалы, изделия и конструкции | материалы (03) |  |  |  | 132096 | 131.16 | 122.97 | 0 | 0 | 0 | 0 | 0 | 0 | 5 |  |  | 0 | 18 |  | 926 | [10 empty] | 0 | 0 | 0 |  |  |  |  | 0 | 0 |  | [926 / 7,53] |  |  | 1 |  | 1352249316 | 2 | 3 | 5 | 0 | 0 | 0 | 2833450.15 | 2833450.15 | 0 | 0 |  | 1 | 1 | 0 |  | 0 | 1 | 0 | 0 | 0 | 0 | 0 | 0 |  | 0
17 | 1 |  |  | 5 | 507-0574 | Трубы напорные из полиэтилена низкого давления среднелегкого типа, наружным диаметром 160 мм | 10 м | 306 | 0 | 306 |  |  |  | 1032320.01 | 1032320.01 | 0 | 0 | 0 | 0 | 0 | 0 | 379.44 | 0 | 0 |  | 203493276 | 939.72 | 939.72 | 0 | 0 | 0 | 0 | 0 | 0 | 1.24 | 939.72 | 939.72 | 0 | 0 | 0 | 0 | 0 | 0 | 1.24 | 0 | 0 | 1 | 1 |  |  | 1 | 1 | 1 | 3.59 |  |  |  |  | 3 | 2 | ТССЦ Московской обл., 507-0574, приказ Минстроя России №675/пр от 28.02.2017 № 258/пр |  |  | 500002 | 0 | 507-0574 | 1 | 12 | 0 | 1 | 1 | 1 | 1 | 1 | 1 |  | 0 | 0 |  |  |  | 0 | 0 | 0 | [5 empty] | 0 |  | 0 | 1032320.01 | 3373.5948 | 0 | 0 | 0 | 0 | 0 | 0 | 1.24 | 0 | 0 | [13 empty] | 0 | 0 | 1 | 1 |  |  |  | 1003 | 10 м | 10 м | 10 | [6 empty] | 99545602 | 12 | Материалы монтажные | 0 |  | 2 | 500002 | Материалы и конструкции ( монтажные ) по ценникам и каталогам | ФССЦм |  |  |  | 131072 | 939.72 | 939.72 | 0 | 0 | 0 | 0 | 0 | 0 | [17 empty] | 0 | 0 | 0 |  |  |  |  | 0 | 0 |  |  |  |  | 1 |  | 488824745 | 2 | 1 | 2 | 0 | 0 | 0 | 1032320.01 | 0 | 1032320.01 | 0 |  | 0 | 3 | 0 |  | 0 | 1 | 0 | 0 | 0 | 0 |  |  |  | 0
17 | 1 | 36 | 36 | 8 | 24-02-001-3 | Сварка «встык» полиэтиленовых труб нагревательным элементом при ручном управлении процессом сварки, диаметр труб 160 мм | 1 соединение | 250 | 0 | 250 |  |  |  | 223667.67 | 0 | 40745.91 | 0 | 182921.76 | 0 | 477.25 | 0 | 0 | 237798.29 | 162800.37 |  | 203493276 | 47.587 | 0 | 26.4155 | 0 | 21.1715 | 0 | 1.909 | 0 | 0 | 41.38 | 0 | 22.97 | 0 | 18.41 | 0 | 1.66 | 0 | 0 | 130 | 89 | 1 | 1 |  |  | 1 | 34.56 | 6.17 | 1 |  |  |  |  | 0 | 1 | ТЕР Московской обл., 24-02-001-3, приказ Минстроя России №675/пр от 28.02.2017 № 260/пр |  |  | 24001 | 0 | 24-02-001-3 | 1 | 2 | 0 | 34.56 | 1 | 1 | 1 | 1 | 1 |  | 130 | 89 |  |  |  | 0 | 0 | 0 | [5 empty] | 0 | Поправка: МДС 81-35.2004, прил.1, т.1, п.8 Наименование: Строительство инженерных сетей и сооружений, а также объектов жилищно-гражданского назначения в стесненных условиях застроенной части города | 0 | 223667.67 | 0 | 162.9836 | 0 | 731.687 | 0 | 1.909 | 0 | 0 | 237798.288 | 162800.3664 |  |  |  |  | )*1,15 | )*1,15 | )*1,15 |  | )*1,15 | )*1,15 |  |  |  | 0 | 0 | 1 | 1 |  |  |  | 1013 | 1 соединение | 1 соединение | 1 | [6 empty] | 99545457 | 2 | Общестроительные работы | 0 |  | 1 | 24001 | Тепло/газоснабжение - наружные сети | ФЕР-24 |  | Поправка: МДС 81-35.2004, прил.1, т.1, п.8 |  | 131072 | 41.38 | 0 | 22.97 | 0 | 18.41 | 1.66 | 0 | 0 | [17 empty] | 0 | 0 | 0 |  |  |  |  | 130 | 89 |  |  |  |  | 1 |  | 2089559351 | 2 | 1 | 2 | 0 | 0 | 0 | 624266.33 | 624266.33 | 0 | 0 |  | 0 | 3 | 0 |  | 0 | 1 | 0 | 0 | 0 | 0 |  |  |  | 0
17 | 1 | 39 | 39 | 9 | 04-01-080-1 | Демонтаж установки горизонтально направленного бурения: с тяговым усилием 20 тс (200 кН) | ШТ | 10 | 0 | 10 |  |  |  | 13886.96 | 0 | 12893.36 | 1395.01 | 993.6 | 0 | 2.99 | 2.99 | 0 | 2675.24 | 1218.19 |  | 203493276 | 321.2295 | 0 | 318.3545 | 4.0365 | 2.875 | 0 | 0.299 | 0.299 | 0 | 279.33 | 0 | 276.83 | 3.51 | 2.5 | 0 | 0.26 | 0.26 | 0 | 112 | 51 | 1 | 1 |  |  | 1 | 34.56 | 4.05 | 1 |  |  |  |  | 0 | 1 | ТСНБ-2001 Московской области, 04-01-080-1, протокол от 24.05.2017 г. № 5 |  |  | 4001 | 0 | 04-01-080-1 | 1 | 2 | 0 | 34.56 | 1 | 1 | 1 | 1 | 1 |  | 112 | 51 |  |  |  | 0 | 0 | 0 | [5 empty] | 0 | Поправка: МДС 81-35.2004, прил.1, т.1, п.8 Наименование: Строительство инженерных сетей и сооружений, а также объектов жилищно-гражданского назначения в стесненных условиях застроенной части города | 0 | 13886.96 | 0 | 1289.3357 | 139.5014 | 99.36 | 0 | 0.299 | 0.299 | 0 | 2675.2432 | 1218.1911 |  |  |  |  | )*1,15 | )*1,15 | )*1,15 |  | )*1,15 | )*1,15 |  |  |  | 0 | 0 | 1 | 1 |  |  |  | 1013 | ШТ | ШТ | 1 | [6 empty] | 99545407 | 2 | Общестроительные работы | 0 |  | 1 | 4001 | Скважины | ФЕР-04 |  | Поправка: МДС 81-35.2004, прил.1, т.1, п.8 |  | 131072 | 279.33 | 0 | 276.83 | 3.51 | 2.5 | 0.26 | 0.26 | 0 | [17 empty] | 0 | 0 | 0 |  |  |  |  | 112 | 51 |  |  |  |  | 1 |  | -968836933 | 2 | 1 | 2 | 0 | 0 | 0 | 17780.39 | 17780.39 | 0 | 0 |  | 0 | 3 | 0 |  | 0 | 1 | 0 | 0 | 0 | 0 |  |  |  | 0
17 | 1 | 42 | 42 | 10 | м10-06-034-28 | Герметизация канала кабельной канализации занятого | 1 канал | 20 | 0 | 20 |  |  |  | 11379.48 | 7847.45 | 0 | 0 | 3532.03 | 0 | 11 | 0 | 0 | 3532.03 | 2295.82 |  | 203493276 | 138.57 | 133.46 | 0 | 0 | 5.11 | 0 | 0.55 | 0 | 0 | 138.57 | 133.46 | 0 | 0 | 5.11 | 0 | 0.55 | 0 | 0 | 100 | 65 | 1 | 1 |  |  | 1 | 34.56 | 1 | 2.94 |  |  |  |  | 0 | 2 | ТЕРм Московской обл., м10-06-034-28, приказ Минстроя России №675/пр от 28.02.2017 № 259/пр |  |  | 110006 | 0 | м10-06-034-28 | 1 | 3 | 0 | 34.56 | 1 | 1 | 1 | 1 | 1 |  | 100 | 65 |  |  |  | 0 | 0 | 0 | [5 empty] | 0 |  | 0 | 11379.48 | 392.3724 | 0 | 0 | 176.6016 | 0 | 0.55 | 0 | 0 | 3532.03 | 2295.8195 | [13 empty] | 0 | 0 | 1 | 1 |  |  |  | 1013 | 1 канал | 1 канал | 1 | [6 empty] | 99545553 | 3 | Монтажные работы | 0 |  | 2 | 110006 | Связь: линии связи кабельные городские (отдел 6, раздел 2) | мФЕР-10 |  |  |  | 131072 | 138.57 | 133.46 | 0 | 0 | 5.11 | 0.55 | 0 | 0 | [17 empty] | 0 | 0 | 0 |  |  |  |  | 100 | 65 |  |  |  |  | 1 |  | 1754843613 | 2 | 1 | 2 | 0 | 0 | 0 | 17207.33 | 0 | 17207.33 | 0 |  | 0 | 3 | 0 |  | 0 | 1 | 0 | 0 | 0 | 0 |  |  |  | 0
17 | 1 | 45 | 45 | 11 | м10-06-034-27 | Герметизация канала кабельной канализации свободного | 1 канал | 10 | 0 | 10 |  |  |  | 4226.48 | 3894.7 | 0 | 0 | 331.78 | 0 | 1 | 0 | 0 | 331.78 | 215.66 |  | 203493276 | 134.34 | 133.38 | 0 | 0 | 0.96 | 0 | 0.1 | 0 | 0 | 134.34 | 133.38 | 0 | 0 | 0.96 | 0 | 0.1 | 0 | 0 | 100 | 65 | 1 | 1 |  |  | 1 | 34.56 | 1 | 2.92 |  |  |  |  | 0 | 2 | ТЕРм Московской обл., м10-06-034-27, приказ Минстроя России №675/пр от 28.02.2017 № 259/пр |  |  | 110006 | 0 | м10-06-034-27 | 1 | 3 | 0 | 34.56 | 1 | 1 | 1 | 1 | 1 |  | 100 | 65 |  |  |  | 0 | 0 | 0 | [5 empty] | 0 |  | 0 | 4226.48 | 389.4696 | 0 | 0 | 33.1776 | 0 | 0.1 | 0 | 0 | 331.78 | 215.657 | [13 empty] | 0 | 0 | 1 | 1 |  |  |  | 1013 | 1 канал | 1 канал | 1 | [6 empty] | 99545553 | 3 | Монтажные работы | 0 |  | 2 | 110006 | Связь: линии связи кабельные городские (отдел 6, раздел 2) | мФЕР-10 |  |  |  | 131072 | 134.34 | 133.38 | 0 | 0 | 0.96 | 0.1 | 0 | 0 | [17 empty] | 0 | 0 | 0 |  |  |  |  | 100 | 65 |  |  |  |  | 1 |  | -373322999 | 2 | 1 | 2 | 0 | 0 | 0 | 4773.92 | 0 | 4773.92 | 0 |  | 0 | 3 | 0 |  | 0 | 1 | 0 | 0 | 0 | 0 |  |  |  | 0
51 | 1 | 4 | 24 |  | Новый раздел | Закрытый переход методом ГНБ | 0 | [6 empty] | 16302039.95 | 1943724.31 | 13231300.91 | 1592461.38 | 1127014.73 | 0 | 3105.19 | 3536.29 | 1632.3 | 3059713.13 | 1453503.58 |  |  | 16302039.95 | 1943724.31 | 13231300.91 | 1592461.38 | 1127014.73 | 0 | 3105.19 | 3536.29 | 1632.3 | 3059713.13 | 1453503.58 |  |  | 0 | 0 | 0 | 20815256.66 | 19760955.4 | 1054301.26 | 0 | 1943724.31 | 1943724.31 | 0 | 1943724.31 | 0 | 0 | 0 | 0 | 0 | [19 empty] | 0 | 0 | 0 | 20815256.66 | 19760955.4 | 1054301.26 | 0 | 1943724.31 | 1943724.31 | 0 | 1943724.31 | 0 | 0 | 0 | 0 | 0 | [114 empty] | 0
50 | 0 | 0 | 1 | 201 | 16302039.95 | ПЗ | Прямые затраты |  |  | 201 | 1 | 3 |  | 2 | [7 empty] | 16302039.95 | 1 | 16302039.95
50 | 0 | 0 | 1 | 202 | 1943724.31 | СтМатОб | Стоимость материальных ресурсов (всего) |  |  | 202 | 2 | 3 |  | 2 | [7 empty] | 1943724.31 | 1 | 1943724.31
50 | 0 | 0 | 1 | 222 | 0 | СтМатОбЗак | Стоимость материалов и оборудования заказчика |  |  | 222 | 3 | 3 |  | 2 | [7 empty] | 0 | 1 | 0
50 | 0 | 0 | 1 | 225 | 1943724.31 | СтМатОбПод | Стоимость материалов и оборудования подрядчика |  |  | 225 | 4 | 3 |  | 2 | [7 empty] | 1943724.31 | 1 | 1943724.31
50 | 0 | 0 | 1 | 226 | 1943724.31 | СтМат | Стоимость материалов (всего) |  |  | 226 | 5 | 3 |  | 2 | [7 empty] | 1943724.31 | 1 | 1943724.31
50 | 0 | 0 | 1 | 227 | 0 | СтМатЗак | Стоимость материалов заказчика |  |  | 227 | 6 | 3 |  | 2 | [7 empty] | 0 | 1 | 0
50 | 0 | 0 | 1 | 228 | 1943724.31 | СтМатПод | Стоимость материалов подрядчика |  |  | 228 | 7 | 3 |  | 2 | [7 empty] | 1943724.31 | 1 | 1943724.31
50 | 0 | 0 | 1 | 216 | 0 | Оборуд | Стоимость оборудования (всего) |  |  | 216 | 8 | 3 |  | 2 | [7 empty] | 0 | 1 | 0
50 | 0 | 0 | 1 | 223 | 0 | ОборудЗак | Стоимость оборудования заказчика |  |  | 223 | 9 | 3 |  | 2 | [7 empty] | 0 | 1 | 0
50 | 0 | 0 | 1 | 229 | 0 | ОборудПод | Стоимость оборудования подрядчика |  |  | 229 | 10 | 3 |  | 2 | [7 empty] | 0 | 1 | 0
50 | 0 | 0 | 1 | 203 | 13231300.91 | ЭММ | Эксплуатация машин |  |  | 203 | 11 | 3 |  | 2 | [7 empty] | 13231300.91 | 1 | 13231300.91
50 | 0 | 0 | 1 | 231 | 0 | ЭММсНРиСП | Эксплуатация машин по ТСН-2001.16 |  |  | 231 | 12 | 3 |  | 2 | [7 empty] | 0 | 1 | 0
50 | 0 | 0 | 1 | 204 | 1592461.38 | ЗПМ | ЗП машинистов |  |  | 204 | 13 | 3 |  | 2 | [7 empty] | 1592461.38 | 1 | 1592461.38
50 | 0 | 0 | 1 | 205 | 1127014.73 | ОЗП | Основная ЗП рабочих |  |  | 205 | 14 | 3 |  | 2 | [7 empty] | 1127014.73 | 1 | 1127014.73
50 | 0 | 0 | 1 | 232 | 0 | ОЗПсНРиСП | Основная ЗП рабочих по ТСН-2001.16 |  |  | 232 | 15 | 3 |  | 2 | [7 empty] | 0 | 1 | 0
50 | 0 | 0 | 1 | 214 | 19760955.4 | Строит | Строительные работы с НР и СП |  |  | 214 | 16 | 3 |  | 2 | [7 empty] | 19760955.4 | 1 | 19760955.4
50 | 0 | 0 | 1 | 215 | 1054301.26 | Монтаж | Монтажные работы с НР и СП |  |  | 215 | 17 | 3 |  | 2 | [7 empty] | 1054301.26 | 1 | 1054301.26
50 | 0 | 0 | 1 | 217 | 0 | Прочие | Прочие работы с НР и СП |  |  | 217 | 18 | 3 |  | 2 | [7 empty] | 0 | 1 | 0
50 | 0 | 0 | 1 | 230 | 0 | ПрочиеЗатр | Прочие затраты по ТСН-2001.16 |  |  | 230 | 19 | 3 |  | 2 | [7 empty] | 0 | 1 | 0
50 | 0 | 0 | 1 | 206 | 0 | ВозврМат | Возврат материалов |  |  | 206 | 20 | 3 |  | 2 | [7 empty] | 0 | 1 | 0
50 | 0 | 0 | 1 | 207 | 3105.19 | ТрудСтр | Трудозатраты строителей |  |  | 207 | 21 | 3 |  | -1 | [7 empty] | 3105.19 | 1 | 3105.19
50 | 0 | 0 | 1 | 208 | 3536.29 | ТрудМаш | Трудозатраты машинистов |  |  | 208 | 22 | 3 |  | -1 | [7 empty] | 3536.29 | 1 | 3536.29
50 | 0 | 0 | 1 | 209 | 1632.3 | ТранспМат | Транспорт материалов |  |  | 209 | 23 | 3 |  | 2 | [7 empty] | 1632.3 | 1 | 1632.3
50 | 0 | 0 | 1 | 233 | 0 | Перевозка | Перевозка грузов |  |  | 233 | 24 | 3 |  | 2 | [7 empty] | 0 | 1 | 0
50 | 0 | 0 | 1 | 210 | 3059713.13 | НР | Накладные расходы |  |  | 210 | 25 | 3 |  | 2 | [7 empty] | 3059713.13 | 1 | 3059713.13
50 | 0 | 0 | 1 | 211 | 1453503.58 | СмПриб | Сметная прибыль |  |  | 211 | 26 | 3 |  | 2 | [7 empty] | 1453503.58 | 1 | 1453503.58
50 | 0 | 0 | 1 | 224 | 20815256.66 | Всего | Всего с НР и СП |  |  | 224 | 27 | 3 |  | 2 | [7 empty] | 20815256.66 | 1 | 20815256.66
4 | 1 |  | 81 |  | Новый раздел | Прокладка КЛ |  | 0 |  | 0 | [7 empty] | 0 |  |  | 0 | [53 empty] | 0 | [11 empty] | 0
52 | 1 | 4 | 74 | 0 | Новый раздел | Прокладка КЛ | [7 empty] | 3491190.58 | 3273655.45 | 21780.38 | 1866.24 | 195754.75 | 0 | 588.8 | 4 | 0 | 187739.94 | 128453.64 | 0 | 0 | 3491190.58 | 3273655.45 | 21780.38 | 1866.24 | 195754.75 | 0 | 588.8 | 4 | 0 | 187739.94 | 128453.64 | 0 | 0 | 0 | 0 | 0 | 3807384.16 | 0 | 3807384.16 | 0 | 3273655.45 | 3273655.45 | 0 | 3273655.45 | 0 | 0 | 0 | 0 | 0 | 0 | 0 | 0 | 0 | 0 | 0 | 0 | 0 | 0 | 0 | 0 | 0 | 0 | 0 | 0 | 0 | 0 | 0 | 0 | 0 | 0 | 0 | 3807384.16 | 0 | 3807384.16 | 0 | 3273655.45 | 3273655.45 | 0 | 3273655.45 | 0 | 0 | 0 | 0 | 0 | 0 | 0 | 0 | 0 | 0 | 0 | 0 | 0 | 0 | 0 | 0 | 0 | 0 | 0 | 0 | 0 | 0 | 0 | 0 | 0 | 0 | 0 | 0 | 0 | 0 | 0 | 0 | 0 | 0 | 0 | 0 | 0 | 0 | 0 | 0 | 0 | 0 | 0 | 0 | 0 | 0 | 0 | 0 | 0 | 0 | 0 | 0 | 0 | 0 | 0 | 0 | 0 | 0 | 0 | 0 | 0 | 0 | 0 | 0 | 0 | 0 | 0 | 0 | 0 | 0 | 0 | 0 | 0 | 0 | 0 | 0 | 0 | 0 | 0 | 0 | 0 | 0 | 0 | 0 | 0 | 0 | 0 | 0 | 0 | 0 | 0 | 0 | 0 | 0 | 0 | 0 | 0 | 0 | 0 | 0 | 0 | 0 | 0 | 0 | 0 | 0 | 0 | 0 | 0 | 0 | 0 | 0 | 0 | 0 | 0 | 0 | 0 | 0 | 0 | 0
17 | 1 | 55 | 55 | 1 | м08-02-148-5 | Кабель до 35 кВ в проложенных трубах, блоках и коробах, масса 1 м кабеля до 9 кг | 100 М КАБЕЛЯ | 20 | 0 | 20 |  |  |  | 228778.92 | 11243.79 | 21780.38 | 1866.24 | 195754.75 | 0 | 588.8 | 4 | 0 | 187739.94 | 128453.64 |  | 203493276 | 430.43 | 41.49 | 105.73 | 2.7 | 283.21 | 0 | 29.44 | 0.2 | 0 | 430.43 | 41.49 | 105.73 | 2.7 | 283.21 | 0 | 29.44 | 0.2 | 0 | 95 | 65 | 1 | 1 |  |  | 1 | 34.56 | 10.3 | 13.55 |  |  |  |  | 0 | 2 | ТЕРм Московской обл., м08-02-148-5, приказ Минстроя России №675/пр от 28.02.2017 № 259/пр |  |  | 108001 | 0 | м08-02-148-5 | 1 | 3 | 0 | 34.56 | 1 | 1 | 1 | 1 | 1 |  | 95 | 65 |  |  |  | 0 | 0 | 0 | [5 empty] | 0 |  | 0 | 228778.92 | 562.1895 | 1089.019 | 93.312 | 9787.7376 | 0 | 29.44 | 0.2 | 0 | 187739.9405 | 128453.6435 | [13 empty] | 0 | 0 | 1 | 1 |  |  |  | 1013 | 100 М КАБЕЛЯ | 100 М КАБЕЛЯ | 1 | [6 empty] | 99545546 | 3 | Монтажные работы | 0 |  | 2 | 108001 | Электромонтажные работы , отдел 01-03 : ( на АЭС НР = 110% ) - (работы по упр. авиа.- движением: СП=55% ( {АВИА}=1; обычные работы : СП=65 - {AВИА}=0), при работе на АЭС СП= 68% ) | мФЕР-08 |  |  |  | 131072 | 430.43 | 41.49 | 105.73 | 2.7 | 283.21 | 29.44 | 0.2 | 0 | [17 empty] | 0 | 0 | 0 |  |  |  |  | 95 | 65 |  |  |  |  | 1 |  | -2091000514 | 2 | 1 | 2 | 0 | 0 | 0 | 544972.5 | 0 | 544972.5 | 0 |  | 0 | 3 | 0 |  | 0 | 1 | 0 | 0 | 0 | 0 |  |  |  | 0
17 | 1 |  |  | 2 | Данные поставщика | Кабель силовой с алюминиевыми жилами бронировные с бумажной изоляцией АСБл 3х240-10 ГОСТ 18410-73 | м | 2040 | 0 | 2040 |  |  |  | 3262411.66 | 3262411.66 | 0 | 0 | 0 | 0 | 0 | 0 | 0 | 0 | 0 |  | 203493276 | 212.38 | 212.38 | 0 | 0 | 0 | 0 | 0 | 0 | 0 | 212.38 | 212.38 | 0 | 0 | 0 | 0 | 0 | 0 | 0 | 0 | 0 | 1 | 1 |  |  | 1 | 1 | 1 | 7.53 |  |  |  |  | 3 | 2 |  |  |  | 1100 | 0 |  | 0 | 8 | 0 | 1 | 1 | 1 | 1 | 1 | 1 |  | 0 | 0 |  |  |  | 0 | 0 | 0 | [5 empty] | 0 |  | 0 | 3262411.66 | 1599.2214 | 0 | 0 | 0 | 0 | 0 | 0 | 0 | 0 | 0 | [13 empty] | 0 | 0 | 1 | 1 |  |  |  | 1003 | м | м | 1 | [6 empty] | 99545399 | 8 | Материалы строительные | 0 |  | 1 | 1100 | Материалы, изделия и конструкции | материалы (03) |  |  |  | 131072 | 212.38 | 212.38 | 0 | 0 | 0 | 0 | 0 | 0 | 5 |  |  | 0 | 18 |  | 1599.2 | [10 empty] | 0 | 0 | 0 |  |  |  |  | 0 | 0 |  | [1 599,2 / 7,53] |  |  | 1 |  | -1183085929 | 2 | 3 | 5 | 0 | 0 | 0 | 3262411.66 | 0 | 3262411.66 | 0 |  | 1 | 1 | 0 |  | 0 | 1 | 0 | 0 | 0 | 0 | 0 | 0 |  | 0
51 | 1 | 4 | 74 |  | Новый раздел | Прокладка КЛ | 0 | [6 empty] | 3491190.58 | 3273655.45 | 21780.38 | 1866.24 | 195754.75 | 0 | 588.8 | 4 | 0 | 187739.94 | 128453.64 |  |  | 3491190.58 | 3273655.45 | 21780.38 | 1866.24 | 195754.75 | 0 | 588.8 | 4 | 0 | 187739.94 | 128453.64 |  |  | 0 | 0 | 0 | 3807384.16 | 0 | 3807384.16 | 0 | 3273655.45 | 3273655.45 | 0 | 3273655.45 | 0 | 0 | 0 | 0 | 0 | [19 empty] | 0 | 0 | 0 | 3807384.16 | 0 | 3807384.16 | 0 | 3273655.45 | 3273655.45 | 0 | 3273655.45 | 0 | 0 | 0 | 0 | 0 | [114 empty] | 0
50 | 0 | 0 | 1 | 201 | 3491190.58 | ПЗ | Прямые затраты |  |  | 201 | 1 | 3 |  | 2 | [7 empty] | 3491190.58 | 1 | 3491190.58
50 | 0 | 0 | 1 | 202 | 3273655.45 | СтМатОб | Стоимость материальных ресурсов (всего) |  |  | 202 | 2 | 3 |  | 2 | [7 empty] | 3273655.45 | 1 | 3273655.45
50 | 0 | 0 | 1 | 222 | 0 | СтМатОбЗак | Стоимость материалов и оборудования заказчика |  |  | 222 | 3 | 3 |  | 2 | [7 empty] | 0 | 1 | 0
50 | 0 | 0 | 1 | 225 | 3273655.45 | СтМатОбПод | Стоимость материалов и оборудования подрядчика |  |  | 225 | 4 | 3 |  | 2 | [7 empty] | 3273655.45 | 1 | 3273655.45
50 | 0 | 0 | 1 | 226 | 3273655.45 | СтМат | Стоимость материалов (всего) |  |  | 226 | 5 | 3 |  | 2 | [7 empty] | 3273655.45 | 1 | 3273655.45
50 | 0 | 0 | 1 | 227 | 0 | СтМатЗак | Стоимость материалов заказчика |  |  | 227 | 6 | 3 |  | 2 | [7 empty] | 0 | 1 | 0
50 | 0 | 0 | 1 | 228 | 3273655.45 | СтМатПод | Стоимость материалов подрядчика |  |  | 228 | 7 | 3 |  | 2 | [7 empty] | 3273655.45 | 1 | 3273655.45
50 | 0 | 0 | 1 | 216 | 0 | Оборуд | Стоимость оборудования (всего) |  |  | 216 | 8 | 3 |  | 2 | [7 empty] | 0 | 1 | 0
50 | 0 | 0 | 1 | 223 | 0 | ОборудЗак | Стоимость оборудования заказчика |  |  | 223 | 9 | 3 |  | 2 | [7 empty] | 0 | 1 | 0
50 | 0 | 0 | 1 | 229 | 0 | ОборудПод | Стоимость оборудования подрядчика |  |  | 229 | 10 | 3 |  | 2 | [7 empty] | 0 | 1 | 0
50 | 0 | 0 | 1 | 203 | 21780.38 | ЭММ | Эксплуатация машин |  |  | 203 | 11 | 3 |  | 2 | [7 empty] | 21780.38 | 1 | 21780.38
50 | 0 | 0 | 1 | 231 | 0 | ЭММсНРиСП | Эксплуатация машин по ТСН-2001.16 |  |  | 231 | 12 | 3 |  | 2 | [7 empty] | 0 | 1 | 0
50 | 0 | 0 | 1 | 204 | 1866.24 | ЗПМ | ЗП машинистов |  |  | 204 | 13 | 3 |  | 2 | [7 empty] | 1866.24 | 1 | 1866.24
50 | 0 | 0 | 1 | 205 | 195754.75 | ОЗП | Основная ЗП рабочих |  |  | 205 | 14 | 3 |  | 2 | [7 empty] | 195754.75 | 1 | 195754.75
50 | 0 | 0 | 1 | 232 | 0 | ОЗПсНРиСП | Основная ЗП рабочих по ТСН-2001.16 |  |  | 232 | 15 | 3 |  | 2 | [7 empty] | 0 | 1 | 0
50 | 0 | 0 | 1 | 214 | 0 | Строит | Строительные работы с НР и СП |  |  | 214 | 16 | 3 |  | 2 | [7 empty] | 0 | 1 | 0
50 | 0 | 0 | 1 | 215 | 3807384.16 | Монтаж | Монтажные работы с НР и СП |  |  | 215 | 17 | 3 |  | 2 | [7 empty] | 3807384.16 | 1 | 3807384.16
50 | 0 | 0 | 1 | 217 | 0 | Прочие | Прочие работы с НР и СП |  |  | 217 | 18 | 3 |  | 2 | [7 empty] | 0 | 1 | 0
50 | 0 | 0 | 1 | 230 | 0 | ПрочиеЗатр | Прочие затраты по ТСН-2001.16 |  |  | 230 | 19 | 3 |  | 2 | [7 empty] | 0 | 1 | 0
50 | 0 | 0 | 1 | 206 | 0 | ВозврМат | Возврат материалов |  |  | 206 | 20 | 3 |  | 2 | [7 empty] | 0 | 1 | 0
50 | 0 | 0 | 1 | 207 | 588.8 | ТрудСтр | Трудозатраты строителей |  |  | 207 | 21 | 3 |  | -1 | [7 empty] | 588.8 | 1 | 588.8
50 | 0 | 0 | 1 | 208 | 4 | ТрудМаш | Трудозатраты машинистов |  |  | 208 | 22 | 3 |  | -1 | [7 empty] | 4 | 1 | 4
50 | 0 | 0 | 1 | 209 | 0 | ТранспМат | Транспорт материалов |  |  | 209 | 23 | 3 |  | 2 | [7 empty] | 0 | 1 | 0
50 | 0 | 0 | 1 | 233 | 0 | Перевозка | Перевозка грузов |  |  | 233 | 24 | 3 |  | 2 | [7 empty] | 0 | 1 | 0
50 | 0 | 0 | 1 | 210 | 187739.94 | НР | Накладные расходы |  |  | 210 | 25 | 3 |  | 2 | [7 empty] | 187739.94 | 1 | 187739.94
50 | 0 | 0 | 1 | 211 | 128453.64 | СмПриб | Сметная прибыль |  |  | 211 | 26 | 3 |  | 2 | [7 empty] | 128453.64 | 1 | 128453.64
50 | 0 | 0 | 1 | 224 | 3807384.16 | Всего | Всего с НР и СП |  |  | 224 | 27 | 3 |  | 2 | [7 empty] | 3807384.16 | 1 | 3807384.16
4 | 1 |  | 119 |  | Новый раздел | Пусконаладочные работы |  | 0 |  | 0 | [7 empty] | 0 |  |  | 0 | [53 empty] | 0 | [11 empty] | 0
52 | 1 | 4 | 111 | 0 | Новый раздел | Пусконаладочные работы | [7 empty] | 14124.26 | 0 | 9124.12 | 3207.17 | 5000.14 | 0 | 12.62 | 8 | 0 | 3250.09 | 2000.06 | 0 | 0 | 14124.26 | 0 | 9124.12 | 3207.17 | 5000.14 | 0 | 12.62 | 8 | 0 | 3250.09 | 2000.06 | 0 | 0 | 0 | 0 | 0 | 19374.41 | 9124.12 | 0 | 10250.29 | 0 | 0 | 0 | 0 | 0 | 0 | 0 | 0 | 0 | 0 | 0 | 0 | 0 | 0 | 0 | 0 | 0 | 0 | 0 | 0 | 0 | 0 | 0 | 0 | 0 | 0 | 0 | 0 | 0 | 0 | 0 | 19374.41 | 9124.12 | 0 | 10250.29 | 0 | 0 | 0 | 0 | 0 | 0 | 0 | 0 | 0 | 0 | 0 | 0 | 0 | 0 | 0 | 0 | 0 | 0 | 0 | 0 | 0 | 0 | 0 | 0 | 0 | 0 | 0 | 0 | 0 | 0 | 0 | 0 | 0 | 0 | 0 | 0 | 0 | 0 | 0 | 0 | 0 | 0 | 0 | 0 | 0 | 0 | 0 | 0 | 0 | 0 | 0 | 0 | 0 | 0 | 0 | 0 | 0 | 0 | 0 | 0 | 0 | 0 | 0 | 0 | 0 | 0 | 0 | 0 | 0 | 0 | 0 | 0 | 0 | 0 | 0 | 0 | 0 | 0 | 0 | 0 | 0 | 0 | 0 | 0 | 0 | 0 | 0 | 0 | 0 | 0 | 0 | 0 | 0 | 0 | 0 | 0 | 0 | 0 | 0 | 0 | 0 | 0 | 0 | 0 | 0 | 0 | 0 | 0 | 0 | 0 | 0 | 0 | 0 | 0 | 0 | 0 | 0 | 0 | 0 | 0 | 0 | 0 | 0 | 0
17 | 1 | 57 | 57 | 1 | п01-12-027-1 | Испытание кабеля силового длиной до 500 м напряжением до 10 кВ | 1 испытание | 2 | 0 | 2 |  |  |  | 3851.37 | 0 | 0 | 0 | 3851.37 | 0 | 9.72 | 0 | 0 | 2503.39 | 1540.55 |  | 203493276 | 55.72 | 0 | 0 | 0 | 55.72 | 0 | 4.86 | 0 | 0 | 55.72 | 0 | 0 | 0 | 55.72 | 0 | 4.86 | 0 | 0 | 65 | 40 | 1 | 1 |  |  | 1 | 34.56 | 1 | 1 |  |  |  |  | 0 | 4 | ТЕРп Московской обл., п01-12-027-1, приказ Минстроя России №675/пр от 28.02.2017 № 262/пр |  |  | 200001 | 0 |  | 0 | 4 | 0 | 1 | 1 | 1 | 1 | 1 | 1 |  | 65 | 40 |  |  |  | 0 | 0 | 0 | [5 empty] | 0 |  | 0 | 3851.37 | 0 | 0 | 0 | 1925.6832 | 0 | 4.86 | 0 | 0 | 2503.3905 | 1540.548 | [13 empty] | 0 | 0 | 1 | 1 |  |  |  | 1013 | 1 испытание | 1 испытание | 1 | [6 empty] | 99545598 | 4 | Пусконаладочные работы | 0 |  | 4 | 200001 | Пусконаладочные работы : все сборники, отдел 05 ( диагностика лифтов ) и отдел 06 ( техническое освидетельствование ) сборника мрФЕР-01 | пФЕРп |  |  |  | 131072 | 55.72 | 0 | 0 | 0 | 55.72 | 4.86 | 0 | 0 | [17 empty] | 0 | 0 | 0 |  |  |  |  | 65 | 40 |  |  |  |  | 1 |  | -1844967371 | 2 | 1 | 2 | 0 | 0 | 0 | 7895.31 | 0 | 0 | 7895.31 |  | 0 | 3 | 0 |  | 0 | 1 | 0 | 0 | 0 | 0 |  |  |  | 0
17 | 1 | 59 | 59 | 2 | п01-12-027-4 | За каждые последующие 500 м испытания силового кабеля напряжением до 10 кВ добавлять к расценке 01-12-027-01 | 500 м кабеля | 2 | 0 | 2 |  |  |  | 1148.77 | 0 | 0 | 0 | 1148.77 | 0 | 2.9 | 0 | 0 | 746.7 | 459.51 |  | 203493276 | 16.62 | 0 | 0 | 0 | 16.62 | 0 | 1.45 | 0 | 0 | 16.62 | 0 | 0 | 0 | 16.62 | 0 | 1.45 | 0 | 0 | 65 | 40 | 1 | 1 |  |  | 1 | 34.56 | 1 | 1 |  |  |  |  | 0 | 4 | ТЕРп Московской обл., п01-12-027-4, приказ Минстроя России №675/пр от 28.02.2017 № 262/пр |  |  | 200001 | 0 |  | 0 | 4 | 0 | 1 | 1 | 1 | 1 | 1 | 1 |  | 65 | 40 |  |  |  | 0 | 0 | 0 | [5 empty] | 0 |  | 0 | 1148.77 | 0 | 0 | 0 | 574.3872 | 0 | 1.45 | 0 | 0 | 746.7005 | 459.508 | [13 empty] | 0 | 0 | 1 | 1 |  |  |  | 1013 | 500 м кабеля | 500 м кабеля | 1 | [6 empty] | 99545598 | 4 | Пусконаладочные работы | 0 |  | 4 | 200001 | Пусконаладочные работы : все сборники, отдел 05 ( диагностика лифтов ) и отдел 06 ( техническое освидетельствование ) сборника мрФЕР-01 | пФЕРп |  |  |  | 131072 | 16.62 | 0 | 0 | 0 | 16.62 | 1.45 | 0 | 0 | [17 empty] | 0 | 0 | 0 |  |  |  |  | 65 | 40 |  |  |  |  | 1 |  | -1253609197 | 2 | 1 | 2 | 0 | 0 | 0 | 2354.98 | 0 | 0 | 2354.98 |  | 0 | 3 | 0 |  | 0 | 1 | 0 | 0 | 0 | 0 |  |  |  | 0
17 | 1 |  |  | 3 | 171301 | Лаборатория передвижная измерительно-настроечная | маш.-ч | 8 | 0 | 8 |  |  |  | 9124.12 | 0 | 9124.12 | 3207.17 | 0 | 0 | 0 | 8 | 0 | 0 | 0 |  | 203493276 | 160.41 | 0 | 160.41 | 11.6 | 0 | 0 | 0 | 1 | 0 | 160.41 | 0 | 160.41 | 11.6 | 0 | 0 | 0 | 1 | 0 | 0 | 0 | 1 | 1 |  |  | 1 | 1 | 7.11 | 1 |  |  |  |  | 2 | 1 | ТСЭМ Московской обл., 171301, приказ Минстроя России №675/пр от 28.02.2017 № 264/пр |  |  | 400001 | 0 | 171301 | 1 | 7 | 0 | 34.56 | 1 | 1 | 1 | 1 | 1 |  | 0 | 0 |  |  |  | 0 | 0 | 0 | [5 empty] | 0 |  | 0 | 9124.12 | 0 | 1140.5151 | 400.896 | 0 | 0 | 0 | 1 | 0 | 0 | 0 | [13 empty] | 0 | 0 | 1 | 1 |  |  |  | 1011 | маш.-ч | маш.-ч | 1 | [6 empty] | 99545600 | 7 | Машины и механизмы | 0 |  | 1 | 400001 | Эксплуатация машин и механизмов ( ценники на ЭММ ) | ЭММ |  |  |  | 131072 | 160.41 | 0 | 160.41 | 11.6 | 0 | 0 | 1 | 0 | [17 empty] | 0 | 0 | 0 |  |  |  |  | 0 | 0 |  |  |  |  | 1 |  | 560574751 | 2 | 1 | 2 | 0 | 0 | 0 | 9124.12 | 9124.12 | 0 | 0 |  | 0 | 3 | 0 |  | 0 | 1 | 0 | 0 | 0 | 0 |  |  |  | 0
51 | 1 | 4 | 111 |  | Новый раздел | Пусконаладочные работы | 0 | [6 empty] | 14124.26 | 0 | 9124.12 | 3207.17 | 5000.14 | 0 | 12.62 | 8 | 0 | 3250.09 | 2000.06 |  |  | 14124.26 | 0 | 9124.12 | 3207.17 | 5000.14 | 0 | 12.62 | 8 | 0 | 3250.09 | 2000.06 |  |  | 0 | 0 | 0 | 19374.41 | 9124.12 | 0 | 10250.29 | 0 | 0 | 0 | 0 | 0 | 0 | 0 | 0 | 0 | [19 empty] | 0 | 0 | 0 | 19374.41 | 9124.12 | 0 | 10250.29 | 0 | 0 | 0 | 0 | 0 | 0 | 0 | 0 | 0 | [114 empty] | 0
50 | 0 | 0 | 1 | 201 | 14124.26 | ПЗ | Прямые затраты |  |  | 201 | 1 | 3 |  | 2 | [7 empty] | 14124.26 | 1 | 14124.26
50 | 0 | 0 | 1 | 202 | 0 | СтМатОб | Стоимость материальных ресурсов (всего) |  |  | 202 | 2 | 3 |  | 2 | [7 empty] | 0 | 1 | 0
50 | 0 | 0 | 1 | 222 | 0 | СтМатОбЗак | Стоимость материалов и оборудования заказчика |  |  | 222 | 3 | 3 |  | 2 | [7 empty] | 0 | 1 | 0
50 | 0 | 0 | 1 | 225 | 0 | СтМатОбПод | Стоимость материалов и оборудования подрядчика |  |  | 225 | 4 | 3 |  | 2 | [7 empty] | 0 | 1 | 0
50 | 0 | 0 | 1 | 226 | 0 | СтМат | Стоимость материалов (всего) |  |  | 226 | 5 | 3 |  | 2 | [7 empty] | 0 | 1 | 0
50 | 0 | 0 | 1 | 227 | 0 | СтМатЗак | Стоимость материалов заказчика |  |  | 227 | 6 | 3 |  | 2 | [7 empty] | 0 | 1 | 0
50 | 0 | 0 | 1 | 228 | 0 | СтМатПод | Стоимость материалов подрядчика |  |  | 228 | 7 | 3 |  | 2 | [7 empty] | 0 | 1 | 0
50 | 0 | 0 | 1 | 216 | 0 | Оборуд | Стоимость оборудования (всего) |  |  | 216 | 8 | 3 |  | 2 | [7 empty] | 0 | 1 | 0
50 | 0 | 0 | 1 | 223 | 0 | ОборудЗак | Стоимость оборудования заказчика |  |  | 223 | 9 | 3 |  | 2 | [7 empty] | 0 | 1 | 0
50 | 0 | 0 | 1 | 229 | 0 | ОборудПод | Стоимость оборудования подрядчика |  |  | 229 | 10 | 3 |  | 2 | [7 empty] | 0 | 1 | 0
50 | 0 | 0 | 1 | 203 | 9124.12 | ЭММ | Эксплуатация машин |  |  | 203 | 11 | 3 |  | 2 | [7 empty] | 9124.12 | 1 | 9124.12
50 | 0 | 0 | 1 | 231 | 0 | ЭММсНРиСП | Эксплуатация машин по ТСН-2001.16 |  |  | 231 | 12 | 3 |  | 2 | [7 empty] | 0 | 1 | 0
50 | 0 | 0 | 1 | 204 | 3207.17 | ЗПМ | ЗП машинистов |  |  | 204 | 13 | 3 |  | 2 | [7 empty] | 3207.17 | 1 | 3207.17
50 | 0 | 0 | 1 | 205 | 5000.14 | ОЗП | Основная ЗП рабочих |  |  | 205 | 14 | 3 |  | 2 | [7 empty] | 5000.14 | 1 | 5000.14
50 | 0 | 0 | 1 | 232 | 0 | ОЗПсНРиСП | Основная ЗП рабочих по ТСН-2001.16 |  |  | 232 | 15 | 3 |  | 2 | [7 empty] | 0 | 1 | 0
50 | 0 | 0 | 1 | 214 | 9124.12 | Строит | Строительные работы с НР и СП |  |  | 214 | 16 | 3 |  | 2 | [7 empty] | 9124.12 | 1 | 9124.12
50 | 0 | 0 | 1 | 215 | 0 | Монтаж | Монтажные работы с НР и СП |  |  | 215 | 17 | 3 |  | 2 | [7 empty] | 0 | 1 | 0
50 | 0 | 0 | 1 | 217 | 10250.29 | Прочие | Прочие работы с НР и СП |  |  | 217 | 18 | 3 |  | 2 | [7 empty] | 10250.29 | 1 | 10250.29
50 | 0 | 0 | 1 | 230 | 0 | ПрочиеЗатр | Прочие затраты по ТСН-2001.16 |  |  | 230 | 19 | 3 |  | 2 | [7 empty] | 0 | 1 | 0
50 | 0 | 0 | 1 | 206 | 0 | ВозврМат | Возврат материалов |  |  | 206 | 20 | 3 |  | 2 | [7 empty] | 0 | 1 | 0
50 | 0 | 0 | 1 | 207 | 12.62 | ТрудСтр | Трудозатраты строителей |  |  | 207 | 21 | 3 |  | -1 | [7 empty] | 12.62 | 1 | 12.62
50 | 0 | 0 | 1 | 208 | 8 | ТрудМаш | Трудозатраты машинистов |  |  | 208 | 22 | 3 |  | -1 | [7 empty] | 8 | 1 | 8
50 | 0 | 0 | 1 | 209 | 0 | ТранспМат | Транспорт материалов |  |  | 209 | 23 | 3 |  | 2 | [7 empty] | 0 | 1 | 0
50 | 0 | 0 | 1 | 233 | 0 | Перевозка | Перевозка грузов |  |  | 233 | 24 | 3 |  | 2 | [7 empty] | 0 | 1 | 0
50 | 0 | 0 | 1 | 210 | 3250.09 | НР | Накладные расходы |  |  | 210 | 25 | 3 |  | 2 | [7 empty] | 3250.09 | 1 | 3250.09
50 | 0 | 0 | 1 | 211 | 2000.06 | СмПриб | Сметная прибыль |  |  | 211 | 26 | 3 |  | 2 | [7 empty] | 2000.06 | 1 | 2000.06
50 | 0 | 0 | 1 | 224 | 19374.41 | Всего | Всего с НР и СП |  |  | 224 | 27 | 3 |  | 2 | [7 empty] | 19374.41 | 1 | 19374.41
51 | 1 | 3 | 20 |  | Новая локальная смета | Новая локальная смета | 0 | [6 empty] | 19807354.79 | 5217379.76 | 13262205.41 | 1597534.79 | 1327769.62 | 0 | 3706.61 | 3548.29 | 1632.3 | 3250703.16 | 1583957.28 | [15 empty] | 0 | 0 | 0 | 24642015.23 | 19770079.52 | 4861685.42 | 10250.29 | 5217379.76 | 5217379.76 | 0 | 5217379.76 | 0 | 0 | 0 | 0 | 0 | [149 empty] | 0
50 | 0 | 0 | 1 | 201 | 19807354.79 | ПЗ | Прямые затраты |  |  | 201 | 1 | 3 |  | 2 | [7 empty] | 19807354.79 | 1 | 19807354.79
50 | 0 | 0 | 1 | 202 | 5217379.76 | СтМатОб | Стоимость материальных ресурсов (всего) |  |  | 202 | 2 | 3 |  | 2 | [7 empty] | 5217379.76 | 1 | 5217379.76
50 | 0 | 0 | 1 | 222 | 0 | СтМатОбЗак | Стоимость материалов и оборудования заказчика |  |  | 222 | 3 | 3 |  | 2 | [7 empty] | 0 | 1 | 0
50 | 0 | 0 | 1 | 225 | 5217379.76 | СтМатОбПод | Стоимость материалов и оборудования подрядчика |  |  | 225 | 4 | 3 |  | 2 | [7 empty] | 5217379.76 | 1 | 5217379.76
50 | 0 | 0 | 1 | 226 | 5217379.76 | СтМат | Стоимость материалов (всего) |  |  | 226 | 5 | 3 |  | 2 | [7 empty] | 5217379.76 | 1 | 5217379.76
50 | 0 | 0 | 1 | 227 | 0 | СтМатЗак | Стоимость материалов заказчика |  |  | 227 | 6 | 3 |  | 2 | [7 empty] | 0 | 1 | 0
50 | 0 | 0 | 1 | 228 | 5217379.76 | СтМатПод | Стоимость материалов подрядчика |  |  | 228 | 7 | 3 |  | 2 | [7 empty] | 5217379.76 | 1 | 5217379.76
50 | 0 | 0 | 1 | 216 | 0 | Оборуд | Стоимость оборудования (всего) |  |  | 216 | 8 | 3 |  | 2 | [7 empty] | 0 | 1 | 0
50 | 0 | 0 | 1 | 223 | 0 | ОборудЗак | Стоимость оборудования заказчика |  |  | 223 | 9 | 3 |  | 2 | [7 empty] | 0 | 1 | 0
50 | 0 | 0 | 1 | 229 | 0 | ОборудПод | Стоимость оборудования подрядчика |  |  | 229 | 10 | 3 |  | 2 | [7 empty] | 0 | 1 | 0
50 | 0 | 0 | 1 | 203 | 13262205.41 | ЭММ | Эксплуатация машин |  |  | 203 | 11 | 3 |  | 2 | [7 empty] | 13262205.41 | 1 | 13262205.41
50 | 0 | 0 | 1 | 231 | 0 | ЭММсНРиСП | Эксплуатация машин по ТСН-2001.16 |  |  | 231 | 12 | 3 |  | 2 | [7 empty] | 0 | 1 | 0
50 | 0 | 0 | 1 | 204 | 1597534.79 | ЗПМ | ЗП машинистов |  |  | 204 | 13 | 3 |  | 2 | [7 empty] | 1597534.79 | 1 | 1597534.79
50 | 0 | 0 | 1 | 205 | 1327769.62 | ОЗП | Основная ЗП рабочих |  |  | 205 | 14 | 3 |  | 2 | [7 empty] | 1327769.62 | 1 | 1327769.62
50 | 0 | 0 | 1 | 232 | 0 | ОЗПсНРиСП | Основная ЗП рабочих по ТСН-2001.16 |  |  | 232 | 15 | 3 |  | 2 | [7 empty] | 0 | 1 | 0
50 | 0 | 0 | 1 | 214 | 19770079.52 | Строит | Строительные работы с НР и СП |  |  | 214 | 16 | 3 |  | 2 | [7 empty] | 19770079.52 | 1 | 19770079.52
50 | 0 | 0 | 1 | 215 | 4861685.42 | Монтаж | Монтажные работы с НР и СП |  |  | 215 | 17 | 3 |  | 2 | [7 empty] | 4861685.42 | 1 | 4861685.42
50 | 0 | 0 | 1 | 217 | 10250.29 | Прочие | Прочие работы с НР и СП |  |  | 217 | 18 | 3 |  | 2 | [7 empty] | 10250.29 | 1 | 10250.29
50 | 0 | 0 | 1 | 230 | 0 | ПрочиеЗатр | Прочие затраты по ТСН-2001.16 |  |  | 230 | 19 | 3 |  | 2 | [7 empty] | 0 | 1 | 0
50 | 0 | 0 | 1 | 206 | 0 | ВозврМат | Возврат материалов |  |  | 206 | 20 | 3 |  | 2 | [7 empty] | 0 | 1 | 0
50 | 0 | 0 | 1 | 207 | 3706.61 | ТрудСтр | Трудозатраты строителей |  |  | 207 | 21 | 3 |  | -1 | [7 empty] | 3706.61 | 1 | 3706.61
50 | 0 | 0 | 1 | 208 | 3548.29 | ТрудМаш | Трудозатраты машинистов |  |  | 208 | 22 | 3 |  | -1 | [7 empty] | 3548.29 | 1 | 3548.29
50 | 0 | 0 | 1 | 209 | 1632.3 | ТранспМат | Транспорт материалов |  |  | 209 | 23 | 3 |  | 2 | [7 empty] | 1632.3 | 1 | 1632.3
50 | 0 | 0 | 1 | 233 | 0 | Перевозка | Перевозка грузов |  |  | 233 | 24 | 3 |  | 2 | [7 empty] | 0 | 1 | 0
50 | 0 | 0 | 1 | 210 | 3250703.16 | НР | Накладные расходы |  |  | 210 | 25 | 3 |  | 2 | [7 empty] | 3250703.16 | 1 | 3250703.16
50 | 0 | 0 | 1 | 211 | 1583957.28 | СмПриб | Сметная прибыль |  |  | 211 | 26 | 3 |  | 2 | [7 empty] | 1583957.28 | 1 | 1583957.28
50 | 0 | 0 | 1 | 224 | 24642015.23 | Всего | Всего с НР и СП |  |  | 224 | 27 | 3 |  | 2 | [7 empty] | 24642015.23 | 1 | 24642015.23
51 | 244 | 1 | 12 |  |  | № 232Н Строительство кабельных линий методом ГНБ 3-х (10 переходов с пакетом труб диаметром 160 мм, протяжённость одного перехода 100 м) на объектах в Московской области)) (240) | 0 | [6 empty] | 19807354.79 | 5217379.76 | 13262205.41 | 1597534.79 | 1327769.62 | 0 | 3706.61 | 3548.29 | 1632.3 | 3250703.16 | 1583957.28 | [15 empty] | 0 | 0 | 0 | 24642015.23 | 19770079.52 | 4861685.42 | 10250.29 | 5217379.76 | 5217379.76 | 0 | 5217379.76 | 0 | 0 | 0 | 0 | 0 | [149 empty] | 0
50 | 0 | 0 | 1 | 201 | 19807354.79 | ПЗ | Прямые затраты |  |  | 201 | 1 | 3 |  | 2 | [7 empty] | 19807354.79 | 1 | 19807354.79
50 | 0 | 0 | 1 | 202 | 5217379.76 | СтМатОб | Стоимость материальных ресурсов (всего) |  |  | 202 | 2 | 3 |  | 2 | [7 empty] | 5217379.76 | 1 | 5217379.76
50 | 0 | 0 | 1 | 222 | 0 | СтМатОбЗак | Стоимость материалов и оборудования заказчика |  |  | 222 | 3 | 3 |  | 2 | [7 empty] | 0 | 1 | 0
50 | 0 | 0 | 1 | 225 | 5217379.76 | СтМатОбПод | Стоимость материалов и оборудования подрядчика |  |  | 225 | 4 | 3 |  | 2 | [7 empty] | 5217379.76 | 1 | 5217379.76
50 | 0 | 0 | 1 | 226 | 5217379.76 | СтМат | Стоимость материалов (всего) |  |  | 226 | 5 | 3 |  | 2 | [7 empty] | 5217379.76 | 1 | 5217379.76
50 | 0 | 0 | 1 | 227 | 0 | СтМатЗак | Стоимость материалов заказчика |  |  | 227 | 6 | 3 |  | 2 | [7 empty] | 0 | 1 | 0
50 | 0 | 0 | 1 | 228 | 5217379.76 | СтМатПод | Стоимость материалов подрядчика |  |  | 228 | 7 | 3 |  | 2 | [7 empty] | 5217379.76 | 1 | 5217379.76
50 | 0 | 0 | 1 | 216 | 0 | Оборуд | Стоимость оборудования (всего) |  |  | 216 | 8 | 3 |  | 2 | [7 empty] | 0 | 1 | 0
50 | 0 | 0 | 1 | 223 | 0 | ОборудЗак | Стоимость оборудования заказчика |  |  | 223 | 9 | 3 |  | 2 | [7 empty] | 0 | 1 | 0
50 | 0 | 0 | 1 | 229 | 0 | ОборудПод | Стоимость оборудования подрядчика |  |  | 229 | 10 | 3 |  | 2 | [7 empty] | 0 | 1 | 0
50 | 0 | 0 | 1 | 203 | 13262205.41 | ЭММ | Эксплуатация машин |  |  | 203 | 11 | 3 |  | 2 | [7 empty] | 13262205.41 | 1 | 13262205.41
50 | 0 | 0 | 1 | 231 | 0 | ЭММсНРиСП | Эксплуатация машин по ТСН-2001.16 |  |  | 231 | 12 | 3 |  | 2 | [7 empty] | 0 | 1 | 0
50 | 0 | 0 | 1 | 204 | 1597534.79 | ЗПМ | ЗП машинистов |  |  | 204 | 13 | 3 |  | 2 | [7 empty] | 1597534.79 | 1 | 1597534.79
50 | 0 | 0 | 1 | 205 | 1327769.62 | ОЗП | Основная ЗП рабочих |  |  | 205 | 14 | 3 |  | 2 | [7 empty] | 1327769.62 | 1 | 1327769.62
50 | 0 | 0 | 1 | 232 | 0 | ОЗПсНРиСП | Основная ЗП рабочих по ТСН-2001.16 |  |  | 232 | 15 | 3 |  | 2 | [7 empty] | 0 | 1 | 0
50 | 0 | 0 | 1 | 214 | 19770079.52 | Строит | Строительные работы с НР и СП |  |  | 214 | 16 | 3 |  | 2 | [7 empty] | 19770079.52 | 1 | 19770079.52
50 | 0 | 0 | 1 | 215 | 4861685.42 | Монтаж | Монтажные работы с НР и СП |  |  | 215 | 17 | 3 |  | 2 | [7 empty] | 4861685.42 | 1 | 4861685.42
50 | 0 | 0 | 1 | 217 | 10250.29 | Прочие | Прочие работы с НР и СП |  |  | 217 | 18 | 3 |  | 2 | [7 empty] | 10250.29 | 1 | 10250.29
50 | 0 | 0 | 1 | 230 | 0 | ПрочиеЗатр | Прочие затраты по ТСН-2001.16 |  |  | 230 | 19 | 3 |  | 2 | [7 empty] | 0 | 1 | 0
50 | 0 | 0 | 1 | 206 | 0 | ВозврМат | Возврат материалов |  |  | 206 | 20 | 3 |  | 2 | [7 empty] | 0 | 1 | 0
50 | 0 | 0 | 1 | 207 | 3706.61 | ТрудСтр | Трудозатраты строителей |  |  | 207 | 21 | 3 |  | -1 | [7 empty] | 3706.61 | 1 | 3706.61
50 | 0 | 0 | 1 | 208 | 3548.29 | ТрудМаш | Трудозатраты машинистов |  |  | 208 | 22 | 3 |  | -1 | [7 empty] | 3548.29 | 1 | 3548.29
50 | 0 | 0 | 1 | 209 | 1632.3 | ТранспМат | Транспорт материалов |  |  | 209 | 23 | 3 |  | 2 | [7 empty] | 1632.3 | 1 | 1632.3
50 | 0 | 0 | 1 | 233 | 0 | Перевозка | Перевозка грузов |  |  | 233 | 24 | 3 |  | 2 | [7 empty] | 0 | 1 | 0
50 | 0 | 0 | 1 | 210 | 3250703.16 | НР | Накладные расходы |  |  | 210 | 25 | 3 |  | 2 | [7 empty] | 3250703.16 | 1 | 3250703.16
50 | 0 | 0 | 1 | 211 | 1583957.28 | СмПриб | Сметная прибыль |  |  | 211 | 26 | 3 |  | 2 | [7 empty] | 1583957.28 | 1 | 1583957.28
50 | 0 | 0 | 1 | 224 | 24642015.23 | Всего | Всего с НР и СП |  |  | 224 | 27 | 3 |  | 2 | [7 empty] | 24642015.23 | 1 | 24642015.23
50 | 1 | 0 | 2 | 0 | 24642015.23 | Ит | Итого |  |  | 212 | 28 | 0 |  | 2 | [7 empty] | 24642015.23 | 1 | 24642015.23
50 | 1 | 0 | 2 | 0 | 24631764.94 | СМР | Строительно-монтажные работы |  |  | 212 | 29 | 0 |  | 2 | [7 empty] | 24631764.94 | 1 | 24631764.94
50 | 1 | 0 | 2 | 0 | 0 | Обор | Оборудование |  |  | 212 | 30 | 0 |  | 2 | [7 empty] | 0 | 1 | 0
50 | 1 | 0 | 2 | 0 | 10250.29 | ПНР | Пуско-наладочные работы ("вхолостую") |  |  | 212 | 31 | 0 |  | 2 | [7 empty] | 10250.29 | 1 | 10250.29
71 | 1 |  | 200001 | 69611698 |  |  | -1 | -1
70 | 1 |  | 1 | СТР_РЕК | СТРОИТЕЛЬСТВО и РЕКОНСТРУКЦИЯ зданий и сооружений всех назначений | 1 | 0 |  | 1 | 0 |  |  | 0 |  | Строительство и реконструкция
70 | 1 |  | 2 | РЕМ_ЖИЛ | КАП. РЕМ. ЖИЛЫХ И ОБЩЕСТВЕННЫХ ЗДАНИЙ | 0 | 0 |  | 1 | 0 |  |  | 0 |  | Капитальный ремонт жилых и общественных зданий
70 | 1 |  | 3 | РЕМ_ПР | КАП. РЕМ. ПРОИЗВОДСТВЕННЫХ ЗД, и СООРУЖЕНИЙ, НАРУЖНЫХ ИНЖЕНЕРНЫХ СЕТЕЙ, УЛИЦ И ДОРОГ МЕСТНОГО ЗНАЧЕНИЯ, МОСТОВ И ПУТЕПРОВОДОВ | 0 | 0 |  | 1 | 0 |  |  | 0 |  | Капитальный ремонт прозводственных зданий
70 | 1 |  | 4 | УПР | {вкл} - УПРОЩЕННОЕ НАЛОГООБЛОЖЕНИЕ | 0 | 0 | Для всех расценок. ( при применении упрощенной системы налогообложения) · {УПР} - ( вкл.) - при упрощенной системе ; к = 0,9 к СП ( к= 0,7 к НР отменен с 1.01.11) · {УПР} - ( выкл.) - при обычной системе налогообложения | 0 | 0 |  |  | 0 |  | Упрощенное налогообложение
70 | 1 |  | 5 | ХОЗ | {вкл} - ХОЗЯЙСТВЕННЫЙ СПОСОБ | 0 | 0 | Для всех расценок. ( при хозяйственном способе производства работ): · {ХОЗ} - ( вкл.) - при хоз. способе (к=0,6 к НР ) · {ХОЗ} - ( выкл.) - при обычном способе производства работ | 0 | 0 |  |  | 0 |  | Хозяйственный способ
70 | 1 |  | 6 | СЛЖ | {вкл} - При РЕКОНСТРУКЦИИ сложных объектов, РЕКОНСТРУКЦИИ и КАП. РЕМОНТЕ объектов с дейст. яд. реакторами | 0 | 0 | Для сборников ФЕР ( при производстве работ на технически сложных объектах ): · { СЛЖ } - (вкл.) - работа на сложных объектах (к=1,2 к НР) · { СЛЖ } - (выкл.) - работа на обычных объектах | 0 | 0 |  |  | 0 |  | "Сложные объекты "
70 | 1 |  | 7 | ТЕК_М/Т/Я | При работе в тек. уровне цен с 27.04.2018 г. (письмо № 01/57049-ЮЛ от 27.04.2018 Минюст РФ), коэффициенты к НР =0,85 и к СП-0,8 не назначаются. До 27.04.2018 г. только для мостов, тоннелей, метро, АЭС, объектов с ядерным топливом (см. прим.) | 1 | 0 |  | 0 | 0 |  |  | 0 |  | При работе в текущем уровне цен с 27.04.2018 г.
70 | 1 |  | 8 | ОПТ/В | {вкл} - Прокладка МЕЖДУГОРОДНИХ ВОЛОКОННО-ОПТИЧЕСКИХ ЛИНИЙ (для ФЕРм10, отд. 6 разд.3) {выкл} - Прокладка ГОРОДСКИХ ВОЛОКОННО-ОПТИТЕСКИХ ЛИНИЙ (для ФЕРм10, отд. 6 разд.3) | 0 | 0 | Для сборников ФЕРм-10 ( волоконно-оптические линии связи ): · {М_ГОР_опт} - ( вкл.) - междугородные сети связи ( НР=120% , СП=70% ) · {М_ГОР_опт} - ( выкл.) - городские сети связи ( НР=100%; СП=65%) | 0 | 0 |  |  | 0 |  | Прокладка городских в/опт. линий связи
70 | 1 |  | 9 | ЗАКР | {вкл} - Обслуживающие и сопутстующие работы в тоннелях при производве работ ЗАКРЫТЫМ СПОСОБОМ {выкл} - Обслуживающие и сопутстующие работы в тоннелях при производве работ ОТКРЫТЫМ (ФЕР-29, разд.04 ) | 0 | 0 | Для сборника ФЕР -29 ( сопутствующие работы в тоннелях и метро. ): · {ЗАКР} - (вкл.) - при выполнении работ в тоннелях и метро закрытым способом (НР=145% , СП=75%); · {ЗАКР} - (выкл.) - при выполнении работ в тоннелях и метро отк | 0 | 0 |  |  | 0 |  | Производство работ закрытым способом ( обслуживающие процессы )
70 | 1 |  | 10 | АВИ | (вкл) - При работах по ДИСПЕТЧЕРЕЗАЦИИ управления движением АВИАТРАНСПОРТОМ {вкл} (монтажные работы ) | 0 | 0 | Для сборников ФЕРм 08;10;11 : · {мАВИА} - (вкл.) - производство монтажных работы по диспетчеризации управления движением авиатранспортном (НР=95%, СП=55%) ; · {мАВИА} - (выкл. ) - при производстве работ на прочих объектах , кром | 0 | 0 |  |  | 0 |  | Диспетчеризация авитранспорта
70 | 1 |  | 11 | АЭС | (вкл) - Производство эл./монт. работ на АЭС ( ФЕРм -08 , отдел 01-03 ), и контроль свар. швов на АЭС {вкл} (ФЕРм-39, отд. 02 и 03 ) (вык) - Произовдство эл./монт. работ и и контроль свар. швов на ОБЫЧНЫХ СООРУЖ, | 0 | 0 | Для сборника ФЕРм -39 и ФЕРМ-08 ( при работах по контролю сварных соединений) : {мАЭС} - ( вкл.) - при выполнении работ по на АЭС (HР=101%; СП= 68%; {мАЭС} - (выкл.) - при выполнении работ на обычных объектах | 0 | 0 |  |  | 0 |  | Э/монтаж и контроль сварки на АЭС
70 | 1 |  | 12 | Инд_исп.Сводный | Используется Индекс "по сводному" | 0 | 0 |  | 0 | 0 |  |  | 0
70 | 1 |  | 1 | К_НР_РЕМ | при ремонте жилых и общественных зданий если ( если {РЕМ_ЖИЛ}= [вкл.] | 0.9 | 1 | Для сборников ФЕР и ФЕРмр : · Значение {_МДСрем_НР}= 0,90 - при ремонте зданий жилого и гражданского назначений ( 0,90 к НР) ; · Значение {_МДСрем_НР}= 1,00 - при строительстве и реконструкции объектов всех назначений | 0 | 0 |  |  | 0
70 | 1 |  | 2 | К_СП_РЕМ | к нормам СП при капитальном ремонте зданий и сооружений всех назначений ( если или {РЕМ_ЖИЛ}=[вкл] , или (РЕМ_ПР}=[вкл] ) | 0.85 | 1 | Для сборников ФЕР и ФЕРмр : · Значение {_МДСрем_СП} = 0.85 - при ремонте зданий всех назначений ( 0,85 к СП); · Значение {_МДСрем_СП} = 1,00 - при строительстве и реконструкции объектов всех назначений | 0 | 0 |  |  | 0
70 | 1 |  | 3 | К_НР_05 | К нормам НР с 1.01.2005 по 1.01.2011 | 1 | 0.85 | Для норм НР с 1.01.2011 года: · {_ТЕК_НР} = 0.85 - Коэффициент учитывающий изменение нормы страховых взносов с 1.01.1 - (при расчете в текущем уровне цен индексами по статьям затрат ) · {_ТЕК_НР} = 1,00 - при расчет в текущем уровне цен и при уп | 0 | 0 |  |  | 0
70 | 1 |  | 4 | К_НР_11 | Коэфф. к НР для текущего уровня цен с 01.01.2011 при обычном и упрощенном налогообложении при постатейной индексации | 1 | 0 |  | 0 | 0 |  |  | 0
70 | 1 |  | 5 | К_СП_11 | Коэф. к СП в текущем уровне цен с 01.01.2011 | 1 | 0.8 | Для норм СП с 1.01.2011 года: · {_ТЕК_СП} = 0.80 - Коэффициент учитывающий изменение нормы страховых взносов с 1.01.11 - (при расчете в текущем уровне цен индексами по статьям затрат ) · {_ТЕК_СП} = 1,00 - без учета | 0 | 0 |  |  | 0
70 | 1 |  | 6 | К_НР_12 | Корректировка НР с 03.12.12 до 27.04.18 если (ТЕК_М/Т/Я) = {выкл.} | 0.85 | 0 |  | 0 | 0 |  |  | 0
70 | 1 |  | 7 | К_СП_12 | Корректировка СП с 03.12.12 до 27.04.18 в текущем уровне цен по письму 2536-ИП/12/ГС от 27.11.12 ( если (ТЕК_М/Т/Я) = {выкл.} ) | 0.8 | 0 |  | 0 | 0 |  |  | 0
70 | 1 |  | 8 | К_НР_УПР | Коэф. к НР при упрощенном налогообложении ( если {УПР} = [вкл] ) | 0.7 | 0 |  | 0 | 0 |  |  | 0
70 | 1 |  | 9 | К_СП_УПР | Коэф. к СП при упрощенном налогообложении ( если {УПР} = [вкл] ) | 0.9 | 0 |  | 0 | 0 |  |  | 0
70 | 1 |  | 10 | К_НР_ХОЗ | Коэф. к НР при хозяйственном способе производства работ ( если {ХОЗ}= {вкл} ) | 0.6 | 0 |  | 0 | 0 |  |  | 0
70 | 1 |  | 11 | К_НР_СЛЖ | Коэф. при реконструкции сложных объектов (мосты, метро, путепроводы) и кап. ремонте АЭС, объектов с яд. реакторами ( если {СЛЖ} = [вкл] ) | 1.2 | 0 |  | 0 | 0 |  |  | 0
70 | 1 |  | 12 | Р_ОКР | Разрядность округления результата расчета НР и СП ( с 01.01.2011 - до целых ) | 0 | 0 |  | 0 | 0 |  |  | 0
70 | 1 |  | 13 | К_НР_УПР_ПУ | Коэф. к НР при упрощенном налогообложении ( если {УПР} = [вкл] ) для расценок на изготовление материалов, полуфабрикатов, а также металлических и трубопроводных заготовок, изготовляемых в построечных условиях | 1 | 0 |  | 0 | 0 |  |  | 0
-1
75 | Базовый уровень цен | 2022 | 0 | 1 | 0 | 0 | 1 | 0 | 1 | 0 | 0 | 0 | 203493276 | 1
1 | Сборник индексов | ТСНБ-2001 МО (редакция 2014 г с доп.1) | 2022 | 1 | 1 | 1 | 0 | 2 | 1 | 7.53 | 1 | 1 | 1 | 7.53 | 1 | 1 | [22 empty] | 203493277
65 |  | 1 | 0 | 245

## SourceObSm
0 | Smeta.RU (Terminal) (495) 974-1589 |  | _OBSM_ |  | 0 | 0 | 0 | Smeta.RU (Terminal) |  | 1 | 18246 | 153675396 | 11 | 5 | 3 | 0
1 | 55 | 0 |  | 0 |  | № 232Н Строительство кабельных линий методом ГНБ 3-х (10 переходов с пакетом труб диаметром 160 мм, протяжённость одного перехода 100 м) на объектах в Московской области)) (240) |  | 0 | 17/17-2018-ЗП, Технологическая карта "Устройство закрытывх переходов, выполняемых закрытым способом - методом горизонтально направленного бурения (для прокладки труб D=160 мм, D=225 мм) | 0 | 0 | 2 |  | 0 | 0 | 0 | 0 | 1 | 0 | [11 empty] | 0 | [5 empty] | Сметные нормы списания | Коды ценников | 1 | 1 | 0 | 0 | 1 | 0 | 6 | 2 | 1 | 1 | 0 | 0 | 0 | 0 | 0 | ТР для Версии 10: Центральные регионы (с уч. п-ма 2536-ИП/12/ГС от 27.11.12, 01/57049-ЮЛ от 27.04.2018) от 30.08.2018 г | Московская область ТСНБ-2001 (редакция 2014 г) | Московская область ТСНБ-2001 (редакция 2014 г) | Московская область ТСНБ-2001 (редакция 2014 г) | Московская область ТСНБ-2001 (редакция 2014 г) | Поправки для НБ 2014 года от 15.06.2021 г. Кап. ремонт жилых и общественных зданий | 0 | 0 | 8 | 1 | Территориальные сметные нормативы, предусмотренные для применения на территории Московской области, утвержденные приказом Минстроя России от 21.09.2015 № 675/пр (в редакции приказов Минстроя РФ № 253/пр-264/пр от 28.02.2017г.) | ТЕР | 42794 | 421 | 0
22 | 1 | 0 | 203493276 | 0 | 2 | 1
3 | 0 | Новая локальная смета | Новая локальная смета | 19770.08 | 4861.69 | 0 | 10.25 | 24642.02 | 2925.3 | [10 empty] | 0 | 0 | 0 | 19807354.79 | 5217379.76 | 0 | 0 | 0 | 13262205.41 | 1597534.79 | 1327769.62 | 19770079.52 | 4861685.42 | 10250.29 | 0 | 3706.61 | 3548.29 | 1632.3 | 3250703.16 | 1583957.28 | 24642015.23
51 |  |  |  | 19770.08 | 4861.69 | 0 | 10.25 | 24642.02 | 2925.3
50 | 0 | 0 | 1 | 201 | 19807354.79 | ПЗ | Прямые затраты |  |  | 201 | 1 | 3 |  | 2
50 | 0 | 0 | 1 | 202 | 5217379.76 | СтМатОб | Стоимость материальных ресурсов (всего) |  |  | 202 | 2 | 3 |  | 2
50 | 0 | 0 | 1 | 222 | 0 | СтМатОбЗак | Стоимость материалов и оборудования заказчика |  |  | 222 | 3 | 3 |  | 2
50 | 0 | 0 | 1 | 225 | 5217379.76 | СтМатОбПод | Стоимость материалов и оборудования подрядчика |  |  | 225 | 4 | 3 |  | 2
50 | 0 | 0 | 1 | 226 | 5217379.76 | СтМат | Стоимость материалов (всего) |  |  | 226 | 5 | 3 |  | 2
50 | 0 | 0 | 1 | 227 | 0 | СтМатЗак | Стоимость материалов заказчика |  |  | 227 | 6 | 3 |  | 2
50 | 0 | 0 | 1 | 228 | 5217379.76 | СтМатПод | Стоимость материалов подрядчика |  |  | 228 | 7 | 3 |  | 2
50 | 0 | 0 | 1 | 216 | 0 | Оборуд | Стоимость оборудования (всего) |  |  | 216 | 8 | 3 |  | 2
50 | 0 | 0 | 1 | 223 | 0 | ОборудЗак | Стоимость оборудования заказчика |  |  | 223 | 9 | 3 |  | 2
50 | 0 | 0 | 1 | 229 | 0 | ОборудПод | Стоимость оборудования подрядчика |  |  | 229 | 10 | 3 |  | 2
50 | 0 | 0 | 1 | 203 | 13262205.41 | ЭММ | Эксплуатация машин |  |  | 203 | 11 | 3 |  | 2
50 | 0 | 0 | 1 | 231 | 0 | ЭММсНРиСП | Эксплуатация машин по ТСН-2001.16 |  |  | 231 | 12 | 3 |  | 2
50 | 0 | 0 | 1 | 204 | 1597534.79 | ЗПМ | ЗП машинистов |  |  | 204 | 13 | 3 |  | 2
50 | 0 | 0 | 1 | 205 | 1327769.62 | ОЗП | Основная ЗП рабочих |  |  | 205 | 14 | 3 |  | 2
50 | 0 | 0 | 1 | 232 | 0 | ОЗПсНРиСП | Основная ЗП рабочих по ТСН-2001.16 |  |  | 232 | 15 | 3 |  | 2
50 | 0 | 0 | 1 | 214 | 19770079.52 | Строит | Строительные работы с НР и СП |  |  | 214 | 16 | 3 |  | 2
50 | 0 | 0 | 1 | 215 | 4861685.42 | Монтаж | Монтажные работы с НР и СП |  |  | 215 | 17 | 3 |  | 2
50 | 0 | 0 | 1 | 217 | 10250.29 | Прочие | Прочие работы с НР и СП |  |  | 217 | 18 | 3 |  | 2
50 | 0 | 0 | 1 | 230 | 0 | ПрочиеЗатр | Прочие затраты по ТСН-2001.16 |  |  | 230 | 19 | 3 |  | 2
50 | 0 | 0 | 1 | 206 | 0 | ВозврМат | Возврат материалов |  |  | 206 | 20 | 3 |  | 2
50 | 0 | 0 | 1 | 207 | 3706.61 | ТрудСтр | Трудозатраты строителей |  |  | 207 | 21 | 3 |  | -1
50 | 0 | 0 | 1 | 208 | 3548.29 | ТрудМаш | Трудозатраты машинистов |  |  | 208 | 22 | 3 |  | -1
50 | 0 | 0 | 1 | 209 | 1632.3 | ТранспМат | Транспорт материалов |  |  | 209 | 23 | 3 |  | 2
50 | 0 | 0 | 1 | 233 | 0 | Перевозка | Перевозка грузов |  |  | 233 | 24 | 3 |  | 2
50 | 0 | 0 | 1 | 210 | 3250703.16 | НР | Накладные расходы |  |  | 210 | 25 | 3 |  | 2
50 | 0 | 0 | 1 | 211 | 1583957.28 | СмПриб | Сметная прибыль |  |  | 211 | 26 | 3 |  | 2
50 | 0 | 0 | 1 | 224 | 24642015.23 | Всего | Всего с НР и СП |  |  | 224 | 27 | 3 |  | 2
50 | 1 | 0 | 2 | 0 | 24642015.23 | Ит | Итого |  |  | 212 | 28 | 0 |  | 2
50 | 1 | 0 | 2 | 0 | 24631764.94 | СМР | Строительно-монтажные работы |  |  | 212 | 29 | 0 |  | 2
50 | 1 | 0 | 2 | 0 | 0 | Обор | Оборудование |  |  | 212 | 30 | 0 |  | 2
50 | 1 | 0 | 2 | 0 | 10250.29 | ПНР | Пуско-наладочные работы ("вхолостую") |  |  | 212 | 31 | 0 |  | 2
-1
75 | Базовый уровень цен | 2022 | 0 | 1 | 0 | 0 | 1 | 0 | 1 | 0 | 0 | 0 | 203493276 | 1
1 | Сборник индексов | ТСНБ-2001 МО (редакция 2014 г с доп.1) | 2022 | 1 | 1 | 1 | 0 | 2 | 1 | 7.53 | 1 | 1 | 1 | 7.53 | 1 | 1 | [5 empty] | 203493277

## SmtRes
28 | 203493276 | 203493514 | 51588049 | 1 | 1 | 1 | 1 | 1-1020-90 |  | Рабочий строитель среднего разряда 2 | 1369 | 1013 | чел.-ч | чел.-ч | 1 | 0 | 254330056 | 154 | 0 | 0 | 0 | 7.8 | 0 | 0 | 0 | 7.8 | 1 | 1 | 1 | 1 | 0 | 1 | 1 | 0 | 0 | 154 |  | 1 | 2 | 203493516 | 1 | 0 | 1 | 0 | 0 | 0 | 0 | 0 | 0 | 0 | 0 | 0 | 0 | 0 | 0 | 0 | 0 | 0 | 0 | 0 | 0 | 0 | 0 | 0 | 0 | 138.6 | 7.8 | 7.8 | 1 | 1201.2 | 0
29 | 203493276 | 203493517 | 51592841 | 1 | 1 | 1 | 1 | 1-1015-90 |  | Рабочий строитель среднего разряда 1,5 | 1369 | 1013 | чел.-ч | чел.-ч | 1 | 0 | -1499016023 | 88.5 | 0 | 0 | 0 | 7.5 | 0 | 0 | 0 | 7.5 | 1 | 1 | 1 | 1 | 0 | 1 | 1 | 0 | 0 | 88.5 |  | 1 | 2 | 203493519 | 1 | 0 | 2 | 0 | 0 | 0 | 0 | 0 | 0 | 0 | 0 | 0 | 0 | 0 | 0 | 0 | 0 | 0 | 0 | 0 | 0 | 0 | 0 | 0 | 0 | 79.65 | 7.5 | 7.5 | 1 | 663.75 | 0
30 | 203493276 | 203493520 | 85791262 | 1 | 1 | 1 | 1 | 1-100-40-90 |  | Рабочий среднего разряда 4,0 | 1369 | 1013 | чел.-ч | чел.-ч | 1 | 0 | 1732377429 | 0.27 | 0 | 0 | 0 | 9.62 | 0 | 0 | 0 | 9.62 | 1 | 1 | 1 | 1 | 0 | 1 | 1 | 0 | 0 | 0.27 |  | 1 | 2 | 203493524 | 1 | 0 | 3 | 0 | 0 | 0 | 0 | 0 | 0 | 0 | 0 | 0 | 0 | 0 | 0 | 0 | 0 | 0 | 0 | 0 | 0 | 0 | 0 | 0 | 0 | 2.7 | 9.62 | 9.62 | 1 | 2.6 | 0
30 | 203493276 | 203493520 | 121548 | 1 | 1 | 1 | 1 | 2 |  | Затраты труда машинистов | 608254 | 1013 | чел.час | чел.час | 1 | 0 | -185737400 | 0.28 | 0 | 0 | 0 | 0 | 0 | 0 | 0 | 0 | 1 | 1 | 1 | 1 | 0 | 1 | 1 | 0 | 0 | 0.28 |  | 2 | 2 | 203493525 | 1 | 0 | 4 | 0 | 0 | 0 | 0 | 0 | 0 | 0 | 0 | 0 | 0 | 0 | 0 | 0 | 0 | 0 | 0 | 0 | 0 | 0 | 0 | 0 | 0 | 2.8 | 0 | 0 | 1 | 0 | 0
30 | 203493276 | 203493520 | 85786977 | 1 | 1 | 1 | 2 | 255001 | ТСЭМ-2001 Московской области, 255001, протокол от 24.05.2017 г. № 5 | Установки направленного бурения для бестраншейной прокладки с тяговым усилием 200 кН | 1368 | 1011 | маш.-ч | маш.-ч | 1 | 0 | 759066803 | 0.28 | 0 | 4312.16 | 466.56 | 0 | 0 | 1064.73 | 13.5 | 0 | 1 | 4.05 | 34.56 | 1 | 0 | 1 | 1 | 0 | 0 | 0.28 |  | 0 | 2 | 203493526 | 1 | 0 | 5 | 0 | 0 | 0 | 0 | 0 | 0 | 0 | 0 | 0 | 0 | 0 | 0 | 0 | 0 | 0 | 0 | 0 | 0 | 0 | 0 | 0 | 0 | 2.8 | 4312.16 | 1064.73 | 4.05 | 298.12 | 3.78
31 | 203493276 | 203493527 | 85791318 | 1 | 1 | 1 | 1 | 1-100-47-90 |  | Рабочий среднего разряда 4,7 | 1369 | 1013 | чел.-ч | чел.-ч | 1 | 0 | -611214350 | 2.392 | 0 | 0 | 0 | 10.65 | 0 | 0 | 0 | 10.65 | 1 | 1 | 1 | 1 | 0 | 1 | 1 | 0 | 0 | 2.08 | )*1,15 | 1 | 2 | 203493542 | 1 | 0 | 6 | 0 | 0 | 0 | 0 | 0 | 0 | 0 | 0 | 0 | 0 | 0 | 0 | 0 | 0 | 0 | 0 | 0 | 0 | 0 | 0 | 0 | 0 | 2392 | 10.65 | 10.65 | 1 | 25.4725 | 0
31 | 203493276 | 203493527 | 121548 | 1 | 1 | 1 | 1 | 2 |  | Затраты труда машинистов | 608254 | 1013 | чел.час | чел.час | 1 | 0 | -185737400 | 3.5305 | 0 | 0 | 0 | 0 | 0 | 0 | 0 | 0 | 1 | 1 | 1 | 1 | 0 | 1 | 1 | 0 | 0 | 3.07 | )*1,15 | 2 | 2 | 203493543 | 1 | 0 | 7 | 0 | 0 | 0 | 0 | 0 | 0 | 0 | 0 | 0 | 0 | 0 | 0 | 0 | 0 | 0 | 0 | 0 | 0 | 0 | 0 | 0 | 0 | 3530.5 | 0 | 0 | 1 | 0 | 0
31 | 203493276 | 203493527 | 85786799 | 1 | 1 | 1 | 2 | 021140 | ТСЭМ-2001 Московской области, 021140, протокол от 24.05.2017 г. № 5 | Краны на автомобильном ходу при работе на других видах строительства 6,3 т | 1368 | 1011 | маш.-ч | маш.-ч | 1 | 0 | 144086767 | 0.023 | 0 | 983.95 | 400.9 | 0 | 0 | 88.01 | 11.6 | 0 | 1 | 11.18 | 34.56 | 1 | 0 | 1 | 1 | 0 | 0 | 0.02 | )*1,15 | 0 | 2 | 203493544 | 1 | 0 | 8 | 0 | 0 | 0 | 0 | 0 | 0 | 0 | 0 | 0 | 0 | 0 | 0 | 0 | 0 | 0 | 0 | 0 | 0 | 0 | 0 | 0 | 0 | 23 | 983.95 | 88.01 | 11.18 | 2.024 | 0.2645
31 | 203493276 | 203493527 | 85786888 | 1 | 1 | 1 | 2 | 112010 | ТСЭМ-2001 Московской области, 112010, протокол от 24.05.2017 г. № 5 | Комплекс бентонито-смесительный на базе автомобиля КамАЗ | 1368 | 1011 | маш.-ч | маш.-ч | 1 | 0 | 527941689 | 1.012 | 0 | 1451.86 | 466.56 | 0 | 0 | 215.09 | 13.5 | 0 | 1 | 6.75 | 34.56 | 1 | 0 | 1 | 1 | 0 | 0 | 0.88 | )*1,15 | 0 | 2 | 203493545 | 1 | 0 | 9 | 0 | 0 | 0 | 0 | 0 | 0 | 0 | 0 | 0 | 0 | 0 | 0 | 0 | 0 | 0 | 0 | 0 | 0 | 0 | 0 | 0 | 0 | 1012 | 1451.86 | 215.09 | 6.75 | 217.672 | 13.662
31 | 203493276 | 203493527 | 85786930 | 1 | 1 | 1 | 2 | 150701 | ТСЭМ-2001 Московской области, 150701, протокол от 24.05.2017 г. № 5 | Трубоукладчики для труб диаметром: до 400 мм грузоподъемностью 6,3 т | 1368 | 1011 | маш.-ч | маш.-ч | 1 | 0 | -2101943501 | 0.345 | 0 | 1040.6 | 497.66 | 0 | 0 | 110 | 14.4 | 0 | 1 | 9.46 | 34.56 | 1 | 0 | 1 | 1 | 0 | 0 | 0.3 | )*1,15 | 0 | 2 | 203493546 | 1 | 0 | 10 | 0 | 0 | 0 | 0 | 0 | 0 | 0 | 0 | 0 | 0 | 0 | 0 | 0 | 0 | 0 | 0 | 0 | 0 | 0 | 0 | 0 | 0 | 345 | 1040.6 | 110 | 9.46 | 37.95 | 4.968
31 | 203493276 | 203493527 | 85786978 | 1 | 1 | 1 | 2 | 255002 | ТСЭМ-2001 Московской области, 255002, протокол от 24.05.2017 г. № 5 | Установки направленного бурения для бестраншейной прокладки с тяговым усилием 500 кН | 1368 | 1011 | маш.-ч | маш.-ч | 1 | 0 | 1803294917 | 1.012 | 0 | 10795.67 | 867.46 | 0 | 0 | 2230.51 | 25.1 | 0 | 1 | 4.84 | 34.56 | 1 | 0 | 1 | 1 | 0 | 0 | 0.88 | )*1,15 | 0 | 2 | 203493547 | 1 | 0 | 11 | 0 | 0 | 0 | 0 | 0 | 0 | 0 | 0 | 0 | 0 | 0 | 0 | 0 | 0 | 0 | 0 | 0 | 0 | 0 | 0 | 0 | 0 | 1012 | 10795.67 | 2230.51 | 4.84 | 2257.2775 | 25.4035
31 | 203493276 | 203493527 | 85786981 | 1 | 1 | 1 | 2 | 310601 | ТСЭМ-2001 Московской области, 310601, протокол от 24.05.2017 г. № 5 | Илососная машина КО 560, объемом 6000 л | 1368 | 1011 | маш.-ч | маш.-ч | 1 | 0 | -1856547036 | 0.1265 | 0 | 1275.78 | 466.56 | 0 | 0 | 140.97 | 13.5 | 0 | 1 | 9.05 | 34.56 | 1 | 0 | 1 | 1 | 0 | 0 | 0.11 | )*1,15 | 0 | 2 | 203493548 | 1 | 0 | 12 | 0 | 0 | 0 | 0 | 0 | 0 | 0 | 0 | 0 | 0 | 0 | 0 | 0 | 0 | 0 | 0 | 0 | 0 | 0 | 0 | 0 | 0 | 126.5 | 1275.78 | 140.97 | 9.05 | 17.8365 | 1.7135
31 | 203493276 | 203493527 | 85787036 | 1 | 1 | 1 | 2 | 391603 | ТСЭМ-2001 Московской области, 391603, протокол от 24.05.2017 г. № 5 | Мотопомпа бензиновая производительностью 54 м3/час, высота подъема 26 м, глубина всасывания 8 м | 1368 | 1011 | маш.-ч | маш.-ч | 1 | 0 | -1125558479 | 0.138 | 0 | 111.25 | 0 | 0 | 0 | 13.42 | 0 | 0 | 1 | 8.29 | 34.56 | 1 | 0 | 1 | 1 | 0 | 0 | 0.12 | )*1,15 | 0 | 2 | 203493549 | 1 | 0 | 13 | 0 | 0 | 0 | 0 | 0 | 0 | 0 | 0 | 0 | 0 | 0 | 0 | 0 | 0 | 0 | 0 | 0 | 0 | 0 | 0 | 0 | 0 | 138 | 111.25 | 13.42 | 8.29 | 1.8515 | 0
31 | 203493276 | 203493527 | 85787059 | 1 | 1 | 1 | 2 | 400080 | ТСЭМ-2001 Московской области, 400080, протокол от 24.05.2017 г. № 5 | Автоцистерна | 1368 | 1011 | маш.-ч | маш.-ч | 1 | 0 | 1923641150 | 0.138 | 0 | 1610.33 | 400.9 | 0 | 0 | 122.18 | 11.6 | 0 | 1 | 13.18 | 34.56 | 1 | 0 | 1 | 1 | 0 | 0 | 0.12 | )*1,15 | 0 | 2 | 203493550 | 1 | 0 | 14 | 0 | 0 | 0 | 0 | 0 | 0 | 0 | 0 | 0 | 0 | 0 | 0 | 0 | 0 | 0 | 0 | 0 | 0 | 0 | 0 | 0 | 0 | 138 | 1610.33 | 122.18 | 13.18 | 16.859 | 1.5985
31 | 203493276 | 203493527 | 85785200 | 1 | 1 | 1 | 3 | 101-2325 | ТССЦ-2001 Московской области, 101-2325, протокол от 24.05.2017 г. № 5 | Смазка графитомедистая | 1346 | 1009 | кг | кг | 1 | 0 | -183627342 | 0.012744 | 404.79 | 0 | 0 | 0 | 13.32 | 0 | 0 | 0 | 30.39 | 1 | 1 | 1 | 0 | 1 | 1 | 0 | 0 | 0.0432 | )*0,295 | 0 | 2 | 203493551 | 1 | 2048 | 15 | 0 | 0 | 0 | 0 | 0 | 0 | 0 | 0 | 0 | 0 | 0 | 0 | 0 | 0 | 0 | 0 | 0 | 0 | 0 | 0 | 0 | 0 | 12.744 | 404.79 | 13.32 | 30.39 | 0.1711 | 0
31 | 203493276 | 203493527 | 85785198 | 1 | 1 | 1 | 3 | 101-2744 | ТССЦ-2001 Московской области, 101-2744, протокол от 24.05.2017 г. № 5 | Сода кальцинированная (натрий углекислый) техническая | 1346 | 1009 | кг | кг | 1 | 0 | 1126472292 | 0.44392 | 27.05 | 0 | 0 | 0 | 1.91 | 0 | 0 | 0 | 14.16 | 1 | 1 | 1 | 0 | 1 | 1 | 0 | 0 | 1.5048 | )*0,295 | 0 | 2 | 203493552 | 1 | 2048 | 16 | 0 | 0 | 0 | 0 | 0 | 0 | 0 | 0 | 0 | 0 | 0 | 0 | 0 | 0 | 0 | 0 | 0 | 0 | 0 | 0 | 0 | 0 | 443.916 | 27.05 | 1.91 | 14.16 | 0.84665 | 0
31 | 203493276 | 203493527 | 74874061 | 1 | 1 | 1 | 3 | 109-0012 | ТССЦ Московской обл., 109-0012, приказ Минстроя России №675/пр от 28.02.2017 № 254/пр | Глина бентонитовая марки ПБМГ | 1348 | 1009 | т | т | 1000 | 0 | 1546356858 | 0.034456 | 7857.57 | 0 | 0 | 0 | 926.6 | 0 | 0 | 0 | 8.48 | 1 | 1 | 1 | 0 | 0 | 1 | 0 | 0 | 0.1168 | )*0,295 | 0 | 1 | -1 | 0 | 0 |  | 0 | 0 | 0 | 0 | 0 | 0 | 0 | 0 | 0 | 0 | 0 | 0 | 0 | 0 | 0 | 0 | 0 | 0 | 0 | 0 | 0 | 0 | 34.456 | 7857.57 | 926.6 | 8.48 | 31.9278 | 0
31 | 203493276 | 203493527 | 74874567 | 1 | 1 | 1 | 3 | 110-0245 | ТССЦ Московской обл., 110-0245, приказ Минстроя России №675/пр от 28.02.2017 № 254/пр | Полимер для стабилизации буровых скважин «ФИЛЬТР ЧЕК» | 1348 | 1009 | т | т | 1000 | 0 | -330339129 | 0.0016815 | 308447.87 | 0 | 0 | 0 | 30691.33 | 0 | 0 | 0 | 10.05 | 1 | 1 | 1 | 0 | 0 | 1 | 0 | 0 | 0.0057 | )*0,295 | 0 | 1 | -1 | 0 | 0 |  | 0 | 0 | 0 | 0 | 0 | 0 | 0 | 0 | 0 | 0 | 0 | 0 | 0 | 0 | 0 | 0 | 0 | 0 | 0 | 0 | 0 | 0 | 1.6815 | 308447.87 | 30691.33 | 10.05 | 51.6073 | 0
31 | 203493276 | 203493527 | 85786101 | 1 | 1 | 1 | 3 | 411-0001 | ТССЦ-2001 Московской области, 411-0001, протокол от 24.05.2017 г. № 5 | Вода | 1339 | 1007 | м3 | м3 | 1 | 0 | 1536317706 | 0.5605 | 26.99 | 0 | 0 | 0 | 2.44 | 0 | 0 | 0 | 11.06 | 1 | 1 | 1 | 0 | 1 | 1 | 0 | 0 | 1.9 | )*0,295 | 0 | 2 | 203493555 | 1 | 2048 | 19 | 0 | 0 | 0 | 0 | 0 | 0 | 0 | 0 | 0 | 0 | 0 | 0 | 0 | 0 | 0 | 0 | 0 | 0 | 0 | 0 | 0 | 0 | 560.5 | 26.99 | 2.44 | 11.06 | 1.3688 | 0
34 | 203493276 | 203493558 | 85791318 | 1 | 1 | 1 | 1 | 1-100-47-90 |  | Рабочий среднего разряда 4,7 | 1369 | 1013 | чел.-ч | чел.-ч | 1 | 0 | -611214350 | 2.4035 | 0 | 0 | 0 | 10.65 | 0 | 0 | 0 | 10.65 | 1 | 1 | 1 | 1 | 0 | 1 | 1 | 0 | 0 | 2.09 | )*1,15 | 1 | 2 | 203493573 | 1 | 0 | 20 | 0 | 0 | 0 | 0 | 0 | 0 | 0 | 0 | 0 | 0 | 0 | 0 | 0 | 0 | 0 | 0 | 0 | 0 | 0 | 0 | 0 | 0 | 2403.5 | 10.65 | 10.65 | 1 | 25.599 | 0
34 | 203493276 | 203493558 | 121548 | 1 | 1 | 1 | 1 | 2 |  | Затраты труда машинистов | 608254 | 1013 | чел.час | чел.час | 1 | 0 | -185737400 | 2.7025 | 0 | 0 | 0 | 0 | 0 | 0 | 0 | 0 | 1 | 1 | 1 | 1 | 0 | 1 | 1 | 0 | 0 | 2.35 | )*1,15 | 2 | 2 | 203493574 | 1 | 0 | 21 | 0 | 0 | 0 | 0 | 0 | 0 | 0 | 0 | 0 | 0 | 0 | 0 | 0 | 0 | 0 | 0 | 0 | 0 | 0 | 0 | 0 | 0 | 2702.5 | 0 | 0 | 1 | 0 | 0
34 | 203493276 | 203493558 | 85786799 | 1 | 1 | 1 | 2 | 021140 | ТСЭМ-2001 Московской области, 021140, протокол от 24.05.2017 г. № 5 | Краны на автомобильном ходу при работе на других видах строительства 6,3 т | 1368 | 1011 | маш.-ч | маш.-ч | 1 | 0 | 144086767 | 0.023 | 0 | 983.95 | 400.9 | 0 | 0 | 88.01 | 11.6 | 0 | 1 | 11.18 | 34.56 | 1 | 0 | 1 | 1 | 0 | 0 | 0.02 | )*1,15 | 0 | 2 | 203493575 | 1 | 0 | 22 | 0 | 0 | 0 | 0 | 0 | 0 | 0 | 0 | 0 | 0 | 0 | 0 | 0 | 0 | 0 | 0 | 0 | 0 | 0 | 0 | 0 | 0 | 23 | 983.95 | 88.01 | 11.18 | 2.024 | 0.2645
34 | 203493276 | 203493558 | 85786888 | 1 | 1 | 1 | 2 | 112010 | ТСЭМ-2001 Московской области, 112010, протокол от 24.05.2017 г. № 5 | Комплекс бентонито-смесительный на базе автомобиля КамАЗ | 1368 | 1011 | маш.-ч | маш.-ч | 1 | 0 | 527941689 | 1.081 | 0 | 1451.86 | 466.56 | 0 | 0 | 215.09 | 13.5 | 0 | 1 | 6.75 | 34.56 | 1 | 0 | 1 | 1 | 0 | 0 | 0.94 | )*1,15 | 0 | 2 | 203493576 | 1 | 0 | 23 | 0 | 0 | 0 | 0 | 0 | 0 | 0 | 0 | 0 | 0 | 0 | 0 | 0 | 0 | 0 | 0 | 0 | 0 | 0 | 0 | 0 | 0 | 1081 | 1451.86 | 215.09 | 6.75 | 232.507 | 14.5935
34 | 203493276 | 203493558 | 85786930 | 1 | 1 | 1 | 2 | 150701 | ТСЭМ-2001 Московской области, 150701, протокол от 24.05.2017 г. № 5 | Трубоукладчики для труб диаметром: до 400 мм грузоподъемностью 6,3 т | 1368 | 1011 | маш.-ч | маш.-ч | 1 | 0 | -2101943501 | 0.391 | 0 | 1040.6 | 497.66 | 0 | 0 | 110 | 14.4 | 0 | 1 | 9.46 | 34.56 | 1 | 0 | 1 | 1 | 0 | 0 | 0.34 | )*1,15 | 0 | 2 | 203493577 | 1 | 0 | 24 | 0 | 0 | 0 | 0 | 0 | 0 | 0 | 0 | 0 | 0 | 0 | 0 | 0 | 0 | 0 | 0 | 0 | 0 | 0 | 0 | 0 | 0 | 391 | 1040.6 | 110 | 9.46 | 43.01 | 5.635
34 | 203493276 | 203493558 | 85786977 | 1 | 1 | 1 | 2 | 255001 | ТСЭМ-2001 Московской области, 255001, протокол от 24.05.2017 г. № 5 | Установки направленного бурения для бестраншейной прокладки с тяговым усилием 200 кН | 1368 | 1011 | маш.-ч | маш.-ч | 1 | 0 | 759066803 | 1.081 | 0 | 4312.16 | 466.56 | 0 | 0 | 1064.73 | 13.5 | 0 | 1 | 4.05 | 34.56 | 1 | 0 | 1 | 1 | 0 | 0 | 0.94 | )*1,15 | 0 | 2 | 203493578 | 1 | 0 | 25 | 0 | 0 | 0 | 0 | 0 | 0 | 0 | 0 | 0 | 0 | 0 | 0 | 0 | 0 | 0 | 0 | 0 | 0 | 0 | 0 | 0 | 0 | 1081 | 4312.16 | 1064.73 | 4.05 | 1150.9775 | 14.5935
34 | 203493276 | 203493558 | 85786981 | 1 | 1 | 1 | 2 | 310601 | ТСЭМ-2001 Московской области, 310601, протокол от 24.05.2017 г. № 5 | Илососная машина КО 560, объемом 6000 л | 1368 | 1011 | маш.-ч | маш.-ч | 1 | 0 | -1856547036 | 0.1265 | 0 | 1275.78 | 466.56 | 0 | 0 | 140.97 | 13.5 | 0 | 1 | 9.05 | 34.56 | 1 | 0 | 1 | 1 | 0 | 0 | 0.11 | )*1,15 | 0 | 2 | 203493579 | 1 | 0 | 26 | 0 | 0 | 0 | 0 | 0 | 0 | 0 | 0 | 0 | 0 | 0 | 0 | 0 | 0 | 0 | 0 | 0 | 0 | 0 | 0 | 0 | 0 | 126.5 | 1275.78 | 140.97 | 9.05 | 17.8365 | 1.7135
34 | 203493276 | 203493558 | 85787036 | 1 | 1 | 1 | 2 | 391603 | ТСЭМ-2001 Московской области, 391603, протокол от 24.05.2017 г. № 5 | Мотопомпа бензиновая производительностью 54 м3/час, высота подъема 26 м, глубина всасывания 8 м | 1368 | 1011 | маш.-ч | маш.-ч | 1 | 0 | -1125558479 | 0.184 | 0 | 111.25 | 0 | 0 | 0 | 13.42 | 0 | 0 | 1 | 8.29 | 34.56 | 1 | 0 | 1 | 1 | 0 | 0 | 0.16 | )*1,15 | 0 | 2 | 203493580 | 1 | 0 | 27 | 0 | 0 | 0 | 0 | 0 | 0 | 0 | 0 | 0 | 0 | 0 | 0 | 0 | 0 | 0 | 0 | 0 | 0 | 0 | 0 | 0 | 0 | 184 | 111.25 | 13.42 | 8.29 | 2.4725 | 0
34 | 203493276 | 203493558 | 85787059 | 1 | 1 | 1 | 2 | 400080 | ТСЭМ-2001 Московской области, 400080, протокол от 24.05.2017 г. № 5 | Автоцистерна | 1368 | 1011 | маш.-ч | маш.-ч | 1 | 0 | 1923641150 | 0.184 | 0 | 1610.33 | 400.9 | 0 | 0 | 122.18 | 11.6 | 0 | 1 | 13.18 | 34.56 | 1 | 0 | 1 | 1 | 0 | 0 | 0.16 | )*1,15 | 0 | 2 | 203493581 | 1 | 0 | 28 | 0 | 0 | 0 | 0 | 0 | 0 | 0 | 0 | 0 | 0 | 0 | 0 | 0 | 0 | 0 | 0 | 0 | 0 | 0 | 0 | 0 | 0 | 184 | 1610.33 | 122.18 | 13.18 | 22.4825 | 2.139
34 | 203493276 | 203493558 | 85785200 | 1 | 1 | 1 | 3 | 101-2325 | ТССЦ-2001 Московской области, 101-2325, протокол от 24.05.2017 г. № 5 | Смазка графитомедистая | 1346 | 1009 | кг | кг | 1 | 0 | -183627342 | 0.07638 | 404.79 | 0 | 0 | 0 | 13.32 | 0 | 0 | 0 | 30.39 | 1 | 1 | 1 | 0 | 1 | 1 | 0 | 0 | 0.07638 |  | 0 | 2 | 203493582 | 1 | 0 | 29 | 0 | 0 | 0 | 0 | 0 | 0 | 0 | 0 | 0 | 0 | 0 | 0 | 0 | 0 | 0 | 0 | 0 | 0 | 0 | 0 | 0 | 0 | 76.38 | 404.79 | 13.32 | 30.39 | 1.02 | 0
34 | 203493276 | 203493558 | 85785198 | 1 | 1 | 1 | 3 | 101-2744 | ТССЦ-2001 Московской области, 101-2744, протокол от 24.05.2017 г. № 5 | Сода кальцинированная (натрий углекислый) техническая | 1346 | 1009 | кг | кг | 1 | 0 | 1126472292 | 1.6825 | 27.05 | 0 | 0 | 0 | 1.91 | 0 | 0 | 0 | 14.16 | 1 | 1 | 1 | 0 | 1 | 1 | 0 | 0 | 1.6825 |  | 0 | 2 | 203493583 | 1 | 0 | 30 | 0 | 0 | 0 | 0 | 0 | 0 | 0 | 0 | 0 | 0 | 0 | 0 | 0 | 0 | 0 | 0 | 0 | 0 | 0 | 0 | 0 | 0 | 1682.5 | 27.05 | 1.91 | 14.16 | 3.21 | 0
34 | 203493276 | 203493558 | 74874061 | 1 | 1 | 1 | 3 | 109-0012 | ТССЦ Московской обл., 109-0012, приказ Минстроя России №675/пр от 28.02.2017 № 254/пр | Глина бентонитовая марки ПБМГ | 1348 | 1009 | т | т | 1000 | 0 | 1546356858 | 0.132 | 7857.57 | 0 | 0 | 0 | 926.6 | 0 | 0 | 0 | 8.48 | 1 | 1 | 1 | 0 | 0 | 1 | 0 | 0 | 0.132 |  | 0 | 1 | -1 | 0 | 0 |  | 0 | 0 | 0 | 0 | 0 | 0 | 0 | 0 | 0 | 0 | 0 | 0 | 0 | 0 | 0 | 0 | 0 | 0 | 0 | 0 | 0 | 0 | 132 | 7857.57 | 926.6 | 8.48 | 122.31 | 0
34 | 203493276 | 203493558 | 74874567 | 1 | 1 | 1 | 3 | 110-0245 | ТССЦ Московской обл., 110-0245, приказ Минстроя России №675/пр от 28.02.2017 № 254/пр | Полимер для стабилизации буровых скважин «ФИЛЬТР ЧЕК» | 1348 | 1009 | т | т | 1000 | 0 | -330339129 | 0.00658 | 308447.87 | 0 | 0 | 0 | 30691.33 | 0 | 0 | 0 | 10.05 | 1 | 1 | 1 | 0 | 0 | 1 | 0 | 0 | 0.00658 |  | 0 | 1 | -1 | 0 | 0 |  | 0 | 0 | 0 | 0 | 0 | 0 | 0 | 0 | 0 | 0 | 0 | 0 | 0 | 0 | 0 | 0 | 0 | 0 | 0 | 0 | 0 | 0 | 6.58 | 308447.87 | 30691.33 | 10.05 | 201.95 | 0
34 | 203493276 | 203493558 | 85786101 | 1 | 1 | 1 | 3 | 411-0001 | ТССЦ-2001 Московской области, 411-0001, протокол от 24.05.2017 г. № 5 | Вода | 1339 | 1007 | м3 | м3 | 1 | 0 | 1536317706 | 2.16 | 26.99 | 0 | 0 | 0 | 2.44 | 0 | 0 | 0 | 11.06 | 1 | 1 | 1 | 0 | 1 | 1 | 0 | 0 | 2.16 |  | 0 | 2 | 203493586 | 1 | 0 | 33 | 0 | 0 | 0 | 0 | 0 | 0 | 0 | 0 | 0 | 0 | 0 | 0 | 0 | 0 | 0 | 0 | 0 | 0 | 0 | 0 | 0 | 0 | 2160 | 26.99 | 2.44 | 11.06 | 5.27 | 0
39 | 203493276 | 203493591 | 51624219 | 1 | 1 | 1 | 1 | 1-1050-90 |  | Рабочий строитель среднего разряда 5 | 1369 | 1013 | чел.-ч | чел.-ч | 1 | 0 | 1855713677 | 1.909 | 0 | 0 | 0 | 11.09 | 0 | 0 | 0 | 11.09 | 1 | 1 | 1 | 1 | 0 | 1 | 1 | 0 | 0 | 1.66 | )*1,15 | 1 | 2 | 203493595 | 1 | 0 | 34 | 0 | 0 | 0 | 0 | 0 | 0 | 0 | 0 | 0 | 0 | 0 | 0 | 0 | 0 | 0 | 0 | 0 | 0 | 0 | 0 | 0 | 0 | 477.25 | 11.09 | 11.09 | 1 | 21.1715 | 0
39 | 203493276 | 203493591 | 74926707 | 1 | 1 | 1 | 2 | 392211 | ТСЭМ Московской обл., 392211, приказ Минстроя России №675/пр от 28.02.2017 № 264/пр | Аппарат для ручной сварки полиэтиленовых труб «встык» | 1368 | 1011 | маш.-ч | маш.-ч | 1 | 0 | -936022326 | 0.782 | 0 | 77.37 | 0 | 0 | 0 | 14.85 | 0 | 0 | 1 | 5.21 | 34.56 | 1 | 0 | 1 | 1 | 0 | 0 | 0.68 | )*1,15 | 0 | 2 | 203493596 | 1 | 0 | 35 | 0 | 0 | 0 | 0 | 0 | 0 | 0 | 0 | 0 | 0 | 0 | 0 | 0 | 0 | 0 | 0 | 0 | 0 | 0 | 0 | 0 | 0 | 195.5 | 77.37 | 14.85 | 5.21 | 11.615 | 0
39 | 203493276 | 203493591 | 74926714 | 1 | 1 | 1 | 2 | 392255 | ТСЭМ Московской обл., 392255, приказ Минстроя России №675/пр от 28.02.2017 № 264/пр | Генератор сварочный для сварки полиэтиленовых труб | 1368 | 1011 | маш.-ч | маш.-ч | 1 | 0 | 304095196 | 0.782 | 0 | 131.18 | 0 | 0 | 0 | 18.93 | 0 | 0 | 1 | 6.93 | 34.56 | 1 | 0 | 1 | 1 | 0 | 0 | 0.68 | )*1,15 | 0 | 2 | 203493597 | 1 | 0 | 36 | 0 | 0 | 0 | 0 | 0 | 0 | 0 | 0 | 0 | 0 | 0 | 0 | 0 | 0 | 0 | 0 | 0 | 0 | 0 | 0 | 0 | 0 | 195.5 | 131.18 | 18.93 | 6.93 | 14.8005 | 0
40 | 203493276 | 203493598 | 85791262 | 1 | 1 | 1 | 1 | 1-100-40-90 |  | Рабочий среднего разряда 4,0 | 1369 | 1013 | чел.-ч | чел.-ч | 1 | 0 | 1732377429 | 0.299 | 0 | 0 | 0 | 9.62 | 0 | 0 | 0 | 9.62 | 1 | 1 | 1 | 1 | 0 | 1 | 1 | 0 | 0 | 0.26 | )*1,15 | 1 | 2 | 203493602 | 1 | 0 | 37 | 0 | 0 | 0 | 0 | 0 | 0 | 0 | 0 | 0 | 0 | 0 | 0 | 0 | 0 | 0 | 0 | 0 | 0 | 0 | 0 | 0 | 0 | 2.99 | 9.62 | 9.62 | 1 | 2.875 | 0
40 | 203493276 | 203493598 | 121548 | 1 | 1 | 1 | 1 | 2 |  | Затраты труда машинистов | 608254 | 1013 | чел.час | чел.час | 1 | 0 | -185737400 | 0.299 | 0 | 0 | 0 | 0 | 0 | 0 | 0 | 0 | 1 | 1 | 1 | 1 | 0 | 1 | 1 | 0 | 0 | 0.26 | )*1,15 | 2 | 2 | 203493603 | 1 | 0 | 38 | 0 | 0 | 0 | 0 | 0 | 0 | 0 | 0 | 0 | 0 | 0 | 0 | 0 | 0 | 0 | 0 | 0 | 0 | 0 | 0 | 0 | 0 | 2.99 | 0 | 0 | 1 | 0 | 0
40 | 203493276 | 203493598 | 85786977 | 1 | 1 | 1 | 2 | 255001 | ТСЭМ-2001 Московской области, 255001, протокол от 24.05.2017 г. № 5 | Установки направленного бурения для бестраншейной прокладки с тяговым усилием 200 кН | 1368 | 1011 | маш.-ч | маш.-ч | 1 | 0 | 759066803 | 0.299 | 0 | 4312.16 | 466.56 | 0 | 0 | 1064.73 | 13.5 | 0 | 1 | 4.05 | 34.56 | 1 | 0 | 1 | 1 | 0 | 0 | 0.26 | )*1,15 | 0 | 2 | 203493604 | 1 | 0 | 39 | 0 | 0 | 0 | 0 | 0 | 0 | 0 | 0 | 0 | 0 | 0 | 0 | 0 | 0 | 0 | 0 | 0 | 0 | 0 | 0 | 0 | 0 | 2.99 | 4312.16 | 1064.73 | 4.05 | 318.3545 | 4.0365
41 | 203493276 | 203493605 | 75116467 | 1 | 1 | 1 | 1 | 1-2037-90 |  | Рабочий монтажник среднего разряда 3,7 | 1369 | 1013 | чел.-ч | чел.-ч | 1 | 0 | 1692428451 | 0.55 | 0 | 0 | 0 | 9.29 | 0 | 0 | 0 | 9.29 | 1 | 1 | 1 | 1 | 0 | 1 | 0 | 0 | 0 | 0.55 |  | 1 | 2 | 203493609 | 1 | 0 | 40 | 0 | 0 | 0 | 0 | 0 | 0 | 0 | 0 | 0 | 0 | 0 | 0 | 0 | 0 | 0 | 0 | 0 | 0 | 0 | 0 | 0 | 0 | 11 | 9.29 | 9.29 | 1 | 5.11 | 0
41 | 203493276 | 203493605 | 74875427 | 1 | 1 | 1 | 3 | 113-0380 | ТССЦ Московской обл., 113-0380, приказ Минстроя России №675/пр от 28.02.2017 № 254/пр | Пенополиуретан (ППУ) полимер Вилан-405 (баллон 1л) | 1354 | 1010 | шт. | шт. | 1 | 0 | -29388401 | 2 | 194.71 | 0 | 0 | 0 | 66.68 | 0 | 0 | 0 | 2.92 | 1 | 1 | 1 | 0 | 1 | 0 | 0 | 0 | 2 |  | 0 | 2 | 203493610 | 1 | 0 | 41 | 0 | 0 | 0 | 0 | 0 | 0 | 0 | 0 | 0 | 0 | 0 | 0 | 0 | 0 | 0 | 0 | 0 | 0 | 0 | 0 | 0 | 0 | 40 | 194.71 | 66.68 | 2.92 | 133.36 | 0
41 | 203493276 | 203493605 | 74924374 | 1 | 1 | 1 | 3 | 999-9950 | ТССЦ Московской обл., 999-9950, приказ Минстроя России №675/пр от 21.09.2015 г. | Вспомогательные ненормируемые материалы (2% от ОЗП) | 1374 | 1013 | РУБ | РУБ | 1 | 0 | -915781824 | 0.1 | 7.53 | 0 | 0 | 0 | 1 | 0 | 0 | 0 | 7.53 | 1 | 1 | 1 | 0 | 1 | 0 | 0 | 0 | 0.1 |  | 0 | 2 | 203493611 | 1 | 0 | 42 | 0 | 0 | 0 | 0 | 0 | 0 | 0 | 0 | 0 | 0 | 0 | 0 | 0 | 0 | 0 | 0 | 0 | 0 | 0 | 0 | 0 | 0 | 2 | 7.53 | 1 | 7.53 | 0.1 | 0
42 | 203493276 | 203493612 | 75116563 | 1 | 1 | 1 | 1 | 1-2040-90 |  | Рабочий монтажник среднего разряда 4 | 1369 | 1013 | чел.-ч | чел.-ч | 1 | 0 | 604758886 | 0.1 | 0 | 0 | 0 | 9.62 | 0 | 0 | 0 | 9.62 | 1 | 1 | 1 | 1 | 0 | 1 | 0 | 0 | 0 | 0.1 |  | 1 | 2 | 203493616 | 1 | 0 | 43 | 0 | 0 | 0 | 0 | 0 | 0 | 0 | 0 | 0 | 0 | 0 | 0 | 0 | 0 | 0 | 0 | 0 | 0 | 0 | 0 | 0 | 0 | 1 | 9.62 | 9.62 | 1 | 0.96 | 0
42 | 203493276 | 203493612 | 74875427 | 1 | 1 | 1 | 3 | 113-0380 | ТССЦ Московской обл., 113-0380, приказ Минстроя России №675/пр от 28.02.2017 № 254/пр | Пенополиуретан (ППУ) полимер Вилан-405 (баллон 1л) | 1354 | 1010 | шт. | шт. | 1 | 0 | -29388401 | 2 | 194.71 | 0 | 0 | 0 | 66.68 | 0 | 0 | 0 | 2.92 | 1 | 1 | 1 | 0 | 1 | 0 | 0 | 0 | 2 |  | 0 | 2 | 203493617 | 1 | 0 | 44 | 0 | 0 | 0 | 0 | 0 | 0 | 0 | 0 | 0 | 0 | 0 | 0 | 0 | 0 | 0 | 0 | 0 | 0 | 0 | 0 | 0 | 0 | 20 | 194.71 | 66.68 | 2.92 | 133.36 | 0
42 | 203493276 | 203493612 | 74924374 | 1 | 1 | 1 | 3 | 999-9950 | ТССЦ Московской обл., 999-9950, приказ Минстроя России №675/пр от 21.09.2015 г. | Вспомогательные ненормируемые материалы (2% от ОЗП) | 1374 | 1013 | РУБ | РУБ | 1 | 0 | -915781824 | 0.02 | 7.53 | 0 | 0 | 0 | 1 | 0 | 0 | 0 | 7.53 | 1 | 1 | 1 | 0 | 1 | 0 | 0 | 0 | 0.02 |  | 0 | 2 | 203493618 | 1 | 0 | 45 | 0 | 0 | 0 | 0 | 0 | 0 | 0 | 0 | 0 | 0 | 0 | 0 | 0 | 0 | 0 | 0 | 0 | 0 | 0 | 0 | 0 | 0 | 0.2 | 7.53 | 1 | 7.53 | 0.02 | 0
78 | 203493276 | 203493619 | 75116563 | 1 | 1 | 1 | 1 | 1-2040-90 |  | Рабочий монтажник среднего разряда 4 | 1369 | 1013 | чел.-ч | чел.-ч | 1 | 0 | 604758886 | 29.44 | 0 | 0 | 0 | 9.62 | 0 | 0 | 0 | 9.62 | 1 | 1 | 1 | 1 | 0 | 1 | 0 | 0 | 0 | 29.44 |  | 1 | 2 | 203493630 | 1 | 0 | 46 | 0 | 0 | 0 | 0 | 0 | 0 | 0 | 0 | 0 | 0 | 0 | 0 | 0 | 0 | 0 | 0 | 0 | 0 | 0 | 0 | 0 | 0 | 588.8 | 9.62 | 9.62 | 1 | 283.21 | 0
78 | 203493276 | 203493619 | 121548 | 1 | 1 | 1 | 1 | 2 |  | Затраты труда машинистов | 608254 | 1013 | чел.час | чел.час | 1 | 0 | -185737400 | 0.2 | 0 | 0 | 0 | 0 | 0 | 0 | 0 | 0 | 1 | 1 | 1 | 1 | 0 | 1 | 0 | 0 | 0 | 0.2 |  | 2 | 2 | 203493631 | 1 | 0 | 47 | 0 | 0 | 0 | 0 | 0 | 0 | 0 | 0 | 0 | 0 | 0 | 0 | 0 | 0 | 0 | 0 | 0 | 0 | 0 | 0 | 0 | 0 | 4 | 0 | 0 | 1 | 0 | 0
78 | 203493276 | 203493619 | 74924886 | 1 | 1 | 1 | 2 | 021102 | ТСЭМ Московской обл., 021102, приказ Минстроя России №675/пр от 28.02.2017 № 264/пр | Краны на автомобильном ходу при работе на монтаже технологического оборудования 10 т | 1368 | 1011 | маш.-ч | маш.-ч | 1 | 0 | 783836208 | 0.2 | 0 | 1124.33 | 466.56 | 0 | 0 | 134.65 | 13.5 | 0 | 1 | 8.35 | 34.56 | 1 | 0 | 1 | 0 | 0 | 0 | 0.2 |  | 0 | 2 | 203493632 | 1 | 0 | 48 | 0 | 0 | 0 | 0 | 0 | 0 | 0 | 0 | 0 | 0 | 0 | 0 | 0 | 0 | 0 | 0 | 0 | 0 | 0 | 0 | 0 | 0 | 4 | 1124.33 | 134.65 | 8.35 | 26.93 | 2.7
78 | 203493276 | 203493619 | 74924982 | 1 | 1 | 1 | 2 | 030203 | ТСЭМ Московской обл., 030203, приказ Минстроя России №675/пр от 28.02.2017 № 264/пр | Домкраты гидравлические грузоподъемностью 63-100 т | 1368 | 1011 | маш.-ч | маш.-ч | 1 | 0 | -426164714 | 6.62 | 0 | 10.31 | 0 | 0 | 0 | 2.37 | 0 | 0 | 1 | 4.35 | 34.56 | 1 | 0 | 1 | 0 | 0 | 0 | 6.62 |  | 0 | 2 | 203493633 | 1 | 0 | 49 | 0 | 0 | 0 | 0 | 0 | 0 | 0 | 0 | 0 | 0 | 0 | 0 | 0 | 0 | 0 | 0 | 0 | 0 | 0 | 0 | 0 | 0 | 132.4 | 10.31 | 2.37 | 4.35 | 15.69 | 0
78 | 203493276 | 203493619 | 74924996 | 1 | 1 | 1 | 2 | 030404 | ТСЭМ Московской обл., 030404, приказ Минстроя России №675/пр от 28.02.2017 № 264/пр | Лебедки электрические тяговым усилием до 31,39 кН (3,2 т) | 1368 | 1011 | маш.-ч | маш.-ч | 1 | 0 | 1843081982 | 6.62 | 0 | 72.73 | 0 | 0 | 0 | 6.9 | 0 | 0 | 1 | 10.54 | 34.56 | 1 | 0 | 1 | 0 | 0 | 0 | 6.62 |  | 0 | 2 | 203493634 | 1 | 0 | 50 | 0 | 0 | 0 | 0 | 0 | 0 | 0 | 0 | 0 | 0 | 0 | 0 | 0 | 0 | 0 | 0 | 0 | 0 | 0 | 0 | 0 | 0 | 132.4 | 72.73 | 6.9 | 10.54 | 45.68 | 0
78 | 203493276 | 203493619 | 74926749 | 1 | 1 | 1 | 2 | 400001 | ТСЭМ Московской обл., 400001, приказ Минстроя России №675/пр от 28.02.2017 № 264/пр | Автомобили бортовые, грузоподъемность до 5 т | 1368 | 1011 | маш.-ч | маш.-ч | 1 | 0 | 1230759911 | 0.2 | 0 | 1575.16 | 400.9 | 0 | 0 | 87.17 | 11.6 | 0 | 1 | 18.07 | 34.56 | 1 | 0 | 1 | 0 | 0 | 0 | 0.2 |  | 0 | 2 | 203493635 | 1 | 0 | 51 | 0 | 0 | 0 | 0 | 0 | 0 | 0 | 0 | 0 | 0 | 0 | 0 | 0 | 0 | 0 | 0 | 0 | 0 | 0 | 0 | 0 | 0 | 4 | 1575.16 | 87.17 | 18.07 | 17.43 | 2.32
78 | 203493276 | 203493619 | 74862791 | 1 | 1 | 1 | 3 | 101-2478 | ТССЦ Московской обл., 101-2478, приказ Минстроя России №675/пр от 28.02.2017 № 254/пр | Лента К226 | 1308 | 1003 | 100 м | 100 м | 100 | 0 | 611857035 | 0.0096 | 565.69 | 0 | 0 | 0 | 120.36 | 0 | 0 | 0 | 4.7 | 1 | 1 | 1 | 0 | 1 | 0 | 0 | 0 | 0.0096 |  | 0 | 2 | 203493636 | 1 | 0 | 52 | 0 | 0 | 0 | 0 | 0 | 0 | 0 | 0 | 0 | 0 | 0 | 0 | 0 | 0 | 0 | 0 | 0 | 0 | 0 | 0 | 0 | 0 | 0.192 | 565.69 | 120.36 | 4.7 | 1.16 | 0
78 | 203493276 | 203493619 | 74875879 | 1 | 1 | 1 | 3 | 113-1786 | ТССЦ Московской обл., 113-1786, приказ Минстроя России №675/пр от 28.02.2017 № 254/пр | Лак битумный БТ-123 | 1348 | 1009 | т | т | 1000 | 0 | -2033855571 | 6e-05 | 86292.69 | 0 | 0 | 0 | 9073.89 | 0 | 0 | 0 | 9.51 | 1 | 1 | 1 | 0 | 1 | 0 | 0 | 0 | 6e-05 |  | 0 | 2 | 203493637 | 1 | 0 | 53 | 0 | 0 | 0 | 0 | 0 | 0 | 0 | 0 | 0 | 0 | 0 | 0 | 0 | 0 | 0 | 0 | 0 | 0 | 0 | 0 | 0 | 0 | 0.0012 | 86292.69 | 9073.89 | 9.51 | 0.54 | 0
78 | 203493276 | 203493619 | 74910208 | 1 | 1 | 1 | 3 | 506-1362 | ТССЦ Московской обл., 506-1362, приказ Минстроя России №675/пр от 28.02.2017 № 258/пр | Припои оловянно-свинцовые бессурьмянистые марки ПОС30 | 1346 | 1009 | кг | кг | 1 | 0 | -993947972 | 0.5 | 711.37 | 0 | 0 | 0 | 68.27 | 0 | 0 | 0 | 10.42 | 1 | 1 | 1 | 0 | 1 | 0 | 0 | 0 | 0.5 |  | 0 | 2 | 203493638 | 1 | 0 | 54 | 0 | 0 | 0 | 0 | 0 | 0 | 0 | 0 | 0 | 0 | 0 | 0 | 0 | 0 | 0 | 0 | 0 | 0 | 0 | 0 | 0 | 0 | 10 | 711.37 | 68.27 | 10.42 | 34.14 | 0
78 | 203493276 | 203493619 | 74924374 | 1 | 1 | 1 | 3 | 999-9950 | ТССЦ Московской обл., 999-9950, приказ Минстроя России №675/пр от 21.09.2015 г. | Вспомогательные ненормируемые материалы (2% от ОЗП) | 1374 | 1013 | РУБ | РУБ | 1 | 0 | -915781824 | 5.66 | 7.53 | 0 | 0 | 0 | 1 | 0 | 0 | 0 | 7.53 | 1 | 1 | 1 | 0 | 1 | 0 | 0 | 0 | 5.66 |  | 0 | 2 | 203493639 | 1 | 0 | 55 | 0 | 0 | 0 | 0 | 0 | 0 | 0 | 0 | 0 | 0 | 0 | 0 | 0 | 0 | 0 | 0 | 0 | 0 | 0 | 0 | 0 | 0 | 113.2 | 7.53 | 1 | 7.53 | 5.66 | 0
115 | 203493276 | 203493641 | 75232082 | 1 | 1 | 1 | 1 | 0-3304-90 |  | Электромонтажник-наладчик 4 разряда | 1369 | 1013 | чел.-ч | чел.-ч | 1 | 0 | 1377046079 | 1.94 | 0 | 0 | 0 | 9.62 | 0 | 0 | 0 | 9.62 | 1 | 1 | 1 | 1 | 0 | 1 | 1 | 0 | 0 | 1.94 |  | 1 | 2 | 203493644 | 1 | 0 | 56 | 0 | 0 | 0 | 0 | 0 | 0 | 0 | 0 | 0 | 0 | 0 | 0 | 0 | 0 | 0 | 0 | 0 | 0 | 0 | 0 | 0 | 0 | 3.88 | 9.62 | 9.62 | 1 | 18.66 | 0
115 | 203493276 | 203493641 | 75231836 | 1 | 1 | 1 | 1 | 2-0023-90 |  | Инженер по наладке и испытаниям III категории | 1369 | 1013 | чел.-ч | чел.-ч | 1 | 0 | 2087786099 | 2.92 | 0 | 0 | 0 | 12.69 | 0 | 0 | 0 | 12.69 | 1 | 1 | 1 | 1 | 0 | 1 | 1 | 0 | 0 | 2.92 |  | 1 | 2 | 203493645 | 1 | 0 | 57 | 0 | 0 | 0 | 0 | 0 | 0 | 0 | 0 | 0 | 0 | 0 | 0 | 0 | 0 | 0 | 0 | 0 | 0 | 0 | 0 | 0 | 0 | 5.84 | 12.69 | 12.69 | 1 | 37.05 | 0
116 | 203493276 | 203493646 | 75232082 | 1 | 1 | 1 | 1 | 0-3304-90 |  | Электромонтажник-наладчик 4 разряда | 1369 | 1013 | чел.-ч | чел.-ч | 1 | 0 | 1377046079 | 0.58 | 0 | 0 | 0 | 9.62 | 0 | 0 | 0 | 9.62 | 1 | 1 | 1 | 1 | 0 | 1 | 1 | 0 | 0 | 0.58 |  | 1 | 2 | 203493649 | 1 | 0 | 58 | 0 | 0 | 0 | 0 | 0 | 0 | 0 | 0 | 0 | 0 | 0 | 0 | 0 | 0 | 0 | 0 | 0 | 0 | 0 | 0 | 0 | 0 | 1.16 | 9.62 | 9.62 | 1 | 5.58 | 0
116 | 203493276 | 203493646 | 75231836 | 1 | 1 | 1 | 1 | 2-0023-90 |  | Инженер по наладке и испытаниям III категории | 1369 | 1013 | чел.-ч | чел.-ч | 1 | 0 | 2087786099 | 0.87 | 0 | 0 | 0 | 12.69 | 0 | 0 | 0 | 12.69 | 1 | 1 | 1 | 1 | 0 | 1 | 1 | 0 | 0 | 0.87 |  | 1 | 2 | 203493650 | 1 | 0 | 59 | 0 | 0 | 0 | 0 | 0 | 0 | 0 | 0 | 0 | 0 | 0 | 0 | 0 | 0 | 0 | 0 | 0 | 0 | 0 | 0 | 0 | 0 | 1.74 | 12.69 | 12.69 | 1 | 11.04 | 0
0

## EtalonRes
28 | 203493516 | 203493514 | 51588049 | 1 | 1 | 1 | 1 | 1-1020-90 |  | Рабочий строитель среднего разряда 2 | 1369 | 1013 | чел.-ч | чел.-ч | 1 | 154 | 0 | 0 | 0 | 7.8 | 0 | 1 | 1 |  | 154 | 2 | 203493515 | 1 | 0 | 0 | 0 | 0 | 0 | 0 | 0 | 0
29 | 203493519 | 203493517 | 51592841 | 1 | 1 | 1 | 1 | 1-1015-90 |  | Рабочий строитель среднего разряда 1,5 | 1369 | 1013 | чел.-ч | чел.-ч | 1 | 88.5 | 0 | 0 | 0 | 7.5 | 0 | 1 | 1 |  | 88.5 | 2 | 203493518 | 2 | 0 | 0 | 0 | 0 | 0 | 0 | 0 | 0
30 | 203493524 | 203493520 | 85791262 | 1 | 1 | 1 | 1 | 1-100-40-90 |  | Рабочий среднего разряда 4,0 | 1369 | 1013 | чел.-ч | чел.-ч | 1 | 0.27 | 0 | 0 | 0 | 9.62 | 0 | 1 | 1 |  | 0.27 | 2 | 203493521 | 3 | 0 | 0 | 0 | 0 | 0 | 0 | 0 | 0
30 | 203493525 | 203493520 | 121548 | 1 | 1 | 1 | 1 | 2 |  | Затраты труда машинистов | 608254 | 1013 | чел.час | чел.час | 1 | 0.28 | 0 | 0 | 0 | 0 | 0 | 1 | 2 |  | 0.28 | 2 | 203493522 | 4 | 0 | 0 | 0 | 0 | 0 | 0 | 0 | 0
30 | 203493526 | 203493520 | 85786977 | 1 | 1 | 1 | 2 | 255001 | ТСЭМ-2001 Московской области, 255001, протокол от 24.05.2017 г. № 5 | Установки направленного бурения для бестраншейной прокладки с тяговым усилием 200 кН | 1368 | 1011 | маш.-ч | маш.-ч | 1 | 0.28 | 0 | 1064.73 | 13.5 | 0 | 0 | 1 | 0 |  | 0.28 | 2 | 203493523 | 5 | 0 | 0 | 0 | 0 | 0 | 0 | 0 | 0
31 | 203493542 | 203493527 | 85791318 | 1 | 1 | 1 | 1 | 1-100-47-90 |  | Рабочий среднего разряда 4,7 | 1369 | 1013 | чел.-ч | чел.-ч | 1 | 2.08 | 0 | 0 | 0 | 10.65 | 0 | 1 | 1 | )*1,15 | 2.392 | 2 | 203493528 | 6 | 0 | 0 | 0 | 0 | 0 | 0 | 0 | 0
31 | 203493543 | 203493527 | 121548 | 1 | 1 | 1 | 1 | 2 |  | Затраты труда машинистов | 608254 | 1013 | чел.час | чел.час | 1 | 3.07 | 0 | 0 | 0 | 0 | 0 | 1 | 2 | )*1,15 | 3.5305 | 2 | 203493529 | 7 | 0 | 0 | 0 | 0 | 0 | 0 | 0 | 0
31 | 203493544 | 203493527 | 85786799 | 1 | 1 | 1 | 2 | 021140 | ТСЭМ-2001 Московской области, 021140, протокол от 24.05.2017 г. № 5 | Краны на автомобильном ходу при работе на других видах строительства 6,3 т | 1368 | 1011 | маш.-ч | маш.-ч | 1 | 0.02 | 0 | 88.01 | 11.6 | 0 | 0 | 1 | 0 | )*1,15 | 0.023 | 2 | 203493530 | 8 | 0 | 0 | 0 | 0 | 0 | 0 | 0 | 0
31 | 203493545 | 203493527 | 85786888 | 1 | 1 | 1 | 2 | 112010 | ТСЭМ-2001 Московской области, 112010, протокол от 24.05.2017 г. № 5 | Комплекс бентонито-смесительный на базе автомобиля КамАЗ | 1368 | 1011 | маш.-ч | маш.-ч | 1 | 0.88 | 0 | 215.09 | 13.5 | 0 | 0 | 1 | 0 | )*1,15 | 1.012 | 2 | 203493531 | 9 | 0 | 0 | 0 | 0 | 0 | 0 | 0 | 0
31 | 203493546 | 203493527 | 85786930 | 1 | 1 | 1 | 2 | 150701 | ТСЭМ-2001 Московской области, 150701, протокол от 24.05.2017 г. № 5 | Трубоукладчики для труб диаметром: до 400 мм грузоподъемностью 6,3 т | 1368 | 1011 | маш.-ч | маш.-ч | 1 | 0.3 | 0 | 110 | 14.4 | 0 | 0 | 1 | 0 | )*1,15 | 0.345 | 2 | 203493532 | 10 | 0 | 0 | 0 | 0 | 0 | 0 | 0 | 0
31 | 203493547 | 203493527 | 85786978 | 1 | 1 | 1 | 2 | 255002 | ТСЭМ-2001 Московской области, 255002, протокол от 24.05.2017 г. № 5 | Установки направленного бурения для бестраншейной прокладки с тяговым усилием 500 кН | 1368 | 1011 | маш.-ч | маш.-ч | 1 | 0.88 | 0 | 2230.51 | 25.1 | 0 | 0 | 1 | 0 | )*1,15 | 1.012 | 2 | 203493533 | 11 | 0 | 0 | 0 | 0 | 0 | 0 | 0 | 0
31 | 203493548 | 203493527 | 85786981 | 1 | 1 | 1 | 2 | 310601 | ТСЭМ-2001 Московской области, 310601, протокол от 24.05.2017 г. № 5 | Илососная машина КО 560, объемом 6000 л | 1368 | 1011 | маш.-ч | маш.-ч | 1 | 0.11 | 0 | 140.97 | 13.5 | 0 | 0 | 1 | 0 | )*1,15 | 0.1265 | 2 | 203493534 | 12 | 0 | 0 | 0 | 0 | 0 | 0 | 0 | 0
31 | 203493549 | 203493527 | 85787036 | 1 | 1 | 1 | 2 | 391603 | ТСЭМ-2001 Московской области, 391603, протокол от 24.05.2017 г. № 5 | Мотопомпа бензиновая производительностью 54 м3/час, высота подъема 26 м, глубина всасывания 8 м | 1368 | 1011 | маш.-ч | маш.-ч | 1 | 0.12 | 0 | 13.42 | 0 | 0 | 0 | 1 | 0 | )*1,15 | 0.138 | 2 | 203493535 | 13 | 0 | 0 | 0 | 0 | 0 | 0 | 0 | 0
31 | 203493550 | 203493527 | 85787059 | 1 | 1 | 1 | 2 | 400080 | ТСЭМ-2001 Московской области, 400080, протокол от 24.05.2017 г. № 5 | Автоцистерна | 1368 | 1011 | маш.-ч | маш.-ч | 1 | 0.12 | 0 | 122.18 | 11.6 | 0 | 0 | 1 | 0 | )*1,15 | 0.138 | 2 | 203493536 | 14 | 0 | 0 | 0 | 0 | 0 | 0 | 0 | 0
31 | 203493551 | 203493527 | 85785200 | 1 | 1 | 1 | 3 | 101-2325 | ТССЦ-2001 Московской области, 101-2325, протокол от 24.05.2017 г. № 5 | Смазка графитомедистая | 1346 | 1009 | кг | кг | 1 | 0.0432 | 13.32 | 0 | 0 | 0 | 0 | 1 | 0 |  | 0.0432 | 2 | 203493537 | 15 | 0 | 0 | 0 | 0 | 0 | 0 | 0 | 0
31 | 203493552 | 203493527 | 85785198 | 1 | 1 | 1 | 3 | 101-2744 | ТССЦ-2001 Московской области, 101-2744, протокол от 24.05.2017 г. № 5 | Сода кальцинированная (натрий углекислый) техническая | 1346 | 1009 | кг | кг | 1 | 1.5048 | 1.91 | 0 | 0 | 0 | 0 | 1 | 0 |  | 1.5048 | 2 | 203493538 | 16 | 0 | 0 | 0 | 0 | 0 | 0 | 0 | 0
31 | 203493553 | 203493527 | 85786607 | 1 | 1 | 1 | 3 | 101-9275 | ТССЦ-2001 Московской области, 101-9275, протокол от 24.05.2017 г. № 5 | Полимер для стабилизации грунта | 1348 | 1009 | т | т | 1000 | 0.0057 | 0 | 0 | 0 | 0 | 0 | 0 | 0 |  | 0.0057 | 3 | -1 |  | 0 | 0 | 0 | 0 | 0 | 0 | 0 | 0
31 | 203493554 | 203493527 | 85786625 | 1 | 1 | 1 | 3 | 109-9045 | ТССЦ-2001 Московской области, 109-9045, протокол от 24.05.2017 г. № 5 | Бентонит | 1346 | 1009 | кг | кг | 1 | 116.8 | 0 | 0 | 0 | 0 | 0 | 0 | 0 |  | 116.8 | 3 | -1 |  | 0 | 0 | 0 | 0 | 0 | 0 | 0 | 0
31 | 203493555 | 203493527 | 85786101 | 1 | 1 | 1 | 3 | 411-0001 | ТССЦ-2001 Московской области, 411-0001, протокол от 24.05.2017 г. № 5 | Вода | 1339 | 1007 | м3 | м3 | 1 | 1.9 | 2.44 | 0 | 0 | 0 | 0 | 1 | 0 |  | 1.9 | 2 | 203493541 | 19 | 0 | 0 | 0 | 0 | 0 | 0 | 0 | 0
34 | 203493573 | 203493558 | 85791318 | 1 | 1 | 1 | 1 | 1-100-47-90 |  | Рабочий среднего разряда 4,7 | 1369 | 1013 | чел.-ч | чел.-ч | 1 | 2.09 | 0 | 0 | 0 | 10.65 | 0 | 1 | 1 | )*1,15 | 2.4035 | 2 | 203493559 | 20 | 0 | 0 | 0 | 0 | 0 | 0 | 0 | 0
34 | 203493574 | 203493558 | 121548 | 1 | 1 | 1 | 1 | 2 |  | Затраты труда машинистов | 608254 | 1013 | чел.час | чел.час | 1 | 2.35 | 0 | 0 | 0 | 0 | 0 | 1 | 2 | )*1,15 | 2.7025 | 2 | 203493560 | 21 | 0 | 0 | 0 | 0 | 0 | 0 | 0 | 0
34 | 203493575 | 203493558 | 85786799 | 1 | 1 | 1 | 2 | 021140 | ТСЭМ-2001 Московской области, 021140, протокол от 24.05.2017 г. № 5 | Краны на автомобильном ходу при работе на других видах строительства 6,3 т | 1368 | 1011 | маш.-ч | маш.-ч | 1 | 0.02 | 0 | 88.01 | 11.6 | 0 | 0 | 1 | 0 | )*1,15 | 0.023 | 2 | 203493561 | 22 | 0 | 0 | 0 | 0 | 0 | 0 | 0 | 0
34 | 203493576 | 203493558 | 85786888 | 1 | 1 | 1 | 2 | 112010 | ТСЭМ-2001 Московской области, 112010, протокол от 24.05.2017 г. № 5 | Комплекс бентонито-смесительный на базе автомобиля КамАЗ | 1368 | 1011 | маш.-ч | маш.-ч | 1 | 0.94 | 0 | 215.09 | 13.5 | 0 | 0 | 1 | 0 | )*1,15 | 1.081 | 2 | 203493562 | 23 | 0 | 0 | 0 | 0 | 0 | 0 | 0 | 0
34 | 203493577 | 203493558 | 85786930 | 1 | 1 | 1 | 2 | 150701 | ТСЭМ-2001 Московской области, 150701, протокол от 24.05.2017 г. № 5 | Трубоукладчики для труб диаметром: до 400 мм грузоподъемностью 6,3 т | 1368 | 1011 | маш.-ч | маш.-ч | 1 | 0.34 | 0 | 110 | 14.4 | 0 | 0 | 1 | 0 | )*1,15 | 0.391 | 2 | 203493563 | 24 | 0 | 0 | 0 | 0 | 0 | 0 | 0 | 0
34 | 203493578 | 203493558 | 85786977 | 1 | 1 | 1 | 2 | 255001 | ТСЭМ-2001 Московской области, 255001, протокол от 24.05.2017 г. № 5 | Установки направленного бурения для бестраншейной прокладки с тяговым усилием 200 кН | 1368 | 1011 | маш.-ч | маш.-ч | 1 | 0.94 | 0 | 1064.73 | 13.5 | 0 | 0 | 1 | 0 | )*1,15 | 1.081 | 2 | 203493564 | 25 | 0 | 0 | 0 | 0 | 0 | 0 | 0 | 0
34 | 203493579 | 203493558 | 85786981 | 1 | 1 | 1 | 2 | 310601 | ТСЭМ-2001 Московской области, 310601, протокол от 24.05.2017 г. № 5 | Илососная машина КО 560, объемом 6000 л | 1368 | 1011 | маш.-ч | маш.-ч | 1 | 0.11 | 0 | 140.97 | 13.5 | 0 | 0 | 1 | 0 | )*1,15 | 0.1265 | 2 | 203493565 | 26 | 0 | 0 | 0 | 0 | 0 | 0 | 0 | 0
34 | 203493580 | 203493558 | 85787036 | 1 | 1 | 1 | 2 | 391603 | ТСЭМ-2001 Московской области, 391603, протокол от 24.05.2017 г. № 5 | Мотопомпа бензиновая производительностью 54 м3/час, высота подъема 26 м, глубина всасывания 8 м | 1368 | 1011 | маш.-ч | маш.-ч | 1 | 0.16 | 0 | 13.42 | 0 | 0 | 0 | 1 | 0 | )*1,15 | 0.184 | 2 | 203493566 | 27 | 0 | 0 | 0 | 0 | 0 | 0 | 0 | 0
34 | 203493581 | 203493558 | 85787059 | 1 | 1 | 1 | 2 | 400080 | ТСЭМ-2001 Московской области, 400080, протокол от 24.05.2017 г. № 5 | Автоцистерна | 1368 | 1011 | маш.-ч | маш.-ч | 1 | 0.16 | 0 | 122.18 | 11.6 | 0 | 0 | 1 | 0 | )*1,15 | 0.184 | 2 | 203493567 | 28 | 0 | 0 | 0 | 0 | 0 | 0 | 0 | 0
34 | 203493582 | 203493558 | 85785200 | 1 | 1 | 1 | 3 | 101-2325 | ТССЦ-2001 Московской области, 101-2325, протокол от 24.05.2017 г. № 5 | Смазка графитомедистая | 1346 | 1009 | кг | кг | 1 | 0.07638 | 13.32 | 0 | 0 | 0 | 0 | 1 | 0 |  | 0.07638 | 2 | 203493568 | 29 | 0 | 0 | 0 | 0 | 0 | 0 | 0 | 0
34 | 203493583 | 203493558 | 85785198 | 1 | 1 | 1 | 3 | 101-2744 | ТССЦ-2001 Московской области, 101-2744, протокол от 24.05.2017 г. № 5 | Сода кальцинированная (натрий углекислый) техническая | 1346 | 1009 | кг | кг | 1 | 1.6825 | 1.91 | 0 | 0 | 0 | 0 | 1 | 0 |  | 1.6825 | 2 | 203493569 | 30 | 0 | 0 | 0 | 0 | 0 | 0 | 0 | 0
34 | 203493584 | 203493558 | 85786607 | 1 | 1 | 1 | 3 | 101-9275 | ТССЦ-2001 Московской области, 101-9275, протокол от 24.05.2017 г. № 5 | Полимер для стабилизации грунта | 1348 | 1009 | т | т | 1000 | 0.00658 | 0 | 0 | 0 | 0 | 0 | 0 | 0 |  | 0.00658 | 3 | -1 |  | 0 | 0 | 0 | 0 | 0 | 0 | 0 | 0
34 | 203493585 | 203493558 | 85786625 | 1 | 1 | 1 | 3 | 109-9045 | ТССЦ-2001 Московской области, 109-9045, протокол от 24.05.2017 г. № 5 | Бентонит | 1346 | 1009 | кг | кг | 1 | 132 | 0 | 0 | 0 | 0 | 0 | 0 | 0 |  | 132 | 3 | -1 |  | 0 | 0 | 0 | 0 | 0 | 0 | 0 | 0
34 | 203493586 | 203493558 | 85786101 | 1 | 1 | 1 | 3 | 411-0001 | ТССЦ-2001 Московской области, 411-0001, протокол от 24.05.2017 г. № 5 | Вода | 1339 | 1007 | м3 | м3 | 1 | 2.16 | 2.44 | 0 | 0 | 0 | 0 | 1 | 0 |  | 2.16 | 2 | 203493572 | 33 | 0 | 0 | 0 | 0 | 0 | 0 | 0 | 0
39 | 203493595 | 203493591 | 51624219 | 1 | 1 | 1 | 1 | 1-1050-90 |  | Рабочий строитель среднего разряда 5 | 1369 | 1013 | чел.-ч | чел.-ч | 1 | 1.66 | 0 | 0 | 0 | 11.09 | 0 | 1 | 1 | )*1,15 | 1.909 | 2 | 203493592 | 34 | 0 | 0 | 0 | 0 | 0 | 0 | 0 | 0
39 | 203493596 | 203493591 | 74926707 | 1 | 1 | 1 | 2 | 392211 | ТСЭМ Московской обл., 392211, приказ Минстроя России №675/пр от 28.02.2017 № 264/пр | Аппарат для ручной сварки полиэтиленовых труб «встык» | 1368 | 1011 | маш.-ч | маш.-ч | 1 | 0.68 | 0 | 14.85 | 0 | 0 | 0 | 1 | 0 | )*1,15 | 0.782 | 2 | 203493593 | 35 | 0 | 0 | 0 | 0 | 0 | 0 | 0 | 0
39 | 203493597 | 203493591 | 74926714 | 1 | 1 | 1 | 2 | 392255 | ТСЭМ Московской обл., 392255, приказ Минстроя России №675/пр от 28.02.2017 № 264/пр | Генератор сварочный для сварки полиэтиленовых труб | 1368 | 1011 | маш.-ч | маш.-ч | 1 | 0.68 | 0 | 18.93 | 0 | 0 | 0 | 1 | 0 | )*1,15 | 0.782 | 2 | 203493594 | 36 | 0 | 0 | 0 | 0 | 0 | 0 | 0 | 0
40 | 203493602 | 203493598 | 85791262 | 1 | 1 | 1 | 1 | 1-100-40-90 |  | Рабочий среднего разряда 4,0 | 1369 | 1013 | чел.-ч | чел.-ч | 1 | 0.26 | 0 | 0 | 0 | 9.62 | 0 | 1 | 1 | )*1,15 | 0.299 | 2 | 203493599 | 37 | 0 | 0 | 0 | 0 | 0 | 0 | 0 | 0
40 | 203493603 | 203493598 | 121548 | 1 | 1 | 1 | 1 | 2 |  | Затраты труда машинистов | 608254 | 1013 | чел.час | чел.час | 1 | 0.26 | 0 | 0 | 0 | 0 | 0 | 1 | 2 | )*1,15 | 0.299 | 2 | 203493600 | 38 | 0 | 0 | 0 | 0 | 0 | 0 | 0 | 0
40 | 203493604 | 203493598 | 85786977 | 1 | 1 | 1 | 2 | 255001 | ТСЭМ-2001 Московской области, 255001, протокол от 24.05.2017 г. № 5 | Установки направленного бурения для бестраншейной прокладки с тяговым усилием 200 кН | 1368 | 1011 | маш.-ч | маш.-ч | 1 | 0.26 | 0 | 1064.73 | 13.5 | 0 | 0 | 1 | 0 | )*1,15 | 0.299 | 2 | 203493601 | 39 | 0 | 0 | 0 | 0 | 0 | 0 | 0 | 0
41 | 203493609 | 203493605 | 75116467 | 1 | 1 | 1 | 1 | 1-2037-90 |  | Рабочий монтажник среднего разряда 3,7 | 1369 | 1013 | чел.-ч | чел.-ч | 1 | 0.55 | 0 | 0 | 0 | 9.29 | 0 | 1 | 1 |  | 0.55 | 2 | 203493606 | 40 | 0 | 0 | 0 | 0 | 0 | 0 | 0 | 0
41 | 203493610 | 203493605 | 74875427 | 1 | 1 | 1 | 3 | 113-0380 | ТССЦ Московской обл., 113-0380, приказ Минстроя России №675/пр от 28.02.2017 № 254/пр | Пенополиуретан (ППУ) полимер Вилан-405 (баллон 1л) | 1354 | 1010 | шт. | шт. | 1 | 2 | 66.68 | 0 | 0 | 0 | 0 | 1 | 0 |  | 2 | 2 | 203493607 | 41 | 0 | 0 | 0 | 0 | 0 | 0 | 0 | 0
41 | 203493611 | 203493605 | 74924374 | 1 | 1 | 1 | 3 | 999-9950 | ТССЦ Московской обл., 999-9950, приказ Минстроя России №675/пр от 21.09.2015 г. | Вспомогательные ненормируемые материалы (2% от ОЗП) | 1374 | 1013 | РУБ | РУБ | 1 | 0.1 | 1 | 0 | 0 | 0 | 0 | 1 | 0 |  | 0.1 | 2 | 203493608 | 42 | 0 | 0 | 0 | 0 | 0 | 0 | 0 | 0
42 | 203493616 | 203493612 | 75116563 | 1 | 1 | 1 | 1 | 1-2040-90 |  | Рабочий монтажник среднего разряда 4 | 1369 | 1013 | чел.-ч | чел.-ч | 1 | 0.1 | 0 | 0 | 0 | 9.62 | 0 | 1 | 1 |  | 0.1 | 2 | 203493613 | 43 | 0 | 0 | 0 | 0 | 0 | 0 | 0 | 0
42 | 203493617 | 203493612 | 74875427 | 1 | 1 | 1 | 3 | 113-0380 | ТССЦ Московской обл., 113-0380, приказ Минстроя России №675/пр от 28.02.2017 № 254/пр | Пенополиуретан (ППУ) полимер Вилан-405 (баллон 1л) | 1354 | 1010 | шт. | шт. | 1 | 2 | 66.68 | 0 | 0 | 0 | 0 | 1 | 0 |  | 2 | 2 | 203493614 | 44 | 0 | 0 | 0 | 0 | 0 | 0 | 0 | 0
42 | 203493618 | 203493612 | 74924374 | 1 | 1 | 1 | 3 | 999-9950 | ТССЦ Московской обл., 999-9950, приказ Минстроя России №675/пр от 21.09.2015 г. | Вспомогательные ненормируемые материалы (2% от ОЗП) | 1374 | 1013 | РУБ | РУБ | 1 | 0.02 | 1 | 0 | 0 | 0 | 0 | 1 | 0 |  | 0.02 | 2 | 203493615 | 45 | 0 | 0 | 0 | 0 | 0 | 0 | 0 | 0
78 | 203493630 | 203493619 | 75116563 | 1 | 1 | 1 | 1 | 1-2040-90 |  | Рабочий монтажник среднего разряда 4 | 1369 | 1013 | чел.-ч | чел.-ч | 1 | 29.44 | 0 | 0 | 0 | 9.62 | 0 | 1 | 1 |  | 29.44 | 2 | 203493620 | 46 | 0 | 0 | 0 | 0 | 0 | 0 | 0 | 0
78 | 203493631 | 203493619 | 121548 | 1 | 1 | 1 | 1 | 2 |  | Затраты труда машинистов | 608254 | 1013 | чел.час | чел.час | 1 | 0.2 | 0 | 0 | 0 | 0 | 0 | 1 | 2 |  | 0.2 | 2 | 203493621 | 47 | 0 | 0 | 0 | 0 | 0 | 0 | 0 | 0
78 | 203493632 | 203493619 | 74924886 | 1 | 1 | 1 | 2 | 021102 | ТСЭМ Московской обл., 021102, приказ Минстроя России №675/пр от 28.02.2017 № 264/пр | Краны на автомобильном ходу при работе на монтаже технологического оборудования 10 т | 1368 | 1011 | маш.-ч | маш.-ч | 1 | 0.2 | 0 | 134.65 | 13.5 | 0 | 0 | 1 | 0 |  | 0.2 | 2 | 203493622 | 48 | 0 | 0 | 0 | 0 | 0 | 0 | 0 | 0
78 | 203493633 | 203493619 | 74924982 | 1 | 1 | 1 | 2 | 030203 | ТСЭМ Московской обл., 030203, приказ Минстроя России №675/пр от 28.02.2017 № 264/пр | Домкраты гидравлические грузоподъемностью 63-100 т | 1368 | 1011 | маш.-ч | маш.-ч | 1 | 6.62 | 0 | 2.37 | 0 | 0 | 0 | 1 | 0 |  | 6.62 | 2 | 203493623 | 49 | 0 | 0 | 0 | 0 | 0 | 0 | 0 | 0
78 | 203493634 | 203493619 | 74924996 | 1 | 1 | 1 | 2 | 030404 | ТСЭМ Московской обл., 030404, приказ Минстроя России №675/пр от 28.02.2017 № 264/пр | Лебедки электрические тяговым усилием до 31,39 кН (3,2 т) | 1368 | 1011 | маш.-ч | маш.-ч | 1 | 6.62 | 0 | 6.9 | 0 | 0 | 0 | 1 | 0 |  | 6.62 | 2 | 203493624 | 50 | 0 | 0 | 0 | 0 | 0 | 0 | 0 | 0
78 | 203493635 | 203493619 | 74926749 | 1 | 1 | 1 | 2 | 400001 | ТСЭМ Московской обл., 400001, приказ Минстроя России №675/пр от 28.02.2017 № 264/пр | Автомобили бортовые, грузоподъемность до 5 т | 1368 | 1011 | маш.-ч | маш.-ч | 1 | 0.2 | 0 | 87.17 | 11.6 | 0 | 0 | 1 | 0 |  | 0.2 | 2 | 203493625 | 51 | 0 | 0 | 0 | 0 | 0 | 0 | 0 | 0
78 | 203493636 | 203493619 | 74862791 | 1 | 1 | 1 | 3 | 101-2478 | ТССЦ Московской обл., 101-2478, приказ Минстроя России №675/пр от 28.02.2017 № 254/пр | Лента К226 | 1308 | 1003 | 100 м | 100 м | 100 | 0.0096 | 120.36 | 0 | 0 | 0 | 0 | 1 | 0 |  | 0.0096 | 2 | 203493626 | 52 | 0 | 0 | 0 | 0 | 0 | 0 | 0 | 0
78 | 203493637 | 203493619 | 74875879 | 1 | 1 | 1 | 3 | 113-1786 | ТССЦ Московской обл., 113-1786, приказ Минстроя России №675/пр от 28.02.2017 № 254/пр | Лак битумный БТ-123 | 1348 | 1009 | т | т | 1000 | 6e-05 | 9073.89 | 0 | 0 | 0 | 0 | 1 | 0 |  | 6e-05 | 2 | 203493627 | 53 | 0 | 0 | 0 | 0 | 0 | 0 | 0 | 0
78 | 203493638 | 203493619 | 74910208 | 1 | 1 | 1 | 3 | 506-1362 | ТССЦ Московской обл., 506-1362, приказ Минстроя России №675/пр от 28.02.2017 № 258/пр | Припои оловянно-свинцовые бессурьмянистые марки ПОС30 | 1346 | 1009 | кг | кг | 1 | 0.5 | 68.27 | 0 | 0 | 0 | 0 | 1 | 0 |  | 0.5 | 2 | 203493628 | 54 | 0 | 0 | 0 | 0 | 0 | 0 | 0 | 0
78 | 203493639 | 203493619 | 74924374 | 1 | 1 | 1 | 3 | 999-9950 | ТССЦ Московской обл., 999-9950, приказ Минстроя России №675/пр от 21.09.2015 г. | Вспомогательные ненормируемые материалы (2% от ОЗП) | 1374 | 1013 | РУБ | РУБ | 1 | 5.66 | 1 | 0 | 0 | 0 | 0 | 1 | 0 |  | 5.66 | 2 | 203493629 | 55 | 0 | 0 | 0 | 0 | 0 | 0 | 0 | 0
115 | 203493644 | 203493641 | 75232082 | 1 | 1 | 1 | 1 | 0-3304-90 |  | Электромонтажник-наладчик 4 разряда | 1369 | 1013 | чел.-ч | чел.-ч | 1 | 1.94 | 0 | 0 | 0 | 9.62 | 0 | 1 | 1 |  | 1.94 | 2 | 203493642 | 56 | 0 | 0 | 0 | 0 | 0 | 0 | 0 | 0
115 | 203493645 | 203493641 | 75231836 | 1 | 1 | 1 | 1 | 2-0023-90 |  | Инженер по наладке и испытаниям III категории | 1369 | 1013 | чел.-ч | чел.-ч | 1 | 2.92 | 0 | 0 | 0 | 12.69 | 0 | 1 | 1 |  | 2.92 | 2 | 203493643 | 57 | 0 | 0 | 0 | 0 | 0 | 0 | 0 | 0
116 | 203493649 | 203493646 | 75232082 | 1 | 1 | 1 | 1 | 0-3304-90 |  | Электромонтажник-наладчик 4 разряда | 1369 | 1013 | чел.-ч | чел.-ч | 1 | 0.58 | 0 | 0 | 0 | 9.62 | 0 | 1 | 1 |  | 0.58 | 2 | 203493647 | 58 | 0 | 0 | 0 | 0 | 0 | 0 | 0 | 0
116 | 203493650 | 203493646 | 75231836 | 1 | 1 | 1 | 1 | 2-0023-90 |  | Инженер по наладке и испытаниям III категории | 1369 | 1013 | чел.-ч | чел.-ч | 1 | 0.87 | 0 | 0 | 0 | 12.69 | 0 | 1 | 1 |  | 0.87 | 2 | 203493648 | 59 | 0 | 0 | 0 | 0 | 0 | 0 | 0 | 0