## Смета по ФСНБ 421+557прРИМ
Smeta.RU (Terminal) (495) 974-1589
"УТВЕРЖДАЮ"
Заместитель директора-главный инженер
филиала ПАО «Россети Московский регион» - «Западные электрические сети»
______________________А.Ю. Мартихин
"_____"________________ 2025 г.
Наименование программного продукта |  |  |  |  | Программа для ЭВМ «Программа: «Smeta.RU (Terminal)» версия 11»
Наименование редакции сметных нормативов |  |  |  |  | Приказ Минстроя России от 30.12.2021 г. № 1046/пр
Реквизиты приказа Минстроя России об утверждении дополнений и изменений к сметным нормативам |  |  |  |  | Приказ Минстроя России от 18.05.2022 г. № 378/пр, Приказ Минстроя России от 26.08.2022 г. № 703/пр, Приказ Минстроя России от 26.10.2022 г. № 905/пр; Приказ Минстроя России от 27.12.2022 г. № 1133/пр; Приказ Минстроя России от 10.02.2023 г. № 84/пр; Приказ Минстроя России от 11.05.2023 г. № 335/пр; Приказ Минстроя России от 02.08.2023 г. № 551/пр; Приказ Минстроя России от 14.11.2023 г. № 817/пр; Приказ Минстроя России от 16.02.2024 г. № 102/пр; Приказ Минстроя России от 13.05.2024 г. № 323/пр; Приказ Минстроя России от 09.08.2024 г. № 524/пр; Приказ Минстроя России от 07.11.2024 г. № 747/пр; Приказ Минстроя России от 07.02.2025 г. № 69/пр | [20 empty] | Приказ Минстроя России от 18.05.2022 г. № 378/пр, Приказ Минстроя России от 26.08.2022 г. № 703/пр, Приказ Минстроя России от 26.10.2022 г. № 905/пр; Приказ Минстроя России от 27.12.2022 г. № 1133/пр; Приказ Минстроя России от 10.02.2023 г. № 84/пр; Приказ Минстроя России от 11.05.2023 г. № 335/пр; Приказ Минстроя России от 02.08.2023 г. № 551/пр; Приказ Минстроя России от 14.11.2023 г. № 817/пр; Приказ Минстроя России от 16.02.2024 г. № 102/пр; Приказ Минстроя России от 13.05.2024 г. № 323/пр; Приказ Минстроя России от 09.08.2024 г. № 524/пр; Приказ Минстроя России от 07.11.2024 г. № 747/пр; Приказ Минстроя России от 07.02.2025 г. № 69/пр
Реквизиты письма Минстроя России об индексах изменения сметной стоимости строительства, включаемые в федеральный реестр сметных нормативов и размещаемые в федеральной государственной информационной системе ценообразования в строительстве, подготовленного в соответствии с пунктом 85 Методики расчета индексов изменения сметной стоимости строительства, утвержденной приказом Министерства строительства и жилищно-коммунального хозяйства Российской Федерации от 5 июня 2019 г. N 326/пр |  |  |  |  | Письмо Минстроя России от 25.02.2025 № 10314-ИФ/09
Реквизиты нормативного правового акта об утверждении оплаты труда, утверждаемый в соответствии с пунктом 22(1) Правилами мониторинга цен, утвержденными постановлением Правительства Российской Федерации от 23 декабря 2016 г. N 1452 |  |  |  |  | Распоряжение Министерства экономики и финансов Московской области от 21.02.2024 г. № 24РВ-14
Обоснование принятых текущих цен на строительные ресурсы |  |  |  |  | ФГИС ЦС, конъюнктурный анализ
Наименование субъекта Российской Федерации
Наименование зоны субъекта Российской Федерации
(наименование стройки)
(наименование объекта капитального строительства)
ЛОКАЛЬНАЯ СМЕТА № 1
Ремонт заземляющих устройств на подстанциях филиала ПАО "Россети Московский регион"- Западные электрические сети в 2026 г.
(наименование работ и затрат)
Составлен |  | Ресурсно-индексным | методом
Основание |  | Дефектные ведомости №№ 1-3 (Приложение №1 к ТЗ)
(проектная и (или) иная техническая документация)
Составлен(а) в текущем уровне цен на март 2025 года
Сметная стоимость |  | 1166.06 |  | тыс. руб.
[6 empty] | Средства на оплату труда рабочих |  |  |  | 366.19 | тыс. руб.
| в том числе: |  |  |  |  | Средства на оплату труда машинистов |  |  |  | 6.41 | тыс. руб.
| строительных работ | 673.47 |  | тыс. руб. |  | Нормативные затраты труда рабочих |  |  |  | 849.3328 | чел.-ч.
| монтажных работ | 492.59 |  | тыс. руб. |  | Нормативные затраты труда машинистов |  |  |  | 11.683 | чел.-ч.
| оборудования | 0 |  | тыс. руб.
| прочих затрат | 0 |  | тыс. руб.
№ п/п | Обоснование | Наименование работ и затрат | Единица измерения | Количество |  |  | Сметная стоимость, руб.
|  |  |  | на единицу измерения | коэффициенты | всего с учетом коэффициентов | на единицу измерения в базисном уровне цен | индекс | на единицу измерения в текущем уровне цен | коэффициенты | всего в текущем уровне цен
1 | 2 | 3 | 4 | 5 | 6 | 7 | 8 | 9 | 10 | 11 | 12
Раздел: Ремонт заземляющих устройств на ПС 110 кВ Барвиха ОРУ 110кВ и ОПУ
Дефектная ведомость № 1
Подраздел: Прочие работы по ремонту оборудования ПС 110 кВ (ремонт заземляющего контура)
1 | ГЭСН 01-02-057-02 | Разработка грунта вручную в траншеях глубиной до 2 м без креплений с откосами, группа грунтов: 2 Траншея под заземлитель 332м*0,6м(Н)*0,3м(В)). Для прокладки дополнительных горизонтальных заземляющих проводников.) | 100 м3 | 0.5976 |  | 0.5976
| 421/пр_2020_прил.10_т.5_п.4_гр.3 | Производство работ осуществляется в охранной зоне действующей воздушной линии электропередачи, вблизи объектов, находящихся под напряжением, внутри объектов капитального строительства, внутренняя проводка в которых не обесточена, если это приведет к ограничению действий рабочих в соответствии с требованиями техники безопасности ЭМ *1,20; ЗТ *1,20; ЗТм *1,20 | [25 empty] | Производство работ осуществляется в охранной зоне действующей воздушной линии электропередачи, вблизи объектов, находящихся под напряжением, внутри объектов капитального строительства, внутренняя проводка в которых не обесточена, если это приведет к ограничению действий рабочих в соответствии с требованиями техники безопасности ЭМ *1,20; ЗТ *1,20; ЗТм *1,20
Объем: 0.5976=59,76/100
| 1 | ОТ (ЗТ) | чел.-ч. |  |  | 110.4365 |  |  |  |  | 44688.12
| 1-100-20 | Средний разряд работы 2,0 | чел.-ч. | 154 | 1.2 | 110.4365 |  |  | 404.65 |  | 44688.12
|  | Итого прямые затраты | [8 empty] | 44688.12
|  | ФОТ | [8 empty] | 44688.12
| Пр/812-001.2-1 | НР Земляные работы, выполняемые: ручным способом | % | 89 |  | 89 |  |  |  |  | 39772.43
| Пр/774-001.2 | СП Земляные работы, выполняемые: ручным способом | % | 40 |  | 40 |  |  |  |  | 17875.25
|  | Всего по позиции | [5 empty] | 171244.6452 |  | 102335.8 |  |  | 215.22 | 96.73 | 102335.8 | 0 | = | 44688.12 | 0 | = | 0 | 39772.43 | 17875.25 | 1
2 | ГЭСНм 08-02-472-07 | Проводник заземляющий открыто по строительным основаниям: из полосовой стали сечением 160 мм2 (применит. полосовой стали сечением 200 мм2 (выпуски к оборудованию)) | 100 м | 0.6 |  | 0.6
| 421/пр_2020_прил.10_т.5_п.4_гр.4 | Производство работ осуществляется в охранной зоне действующей воздушной линии электропередачи, вблизи объектов, находящихся под напряжением, внутри объектов капитального строительства, внутренняя проводка в которых не обесточена, если это приведет к ограничению действий рабочих в соответствии с требованиями техники безопасности ЭМ *1,20; ЗТ *1,20; ЗТм *1,20 | [25 empty] | Производство работ осуществляется в охранной зоне действующей воздушной линии электропередачи, вблизи объектов, находящихся под напряжением, внутри объектов капитального строительства, внутренняя проводка в которых не обесточена, если это приведет к ограничению действий рабочих в соответствии с требованиями техники безопасности ЭМ *1,20; ЗТ *1,20; ЗТм *1,20
Объем: 0.6=60/100
| 1 | ОТ (ЗТ) | чел.-ч. |  |  | 13.32 |  |  |  |  | 6477.78
| 1-100-38 | Средний разряд работы 3,8 | чел.-ч. | 18.5 | 1.2 | 13.32 |  |  | 486.32 |  | 6477.78
| 2 | ЭМ | [8 empty] | 414.3
|  | ОТм(ЗТм) | чел.-ч. |  |  | 0.3312 |  |  |  |  | 193.04 | [13 empty] | 1
| 91.05.05-015 | Краны на автомобильном ходу, грузоподъемность 16 т | маш.-ч | 0.23 | 1.2 | 0.1656 |  |  | 1552.12 |  | 257.03
| 4-100-060 | ОТм(ЗТм) Средний разряд машинистов 6 | чел.-ч. | 0.23 | 1.2 | 0.138 |  |  | 668.23 |  | 110.66 | [13 empty] | 1
| 91.14.02-001 | Автомобили бортовые, грузоподъемность до 5 т | маш.-ч | 0.23 | 1.2 | 0.1656 | 477.92 | 1.22 | 583.06 |  | 96.55
| 4-100-040 | ОТм(ЗТм) Средний разряд машинистов 4 | чел.-ч. | 0.23 | 1.2 | 0.138 |  |  | 497.46 |  | 82.38 | [13 empty] | 1
| 91.17.04-233 | Аппараты сварочные для ручной дуговой сварки, сварочный ток до 350 А | маш.-ч | 2.9 | 1.2 | 2.088 |  |  | 29.08 |  | 60.72
| 4 | М | [8 empty] | 1661.39
| 01.7.11.07-0227 | Электроды сварочные для сварки низколегированных и углеродистых сталей УОНИ 13/45, Э42А, диаметр 4-5 мм | кг | 1.3 |  | 0.78 | 155.63 | 0.94 | 146.29 |  | 114.11
| 14.4.01.09-0427 | Грунтовка эпоксидная антикоррозионная с содержанием цинка для защиты металлических поверхностей, расход 0,20-0,39 кг/м2 | кг | 2.3 |  | 1.38 | 911.56 | 1.23 | 1121.22 |  | 1547.28
|  | Итого прямые затраты | [8 empty] | 8746.51
2.1 | 421/пр_2020_п.75_пп.а | Сметная стоимость вспомогательных ненормируемых материальных ресурсов, не учтенная в сметной норме, 2% | % | 2 |  | 2 |  |  |  |  | 107.96 |  | 0 | 0 | 107.96 | [5 empty] | 107.96 | 0 | 0 | 2
|  | ФОТ | [8 empty] | 6670.82
| Пр/812-049.3-1 | НР Электротехнические установки: на других объектах | % | 97 |  | 97 |  |  |  |  | 6470.7
| Пр/774-049.3 | СП Электротехнические установки: на других объектах | % | 51 |  | 51 |  |  |  |  | 3402.12
|  | Всего по позиции | [5 empty] | 31212.15 |  | 18727.29 |  |  | 961.46 | 505.51 | 18619.33 | 414.3 | = | 6477.78 | 193.04 | = | 1661.39 | 6470.7 | 3402.12 | 2
3 | 08.3.07.01-0071 | Прокат стальной горячекатаный полосовой, марки стали Ст3сп, Ст3пс, размеры 40х5 мм | т | 0.0942 |  | 0.0942 | 72093.09 | 0.84 | 60558.2 |  | 5704.58
Объем: 0.09419999999999999=94,2/1000
|  | Всего по позиции | [5 empty] | 60558.1741 |  | 5704.58 |  |  | 0 | 0 | 5704.58 | 0 | = | 0 | 0 | = | 5704.58 | 0 | 0 | 1
4 | ГЭСНм 08-02-472-02 | Заземлитель горизонтальный из стали: полосовой сечением 160 мм2 ( применит. полосовой стали сечением 200 мм2 ) Поправки к: ЭМ *(0,2+1); ЗТ *(0,2+1); ЗТм *(0,2+1) | 100 м | 0.5 |  | 0.5
| Поправка: 421/пр_2020_прил.10_т.5_п.4_гр.4 | Поправка: 421/пр_2020_прил.10_т.5_п.4_гр.4 Наименование: Производство работ осуществляется в охранной зоне действующей воздушной линии электропередачи, вблизи объектов, находящихся под напряжением, внутри объектов капитального строительства, внутренняя проводка в которых не обесточена, если это приведет к ограничению действий рабочих в соответствии с требованиями техники безопасности
Объем: 0.5=50/100
| 1 | ОТ (ЗТ) | чел.-ч. |  |  | 8.64 |  |  |  |  | 4201.8
| 1-100-38 | Средний разряд работы 3,8 | чел.-ч. | 14.4 | 1.2 | 8.64 |  |  | 486.32 |  | 4201.8
| 2 | ЭМ | [8 empty] | 303.33
|  | ОТм(ЗТм) | чел.-ч. |  |  | 0.24 |  |  |  |  | 139.89 | [13 empty] | 1
| 91.05.05-015 | Краны на автомобильном ходу, грузоподъемность 16 т | маш.-ч | 0.2 | 1.2 | 0.12 |  |  | 1552.12 |  | 186.25
| 4-100-060 | ОТм(ЗТм) Средний разряд машинистов 6 | чел.-ч. | 0.2 | 1.2 | 0.1 |  |  | 668.23 |  | 80.19 | [13 empty] | 1
| 91.14.02-001 | Автомобили бортовые, грузоподъемность до 5 т | маш.-ч | 0.2 | 1.2 | 0.12 | 477.92 | 1.22 | 583.06 |  | 69.97
| 4-100-040 | ОТм(ЗТм) Средний разряд машинистов 4 | чел.-ч. | 0.2 | 1.2 | 0.1 |  |  | 497.46 |  | 59.7 | [13 empty] | 1
| 91.17.04-233 | Аппараты сварочные для ручной дуговой сварки, сварочный ток до 350 А | маш.-ч | 2.7 | 1.2 | 1.62 |  |  | 29.08 |  | 47.11
| 4 | М | [8 empty] | 2140.09
| 01.7.11.07-0227 | Электроды сварочные для сварки низколегированных и углеродистых сталей УОНИ 13/45, Э42А, диаметр 4-5 мм | кг | 0.9 |  | 0.45 | 155.63 | 0.94 | 146.29 |  | 65.83
| 14.4.01.09-0427 | Грунтовка эпоксидная антикоррозионная с содержанием цинка для защиты металлических поверхностей, расход 0,20-0,39 кг/м2 | кг | 3.7 |  | 1.85 | 911.56 | 1.23 | 1121.22 |  | 2074.26
|  | Итого прямые затраты | [8 empty] | 6785.11
4.1 | 421/пр_2020_п.75_пп.а | Сметная стоимость вспомогательных ненормируемых материальных ресурсов, не учтенная в сметной норме, 2% | % | 2 |  | 2 |  |  |  |  | 70.03 |  | 0 | 0 | 70.03 | [5 empty] | 70.03 | 0 | 0 | 2
|  | ФОТ | [8 empty] | 4341.69
| Пр/812-049.3-1 | НР Электротехнические установки: на других объектах | % | 97 |  | 97 |  |  |  |  | 4211.44
| Пр/774-049.3 | СП Электротехнические установки: на других объектах | % | 51 |  | 51 |  |  |  |  | 2214.26
|  | Всего по позиции | [5 empty] | 26561.68 |  | 13280.84 |  |  | 801.23 | 421.27 | 13210.81 | 303.33 | = | 4201.8 | 139.89 | = | 2140.09 | 4211.44 | 2214.26 | 2
5 | 08.3.07.01-0071 | Прокат стальной горячекатаный полосовой, марки стали Ст3сп, Ст3пс, размеры 40х5 мм | т | 0.0785 |  | 0.0785 | 72093.09 | 0.84 | 60558.2 |  | 4753.82
Объем: 0.0785=78,5/1000
|  | Всего по позиции | [5 empty] | 60558.2166 |  | 4753.82 |  |  | 0 | 0 | 4753.82 | 0 | = | 0 | 0 | = | 4753.82 | 0 | 0 | 1
6 | ГЭСНм 08-02-472-02 | Заземлитель горизонтальный из стали: полосовой сечением 160 мм2 ( применит. сеч.200мм2, ) | 100 м | 3.32 |  | 3.32
| 421/пр_2020_прил.10_т.5_п.4_гр.4 | Производство работ осуществляется в охранной зоне действующей воздушной линии электропередачи, вблизи объектов, находящихся под напряжением, внутри объектов капитального строительства, внутренняя проводка в которых не обесточена, если это приведет к ограничению действий рабочих в соответствии с требованиями техники безопасности ЭМ *1,20; ЗТ *1,20; ЗТм *1,20 | [25 empty] | Производство работ осуществляется в охранной зоне действующей воздушной линии электропередачи, вблизи объектов, находящихся под напряжением, внутри объектов капитального строительства, внутренняя проводка в которых не обесточена, если это приведет к ограничению действий рабочих в соответствии с требованиями техники безопасности ЭМ *1,20; ЗТ *1,20; ЗТм *1,20
Объем: 3.32=332/100
| 1 | ОТ (ЗТ) | чел.-ч. |  |  | 57.3696 |  |  |  |  | 27899.98
| 1-100-38 | Средний разряд работы 3,8 | чел.-ч. | 14.4 | 1.2 | 57.3696 |  |  | 486.32 |  | 27899.98
| 2 | ЭМ | [8 empty] | 2014.12
|  | ОТм(ЗТм) | чел.-ч. |  |  | 1.5936 |  |  |  |  | 928.83 | [13 empty] | 1
| 91.05.05-015 | Краны на автомобильном ходу, грузоподъемность 16 т | маш.-ч | 0.2 | 1.2 | 0.7968 |  |  | 1552.12 |  | 1236.73
| 4-100-060 | ОТм(ЗТм) Средний разряд машинистов 6 | чел.-ч. | 0.2 | 1.2 | 0.664 |  |  | 668.23 |  | 532.45 | [13 empty] | 1
| 91.14.02-001 | Автомобили бортовые, грузоподъемность до 5 т | маш.-ч | 0.2 | 1.2 | 0.7968 | 477.92 | 1.22 | 583.06 |  | 464.58
| 4-100-040 | ОТм(ЗТм) Средний разряд машинистов 4 | чел.-ч. | 0.2 | 1.2 | 0.664 |  |  | 497.46 |  | 396.38 | [13 empty] | 1
| 91.17.04-233 | Аппараты сварочные для ручной дуговой сварки, сварочный ток до 350 А | маш.-ч | 2.7 | 1.2 | 10.7568 |  |  | 29.08 |  | 312.81
| 4 | М | [8 empty] | 14210.18
| 01.7.11.07-0227 | Электроды сварочные для сварки низколегированных и углеродистых сталей УОНИ 13/45, Э42А, диаметр 4-5 мм | кг | 0.9 |  | 2.988 | 155.63 | 0.94 | 146.29 |  | 437.11
| 14.4.01.09-0427 | Грунтовка эпоксидная антикоррозионная с содержанием цинка для защиты металлических поверхностей, расход 0,20-0,39 кг/м2 | кг | 3.7 |  | 12.284 | 911.56 | 1.23 | 1121.22 |  | 13773.07
|  | Итого прямые затраты | [8 empty] | 45053.11
6.1 | 421/пр_2020_п.75_пп.а | Сметная стоимость вспомогательных ненормируемых материальных ресурсов, не учтенная в сметной норме, 2% | % | 2 |  | 2 |  |  |  |  | 465 |  | 0 | 0 | 465 | [5 empty] | 465 | 0 | 0 | 2
|  | ФОТ | [8 empty] | 28828.81
| Пр/812-049.3-1 | НР Электротехнические установки: на других объектах | % | 97 |  | 97 |  |  |  |  | 27963.95
| Пр/774-049.3 | СП Электротехнические установки: на других объектах | % | 51 |  | 51 |  |  |  |  | 14702.69
|  | Всего по позиции | [5 empty] | 26561.6717 |  | 88184.75 |  |  | 5320.13 | 2797.18 | 87719.75 | 2014.12 | = | 27899.98 | 928.83 | = | 14210.18 | 27963.95 | 14702.69 | 2
7 | 08.3.07.01-0071 | Прокат стальной горячекатаный полосовой, марки стали Ст3сп, Ст3пс, размеры 40х5 мм | т | 0.52124 |  | 0.52124 | 72093.09 | 0.84 | 60558.2 |  | 31565.36
Объем: 0.5212399999999999=1,57*332/1000
|  | Всего по позиции | [5 empty] | 60558.2074 |  | 31565.36 |  |  | 0 | 0 | 31565.36 | 0 | = | 0 | 0 | = | 31565.36 | 0 | 0 | 1
8 | ГЭСН 01-02-061-01 | Засыпка вручную траншей, пазух котлованов и ям, группа грунтов: 1 | 100 м3 | 0.5976 |  | 0.5976
| 421/пр_2020_прил.10_т.5_п.4_гр.3 | Производство работ осуществляется в охранной зоне действующей воздушной линии электропередачи, вблизи объектов, находящихся под напряжением, внутри объектов капитального строительства, внутренняя проводка в которых не обесточена, если это приведет к ограничению действий рабочих в соответствии с требованиями техники безопасности ЭМ *1,20; ЗТ *1,20; ЗТм *1,20 | [25 empty] | Производство работ осуществляется в охранной зоне действующей воздушной линии электропередачи, вблизи объектов, находящихся под напряжением, внутри объектов капитального строительства, внутренняя проводка в которых не обесточена, если это приведет к ограничению действий рабочих в соответствии с требованиями техники безопасности ЭМ *1,20; ЗТ *1,20; ЗТм *1,20
Объем: 0.5976=59,76/100
| 1 | ОТ (ЗТ) | чел.-ч. |  |  | 63.4651 |  |  |  |  | 24621.29
| 1-100-15 | Средний разряд работы 1,5 | чел.-ч. | 88.5 | 1.2 | 63.4651 |  |  | 387.95 |  | 24621.29
|  | Итого прямые затраты | [8 empty] | 24621.29
|  | ФОТ | [8 empty] | 24621.29
| Пр/812-001.2-1 | НР Земляные работы, выполняемые: ручным способом | % | 89 |  | 89 |  |  |  |  | 21912.95
| Пр/774-001.2 | СП Земляные работы, выполняемые: ручным способом | % | 40 |  | 40 |  |  |  |  | 9848.52
|  | Всего по позиции | [5 empty] | 94348.6613 |  | 56382.76 |  |  | 206.34 | 92.74 | 56382.76 | 0 | = | 24621.29 | 0 | = | 0 | 21912.95 | 9848.52 | 1
9 | ГЭСНм 08-01-087-03 | Металлические конструкции (площадки для оперативного персонала (вес 1 площадки = 12,01 кг.) /согласно эскиза/4 шт) | т | 0.04804 |  | 0.04804
| 421/пр_2020_прил.10_т.5_п.4_гр.4 | Производство работ осуществляется в охранной зоне действующей воздушной линии электропередачи, вблизи объектов, находящихся под напряжением, внутри объектов капитального строительства, внутренняя проводка в которых не обесточена, если это приведет к ограничению действий рабочих в соответствии с требованиями техники безопасности ЭМ *1,20; ЗТ *1,20; ЗТм *1,20 | [25 empty] | Производство работ осуществляется в охранной зоне действующей воздушной линии электропередачи, вблизи объектов, находящихся под напряжением, внутри объектов капитального строительства, внутренняя проводка в которых не обесточена, если это приведет к ограничению действий рабочих в соответствии с требованиями техники безопасности ЭМ *1,20; ЗТ *1,20; ЗТм *1,20
| 1 | ОТ (ЗТ) | чел.-ч. |  |  | 3.0899 |  |  |  |  | 1537.12
| 1-100-40 | Средний разряд работы 4,0 | чел.-ч. | 53.6 | 1.2 | 3.0899 |  |  | 497.46 |  | 1537.12
| 2 | ЭМ | [8 empty] | 218.85
|  | ОТм(ЗТм) | чел.-ч. |  |  | 0.18447 |  |  |  |  | 107.52 | [13 empty] | 1
| 91.05.05-015 | Краны на автомобильном ходу, грузоподъемность 16 т | маш.-ч | 1.6 | 1.2 | 0.092237 |  |  | 1552.12 |  | 143.16
| 4-100-060 | ОТм(ЗТм) Средний разряд машинистов 6 | чел.-ч. | 1.6 | 1.2 | 0.076864 |  |  | 668.23 |  | 61.64 | [13 empty] | 1
| 91.14.02-001 | Автомобили бортовые, грузоподъемность до 5 т | маш.-ч | 1.6 | 1.2 | 0.092237 | 477.92 | 1.22 | 583.06 |  | 53.78
| 4-100-040 | ОТм(ЗТм) Средний разряд машинистов 4 | чел.-ч. | 1.6 | 1.2 | 0.076864 |  |  | 497.46 |  | 45.88 | [13 empty] | 1
| 91.17.04-233 | Аппараты сварочные для ручной дуговой сварки, сварочный ток до 350 А | маш.-ч | 13.07 | 1.2 | 0.75346 |  |  | 29.08 |  | 21.91
| 4 | М | [8 empty] | 372.46
| 01.7.11.07-0227 | Электроды сварочные для сварки низколегированных и углеродистых сталей УОНИ 13/45, Э42А, диаметр 4-5 мм | кг | 4.2 |  | 0.20177 | 155.63 | 0.94 | 146.29 |  | 29.52
| 01.7.15.03-0042 | Болты с гайками и шайбами строительные | кг | 27 |  | 1.2971 | 174.93 | 1.15 | 201.17 |  | 260.93
| 01.7.15.07-0031 | Дюбели стальные распорные с гайкой | 100 ШТ | 0.8 |  | 0.038432 | 237.77 | 1.25 | 297.21 |  | 11.42
| 02.3.01.02-1118 | Песок природный для строительных работ II класс, средний | м3 | 0.15 |  | 0.007206 |  |  | 818.7 |  | 5.9
| 03.2.01.01-0003 | Портландцемент общестроительного назначения бездобавочный М500 Д0 (ЦЕМ I 42,5Н) | т | 0.18 |  | 0.0086472 |  |  | 7481.03 |  | 64.69
|  | Итого прямые затраты | [8 empty] | 2235.95
9.1 | 421/пр_2020_п.75_пп.а | Сметная стоимость вспомогательных ненормируемых материальных ресурсов, не учтенная в сметной норме, 2% | % | 2 |  | 2 |  |  |  |  | 25.62 |  | 0 | 0 | 25.62 | [5 empty] | 25.62 | 0 | 0 | 2
|  | ФОТ | [8 empty] | 1644.64
| Пр/812-049.3-1 | НР Электротехнические установки: на других объектах | % | 97 |  | 97 |  |  |  |  | 1595.3
| Пр/774-049.3 | СП Электротехнические установки: на других объектах | % | 51 |  | 51 |  |  |  |  | 838.77
|  | Всего по позиции | [5 empty] | 97744.3797 |  | 4695.64 |  |  | 77.5 | 40.75 | 4670.02 | 218.85 | = | 1537.12 | 107.52 | = | 372.46 | 1595.3 | 838.77 | 2
10 | 08.3.08.02-0060 | Уголок стальной горячекатаный равнополочный, марки стали Ст3сп, Ст3пс, ширина полок 20-32 мм, толщина полки 3-4 мм | т | 0.02336 |  | 0.02336 | 73426.5 | 0.76 | 55804.14 |  | 1303.58
|  | Всего по позиции | [5 empty] | 55803.9384 |  | 1303.58 |  |  | 0 | 0 | 1303.58 | 0 | = | 0 | 0 | = | 1303.58 | 0 | 0 | 1
11 | 08.3.04.02-0063 | Прокат стальной горячекатаный круглый, марки стали Ст3сп, Ст3пс, диаметр 5-12 мм | т | 0.02468 |  | 0.02468 | 67306.5 | 0.84 | 56537.46 |  | 1395.34
|  | Всего по позиции | [5 empty] | 56537.2771 |  | 1395.34 |  |  | 0 | 0 | 1395.34 | 0 | = | 0 | 0 | = | 1395.34 | 0 | 0 | 1
12 | ГЭСНм 08-02-472-02 | Заземлитель горизонтальный из стали: полосовой сечением 160 мм2 ( применит. сеч.200мм2, ) | 100 м | 0.08 |  | 0.08
| 421/пр_2020_прил.10_т.5_п.4_гр.4 | Производство работ осуществляется в охранной зоне действующей воздушной линии электропередачи, вблизи объектов, находящихся под напряжением, внутри объектов капитального строительства, внутренняя проводка в которых не обесточена, если это приведет к ограничению действий рабочих в соответствии с требованиями техники безопасности ЭМ *1,20; ЗТ *1,20; ЗТм *1,20 | [25 empty] | Производство работ осуществляется в охранной зоне действующей воздушной линии электропередачи, вблизи объектов, находящихся под напряжением, внутри объектов капитального строительства, внутренняя проводка в которых не обесточена, если это приведет к ограничению действий рабочих в соответствии с требованиями техники безопасности ЭМ *1,20; ЗТ *1,20; ЗТм *1,20
Объем: 0.08=8/100
| 1 | ОТ (ЗТ) | чел.-ч. |  |  | 1.3824 |  |  |  |  | 672.29
| 1-100-38 | Средний разряд работы 3,8 | чел.-ч. | 14.4 | 1.2 | 1.3824 |  |  | 486.32 |  | 672.29
| 2 | ЭМ | [8 empty] | 48.53
|  | ОТм(ЗТм) | чел.-ч. |  |  | 0.0384 |  |  |  |  | 22.38 | [13 empty] | 1
| 91.05.05-015 | Краны на автомобильном ходу, грузоподъемность 16 т | маш.-ч | 0.2 | 1.2 | 0.0192 |  |  | 1552.12 |  | 29.8
| 4-100-060 | ОТм(ЗТм) Средний разряд машинистов 6 | чел.-ч. | 0.2 | 1.2 | 0.016 |  |  | 668.23 |  | 12.83 | [13 empty] | 1
| 91.14.02-001 | Автомобили бортовые, грузоподъемность до 5 т | маш.-ч | 0.2 | 1.2 | 0.0192 | 477.92 | 1.22 | 583.06 |  | 11.19
| 4-100-040 | ОТм(ЗТм) Средний разряд машинистов 4 | чел.-ч. | 0.2 | 1.2 | 0.016 |  |  | 497.46 |  | 9.55 | [13 empty] | 1
| 91.17.04-233 | Аппараты сварочные для ручной дуговой сварки, сварочный ток до 350 А | маш.-ч | 2.7 | 1.2 | 0.2592 |  |  | 29.08 |  | 7.54
| 4 | М | [8 empty] | 342.41
| 01.7.11.07-0227 | Электроды сварочные для сварки низколегированных и углеродистых сталей УОНИ 13/45, Э42А, диаметр 4-5 мм | кг | 0.9 |  | 0.072 | 155.63 | 0.94 | 146.29 |  | 10.53
| 14.4.01.09-0427 | Грунтовка эпоксидная антикоррозионная с содержанием цинка для защиты металлических поверхностей, расход 0,20-0,39 кг/м2 | кг | 3.7 |  | 0.296 | 911.56 | 1.23 | 1121.22 |  | 331.88
|  | Итого прямые затраты | [8 empty] | 1085.61
12.1 | 421/пр_2020_п.75_пп.а | Сметная стоимость вспомогательных ненормируемых материальных ресурсов, не учтенная в сметной норме, 2% | % | 2 |  | 2 |  |  |  |  | 11.2 |  | 0 | 0 | 11.2 | [5 empty] | 11.2 | 0 | 0 | 2
|  | ФОТ | [8 empty] | 694.67
| Пр/812-049.3-1 | НР Электротехнические установки: на других объектах | % | 97 |  | 97 |  |  |  |  | 673.83
| Пр/774-049.3 | СП Электротехнические установки: на других объектах | % | 51 |  | 51 |  |  |  |  | 354.28
|  | Всего по позиции | [5 empty] | 26561.5 |  | 2124.92 |  |  | 128.2 | 67.41 | 2113.72 | 48.53 | = | 672.29 | 22.38 | = | 342.41 | 673.83 | 354.28 | 2
13 | 08.3.07.01-0071 | Прокат стальной горячекатаный полосовой, марки стали Ст3сп, Ст3пс, размеры 40х5 мм | т | 0.01256 |  | 0.01256 | 72093.09 | 0.84 | 60558.2 |  | 760.61
Объем: 0.01256=8*1,57/1000
|  | Всего по позиции | [5 empty] | 60558.121 |  | 760.61 |  |  | 0 | 0 | 760.61 | 0 | = | 0 | 0 | = | 760.61 | 0 | 0 | 1
14 | ГЭСНм 08-02-472-10 | Проводник заземляющий из медного изолированного провода сечением 25 мм2 открыто по строительным основаниям (заземление дверей и шкафов в помещении гибким проводником сечением 16мм2 (провод ПВ3 1*16 мм) | 100 м | 0.08 |  | 0.08
| 421/пр_2020_прил.10_т.5_п.4_гр.4 | Производство работ осуществляется в охранной зоне действующей воздушной линии электропередачи, вблизи объектов, находящихся под напряжением, внутри объектов капитального строительства, внутренняя проводка в которых не обесточена, если это приведет к ограничению действий рабочих в соответствии с требованиями техники безопасности ЭМ *1,20; ЗТ *1,20; ЗТм *1,20 | [25 empty] | Производство работ осуществляется в охранной зоне действующей воздушной линии электропередачи, вблизи объектов, находящихся под напряжением, внутри объектов капитального строительства, внутренняя проводка в которых не обесточена, если это приведет к ограничению действий рабочих в соответствии с требованиями техники безопасности ЭМ *1,20; ЗТ *1,20; ЗТм *1,20
Объем: 0.08=8/100
| 1 | ОТ (ЗТ) | чел.-ч. |  |  | 3.0874 |  |  |  |  | 1501.44
| 1-100-38 | Средний разряд работы 3,8 | чел.-ч. | 32.16 | 1.2 | 3.0874 |  |  | 486.32 |  | 1501.44
| 2 | ЭМ | [8 empty] | 6.15
|  | ОТм(ЗТм) | чел.-ч. |  |  | 0.00576 |  |  |  |  | 3.35 | [13 empty] | 1
| 91.05.05-015 | Краны на автомобильном ходу, грузоподъемность 16 т | маш.-ч | 0.03 | 1.2 | 0.00288 |  |  | 1552.12 |  | 4.47
| 4-100-060 | ОТм(ЗТм) Средний разряд машинистов 6 | чел.-ч. | 0.03 | 1.2 | 0.0024 |  |  | 668.23 |  | 1.92 | [13 empty] | 1
| 91.14.02-001 | Автомобили бортовые, грузоподъемность до 5 т | маш.-ч | 0.03 | 1.2 | 0.00288 | 477.92 | 1.22 | 583.06 |  | 1.68
| 4-100-040 | ОТм(ЗТм) Средний разряд машинистов 4 | чел.-ч. | 0.03 | 1.2 | 0.0024 |  |  | 497.46 |  | 1.43 | [13 empty] | 1
| 4 | М | [8 empty] | 3.25
| 01.7.03.04-0001 | Электроэнергия | КВТ-Ч | 6.656 |  | 0.53248 |  |  | 6.1 |  | 3.25
|  | Итого прямые затраты | [8 empty] | 1514.19
14.1 | 421/пр_2020_п.75_пп.а | Сметная стоимость вспомогательных ненормируемых материальных ресурсов, не учтенная в сметной норме, 2% | % | 2 |  | 2 |  |  |  |  | 25.02 |  | 0 | 0 | 25.02 | [5 empty] | 25.02 | 0 | 0 | 2
|  | ФОТ | [8 empty] | 1504.79
| Пр/812-049.3-1 | НР Электротехнические установки: на других объектах | % | 97 |  | 97 |  |  |  |  | 1459.65
| Пр/774-049.3 | СП Электротехнические установки: на других объектах | % | 51 |  | 51 |  |  |  |  | 767.44
|  | Всего по позиции | [5 empty] | 47078.75 |  | 3766.3 |  |  | 128.2 | 67.41 | 3741.28 | 6.15 | = | 1501.44 | 3.35 | = | 3.25 | 1459.65 | 767.44 | 2
15 | 21.2.03.05-1076 | Провод силовой установочный с медными жилами ПуГВ 1х16-450 | 1000 м | 0.008 |  | 0.008 |  |  | 149228.22 |  | 1193.83
Объем: 0.008=8/1000
|  | Всего по позиции | [5 empty] | 149228.75 |  | 1193.83 |  |  | 0 | 0 | 1193.83 | 0 | = | 0 | 0 | = | 1193.83 | 0 | 0 | 2
16 | 01.7.15.03-0031 | Болты стальные оцинкованные с шестигранной головкой и оцинкованной шестигранной гайкой, диаметр резьбы болта и гайки М6, длина болта 12-60 мм | кг | 0.31 |  | 0.31 | 154.58 | 1.15 | 177.77 |  | 55.11
|  | Всего по позиции | [5 empty] | 177.7742 |  | 55.11 |  |  | 0 | 0 | 55.11 | 0 | = | 0 | 0 | = | 55.11 | 0 | 0 | 1
17 | 20.2.10.04-0004 | Наконечники кабельные медные луженые под опрессовку 16-6-6-М УХЛ3 | 100 ШТ | 0.12 |  | 0.12 | 1557.42 | 1.22 | 1900.05 |  | 228.01
Объем: 0.12=12/100
|  | Всего по позиции | [5 empty] | 1900.0833 |  | 228.01 |  |  | 0 | 0 | 228.01 | 0 | = | 0 | 0 | = | 228.01 | 0 | 0 | 2
|  | Итого прямые затраты по подразделу | [8 empty] | 182394.96
в том числе
|  | оплата труда | [8 empty] | 111599.82
|  | эксплуатация машин и механизмов | [8 empty] | 4400.29
в том числе
|  | эксплуатация машин и механизмов | [8 empty] | 3005.28
в том числе
|  | оплата труда машинистов (ОТм) | [8 empty] | 1395.01
|  | доплаты к оплате труда машинистов | [8 empty] | 0
|  | материальные ресурсы | [8 empty] | 66394.85
в том числе
|  | материальные ресурсы без учета дополнительной перевозки | [8 empty] | 66394.85
|  | дополнительная перевозка материальных ресурсов | [8 empty] | 0
|  | перевозка | [8 empty] | 0
|  | Всего ФОТ (справочно) | [8 empty] | 112994.83
|  | Всего накладные расходы | [8 empty] | 104060.25
|  | Всего сметная прибыль | [8 empty] | 50003.33
|  | Итого оборудование | [8 empty] | 0
в том числе
|  | оборудование без учета дополнительной перевозки | [8 empty] | 0
|  | дополнительная перевозка оборудования | [8 empty] | 0
Итого прочие затраты
|  | Итого хозяйственный инвентарь | [8 empty] | 0
|  | Итого по разделу | [8 empty] | 336458.54
Справочно
|  | материальные ресурсы, отсутствующие в ФРСН | [8 empty] | 0
|  | оборудование, отсутствующие в ФРСН | [8 empty] | 0
|  | затраты труда рабочих |  |  |  | 260.7909
|  | затраты труда машинистов |  |  |  | 2.3934
Подраздел: Затраты на доставку персонала от места базирования до объекта ремонта и обратно
18 | 91.13.03-508 | Автомобили полупассажирские, грузоподъемность до 2 т (ежедневную доставку 5 членов бригады до объекта ремонта и обратно. Автомашиной типа ГАЗ со средней скоростью 45 км/ч на расстояние 10 км. (260,79+54,63)/8час/5чел=8дн. 10км/45км/ч*2раза*8дн.) | маш.-ч | 3.56 |  | 3.56 |  |  | 556.4 |  | 1980.78
| 4-100-040 | Машинист 4 разряда | чел.-ч. | 3.56 |  | 3.56 |  |  | 497.46 |  | 1770.96 | [13 empty] | 1
|  | ФОТ | [8 empty] | 1770.96
|  | Всего по позиции | [5 empty] | 1053.8596 |  | 3751.74 |  |  | 0 | 0 | 3751.74 | 1980.78 | = | 0 | 1770.96 | = | 0 | 0 | 0 | 1
|  | Итого прямые затраты по подразделу | [8 empty] | 3751.74
в том числе
|  | оплата труда | [8 empty] | 0
|  | эксплуатация машин и механизмов | [8 empty] | 3751.74
в том числе
|  | эксплуатация машин и механизмов | [8 empty] | 1980.78
в том числе
|  | оплата труда машинистов (ОТм) | [8 empty] | 1770.96
|  | доплаты к оплате труда машинистов | [8 empty] | 0
|  | материальные ресурсы | [8 empty] | 0
в том числе
|  | материальные ресурсы без учета дополнительной перевозки | [8 empty] | 0
|  | дополнительная перевозка материальных ресурсов | [8 empty] | 0
|  | перевозка | [8 empty] | 0
|  | Всего ФОТ (справочно) | [8 empty] | 1770.96
|  | Всего накладные расходы | [8 empty] | 0
|  | Всего сметная прибыль | [8 empty] | 0
|  | Итого оборудование | [8 empty] | 0
в том числе
|  | оборудование без учета дополнительной перевозки | [8 empty] | 0
|  | дополнительная перевозка оборудования | [8 empty] | 0
Итого прочие затраты
|  | Итого хозяйственный инвентарь | [8 empty] | 0
|  | Итого по разделу | [8 empty] | 3751.74
Справочно
|  | материальные ресурсы, отсутствующие в ФРСН | [8 empty] | 0
|  | оборудование, отсутствующие в ФРСН | [8 empty] | 0
|  | затраты труда рабочих |  |  |  | 0
|  | затраты труда машинистов |  |  |  | 3.56
|  | Итого прямые затраты по разделу | [8 empty] | 186146.7
в том числе
|  | оплата труда | [8 empty] | 111599.82
|  | эксплуатация машин и механизмов | [8 empty] | 8152.03
в том числе
|  | эксплуатация машин и механизмов | [8 empty] | 4986.06
в том числе
|  | оплата труда машинистов (ОТм) | [8 empty] | 3165.97
|  | доплаты к оплате труда машинистов | [8 empty] | 0
|  | материальные ресурсы | [8 empty] | 66394.85
в том числе
|  | материальные ресурсы без учета дополнительной перевозки | [8 empty] | 66394.85
|  | дополнительная перевозка материальных ресурсов | [8 empty] | 0
|  | перевозка | [8 empty] | 0
|  | Всего ФОТ (справочно) | [8 empty] | 114765.79
|  | Всего накладные расходы | [8 empty] | 104060.25
|  | Всего сметная прибыль | [8 empty] | 50003.33
|  | Итого оборудование | [8 empty] | 0
в том числе
|  | оборудование без учета дополнительной перевозки | [8 empty] | 0
|  | дополнительная перевозка оборудования | [8 empty] | 0
Итого прочие затраты
|  | Итого хозяйственный инвентарь | [8 empty] | 0
|  | Итого по разделу | [8 empty] | 340210.28
Справочно
|  | материальные ресурсы, отсутствующие в ФРСН | [8 empty] | 0
|  | оборудование, отсутствующие в ФРСН | [8 empty] | 0
|  | затраты труда рабочих |  |  |  | 260.7909
|  | затраты труда машинистов |  |  |  | 5.9534
|  | Итого по статьям затрат ОЗП, ЗПМ, НР и СП с учетом ИПЦ-1,0881 на 2,3,4 кв 2025г и весь 2026г | [8 empty] | 292513.24
|  | Итого соимость материалов, учтенных расценками и взятых из ФГИСС ЦС и ЭММ с учетом ИЦП-1,1155 на 2,3,4 кв 2025г и весь 2026г | [8 empty] | 79625.41 | [15 empty] | Итого соимость материалов, учтенных расценками и взятых из ФГИСС ЦС и ЭММ с учетом ИЦП-1,1155 на 2,3,4 кв 2025г и весь 2026г
| Калькуляция № 1/1 | Измерение сопротивления локального контура заземления | [8 empty] | 1109.29
| Калькуляция № 1/2 | Определение удельного сопротивления грунта | [8 empty] | 2161.85
| Калькуляция № 1/3 | Проверка соединений заземлителей с заземляемыми элементами | [8 empty] | 129.69
| Калькуляция № 1/4 | Проверка соединений заземлителей с заземляемыми элементами на каждую последующую единицу оборудования | [8 empty] | 5720.75
| Калькуляция № 1/5 | Измерение напряжения прикосновения заземляющего устройства | [8 empty] | 1080.94
| Калькуляция № 1/6 | Измерение напряжения прикосновения заземляющего устройства на каждую последующую единицу оборудования | [8 empty] | 47668.18
| Калькуляция № 1/7 | Проверка напряжения на заземляющем устройстве при стекании с него тока замыкания на землю | [8 empty] | 2161.85
| Калькуляция № 1/8 | Проверка напряжения на заземляющем устройстве при стекании с него тока замыкания на землю на каждую последующую единицу оборудования | [8 empty] | 17511.03 | [15 empty] | Проверка напряжения на заземляющем устройстве при стекании с него тока замыкания на землю на каждую последующую единицу оборудования
|  | Итого по разделу Ремонт заземляющих устройств на ПС 110 кВ Барвиха ОРУ 110 кВ и ОПУ стоимость работ и материалов с учетом ИПЦ и ИЦП и стоимость работ по калькуляциям | [8 empty] | 449682.23 | [15 empty] | Итого по разделу Ремонт заземляющих устройств на ПС 110 кВ Барвиха ОРУ 110 кВ и ОПУ стоимость работ и материалов с учетом ИПЦ и ИЦП и стоимость работ по калькуляциям
|  | НДС 22% | [8 empty] | 98930.09
|  | Всего по разделу Ремонт заземляющих устройств на ПС 110 кВ Барвиха ОРУ 110 кВ и ОПУ | [8 empty] | 548612.32
Раздел: Ремонт заземляющих устройств на ПС 35кВ Дачная ОРУ 35кВ
Дефектная ведомость № 2
Подраздел: Прочие работы по ремонту оборудования ПС 35кВ (ремонт заземляющего контура)
19 | ГЭСН 01-02-057-02 | Разработка грунта вручную в траншеях глубиной до 2 м без креплений с откосами, группа грунтов: 2 Траншея под заземлитель 7м*0,6м(Н)*0,3м(В)). | 100 м3 | 0.0126 |  | 0.0126
| 421/пр_2020_прил.10_т.5_п.4_гр.3 | Производство работ осуществляется в охранной зоне действующей воздушной линии электропередачи, вблизи объектов, находящихся под напряжением, внутри объектов капитального строительства, внутренняя проводка в которых не обесточена, если это приведет к ограничению действий рабочих в соответствии с требованиями техники безопасности ЭМ *1,20; ЗТ *1,20; ЗТм *1,20 | [25 empty] | Производство работ осуществляется в охранной зоне действующей воздушной линии электропередачи, вблизи объектов, находящихся под напряжением, внутри объектов капитального строительства, внутренняя проводка в которых не обесточена, если это приведет к ограничению действий рабочих в соответствии с требованиями техники безопасности ЭМ *1,20; ЗТ *1,20; ЗТм *1,20
Объем: 0.0126=1,26/100
| 1 | ОТ (ЗТ) | чел.-ч. |  |  | 2.3285 |  |  |  |  | 942.22
| 1-100-20 | Средний разряд работы 2,0 | чел.-ч. | 154 | 1.2 | 2.3285 |  |  | 404.65 |  | 942.22
|  | Итого прямые затраты | [8 empty] | 942.22
|  | ФОТ | [8 empty] | 942.22
| Пр/812-001.2-1 | НР Земляные работы, выполняемые: ручным способом | % | 89 |  | 89 |  |  |  |  | 838.58
| Пр/774-001.2 | СП Земляные работы, выполняемые: ручным способом | % | 40 |  | 40 |  |  |  |  | 376.89
|  | Всего по позиции | [5 empty] | 171245.2381 |  | 2157.69 |  |  | 4.54 | 2.04 | 2157.69 | 0 | = | 942.22 | 0 | = | 0 | 838.58 | 376.89 | 1
20 | ГЭСНм 08-02-472-07 | Проводник заземляющий открыто по строительным основаниям: из полосовой стали сечением 160 мм2( прим к сеч 200мм2) (выпуски к оборудованию) | 100 м | 0.04 |  | 0.04
| 421/пр_2020_прил.10_т.5_п.4_гр.4 | Производство работ осуществляется в охранной зоне действующей воздушной линии электропередачи, вблизи объектов, находящихся под напряжением, внутри объектов капитального строительства, внутренняя проводка в которых не обесточена, если это приведет к ограничению действий рабочих в соответствии с требованиями техники безопасности ЭМ *1,20; ЗТ *1,20; ЗТм *1,20 | [25 empty] | Производство работ осуществляется в охранной зоне действующей воздушной линии электропередачи, вблизи объектов, находящихся под напряжением, внутри объектов капитального строительства, внутренняя проводка в которых не обесточена, если это приведет к ограничению действий рабочих в соответствии с требованиями техники безопасности ЭМ *1,20; ЗТ *1,20; ЗТм *1,20
Объем: 0.04=4/100
| 1 | ОТ (ЗТ) | чел.-ч. |  |  | 0.888 |  |  |  |  | 431.85
| 1-100-38 | Средний разряд работы 3,8 | чел.-ч. | 18.5 | 1.2 | 0.888 |  |  | 486.32 |  | 431.85
| 2 | ЭМ | [8 empty] | 27.63
|  | ОТм(ЗТм) | чел.-ч. |  |  | 0.02208 |  |  |  |  | 12.87 | [13 empty] | 1
| 91.05.05-015 | Краны на автомобильном ходу, грузоподъемность 16 т | маш.-ч | 0.23 | 1.2 | 0.01104 |  |  | 1552.12 |  | 17.14
| 4-100-060 | ОТм(ЗТм) Средний разряд машинистов 6 | чел.-ч. | 0.23 | 1.2 | 0.0092 |  |  | 668.23 |  | 7.38 | [13 empty] | 1
| 91.14.02-001 | Автомобили бортовые, грузоподъемность до 5 т | маш.-ч | 0.23 | 1.2 | 0.01104 | 477.92 | 1.22 | 583.06 |  | 6.44
| 4-100-040 | ОТм(ЗТм) Средний разряд машинистов 4 | чел.-ч. | 0.23 | 1.2 | 0.0092 |  |  | 497.46 |  | 5.49 | [13 empty] | 1
| 91.17.04-233 | Аппараты сварочные для ручной дуговой сварки, сварочный ток до 350 А | маш.-ч | 2.9 | 1.2 | 0.1392 |  |  | 29.08 |  | 4.05
| 4 | М | [8 empty] | 110.76
| 01.7.11.07-0227 | Электроды сварочные для сварки низколегированных и углеродистых сталей УОНИ 13/45, Э42А, диаметр 4-5 мм | кг | 1.3 |  | 0.052 | 155.63 | 0.94 | 146.29 |  | 7.61
| 14.4.01.09-0427 | Грунтовка эпоксидная антикоррозионная с содержанием цинка для защиты металлических поверхностей, расход 0,20-0,39 кг/м2 | кг | 2.3 |  | 0.092 | 911.56 | 1.23 | 1121.22 |  | 103.15
|  | Итого прямые затраты | [8 empty] | 583.11
20.1 | 421/пр_2020_п.75_пп.а | Сметная стоимость вспомогательных ненормируемых материальных ресурсов, не учтенная в сметной норме, 2% | % | 2 |  | 2 |  |  |  |  | 7.2 |  | 0 | 0 | 7.2 | [5 empty] | 7.2 | 0 | 0 | 2
|  | ФОТ | [8 empty] | 444.72
| Пр/812-049.3-1 | НР Электротехнические установки: на других объектах | % | 97 |  | 97 |  |  |  |  | 431.38
| Пр/774-049.3 | СП Электротехнические установки: на других объектах | % | 51 |  | 51 |  |  |  |  | 226.81
|  | Всего по позиции | [5 empty] | 31212.5 |  | 1248.5 |  |  | 64.1 | 33.7 | 1241.3 | 27.63 | = | 431.85 | 12.87 | = | 110.76 | 431.38 | 226.81 | 2
21 | 08.3.07.01-0071 | Прокат стальной горячекатаный полосовой, марки стали Ст3сп, Ст3пс, размеры 40х5 мм | т | 0.00628 |  | 0.00628 | 72093.09 | 0.84 | 60558.2 |  | 380.31
|  | Всего по позиции | [5 empty] | 60558.9172 |  | 380.31 |  |  | 0 | 0 | 380.31 | 0 | = | 0 | 0 | = | 380.31 | 0 | 0 | 1
22 | ГЭСНм 08-02-472-02 | Заземлитель горизонтальный из стали: полосовой сечением 160 мм2 (применит. сеч. 200м2) | 100 м | 0.39 |  | 0.39
| 421/пр_2020_прил.10_т.5_п.4_гр.4 | Производство работ осуществляется в охранной зоне действующей воздушной линии электропередачи, вблизи объектов, находящихся под напряжением, внутри объектов капитального строительства, внутренняя проводка в которых не обесточена, если это приведет к ограничению действий рабочих в соответствии с требованиями техники безопасности ЭМ *1,20; ЗТ *1,20; ЗТм *1,20 | [25 empty] | Производство работ осуществляется в охранной зоне действующей воздушной линии электропередачи, вблизи объектов, находящихся под напряжением, внутри объектов капитального строительства, внутренняя проводка в которых не обесточена, если это приведет к ограничению действий рабочих в соответствии с требованиями техники безопасности ЭМ *1,20; ЗТ *1,20; ЗТм *1,20
Объем: 0.38999999999999996=39/100
| 1 | ОТ (ЗТ) | чел.-ч. |  |  | 6.7392 |  |  |  |  | 3277.41
| 1-100-38 | Средний разряд работы 3,8 | чел.-ч. | 14.4 | 1.2 | 6.7392 |  |  | 486.32 |  | 3277.41
| 2 | ЭМ | [8 empty] | 236.6
|  | ОТм(ЗТм) | чел.-ч. |  |  | 0.1872 |  |  |  |  | 109.11 | [13 empty] | 1
| 91.05.05-015 | Краны на автомобильном ходу, грузоподъемность 16 т | маш.-ч | 0.2 | 1.2 | 0.0936 |  |  | 1552.12 |  | 145.28
| 4-100-060 | ОТм(ЗТм) Средний разряд машинистов 6 | чел.-ч. | 0.2 | 1.2 | 0.078 |  |  | 668.23 |  | 62.55 | [13 empty] | 1
| 91.14.02-001 | Автомобили бортовые, грузоподъемность до 5 т | маш.-ч | 0.2 | 1.2 | 0.0936 | 477.92 | 1.22 | 583.06 |  | 54.57
| 4-100-040 | ОТм(ЗТм) Средний разряд машинистов 4 | чел.-ч. | 0.2 | 1.2 | 0.078 |  |  | 497.46 |  | 46.56 | [13 empty] | 1
| 91.17.04-233 | Аппараты сварочные для ручной дуговой сварки, сварочный ток до 350 А | маш.-ч | 2.7 | 1.2 | 1.2636 |  |  | 29.08 |  | 36.75
| 4 | М | [8 empty] | 1669.27
| 01.7.11.07-0227 | Электроды сварочные для сварки низколегированных и углеродистых сталей УОНИ 13/45, Э42А, диаметр 4-5 мм | кг | 0.9 |  | 0.351 | 155.63 | 0.94 | 146.29 |  | 51.35
| 14.4.01.09-0427 | Грунтовка эпоксидная антикоррозионная с содержанием цинка для защиты металлических поверхностей, расход 0,20-0,39 кг/м2 | кг | 3.7 |  | 1.443 | 911.56 | 1.23 | 1121.22 |  | 1617.92
|  | Итого прямые затраты | [8 empty] | 5292.39
22.1 | 421/пр_2020_п.75_пп.а | Сметная стоимость вспомогательных ненормируемых материальных ресурсов, не учтенная в сметной норме, 2% | % | 2 |  | 2 |  |  |  |  | 54.62 |  | 0 | 0 | 54.62 | [5 empty] | 54.62 | 0 | 0 | 2
|  | ФОТ | [8 empty] | 3386.52
| Пр/812-049.3-1 | НР Электротехнические установки: на других объектах | % | 97 |  | 97 |  |  |  |  | 3284.92
| Пр/774-049.3 | СП Электротехнические установки: на других объектах | % | 51 |  | 51 |  |  |  |  | 1727.13
|  | Всего по позиции | [5 empty] | 26561.6923 |  | 10359.06 |  |  | 624.95 | 328.58 | 10304.44 | 236.6 | = | 3277.41 | 109.11 | = | 1669.27 | 3284.92 | 1727.13 | 2
23 | 08.3.07.01-0071 | Прокат стальной горячекатаный полосовой, марки стали Ст3сп, Ст3пс, размеры 40х5 мм | т | 0.06123 |  | 0.06123 | 72093.09 | 0.84 | 60558.2 |  | 3707.98
|  | Всего по позиции | [5 empty] | 60558.2231 |  | 3707.98 |  |  | 0 | 0 | 3707.98 | 0 | = | 0 | 0 | = | 3707.98 | 0 | 0 | 1
24 | ГЭСНм 08-02-472-02 | Заземлитель горизонтальный из стали: полосовой сечением 160 мм2 (применит.из полосовой стали 40х5 мм сеч.200мм2,) | 100 м | 0.07 |  | 0.07
| 421/пр_2020_прил.10_т.5_п.4_гр.4 | Производство работ осуществляется в охранной зоне действующей воздушной линии электропередачи, вблизи объектов, находящихся под напряжением, внутри объектов капитального строительства, внутренняя проводка в которых не обесточена, если это приведет к ограничению действий рабочих в соответствии с требованиями техники безопасности ЭМ *1,20; ЗТ *1,20; ЗТм *1,20 | [25 empty] | Производство работ осуществляется в охранной зоне действующей воздушной линии электропередачи, вблизи объектов, находящихся под напряжением, внутри объектов капитального строительства, внутренняя проводка в которых не обесточена, если это приведет к ограничению действий рабочих в соответствии с требованиями техники безопасности ЭМ *1,20; ЗТ *1,20; ЗТм *1,20
Объем: 0.06999999999999999=7/100
| 1 | ОТ (ЗТ) | чел.-ч. |  |  | 1.2096 |  |  |  |  | 588.25
| 1-100-38 | Средний разряд работы 3,8 | чел.-ч. | 14.4 | 1.2 | 1.2096 |  |  | 486.32 |  | 588.25
| 2 | ЭМ | [8 empty] | 42.48
|  | ОТм(ЗТм) | чел.-ч. |  |  | 0.0336 |  |  |  |  | 19.59 | [13 empty] | 1
| 91.05.05-015 | Краны на автомобильном ходу, грузоподъемность 16 т | маш.-ч | 0.2 | 1.2 | 0.0168 |  |  | 1552.12 |  | 26.08
| 4-100-060 | ОТм(ЗТм) Средний разряд машинистов 6 | чел.-ч. | 0.2 | 1.2 | 0.014 |  |  | 668.23 |  | 11.23 | [13 empty] | 1
| 91.14.02-001 | Автомобили бортовые, грузоподъемность до 5 т | маш.-ч | 0.2 | 1.2 | 0.0168 | 477.92 | 1.22 | 583.06 |  | 9.8
| 4-100-040 | ОТм(ЗТм) Средний разряд машинистов 4 | чел.-ч. | 0.2 | 1.2 | 0.014 |  |  | 497.46 |  | 8.36 | [13 empty] | 1
| 91.17.04-233 | Аппараты сварочные для ручной дуговой сварки, сварочный ток до 350 А | маш.-ч | 2.7 | 1.2 | 0.2268 |  |  | 29.08 |  | 6.6
| 4 | М | [8 empty] | 299.62
| 01.7.11.07-0227 | Электроды сварочные для сварки низколегированных и углеродистых сталей УОНИ 13/45, Э42А, диаметр 4-5 мм | кг | 0.9 |  | 0.063 | 155.63 | 0.94 | 146.29 |  | 9.22
| 14.4.01.09-0427 | Грунтовка эпоксидная антикоррозионная с содержанием цинка для защиты металлических поверхностей, расход 0,20-0,39 кг/м2 | кг | 3.7 |  | 0.259 | 911.56 | 1.23 | 1121.22 |  | 290.4
|  | Итого прямые затраты | [8 empty] | 949.94
24.1 | 421/пр_2020_п.75_пп.а | Сметная стоимость вспомогательных ненормируемых материальных ресурсов, не учтенная в сметной норме, 2% | % | 2 |  | 2 |  |  |  |  | 9.8 |  | 0 | 0 | 9.8 | [5 empty] | 9.8 | 0 | 0 | 2
|  | ФОТ | [8 empty] | 607.84
| Пр/812-049.3-1 | НР Электротехнические установки: на других объектах | % | 97 |  | 97 |  |  |  |  | 589.6
| Пр/774-049.3 | СП Электротехнические установки: на других объектах | % | 51 |  | 51 |  |  |  |  | 310
|  | Всего по позиции | [5 empty] | 26562 |  | 1859.34 |  |  | 112.17 | 58.98 | 1849.54 | 42.48 | = | 588.25 | 19.59 | = | 299.62 | 589.6 | 310 | 2
25 | 08.3.07.01-0071 | Прокат стальной горячекатаный полосовой, марки стали Ст3сп, Ст3пс, размеры 40х5 мм | т | 0.01099 |  | 0.01099 | 72093.09 | 0.84 | 60558.2 |  | 665.53
|  | Всего по позиции | [5 empty] | 60557.7798 |  | 665.53 |  |  | 0 | 0 | 665.53 | 0 | = | 0 | 0 | = | 665.53 | 0 | 0 | 1
26 | ГЭСН 01-02-061-01 | Засыпка вручную траншей, пазух котлованов и ям, группа грунтов: 1 | 100 м3 | 0.0126 |  | 0.0126
| 421/пр_2020_прил.10_т.5_п.4_гр.3 | Производство работ осуществляется в охранной зоне действующей воздушной линии электропередачи, вблизи объектов, находящихся под напряжением, внутри объектов капитального строительства, внутренняя проводка в которых не обесточена, если это приведет к ограничению действий рабочих в соответствии с требованиями техники безопасности ЭМ *1,20; ЗТ *1,20; ЗТм *1,20 | [25 empty] | Производство работ осуществляется в охранной зоне действующей воздушной линии электропередачи, вблизи объектов, находящихся под напряжением, внутри объектов капитального строительства, внутренняя проводка в которых не обесточена, если это приведет к ограничению действий рабочих в соответствии с требованиями техники безопасности ЭМ *1,20; ЗТ *1,20; ЗТм *1,20
Объем: 0.0126=1,26/100
| 1 | ОТ (ЗТ) | чел.-ч. |  |  | 1.3381 |  |  |  |  | 519.12
| 1-100-15 | Средний разряд работы 1,5 | чел.-ч. | 88.5 | 1.2 | 1.3381 |  |  | 387.95 |  | 519.12
|  | Итого прямые затраты | [8 empty] | 519.12
|  | ФОТ | [8 empty] | 519.12
| Пр/812-001.2-1 | НР Земляные работы, выполняемые: ручным способом | % | 89 |  | 89 |  |  |  |  | 462.02
| Пр/774-001.2 | СП Земляные работы, выполняемые: ручным способом | % | 40 |  | 40 |  |  |  |  | 207.65
|  | Всего по позиции | [5 empty] | 94348.4127 |  | 1188.79 |  |  | 4.35 | 1.96 | 1188.79 | 0 | = | 519.12 | 0 | = | 0 | 462.02 | 207.65 | 1
27 | ГЭСНм 08-02-472-10 | Проводник заземляющий из медного изолированного провода сечением 25 мм2 открыто по строительным основаниям (заземление дверей и шкафов в помещении гибким проводником сечением 16мм2 (провод ПВ3 1*16 мм) | 100 м | 0.16 |  | 0.16
| 421/пр_2020_прил.10_т.5_п.4_гр.4 | Производство работ осуществляется в охранной зоне действующей воздушной линии электропередачи, вблизи объектов, находящихся под напряжением, внутри объектов капитального строительства, внутренняя проводка в которых не обесточена, если это приведет к ограничению действий рабочих в соответствии с требованиями техники безопасности ЭМ *1,20; ЗТ *1,20; ЗТм *1,20 | [25 empty] | Производство работ осуществляется в охранной зоне действующей воздушной линии электропередачи, вблизи объектов, находящихся под напряжением, внутри объектов капитального строительства, внутренняя проводка в которых не обесточена, если это приведет к ограничению действий рабочих в соответствии с требованиями техники безопасности ЭМ *1,20; ЗТ *1,20; ЗТм *1,20
Объем: 0.16=16/100
| 1 | ОТ (ЗТ) | чел.-ч. |  |  | 6.1747 |  |  |  |  | 3002.89
| 1-100-38 | Средний разряд работы 3,8 | чел.-ч. | 32.16 | 1.2 | 6.1747 |  |  | 486.32 |  | 3002.89
| 2 | ЭМ | [8 empty] | 12.3
|  | ОТм(ЗТм) | чел.-ч. |  |  | 0.01152 |  |  |  |  | 6.72 | [13 empty] | 1
| 91.05.05-015 | Краны на автомобильном ходу, грузоподъемность 16 т | маш.-ч | 0.03 | 1.2 | 0.00576 |  |  | 1552.12 |  | 8.94
| 4-100-060 | ОТм(ЗТм) Средний разряд машинистов 6 | чел.-ч. | 0.03 | 1.2 | 0.0048 |  |  | 668.23 |  | 3.85 | [13 empty] | 1
| 91.14.02-001 | Автомобили бортовые, грузоподъемность до 5 т | маш.-ч | 0.03 | 1.2 | 0.00576 | 477.92 | 1.22 | 583.06 |  | 3.36
| 4-100-040 | ОТм(ЗТм) Средний разряд машинистов 4 | чел.-ч. | 0.03 | 1.2 | 0.0048 |  |  | 497.46 |  | 2.87 | [13 empty] | 1
| 4 | М | [8 empty] | 6.5
| 01.7.03.04-0001 | Электроэнергия | КВТ-Ч | 6.656 |  | 1.065 |  |  | 6.1 |  | 6.5
|  | Итого прямые затраты | [8 empty] | 3028.41
27.1 | 421/пр_2020_п.75_пп.а | Сметная стоимость вспомогательных ненормируемых материальных ресурсов, не учтенная в сметной норме, 2% | % | 2 |  | 2 |  |  |  |  | 50.05 |  | 0 | 0 | 50.05 | [5 empty] | 50.05 | 0 | 0 | 2
|  | ФОТ | [8 empty] | 3009.61
| Пр/812-049.3-1 | НР Электротехнические установки: на других объектах | % | 97 |  | 97 |  |  |  |  | 2919.32
| Пр/774-049.3 | СП Электротехнические установки: на других объектах | % | 51 |  | 51 |  |  |  |  | 1534.9
|  | Всего по позиции | [5 empty] | 47079.25 |  | 7532.68 |  |  | 256.39 | 134.8 | 7482.63 | 12.3 | = | 3002.89 | 6.72 | = | 6.5 | 2919.32 | 1534.9 | 2
28 | 21.2.03.05-1076 | Провод силовой установочный с медными жилами ПуГВ 1х16-450 | 1000 м | 0.016 |  | 0.016 |  |  | 149228.22 |  | 2387.65
Объем: 0.016=16/1000
|  | Всего по позиции | [5 empty] | 149228.125 |  | 2387.65 |  |  | 0 | 0 | 2387.65 | 0 | = | 0 | 0 | = | 2387.65 | 0 | 0 | 2
29 | 01.7.15.03-0031 | Болты стальные оцинкованные с шестигранной головкой и оцинкованной шестигранной гайкой, диаметр резьбы болта и гайки М6, длина болта 12-60 мм | кг | 0.83 |  | 0.83 | 154.58 | 1.15 | 177.77 |  | 147.55
|  | Всего по позиции | [5 empty] | 177.7711 |  | 147.55 |  |  | 0 | 0 | 147.55 | 0 | = | 0 | 0 | = | 147.55 | 0 | 0 | 1
30 | 20.2.10.04-0004 | Наконечники кабельные медные луженые под опрессовку 16-6-6-М УХЛ3 | 100 ШТ | 0.32 |  | 0.32 | 1557.42 | 1.22 | 1900.05 |  | 608.02
Объем: 0.32=32/100
|  | Всего по позиции | [5 empty] | 1900.0625 |  | 608.02 |  |  | 0 | 0 | 608.02 | 0 | = | 0 | 0 | = | 608.02 | 0 | 0 | 2
|  | Итого прямые затраты по подразделу | [8 empty] | 19333.9
в том числе
|  | оплата труда | [8 empty] | 8761.74
|  | эксплуатация машин и механизмов | [8 empty] | 467.3
в том числе
|  | эксплуатация машин и механизмов | [8 empty] | 319.01
в том числе
|  | оплата труда машинистов (ОТм) | [8 empty] | 148.29
|  | доплаты к оплате труда машинистов | [8 empty] | 0
|  | материальные ресурсы | [8 empty] | 10104.86
в том числе
|  | материальные ресурсы без учета дополнительной перевозки | [8 empty] | 10104.86
|  | дополнительная перевозка материальных ресурсов | [8 empty] | 0
|  | перевозка | [8 empty] | 0
|  | Всего ФОТ (справочно) | [8 empty] | 8910.03
|  | Всего накладные расходы | [8 empty] | 8525.82
|  | Всего сметная прибыль | [8 empty] | 4383.38
|  | Итого оборудование | [8 empty] | 0
в том числе
|  | оборудование без учета дополнительной перевозки | [8 empty] | 0
|  | дополнительная перевозка оборудования | [8 empty] | 0
Итого прочие затраты
|  | Итого хозяйственный инвентарь | [8 empty] | 0
|  | Итого по разделу | [8 empty] | 32243.1
Справочно
|  | материальные ресурсы, отсутствующие в ФРСН | [8 empty] | 0
|  | оборудование, отсутствующие в ФРСН | [8 empty] | 0
|  | затраты труда рабочих |  |  |  | 18.6781
|  | затраты труда машинистов |  |  |  | 0.2544
Подраздел: Затраты на доставку персонала от места базирования до объекта ремонта и обратно
31 | 91.13.03-508 | Автомобили полупассажирские, грузоподъемность до 2 т (ежедневную доставку 5 членов бригады до объекта ремонта и обратно. Автомашиной типа ГАЗ со средней скоростью 45 км/ч на расстояние 26 км. (18,68+22,18)/8час/5чел=1дн. 26км/45км/ч*2раза*1дн.) | маш.-ч | 1.16 |  | 1.16 |  |  | 556.4 |  | 645.42
| 4-100-040 | Машинист 4 разряда | чел.-ч. | 1.16 |  | 1.16 |  |  | 497.46 |  | 577.05 | [13 empty] | 1
|  | ФОТ | [8 empty] | 577.05
|  | Всего по позиции | [5 empty] | 1053.8534 |  | 1222.47 |  |  | 0 | 0 | 1222.47 | 645.42 | = | 0 | 577.05 | = | 0 | 0 | 0 | 1
|  | Итого прямые затраты по подразделу | [8 empty] | 1222.47
в том числе
|  | оплата труда | [8 empty] | 0
|  | эксплуатация машин и механизмов | [8 empty] | 1222.47
в том числе
|  | эксплуатация машин и механизмов | [8 empty] | 645.42
в том числе
|  | оплата труда машинистов (ОТм) | [8 empty] | 577.05
|  | доплаты к оплате труда машинистов | [8 empty] | 0
|  | материальные ресурсы | [8 empty] | 0
в том числе
|  | материальные ресурсы без учета дополнительной перевозки | [8 empty] | 0
|  | дополнительная перевозка материальных ресурсов | [8 empty] | 0
|  | перевозка | [8 empty] | 0
|  | Всего ФОТ (справочно) | [8 empty] | 577.05
|  | Всего накладные расходы | [8 empty] | 0
|  | Всего сметная прибыль | [8 empty] | 0
|  | Итого оборудование | [8 empty] | 0
в том числе
|  | оборудование без учета дополнительной перевозки | [8 empty] | 0
|  | дополнительная перевозка оборудования | [8 empty] | 0
Итого прочие затраты
|  | Итого хозяйственный инвентарь | [8 empty] | 0
|  | Итого по разделу | [8 empty] | 1222.47
Справочно
|  | материальные ресурсы, отсутствующие в ФРСН | [8 empty] | 0
|  | оборудование, отсутствующие в ФРСН | [8 empty] | 0
|  | затраты труда рабочих |  |  |  | 0
|  | затраты труда машинистов |  |  |  | 1.16
|  | Итого прямые затраты по разделу | [8 empty] | 20556.37
в том числе
|  | оплата труда | [8 empty] | 8761.74
|  | эксплуатация машин и механизмов | [8 empty] | 1689.77
в том числе
|  | эксплуатация машин и механизмов | [8 empty] | 964.43
в том числе
|  | оплата труда машинистов (ОТм) | [8 empty] | 725.34
|  | доплаты к оплате труда машинистов | [8 empty] | 0
|  | материальные ресурсы | [8 empty] | 10104.86
в том числе
|  | материальные ресурсы без учета дополнительной перевозки | [8 empty] | 10104.86
|  | дополнительная перевозка материальных ресурсов | [8 empty] | 0
|  | перевозка | [8 empty] | 0
|  | Всего ФОТ (справочно) | [8 empty] | 9487.08
|  | Всего накладные расходы | [8 empty] | 8525.82
|  | Всего сметная прибыль | [8 empty] | 4383.38
|  | Итого оборудование | [8 empty] | 0
в том числе
|  | оборудование без учета дополнительной перевозки | [8 empty] | 0
|  | дополнительная перевозка оборудования | [8 empty] | 0
Итого прочие затраты
|  | Итого хозяйственный инвентарь | [8 empty] | 0
|  | Итого по разделу | [8 empty] | 33465.57
Справочно
|  | материальные ресурсы, отсутствующие в ФРСН | [8 empty] | 0
|  | оборудование, отсутствующие в ФРСН | [8 empty] | 0
|  | затраты труда рабочих |  |  |  | 18.6781
|  | затраты труда машинистов |  |  |  | 1.4144
|  | Итого по статьям затрат ОЗП, ЗПМ, НР и СП с учетом ИПЦ-1,0881 на 2,3,4 кв 2025г и весь 2026г | [8 empty] | 24369.39
|  | Итого соимость материалов, учтенных расценками и взятых из ФГИСС ЦС и ЭММ с учетом ИЦП-1,1155 на 2,3,4 кв 2025г и весь 2026г | [8 empty] | 12347.79 | [15 empty] | Итого соимость материалов, учтенных расценками и взятых из ФГИСС ЦС и ЭММ с учетом ИЦП-1,1155 на 2,3,4 кв 2025г и весь 2026г
| Калькуляция № 2/1 | Измерение сопротивления локального контура заземления | [8 empty] | 1109.29
| Калькуляция № 2/2 | Определение удельного сопротивления грунта | [8 empty] | 2161.85
| Калькуляция № 2/3 | Проверка соединений заземлителей с заземляемыми элементами | [8 empty] | 129.69
| Калькуляция № 2/4 | Проверка соединений заземлителей с заземляемыми элементами на каждую последующую единицу оборудования | [8 empty] | 1751.25
| Калькуляция № 2/5 | Измерение напряжения прикосновения заземляющего устройства | [8 empty] | 1080.94
| Калькуляция № 2/6 | Измерение напряжения прикосновения заземляющего устройства на каждую последующую единицу оборудования | [8 empty] | 14592.3
| Калькуляция № 2/7 | Проверка напряжения на заземляющем устройстве при стекании с него тока замыкания на землю | [8 empty] | 2161.85
| Калькуляция № 2/8 | Проверка напряжения на заземляющем устройстве при стекании с него тока замыкания на землю на каждую последующую единицу оборудования | [8 empty] | 7782.68 | [15 empty] | Проверка напряжения на заземляющем устройстве при стекании с него тока замыкания на землю на каждую последующую единицу оборудования
|  | Итого по разделу Ремонт заземляющих устройств на ПС 35 кВ Дачная ОРУ 35 кВ стоимость работ и материалов с учетом ИПЦ и ИЦП и стоимость работ по калькуляциям | [8 empty] | 67487.03 | [15 empty] | Итого по разделу Ремонт заземляющих устройств на ПС 35 кВ Дачная ОРУ 35 кВ стоимость работ и материалов с учетом ИПЦ и ИЦП и стоимость работ по калькуляциям
|  | НДС 22% | [8 empty] | 14847.15
|  | Всего по разделу Ремонт заземляющих устройств на ПС 35 кВ Дачная ОРУ 35 кВ | [8 empty] | 82334.18
Раздел: Ремонт заземляющих устройств на ПС 110кВ Одинцово ОРУ 110кВ
Дефектная ведомость № 3
Подраздел: Прочие работы по ремонту оборудования ПС 110кВ (ремонт заземляющего контура)
32 | ГЭСН 01-02-057-02 | Разработка грунта вручную в траншеях глубиной до 2 м без креплений с откосами, группа грунтов: 2 (Траншея под заземлитель 681м*0,6м(Н)*0,3м(В) )). Для прокладки дополнительных горизонтальных заземляющих проводников.) | 100 м3 | 1.2258 |  | 1.2258
| 421/пр_2020_прил.10_т.5_п.4_гр.3 | Производство работ осуществляется в охранной зоне действующей воздушной линии электропередачи, вблизи объектов, находящихся под напряжением, внутри объектов капитального строительства, внутренняя проводка в которых не обесточена, если это приведет к ограничению действий рабочих в соответствии с требованиями техники безопасности ЭМ *1,20; ЗТ *1,20; ЗТм *1,20 | [25 empty] | Производство работ осуществляется в охранной зоне действующей воздушной линии электропередачи, вблизи объектов, находящихся под напряжением, внутри объектов капитального строительства, внутренняя проводка в которых не обесточена, если это приведет к ограничению действий рабочих в соответствии с требованиями техники безопасности ЭМ *1,20; ЗТ *1,20; ЗТм *1,20
Объем: 1.2258=122,58/100
| 1 | ОТ (ЗТ) | чел.-ч. |  |  | 226.5278 |  |  |  |  | 91664.49
| 1-100-20 | Средний разряд работы 2,0 | чел.-ч. | 154 | 1.2 | 226.5278 |  |  | 404.65 |  | 91664.49
|  | Итого прямые затраты | [8 empty] | 91664.49
|  | ФОТ | [8 empty] | 91664.49
| Пр/812-001.2-1 | НР Земляные работы, выполняемые: ручным способом | % | 89 |  | 89 |  |  |  |  | 81581.4
| Пр/774-001.2 | СП Земляные работы, выполняемые: ручным способом | % | 40 |  | 40 |  |  |  |  | 36665.8
|  | Всего по позиции | [5 empty] | 171244.6484 |  | 209911.69 |  |  | 441.46 | 198.41 | 209911.69 | 0 | = | 91664.49 | 0 | = | 0 | 81581.4 | 36665.8 | 1
33 | ГЭСНм 08-02-472-07 | Проводник заземляющий открыто по строительным основаниям: из полосовой стали сечением 160 мм2 (применит. сеч.300м2 выпуски к оборудованию) | 100 м | 0.9 |  | 0.9
| 421/пр_2020_прил.10_т.5_п.4_гр.4 | Производство работ осуществляется в охранной зоне действующей воздушной линии электропередачи, вблизи объектов, находящихся под напряжением, внутри объектов капитального строительства, внутренняя проводка в которых не обесточена, если это приведет к ограничению действий рабочих в соответствии с требованиями техники безопасности ЭМ *1,20; ЗТ *1,20; ЗТм *1,20 | [25 empty] | Производство работ осуществляется в охранной зоне действующей воздушной линии электропередачи, вблизи объектов, находящихся под напряжением, внутри объектов капитального строительства, внутренняя проводка в которых не обесточена, если это приведет к ограничению действий рабочих в соответствии с требованиями техники безопасности ЭМ *1,20; ЗТ *1,20; ЗТм *1,20
Объем: 0.8999999999999999=90/100
| 1 | ОТ (ЗТ) | чел.-ч. |  |  | 19.98 |  |  |  |  | 9716.67
| 1-100-38 | Средний разряд работы 3,8 | чел.-ч. | 18.5 | 1.2 | 19.98 |  |  | 486.32 |  | 9716.67
| 2 | ЭМ | [8 empty] | 621.46
|  | ОТм(ЗТм) | чел.-ч. |  |  | 0.4968 |  |  |  |  | 289.56 | [13 empty] | 1
| 91.05.05-015 | Краны на автомобильном ходу, грузоподъемность 16 т | маш.-ч | 0.23 | 1.2 | 0.2484 |  |  | 1552.12 |  | 385.55
| 4-100-060 | ОТм(ЗТм) Средний разряд машинистов 6 | чел.-ч. | 0.23 | 1.2 | 0.207 |  |  | 668.23 |  | 165.99 | [13 empty] | 1
| 91.14.02-001 | Автомобили бортовые, грузоподъемность до 5 т | маш.-ч | 0.23 | 1.2 | 0.2484 | 477.92 | 1.22 | 583.06 |  | 144.83
| 4-100-040 | ОТм(ЗТм) Средний разряд машинистов 4 | чел.-ч. | 0.23 | 1.2 | 0.207 |  |  | 497.46 |  | 123.57 | [13 empty] | 1
| 91.17.04-233 | Аппараты сварочные для ручной дуговой сварки, сварочный ток до 350 А | маш.-ч | 2.9 | 1.2 | 3.132 |  |  | 29.08 |  | 91.08
| 4 | М | [8 empty] | 2492.09
| 01.7.11.07-0227 | Электроды сварочные для сварки низколегированных и углеродистых сталей УОНИ 13/45, Э42А, диаметр 4-5 мм | кг | 1.3 |  | 1.17 | 155.63 | 0.94 | 146.29 |  | 171.16
| 14.4.01.09-0427 | Грунтовка эпоксидная антикоррозионная с содержанием цинка для защиты металлических поверхностей, расход 0,20-0,39 кг/м2 | кг | 2.3 |  | 2.07 | 911.56 | 1.23 | 1121.22 |  | 2320.93
|  | Итого прямые затраты | [8 empty] | 13119.78
33.1 | 421/пр_2020_п.75_пп.а | Сметная стоимость вспомогательных ненормируемых материальных ресурсов, не учтенная в сметной норме, 2% | % | 2 |  | 2 |  |  |  |  | 161.94 |  | 0 | 0 | 161.94 | [5 empty] | 161.94 | 0 | 0 | 2
|  | ФОТ | [8 empty] | 10006.23
| Пр/812-049.3-1 | НР Электротехнические установки: на других объектах | % | 97 |  | 97 |  |  |  |  | 9706.04
| Пр/774-049.3 | СП Электротехнические установки: на других объектах | % | 51 |  | 51 |  |  |  |  | 5103.18
|  | Всего по позиции | [5 empty] | 31212.1556 |  | 28090.94 |  |  | 1442.21 | 758.27 | 27929 | 621.46 | = | 9716.67 | 289.56 | = | 2492.09 | 9706.04 | 5103.18 | 2
34 | 08.3.07.01-0162 | Прокат стальной горячекатаный полосовой, марки стали Ст3сп, Ст3пс, размеры 60х5 мм | т | 0.2124 |  | 0.2124 | 74926.42 | 0.84 | 62938.19 |  | 13368.07
|  | Всего по позиции | [5 empty] | 62938.1827 |  | 13368.07 |  |  | 0 | 0 | 13368.07 | 0 | = | 0 | 0 | = | 13368.07 | 0 | 0 | 1
35 | ГЭСНм 08-02-472-02 | Заземлитель горизонтальный из стали: полосовой сечением 160 мм2 (применит. сеч.300м2) | 100 м | 0.79 |  | 0.79
| 421/пр_2020_прил.10_т.5_п.4_гр.4 | Производство работ осуществляется в охранной зоне действующей воздушной линии электропередачи, вблизи объектов, находящихся под напряжением, внутри объектов капитального строительства, внутренняя проводка в которых не обесточена, если это приведет к ограничению действий рабочих в соответствии с требованиями техники безопасности ЭМ *1,20; ЗТ *1,20; ЗТм *1,20 | [25 empty] | Производство работ осуществляется в охранной зоне действующей воздушной линии электропередачи, вблизи объектов, находящихся под напряжением, внутри объектов капитального строительства, внутренняя проводка в которых не обесточена, если это приведет к ограничению действий рабочих в соответствии с требованиями техники безопасности ЭМ *1,20; ЗТ *1,20; ЗТм *1,20
Объем: 0.7899999999999999=79/100
| 1 | ОТ (ЗТ) | чел.-ч. |  |  | 13.6512 |  |  |  |  | 6638.85
| 1-100-38 | Средний разряд работы 3,8 | чел.-ч. | 14.4 | 1.2 | 13.6512 |  |  | 486.32 |  | 6638.85
| 2 | ЭМ | [8 empty] | 479.26
|  | ОТм(ЗТм) | чел.-ч. |  |  | 0.3792 |  |  |  |  | 221.02 | [13 empty] | 1
| 91.05.05-015 | Краны на автомобильном ходу, грузоподъемность 16 т | маш.-ч | 0.2 | 1.2 | 0.1896 |  |  | 1552.12 |  | 294.28
| 4-100-060 | ОТм(ЗТм) Средний разряд машинистов 6 | чел.-ч. | 0.2 | 1.2 | 0.158 |  |  | 668.23 |  | 126.7 | [13 empty] | 1
| 91.14.02-001 | Автомобили бортовые, грузоподъемность до 5 т | маш.-ч | 0.2 | 1.2 | 0.1896 | 477.92 | 1.22 | 583.06 |  | 110.55
| 4-100-040 | ОТм(ЗТм) Средний разряд машинистов 4 | чел.-ч. | 0.2 | 1.2 | 0.158 |  |  | 497.46 |  | 94.32 | [13 empty] | 1
| 91.17.04-233 | Аппараты сварочные для ручной дуговой сварки, сварочный ток до 350 А | маш.-ч | 2.7 | 1.2 | 2.5596 |  |  | 29.08 |  | 74.43
| 4 | М | [8 empty] | 3381.34
| 01.7.11.07-0227 | Электроды сварочные для сварки низколегированных и углеродистых сталей УОНИ 13/45, Э42А, диаметр 4-5 мм | кг | 0.9 |  | 0.711 | 155.63 | 0.94 | 146.29 |  | 104.01
| 14.4.01.09-0427 | Грунтовка эпоксидная антикоррозионная с содержанием цинка для защиты металлических поверхностей, расход 0,20-0,39 кг/м2 | кг | 3.7 |  | 2.923 | 911.56 | 1.23 | 1121.22 |  | 3277.33
|  | Итого прямые затраты | [8 empty] | 10720.47
35.1 | 421/пр_2020_п.75_пп.а | Сметная стоимость вспомогательных ненормируемых материальных ресурсов, не учтенная в сметной норме, 2% | % | 2 |  | 2 |  |  |  |  | 110.65 |  | 0 | 0 | 110.65 | [5 empty] | 110.65 | 0 | 0 | 2
|  | ФОТ | [8 empty] | 6859.87
| Пр/812-049.3-1 | НР Электротехнические установки: на других объектах | % | 97 |  | 97 |  |  |  |  | 6654.07
| Пр/774-049.3 | СП Электротехнические установки: на других объектах | % | 51 |  | 51 |  |  |  |  | 3498.53
|  | Всего по позиции | [5 empty] | 26561.6709 |  | 20983.72 |  |  | 1265.94 | 665.6 | 20873.07 | 479.26 | = | 6638.85 | 221.02 | = | 3381.34 | 6654.07 | 3498.53 | 2
36 | 08.3.07.01-0162 | Прокат стальной горячекатаный полосовой, марки стали Ст3сп, Ст3пс, размеры 60х5 мм | т | 0.18644 |  | 0.18644 | 74926.42 | 0.84 | 62938.19 |  | 11734.2
|  | Всего по позиции | [5 empty] | 62938.2107 |  | 11734.2 |  |  | 0 | 0 | 11734.2 | 0 | = | 0 | 0 | = | 11734.2 | 0 | 0 | 1
37 | ГЭСНм 08-02-472-01 | Заземлитель горизонтальный из стали: круглой диаметром 12 мм (прим к диам.18мм) (выпуски к оборудованию) | 100 м | 0.2 |  | 0.2
| 421/пр_2020_прил.10_т.5_п.4_гр.4 | Производство работ осуществляется в охранной зоне действующей воздушной линии электропередачи, вблизи объектов, находящихся под напряжением, внутри объектов капитального строительства, внутренняя проводка в которых не обесточена, если это приведет к ограничению действий рабочих в соответствии с требованиями техники безопасности ЭМ *1,20; ЗТ *1,20; ЗТм *1,20 | [25 empty] | Производство работ осуществляется в охранной зоне действующей воздушной линии электропередачи, вблизи объектов, находящихся под напряжением, внутри объектов капитального строительства, внутренняя проводка в которых не обесточена, если это приведет к ограничению действий рабочих в соответствии с требованиями техники безопасности ЭМ *1,20; ЗТ *1,20; ЗТм *1,20
Объем: 0.19999999999999998=20/100
| 1 | ОТ (ЗТ) | чел.-ч. |  |  | 3.96 |  |  |  |  | 1925.83
| 1-100-38 | Средний разряд работы 3,8 | чел.-ч. | 16.5 | 1.2 | 3.96 |  |  | 486.32 |  | 1925.83
| 2 | ЭМ | [8 empty] | 85.46
|  | ОТм(ЗТм) | чел.-ч. |  |  | 0.0624 |  |  |  |  | 36.37 | [13 empty] | 1
| 91.05.05-015 | Краны на автомобильном ходу, грузоподъемность 16 т | маш.-ч | 0.13 | 1.2 | 0.0312 |  |  | 1552.12 |  | 48.43
| 4-100-060 | ОТм(ЗТм) Средний разряд машинистов 6 | чел.-ч. | 0.13 | 1.2 | 0.026 |  |  | 668.23 |  | 20.85 | [13 empty] | 1
| 91.14.02-001 | Автомобили бортовые, грузоподъемность до 5 т | маш.-ч | 0.13 | 1.2 | 0.0312 | 477.92 | 1.22 | 583.06 |  | 18.19
| 4-100-040 | ОТм(ЗТм) Средний разряд машинистов 4 | чел.-ч. | 0.13 | 1.2 | 0.026 |  |  | 497.46 |  | 15.52 | [13 empty] | 1
| 91.17.04-233 | Аппараты сварочные для ручной дуговой сварки, сварочный ток до 350 А | маш.-ч | 2.7 | 1.2 | 0.648 |  |  | 29.08 |  | 18.84
| 4 | М | [8 empty] | 466.04
| 01.7.11.07-0227 | Электроды сварочные для сварки низколегированных и углеродистых сталей УОНИ 13/45, Э42А, диаметр 4-5 мм | кг | 0.6 |  | 0.12 | 155.63 | 0.94 | 146.29 |  | 17.55
| 14.4.01.09-0427 | Грунтовка эпоксидная антикоррозионная с содержанием цинка для защиты металлических поверхностей, расход 0,20-0,39 кг/м2 | кг | 2 |  | 0.4 | 911.56 | 1.23 | 1121.22 |  | 448.49
|  | Итого прямые затраты | [8 empty] | 2513.7
37.1 | 421/пр_2020_п.75_пп.а | Сметная стоимость вспомогательных ненормируемых материальных ресурсов, не учтенная в сметной норме, 2% | % | 2 |  | 2 |  |  |  |  | 32.1 |  | 0 | 0 | 32.1 | [5 empty] | 32.1 | 0 | 0 | 2
|  | ФОТ | [8 empty] | 1962.2
| Пр/812-049.3-1 | НР Электротехнические установки: на других объектах | % | 97 |  | 97 |  |  |  |  | 1903.33
| Пр/774-049.3 | СП Электротехнические установки: на других объектах | % | 51 |  | 51 |  |  |  |  | 1000.72
|  | Всего по позиции | [5 empty] | 27249.25 |  | 5449.85 |  |  | 320.49 | 168.5 | 5417.75 | 85.46 | = | 1925.83 | 36.37 | = | 466.04 | 1903.33 | 1000.72 | 2
38 | 08.3.04.02-0095 | Прокат стальной горячекатаный круглый, марки стали Ст3сп, Ст3пс, диаметр 14-50 мм | т | 0.04 |  | 0.04 | 66456.5 | 0.84 | 55823.46 |  | 2232.94
|  | Всего по позиции | [5 empty] | 55823.5 |  | 2232.94 |  |  | 0 | 0 | 2232.94 | 0 | = | 0 | 0 | = | 2232.94 | 0 | 0 | 1
39 | ГЭСНм 08-02-472-02 | Заземлитель горизонтальный из стали: полосовой сечением 160 мм2 (дополнительные горизонтальные заземлители с заготовкой заземлителей из полосовой стали 60х5 мм сеч.300мм2, с приваркой и окраской сварных швов в траншее) | 100 м | 6.81 |  | 6.81
| 421/пр_2020_прил.10_т.5_п.4_гр.4 | Производство работ осуществляется в охранной зоне действующей воздушной линии электропередачи, вблизи объектов, находящихся под напряжением, внутри объектов капитального строительства, внутренняя проводка в которых не обесточена, если это приведет к ограничению действий рабочих в соответствии с требованиями техники безопасности ЭМ *1,20; ЗТ *1,20; ЗТм *1,20 | [25 empty] | Производство работ осуществляется в охранной зоне действующей воздушной линии электропередачи, вблизи объектов, находящихся под напряжением, внутри объектов капитального строительства, внутренняя проводка в которых не обесточена, если это приведет к ограничению действий рабочих в соответствии с требованиями техники безопасности ЭМ *1,20; ЗТ *1,20; ЗТм *1,20
Объем: 6.81=681/100
| 1 | ОТ (ЗТ) | чел.-ч. |  |  | 117.6768 |  |  |  |  | 57228.58
| 1-100-38 | Средний разряд работы 3,8 | чел.-ч. | 14.4 | 1.2 | 117.6768 |  |  | 486.32 |  | 57228.58
| 2 | ЭМ | [8 empty] | 4131.36
|  | ОТм(ЗТм) | чел.-ч. |  |  | 3.2688 |  |  |  |  | 1905.21 | [13 empty] | 1
| 91.05.05-015 | Краны на автомобильном ходу, грузоподъемность 16 т | маш.-ч | 0.2 | 1.2 | 1.6344 |  |  | 1552.12 |  | 2536.78
| 4-100-060 | ОТм(ЗТм) Средний разряд машинистов 6 | чел.-ч. | 0.2 | 1.2 | 1.362 |  |  | 668.23 |  | 1092.16 | [13 empty] | 1
| 91.14.02-001 | Автомобили бортовые, грузоподъемность до 5 т | маш.-ч | 0.2 | 1.2 | 1.6344 | 477.92 | 1.22 | 583.06 |  | 952.95
| 4-100-040 | ОТм(ЗТм) Средний разряд машинистов 4 | чел.-ч. | 0.2 | 1.2 | 1.362 |  |  | 497.46 |  | 813.05 | [13 empty] | 1
| 91.17.04-233 | Аппараты сварочные для ручной дуговой сварки, сварочный ток до 350 А | маш.-ч | 2.7 | 1.2 | 22.0644 |  |  | 29.08 |  | 641.63
| 4 | М | [8 empty] | 29147.99
| 01.7.11.07-0227 | Электроды сварочные для сварки низколегированных и углеродистых сталей УОНИ 13/45, Э42А, диаметр 4-5 мм | кг | 0.9 |  | 6.129 | 155.63 | 0.94 | 146.29 |  | 896.61
| 14.4.01.09-0427 | Грунтовка эпоксидная антикоррозионная с содержанием цинка для защиты металлических поверхностей, расход 0,20-0,39 кг/м2 | кг | 3.7 |  | 25.197 | 911.56 | 1.23 | 1121.22 |  | 28251.38
|  | Итого прямые затраты | [8 empty] | 92413.14
39.1 | 421/пр_2020_п.75_пп.а | Сметная стоимость вспомогательных ненормируемых материальных ресурсов, не учтенная в сметной норме, 2% | % | 2 |  | 2 |  |  |  |  | 953.81 |  | 0 | 0 | 953.81 | [5 empty] | 953.81 | 0 | 0 | 2
|  | ФОТ | [8 empty] | 59133.79
| Пр/812-049.3-1 | НР Электротехнические установки: на других объектах | % | 97 |  | 97 |  |  |  |  | 57359.78
| Пр/774-049.3 | СП Электротехнические установки: на других объектах | % | 51 |  | 51 |  |  |  |  | 30158.23
|  | Всего по позиции | [5 empty] | 26561.6681 |  | 180884.96 |  |  | 10912.68 | 5737.6 | 179931.15 | 4131.36 | = | 57228.58 | 1905.21 | = | 29147.99 | 57359.78 | 30158.23 | 2
40 | 08.3.07.01-0162 | Прокат стальной горячекатаный полосовой, марки стали Ст3сп, Ст3пс, размеры 60х5 мм | т | 1.6072 |  | 1.6072 | 74926.42 | 0.84 | 62938.19 |  | 101151.74
|  | Всего по позиции | [5 empty] | 62938.1891 |  | 101151.74 |  |  | 0 | 0 | 101151.74 | 0 | = | 0 | 0 | = | 101151.74 | 0 | 0 | 1
41 | ГЭСН 01-02-061-01 | Засыпка вручную траншей, пазух котлованов и ям, группа грунтов: 1 | 100 м3 | 1.2258 |  | 1.2258
| 421/пр_2020_прил.10_т.5_п.4_гр.3 | Производство работ осуществляется в охранной зоне действующей воздушной линии электропередачи, вблизи объектов, находящихся под напряжением, внутри объектов капитального строительства, внутренняя проводка в которых не обесточена, если это приведет к ограничению действий рабочих в соответствии с требованиями техники безопасности ЭМ *1,20; ЗТ *1,20; ЗТм *1,20 | [25 empty] | Производство работ осуществляется в охранной зоне действующей воздушной линии электропередачи, вблизи объектов, находящихся под напряжением, внутри объектов капитального строительства, внутренняя проводка в которых не обесточена, если это приведет к ограничению действий рабочих в соответствии с требованиями техники безопасности ЭМ *1,20; ЗТ *1,20; ЗТм *1,20
Объем: 1.2258=122,58/100
| 1 | ОТ (ЗТ) | чел.-ч. |  |  | 130.18 |  |  |  |  | 50503.32
| 1-100-15 | Средний разряд работы 1,5 | чел.-ч. | 88.5 | 1.2 | 130.18 |  |  | 387.95 |  | 50503.32
|  | Итого прямые затраты | [8 empty] | 50503.32
|  | ФОТ | [8 empty] | 50503.32
| Пр/812-001.2-1 | НР Земляные работы, выполняемые: ручным способом | % | 89 |  | 89 |  |  |  |  | 44947.95
| Пр/774-001.2 | СП Земляные работы, выполняемые: ручным способом | % | 40 |  | 40 |  |  |  |  | 20201.33
|  | Всего по позиции | [5 empty] | 94348.6703 |  | 115652.6 |  |  | 423.24 | 190.22 | 115652.6 | 0 | = | 50503.32 | 0 | = | 0 | 44947.95 | 20201.33 | 1
42 | ГЭСНм 08-02-472-10 | Проводник заземляющий из медного изолированного провода сечением 25 мм2 открыто по строительным основаниям (заземление дверей и шкафов в помещении гибким проводником сечением 16мм2 (провод ПВ3 1*16 мм) | 100 м | 1.5 |  | 1.5
| 421/пр_2020_прил.10_т.5_п.4_гр.4 | Производство работ осуществляется в охранной зоне действующей воздушной линии электропередачи, вблизи объектов, находящихся под напряжением, внутри объектов капитального строительства, внутренняя проводка в которых не обесточена, если это приведет к ограничению действий рабочих в соответствии с требованиями техники безопасности ЭМ *1,20; ЗТ *1,20; ЗТм *1,20 | [25 empty] | Производство работ осуществляется в охранной зоне действующей воздушной линии электропередачи, вблизи объектов, находящихся под напряжением, внутри объектов капитального строительства, внутренняя проводка в которых не обесточена, если это приведет к ограничению действий рабочих в соответствии с требованиями техники безопасности ЭМ *1,20; ЗТ *1,20; ЗТм *1,20
Объем: 1.5=150/100
| 1 | ОТ (ЗТ) | чел.-ч. |  |  | 57.888 |  |  |  |  | 28152.09
| 1-100-38 | Средний разряд работы 3,8 | чел.-ч. | 32.16 | 1.2 | 57.888 |  |  | 486.32 |  | 28152.09
| 2 | ЭМ | [8 empty] | 115.3
|  | ОТм(ЗТм) | чел.-ч. |  |  | 0.108 |  |  |  |  | 62.94 | [13 empty] | 1
| 91.05.05-015 | Краны на автомобильном ходу, грузоподъемность 16 т | маш.-ч | 0.03 | 1.2 | 0.054 |  |  | 1552.12 |  | 83.81
| 4-100-060 | ОТм(ЗТм) Средний разряд машинистов 6 | чел.-ч. | 0.03 | 1.2 | 0.045 |  |  | 668.23 |  | 36.08 | [13 empty] | 1
| 91.14.02-001 | Автомобили бортовые, грузоподъемность до 5 т | маш.-ч | 0.03 | 1.2 | 0.054 | 477.92 | 1.22 | 583.06 |  | 31.49
| 4-100-040 | ОТм(ЗТм) Средний разряд машинистов 4 | чел.-ч. | 0.03 | 1.2 | 0.045 |  |  | 497.46 |  | 26.86 | [13 empty] | 1
| 4 | М | [8 empty] | 60.9
| 01.7.03.04-0001 | Электроэнергия | КВТ-Ч | 6.656 |  | 9.984 |  |  | 6.1 |  | 60.9
|  | Итого прямые затраты | [8 empty] | 28391.23
42.1 | 421/пр_2020_п.75_пп.а | Сметная стоимость вспомогательных ненормируемых материальных ресурсов, не учтенная в сметной норме, 2% | % | 2 |  | 2 |  |  |  |  | 469.2 |  | 0 | 0 | 469.2 | [5 empty] | 469.2 | 0 | 0 | 2
|  | ФОТ | [8 empty] | 28215.03
| Пр/812-049.3-1 | НР Электротехнические установки: на других объектах | % | 97 |  | 97 |  |  |  |  | 27368.58
| Пр/774-049.3 | СП Электротехнические установки: на других объектах | % | 51 |  | 51 |  |  |  |  | 14389.67
|  | Всего по позиции | [5 empty] | 47079.12 |  | 70618.68 |  |  | 2403.68 | 1263.79 | 70149.48 | 115.3 | = | 28152.09 | 62.94 | = | 60.9 | 27368.58 | 14389.67 | 2
43 | 21.2.03.05-1076 | Провод силовой установочный с медными жилами ПуГВ 1х16-450 | 1000 м | 0.15 |  | 0.15 |  |  | 149228.22 |  | 22384.23
Объем: 0.15=150/1000
|  | Всего по позиции | [5 empty] | 149228.2 |  | 22384.23 |  |  | 0 | 0 | 22384.23 | 0 | = | 0 | 0 | = | 22384.23 | 0 | 0 | 2
44 | 01.7.15.03-0031 | Болты стальные оцинкованные с шестигранной головкой и оцинкованной шестигранной гайкой, диаметр резьбы болта и гайки М6, длина болта 12-60 мм | кг | 10.92 |  | 10.92 | 154.58 | 1.15 | 177.77 |  | 1941.25
|  | Всего по позиции | [5 empty] | 177.7701 |  | 1941.25 |  |  | 0 | 0 | 1941.25 | 0 | = | 0 | 0 | = | 1941.25 | 0 | 0 | 1
45 | 20.2.10.04-0004 | Наконечники кабельные медные луженые под опрессовку 16-6-6-М УХЛ3 | 100 ШТ | 4.2 |  | 4.2 | 1557.42 | 1.22 | 1900.05 |  | 7980.21
Объем: 4.2=420/100
|  | Всего по позиции | [5 empty] | 1900.05 |  | 7980.21 |  |  | 0 | 0 | 7980.21 | 0 | = | 0 | 0 | = | 7980.21 | 0 | 0 | 2
|  | Итого прямые затраты по подразделу | [8 empty] | 451846.47
в том числе
|  | оплата труда | [8 empty] | 245829.83
|  | эксплуатация машин и механизмов | [8 empty] | 7947.94
в том числе
|  | эксплуатация машин и механизмов | [8 empty] | 5432.84
в том числе
|  | оплата труда машинистов (ОТм) | [8 empty] | 2515.1
|  | доплаты к оплате труда машинистов | [8 empty] | 0
|  | материальные ресурсы | [8 empty] | 198068.7
в том числе
|  | материальные ресурсы без учета дополнительной перевозки | [8 empty] | 198068.7
|  | дополнительная перевозка материальных ресурсов | [8 empty] | 0
|  | перевозка | [8 empty] | 0
|  | Всего ФОТ (справочно) | [8 empty] | 248344.93
|  | Всего накладные расходы | [8 empty] | 229521.15
|  | Всего сметная прибыль | [8 empty] | 111017.46
|  | Итого оборудование | [8 empty] | 0
в том числе
|  | оборудование без учета дополнительной перевозки | [8 empty] | 0
|  | дополнительная перевозка оборудования | [8 empty] | 0
Итого прочие затраты
|  | Итого хозяйственный инвентарь | [8 empty] | 0
|  | Итого по разделу | [8 empty] | 792385.08
Справочно
|  | материальные ресурсы, отсутствующие в ФРСН | [8 empty] | 0
|  | оборудование, отсутствующие в ФРСН | [8 empty] | 0
|  | затраты труда рабочих |  |  |  | 569.8638
|  | затраты труда машинистов |  |  |  | 4.3152
|  | Итого прямые затраты по разделу | [8 empty] | 451846.47
в том числе
|  | оплата труда | [8 empty] | 245829.83
|  | эксплуатация машин и механизмов | [8 empty] | 7947.94
в том числе
|  | эксплуатация машин и механизмов | [8 empty] | 5432.84
в том числе
|  | оплата труда машинистов (ОТм) | [8 empty] | 2515.1
|  | доплаты к оплате труда машинистов | [8 empty] | 0
|  | материальные ресурсы | [8 empty] | 198068.7
в том числе
|  | материальные ресурсы без учета дополнительной перевозки | [8 empty] | 198068.7
|  | дополнительная перевозка материальных ресурсов | [8 empty] | 0
|  | перевозка | [8 empty] | 0
|  | Всего ФОТ (справочно) | [8 empty] | 248344.93
|  | Всего накладные расходы | [8 empty] | 229521.15
|  | Всего сметная прибыль | [8 empty] | 111017.46
|  | Итого оборудование | [8 empty] | 0
в том числе
|  | оборудование без учета дополнительной перевозки | [8 empty] | 0
|  | дополнительная перевозка оборудования | [8 empty] | 0
Итого прочие затраты
|  | Итого хозяйственный инвентарь | [8 empty] | 0
|  | Итого по разделу | [8 empty] | 792385.08
Справочно
|  | материальные ресурсы, отсутствующие в ФРСН | [8 empty] | 0
|  | оборудование, отсутствующие в ФРСН | [8 empty] | 0
|  | затраты труда рабочих |  |  |  | 569.8638
|  | затраты труда машинистов |  |  |  | 4.3152
|  | Итого по статьям затрат ОЗП, ЗПМ, НР и СП с учетом ИПЦ-1,0881 на 2,3,4 кв 2025г и весь 2026г | [8 empty] | 640764.18
|  | Итого соимость материалов, учтенных расценками и взятых из ФГИСС ЦС и ЭММ с учетом ИЦП-1,1155 на 2,3,4 кв 2025г и весь 2026г | [8 empty] | 227005.97 | [15 empty] | Итого соимость материалов, учтенных расценками и взятых из ФГИСС ЦС и ЭММ с учетом ИЦП-1,1155 на 2,3,4 кв 2025г и весь 2026г
| Калькуляция № 3/1 | Измерение сопротивления локального контура заземления | [8 empty] | 1109.29
| Калькуляция № 3/2 | Определение удельного сопротивления грунта | [8 empty] | 2161.85
| Калькуляция № 3/3 | Проверка соединений заземлителей с заземляемыми элементами | [8 empty] | 129.69
| Калькуляция № 3/4 | Проверка соединений заземлителей с заземляемыми элементами на каждую последующую единицу оборудования | [8 empty] | 5720.75
| Калькуляция № 3/5 | Измерение напряжения прикосновения заземляющего устройства | [8 empty] | 1080.94
| Калькуляция № 3/6 | Измерение напряжения прикосновения заземляющего устройства на каждую последующую единицу оборудования | [8 empty] | 47668.18
| Калькуляция № 3/7 | Проверка напряжения на заземляющем устройстве при стекании с него тока замыкания на землю | [8 empty] | 2161.85
| Калькуляция № 3/8 | Проверка напряжения на заземляющем устройстве при стекании с него тока замыкания на землю на каждую последующую единицу оборудования | [8 empty] | 17511.03 | [15 empty] | Проверка напряжения на заземляющем устройстве при стекании с него тока замыкания на землю на каждую последующую единицу оборудования
|  | Итого по разделу Ремонт заземляющих устройств на ПС 110 кВ Одинцово ОРУ 110 кВ стоимость работ и материалов с учетом ИПЦ и ИЦП и стоимость работ по калькуляциям | [8 empty] | 945313.73 | [15 empty] | Итого по разделу Ремонт заземляющих устройств на ПС 110 кВ Одинцово ОРУ 110 кВ стоимость работ и материалов с учетом ИПЦ и ИЦП и стоимость работ по калькуляциям
|  | НДС 22% | [8 empty] | 207969.02
|  | Всего по разделу Ремонт заземляющих устройств на ПС 110 кВ Одинцово ОРУ 110 кВ | [8 empty] | 1153282.75
ИТОГИ ПО СМЕТЕ
|  | ВСЕГО строительные работы | [8 empty] | 673471.51
в том числе
|  | Всего прямые затраты | [8 empty] | 398780.74
в том числе
|  | оплата труда (ОТ) | [8 empty] | 212938.56
|  | эксплуатация машин и механизмов | [8 empty] | 4974.21
в том числе
|  | эксплуатация машин и механизмов | [8 empty] | 2626.2
в том числе
|  | оплата труда машинистов (ОТм) | [8 empty] | 2348.01
|  | доплаты к оплате труда машинистов | [8 empty] | 0
|  | материальные ресурсы | [8 empty] | 180867.97
в том числе
|  | материальные ресурсы без учета дополнительной перевозки | [8 empty] | 180867.97
|  | дополнительная перевозка материальных ресурсов | [8 empty] | 0
|  | перевозка | [8 empty] | 0
|  | ФОТ (справочно) | [8 empty] | 215286.57
|  | накладные расходы | [8 empty] | 189515.33
|  | сметная прибыль | [8 empty] | 85175.44
|  | ВСЕГО монтажные работы | [8 empty] | 492589.42
в том числе
|  | Всего прямые затраты | [8 empty] | 259768.8
в том числе
|  | оплата труда (ОТ) | [8 empty] | 153252.83
|  | эксплуатация машин и механизмов | [8 empty] | 12815.53
в том числе
|  | эксплуатация машин и механизмов | [8 empty] | 8757.13
в том числе
|  | оплата труда машинистов (ОТм) | [8 empty] | 4058.4
|  | доплаты к оплате труда машинистов | [8 empty] | 0
|  | материальные ресурсы | [8 empty] | 93700.44
в том числе
|  | материальные ресурсы без учета дополнительной перевозки | [8 empty] | 93700.44
|  | дополнительная перевозка материальных ресурсов | [8 empty] | 0
|  | перевозка | [8 empty] | 0
|  | ФОТ (справочно) | [8 empty] | 157311.23
|  | накладные расходы | [8 empty] | 152591.89
|  | сметная прибыль | [8 empty] | 80228.73
|  | ВСЕГО оборудование | [8 empty] | 0
в том числе
|  | оборудование без учета дополнительной перевозки | [8 empty] | 0
|  | дополнительная перевозка оборудования | [8 empty] | 0
|  | ВСЕГО прочие затраты | [8 empty] | 0
в том числе
прочие затраты
|  | Хозяйственный инвентарь | [8 empty] | 0
|  | Пусконаладочные работы | [8 empty] | 0
в том числе
|  | Всего прямые затраты | [8 empty] | 0
в том числе
|  | оплата труда (ОТ) | [8 empty] | 0
|  | эксплуатация машин и механизмов | [8 empty] | 0
в том числе
|  | эксплуатация машин и механизмов | [8 empty] | 0
в том числе
|  | оплата труда машинистов (ОТм) | [8 empty] | 0
|  | доплаты к оплате труда машинистов | [8 empty] | 0
|  | материальные ресурсы | [8 empty] | 0
в том числе
|  | материальные ресурсы без учета дополнительной перевозки | [8 empty] | 0
|  | дополнительная перевозка материальных ресурсов | [8 empty] | 0
|  | перевозка | [8 empty] | 0
|  | ФОТ (справочно) | [8 empty] | 0
|  | накладные расходы | [8 empty] | 0
|  | сметная прибыль | [8 empty] | 0
|  | ВСЕГО по смете | [8 empty] | 1166060.93
в том числе
|  | Всего прямые затраты | [8 empty] | 658549.54
в том числе
|  | оплата труда (ОТ) | [8 empty] | 366191.39
|  | эксплуатация машин и механизмов | [8 empty] | 17789.74
в том числе
|  | эксплуатация машин и механизмов | [8 empty] | 11383.33
в том числе
|  | оплата труда машинистов (ОТм) | [8 empty] | 6406.41
|  | доплаты к оплате труда машинистов | [8 empty] | 0
|  | материальные ресурсы | [8 empty] | 274568.41
в том числе
|  | материальные ресурсы без учета дополнительной перевозки | [8 empty] | 274568.41
|  | дополнительная перевозка материальных ресурсов | [8 empty] | 0
|  | перевозка | [8 empty] | 0
|  | Всего ФОТ (справочно) | [8 empty] | 372597.8
|  | Всего накладные расходы | [8 empty] | 342107.22
|  | Всего сметная прибыль | [8 empty] | 165404.17
|  | Всего оборудование | [8 empty] | 0
в том числе
|  | оборудование без учета дополнительной перевозки | [8 empty] | 0
|  | дополнительная перевозка оборудования | [8 empty] | 0
|  | Всего прочие затраты | [8 empty] | 0
Справочно
|  | материальные ресурсы, отсутствующие в ФРСН | [8 empty] | 0
|  | оборудование, отсутствующие в ФРСН | [8 empty] | 0
|  | затраты труда рабочих |  |  |  | 849.3328
|  | затраты труда машинистов |  |  |  | 11.683
|  | Итого по смете | [8 empty] | 1166060.93
|  | Итого по статьям затрат ОЗП, ЗПМ, НР и СП с учетом ИПЦ-1,0881 на 2,3,4 кв 2025г и весь 2026г | [8 empty] | 957646.81
|  | Итого стоимость материалов, учтенных расценками и взятых из ФГИСС ЦС и ЭММ с учетом ИЦП-1,1155 на 2,3,4 кв 2025г и весь 2026г | [8 empty] | 318979.17 | [15 empty] | Итого стоимость материалов, учтенных расценками и взятых из ФГИСС ЦС и ЭММ с учетом ИЦП-1,1155 на 2,3,4 кв 2025г и весь 2026г
|  | Итого стоимость работ по калькуляциям №№1/1-1/8;2/1-2/8;3/1-3/8 | [8 empty] | 185857.01
|  | Итого по смете стоимость работ и материалов с учетом ИПЦ и ИЦП и стоимость работ по калькуляциям | [8 empty] | 1462482.99
|  | НДС 22% | [8 empty] | 321746.26
|  | Всего по смете с НДС | [8 empty] | 1784229.25 | 1784229.25
| Составил | главный специалист ОЦО |  |  |  |  | Т.А.Митина
[должность,подпись(инициалы,фамилия)]
| Проверил | Начальник ОЦО |  |  |  |  | Н.И.Незнанова
[должность,подпись(инициалы,фамилия)]

## Source
0 | Smeta.RU (Terminal) (495) 974-1589 |  | _PS_ |  | 0 | 0 | 0 | Smeta.RU (Terminal) |  | 1 | 18246 | 99026390 | 11 | 14 | 0 | 1
1 | 650 | 0 | 578 | 0 | Новый объект_(Копия)_(Копия) | Заземление 2026_3 ПС БДО 24122025 |  | 0 |  | 0 | 0 | 523 |  | 0 | 0 | 7 | 0 |  | 4 |  | 0 | [5 empty] | Т.А.Митина | главный специалист ОЦО | Н.И.Незнанова | Начальник ОЦО | [22 empty] | 0 | [5 empty] | Сметные нормы списания | Коды ценников | 1 | 1 | 0 | 0 | 1 | 0 | 6 | 2 | 1 | 0 | 0 | 0 | 1 | 0 | 0 | МО 1-й квартал 2025 ФСНБ-2022_И13 капиталный ремонт | Версия 1.12.0 для ФСНБ-2022 И13 | ФСНБ-2022 - Изменения И13 | ФСНБ-2022 - Изменения И13 | ФСНБ-2022 - Изменения И13 | ФСНБ-2022 - Изменения И13 | Поправки для ФСНБ-2022 от 14.05.2025 г И13 (55/пр) Капитальный ремонт производственных зданий | 0 | 0 | 487096330 |  |  | 16 | [5 empty] | Приказ Минстроя России от 30.12.2021 г. № 1046/пр | ГСН | 45695 | 508 | 13 | Приказ Минстроя России от 18.05.2022 г. № 378/пр, Приказ Минстроя России от 26.08.2022 г. № 703/пр, Приказ Минстроя России от 26.10.2022 г. № 905/пр; Приказ Минстроя России от 27.12.2022 г. № 1133/пр; Приказ Минстроя России от 10.02.2023 г. № 84/пр; Приказ Минстроя России от 11.05.2023 г. № 335/пр; Приказ Минстроя России от 02.08.2023 г. № 551/пр; Приказ Минстроя России от 14.11.2023 г. № 817/пр; Приказ Минстроя России от 16.02.2024 г. № 102/пр; Приказ Минстроя России от 13.05.2024 г. № 323/пр; Приказ Минстроя России от 09.08.2024 г. № 524/пр; Приказ Минстроя России от 07.11.2024 г. № 747/пр; Приказ Минстроя России от 07.02.2025 г. № 69/пр |  |  | 0 | [29 empty] | 0
15 | 1
52 | 650 | 1 | 12 | 0 | Новый объект_(Копия)_(Копия) | Заземление 2026_3 ПС БДО 24122025 | [7 empty] | 658549.54 | 274568.41 | 11383.33 | 6406.41 | 366191.39 | 0 | 849.3328 | 11.683 | 0 | 342107.22 | 165404.17 | 0 | 0 | 0 | 0 | 0 | 0 | 0 | 0 | 0 | 0 | 0 | 0 | 0 | 0 | 0 | 0 | 0 | 0 | 1166060.93 | 673471.51 | 492589.42 | 0 | 274568.41 | 274568.41 | 0 | 274568.41 | 0 | 0 | 0 | 0 | 0 | 0 | 0 | 0 | 0 | 0 | 0 | 0 | 0 | 0 | 0 | 0 | 0 | 0 | 0 | 0 | 0 | 0 | 0 | 0 | 0 | 0 | 0 | 0 | 0 | 0 | 0 | 0 | 0 | 0 | 0 | 0 | 0 | 0 | 0 | 0 | 0 | 0 | 0 | 0 | 0 | 0 | 0 | 0 | 0 | 0 | 0 | 0 | 0 | 0 | 0 | 0 | 0 | 0 | 0 | 0 | 0 | 0 | 0 | 0 | 0 | 0 | 0 | 0 | 0 | 0 | 0 | 0 | 0 | 0 | 0 | 0 | 0 | 0 | 0 | 0 | 0 | 0 | 0 | 0 | 0 | 0 | 0 | 0 | 0 | 0 | 0 | 0 | 0 | 0 | 0 | 0 | 0 | 0 | 0 | 0 | 0 | 0 | 0 | 0 | 0 | 0 | 0 | 0 | 0 | 0 | 0 | 0 | 0 | 0 | 0 | 0 | 0 | 0 | 0 | 0 | 0 | 0 | 0 | 0 | 0 | 0 | 0 | 0 | 0 | 0 | 0 | 0 | 0 | 0 | 0 | 0 | 0 | 0 | 0 | 0 | 0 | 0 | 0 | 0 | 0 | 0 | 0 | 0 | 0 | 0 | 0 | 0 | 0 | 0 | 0
3 | 1 |  | 541 |  |  | Ремонт заземляющих устройств на подстанциях филиала ПАО "Россети Московский регион"- Западные электрические сети в 2026 г. |  | 0 | [9 empty] | 0 |  |  | 0 | [53 empty] | 0 | [7 empty] | 0 | 0
52 | 1 | 3 | 20 | 0 |  | Ремонт заземляющих устройств на подстанциях филиала ПАО "Россети Московский регион"- Западные электрические сети в 2026 г. | [7 empty] | 658549.54 | 274568.41 | 11383.33 | 6406.41 | 366191.39 | 0 | 849.3328 | 11.683 | 0 | 342107.22 | 165404.17 | 0 | 0 | 0 | 0 | 0 | 0 | 0 | 0 | 0 | 0 | 0 | 0 | 0 | 0 | 0 | 0 | 0 | 0 | 1166060.93 | 673471.51 | 492589.42 | 0 | 274568.41 | 274568.41 | 0 | 274568.41 | 0 | 0 | 0 | 0 | 0 | 0 | 0 | 0 | 0 | 0 | 0 | 0 | 0 | 0 | 0 | 0 | 0 | 0 | 0 | 0 | 0 | 0 | 0 | 0 | 0 | 0 | 0 | 0 | 0 | 0 | 0 | 0 | 0 | 0 | 0 | 0 | 0 | 0 | 0 | 0 | 0 | 0 | 0 | 0 | 0 | 0 | 0 | 0 | 0 | 0 | 0 | 0 | 0 | 0 | 0 | 0 | 0 | 0 | 0 | 0 | 0 | 0 | 0 | 0 | 0 | 0 | 0 | 0 | 0 | 0 | 0 | 0 | 0 | 0 | 0 | 0 | 0 | 0 | 0 | 0 | 0 | 0 | 0 | 0 | 0 | 0 | 0 | 0 | 0 | 0 | 0 | 0 | 0 | 0 | 0 | 0 | 0 | 0 | 0 | 0 | 0 | 0 | 0 | 0 | 0 | 0 | 0 | 0 | 0 | 0 | 0 | 0 | 0 | 0 | 0 | 0 | 0 | 0 | 0 | 0 | 0 | 0 | 0 | 0 | 0 | 0 | 0 | 0 | 0 | 0 | 0 | 0 | 0 | 0 | 0 | 0 | 0 | 0 | 0 | 0 | 0 | 0 | 0 | 0 | 0 | 0 | 0 | 0 | 0 | 0 | 0 | 0 | 0 | 0 | 0
4 | 1 |  | 158 |  | Новый раздел | Ремонт заземляющих устройств на ПС 110 кВ Барвиха ОРУ 110кВ и ОПУ |  | 0 |  | 0 | [7 empty] | 0 |  |  | 0 | [53 empty] | 0 | [11 empty] | 0
52 | 1 | 4 | 24 | 0 | Новый раздел | Ремонт заземляющих устройств на ПС 110 кВ Барвиха ОРУ 110кВ и ОПУ | [7 empty] | 186146.7 | 66394.85 | 4986.06 | 3165.97 | 111599.82 | 0 | 260.7909 | 5.9534 | 0 | 104060.25 | 50003.33 | 0 | 0 | 0 | 0 | 0 | 0 | 0 | 0 | 0 | 0 | 0 | 0 | 0 | 0 | 0 | 0 | 0 | 0 | 340210.28 | 208008.7 | 132201.58 | 0 | 66394.85 | 66394.85 | 0 | 66394.85 | 0 | 0 | 0 | 0 | 0 | 0 | 0 | 0 | 0 | 0 | 0 | 0 | 0 | 0 | 0 | 0 | 0 | 0 | 0 | 0 | 0 | 0 | 0 | 0 | 0 | 0 | 0 | 0 | 0 | 0 | 0 | 0 | 0 | 0 | 0 | 0 | 0 | 0 | 0 | 0 | 0 | 0 | 0 | 0 | 0 | 0 | 0 | 0 | 0 | 0 | 0 | 0 | 0 | 0 | 0 | 0 | 0 | 0 | 0 | 0 | 0 | 0 | 0 | 0 | 0 | 0 | 0 | 0 | 0 | 0 | 0 | 0 | 0 | 0 | 0 | 0 | 0 | 0 | 0 | 0 | 0 | 0 | 0 | 0 | 0 | 0 | 0 | 0 | 0 | 0 | 0 | 0 | 0 | 0 | 0 | 0 | 0 | 0 | 0 | 0 | 0 | 0 | 0 | 0 | 0 | 0 | 0 | 0 | 0 | 0 | 0 | 0 | 0 | 0 | 0 | 0 | 0 | 0 | 0 | 0 | 0 | 0 | 0 | 0 | 0 | 0 | 0 | 0 | 0 | 0 | 0 | 0 | 0 | 0 | 0 | 0 | 0 | 0 | 0 | 0 | 0 | 0 | 0 | 0 | 0 | 0 | 0 | 0 | 0 | 0 | 0 | 0 | 0 | 0 | 0
19 | 1 |  |  |  |  | Дефектная ведомость № 1 | [19 empty] | 1 | [187 empty] | 0
5 | 1 |  | 58 |  | Новый подраздел | Прочие работы по ремонту оборудования ПС 110 кВ (ремонт заземляющего контура) |  | 0 |  | 0 | [7 empty] | 0 |  |  | 0 | [53 empty] | 0 | [11 empty] | 0
52 | 1 | 5 | 30 | 0 | Новый подраздел | Прочие работы по ремонту оборудования ПС 110 кВ (ремонт заземляющего контура) | [7 empty] | 182394.96 | 66394.85 | 3005.28 | 1395.01 | 111599.82 | 0 | 260.7909 | 2.3934 | 0 | 104060.25 | 50003.33 | 0 | 0 | 182394.96 | 66394.85 | 3005.28 | 1395.01 | 111599.82 | 0 | 260.7909 | 2.3934 | 0 | 104060.25 | 50003.33 | 0 | 0 | 0 | 0 | 0 | 336458.54 | 204256.96 | 132201.58 | 0 | 66394.85 | 66394.85 | 0 | 66394.85 | 0 | 0 | 0 | 0 | 0 | 0 | 0 | 0 | 0 | 0 | 0 | 0 | 0 | 0 | 0 | 0 | 0 | 0 | 0 | 0 | 0 | 0 | 0 | 0 | 0 | 0 | 0 | 336458.54 | 204256.96 | 132201.58 | 0 | 66394.85 | 66394.85 | 0 | 66394.85 | 0 | 0 | 0 | 0 | 0 | 0 | 0 | 0 | 0 | 0 | 0 | 0 | 0 | 0 | 0 | 0 | 0 | 0 | 0 | 0 | 0 | 0 | 0 | 0 | 0 | 0 | 0 | 0 | 0 | 0 | 0 | 0 | 0 | 0 | 0 | 0 | 0 | 0 | 0 | 0 | 0 | 0 | 0 | 0 | 0 | 0 | 0 | 0 | 0 | 0 | 0 | 0 | 0 | 0 | 0 | 0 | 0 | 0 | 0 | 0 | 0 | 0 | 0 | 0 | 0 | 0 | 0 | 0 | 0 | 0 | 0 | 0 | 0 | 0 | 0 | 0 | 0 | 0 | 0 | 0 | 0 | 0 | 0 | 0 | 0 | 0 | 0 | 0 | 0 | 0 | 0 | 0 | 0 | 0 | 0 | 0 | 0 | 0 | 0 | 0 | 0 | 0 | 0 | 0 | 0 | 0 | 0 | 0 | 0 | 0 | 0 | 0 | 0 | 0 | 0 | 0 | 0 | 0 | 0 | 0
17 | 1 | 1 | 1 | 1 | 01-02-057-02 | Разработка грунта вручную в траншеях глубиной до 2 м без креплений с откосами, группа грунтов: 2 Траншея под заземлитель 332м*0,6м(Н)*0,3м(В)). Для прокладки дополнительных горизонтальных заземляющих проводников.) | 100 м3 | 0.5976 | 0 | 0.5976 |  |  |  | 44688.12 | 0 | 0 | 0 | 44688.12 | 0 | 110.4365 | 0 | 0 | 39772.43 | 17875.25 |  | 404198080 | 74779.32 | 0 | 0 | 0 | 74779.32 | 0 | 184.8 | 0 | 0 | 62316.1 | 0 | 0 | 0 | 62316.1 | 0 | 154 | 0 | 0 | 89 | 40 | 1 | 1 |  |  | 1 | 1 | 1 | 1 |  |  |  |  | 0 | 1 | И13_ГЭСН-2022, 01-02-057-02, приказ Минстроя России от 18.05.2022 г. № 378/пр |  |  | 1003 | 0 |  | 0 | 2 | 0 | 1 | 1 | 1 | 1 | 1 | 1 |  | 89 | 40 |  |  |  | 0 | 0 | 0 | [5 empty] | 0 | Поправка: 421/пр_2020_прил.10_т.5_п.4_гр.3 Наименование: Производство работ осуществляется в охранной зоне действующей воздушной линии электропередачи, вблизи объектов, находящихся под напряжением, внутри объектов капитального строительства, внутренняя проводка в которых не обесточена, если это приведет к ограничению действий рабочих в соответствии с требованиями техники безопасности | 0 | 44688.12 | 0 | 0 | 0 | 404.65 | 0 | 184.8 | 0 | 0 | 39772.4268 | 17875.248 |  | 1 |  |  | *(0,2+1) | *(0,2+1) | *(0,2+1) |  | *(0,2+1) | *(0,2+1) |  |  |  | 0 | 0 | 1 | 1 |  |  |  | 1007 | 100 м3 | 100 м3 | 100 | [6 empty] | 342529037 | 2 | Общестроительные работы | 1 | Земляные работы | 1 | 1003 | Земляные работы, выполняемые: ручным способом | ФЕР-01 |  | Поправка: 421/пр_2020_прил.10_т.5_п.4_гр.3 |  | 131584 | 0 | 0 | 0 | 0 | 0 | 154 | 0 | 0 | [17 empty] | 0 | 0 | 0 |  |  |  |  | 89 | 40 |  |  |  |  | 1 |  | -1533838499 | 2 | 1 | -2 | 0 | 0 | 0 | 102335.8 | 102335.8 | 0 | 0 |  | 0 | 3 | 0 |  | 0 | 1 | 0 | 0 | 0 | 0 | Пр/812-001.2-1 | Пр/774-001.2 | Земляные работы, выполняемые: ручным способом | Земляные работы, выполняемые: ручным способом | 0 | 0
17 | 1 | 10 | 10 | 2 | м08-02-472-07 | Проводник заземляющий открыто по строительным основаниям: из полосовой стали сечением 160 мм2 (применит. полосовой стали сечением 200 мм2 (выпуски к оборудованию)) | 100 м | 0.6 | 0 | 0.6 |  |  |  | 8746.51 | 1661.39 | 414.3 | 193.04 | 6477.78 | 0 | 13.32 | 0.3312 | 0 | 6470.7 | 3402.12 |  | 404198080 | 13756.7004 | 2298.907 | 661.4894 | 321.7304 | 10796.304 | 0 | 22.2 | 0.552 | 0 | 12115.1769 | 2298.907 | 551.2412 | 268.1087 | 8996.92 | 0 | 18.5 | 0.46 | 0 | 97 | 51 | 1 | 1 |  |  | 1 | 1 | 1 | 1 |  |  |  |  | 0 | 2 | И13_ГЭСНм-2022 доп.8, м08-02-472-07, приказ Минстроя России от 14.11.2023 г. № 817/пр |  |  | 108001 | 0 |  | 0 | 3 | 0 | 1 | 1 | 1 | 1 | 1 | 1 |  | 97 | 51 |  |  |  | 0 | 0 | 0 | [5 empty] | 0 | Поправка: 421/пр_2020_прил.10_т.5_п.4_гр.4 Наименование: Производство работ осуществляется в охранной зоне действующей воздушной линии электропередачи, вблизи объектов, находящихся под напряжением, внутри объектов капитального строительства, внутренняя проводка в которых не обесточена, если это приведет к ограничению действий рабочих в соответствии с требованиями техники безопасности | 0 | 8746.51 | 1267.51 | 2164.26 | 1165.69 | 486.32 | 0 | 22.2 | 0.552 | 0 | 6470.6954 | 3402.1182 |  | 2 |  |  | *(0,2+1) | *(0,2+1) | *(0,2+1) |  | *(0,2+1) | *(0,2+1) |  |  |  | 0 | 0 | 1 | 1 |  |  |  | 1003 | 100 м | 100 м | 100 | [6 empty] | 342528944 | 3 | Монтажные работы | 0 |  | 2 | 108001 | Электротехнические установки: на других объектах | мФЕР-08 |  | Поправка: 421/пр_2020_прил.10_т.5_п.4_гр.4 |  | 131840 | 0 | 0 | 0 | 0 | 0 | 18.5 | 0.46 | 0 | [17 empty] | 0 | 0 | 0 |  |  |  |  | 97 | 51 |  |  |  |  | 1 |  | -1682530350 | 2 | 1 | -2 | 0 | 0 | 0 | 18619.33 | 0 | 18619.33 | 0 |  | 0 | 3 | 0 |  | 0 | 1 | 0 | 0 | 0 | 0 | Пр/812-049.3-1 | Пр/774-049.3 | Электротехнические установки: на других объектах | Электротехнические установки: на других объектах | 0 | 0
18 | 1 | 10 |  | 2,1 | 421/пр_2020_п.75_пп.а | Сметная стоимость вспомогательных ненормируемых материальных ресурсов, не учтенная в сметной норме, 2% | % | 2 | 2 | 2 |  |  |  | 107.96 | 107.96 | 0 | 0 | 0 | 0 | 0 | 0 | 0 | 0 | 0 |  | 404198080 | 0 | 0 | 0 | 0 | 0 | 0 | 0 | 0 | 0 | 0 | 0 | 0 | 0 | 0 | 0 | 0 | 0 | 0 | 97 | 51 | 1 | 1 |  |  | 1 | 1 | 1 | 1 |  |  |  |  | 3 | 2 |  |  |  | 108001 | 0 |  | 0 | 3 | 0 | 1 | 1 | 1 | 1 | 1 | 1 |  | 97 | 51 |  |  |  | 0 | 0 | 0 | [5 empty] | 0 |  | 0 | 0 | 0 | 0 | 0 | 0 | 0 | 0 | 0 | 0 | 0 | 0 | [13 empty] | 0 | 0 | 1 | 1 |  |  |  | 1013 | % | % | 1 | [6 empty] | 342528944 | 3 | Монтажные работы | 0 |  | 2 | 108001 | Электротехнические установки: на других объектах | мФЕР-08 |  |  |  | 768 | 0 | 0 | 0 | 0 | 0 | 0 | 0 | [18 empty] | 0 | 0 | 0 |  |  |  |  | 97 | 51 |  |  |  |  | 1 |  | 274903907 | 2 | 1 | -2 | 0 | 0 | 0 | 107.96 | 0 | 107.96 | 0 |  | 0 | 3 | 0 |  | 0 | 1 | 0 | 0 | 0 | 0 | Пр/812-049.3-1 | Пр/774-049.3 | Электротехнические установки: на других объектах | Электротехнические установки: на других объектах | 0 | 0
17 | 1 |  |  | 3 | 08.3.07.01-0071 | Прокат стальной горячекатаный полосовой, марки стали Ст3сп, Ст3пс, размеры 40х5 мм | т | 0.0942 | 0 | 0.0942 |  |  |  | 5704.58 | 5704.58 | 0 | 0 | 0 | 0 | 0 | 0 | 0 | 0 | 0 |  | 404198080 | 72093.09 | 72093.09 | 0 | 0 | 0 | 0 | 0 | 0 | 0 | 72093.09 | 72093.09 | 0 | 0 | 0 | 0 | 0 | 0 | 0 | 0 | 0 | 1 | 1 |  |  | 1 | 1 | 1 | 0.84 |  |  |  |  | 3 | 1 | И13_ФСБЦ-2022 доп.4, 08.3.07.01-0071, приказ Минстроя России от 27.12.2022 г. № 1133/пр |  |  | 500001 | 0 | 08.3.07.01-0071 | 1 | 8 | 0 | 1 | 1 | 1 | 1 | 1 | 1 |  | 0 | 0 |  |  |  | 0 | 0 | 0 | [5 empty] | 0 |  | 0 | 5704.58 | 60558.2 | 0 | 0 | 0 | 0 | 0 | 0 | 0 | 0 | 0 | [13 empty] | 0 | 0 | 1 | 1 |  |  |  | 1009 | т | т | 1000 | [6 empty] | 342528994 | 8 | Материалы строительные | 0 |  | 1 | 500001 | Материалы и конструкции ( строительные ) по ценникам и каталогом | ФССЦст |  |  |  | 2490368 | 72093.09 | 72093.09 | 0 | 0 | 0 | 0 | 0 | 0 | [17 empty] | 0 | 0 | 0 |  |  |  |  | 0 | 0 |  |  |  |  | 1 |  | -1284417570 | 2 | 1 | 2 | 0 | 0 | 0 | 5704.58 | 5704.58 | 0 | 0 |  | 0 | 3 | 0 |  | 0 | 1 | 0 | 0 | 0 | 0 |  |  |  |  | 0 | 0
17 | 1 | 18 | 18 | 4 | м08-02-472-02 | Заземлитель горизонтальный из стали: полосовой сечением 160 мм2 ( применит. полосовой стали сечением 200 мм2 ) | 100 м | 0.5 | 0 | 0.5 |  |  |  | 6785.11 | 2140.09 | 303.33 | 139.89 | 4201.8 | 0 | 8.64 | 0.24 | 0 | 4211.44 | 2214.26 |  | 404198080 | 12497.8774 | 3512.839 | 581.4288 | 279.7656 | 8403.6096 | 0 | 17.28 | 0.48 | 0 | 11233.509 | 3512.839 | 484.524 | 233.138 | 7003.008 | 0 | 14.4 | 0.4 | 0 | 97 | 51 | 1 | 1 |  |  | 1 | 1 | 1 | 1 |  |  |  |  | 0 | 2 | И13_ГЭСНм-2022 доп.8, м08-02-472-02, приказ Минстроя России от 14.11.2023 г. № 817/пр |  |  | 108001 | 0 |  | 0 | 3 | 0 | 1 | 1 | 1 | 1 | 1 | 1 |  | 97 | 51 |  |  |  | 0 | 0 | 0 | [5 empty] | 0 | Поправка: 421/пр_2020_прил.10_т.5_п.4_гр.4 Наименование: Производство работ осуществляется в охранной зоне действующей воздушной линии электропередачи, вблизи объектов, находящихся под напряжением, внутри объектов капитального строительства, внутренняя проводка в которых не обесточена, если это приведет к ограничению действий рабочих в соответствии с требованиями техники безопасности | 0 | 6785.11 | 1267.51 | 2164.26 | 1165.69 | 486.32 | 0 | 17.28 | 0.48 | 0 | 4211.4393 | 2214.2619 |  |  |  |  | *(0,2+1) | *(0,2+1) | *(0,2+1) |  | *(0,2+1) | *(0,2+1) |  |  |  | 0 | 0 | 1 | 1 |  |  |  | 1003 | 100 м | 100 м | 100 | [6 empty] | 342528944 | 3 | Монтажные работы | 0 |  | 2 | 108001 | Электротехнические установки: на других объектах | мФЕР-08 |  | Поправка: 421/пр_2020_прил.10_т.5_п.4_гр.4 |  | 131584 | 0 | 0 | 0 | 0 | 0 | 14.4 | 0.4 | 0 | [17 empty] | 0 | 0 | 0 |  |  |  |  | 97 | 51 |  |  |  |  | 1 |  | -1681657741 | 2 | 1 | -2 | 0 | 0 | 0 | 13210.81 | 0 | 13210.81 | 0 |  | 0 | 3 | 0 |  | 0 | 1 | 0 | 0 | 0 | 0 | Пр/812-049.3-1 | Пр/774-049.3 | Электротехнические установки: на других объектах | Электротехнические установки: на других объектах | 0 | 0
18 | 1 | 18 |  | 4,1 | 421/пр_2020_п.75_пп.а | Сметная стоимость вспомогательных ненормируемых материальных ресурсов, не учтенная в сметной норме, 2% | % | 2 | 2 | 2 |  |  |  | 70.03 | 70.03 | 0 | 0 | 0 | 0 | 0 | 0 | 0 | 0 | 0 |  | 404198080 | 0 | 0 | 0 | 0 | 0 | 0 | 0 | 0 | 0 | 0 | 0 | 0 | 0 | 0 | 0 | 0 | 0 | 0 | 97 | 51 | 1 | 1 |  |  | 1 | 1 | 1 | 1 |  |  |  |  | 3 | 2 |  |  |  | 108001 | 0 |  | 0 | 3 | 0 | 1 | 1 | 1 | 1 | 1 | 1 |  | 97 | 51 |  |  |  | 0 | 0 | 0 | [5 empty] | 0 |  | 0 | 0 | 0 | 0 | 0 | 0 | 0 | 0 | 0 | 0 | 0 | 0 | [13 empty] | 0 | 0 | 1 | 1 |  |  |  | 1013 | % | % | 1 | [6 empty] | 342528944 | 3 | Монтажные работы | 0 |  | 2 | 108001 | Электротехнические установки: на других объектах | мФЕР-08 |  |  |  | 512 | 0 | 0 | 0 | 0 | 0 | 0 | 0 | [18 empty] | 0 | 0 | 0 |  |  |  |  | 97 | 51 |  |  |  |  | 1 |  | 274903907 | 2 | 1 | -2 | 0 | 0 | 0 | 70.03 | 0 | 70.03 | 0 |  | 0 | 3 | 0 |  | 0 | 1 | 0 | 0 | 0 | 0 | Пр/812-049.3-1 | Пр/774-049.3 | Электротехнические установки: на других объектах | Электротехнические установки: на других объектах | 0 | 0
17 | 1 |  |  | 5 | 08.3.07.01-0071 | Прокат стальной горячекатаный полосовой, марки стали Ст3сп, Ст3пс, размеры 40х5 мм | т | 0.0785 | 0 | 0.0785 |  |  |  | 4753.82 | 4753.82 | 0 | 0 | 0 | 0 | 0 | 0 | 0 | 0 | 0 |  | 404198080 | 72093.09 | 72093.09 | 0 | 0 | 0 | 0 | 0 | 0 | 0 | 72093.09 | 72093.09 | 0 | 0 | 0 | 0 | 0 | 0 | 0 | 0 | 0 | 1 | 1 |  |  | 1 | 1 | 1 | 0.84 |  |  |  |  | 3 | 1 | И13_ФСБЦ-2022 доп.4, 08.3.07.01-0071, приказ Минстроя России от 27.12.2022 г. № 1133/пр |  |  | 500001 | 0 | 08.3.07.01-0071 | 1 | 8 | 0 | 1 | 1 | 1 | 1 | 1 | 1 |  | 0 | 0 |  |  |  | 0 | 0 | 0 | [5 empty] | 0 |  | 0 | 4753.82 | 60558.2 | 0 | 0 | 0 | 0 | 0 | 0 | 0 | 0 | 0 | [13 empty] | 0 | 0 | 1 | 1 |  |  |  | 1009 | т | т | 1000 | [6 empty] | 342528994 | 8 | Материалы строительные | 0 |  | 1 | 500001 | Материалы и конструкции ( строительные ) по ценникам и каталогом | ФССЦст |  |  |  | 131072 | 72093.09 | 72093.09 | 0 | 0 | 0 | 0 | 0 | 0 | [17 empty] | 0 | 0 | 0 |  |  |  |  | 0 | 0 |  |  |  |  | 1 |  | -1284417570 | 2 | 1 | 2 | 0 | 0 | 0 | 4753.82 | 4753.82 | 0 | 0 |  | 0 | 3 | 0 |  | 0 | 1 | 0 | 0 | 0 | 0 |  |  |  |  | 0 | 0
17 | 1 | 26 | 26 | 6 | м08-02-472-02 | Заземлитель горизонтальный из стали: полосовой сечением 160 мм2 ( применит. сеч.200мм2, ) | 100 м | 3.32 | 0 | 3.32 |  |  |  | 45053.11 | 14210.18 | 2014.12 | 928.83 | 27899.98 | 0 | 57.3696 | 1.5936 | 0 | 27963.95 | 14702.69 |  | 404198080 | 12497.8774 | 3512.839 | 581.4288 | 279.7656 | 8403.6096 | 0 | 17.28 | 0.48 | 0 | 11233.509 | 3512.839 | 484.524 | 233.138 | 7003.008 | 0 | 14.4 | 0.4 | 0 | 97 | 51 | 1 | 1 |  |  | 1 | 1 | 1 | 1 |  |  |  |  | 0 | 2 | И13_ГЭСНм-2022 доп.8, м08-02-472-02, приказ Минстроя России от 14.11.2023 г. № 817/пр |  |  | 108001 | 0 |  | 0 | 3 | 0 | 1 | 1 | 1 | 1 | 1 | 1 |  | 97 | 51 |  |  |  | 0 | 0 | 0 | [5 empty] | 0 | Поправка: 421/пр_2020_прил.10_т.5_п.4_гр.4 Наименование: Производство работ осуществляется в охранной зоне действующей воздушной линии электропередачи, вблизи объектов, находящихся под напряжением, внутри объектов капитального строительства, внутренняя проводка в которых не обесточена, если это приведет к ограничению действий рабочих в соответствии с требованиями техники безопасности | 0 | 45053.11 | 1267.51 | 2164.26 | 1165.69 | 486.32 | 0 | 17.28 | 0.48 | 0 | 27963.9457 | 14702.6931 |  | 3 |  |  | *(0,2+1) | *(0,2+1) | *(0,2+1) |  | *(0,2+1) | *(0,2+1) |  |  |  | 0 | 0 | 1 | 1 |  |  |  | 1003 | 100 м | 100 м | 100 | [6 empty] | 342528944 | 3 | Монтажные работы | 0 |  | 2 | 108001 | Электротехнические установки: на других объектах | мФЕР-08 |  | Поправка: 421/пр_2020_прил.10_т.5_п.4_гр.4 |  | 131584 | 0 | 0 | 0 | 0 | 0 | 14.4 | 0.4 | 0 | [17 empty] | 0 | 0 | 0 |  |  |  |  | 97 | 51 |  |  |  |  | 1 |  | 464379317 | 2 | 1 | -2 | 0 | 0 | 0 | 87719.75 | 0 | 87719.75 | 0 |  | 0 | 3 | 0 |  | 0 | 1 | 0 | 0 | 0 | 0 | Пр/812-049.3-1 | Пр/774-049.3 | Электротехнические установки: на других объектах | Электротехнические установки: на других объектах | 0 | 0
18 | 1 | 26 |  | 6,1 | 421/пр_2020_п.75_пп.а | Сметная стоимость вспомогательных ненормируемых материальных ресурсов, не учтенная в сметной норме, 2% | % | 2 | 2 | 2 |  |  |  | 465 | 465 | 0 | 0 | 0 | 0 | 0 | 0 | 0 | 0 | 0 |  | 404198080 | 0 | 0 | 0 | 0 | 0 | 0 | 0 | 0 | 0 | 0 | 0 | 0 | 0 | 0 | 0 | 0 | 0 | 0 | 97 | 51 | 1 | 1 |  |  | 1 | 1 | 1 | 1 |  |  |  |  | 3 | 2 |  |  |  | 108001 | 0 |  | 0 | 3 | 0 | 1 | 1 | 1 | 1 | 1 | 1 |  | 97 | 51 |  |  |  | 0 | 0 | 0 | [5 empty] | 0 |  | 0 | 0 | 0 | 0 | 0 | 0 | 0 | 0 | 0 | 0 | 0 | 0 | [13 empty] | 0 | 0 | 1 | 1 |  |  |  | 1013 | % | % | 1 | [6 empty] | 342528944 | 3 | Монтажные работы | 0 |  | 2 | 108001 | Электротехнические установки: на других объектах | мФЕР-08 |  |  |  | 512 | 0 | 0 | 0 | 0 | 0 | 0 | 0 | [18 empty] | 0 | 0 | 0 |  |  |  |  | 97 | 51 |  |  |  |  | 1 |  | 274903907 | 2 | 1 | -2 | 0 | 0 | 0 | 465 | 0 | 465 | 0 |  | 0 | 3 | 0 |  | 0 | 1 | 0 | 0 | 0 | 0 | Пр/812-049.3-1 | Пр/774-049.3 | Электротехнические установки: на других объектах | Электротехнические установки: на других объектах | 0 | 0
17 | 1 |  |  | 7 | 08.3.07.01-0071 | Прокат стальной горячекатаный полосовой, марки стали Ст3сп, Ст3пс, размеры 40х5 мм | т | 0.52124 | 0 | 0.52124 |  |  |  | 31565.36 | 31565.36 | 0 | 0 | 0 | 0 | 0 | 0 | 0 | 0 | 0 |  | 404198080 | 72093.09 | 72093.09 | 0 | 0 | 0 | 0 | 0 | 0 | 0 | 72093.09 | 72093.09 | 0 | 0 | 0 | 0 | 0 | 0 | 0 | 0 | 0 | 1 | 1 |  |  | 1 | 1 | 1 | 0.84 |  |  |  |  | 3 | 1 | И13_ФСБЦ-2022 доп.4, 08.3.07.01-0071, приказ Минстроя России от 27.12.2022 г. № 1133/пр |  |  | 500001 | 0 | 08.3.07.01-0071 | 1 | 8 | 0 | 1 | 1 | 1 | 1 | 1 | 1 |  | 0 | 0 |  |  |  | 0 | 0 | 0 | [5 empty] | 0 |  | 0 | 31565.36 | 60558.2 | 0 | 0 | 0 | 0 | 0 | 0 | 0 | 0 | 0 | [13 empty] | 0 | 0 | 1 | 1 |  |  |  | 1009 | т | т | 1000 | [6 empty] | 342528994 | 8 | Материалы строительные | 0 |  | 1 | 500001 | Материалы и конструкции ( строительные ) по ценникам и каталогом | ФССЦст |  |  |  | 131072 | 72093.09 | 72093.09 | 0 | 0 | 0 | 0 | 0 | 0 | [17 empty] | 0 | 0 | 0 |  |  |  |  | 0 | 0 |  |  |  |  | 1 |  | -1284417570 | 2 | 1 | 2 | 0 | 0 | 0 | 31565.36 | 31565.36 | 0 | 0 |  | 0 | 3 | 0 |  | 0 | 1 | 0 | 0 | 0 | 0 |  |  |  |  | 0 | 0
17 | 1 | 27 | 27 | 8 | 01-02-061-01 | Засыпка вручную траншей, пазух котлованов и ям, группа грунтов: 1 | 100 м3 | 0.5976 | 0 | 0.5976 |  |  |  | 24621.29 | 0 | 0 | 0 | 24621.29 | 0 | 63.4651 | 0 | 0 | 21912.95 | 9848.52 |  | 404198080 | 41200.29 | 0 | 0 | 0 | 41200.29 | 0 | 106.2 | 0 | 0 | 34333.575 | 0 | 0 | 0 | 34333.575 | 0 | 88.5 | 0 | 0 | 89 | 40 | 1 | 1 |  |  | 1 | 1 | 1 | 1 |  |  |  |  | 0 | 1 | И13_ГЭСН-2022, 01-02-061-01, приказ Минстроя России от 18.05.2022 г. № 378/пр |  |  | 1003 | 0 |  | 0 | 2 | 0 | 1 | 1 | 1 | 1 | 1 | 1 |  | 89 | 40 |  |  |  | 0 | 0 | 0 | [5 empty] | 0 | Поправка: 421/пр_2020_прил.10_т.5_п.4_гр.3 Наименование: Производство работ осуществляется в охранной зоне действующей воздушной линии электропередачи, вблизи объектов, находящихся под напряжением, внутри объектов капитального строительства, внутренняя проводка в которых не обесточена, если это приведет к ограничению действий рабочих в соответствии с требованиями техники безопасности | 0 | 24621.29 | 0 | 0 | 0 | 387.95 | 0 | 106.2 | 0 | 0 | 21912.9481 | 9848.516 |  | 4 |  |  | *(0,2+1) | *(0,2+1) | *(0,2+1) |  | *(0,2+1) | *(0,2+1) |  |  |  | 0 | 0 | 1 | 1 |  |  |  | 1007 | 100 м3 | 100 м3 | 100 | [6 empty] | 342529037 | 2 | Общестроительные работы | 1 | Земляные работы | 1 | 1003 | Земляные работы, выполняемые: ручным способом | ФЕР-01 |  | Поправка: 421/пр_2020_прил.10_т.5_п.4_гр.3 |  | 131584 | 0 | 0 | 0 | 0 | 0 | 88.5 | 0 | 0 | [17 empty] | 0 | 0 | 0 |  |  |  |  | 89 | 40 |  |  |  |  | 1 |  | 1560302749 | 2 | 1 | -2 | 0 | 0 | 0 | 56382.76 | 56382.76 | 0 | 0 |  | 0 | 3 | 0 |  | 0 | 1 | 0 | 0 | 0 | 0 | Пр/812-001.2-1 | Пр/774-001.2 | Земляные работы, выполняемые: ручным способом | Земляные работы, выполняемые: ручным способом | 0 | 0
17 | 1 | 39 | 39 | 9 | м08-01-087-03 | Металлические конструкции (площадки для оперативного персонала (вес 1 площадки = 12,01 кг.) /согласно эскиза/4 шт) | т | 0.04804 | 0 | 0.04804 |  |  |  | 2235.95 | 372.46 | 218.85 | 107.52 | 1537.12 | 0 | 3.0899 | 0.18447 | 0 | 1595.3 | 838.77 |  | 404198080 | 43386.7571 | 7036.3624 | 4353.7675 | 2238.1248 | 31996.6272 | 0 | 64.32 | 3.84 | 0 | 39193.462 | 7036.3624 | 3628.1396 | 1865.104 | 26663.856 | 0 | 53.6 | 3.2 | 0 | 97 | 51 | 1 | 1 |  |  | 1 | 1 | 1 | 1 |  |  |  |  | 0 | 2 | И13_ГЭСНм-2022, м08-01-087-03, приказ Минстроя России от 18.05.2022 г. № 378/пр |  |  | 108001 | 0 |  | 0 | 3 | 0 | 1 | 1 | 1 | 1 | 1 | 1 |  | 97 | 51 |  |  |  | 0 | 0 | 0 | [5 empty] | 0 | Поправка: 421/пр_2020_прил.10_т.5_п.4_гр.4 Наименование: Производство работ осуществляется в охранной зоне действующей воздушной линии электропередачи, вблизи объектов, находящихся под напряжением, внутри объектов капитального строительства, внутренняя проводка в которых не обесточена, если это приведет к ограничению действий рабочих в соответствии с требованиями техники безопасности | 0 | 2235.95 | 8944.4 | 2164.26 | 1165.69 | 497.46 | 0 | 64.32 | 3.84 | 0 | 1595.3008 | 838.7664 |  | 5 |  |  | *(0,2+1) | *(0,2+1) | *(0,2+1) |  | *(0,2+1) | *(0,2+1) |  |  |  | 0 | 0 | 1 | 1 |  |  |  | 1009 | т | т | 1000 | [6 empty] | 342528944 | 3 | Монтажные работы | 0 |  | 2 | 108001 | Электротехнические установки: на других объектах | мФЕР-08 |  | Поправка: 421/пр_2020_прил.10_т.5_п.4_гр.4 |  | 131584 | 0 | 0 | 0 | 0 | 0 | 53.6 | 3.2 | 0 | [17 empty] | 0 | 0 | 0 |  |  |  |  | 97 | 51 |  |  |  |  | 1 |  | -1077589184 | 2 | 1 | -2 | 0 | 0 | 0 | 4670.02 | 0 | 4670.02 | 0 |  | 0 | 3 | 0 |  | 0 | 1 | 0 | 0 | 0 | 0 | Пр/812-049.3-1 | Пр/774-049.3 | Электротехнические установки: на других объектах | Электротехнические установки: на других объектах | 0 | 0
18 | 1 | 39 |  | 9,1 | 421/пр_2020_п.75_пп.а | Сметная стоимость вспомогательных ненормируемых материальных ресурсов, не учтенная в сметной норме, 2% | % | 2 | 2 | 2 |  |  |  | 25.62 | 25.62 | 0 | 0 | 0 | 0 | 0 | 0 | 0 | 0 | 0 |  | 404198080 | 0 | 0 | 0 | 0 | 0 | 0 | 0 | 0 | 0 | 0 | 0 | 0 | 0 | 0 | 0 | 0 | 0 | 0 | 97 | 51 | 1 | 1 |  |  | 1 | 1 | 1 | 1 |  |  |  |  | 3 | 2 |  |  |  | 108001 | 0 |  | 0 | 3 | 0 | 1 | 1 | 1 | 1 | 1 | 1 |  | 97 | 51 |  |  |  | 0 | 0 | 0 | [5 empty] | 0 |  | 0 | 0 | 0 | 0 | 0 | 0 | 0 | 0 | 0 | 0 | 0 | 0 | [13 empty] | 0 | 0 | 1 | 1 |  |  |  | 1013 | % | % | 1 | [6 empty] | 342528944 | 3 | Монтажные работы | 0 |  | 2 | 108001 | Электротехнические установки: на других объектах | мФЕР-08 |  |  |  | 512 | 0 | 0 | 0 | 0 | 0 | 0 | 0 | [18 empty] | 0 | 0 | 0 |  |  |  |  | 97 | 51 |  |  |  |  | 1 |  | 274903907 | 2 | 1 | -2 | 0 | 0 | 0 | 25.62 | 0 | 25.62 | 0 |  | 0 | 3 | 0 |  | 0 | 1 | 0 | 0 | 0 | 0 | Пр/812-049.3-1 | Пр/774-049.3 | Электротехнические установки: на других объектах | Электротехнические установки: на других объектах | 0 | 0
17 | 1 |  |  | 10 | 08.3.08.02-0060 | Уголок стальной горячекатаный равнополочный, марки стали Ст3сп, Ст3пс, ширина полок 20-32 мм, толщина полки 3-4 мм | т | 0.02336 | 0 | 0.02336 |  |  |  | 1303.58 | 1303.58 | 0 | 0 | 0 | 0 | 0 | 0 | 0 | 0 | 0 |  | 404198080 | 73426.5 | 73426.5 | 0 | 0 | 0 | 0 | 0 | 0 | 0 | 73426.5 | 73426.5 | 0 | 0 | 0 | 0 | 0 | 0 | 0 | 0 | 0 | 1 | 1 |  |  | 1 | 1 | 1 | 0.76 |  |  |  |  | 3 | 1 | И13_ФСБЦ-2022, 08.3.08.02-0060, приказ Минстроя России от 18.05.2022 г. № 378/пр |  |  | 500001 | 0 | 08.3.08.02-0060 | 1 | 8 | 0 | 1 | 1 | 1 | 1 | 1 | 1 |  | 0 | 0 |  |  |  | 0 | 0 | 0 | [5 empty] | 0 |  | 0 | 1303.58 | 55804.14 | 0 | 0 | 0 | 0 | 0 | 0 | 0 | 0 | 0 | [13 empty] | 0 | 0 | 1 | 1 |  |  |  | 1009 | т | т | 1000 | [6 empty] | 342528994 | 8 | Материалы строительные | 0 |  | 1 | 500001 | Материалы и конструкции ( строительные ) по ценникам и каталогом | ФССЦст |  |  |  | 131072 | 73426.5 | 73426.5 | 0 | 0 | 0 | 0 | 0 | 0 | [17 empty] | 0 | 0 | 0 |  |  |  |  | 0 | 0 |  |  |  |  | 1 |  | -1686216944 | 2 | 1 | 2 | 0 | 0 | 0 | 1303.58 | 1303.58 | 0 | 0 |  | 0 | 3 | 0 |  | 0 | 1 | 0 | 0 | 0 | 0 |  |  |  |  | 0 | 0
17 | 1 |  |  | 11 | 08.3.04.02-0063 | Прокат стальной горячекатаный круглый, марки стали Ст3сп, Ст3пс, диаметр 5-12 мм | т | 0.02468 | 0 | 0.02468 |  |  |  | 1395.34 | 1395.34 | 0 | 0 | 0 | 0 | 0 | 0 | 0 | 0 | 0 |  | 404198080 | 67306.5 | 67306.5 | 0 | 0 | 0 | 0 | 0 | 0 | 0 | 67306.5 | 67306.5 | 0 | 0 | 0 | 0 | 0 | 0 | 0 | 0 | 0 | 1 | 1 |  |  | 1 | 1 | 1 | 0.84 |  |  |  |  | 3 | 1 | И13_ФСБЦ-2022, 08.3.04.02-0063, приказ Минстроя России от 18.05.2022 г. № 378/пр |  |  | 500001 | 0 | 08.3.04.02-0063 | 1 | 8 | 0 | 1 | 1 | 1 | 1 | 1 | 1 |  | 0 | 0 |  |  |  | 0 | 0 | 0 | [5 empty] | 0 |  | 0 | 1395.34 | 56537.46 | 0 | 0 | 0 | 0 | 0 | 0 | 0 | 0 | 0 | [13 empty] | 0 | 0 | 1 | 1 |  |  |  | 1009 | т | т | 1000 | [6 empty] | 342528994 | 8 | Материалы строительные | 0 |  | 1 | 500001 | Материалы и конструкции ( строительные ) по ценникам и каталогом | ФССЦст |  |  |  | 131072 | 67306.5 | 67306.5 | 0 | 0 | 0 | 0 | 0 | 0 | [17 empty] | 0 | 0 | 0 |  |  |  |  | 0 | 0 |  |  |  |  | 1 |  | -1517994735 | 2 | 1 | 2 | 0 | 0 | 0 | 1395.34 | 1395.34 | 0 | 0 |  | 0 | 3 | 0 |  | 0 | 1 | 0 | 0 | 0 | 0 |  |  |  |  | 0 | 0
17 | 1 | 47 | 47 | 12 | м08-02-472-02 | Заземлитель горизонтальный из стали: полосовой сечением 160 мм2 ( применит. сеч.200мм2, ) | 100 м | 0.08 | 0 | 0.08 |  |  |  | 1085.61 | 342.41 | 48.53 | 22.38 | 672.29 | 0 | 1.3824 | 0.0384 | 0 | 673.83 | 354.28 |  | 404198080 | 12497.8774 | 3512.839 | 581.4288 | 279.7656 | 8403.6096 | 0 | 17.28 | 0.48 | 0 | 11233.509 | 3512.839 | 484.524 | 233.138 | 7003.008 | 0 | 14.4 | 0.4 | 0 | 97 | 51 | 1 | 1 |  |  | 1 | 1 | 1 | 1 |  |  |  |  | 0 | 2 | И13_ГЭСНм-2022 доп.8, м08-02-472-02, приказ Минстроя России от 14.11.2023 г. № 817/пр |  |  | 108001 | 0 |  | 0 | 3 | 0 | 1 | 1 | 1 | 1 | 1 | 1 |  | 97 | 51 |  |  |  | 0 | 0 | 0 | [5 empty] | 0 | Поправка: 421/пр_2020_прил.10_т.5_п.4_гр.4 Наименование: Производство работ осуществляется в охранной зоне действующей воздушной линии электропередачи, вблизи объектов, находящихся под напряжением, внутри объектов капитального строительства, внутренняя проводка в которых не обесточена, если это приведет к ограничению действий рабочих в соответствии с требованиями техники безопасности | 0 | 1085.61 | 1267.51 | 2164.26 | 1165.69 | 486.32 | 0 | 17.28 | 0.48 | 0 | 673.8299 | 354.2817 |  | 6 |  |  | *(0,2+1) | *(0,2+1) | *(0,2+1) |  | *(0,2+1) | *(0,2+1) |  |  |  | 0 | 0 | 1 | 1 |  |  |  | 1003 | 100 м | 100 м | 100 | [6 empty] | 342528944 | 3 | Монтажные работы | 0 |  | 2 | 108001 | Электротехнические установки: на других объектах | мФЕР-08 |  | Поправка: 421/пр_2020_прил.10_т.5_п.4_гр.4 |  | 131584 | 0 | 0 | 0 | 0 | 0 | 14.4 | 0.4 | 0 | [17 empty] | 0 | 0 | 0 |  |  |  |  | 97 | 51 |  |  |  |  | 1 |  | 464379317 | 2 | 1 | -2 | 0 | 0 | 0 | 2113.72 | 0 | 2113.72 | 0 |  | 0 | 3 | 0 |  | 0 | 1 | 0 | 0 | 0 | 0 | Пр/812-049.3-1 | Пр/774-049.3 | Электротехнические установки: на других объектах | Электротехнические установки: на других объектах | 0 | 0
18 | 1 | 47 |  | 12,1 | 421/пр_2020_п.75_пп.а | Сметная стоимость вспомогательных ненормируемых материальных ресурсов, не учтенная в сметной норме, 2% | % | 2 | 2 | 2 |  |  |  | 11.2 | 11.2 | 0 | 0 | 0 | 0 | 0 | 0 | 0 | 0 | 0 |  | 404198080 | 0 | 0 | 0 | 0 | 0 | 0 | 0 | 0 | 0 | 0 | 0 | 0 | 0 | 0 | 0 | 0 | 0 | 0 | 97 | 51 | 1 | 1 |  |  | 1 | 1 | 1 | 1 |  |  |  |  | 3 | 2 |  |  |  | 108001 | 0 |  | 0 | 3 | 0 | 1 | 1 | 1 | 1 | 1 | 1 |  | 97 | 51 |  |  |  | 0 | 0 | 0 | [5 empty] | 0 |  | 0 | 0 | 0 | 0 | 0 | 0 | 0 | 0 | 0 | 0 | 0 | 0 | [13 empty] | 0 | 0 | 1 | 1 |  |  |  | 1013 | % | % | 1 | [6 empty] | 342528944 | 3 | Монтажные работы | 0 |  | 2 | 108001 | Электротехнические установки: на других объектах | мФЕР-08 |  |  |  | 512 | 0 | 0 | 0 | 0 | 0 | 0 | 0 | [18 empty] | 0 | 0 | 0 |  |  |  |  | 97 | 51 |  |  |  |  | 1 |  | 274903907 | 2 | 1 | -2 | 0 | 0 | 0 | 11.2 | 0 | 11.2 | 0 |  | 0 | 3 | 0 |  | 0 | 1 | 0 | 0 | 0 | 0 | Пр/812-049.3-1 | Пр/774-049.3 | Электротехнические установки: на других объектах | Электротехнические установки: на других объектах | 0 | 0
17 | 1 |  |  | 13 | 08.3.07.01-0071 | Прокат стальной горячекатаный полосовой, марки стали Ст3сп, Ст3пс, размеры 40х5 мм | т | 0.01256 | 0 | 0.01256 |  |  |  | 760.61 | 760.61 | 0 | 0 | 0 | 0 | 0 | 0 | 0 | 0 | 0 |  | 404198080 | 72093.09 | 72093.09 | 0 | 0 | 0 | 0 | 0 | 0 | 0 | 72093.09 | 72093.09 | 0 | 0 | 0 | 0 | 0 | 0 | 0 | 0 | 0 | 1 | 1 |  |  | 1 | 1 | 1 | 0.84 |  |  |  |  | 3 | 1 | И13_ФСБЦ-2022 доп.4, 08.3.07.01-0071, приказ Минстроя России от 27.12.2022 г. № 1133/пр |  |  | 500001 | 0 | 08.3.07.01-0071 | 1 | 8 | 0 | 1 | 1 | 1 | 1 | 1 | 1 |  | 0 | 0 |  |  |  | 0 | 0 | 0 | [5 empty] | 0 |  | 0 | 760.61 | 60558.2 | 0 | 0 | 0 | 0 | 0 | 0 | 0 | 0 | 0 | [13 empty] | 0 | 0 | 1 | 1 |  |  |  | 1009 | т | т | 1000 | [6 empty] | 342528994 | 8 | Материалы строительные | 0 |  | 1 | 500001 | Материалы и конструкции ( строительные ) по ценникам и каталогом | ФССЦст |  |  |  | 1966080 | 72093.09 | 72093.09 | 0 | 0 | 0 | 0 | 0 | 0 | [17 empty] | 0 | 0 | 0 |  |  |  |  | 0 | 0 |  |  |  |  | 1 |  | -1284417570 | 2 | 1 | 2 | 0 | 0 | 0 | 760.61 | 760.61 | 0 | 0 |  | 0 | 3 | 0 |  | 0 | 1 | 0 | 0 | 0 | 0 |  |  |  |  | 0 | 0
17 | 1 | 55 | 55 | 14 | м08-02-472-10 | Проводник заземляющий из медного изолированного провода сечением 25 мм2 открыто по строительным основаниям (заземление дверей и шкафов в помещении гибким проводником сечением 16мм2 (провод ПВ3 1*16 мм) | 100 м | 0.08 | 0 | 0.08 |  |  |  | 1514.19 | 3.25 | 6.15 | 3.35 | 1501.44 | 0 | 3.0874 | 0.00576 | 0 | 1459.65 | 767.44 |  | 404198080 | 18881.7445 | 40.6016 | 73.0814 | 41.9648 | 18768.0614 | 0 | 38.592 | 0.072 | 0 | 15776.5247 | 40.6016 | 60.9012 | 34.9707 | 15640.0512 | 0 | 32.16 | 0.06 | 0 | 97 | 51 | 1 | 1 |  |  | 1 | 1 | 1 | 1 |  |  |  |  | 0 | 2 | И13_ГЭСНм-2022 доп.8, м08-02-472-10, приказ Минстроя России от 14.11.2023 г. № 817/пр |  |  | 108001 | 0 |  | 0 | 3 | 0 | 1 | 1 | 1 | 1 | 1 | 1 |  | 97 | 51 |  |  |  | 0 | 0 | 0 | [5 empty] | 0 | Поправка: 421/пр_2020_прил.10_т.5_п.4_гр.4 Наименование: Производство работ осуществляется в охранной зоне действующей воздушной линии электропередачи, вблизи объектов, находящихся под напряжением, внутри объектов капитального строительства, внутренняя проводка в которых не обесточена, если это приведет к ограничению действий рабочих в соответствии с требованиями техники безопасности | 0 | 1514.19 | 6.1 | 2135.18 | 1165.69 | 486.32 | 0 | 38.592 | 0.072 | 0 | 1459.6463 | 767.4429 |  | 7 |  |  | *(0,2+1) | *(0,2+1) | *(0,2+1) |  | *(0,2+1) | *(0,2+1) |  |  |  | 0 | 0 | 1 | 1 |  |  |  | 1003 | 100 м | 100 м | 100 | [6 empty] | 342528944 | 3 | Монтажные работы | 0 |  | 2 | 108001 | Электротехнические установки: на других объектах | мФЕР-08 |  | Поправка: 421/пр_2020_прил.10_т.5_п.4_гр.4 |  | 131584 | 0 | 0 | 0 | 0 | 0 | 32.16 | 0.06 | 0 | [17 empty] | 0 | 0 | 0 |  |  |  |  | 97 | 51 |  |  |  |  | 1 |  | 896061436 | 2 | 1 | -2 | 0 | 0 | 0 | 3741.28 | 0 | 3741.28 | 0 |  | 0 | 3 | 0 |  | 0 | 1 | 0 | 0 | 0 | 0 | Пр/812-049.3-1 | Пр/774-049.3 | Электротехнические установки: на других объектах | Электротехнические установки: на других объектах | 0 | 0
18 | 1 | 55 |  | 14,1 | 421/пр_2020_п.75_пп.а | Сметная стоимость вспомогательных ненормируемых материальных ресурсов, не учтенная в сметной норме, 2% | % | 2 | 2 | 2 |  |  |  | 25.02 | 25.02 | 0 | 0 | 0 | 0 | 0 | 0 | 0 | 0 | 0 |  | 404198080 | 0 | 0 | 0 | 0 | 0 | 0 | 0 | 0 | 0 | 0 | 0 | 0 | 0 | 0 | 0 | 0 | 0 | 0 | 97 | 51 | 1 | 1 |  |  | 1 | 1 | 1 | 1 |  |  |  |  | 3 | 2 |  |  |  | 108001 | 0 |  | 0 | 3 | 0 | 1 | 1 | 1 | 1 | 1 | 1 |  | 97 | 51 |  |  |  | 0 | 0 | 0 | [5 empty] | 0 |  | 0 | 0 | 0 | 0 | 0 | 0 | 0 | 0 | 0 | 0 | 0 | 0 | [13 empty] | 0 | 0 | 1 | 1 |  |  |  | 1013 | % | % | 1 | [6 empty] | 342528944 | 3 | Монтажные работы | 0 |  | 2 | 108001 | Электротехнические установки: на других объектах | мФЕР-08 |  |  |  | 512 | 0 | 0 | 0 | 0 | 0 | 0 | 0 | [18 empty] | 0 | 0 | 0 |  |  |  |  | 97 | 51 |  |  |  |  | 1 |  | 274903907 | 2 | 1 | -2 | 0 | 0 | 0 | 25.02 | 0 | 25.02 | 0 |  | 0 | 3 | 0 |  | 0 | 1 | 0 | 0 | 0 | 0 | Пр/812-049.3-1 | Пр/774-049.3 | Электротехнические установки: на других объектах | Электротехнические установки: на других объектах | 0 | 0
17 | 1 |  |  | 15 | 21.2.03.05-1076 | Провод силовой установочный с медными жилами ПуГВ 1х16-450 | 1000 м | 0.008 | 0 | 0.008 |  |  |  | 1193.83 | 1193.83 | 0 | 0 | 0 | 0 | 0 | 0 | 0 | 0 | 0 |  | 404198080 | 149228.22 | 149228.22 | 0 | 0 | 0 | 0 | 0 | 0 | 0 | 149228.22 | 149228.22 | 0 | 0 | 0 | 0 | 0 | 0 | 0 | 0 | 0 | 1 | 1 |  |  | 1 | 1 | 1 | 1 |  |  |  |  | 3 | 2 | ФСБЦ-2022, 21.2.03.05-1076, приказ Минстроя России от 18.05.2022 г. № 378/пр |  |  | 500002 | 0 |  | 0 | 12 | 0 | 1 | 1 | 1 | 1 | 1 | 1 |  | 0 | 0 |  |  |  | 0 | 0 | 0 | [5 empty] | 0 |  | 0 | 1193.83 | 149228.22 | 0 | 0 | 0 | 0 | 0 | 0 | 0 | 0 | 0 | [13 empty] | 0 | 0 | 1 | 1 |  |  |  | 1013 | 1000 м | 1000 М | 1 | [6 empty] | 342528995 | 12 | Материалы монтажные | 0 |  | 2 | 500002 | Материалы и конструкции ( монтажные ) по ценникам и каталогам | ФССЦм |  |  |  | 131072 | 149228.22 | 149228.22 | 0 | 0 | 0 | 0 | 0 | 0 | [17 empty] | 0 | 0 | 0 |  |  |  |  | 0 | 0 |  |  |  |  | 1 | 126143.09 | -963533984 | 2 | 1 | -2 | 0 | 0 | 0 | 1193.83 | 0 | 1193.83 | 0 |  | 3 | 3 | 0 |  | 0 | 1 | 0 | 0 | 0 | 0 |  |  |  |  | 0 | 0
17 | 1 |  |  | 16 | 01.7.15.03-0031 | Болты стальные оцинкованные с шестигранной головкой и оцинкованной шестигранной гайкой, диаметр резьбы болта и гайки М6, длина болта 12-60 мм | кг | 0.31 | 0 | 0.31 |  |  |  | 55.11 | 55.11 | 0 | 0 | 0 | 0 | 0 | 0 | 0 | 0 | 0 |  | 404198080 | 154.58 | 154.58 | 0 | 0 | 0 | 0 | 0 | 0 | 0 | 154.58 | 154.58 | 0 | 0 | 0 | 0 | 0 | 0 | 0 | 0 | 0 | 1 | 1 |  |  | 1 | 1 | 1 | 1.15 |  |  |  |  | 3 | 1 | И13_ФСБЦ-2022 доп.11, 01.7.15.03-0031, приказ Минстроя России от 09.08.2024 г. № 524/пр |  |  | 500001 | 0 | 01.7.15.03-0031 | 1 | 8 | 0 | 1 | 1 | 1 | 1 | 1 | 1 |  | 0 | 0 |  |  |  | 0 | 0 | 0 | [5 empty] | 0 |  | 0 | 55.11 | 177.77 | 0 | 0 | 0 | 0 | 0 | 0 | 0 | 0 | 0 | [13 empty] | 0 | 0 | 1 | 1 |  |  |  | 1009 | кг | кг | 1 | [6 empty] | 342528994 | 8 | Материалы строительные | 0 |  | 1 | 500001 | Материалы и конструкции ( строительные ) по ценникам и каталогом | ФССЦст |  |  |  | 131072 | 154.58 | 154.58 | 0 | 0 | 0 | 0 | 0 | 0 | [17 empty] | 0 | 0 | 0 |  |  |  |  | 0 | 0 |  |  |  |  | 1 |  | 1419926910 | 2 | 1 | 2 | 0 | 0 | 0 | 55.11 | 55.11 | 0 | 0 |  | 0 | 3 | 0 |  | 0 | 1 | 0 | 0 | 0 | 0 |  |  |  |  | 0 | 0
17 | 1 |  |  | 17 | 20.2.10.04-0004 | Наконечники кабельные медные луженые под опрессовку 16-6-6-М УХЛ3 | 100 ШТ | 0.12 | 0 | 0.12 |  |  |  | 228.01 | 228.01 | 0 | 0 | 0 | 0 | 0 | 0 | 0 | 0 | 0 |  | 404198080 | 1557.42 | 1557.42 | 0 | 0 | 0 | 0 | 0 | 0 | 0 | 1557.42 | 1557.42 | 0 | 0 | 0 | 0 | 0 | 0 | 0 | 0 | 0 | 1 | 1 |  |  | 1 | 1 | 1 | 1.22 |  |  |  |  | 3 | 2 | И13_ФСБЦ-2022 доп.11, 20.2.10.04-0004, приказ Минстроя России от 09.08.2024 г. № 524/пр |  |  | 500002 | 0 | 20.2.10.04-0004 | 1 | 12 | 0 | 1 | 1 | 1 | 1 | 1 | 1 |  | 0 | 0 |  |  |  | 0 | 0 | 0 | [5 empty] | 0 |  | 0 | 228.01 | 1900.05 | 0 | 0 | 0 | 0 | 0 | 0 | 0 | 0 | 0 | [13 empty] | 0 | 0 | 1 | 1 |  |  |  | 1013 | 100 ШТ | 100 ШТ | 1 | [6 empty] | 342528995 | 12 | Материалы монтажные | 0 |  | 2 | 500002 | Материалы и конструкции ( монтажные ) по ценникам и каталогам | ФССЦм |  |  |  | 131072 | 1557.42 | 1557.42 | 0 | 0 | 0 | 0 | 0 | 0 | [17 empty] | 0 | 0 | 0 |  |  |  |  | 0 | 0 |  |  |  |  | 1 |  | 997109220 | 2 | 1 | 2 | 0 | 0 | 0 | 228.01 | 0 | 228.01 | 0 |  | 0 | 3 | 0 |  | 0 | 1 | 0 | 0 | 0 | 0 |  |  |  |  | 0 | 0
51 | 1 | 5 | 30 |  | Новый подраздел | Прочие работы по ремонту оборудования ПС 110 кВ (ремонт заземляющего контура) | 0 | [6 empty] | 182394.96 | 66394.85 | 3005.28 | 1395.01 | 111599.82 | 0 | 260.7909 | 2.3934 | 0 | 104060.25 | 50003.33 |  |  | 182394.96 | 66394.85 | 3005.28 | 1395.01 | 111599.82 | 0 | 260.7909 | 2.3934 | 0 | 104060.25 | 50003.33 |  |  | 0 | 0 | 0 | 336458.54 | 204256.96 | 132201.58 | 0 | 66394.85 | 66394.85 | 0 | 66394.85 | 0 | 0 | 0 | 0 | 0 | [19 empty] | 0 | 0 | 0 | 336458.54 | 204256.96 | 132201.58 | 0 | 66394.85 | 66394.85 | 0 | 66394.85 | 0 | 0 | 0 | 0 | 0 | [114 empty] | 0
50 | 0 | 0 | 1 | 201 | 182394.96 | ПЗ | Прямые затраты |  |  | 201 | 1 | 3 |  | 2 | [7 empty] | 182394.96 | 1 | 182394.96
50 | 0 | 0 | 1 | 202 | 66394.85 | СтМатОб | Стоимость материальных ресурсов (всего) |  |  | 202 | 2 | 3 |  | 2 | [7 empty] | 66394.85 | 1 | 66394.85
50 | 0 | 0 | 1 | 222 | 0 | СтМатОбЗак | Стоимость материалов и оборудования заказчика |  |  | 222 | 3 | 3 |  | 2 | [7 empty] | 0 | 1 | 0
50 | 0 | 0 | 1 | 225 | 66394.85 | СтМатОбПод | Стоимость материалов и оборудования подрядчика |  |  | 225 | 4 | 3 |  | 2 | [7 empty] | 66394.85 | 1 | 66394.85
50 | 0 | 0 | 1 | 226 | 66394.85 | СтМат | Стоимость материалов (всего) |  |  | 226 | 5 | 3 |  | 2 | [7 empty] | 66394.85 | 1 | 66394.85
50 | 0 | 0 | 1 | 227 | 0 | СтМатЗак | Стоимость материалов заказчика |  |  | 227 | 6 | 3 |  | 2 | [7 empty] | 0 | 1 | 0
50 | 0 | 0 | 1 | 228 | 66394.85 | СтМатПод | Стоимость материалов подрядчика |  |  | 228 | 7 | 3 |  | 2 | [7 empty] | 66394.85 | 1 | 66394.85
50 | 0 | 0 | 1 | 216 | 0 | Оборуд | Стоимость оборудования (всего) |  |  | 216 | 8 | 3 |  | 2 | [7 empty] | 0 | 1 | 0
50 | 0 | 0 | 1 | 223 | 0 | ОборудЗак | Стоимость оборудования заказчика |  |  | 223 | 9 | 3 |  | 2 | [7 empty] | 0 | 1 | 0
50 | 0 | 0 | 1 | 229 | 0 | ОборудПод | Стоимость оборудования подрядчика |  |  | 229 | 10 | 3 |  | 2 | [7 empty] | 0 | 1 | 0
50 | 0 | 0 | 1 | 203 | 3005.28 | ЭММ | Эксплуатация машин |  |  | 203 | 11 | 3 |  | 2 | [7 empty] | 3005.28 | 1 | 3005.28
50 | 0 | 0 | 1 | 231 | 0 | ЭММсНРиСП | Эксплуатация машин по ТСН-2001.16 |  |  | 231 | 12 | 3 |  | 2 | [7 empty] | 0 | 1 | 0
50 | 0 | 0 | 1 | 204 | 1395.01 | ЗПМ | ЗП машинистов |  |  | 204 | 13 | 3 |  | 2 | [7 empty] | 1395.01 | 1 | 1395.01
50 | 0 | 0 | 1 | 205 | 111599.82 | ОЗП | Основная ЗП рабочих |  |  | 205 | 14 | 3 |  | 2 | [7 empty] | 111599.82 | 1 | 111599.82
50 | 0 | 0 | 1 | 232 | 0 | ОЗПсНРиСП | Основная ЗП рабочих по ТСН-2001.16 |  |  | 232 | 15 | 3 |  | 2 | [7 empty] | 0 | 1 | 0
50 | 0 | 0 | 1 | 214 | 204256.96 | Строит | Строительные работы с НР и СП |  |  | 214 | 16 | 3 |  | 2 | [7 empty] | 204256.96 | 1 | 204256.96
50 | 0 | 0 | 1 | 215 | 132201.58 | Монтаж | Монтажные работы с НР и СП |  |  | 215 | 17 | 3 |  | 2 | [7 empty] | 132201.58 | 1 | 132201.58
50 | 0 | 0 | 1 | 217 | 0 | Прочие | Прочие работы с НР и СП |  |  | 217 | 18 | 3 |  | 2 | [7 empty] | 0 | 1 | 0
50 | 0 | 0 | 1 | 230 | 0 | ПрочиеЗатр | Прочие затраты по ТСН-2001.16 |  |  | 230 | 19 | 3 |  | 2 | [7 empty] | 0 | 1 | 0
50 | 0 | 0 | 1 | 206 | 0 | ВозврМат | Возврат материалов |  |  | 206 | 20 | 3 |  | 2 | [7 empty] | 0 | 1 | 0
50 | 0 | 0 | 1 | 207 | 260.7909 | ТрудСтр | Трудозатраты строителей |  |  | 207 | 21 | 3 |  | 7 | [7 empty] | 260.7909 | 1 | 260.7909
50 | 0 | 0 | 1 | 208 | 2.3934 | ТрудМаш | Трудозатраты машинистов |  |  | 208 | 22 | 3 |  | 7 | [7 empty] | 2.3934 | 1 | 2.3934
50 | 0 | 0 | 1 | 209 | 0 | ТранспМат | Транспорт материалов |  |  | 209 | 23 | 3 |  | 2 | [7 empty] | 0 | 1 | 0
50 | 0 | 0 | 1 | 233 | 0 | Перевозка | Перевозка грузов |  |  | 233 | 24 | 3 |  | 2 | [7 empty] | 0 | 1 | 0
50 | 0 | 0 | 1 | 210 | 104060.25 | НР | Накладные расходы |  |  | 210 | 25 | 3 |  | 2 | [7 empty] | 104060.25 | 1 | 104060.25
50 | 0 | 0 | 1 | 211 | 50003.33 | СмПриб | Сметная прибыль |  |  | 211 | 26 | 3 |  | 2 | [7 empty] | 50003.33 | 1 | 50003.33
50 | 0 | 0 | 1 | 224 | 336458.54 | Всего | Всего с НР и СП |  |  | 224 | 27 | 3 |  | 2 | [7 empty] | 336458.54 | 1 | 336458.54
5 | 0 |  | 92 |  | Новый подраздел | Послерементное обследование заземляющиего контура |  | 0 |  | 0 | [7 empty] | 0 |  |  | 0 | [53 empty] | 0 | [11 empty] | 0
52 | 0 | 5 | 88 | 0 | Новый подраздел | Послерементное обследование заземляющиего контура | [7 empty] | 0 | 0 | 0 | 0 | 0 | 0 | 0 | 0 | 0 | 0 | 0 | 0 | 0 | 0 | 0 | 0 | 0 | 0 | 0 | 0 | 0 | 0 | 0 | 0 | 0 | 0 | 0 | 0 | 0 | 0 | 0 | 0 | 0 | 0 | 0 | 0 | 0 | 0 | 0 | 0 | 0 | 0 | 0 | 0 | 0 | 0 | 0 | 0 | 0 | 0 | 0 | 0 | 0 | 0 | 0 | 0 | 0 | 0 | 0 | 0 | 0 | 0 | 0 | 0 | 0 | 0 | 0 | 0 | 0 | 0 | 0 | 0 | 0 | 0 | 0 | 0 | 0 | 0 | 0 | 0 | 0 | 0 | 0 | 0 | 0 | 0 | 0 | 0 | 0 | 0 | 0 | 0 | 0 | 0 | 0 | 0 | 0 | 0 | 0 | 0 | 0 | 0 | 0 | 0 | 0 | 0 | 0 | 0 | 0 | 0 | 0 | 0 | 0 | 0 | 0 | 0 | 0 | 0 | 0 | 0 | 0 | 0 | 0 | 0 | 0 | 0 | 0 | 0 | 0 | 0 | 0 | 0 | 0 | 0 | 0 | 0 | 0 | 0 | 0 | 0 | 0 | 0 | 0 | 0 | 0 | 0 | 0 | 0 | 0 | 0 | 0 | 0 | 0 | 0 | 0 | 0 | 0 | 0 | 0 | 0 | 0 | 0 | 0 | 0 | 0 | 0 | 0 | 0 | 0 | 0 | 0 | 0 | 0 | 0 | 0 | 0 | 0 | 0 | 0 | 0 | 0 | 0 | 0 | 0 | 0 | 0 | 0 | 0 | 0 | 0 | 0 | 0
51 | 0 | 5 | 88 |  | Новый подраздел | Послерементное обследование заземляющиего контура | 0 | [6 empty] | 0 | 0 | 0 | 0 | 0 | 0 | 0 | 0 | 0 | 0 | 0 | [15 empty] | 0 | 0 | 0 | 0 | 0 | 0 | 0 | 0 | 0 | 0 | 0 | 0 | 0 | 0 | 0 | 0 | [149 empty] | 0
50 | 0 | 0 | 1 | 201 | 0 | ПЗ | Прямые затраты |  |  | 201 | 1 | 3 |  | 2 | [7 empty] | 0 | 1 | 0
50 | 0 | 0 | 1 | 202 | 0 | СтМатОб | Стоимость материальных ресурсов (всего) |  |  | 202 | 2 | 3 |  | 2 | [7 empty] | 0 | 1 | 0
50 | 0 | 0 | 1 | 222 | 0 | СтМатОбЗак | Стоимость материалов и оборудования заказчика |  |  | 222 | 3 | 3 |  | 2 | [7 empty] | 0 | 1 | 0
50 | 0 | 0 | 1 | 225 | 0 | СтМатОбПод | Стоимость материалов и оборудования подрядчика |  |  | 225 | 4 | 3 |  | 2 | [7 empty] | 0 | 1 | 0
50 | 0 | 0 | 1 | 226 | 0 | СтМат | Стоимость материалов (всего) |  |  | 226 | 5 | 3 |  | 2 | [7 empty] | 0 | 1 | 0
50 | 0 | 0 | 1 | 227 | 0 | СтМатЗак | Стоимость материалов заказчика |  |  | 227 | 6 | 3 |  | 2 | [7 empty] | 0 | 1 | 0
50 | 0 | 0 | 1 | 228 | 0 | СтМатПод | Стоимость материалов подрядчика |  |  | 228 | 7 | 3 |  | 2 | [7 empty] | 0 | 1 | 0
50 | 0 | 0 | 1 | 216 | 0 | Оборуд | Стоимость оборудования (всего) |  |  | 216 | 8 | 3 |  | 2 | [7 empty] | 0 | 1 | 0
50 | 0 | 0 | 1 | 223 | 0 | ОборудЗак | Стоимость оборудования заказчика |  |  | 223 | 9 | 3 |  | 2 | [7 empty] | 0 | 1 | 0
50 | 0 | 0 | 1 | 229 | 0 | ОборудПод | Стоимость оборудования подрядчика |  |  | 229 | 10 | 3 |  | 2 | [7 empty] | 0 | 1 | 0
50 | 0 | 0 | 1 | 203 | 0 | ЭММ | Эксплуатация машин |  |  | 203 | 11 | 3 |  | 2 | [7 empty] | 0 | 1 | 0
50 | 0 | 0 | 1 | 231 | 0 | ЭММсНРиСП | Эксплуатация машин по ТСН-2001.16 |  |  | 231 | 12 | 3 |  | 2 | [7 empty] | 0 | 1 | 0
50 | 0 | 0 | 1 | 204 | 0 | ЗПМ | ЗП машинистов |  |  | 204 | 13 | 3 |  | 2 | [7 empty] | 0 | 1 | 0
50 | 0 | 0 | 1 | 205 | 0 | ОЗП | Основная ЗП рабочих |  |  | 205 | 14 | 3 |  | 2 | [7 empty] | 0 | 1 | 0
50 | 0 | 0 | 1 | 232 | 0 | ОЗПсНРиСП | Основная ЗП рабочих по ТСН-2001.16 |  |  | 232 | 15 | 3 |  | 2 | [7 empty] | 0 | 1 | 0
50 | 0 | 0 | 1 | 214 | 0 | Строит | Строительные работы с НР и СП |  |  | 214 | 16 | 3 |  | 2 | [7 empty] | 0 | 1 | 0
50 | 0 | 0 | 1 | 215 | 0 | Монтаж | Монтажные работы с НР и СП |  |  | 215 | 17 | 3 |  | 2 | [7 empty] | 0 | 1 | 0
50 | 0 | 0 | 1 | 217 | 0 | Прочие | Прочие работы с НР и СП |  |  | 217 | 18 | 3 |  | 2 | [7 empty] | 0 | 1 | 0
50 | 0 | 0 | 1 | 230 | 0 | ПрочиеЗатр | Прочие затраты по ТСН-2001.16 |  |  | 230 | 19 | 3 |  | 2 | [7 empty] | 0 | 1 | 0
50 | 0 | 0 | 1 | 206 | 0 | ВозврМат | Возврат материалов |  |  | 206 | 20 | 3 |  | 2 | [7 empty] | 0 | 1 | 0
50 | 0 | 0 | 1 | 207 | 0 | ТрудСтр | Трудозатраты строителей |  |  | 207 | 21 | 3 |  | 7 | [7 empty] | 0 | 1 | 0
50 | 0 | 0 | 1 | 208 | 0 | ТрудМаш | Трудозатраты машинистов |  |  | 208 | 22 | 3 |  | 7 | [7 empty] | 0 | 1 | 0
50 | 0 | 0 | 1 | 209 | 0 | ТранспМат | Транспорт материалов |  |  | 209 | 23 | 3 |  | 2 | [7 empty] | 0 | 1 | 0
50 | 0 | 0 | 1 | 233 | 0 | Перевозка | Перевозка грузов |  |  | 233 | 24 | 3 |  | 2 | [7 empty] | 0 | 1 | 0
50 | 0 | 0 | 1 | 210 | 0 | НР | Накладные расходы |  |  | 210 | 25 | 3 |  | 2 | [7 empty] | 0 | 1 | 0
50 | 0 | 0 | 1 | 211 | 0 | СмПриб | Сметная прибыль |  |  | 211 | 26 | 3 |  | 2 | [7 empty] | 0 | 1 | 0
50 | 0 | 0 | 1 | 224 | 0 | Всего | Всего с НР и СП |  |  | 224 | 27 | 3 |  | 2 | [7 empty] | 0 | 1 | 0
5 | 1 |  | 128 |  | Новый подраздел | Затраты на доставку персонала от места базирования до объекта ремонта и обратно |  | 0 |  | 0 | [7 empty] | 0 |  |  | 0 | [53 empty] | 0 | [11 empty] | 0
52 | 1 | 5 | 122 | 0 | Новый подраздел | Затраты на доставку персонала от места базирования до объекта ремонта и обратно | [7 empty] | 3751.74 | 0 | 1980.78 | 1770.96 | 0 | 0 | 0 | 3.56 | 0 | 0 | 0 | 0 | 0 | 3751.74 | 0 | 1980.78 | 1770.96 | 0 | 0 | 0 | 3.56 | 0 | 0 | 0 | 0 | 0 | 0 | 0 | 0 | 3751.74 | 3751.74 | 0 | 0 | 0 | 0 | 0 | 0 | 0 | 0 | 0 | 0 | 0 | 0 | 0 | 0 | 0 | 0 | 0 | 0 | 0 | 0 | 0 | 0 | 0 | 0 | 0 | 0 | 0 | 0 | 0 | 0 | 0 | 0 | 0 | 3751.74 | 3751.74 | 0 | 0 | 0 | 0 | 0 | 0 | 0 | 0 | 0 | 0 | 0 | 0 | 0 | 0 | 0 | 0 | 0 | 0 | 0 | 0 | 0 | 0 | 0 | 0 | 0 | 0 | 0 | 0 | 0 | 0 | 0 | 0 | 0 | 0 | 0 | 0 | 0 | 0 | 0 | 0 | 0 | 0 | 0 | 0 | 0 | 0 | 0 | 0 | 0 | 0 | 0 | 0 | 0 | 0 | 0 | 0 | 0 | 0 | 0 | 0 | 0 | 0 | 0 | 0 | 0 | 0 | 0 | 0 | 0 | 0 | 0 | 0 | 0 | 0 | 0 | 0 | 0 | 0 | 0 | 0 | 0 | 0 | 0 | 0 | 0 | 0 | 0 | 0 | 0 | 0 | 0 | 0 | 0 | 0 | 0 | 0 | 0 | 0 | 0 | 0 | 0 | 0 | 0 | 0 | 0 | 0 | 0 | 0 | 0 | 0 | 0 | 0 | 0 | 0 | 0 | 0 | 0 | 0 | 0 | 0 | 0 | 0 | 0 | 0 | 0 | 0
17 | 1 | 56 | 56 | 18 | 91.13.03-508 | Автомобили полупассажирские, грузоподъемность до 2 т (ежедневную доставку 5 членов бригады до объекта ремонта и обратно. Автомашиной типа ГАЗ со средней скоростью 45 км/ч на расстояние 10 км. (260,79+54,63)/8час/5чел=8дн. 10км/45км/ч*2раза*8дн.) | маш.-ч | 3.56 | 0 | 3.56 |  |  |  | 3751.74 | 0 | 1980.78 | 1770.96 | 0 | 0 | 0 | 3.56 | 0 | 0 | 0 |  | 404198080 | 556.4 | 0 | 556.4 | 497.46 | 0 | 0 | 0 | 1 | 0 | 556.4 | 0 | 556.4 | 497.46 | 0 | 0 | 0 | 1 | 0 | 0 | 0 | 1 | 1 |  |  | 1 | 1 | 1 | 1 |  |  |  |  | 2 | 1 | И13_ФСЭМ-2022, 91.13.03-508, приказ Минстроя России от 18.05.2022 г. № 378/пр |  |  | 400001 | 0 |  | 0 | 7 | 0 | 1 | 1 | 1 | 1 | 1 | 1 |  | 0 | 0 |  |  |  | 0 | 0 | 0 | [5 empty] | 0 |  | 0 | 3751.74 | 0 | 556.4 | 497.46 | 0 | 0 | 0 | 1 | 0 | 0 | 0 | [13 empty] | 0 | 0 | 1 | 1 |  |  |  | 1011 | маш.-ч | маш.-ч | 1 | [6 empty] | 342528993 | 7 | Машины и механизмы | 0 |  | 1 | 400001 | Эксплуатация машин и механизмов ( ценники на ЭММ ) | ЭММ |  |  |  | 131072 | 556.4 | 0 | 556.4 | 497.46 | 0 | 0 | 1 | 0 | [17 empty] | 0 | 0 | 1 |  |  |  |  | 0 | 0 |  |  |  |  | 1 |  | -2002246066 | 2 | 1 | -2 | 0 | 0 | 0 | 3751.74 | 3751.74 | 0 | 0 |  | 0 | 3 | 0 |  | 0 | 1 | 0 | 0 | 0 | 0 |  |  |  |  | 0 | 0
51 | 1 | 5 | 122 |  | Новый подраздел | Затраты на доставку персонала от места базирования до объекта ремонта и обратно | 0 | [6 empty] | 3751.74 | 0 | 1980.78 | 1770.96 | 0 | 0 | 0 | 3.56 | 0 | 0 | 0 |  |  | 3751.74 | 0 | 1980.78 | 1770.96 | 0 | 0 | 0 | 3.56 | 0 | 0 | 0 |  |  | 0 | 0 | 0 | 3751.74 | 3751.74 | 0 | 0 | 0 | 0 | 0 | 0 | 0 | 0 | 0 | 0 | 0 | [19 empty] | 0 | 0 | 0 | 3751.74 | 3751.74 | 0 | 0 | 0 | 0 | 0 | 0 | 0 | 0 | 0 | 0 | 0 | [114 empty] | 0
50 | 0 | 0 | 1 | 201 | 3751.74 | ПЗ | Прямые затраты |  |  | 201 | 1 | 3 |  | 2 | [7 empty] | 3751.74 | 1 | 3751.74
50 | 0 | 0 | 1 | 202 | 0 | СтМатОб | Стоимость материальных ресурсов (всего) |  |  | 202 | 2 | 3 |  | 2 | [7 empty] | 0 | 1 | 0
50 | 0 | 0 | 1 | 222 | 0 | СтМатОбЗак | Стоимость материалов и оборудования заказчика |  |  | 222 | 3 | 3 |  | 2 | [7 empty] | 0 | 1 | 0
50 | 0 | 0 | 1 | 225 | 0 | СтМатОбПод | Стоимость материалов и оборудования подрядчика |  |  | 225 | 4 | 3 |  | 2 | [7 empty] | 0 | 1 | 0
50 | 0 | 0 | 1 | 226 | 0 | СтМат | Стоимость материалов (всего) |  |  | 226 | 5 | 3 |  | 2 | [7 empty] | 0 | 1 | 0
50 | 0 | 0 | 1 | 227 | 0 | СтМатЗак | Стоимость материалов заказчика |  |  | 227 | 6 | 3 |  | 2 | [7 empty] | 0 | 1 | 0
50 | 0 | 0 | 1 | 228 | 0 | СтМатПод | Стоимость материалов подрядчика |  |  | 228 | 7 | 3 |  | 2 | [7 empty] | 0 | 1 | 0
50 | 0 | 0 | 1 | 216 | 0 | Оборуд | Стоимость оборудования (всего) |  |  | 216 | 8 | 3 |  | 2 | [7 empty] | 0 | 1 | 0
50 | 0 | 0 | 1 | 223 | 0 | ОборудЗак | Стоимость оборудования заказчика |  |  | 223 | 9 | 3 |  | 2 | [7 empty] | 0 | 1 | 0
50 | 0 | 0 | 1 | 229 | 0 | ОборудПод | Стоимость оборудования подрядчика |  |  | 229 | 10 | 3 |  | 2 | [7 empty] | 0 | 1 | 0
50 | 0 | 0 | 1 | 203 | 1980.78 | ЭММ | Эксплуатация машин |  |  | 203 | 11 | 3 |  | 2 | [7 empty] | 1980.78 | 1 | 1980.78
50 | 0 | 0 | 1 | 231 | 0 | ЭММсНРиСП | Эксплуатация машин по ТСН-2001.16 |  |  | 231 | 12 | 3 |  | 2 | [7 empty] | 0 | 1 | 0
50 | 0 | 0 | 1 | 204 | 1770.96 | ЗПМ | ЗП машинистов |  |  | 204 | 13 | 3 |  | 2 | [7 empty] | 1770.96 | 1 | 1770.96
50 | 0 | 0 | 1 | 205 | 0 | ОЗП | Основная ЗП рабочих |  |  | 205 | 14 | 3 |  | 2 | [7 empty] | 0 | 1 | 0
50 | 0 | 0 | 1 | 232 | 0 | ОЗПсНРиСП | Основная ЗП рабочих по ТСН-2001.16 |  |  | 232 | 15 | 3 |  | 2 | [7 empty] | 0 | 1 | 0
50 | 0 | 0 | 1 | 214 | 3751.74 | Строит | Строительные работы с НР и СП |  |  | 214 | 16 | 3 |  | 2 | [7 empty] | 3751.74 | 1 | 3751.74
50 | 0 | 0 | 1 | 215 | 0 | Монтаж | Монтажные работы с НР и СП |  |  | 215 | 17 | 3 |  | 2 | [7 empty] | 0 | 1 | 0
50 | 0 | 0 | 1 | 217 | 0 | Прочие | Прочие работы с НР и СП |  |  | 217 | 18 | 3 |  | 2 | [7 empty] | 0 | 1 | 0
50 | 0 | 0 | 1 | 230 | 0 | ПрочиеЗатр | Прочие затраты по ТСН-2001.16 |  |  | 230 | 19 | 3 |  | 2 | [7 empty] | 0 | 1 | 0
50 | 0 | 0 | 1 | 206 | 0 | ВозврМат | Возврат материалов |  |  | 206 | 20 | 3 |  | 2 | [7 empty] | 0 | 1 | 0
50 | 0 | 0 | 1 | 207 | 0 | ТрудСтр | Трудозатраты строителей |  |  | 207 | 21 | 3 |  | 7 | [7 empty] | 0 | 1 | 0
50 | 0 | 0 | 1 | 208 | 3.56 | ТрудМаш | Трудозатраты машинистов |  |  | 208 | 22 | 3 |  | 7 | [7 empty] | 3.56 | 1 | 3.56
50 | 0 | 0 | 1 | 209 | 0 | ТранспМат | Транспорт материалов |  |  | 209 | 23 | 3 |  | 2 | [7 empty] | 0 | 1 | 0
50 | 0 | 0 | 1 | 233 | 0 | Перевозка | Перевозка грузов |  |  | 233 | 24 | 3 |  | 2 | [7 empty] | 0 | 1 | 0
50 | 0 | 0 | 1 | 210 | 0 | НР | Накладные расходы |  |  | 210 | 25 | 3 |  | 2 | [7 empty] | 0 | 1 | 0
50 | 0 | 0 | 1 | 211 | 0 | СмПриб | Сметная прибыль |  |  | 211 | 26 | 3 |  | 2 | [7 empty] | 0 | 1 | 0
50 | 0 | 0 | 1 | 224 | 3751.74 | Всего | Всего с НР и СП |  |  | 224 | 27 | 3 |  | 2 | [7 empty] | 3751.74 | 1 | 3751.74
51 | 1 | 4 | 24 |  | Новый раздел | Ремонт заземляющих устройств на ПС 110 кВ Барвиха ОРУ 110кВ и ОПУ | 0 | [6 empty] | 186146.7 | 66394.85 | 4986.06 | 3165.97 | 111599.82 | 0 | 260.7909 | 5.9534 | 0 | 104060.25 | 50003.33 | [15 empty] | 0 | 0 | 0 | 340210.28 | 208008.7 | 132201.58 | 0 | 66394.85 | 66394.85 | 0 | 66394.85 | 0 | 0 | 0 | 0 | 0 | [149 empty] | 0
50 | 0 | 0 | 1 | 201 | 186146.7 | ПЗ | Прямые затраты |  |  | 201 | 1 | 3 |  | 2 | [7 empty] | 186146.7 | 1 | 186146.7
50 | 0 | 0 | 1 | 202 | 66394.85 | СтМатОб | Стоимость материальных ресурсов (всего) |  |  | 202 | 2 | 3 |  | 2 | [7 empty] | 66394.85 | 1 | 66394.85
50 | 0 | 0 | 1 | 222 | 0 | СтМатОбЗак | Стоимость материалов и оборудования заказчика |  |  | 222 | 3 | 3 |  | 2 | [7 empty] | 0 | 1 | 0
50 | 0 | 0 | 1 | 225 | 66394.85 | СтМатОбПод | Стоимость материалов и оборудования подрядчика |  |  | 225 | 4 | 3 |  | 2 | [7 empty] | 66394.85 | 1 | 66394.85
50 | 0 | 0 | 1 | 226 | 66394.85 | СтМат | Стоимость материалов (всего) |  |  | 226 | 5 | 3 |  | 2 | [7 empty] | 66394.85 | 1 | 66394.85
50 | 0 | 0 | 1 | 227 | 0 | СтМатЗак | Стоимость материалов заказчика |  |  | 227 | 6 | 3 |  | 2 | [7 empty] | 0 | 1 | 0
50 | 0 | 0 | 1 | 228 | 66394.85 | СтМатПод | Стоимость материалов подрядчика |  |  | 228 | 7 | 3 |  | 2 | [7 empty] | 66394.85 | 1 | 66394.85
50 | 0 | 0 | 1 | 216 | 0 | Оборуд | Стоимость оборудования (всего) |  |  | 216 | 8 | 3 |  | 2 | [7 empty] | 0 | 1 | 0
50 | 0 | 0 | 1 | 223 | 0 | ОборудЗак | Стоимость оборудования заказчика |  |  | 223 | 9 | 3 |  | 2 | [7 empty] | 0 | 1 | 0
50 | 0 | 0 | 1 | 229 | 0 | ОборудПод | Стоимость оборудования подрядчика |  |  | 229 | 10 | 3 |  | 2 | [7 empty] | 0 | 1 | 0
50 | 0 | 0 | 1 | 203 | 4986.06 | ЭММ | Эксплуатация машин |  |  | 203 | 11 | 3 |  | 2 | [7 empty] | 4986.06 | 1 | 4986.06
50 | 0 | 0 | 1 | 231 | 0 | ЭММсНРиСП | Эксплуатация машин по ТСН-2001.16 |  |  | 231 | 12 | 3 |  | 2 | [7 empty] | 0 | 1 | 0
50 | 0 | 0 | 1 | 204 | 3165.97 | ЗПМ | ЗП машинистов |  |  | 204 | 13 | 3 |  | 2 | [7 empty] | 3165.97 | 1 | 3165.97
50 | 0 | 0 | 1 | 205 | 111599.82 | ОЗП | Основная ЗП рабочих |  |  | 205 | 14 | 3 |  | 2 | [7 empty] | 111599.82 | 1 | 111599.82
50 | 0 | 0 | 1 | 232 | 0 | ОЗПсНРиСП | Основная ЗП рабочих по ТСН-2001.16 |  |  | 232 | 15 | 3 |  | 2 | [7 empty] | 0 | 1 | 0
50 | 0 | 0 | 1 | 214 | 208008.7 | Строит | Строительные работы с НР и СП |  |  | 214 | 16 | 3 |  | 2 | [7 empty] | 208008.7 | 1 | 208008.7
50 | 0 | 0 | 1 | 215 | 132201.58 | Монтаж | Монтажные работы с НР и СП |  |  | 215 | 17 | 3 |  | 2 | [7 empty] | 132201.58 | 1 | 132201.58
50 | 0 | 0 | 1 | 217 | 0 | Прочие | Прочие работы с НР и СП |  |  | 217 | 18 | 3 |  | 2 | [7 empty] | 0 | 1 | 0
50 | 0 | 0 | 1 | 230 | 0 | ПрочиеЗатр | Прочие затраты по ТСН-2001.16 |  |  | 230 | 19 | 3 |  | 2 | [7 empty] | 0 | 1 | 0
50 | 0 | 0 | 1 | 206 | 0 | ВозврМат | Возврат материалов |  |  | 206 | 20 | 3 |  | 2 | [7 empty] | 0 | 1 | 0
50 | 0 | 0 | 1 | 207 | 260.7909 | ТрудСтр | Трудозатраты строителей |  |  | 207 | 21 | 3 |  | 7 | [7 empty] | 260.7909 | 1 | 260.7909
50 | 0 | 0 | 1 | 208 | 5.9534 | ТрудМаш | Трудозатраты машинистов |  |  | 208 | 22 | 3 |  | 7 | [7 empty] | 5.9534 | 1 | 5.9534
50 | 0 | 0 | 1 | 209 | 0 | ТранспМат | Транспорт материалов |  |  | 209 | 23 | 3 |  | 2 | [7 empty] | 0 | 1 | 0
50 | 0 | 0 | 1 | 233 | 0 | Перевозка | Перевозка грузов |  |  | 233 | 24 | 3 |  | 2 | [7 empty] | 0 | 1 | 0
50 | 0 | 0 | 1 | 210 | 104060.25 | НР | Накладные расходы |  |  | 210 | 25 | 3 |  | 2 | [7 empty] | 104060.25 | 1 | 104060.25
50 | 0 | 0 | 1 | 211 | 50003.33 | СмПриб | Сметная прибыль |  |  | 211 | 26 | 3 |  | 2 | [7 empty] | 50003.33 | 1 | 50003.33
50 | 0 | 0 | 1 | 224 | 340210.28 | Всего | Всего с НР и СП |  |  | 224 | 27 | 3 |  | 2 | [7 empty] | 340210.28 | 1 | 340210.28
50 | 0 | 0 | 2 | 0 | 340210.28 | 1 | Итого по смете |  |  | 212 | 28 | 3 |  | 2 | [7 empty] | 340210.28 | 1 | 340210.28
50 | 1 | 0 | 2 | 0 | 292513.24 | 2 | Итого по статьям затрат ОЗП, ЗПМ, НР и СП с учетом ИПЦ-1,0881 на 2,3,4 кв 2025г и весь 2026г |  |  | 212 | 29 | 0 |  | 2 | [7 empty] | 292513.24 | 1 | 292513.24
50 | 1 | 0 | 2 | 0 | 79625.41 | 3 | Итого соимость материалов, учтенных расценками и взятых из ФГИСС ЦС и ЭММ с учетом ИЦП-1,1155 на 2,3,4 кв 2025г и весь 2026г |  |  | 212 | 30 | 0 |  | 2 | [7 empty] | 79625.41 | 1 | 79625.41
50 | 1 | 0 | 2 | 0 | 1109.29 | Калькуляция 2/1 | Измерение сопротивления локального контура заземления |  |  | 212 | 31 | 0 |  | -1 | [7 empty] | 1109.29 | 1 | 1109.29
50 | 1 | 0 | 2 | 0 | 2161.85 | Калькуляция 2/2 | Определение удельного сопротивления грунта |  |  | 212 | 32 | 0 |  | -1 | [7 empty] | 2161.85 | 1 | 2161.85
50 | 1 | 0 | 2 | 0 | 129.69 | Калькуляция 2/3 | Проверка соединений заземлителей с заземляемыми элементами |  |  | 212 | 33 | 0 |  | -1 | [7 empty] | 129.69 | 1 | 129.69
50 | 1 | 0 | 2 | 0 | 5720.75 | Калькуляция 2/4 | Проверка соединений заземлителей с заземляемыми элементами на каждую последующую единицу оборудования |  |  | 212 | 34 | 0 |  | -1 | [7 empty] | 5720.75 | 1 | 5720.75
50 | 1 | 0 | 2 | 0 | 1080.94 | Калькуляция 2/5 | Измерение напряжения прикосновения заземляющего устройства |  |  | 212 | 35 | 0 |  | -1 | [7 empty] | 1080.94 | 1 | 1080.94
50 | 1 | 0 | 2 | 0 | 47668.18 | Калькуляция 2/6 | Измерение напряжения прикосновения заземляющего устройства на каждую последующую единицу оборудования |  |  | 212 | 36 | 0 |  | -1 | [7 empty] | 47668.18 | 1 | 47668.18
50 | 1 | 0 | 2 | 0 | 2161.85 | Калькуляция 2/7 | Проверка напряжения на заземляющем устройстве при стекании с него тока замыкания на землю |  |  | 212 | 37 | 0 |  | -1 | [7 empty] | 2161.85 | 1 | 2161.85
50 | 1 | 0 | 2 | 0 | 17511.03 | Калькуляция 2/8 | Проверка напряжения на заземляющем устройстве при стекании с него тока замыкания на землю на каждую последующую единицу оборудования |  |  | 212 | 38 | 0 |  | -1 | [7 empty] | 17511.03 | 1 | 17511.03
50 | 1 | 0 | 2 | 0 | 449682.23 | 4 | Итого по разделу Ремонт заземляющих устройств на ПС 110 кВ Барвиха ОРУ 110 кВ и ОПУ стоимость работ и материалов с учетом ИПЦ и ИЦП и стоимость работ по калькуляциям |  |  | 212 | 39 | 0 |  | 2 | [7 empty] | 449682.23 | 1 | 449682.23
4 | 1 |  | 327 |  | Новый раздел | Ремонт заземляющих устройств на ПС 35кВ Дачная ОРУ 35кВ |  | 0 |  | 0 | [7 empty] | 0 |  |  | 0 | [53 empty] | 0 | [11 empty] | 0
52 | 1 | 4 | 200 | 0 | Новый раздел | Ремонт заземляющих устройств на ПС 35кВ Дачная ОРУ 35кВ | [7 empty] | 20556.37 | 10104.86 | 964.43 | 725.34 | 8761.74 | 0 | 18.6781 | 1.4144 | 0 | 8525.82 | 4383.38 | 0 | 0 | 0 | 0 | 0 | 0 | 0 | 0 | 0 | 0 | 0 | 0 | 0 | 0 | 0 | 0 | 0 | 0 | 33465.57 | 9470.32 | 23995.25 | 0 | 10104.86 | 10104.86 | 0 | 10104.86 | 0 | 0 | 0 | 0 | 0 | 0 | 0 | 0 | 0 | 0 | 0 | 0 | 0 | 0 | 0 | 0 | 0 | 0 | 0 | 0 | 0 | 0 | 0 | 0 | 0 | 0 | 0 | 0 | 0 | 0 | 0 | 0 | 0 | 0 | 0 | 0 | 0 | 0 | 0 | 0 | 0 | 0 | 0 | 0 | 0 | 0 | 0 | 0 | 0 | 0 | 0 | 0 | 0 | 0 | 0 | 0 | 0 | 0 | 0 | 0 | 0 | 0 | 0 | 0 | 0 | 0 | 0 | 0 | 0 | 0 | 0 | 0 | 0 | 0 | 0 | 0 | 0 | 0 | 0 | 0 | 0 | 0 | 0 | 0 | 0 | 0 | 0 | 0 | 0 | 0 | 0 | 0 | 0 | 0 | 0 | 0 | 0 | 0 | 0 | 0 | 0 | 0 | 0 | 0 | 0 | 0 | 0 | 0 | 0 | 0 | 0 | 0 | 0 | 0 | 0 | 0 | 0 | 0 | 0 | 0 | 0 | 0 | 0 | 0 | 0 | 0 | 0 | 0 | 0 | 0 | 0 | 0 | 0 | 0 | 0 | 0 | 0 | 0 | 0 | 0 | 0 | 0 | 0 | 0 | 0 | 0 | 0 | 0 | 0 | 0 | 0 | 0 | 0 | 0 | 0
19 | 1 |  |  |  |  | Дефектная ведомость № 2 | [19 empty] | 1 | [187 empty] | 0
5 | 1 |  | 227 |  | Новый подраздел | Прочие работы по ремонту оборудования ПС 35кВ (ремонт заземляющего контура) |  | 0 |  | 0 | [7 empty] | 0 |  |  | 0 | [53 empty] | 0 | [11 empty] | 0
52 | 1 | 5 | 206 | 0 | Новый подраздел | Прочие работы по ремонту оборудования ПС 35кВ (ремонт заземляющего контура) | [7 empty] | 19333.9 | 10104.86 | 319.01 | 148.29 | 8761.74 | 0 | 18.6781 | 0.2544 | 0 | 8525.82 | 4383.38 | 0 | 0 | 19333.9 | 10104.86 | 319.01 | 148.29 | 8761.74 | 0 | 18.6781 | 0.2544 | 0 | 8525.82 | 4383.38 | 0 | 0 | 0 | 0 | 0 | 32243.1 | 8247.85 | 23995.25 | 0 | 10104.86 | 10104.86 | 0 | 10104.86 | 0 | 0 | 0 | 0 | 0 | 0 | 0 | 0 | 0 | 0 | 0 | 0 | 0 | 0 | 0 | 0 | 0 | 0 | 0 | 0 | 0 | 0 | 0 | 0 | 0 | 0 | 0 | 32243.1 | 8247.85 | 23995.25 | 0 | 10104.86 | 10104.86 | 0 | 10104.86 | 0 | 0 | 0 | 0 | 0 | 0 | 0 | 0 | 0 | 0 | 0 | 0 | 0 | 0 | 0 | 0 | 0 | 0 | 0 | 0 | 0 | 0 | 0 | 0 | 0 | 0 | 0 | 0 | 0 | 0 | 0 | 0 | 0 | 0 | 0 | 0 | 0 | 0 | 0 | 0 | 0 | 0 | 0 | 0 | 0 | 0 | 0 | 0 | 0 | 0 | 0 | 0 | 0 | 0 | 0 | 0 | 0 | 0 | 0 | 0 | 0 | 0 | 0 | 0 | 0 | 0 | 0 | 0 | 0 | 0 | 0 | 0 | 0 | 0 | 0 | 0 | 0 | 0 | 0 | 0 | 0 | 0 | 0 | 0 | 0 | 0 | 0 | 0 | 0 | 0 | 0 | 0 | 0 | 0 | 0 | 0 | 0 | 0 | 0 | 0 | 0 | 0 | 0 | 0 | 0 | 0 | 0 | 0 | 0 | 0 | 0 | 0 | 0 | 0 | 0 | 0 | 0 | 0 | 0 | 0
17 | 1 | 57 | 57 | 19 | 01-02-057-02 | Разработка грунта вручную в траншеях глубиной до 2 м без креплений с откосами, группа грунтов: 2 Траншея под заземлитель 7м*0,6м(Н)*0,3м(В)). | 100 м3 | 0.0126 | 0 | 0.0126 |  |  |  | 942.22 | 0 | 0 | 0 | 942.22 | 0 | 2.3285 | 0 | 0 | 838.58 | 376.89 |  | 404198080 | 74779.32 | 0 | 0 | 0 | 74779.32 | 0 | 184.8 | 0 | 0 | 62316.1 | 0 | 0 | 0 | 62316.1 | 0 | 154 | 0 | 0 | 89 | 40 | 1 | 1 |  |  | 1 | 1 | 1 | 1 |  |  |  |  | 0 | 1 | И13_ГЭСН-2022, 01-02-057-02, приказ Минстроя России от 18.05.2022 г. № 378/пр |  |  | 1003 | 0 |  | 0 | 2 | 0 | 1 | 1 | 1 | 1 | 1 | 1 |  | 89 | 40 |  |  |  | 0 | 0 | 0 | [5 empty] | 0 | Поправка: 421/пр_2020_прил.10_т.5_п.4_гр.3 Наименование: Производство работ осуществляется в охранной зоне действующей воздушной линии электропередачи, вблизи объектов, находящихся под напряжением, внутри объектов капитального строительства, внутренняя проводка в которых не обесточена, если это приведет к ограничению действий рабочих в соответствии с требованиями техники безопасности | 0 | 942.22 | 0 | 0 | 0 | 404.65 | 0 | 184.8 | 0 | 0 | 838.5758 | 376.888 |  | 8 |  |  | *(0,2+1) | *(0,2+1) | *(0,2+1) |  | *(0,2+1) | *(0,2+1) |  |  |  | 0 | 0 | 1 | 1 |  |  |  | 1007 | 100 м3 | 100 м3 | 100 | [6 empty] | 342529037 | 2 | Общестроительные работы | 1 | Земляные работы | 1 | 1003 | Земляные работы, выполняемые: ручным способом | ФЕР-01 |  | Поправка: 421/пр_2020_прил.10_т.5_п.4_гр.3 |  | 131584 | 0 | 0 | 0 | 0 | 0 | 154 | 0 | 0 | [17 empty] | 0 | 0 | 0 |  |  |  |  | 89 | 40 |  |  |  |  | 1 |  | 1811730300 | 2 | 1 | -2 | 0 | 0 | 0 | 2157.69 | 2157.69 | 0 | 0 |  | 0 | 3 | 0 |  | 0 | 1 | 0 | 0 | 0 | 0 | Пр/812-001.2-1 | Пр/774-001.2 | Земляные работы, выполняемые: ручным способом | Земляные работы, выполняемые: ручным способом | 0 | 0
17 | 1 | 66 | 66 | 20 | м08-02-472-07 | Проводник заземляющий открыто по строительным основаниям: из полосовой стали сечением 160 мм2( прим к сеч 200мм2) (выпуски к оборудованию) | 100 м | 0.04 | 0 | 0.04 |  |  |  | 583.11 | 110.76 | 27.63 | 12.87 | 431.85 | 0 | 0.888 | 0.02208 | 0 | 431.38 | 226.81 |  | 404198080 | 13756.7004 | 2298.907 | 661.4894 | 321.7304 | 10796.304 | 0 | 22.2 | 0.552 | 0 | 12115.1769 | 2298.907 | 551.2412 | 268.1087 | 8996.92 | 0 | 18.5 | 0.46 | 0 | 97 | 51 | 1 | 1 |  |  | 1 | 1 | 1 | 1 |  |  |  |  | 0 | 2 | И13_ГЭСНм-2022 доп.8, м08-02-472-07, приказ Минстроя России от 14.11.2023 г. № 817/пр |  |  | 108001 | 0 |  | 0 | 3 | 0 | 1 | 1 | 1 | 1 | 1 | 1 |  | 97 | 51 |  |  |  | 0 | 0 | 0 | [5 empty] | 0 | Поправка: 421/пр_2020_прил.10_т.5_п.4_гр.4 Наименование: Производство работ осуществляется в охранной зоне действующей воздушной линии электропередачи, вблизи объектов, находящихся под напряжением, внутри объектов капитального строительства, внутренняя проводка в которых не обесточена, если это приведет к ограничению действий рабочих в соответствии с требованиями техники безопасности | 0 | 583.11 | 1267.51 | 2164.26 | 1165.69 | 486.32 | 0 | 22.2 | 0.552 | 0 | 431.3784 | 226.8072 |  | 9 |  |  | *(0,2+1) | *(0,2+1) | *(0,2+1) |  | *(0,2+1) | *(0,2+1) |  |  |  | 0 | 0 | 1 | 1 |  |  |  | 1003 | 100 м | 100 м | 100 | [6 empty] | 342528944 | 3 | Монтажные работы | 0 |  | 2 | 108001 | Электротехнические установки: на других объектах | мФЕР-08 |  | Поправка: 421/пр_2020_прил.10_т.5_п.4_гр.4 |  | 131584 | 0 | 0 | 0 | 0 | 0 | 18.5 | 0.46 | 0 | [17 empty] | 0 | 0 | 0 |  |  |  |  | 97 | 51 |  |  |  |  | 1 |  | -472733410 | 2 | 1 | -2 | 0 | 0 | 0 | 1241.3 | 0 | 1241.3 | 0 |  | 0 | 3 | 0 |  | 0 | 1 | 0 | 0 | 0 | 0 | Пр/812-049.3-1 | Пр/774-049.3 | Электротехнические установки: на других объектах | Электротехнические установки: на других объектах | 0 | 0
18 | 1 | 66 |  | 20,1 | 421/пр_2020_п.75_пп.а | Сметная стоимость вспомогательных ненормируемых материальных ресурсов, не учтенная в сметной норме, 2% | % | 2 | 2 | 2 |  |  |  | 7.2 | 7.2 | 0 | 0 | 0 | 0 | 0 | 0 | 0 | 0 | 0 |  | 404198080 | 0 | 0 | 0 | 0 | 0 | 0 | 0 | 0 | 0 | 0 | 0 | 0 | 0 | 0 | 0 | 0 | 0 | 0 | 97 | 51 | 1 | 1 |  |  | 1 | 1 | 1 | 1 |  |  |  |  | 3 | 2 |  |  |  | 108001 | 0 |  | 0 | 3 | 0 | 1 | 1 | 1 | 1 | 1 | 1 |  | 97 | 51 |  |  |  | 0 | 0 | 0 | [5 empty] | 0 |  | 0 | 0 | 0 | 0 | 0 | 0 | 0 | 0 | 0 | 0 | 0 | 0 | [13 empty] | 0 | 0 | 1 | 1 |  |  |  | 1013 | % | % | 1 | [6 empty] | 342528944 | 3 | Монтажные работы | 0 |  | 2 | 108001 | Электротехнические установки: на других объектах | мФЕР-08 |  |  |  | 512 | 0 | 0 | 0 | 0 | 0 | 0 | 0 | [18 empty] | 0 | 0 | 0 |  |  |  |  | 97 | 51 |  |  |  |  | 1 |  | 274903907 | 2 | 1 | -2 | 0 | 0 | 0 | 7.2 | 0 | 7.2 | 0 |  | 0 | 3 | 0 |  | 0 | 1 | 0 | 0 | 0 | 0 | Пр/812-049.3-1 | Пр/774-049.3 | Электротехнические установки: на других объектах | Электротехнические установки: на других объектах | 0 | 0
17 | 1 |  |  | 21 | 08.3.07.01-0071 | Прокат стальной горячекатаный полосовой, марки стали Ст3сп, Ст3пс, размеры 40х5 мм | т | 0.00628 | 0 | 0.00628 |  |  |  | 380.31 | 380.31 | 0 | 0 | 0 | 0 | 0 | 0 | 0 | 0 | 0 |  | 404198080 | 72093.09 | 72093.09 | 0 | 0 | 0 | 0 | 0 | 0 | 0 | 72093.09 | 72093.09 | 0 | 0 | 0 | 0 | 0 | 0 | 0 | 0 | 0 | 1 | 1 |  |  | 1 | 1 | 1 | 0.84 |  |  |  |  | 3 | 1 | И13_ФСБЦ-2022 доп.4, 08.3.07.01-0071, приказ Минстроя России от 27.12.2022 г. № 1133/пр |  |  | 500001 | 0 | 08.3.07.01-0071 | 1 | 8 | 0 | 1 | 1 | 1 | 1 | 1 | 1 |  | 0 | 0 |  |  |  | 0 | 0 | 0 | [5 empty] | 0 |  | 0 | 380.31 | 60558.2 | 0 | 0 | 0 | 0 | 0 | 0 | 0 | 0 | 0 | [13 empty] | 0 | 0 | 1 | 1 |  |  |  | 1009 | т | т | 1000 | [6 empty] | 342528994 | 8 | Материалы строительные | 0 |  | 1 | 500001 | Материалы и конструкции ( строительные ) по ценникам и каталогом | ФССЦст |  |  |  | 131072 | 72093.09 | 72093.09 | 0 | 0 | 0 | 0 | 0 | 0 | [17 empty] | 0 | 0 | 0 |  |  |  |  | 0 | 0 |  |  |  |  | 1 |  | -1284417570 | 2 | 1 | 2 | 0 | 0 | 0 | 380.31 | 380.31 | 0 | 0 |  | 0 | 3 | 0 |  | 0 | 1 | 0 | 0 | 0 | 0 |  |  |  |  | 0 | 0
17 | 1 | 74 | 74 | 22 | м08-02-472-02 | Заземлитель горизонтальный из стали: полосовой сечением 160 мм2 (применит. сеч. 200м2) | 100 м | 0.39 | 0 | 0.39 |  |  |  | 5292.39 | 1669.27 | 236.6 | 109.11 | 3277.41 | 0 | 6.7392 | 0.1872 | 0 | 3284.92 | 1727.13 |  | 404198080 | 12497.8774 | 3512.839 | 581.4288 | 279.7656 | 8403.6096 | 0 | 17.28 | 0.48 | 0 | 11233.509 | 3512.839 | 484.524 | 233.138 | 7003.008 | 0 | 14.4 | 0.4 | 0 | 97 | 51 | 1 | 1 |  |  | 1 | 1 | 1 | 1 |  |  |  |  | 0 | 2 | И13_ГЭСНм-2022 доп.8, м08-02-472-02, приказ Минстроя России от 14.11.2023 г. № 817/пр |  |  | 108001 | 0 |  | 0 | 3 | 0 | 1 | 1 | 1 | 1 | 1 | 1 |  | 97 | 51 |  |  |  | 0 | 0 | 0 | [5 empty] | 0 | Поправка: 421/пр_2020_прил.10_т.5_п.4_гр.4 Наименование: Производство работ осуществляется в охранной зоне действующей воздушной линии электропередачи, вблизи объектов, находящихся под напряжением, внутри объектов капитального строительства, внутренняя проводка в которых не обесточена, если это приведет к ограничению действий рабочих в соответствии с требованиями техники безопасности | 0 | 5292.39 | 1267.51 | 2164.26 | 1165.69 | 486.32 | 0 | 17.28 | 0.48 | 0 | 3284.9244 | 1727.1252 |  | 10 |  |  | *(0,2+1) | *(0,2+1) | *(0,2+1) |  | *(0,2+1) | *(0,2+1) |  |  |  | 0 | 0 | 1 | 1 |  |  |  | 1003 | 100 м | 100 м | 100 | [6 empty] | 342528944 | 3 | Монтажные работы | 0 |  | 2 | 108001 | Электротехнические установки: на других объектах | мФЕР-08 |  | Поправка: 421/пр_2020_прил.10_т.5_п.4_гр.4 |  | 131584 | 0 | 0 | 0 | 0 | 0 | 14.4 | 0.4 | 0 | [17 empty] | 0 | 0 | 0 |  |  |  |  | 97 | 51 |  |  |  |  | 1 |  | 530725027 | 2 | 1 | -2 | 0 | 0 | 0 | 10304.44 | 0 | 10304.44 | 0 |  | 0 | 3 | 0 |  | 0 | 1 | 0 | 0 | 0 | 0 | Пр/812-049.3-1 | Пр/774-049.3 | Электротехнические установки: на других объектах | Электротехнические установки: на других объектах | 0 | 0
18 | 1 | 74 |  | 22,1 | 421/пр_2020_п.75_пп.а | Сметная стоимость вспомогательных ненормируемых материальных ресурсов, не учтенная в сметной норме, 2% | % | 2 | 2 | 2 |  |  |  | 54.62 | 54.62 | 0 | 0 | 0 | 0 | 0 | 0 | 0 | 0 | 0 |  | 404198080 | 0 | 0 | 0 | 0 | 0 | 0 | 0 | 0 | 0 | 0 | 0 | 0 | 0 | 0 | 0 | 0 | 0 | 0 | 97 | 51 | 1 | 1 |  |  | 1 | 1 | 1 | 1 |  |  |  |  | 3 | 2 |  |  |  | 108001 | 0 |  | 0 | 3 | 0 | 1 | 1 | 1 | 1 | 1 | 1 |  | 97 | 51 |  |  |  | 0 | 0 | 0 | [5 empty] | 0 |  | 0 | 0 | 0 | 0 | 0 | 0 | 0 | 0 | 0 | 0 | 0 | 0 | [13 empty] | 0 | 0 | 1 | 1 |  |  |  | 1013 | % | % | 1 | [6 empty] | 342528944 | 3 | Монтажные работы | 0 |  | 2 | 108001 | Электротехнические установки: на других объектах | мФЕР-08 |  |  |  | 512 | 0 | 0 | 0 | 0 | 0 | 0 | 0 | [18 empty] | 0 | 0 | 0 |  |  |  |  | 97 | 51 |  |  |  |  | 1 |  | 274903907 | 2 | 1 | -2 | 0 | 0 | 0 | 54.62 | 0 | 54.62 | 0 |  | 0 | 3 | 0 |  | 0 | 1 | 0 | 0 | 0 | 0 | Пр/812-049.3-1 | Пр/774-049.3 | Электротехнические установки: на других объектах | Электротехнические установки: на других объектах | 0 | 0
17 | 1 |  |  | 23 | 08.3.07.01-0071 | Прокат стальной горячекатаный полосовой, марки стали Ст3сп, Ст3пс, размеры 40х5 мм | т | 0.06123 | 0 | 0.06123 |  |  |  | 3707.98 | 3707.98 | 0 | 0 | 0 | 0 | 0 | 0 | 0 | 0 | 0 |  | 404198080 | 72093.09 | 72093.09 | 0 | 0 | 0 | 0 | 0 | 0 | 0 | 72093.09 | 72093.09 | 0 | 0 | 0 | 0 | 0 | 0 | 0 | 0 | 0 | 1 | 1 |  |  | 1 | 1 | 1 | 0.84 |  |  |  |  | 3 | 1 | И13_ФСБЦ-2022 доп.4, 08.3.07.01-0071, приказ Минстроя России от 27.12.2022 г. № 1133/пр |  |  | 500001 | 0 | 08.3.07.01-0071 | 1 | 8 | 0 | 1 | 1 | 1 | 1 | 1 | 1 |  | 0 | 0 |  |  |  | 0 | 0 | 0 | [5 empty] | 0 |  | 0 | 3707.98 | 60558.2 | 0 | 0 | 0 | 0 | 0 | 0 | 0 | 0 | 0 | [13 empty] | 0 | 0 | 1 | 1 |  |  |  | 1009 | т | т | 1000 | [6 empty] | 342528994 | 8 | Материалы строительные | 0 |  | 1 | 500001 | Материалы и конструкции ( строительные ) по ценникам и каталогом | ФССЦст |  |  |  | 131072 | 72093.09 | 72093.09 | 0 | 0 | 0 | 0 | 0 | 0 | [17 empty] | 0 | 0 | 0 |  |  |  |  | 0 | 0 |  |  |  |  | 1 |  | -1284417570 | 2 | 1 | 2 | 0 | 0 | 0 | 3707.98 | 3707.98 | 0 | 0 |  | 0 | 3 | 0 |  | 0 | 1 | 0 | 0 | 0 | 0 |  |  |  |  | 0 | 0
17 | 1 | 82 | 82 | 24 | м08-02-472-02 | Заземлитель горизонтальный из стали: полосовой сечением 160 мм2 (применит.из полосовой стали 40х5 мм сеч.200мм2,) | 100 м | 0.07 | 0 | 0.07 |  |  |  | 949.94 | 299.62 | 42.48 | 19.59 | 588.25 | 0 | 1.2096 | 0.0336 | 0 | 589.6 | 310 |  | 404198080 | 12497.8774 | 3512.839 | 581.4288 | 279.7656 | 8403.6096 | 0 | 17.28 | 0.48 | 0 | 11233.509 | 3512.839 | 484.524 | 233.138 | 7003.008 | 0 | 14.4 | 0.4 | 0 | 97 | 51 | 1 | 1 |  |  | 1 | 1 | 1 | 1 |  |  |  |  | 0 | 2 | И13_ГЭСНм-2022 доп.8, м08-02-472-02, приказ Минстроя России от 14.11.2023 г. № 817/пр |  |  | 108001 | 0 |  | 0 | 3 | 0 | 1 | 1 | 1 | 1 | 1 | 1 |  | 97 | 51 |  |  |  | 0 | 0 | 0 | [5 empty] | 0 | Поправка: 421/пр_2020_прил.10_т.5_п.4_гр.4 Наименование: Производство работ осуществляется в охранной зоне действующей воздушной линии электропередачи, вблизи объектов, находящихся под напряжением, внутри объектов капитального строительства, внутренняя проводка в которых не обесточена, если это приведет к ограничению действий рабочих в соответствии с требованиями техники безопасности | 0 | 949.94 | 1267.51 | 2164.26 | 1165.69 | 486.32 | 0 | 17.28 | 0.48 | 0 | 589.6048 | 309.9984 |  | 11 |  |  | *(0,2+1) | *(0,2+1) | *(0,2+1) |  | *(0,2+1) | *(0,2+1) |  |  |  | 0 | 0 | 1 | 1 |  |  |  | 1003 | 100 м | 100 м | 100 | [6 empty] | 342528944 | 3 | Монтажные работы | 0 |  | 2 | 108001 | Электротехнические установки: на других объектах | мФЕР-08 |  | Поправка: 421/пр_2020_прил.10_т.5_п.4_гр.4 |  | 131584 | 0 | 0 | 0 | 0 | 0 | 14.4 | 0.4 | 0 | [17 empty] | 0 | 0 | 0 |  |  |  |  | 97 | 51 |  |  |  |  | 1 |  | -844112489 | 2 | 1 | -2 | 0 | 0 | 0 | 1849.54 | 0 | 1849.54 | 0 |  | 0 | 3 | 0 |  | 0 | 1 | 0 | 0 | 0 | 0 | Пр/812-049.3-1 | Пр/774-049.3 | Электротехнические установки: на других объектах | Электротехнические установки: на других объектах | 0 | 0
18 | 1 | 82 |  | 24,1 | 421/пр_2020_п.75_пп.а | Сметная стоимость вспомогательных ненормируемых материальных ресурсов, не учтенная в сметной норме, 2% | % | 2 | 2 | 2 |  |  |  | 9.8 | 9.8 | 0 | 0 | 0 | 0 | 0 | 0 | 0 | 0 | 0 |  | 404198080 | 0 | 0 | 0 | 0 | 0 | 0 | 0 | 0 | 0 | 0 | 0 | 0 | 0 | 0 | 0 | 0 | 0 | 0 | 97 | 51 | 1 | 1 |  |  | 1 | 1 | 1 | 1 |  |  |  |  | 3 | 2 |  |  |  | 108001 | 0 |  | 0 | 3 | 0 | 1 | 1 | 1 | 1 | 1 | 1 |  | 97 | 51 |  |  |  | 0 | 0 | 0 | [5 empty] | 0 |  | 0 | 0 | 0 | 0 | 0 | 0 | 0 | 0 | 0 | 0 | 0 | 0 | [13 empty] | 0 | 0 | 1 | 1 |  |  |  | 1013 | % | % | 1 | [6 empty] | 342528944 | 3 | Монтажные работы | 0 |  | 2 | 108001 | Электротехнические установки: на других объектах | мФЕР-08 |  |  |  | 512 | 0 | 0 | 0 | 0 | 0 | 0 | 0 | [18 empty] | 0 | 0 | 0 |  |  |  |  | 97 | 51 |  |  |  |  | 1 |  | 274903907 | 2 | 1 | -2 | 0 | 0 | 0 | 9.8 | 0 | 9.8 | 0 |  | 0 | 3 | 0 |  | 0 | 1 | 0 | 0 | 0 | 0 | Пр/812-049.3-1 | Пр/774-049.3 | Электротехнические установки: на других объектах | Электротехнические установки: на других объектах | 0 | 0
17 | 1 |  |  | 25 | 08.3.07.01-0071 | Прокат стальной горячекатаный полосовой, марки стали Ст3сп, Ст3пс, размеры 40х5 мм | т | 0.01099 | 0 | 0.01099 |  |  |  | 665.53 | 665.53 | 0 | 0 | 0 | 0 | 0 | 0 | 0 | 0 | 0 |  | 404198080 | 72093.09 | 72093.09 | 0 | 0 | 0 | 0 | 0 | 0 | 0 | 72093.09 | 72093.09 | 0 | 0 | 0 | 0 | 0 | 0 | 0 | 0 | 0 | 1 | 1 |  |  | 1 | 1 | 1 | 0.84 |  |  |  |  | 3 | 1 | И13_ФСБЦ-2022 доп.4, 08.3.07.01-0071, приказ Минстроя России от 27.12.2022 г. № 1133/пр |  |  | 500001 | 0 | 08.3.07.01-0071 | 1 | 8 | 0 | 1 | 1 | 1 | 1 | 1 | 1 |  | 0 | 0 |  |  |  | 0 | 0 | 0 | [5 empty] | 0 |  | 0 | 665.53 | 60558.2 | 0 | 0 | 0 | 0 | 0 | 0 | 0 | 0 | 0 | [13 empty] | 0 | 0 | 1 | 1 |  |  |  | 1009 | т | т | 1000 | [6 empty] | 342528994 | 8 | Материалы строительные | 0 |  | 1 | 500001 | Материалы и конструкции ( строительные ) по ценникам и каталогом | ФССЦст |  |  |  | 131072 | 72093.09 | 72093.09 | 0 | 0 | 0 | 0 | 0 | 0 | [17 empty] | 0 | 0 | 0 |  |  |  |  | 0 | 0 |  |  |  |  | 1 |  | -1284417570 | 2 | 1 | 2 | 0 | 0 | 0 | 665.53 | 665.53 | 0 | 0 |  | 0 | 3 | 0 |  | 0 | 1 | 0 | 0 | 0 | 0 |  |  |  |  | 0 | 0
17 | 1 | 83 | 83 | 26 | 01-02-061-01 | Засыпка вручную траншей, пазух котлованов и ям, группа грунтов: 1 | 100 м3 | 0.0126 | 0 | 0.0126 |  |  |  | 519.12 | 0 | 0 | 0 | 519.12 | 0 | 1.3381 | 0 | 0 | 462.02 | 207.65 |  | 404198080 | 41200.29 | 0 | 0 | 0 | 41200.29 | 0 | 106.2 | 0 | 0 | 34333.575 | 0 | 0 | 0 | 34333.575 | 0 | 88.5 | 0 | 0 | 89 | 40 | 1 | 1 |  |  | 1 | 1 | 1 | 1 |  |  |  |  | 0 | 1 | И13_ГЭСН-2022, 01-02-061-01, приказ Минстроя России от 18.05.2022 г. № 378/пр |  |  | 1003 | 0 |  | 0 | 2 | 0 | 1 | 1 | 1 | 1 | 1 | 1 |  | 89 | 40 |  |  |  | 0 | 0 | 0 | [5 empty] | 0 | Поправка: 421/пр_2020_прил.10_т.5_п.4_гр.3 Наименование: Производство работ осуществляется в охранной зоне действующей воздушной линии электропередачи, вблизи объектов, находящихся под напряжением, внутри объектов капитального строительства, внутренняя проводка в которых не обесточена, если это приведет к ограничению действий рабочих в соответствии с требованиями техники безопасности | 0 | 519.12 | 0 | 0 | 0 | 387.95 | 0 | 106.2 | 0 | 0 | 462.0168 | 207.648 |  | 12 |  |  | *(0,2+1) | *(0,2+1) | *(0,2+1) |  | *(0,2+1) | *(0,2+1) |  |  |  | 0 | 0 | 1 | 1 |  |  |  | 1007 | 100 м3 | 100 м3 | 100 | [6 empty] | 342529037 | 2 | Общестроительные работы | 1 | Земляные работы | 1 | 1003 | Земляные работы, выполняемые: ручным способом | ФЕР-01 |  | Поправка: 421/пр_2020_прил.10_т.5_п.4_гр.3 |  | 131584 | 0 | 0 | 0 | 0 | 0 | 88.5 | 0 | 0 | [17 empty] | 0 | 0 | 0 |  |  |  |  | 89 | 40 |  |  |  |  | 1 |  | 1560302749 | 2 | 1 | -2 | 0 | 0 | 0 | 1188.79 | 1188.79 | 0 | 0 |  | 0 | 3 | 0 |  | 0 | 1 | 0 | 0 | 0 | 0 | Пр/812-001.2-1 | Пр/774-001.2 | Земляные работы, выполняемые: ручным способом | Земляные работы, выполняемые: ручным способом | 0 | 0
17 | 1 | 91 | 91 | 27 | м08-02-472-10 | Проводник заземляющий из медного изолированного провода сечением 25 мм2 открыто по строительным основаниям (заземление дверей и шкафов в помещении гибким проводником сечением 16мм2 (провод ПВ3 1*16 мм) | 100 м | 0.16 | 0 | 0.16 |  |  |  | 3028.41 | 6.5 | 12.3 | 6.72 | 3002.89 | 0 | 6.1747 | 0.01152 | 0 | 2919.32 | 1534.9 |  | 404198080 | 18881.7445 | 40.6016 | 73.0814 | 41.9648 | 18768.0614 | 0 | 38.592 | 0.072 | 0 | 15776.5247 | 40.6016 | 60.9012 | 34.9707 | 15640.0512 | 0 | 32.16 | 0.06 | 0 | 97 | 51 | 1 | 1 |  |  | 1 | 1 | 1 | 1 |  |  |  |  | 0 | 2 | И13_ГЭСНм-2022 доп.8, м08-02-472-10, приказ Минстроя России от 14.11.2023 г. № 817/пр |  |  | 108001 | 0 |  | 0 | 3 | 0 | 1 | 1 | 1 | 1 | 1 | 1 |  | 97 | 51 |  |  |  | 0 | 0 | 0 | [5 empty] | 0 | Поправка: 421/пр_2020_прил.10_т.5_п.4_гр.4 Наименование: Производство работ осуществляется в охранной зоне действующей воздушной линии электропередачи, вблизи объектов, находящихся под напряжением, внутри объектов капитального строительства, внутренняя проводка в которых не обесточена, если это приведет к ограничению действий рабочих в соответствии с требованиями техники безопасности | 0 | 3028.41 | 6.1 | 2135.18 | 1165.69 | 486.32 | 0 | 38.592 | 0.072 | 0 | 2919.3217 | 1534.9011 |  | 13 |  |  | *(0,2+1) | *(0,2+1) | *(0,2+1) |  | *(0,2+1) | *(0,2+1) |  |  |  | 0 | 0 | 1 | 1 |  |  |  | 1003 | 100 м | 100 м | 100 | [6 empty] | 342528944 | 3 | Монтажные работы | 0 |  | 2 | 108001 | Электротехнические установки: на других объектах | мФЕР-08 |  | Поправка: 421/пр_2020_прил.10_т.5_п.4_гр.4 |  | 131584 | 0 | 0 | 0 | 0 | 0 | 32.16 | 0.06 | 0 | [17 empty] | 0 | 0 | 0 |  |  |  |  | 97 | 51 |  |  |  |  | 1 |  | 896061436 | 2 | 1 | -2 | 0 | 0 | 0 | 7482.63 | 0 | 7482.63 | 0 |  | 0 | 3 | 0 |  | 0 | 1 | 0 | 0 | 0 | 0 | Пр/812-049.3-1 | Пр/774-049.3 | Электротехнические установки: на других объектах | Электротехнические установки: на других объектах | 0 | 0
18 | 1 | 91 |  | 27,1 | 421/пр_2020_п.75_пп.а | Сметная стоимость вспомогательных ненормируемых материальных ресурсов, не учтенная в сметной норме, 2% | % | 2 | 2 | 2 |  |  |  | 50.05 | 50.05 | 0 | 0 | 0 | 0 | 0 | 0 | 0 | 0 | 0 |  | 404198080 | 0 | 0 | 0 | 0 | 0 | 0 | 0 | 0 | 0 | 0 | 0 | 0 | 0 | 0 | 0 | 0 | 0 | 0 | 97 | 51 | 1 | 1 |  |  | 1 | 1 | 1 | 1 |  |  |  |  | 3 | 2 |  |  |  | 108001 | 0 |  | 0 | 3 | 0 | 1 | 1 | 1 | 1 | 1 | 1 |  | 97 | 51 |  |  |  | 0 | 0 | 0 | [5 empty] | 0 |  | 0 | 0 | 0 | 0 | 0 | 0 | 0 | 0 | 0 | 0 | 0 | 0 | [13 empty] | 0 | 0 | 1 | 1 |  |  |  | 1013 | % | % | 1 | [6 empty] | 342528944 | 3 | Монтажные работы | 0 |  | 2 | 108001 | Электротехнические установки: на других объектах | мФЕР-08 |  |  |  | 512 | 0 | 0 | 0 | 0 | 0 | 0 | 0 | [18 empty] | 0 | 0 | 0 |  |  |  |  | 97 | 51 |  |  |  |  | 1 |  | 274903907 | 2 | 1 | -2 | 0 | 0 | 0 | 50.05 | 0 | 50.05 | 0 |  | 0 | 3 | 0 |  | 0 | 1 | 0 | 0 | 0 | 0 | Пр/812-049.3-1 | Пр/774-049.3 | Электротехнические установки: на других объектах | Электротехнические установки: на других объектах | 0 | 0
17 | 1 |  |  | 28 | 21.2.03.05-1076 | Провод силовой установочный с медными жилами ПуГВ 1х16-450 | 1000 м | 0.016 | 0 | 0.016 |  |  |  | 2387.65 | 2387.65 | 0 | 0 | 0 | 0 | 0 | 0 | 0 | 0 | 0 |  | 404198080 | 149228.22 | 149228.22 | 0 | 0 | 0 | 0 | 0 | 0 | 0 | 149228.22 | 149228.22 | 0 | 0 | 0 | 0 | 0 | 0 | 0 | 0 | 0 | 1 | 1 |  |  | 1 | 1 | 1 | 1 |  |  |  |  | 3 | 2 | ФСБЦ-2022, 21.2.03.05-1076, приказ Минстроя России от 18.05.2022 г. № 378/пр |  |  | 500002 | 0 |  | 0 | 12 | 0 | 1 | 1 | 1 | 1 | 1 | 1 |  | 0 | 0 |  |  |  | 0 | 0 | 0 | [5 empty] | 0 |  | 0 | 2387.65 | 149228.22 | 0 | 0 | 0 | 0 | 0 | 0 | 0 | 0 | 0 | [13 empty] | 0 | 0 | 1 | 1 |  |  |  | 1013 | 1000 м | 1000 М | 1 | [6 empty] | 342528995 | 12 | Материалы монтажные | 0 |  | 2 | 500002 | Материалы и конструкции ( монтажные ) по ценникам и каталогам | ФССЦм |  |  |  | 131072 | 149228.22 | 149228.22 | 0 | 0 | 0 | 0 | 0 | 0 | [17 empty] | 0 | 0 | 0 |  |  |  |  | 0 | 0 |  |  |  |  | 1 | 126143.09 | -963533984 | 2 | 1 | -2 | 0 | 0 | 0 | 2387.65 | 0 | 2387.65 | 0 |  | 3 | 3 | 0 |  | 0 | 1 | 0 | 0 | 0 | 0 |  |  |  |  | 0 | 0
17 | 1 |  |  | 29 | 01.7.15.03-0031 | Болты стальные оцинкованные с шестигранной головкой и оцинкованной шестигранной гайкой, диаметр резьбы болта и гайки М6, длина болта 12-60 мм | кг | 0.83 | 0 | 0.83 |  |  |  | 147.55 | 147.55 | 0 | 0 | 0 | 0 | 0 | 0 | 0 | 0 | 0 |  | 404198080 | 154.58 | 154.58 | 0 | 0 | 0 | 0 | 0 | 0 | 0 | 154.58 | 154.58 | 0 | 0 | 0 | 0 | 0 | 0 | 0 | 0 | 0 | 1 | 1 |  |  | 1 | 1 | 1 | 1.15 |  |  |  |  | 3 | 1 | И13_ФСБЦ-2022 доп.11, 01.7.15.03-0031, приказ Минстроя России от 09.08.2024 г. № 524/пр |  |  | 500001 | 0 | 01.7.15.03-0031 | 1 | 8 | 0 | 1 | 1 | 1 | 1 | 1 | 1 |  | 0 | 0 |  |  |  | 0 | 0 | 0 | [5 empty] | 0 |  | 0 | 147.55 | 177.77 | 0 | 0 | 0 | 0 | 0 | 0 | 0 | 0 | 0 | [13 empty] | 0 | 0 | 1 | 1 |  |  |  | 1009 | кг | кг | 1 | [6 empty] | 342528994 | 8 | Материалы строительные | 0 |  | 1 | 500001 | Материалы и конструкции ( строительные ) по ценникам и каталогом | ФССЦст |  |  |  | 131072 | 154.58 | 154.58 | 0 | 0 | 0 | 0 | 0 | 0 | [17 empty] | 0 | 0 | 0 |  |  |  |  | 0 | 0 |  |  |  |  | 1 |  | 1419926910 | 2 | 1 | 2 | 0 | 0 | 0 | 147.55 | 147.55 | 0 | 0 |  | 0 | 3 | 0 |  | 0 | 1 | 0 | 0 | 0 | 0 |  |  |  |  | 0 | 0
17 | 1 |  |  | 30 | 20.2.10.04-0004 | Наконечники кабельные медные луженые под опрессовку 16-6-6-М УХЛ3 | 100 ШТ | 0.32 | 0 | 0.32 |  |  |  | 608.02 | 608.02 | 0 | 0 | 0 | 0 | 0 | 0 | 0 | 0 | 0 |  | 404198080 | 1557.42 | 1557.42 | 0 | 0 | 0 | 0 | 0 | 0 | 0 | 1557.42 | 1557.42 | 0 | 0 | 0 | 0 | 0 | 0 | 0 | 0 | 0 | 1 | 1 |  |  | 1 | 1 | 1 | 1.22 |  |  |  |  | 3 | 2 | И13_ФСБЦ-2022 доп.11, 20.2.10.04-0004, приказ Минстроя России от 09.08.2024 г. № 524/пр |  |  | 500002 | 0 | 20.2.10.04-0004 | 1 | 12 | 0 | 1 | 1 | 1 | 1 | 1 | 1 |  | 0 | 0 |  |  |  | 0 | 0 | 0 | [5 empty] | 0 |  | 0 | 608.02 | 1900.05 | 0 | 0 | 0 | 0 | 0 | 0 | 0 | 0 | 0 | [13 empty] | 0 | 0 | 1 | 1 |  |  |  | 1013 | 100 ШТ | 100 ШТ | 1 | [6 empty] | 342528995 | 12 | Материалы монтажные | 0 |  | 2 | 500002 | Материалы и конструкции ( монтажные ) по ценникам и каталогам | ФССЦм |  |  |  | 131072 | 1557.42 | 1557.42 | 0 | 0 | 0 | 0 | 0 | 0 | [17 empty] | 0 | 0 | 0 |  |  |  |  | 0 | 0 |  |  |  |  | 1 |  | 997109220 | 2 | 1 | 2 | 0 | 0 | 0 | 608.02 | 0 | 608.02 | 0 |  | 0 | 3 | 0 |  | 0 | 1 | 0 | 0 | 0 | 0 |  |  |  |  | 0 | 0
51 | 1 | 5 | 206 |  | Новый подраздел | Прочие работы по ремонту оборудования ПС 35кВ (ремонт заземляющего контура) | 0 | [6 empty] | 19333.9 | 10104.86 | 319.01 | 148.29 | 8761.74 | 0 | 18.6781 | 0.2544 | 0 | 8525.82 | 4383.38 |  |  | 19333.9 | 10104.86 | 319.01 | 148.29 | 8761.74 | 0 | 18.6781 | 0.2544 | 0 | 8525.82 | 4383.38 |  |  | 0 | 0 | 0 | 32243.1 | 8247.85 | 23995.25 | 0 | 10104.86 | 10104.86 | 0 | 10104.86 | 0 | 0 | 0 | 0 | 0 | [19 empty] | 0 | 0 | 0 | 32243.1 | 8247.85 | 23995.25 | 0 | 10104.86 | 10104.86 | 0 | 10104.86 | 0 | 0 | 0 | 0 | 0 | [114 empty] | 0
50 | 0 | 0 | 1 | 201 | 19333.9 | ПЗ | Прямые затраты |  |  | 201 | 1 | 3 |  | 2 | [7 empty] | 19333.9 | 1 | 19333.9
50 | 0 | 0 | 1 | 202 | 10104.86 | СтМатОб | Стоимость материальных ресурсов (всего) |  |  | 202 | 2 | 3 |  | 2 | [7 empty] | 10104.86 | 1 | 10104.86
50 | 0 | 0 | 1 | 222 | 0 | СтМатОбЗак | Стоимость материалов и оборудования заказчика |  |  | 222 | 3 | 3 |  | 2 | [7 empty] | 0 | 1 | 0
50 | 0 | 0 | 1 | 225 | 10104.86 | СтМатОбПод | Стоимость материалов и оборудования подрядчика |  |  | 225 | 4 | 3 |  | 2 | [7 empty] | 10104.86 | 1 | 10104.86
50 | 0 | 0 | 1 | 226 | 10104.86 | СтМат | Стоимость материалов (всего) |  |  | 226 | 5 | 3 |  | 2 | [7 empty] | 10104.86 | 1 | 10104.86
50 | 0 | 0 | 1 | 227 | 0 | СтМатЗак | Стоимость материалов заказчика |  |  | 227 | 6 | 3 |  | 2 | [7 empty] | 0 | 1 | 0
50 | 0 | 0 | 1 | 228 | 10104.86 | СтМатПод | Стоимость материалов подрядчика |  |  | 228 | 7 | 3 |  | 2 | [7 empty] | 10104.86 | 1 | 10104.86
50 | 0 | 0 | 1 | 216 | 0 | Оборуд | Стоимость оборудования (всего) |  |  | 216 | 8 | 3 |  | 2 | [7 empty] | 0 | 1 | 0
50 | 0 | 0 | 1 | 223 | 0 | ОборудЗак | Стоимость оборудования заказчика |  |  | 223 | 9 | 3 |  | 2 | [7 empty] | 0 | 1 | 0
50 | 0 | 0 | 1 | 229 | 0 | ОборудПод | Стоимость оборудования подрядчика |  |  | 229 | 10 | 3 |  | 2 | [7 empty] | 0 | 1 | 0
50 | 0 | 0 | 1 | 203 | 319.01 | ЭММ | Эксплуатация машин |  |  | 203 | 11 | 3 |  | 2 | [7 empty] | 319.01 | 1 | 319.01
50 | 0 | 0 | 1 | 231 | 0 | ЭММсНРиСП | Эксплуатация машин по ТСН-2001.16 |  |  | 231 | 12 | 3 |  | 2 | [7 empty] | 0 | 1 | 0
50 | 0 | 0 | 1 | 204 | 148.29 | ЗПМ | ЗП машинистов |  |  | 204 | 13 | 3 |  | 2 | [7 empty] | 148.29 | 1 | 148.29
50 | 0 | 0 | 1 | 205 | 8761.74 | ОЗП | Основная ЗП рабочих |  |  | 205 | 14 | 3 |  | 2 | [7 empty] | 8761.74 | 1 | 8761.74
50 | 0 | 0 | 1 | 232 | 0 | ОЗПсНРиСП | Основная ЗП рабочих по ТСН-2001.16 |  |  | 232 | 15 | 3 |  | 2 | [7 empty] | 0 | 1 | 0
50 | 0 | 0 | 1 | 214 | 8247.85 | Строит | Строительные работы с НР и СП |  |  | 214 | 16 | 3 |  | 2 | [7 empty] | 8247.85 | 1 | 8247.85
50 | 0 | 0 | 1 | 215 | 23995.25 | Монтаж | Монтажные работы с НР и СП |  |  | 215 | 17 | 3 |  | 2 | [7 empty] | 23995.25 | 1 | 23995.25
50 | 0 | 0 | 1 | 217 | 0 | Прочие | Прочие работы с НР и СП |  |  | 217 | 18 | 3 |  | 2 | [7 empty] | 0 | 1 | 0
50 | 0 | 0 | 1 | 230 | 0 | ПрочиеЗатр | Прочие затраты по ТСН-2001.16 |  |  | 230 | 19 | 3 |  | 2 | [7 empty] | 0 | 1 | 0
50 | 0 | 0 | 1 | 206 | 0 | ВозврМат | Возврат материалов |  |  | 206 | 20 | 3 |  | 2 | [7 empty] | 0 | 1 | 0
50 | 0 | 0 | 1 | 207 | 18.6781 | ТрудСтр | Трудозатраты строителей |  |  | 207 | 21 | 3 |  | 7 | [7 empty] | 18.6781 | 1 | 18.6781
50 | 0 | 0 | 1 | 208 | 0.2544 | ТрудМаш | Трудозатраты машинистов |  |  | 208 | 22 | 3 |  | 7 | [7 empty] | 0.2544 | 1 | 0.2544
50 | 0 | 0 | 1 | 209 | 0 | ТранспМат | Транспорт материалов |  |  | 209 | 23 | 3 |  | 2 | [7 empty] | 0 | 1 | 0
50 | 0 | 0 | 1 | 233 | 0 | Перевозка | Перевозка грузов |  |  | 233 | 24 | 3 |  | 2 | [7 empty] | 0 | 1 | 0
50 | 0 | 0 | 1 | 210 | 8525.82 | НР | Накладные расходы |  |  | 210 | 25 | 3 |  | 2 | [7 empty] | 8525.82 | 1 | 8525.82
50 | 0 | 0 | 1 | 211 | 4383.38 | СмПриб | Сметная прибыль |  |  | 211 | 26 | 3 |  | 2 | [7 empty] | 4383.38 | 1 | 4383.38
50 | 0 | 0 | 1 | 224 | 32243.1 | Всего | Всего с НР и СП |  |  | 224 | 27 | 3 |  | 2 | [7 empty] | 32243.1 | 1 | 32243.1
5 | 0 |  | 261 |  | Новый подраздел | Послеремонтное обследование заземляющего контура |  | 0 |  | 0 | [7 empty] | 0 |  |  | 0 | [53 empty] | 0 | [11 empty] | 0
52 | 0 | 5 | 257 | 0 | Новый подраздел | Послеремонтное обследование заземляющего контура | [7 empty] | 0 | 0 | 0 | 0 | 0 | 0 | 0 | 0 | 0 | 0 | 0 | 0 | 0 | 0 | 0 | 0 | 0 | 0 | 0 | 0 | 0 | 0 | 0 | 0 | 0 | 0 | 0 | 0 | 0 | 0 | 0 | 0 | 0 | 0 | 0 | 0 | 0 | 0 | 0 | 0 | 0 | 0 | 0 | 0 | 0 | 0 | 0 | 0 | 0 | 0 | 0 | 0 | 0 | 0 | 0 | 0 | 0 | 0 | 0 | 0 | 0 | 0 | 0 | 0 | 0 | 0 | 0 | 0 | 0 | 0 | 0 | 0 | 0 | 0 | 0 | 0 | 0 | 0 | 0 | 0 | 0 | 0 | 0 | 0 | 0 | 0 | 0 | 0 | 0 | 0 | 0 | 0 | 0 | 0 | 0 | 0 | 0 | 0 | 0 | 0 | 0 | 0 | 0 | 0 | 0 | 0 | 0 | 0 | 0 | 0 | 0 | 0 | 0 | 0 | 0 | 0 | 0 | 0 | 0 | 0 | 0 | 0 | 0 | 0 | 0 | 0 | 0 | 0 | 0 | 0 | 0 | 0 | 0 | 0 | 0 | 0 | 0 | 0 | 0 | 0 | 0 | 0 | 0 | 0 | 0 | 0 | 0 | 0 | 0 | 0 | 0 | 0 | 0 | 0 | 0 | 0 | 0 | 0 | 0 | 0 | 0 | 0 | 0 | 0 | 0 | 0 | 0 | 0 | 0 | 0 | 0 | 0 | 0 | 0 | 0 | 0 | 0 | 0 | 0 | 0 | 0 | 0 | 0 | 0 | 0 | 0 | 0 | 0 | 0 | 0 | 0 | 0
51 | 0 | 5 | 257 |  | Новый подраздел | Послеремонтное обследование заземляющего контура | 0 | [6 empty] | 0 | 0 | 0 | 0 | 0 | 0 | 0 | 0 | 0 | 0 | 0 | [15 empty] | 0 | 0 | 0 | 0 | 0 | 0 | 0 | 0 | 0 | 0 | 0 | 0 | 0 | 0 | 0 | 0 | [149 empty] | 0
50 | 0 | 0 | 1 | 201 | 0 | ПЗ | Прямые затраты |  |  | 201 | 1 | 3 |  | 2 | [7 empty] | 0 | 1 | 0
50 | 0 | 0 | 1 | 202 | 0 | СтМатОб | Стоимость материальных ресурсов (всего) |  |  | 202 | 2 | 3 |  | 2 | [7 empty] | 0 | 1 | 0
50 | 0 | 0 | 1 | 222 | 0 | СтМатОбЗак | Стоимость материалов и оборудования заказчика |  |  | 222 | 3 | 3 |  | 2 | [7 empty] | 0 | 1 | 0
50 | 0 | 0 | 1 | 225 | 0 | СтМатОбПод | Стоимость материалов и оборудования подрядчика |  |  | 225 | 4 | 3 |  | 2 | [7 empty] | 0 | 1 | 0
50 | 0 | 0 | 1 | 226 | 0 | СтМат | Стоимость материалов (всего) |  |  | 226 | 5 | 3 |  | 2 | [7 empty] | 0 | 1 | 0
50 | 0 | 0 | 1 | 227 | 0 | СтМатЗак | Стоимость материалов заказчика |  |  | 227 | 6 | 3 |  | 2 | [7 empty] | 0 | 1 | 0
50 | 0 | 0 | 1 | 228 | 0 | СтМатПод | Стоимость материалов подрядчика |  |  | 228 | 7 | 3 |  | 2 | [7 empty] | 0 | 1 | 0
50 | 0 | 0 | 1 | 216 | 0 | Оборуд | Стоимость оборудования (всего) |  |  | 216 | 8 | 3 |  | 2 | [7 empty] | 0 | 1 | 0
50 | 0 | 0 | 1 | 223 | 0 | ОборудЗак | Стоимость оборудования заказчика |  |  | 223 | 9 | 3 |  | 2 | [7 empty] | 0 | 1 | 0
50 | 0 | 0 | 1 | 229 | 0 | ОборудПод | Стоимость оборудования подрядчика |  |  | 229 | 10 | 3 |  | 2 | [7 empty] | 0 | 1 | 0
50 | 0 | 0 | 1 | 203 | 0 | ЭММ | Эксплуатация машин |  |  | 203 | 11 | 3 |  | 2 | [7 empty] | 0 | 1 | 0
50 | 0 | 0 | 1 | 231 | 0 | ЭММсНРиСП | Эксплуатация машин по ТСН-2001.16 |  |  | 231 | 12 | 3 |  | 2 | [7 empty] | 0 | 1 | 0
50 | 0 | 0 | 1 | 204 | 0 | ЗПМ | ЗП машинистов |  |  | 204 | 13 | 3 |  | 2 | [7 empty] | 0 | 1 | 0
50 | 0 | 0 | 1 | 205 | 0 | ОЗП | Основная ЗП рабочих |  |  | 205 | 14 | 3 |  | 2 | [7 empty] | 0 | 1 | 0
50 | 0 | 0 | 1 | 232 | 0 | ОЗПсНРиСП | Основная ЗП рабочих по ТСН-2001.16 |  |  | 232 | 15 | 3 |  | 2 | [7 empty] | 0 | 1 | 0
50 | 0 | 0 | 1 | 214 | 0 | Строит | Строительные работы с НР и СП |  |  | 214 | 16 | 3 |  | 2 | [7 empty] | 0 | 1 | 0
50 | 0 | 0 | 1 | 215 | 0 | Монтаж | Монтажные работы с НР и СП |  |  | 215 | 17 | 3 |  | 2 | [7 empty] | 0 | 1 | 0
50 | 0 | 0 | 1 | 217 | 0 | Прочие | Прочие работы с НР и СП |  |  | 217 | 18 | 3 |  | 2 | [7 empty] | 0 | 1 | 0
50 | 0 | 0 | 1 | 230 | 0 | ПрочиеЗатр | Прочие затраты по ТСН-2001.16 |  |  | 230 | 19 | 3 |  | 2 | [7 empty] | 0 | 1 | 0
50 | 0 | 0 | 1 | 206 | 0 | ВозврМат | Возврат материалов |  |  | 206 | 20 | 3 |  | 2 | [7 empty] | 0 | 1 | 0
50 | 0 | 0 | 1 | 207 | 0 | ТрудСтр | Трудозатраты строителей |  |  | 207 | 21 | 3 |  | 7 | [7 empty] | 0 | 1 | 0
50 | 0 | 0 | 1 | 208 | 0 | ТрудМаш | Трудозатраты машинистов |  |  | 208 | 22 | 3 |  | 7 | [7 empty] | 0 | 1 | 0
50 | 0 | 0 | 1 | 209 | 0 | ТранспМат | Транспорт материалов |  |  | 209 | 23 | 3 |  | 2 | [7 empty] | 0 | 1 | 0
50 | 0 | 0 | 1 | 233 | 0 | Перевозка | Перевозка грузов |  |  | 233 | 24 | 3 |  | 2 | [7 empty] | 0 | 1 | 0
50 | 0 | 0 | 1 | 210 | 0 | НР | Накладные расходы |  |  | 210 | 25 | 3 |  | 2 | [7 empty] | 0 | 1 | 0
50 | 0 | 0 | 1 | 211 | 0 | СмПриб | Сметная прибыль |  |  | 211 | 26 | 3 |  | 2 | [7 empty] | 0 | 1 | 0
50 | 0 | 0 | 1 | 224 | 0 | Всего | Всего с НР и СП |  |  | 224 | 27 | 3 |  | 2 | [7 empty] | 0 | 1 | 0
5 | 1 |  | 297 |  | Новый подраздел | Затраты на доставку персонала от места базирования до объекта ремонта и обратно |  | 0 |  | 0 | [7 empty] | 0 |  |  | 0 | [53 empty] | 0 | [11 empty] | 0
52 | 1 | 5 | 291 | 0 | Новый подраздел | Затраты на доставку персонала от места базирования до объекта ремонта и обратно | [7 empty] | 1222.47 | 0 | 645.42 | 577.05 | 0 | 0 | 0 | 1.16 | 0 | 0 | 0 | 0 | 0 | 1222.47 | 0 | 645.42 | 577.05 | 0 | 0 | 0 | 1.16 | 0 | 0 | 0 | 0 | 0 | 0 | 0 | 0 | 1222.47 | 1222.47 | 0 | 0 | 0 | 0 | 0 | 0 | 0 | 0 | 0 | 0 | 0 | 0 | 0 | 0 | 0 | 0 | 0 | 0 | 0 | 0 | 0 | 0 | 0 | 0 | 0 | 0 | 0 | 0 | 0 | 0 | 0 | 0 | 0 | 1222.47 | 1222.47 | 0 | 0 | 0 | 0 | 0 | 0 | 0 | 0 | 0 | 0 | 0 | 0 | 0 | 0 | 0 | 0 | 0 | 0 | 0 | 0 | 0 | 0 | 0 | 0 | 0 | 0 | 0 | 0 | 0 | 0 | 0 | 0 | 0 | 0 | 0 | 0 | 0 | 0 | 0 | 0 | 0 | 0 | 0 | 0 | 0 | 0 | 0 | 0 | 0 | 0 | 0 | 0 | 0 | 0 | 0 | 0 | 0 | 0 | 0 | 0 | 0 | 0 | 0 | 0 | 0 | 0 | 0 | 0 | 0 | 0 | 0 | 0 | 0 | 0 | 0 | 0 | 0 | 0 | 0 | 0 | 0 | 0 | 0 | 0 | 0 | 0 | 0 | 0 | 0 | 0 | 0 | 0 | 0 | 0 | 0 | 0 | 0 | 0 | 0 | 0 | 0 | 0 | 0 | 0 | 0 | 0 | 0 | 0 | 0 | 0 | 0 | 0 | 0 | 0 | 0 | 0 | 0 | 0 | 0 | 0 | 0 | 0 | 0 | 0 | 0 | 0
17 | 1 | 92 | 92 | 31 | 91.13.03-508 | Автомобили полупассажирские, грузоподъемность до 2 т (ежедневную доставку 5 членов бригады до объекта ремонта и обратно. Автомашиной типа ГАЗ со средней скоростью 45 км/ч на расстояние 26 км. (18,68+22,18)/8час/5чел=1дн. 26км/45км/ч*2раза*1дн.) | маш.-ч | 1.16 | 0 | 1.16 |  |  |  | 1222.47 | 0 | 645.42 | 577.05 | 0 | 0 | 0 | 1.16 | 0 | 0 | 0 |  | 404198080 | 556.4 | 0 | 556.4 | 497.46 | 0 | 0 | 0 | 1 | 0 | 556.4 | 0 | 556.4 | 497.46 | 0 | 0 | 0 | 1 | 0 | 0 | 0 | 1 | 1 |  |  | 1 | 1 | 1 | 1 |  |  |  |  | 2 | 1 | И13_ФСЭМ-2022, 91.13.03-508, приказ Минстроя России от 18.05.2022 г. № 378/пр |  |  | 400001 | 0 |  | 0 | 7 | 0 | 1 | 1 | 1 | 1 | 1 | 1 |  | 0 | 0 |  |  |  | 0 | 0 | 0 | [5 empty] | 0 |  | 0 | 1222.47 | 0 | 556.4 | 497.46 | 0 | 0 | 0 | 1 | 0 | 0 | 0 | [13 empty] | 0 | 0 | 1 | 1 |  |  |  | 1011 | маш.-ч | маш.-ч | 1 | [6 empty] | 342528993 | 7 | Машины и механизмы | 0 |  | 1 | 400001 | Эксплуатация машин и механизмов ( ценники на ЭММ ) | ЭММ |  |  |  | 131072 | 556.4 | 0 | 556.4 | 497.46 | 0 | 0 | 1 | 0 | [17 empty] | 0 | 0 | 1 |  |  |  |  | 0 | 0 |  |  |  |  | 1 |  | 866901626 | 2 | 1 | -2 | 0 | 0 | 0 | 1222.47 | 1222.47 | 0 | 0 |  | 0 | 3 | 0 |  | 0 | 1 | 0 | 0 | 0 | 0 |  |  |  |  | 0 | 0
51 | 1 | 5 | 291 |  | Новый подраздел | Затраты на доставку персонала от места базирования до объекта ремонта и обратно | 0 | [6 empty] | 1222.47 | 0 | 645.42 | 577.05 | 0 | 0 | 0 | 1.16 | 0 | 0 | 0 |  |  | 1222.47 | 0 | 645.42 | 577.05 | 0 | 0 | 0 | 1.16 | 0 | 0 | 0 |  |  | 0 | 0 | 0 | 1222.47 | 1222.47 | 0 | 0 | 0 | 0 | 0 | 0 | 0 | 0 | 0 | 0 | 0 | [19 empty] | 0 | 0 | 0 | 1222.47 | 1222.47 | 0 | 0 | 0 | 0 | 0 | 0 | 0 | 0 | 0 | 0 | 0 | [114 empty] | 0
50 | 0 | 0 | 1 | 201 | 1222.47 | ПЗ | Прямые затраты |  |  | 201 | 1 | 3 |  | 2 | [7 empty] | 1222.47 | 1 | 1222.47
50 | 0 | 0 | 1 | 202 | 0 | СтМатОб | Стоимость материальных ресурсов (всего) |  |  | 202 | 2 | 3 |  | 2 | [7 empty] | 0 | 1 | 0
50 | 0 | 0 | 1 | 222 | 0 | СтМатОбЗак | Стоимость материалов и оборудования заказчика |  |  | 222 | 3 | 3 |  | 2 | [7 empty] | 0 | 1 | 0
50 | 0 | 0 | 1 | 225 | 0 | СтМатОбПод | Стоимость материалов и оборудования подрядчика |  |  | 225 | 4 | 3 |  | 2 | [7 empty] | 0 | 1 | 0
50 | 0 | 0 | 1 | 226 | 0 | СтМат | Стоимость материалов (всего) |  |  | 226 | 5 | 3 |  | 2 | [7 empty] | 0 | 1 | 0
50 | 0 | 0 | 1 | 227 | 0 | СтМатЗак | Стоимость материалов заказчика |  |  | 227 | 6 | 3 |  | 2 | [7 empty] | 0 | 1 | 0
50 | 0 | 0 | 1 | 228 | 0 | СтМатПод | Стоимость материалов подрядчика |  |  | 228 | 7 | 3 |  | 2 | [7 empty] | 0 | 1 | 0
50 | 0 | 0 | 1 | 216 | 0 | Оборуд | Стоимость оборудования (всего) |  |  | 216 | 8 | 3 |  | 2 | [7 empty] | 0 | 1 | 0
50 | 0 | 0 | 1 | 223 | 0 | ОборудЗак | Стоимость оборудования заказчика |  |  | 223 | 9 | 3 |  | 2 | [7 empty] | 0 | 1 | 0
50 | 0 | 0 | 1 | 229 | 0 | ОборудПод | Стоимость оборудования подрядчика |  |  | 229 | 10 | 3 |  | 2 | [7 empty] | 0 | 1 | 0
50 | 0 | 0 | 1 | 203 | 645.42 | ЭММ | Эксплуатация машин |  |  | 203 | 11 | 3 |  | 2 | [7 empty] | 645.42 | 1 | 645.42
50 | 0 | 0 | 1 | 231 | 0 | ЭММсНРиСП | Эксплуатация машин по ТСН-2001.16 |  |  | 231 | 12 | 3 |  | 2 | [7 empty] | 0 | 1 | 0
50 | 0 | 0 | 1 | 204 | 577.05 | ЗПМ | ЗП машинистов |  |  | 204 | 13 | 3 |  | 2 | [7 empty] | 577.05 | 1 | 577.05
50 | 0 | 0 | 1 | 205 | 0 | ОЗП | Основная ЗП рабочих |  |  | 205 | 14 | 3 |  | 2 | [7 empty] | 0 | 1 | 0
50 | 0 | 0 | 1 | 232 | 0 | ОЗПсНРиСП | Основная ЗП рабочих по ТСН-2001.16 |  |  | 232 | 15 | 3 |  | 2 | [7 empty] | 0 | 1 | 0
50 | 0 | 0 | 1 | 214 | 1222.47 | Строит | Строительные работы с НР и СП |  |  | 214 | 16 | 3 |  | 2 | [7 empty] | 1222.47 | 1 | 1222.47
50 | 0 | 0 | 1 | 215 | 0 | Монтаж | Монтажные работы с НР и СП |  |  | 215 | 17 | 3 |  | 2 | [7 empty] | 0 | 1 | 0
50 | 0 | 0 | 1 | 217 | 0 | Прочие | Прочие работы с НР и СП |  |  | 217 | 18 | 3 |  | 2 | [7 empty] | 0 | 1 | 0
50 | 0 | 0 | 1 | 230 | 0 | ПрочиеЗатр | Прочие затраты по ТСН-2001.16 |  |  | 230 | 19 | 3 |  | 2 | [7 empty] | 0 | 1 | 0
50 | 0 | 0 | 1 | 206 | 0 | ВозврМат | Возврат материалов |  |  | 206 | 20 | 3 |  | 2 | [7 empty] | 0 | 1 | 0
50 | 0 | 0 | 1 | 207 | 0 | ТрудСтр | Трудозатраты строителей |  |  | 207 | 21 | 3 |  | 7 | [7 empty] | 0 | 1 | 0
50 | 0 | 0 | 1 | 208 | 1.16 | ТрудМаш | Трудозатраты машинистов |  |  | 208 | 22 | 3 |  | 7 | [7 empty] | 1.16 | 1 | 1.16
50 | 0 | 0 | 1 | 209 | 0 | ТранспМат | Транспорт материалов |  |  | 209 | 23 | 3 |  | 2 | [7 empty] | 0 | 1 | 0
50 | 0 | 0 | 1 | 233 | 0 | Перевозка | Перевозка грузов |  |  | 233 | 24 | 3 |  | 2 | [7 empty] | 0 | 1 | 0
50 | 0 | 0 | 1 | 210 | 0 | НР | Накладные расходы |  |  | 210 | 25 | 3 |  | 2 | [7 empty] | 0 | 1 | 0
50 | 0 | 0 | 1 | 211 | 0 | СмПриб | Сметная прибыль |  |  | 211 | 26 | 3 |  | 2 | [7 empty] | 0 | 1 | 0
50 | 0 | 0 | 1 | 224 | 1222.47 | Всего | Всего с НР и СП |  |  | 224 | 27 | 3 |  | 2 | [7 empty] | 1222.47 | 1 | 1222.47
51 | 1 | 4 | 200 |  | Новый раздел | Ремонт заземляющих устройств на ПС 35кВ Дачная ОРУ 35кВ | 0 | [6 empty] | 20556.37 | 10104.86 | 964.43 | 725.34 | 8761.74 | 0 | 18.6781 | 1.4144 | 0 | 8525.82 | 4383.38 | [15 empty] | 0 | 0 | 0 | 33465.57 | 9470.32 | 23995.25 | 0 | 10104.86 | 10104.86 | 0 | 10104.86 | 0 | 0 | 0 | 0 | 0 | [149 empty] | 0
50 | 0 | 0 | 1 | 201 | 20556.37 | ПЗ | Прямые затраты |  |  | 201 | 1 | 3 |  | 2 | [7 empty] | 20556.37 | 1 | 20556.37
50 | 0 | 0 | 1 | 202 | 10104.86 | СтМатОб | Стоимость материальных ресурсов (всего) |  |  | 202 | 2 | 3 |  | 2 | [7 empty] | 10104.86 | 1 | 10104.86
50 | 0 | 0 | 1 | 222 | 0 | СтМатОбЗак | Стоимость материалов и оборудования заказчика |  |  | 222 | 3 | 3 |  | 2 | [7 empty] | 0 | 1 | 0
50 | 0 | 0 | 1 | 225 | 10104.86 | СтМатОбПод | Стоимость материалов и оборудования подрядчика |  |  | 225 | 4 | 3 |  | 2 | [7 empty] | 10104.86 | 1 | 10104.86
50 | 0 | 0 | 1 | 226 | 10104.86 | СтМат | Стоимость материалов (всего) |  |  | 226 | 5 | 3 |  | 2 | [7 empty] | 10104.86 | 1 | 10104.86
50 | 0 | 0 | 1 | 227 | 0 | СтМатЗак | Стоимость материалов заказчика |  |  | 227 | 6 | 3 |  | 2 | [7 empty] | 0 | 1 | 0
50 | 0 | 0 | 1 | 228 | 10104.86 | СтМатПод | Стоимость материалов подрядчика |  |  | 228 | 7 | 3 |  | 2 | [7 empty] | 10104.86 | 1 | 10104.86
50 | 0 | 0 | 1 | 216 | 0 | Оборуд | Стоимость оборудования (всего) |  |  | 216 | 8 | 3 |  | 2 | [7 empty] | 0 | 1 | 0
50 | 0 | 0 | 1 | 223 | 0 | ОборудЗак | Стоимость оборудования заказчика |  |  | 223 | 9 | 3 |  | 2 | [7 empty] | 0 | 1 | 0
50 | 0 | 0 | 1 | 229 | 0 | ОборудПод | Стоимость оборудования подрядчика |  |  | 229 | 10 | 3 |  | 2 | [7 empty] | 0 | 1 | 0
50 | 0 | 0 | 1 | 203 | 964.43 | ЭММ | Эксплуатация машин |  |  | 203 | 11 | 3 |  | 2 | [7 empty] | 964.43 | 1 | 964.43
50 | 0 | 0 | 1 | 231 | 0 | ЭММсНРиСП | Эксплуатация машин по ТСН-2001.16 |  |  | 231 | 12 | 3 |  | 2 | [7 empty] | 0 | 1 | 0
50 | 0 | 0 | 1 | 204 | 725.34 | ЗПМ | ЗП машинистов |  |  | 204 | 13 | 3 |  | 2 | [7 empty] | 725.34 | 1 | 725.34
50 | 0 | 0 | 1 | 205 | 8761.74 | ОЗП | Основная ЗП рабочих |  |  | 205 | 14 | 3 |  | 2 | [7 empty] | 8761.74 | 1 | 8761.74
50 | 0 | 0 | 1 | 232 | 0 | ОЗПсНРиСП | Основная ЗП рабочих по ТСН-2001.16 |  |  | 232 | 15 | 3 |  | 2 | [7 empty] | 0 | 1 | 0
50 | 0 | 0 | 1 | 214 | 9470.32 | Строит | Строительные работы с НР и СП |  |  | 214 | 16 | 3 |  | 2 | [7 empty] | 9470.32 | 1 | 9470.32
50 | 0 | 0 | 1 | 215 | 23995.25 | Монтаж | Монтажные работы с НР и СП |  |  | 215 | 17 | 3 |  | 2 | [7 empty] | 23995.25 | 1 | 23995.25
50 | 0 | 0 | 1 | 217 | 0 | Прочие | Прочие работы с НР и СП |  |  | 217 | 18 | 3 |  | 2 | [7 empty] | 0 | 1 | 0
50 | 0 | 0 | 1 | 230 | 0 | ПрочиеЗатр | Прочие затраты по ТСН-2001.16 |  |  | 230 | 19 | 3 |  | 2 | [7 empty] | 0 | 1 | 0
50 | 0 | 0 | 1 | 206 | 0 | ВозврМат | Возврат материалов |  |  | 206 | 20 | 3 |  | 2 | [7 empty] | 0 | 1 | 0
50 | 0 | 0 | 1 | 207 | 18.6781 | ТрудСтр | Трудозатраты строителей |  |  | 207 | 21 | 3 |  | 7 | [7 empty] | 18.6781 | 1 | 18.6781
50 | 0 | 0 | 1 | 208 | 1.4144 | ТрудМаш | Трудозатраты машинистов |  |  | 208 | 22 | 3 |  | 7 | [7 empty] | 1.4144 | 1 | 1.4144
50 | 0 | 0 | 1 | 209 | 0 | ТранспМат | Транспорт материалов |  |  | 209 | 23 | 3 |  | 2 | [7 empty] | 0 | 1 | 0
50 | 0 | 0 | 1 | 233 | 0 | Перевозка | Перевозка грузов |  |  | 233 | 24 | 3 |  | 2 | [7 empty] | 0 | 1 | 0
50 | 0 | 0 | 1 | 210 | 8525.82 | НР | Накладные расходы |  |  | 210 | 25 | 3 |  | 2 | [7 empty] | 8525.82 | 1 | 8525.82
50 | 0 | 0 | 1 | 211 | 4383.38 | СмПриб | Сметная прибыль |  |  | 211 | 26 | 3 |  | 2 | [7 empty] | 4383.38 | 1 | 4383.38
50 | 0 | 0 | 1 | 224 | 33465.57 | Всего | Всего с НР и СП |  |  | 224 | 27 | 3 |  | 2 | [7 empty] | 33465.57 | 1 | 33465.57
50 | 0 | 0 | 2 | 0 | 33465.57 | 1 | Итого по смете |  |  | 212 | 28 | 3 |  | 2 | [7 empty] | 33465.57 | 1 | 33465.57
50 | 1 | 0 | 2 | 0 | 24369.39 | 2 | Итого по статьям затрат ОЗП, ЗПМ, НР и СП с учетом ИПЦ-1,0881 на 2,3,4 кв 2025г и весь 2026г |  |  | 212 | 29 | 0 |  | 2 | [7 empty] | 24369.39 | 1 | 24369.39
50 | 1 | 0 | 2 | 0 | 12347.79 | 3 | Итого соимость материалов, учтенных расценками и взятых из ФГИСС ЦС и ЭММ с учетом ИЦП-1,1155 на 2,3,4 кв 2025г и весь 2026г |  |  | 212 | 30 | 0 |  | 2 | [7 empty] | 12347.79 | 1 | 12347.79
50 | 1 | 0 | 2 | 0 | 1109.29 | Калькуляция 3/1 | Измерение сопротивления локального контура заземления |  |  | 212 | 31 | 0 |  | -1 | [7 empty] | 1109.29 | 1 | 1109.29
50 | 1 | 0 | 2 | 0 | 2161.85 | Калькуляция 3/2 | Определение удельного сопротивления грунта |  |  | 212 | 32 | 0 |  | -1 | [7 empty] | 2161.85 | 1 | 2161.85
50 | 1 | 0 | 2 | 0 | 129.69 | Калькуляция 3/3 | Проверка соединений заземлителей с заземляемыми элементами |  |  | 212 | 33 | 0 |  | -1 | [7 empty] | 129.69 | 1 | 129.69
50 | 1 | 0 | 2 | 0 | 1751.25 | Калькуляция 3/4 | Проверка соединений заземлителей с заземляемыми элементами на каждую последующую единицу оборудования |  |  | 212 | 34 | 0 |  | -1 | [7 empty] | 1751.25 | 1 | 1751.25
50 | 1 | 0 | 2 | 0 | 1080.94 | Калькуляция 3/5 | Измерение напряжения прикосновения заземляющего устройства |  |  | 212 | 35 | 0 |  | -1 | [7 empty] | 1080.94 | 1 | 1080.94
50 | 1 | 0 | 2 | 0 | 14592.3 | Калькуляция 3/6 | Измерение напряжения прикосновения заземляющего устройства на каждую последующую единицу оборудования |  |  | 212 | 36 | 0 |  | -1 | [7 empty] | 14592.3 | 1 | 14592.3
50 | 1 | 0 | 2 | 0 | 2161.85 | Калькуляция 3/7 | Проверка напряжения на заземляющем устройстве при стекании с него тока замыкания на землю |  |  | 212 | 37 | 0 |  | -1 | [7 empty] | 2161.85 | 1 | 2161.85
50 | 1 | 0 | 2 | 0 | 7782.68 | Калькуляция 3/8 | Проверка напряжения на заземляющем устройстве при стекании с него тока замыкания на землю на каждую последующую единицу оборудования |  |  | 212 | 38 | 0 |  | -1 | [7 empty] | 7782.68 | 1 | 7782.68
50 | 1 | 0 | 2 | 0 | 67487.03 | 4 | Итого по разделу Ремонт заземляющих устройств на ПС 35 кВ Дачная ОРУ 35 кВ стоимость работ и материалов с учетом ИПЦ и ИЦП и стоимость работ по калькуляциям |  |  | 212 | 39 | 0 |  | 2 | [7 empty] | 67487.03 | 1 | 67487.03
4 | 1 |  | 499 |  | Новый раздел | Ремонт заземляющих устройств на ПС 110кВ Одинцово ОРУ 110кВ |  | 0 |  | 0 | [7 empty] | 0 |  |  | 0 | [53 empty] | 0 | [11 empty] | 0
52 | 1 | 4 | 369 | 0 | Новый раздел | Ремонт заземляющих устройств на ПС 110кВ Одинцово ОРУ 110кВ | [7 empty] | 451846.47 | 198068.7 | 5432.84 | 2515.1 | 245829.83 | 0 | 569.8638 | 4.3152 | 0 | 229521.15 | 111017.46 | 0 | 0 | 0 | 0 | 0 | 0 | 0 | 0 | 0 | 0 | 0 | 0 | 0 | 0 | 0 | 0 | 0 | 0 | 792385.08 | 455992.49 | 336392.59 | 0 | 198068.7 | 198068.7 | 0 | 198068.7 | 0 | 0 | 0 | 0 | 0 | 0 | 0 | 0 | 0 | 0 | 0 | 0 | 0 | 0 | 0 | 0 | 0 | 0 | 0 | 0 | 0 | 0 | 0 | 0 | 0 | 0 | 0 | 0 | 0 | 0 | 0 | 0 | 0 | 0 | 0 | 0 | 0 | 0 | 0 | 0 | 0 | 0 | 0 | 0 | 0 | 0 | 0 | 0 | 0 | 0 | 0 | 0 | 0 | 0 | 0 | 0 | 0 | 0 | 0 | 0 | 0 | 0 | 0 | 0 | 0 | 0 | 0 | 0 | 0 | 0 | 0 | 0 | 0 | 0 | 0 | 0 | 0 | 0 | 0 | 0 | 0 | 0 | 0 | 0 | 0 | 0 | 0 | 0 | 0 | 0 | 0 | 0 | 0 | 0 | 0 | 0 | 0 | 0 | 0 | 0 | 0 | 0 | 0 | 0 | 0 | 0 | 0 | 0 | 0 | 0 | 0 | 0 | 0 | 0 | 0 | 0 | 0 | 0 | 0 | 0 | 0 | 0 | 0 | 0 | 0 | 0 | 0 | 0 | 0 | 0 | 0 | 0 | 0 | 0 | 0 | 0 | 0 | 0 | 0 | 0 | 0 | 0 | 0 | 0 | 0 | 0 | 0 | 0 | 0 | 0 | 0 | 0 | 0 | 0 | 0
19 | 1 |  |  |  |  | Дефектная ведомость № 3 | [19 empty] | 1 | [187 empty] | 0
5 | 1 |  | 399 |  | Новый подраздел | Прочие работы по ремонту оборудования ПС 110кВ (ремонт заземляющего контура) |  | 0 |  | 0 | [7 empty] | 0 |  |  | 0 | [53 empty] | 0 | [11 empty] | 0
52 | 1 | 5 | 375 | 0 | Новый подраздел | Прочие работы по ремонту оборудования ПС 110кВ (ремонт заземляющего контура) | [7 empty] | 451846.47 | 198068.7 | 5432.84 | 2515.1 | 245829.83 | 0 | 569.8638 | 4.3152 | 0 | 229521.15 | 111017.46 | 0 | 0 | 451846.47 | 198068.7 | 5432.84 | 2515.1 | 245829.83 | 0 | 569.8638 | 4.3152 | 0 | 229521.15 | 111017.46 | 0 | 0 | 0 | 0 | 0 | 792385.08 | 455992.49 | 336392.59 | 0 | 198068.7 | 198068.7 | 0 | 198068.7 | 0 | 0 | 0 | 0 | 0 | 0 | 0 | 0 | 0 | 0 | 0 | 0 | 0 | 0 | 0 | 0 | 0 | 0 | 0 | 0 | 0 | 0 | 0 | 0 | 0 | 0 | 0 | 792385.08 | 455992.49 | 336392.59 | 0 | 198068.7 | 198068.7 | 0 | 198068.7 | 0 | 0 | 0 | 0 | 0 | 0 | 0 | 0 | 0 | 0 | 0 | 0 | 0 | 0 | 0 | 0 | 0 | 0 | 0 | 0 | 0 | 0 | 0 | 0 | 0 | 0 | 0 | 0 | 0 | 0 | 0 | 0 | 0 | 0 | 0 | 0 | 0 | 0 | 0 | 0 | 0 | 0 | 0 | 0 | 0 | 0 | 0 | 0 | 0 | 0 | 0 | 0 | 0 | 0 | 0 | 0 | 0 | 0 | 0 | 0 | 0 | 0 | 0 | 0 | 0 | 0 | 0 | 0 | 0 | 0 | 0 | 0 | 0 | 0 | 0 | 0 | 0 | 0 | 0 | 0 | 0 | 0 | 0 | 0 | 0 | 0 | 0 | 0 | 0 | 0 | 0 | 0 | 0 | 0 | 0 | 0 | 0 | 0 | 0 | 0 | 0 | 0 | 0 | 0 | 0 | 0 | 0 | 0 | 0 | 0 | 0 | 0 | 0 | 0 | 0 | 0 | 0 | 0 | 0 | 0
17 | 1 | 93 | 93 | 32 | 01-02-057-02 | Разработка грунта вручную в траншеях глубиной до 2 м без креплений с откосами, группа грунтов: 2 (Траншея под заземлитель 681м*0,6м(Н)*0,3м(В) )). Для прокладки дополнительных горизонтальных заземляющих проводников.) | 100 м3 | 1.2258 | 0 | 1.2258 |  |  |  | 91664.49 | 0 | 0 | 0 | 91664.49 | 0 | 226.5278 | 0 | 0 | 81581.4 | 36665.8 |  | 404198080 | 74779.32 | 0 | 0 | 0 | 74779.32 | 0 | 184.8 | 0 | 0 | 62316.1 | 0 | 0 | 0 | 62316.1 | 0 | 154 | 0 | 0 | 89 | 40 | 1 | 1 |  |  | 1 | 1 | 1 | 1 |  |  |  |  | 0 | 1 | И13_ГЭСН-2022, 01-02-057-02, приказ Минстроя России от 18.05.2022 г. № 378/пр |  |  | 1003 | 0 |  | 0 | 2 | 0 | 1 | 1 | 1 | 1 | 1 | 1 |  | 89 | 40 |  |  |  | 0 | 0 | 0 | [5 empty] | 0 | Поправка: 421/пр_2020_прил.10_т.5_п.4_гр.3 Наименование: Производство работ осуществляется в охранной зоне действующей воздушной линии электропередачи, вблизи объектов, находящихся под напряжением, внутри объектов капитального строительства, внутренняя проводка в которых не обесточена, если это приведет к ограничению действий рабочих в соответствии с требованиями техники безопасности | 0 | 91664.49 | 0 | 0 | 0 | 404.65 | 0 | 184.8 | 0 | 0 | 81581.3961 | 36665.796 |  | 14 |  |  | *(0,2+1) | *(0,2+1) | *(0,2+1) |  | *(0,2+1) | *(0,2+1) |  |  |  | 0 | 0 | 1 | 1 |  |  |  | 1007 | 100 м3 | 100 м3 | 100 | [6 empty] | 342529037 | 2 | Общестроительные работы | 1 | Земляные работы | 1 | 1003 | Земляные работы, выполняемые: ручным способом | ФЕР-01 |  | Поправка: 421/пр_2020_прил.10_т.5_п.4_гр.3 |  | 131584 | 0 | 0 | 0 | 0 | 0 | 154 | 0 | 0 | [17 empty] | 0 | 0 | 0 |  |  |  |  | 89 | 40 |  |  |  |  | 1 |  | -1492737767 | 2 | 1 | -2 | 0 | 0 | 0 | 209911.69 | 209911.69 | 0 | 0 |  | 0 | 3 | 0 |  | 0 | 1 | 0 | 0 | 0 | 0 | Пр/812-001.2-1 | Пр/774-001.2 | Земляные работы, выполняемые: ручным способом | Земляные работы, выполняемые: ручным способом | 0 | 0
17 | 1 | 102 | 102 | 33 | м08-02-472-07 | Проводник заземляющий открыто по строительным основаниям: из полосовой стали сечением 160 мм2 (применит. сеч.300м2 выпуски к оборудованию) | 100 м | 0.9 | 0 | 0.9 |  |  |  | 13119.78 | 2492.09 | 621.46 | 289.56 | 9716.67 | 0 | 19.98 | 0.4968 | 0 | 9706.04 | 5103.18 |  | 404198080 | 13756.7004 | 2298.907 | 661.4894 | 321.7304 | 10796.304 | 0 | 22.2 | 0.552 | 0 | 12115.1769 | 2298.907 | 551.2412 | 268.1087 | 8996.92 | 0 | 18.5 | 0.46 | 0 | 97 | 51 | 1 | 1 |  |  | 1 | 1 | 1 | 1 |  |  |  |  | 0 | 2 | И13_ГЭСНм-2022 доп.8, м08-02-472-07, приказ Минстроя России от 14.11.2023 г. № 817/пр |  |  | 108001 | 0 |  | 0 | 3 | 0 | 1 | 1 | 1 | 1 | 1 | 1 |  | 97 | 51 |  |  |  | 0 | 0 | 0 | [5 empty] | 0 | Поправка: 421/пр_2020_прил.10_т.5_п.4_гр.4 Наименование: Производство работ осуществляется в охранной зоне действующей воздушной линии электропередачи, вблизи объектов, находящихся под напряжением, внутри объектов капитального строительства, внутренняя проводка в которых не обесточена, если это приведет к ограничению действий рабочих в соответствии с требованиями техники безопасности | 0 | 13119.78 | 1267.51 | 2164.26 | 1165.69 | 486.32 | 0 | 22.2 | 0.552 | 0 | 9706.0431 | 5103.1773 |  | 15 |  |  | *(0,2+1) | *(0,2+1) | *(0,2+1) |  | *(0,2+1) | *(0,2+1) |  |  |  | 0 | 0 | 1 | 1 |  |  |  | 1003 | 100 м | 100 м | 100 | [6 empty] | 342528944 | 3 | Монтажные работы | 0 |  | 2 | 108001 | Электротехнические установки: на других объектах | мФЕР-08 |  | Поправка: 421/пр_2020_прил.10_т.5_п.4_гр.4 |  | 131584 | 0 | 0 | 0 | 0 | 0 | 18.5 | 0.46 | 0 | [17 empty] | 0 | 0 | 0 |  |  |  |  | 97 | 51 |  |  |  |  | 1 |  | 1002874194 | 2 | 1 | -2 | 0 | 0 | 0 | 27929 | 0 | 27929 | 0 |  | 0 | 3 | 0 |  | 0 | 1 | 0 | 0 | 0 | 0 | Пр/812-049.3-1 | Пр/774-049.3 | Электротехнические установки: на других объектах | Электротехнические установки: на других объектах | 0 | 0
18 | 1 | 102 |  | 33,1 | 421/пр_2020_п.75_пп.а | Сметная стоимость вспомогательных ненормируемых материальных ресурсов, не учтенная в сметной норме, 2% | % | 2 | 2 | 2 |  |  |  | 161.94 | 161.94 | 0 | 0 | 0 | 0 | 0 | 0 | 0 | 0 | 0 |  | 404198080 | 0 | 0 | 0 | 0 | 0 | 0 | 0 | 0 | 0 | 0 | 0 | 0 | 0 | 0 | 0 | 0 | 0 | 0 | 97 | 51 | 1 | 1 |  |  | 1 | 1 | 1 | 1 |  |  |  |  | 3 | 2 |  |  |  | 108001 | 0 |  | 0 | 3 | 0 | 1 | 1 | 1 | 1 | 1 | 1 |  | 97 | 51 |  |  |  | 0 | 0 | 0 | [5 empty] | 0 |  | 0 | 0 | 0 | 0 | 0 | 0 | 0 | 0 | 0 | 0 | 0 | 0 | [13 empty] | 0 | 0 | 1 | 1 |  |  |  | 1013 | % | % | 1 | [6 empty] | 342528944 | 3 | Монтажные работы | 0 |  | 2 | 108001 | Электротехнические установки: на других объектах | мФЕР-08 |  |  |  | 512 | 0 | 0 | 0 | 0 | 0 | 0 | 0 | [18 empty] | 0 | 0 | 0 |  |  |  |  | 97 | 51 |  |  |  |  | 1 |  | 274903907 | 2 | 1 | -2 | 0 | 0 | 0 | 161.94 | 0 | 161.94 | 0 |  | 0 | 3 | 0 |  | 0 | 1 | 0 | 0 | 0 | 0 | Пр/812-049.3-1 | Пр/774-049.3 | Электротехнические установки: на других объектах | Электротехнические установки: на других объектах | 0 | 0
17 | 1 |  |  | 34 | 08.3.07.01-0162 | Прокат стальной горячекатаный полосовой, марки стали Ст3сп, Ст3пс, размеры 60х5 мм | т | 0.2124 | 0 | 0.2124 |  |  |  | 13368.07 | 13368.07 | 0 | 0 | 0 | 0 | 0 | 0 | 0 | 0 | 0 |  | 404198080 | 74926.42 | 74926.42 | 0 | 0 | 0 | 0 | 0 | 0 | 0 | 74926.42 | 74926.42 | 0 | 0 | 0 | 0 | 0 | 0 | 0 | 0 | 0 | 1 | 1 |  |  | 1 | 1 | 1 | 0.84 |  |  |  |  | 3 | 1 | И13_ФСБЦ-2022 доп.4, 08.3.07.01-0162, приказ Минстроя России от 27.12.2022 г. № 1133/пр |  |  | 500001 | 0 | 08.3.07.01-0162 | 1 | 8 | 0 | 1 | 1 | 1 | 1 | 1 | 1 |  | 0 | 0 |  |  |  | 0 | 0 | 0 | [5 empty] | 0 |  | 0 | 13368.07 | 62938.19 | 0 | 0 | 0 | 0 | 0 | 0 | 0 | 0 | 0 | [13 empty] | 0 | 0 | 1 | 1 |  |  |  | 1009 | т | т | 1000 | [6 empty] | 342528994 | 8 | Материалы строительные | 0 |  | 1 | 500001 | Материалы и конструкции ( строительные ) по ценникам и каталогом | ФССЦст |  |  |  | 131072 | 74926.42 | 74926.42 | 0 | 0 | 0 | 0 | 0 | 0 | [17 empty] | 0 | 0 | 0 |  |  |  |  | 0 | 0 |  |  |  |  | 1 |  | 1700048945 | 2 | 1 | 2 | 0 | 0 | 0 | 13368.07 | 13368.07 | 0 | 0 |  | 0 | 3 | 0 |  | 0 | 1 | 0 | 0 | 0 | 0 |  |  |  |  | 0 | 0
17 | 1 | 110 | 110 | 35 | м08-02-472-02 | Заземлитель горизонтальный из стали: полосовой сечением 160 мм2 (применит. сеч.300м2) | 100 м | 0.79 | 0 | 0.79 |  |  |  | 10720.47 | 3381.34 | 479.26 | 221.02 | 6638.85 | 0 | 13.6512 | 0.3792 | 0 | 6654.07 | 3498.53 |  | 404198080 | 12497.8774 | 3512.839 | 581.4288 | 279.7656 | 8403.6096 | 0 | 17.28 | 0.48 | 0 | 11233.509 | 3512.839 | 484.524 | 233.138 | 7003.008 | 0 | 14.4 | 0.4 | 0 | 97 | 51 | 1 | 1 |  |  | 1 | 1 | 1 | 1 |  |  |  |  | 0 | 2 | И13_ГЭСНм-2022 доп.8, м08-02-472-02, приказ Минстроя России от 14.11.2023 г. № 817/пр |  |  | 108001 | 0 |  | 0 | 3 | 0 | 1 | 1 | 1 | 1 | 1 | 1 |  | 97 | 51 |  |  |  | 0 | 0 | 0 | [5 empty] | 0 | Поправка: 421/пр_2020_прил.10_т.5_п.4_гр.4 Наименование: Производство работ осуществляется в охранной зоне действующей воздушной линии электропередачи, вблизи объектов, находящихся под напряжением, внутри объектов капитального строительства, внутренняя проводка в которых не обесточена, если это приведет к ограничению действий рабочих в соответствии с требованиями техники безопасности | 0 | 10720.47 | 1267.51 | 2164.26 | 1165.69 | 486.32 | 0 | 17.28 | 0.48 | 0 | 6654.0739 | 3498.5337 |  | 16 |  |  | *(0,2+1) | *(0,2+1) | *(0,2+1) |  | *(0,2+1) | *(0,2+1) |  |  |  | 0 | 0 | 1 | 1 |  |  |  | 1003 | 100 м | 100 м | 100 | [6 empty] | 342528944 | 3 | Монтажные работы | 0 |  | 2 | 108001 | Электротехнические установки: на других объектах | мФЕР-08 |  | Поправка: 421/пр_2020_прил.10_т.5_п.4_гр.4 |  | 131584 | 0 | 0 | 0 | 0 | 0 | 14.4 | 0.4 | 0 | [17 empty] | 0 | 0 | 0 |  |  |  |  | 97 | 51 |  |  |  |  | 1 |  | 1380033358 | 2 | 1 | -2 | 0 | 0 | 0 | 20873.07 | 0 | 20873.07 | 0 |  | 0 | 3 | 0 |  | 0 | 1 | 0 | 0 | 0 | 0 | Пр/812-049.3-1 | Пр/774-049.3 | Электротехнические установки: на других объектах | Электротехнические установки: на других объектах | 0 | 0
18 | 1 | 110 |  | 35,1 | 421/пр_2020_п.75_пп.а | Сметная стоимость вспомогательных ненормируемых материальных ресурсов, не учтенная в сметной норме, 2% | % | 2 | 2 | 2 |  |  |  | 110.65 | 110.65 | 0 | 0 | 0 | 0 | 0 | 0 | 0 | 0 | 0 |  | 404198080 | 0 | 0 | 0 | 0 | 0 | 0 | 0 | 0 | 0 | 0 | 0 | 0 | 0 | 0 | 0 | 0 | 0 | 0 | 97 | 51 | 1 | 1 |  |  | 1 | 1 | 1 | 1 |  |  |  |  | 3 | 2 |  |  |  | 108001 | 0 |  | 0 | 3 | 0 | 1 | 1 | 1 | 1 | 1 | 1 |  | 97 | 51 |  |  |  | 0 | 0 | 0 | [5 empty] | 0 |  | 0 | 0 | 0 | 0 | 0 | 0 | 0 | 0 | 0 | 0 | 0 | 0 | [13 empty] | 0 | 0 | 1 | 1 |  |  |  | 1013 | % | % | 1 | [6 empty] | 342528944 | 3 | Монтажные работы | 0 |  | 2 | 108001 | Электротехнические установки: на других объектах | мФЕР-08 |  |  |  | 512 | 0 | 0 | 0 | 0 | 0 | 0 | 0 | [18 empty] | 0 | 0 | 0 |  |  |  |  | 97 | 51 |  |  |  |  | 1 |  | 274903907 | 2 | 1 | -2 | 0 | 0 | 0 | 110.65 | 0 | 110.65 | 0 |  | 0 | 3 | 0 |  | 0 | 1 | 0 | 0 | 0 | 0 | Пр/812-049.3-1 | Пр/774-049.3 | Электротехнические установки: на других объектах | Электротехнические установки: на других объектах | 0 | 0
17 | 1 |  |  | 36 | 08.3.07.01-0162 | Прокат стальной горячекатаный полосовой, марки стали Ст3сп, Ст3пс, размеры 60х5 мм | т | 0.18644 | 0 | 0.18644 |  |  |  | 11734.2 | 11734.2 | 0 | 0 | 0 | 0 | 0 | 0 | 0 | 0 | 0 |  | 404198080 | 74926.42 | 74926.42 | 0 | 0 | 0 | 0 | 0 | 0 | 0 | 74926.42 | 74926.42 | 0 | 0 | 0 | 0 | 0 | 0 | 0 | 0 | 0 | 1 | 1 |  |  | 1 | 1 | 1 | 0.84 |  |  |  |  | 3 | 1 | И13_ФСБЦ-2022 доп.4, 08.3.07.01-0162, приказ Минстроя России от 27.12.2022 г. № 1133/пр |  |  | 500001 | 0 | 08.3.07.01-0162 | 1 | 8 | 0 | 1 | 1 | 1 | 1 | 1 | 1 |  | 0 | 0 |  |  |  | 0 | 0 | 0 | [5 empty] | 0 |  | 0 | 11734.2 | 62938.19 | 0 | 0 | 0 | 0 | 0 | 0 | 0 | 0 | 0 | [13 empty] | 0 | 0 | 1 | 1 |  |  |  | 1009 | т | т | 1000 | [6 empty] | 342528994 | 8 | Материалы строительные | 0 |  | 1 | 500001 | Материалы и конструкции ( строительные ) по ценникам и каталогом | ФССЦст |  |  |  | 131072 | 74926.42 | 74926.42 | 0 | 0 | 0 | 0 | 0 | 0 | [17 empty] | 0 | 0 | 0 |  |  |  |  | 0 | 0 |  |  |  |  | 1 |  | 1700048945 | 2 | 1 | 2 | 0 | 0 | 0 | 11734.2 | 11734.2 | 0 | 0 |  | 0 | 3 | 0 |  | 0 | 1 | 0 | 0 | 0 | 0 |  |  |  |  | 0 | 0
17 | 1 | 118 | 118 | 37 | м08-02-472-01 | Заземлитель горизонтальный из стали: круглой диаметром 12 мм (прим к диам.18мм) (выпуски к оборудованию) | 100 м | 0.2 | 0 | 0.2 |  |  |  | 2513.7 | 466.04 | 85.46 | 36.37 | 1925.83 | 0 | 3.96 | 0.0624 | 0 | 1903.33 | 1000.72 |  | 404198080 | 11956.5394 | 1916.498 | 410.9054 | 181.8476 | 9629.136 | 0 | 19.8 | 0.312 | 0 | 10434.7389 | 1916.498 | 342.4212 | 151.5397 | 8024.28 | 0 | 16.5 | 0.26 | 0 | 97 | 51 | 1 | 1 |  |  | 1 | 1 | 1 | 1 |  |  |  |  | 0 | 2 | И13_ГЭСНм-2022 доп.8, м08-02-472-01, приказ Минстроя России от 14.11.2023 г. № 817/пр |  |  | 108001 | 0 |  | 0 | 3 | 0 | 1 | 1 | 1 | 1 | 1 | 1 |  | 97 | 51 |  |  |  | 0 | 0 | 0 | [5 empty] | 0 | Поправка: 421/пр_2020_прил.10_т.5_п.4_гр.4 Наименование: Производство работ осуществляется в охранной зоне действующей воздушной линии электропередачи, вблизи объектов, находящихся под напряжением, внутри объектов капитального строительства, внутренняя проводка в которых не обесточена, если это приведет к ограничению действий рабочих в соответствии с требованиями техники безопасности | 0 | 2513.7 | 1267.51 | 2164.26 | 1165.69 | 486.32 | 0 | 19.8 | 0.312 | 0 | 1903.334 | 1000.722 |  | 17 |  |  | *(0,2+1) | *(0,2+1) | *(0,2+1) |  | *(0,2+1) | *(0,2+1) |  |  |  | 0 | 0 | 1 | 1 |  |  |  | 1003 | 100 м | 100 м | 100 | [6 empty] | 342528944 | 3 | Монтажные работы | 0 |  | 2 | 108001 | Электротехнические установки: на других объектах | мФЕР-08 |  | Поправка: 421/пр_2020_прил.10_т.5_п.4_гр.4 |  | 131584 | 0 | 0 | 0 | 0 | 0 | 16.5 | 0.26 | 0 | [17 empty] | 0 | 0 | 0 |  |  |  |  | 97 | 51 |  |  |  |  | 1 |  | -1119260611 | 2 | 1 | -2 | 0 | 0 | 0 | 5417.75 | 0 | 5417.75 | 0 |  | 0 | 3 | 0 |  | 0 | 1 | 0 | 0 | 0 | 0 | Пр/812-049.3-1 | Пр/774-049.3 | Электротехнические установки: на других объектах | Электротехнические установки: на других объектах | 0 | 0
18 | 1 | 118 |  | 37,1 | 421/пр_2020_п.75_пп.а | Сметная стоимость вспомогательных ненормируемых материальных ресурсов, не учтенная в сметной норме, 2% | % | 2 | 2 | 2 |  |  |  | 32.1 | 32.1 | 0 | 0 | 0 | 0 | 0 | 0 | 0 | 0 | 0 |  | 404198080 | 0 | 0 | 0 | 0 | 0 | 0 | 0 | 0 | 0 | 0 | 0 | 0 | 0 | 0 | 0 | 0 | 0 | 0 | 97 | 51 | 1 | 1 |  |  | 1 | 1 | 1 | 1 |  |  |  |  | 3 | 2 |  |  |  | 108001 | 0 |  | 0 | 3 | 0 | 1 | 1 | 1 | 1 | 1 | 1 |  | 97 | 51 |  |  |  | 0 | 0 | 0 | [5 empty] | 0 |  | 0 | 0 | 0 | 0 | 0 | 0 | 0 | 0 | 0 | 0 | 0 | 0 | [13 empty] | 0 | 0 | 1 | 1 |  |  |  | 1013 | % | % | 1 | [6 empty] | 342528944 | 3 | Монтажные работы | 0 |  | 2 | 108001 | Электротехнические установки: на других объектах | мФЕР-08 |  |  |  | 512 | 0 | 0 | 0 | 0 | 0 | 0 | 0 | [18 empty] | 0 | 0 | 0 |  |  |  |  | 97 | 51 |  |  |  |  | 1 |  | 274903907 | 2 | 1 | -2 | 0 | 0 | 0 | 32.1 | 0 | 32.1 | 0 |  | 0 | 3 | 0 |  | 0 | 1 | 0 | 0 | 0 | 0 | Пр/812-049.3-1 | Пр/774-049.3 | Электротехнические установки: на других объектах | Электротехнические установки: на других объектах | 0 | 0
17 | 1 |  |  | 38 | 08.3.04.02-0095 | Прокат стальной горячекатаный круглый, марки стали Ст3сп, Ст3пс, диаметр 14-50 мм | т | 0.04 | 0 | 0.04 |  |  |  | 2232.94 | 2232.94 | 0 | 0 | 0 | 0 | 0 | 0 | 0 | 0 | 0 |  | 404198080 | 66456.5 | 66456.5 | 0 | 0 | 0 | 0 | 0 | 0 | 0 | 66456.5 | 66456.5 | 0 | 0 | 0 | 0 | 0 | 0 | 0 | 0 | 0 | 1 | 1 |  |  | 1 | 1 | 1 | 0.84 |  |  |  |  | 3 | 1 | И13_ФСБЦ-2022, 08.3.04.02-0095, приказ Минстроя России от 18.05.2022 г. № 378/пр |  |  | 500001 | 0 | 08.3.04.02-0095 | 1 | 8 | 0 | 1 | 1 | 1 | 1 | 1 | 1 |  | 0 | 0 |  |  |  | 0 | 0 | 0 | [5 empty] | 0 |  | 0 | 2232.94 | 55823.46 | 0 | 0 | 0 | 0 | 0 | 0 | 0 | 0 | 0 | [13 empty] | 0 | 0 | 1 | 1 |  |  |  | 1009 | т | т | 1000 | [6 empty] | 342528994 | 8 | Материалы строительные | 0 |  | 1 | 500001 | Материалы и конструкции ( строительные ) по ценникам и каталогом | ФССЦст |  |  |  | 131072 | 66456.5 | 66456.5 | 0 | 0 | 0 | 0 | 0 | 0 | [17 empty] | 0 | 0 | 0 |  |  |  |  | 0 | 0 |  |  |  |  | 1 |  | 1946147960 | 2 | 1 | 2 | 0 | 0 | 0 | 2232.94 | 2232.94 | 0 | 0 |  | 0 | 3 | 0 |  | 0 | 1 | 0 | 0 | 0 | 0 |  |  |  |  | 0 | 0
17 | 1 | 126 | 126 | 39 | м08-02-472-02 | Заземлитель горизонтальный из стали: полосовой сечением 160 мм2 (дополнительные горизонтальные заземлители с заготовкой заземлителей из полосовой стали 60х5 мм сеч.300мм2, с приваркой и окраской сварных швов в траншее) | 100 м | 6.81 | 0 | 6.81 |  |  |  | 92413.14 | 29147.99 | 4131.36 | 1905.21 | 57228.58 | 0 | 117.6768 | 3.2688 | 0 | 57359.78 | 30158.23 |  | 404198080 | 12497.8774 | 3512.839 | 581.4288 | 279.7656 | 8403.6096 | 0 | 17.28 | 0.48 | 0 | 11233.509 | 3512.839 | 484.524 | 233.138 | 7003.008 | 0 | 14.4 | 0.4 | 0 | 97 | 51 | 1 | 1 |  |  | 1 | 1 | 1 | 1 |  |  |  |  | 0 | 2 | И13_ГЭСНм-2022 доп.8, м08-02-472-02, приказ Минстроя России от 14.11.2023 г. № 817/пр |  |  | 108001 | 0 |  | 0 | 3 | 0 | 1 | 1 | 1 | 1 | 1 | 1 |  | 97 | 51 |  |  |  | 0 | 0 | 0 | [5 empty] | 0 | Поправка: 421/пр_2020_прил.10_т.5_п.4_гр.4 Наименование: Производство работ осуществляется в охранной зоне действующей воздушной линии электропередачи, вблизи объектов, находящихся под напряжением, внутри объектов капитального строительства, внутренняя проводка в которых не обесточена, если это приведет к ограничению действий рабочих в соответствии с требованиями техники безопасности | 0 | 92413.14 | 1267.51 | 2164.26 | 1165.69 | 486.32 | 0 | 17.28 | 0.48 | 0 | 57359.7763 | 30158.2329 |  | 18 |  |  | *(0,2+1) | *(0,2+1) | *(0,2+1) |  | *(0,2+1) | *(0,2+1) |  |  |  | 0 | 0 | 1 | 1 |  |  |  | 1003 | 100 м | 100 м | 100 | [6 empty] | 342528944 | 3 | Монтажные работы | 0 |  | 2 | 108001 | Электротехнические установки: на других объектах | мФЕР-08 |  | Поправка: 421/пр_2020_прил.10_т.5_п.4_гр.4 |  | 131584 | 0 | 0 | 0 | 0 | 0 | 14.4 | 0.4 | 0 | [17 empty] | 0 | 0 | 0 |  |  |  |  | 97 | 51 |  |  |  |  | 1 |  | -1690805698 | 2 | 1 | -2 | 0 | 0 | 0 | 179931.15 | 0 | 179931.15 | 0 |  | 0 | 3 | 0 |  | 0 | 1 | 0 | 0 | 0 | 0 | Пр/812-049.3-1 | Пр/774-049.3 | Электротехнические установки: на других объектах | Электротехнические установки: на других объектах | 0 | 0
18 | 1 | 126 |  | 39,1 | 421/пр_2020_п.75_пп.а | Сметная стоимость вспомогательных ненормируемых материальных ресурсов, не учтенная в сметной норме, 2% | % | 2 | 2 | 2 |  |  |  | 953.81 | 953.81 | 0 | 0 | 0 | 0 | 0 | 0 | 0 | 0 | 0 |  | 404198080 | 0 | 0 | 0 | 0 | 0 | 0 | 0 | 0 | 0 | 0 | 0 | 0 | 0 | 0 | 0 | 0 | 0 | 0 | 97 | 51 | 1 | 1 |  |  | 1 | 1 | 1 | 1 |  |  |  |  | 3 | 2 |  |  |  | 108001 | 0 |  | 0 | 3 | 0 | 1 | 1 | 1 | 1 | 1 | 1 |  | 97 | 51 |  |  |  | 0 | 0 | 0 | [5 empty] | 0 |  | 0 | 0 | 0 | 0 | 0 | 0 | 0 | 0 | 0 | 0 | 0 | 0 | [13 empty] | 0 | 0 | 1 | 1 |  |  |  | 1013 | % | % | 1 | [6 empty] | 342528944 | 3 | Монтажные работы | 0 |  | 2 | 108001 | Электротехнические установки: на других объектах | мФЕР-08 |  |  |  | 512 | 0 | 0 | 0 | 0 | 0 | 0 | 0 | [18 empty] | 0 | 0 | 0 |  |  |  |  | 97 | 51 |  |  |  |  | 1 |  | 274903907 | 2 | 1 | -2 | 0 | 0 | 0 | 953.81 | 0 | 953.81 | 0 |  | 0 | 3 | 0 |  | 0 | 1 | 0 | 0 | 0 | 0 | Пр/812-049.3-1 | Пр/774-049.3 | Электротехнические установки: на других объектах | Электротехнические установки: на других объектах | 0 | 0
17 | 1 |  |  | 40 | 08.3.07.01-0162 | Прокат стальной горячекатаный полосовой, марки стали Ст3сп, Ст3пс, размеры 60х5 мм | т | 1.6072 | 0 | 1.6072 |  |  |  | 101151.74 | 101151.74 | 0 | 0 | 0 | 0 | 0 | 0 | 0 | 0 | 0 |  | 404198080 | 74926.42 | 74926.42 | 0 | 0 | 0 | 0 | 0 | 0 | 0 | 74926.42 | 74926.42 | 0 | 0 | 0 | 0 | 0 | 0 | 0 | 0 | 0 | 1 | 1 |  |  | 1 | 1 | 1 | 0.84 |  |  |  |  | 3 | 1 | И13_ФСБЦ-2022 доп.4, 08.3.07.01-0162, приказ Минстроя России от 27.12.2022 г. № 1133/пр |  |  | 500001 | 0 | 08.3.07.01-0162 | 1 | 8 | 0 | 1 | 1 | 1 | 1 | 1 | 1 |  | 0 | 0 |  |  |  | 0 | 0 | 0 | [5 empty] | 0 |  | 0 | 101151.74 | 62938.19 | 0 | 0 | 0 | 0 | 0 | 0 | 0 | 0 | 0 | [13 empty] | 0 | 0 | 1 | 1 |  |  |  | 1009 | т | т | 1000 | [6 empty] | 342528994 | 8 | Материалы строительные | 0 |  | 1 | 500001 | Материалы и конструкции ( строительные ) по ценникам и каталогом | ФССЦст |  |  |  | 131072 | 74926.42 | 74926.42 | 0 | 0 | 0 | 0 | 0 | 0 | [17 empty] | 0 | 0 | 0 |  |  |  |  | 0 | 0 |  |  |  |  | 1 |  | 1700048945 | 2 | 1 | 2 | 0 | 0 | 0 | 101151.74 | 101151.74 | 0 | 0 |  | 0 | 3 | 0 |  | 0 | 1 | 0 | 0 | 0 | 0 |  |  |  |  | 0 | 0
17 | 1 | 127 | 127 | 41 | 01-02-061-01 | Засыпка вручную траншей, пазух котлованов и ям, группа грунтов: 1 | 100 м3 | 1.2258 | 0 | 1.2258 |  |  |  | 50503.32 | 0 | 0 | 0 | 50503.32 | 0 | 130.18 | 0 | 0 | 44947.95 | 20201.33 |  | 404198080 | 41200.29 | 0 | 0 | 0 | 41200.29 | 0 | 106.2 | 0 | 0 | 34333.575 | 0 | 0 | 0 | 34333.575 | 0 | 88.5 | 0 | 0 | 89 | 40 | 1 | 1 |  |  | 1 | 1 | 1 | 1 |  |  |  |  | 0 | 1 | И13_ГЭСН-2022, 01-02-061-01, приказ Минстроя России от 18.05.2022 г. № 378/пр |  |  | 1003 | 0 |  | 0 | 2 | 0 | 1 | 1 | 1 | 1 | 1 | 1 |  | 89 | 40 |  |  |  | 0 | 0 | 0 | [5 empty] | 0 | Поправка: 421/пр_2020_прил.10_т.5_п.4_гр.3 Наименование: Производство работ осуществляется в охранной зоне действующей воздушной линии электропередачи, вблизи объектов, находящихся под напряжением, внутри объектов капитального строительства, внутренняя проводка в которых не обесточена, если это приведет к ограничению действий рабочих в соответствии с требованиями техники безопасности | 0 | 50503.32 | 0 | 0 | 0 | 387.95 | 0 | 106.2 | 0 | 0 | 44947.9548 | 20201.328 |  | 19 |  |  | *(0,2+1) | *(0,2+1) | *(0,2+1) |  | *(0,2+1) | *(0,2+1) |  |  |  | 0 | 0 | 1 | 1 |  |  |  | 1007 | 100 м3 | 100 м3 | 100 | [6 empty] | 342529037 | 2 | Общестроительные работы | 1 | Земляные работы | 1 | 1003 | Земляные работы, выполняемые: ручным способом | ФЕР-01 |  | Поправка: 421/пр_2020_прил.10_т.5_п.4_гр.3 |  | 131584 | 0 | 0 | 0 | 0 | 0 | 88.5 | 0 | 0 | [17 empty] | 0 | 0 | 0 |  |  |  |  | 89 | 40 |  |  |  |  | 1 |  | 1560302749 | 2 | 1 | -2 | 0 | 0 | 0 | 115652.6 | 115652.6 | 0 | 0 |  | 0 | 3 | 0 |  | 0 | 1 | 0 | 0 | 0 | 0 | Пр/812-001.2-1 | Пр/774-001.2 | Земляные работы, выполняемые: ручным способом | Земляные работы, выполняемые: ручным способом | 0 | 0
17 | 1 | 135 | 135 | 42 | м08-02-472-10 | Проводник заземляющий из медного изолированного провода сечением 25 мм2 открыто по строительным основаниям (заземление дверей и шкафов в помещении гибким проводником сечением 16мм2 (провод ПВ3 1*16 мм) | 100 м | 1.5 | 0 | 1.5 |  |  |  | 28391.23 | 60.9 | 115.3 | 62.94 | 28152.09 | 0 | 57.888 | 0.108 | 0 | 27368.58 | 14389.67 |  | 404198080 | 18881.7445 | 40.6016 | 73.0814 | 41.9648 | 18768.0614 | 0 | 38.592 | 0.072 | 0 | 15776.5247 | 40.6016 | 60.9012 | 34.9707 | 15640.0512 | 0 | 32.16 | 0.06 | 0 | 97 | 51 | 1 | 1 |  |  | 1 | 1 | 1 | 1 |  |  |  |  | 0 | 2 | И13_ГЭСНм-2022 доп.8, м08-02-472-10, приказ Минстроя России от 14.11.2023 г. № 817/пр |  |  | 108001 | 0 |  | 0 | 3 | 0 | 1 | 1 | 1 | 1 | 1 | 1 |  | 97 | 51 |  |  |  | 0 | 0 | 0 | [5 empty] | 0 | Поправка: 421/пр_2020_прил.10_т.5_п.4_гр.4 Наименование: Производство работ осуществляется в охранной зоне действующей воздушной линии электропередачи, вблизи объектов, находящихся под напряжением, внутри объектов капитального строительства, внутренняя проводка в которых не обесточена, если это приведет к ограничению действий рабочих в соответствии с требованиями техники безопасности | 0 | 28391.23 | 6.1 | 2135.18 | 1165.69 | 486.32 | 0 | 38.592 | 0.072 | 0 | 27368.5791 | 14389.6653 |  | 20 |  |  | *(0,2+1) | *(0,2+1) | *(0,2+1) |  | *(0,2+1) | *(0,2+1) |  |  |  | 0 | 0 | 1 | 1 |  |  |  | 1003 | 100 м | 100 м | 100 | [6 empty] | 342528944 | 3 | Монтажные работы | 0 |  | 2 | 108001 | Электротехнические установки: на других объектах | мФЕР-08 |  | Поправка: 421/пр_2020_прил.10_т.5_п.4_гр.4 |  | 131584 | 0 | 0 | 0 | 0 | 0 | 32.16 | 0.06 | 0 | [17 empty] | 0 | 0 | 0 |  |  |  |  | 97 | 51 |  |  |  |  | 1 |  | 896061436 | 2 | 1 | -2 | 0 | 0 | 0 | 70149.48 | 0 | 70149.48 | 0 |  | 0 | 3 | 0 |  | 0 | 1 | 0 | 0 | 0 | 0 | Пр/812-049.3-1 | Пр/774-049.3 | Электротехнические установки: на других объектах | Электротехнические установки: на других объектах | 0 | 0
18 | 1 | 135 |  | 42,1 | 421/пр_2020_п.75_пп.а | Сметная стоимость вспомогательных ненормируемых материальных ресурсов, не учтенная в сметной норме, 2% | % | 2 | 2 | 2 |  |  |  | 469.2 | 469.2 | 0 | 0 | 0 | 0 | 0 | 0 | 0 | 0 | 0 |  | 404198080 | 0 | 0 | 0 | 0 | 0 | 0 | 0 | 0 | 0 | 0 | 0 | 0 | 0 | 0 | 0 | 0 | 0 | 0 | 97 | 51 | 1 | 1 |  |  | 1 | 1 | 1 | 1 |  |  |  |  | 3 | 2 |  |  |  | 108001 | 0 |  | 0 | 3 | 0 | 1 | 1 | 1 | 1 | 1 | 1 |  | 97 | 51 |  |  |  | 0 | 0 | 0 | [5 empty] | 0 |  | 0 | 0 | 0 | 0 | 0 | 0 | 0 | 0 | 0 | 0 | 0 | 0 | [13 empty] | 0 | 0 | 1 | 1 |  |  |  | 1013 | % | % | 1 | [6 empty] | 342528944 | 3 | Монтажные работы | 0 |  | 2 | 108001 | Электротехнические установки: на других объектах | мФЕР-08 |  |  |  | 512 | 0 | 0 | 0 | 0 | 0 | 0 | 0 | [18 empty] | 0 | 0 | 0 |  |  |  |  | 97 | 51 |  |  |  |  | 1 |  | 274903907 | 2 | 1 | -2 | 0 | 0 | 0 | 469.2 | 0 | 469.2 | 0 |  | 0 | 3 | 0 |  | 0 | 1 | 0 | 0 | 0 | 0 | Пр/812-049.3-1 | Пр/774-049.3 | Электротехнические установки: на других объектах | Электротехнические установки: на других объектах | 0 | 0
17 | 1 |  |  | 43 | 21.2.03.05-1076 | Провод силовой установочный с медными жилами ПуГВ 1х16-450 | 1000 м | 0.15 | 0 | 0.15 |  |  |  | 22384.23 | 22384.23 | 0 | 0 | 0 | 0 | 0 | 0 | 0 | 0 | 0 |  | 404198080 | 149228.22 | 149228.22 | 0 | 0 | 0 | 0 | 0 | 0 | 0 | 149228.22 | 149228.22 | 0 | 0 | 0 | 0 | 0 | 0 | 0 | 0 | 0 | 1 | 1 |  |  | 1 | 1 | 1 | 1 |  |  |  |  | 3 | 2 | ФСБЦ-2022, 21.2.03.05-1076, приказ Минстроя России от 18.05.2022 г. № 378/пр |  |  | 500002 | 0 |  | 0 | 12 | 0 | 1 | 1 | 1 | 1 | 1 | 1 |  | 0 | 0 |  |  |  | 0 | 0 | 0 | [5 empty] | 0 |  | 0 | 22384.23 | 149228.22 | 0 | 0 | 0 | 0 | 0 | 0 | 0 | 0 | 0 | [13 empty] | 0 | 0 | 1 | 1 |  |  |  | 1013 | 1000 м | 1000 М | 1 | [6 empty] | 342528995 | 12 | Материалы монтажные | 0 |  | 2 | 500002 | Материалы и конструкции ( монтажные ) по ценникам и каталогам | ФССЦм |  |  |  | 131072 | 149228.22 | 149228.22 | 0 | 0 | 0 | 0 | 0 | 0 | [17 empty] | 0 | 0 | 0 |  |  |  |  | 0 | 0 |  |  |  |  | 1 | 126143.09 | -963533984 | 2 | 1 | -2 | 0 | 0 | 0 | 22384.23 | 0 | 22384.23 | 0 |  | 3 | 3 | 0 |  | 0 | 1 | 0 | 0 | 0 | 0 |  |  |  |  | 0 | 0
17 | 1 |  |  | 44 | 01.7.15.03-0031 | Болты стальные оцинкованные с шестигранной головкой и оцинкованной шестигранной гайкой, диаметр резьбы болта и гайки М6, длина болта 12-60 мм | кг | 10.92 | 0 | 10.92 |  |  |  | 1941.25 | 1941.25 | 0 | 0 | 0 | 0 | 0 | 0 | 0 | 0 | 0 |  | 404198080 | 154.58 | 154.58 | 0 | 0 | 0 | 0 | 0 | 0 | 0 | 154.58 | 154.58 | 0 | 0 | 0 | 0 | 0 | 0 | 0 | 0 | 0 | 1 | 1 |  |  | 1 | 1 | 1 | 1.15 |  |  |  |  | 3 | 1 | И13_ФСБЦ-2022 доп.11, 01.7.15.03-0031, приказ Минстроя России от 09.08.2024 г. № 524/пр |  |  | 500001 | 0 | 01.7.15.03-0031 | 1 | 8 | 0 | 1 | 1 | 1 | 1 | 1 | 1 |  | 0 | 0 |  |  |  | 0 | 0 | 0 | [5 empty] | 0 |  | 0 | 1941.25 | 177.77 | 0 | 0 | 0 | 0 | 0 | 0 | 0 | 0 | 0 | [13 empty] | 0 | 0 | 1 | 1 |  |  |  | 1009 | кг | кг | 1 | [6 empty] | 342528994 | 8 | Материалы строительные | 0 |  | 1 | 500001 | Материалы и конструкции ( строительные ) по ценникам и каталогом | ФССЦст |  |  |  | 131072 | 154.58 | 154.58 | 0 | 0 | 0 | 0 | 0 | 0 | [17 empty] | 0 | 0 | 0 |  |  |  |  | 0 | 0 |  |  |  |  | 1 |  | 1419926910 | 2 | 1 | 2 | 0 | 0 | 0 | 1941.25 | 1941.25 | 0 | 0 |  | 0 | 3 | 0 |  | 0 | 1 | 0 | 0 | 0 | 0 |  |  |  |  | 0 | 0
17 | 1 |  |  | 45 | 20.2.10.04-0004 | Наконечники кабельные медные луженые под опрессовку 16-6-6-М УХЛ3 | 100 ШТ | 4.2 | 0 | 4.2 |  |  |  | 7980.21 | 7980.21 | 0 | 0 | 0 | 0 | 0 | 0 | 0 | 0 | 0 |  | 404198080 | 1557.42 | 1557.42 | 0 | 0 | 0 | 0 | 0 | 0 | 0 | 1557.42 | 1557.42 | 0 | 0 | 0 | 0 | 0 | 0 | 0 | 0 | 0 | 1 | 1 |  |  | 1 | 1 | 1 | 1.22 |  |  |  |  | 3 | 2 | И13_ФСБЦ-2022 доп.11, 20.2.10.04-0004, приказ Минстроя России от 09.08.2024 г. № 524/пр |  |  | 500002 | 0 | 20.2.10.04-0004 | 1 | 12 | 0 | 1 | 1 | 1 | 1 | 1 | 1 |  | 0 | 0 |  |  |  | 0 | 0 | 0 | [5 empty] | 0 |  | 0 | 7980.21 | 1900.05 | 0 | 0 | 0 | 0 | 0 | 0 | 0 | 0 | 0 | [13 empty] | 0 | 0 | 1 | 1 |  |  |  | 1013 | 100 ШТ | 100 ШТ | 1 | [6 empty] | 342528995 | 12 | Материалы монтажные | 0 |  | 2 | 500002 | Материалы и конструкции ( монтажные ) по ценникам и каталогам | ФССЦм |  |  |  | 131072 | 1557.42 | 1557.42 | 0 | 0 | 0 | 0 | 0 | 0 | [17 empty] | 0 | 0 | 0 |  |  |  |  | 0 | 0 |  |  |  |  | 1 |  | 997109220 | 2 | 1 | 2 | 0 | 0 | 0 | 7980.21 | 0 | 7980.21 | 0 |  | 0 | 3 | 0 |  | 0 | 1 | 0 | 0 | 0 | 0 |  |  |  |  | 0 | 0
51 | 1 | 5 | 375 |  | Новый подраздел | Прочие работы по ремонту оборудования ПС 110кВ (ремонт заземляющего контура) | 0 | [6 empty] | 451846.47 | 198068.7 | 5432.84 | 2515.1 | 245829.83 | 0 | 569.8638 | 4.3152 | 0 | 229521.15 | 111017.46 |  |  | 451846.47 | 198068.7 | 5432.84 | 2515.1 | 245829.83 | 0 | 569.8638 | 4.3152 | 0 | 229521.15 | 111017.46 |  |  | 0 | 0 | 0 | 792385.08 | 455992.49 | 336392.59 | 0 | 198068.7 | 198068.7 | 0 | 198068.7 | 0 | 0 | 0 | 0 | 0 | [19 empty] | 0 | 0 | 0 | 792385.08 | 455992.49 | 336392.59 | 0 | 198068.7 | 198068.7 | 0 | 198068.7 | 0 | 0 | 0 | 0 | 0 | [114 empty] | 0
50 | 0 | 0 | 1 | 201 | 451846.47 | ПЗ | Прямые затраты |  |  | 201 | 1 | 3 |  | 2 | [7 empty] | 451846.47 | 1 | 451846.47
50 | 0 | 0 | 1 | 202 | 198068.7 | СтМатОб | Стоимость материальных ресурсов (всего) |  |  | 202 | 2 | 3 |  | 2 | [7 empty] | 198068.7 | 1 | 198068.7
50 | 0 | 0 | 1 | 222 | 0 | СтМатОбЗак | Стоимость материалов и оборудования заказчика |  |  | 222 | 3 | 3 |  | 2 | [7 empty] | 0 | 1 | 0
50 | 0 | 0 | 1 | 225 | 198068.7 | СтМатОбПод | Стоимость материалов и оборудования подрядчика |  |  | 225 | 4 | 3 |  | 2 | [7 empty] | 198068.7 | 1 | 198068.7
50 | 0 | 0 | 1 | 226 | 198068.7 | СтМат | Стоимость материалов (всего) |  |  | 226 | 5 | 3 |  | 2 | [7 empty] | 198068.7 | 1 | 198068.7
50 | 0 | 0 | 1 | 227 | 0 | СтМатЗак | Стоимость материалов заказчика |  |  | 227 | 6 | 3 |  | 2 | [7 empty] | 0 | 1 | 0
50 | 0 | 0 | 1 | 228 | 198068.7 | СтМатПод | Стоимость материалов подрядчика |  |  | 228 | 7 | 3 |  | 2 | [7 empty] | 198068.7 | 1 | 198068.7
50 | 0 | 0 | 1 | 216 | 0 | Оборуд | Стоимость оборудования (всего) |  |  | 216 | 8 | 3 |  | 2 | [7 empty] | 0 | 1 | 0
50 | 0 | 0 | 1 | 223 | 0 | ОборудЗак | Стоимость оборудования заказчика |  |  | 223 | 9 | 3 |  | 2 | [7 empty] | 0 | 1 | 0
50 | 0 | 0 | 1 | 229 | 0 | ОборудПод | Стоимость оборудования подрядчика |  |  | 229 | 10 | 3 |  | 2 | [7 empty] | 0 | 1 | 0
50 | 0 | 0 | 1 | 203 | 5432.84 | ЭММ | Эксплуатация машин |  |  | 203 | 11 | 3 |  | 2 | [7 empty] | 5432.84 | 1 | 5432.84
50 | 0 | 0 | 1 | 231 | 0 | ЭММсНРиСП | Эксплуатация машин по ТСН-2001.16 |  |  | 231 | 12 | 3 |  | 2 | [7 empty] | 0 | 1 | 0
50 | 0 | 0 | 1 | 204 | 2515.1 | ЗПМ | ЗП машинистов |  |  | 204 | 13 | 3 |  | 2 | [7 empty] | 2515.1 | 1 | 2515.1
50 | 0 | 0 | 1 | 205 | 245829.83 | ОЗП | Основная ЗП рабочих |  |  | 205 | 14 | 3 |  | 2 | [7 empty] | 245829.83 | 1 | 245829.83
50 | 0 | 0 | 1 | 232 | 0 | ОЗПсНРиСП | Основная ЗП рабочих по ТСН-2001.16 |  |  | 232 | 15 | 3 |  | 2 | [7 empty] | 0 | 1 | 0
50 | 0 | 0 | 1 | 214 | 455992.49 | Строит | Строительные работы с НР и СП |  |  | 214 | 16 | 3 |  | 2 | [7 empty] | 455992.49 | 1 | 455992.49
50 | 0 | 0 | 1 | 215 | 336392.59 | Монтаж | Монтажные работы с НР и СП |  |  | 215 | 17 | 3 |  | 2 | [7 empty] | 336392.59 | 1 | 336392.59
50 | 0 | 0 | 1 | 217 | 0 | Прочие | Прочие работы с НР и СП |  |  | 217 | 18 | 3 |  | 2 | [7 empty] | 0 | 1 | 0
50 | 0 | 0 | 1 | 230 | 0 | ПрочиеЗатр | Прочие затраты по ТСН-2001.16 |  |  | 230 | 19 | 3 |  | 2 | [7 empty] | 0 | 1 | 0
50 | 0 | 0 | 1 | 206 | 0 | ВозврМат | Возврат материалов |  |  | 206 | 20 | 3 |  | 2 | [7 empty] | 0 | 1 | 0
50 | 0 | 0 | 1 | 207 | 569.8638 | ТрудСтр | Трудозатраты строителей |  |  | 207 | 21 | 3 |  | 7 | [7 empty] | 569.8638 | 1 | 569.8638
50 | 0 | 0 | 1 | 208 | 4.3152 | ТрудМаш | Трудозатраты машинистов |  |  | 208 | 22 | 3 |  | 7 | [7 empty] | 4.3152 | 1 | 4.3152
50 | 0 | 0 | 1 | 209 | 0 | ТранспМат | Транспорт материалов |  |  | 209 | 23 | 3 |  | 2 | [7 empty] | 0 | 1 | 0
50 | 0 | 0 | 1 | 233 | 0 | Перевозка | Перевозка грузов |  |  | 233 | 24 | 3 |  | 2 | [7 empty] | 0 | 1 | 0
50 | 0 | 0 | 1 | 210 | 229521.15 | НР | Накладные расходы |  |  | 210 | 25 | 3 |  | 2 | [7 empty] | 229521.15 | 1 | 229521.15
50 | 0 | 0 | 1 | 211 | 111017.46 | СмПриб | Сметная прибыль |  |  | 211 | 26 | 3 |  | 2 | [7 empty] | 111017.46 | 1 | 111017.46
50 | 0 | 0 | 1 | 224 | 792385.08 | Всего | Всего с НР и СП |  |  | 224 | 27 | 3 |  | 2 | [7 empty] | 792385.08 | 1 | 792385.08
5 | 1 |  | 433 |  | Новый подраздел | Послеремонтное обследование заземляющего контура |  | 0 |  | 0 | [7 empty] | 0 |  |  | 0 | [53 empty] | 0 | [11 empty] | 0
52 | 1 | 5 | 429 | 0 | Новый подраздел | Послеремонтное обследование заземляющего контура | [7 empty] | 0 | 0 | 0 | 0 | 0 | 0 | 0 | 0 | 0 | 0 | 0 | 0 | 0 | 0 | 0 | 0 | 0 | 0 | 0 | 0 | 0 | 0 | 0 | 0 | 0 | 0 | 0 | 0 | 0 | 0 | 0 | 0 | 0 | 0 | 0 | 0 | 0 | 0 | 0 | 0 | 0 | 0 | 0 | 0 | 0 | 0 | 0 | 0 | 0 | 0 | 0 | 0 | 0 | 0 | 0 | 0 | 0 | 0 | 0 | 0 | 0 | 0 | 0 | 0 | 0 | 0 | 0 | 0 | 0 | 0 | 0 | 0 | 0 | 0 | 0 | 0 | 0 | 0 | 0 | 0 | 0 | 0 | 0 | 0 | 0 | 0 | 0 | 0 | 0 | 0 | 0 | 0 | 0 | 0 | 0 | 0 | 0 | 0 | 0 | 0 | 0 | 0 | 0 | 0 | 0 | 0 | 0 | 0 | 0 | 0 | 0 | 0 | 0 | 0 | 0 | 0 | 0 | 0 | 0 | 0 | 0 | 0 | 0 | 0 | 0 | 0 | 0 | 0 | 0 | 0 | 0 | 0 | 0 | 0 | 0 | 0 | 0 | 0 | 0 | 0 | 0 | 0 | 0 | 0 | 0 | 0 | 0 | 0 | 0 | 0 | 0 | 0 | 0 | 0 | 0 | 0 | 0 | 0 | 0 | 0 | 0 | 0 | 0 | 0 | 0 | 0 | 0 | 0 | 0 | 0 | 0 | 0 | 0 | 0 | 0 | 0 | 0 | 0 | 0 | 0 | 0 | 0 | 0 | 0 | 0 | 0 | 0 | 0 | 0 | 0 | 0 | 0
51 | 1 | 5 | 429 |  | Новый подраздел | Послеремонтное обследование заземляющего контура | 0 | [6 empty] | 0 | 0 | 0 | 0 | 0 | 0 | 0 | 0 | 0 | 0 | 0 | [15 empty] | 0 | 0 | 0 | 0 | 0 | 0 | 0 | 0 | 0 | 0 | 0 | 0 | 0 | 0 | 0 | 0 | [149 empty] | 0
50 | 0 | 0 | 1 | 201 | 0 | ПЗ | Прямые затраты |  |  | 201 | 1 | 3 |  | 2 | [7 empty] | 0 | 1 | 0
50 | 0 | 0 | 1 | 202 | 0 | СтМатОб | Стоимость материальных ресурсов (всего) |  |  | 202 | 2 | 3 |  | 2 | [7 empty] | 0 | 1 | 0
50 | 0 | 0 | 1 | 222 | 0 | СтМатОбЗак | Стоимость материалов и оборудования заказчика |  |  | 222 | 3 | 3 |  | 2 | [7 empty] | 0 | 1 | 0
50 | 0 | 0 | 1 | 225 | 0 | СтМатОбПод | Стоимость материалов и оборудования подрядчика |  |  | 225 | 4 | 3 |  | 2 | [7 empty] | 0 | 1 | 0
50 | 0 | 0 | 1 | 226 | 0 | СтМат | Стоимость материалов (всего) |  |  | 226 | 5 | 3 |  | 2 | [7 empty] | 0 | 1 | 0
50 | 0 | 0 | 1 | 227 | 0 | СтМатЗак | Стоимость материалов заказчика |  |  | 227 | 6 | 3 |  | 2 | [7 empty] | 0 | 1 | 0
50 | 0 | 0 | 1 | 228 | 0 | СтМатПод | Стоимость материалов подрядчика |  |  | 228 | 7 | 3 |  | 2 | [7 empty] | 0 | 1 | 0
50 | 0 | 0 | 1 | 216 | 0 | Оборуд | Стоимость оборудования (всего) |  |  | 216 | 8 | 3 |  | 2 | [7 empty] | 0 | 1 | 0
50 | 0 | 0 | 1 | 223 | 0 | ОборудЗак | Стоимость оборудования заказчика |  |  | 223 | 9 | 3 |  | 2 | [7 empty] | 0 | 1 | 0
50 | 0 | 0 | 1 | 229 | 0 | ОборудПод | Стоимость оборудования подрядчика |  |  | 229 | 10 | 3 |  | 2 | [7 empty] | 0 | 1 | 0
50 | 0 | 0 | 1 | 203 | 0 | ЭММ | Эксплуатация машин |  |  | 203 | 11 | 3 |  | 2 | [7 empty] | 0 | 1 | 0
50 | 0 | 0 | 1 | 231 | 0 | ЭММсНРиСП | Эксплуатация машин по ТСН-2001.16 |  |  | 231 | 12 | 3 |  | 2 | [7 empty] | 0 | 1 | 0
50 | 0 | 0 | 1 | 204 | 0 | ЗПМ | ЗП машинистов |  |  | 204 | 13 | 3 |  | 2 | [7 empty] | 0 | 1 | 0
50 | 0 | 0 | 1 | 205 | 0 | ОЗП | Основная ЗП рабочих |  |  | 205 | 14 | 3 |  | 2 | [7 empty] | 0 | 1 | 0
50 | 0 | 0 | 1 | 232 | 0 | ОЗПсНРиСП | Основная ЗП рабочих по ТСН-2001.16 |  |  | 232 | 15 | 3 |  | 2 | [7 empty] | 0 | 1 | 0
50 | 0 | 0 | 1 | 214 | 0 | Строит | Строительные работы с НР и СП |  |  | 214 | 16 | 3 |  | 2 | [7 empty] | 0 | 1 | 0
50 | 0 | 0 | 1 | 215 | 0 | Монтаж | Монтажные работы с НР и СП |  |  | 215 | 17 | 3 |  | 2 | [7 empty] | 0 | 1 | 0
50 | 0 | 0 | 1 | 217 | 0 | Прочие | Прочие работы с НР и СП |  |  | 217 | 18 | 3 |  | 2 | [7 empty] | 0 | 1 | 0
50 | 0 | 0 | 1 | 230 | 0 | ПрочиеЗатр | Прочие затраты по ТСН-2001.16 |  |  | 230 | 19 | 3 |  | 2 | [7 empty] | 0 | 1 | 0
50 | 0 | 0 | 1 | 206 | 0 | ВозврМат | Возврат материалов |  |  | 206 | 20 | 3 |  | 2 | [7 empty] | 0 | 1 | 0
50 | 0 | 0 | 1 | 207 | 0 | ТрудСтр | Трудозатраты строителей |  |  | 207 | 21 | 3 |  | 7 | [7 empty] | 0 | 1 | 0
50 | 0 | 0 | 1 | 208 | 0 | ТрудМаш | Трудозатраты машинистов |  |  | 208 | 22 | 3 |  | 7 | [7 empty] | 0 | 1 | 0
50 | 0 | 0 | 1 | 209 | 0 | ТранспМат | Транспорт материалов |  |  | 209 | 23 | 3 |  | 2 | [7 empty] | 0 | 1 | 0
50 | 0 | 0 | 1 | 233 | 0 | Перевозка | Перевозка грузов |  |  | 233 | 24 | 3 |  | 2 | [7 empty] | 0 | 1 | 0
50 | 0 | 0 | 1 | 210 | 0 | НР | Накладные расходы |  |  | 210 | 25 | 3 |  | 2 | [7 empty] | 0 | 1 | 0
50 | 0 | 0 | 1 | 211 | 0 | СмПриб | Сметная прибыль |  |  | 211 | 26 | 3 |  | 2 | [7 empty] | 0 | 1 | 0
50 | 0 | 0 | 1 | 224 | 0 | Всего | Всего с НР и СП |  |  | 224 | 27 | 3 |  | 2 | [7 empty] | 0 | 1 | 0
5 | 1 |  | 469 |  | Новый подраздел | Затраты на доставку персонала от места базирования до объекта ремонта и обратно |  | 0 |  | 0 | [7 empty] | 0 |  |  | 0 | [53 empty] | 0 | [11 empty] | 0
52 | 1 | 5 | 463 | 0 | Новый подраздел | Затраты на доставку персонала от места базирования до объекта ремонта и обратно | [7 empty] | 0 | 0 | 0 | 0 | 0 | 0 | 0 | 0 | 0 | 0 | 0 | 0 | 0 | 0 | 0 | 0 | 0 | 0 | 0 | 0 | 0 | 0 | 0 | 0 | 0 | 0 | 0 | 0 | 0 | 0 | 0 | 0 | 0 | 0 | 0 | 0 | 0 | 0 | 0 | 0 | 0 | 0 | 0 | 0 | 0 | 0 | 0 | 0 | 0 | 0 | 0 | 0 | 0 | 0 | 0 | 0 | 0 | 0 | 0 | 0 | 0 | 0 | 0 | 0 | 0 | 0 | 0 | 0 | 0 | 0 | 0 | 0 | 0 | 0 | 0 | 0 | 0 | 0 | 0 | 0 | 0 | 0 | 0 | 0 | 0 | 0 | 0 | 0 | 0 | 0 | 0 | 0 | 0 | 0 | 0 | 0 | 0 | 0 | 0 | 0 | 0 | 0 | 0 | 0 | 0 | 0 | 0 | 0 | 0 | 0 | 0 | 0 | 0 | 0 | 0 | 0 | 0 | 0 | 0 | 0 | 0 | 0 | 0 | 0 | 0 | 0 | 0 | 0 | 0 | 0 | 0 | 0 | 0 | 0 | 0 | 0 | 0 | 0 | 0 | 0 | 0 | 0 | 0 | 0 | 0 | 0 | 0 | 0 | 0 | 0 | 0 | 0 | 0 | 0 | 0 | 0 | 0 | 0 | 0 | 0 | 0 | 0 | 0 | 0 | 0 | 0 | 0 | 0 | 0 | 0 | 0 | 0 | 0 | 0 | 0 | 0 | 0 | 0 | 0 | 0 | 0 | 0 | 0 | 0 | 0 | 0 | 0 | 0 | 0 | 0 | 0 | 0
17 | 1 | 136 | 136 |  | 91.13.03-508 | Автомобили полупассажирские, грузоподъемность до 2 т (ежедневную доставку ориентировочно 5 членов бригады от базы подрядчика до объекта ремонта и обратно. Автомашиной типа ГАЗ со средней скоростью 45 км/ч на расстояние 0 км. (681,55+36,96)/8час/5чел=18дн. 0км/45км/ч*2раза*18дн.=0 маш.-ч) | маш.-ч | 0 | 0 | 0 |  |  |  | 0 | 0 | 0 | 0 | 0 | 0 | 0 | 0 | 0 | 0 | 0 |  | -1 | 556.4 | 0 | 556.4 | 497.46 | 0 | 0 | 0 | 1 | 0 | 556.4 | 0 | 556.4 | 497.46 | 0 | 0 | 0 | 1 | 0 | 0 | 0 | 1 | 1 |  |  | 1 | 1 | 1 | 1 |  |  |  |  | 2 | 1 | И13_ФСЭМ-2022, 91.13.03-508, приказ Минстроя России от 18.05.2022 г. № 378/пр |  |  | 400001 | 0 |  | 0 | 7 | 0 | 1 | 1 | 1 | 1 | 1 | 1 |  | 0 | 0 |  |  |  | 0 | 0 | 0 | [5 empty] | 0 |  | 0 | 0 | 0 | 556.4 | 497.46 | 0 | 0 | 0 | 1 | 0 | 0 | 0 | [13 empty] | 0 | 0 | 1 | 1 |  |  |  | 1011 | маш.-ч | маш.-ч | 1 | [6 empty] | 342528993 | 7 | Машины и механизмы | 0 |  | 1 | 400001 | Эксплуатация машин и механизмов ( ценники на ЭММ ) | ЭММ |  |  |  | 132096 | 556.4 | 0 | 556.4 | 497.46 | 0 | 0 | 1 | 0 | [17 empty] | 0 | 0 | 1 |  |  |  |  | 0 | 0 |  |  |  |  | 1 |  | -91648369 | 2 | 1 | -2 | 0 | 0 | 0 | 0 | 0 | 0 | 0 |  | 0 | 3 | 0 |  | 0 | 1 | 0 | 0 | 0 | 0 |  |  |  |  | 0 | 0
51 | 1 | 5 | 463 |  | Новый подраздел | Затраты на доставку персонала от места базирования до объекта ремонта и обратно | 0 | [6 empty] | 0 | 0 | 0 | 0 | 0 | 0 | 0 | 0 | 0 | 0 | 0 |  |  | 0 | 0 | 0 | 0 | 0 | 0 | 0 | 0 | 0 | 0 | 0 |  |  | 0 | 0 | 0 | 0 | 0 | 0 | 0 | 0 | 0 | 0 | 0 | 0 | 0 | 0 | 0 | 0 | [19 empty] | 0 | 0 | 0 | 0 | 0 | 0 | 0 | 0 | 0 | 0 | 0 | 0 | 0 | 0 | 0 | 0 | [114 empty] | 0
50 | 0 | 0 | 1 | 201 | 0 | ПЗ | Прямые затраты |  |  | 201 | 1 | 3 |  | 2 | [7 empty] | 0 | 1 | 0
50 | 0 | 0 | 1 | 202 | 0 | СтМатОб | Стоимость материальных ресурсов (всего) |  |  | 202 | 2 | 3 |  | 2 | [7 empty] | 0 | 1 | 0
50 | 0 | 0 | 1 | 222 | 0 | СтМатОбЗак | Стоимость материалов и оборудования заказчика |  |  | 222 | 3 | 3 |  | 2 | [7 empty] | 0 | 1 | 0
50 | 0 | 0 | 1 | 225 | 0 | СтМатОбПод | Стоимость материалов и оборудования подрядчика |  |  | 225 | 4 | 3 |  | 2 | [7 empty] | 0 | 1 | 0
50 | 0 | 0 | 1 | 226 | 0 | СтМат | Стоимость материалов (всего) |  |  | 226 | 5 | 3 |  | 2 | [7 empty] | 0 | 1 | 0
50 | 0 | 0 | 1 | 227 | 0 | СтМатЗак | Стоимость материалов заказчика |  |  | 227 | 6 | 3 |  | 2 | [7 empty] | 0 | 1 | 0
50 | 0 | 0 | 1 | 228 | 0 | СтМатПод | Стоимость материалов подрядчика |  |  | 228 | 7 | 3 |  | 2 | [7 empty] | 0 | 1 | 0
50 | 0 | 0 | 1 | 216 | 0 | Оборуд | Стоимость оборудования (всего) |  |  | 216 | 8 | 3 |  | 2 | [7 empty] | 0 | 1 | 0
50 | 0 | 0 | 1 | 223 | 0 | ОборудЗак | Стоимость оборудования заказчика |  |  | 223 | 9 | 3 |  | 2 | [7 empty] | 0 | 1 | 0
50 | 0 | 0 | 1 | 229 | 0 | ОборудПод | Стоимость оборудования подрядчика |  |  | 229 | 10 | 3 |  | 2 | [7 empty] | 0 | 1 | 0
50 | 0 | 0 | 1 | 203 | 0 | ЭММ | Эксплуатация машин |  |  | 203 | 11 | 3 |  | 2 | [7 empty] | 0 | 1 | 0
50 | 0 | 0 | 1 | 231 | 0 | ЭММсНРиСП | Эксплуатация машин по ТСН-2001.16 |  |  | 231 | 12 | 3 |  | 2 | [7 empty] | 0 | 1 | 0
50 | 0 | 0 | 1 | 204 | 0 | ЗПМ | ЗП машинистов |  |  | 204 | 13 | 3 |  | 2 | [7 empty] | 0 | 1 | 0
50 | 0 | 0 | 1 | 205 | 0 | ОЗП | Основная ЗП рабочих |  |  | 205 | 14 | 3 |  | 2 | [7 empty] | 0 | 1 | 0
50 | 0 | 0 | 1 | 232 | 0 | ОЗПсНРиСП | Основная ЗП рабочих по ТСН-2001.16 |  |  | 232 | 15 | 3 |  | 2 | [7 empty] | 0 | 1 | 0
50 | 0 | 0 | 1 | 214 | 0 | Строит | Строительные работы с НР и СП |  |  | 214 | 16 | 3 |  | 2 | [7 empty] | 0 | 1 | 0
50 | 0 | 0 | 1 | 215 | 0 | Монтаж | Монтажные работы с НР и СП |  |  | 215 | 17 | 3 |  | 2 | [7 empty] | 0 | 1 | 0
50 | 0 | 0 | 1 | 217 | 0 | Прочие | Прочие работы с НР и СП |  |  | 217 | 18 | 3 |  | 2 | [7 empty] | 0 | 1 | 0
50 | 0 | 0 | 1 | 230 | 0 | ПрочиеЗатр | Прочие затраты по ТСН-2001.16 |  |  | 230 | 19 | 3 |  | 2 | [7 empty] | 0 | 1 | 0
50 | 0 | 0 | 1 | 206 | 0 | ВозврМат | Возврат материалов |  |  | 206 | 20 | 3 |  | 2 | [7 empty] | 0 | 1 | 0
50 | 0 | 0 | 1 | 207 | 0 | ТрудСтр | Трудозатраты строителей |  |  | 207 | 21 | 3 |  | 7 | [7 empty] | 0 | 1 | 0
50 | 0 | 0 | 1 | 208 | 0 | ТрудМаш | Трудозатраты машинистов |  |  | 208 | 22 | 3 |  | 7 | [7 empty] | 0 | 1 | 0
50 | 0 | 0 | 1 | 209 | 0 | ТранспМат | Транспорт материалов |  |  | 209 | 23 | 3 |  | 2 | [7 empty] | 0 | 1 | 0
50 | 0 | 0 | 1 | 233 | 0 | Перевозка | Перевозка грузов |  |  | 233 | 24 | 3 |  | 2 | [7 empty] | 0 | 1 | 0
50 | 0 | 0 | 1 | 210 | 0 | НР | Накладные расходы |  |  | 210 | 25 | 3 |  | 2 | [7 empty] | 0 | 1 | 0
50 | 0 | 0 | 1 | 211 | 0 | СмПриб | Сметная прибыль |  |  | 211 | 26 | 3 |  | 2 | [7 empty] | 0 | 1 | 0
50 | 0 | 0 | 1 | 224 | 0 | Всего | Всего с НР и СП |  |  | 224 | 27 | 3 |  | 2 | [7 empty] | 0 | 1 | 0
51 | 1 | 4 | 369 |  | Новый раздел | Ремонт заземляющих устройств на ПС 110кВ Одинцово ОРУ 110кВ | 0 | [6 empty] | 451846.47 | 198068.7 | 5432.84 | 2515.1 | 245829.83 | 0 | 569.8638 | 4.3152 | 0 | 229521.15 | 111017.46 | [15 empty] | 0 | 0 | 0 | 792385.08 | 455992.49 | 336392.59 | 0 | 198068.7 | 198068.7 | 0 | 198068.7 | 0 | 0 | 0 | 0 | 0 | [149 empty] | 0
50 | 0 | 0 | 1 | 201 | 451846.47 | ПЗ | Прямые затраты |  |  | 201 | 1 | 3 |  | 2 | [7 empty] | 451846.47 | 1 | 451846.47
50 | 0 | 0 | 1 | 202 | 198068.7 | СтМатОб | Стоимость материальных ресурсов (всего) |  |  | 202 | 2 | 3 |  | 2 | [7 empty] | 198068.7 | 1 | 198068.7
50 | 0 | 0 | 1 | 222 | 0 | СтМатОбЗак | Стоимость материалов и оборудования заказчика |  |  | 222 | 3 | 3 |  | 2 | [7 empty] | 0 | 1 | 0
50 | 0 | 0 | 1 | 225 | 198068.7 | СтМатОбПод | Стоимость материалов и оборудования подрядчика |  |  | 225 | 4 | 3 |  | 2 | [7 empty] | 198068.7 | 1 | 198068.7
50 | 0 | 0 | 1 | 226 | 198068.7 | СтМат | Стоимость материалов (всего) |  |  | 226 | 5 | 3 |  | 2 | [7 empty] | 198068.7 | 1 | 198068.7
50 | 0 | 0 | 1 | 227 | 0 | СтМатЗак | Стоимость материалов заказчика |  |  | 227 | 6 | 3 |  | 2 | [7 empty] | 0 | 1 | 0
50 | 0 | 0 | 1 | 228 | 198068.7 | СтМатПод | Стоимость материалов подрядчика |  |  | 228 | 7 | 3 |  | 2 | [7 empty] | 198068.7 | 1 | 198068.7
50 | 0 | 0 | 1 | 216 | 0 | Оборуд | Стоимость оборудования (всего) |  |  | 216 | 8 | 3 |  | 2 | [7 empty] | 0 | 1 | 0
50 | 0 | 0 | 1 | 223 | 0 | ОборудЗак | Стоимость оборудования заказчика |  |  | 223 | 9 | 3 |  | 2 | [7 empty] | 0 | 1 | 0
50 | 0 | 0 | 1 | 229 | 0 | ОборудПод | Стоимость оборудования подрядчика |  |  | 229 | 10 | 3 |  | 2 | [7 empty] | 0 | 1 | 0
50 | 0 | 0 | 1 | 203 | 5432.84 | ЭММ | Эксплуатация машин |  |  | 203 | 11 | 3 |  | 2 | [7 empty] | 5432.84 | 1 | 5432.84
50 | 0 | 0 | 1 | 231 | 0 | ЭММсНРиСП | Эксплуатация машин по ТСН-2001.16 |  |  | 231 | 12 | 3 |  | 2 | [7 empty] | 0 | 1 | 0
50 | 0 | 0 | 1 | 204 | 2515.1 | ЗПМ | ЗП машинистов |  |  | 204 | 13 | 3 |  | 2 | [7 empty] | 2515.1 | 1 | 2515.1
50 | 0 | 0 | 1 | 205 | 245829.83 | ОЗП | Основная ЗП рабочих |  |  | 205 | 14 | 3 |  | 2 | [7 empty] | 245829.83 | 1 | 245829.83
50 | 0 | 0 | 1 | 232 | 0 | ОЗПсНРиСП | Основная ЗП рабочих по ТСН-2001.16 |  |  | 232 | 15 | 3 |  | 2 | [7 empty] | 0 | 1 | 0
50 | 0 | 0 | 1 | 214 | 455992.49 | Строит | Строительные работы с НР и СП |  |  | 214 | 16 | 3 |  | 2 | [7 empty] | 455992.49 | 1 | 455992.49
50 | 0 | 0 | 1 | 215 | 336392.59 | Монтаж | Монтажные работы с НР и СП |  |  | 215 | 17 | 3 |  | 2 | [7 empty] | 336392.59 | 1 | 336392.59
50 | 0 | 0 | 1 | 217 | 0 | Прочие | Прочие работы с НР и СП |  |  | 217 | 18 | 3 |  | 2 | [7 empty] | 0 | 1 | 0
50 | 0 | 0 | 1 | 230 | 0 | ПрочиеЗатр | Прочие затраты по ТСН-2001.16 |  |  | 230 | 19 | 3 |  | 2 | [7 empty] | 0 | 1 | 0
50 | 0 | 0 | 1 | 206 | 0 | ВозврМат | Возврат материалов |  |  | 206 | 20 | 3 |  | 2 | [7 empty] | 0 | 1 | 0
50 | 0 | 0 | 1 | 207 | 569.8638 | ТрудСтр | Трудозатраты строителей |  |  | 207 | 21 | 3 |  | 7 | [7 empty] | 569.8638 | 1 | 569.8638
50 | 0 | 0 | 1 | 208 | 4.3152 | ТрудМаш | Трудозатраты машинистов |  |  | 208 | 22 | 3 |  | 7 | [7 empty] | 4.3152 | 1 | 4.3152
50 | 0 | 0 | 1 | 209 | 0 | ТранспМат | Транспорт материалов |  |  | 209 | 23 | 3 |  | 2 | [7 empty] | 0 | 1 | 0
50 | 0 | 0 | 1 | 233 | 0 | Перевозка | Перевозка грузов |  |  | 233 | 24 | 3 |  | 2 | [7 empty] | 0 | 1 | 0
50 | 0 | 0 | 1 | 210 | 229521.15 | НР | Накладные расходы |  |  | 210 | 25 | 3 |  | 2 | [7 empty] | 229521.15 | 1 | 229521.15
50 | 0 | 0 | 1 | 211 | 111017.46 | СмПриб | Сметная прибыль |  |  | 211 | 26 | 3 |  | 2 | [7 empty] | 111017.46 | 1 | 111017.46
50 | 0 | 0 | 1 | 224 | 792385.08 | Всего | Всего с НР и СП |  |  | 224 | 27 | 3 |  | 2 | [7 empty] | 792385.08 | 1 | 792385.08
50 | 0 | 0 | 2 | 0 | 792385.08 | 1 | Итого по смете |  |  | 212 | 28 | 3 |  | 2 | [7 empty] | 792385.08 | 1 | 792385.08
50 | 1 | 0 | 2 | 0 | 640764.18 | 2 | Итого по статьям затрат ОЗП, ЗПМ, НР и СП с учетом ИПЦ-1,0881 на 2,3,4 кв 2025г и весь 2026г |  |  | 212 | 29 | 0 |  | 2 | [7 empty] | 640764.18 | 1 | 640764.18
50 | 1 | 0 | 2 | 0 | 227005.97 | 3 | Итого соимость материалов, учтенных расценками и взятых из ФГИСС ЦС и ЭММ с учетом ИЦП-1,1155 на 2,3,4 кв 2025г и весь 2026г |  |  | 212 | 30 | 0 |  | 2 | [7 empty] | 227005.97 | 1 | 227005.97
50 | 1 | 0 | 2 | 0 | 1109.29 | Калькуляция 6/1 | Измерение сопротивления локального контура заземления |  |  | 212 | 31 | 0 |  | -1 | [7 empty] | 1109.29 | 1 | 1109.29
50 | 1 | 0 | 2 | 0 | 2161.85 | Калькуляция 6/2 | Определение удельного сопротивления грунта |  |  | 212 | 32 | 0 |  | -1 | [7 empty] | 2161.85 | 1 | 2161.85
50 | 1 | 0 | 2 | 0 | 129.69 | Калькуляция 6/3 | Проверка соединений заземлителей с заземляемыми элементами |  |  | 212 | 33 | 0 |  | -1 | [7 empty] | 129.69 | 1 | 129.69
50 | 1 | 0 | 2 | 0 | 5720.75 | Калькуляция 6/4 | Проверка соединений заземлителей с заземляемыми элементами на каждую последующую единицу оборудования |  |  | 212 | 34 | 0 |  | -1 | [7 empty] | 5720.75 | 1 | 5720.75
50 | 1 | 0 | 2 | 0 | 1080.94 | Калькуляция 6/5 | Измерение напряжения прикосновения заземляющего устройства |  |  | 212 | 35 | 0 |  | -1 | [7 empty] | 1080.94 | 1 | 1080.94
50 | 1 | 0 | 2 | 0 | 47668.18 | Калькуляция 6/6 | Измерение напряжения прикосновения заземляющего устройства на каждую последующую единицу оборудования |  |  | 212 | 36 | 0 |  | -1 | [7 empty] | 47668.18 | 1 | 47668.18
50 | 1 | 0 | 2 | 0 | 2161.85 | Калькуляция 6/7 | Проверка напряжения на заземляющем устройстве при стекании с него тока замыкания на землю |  |  | 212 | 37 | 0 |  | -1 | [7 empty] | 2161.85 | 1 | 2161.85
50 | 1 | 0 | 2 | 0 | 17511.03 | Калькуляция 6/8 | Проверка напряжения на заземляющем устройстве при стекании с него тока замыкания на землю на каждую последующую единицу оборудования |  |  | 212 | 38 | 0 |  | -1 | [7 empty] | 17511.03 | 1 | 17511.03
50 | 1 | 0 | 2 | 0 | 945313.73 | 4 | Итого по разделу Ремонт заземляющих устройств на ПС 110 кВ Одинцово ОРУ 110 кВ стоимость работ и материалов с учетом ИПЦ и ИЦП и стоимость работ по калькуляциям |  |  | 212 | 39 | 0 |  | 2 | [7 empty] | 945313.73 | 1 | 945313.73
51 | 1 | 3 | 20 |  |  | Ремонт заземляющих устройств на подстанциях филиала ПАО "Россети Московский регион"- Западные электрические сети в 2026 г. | 0 | [6 empty] | 658549.54 | 274568.41 | 11383.33 | 6406.41 | 366191.39 | 0 | 849.3328 | 11.683 | 0 | 342107.22 | 165404.17 | [15 empty] | 0 | 0 | 0 | 1166060.93 | 673471.51 | 492589.42 | 0 | 274568.41 | 274568.41 | 0 | 274568.41 | 0 | 0 | 0 | 0 | 0 | [149 empty] | 0
50 | 0 | 0 | 1 | 201 | 658549.54 | ПЗ | Прямые затраты |  |  | 201 | 1 | 3 |  | 2 | [7 empty] | 658549.54 | 1 | 658549.54
50 | 0 | 0 | 1 | 202 | 274568.41 | СтМатОб | Стоимость материальных ресурсов (всего) |  |  | 202 | 2 | 3 |  | 2 | [7 empty] | 274568.41 | 1 | 274568.41
50 | 0 | 0 | 1 | 222 | 0 | СтМатОбЗак | Стоимость материалов и оборудования заказчика |  |  | 222 | 3 | 3 |  | 2 | [7 empty] | 0 | 1 | 0
50 | 0 | 0 | 1 | 225 | 274568.41 | СтМатОбПод | Стоимость материалов и оборудования подрядчика |  |  | 225 | 4 | 3 |  | 2 | [7 empty] | 274568.41 | 1 | 274568.41
50 | 0 | 0 | 1 | 226 | 274568.41 | СтМат | Стоимость материалов (всего) |  |  | 226 | 5 | 3 |  | 2 | [7 empty] | 274568.41 | 1 | 274568.41
50 | 0 | 0 | 1 | 227 | 0 | СтМатЗак | Стоимость материалов заказчика |  |  | 227 | 6 | 3 |  | 2 | [7 empty] | 0 | 1 | 0
50 | 0 | 0 | 1 | 228 | 274568.41 | СтМатПод | Стоимость материалов подрядчика |  |  | 228 | 7 | 3 |  | 2 | [7 empty] | 274568.41 | 1 | 274568.41
50 | 0 | 0 | 1 | 216 | 0 | Оборуд | Стоимость оборудования (всего) |  |  | 216 | 8 | 3 |  | 2 | [7 empty] | 0 | 1 | 0
50 | 0 | 0 | 1 | 223 | 0 | ОборудЗак | Стоимость оборудования заказчика |  |  | 223 | 9 | 3 |  | 2 | [7 empty] | 0 | 1 | 0
50 | 0 | 0 | 1 | 229 | 0 | ОборудПод | Стоимость оборудования подрядчика |  |  | 229 | 10 | 3 |  | 2 | [7 empty] | 0 | 1 | 0
50 | 0 | 0 | 1 | 203 | 11383.33 | ЭММ | Эксплуатация машин |  |  | 203 | 11 | 3 |  | 2 | [7 empty] | 11383.33 | 1 | 11383.33
50 | 0 | 0 | 1 | 231 | 0 | ЭММсНРиСП | Эксплуатация машин по ТСН-2001.16 |  |  | 231 | 12 | 3 |  | 2 | [7 empty] | 0 | 1 | 0
50 | 0 | 0 | 1 | 204 | 6406.41 | ЗПМ | ЗП машинистов |  |  | 204 | 13 | 3 |  | 2 | [7 empty] | 6406.41 | 1 | 6406.41
50 | 0 | 0 | 1 | 205 | 366191.39 | ОЗП | Основная ЗП рабочих |  |  | 205 | 14 | 3 |  | 2 | [7 empty] | 366191.39 | 1 | 366191.39
50 | 0 | 0 | 1 | 232 | 0 | ОЗПсНРиСП | Основная ЗП рабочих по ТСН-2001.16 |  |  | 232 | 15 | 3 |  | 2 | [7 empty] | 0 | 1 | 0
50 | 0 | 0 | 1 | 214 | 673471.51 | Строит | Строительные работы с НР и СП |  |  | 214 | 16 | 3 |  | 2 | [7 empty] | 673471.51 | 1 | 673471.51
50 | 0 | 0 | 1 | 215 | 492589.42 | Монтаж | Монтажные работы с НР и СП |  |  | 215 | 17 | 3 |  | 2 | [7 empty] | 492589.42 | 1 | 492589.42
50 | 0 | 0 | 1 | 217 | 0 | Прочие | Прочие работы с НР и СП |  |  | 217 | 18 | 3 |  | 2 | [7 empty] | 0 | 1 | 0
50 | 0 | 0 | 1 | 230 | 0 | ПрочиеЗатр | Прочие затраты по ТСН-2001.16 |  |  | 230 | 19 | 3 |  | 2 | [7 empty] | 0 | 1 | 0
50 | 0 | 0 | 1 | 206 | 0 | ВозврМат | Возврат материалов |  |  | 206 | 20 | 3 |  | 2 | [7 empty] | 0 | 1 | 0
50 | 0 | 0 | 1 | 207 | 849.3328 | ТрудСтр | Трудозатраты строителей |  |  | 207 | 21 | 3 |  | 7 | [7 empty] | 849.3328 | 1 | 849.3328
50 | 0 | 0 | 1 | 208 | 11.683 | ТрудМаш | Трудозатраты машинистов |  |  | 208 | 22 | 3 |  | 7 | [7 empty] | 11.683 | 1 | 11.683
50 | 0 | 0 | 1 | 209 | 0 | ТранспМат | Транспорт материалов |  |  | 209 | 23 | 3 |  | 2 | [7 empty] | 0 | 1 | 0
50 | 0 | 0 | 1 | 233 | 0 | Перевозка | Перевозка грузов |  |  | 233 | 24 | 3 |  | 2 | [7 empty] | 0 | 1 | 0
50 | 0 | 0 | 1 | 210 | 342107.22 | НР | Накладные расходы |  |  | 210 | 25 | 3 |  | 2 | [7 empty] | 342107.22 | 1 | 342107.22
50 | 0 | 0 | 1 | 211 | 165404.17 | СмПриб | Сметная прибыль |  |  | 211 | 26 | 3 |  | 2 | [7 empty] | 165404.17 | 1 | 165404.17
50 | 0 | 0 | 1 | 224 | 1166060.93 | Всего | Всего с НР и СП |  |  | 224 | 27 | 3 |  | 2 | [7 empty] | 1166060.93 | 1 | 1166060.93
50 | 1 | 0 | 2 | 0 | 1166060.93 | 1 | Итого по смете |  |  | 212 | 28 | 0 |  | 2 | [7 empty] | 1166060.93 | 1 | 1166060.93
50 | 1 | 0 | 2 | 0 | 957646.81 | 2 | Итого по статьям затрат ОЗП, ЗПМ, НР и СП с учетом ИПЦ-1,0881 на 2,3,4 кв 2025г и весь 2026г |  |  | 212 | 29 | 0 |  | 2 | [7 empty] | 957646.81 | 1 | 957646.81
50 | 1 | 0 | 2 | 0 | 318979.17 | 3 | Итого стоимость материалов, учтенных расценками и взятых из ФГИСС ЦС и ЭММ с учетом ИЦП-1,1155 на 2,3,4 кв 2025г и весь 2026г |  |  | 212 | 30 | 0 |  | 2 | [7 empty] | 318979.17 | 1 | 318979.17
50 | 1 | 0 | 2 | 0 | 185857.01 | Калькуляции 1-3/1-8 | Итого стоимость работ по калькуляциям №№1/1-1/8;2/1-2/8;3/1-3/8 |  |  | 212 | 31 | 0 |  | -1 | [7 empty] | 185857.01 | 1 | 185857.01
50 | 1 | 0 | 2 | 0 | 1462482.99 | 4 | Итого по смете стоимость работ и материалов с учетом ИПЦ и ИЦП и стоимость работ по калькуляциям |  |  | 212 | 36 | 0 |  | 2 | [7 empty] | 1462482.99 | 1 | 1462482.99
50 | 1 | 0 | 2 | 0 | 321746.26 | 5 | НДС 22% |  |  | 212 | 37 | 0 |  | 2 | [7 empty] | 321746.26 | 1 | 321746.26
50 | 1 | 0 | 2 | 0 | 1784229.25 | 6 | Всего по смете с НДС |  |  | 212 | 38 | 0 |  | 2 | [7 empty] | 1784229.25 | 1 | 1784229.25
51 | 650 | 1 | 12 |  | Новый объект_(Копия)_(Копия) | Заземление 2026_3 ПС БДО 24122025 | 0 | [6 empty] | 658549.54 | 274568.41 | 11383.33 | 6406.41 | 366191.39 | 0 | 849.3328 | 11.683 | 0 | 342107.22 | 165404.17 | [15 empty] | 0 | 0 | 0 | 1166060.93 | 673471.51 | 492589.42 | 0 | 274568.41 | 274568.41 | 0 | 274568.41 | 0 | 0 | 0 | 0 | 0 | [149 empty] | 0
50 | 0 | 0 | 1 | 201 | 658549.54 | ПЗ | Прямые затраты |  |  | 201 | 1 | 3 |  | 2 | [7 empty] | 658549.54 | 1 | 658549.54
50 | 0 | 0 | 1 | 202 | 274568.41 | СтМатОб | Стоимость материальных ресурсов (всего) |  |  | 202 | 2 | 3 |  | 2 | [7 empty] | 274568.41 | 1 | 274568.41
50 | 0 | 0 | 1 | 222 | 0 | СтМатОбЗак | Стоимость материалов и оборудования заказчика |  |  | 222 | 3 | 3 |  | 2 | [7 empty] | 0 | 1 | 0
50 | 0 | 0 | 1 | 225 | 274568.41 | СтМатОбПод | Стоимость материалов и оборудования подрядчика |  |  | 225 | 4 | 3 |  | 2 | [7 empty] | 274568.41 | 1 | 274568.41
50 | 0 | 0 | 1 | 226 | 274568.41 | СтМат | Стоимость материалов (всего) |  |  | 226 | 5 | 3 |  | 2 | [7 empty] | 274568.41 | 1 | 274568.41
50 | 0 | 0 | 1 | 227 | 0 | СтМатЗак | Стоимость материалов заказчика |  |  | 227 | 6 | 3 |  | 2 | [7 empty] | 0 | 1 | 0
50 | 0 | 0 | 1 | 228 | 274568.41 | СтМатПод | Стоимость материалов подрядчика |  |  | 228 | 7 | 3 |  | 2 | [7 empty] | 274568.41 | 1 | 274568.41
50 | 0 | 0 | 1 | 216 | 0 | Оборуд | Стоимость оборудования (всего) |  |  | 216 | 8 | 3 |  | 2 | [7 empty] | 0 | 1 | 0
50 | 0 | 0 | 1 | 223 | 0 | ОборудЗак | Стоимость оборудования заказчика |  |  | 223 | 9 | 3 |  | 2 | [7 empty] | 0 | 1 | 0
50 | 0 | 0 | 1 | 229 | 0 | ОборудПод | Стоимость оборудования подрядчика |  |  | 229 | 10 | 3 |  | 2 | [7 empty] | 0 | 1 | 0
50 | 0 | 0 | 1 | 203 | 11383.33 | ЭММ | Эксплуатация машин |  |  | 203 | 11 | 3 |  | 2 | [7 empty] | 11383.33 | 1 | 11383.33
50 | 0 | 0 | 1 | 231 | 0 | ЭММсНРиСП | Эксплуатация машин по ТСН-2001.16 |  |  | 231 | 12 | 3 |  | 2 | [7 empty] | 0 | 1 | 0
50 | 0 | 0 | 1 | 204 | 6406.41 | ЗПМ | ЗП машинистов |  |  | 204 | 13 | 3 |  | 2 | [7 empty] | 6406.41 | 1 | 6406.41
50 | 0 | 0 | 1 | 205 | 366191.39 | ОЗП | Основная ЗП рабочих |  |  | 205 | 14 | 3 |  | 2 | [7 empty] | 366191.39 | 1 | 366191.39
50 | 0 | 0 | 1 | 232 | 0 | ОЗПсНРиСП | Основная ЗП рабочих по ТСН-2001.16 |  |  | 232 | 15 | 3 |  | 2 | [7 empty] | 0 | 1 | 0
50 | 0 | 0 | 1 | 214 | 673471.51 | Строит | Строительные работы с НР и СП |  |  | 214 | 16 | 3 |  | 2 | [7 empty] | 673471.51 | 1 | 673471.51
50 | 0 | 0 | 1 | 215 | 492589.42 | Монтаж | Монтажные работы с НР и СП |  |  | 215 | 17 | 3 |  | 2 | [7 empty] | 492589.42 | 1 | 492589.42
50 | 0 | 0 | 1 | 217 | 0 | Прочие | Прочие работы с НР и СП |  |  | 217 | 18 | 3 |  | 2 | [7 empty] | 0 | 1 | 0
50 | 0 | 0 | 1 | 230 | 0 | ПрочиеЗатр | Прочие затраты по ТСН-2001.16 |  |  | 230 | 19 | 3 |  | 2 | [7 empty] | 0 | 1 | 0
50 | 0 | 0 | 1 | 206 | 0 | ВозврМат | Возврат материалов |  |  | 206 | 20 | 3 |  | 2 | [7 empty] | 0 | 1 | 0
50 | 0 | 0 | 1 | 207 | 849.3328 | ТрудСтр | Трудозатраты строителей |  |  | 207 | 21 | 3 |  | 7 | [7 empty] | 849.3328 | 1 | 849.3328
50 | 0 | 0 | 1 | 208 | 11.683 | ТрудМаш | Трудозатраты машинистов |  |  | 208 | 22 | 3 |  | 7 | [7 empty] | 11.683 | 1 | 11.683
50 | 0 | 0 | 1 | 209 | 0 | ТранспМат | Транспорт материалов |  |  | 209 | 23 | 3 |  | 2 | [7 empty] | 0 | 1 | 0
50 | 0 | 0 | 1 | 233 | 0 | Перевозка | Перевозка грузов |  |  | 233 | 24 | 3 |  | 2 | [7 empty] | 0 | 1 | 0
50 | 0 | 0 | 1 | 210 | 342107.22 | НР | Накладные расходы |  |  | 210 | 25 | 3 |  | 2 | [7 empty] | 342107.22 | 1 | 342107.22
50 | 0 | 0 | 1 | 211 | 165404.17 | СмПриб | Сметная прибыль |  |  | 211 | 26 | 3 |  | 2 | [7 empty] | 165404.17 | 1 | 165404.17
50 | 0 | 0 | 1 | 224 | 1166060.93 | Всего | Всего с НР и СП |  |  | 224 | 27 | 3 |  | 2 | [7 empty] | 1166060.93 | 1 | 1166060.93
61 |  |  |  |  | 10 | b1 | ширина
61 |  |  |  |  | 1900 | p1 | плотность мусора в рыхлом теле
61 |  |  |  |  | 1800 | p2 | плотность мусора в рыхлом теле
61 |  |  |  |  | 2 | а | длина
61 |  |  |  |  | 10 | дл | дл
61 |  |  |  |  | 3 | м14 | масса мусора по смете №1
61 |  |  |  |  | 2400 | мус1 | мусор слежавшийся
61 |  |  |  |  | 0 | Переменная | Новая переменная
61 |  |  |  |  | 12 | Переменная1 | Новая переменная
61 |  |  |  |  | 0 | Переменная_1 | Новая переменная
61 |  |  |  |  | 0 | Переменная_2 | Новая переменная
61 |  |  |  |  | 2 | ч | Новая переменная
61 |  |  |  |  | 6 | ш | Новая переменная
61 |  |  |  |  | 12 | шир | шир
70 | 1 |  | 1 | СТР_РЕК | СТРОИТЕЛЬСТВО и РЕКОНСТРУКЦИЯ зданий и сооружений всех назначений | 0 | 0 |  | 1 | 0 |  |  | 0 |  | Строительство и реконструкция
70 | 1 |  | 2 | РЕМ_ЖИЛ | КАП. РЕМ. ЖИЛЫХ И ОБЩЕСТВЕННЫХ ЗДАНИЙ | 0 | 0 |  | 1 | 0 |  |  | 0 |  | Капитальный ремонт жилых и общественных зданий
70 | 1 |  | 3 | РЕМ_ПР | КАП. РЕМ. ПРОИЗВОДСТВЕННЫХ ЗД. и СООРУЖЕНИЙ, НАРУЖНЫХ ИНЖЕНЕРНЫХ СЕТЕЙ, УЛИЦ И ДОРОГ МЕСТНОГО ЗНАЧЕНИЯ, ИНЖ,СООРУЖЕНИЙ ( ГИДРОТЕХ,СООРУЖ, МОСТОВ И ПУТЕПРОВОДОВ И Т.П.) | 1 | 0 |  | 1 | 0 |  |  | 0 |  | Капитальный ремонт прозводственных зданий
70 | 1 |  | 4 | Территория | для территории Российской Федерации, не относящейся к районам Крайнего Севера и приравненным к ним местностям | 1 | 0 |  | 2 | 0 |  |  | 0
70 | 1 |  | 5 | МПРКС | для территории Российской Федерации, относящейся к местностям, приравненным к районам Крайнего Севера | 0 | 0 |  | 2 | 0 |  |  | 0
70 | 1 |  | 6 | РКС | для территории Российской Федерации, относящейся к районам Крайнего Севера | 0 | 0 |  | 2 | 0 |  |  | 0
70 | 1 |  | 7 | СЛЖ | При определении сметной стоимости строительства объектов капитального строительства, относящихся к особо опасным и технически сложным. За исключением АЭС. | 0 | 0 | Для сборников ФЕР ( при производстве работ на технически сложных объектах ): · { СЛЖ } - (вкл.) - работа на сложных объектах (к=1,2 к НР) · { СЛЖ } - (выкл.) - работа на обычных объектах | 0 | 0 |  |  | 0 |  | Сложные объекты
70 | 1 |  | 8 | СТНДРТ | При определении сметной стоимости строительства объектов капитального строительства (за исключением АЭС). | 1 | 0 |  | 5 | 0 |  |  | 0
70 | 1 |  | 9 | АЭС_ПНР | При определении сметной стоимости строительства объектов капитального строительства АЭС. Пусконаладочные работы (за исключением технологического оборудования АЭС). | 0 | 0 |  | 5 | 0 |  |  | 0 |  | АЭС
70 | 1 |  | 10 | АЭС_ПНР_ТЕХ | При определении сметной стоимости строительства объектов капитального строительства АЭС. Пусконаладочные работы технологического оборудования АЭС. | 0 | 0 | Для сборника ФЕРм -39 и ФЕРМ-08 ( при работах по контролю сварных соединений) : {мАЭС} - ( вкл.) - при выполнении работ по на АЭС (HР=101%; СП= 68%; {мАЭС} - (выкл.) - при выполнении работ на обычных объектах | 5 | 0 |  |  | 0 |  | АЭС, ПНР технологического оборудования АЭС.
70 | 1 |  | 11 | ОПТ/В | {вкл} - Прокладка МЕЖДУГОРОДНЫХ ВОЛОКОННО-ОПТИЧЕСКИХ ЛИНИЙ (для ФЕРм10, отд. 6 разд.3) {выкл} - Прокладка ГОРОДСКИХ ВОЛОКОННО-ОПТИЧЕСКИХ ЛИНИЙ (для ФЕРм10, отд. 6 разд.3) | 0 | 0 | Для сборников ФЕРм-10 ( волоконно-оптические линии связи ): · {М_ГОР_опт} - ( вкл.) - междугородные сети связи ( НР=120% , СП=70% ) · {М_ГОР_опт} - ( выкл.) - городские сети связи ( НР=100%; СП=65%) | 0 | 0 |  |  | 0 |  | Прокладка междугородных в/опт. кабелей
70 | 1 |  | 12 | АВИ | (вкл) - При работах по ДИСПЕТЧЕРИЗАЦИИ управления движением АВИАТРАНСПОРТОМ {вкл} (монтажные работы ) | 0 | 0 | Для сборников ФЕРм 08;10;11 : · {мАВИА} - (вкл.) - производство монтажных работы по диспетчеризации управления движением авиатранспортном (НР=95%, СП=55%) ; · {мАВИА} - (выкл. ) - при производстве работ на прочих объектах , кром | 0 | 0 |  |  | 0 |  | Диспетчеризация авиатранспорта
70 | 1 |  | 13 | ЗАКР | {вкл} - Обслуживающие и сопутствующие работы в тоннелях при производстве работ ЗАКРЫТЫМ СПОСОБОМ {выкл} - Обслуживающие и сопутствующие работы в тоннелях при производстве работ ОТКРЫТЫМ | 0 | 0 | Для сборника ФЕР -29 ( сопутствующие работы в тоннелях и метро. ): · {ЗАКР} - (вкл.) - при выполнении работ в тоннелях и метро закрытым способом (НР=145% , СП=75%); · {ЗАКР} - (выкл.) - при выполнении работ в тоннелях и метро отк | 0 | 0 |  |  | 0 |  | Производство работ закрытым способом (обслуживающие процессы)
70 | 1 |  | 14 | АВТО_ДРГ | {вкл} - НР и СП по п.021.0 "Автомобильные дороги" (раздел 2 нормы 27-02-010-01:07) {выкл} - НР и СП по п.021.1 Устройство покрытий дорожек, тротуаров, мостовых и площадок и прочее (раздел 2 нормы 27-02-010-01:07) | 0 | 0 |  | 0 | 0 |  |  | 0
70 | 1 |  | 15 | ГОР | (вкл) - ФЕРм-08, выполнение работ на горнорудных объектах (выкл) - ФЕРм-08, выполнение работ на других объектах | 0 | 0 |  | 0 | 0 |  |  | 0 |  | Выполнение работ на горнорудных объектах
70 | 1 |  | 16 | ОБ_ПР | Объект производственного назначения | 0 | 0 |  | 3 | 0 |  |  | 0
70 | 1 |  | 17 | ОБ_НПР | Объект непроизводственного назначения | 1 | 0 |  | 3 | 0 |  |  | 0
70 | 1 |  | 1 | К_НР_РЕМ | при ремонте жилых и общественных зданий если ( если {РЕМ_ЖИЛ}= [вкл.] | 0.9 | 1 | Для сборников ФЕР и ФЕРмр : · Значение {_МДСрем_НР}= 0,90 - при ремонте зданий жилого и гражданского назначений ( 0,90 к НР) ; · Значение {_МДСрем_НР}= 1,00 - при строительстве и реконструкции объектов всех назначений | 0 | 0 |  |  | 0 |  | п.25
70 | 1 |  | 2 | К_СП_РЕМ | к нормам СП при капитальном ремонте зданий и сооружений всех назначений ( если или {РЕМ_ЖИЛ}=[вкл] , или (РЕМ_ПР}=[вкл] ) | 0.85 | 1 | Для сборников ФЕР и ФЕРмр : · Значение {_МДСрем_СП} = 0.85 - при ремонте зданий всех назначений ( 0,85 к СП); · Значение {_МДСрем_СП} = 1,00 - при строительстве и реконструкции объектов всех назначений | 0 | 0 |  |  | 0 |  | п.16
70 | 1 |  | 3 | К_НР_СЛЖ | При определении сметной стоимости строительства объектов капитального строительства, относящихся к особо опасным и технически сложным. За исключением объектов атомных электрических станций. ( если {СЛЖ} = [вкл] ) | 1.03 | 0 |  | 0 | 0 |  |  | 0 |  | п.27 СЛОЖН
70 | 1 |  | 4 | К_НР_АЭС | При определении сметной стоимости строительства объектов капитального строительства, относящихся к особо опасным и технически сложным. Для объектов атомных электрических станций. ( если {АЭС} = [вкл] ) | 1.15 | 0 |  | 0 | 0 |  |  | 0 |  | п.27 АЭС
70 | 1 |  | 5 | Р_ОКР | Разрядность округления результата расчета НР и СП (с 05.04.2020 - до семи знаков после запятой) | 7 | 0 |  | 0 | 0 |  |  | 0
70 | 1 |  | 6 | Лист_НРиСП |  | 2 | 0 |  | 0 | 0 |  |  | 0
-1
75 | Уровень цен | 2025 | 0 | 3 | 1 | 0 | 1 | 0 | 3 | 0 | 0 | 0 | 404198080 | 1
2 | Вид цен | Московская область, КТЦ к ФСНБ-2022, 1 квартал 2025 г | 0 | 0 | 0 | [33 empty] | 404198081
1 | Сборник индексов | Московская область к ФСНБ-2022 ФГИС ЦС | 2025 | 3 | 1 | 1 | 0 | 2 | 1 | 1 | 1 | 1 | 1 | 1 | 1 | 1 | [22 empty] | 404198082 | Письмо Минстроя России «О расчете индексов изменения сметной стоимости строительства по группам однородных строительных ресурсов на I квартал 2025 года, предназначенных для определения сметной стоимости строительства ресурсно-индексным методом» | Справочная информация | 45713 | 371 | Письмо Минстроя России от 25.02.2025 № 10314-ИФ/09 | Распоряжение Министерства экономики и финансов Московской области | Справочная информация | 45343 | 24 | Распоряжение Министерства экономики и финансов Московской области от 21.02.2024 г. № 24РВ-14
65 |  | 1 | 0 | 245

## SourceObSm
0 | Smeta.RU (Terminal) (495) 974-1589 |  | _OBSM_ |  | 0 | 0 | 0 | Smeta.RU (Terminal) |  | 1 | 18246 | 99026390 | 11 | 14 | 0 | 1
1 | 51 | 0 |  | 0 | Новый объект_(Копия)_(Копия) | Заземление 2026_3 ПС БДО 24122025 |  | 0 |  | 0 | 0 | 523 |  | 0 | 0 | 7 | 0 | 4 | 0 | Т.А.Митина | главный специалист ОЦО | Н.И.Незнанова | Начальник ОЦО | [16 empty] | 0 | [5 empty] | Сметные нормы списания | Коды ценников | 1 | 1 | 0 | 0 | 1 | 0 | 6 | 2 | 1 | 0 | 0 | 0 | 1 | 0 | 0 | МО 1-й квартал 2025 ФСНБ-2022_И13 капиталный ремонт | Версия 1.12.0 для ФСНБ-2022 И13 | ФСНБ-2022 - Изменения И13 | ФСНБ-2022 - Изменения И13 | ФСНБ-2022 - Изменения И13 | ФСНБ-2022 - Изменения И13 | Поправки для ФСНБ-2022 от 14.05.2025 г И13 (55/пр) Капитальный ремонт производственных зданий | 0 | 0 | 487096330 | 16 | Приказ Минстроя России от 30.12.2021 г. № 1046/пр | ГСН | 45695 | 508 | 13 | Приказ Минстроя России от 18.05.2022 г. № 378/пр, Приказ Минстроя России от 26.08.2022 г. № 703/пр, Приказ Минстроя России от 26.10.2022 г. № 905/пр; Приказ Минстроя России от 27.12.2022 г. № 1133/пр; Приказ Минстроя России от 10.02.2023 г. № 84/пр; Приказ Минстроя России от 11.05.2023 г. № 335/пр; Приказ Минстроя России от 02.08.2023 г. № 551/пр; Приказ Минстроя России от 14.11.2023 г. № 817/пр; Приказ Минстроя России от 16.02.2024 г. № 102/пр; Приказ Минстроя России от 13.05.2024 г. № 323/пр; Приказ Минстроя России от 09.08.2024 г. № 524/пр; Приказ Минстроя России от 07.11.2024 г. № 747/пр; Приказ Минстроя России от 07.02.2025 г. № 69/пр | 0 | 0
22 | 1 | 0 | 404198080 | 0 | 2 | 1
3 | 1 | Новая локальная смета | Ремонт заземляющих устройст на подстанциях 2026 | 673.47 | 492.59 | 0 | 0 | 1166.06 | 372.6 | 933.12 | 0 | 0 | 1166.06 | [10 empty] | 0 | -1 | 0 | [5 empty] | 658549.54 | 274568.41 | 0 | 0 | 0 | 11383.33 | 6406.41 | 366191.39 | 673471.51 | 492589.42 | 0 | 0 | 849.3328 | 11.683 | 0 | 342107.22 | 165404.17 | 1166060.93
51 |  |  |  | 673.47 | 492.59 | 0 | 0 | 1166.06 | 372.6 | 933.12 | 0 | 0 | 1166.06
50 | 0 | 0 | 1 | 201 | 658549.54 | ПЗ | Прямые затраты |  |  | 201 | 1 | 3 |  | 2
50 | 0 | 0 | 1 | 202 | 274568.41 | СтМатОб | Стоимость материальных ресурсов (всего) |  |  | 202 | 2 | 3 |  | 2
50 | 0 | 0 | 1 | 222 | 0 | СтМатОбЗак | Стоимость материалов и оборудования заказчика |  |  | 222 | 3 | 3 |  | 2
50 | 0 | 0 | 1 | 225 | 274568.41 | СтМатОбПод | Стоимость материалов и оборудования подрядчика |  |  | 225 | 4 | 3 |  | 2
50 | 0 | 0 | 1 | 226 | 274568.41 | СтМат | Стоимость материалов (всего) |  |  | 226 | 5 | 3 |  | 2
50 | 0 | 0 | 1 | 227 | 0 | СтМатЗак | Стоимость материалов заказчика |  |  | 227 | 6 | 3 |  | 2
50 | 0 | 0 | 1 | 228 | 274568.41 | СтМатПод | Стоимость материалов подрядчика |  |  | 228 | 7 | 3 |  | 2
50 | 0 | 0 | 1 | 216 | 0 | Оборуд | Стоимость оборудования (всего) |  |  | 216 | 8 | 3 |  | 2
50 | 0 | 0 | 1 | 223 | 0 | ОборудЗак | Стоимость оборудования заказчика |  |  | 223 | 9 | 3 |  | 2
50 | 0 | 0 | 1 | 229 | 0 | ОборудПод | Стоимость оборудования подрядчика |  |  | 229 | 10 | 3 |  | 2
50 | 0 | 0 | 1 | 203 | 11383.33 | ЭММ | Эксплуатация машин |  |  | 203 | 11 | 3 |  | 2
50 | 0 | 0 | 1 | 231 | 0 | ЭММсНРиСП | Эксплуатация машин по ТСН-2001.16 |  |  | 231 | 12 | 3 |  | 2
50 | 0 | 0 | 1 | 204 | 6406.41 | ЗПМ | ЗП машинистов |  |  | 204 | 13 | 3 |  | 2
50 | 0 | 0 | 1 | 205 | 366191.39 | ОЗП | Основная ЗП рабочих |  |  | 205 | 14 | 3 |  | 2
50 | 0 | 0 | 1 | 232 | 0 | ОЗПсНРиСП | Основная ЗП рабочих по ТСН-2001.16 |  |  | 232 | 15 | 3 |  | 2
50 | 0 | 0 | 1 | 214 | 673471.51 | Строит | Строительные работы с НР и СП |  |  | 214 | 16 | 3 |  | 2
50 | 0 | 0 | 1 | 215 | 492589.42 | Монтаж | Монтажные работы с НР и СП |  |  | 215 | 17 | 3 |  | 2
50 | 0 | 0 | 1 | 217 | 0 | Прочие | Прочие работы с НР и СП |  |  | 217 | 18 | 3 |  | 2
50 | 0 | 0 | 1 | 230 | 0 | ПрочиеЗатр | Прочие затраты по ТСН-2001.16 |  |  | 230 | 19 | 3 |  | 2
50 | 0 | 0 | 1 | 206 | 0 | ВозврМат | Возврат материалов |  |  | 206 | 20 | 3 |  | 2
50 | 0 | 0 | 1 | 207 | 849.3328 | ТрудСтр | Трудозатраты строителей |  |  | 207 | 21 | 3 |  | -1
50 | 0 | 0 | 1 | 208 | 11.683 | ТрудМаш | Трудозатраты машинистов |  |  | 208 | 22 | 3 |  | -1
50 | 0 | 0 | 1 | 209 | 0 | ТранспМат | Транспорт материалов |  |  | 209 | 23 | 3 |  | 2
50 | 0 | 0 | 1 | 233 | 0 | Перевозка | Перевозка грузов |  |  | 233 | 24 | 3 |  | 2
50 | 0 | 0 | 1 | 210 | 342107.22 | НР | Накладные расходы |  |  | 210 | 25 | 3 |  | 2
50 | 0 | 0 | 1 | 211 | 165404.17 | СмПриб | Сметная прибыль |  |  | 211 | 26 | 3 |  | 2
50 | 0 | 0 | 1 | 224 | 1166060.93 | Всего | Всего с НР и СП |  |  | 224 | 27 | 3 |  | 2
-1
75 | Уровень цен | 2025 | 0 | 3 | 1 | 0 | 1 | 0 | 3 | 0 | 0 | 0 | 404198080 | 1
2 | Вид цен | Московская область, КТЦ к ФСНБ-2022, 1 квартал 2025 г | 0 | 0 | 0 | [20 empty] | 404198081
1 | Сборник индексов | Московская область к ФСНБ-2022 ФГИС ЦС | 2025 | 3 | 1 | 1 | 0 | 2 | 1 | 1 | 1 | 1 | 1 | 1 | 1 | 1 | [9 empty] | 404198082 | Письмо Минстроя России «О расчете индексов изменения сметной стоимости строительства по группам однородных строительных ресурсов на I квартал 2025 года, предназначенных для определения сметной стоимости строительства ресурсно-индексным методом» | Справочная информация | 45713 | 371 | Письмо Минстроя России от 25.02.2025 № 10314-ИФ/09 | Распоряжение Министерства экономики и финансов Московской области | Справочная информация | 45343 | 24 | Распоряжение Министерства экономики и финансов Московской области от 21.02.2024 г. № 24РВ-14

## SmtRes
34 | 404198080 | 404198842 | 342640157 | 113 | 1 | 1 | 1 | 1-100-20 |  | Средний разряд работы 2,0 | 1191 | 1013 | чел.-ч. | чел.-ч. | 1 | 0 | 370475345 | 184.8 | 0 | 0 | 0 | 404.65 | 0 | 0 | 0 | 404.65 | 1 | 1 | 1 | 1 | -2 | 0 | 0 | 1 | 1 | 0 | 154 | *(0,2+1) | 1 | 2 | 404198844 | 1 | 0 | 1 | 1 | 0 | 0 | 0 | 0 | 0 | 0 | 0 | 0 | 0 | 0 | 62316.1 | 154 | 0 | 1 | 0 | 0 | 0 | 74779.32 | 184.8 | 0 | 1 | 37240.1 | 110.4365 | 0 | 110.4365 | 404.65 | 404.65 | 1 | 74779.32 | 0 | 0 | 0 | 0 | 44688.12 | 44688.12 | 1 |  | 0 |  | 0
35 | 404198080 | 404198845 | 342640216 | 113 | 1 | 1 | 1 | 1-100-38 |  | Средний разряд работы 3,8 | 1191 | 1013 | чел.-ч. | чел.-ч. | 1 | 0 | 44848675 | 22.2 | 0 | 0 | 0 | 486.32 | 0 | 0 | 0 | 486.32 | 1 | 1 | 1 | 1 | -2 | 0 | 0 | 1 | 1 | 0 | 18.5 | *(0,2+1) | 1 | 2 | 404210957 | 1 | 0 | 2 | 1 | 0 | 0 | 0 | 0 | 0 | 0 | 0 | 0 | 0 | 0 | 8996.92 | 18.5 | 0 | 1 | 0 | 0 | 0 | 10796.304 | 22.2 | 0 | 1 | 5398.15 | 13.32 | 0 | 13.32 | 486.32 | 486.32 | 1 | 10796.304 | 0 | 0 | 0 | 0 | 6477.78 | 6477.78 | 1 |  | 0 |  | 0
35 | 404198080 | 404198845 | 342640393 | 113 | 1 | 1 | 1 | 4-100-00 |  | Затраты труда машинистов | 1191 | 1013 | чел.-ч. | чел.-ч. | 1 | 0 | -1417349443 | 0.552 | 0 | 0 | 0 | 0 | 0 | 0 | 0 | 0 | 1 | 1 | 1 | 1 | -2 | 0 | 0 | 1 | 1 | 0 | 0.46 | *(0,2+1) | 2 | 2 | 404210958 | 1 | 0 | 3 | 1 | 0 | 0 | 0 | 0 | 0 | 0 | 0 | 0 | 0 | 0 | 0 | 0 | 0 | 0 | 0 | 0 | 0 | 0 | 0 | 0 | 0 |  | 0 | 0 | 0.3312 | 0 | 0 | 1 | 0 | 0 | 0 | 0 | 0 | 0 | 0 | 0 |  | 0 |  | 0
35 | 404198080 | 404198845 | 342764741 | 1 | 1 | 1 | 2 | 91.05.05-015 | И13_ФСЭМ-2022, 91.05.05-015, приказ Минстроя России от 18.05.2022 г. № 378/пр | Краны на автомобильном ходу, грузоподъемность 16 т | 1368 | 1011 | маш.-ч | маш.-ч | 1 | 0 | -361847540 | 0.276 | 0 | 1552.12 | 668.23 | 0 | 0 | 1552.12 | 668.23 | 0 | 1 | 1 | 1 | 1 | -2 | 0 | 0 | 1 | 1 | 0 | 0.23 | *(0,2+1) | 1 | 2 | 404210959 | 1 | 0 | 4 | 1 | 0 | 0 | 0 | 0 | 0 | 0 | 0 | 0 | 356.9876 | 153.6929 | 0 | 0 | 0.23 | 1 | 0 | 428.3851 | 184.4315 | 0 | 0 | 0.276 | 1 |  | 0 | 0.1656 | 0.1656 | 1552.12 | 1552.12 | 1 | 428.388 | 184.428 | 0 | 257.03 | 110.66 | 0 | 367.69 | 1 | 4-100-060 | 6 | чел.-ч. | 1
35 | 404198080 | 404198845 | 342765643 | 1 | 1 | 1 | 2 | 91.14.02-001 | И13_ФСЭМ-2022 доп.7, 91.14.02-001, приказ Минстроя России от 02.08.2023 г. № 551/пр | Автомобили бортовые, грузоподъемность до 5 т | 1368 | 1011 | маш.-ч | маш.-ч | 1 | 0 | 1503848564 | 0.276 | 0 | 583.06 | 497.46 | 0 | 0 | 477.92 | 497.46 | 0 | 1 | 1.22 | 1 | 1 | 2 | 0 | 0 | 1 | 1 | 0 | 0.23 | *(0,2+1) | 1 | 2 | 404210960 | 1 | 0 | 5 | 1 | 0 | 0 | 0 | 0 | 0 | 0 | 0 | 0 | 109.9216 | 114.4158 | 0 | 0 | 0.23 | 1 | 0 | 131.9059 | 137.299 | 0 | 0 | 0.276 | 1 |  | 0 | 0.1656 | 0.1656 | 583.06 | 477.92 | 1.22 | 131.904 | 137.304 | 0 | 96.55 | 82.38 | 0 | 178.93 | 0 | 4-100-040 | 4 | чел.-ч. | 1
35 | 404198080 | 404198845 | 342765836 | 1 | 1 | 1 | 2 | 91.17.04-233 | И13_ФСЭМ-2022, 91.17.04-233, приказ Минстроя России от 18.05.2022 г. № 378/пр | Аппараты сварочные для ручной дуговой сварки, сварочный ток до 350 А | 1368 | 1011 | маш.-ч | маш.-ч | 1 | 0 | -572184414 | 3.48 | 0 | 29.08 | 0 | 0 | 0 | 29.08 | 0 | 0 | 1 | 1 | 1 | 1 | -2 | 0 | 0 | 1 | 1 | 0 | 2.9 | *(0,2+1) | 1 | 2 | 404210961 | 1 | 0 | 6 | 1 | 0 | 0 | 0 | 0 | 0 | 0 | 0 | 0 | 84.332 | 0 | 0 | 0 | 0 | 1 | 0 | 101.1984 | 0 | 0 | 0 | 0 | 1 |  | 0 | 0 | 2.088 | 29.08 | 29.08 | 1 | 101.196 | 0 | 0 | 60.72 | 0 | 0 | 60.72 | 1 |  | 0 |  | 0
35 | 404198080 | 404198845 | 342716455 | 1 | 1 | 1 | 3 | 01.7.11.07-0227 | И13_ФСБЦ-2022, 01.7.11.07-0227, приказ Минстроя России от 18.05.2022 г. № 378/пр | Электроды сварочные для сварки низколегированных и углеродистых сталей УОНИ 13/45, Э42А, диаметр 4-5 мм | 1346 | 1009 | кг | кг | 1 | 0 | -2091133761 | 1.3 | 146.29 | 0 | 0 | 0 | 155.63 | 0 | 0 | 0 | 0.94 | 1 | 1 | 1 | 2 | 0 | 0 | 1 | 1 | 0 | 1.3 |  | 0 | 2 | 404210962 | 1 | 0 | 7 | 1 | 0 | 0 | 0 | 0 | 0 | 0 | 0 | 202.319 | 0 | 0 | 0 | 0 | 0 | 1 | 202.319 | 0 | 0 | 0 | 0 | 0 | 1 |  | 0 | 0 | 0.78 | 146.29 | 155.63 | 0.94 | 202.32 | 0 | 114.11 | 0 | 0 | 0 | 114.11 | 0 |  | 0 |  | 0
35 | 404198080 | 404198845 | 342724130 | 1 | 1 | 1 | 3 | 08.3.05.02-0021 | И13_ФСБЦ-2022, 08.3.05.02-0021, приказ Минстроя России от 18.05.2022 г. № 378/пр | Прокат листовой горячекатаный, марки стали Ст3сп, Ст3пс, ширина 1200-3000 мм, толщина 1-8 мм | 1348 | 1009 | т | т | 1000 | 0 | -910482073 | 0.004 | 0 | 0 | 0 | 0 | 0 | 0 | 0 | 0 | 1 | 1 | 1 | 1 | -2 | 0 | 0 | 1 | 1 | 0 | 0.004 |  | 0 | 2 | 404210963 | 2 | 16384 | 8 | 1 | 0 | 0 | 0 | 0 | 0 | 0 | 0 | 0 | 0 | 0 | 0 | 0 | 0 | 0 | 0 | 0 | 0 | 0 | 0 | 0 | 0 |  | 0 | 0 | 0.0024 | 0 | 0 | 1 | 0 | 0 | 0 | 0 | 0 | 0 | 0 | 2 |  | 0 |  | 0
35 | 404198080 | 404198845 | 342735693 | 1 | 1 | 1 | 3 | 14.4.01.09-0427 | И13_ФСБЦ-2022 доп.8, 14.4.01.09-0427, приказ Минстроя России от 14.11.2023 г. № 817/пр | Грунтовка эпоксидная антикоррозионная с содержанием цинка для защиты металлических поверхностей, расход 0,20-0,39 кг/м2 | 1346 | 1009 | кг | кг | 1 | 0 | -279681600 | 2.3 | 1121.22 | 0 | 0 | 0 | 911.56 | 0 | 0 | 0 | 1.23 | 1 | 1 | 1 | 2 | 0 | 0 | 1 | 1 | 0 | 2.3 |  | 0 | 2 | 404210964 | 1 | 0 | 9 | 1 | 0 | 0 | 0 | 0 | 0 | 0 | 0 | 2096.588 | 0 | 0 | 0 | 0 | 0 | 1 | 2096.588 | 0 | 0 | 0 | 0 | 0 | 1 |  | 0 | 0 | 1.38 | 1121.22 | 911.56 | 1.23 | 2096.59 | 0 | 1547.28 | 0 | 0 | 0 | 1547.28 | 0 |  | 0 |  | 0
35 | 404198080 | 404198845 | 342646017 | 113 | 1 | 1 | 3 | 421/пр_2020_п.75_пп.а |  | Сметная стоимость вспомогательных ненормируемых материальных ресурсов, не учтенная в сметной норме, 2% | 3277935 | 1013 | % | % | 1 | 0 | 274903907 | 2 | 0 | 0 | 0 | 0 | 0 | 0 | 0 | 0 | 1 | 1 | 1 | 1 | 0 | 0 | 0 | 0 | 0 | 0 | 2 |  | 0 | 2 | 404210965 | 1 | 0 | 10 | 0 | 0 | 0 | 0 | 0 | 0 | 0 | 0 | 0 | 0 | 0 | 0 | 0 | 0 | 0 | 0 | 0 | 0 | 0 | 0 | 0 | 0 |  | 0 | 0 | 1.2 | 0 | 0 | 1 | 0 | 0 | 0 | 0 | 0 | 0 | 0 | 0 |  | 0 |  | 0
38 | 404198080 | 404198866 | 342640216 | 113 | 1 | 1 | 1 | 1-100-38 |  | Средний разряд работы 3,8 | 1191 | 1013 | чел.-ч. | чел.-ч. | 1 | 0 | 44848675 | 17.28 | 0 | 0 | 0 | 486.32 | 0 | 0 | 0 | 486.32 | 1 | 1 | 1 | 1 | -2 | 0 | 0 | 1 | 1 | 0 | 14.4 | *(0,2+1) | 1 | 2 | 404198875 | 1 | 0 | 11 | 1 | 0 | 0 | 0 | 0 | 0 | 0 | 0 | 0 | 0 | 0 | 7003.008 | 14.4 | 0 | 1 | 0 | 0 | 0 | 8403.6096 | 17.28 | 0 | 1 | 3501.5 | 8.64 | 0 | 8.64 | 486.32 | 486.32 | 1 | 8403.612 | 0 | 0 | 0 | 0 | 4201.8 | 4201.8 | 1 |  | 0 |  | 0
38 | 404198080 | 404198866 | 342640393 | 113 | 1 | 1 | 1 | 4-100-00 |  | Затраты труда машинистов | 1191 | 1013 | чел.-ч. | чел.-ч. | 1 | 0 | -1417349443 | 0.48 | 0 | 0 | 0 | 0 | 0 | 0 | 0 | 0 | 1 | 1 | 1 | 1 | -2 | 0 | 0 | 1 | 1 | 0 | 0.4 | *(0,2+1) | 2 | 2 | 404198876 | 1 | 0 | 12 | 1 | 0 | 0 | 0 | 0 | 0 | 0 | 0 | 0 | 0 | 0 | 0 | 0 | 0 | 0 | 0 | 0 | 0 | 0 | 0 | 0 | 0 |  | 0 | 0 | 0.24 | 0 | 0 | 1 | 0 | 0 | 0 | 0 | 0 | 0 | 0 | 0 |  | 0 |  | 0
38 | 404198080 | 404198866 | 342764741 | 1 | 1 | 1 | 2 | 91.05.05-015 | И13_ФСЭМ-2022, 91.05.05-015, приказ Минстроя России от 18.05.2022 г. № 378/пр | Краны на автомобильном ходу, грузоподъемность 16 т | 1368 | 1011 | маш.-ч | маш.-ч | 1 | 0 | -361847540 | 0.24 | 0 | 1552.12 | 668.23 | 0 | 0 | 1552.12 | 668.23 | 0 | 1 | 1 | 1 | 1 | -2 | 0 | 0 | 1 | 1 | 0 | 0.2 | *(0,2+1) | 1 | 2 | 404198877 | 1 | 0 | 13 | 1 | 0 | 0 | 0 | 0 | 0 | 0 | 0 | 0 | 310.424 | 133.646 | 0 | 0 | 0.2 | 1 | 0 | 372.5088 | 160.3752 | 0 | 0 | 0.24 | 1 |  | 0 | 0.12 | 0.12 | 1552.12 | 1552.12 | 1 | 372.504 | 160.38 | 0 | 186.25 | 80.19 | 0 | 266.44 | 1 | 4-100-060 | 6 | чел.-ч. | 1
38 | 404198080 | 404198866 | 342765643 | 1 | 1 | 1 | 2 | 91.14.02-001 | И13_ФСЭМ-2022 доп.7, 91.14.02-001, приказ Минстроя России от 02.08.2023 г. № 551/пр | Автомобили бортовые, грузоподъемность до 5 т | 1368 | 1011 | маш.-ч | маш.-ч | 1 | 0 | 1503848564 | 0.24 | 0 | 583.06 | 497.46 | 0 | 0 | 477.92 | 497.46 | 0 | 1 | 1.22 | 1 | 1 | 2 | 0 | 0 | 1 | 1 | 0 | 0.2 | *(0,2+1) | 1 | 2 | 404198878 | 1 | 0 | 14 | 1 | 0 | 0 | 0 | 0 | 0 | 0 | 0 | 0 | 95.584 | 99.492 | 0 | 0 | 0.2 | 1 | 0 | 114.7008 | 119.3904 | 0 | 0 | 0.24 | 1 |  | 0 | 0.12 | 0.12 | 583.06 | 477.92 | 1.22 | 114.696 | 119.388 | 0 | 69.97 | 59.7 | 0 | 129.67 | 0 | 4-100-040 | 4 | чел.-ч. | 1
38 | 404198080 | 404198866 | 342765836 | 1 | 1 | 1 | 2 | 91.17.04-233 | И13_ФСЭМ-2022, 91.17.04-233, приказ Минстроя России от 18.05.2022 г. № 378/пр | Аппараты сварочные для ручной дуговой сварки, сварочный ток до 350 А | 1368 | 1011 | маш.-ч | маш.-ч | 1 | 0 | -572184414 | 3.24 | 0 | 29.08 | 0 | 0 | 0 | 29.08 | 0 | 0 | 1 | 1 | 1 | 1 | -2 | 0 | 0 | 1 | 1 | 0 | 2.7 | *(0,2+1) | 1 | 2 | 404198879 | 1 | 0 | 15 | 1 | 0 | 0 | 0 | 0 | 0 | 0 | 0 | 0 | 78.516 | 0 | 0 | 0 | 0 | 1 | 0 | 94.2192 | 0 | 0 | 0 | 0 | 1 |  | 0 | 0 | 1.62 | 29.08 | 29.08 | 1 | 94.224 | 0 | 0 | 47.11 | 0 | 0 | 47.11 | 1 |  | 0 |  | 0
38 | 404198080 | 404198866 | 342716455 | 1 | 1 | 1 | 3 | 01.7.11.07-0227 | И13_ФСБЦ-2022, 01.7.11.07-0227, приказ Минстроя России от 18.05.2022 г. № 378/пр | Электроды сварочные для сварки низколегированных и углеродистых сталей УОНИ 13/45, Э42А, диаметр 4-5 мм | 1346 | 1009 | кг | кг | 1 | 0 | -2091133761 | 0.9 | 146.29 | 0 | 0 | 0 | 155.63 | 0 | 0 | 0 | 0.94 | 1 | 1 | 1 | 2 | 0 | 0 | 1 | 1 | 0 | 0.9 |  | 0 | 2 | 404198880 | 1 | 0 | 16 | 1 | 0 | 0 | 0 | 0 | 0 | 0 | 0 | 140.067 | 0 | 0 | 0 | 0 | 0 | 1 | 140.067 | 0 | 0 | 0 | 0 | 0 | 1 |  | 0 | 0 | 0.45 | 146.29 | 155.63 | 0.94 | 140.07 | 0 | 65.83 | 0 | 0 | 0 | 65.83 | 0 |  | 0 |  | 0
38 | 404198080 | 404198866 | 342735693 | 1 | 1 | 1 | 3 | 14.4.01.09-0427 | И13_ФСБЦ-2022 доп.8, 14.4.01.09-0427, приказ Минстроя России от 14.11.2023 г. № 817/пр | Грунтовка эпоксидная антикоррозионная с содержанием цинка для защиты металлических поверхностей, расход 0,20-0,39 кг/м2 | 1346 | 1009 | кг | кг | 1 | 0 | -279681600 | 3.7 | 1121.22 | 0 | 0 | 0 | 911.56 | 0 | 0 | 0 | 1.23 | 1 | 1 | 1 | 2 | 0 | 0 | 1 | 1 | 0 | 3.7 |  | 0 | 2 | 404198881 | 1 | 0 | 17 | 1 | 0 | 0 | 0 | 0 | 0 | 0 | 0 | 3372.772 | 0 | 0 | 0 | 0 | 0 | 1 | 3372.772 | 0 | 0 | 0 | 0 | 0 | 1 |  | 0 | 0 | 1.85 | 1121.22 | 911.56 | 1.23 | 3372.77 | 0 | 2074.26 | 0 | 0 | 0 | 2074.26 | 0 |  | 0 |  | 0
38 | 404198080 | 404198866 | 342646017 | 113 | 1 | 1 | 3 | 421/пр_2020_п.75_пп.а |  | Сметная стоимость вспомогательных ненормируемых материальных ресурсов, не учтенная в сметной норме, 2% | 3277935 | 1013 | % | % | 1 | 0 | 274903907 | 2 | 0 | 0 | 0 | 0 | 0 | 0 | 0 | 0 | 1 | 1 | 1 | 1 | 0 | 0 | 0 | 0 | 0 | 0 | 2 |  | 0 | 2 | 404198882 | 1 | 0 | 18 | 0 | 0 | 0 | 0 | 0 | 0 | 0 | 0 | 0 | 0 | 0 | 0 | 0 | 0 | 0 | 0 | 0 | 0 | 0 | 0 | 0 | 0 |  | 0 | 0 | 1 | 0 | 0 | 1 | 0 | 0 | 0 | 0 | 0 | 0 | 0 | 0 |  | 0 |  | 0
41 | 404198080 | 404198885 | 342640216 | 113 | 1 | 1 | 1 | 1-100-38 |  | Средний разряд работы 3,8 | 1191 | 1013 | чел.-ч. | чел.-ч. | 1 | 0 | 44848675 | 17.28 | 0 | 0 | 0 | 486.32 | 0 | 0 | 0 | 486.32 | 1 | 1 | 1 | 1 | -2 | 0 | 0 | 1 | 1 | 0 | 14.4 | *(0,2+1) | 1 | 2 | 404198894 | 1 | 0 | 19 | 1 | 0 | 0 | 0 | 0 | 0 | 0 | 0 | 0 | 0 | 0 | 7003.008 | 14.4 | 0 | 1 | 0 | 0 | 0 | 8403.6096 | 17.28 | 0 | 1 | 23249.99 | 57.3696 | 0 | 57.3696 | 486.32 | 486.32 | 1 | 8403.612 | 0 | 0 | 0 | 0 | 27899.98 | 27899.98 | 1 |  | 0 |  | 0
41 | 404198080 | 404198885 | 342640393 | 113 | 1 | 1 | 1 | 4-100-00 |  | Затраты труда машинистов | 1191 | 1013 | чел.-ч. | чел.-ч. | 1 | 0 | -1417349443 | 0.48 | 0 | 0 | 0 | 0 | 0 | 0 | 0 | 0 | 1 | 1 | 1 | 1 | -2 | 0 | 0 | 1 | 1 | 0 | 0.4 | *(0,2+1) | 2 | 2 | 404198895 | 1 | 0 | 20 | 1 | 0 | 0 | 0 | 0 | 0 | 0 | 0 | 0 | 0 | 0 | 0 | 0 | 0 | 0 | 0 | 0 | 0 | 0 | 0 | 0 | 0 |  | 0 | 0 | 1.5936 | 0 | 0 | 1 | 0 | 0 | 0 | 0 | 0 | 0 | 0 | 0 |  | 0 |  | 0
41 | 404198080 | 404198885 | 342764741 | 1 | 1 | 1 | 2 | 91.05.05-015 | И13_ФСЭМ-2022, 91.05.05-015, приказ Минстроя России от 18.05.2022 г. № 378/пр | Краны на автомобильном ходу, грузоподъемность 16 т | 1368 | 1011 | маш.-ч | маш.-ч | 1 | 0 | -361847540 | 0.24 | 0 | 1552.12 | 668.23 | 0 | 0 | 1552.12 | 668.23 | 0 | 1 | 1 | 1 | 1 | -2 | 0 | 0 | 1 | 1 | 0 | 0.2 | *(0,2+1) | 1 | 2 | 404198896 | 1 | 0 | 21 | 1 | 0 | 0 | 0 | 0 | 0 | 0 | 0 | 0 | 310.424 | 133.646 | 0 | 0 | 0.2 | 1 | 0 | 372.5088 | 160.3752 | 0 | 0 | 0.24 | 1 |  | 0 | 0.7968 | 0.7968 | 1552.12 | 1552.12 | 1 | 372.504 | 160.38 | 0 | 1236.73 | 532.45 | 0 | 1769.18 | 1 | 4-100-060 | 6 | чел.-ч. | 1
41 | 404198080 | 404198885 | 342765643 | 1 | 1 | 1 | 2 | 91.14.02-001 | И13_ФСЭМ-2022 доп.7, 91.14.02-001, приказ Минстроя России от 02.08.2023 г. № 551/пр | Автомобили бортовые, грузоподъемность до 5 т | 1368 | 1011 | маш.-ч | маш.-ч | 1 | 0 | 1503848564 | 0.24 | 0 | 583.06 | 497.46 | 0 | 0 | 477.92 | 497.46 | 0 | 1 | 1.22 | 1 | 1 | 2 | 0 | 0 | 1 | 1 | 0 | 0.2 | *(0,2+1) | 1 | 2 | 404198897 | 1 | 0 | 22 | 1 | 0 | 0 | 0 | 0 | 0 | 0 | 0 | 0 | 95.584 | 99.492 | 0 | 0 | 0.2 | 1 | 0 | 114.7008 | 119.3904 | 0 | 0 | 0.24 | 1 |  | 0 | 0.7968 | 0.7968 | 583.06 | 477.92 | 1.22 | 114.696 | 119.388 | 0 | 464.58 | 396.38 | 0 | 860.96 | 0 | 4-100-040 | 4 | чел.-ч. | 1
41 | 404198080 | 404198885 | 342765836 | 1 | 1 | 1 | 2 | 91.17.04-233 | И13_ФСЭМ-2022, 91.17.04-233, приказ Минстроя России от 18.05.2022 г. № 378/пр | Аппараты сварочные для ручной дуговой сварки, сварочный ток до 350 А | 1368 | 1011 | маш.-ч | маш.-ч | 1 | 0 | -572184414 | 3.24 | 0 | 29.08 | 0 | 0 | 0 | 29.08 | 0 | 0 | 1 | 1 | 1 | 1 | -2 | 0 | 0 | 1 | 1 | 0 | 2.7 | *(0,2+1) | 1 | 2 | 404198898 | 1 | 0 | 23 | 1 | 0 | 0 | 0 | 0 | 0 | 0 | 0 | 0 | 78.516 | 0 | 0 | 0 | 0 | 1 | 0 | 94.2192 | 0 | 0 | 0 | 0 | 1 |  | 0 | 0 | 10.7568 | 29.08 | 29.08 | 1 | 94.224 | 0 | 0 | 312.81 | 0 | 0 | 312.81 | 1 |  | 0 |  | 0
41 | 404198080 | 404198885 | 342716455 | 1 | 1 | 1 | 3 | 01.7.11.07-0227 | И13_ФСБЦ-2022, 01.7.11.07-0227, приказ Минстроя России от 18.05.2022 г. № 378/пр | Электроды сварочные для сварки низколегированных и углеродистых сталей УОНИ 13/45, Э42А, диаметр 4-5 мм | 1346 | 1009 | кг | кг | 1 | 0 | -2091133761 | 0.9 | 146.29 | 0 | 0 | 0 | 155.63 | 0 | 0 | 0 | 0.94 | 1 | 1 | 1 | 2 | 0 | 0 | 1 | 1 | 0 | 0.9 |  | 0 | 2 | 404198899 | 1 | 0 | 24 | 1 | 0 | 0 | 0 | 0 | 0 | 0 | 0 | 140.067 | 0 | 0 | 0 | 0 | 0 | 1 | 140.067 | 0 | 0 | 0 | 0 | 0 | 1 |  | 0 | 0 | 2.988 | 146.29 | 155.63 | 0.94 | 140.07 | 0 | 437.11 | 0 | 0 | 0 | 437.11 | 0 |  | 0 |  | 0
41 | 404198080 | 404198885 | 342735693 | 1 | 1 | 1 | 3 | 14.4.01.09-0427 | И13_ФСБЦ-2022 доп.8, 14.4.01.09-0427, приказ Минстроя России от 14.11.2023 г. № 817/пр | Грунтовка эпоксидная антикоррозионная с содержанием цинка для защиты металлических поверхностей, расход 0,20-0,39 кг/м2 | 1346 | 1009 | кг | кг | 1 | 0 | -279681600 | 3.7 | 1121.22 | 0 | 0 | 0 | 911.56 | 0 | 0 | 0 | 1.23 | 1 | 1 | 1 | 2 | 0 | 0 | 1 | 1 | 0 | 3.7 |  | 0 | 2 | 404198900 | 1 | 0 | 25 | 1 | 0 | 0 | 0 | 0 | 0 | 0 | 0 | 3372.772 | 0 | 0 | 0 | 0 | 0 | 1 | 3372.772 | 0 | 0 | 0 | 0 | 0 | 1 |  | 0 | 0 | 12.284 | 1121.22 | 911.56 | 1.23 | 3372.77 | 0 | 13773.07 | 0 | 0 | 0 | 13773.07 | 0 |  | 0 |  | 0
41 | 404198080 | 404198885 | 342646017 | 113 | 1 | 1 | 3 | 421/пр_2020_п.75_пп.а |  | Сметная стоимость вспомогательных ненормируемых материальных ресурсов, не учтенная в сметной норме, 2% | 3277935 | 1013 | % | % | 1 | 0 | 274903907 | 2 | 0 | 0 | 0 | 0 | 0 | 0 | 0 | 0 | 1 | 1 | 1 | 1 | 0 | 0 | 0 | 0 | 0 | 0 | 2 |  | 0 | 2 | 404198901 | 1 | 0 | 26 | 0 | 0 | 0 | 0 | 0 | 0 | 0 | 0 | 0 | 0 | 0 | 0 | 0 | 0 | 0 | 0 | 0 | 0 | 0 | 0 | 0 | 0 |  | 0 | 0 | 6.64 | 0 | 0 | 1 | 0 | 0 | 0 | 0 | 0 | 0 | 0 | 0 |  | 0 |  | 0
44 | 404198080 | 404198904 | 342640147 | 113 | 1 | 1 | 1 | 1-100-15 |  | Средний разряд работы 1,5 | 1191 | 1013 | чел.-ч. | чел.-ч. | 1 | 0 | -267883188 | 106.2 | 0 | 0 | 0 | 387.95 | 0 | 0 | 0 | 387.95 | 1 | 1 | 1 | 1 | -2 | 0 | 0 | 1 | 1 | 0 | 88.5 | *(0,2+1) | 1 | 2 | 404198906 | 1 | 0 | 27 | 1 | 0 | 0 | 0 | 0 | 0 | 0 | 0 | 0 | 0 | 0 | 34333.575 | 88.5 | 0 | 1 | 0 | 0 | 0 | 41200.29 | 106.2 | 0 | 1 | 20517.74 | 63.4651 | 0 | 63.4651 | 387.95 | 387.95 | 1 | 41200.296 | 0 | 0 | 0 | 0 | 24621.29 | 24621.29 | 1 |  | 0 |  | 0
45 | 404198080 | 404198907 | 342640222 | 113 | 1 | 1 | 1 | 1-100-40 |  | Средний разряд работы 4,0 | 1191 | 1013 | чел.-ч. | чел.-ч. | 1 | 0 | 888410196 | 64.32 | 0 | 0 | 0 | 497.46 | 0 | 0 | 0 | 497.46 | 1 | 1 | 1 | 1 | -2 | 0 | 0 | 1 | 1 | 0 | 53.6 | *(0,2+1) | 1 | 2 | 404198920 | 1 | 0 | 28 | 1 | 0 | 0 | 0 | 0 | 0 | 0 | 0 | 0 | 0 | 0 | 26663.856 | 53.6 | 0 | 1 | 0 | 0 | 0 | 31996.6272 | 64.32 | 0 | 1 | 1280.93 | 3.0899 | 0 | 3.0899 | 497.46 | 497.46 | 1 | 31996.632 | 0 | 0 | 0 | 0 | 1537.12 | 1537.12 | 1 |  | 0 |  | 0
45 | 404198080 | 404198907 | 342640393 | 113 | 1 | 1 | 1 | 4-100-00 |  | Затраты труда машинистов | 1191 | 1013 | чел.-ч. | чел.-ч. | 1 | 0 | -1417349443 | 3.84 | 0 | 0 | 0 | 0 | 0 | 0 | 0 | 0 | 1 | 1 | 1 | 1 | -2 | 0 | 0 | 1 | 1 | 0 | 3.2 | *(0,2+1) | 2 | 2 | 404198921 | 1 | 0 | 29 | 1 | 0 | 0 | 0 | 0 | 0 | 0 | 0 | 0 | 0 | 0 | 0 | 0 | 0 | 0 | 0 | 0 | 0 | 0 | 0 | 0 | 0 |  | 0 | 0 | 0.18447 | 0 | 0 | 1 | 0 | 0 | 0 | 0 | 0 | 0 | 0 | 0 |  | 0 |  | 0
45 | 404198080 | 404198907 | 342764741 | 1 | 1 | 1 | 2 | 91.05.05-015 | И13_ФСЭМ-2022, 91.05.05-015, приказ Минстроя России от 18.05.2022 г. № 378/пр | Краны на автомобильном ходу, грузоподъемность 16 т | 1368 | 1011 | маш.-ч | маш.-ч | 1 | 0 | -361847540 | 1.92 | 0 | 1552.12 | 668.23 | 0 | 0 | 1552.12 | 668.23 | 0 | 1 | 1 | 1 | 1 | -2 | 0 | 0 | 1 | 1 | 0 | 1.6 | *(0,2+1) | 1 | 2 | 404198922 | 1 | 0 | 30 | 1 | 0 | 0 | 0 | 0 | 0 | 0 | 0 | 0 | 2483.392 | 1069.168 | 0 | 0 | 1.6 | 1 | 0 | 2980.0704 | 1283.0016 | 0 | 0 | 1.92 | 1 |  | 0 | 0.092237 | 0.092237 | 1552.12 | 1552.12 | 1 | 2980.068 | 1283.004 | 0 | 143.16 | 61.64 | 0 | 204.8 | 1 | 4-100-060 | 6 | чел.-ч. | 1
45 | 404198080 | 404198907 | 342765643 | 1 | 1 | 1 | 2 | 91.14.02-001 | И13_ФСЭМ-2022 доп.7, 91.14.02-001, приказ Минстроя России от 02.08.2023 г. № 551/пр | Автомобили бортовые, грузоподъемность до 5 т | 1368 | 1011 | маш.-ч | маш.-ч | 1 | 0 | 1503848564 | 1.92 | 0 | 583.06 | 497.46 | 0 | 0 | 477.92 | 497.46 | 0 | 1 | 1.22 | 1 | 1 | 2 | 0 | 0 | 1 | 1 | 0 | 1.6 | *(0,2+1) | 1 | 2 | 404198923 | 1 | 0 | 31 | 1 | 0 | 0 | 0 | 0 | 0 | 0 | 0 | 0 | 764.672 | 795.936 | 0 | 0 | 1.6 | 1 | 0 | 917.6064 | 955.1232 | 0 | 0 | 1.92 | 1 |  | 0 | 0.092237 | 0.092237 | 583.06 | 477.92 | 1.22 | 917.604 | 955.128 | 0 | 53.78 | 45.88 | 0 | 99.66 | 0 | 4-100-040 | 4 | чел.-ч. | 1
45 | 404198080 | 404198907 | 342765836 | 1 | 1 | 1 | 2 | 91.17.04-233 | И13_ФСЭМ-2022, 91.17.04-233, приказ Минстроя России от 18.05.2022 г. № 378/пр | Аппараты сварочные для ручной дуговой сварки, сварочный ток до 350 А | 1368 | 1011 | маш.-ч | маш.-ч | 1 | 0 | -572184414 | 15.684 | 0 | 29.08 | 0 | 0 | 0 | 29.08 | 0 | 0 | 1 | 1 | 1 | 1 | -2 | 0 | 0 | 1 | 1 | 0 | 13.07 | *(0,2+1) | 1 | 2 | 404198924 | 1 | 0 | 32 | 1 | 0 | 0 | 0 | 0 | 0 | 0 | 0 | 0 | 380.0756 | 0 | 0 | 0 | 0 | 1 | 0 | 456.0907 | 0 | 0 | 0 | 0 | 1 |  | 0 | 0 | 0.75346 | 29.08 | 29.08 | 1 | 456.096 | 0 | 0 | 21.91 | 0 | 0 | 21.91 | 1 |  | 0 |  | 0
45 | 404198080 | 404198907 | 342716455 | 1 | 1 | 1 | 3 | 01.7.11.07-0227 | И13_ФСБЦ-2022, 01.7.11.07-0227, приказ Минстроя России от 18.05.2022 г. № 378/пр | Электроды сварочные для сварки низколегированных и углеродистых сталей УОНИ 13/45, Э42А, диаметр 4-5 мм | 1346 | 1009 | кг | кг | 1 | 0 | -2091133761 | 4.2 | 146.29 | 0 | 0 | 0 | 155.63 | 0 | 0 | 0 | 0.94 | 1 | 1 | 1 | 2 | 0 | 0 | 1 | 1 | 0 | 4.2 |  | 0 | 2 | 404198925 | 1 | 0 | 33 | 1 | 0 | 0 | 0 | 0 | 0 | 0 | 0 | 653.646 | 0 | 0 | 0 | 0 | 0 | 1 | 653.646 | 0 | 0 | 0 | 0 | 0 | 1 |  | 0 | 0 | 0.20177 | 146.29 | 155.63 | 0.94 | 653.65 | 0 | 29.52 | 0 | 0 | 0 | 29.52 | 0 |  | 0 |  | 0
45 | 404198080 | 404198907 | 342717233 | 1 | 1 | 1 | 3 | 01.7.15.03-0042 | И13_ФСБЦ-2022, 01.7.15.03-0042, приказ Минстроя России от 18.05.2022 г. № 378/пр | Болты с гайками и шайбами строительные | 1346 | 1009 | кг | кг | 1 | 0 | -1062136333 | 27 | 201.17 | 0 | 0 | 0 | 174.93 | 0 | 0 | 0 | 1.15 | 1 | 1 | 1 | 2 | 0 | 0 | 1 | 1 | 0 | 27 |  | 0 | 2 | 404198926 | 1 | 0 | 34 | 1 | 0 | 0 | 0 | 0 | 0 | 0 | 0 | 4723.11 | 0 | 0 | 0 | 0 | 0 | 1 | 4723.11 | 0 | 0 | 0 | 0 | 0 | 1 |  | 0 | 0 | 1.2971 | 201.17 | 174.93 | 1.15 | 4723.11 | 0 | 260.93 | 0 | 0 | 0 | 260.93 | 0 |  | 0 |  | 0
45 | 404198080 | 404198907 | 342717306 | 1 | 1 | 1 | 3 | 01.7.15.07-0031 | И13_ФСБЦ-2022, 01.7.15.07-0031, приказ Минстроя России от 18.05.2022 г. № 378/пр | Дюбели стальные распорные с гайкой | 1425 | 1013 | 100 ШТ | 100 ШТ | 1 | 0 | 1832491012 | 0.8 | 297.21 | 0 | 0 | 0 | 237.77 | 0 | 0 | 0 | 1.25 | 1 | 1 | 1 | 2 | 0 | 0 | 1 | 1 | 0 | 0.8 |  | 0 | 2 | 404198927 | 1 | 0 | 35 | 1 | 0 | 0 | 0 | 0 | 0 | 0 | 0 | 190.216 | 0 | 0 | 0 | 0 | 0 | 1 | 190.216 | 0 | 0 | 0 | 0 | 0 | 1 |  | 0 | 0 | 0.038432 | 297.21 | 237.77 | 1.25 | 190.22 | 0 | 11.42 | 0 | 0 | 0 | 11.42 | 0 |  | 0 |  | 0
45 | 404198080 | 404198907 | 342718793 | 1 | 1 | 1 | 3 | 02.3.01.02-1118 | И13_ФСБЦ-2022, 02.3.01.02-1118, приказ Минстроя России от 18.05.2022 г. № 378/пр | Песок природный для строительных работ II класс, средний | 1339 | 1007 | м3 | м3 | 1 | 0 | -779656046 | 0.15 | 818.7 | 0 | 0 | 0 | 818.7 | 0 | 0 | 0 | 1 | 1 | 1 | 1 | -2 | 0 | 0 | 1 | 1 | 0 | 0.15 |  | 0 | 2 | 404198928 | 1 | 0 | 36 | 1 | 0 | 0 | 0 | 0 | 0 | 0 | 0 | 122.805 | 0 | 0 | 0 | 0 | 0 | 1 | 122.805 | 0 | 0 | 0 | 0 | 0 | 1 |  | 0 | 0 | 0.007206 | 818.7 | 818.7 | 1 | 122.81 | 0 | 5.9 | 0 | 0 | 0 | 5.9 | 1 |  | 0 |  | 0
45 | 404198080 | 404198907 | 342719016 | 1 | 1 | 1 | 3 | 03.2.01.01-0003 | И13_ФСБЦ-2022, 03.2.01.01-0003, приказ Минстроя России от 18.05.2022 г. № 378/пр | Портландцемент общестроительного назначения бездобавочный М500 Д0 (ЦЕМ I 42,5Н) | 1348 | 1009 | т | т | 1000 | 0 | -115687111 | 0.18 | 7481.03 | 0 | 0 | 0 | 7481.03 | 0 | 0 | 0 | 1 | 1 | 1 | 1 | -2 | 0 | 0 | 1 | 1 | 0 | 0.18 |  | 0 | 2 | 404198929 | 1 | 0 | 37 | 1 | 0 | 0 | 0 | 0 | 0 | 0 | 0 | 1346.5854 | 0 | 0 | 0 | 0 | 0 | 1 | 1346.5854 | 0 | 0 | 0 | 0 | 0 | 1 |  | 0 | 0 | 0.0086472 | 7481.03 | 7481.03 | 1 | 1346.59 | 0 | 64.69 | 0 | 0 | 0 | 64.69 | 1 |  | 0 |  | 0
45 | 404198080 | 404198907 | 342722012 | 1 | 1 | 1 | 3 | 07.2.07.04-0007 | И13_ФСБЦ-2022, 07.2.07.04-0007, приказ Минстроя России от 18.05.2022 г. № 378/пр | Конструкции стальные индивидуального изготовления из сортового проката | 1348 | 1009 | т | т | 1000 | 0 | 1435699217 | 1 | 0 | 0 | 0 | 0 | 0 | 0 | 0 | 0 | 1.19 | 1 | 1 | 1 | 2 | 0 | 0 | 1 | 1 | 0 | 1 |  | 0 | 2 | 404198930 | 2 | 16384 | 38 | 1 | 0 | 0 | 0 | 0 | 0 | 0 | 0 | 0 | 0 | 0 | 0 | 0 | 0 | 0 | 0 | 0 | 0 | 0 | 0 | 0 | 0 |  | 0 | 0 | 0.04804 | 0 | 0 | 1.19 | 0 | 0 | 0 | 0 | 0 | 0 | 0 | 2 |  | 0 |  | 0
45 | 404198080 | 404198907 | 342646017 | 113 | 1 | 1 | 3 | 421/пр_2020_п.75_пп.а |  | Сметная стоимость вспомогательных ненормируемых материальных ресурсов, не учтенная в сметной норме, 2% | 3277935 | 1013 | % | % | 1 | 0 | 274903907 | 2 | 0 | 0 | 0 | 0 | 0 | 0 | 0 | 0 | 1 | 1 | 1 | 1 | 0 | 0 | 0 | 0 | 0 | 0 | 2 |  | 0 | 2 | 404198931 | 1 | 0 | 39 | 0 | 0 | 0 | 0 | 0 | 0 | 0 | 0 | 0 | 0 | 0 | 0 | 0 | 0 | 0 | 0 | 0 | 0 | 0 | 0 | 0 | 0 |  | 0 | 0 | 0.09608 | 0 | 0 | 1 | 0 | 0 | 0 | 0 | 0 | 0 | 0 | 0 |  | 0 |  | 0
49 | 404198080 | 404198935 | 342640216 | 113 | 1 | 1 | 1 | 1-100-38 |  | Средний разряд работы 3,8 | 1191 | 1013 | чел.-ч. | чел.-ч. | 1 | 0 | 44848675 | 17.28 | 0 | 0 | 0 | 486.32 | 0 | 0 | 0 | 486.32 | 1 | 1 | 1 | 1 | -2 | 0 | 0 | 1 | 1 | 0 | 14.4 | *(0,2+1) | 1 | 2 | 404198944 | 1 | 0 | 40 | 1 | 0 | 0 | 0 | 0 | 0 | 0 | 0 | 0 | 0 | 0 | 7003.008 | 14.4 | 0 | 1 | 0 | 0 | 0 | 8403.6096 | 17.28 | 0 | 1 | 560.24 | 1.3824 | 0 | 1.3824 | 486.32 | 486.32 | 1 | 8403.612 | 0 | 0 | 0 | 0 | 672.29 | 672.29 | 1 |  | 0 |  | 0
49 | 404198080 | 404198935 | 342640393 | 113 | 1 | 1 | 1 | 4-100-00 |  | Затраты труда машинистов | 1191 | 1013 | чел.-ч. | чел.-ч. | 1 | 0 | -1417349443 | 0.48 | 0 | 0 | 0 | 0 | 0 | 0 | 0 | 0 | 1 | 1 | 1 | 1 | -2 | 0 | 0 | 1 | 1 | 0 | 0.4 | *(0,2+1) | 2 | 2 | 404198945 | 1 | 0 | 41 | 1 | 0 | 0 | 0 | 0 | 0 | 0 | 0 | 0 | 0 | 0 | 0 | 0 | 0 | 0 | 0 | 0 | 0 | 0 | 0 | 0 | 0 |  | 0 | 0 | 0.0384 | 0 | 0 | 1 | 0 | 0 | 0 | 0 | 0 | 0 | 0 | 0 |  | 0 |  | 0
49 | 404198080 | 404198935 | 342764741 | 1 | 1 | 1 | 2 | 91.05.05-015 | И13_ФСЭМ-2022, 91.05.05-015, приказ Минстроя России от 18.05.2022 г. № 378/пр | Краны на автомобильном ходу, грузоподъемность 16 т | 1368 | 1011 | маш.-ч | маш.-ч | 1 | 0 | -361847540 | 0.24 | 0 | 1552.12 | 668.23 | 0 | 0 | 1552.12 | 668.23 | 0 | 1 | 1 | 1 | 1 | -2 | 0 | 0 | 1 | 1 | 0 | 0.2 | *(0,2+1) | 1 | 2 | 404198946 | 1 | 0 | 42 | 1 | 0 | 0 | 0 | 0 | 0 | 0 | 0 | 0 | 310.424 | 133.646 | 0 | 0 | 0.2 | 1 | 0 | 372.5088 | 160.3752 | 0 | 0 | 0.24 | 1 |  | 0 | 0.0192 | 0.0192 | 1552.12 | 1552.12 | 1 | 372.504 | 160.38 | 0 | 29.8 | 12.83 | 0 | 42.63 | 1 | 4-100-060 | 6 | чел.-ч. | 1
49 | 404198080 | 404198935 | 342765643 | 1 | 1 | 1 | 2 | 91.14.02-001 | И13_ФСЭМ-2022 доп.7, 91.14.02-001, приказ Минстроя России от 02.08.2023 г. № 551/пр | Автомобили бортовые, грузоподъемность до 5 т | 1368 | 1011 | маш.-ч | маш.-ч | 1 | 0 | 1503848564 | 0.24 | 0 | 583.06 | 497.46 | 0 | 0 | 477.92 | 497.46 | 0 | 1 | 1.22 | 1 | 1 | 2 | 0 | 0 | 1 | 1 | 0 | 0.2 | *(0,2+1) | 1 | 2 | 404198947 | 1 | 0 | 43 | 1 | 0 | 0 | 0 | 0 | 0 | 0 | 0 | 0 | 95.584 | 99.492 | 0 | 0 | 0.2 | 1 | 0 | 114.7008 | 119.3904 | 0 | 0 | 0.24 | 1 |  | 0 | 0.0192 | 0.0192 | 583.06 | 477.92 | 1.22 | 114.696 | 119.388 | 0 | 11.19 | 9.55 | 0 | 20.74 | 0 | 4-100-040 | 4 | чел.-ч. | 1
49 | 404198080 | 404198935 | 342765836 | 1 | 1 | 1 | 2 | 91.17.04-233 | И13_ФСЭМ-2022, 91.17.04-233, приказ Минстроя России от 18.05.2022 г. № 378/пр | Аппараты сварочные для ручной дуговой сварки, сварочный ток до 350 А | 1368 | 1011 | маш.-ч | маш.-ч | 1 | 0 | -572184414 | 3.24 | 0 | 29.08 | 0 | 0 | 0 | 29.08 | 0 | 0 | 1 | 1 | 1 | 1 | -2 | 0 | 0 | 1 | 1 | 0 | 2.7 | *(0,2+1) | 1 | 2 | 404198948 | 1 | 0 | 44 | 1 | 0 | 0 | 0 | 0 | 0 | 0 | 0 | 0 | 78.516 | 0 | 0 | 0 | 0 | 1 | 0 | 94.2192 | 0 | 0 | 0 | 0 | 1 |  | 0 | 0 | 0.2592 | 29.08 | 29.08 | 1 | 94.224 | 0 | 0 | 7.54 | 0 | 0 | 7.54 | 1 |  | 0 |  | 0
49 | 404198080 | 404198935 | 342716455 | 1 | 1 | 1 | 3 | 01.7.11.07-0227 | И13_ФСБЦ-2022, 01.7.11.07-0227, приказ Минстроя России от 18.05.2022 г. № 378/пр | Электроды сварочные для сварки низколегированных и углеродистых сталей УОНИ 13/45, Э42А, диаметр 4-5 мм | 1346 | 1009 | кг | кг | 1 | 0 | -2091133761 | 0.9 | 146.29 | 0 | 0 | 0 | 155.63 | 0 | 0 | 0 | 0.94 | 1 | 1 | 1 | 2 | 0 | 0 | 1 | 1 | 0 | 0.9 |  | 0 | 2 | 404198949 | 1 | 0 | 45 | 1 | 0 | 0 | 0 | 0 | 0 | 0 | 0 | 140.067 | 0 | 0 | 0 | 0 | 0 | 1 | 140.067 | 0 | 0 | 0 | 0 | 0 | 1 |  | 0 | 0 | 0.072 | 146.29 | 155.63 | 0.94 | 140.07 | 0 | 10.53 | 0 | 0 | 0 | 10.53 | 0 |  | 0 |  | 0
49 | 404198080 | 404198935 | 342735693 | 1 | 1 | 1 | 3 | 14.4.01.09-0427 | И13_ФСБЦ-2022 доп.8, 14.4.01.09-0427, приказ Минстроя России от 14.11.2023 г. № 817/пр | Грунтовка эпоксидная антикоррозионная с содержанием цинка для защиты металлических поверхностей, расход 0,20-0,39 кг/м2 | 1346 | 1009 | кг | кг | 1 | 0 | -279681600 | 3.7 | 1121.22 | 0 | 0 | 0 | 911.56 | 0 | 0 | 0 | 1.23 | 1 | 1 | 1 | 2 | 0 | 0 | 1 | 1 | 0 | 3.7 |  | 0 | 2 | 404198950 | 1 | 0 | 46 | 1 | 0 | 0 | 0 | 0 | 0 | 0 | 0 | 3372.772 | 0 | 0 | 0 | 0 | 0 | 1 | 3372.772 | 0 | 0 | 0 | 0 | 0 | 1 |  | 0 | 0 | 0.296 | 1121.22 | 911.56 | 1.23 | 3372.77 | 0 | 331.88 | 0 | 0 | 0 | 331.88 | 0 |  | 0 |  | 0
49 | 404198080 | 404198935 | 342646017 | 113 | 1 | 1 | 3 | 421/пр_2020_п.75_пп.а |  | Сметная стоимость вспомогательных ненормируемых материальных ресурсов, не учтенная в сметной норме, 2% | 3277935 | 1013 | % | % | 1 | 0 | 274903907 | 2 | 0 | 0 | 0 | 0 | 0 | 0 | 0 | 0 | 1 | 1 | 1 | 1 | 0 | 0 | 0 | 0 | 0 | 0 | 2 |  | 0 | 2 | 404198951 | 1 | 0 | 47 | 0 | 0 | 0 | 0 | 0 | 0 | 0 | 0 | 0 | 0 | 0 | 0 | 0 | 0 | 0 | 0 | 0 | 0 | 0 | 0 | 0 | 0 |  | 0 | 0 | 0.16 | 0 | 0 | 1 | 0 | 0 | 0 | 0 | 0 | 0 | 0 | 0 |  | 0 |  | 0
52 | 404198080 | 404198955 | 342640216 | 113 | 1 | 1 | 1 | 1-100-38 |  | Средний разряд работы 3,8 | 1191 | 1013 | чел.-ч. | чел.-ч. | 1 | 0 | 44848675 | 38.592 | 0 | 0 | 0 | 486.32 | 0 | 0 | 0 | 486.32 | 1 | 1 | 1 | 1 | -2 | 0 | 0 | 1 | 1 | 0 | 32.16 | *(0,2+1) | 1 | 2 | 404198964 | 1 | 0 | 48 | 1 | 0 | 0 | 0 | 0 | 0 | 0 | 0 | 0 | 0 | 0 | 15640.0512 | 32.16 | 0 | 1 | 0 | 0 | 0 | 18768.0614 | 38.592 | 0 | 1 | 1251.2 | 3.0874 | 0 | 3.0874 | 486.32 | 486.32 | 1 | 18768.06 | 0 | 0 | 0 | 0 | 1501.44 | 1501.44 | 1 |  | 0 |  | 0
52 | 404198080 | 404198955 | 342640393 | 113 | 1 | 1 | 1 | 4-100-00 |  | Затраты труда машинистов | 1191 | 1013 | чел.-ч. | чел.-ч. | 1 | 0 | -1417349443 | 0.072 | 0 | 0 | 0 | 0 | 0 | 0 | 0 | 0 | 1 | 1 | 1 | 1 | -2 | 0 | 0 | 1 | 1 | 0 | 0.06 | *(0,2+1) | 2 | 2 | 404198965 | 1 | 0 | 49 | 1 | 0 | 0 | 0 | 0 | 0 | 0 | 0 | 0 | 0 | 0 | 0 | 0 | 0 | 0 | 0 | 0 | 0 | 0 | 0 | 0 | 0 |  | 0 | 0 | 0.00576 | 0 | 0 | 1 | 0 | 0 | 0 | 0 | 0 | 0 | 0 | 0 |  | 0 |  | 0
52 | 404198080 | 404198955 | 342764741 | 1 | 1 | 1 | 2 | 91.05.05-015 | И13_ФСЭМ-2022, 91.05.05-015, приказ Минстроя России от 18.05.2022 г. № 378/пр | Краны на автомобильном ходу, грузоподъемность 16 т | 1368 | 1011 | маш.-ч | маш.-ч | 1 | 0 | -361847540 | 0.036 | 0 | 1552.12 | 668.23 | 0 | 0 | 1552.12 | 668.23 | 0 | 1 | 1 | 1 | 1 | -2 | 0 | 0 | 1 | 1 | 0 | 0.03 | *(0,2+1) | 1 | 2 | 404198966 | 1 | 0 | 50 | 1 | 0 | 0 | 0 | 0 | 0 | 0 | 0 | 0 | 46.5636 | 20.0469 | 0 | 0 | 0.03 | 1 | 0 | 55.8763 | 24.0563 | 0 | 0 | 0.036 | 1 |  | 0 | 0.00288 | 0.00288 | 1552.12 | 1552.12 | 1 | 55.872 | 24.06 | 0 | 4.47 | 1.92 | 0 | 6.39 | 1 | 4-100-060 | 6 | чел.-ч. | 1
52 | 404198080 | 404198955 | 342765643 | 1 | 1 | 1 | 2 | 91.14.02-001 | И13_ФСЭМ-2022 доп.7, 91.14.02-001, приказ Минстроя России от 02.08.2023 г. № 551/пр | Автомобили бортовые, грузоподъемность до 5 т | 1368 | 1011 | маш.-ч | маш.-ч | 1 | 0 | 1503848564 | 0.036 | 0 | 583.06 | 497.46 | 0 | 0 | 477.92 | 497.46 | 0 | 1 | 1.22 | 1 | 1 | 2 | 0 | 0 | 1 | 1 | 0 | 0.03 | *(0,2+1) | 1 | 2 | 404198967 | 1 | 0 | 51 | 1 | 0 | 0 | 0 | 0 | 0 | 0 | 0 | 0 | 14.3376 | 14.9238 | 0 | 0 | 0.03 | 1 | 0 | 17.2051 | 17.9086 | 0 | 0 | 0.036 | 1 |  | 0 | 0.00288 | 0.00288 | 583.06 | 477.92 | 1.22 | 17.208 | 17.904 | 0 | 1.68 | 1.43 | 0 | 3.11 | 0 | 4-100-040 | 4 | чел.-ч. | 1
52 | 404198080 | 404198955 | 342715737 | 1 | 1 | 1 | 3 | 01.7.03.04-0001 | И13_ФСБЦ-2022, 01.7.03.04-0001, приказ Минстроя России от 18.05.2022 г. № 378/пр | Электроэнергия | 1383 | 1013 | КВТ-Ч | КВТ-Ч | 1 | 0 | -1986415126 | 6.656 | 6.1 | 0 | 0 | 0 | 6.1 | 0 | 0 | 0 | 1 | 1 | 1 | 1 | -2 | 0 | 0 | 1 | 1 | 0 | 6.656 |  | 0 | 2 | 404198968 | 1 | 0 | 52 | 1 | 0 | 0 | 0 | 0 | 0 | 0 | 0 | 40.6016 | 0 | 0 | 0 | 0 | 0 | 1 | 40.6016 | 0 | 0 | 0 | 0 | 0 | 1 |  | 0 | 0 | 0.53248 | 6.1 | 6.1 | 1 | 40.6 | 0 | 3.25 | 0 | 0 | 0 | 3.25 | 1 |  | 0 |  | 0
52 | 404198080 | 404198955 | 342717300 | 1 | 1 | 1 | 3 | 01.7.15.07-0014 | И13_ФСБЦ-2022, 01.7.15.07-0014, приказ Минстроя России от 18.05.2022 г. № 378/пр | Дюбели распорные полипропиленовые | 1425 | 1013 | 100 ШТ | 100 ШТ | 1 | 0 | 1422948063 | 2.04 | 0 | 0 | 0 | 0 | 0 | 0 | 0 | 0 | 1.25 | 1 | 1 | 1 | 2 | 0 | 0 | 1 | 1 | 0 | 2.04 |  | 0 | 2 | 404198969 | 2 | 16384 | 53 | 1 | 0 | 0 | 0 | 0 | 0 | 0 | 0 | 0 | 0 | 0 | 0 | 0 | 0 | 0 | 0 | 0 | 0 | 0 | 0 | 0 | 0 |  | 0 | 0 | 0.1632 | 0 | 0 | 1.25 | 0 | 0 | 0 | 0 | 0 | 0 | 0 | 2 |  | 0 |  | 0
52 | 404198080 | 404198955 | 342717548 | 1 | 1 | 1 | 3 | 01.7.15.14-0043 | И13_ФСБЦ-2022 доп.12, 01.7.15.14-0043, приказ Минстроя России от 07.11.2024 г. № 747/пр | Шурупы самонарезающие стальные оксидированные с полукруглой головкой и крестообразным шлицем, остроконечные, диаметр 3,5 мм, длина 11 мм | 1425 | 1013 | 100 ШТ | 100 ШТ | 1 | 0 | -224879817 | 2.04 | 0 | 0 | 0 | 0 | 0 | 0 | 0 | 0 | 1.25 | 1 | 1 | 1 | 2 | 0 | 0 | 1 | 1 | 0 | 2.04 |  | 0 | 2 | 404198970 | 2 | 16384 | 54 | 1 | 0 | 0 | 0 | 0 | 0 | 0 | 0 | 0 | 0 | 0 | 0 | 0 | 0 | 0 | 0 | 0 | 0 | 0 | 0 | 0 | 0 |  | 0 | 0 | 0.1632 | 0 | 0 | 1.25 | 0 | 0 | 0 | 0 | 0 | 0 | 0 | 2 |  | 0 |  | 0
52 | 404198080 | 404198955 | 342646017 | 113 | 1 | 1 | 3 | 421/пр_2020_п.75_пп.а |  | Сметная стоимость вспомогательных ненормируемых материальных ресурсов, не учтенная в сметной норме, 2% | 3277935 | 1013 | % | % | 1 | 0 | 274903907 | 2 | 0 | 0 | 0 | 0 | 0 | 0 | 0 | 0 | 1 | 1 | 1 | 1 | 0 | 0 | 0 | 0 | 0 | 0 | 2 |  | 0 | 2 | 404198971 | 1 | 0 | 55 | 0 | 0 | 0 | 0 | 0 | 0 | 0 | 0 | 0 | 0 | 0 | 0 | 0 | 0 | 0 | 0 | 0 | 0 | 0 | 0 | 0 | 0 |  | 0 | 0 | 0.16 | 0 | 0 | 1 | 0 | 0 | 0 | 0 | 0 | 0 | 0 | 0 |  | 0 |  | 0
126 | 404198080 | 404198976 | 342640469 | 113 | 1 | 1 | 1 | 4-100-040 |  | Машинист 4 разряда | 1191 | 1013 | чел.-ч. | чел.-ч. | 1 | 0 | -1879100705 | 1 | 0 | 0 | 0 | 497.46 | 0 | 0 | 0 | 497.46 | 1 | 1 | 1 | 1 | -2 | 0 | 0 | 1 | 1 | 0 | 1 |  | 2 | 2 | 404198978 | 1 | 0 | 56 | 1 | 0 | 0 | 0 | 0 | 0 | 0 | 0 | 0 | 0 | 0 | 0 | 0 | 0 | 0 | 0 | 0 | 0 | 0 | 0 | 0 | 0 |  | 0 | 0 | 3.56 | 497.46 | 497.46 | 1 | 497.46 | 0 | 0 | 0 | 0 | 1770.96 | 1770.96 | 1 |  | 0 |  | 0
210 | 404198080 | 404198980 | 342640157 | 113 | 1 | 1 | 1 | 1-100-20 |  | Средний разряд работы 2,0 | 1191 | 1013 | чел.-ч. | чел.-ч. | 1 | 0 | 370475345 | 184.8 | 0 | 0 | 0 | 404.65 | 0 | 0 | 0 | 404.65 | 1 | 1 | 1 | 1 | -2 | 0 | 0 | 1 | 1 | 0 | 154 | *(0,2+1) | 1 | 2 | 404198982 | 1 | 0 | 57 | 1 | 0 | 0 | 0 | 0 | 0 | 0 | 0 | 0 | 0 | 0 | 62316.1 | 154 | 0 | 1 | 0 | 0 | 0 | 74779.32 | 184.8 | 0 | 1 | 785.18 | 2.3285 | 0 | 2.3285 | 404.65 | 404.65 | 1 | 74779.32 | 0 | 0 | 0 | 0 | 942.22 | 942.22 | 1 |  | 0 |  | 0
211 | 404198080 | 404198983 | 342640216 | 113 | 1 | 1 | 1 | 1-100-38 |  | Средний разряд работы 3,8 | 1191 | 1013 | чел.-ч. | чел.-ч. | 1 | 0 | 44848675 | 22.2 | 0 | 0 | 0 | 486.32 | 0 | 0 | 0 | 486.32 | 1 | 1 | 1 | 1 | -2 | 0 | 0 | 1 | 1 | 0 | 18.5 | *(0,2+1) | 1 | 2 | 404198993 | 1 | 0 | 58 | 1 | 0 | 0 | 0 | 0 | 0 | 0 | 0 | 0 | 0 | 0 | 8996.92 | 18.5 | 0 | 1 | 0 | 0 | 0 | 10796.304 | 22.2 | 0 | 1 | 359.88 | 0.888 | 0 | 0.888 | 486.32 | 486.32 | 1 | 10796.304 | 0 | 0 | 0 | 0 | 431.85 | 431.85 | 1 |  | 0 |  | 0
211 | 404198080 | 404198983 | 342640393 | 113 | 1 | 1 | 1 | 4-100-00 |  | Затраты труда машинистов | 1191 | 1013 | чел.-ч. | чел.-ч. | 1 | 0 | -1417349443 | 0.552 | 0 | 0 | 0 | 0 | 0 | 0 | 0 | 0 | 1 | 1 | 1 | 1 | -2 | 0 | 0 | 1 | 1 | 0 | 0.46 | *(0,2+1) | 2 | 2 | 404198994 | 1 | 0 | 59 | 1 | 0 | 0 | 0 | 0 | 0 | 0 | 0 | 0 | 0 | 0 | 0 | 0 | 0 | 0 | 0 | 0 | 0 | 0 | 0 | 0 | 0 |  | 0 | 0 | 0.02208 | 0 | 0 | 1 | 0 | 0 | 0 | 0 | 0 | 0 | 0 | 0 |  | 0 |  | 0
211 | 404198080 | 404198983 | 342764741 | 1 | 1 | 1 | 2 | 91.05.05-015 | И13_ФСЭМ-2022, 91.05.05-015, приказ Минстроя России от 18.05.2022 г. № 378/пр | Краны на автомобильном ходу, грузоподъемность 16 т | 1368 | 1011 | маш.-ч | маш.-ч | 1 | 0 | -361847540 | 0.276 | 0 | 1552.12 | 668.23 | 0 | 0 | 1552.12 | 668.23 | 0 | 1 | 1 | 1 | 1 | -2 | 0 | 0 | 1 | 1 | 0 | 0.23 | *(0,2+1) | 1 | 2 | 404198995 | 1 | 0 | 60 | 1 | 0 | 0 | 0 | 0 | 0 | 0 | 0 | 0 | 356.9876 | 153.6929 | 0 | 0 | 0.23 | 1 | 0 | 428.3851 | 184.4315 | 0 | 0 | 0.276 | 1 |  | 0 | 0.01104 | 0.01104 | 1552.12 | 1552.12 | 1 | 428.388 | 184.428 | 0 | 17.14 | 7.38 | 0 | 24.52 | 1 | 4-100-060 | 6 | чел.-ч. | 1
211 | 404198080 | 404198983 | 342765643 | 1 | 1 | 1 | 2 | 91.14.02-001 | И13_ФСЭМ-2022 доп.7, 91.14.02-001, приказ Минстроя России от 02.08.2023 г. № 551/пр | Автомобили бортовые, грузоподъемность до 5 т | 1368 | 1011 | маш.-ч | маш.-ч | 1 | 0 | 1503848564 | 0.276 | 0 | 583.06 | 497.46 | 0 | 0 | 477.92 | 497.46 | 0 | 1 | 1.22 | 1 | 1 | 2 | 0 | 0 | 1 | 1 | 0 | 0.23 | *(0,2+1) | 1 | 2 | 404198996 | 1 | 0 | 61 | 1 | 0 | 0 | 0 | 0 | 0 | 0 | 0 | 0 | 109.9216 | 114.4158 | 0 | 0 | 0.23 | 1 | 0 | 131.9059 | 137.299 | 0 | 0 | 0.276 | 1 |  | 0 | 0.01104 | 0.01104 | 583.06 | 477.92 | 1.22 | 131.904 | 137.304 | 0 | 6.44 | 5.49 | 0 | 11.93 | 0 | 4-100-040 | 4 | чел.-ч. | 1
211 | 404198080 | 404198983 | 342765836 | 1 | 1 | 1 | 2 | 91.17.04-233 | И13_ФСЭМ-2022, 91.17.04-233, приказ Минстроя России от 18.05.2022 г. № 378/пр | Аппараты сварочные для ручной дуговой сварки, сварочный ток до 350 А | 1368 | 1011 | маш.-ч | маш.-ч | 1 | 0 | -572184414 | 3.48 | 0 | 29.08 | 0 | 0 | 0 | 29.08 | 0 | 0 | 1 | 1 | 1 | 1 | -2 | 0 | 0 | 1 | 1 | 0 | 2.9 | *(0,2+1) | 1 | 2 | 404198997 | 1 | 0 | 62 | 1 | 0 | 0 | 0 | 0 | 0 | 0 | 0 | 0 | 84.332 | 0 | 0 | 0 | 0 | 1 | 0 | 101.1984 | 0 | 0 | 0 | 0 | 1 |  | 0 | 0 | 0.1392 | 29.08 | 29.08 | 1 | 101.196 | 0 | 0 | 4.05 | 0 | 0 | 4.05 | 1 |  | 0 |  | 0
211 | 404198080 | 404198983 | 342716455 | 1 | 1 | 1 | 3 | 01.7.11.07-0227 | И13_ФСБЦ-2022, 01.7.11.07-0227, приказ Минстроя России от 18.05.2022 г. № 378/пр | Электроды сварочные для сварки низколегированных и углеродистых сталей УОНИ 13/45, Э42А, диаметр 4-5 мм | 1346 | 1009 | кг | кг | 1 | 0 | -2091133761 | 1.3 | 146.29 | 0 | 0 | 0 | 155.63 | 0 | 0 | 0 | 0.94 | 1 | 1 | 1 | 2 | 0 | 0 | 1 | 1 | 0 | 1.3 |  | 0 | 2 | 404198998 | 1 | 0 | 63 | 1 | 0 | 0 | 0 | 0 | 0 | 0 | 0 | 202.319 | 0 | 0 | 0 | 0 | 0 | 1 | 202.319 | 0 | 0 | 0 | 0 | 0 | 1 |  | 0 | 0 | 0.052 | 146.29 | 155.63 | 0.94 | 202.32 | 0 | 7.61 | 0 | 0 | 0 | 7.61 | 0 |  | 0 |  | 0
211 | 404198080 | 404198983 | 342724130 | 1 | 1 | 1 | 3 | 08.3.05.02-0021 | И13_ФСБЦ-2022, 08.3.05.02-0021, приказ Минстроя России от 18.05.2022 г. № 378/пр | Прокат листовой горячекатаный, марки стали Ст3сп, Ст3пс, ширина 1200-3000 мм, толщина 1-8 мм | 1348 | 1009 | т | т | 1000 | 0 | -910482073 | 0.004 | 0 | 0 | 0 | 0 | 0 | 0 | 0 | 0 | 1 | 1 | 1 | 1 | -2 | 0 | 0 | 1 | 1 | 0 | 0.004 |  | 0 | 2 | 404198999 | 2 | 16384 | 64 | 1 | 0 | 0 | 0 | 0 | 0 | 0 | 0 | 0 | 0 | 0 | 0 | 0 | 0 | 0 | 0 | 0 | 0 | 0 | 0 | 0 | 0 |  | 0 | 0 | 0.00016 | 0 | 0 | 1 | 0 | 0 | 0 | 0 | 0 | 0 | 0 | 2 |  | 0 |  | 0
211 | 404198080 | 404198983 | 342735693 | 1 | 1 | 1 | 3 | 14.4.01.09-0427 | И13_ФСБЦ-2022 доп.8, 14.4.01.09-0427, приказ Минстроя России от 14.11.2023 г. № 817/пр | Грунтовка эпоксидная антикоррозионная с содержанием цинка для защиты металлических поверхностей, расход 0,20-0,39 кг/м2 | 1346 | 1009 | кг | кг | 1 | 0 | -279681600 | 2.3 | 1121.22 | 0 | 0 | 0 | 911.56 | 0 | 0 | 0 | 1.23 | 1 | 1 | 1 | 2 | 0 | 0 | 1 | 1 | 0 | 2.3 |  | 0 | 2 | 404199000 | 1 | 0 | 65 | 1 | 0 | 0 | 0 | 0 | 0 | 0 | 0 | 2096.588 | 0 | 0 | 0 | 0 | 0 | 1 | 2096.588 | 0 | 0 | 0 | 0 | 0 | 1 |  | 0 | 0 | 0.092 | 1121.22 | 911.56 | 1.23 | 2096.59 | 0 | 103.15 | 0 | 0 | 0 | 103.15 | 0 |  | 0 |  | 0
211 | 404198080 | 404198983 | 342646017 | 113 | 1 | 1 | 3 | 421/пр_2020_п.75_пп.а |  | Сметная стоимость вспомогательных ненормируемых материальных ресурсов, не учтенная в сметной норме, 2% | 3277935 | 1013 | % | % | 1 | 0 | 274903907 | 2 | 0 | 0 | 0 | 0 | 0 | 0 | 0 | 0 | 1 | 1 | 1 | 1 | 0 | 0 | 0 | 0 | 0 | 0 | 2 |  | 0 | 2 | 404199001 | 1 | 0 | 66 | 0 | 0 | 0 | 0 | 0 | 0 | 0 | 0 | 0 | 0 | 0 | 0 | 0 | 0 | 0 | 0 | 0 | 0 | 0 | 0 | 0 | 0 |  | 0 | 0 | 0.08 | 0 | 0 | 1 | 0 | 0 | 0 | 0 | 0 | 0 | 0 | 0 |  | 0 |  | 0
214 | 404198080 | 404199004 | 342640216 | 113 | 1 | 1 | 1 | 1-100-38 |  | Средний разряд работы 3,8 | 1191 | 1013 | чел.-ч. | чел.-ч. | 1 | 0 | 44848675 | 17.28 | 0 | 0 | 0 | 486.32 | 0 | 0 | 0 | 486.32 | 1 | 1 | 1 | 1 | -2 | 0 | 0 | 1 | 1 | 0 | 14.4 | *(0,2+1) | 1 | 2 | 404199013 | 1 | 0 | 67 | 1 | 0 | 0 | 0 | 0 | 0 | 0 | 0 | 0 | 0 | 0 | 7003.008 | 14.4 | 0 | 1 | 0 | 0 | 0 | 8403.6096 | 17.28 | 0 | 1 | 2731.17 | 6.7392 | 0 | 6.7392 | 486.32 | 486.32 | 1 | 8403.612 | 0 | 0 | 0 | 0 | 3277.41 | 3277.41 | 1 |  | 0 |  | 0
214 | 404198080 | 404199004 | 342640393 | 113 | 1 | 1 | 1 | 4-100-00 |  | Затраты труда машинистов | 1191 | 1013 | чел.-ч. | чел.-ч. | 1 | 0 | -1417349443 | 0.48 | 0 | 0 | 0 | 0 | 0 | 0 | 0 | 0 | 1 | 1 | 1 | 1 | -2 | 0 | 0 | 1 | 1 | 0 | 0.4 | *(0,2+1) | 2 | 2 | 404199014 | 1 | 0 | 68 | 1 | 0 | 0 | 0 | 0 | 0 | 0 | 0 | 0 | 0 | 0 | 0 | 0 | 0 | 0 | 0 | 0 | 0 | 0 | 0 | 0 | 0 |  | 0 | 0 | 0.1872 | 0 | 0 | 1 | 0 | 0 | 0 | 0 | 0 | 0 | 0 | 0 |  | 0 |  | 0
214 | 404198080 | 404199004 | 342764741 | 1 | 1 | 1 | 2 | 91.05.05-015 | И13_ФСЭМ-2022, 91.05.05-015, приказ Минстроя России от 18.05.2022 г. № 378/пр | Краны на автомобильном ходу, грузоподъемность 16 т | 1368 | 1011 | маш.-ч | маш.-ч | 1 | 0 | -361847540 | 0.24 | 0 | 1552.12 | 668.23 | 0 | 0 | 1552.12 | 668.23 | 0 | 1 | 1 | 1 | 1 | -2 | 0 | 0 | 1 | 1 | 0 | 0.2 | *(0,2+1) | 1 | 2 | 404199015 | 1 | 0 | 69 | 1 | 0 | 0 | 0 | 0 | 0 | 0 | 0 | 0 | 310.424 | 133.646 | 0 | 0 | 0.2 | 1 | 0 | 372.5088 | 160.3752 | 0 | 0 | 0.24 | 1 |  | 0 | 0.0936 | 0.0936 | 1552.12 | 1552.12 | 1 | 372.504 | 160.38 | 0 | 145.28 | 62.55 | 0 | 207.83 | 1 | 4-100-060 | 6 | чел.-ч. | 1
214 | 404198080 | 404199004 | 342765643 | 1 | 1 | 1 | 2 | 91.14.02-001 | И13_ФСЭМ-2022 доп.7, 91.14.02-001, приказ Минстроя России от 02.08.2023 г. № 551/пр | Автомобили бортовые, грузоподъемность до 5 т | 1368 | 1011 | маш.-ч | маш.-ч | 1 | 0 | 1503848564 | 0.24 | 0 | 583.06 | 497.46 | 0 | 0 | 477.92 | 497.46 | 0 | 1 | 1.22 | 1 | 1 | 2 | 0 | 0 | 1 | 1 | 0 | 0.2 | *(0,2+1) | 1 | 2 | 404199016 | 1 | 0 | 70 | 1 | 0 | 0 | 0 | 0 | 0 | 0 | 0 | 0 | 95.584 | 99.492 | 0 | 0 | 0.2 | 1 | 0 | 114.7008 | 119.3904 | 0 | 0 | 0.24 | 1 |  | 0 | 0.0936 | 0.0936 | 583.06 | 477.92 | 1.22 | 114.696 | 119.388 | 0 | 54.57 | 46.56 | 0 | 101.13 | 0 | 4-100-040 | 4 | чел.-ч. | 1
214 | 404198080 | 404199004 | 342765836 | 1 | 1 | 1 | 2 | 91.17.04-233 | И13_ФСЭМ-2022, 91.17.04-233, приказ Минстроя России от 18.05.2022 г. № 378/пр | Аппараты сварочные для ручной дуговой сварки, сварочный ток до 350 А | 1368 | 1011 | маш.-ч | маш.-ч | 1 | 0 | -572184414 | 3.24 | 0 | 29.08 | 0 | 0 | 0 | 29.08 | 0 | 0 | 1 | 1 | 1 | 1 | -2 | 0 | 0 | 1 | 1 | 0 | 2.7 | *(0,2+1) | 1 | 2 | 404199017 | 1 | 0 | 71 | 1 | 0 | 0 | 0 | 0 | 0 | 0 | 0 | 0 | 78.516 | 0 | 0 | 0 | 0 | 1 | 0 | 94.2192 | 0 | 0 | 0 | 0 | 1 |  | 0 | 0 | 1.2636 | 29.08 | 29.08 | 1 | 94.224 | 0 | 0 | 36.75 | 0 | 0 | 36.75 | 1 |  | 0 |  | 0
214 | 404198080 | 404199004 | 342716455 | 1 | 1 | 1 | 3 | 01.7.11.07-0227 | И13_ФСБЦ-2022, 01.7.11.07-0227, приказ Минстроя России от 18.05.2022 г. № 378/пр | Электроды сварочные для сварки низколегированных и углеродистых сталей УОНИ 13/45, Э42А, диаметр 4-5 мм | 1346 | 1009 | кг | кг | 1 | 0 | -2091133761 | 0.9 | 146.29 | 0 | 0 | 0 | 155.63 | 0 | 0 | 0 | 0.94 | 1 | 1 | 1 | 2 | 0 | 0 | 1 | 1 | 0 | 0.9 |  | 0 | 2 | 404199018 | 1 | 0 | 72 | 1 | 0 | 0 | 0 | 0 | 0 | 0 | 0 | 140.067 | 0 | 0 | 0 | 0 | 0 | 1 | 140.067 | 0 | 0 | 0 | 0 | 0 | 1 |  | 0 | 0 | 0.351 | 146.29 | 155.63 | 0.94 | 140.07 | 0 | 51.35 | 0 | 0 | 0 | 51.35 | 0 |  | 0 |  | 0
214 | 404198080 | 404199004 | 342735693 | 1 | 1 | 1 | 3 | 14.4.01.09-0427 | И13_ФСБЦ-2022 доп.8, 14.4.01.09-0427, приказ Минстроя России от 14.11.2023 г. № 817/пр | Грунтовка эпоксидная антикоррозионная с содержанием цинка для защиты металлических поверхностей, расход 0,20-0,39 кг/м2 | 1346 | 1009 | кг | кг | 1 | 0 | -279681600 | 3.7 | 1121.22 | 0 | 0 | 0 | 911.56 | 0 | 0 | 0 | 1.23 | 1 | 1 | 1 | 2 | 0 | 0 | 1 | 1 | 0 | 3.7 |  | 0 | 2 | 404199019 | 1 | 0 | 73 | 1 | 0 | 0 | 0 | 0 | 0 | 0 | 0 | 3372.772 | 0 | 0 | 0 | 0 | 0 | 1 | 3372.772 | 0 | 0 | 0 | 0 | 0 | 1 |  | 0 | 0 | 1.443 | 1121.22 | 911.56 | 1.23 | 3372.77 | 0 | 1617.92 | 0 | 0 | 0 | 1617.92 | 0 |  | 0 |  | 0
214 | 404198080 | 404199004 | 342646017 | 113 | 1 | 1 | 3 | 421/пр_2020_п.75_пп.а |  | Сметная стоимость вспомогательных ненормируемых материальных ресурсов, не учтенная в сметной норме, 2% | 3277935 | 1013 | % | % | 1 | 0 | 274903907 | 2 | 0 | 0 | 0 | 0 | 0 | 0 | 0 | 0 | 1 | 1 | 1 | 1 | 0 | 0 | 0 | 0 | 0 | 0 | 2 |  | 0 | 2 | 404199020 | 1 | 0 | 74 | 0 | 0 | 0 | 0 | 0 | 0 | 0 | 0 | 0 | 0 | 0 | 0 | 0 | 0 | 0 | 0 | 0 | 0 | 0 | 0 | 0 | 0 |  | 0 | 0 | 0.78 | 0 | 0 | 1 | 0 | 0 | 0 | 0 | 0 | 0 | 0 | 0 |  | 0 |  | 0
217 | 404198080 | 404199023 | 342640216 | 113 | 1 | 1 | 1 | 1-100-38 |  | Средний разряд работы 3,8 | 1191 | 1013 | чел.-ч. | чел.-ч. | 1 | 0 | 44848675 | 17.28 | 0 | 0 | 0 | 486.32 | 0 | 0 | 0 | 486.32 | 1 | 1 | 1 | 1 | -2 | 0 | 0 | 1 | 1 | 0 | 14.4 | *(0,2+1) | 1 | 2 | 404199032 | 1 | 0 | 75 | 1 | 0 | 0 | 0 | 0 | 0 | 0 | 0 | 0 | 0 | 0 | 7003.008 | 14.4 | 0 | 1 | 0 | 0 | 0 | 8403.6096 | 17.28 | 0 | 1 | 490.21 | 1.2096 | 0 | 1.2096 | 486.32 | 486.32 | 1 | 8403.612 | 0 | 0 | 0 | 0 | 588.25 | 588.25 | 1 |  | 0 |  | 0
217 | 404198080 | 404199023 | 342640393 | 113 | 1 | 1 | 1 | 4-100-00 |  | Затраты труда машинистов | 1191 | 1013 | чел.-ч. | чел.-ч. | 1 | 0 | -1417349443 | 0.48 | 0 | 0 | 0 | 0 | 0 | 0 | 0 | 0 | 1 | 1 | 1 | 1 | -2 | 0 | 0 | 1 | 1 | 0 | 0.4 | *(0,2+1) | 2 | 2 | 404199033 | 1 | 0 | 76 | 1 | 0 | 0 | 0 | 0 | 0 | 0 | 0 | 0 | 0 | 0 | 0 | 0 | 0 | 0 | 0 | 0 | 0 | 0 | 0 | 0 | 0 |  | 0 | 0 | 0.0336 | 0 | 0 | 1 | 0 | 0 | 0 | 0 | 0 | 0 | 0 | 0 |  | 0 |  | 0
217 | 404198080 | 404199023 | 342764741 | 1 | 1 | 1 | 2 | 91.05.05-015 | И13_ФСЭМ-2022, 91.05.05-015, приказ Минстроя России от 18.05.2022 г. № 378/пр | Краны на автомобильном ходу, грузоподъемность 16 т | 1368 | 1011 | маш.-ч | маш.-ч | 1 | 0 | -361847540 | 0.24 | 0 | 1552.12 | 668.23 | 0 | 0 | 1552.12 | 668.23 | 0 | 1 | 1 | 1 | 1 | -2 | 0 | 0 | 1 | 1 | 0 | 0.2 | *(0,2+1) | 1 | 2 | 404199034 | 1 | 0 | 77 | 1 | 0 | 0 | 0 | 0 | 0 | 0 | 0 | 0 | 310.424 | 133.646 | 0 | 0 | 0.2 | 1 | 0 | 372.5088 | 160.3752 | 0 | 0 | 0.24 | 1 |  | 0 | 0.0168 | 0.0168 | 1552.12 | 1552.12 | 1 | 372.504 | 160.38 | 0 | 26.08 | 11.23 | 0 | 37.31 | 1 | 4-100-060 | 6 | чел.-ч. | 1
217 | 404198080 | 404199023 | 342765643 | 1 | 1 | 1 | 2 | 91.14.02-001 | И13_ФСЭМ-2022 доп.7, 91.14.02-001, приказ Минстроя России от 02.08.2023 г. № 551/пр | Автомобили бортовые, грузоподъемность до 5 т | 1368 | 1011 | маш.-ч | маш.-ч | 1 | 0 | 1503848564 | 0.24 | 0 | 583.06 | 497.46 | 0 | 0 | 477.92 | 497.46 | 0 | 1 | 1.22 | 1 | 1 | 2 | 0 | 0 | 1 | 1 | 0 | 0.2 | *(0,2+1) | 1 | 2 | 404199035 | 1 | 0 | 78 | 1 | 0 | 0 | 0 | 0 | 0 | 0 | 0 | 0 | 95.584 | 99.492 | 0 | 0 | 0.2 | 1 | 0 | 114.7008 | 119.3904 | 0 | 0 | 0.24 | 1 |  | 0 | 0.0168 | 0.0168 | 583.06 | 477.92 | 1.22 | 114.696 | 119.388 | 0 | 9.8 | 8.36 | 0 | 18.16 | 0 | 4-100-040 | 4 | чел.-ч. | 1
217 | 404198080 | 404199023 | 342765836 | 1 | 1 | 1 | 2 | 91.17.04-233 | И13_ФСЭМ-2022, 91.17.04-233, приказ Минстроя России от 18.05.2022 г. № 378/пр | Аппараты сварочные для ручной дуговой сварки, сварочный ток до 350 А | 1368 | 1011 | маш.-ч | маш.-ч | 1 | 0 | -572184414 | 3.24 | 0 | 29.08 | 0 | 0 | 0 | 29.08 | 0 | 0 | 1 | 1 | 1 | 1 | -2 | 0 | 0 | 1 | 1 | 0 | 2.7 | *(0,2+1) | 1 | 2 | 404199036 | 1 | 0 | 79 | 1 | 0 | 0 | 0 | 0 | 0 | 0 | 0 | 0 | 78.516 | 0 | 0 | 0 | 0 | 1 | 0 | 94.2192 | 0 | 0 | 0 | 0 | 1 |  | 0 | 0 | 0.2268 | 29.08 | 29.08 | 1 | 94.224 | 0 | 0 | 6.6 | 0 | 0 | 6.6 | 1 |  | 0 |  | 0
217 | 404198080 | 404199023 | 342716455 | 1 | 1 | 1 | 3 | 01.7.11.07-0227 | И13_ФСБЦ-2022, 01.7.11.07-0227, приказ Минстроя России от 18.05.2022 г. № 378/пр | Электроды сварочные для сварки низколегированных и углеродистых сталей УОНИ 13/45, Э42А, диаметр 4-5 мм | 1346 | 1009 | кг | кг | 1 | 0 | -2091133761 | 0.9 | 146.29 | 0 | 0 | 0 | 155.63 | 0 | 0 | 0 | 0.94 | 1 | 1 | 1 | 2 | 0 | 0 | 1 | 1 | 0 | 0.9 |  | 0 | 2 | 404199037 | 1 | 0 | 80 | 1 | 0 | 0 | 0 | 0 | 0 | 0 | 0 | 140.067 | 0 | 0 | 0 | 0 | 0 | 1 | 140.067 | 0 | 0 | 0 | 0 | 0 | 1 |  | 0 | 0 | 0.063 | 146.29 | 155.63 | 0.94 | 140.07 | 0 | 9.22 | 0 | 0 | 0 | 9.22 | 0 |  | 0 |  | 0
217 | 404198080 | 404199023 | 342735693 | 1 | 1 | 1 | 3 | 14.4.01.09-0427 | И13_ФСБЦ-2022 доп.8, 14.4.01.09-0427, приказ Минстроя России от 14.11.2023 г. № 817/пр | Грунтовка эпоксидная антикоррозионная с содержанием цинка для защиты металлических поверхностей, расход 0,20-0,39 кг/м2 | 1346 | 1009 | кг | кг | 1 | 0 | -279681600 | 3.7 | 1121.22 | 0 | 0 | 0 | 911.56 | 0 | 0 | 0 | 1.23 | 1 | 1 | 1 | 2 | 0 | 0 | 1 | 1 | 0 | 3.7 |  | 0 | 2 | 404199038 | 1 | 0 | 81 | 1 | 0 | 0 | 0 | 0 | 0 | 0 | 0 | 3372.772 | 0 | 0 | 0 | 0 | 0 | 1 | 3372.772 | 0 | 0 | 0 | 0 | 0 | 1 |  | 0 | 0 | 0.259 | 1121.22 | 911.56 | 1.23 | 3372.77 | 0 | 290.4 | 0 | 0 | 0 | 290.4 | 0 |  | 0 |  | 0
217 | 404198080 | 404199023 | 342646017 | 113 | 1 | 1 | 3 | 421/пр_2020_п.75_пп.а |  | Сметная стоимость вспомогательных ненормируемых материальных ресурсов, не учтенная в сметной норме, 2% | 3277935 | 1013 | % | % | 1 | 0 | 274903907 | 2 | 0 | 0 | 0 | 0 | 0 | 0 | 0 | 0 | 1 | 1 | 1 | 1 | 0 | 0 | 0 | 0 | 0 | 0 | 2 |  | 0 | 2 | 404199039 | 1 | 0 | 82 | 0 | 0 | 0 | 0 | 0 | 0 | 0 | 0 | 0 | 0 | 0 | 0 | 0 | 0 | 0 | 0 | 0 | 0 | 0 | 0 | 0 | 0 |  | 0 | 0 | 0.14 | 0 | 0 | 1 | 0 | 0 | 0 | 0 | 0 | 0 | 0 | 0 |  | 0 |  | 0
220 | 404198080 | 404199042 | 342640147 | 113 | 1 | 1 | 1 | 1-100-15 |  | Средний разряд работы 1,5 | 1191 | 1013 | чел.-ч. | чел.-ч. | 1 | 0 | -267883188 | 106.2 | 0 | 0 | 0 | 387.95 | 0 | 0 | 0 | 387.95 | 1 | 1 | 1 | 1 | -2 | 0 | 0 | 1 | 1 | 0 | 88.5 | *(0,2+1) | 1 | 2 | 404199044 | 1 | 0 | 83 | 1 | 0 | 0 | 0 | 0 | 0 | 0 | 0 | 0 | 0 | 0 | 34333.575 | 88.5 | 0 | 1 | 0 | 0 | 0 | 41200.29 | 106.2 | 0 | 1 | 432.6 | 1.3381 | 0 | 1.3381 | 387.95 | 387.95 | 1 | 41200.296 | 0 | 0 | 0 | 0 | 519.12 | 519.12 | 1 |  | 0 |  | 0
221 | 404198080 | 404199045 | 342640216 | 113 | 1 | 1 | 1 | 1-100-38 |  | Средний разряд работы 3,8 | 1191 | 1013 | чел.-ч. | чел.-ч. | 1 | 0 | 44848675 | 38.592 | 0 | 0 | 0 | 486.32 | 0 | 0 | 0 | 486.32 | 1 | 1 | 1 | 1 | -2 | 0 | 0 | 1 | 1 | 0 | 32.16 | *(0,2+1) | 1 | 2 | 404199054 | 1 | 0 | 84 | 1 | 0 | 0 | 0 | 0 | 0 | 0 | 0 | 0 | 0 | 0 | 15640.0512 | 32.16 | 0 | 1 | 0 | 0 | 0 | 18768.0614 | 38.592 | 0 | 1 | 2502.41 | 6.1747 | 0 | 6.1747 | 486.32 | 486.32 | 1 | 18768.06 | 0 | 0 | 0 | 0 | 3002.89 | 3002.89 | 1 |  | 0 |  | 0
221 | 404198080 | 404199045 | 342640393 | 113 | 1 | 1 | 1 | 4-100-00 |  | Затраты труда машинистов | 1191 | 1013 | чел.-ч. | чел.-ч. | 1 | 0 | -1417349443 | 0.072 | 0 | 0 | 0 | 0 | 0 | 0 | 0 | 0 | 1 | 1 | 1 | 1 | -2 | 0 | 0 | 1 | 1 | 0 | 0.06 | *(0,2+1) | 2 | 2 | 404199055 | 1 | 0 | 85 | 1 | 0 | 0 | 0 | 0 | 0 | 0 | 0 | 0 | 0 | 0 | 0 | 0 | 0 | 0 | 0 | 0 | 0 | 0 | 0 | 0 | 0 |  | 0 | 0 | 0.01152 | 0 | 0 | 1 | 0 | 0 | 0 | 0 | 0 | 0 | 0 | 0 |  | 0 |  | 0
221 | 404198080 | 404199045 | 342764741 | 1 | 1 | 1 | 2 | 91.05.05-015 | И13_ФСЭМ-2022, 91.05.05-015, приказ Минстроя России от 18.05.2022 г. № 378/пр | Краны на автомобильном ходу, грузоподъемность 16 т | 1368 | 1011 | маш.-ч | маш.-ч | 1 | 0 | -361847540 | 0.036 | 0 | 1552.12 | 668.23 | 0 | 0 | 1552.12 | 668.23 | 0 | 1 | 1 | 1 | 1 | -2 | 0 | 0 | 1 | 1 | 0 | 0.03 | *(0,2+1) | 1 | 2 | 404199056 | 1 | 0 | 86 | 1 | 0 | 0 | 0 | 0 | 0 | 0 | 0 | 0 | 46.5636 | 20.0469 | 0 | 0 | 0.03 | 1 | 0 | 55.8763 | 24.0563 | 0 | 0 | 0.036 | 1 |  | 0 | 0.00576 | 0.00576 | 1552.12 | 1552.12 | 1 | 55.872 | 24.06 | 0 | 8.94 | 3.85 | 0 | 12.79 | 1 | 4-100-060 | 6 | чел.-ч. | 1
221 | 404198080 | 404199045 | 342765643 | 1 | 1 | 1 | 2 | 91.14.02-001 | И13_ФСЭМ-2022 доп.7, 91.14.02-001, приказ Минстроя России от 02.08.2023 г. № 551/пр | Автомобили бортовые, грузоподъемность до 5 т | 1368 | 1011 | маш.-ч | маш.-ч | 1 | 0 | 1503848564 | 0.036 | 0 | 583.06 | 497.46 | 0 | 0 | 477.92 | 497.46 | 0 | 1 | 1.22 | 1 | 1 | 2 | 0 | 0 | 1 | 1 | 0 | 0.03 | *(0,2+1) | 1 | 2 | 404199057 | 1 | 0 | 87 | 1 | 0 | 0 | 0 | 0 | 0 | 0 | 0 | 0 | 14.3376 | 14.9238 | 0 | 0 | 0.03 | 1 | 0 | 17.2051 | 17.9086 | 0 | 0 | 0.036 | 1 |  | 0 | 0.00576 | 0.00576 | 583.06 | 477.92 | 1.22 | 17.208 | 17.904 | 0 | 3.36 | 2.87 | 0 | 6.23 | 0 | 4-100-040 | 4 | чел.-ч. | 1
221 | 404198080 | 404199045 | 342715737 | 1 | 1 | 1 | 3 | 01.7.03.04-0001 | И13_ФСБЦ-2022, 01.7.03.04-0001, приказ Минстроя России от 18.05.2022 г. № 378/пр | Электроэнергия | 1383 | 1013 | КВТ-Ч | КВТ-Ч | 1 | 0 | -1986415126 | 6.656 | 6.1 | 0 | 0 | 0 | 6.1 | 0 | 0 | 0 | 1 | 1 | 1 | 1 | -2 | 0 | 0 | 1 | 1 | 0 | 6.656 |  | 0 | 2 | 404199058 | 1 | 0 | 88 | 1 | 0 | 0 | 0 | 0 | 0 | 0 | 0 | 40.6016 | 0 | 0 | 0 | 0 | 0 | 1 | 40.6016 | 0 | 0 | 0 | 0 | 0 | 1 |  | 0 | 0 | 1.065 | 6.1 | 6.1 | 1 | 40.6 | 0 | 6.5 | 0 | 0 | 0 | 6.5 | 1 |  | 0 |  | 0
221 | 404198080 | 404199045 | 342717300 | 1 | 1 | 1 | 3 | 01.7.15.07-0014 | И13_ФСБЦ-2022, 01.7.15.07-0014, приказ Минстроя России от 18.05.2022 г. № 378/пр | Дюбели распорные полипропиленовые | 1425 | 1013 | 100 ШТ | 100 ШТ | 1 | 0 | 1422948063 | 2.04 | 0 | 0 | 0 | 0 | 0 | 0 | 0 | 0 | 1.25 | 1 | 1 | 1 | 2 | 0 | 0 | 1 | 1 | 0 | 2.04 |  | 0 | 2 | 404199059 | 2 | 16384 | 89 | 1 | 0 | 0 | 0 | 0 | 0 | 0 | 0 | 0 | 0 | 0 | 0 | 0 | 0 | 0 | 0 | 0 | 0 | 0 | 0 | 0 | 0 |  | 0 | 0 | 0.3264 | 0 | 0 | 1.25 | 0 | 0 | 0 | 0 | 0 | 0 | 0 | 2 |  | 0 |  | 0
221 | 404198080 | 404199045 | 342717548 | 1 | 1 | 1 | 3 | 01.7.15.14-0043 | И13_ФСБЦ-2022 доп.12, 01.7.15.14-0043, приказ Минстроя России от 07.11.2024 г. № 747/пр | Шурупы самонарезающие стальные оксидированные с полукруглой головкой и крестообразным шлицем, остроконечные, диаметр 3,5 мм, длина 11 мм | 1425 | 1013 | 100 ШТ | 100 ШТ | 1 | 0 | -224879817 | 2.04 | 0 | 0 | 0 | 0 | 0 | 0 | 0 | 0 | 1.25 | 1 | 1 | 1 | 2 | 0 | 0 | 1 | 1 | 0 | 2.04 |  | 0 | 2 | 404199060 | 2 | 16384 | 90 | 1 | 0 | 0 | 0 | 0 | 0 | 0 | 0 | 0 | 0 | 0 | 0 | 0 | 0 | 0 | 0 | 0 | 0 | 0 | 0 | 0 | 0 |  | 0 | 0 | 0.3264 | 0 | 0 | 1.25 | 0 | 0 | 0 | 0 | 0 | 0 | 0 | 2 |  | 0 |  | 0
221 | 404198080 | 404199045 | 342646017 | 113 | 1 | 1 | 3 | 421/пр_2020_п.75_пп.а |  | Сметная стоимость вспомогательных ненормируемых материальных ресурсов, не учтенная в сметной норме, 2% | 3277935 | 1013 | % | % | 1 | 0 | 274903907 | 2 | 0 | 0 | 0 | 0 | 0 | 0 | 0 | 0 | 1 | 1 | 1 | 1 | 0 | 0 | 0 | 0 | 0 | 0 | 2 |  | 0 | 2 | 404199061 | 1 | 0 | 91 | 0 | 0 | 0 | 0 | 0 | 0 | 0 | 0 | 0 | 0 | 0 | 0 | 0 | 0 | 0 | 0 | 0 | 0 | 0 | 0 | 0 | 0 |  | 0 | 0 | 0.32 | 0 | 0 | 1 | 0 | 0 | 0 | 0 | 0 | 0 | 0 | 0 |  | 0 |  | 0
295 | 404198080 | 404199066 | 342640469 | 113 | 1 | 1 | 1 | 4-100-040 |  | Машинист 4 разряда | 1191 | 1013 | чел.-ч. | чел.-ч. | 1 | 0 | -1879100705 | 1 | 0 | 0 | 0 | 497.46 | 0 | 0 | 0 | 497.46 | 1 | 1 | 1 | 1 | -2 | 0 | 0 | 1 | 1 | 0 | 1 |  | 2 | 2 | 404199068 | 1 | 0 | 92 | 1 | 0 | 0 | 0 | 0 | 0 | 0 | 0 | 0 | 0 | 0 | 0 | 0 | 0 | 0 | 0 | 0 | 0 | 0 | 0 | 0 | 0 |  | 0 | 0 | 1.16 | 497.46 | 497.46 | 1 | 497.46 | 0 | 0 | 0 | 0 | 577.05 | 577.05 | 1 |  | 0 |  | 0
379 | 404198080 | 404199070 | 342640157 | 113 | 1 | 1 | 1 | 1-100-20 |  | Средний разряд работы 2,0 | 1191 | 1013 | чел.-ч. | чел.-ч. | 1 | 0 | 370475345 | 184.8 | 0 | 0 | 0 | 404.65 | 0 | 0 | 0 | 404.65 | 1 | 1 | 1 | 1 | -2 | 0 | 0 | 1 | 1 | 0 | 154 | *(0,2+1) | 1 | 2 | 404199072 | 1 | 0 | 93 | 1 | 0 | 0 | 0 | 0 | 0 | 0 | 0 | 0 | 0 | 0 | 62316.1 | 154 | 0 | 1 | 0 | 0 | 0 | 74779.32 | 184.8 | 0 | 1 | 76387.08 | 226.5278 | 0 | 226.5278 | 404.65 | 404.65 | 1 | 74779.32 | 0 | 0 | 0 | 0 | 91664.49 | 91664.49 | 1 |  | 0 |  | 0
380 | 404198080 | 404199073 | 342640216 | 113 | 1 | 1 | 1 | 1-100-38 |  | Средний разряд работы 3,8 | 1191 | 1013 | чел.-ч. | чел.-ч. | 1 | 0 | 44848675 | 22.2 | 0 | 0 | 0 | 486.32 | 0 | 0 | 0 | 486.32 | 1 | 1 | 1 | 1 | -2 | 0 | 0 | 1 | 1 | 0 | 18.5 | *(0,2+1) | 1 | 2 | 404199083 | 1 | 0 | 94 | 1 | 0 | 0 | 0 | 0 | 0 | 0 | 0 | 0 | 0 | 0 | 8996.92 | 18.5 | 0 | 1 | 0 | 0 | 0 | 10796.304 | 22.2 | 0 | 1 | 8097.23 | 19.98 | 0 | 19.98 | 486.32 | 486.32 | 1 | 10796.304 | 0 | 0 | 0 | 0 | 9716.67 | 9716.67 | 1 |  | 0 |  | 0
380 | 404198080 | 404199073 | 342640393 | 113 | 1 | 1 | 1 | 4-100-00 |  | Затраты труда машинистов | 1191 | 1013 | чел.-ч. | чел.-ч. | 1 | 0 | -1417349443 | 0.552 | 0 | 0 | 0 | 0 | 0 | 0 | 0 | 0 | 1 | 1 | 1 | 1 | -2 | 0 | 0 | 1 | 1 | 0 | 0.46 | *(0,2+1) | 2 | 2 | 404199084 | 1 | 0 | 95 | 1 | 0 | 0 | 0 | 0 | 0 | 0 | 0 | 0 | 0 | 0 | 0 | 0 | 0 | 0 | 0 | 0 | 0 | 0 | 0 | 0 | 0 |  | 0 | 0 | 0.4968 | 0 | 0 | 1 | 0 | 0 | 0 | 0 | 0 | 0 | 0 | 0 |  | 0 |  | 0
380 | 404198080 | 404199073 | 342764741 | 1 | 1 | 1 | 2 | 91.05.05-015 | И13_ФСЭМ-2022, 91.05.05-015, приказ Минстроя России от 18.05.2022 г. № 378/пр | Краны на автомобильном ходу, грузоподъемность 16 т | 1368 | 1011 | маш.-ч | маш.-ч | 1 | 0 | -361847540 | 0.276 | 0 | 1552.12 | 668.23 | 0 | 0 | 1552.12 | 668.23 | 0 | 1 | 1 | 1 | 1 | -2 | 0 | 0 | 1 | 1 | 0 | 0.23 | *(0,2+1) | 1 | 2 | 404199085 | 1 | 0 | 96 | 1 | 0 | 0 | 0 | 0 | 0 | 0 | 0 | 0 | 356.9876 | 153.6929 | 0 | 0 | 0.23 | 1 | 0 | 428.3851 | 184.4315 | 0 | 0 | 0.276 | 1 |  | 0 | 0.2484 | 0.2484 | 1552.12 | 1552.12 | 1 | 428.388 | 184.428 | 0 | 385.55 | 165.99 | 0 | 551.54 | 1 | 4-100-060 | 6 | чел.-ч. | 1
380 | 404198080 | 404199073 | 342765643 | 1 | 1 | 1 | 2 | 91.14.02-001 | И13_ФСЭМ-2022 доп.7, 91.14.02-001, приказ Минстроя России от 02.08.2023 г. № 551/пр | Автомобили бортовые, грузоподъемность до 5 т | 1368 | 1011 | маш.-ч | маш.-ч | 1 | 0 | 1503848564 | 0.276 | 0 | 583.06 | 497.46 | 0 | 0 | 477.92 | 497.46 | 0 | 1 | 1.22 | 1 | 1 | 2 | 0 | 0 | 1 | 1 | 0 | 0.23 | *(0,2+1) | 1 | 2 | 404199086 | 1 | 0 | 97 | 1 | 0 | 0 | 0 | 0 | 0 | 0 | 0 | 0 | 109.9216 | 114.4158 | 0 | 0 | 0.23 | 1 | 0 | 131.9059 | 137.299 | 0 | 0 | 0.276 | 1 |  | 0 | 0.2484 | 0.2484 | 583.06 | 477.92 | 1.22 | 131.904 | 137.304 | 0 | 144.83 | 123.57 | 0 | 268.4 | 0 | 4-100-040 | 4 | чел.-ч. | 1
380 | 404198080 | 404199073 | 342765836 | 1 | 1 | 1 | 2 | 91.17.04-233 | И13_ФСЭМ-2022, 91.17.04-233, приказ Минстроя России от 18.05.2022 г. № 378/пр | Аппараты сварочные для ручной дуговой сварки, сварочный ток до 350 А | 1368 | 1011 | маш.-ч | маш.-ч | 1 | 0 | -572184414 | 3.48 | 0 | 29.08 | 0 | 0 | 0 | 29.08 | 0 | 0 | 1 | 1 | 1 | 1 | -2 | 0 | 0 | 1 | 1 | 0 | 2.9 | *(0,2+1) | 1 | 2 | 404199087 | 1 | 0 | 98 | 1 | 0 | 0 | 0 | 0 | 0 | 0 | 0 | 0 | 84.332 | 0 | 0 | 0 | 0 | 1 | 0 | 101.1984 | 0 | 0 | 0 | 0 | 1 |  | 0 | 0 | 3.132 | 29.08 | 29.08 | 1 | 101.196 | 0 | 0 | 91.08 | 0 | 0 | 91.08 | 1 |  | 0 |  | 0
380 | 404198080 | 404199073 | 342716455 | 1 | 1 | 1 | 3 | 01.7.11.07-0227 | И13_ФСБЦ-2022, 01.7.11.07-0227, приказ Минстроя России от 18.05.2022 г. № 378/пр | Электроды сварочные для сварки низколегированных и углеродистых сталей УОНИ 13/45, Э42А, диаметр 4-5 мм | 1346 | 1009 | кг | кг | 1 | 0 | -2091133761 | 1.3 | 146.29 | 0 | 0 | 0 | 155.63 | 0 | 0 | 0 | 0.94 | 1 | 1 | 1 | 2 | 0 | 0 | 1 | 1 | 0 | 1.3 |  | 0 | 2 | 404199088 | 1 | 0 | 99 | 1 | 0 | 0 | 0 | 0 | 0 | 0 | 0 | 202.319 | 0 | 0 | 0 | 0 | 0 | 1 | 202.319 | 0 | 0 | 0 | 0 | 0 | 1 |  | 0 | 0 | 1.17 | 146.29 | 155.63 | 0.94 | 202.32 | 0 | 171.16 | 0 | 0 | 0 | 171.16 | 0 |  | 0 |  | 0
380 | 404198080 | 404199073 | 342724130 | 1 | 1 | 1 | 3 | 08.3.05.02-0021 | И13_ФСБЦ-2022, 08.3.05.02-0021, приказ Минстроя России от 18.05.2022 г. № 378/пр | Прокат листовой горячекатаный, марки стали Ст3сп, Ст3пс, ширина 1200-3000 мм, толщина 1-8 мм | 1348 | 1009 | т | т | 1000 | 0 | -910482073 | 0.004 | 0 | 0 | 0 | 0 | 0 | 0 | 0 | 0 | 1 | 1 | 1 | 1 | -2 | 0 | 0 | 1 | 1 | 0 | 0.004 |  | 0 | 2 | 404199089 | 2 | 16384 | 100 | 1 | 0 | 0 | 0 | 0 | 0 | 0 | 0 | 0 | 0 | 0 | 0 | 0 | 0 | 0 | 0 | 0 | 0 | 0 | 0 | 0 | 0 |  | 0 | 0 | 0.0036 | 0 | 0 | 1 | 0 | 0 | 0 | 0 | 0 | 0 | 0 | 2 |  | 0 |  | 0
380 | 404198080 | 404199073 | 342735693 | 1 | 1 | 1 | 3 | 14.4.01.09-0427 | И13_ФСБЦ-2022 доп.8, 14.4.01.09-0427, приказ Минстроя России от 14.11.2023 г. № 817/пр | Грунтовка эпоксидная антикоррозионная с содержанием цинка для защиты металлических поверхностей, расход 0,20-0,39 кг/м2 | 1346 | 1009 | кг | кг | 1 | 0 | -279681600 | 2.3 | 1121.22 | 0 | 0 | 0 | 911.56 | 0 | 0 | 0 | 1.23 | 1 | 1 | 1 | 2 | 0 | 0 | 1 | 1 | 0 | 2.3 |  | 0 | 2 | 404199090 | 1 | 0 | 101 | 1 | 0 | 0 | 0 | 0 | 0 | 0 | 0 | 2096.588 | 0 | 0 | 0 | 0 | 0 | 1 | 2096.588 | 0 | 0 | 0 | 0 | 0 | 1 |  | 0 | 0 | 2.07 | 1121.22 | 911.56 | 1.23 | 2096.59 | 0 | 2320.93 | 0 | 0 | 0 | 2320.93 | 0 |  | 0 |  | 0
380 | 404198080 | 404199073 | 342646017 | 113 | 1 | 1 | 3 | 421/пр_2020_п.75_пп.а |  | Сметная стоимость вспомогательных ненормируемых материальных ресурсов, не учтенная в сметной норме, 2% | 3277935 | 1013 | % | % | 1 | 0 | 274903907 | 2 | 0 | 0 | 0 | 0 | 0 | 0 | 0 | 0 | 1 | 1 | 1 | 1 | 0 | 0 | 0 | 0 | 0 | 0 | 2 |  | 0 | 2 | 404199091 | 1 | 0 | 102 | 0 | 0 | 0 | 0 | 0 | 0 | 0 | 0 | 0 | 0 | 0 | 0 | 0 | 0 | 0 | 0 | 0 | 0 | 0 | 0 | 0 | 0 |  | 0 | 0 | 1.8 | 0 | 0 | 1 | 0 | 0 | 0 | 0 | 0 | 0 | 0 | 0 |  | 0 |  | 0
383 | 404198080 | 404199094 | 342640216 | 113 | 1 | 1 | 1 | 1-100-38 |  | Средний разряд работы 3,8 | 1191 | 1013 | чел.-ч. | чел.-ч. | 1 | 0 | 44848675 | 17.28 | 0 | 0 | 0 | 486.32 | 0 | 0 | 0 | 486.32 | 1 | 1 | 1 | 1 | -2 | 0 | 0 | 1 | 1 | 0 | 14.4 | *(0,2+1) | 1 | 2 | 404199103 | 1 | 0 | 103 | 1 | 0 | 0 | 0 | 0 | 0 | 0 | 0 | 0 | 0 | 0 | 7003.008 | 14.4 | 0 | 1 | 0 | 0 | 0 | 8403.6096 | 17.28 | 0 | 1 | 5532.38 | 13.6512 | 0 | 13.6512 | 486.32 | 486.32 | 1 | 8403.612 | 0 | 0 | 0 | 0 | 6638.85 | 6638.85 | 1 |  | 0 |  | 0
383 | 404198080 | 404199094 | 342640393 | 113 | 1 | 1 | 1 | 4-100-00 |  | Затраты труда машинистов | 1191 | 1013 | чел.-ч. | чел.-ч. | 1 | 0 | -1417349443 | 0.48 | 0 | 0 | 0 | 0 | 0 | 0 | 0 | 0 | 1 | 1 | 1 | 1 | -2 | 0 | 0 | 1 | 1 | 0 | 0.4 | *(0,2+1) | 2 | 2 | 404199104 | 1 | 0 | 104 | 1 | 0 | 0 | 0 | 0 | 0 | 0 | 0 | 0 | 0 | 0 | 0 | 0 | 0 | 0 | 0 | 0 | 0 | 0 | 0 | 0 | 0 |  | 0 | 0 | 0.3792 | 0 | 0 | 1 | 0 | 0 | 0 | 0 | 0 | 0 | 0 | 0 |  | 0 |  | 0
383 | 404198080 | 404199094 | 342764741 | 1 | 1 | 1 | 2 | 91.05.05-015 | И13_ФСЭМ-2022, 91.05.05-015, приказ Минстроя России от 18.05.2022 г. № 378/пр | Краны на автомобильном ходу, грузоподъемность 16 т | 1368 | 1011 | маш.-ч | маш.-ч | 1 | 0 | -361847540 | 0.24 | 0 | 1552.12 | 668.23 | 0 | 0 | 1552.12 | 668.23 | 0 | 1 | 1 | 1 | 1 | -2 | 0 | 0 | 1 | 1 | 0 | 0.2 | *(0,2+1) | 1 | 2 | 404199105 | 1 | 0 | 105 | 1 | 0 | 0 | 0 | 0 | 0 | 0 | 0 | 0 | 310.424 | 133.646 | 0 | 0 | 0.2 | 1 | 0 | 372.5088 | 160.3752 | 0 | 0 | 0.24 | 1 |  | 0 | 0.1896 | 0.1896 | 1552.12 | 1552.12 | 1 | 372.504 | 160.38 | 0 | 294.28 | 126.7 | 0 | 420.98 | 1 | 4-100-060 | 6 | чел.-ч. | 1
383 | 404198080 | 404199094 | 342765643 | 1 | 1 | 1 | 2 | 91.14.02-001 | И13_ФСЭМ-2022 доп.7, 91.14.02-001, приказ Минстроя России от 02.08.2023 г. № 551/пр | Автомобили бортовые, грузоподъемность до 5 т | 1368 | 1011 | маш.-ч | маш.-ч | 1 | 0 | 1503848564 | 0.24 | 0 | 583.06 | 497.46 | 0 | 0 | 477.92 | 497.46 | 0 | 1 | 1.22 | 1 | 1 | 2 | 0 | 0 | 1 | 1 | 0 | 0.2 | *(0,2+1) | 1 | 2 | 404199106 | 1 | 0 | 106 | 1 | 0 | 0 | 0 | 0 | 0 | 0 | 0 | 0 | 95.584 | 99.492 | 0 | 0 | 0.2 | 1 | 0 | 114.7008 | 119.3904 | 0 | 0 | 0.24 | 1 |  | 0 | 0.1896 | 0.1896 | 583.06 | 477.92 | 1.22 | 114.696 | 119.388 | 0 | 110.55 | 94.32 | 0 | 204.87 | 0 | 4-100-040 | 4 | чел.-ч. | 1
383 | 404198080 | 404199094 | 342765836 | 1 | 1 | 1 | 2 | 91.17.04-233 | И13_ФСЭМ-2022, 91.17.04-233, приказ Минстроя России от 18.05.2022 г. № 378/пр | Аппараты сварочные для ручной дуговой сварки, сварочный ток до 350 А | 1368 | 1011 | маш.-ч | маш.-ч | 1 | 0 | -572184414 | 3.24 | 0 | 29.08 | 0 | 0 | 0 | 29.08 | 0 | 0 | 1 | 1 | 1 | 1 | -2 | 0 | 0 | 1 | 1 | 0 | 2.7 | *(0,2+1) | 1 | 2 | 404199107 | 1 | 0 | 107 | 1 | 0 | 0 | 0 | 0 | 0 | 0 | 0 | 0 | 78.516 | 0 | 0 | 0 | 0 | 1 | 0 | 94.2192 | 0 | 0 | 0 | 0 | 1 |  | 0 | 0 | 2.5596 | 29.08 | 29.08 | 1 | 94.224 | 0 | 0 | 74.43 | 0 | 0 | 74.43 | 1 |  | 0 |  | 0
383 | 404198080 | 404199094 | 342716455 | 1 | 1 | 1 | 3 | 01.7.11.07-0227 | И13_ФСБЦ-2022, 01.7.11.07-0227, приказ Минстроя России от 18.05.2022 г. № 378/пр | Электроды сварочные для сварки низколегированных и углеродистых сталей УОНИ 13/45, Э42А, диаметр 4-5 мм | 1346 | 1009 | кг | кг | 1 | 0 | -2091133761 | 0.9 | 146.29 | 0 | 0 | 0 | 155.63 | 0 | 0 | 0 | 0.94 | 1 | 1 | 1 | 2 | 0 | 0 | 1 | 1 | 0 | 0.9 |  | 0 | 2 | 404199108 | 1 | 0 | 108 | 1 | 0 | 0 | 0 | 0 | 0 | 0 | 0 | 140.067 | 0 | 0 | 0 | 0 | 0 | 1 | 140.067 | 0 | 0 | 0 | 0 | 0 | 1 |  | 0 | 0 | 0.711 | 146.29 | 155.63 | 0.94 | 140.07 | 0 | 104.01 | 0 | 0 | 0 | 104.01 | 0 |  | 0 |  | 0
383 | 404198080 | 404199094 | 342735693 | 1 | 1 | 1 | 3 | 14.4.01.09-0427 | И13_ФСБЦ-2022 доп.8, 14.4.01.09-0427, приказ Минстроя России от 14.11.2023 г. № 817/пр | Грунтовка эпоксидная антикоррозионная с содержанием цинка для защиты металлических поверхностей, расход 0,20-0,39 кг/м2 | 1346 | 1009 | кг | кг | 1 | 0 | -279681600 | 3.7 | 1121.22 | 0 | 0 | 0 | 911.56 | 0 | 0 | 0 | 1.23 | 1 | 1 | 1 | 2 | 0 | 0 | 1 | 1 | 0 | 3.7 |  | 0 | 2 | 404199109 | 1 | 0 | 109 | 1 | 0 | 0 | 0 | 0 | 0 | 0 | 0 | 3372.772 | 0 | 0 | 0 | 0 | 0 | 1 | 3372.772 | 0 | 0 | 0 | 0 | 0 | 1 |  | 0 | 0 | 2.923 | 1121.22 | 911.56 | 1.23 | 3372.77 | 0 | 3277.33 | 0 | 0 | 0 | 3277.33 | 0 |  | 0 |  | 0
383 | 404198080 | 404199094 | 342646017 | 113 | 1 | 1 | 3 | 421/пр_2020_п.75_пп.а |  | Сметная стоимость вспомогательных ненормируемых материальных ресурсов, не учтенная в сметной норме, 2% | 3277935 | 1013 | % | % | 1 | 0 | 274903907 | 2 | 0 | 0 | 0 | 0 | 0 | 0 | 0 | 0 | 1 | 1 | 1 | 1 | 0 | 0 | 0 | 0 | 0 | 0 | 2 |  | 0 | 2 | 404199110 | 1 | 0 | 110 | 0 | 0 | 0 | 0 | 0 | 0 | 0 | 0 | 0 | 0 | 0 | 0 | 0 | 0 | 0 | 0 | 0 | 0 | 0 | 0 | 0 | 0 |  | 0 | 0 | 1.58 | 0 | 0 | 1 | 0 | 0 | 0 | 0 | 0 | 0 | 0 | 0 |  | 0 |  | 0
386 | 404198080 | 404199113 | 342640216 | 113 | 1 | 1 | 1 | 1-100-38 |  | Средний разряд работы 3,8 | 1191 | 1013 | чел.-ч. | чел.-ч. | 1 | 0 | 44848675 | 19.8 | 0 | 0 | 0 | 486.32 | 0 | 0 | 0 | 486.32 | 1 | 1 | 1 | 1 | -2 | 0 | 0 | 1 | 1 | 0 | 16.5 | *(0,2+1) | 1 | 2 | 404199122 | 1 | 0 | 111 | 1 | 0 | 0 | 0 | 0 | 0 | 0 | 0 | 0 | 0 | 0 | 8024.28 | 16.5 | 0 | 1 | 0 | 0 | 0 | 9629.136 | 19.8 | 0 | 1 | 1604.86 | 3.96 | 0 | 3.96 | 486.32 | 486.32 | 1 | 9629.136 | 0 | 0 | 0 | 0 | 1925.83 | 1925.83 | 1 |  | 0 |  | 0
386 | 404198080 | 404199113 | 342640393 | 113 | 1 | 1 | 1 | 4-100-00 |  | Затраты труда машинистов | 1191 | 1013 | чел.-ч. | чел.-ч. | 1 | 0 | -1417349443 | 0.312 | 0 | 0 | 0 | 0 | 0 | 0 | 0 | 0 | 1 | 1 | 1 | 1 | -2 | 0 | 0 | 1 | 1 | 0 | 0.26 | *(0,2+1) | 2 | 2 | 404199123 | 1 | 0 | 112 | 1 | 0 | 0 | 0 | 0 | 0 | 0 | 0 | 0 | 0 | 0 | 0 | 0 | 0 | 0 | 0 | 0 | 0 | 0 | 0 | 0 | 0 |  | 0 | 0 | 0.0624 | 0 | 0 | 1 | 0 | 0 | 0 | 0 | 0 | 0 | 0 | 0 |  | 0 |  | 0
386 | 404198080 | 404199113 | 342764741 | 1 | 1 | 1 | 2 | 91.05.05-015 | И13_ФСЭМ-2022, 91.05.05-015, приказ Минстроя России от 18.05.2022 г. № 378/пр | Краны на автомобильном ходу, грузоподъемность 16 т | 1368 | 1011 | маш.-ч | маш.-ч | 1 | 0 | -361847540 | 0.156 | 0 | 1552.12 | 668.23 | 0 | 0 | 1552.12 | 668.23 | 0 | 1 | 1 | 1 | 1 | -2 | 0 | 0 | 1 | 1 | 0 | 0.13 | *(0,2+1) | 1 | 2 | 404199124 | 1 | 0 | 113 | 1 | 0 | 0 | 0 | 0 | 0 | 0 | 0 | 0 | 201.7756 | 86.8699 | 0 | 0 | 0.13 | 1 | 0 | 242.1307 | 104.2439 | 0 | 0 | 0.156 | 1 |  | 0 | 0.0312 | 0.0312 | 1552.12 | 1552.12 | 1 | 242.136 | 104.244 | 0 | 48.43 | 20.85 | 0 | 69.28 | 1 | 4-100-060 | 6 | чел.-ч. | 1
386 | 404198080 | 404199113 | 342765643 | 1 | 1 | 1 | 2 | 91.14.02-001 | И13_ФСЭМ-2022 доп.7, 91.14.02-001, приказ Минстроя России от 02.08.2023 г. № 551/пр | Автомобили бортовые, грузоподъемность до 5 т | 1368 | 1011 | маш.-ч | маш.-ч | 1 | 0 | 1503848564 | 0.156 | 0 | 583.06 | 497.46 | 0 | 0 | 477.92 | 497.46 | 0 | 1 | 1.22 | 1 | 1 | 2 | 0 | 0 | 1 | 1 | 0 | 0.13 | *(0,2+1) | 1 | 2 | 404199125 | 1 | 0 | 114 | 1 | 0 | 0 | 0 | 0 | 0 | 0 | 0 | 0 | 62.1296 | 64.6698 | 0 | 0 | 0.13 | 1 | 0 | 74.5555 | 77.6038 | 0 | 0 | 0.156 | 1 |  | 0 | 0.0312 | 0.0312 | 583.06 | 477.92 | 1.22 | 74.556 | 77.604 | 0 | 18.19 | 15.52 | 0 | 33.71 | 0 | 4-100-040 | 4 | чел.-ч. | 1
386 | 404198080 | 404199113 | 342765836 | 1 | 1 | 1 | 2 | 91.17.04-233 | И13_ФСЭМ-2022, 91.17.04-233, приказ Минстроя России от 18.05.2022 г. № 378/пр | Аппараты сварочные для ручной дуговой сварки, сварочный ток до 350 А | 1368 | 1011 | маш.-ч | маш.-ч | 1 | 0 | -572184414 | 3.24 | 0 | 29.08 | 0 | 0 | 0 | 29.08 | 0 | 0 | 1 | 1 | 1 | 1 | -2 | 0 | 0 | 1 | 1 | 0 | 2.7 | *(0,2+1) | 1 | 2 | 404199126 | 1 | 0 | 115 | 1 | 0 | 0 | 0 | 0 | 0 | 0 | 0 | 0 | 78.516 | 0 | 0 | 0 | 0 | 1 | 0 | 94.2192 | 0 | 0 | 0 | 0 | 1 |  | 0 | 0 | 0.648 | 29.08 | 29.08 | 1 | 94.224 | 0 | 0 | 18.84 | 0 | 0 | 18.84 | 1 |  | 0 |  | 0
386 | 404198080 | 404199113 | 342716455 | 1 | 1 | 1 | 3 | 01.7.11.07-0227 | И13_ФСБЦ-2022, 01.7.11.07-0227, приказ Минстроя России от 18.05.2022 г. № 378/пр | Электроды сварочные для сварки низколегированных и углеродистых сталей УОНИ 13/45, Э42А, диаметр 4-5 мм | 1346 | 1009 | кг | кг | 1 | 0 | -2091133761 | 0.6 | 146.29 | 0 | 0 | 0 | 155.63 | 0 | 0 | 0 | 0.94 | 1 | 1 | 1 | 2 | 0 | 0 | 1 | 1 | 0 | 0.6 |  | 0 | 2 | 404199127 | 1 | 0 | 116 | 1 | 0 | 0 | 0 | 0 | 0 | 0 | 0 | 93.378 | 0 | 0 | 0 | 0 | 0 | 1 | 93.378 | 0 | 0 | 0 | 0 | 0 | 1 |  | 0 | 0 | 0.12 | 146.29 | 155.63 | 0.94 | 93.38 | 0 | 17.55 | 0 | 0 | 0 | 17.55 | 0 |  | 0 |  | 0
386 | 404198080 | 404199113 | 342735693 | 1 | 1 | 1 | 3 | 14.4.01.09-0427 | И13_ФСБЦ-2022 доп.8, 14.4.01.09-0427, приказ Минстроя России от 14.11.2023 г. № 817/пр | Грунтовка эпоксидная антикоррозионная с содержанием цинка для защиты металлических поверхностей, расход 0,20-0,39 кг/м2 | 1346 | 1009 | кг | кг | 1 | 0 | -279681600 | 2 | 1121.22 | 0 | 0 | 0 | 911.56 | 0 | 0 | 0 | 1.23 | 1 | 1 | 1 | 2 | 0 | 0 | 1 | 1 | 0 | 2 |  | 0 | 2 | 404199128 | 1 | 0 | 117 | 1 | 0 | 0 | 0 | 0 | 0 | 0 | 0 | 1823.12 | 0 | 0 | 0 | 0 | 0 | 1 | 1823.12 | 0 | 0 | 0 | 0 | 0 | 1 |  | 0 | 0 | 0.4 | 1121.22 | 911.56 | 1.23 | 1823.12 | 0 | 448.49 | 0 | 0 | 0 | 448.49 | 0 |  | 0 |  | 0
386 | 404198080 | 404199113 | 342646017 | 113 | 1 | 1 | 3 | 421/пр_2020_п.75_пп.а |  | Сметная стоимость вспомогательных ненормируемых материальных ресурсов, не учтенная в сметной норме, 2% | 3277935 | 1013 | % | % | 1 | 0 | 274903907 | 2 | 0 | 0 | 0 | 0 | 0 | 0 | 0 | 0 | 1 | 1 | 1 | 1 | 0 | 0 | 0 | 0 | 0 | 0 | 2 |  | 0 | 2 | 404199129 | 1 | 0 | 118 | 0 | 0 | 0 | 0 | 0 | 0 | 0 | 0 | 0 | 0 | 0 | 0 | 0 | 0 | 0 | 0 | 0 | 0 | 0 | 0 | 0 | 0 |  | 0 | 0 | 0.4 | 0 | 0 | 1 | 0 | 0 | 0 | 0 | 0 | 0 | 0 | 0 |  | 0 |  | 0
389 | 404198080 | 404199132 | 342640216 | 113 | 1 | 1 | 1 | 1-100-38 |  | Средний разряд работы 3,8 | 1191 | 1013 | чел.-ч. | чел.-ч. | 1 | 0 | 44848675 | 17.28 | 0 | 0 | 0 | 486.32 | 0 | 0 | 0 | 486.32 | 1 | 1 | 1 | 1 | -2 | 0 | 0 | 1 | 1 | 0 | 14.4 | *(0,2+1) | 1 | 2 | 404199141 | 1 | 0 | 119 | 1 | 0 | 0 | 0 | 0 | 0 | 0 | 0 | 0 | 0 | 0 | 7003.008 | 14.4 | 0 | 1 | 0 | 0 | 0 | 8403.6096 | 17.28 | 0 | 1 | 47690.48 | 117.6768 | 0 | 117.6768 | 486.32 | 486.32 | 1 | 8403.612 | 0 | 0 | 0 | 0 | 57228.58 | 57228.58 | 1 |  | 0 |  | 0
389 | 404198080 | 404199132 | 342640393 | 113 | 1 | 1 | 1 | 4-100-00 |  | Затраты труда машинистов | 1191 | 1013 | чел.-ч. | чел.-ч. | 1 | 0 | -1417349443 | 0.48 | 0 | 0 | 0 | 0 | 0 | 0 | 0 | 0 | 1 | 1 | 1 | 1 | -2 | 0 | 0 | 1 | 1 | 0 | 0.4 | *(0,2+1) | 2 | 2 | 404199142 | 1 | 0 | 120 | 1 | 0 | 0 | 0 | 0 | 0 | 0 | 0 | 0 | 0 | 0 | 0 | 0 | 0 | 0 | 0 | 0 | 0 | 0 | 0 | 0 | 0 |  | 0 | 0 | 3.2688 | 0 | 0 | 1 | 0 | 0 | 0 | 0 | 0 | 0 | 0 | 0 |  | 0 |  | 0
389 | 404198080 | 404199132 | 342764741 | 1 | 1 | 1 | 2 | 91.05.05-015 | И13_ФСЭМ-2022, 91.05.05-015, приказ Минстроя России от 18.05.2022 г. № 378/пр | Краны на автомобильном ходу, грузоподъемность 16 т | 1368 | 1011 | маш.-ч | маш.-ч | 1 | 0 | -361847540 | 0.24 | 0 | 1552.12 | 668.23 | 0 | 0 | 1552.12 | 668.23 | 0 | 1 | 1 | 1 | 1 | -2 | 0 | 0 | 1 | 1 | 0 | 0.2 | *(0,2+1) | 1 | 2 | 404199143 | 1 | 0 | 121 | 1 | 0 | 0 | 0 | 0 | 0 | 0 | 0 | 0 | 310.424 | 133.646 | 0 | 0 | 0.2 | 1 | 0 | 372.5088 | 160.3752 | 0 | 0 | 0.24 | 1 |  | 0 | 1.6344 | 1.6344 | 1552.12 | 1552.12 | 1 | 372.504 | 160.38 | 0 | 2536.78 | 1092.16 | 0 | 3628.94 | 1 | 4-100-060 | 6 | чел.-ч. | 1
389 | 404198080 | 404199132 | 342765643 | 1 | 1 | 1 | 2 | 91.14.02-001 | И13_ФСЭМ-2022 доп.7, 91.14.02-001, приказ Минстроя России от 02.08.2023 г. № 551/пр | Автомобили бортовые, грузоподъемность до 5 т | 1368 | 1011 | маш.-ч | маш.-ч | 1 | 0 | 1503848564 | 0.24 | 0 | 583.06 | 497.46 | 0 | 0 | 477.92 | 497.46 | 0 | 1 | 1.22 | 1 | 1 | 2 | 0 | 0 | 1 | 1 | 0 | 0.2 | *(0,2+1) | 1 | 2 | 404199144 | 1 | 0 | 122 | 1 | 0 | 0 | 0 | 0 | 0 | 0 | 0 | 0 | 95.584 | 99.492 | 0 | 0 | 0.2 | 1 | 0 | 114.7008 | 119.3904 | 0 | 0 | 0.24 | 1 |  | 0 | 1.6344 | 1.6344 | 583.06 | 477.92 | 1.22 | 114.696 | 119.388 | 0 | 952.95 | 813.05 | 0 | 1766 | 0 | 4-100-040 | 4 | чел.-ч. | 1
389 | 404198080 | 404199132 | 342765836 | 1 | 1 | 1 | 2 | 91.17.04-233 | И13_ФСЭМ-2022, 91.17.04-233, приказ Минстроя России от 18.05.2022 г. № 378/пр | Аппараты сварочные для ручной дуговой сварки, сварочный ток до 350 А | 1368 | 1011 | маш.-ч | маш.-ч | 1 | 0 | -572184414 | 3.24 | 0 | 29.08 | 0 | 0 | 0 | 29.08 | 0 | 0 | 1 | 1 | 1 | 1 | -2 | 0 | 0 | 1 | 1 | 0 | 2.7 | *(0,2+1) | 1 | 2 | 404199145 | 1 | 0 | 123 | 1 | 0 | 0 | 0 | 0 | 0 | 0 | 0 | 0 | 78.516 | 0 | 0 | 0 | 0 | 1 | 0 | 94.2192 | 0 | 0 | 0 | 0 | 1 |  | 0 | 0 | 22.0644 | 29.08 | 29.08 | 1 | 94.224 | 0 | 0 | 641.63 | 0 | 0 | 641.63 | 1 |  | 0 |  | 0
389 | 404198080 | 404199132 | 342716455 | 1 | 1 | 1 | 3 | 01.7.11.07-0227 | И13_ФСБЦ-2022, 01.7.11.07-0227, приказ Минстроя России от 18.05.2022 г. № 378/пр | Электроды сварочные для сварки низколегированных и углеродистых сталей УОНИ 13/45, Э42А, диаметр 4-5 мм | 1346 | 1009 | кг | кг | 1 | 0 | -2091133761 | 0.9 | 146.29 | 0 | 0 | 0 | 155.63 | 0 | 0 | 0 | 0.94 | 1 | 1 | 1 | 2 | 0 | 0 | 1 | 1 | 0 | 0.9 |  | 0 | 2 | 404199146 | 1 | 0 | 124 | 1 | 0 | 0 | 0 | 0 | 0 | 0 | 0 | 140.067 | 0 | 0 | 0 | 0 | 0 | 1 | 140.067 | 0 | 0 | 0 | 0 | 0 | 1 |  | 0 | 0 | 6.129 | 146.29 | 155.63 | 0.94 | 140.07 | 0 | 896.61 | 0 | 0 | 0 | 896.61 | 0 |  | 0 |  | 0
389 | 404198080 | 404199132 | 342735693 | 1 | 1 | 1 | 3 | 14.4.01.09-0427 | И13_ФСБЦ-2022 доп.8, 14.4.01.09-0427, приказ Минстроя России от 14.11.2023 г. № 817/пр | Грунтовка эпоксидная антикоррозионная с содержанием цинка для защиты металлических поверхностей, расход 0,20-0,39 кг/м2 | 1346 | 1009 | кг | кг | 1 | 0 | -279681600 | 3.7 | 1121.22 | 0 | 0 | 0 | 911.56 | 0 | 0 | 0 | 1.23 | 1 | 1 | 1 | 2 | 0 | 0 | 1 | 1 | 0 | 3.7 |  | 0 | 2 | 404199147 | 1 | 0 | 125 | 1 | 0 | 0 | 0 | 0 | 0 | 0 | 0 | 3372.772 | 0 | 0 | 0 | 0 | 0 | 1 | 3372.772 | 0 | 0 | 0 | 0 | 0 | 1 |  | 0 | 0 | 25.197 | 1121.22 | 911.56 | 1.23 | 3372.77 | 0 | 28251.38 | 0 | 0 | 0 | 28251.38 | 0 |  | 0 |  | 0
389 | 404198080 | 404199132 | 342646017 | 113 | 1 | 1 | 3 | 421/пр_2020_п.75_пп.а |  | Сметная стоимость вспомогательных ненормируемых материальных ресурсов, не учтенная в сметной норме, 2% | 3277935 | 1013 | % | % | 1 | 0 | 274903907 | 2 | 0 | 0 | 0 | 0 | 0 | 0 | 0 | 0 | 1 | 1 | 1 | 1 | 0 | 0 | 0 | 0 | 0 | 0 | 2 |  | 0 | 2 | 404199148 | 1 | 0 | 126 | 0 | 0 | 0 | 0 | 0 | 0 | 0 | 0 | 0 | 0 | 0 | 0 | 0 | 0 | 0 | 0 | 0 | 0 | 0 | 0 | 0 | 0 |  | 0 | 0 | 13.62 | 0 | 0 | 1 | 0 | 0 | 0 | 0 | 0 | 0 | 0 | 0 |  | 0 |  | 0
392 | 404198080 | 404199151 | 342640147 | 113 | 1 | 1 | 1 | 1-100-15 |  | Средний разряд работы 1,5 | 1191 | 1013 | чел.-ч. | чел.-ч. | 1 | 0 | -267883188 | 106.2 | 0 | 0 | 0 | 387.95 | 0 | 0 | 0 | 387.95 | 1 | 1 | 1 | 1 | -2 | 0 | 0 | 1 | 1 | 0 | 88.5 | *(0,2+1) | 1 | 2 | 404199153 | 1 | 0 | 127 | 1 | 0 | 0 | 0 | 0 | 0 | 0 | 0 | 0 | 0 | 0 | 34333.575 | 88.5 | 0 | 1 | 0 | 0 | 0 | 41200.29 | 106.2 | 0 | 1 | 42086.1 | 130.18 | 0 | 130.18 | 387.95 | 387.95 | 1 | 41200.296 | 0 | 0 | 0 | 0 | 50503.32 | 50503.32 | 1 |  | 0 |  | 0
393 | 404198080 | 404199154 | 342640216 | 113 | 1 | 1 | 1 | 1-100-38 |  | Средний разряд работы 3,8 | 1191 | 1013 | чел.-ч. | чел.-ч. | 1 | 0 | 44848675 | 38.592 | 0 | 0 | 0 | 486.32 | 0 | 0 | 0 | 486.32 | 1 | 1 | 1 | 1 | -2 | 0 | 0 | 1 | 1 | 0 | 32.16 | *(0,2+1) | 1 | 2 | 404199163 | 1 | 0 | 128 | 1 | 0 | 0 | 0 | 0 | 0 | 0 | 0 | 0 | 0 | 0 | 15640.0512 | 32.16 | 0 | 1 | 0 | 0 | 0 | 18768.0614 | 38.592 | 0 | 1 | 23460.08 | 57.888 | 0 | 57.888 | 486.32 | 486.32 | 1 | 18768.06 | 0 | 0 | 0 | 0 | 28152.09 | 28152.09 | 1 |  | 0 |  | 0
393 | 404198080 | 404199154 | 342640393 | 113 | 1 | 1 | 1 | 4-100-00 |  | Затраты труда машинистов | 1191 | 1013 | чел.-ч. | чел.-ч. | 1 | 0 | -1417349443 | 0.072 | 0 | 0 | 0 | 0 | 0 | 0 | 0 | 0 | 1 | 1 | 1 | 1 | -2 | 0 | 0 | 1 | 1 | 0 | 0.06 | *(0,2+1) | 2 | 2 | 404199164 | 1 | 0 | 129 | 1 | 0 | 0 | 0 | 0 | 0 | 0 | 0 | 0 | 0 | 0 | 0 | 0 | 0 | 0 | 0 | 0 | 0 | 0 | 0 | 0 | 0 |  | 0 | 0 | 0.108 | 0 | 0 | 1 | 0 | 0 | 0 | 0 | 0 | 0 | 0 | 0 |  | 0 |  | 0
393 | 404198080 | 404199154 | 342764741 | 1 | 1 | 1 | 2 | 91.05.05-015 | И13_ФСЭМ-2022, 91.05.05-015, приказ Минстроя России от 18.05.2022 г. № 378/пр | Краны на автомобильном ходу, грузоподъемность 16 т | 1368 | 1011 | маш.-ч | маш.-ч | 1 | 0 | -361847540 | 0.036 | 0 | 1552.12 | 668.23 | 0 | 0 | 1552.12 | 668.23 | 0 | 1 | 1 | 1 | 1 | -2 | 0 | 0 | 1 | 1 | 0 | 0.03 | *(0,2+1) | 1 | 2 | 404199165 | 1 | 0 | 130 | 1 | 0 | 0 | 0 | 0 | 0 | 0 | 0 | 0 | 46.5636 | 20.0469 | 0 | 0 | 0.03 | 1 | 0 | 55.8763 | 24.0563 | 0 | 0 | 0.036 | 1 |  | 0 | 0.054 | 0.054 | 1552.12 | 1552.12 | 1 | 55.872 | 24.06 | 0 | 83.81 | 36.08 | 0 | 119.89 | 1 | 4-100-060 | 6 | чел.-ч. | 1
393 | 404198080 | 404199154 | 342765643 | 1 | 1 | 1 | 2 | 91.14.02-001 | И13_ФСЭМ-2022 доп.7, 91.14.02-001, приказ Минстроя России от 02.08.2023 г. № 551/пр | Автомобили бортовые, грузоподъемность до 5 т | 1368 | 1011 | маш.-ч | маш.-ч | 1 | 0 | 1503848564 | 0.036 | 0 | 583.06 | 497.46 | 0 | 0 | 477.92 | 497.46 | 0 | 1 | 1.22 | 1 | 1 | 2 | 0 | 0 | 1 | 1 | 0 | 0.03 | *(0,2+1) | 1 | 2 | 404199166 | 1 | 0 | 131 | 1 | 0 | 0 | 0 | 0 | 0 | 0 | 0 | 0 | 14.3376 | 14.9238 | 0 | 0 | 0.03 | 1 | 0 | 17.2051 | 17.9086 | 0 | 0 | 0.036 | 1 |  | 0 | 0.054 | 0.054 | 583.06 | 477.92 | 1.22 | 17.208 | 17.904 | 0 | 31.49 | 26.86 | 0 | 58.35 | 0 | 4-100-040 | 4 | чел.-ч. | 1
393 | 404198080 | 404199154 | 342715737 | 1 | 1 | 1 | 3 | 01.7.03.04-0001 | И13_ФСБЦ-2022, 01.7.03.04-0001, приказ Минстроя России от 18.05.2022 г. № 378/пр | Электроэнергия | 1383 | 1013 | КВТ-Ч | КВТ-Ч | 1 | 0 | -1986415126 | 6.656 | 6.1 | 0 | 0 | 0 | 6.1 | 0 | 0 | 0 | 1 | 1 | 1 | 1 | -2 | 0 | 0 | 1 | 1 | 0 | 6.656 |  | 0 | 2 | 404199167 | 1 | 0 | 132 | 1 | 0 | 0 | 0 | 0 | 0 | 0 | 0 | 40.6016 | 0 | 0 | 0 | 0 | 0 | 1 | 40.6016 | 0 | 0 | 0 | 0 | 0 | 1 |  | 0 | 0 | 9.984 | 6.1 | 6.1 | 1 | 40.6 | 0 | 60.9 | 0 | 0 | 0 | 60.9 | 1 |  | 0 |  | 0
393 | 404198080 | 404199154 | 342717300 | 1 | 1 | 1 | 3 | 01.7.15.07-0014 | И13_ФСБЦ-2022, 01.7.15.07-0014, приказ Минстроя России от 18.05.2022 г. № 378/пр | Дюбели распорные полипропиленовые | 1425 | 1013 | 100 ШТ | 100 ШТ | 1 | 0 | 1422948063 | 2.04 | 0 | 0 | 0 | 0 | 0 | 0 | 0 | 0 | 1.25 | 1 | 1 | 1 | 2 | 0 | 0 | 1 | 1 | 0 | 2.04 |  | 0 | 2 | 404199168 | 2 | 16384 | 133 | 1 | 0 | 0 | 0 | 0 | 0 | 0 | 0 | 0 | 0 | 0 | 0 | 0 | 0 | 0 | 0 | 0 | 0 | 0 | 0 | 0 | 0 |  | 0 | 0 | 3.06 | 0 | 0 | 1.25 | 0 | 0 | 0 | 0 | 0 | 0 | 0 | 2 |  | 0 |  | 0
393 | 404198080 | 404199154 | 342717548 | 1 | 1 | 1 | 3 | 01.7.15.14-0043 | И13_ФСБЦ-2022 доп.12, 01.7.15.14-0043, приказ Минстроя России от 07.11.2024 г. № 747/пр | Шурупы самонарезающие стальные оксидированные с полукруглой головкой и крестообразным шлицем, остроконечные, диаметр 3,5 мм, длина 11 мм | 1425 | 1013 | 100 ШТ | 100 ШТ | 1 | 0 | -224879817 | 2.04 | 0 | 0 | 0 | 0 | 0 | 0 | 0 | 0 | 1.25 | 1 | 1 | 1 | 2 | 0 | 0 | 1 | 1 | 0 | 2.04 |  | 0 | 2 | 404199169 | 2 | 16384 | 134 | 1 | 0 | 0 | 0 | 0 | 0 | 0 | 0 | 0 | 0 | 0 | 0 | 0 | 0 | 0 | 0 | 0 | 0 | 0 | 0 | 0 | 0 |  | 0 | 0 | 3.06 | 0 | 0 | 1.25 | 0 | 0 | 0 | 0 | 0 | 0 | 0 | 2 |  | 0 |  | 0
393 | 404198080 | 404199154 | 342646017 | 113 | 1 | 1 | 3 | 421/пр_2020_п.75_пп.а |  | Сметная стоимость вспомогательных ненормируемых материальных ресурсов, не учтенная в сметной норме, 2% | 3277935 | 1013 | % | % | 1 | 0 | 274903907 | 2 | 0 | 0 | 0 | 0 | 0 | 0 | 0 | 0 | 1 | 1 | 1 | 1 | 0 | 0 | 0 | 0 | 0 | 0 | 2 |  | 0 | 2 | 404199170 | 1 | 0 | 135 | 0 | 0 | 0 | 0 | 0 | 0 | 0 | 0 | 0 | 0 | 0 | 0 | 0 | 0 | 0 | 0 | 0 | 0 | 0 | 0 | 0 | 0 |  | 0 | 0 | 3 | 0 | 0 | 1 | 0 | 0 | 0 | 0 | 0 | 0 | 0 | 0 |  | 0 |  | 0
467 | 404198080 | 404199175 | 342640469 | 113 | 1 | 1 | 1 | 4-100-040 |  | Машинист 4 разряда | 1191 | 1013 | чел.-ч. | чел.-ч. | 1 | 0 | -1879100705 | 1 | 0 | 0 | 0 | 497.46 | 0 | 0 | 0 | 497.46 | 1 | 1 | 1 | 1 | -2 | 0 | 0 | 1 | 1 | 0 | 1 |  | 2 | 2 | 404199177 | 1 | 0 | 136 | 1 | 0 | 0 | 0 | 0 | 0 | 0 | 0 | 0 | 0 | 0 | 0 | 0 | 0 | 0 | 0 | 0 | 0 | 0 | 0 | 0 | 0 |  | 0 | 0 | 0 | 497.46 | 497.46 | 1 | 497.46 | 0 | 0 | 0 | 0 | 0 | 0 | 1 |  | 0 |  | 0

## EtalonRes
34 | 404198844 | 404198842 | 342640157 | 113 | 1 | 1 | 1 | 1-100-20 |  | Средний разряд работы 2,0 | 1191 | 1013 | чел.-ч. | чел.-ч. | 1 | 154 | 0 | 0 | 0 | 404.65 | 0 | 1 | 1 | *(0,2+1) | 184.8 | 2 | 404198843 | 1 | 0 | 0 | 0 | 0 | 0 | 0 | 0 | 0
35 | 404210957 | 404198845 | 342640216 | 113 | 1 | 1 | 1 | 1-100-38 |  | Средний разряд работы 3,8 | 1191 | 1013 | чел.-ч. | чел.-ч. | 1 | 18.5 | 0 | 0 | 0 | 486.32 | 0 | 1 | 1 | *(0,2+1) | 22.2 | 2 | 404210957 | 2 | 0 | 0 | 0 | 0 | 0 | 0 | 0 | 0
35 | 404210958 | 404198845 | 342640393 | 113 | 1 | 1 | 1 | 4-100-00 |  | Затраты труда машинистов | 1191 | 1013 | чел.-ч. | чел.-ч. | 1 | 0.46 | 0 | 0 | 0 | 0 | 0 | 1 | 2 | *(0,2+1) | 0.552 | 2 | 404210958 | 3 | 0 | 0 | 0 | 0 | 0 | 0 | 0 | 0
35 | 404210959 | 404198845 | 342764741 | 1 | 1 | 1 | 2 | 91.05.05-015 | И13_ФСЭМ-2022, 91.05.05-015, приказ Минстроя России от 18.05.2022 г. № 378/пр | Краны на автомобильном ходу, грузоподъемность 16 т | 1368 | 1011 | маш.-ч | маш.-ч | 1 | 0.23 | 0 | 1552.12 | 668.23 | 0 | 0 | 1 | 0 | *(0,2+1) | 0.276 | 2 | 404210959 | 4 | 0 | 0 | 0 | 0 | 0 | 0 | 0 | 0
35 | 404210960 | 404198845 | 342765643 | 1 | 1 | 1 | 2 | 91.14.02-001 | И13_ФСЭМ-2022 доп.7, 91.14.02-001, приказ Минстроя России от 02.08.2023 г. № 551/пр | Автомобили бортовые, грузоподъемность до 5 т | 1368 | 1011 | маш.-ч | маш.-ч | 1 | 0.23 | 0 | 477.92 | 497.46 | 0 | 0 | 1 | 0 | *(0,2+1) | 0.276 | 2 | 404210960 | 5 | 0 | 0 | 0 | 0 | 0 | 0 | 0 | 0
35 | 404210961 | 404198845 | 342765836 | 1 | 1 | 1 | 2 | 91.17.04-233 | И13_ФСЭМ-2022, 91.17.04-233, приказ Минстроя России от 18.05.2022 г. № 378/пр | Аппараты сварочные для ручной дуговой сварки, сварочный ток до 350 А | 1368 | 1011 | маш.-ч | маш.-ч | 1 | 2.9 | 0 | 29.08 | 0 | 0 | 0 | 1 | 0 | *(0,2+1) | 3.48 | 2 | 404210961 | 6 | 0 | 0 | 0 | 0 | 0 | 0 | 0 | 0
35 | 404210962 | 404198845 | 342716455 | 1 | 1 | 1 | 3 | 01.7.11.07-0227 | И13_ФСБЦ-2022, 01.7.11.07-0227, приказ Минстроя России от 18.05.2022 г. № 378/пр | Электроды сварочные для сварки низколегированных и углеродистых сталей УОНИ 13/45, Э42А, диаметр 4-5 мм | 1346 | 1009 | кг | кг | 1 | 1.3 | 155.63 | 0 | 0 | 0 | 0 | 1 | 0 |  | 1.3 | 2 | 404210962 | 7 | 0 | 0 | 0 | 0 | 0 | 0 | 0 | 0
35 | 404210963 | 404198845 | 342724130 | 1 | 1 | 1 | 3 | 08.3.05.02-0021 | И13_ФСБЦ-2022, 08.3.05.02-0021, приказ Минстроя России от 18.05.2022 г. № 378/пр | Прокат листовой горячекатаный, марки стали Ст3сп, Ст3пс, ширина 1200-3000 мм, толщина 1-8 мм | 1348 | 1009 | т | т | 1000 | 0.004 | 52757.6 | 0 | 0 | 0 | 0 | 1 | 0 |  | 0.004 | 2 | 404210963 | 8 | 0 | 0 | 0 | 0 | 0 | 0 | 0 | 0
35 | 404210964 | 404198845 | 342735693 | 1 | 1 | 1 | 3 | 14.4.01.09-0427 | И13_ФСБЦ-2022 доп.8, 14.4.01.09-0427, приказ Минстроя России от 14.11.2023 г. № 817/пр | Грунтовка эпоксидная антикоррозионная с содержанием цинка для защиты металлических поверхностей, расход 0,20-0,39 кг/м2 | 1346 | 1009 | кг | кг | 1 | 2.3 | 911.56 | 0 | 0 | 0 | 0 | 1 | 0 |  | 2.3 | 2 | 404210964 | 9 | 0 | 0 | 0 | 0 | 0 | 0 | 0 | 0
35 | 404210965 | 404198845 | 342646017 | 113 | 1 | 1 | 3 | 421/пр_2020_п.75_пп.а |  | Сметная стоимость вспомогательных ненормируемых материальных ресурсов, не учтенная в сметной норме, 2% | 3277935 | 1013 | % | % | 1 | 2 | 0 | 0 | 0 | 0 | 0 | 0 | 0 |  | 2 | 2 | 404210965 | 10 | 0 | 0 | 0 | 0 | 0 | 0 | 0 | 0
38 | 404198875 | 404198866 | 342640216 | 113 | 1 | 1 | 1 | 1-100-38 |  | Средний разряд работы 3,8 | 1191 | 1013 | чел.-ч. | чел.-ч. | 1 | 14.4 | 0 | 0 | 0 | 486.32 | 0 | 1 | 1 | *(0,2+1) | 17.28 | 2 | 404198867 | 11 | 0 | 0 | 0 | 0 | 0 | 0 | 0 | 0
38 | 404198876 | 404198866 | 342640393 | 113 | 1 | 1 | 1 | 4-100-00 |  | Затраты труда машинистов | 1191 | 1013 | чел.-ч. | чел.-ч. | 1 | 0.4 | 0 | 0 | 0 | 0 | 0 | 1 | 2 | *(0,2+1) | 0.48 | 2 | 404198868 | 12 | 0 | 0 | 0 | 0 | 0 | 0 | 0 | 0
38 | 404198877 | 404198866 | 342764741 | 1 | 1 | 1 | 2 | 91.05.05-015 | И13_ФСЭМ-2022, 91.05.05-015, приказ Минстроя России от 18.05.2022 г. № 378/пр | Краны на автомобильном ходу, грузоподъемность 16 т | 1368 | 1011 | маш.-ч | маш.-ч | 1 | 0.2 | 0 | 1552.12 | 668.23 | 0 | 0 | 1 | 0 | *(0,2+1) | 0.24 | 2 | 404198869 | 13 | 0 | 0 | 0 | 0 | 0 | 0 | 0 | 0
38 | 404198878 | 404198866 | 342765643 | 1 | 1 | 1 | 2 | 91.14.02-001 | И13_ФСЭМ-2022 доп.7, 91.14.02-001, приказ Минстроя России от 02.08.2023 г. № 551/пр | Автомобили бортовые, грузоподъемность до 5 т | 1368 | 1011 | маш.-ч | маш.-ч | 1 | 0.2 | 0 | 477.92 | 497.46 | 0 | 0 | 1 | 0 | *(0,2+1) | 0.24 | 2 | 404198870 | 14 | 0 | 0 | 0 | 0 | 0 | 0 | 0 | 0
38 | 404198879 | 404198866 | 342765836 | 1 | 1 | 1 | 2 | 91.17.04-233 | И13_ФСЭМ-2022, 91.17.04-233, приказ Минстроя России от 18.05.2022 г. № 378/пр | Аппараты сварочные для ручной дуговой сварки, сварочный ток до 350 А | 1368 | 1011 | маш.-ч | маш.-ч | 1 | 2.7 | 0 | 29.08 | 0 | 0 | 0 | 1 | 0 | *(0,2+1) | 3.24 | 2 | 404198871 | 15 | 0 | 0 | 0 | 0 | 0 | 0 | 0 | 0
38 | 404198880 | 404198866 | 342716455 | 1 | 1 | 1 | 3 | 01.7.11.07-0227 | И13_ФСБЦ-2022, 01.7.11.07-0227, приказ Минстроя России от 18.05.2022 г. № 378/пр | Электроды сварочные для сварки низколегированных и углеродистых сталей УОНИ 13/45, Э42А, диаметр 4-5 мм | 1346 | 1009 | кг | кг | 1 | 0.9 | 155.63 | 0 | 0 | 0 | 0 | 1 | 0 |  | 0.9 | 2 | 404198872 | 16 | 0 | 0 | 0 | 0 | 0 | 0 | 0 | 0
38 | 404198881 | 404198866 | 342735693 | 1 | 1 | 1 | 3 | 14.4.01.09-0427 | И13_ФСБЦ-2022 доп.8, 14.4.01.09-0427, приказ Минстроя России от 14.11.2023 г. № 817/пр | Грунтовка эпоксидная антикоррозионная с содержанием цинка для защиты металлических поверхностей, расход 0,20-0,39 кг/м2 | 1346 | 1009 | кг | кг | 1 | 3.7 | 911.56 | 0 | 0 | 0 | 0 | 1 | 0 |  | 3.7 | 2 | 404198873 | 17 | 0 | 0 | 0 | 0 | 0 | 0 | 0 | 0
38 | 404198882 | 404198866 | 342646017 | 113 | 1 | 1 | 3 | 421/пр_2020_п.75_пп.а |  | Сметная стоимость вспомогательных ненормируемых материальных ресурсов, не учтенная в сметной норме, 2% | 3277935 | 1013 | % | % | 1 | 2 | 0 | 0 | 0 | 0 | 0 | 0 | 0 |  | 2 | 2 | 404198874 | 18 | 0 | 0 | 0 | 0 | 0 | 0 | 0 | 0
41 | 404198894 | 404198885 | 342640216 | 113 | 1 | 1 | 1 | 1-100-38 |  | Средний разряд работы 3,8 | 1191 | 1013 | чел.-ч. | чел.-ч. | 1 | 14.4 | 0 | 0 | 0 | 486.32 | 0 | 1 | 1 | *(0,2+1) | 17.28 | 2 | 404198886 | 19 | 0 | 0 | 0 | 0 | 0 | 0 | 0 | 0
41 | 404198895 | 404198885 | 342640393 | 113 | 1 | 1 | 1 | 4-100-00 |  | Затраты труда машинистов | 1191 | 1013 | чел.-ч. | чел.-ч. | 1 | 0.4 | 0 | 0 | 0 | 0 | 0 | 1 | 2 | *(0,2+1) | 0.48 | 2 | 404198887 | 20 | 0 | 0 | 0 | 0 | 0 | 0 | 0 | 0
41 | 404198896 | 404198885 | 342764741 | 1 | 1 | 1 | 2 | 91.05.05-015 | И13_ФСЭМ-2022, 91.05.05-015, приказ Минстроя России от 18.05.2022 г. № 378/пр | Краны на автомобильном ходу, грузоподъемность 16 т | 1368 | 1011 | маш.-ч | маш.-ч | 1 | 0.2 | 0 | 1552.12 | 668.23 | 0 | 0 | 1 | 0 | *(0,2+1) | 0.24 | 2 | 404198888 | 21 | 0 | 0 | 0 | 0 | 0 | 0 | 0 | 0
41 | 404198897 | 404198885 | 342765643 | 1 | 1 | 1 | 2 | 91.14.02-001 | И13_ФСЭМ-2022 доп.7, 91.14.02-001, приказ Минстроя России от 02.08.2023 г. № 551/пр | Автомобили бортовые, грузоподъемность до 5 т | 1368 | 1011 | маш.-ч | маш.-ч | 1 | 0.2 | 0 | 477.92 | 497.46 | 0 | 0 | 1 | 0 | *(0,2+1) | 0.24 | 2 | 404198889 | 22 | 0 | 0 | 0 | 0 | 0 | 0 | 0 | 0
41 | 404198898 | 404198885 | 342765836 | 1 | 1 | 1 | 2 | 91.17.04-233 | И13_ФСЭМ-2022, 91.17.04-233, приказ Минстроя России от 18.05.2022 г. № 378/пр | Аппараты сварочные для ручной дуговой сварки, сварочный ток до 350 А | 1368 | 1011 | маш.-ч | маш.-ч | 1 | 2.7 | 0 | 29.08 | 0 | 0 | 0 | 1 | 0 | *(0,2+1) | 3.24 | 2 | 404198890 | 23 | 0 | 0 | 0 | 0 | 0 | 0 | 0 | 0
41 | 404198899 | 404198885 | 342716455 | 1 | 1 | 1 | 3 | 01.7.11.07-0227 | И13_ФСБЦ-2022, 01.7.11.07-0227, приказ Минстроя России от 18.05.2022 г. № 378/пр | Электроды сварочные для сварки низколегированных и углеродистых сталей УОНИ 13/45, Э42А, диаметр 4-5 мм | 1346 | 1009 | кг | кг | 1 | 0.9 | 155.63 | 0 | 0 | 0 | 0 | 1 | 0 |  | 0.9 | 2 | 404198891 | 24 | 0 | 0 | 0 | 0 | 0 | 0 | 0 | 0
41 | 404198900 | 404198885 | 342735693 | 1 | 1 | 1 | 3 | 14.4.01.09-0427 | И13_ФСБЦ-2022 доп.8, 14.4.01.09-0427, приказ Минстроя России от 14.11.2023 г. № 817/пр | Грунтовка эпоксидная антикоррозионная с содержанием цинка для защиты металлических поверхностей, расход 0,20-0,39 кг/м2 | 1346 | 1009 | кг | кг | 1 | 3.7 | 911.56 | 0 | 0 | 0 | 0 | 1 | 0 |  | 3.7 | 2 | 404198892 | 25 | 0 | 0 | 0 | 0 | 0 | 0 | 0 | 0
41 | 404198901 | 404198885 | 342646017 | 113 | 1 | 1 | 3 | 421/пр_2020_п.75_пп.а |  | Сметная стоимость вспомогательных ненормируемых материальных ресурсов, не учтенная в сметной норме, 2% | 3277935 | 1013 | % | % | 1 | 2 | 0 | 0 | 0 | 0 | 0 | 0 | 0 |  | 2 | 2 | 404198893 | 26 | 0 | 0 | 0 | 0 | 0 | 0 | 0 | 0
44 | 404198906 | 404198904 | 342640147 | 113 | 1 | 1 | 1 | 1-100-15 |  | Средний разряд работы 1,5 | 1191 | 1013 | чел.-ч. | чел.-ч. | 1 | 88.5 | 0 | 0 | 0 | 387.95 | 0 | 1 | 1 | *(0,2+1) | 106.2 | 2 | 404198905 | 27 | 0 | 0 | 0 | 0 | 0 | 0 | 0 | 0
45 | 404198920 | 404198907 | 342640222 | 113 | 1 | 1 | 1 | 1-100-40 |  | Средний разряд работы 4,0 | 1191 | 1013 | чел.-ч. | чел.-ч. | 1 | 53.6 | 0 | 0 | 0 | 497.46 | 0 | 1 | 1 | *(0,2+1) | 64.32 | 2 | 404198908 | 28 | 0 | 0 | 0 | 0 | 0 | 0 | 0 | 0
45 | 404198921 | 404198907 | 342640393 | 113 | 1 | 1 | 1 | 4-100-00 |  | Затраты труда машинистов | 1191 | 1013 | чел.-ч. | чел.-ч. | 1 | 3.2 | 0 | 0 | 0 | 0 | 0 | 1 | 2 | *(0,2+1) | 3.84 | 2 | 404198909 | 29 | 0 | 0 | 0 | 0 | 0 | 0 | 0 | 0
45 | 404198922 | 404198907 | 342764741 | 1 | 1 | 1 | 2 | 91.05.05-015 | И13_ФСЭМ-2022, 91.05.05-015, приказ Минстроя России от 18.05.2022 г. № 378/пр | Краны на автомобильном ходу, грузоподъемность 16 т | 1368 | 1011 | маш.-ч | маш.-ч | 1 | 1.6 | 0 | 1552.12 | 668.23 | 0 | 0 | 1 | 0 | *(0,2+1) | 1.92 | 2 | 404198910 | 30 | 0 | 0 | 0 | 0 | 0 | 0 | 0 | 0
45 | 404198923 | 404198907 | 342765643 | 1 | 1 | 1 | 2 | 91.14.02-001 | И13_ФСЭМ-2022 доп.7, 91.14.02-001, приказ Минстроя России от 02.08.2023 г. № 551/пр | Автомобили бортовые, грузоподъемность до 5 т | 1368 | 1011 | маш.-ч | маш.-ч | 1 | 1.6 | 0 | 477.92 | 497.46 | 0 | 0 | 1 | 0 | *(0,2+1) | 1.92 | 2 | 404198911 | 31 | 0 | 0 | 0 | 0 | 0 | 0 | 0 | 0
45 | 404198924 | 404198907 | 342765836 | 1 | 1 | 1 | 2 | 91.17.04-233 | И13_ФСЭМ-2022, 91.17.04-233, приказ Минстроя России от 18.05.2022 г. № 378/пр | Аппараты сварочные для ручной дуговой сварки, сварочный ток до 350 А | 1368 | 1011 | маш.-ч | маш.-ч | 1 | 13.07 | 0 | 29.08 | 0 | 0 | 0 | 1 | 0 | *(0,2+1) | 15.684 | 2 | 404198912 | 32 | 0 | 0 | 0 | 0 | 0 | 0 | 0 | 0
45 | 404198925 | 404198907 | 342716455 | 1 | 1 | 1 | 3 | 01.7.11.07-0227 | И13_ФСБЦ-2022, 01.7.11.07-0227, приказ Минстроя России от 18.05.2022 г. № 378/пр | Электроды сварочные для сварки низколегированных и углеродистых сталей УОНИ 13/45, Э42А, диаметр 4-5 мм | 1346 | 1009 | кг | кг | 1 | 4.2 | 155.63 | 0 | 0 | 0 | 0 | 1 | 0 |  | 4.2 | 2 | 404198913 | 33 | 0 | 0 | 0 | 0 | 0 | 0 | 0 | 0
45 | 404198926 | 404198907 | 342717233 | 1 | 1 | 1 | 3 | 01.7.15.03-0042 | И13_ФСБЦ-2022, 01.7.15.03-0042, приказ Минстроя России от 18.05.2022 г. № 378/пр | Болты с гайками и шайбами строительные | 1346 | 1009 | кг | кг | 1 | 27 | 174.93 | 0 | 0 | 0 | 0 | 1 | 0 |  | 27 | 2 | 404198914 | 34 | 0 | 0 | 0 | 0 | 0 | 0 | 0 | 0
45 | 404198927 | 404198907 | 342717306 | 1 | 1 | 1 | 3 | 01.7.15.07-0031 | И13_ФСБЦ-2022, 01.7.15.07-0031, приказ Минстроя России от 18.05.2022 г. № 378/пр | Дюбели стальные распорные с гайкой | 1425 | 1013 | 100 ШТ | 100 ШТ | 1 | 0.8 | 237.77 | 0 | 0 | 0 | 0 | 1 | 0 |  | 0.8 | 2 | 404198915 | 35 | 0 | 0 | 0 | 0 | 0 | 0 | 0 | 0
45 | 404198928 | 404198907 | 342718793 | 1 | 1 | 1 | 3 | 02.3.01.02-1118 | И13_ФСБЦ-2022, 02.3.01.02-1118, приказ Минстроя России от 18.05.2022 г. № 378/пр | Песок природный для строительных работ II класс, средний | 1339 | 1007 | м3 | м3 | 1 | 0.15 | 818.7 | 0 | 0 | 0 | 0 | 1 | 0 |  | 0.15 | 2 | 404198916 | 36 | 0 | 0 | 0 | 0 | 0 | 0 | 0 | 0
45 | 404198929 | 404198907 | 342719016 | 1 | 1 | 1 | 3 | 03.2.01.01-0003 | И13_ФСБЦ-2022, 03.2.01.01-0003, приказ Минстроя России от 18.05.2022 г. № 378/пр | Портландцемент общестроительного назначения бездобавочный М500 Д0 (ЦЕМ I 42,5Н) | 1348 | 1009 | т | т | 1000 | 0.18 | 7481.03 | 0 | 0 | 0 | 0 | 1 | 0 |  | 0.18 | 2 | 404198917 | 37 | 0 | 0 | 0 | 0 | 0 | 0 | 0 | 0
45 | 404198930 | 404198907 | 342722012 | 1 | 1 | 1 | 3 | 07.2.07.04-0007 | И13_ФСБЦ-2022, 07.2.07.04-0007, приказ Минстроя России от 18.05.2022 г. № 378/пр | Конструкции стальные индивидуального изготовления из сортового проката | 1348 | 1009 | т | т | 1000 | 1 | 105278.81 | 0 | 0 | 0 | 0 | 1 | 0 |  | 1 | 2 | 404198918 | 38 | 0 | 0 | 0 | 0 | 0 | 0 | 0 | 0
45 | 404198931 | 404198907 | 342646017 | 113 | 1 | 1 | 3 | 421/пр_2020_п.75_пп.а |  | Сметная стоимость вспомогательных ненормируемых материальных ресурсов, не учтенная в сметной норме, 2% | 3277935 | 1013 | % | % | 1 | 2 | 0 | 0 | 0 | 0 | 0 | 0 | 0 |  | 2 | 2 | 404198919 | 39 | 0 | 0 | 0 | 0 | 0 | 0 | 0 | 0
49 | 404198944 | 404198935 | 342640216 | 113 | 1 | 1 | 1 | 1-100-38 |  | Средний разряд работы 3,8 | 1191 | 1013 | чел.-ч. | чел.-ч. | 1 | 14.4 | 0 | 0 | 0 | 486.32 | 0 | 1 | 1 | *(0,2+1) | 17.28 | 2 | 404198936 | 40 | 0 | 0 | 0 | 0 | 0 | 0 | 0 | 0
49 | 404198945 | 404198935 | 342640393 | 113 | 1 | 1 | 1 | 4-100-00 |  | Затраты труда машинистов | 1191 | 1013 | чел.-ч. | чел.-ч. | 1 | 0.4 | 0 | 0 | 0 | 0 | 0 | 1 | 2 | *(0,2+1) | 0.48 | 2 | 404198937 | 41 | 0 | 0 | 0 | 0 | 0 | 0 | 0 | 0
49 | 404198946 | 404198935 | 342764741 | 1 | 1 | 1 | 2 | 91.05.05-015 | И13_ФСЭМ-2022, 91.05.05-015, приказ Минстроя России от 18.05.2022 г. № 378/пр | Краны на автомобильном ходу, грузоподъемность 16 т | 1368 | 1011 | маш.-ч | маш.-ч | 1 | 0.2 | 0 | 1552.12 | 668.23 | 0 | 0 | 1 | 0 | *(0,2+1) | 0.24 | 2 | 404198938 | 42 | 0 | 0 | 0 | 0 | 0 | 0 | 0 | 0
49 | 404198947 | 404198935 | 342765643 | 1 | 1 | 1 | 2 | 91.14.02-001 | И13_ФСЭМ-2022 доп.7, 91.14.02-001, приказ Минстроя России от 02.08.2023 г. № 551/пр | Автомобили бортовые, грузоподъемность до 5 т | 1368 | 1011 | маш.-ч | маш.-ч | 1 | 0.2 | 0 | 477.92 | 497.46 | 0 | 0 | 1 | 0 | *(0,2+1) | 0.24 | 2 | 404198939 | 43 | 0 | 0 | 0 | 0 | 0 | 0 | 0 | 0
49 | 404198948 | 404198935 | 342765836 | 1 | 1 | 1 | 2 | 91.17.04-233 | И13_ФСЭМ-2022, 91.17.04-233, приказ Минстроя России от 18.05.2022 г. № 378/пр | Аппараты сварочные для ручной дуговой сварки, сварочный ток до 350 А | 1368 | 1011 | маш.-ч | маш.-ч | 1 | 2.7 | 0 | 29.08 | 0 | 0 | 0 | 1 | 0 | *(0,2+1) | 3.24 | 2 | 404198940 | 44 | 0 | 0 | 0 | 0 | 0 | 0 | 0 | 0
49 | 404198949 | 404198935 | 342716455 | 1 | 1 | 1 | 3 | 01.7.11.07-0227 | И13_ФСБЦ-2022, 01.7.11.07-0227, приказ Минстроя России от 18.05.2022 г. № 378/пр | Электроды сварочные для сварки низколегированных и углеродистых сталей УОНИ 13/45, Э42А, диаметр 4-5 мм | 1346 | 1009 | кг | кг | 1 | 0.9 | 155.63 | 0 | 0 | 0 | 0 | 1 | 0 |  | 0.9 | 2 | 404198941 | 45 | 0 | 0 | 0 | 0 | 0 | 0 | 0 | 0
49 | 404198950 | 404198935 | 342735693 | 1 | 1 | 1 | 3 | 14.4.01.09-0427 | И13_ФСБЦ-2022 доп.8, 14.4.01.09-0427, приказ Минстроя России от 14.11.2023 г. № 817/пр | Грунтовка эпоксидная антикоррозионная с содержанием цинка для защиты металлических поверхностей, расход 0,20-0,39 кг/м2 | 1346 | 1009 | кг | кг | 1 | 3.7 | 911.56 | 0 | 0 | 0 | 0 | 1 | 0 |  | 3.7 | 2 | 404198942 | 46 | 0 | 0 | 0 | 0 | 0 | 0 | 0 | 0
49 | 404198951 | 404198935 | 342646017 | 113 | 1 | 1 | 3 | 421/пр_2020_п.75_пп.а |  | Сметная стоимость вспомогательных ненормируемых материальных ресурсов, не учтенная в сметной норме, 2% | 3277935 | 1013 | % | % | 1 | 2 | 0 | 0 | 0 | 0 | 0 | 0 | 0 |  | 2 | 2 | 404198943 | 47 | 0 | 0 | 0 | 0 | 0 | 0 | 0 | 0
52 | 404198964 | 404198955 | 342640216 | 113 | 1 | 1 | 1 | 1-100-38 |  | Средний разряд работы 3,8 | 1191 | 1013 | чел.-ч. | чел.-ч. | 1 | 32.16 | 0 | 0 | 0 | 486.32 | 0 | 1 | 1 | *(0,2+1) | 38.592 | 2 | 404198956 | 48 | 0 | 0 | 0 | 0 | 0 | 0 | 0 | 0
52 | 404198965 | 404198955 | 342640393 | 113 | 1 | 1 | 1 | 4-100-00 |  | Затраты труда машинистов | 1191 | 1013 | чел.-ч. | чел.-ч. | 1 | 0.06 | 0 | 0 | 0 | 0 | 0 | 1 | 2 | *(0,2+1) | 0.072 | 2 | 404198957 | 49 | 0 | 0 | 0 | 0 | 0 | 0 | 0 | 0
52 | 404198966 | 404198955 | 342764741 | 1 | 1 | 1 | 2 | 91.05.05-015 | И13_ФСЭМ-2022, 91.05.05-015, приказ Минстроя России от 18.05.2022 г. № 378/пр | Краны на автомобильном ходу, грузоподъемность 16 т | 1368 | 1011 | маш.-ч | маш.-ч | 1 | 0.03 | 0 | 1552.12 | 668.23 | 0 | 0 | 1 | 0 | *(0,2+1) | 0.036 | 2 | 404198958 | 50 | 0 | 0 | 0 | 0 | 0 | 0 | 0 | 0
52 | 404198967 | 404198955 | 342765643 | 1 | 1 | 1 | 2 | 91.14.02-001 | И13_ФСЭМ-2022 доп.7, 91.14.02-001, приказ Минстроя России от 02.08.2023 г. № 551/пр | Автомобили бортовые, грузоподъемность до 5 т | 1368 | 1011 | маш.-ч | маш.-ч | 1 | 0.03 | 0 | 477.92 | 497.46 | 0 | 0 | 1 | 0 | *(0,2+1) | 0.036 | 2 | 404198959 | 51 | 0 | 0 | 0 | 0 | 0 | 0 | 0 | 0
52 | 404198968 | 404198955 | 342715737 | 1 | 1 | 1 | 3 | 01.7.03.04-0001 | И13_ФСБЦ-2022, 01.7.03.04-0001, приказ Минстроя России от 18.05.2022 г. № 378/пр | Электроэнергия | 1383 | 1013 | КВТ-Ч | КВТ-Ч | 1 | 6.656 | 6.1 | 0 | 0 | 0 | 0 | 1 | 0 |  | 6.656 | 2 | 404198960 | 52 | 0 | 0 | 0 | 0 | 0 | 0 | 0 | 0
52 | 404198969 | 404198955 | 342717300 | 1 | 1 | 1 | 3 | 01.7.15.07-0014 | И13_ФСБЦ-2022, 01.7.15.07-0014, приказ Минстроя России от 18.05.2022 г. № 378/пр | Дюбели распорные полипропиленовые | 1425 | 1013 | 100 ШТ | 100 ШТ | 1 | 2.04 | 41.71 | 0 | 0 | 0 | 0 | 1 | 0 |  | 2.04 | 2 | 404198961 | 53 | 0 | 0 | 0 | 0 | 0 | 0 | 0 | 0
52 | 404198970 | 404198955 | 342717548 | 1 | 1 | 1 | 3 | 01.7.15.14-0043 | И13_ФСБЦ-2022 доп.12, 01.7.15.14-0043, приказ Минстроя России от 07.11.2024 г. № 747/пр | Шурупы самонарезающие стальные оксидированные с полукруглой головкой и крестообразным шлицем, остроконечные, диаметр 3,5 мм, длина 11 мм | 1425 | 1013 | 100 ШТ | 100 ШТ | 1 | 2.04 | 18.54 | 0 | 0 | 0 | 0 | 1 | 0 |  | 2.04 | 2 | 404198962 | 54 | 0 | 0 | 0 | 0 | 0 | 0 | 0 | 0
52 | 404198971 | 404198955 | 342646017 | 113 | 1 | 1 | 3 | 421/пр_2020_п.75_пп.а |  | Сметная стоимость вспомогательных ненормируемых материальных ресурсов, не учтенная в сметной норме, 2% | 3277935 | 1013 | % | % | 1 | 2 | 0 | 0 | 0 | 0 | 0 | 0 | 0 |  | 2 | 2 | 404198963 | 55 | 0 | 0 | 0 | 0 | 0 | 0 | 0 | 0
126 | 404198978 | 404198976 | 342640469 | 113 | 1 | 1 | 1 | 4-100-040 |  | Машинист 4 разряда | 1191 | 1013 | чел.-ч. | чел.-ч. | 1 | 1 | 0 | 0 | 0 | 497.46 | 0 | 1 | 2 |  | 1 | 2 | 404198977 | 56 | 0 | 0 | 0 | 0 | 0 | 0 | 0 | 0
210 | 404198982 | 404198980 | 342640157 | 113 | 1 | 1 | 1 | 1-100-20 |  | Средний разряд работы 2,0 | 1191 | 1013 | чел.-ч. | чел.-ч. | 1 | 154 | 0 | 0 | 0 | 404.65 | 0 | 1 | 1 | *(0,2+1) | 184.8 | 2 | 404198981 | 57 | 0 | 0 | 0 | 0 | 0 | 0 | 0 | 0
211 | 404198993 | 404198983 | 342640216 | 113 | 1 | 1 | 1 | 1-100-38 |  | Средний разряд работы 3,8 | 1191 | 1013 | чел.-ч. | чел.-ч. | 1 | 18.5 | 0 | 0 | 0 | 486.32 | 0 | 1 | 1 | *(0,2+1) | 22.2 | 2 | 404198984 | 58 | 0 | 0 | 0 | 0 | 0 | 0 | 0 | 0
211 | 404198994 | 404198983 | 342640393 | 113 | 1 | 1 | 1 | 4-100-00 |  | Затраты труда машинистов | 1191 | 1013 | чел.-ч. | чел.-ч. | 1 | 0.46 | 0 | 0 | 0 | 0 | 0 | 1 | 2 | *(0,2+1) | 0.552 | 2 | 404198985 | 59 | 0 | 0 | 0 | 0 | 0 | 0 | 0 | 0
211 | 404198995 | 404198983 | 342764741 | 1 | 1 | 1 | 2 | 91.05.05-015 | И13_ФСЭМ-2022, 91.05.05-015, приказ Минстроя России от 18.05.2022 г. № 378/пр | Краны на автомобильном ходу, грузоподъемность 16 т | 1368 | 1011 | маш.-ч | маш.-ч | 1 | 0.23 | 0 | 1552.12 | 668.23 | 0 | 0 | 1 | 0 | *(0,2+1) | 0.276 | 2 | 404198986 | 60 | 0 | 0 | 0 | 0 | 0 | 0 | 0 | 0
211 | 404198996 | 404198983 | 342765643 | 1 | 1 | 1 | 2 | 91.14.02-001 | И13_ФСЭМ-2022 доп.7, 91.14.02-001, приказ Минстроя России от 02.08.2023 г. № 551/пр | Автомобили бортовые, грузоподъемность до 5 т | 1368 | 1011 | маш.-ч | маш.-ч | 1 | 0.23 | 0 | 477.92 | 497.46 | 0 | 0 | 1 | 0 | *(0,2+1) | 0.276 | 2 | 404198987 | 61 | 0 | 0 | 0 | 0 | 0 | 0 | 0 | 0
211 | 404198997 | 404198983 | 342765836 | 1 | 1 | 1 | 2 | 91.17.04-233 | И13_ФСЭМ-2022, 91.17.04-233, приказ Минстроя России от 18.05.2022 г. № 378/пр | Аппараты сварочные для ручной дуговой сварки, сварочный ток до 350 А | 1368 | 1011 | маш.-ч | маш.-ч | 1 | 2.9 | 0 | 29.08 | 0 | 0 | 0 | 1 | 0 | *(0,2+1) | 3.48 | 2 | 404198988 | 62 | 0 | 0 | 0 | 0 | 0 | 0 | 0 | 0
211 | 404198998 | 404198983 | 342716455 | 1 | 1 | 1 | 3 | 01.7.11.07-0227 | И13_ФСБЦ-2022, 01.7.11.07-0227, приказ Минстроя России от 18.05.2022 г. № 378/пр | Электроды сварочные для сварки низколегированных и углеродистых сталей УОНИ 13/45, Э42А, диаметр 4-5 мм | 1346 | 1009 | кг | кг | 1 | 1.3 | 155.63 | 0 | 0 | 0 | 0 | 1 | 0 |  | 1.3 | 2 | 404198989 | 63 | 0 | 0 | 0 | 0 | 0 | 0 | 0 | 0
211 | 404198999 | 404198983 | 342724130 | 1 | 1 | 1 | 3 | 08.3.05.02-0021 | И13_ФСБЦ-2022, 08.3.05.02-0021, приказ Минстроя России от 18.05.2022 г. № 378/пр | Прокат листовой горячекатаный, марки стали Ст3сп, Ст3пс, ширина 1200-3000 мм, толщина 1-8 мм | 1348 | 1009 | т | т | 1000 | 0.004 | 52757.6 | 0 | 0 | 0 | 0 | 1 | 0 |  | 0.004 | 2 | 404198990 | 64 | 0 | 0 | 0 | 0 | 0 | 0 | 0 | 0
211 | 404199000 | 404198983 | 342735693 | 1 | 1 | 1 | 3 | 14.4.01.09-0427 | И13_ФСБЦ-2022 доп.8, 14.4.01.09-0427, приказ Минстроя России от 14.11.2023 г. № 817/пр | Грунтовка эпоксидная антикоррозионная с содержанием цинка для защиты металлических поверхностей, расход 0,20-0,39 кг/м2 | 1346 | 1009 | кг | кг | 1 | 2.3 | 911.56 | 0 | 0 | 0 | 0 | 1 | 0 |  | 2.3 | 2 | 404198991 | 65 | 0 | 0 | 0 | 0 | 0 | 0 | 0 | 0
211 | 404199001 | 404198983 | 342646017 | 113 | 1 | 1 | 3 | 421/пр_2020_п.75_пп.а |  | Сметная стоимость вспомогательных ненормируемых материальных ресурсов, не учтенная в сметной норме, 2% | 3277935 | 1013 | % | % | 1 | 2 | 0 | 0 | 0 | 0 | 0 | 0 | 0 |  | 2 | 2 | 404198992 | 66 | 0 | 0 | 0 | 0 | 0 | 0 | 0 | 0
214 | 404199013 | 404199004 | 342640216 | 113 | 1 | 1 | 1 | 1-100-38 |  | Средний разряд работы 3,8 | 1191 | 1013 | чел.-ч. | чел.-ч. | 1 | 14.4 | 0 | 0 | 0 | 486.32 | 0 | 1 | 1 | *(0,2+1) | 17.28 | 2 | 404199005 | 67 | 0 | 0 | 0 | 0 | 0 | 0 | 0 | 0
214 | 404199014 | 404199004 | 342640393 | 113 | 1 | 1 | 1 | 4-100-00 |  | Затраты труда машинистов | 1191 | 1013 | чел.-ч. | чел.-ч. | 1 | 0.4 | 0 | 0 | 0 | 0 | 0 | 1 | 2 | *(0,2+1) | 0.48 | 2 | 404199006 | 68 | 0 | 0 | 0 | 0 | 0 | 0 | 0 | 0
214 | 404199015 | 404199004 | 342764741 | 1 | 1 | 1 | 2 | 91.05.05-015 | И13_ФСЭМ-2022, 91.05.05-015, приказ Минстроя России от 18.05.2022 г. № 378/пр | Краны на автомобильном ходу, грузоподъемность 16 т | 1368 | 1011 | маш.-ч | маш.-ч | 1 | 0.2 | 0 | 1552.12 | 668.23 | 0 | 0 | 1 | 0 | *(0,2+1) | 0.24 | 2 | 404199007 | 69 | 0 | 0 | 0 | 0 | 0 | 0 | 0 | 0
214 | 404199016 | 404199004 | 342765643 | 1 | 1 | 1 | 2 | 91.14.02-001 | И13_ФСЭМ-2022 доп.7, 91.14.02-001, приказ Минстроя России от 02.08.2023 г. № 551/пр | Автомобили бортовые, грузоподъемность до 5 т | 1368 | 1011 | маш.-ч | маш.-ч | 1 | 0.2 | 0 | 477.92 | 497.46 | 0 | 0 | 1 | 0 | *(0,2+1) | 0.24 | 2 | 404199008 | 70 | 0 | 0 | 0 | 0 | 0 | 0 | 0 | 0
214 | 404199017 | 404199004 | 342765836 | 1 | 1 | 1 | 2 | 91.17.04-233 | И13_ФСЭМ-2022, 91.17.04-233, приказ Минстроя России от 18.05.2022 г. № 378/пр | Аппараты сварочные для ручной дуговой сварки, сварочный ток до 350 А | 1368 | 1011 | маш.-ч | маш.-ч | 1 | 2.7 | 0 | 29.08 | 0 | 0 | 0 | 1 | 0 | *(0,2+1) | 3.24 | 2 | 404199009 | 71 | 0 | 0 | 0 | 0 | 0 | 0 | 0 | 0
214 | 404199018 | 404199004 | 342716455 | 1 | 1 | 1 | 3 | 01.7.11.07-0227 | И13_ФСБЦ-2022, 01.7.11.07-0227, приказ Минстроя России от 18.05.2022 г. № 378/пр | Электроды сварочные для сварки низколегированных и углеродистых сталей УОНИ 13/45, Э42А, диаметр 4-5 мм | 1346 | 1009 | кг | кг | 1 | 0.9 | 155.63 | 0 | 0 | 0 | 0 | 1 | 0 |  | 0.9 | 2 | 404199010 | 72 | 0 | 0 | 0 | 0 | 0 | 0 | 0 | 0
214 | 404199019 | 404199004 | 342735693 | 1 | 1 | 1 | 3 | 14.4.01.09-0427 | И13_ФСБЦ-2022 доп.8, 14.4.01.09-0427, приказ Минстроя России от 14.11.2023 г. № 817/пр | Грунтовка эпоксидная антикоррозионная с содержанием цинка для защиты металлических поверхностей, расход 0,20-0,39 кг/м2 | 1346 | 1009 | кг | кг | 1 | 3.7 | 911.56 | 0 | 0 | 0 | 0 | 1 | 0 |  | 3.7 | 2 | 404199011 | 73 | 0 | 0 | 0 | 0 | 0 | 0 | 0 | 0
214 | 404199020 | 404199004 | 342646017 | 113 | 1 | 1 | 3 | 421/пр_2020_п.75_пп.а |  | Сметная стоимость вспомогательных ненормируемых материальных ресурсов, не учтенная в сметной норме, 2% | 3277935 | 1013 | % | % | 1 | 2 | 0 | 0 | 0 | 0 | 0 | 0 | 0 |  | 2 | 2 | 404199012 | 74 | 0 | 0 | 0 | 0 | 0 | 0 | 0 | 0
217 | 404199032 | 404199023 | 342640216 | 113 | 1 | 1 | 1 | 1-100-38 |  | Средний разряд работы 3,8 | 1191 | 1013 | чел.-ч. | чел.-ч. | 1 | 14.4 | 0 | 0 | 0 | 486.32 | 0 | 1 | 1 | *(0,2+1) | 17.28 | 2 | 404199024 | 75 | 0 | 0 | 0 | 0 | 0 | 0 | 0 | 0
217 | 404199033 | 404199023 | 342640393 | 113 | 1 | 1 | 1 | 4-100-00 |  | Затраты труда машинистов | 1191 | 1013 | чел.-ч. | чел.-ч. | 1 | 0.4 | 0 | 0 | 0 | 0 | 0 | 1 | 2 | *(0,2+1) | 0.48 | 2 | 404199025 | 76 | 0 | 0 | 0 | 0 | 0 | 0 | 0 | 0
217 | 404199034 | 404199023 | 342764741 | 1 | 1 | 1 | 2 | 91.05.05-015 | И13_ФСЭМ-2022, 91.05.05-015, приказ Минстроя России от 18.05.2022 г. № 378/пр | Краны на автомобильном ходу, грузоподъемность 16 т | 1368 | 1011 | маш.-ч | маш.-ч | 1 | 0.2 | 0 | 1552.12 | 668.23 | 0 | 0 | 1 | 0 | *(0,2+1) | 0.24 | 2 | 404199026 | 77 | 0 | 0 | 0 | 0 | 0 | 0 | 0 | 0
217 | 404199035 | 404199023 | 342765643 | 1 | 1 | 1 | 2 | 91.14.02-001 | И13_ФСЭМ-2022 доп.7, 91.14.02-001, приказ Минстроя России от 02.08.2023 г. № 551/пр | Автомобили бортовые, грузоподъемность до 5 т | 1368 | 1011 | маш.-ч | маш.-ч | 1 | 0.2 | 0 | 477.92 | 497.46 | 0 | 0 | 1 | 0 | *(0,2+1) | 0.24 | 2 | 404199027 | 78 | 0 | 0 | 0 | 0 | 0 | 0 | 0 | 0
217 | 404199036 | 404199023 | 342765836 | 1 | 1 | 1 | 2 | 91.17.04-233 | И13_ФСЭМ-2022, 91.17.04-233, приказ Минстроя России от 18.05.2022 г. № 378/пр | Аппараты сварочные для ручной дуговой сварки, сварочный ток до 350 А | 1368 | 1011 | маш.-ч | маш.-ч | 1 | 2.7 | 0 | 29.08 | 0 | 0 | 0 | 1 | 0 | *(0,2+1) | 3.24 | 2 | 404199028 | 79 | 0 | 0 | 0 | 0 | 0 | 0 | 0 | 0
217 | 404199037 | 404199023 | 342716455 | 1 | 1 | 1 | 3 | 01.7.11.07-0227 | И13_ФСБЦ-2022, 01.7.11.07-0227, приказ Минстроя России от 18.05.2022 г. № 378/пр | Электроды сварочные для сварки низколегированных и углеродистых сталей УОНИ 13/45, Э42А, диаметр 4-5 мм | 1346 | 1009 | кг | кг | 1 | 0.9 | 155.63 | 0 | 0 | 0 | 0 | 1 | 0 |  | 0.9 | 2 | 404199029 | 80 | 0 | 0 | 0 | 0 | 0 | 0 | 0 | 0
217 | 404199038 | 404199023 | 342735693 | 1 | 1 | 1 | 3 | 14.4.01.09-0427 | И13_ФСБЦ-2022 доп.8, 14.4.01.09-0427, приказ Минстроя России от 14.11.2023 г. № 817/пр | Грунтовка эпоксидная антикоррозионная с содержанием цинка для защиты металлических поверхностей, расход 0,20-0,39 кг/м2 | 1346 | 1009 | кг | кг | 1 | 3.7 | 911.56 | 0 | 0 | 0 | 0 | 1 | 0 |  | 3.7 | 2 | 404199030 | 81 | 0 | 0 | 0 | 0 | 0 | 0 | 0 | 0
217 | 404199039 | 404199023 | 342646017 | 113 | 1 | 1 | 3 | 421/пр_2020_п.75_пп.а |  | Сметная стоимость вспомогательных ненормируемых материальных ресурсов, не учтенная в сметной норме, 2% | 3277935 | 1013 | % | % | 1 | 2 | 0 | 0 | 0 | 0 | 0 | 0 | 0 |  | 2 | 2 | 404199031 | 82 | 0 | 0 | 0 | 0 | 0 | 0 | 0 | 0
220 | 404199044 | 404199042 | 342640147 | 113 | 1 | 1 | 1 | 1-100-15 |  | Средний разряд работы 1,5 | 1191 | 1013 | чел.-ч. | чел.-ч. | 1 | 88.5 | 0 | 0 | 0 | 387.95 | 0 | 1 | 1 | *(0,2+1) | 106.2 | 2 | 404199043 | 83 | 0 | 0 | 0 | 0 | 0 | 0 | 0 | 0
221 | 404199054 | 404199045 | 342640216 | 113 | 1 | 1 | 1 | 1-100-38 |  | Средний разряд работы 3,8 | 1191 | 1013 | чел.-ч. | чел.-ч. | 1 | 32.16 | 0 | 0 | 0 | 486.32 | 0 | 1 | 1 | *(0,2+1) | 38.592 | 2 | 404199046 | 84 | 0 | 0 | 0 | 0 | 0 | 0 | 0 | 0
221 | 404199055 | 404199045 | 342640393 | 113 | 1 | 1 | 1 | 4-100-00 |  | Затраты труда машинистов | 1191 | 1013 | чел.-ч. | чел.-ч. | 1 | 0.06 | 0 | 0 | 0 | 0 | 0 | 1 | 2 | *(0,2+1) | 0.072 | 2 | 404199047 | 85 | 0 | 0 | 0 | 0 | 0 | 0 | 0 | 0
221 | 404199056 | 404199045 | 342764741 | 1 | 1 | 1 | 2 | 91.05.05-015 | И13_ФСЭМ-2022, 91.05.05-015, приказ Минстроя России от 18.05.2022 г. № 378/пр | Краны на автомобильном ходу, грузоподъемность 16 т | 1368 | 1011 | маш.-ч | маш.-ч | 1 | 0.03 | 0 | 1552.12 | 668.23 | 0 | 0 | 1 | 0 | *(0,2+1) | 0.036 | 2 | 404199048 | 86 | 0 | 0 | 0 | 0 | 0 | 0 | 0 | 0
221 | 404199057 | 404199045 | 342765643 | 1 | 1 | 1 | 2 | 91.14.02-001 | И13_ФСЭМ-2022 доп.7, 91.14.02-001, приказ Минстроя России от 02.08.2023 г. № 551/пр | Автомобили бортовые, грузоподъемность до 5 т | 1368 | 1011 | маш.-ч | маш.-ч | 1 | 0.03 | 0 | 477.92 | 497.46 | 0 | 0 | 1 | 0 | *(0,2+1) | 0.036 | 2 | 404199049 | 87 | 0 | 0 | 0 | 0 | 0 | 0 | 0 | 0
221 | 404199058 | 404199045 | 342715737 | 1 | 1 | 1 | 3 | 01.7.03.04-0001 | И13_ФСБЦ-2022, 01.7.03.04-0001, приказ Минстроя России от 18.05.2022 г. № 378/пр | Электроэнергия | 1383 | 1013 | КВТ-Ч | КВТ-Ч | 1 | 6.656 | 6.1 | 0 | 0 | 0 | 0 | 1 | 0 |  | 6.656 | 2 | 404199050 | 88 | 0 | 0 | 0 | 0 | 0 | 0 | 0 | 0
221 | 404199059 | 404199045 | 342717300 | 1 | 1 | 1 | 3 | 01.7.15.07-0014 | И13_ФСБЦ-2022, 01.7.15.07-0014, приказ Минстроя России от 18.05.2022 г. № 378/пр | Дюбели распорные полипропиленовые | 1425 | 1013 | 100 ШТ | 100 ШТ | 1 | 2.04 | 41.71 | 0 | 0 | 0 | 0 | 1 | 0 |  | 2.04 | 2 | 404199051 | 89 | 0 | 0 | 0 | 0 | 0 | 0 | 0 | 0
221 | 404199060 | 404199045 | 342717548 | 1 | 1 | 1 | 3 | 01.7.15.14-0043 | И13_ФСБЦ-2022 доп.12, 01.7.15.14-0043, приказ Минстроя России от 07.11.2024 г. № 747/пр | Шурупы самонарезающие стальные оксидированные с полукруглой головкой и крестообразным шлицем, остроконечные, диаметр 3,5 мм, длина 11 мм | 1425 | 1013 | 100 ШТ | 100 ШТ | 1 | 2.04 | 18.54 | 0 | 0 | 0 | 0 | 1 | 0 |  | 2.04 | 2 | 404199052 | 90 | 0 | 0 | 0 | 0 | 0 | 0 | 0 | 0
221 | 404199061 | 404199045 | 342646017 | 113 | 1 | 1 | 3 | 421/пр_2020_п.75_пп.а |  | Сметная стоимость вспомогательных ненормируемых материальных ресурсов, не учтенная в сметной норме, 2% | 3277935 | 1013 | % | % | 1 | 2 | 0 | 0 | 0 | 0 | 0 | 0 | 0 |  | 2 | 2 | 404199053 | 91 | 0 | 0 | 0 | 0 | 0 | 0 | 0 | 0
295 | 404199068 | 404199066 | 342640469 | 113 | 1 | 1 | 1 | 4-100-040 |  | Машинист 4 разряда | 1191 | 1013 | чел.-ч. | чел.-ч. | 1 | 1 | 0 | 0 | 0 | 497.46 | 0 | 1 | 2 |  | 1 | 2 | 404199067 | 92 | 0 | 0 | 0 | 0 | 0 | 0 | 0 | 0
379 | 404199072 | 404199070 | 342640157 | 113 | 1 | 1 | 1 | 1-100-20 |  | Средний разряд работы 2,0 | 1191 | 1013 | чел.-ч. | чел.-ч. | 1 | 154 | 0 | 0 | 0 | 404.65 | 0 | 1 | 1 | *(0,2+1) | 184.8 | 2 | 404199071 | 93 | 0 | 0 | 0 | 0 | 0 | 0 | 0 | 0
380 | 404199083 | 404199073 | 342640216 | 113 | 1 | 1 | 1 | 1-100-38 |  | Средний разряд работы 3,8 | 1191 | 1013 | чел.-ч. | чел.-ч. | 1 | 18.5 | 0 | 0 | 0 | 486.32 | 0 | 1 | 1 | *(0,2+1) | 22.2 | 2 | 404199074 | 94 | 0 | 0 | 0 | 0 | 0 | 0 | 0 | 0
380 | 404199084 | 404199073 | 342640393 | 113 | 1 | 1 | 1 | 4-100-00 |  | Затраты труда машинистов | 1191 | 1013 | чел.-ч. | чел.-ч. | 1 | 0.46 | 0 | 0 | 0 | 0 | 0 | 1 | 2 | *(0,2+1) | 0.552 | 2 | 404199075 | 95 | 0 | 0 | 0 | 0 | 0 | 0 | 0 | 0
380 | 404199085 | 404199073 | 342764741 | 1 | 1 | 1 | 2 | 91.05.05-015 | И13_ФСЭМ-2022, 91.05.05-015, приказ Минстроя России от 18.05.2022 г. № 378/пр | Краны на автомобильном ходу, грузоподъемность 16 т | 1368 | 1011 | маш.-ч | маш.-ч | 1 | 0.23 | 0 | 1552.12 | 668.23 | 0 | 0 | 1 | 0 | *(0,2+1) | 0.276 | 2 | 404199076 | 96 | 0 | 0 | 0 | 0 | 0 | 0 | 0 | 0
380 | 404199086 | 404199073 | 342765643 | 1 | 1 | 1 | 2 | 91.14.02-001 | И13_ФСЭМ-2022 доп.7, 91.14.02-001, приказ Минстроя России от 02.08.2023 г. № 551/пр | Автомобили бортовые, грузоподъемность до 5 т | 1368 | 1011 | маш.-ч | маш.-ч | 1 | 0.23 | 0 | 477.92 | 497.46 | 0 | 0 | 1 | 0 | *(0,2+1) | 0.276 | 2 | 404199077 | 97 | 0 | 0 | 0 | 0 | 0 | 0 | 0 | 0
380 | 404199087 | 404199073 | 342765836 | 1 | 1 | 1 | 2 | 91.17.04-233 | И13_ФСЭМ-2022, 91.17.04-233, приказ Минстроя России от 18.05.2022 г. № 378/пр | Аппараты сварочные для ручной дуговой сварки, сварочный ток до 350 А | 1368 | 1011 | маш.-ч | маш.-ч | 1 | 2.9 | 0 | 29.08 | 0 | 0 | 0 | 1 | 0 | *(0,2+1) | 3.48 | 2 | 404199078 | 98 | 0 | 0 | 0 | 0 | 0 | 0 | 0 | 0
380 | 404199088 | 404199073 | 342716455 | 1 | 1 | 1 | 3 | 01.7.11.07-0227 | И13_ФСБЦ-2022, 01.7.11.07-0227, приказ Минстроя России от 18.05.2022 г. № 378/пр | Электроды сварочные для сварки низколегированных и углеродистых сталей УОНИ 13/45, Э42А, диаметр 4-5 мм | 1346 | 1009 | кг | кг | 1 | 1.3 | 155.63 | 0 | 0 | 0 | 0 | 1 | 0 |  | 1.3 | 2 | 404199079 | 99 | 0 | 0 | 0 | 0 | 0 | 0 | 0 | 0
380 | 404199089 | 404199073 | 342724130 | 1 | 1 | 1 | 3 | 08.3.05.02-0021 | И13_ФСБЦ-2022, 08.3.05.02-0021, приказ Минстроя России от 18.05.2022 г. № 378/пр | Прокат листовой горячекатаный, марки стали Ст3сп, Ст3пс, ширина 1200-3000 мм, толщина 1-8 мм | 1348 | 1009 | т | т | 1000 | 0.004 | 52757.6 | 0 | 0 | 0 | 0 | 1 | 0 |  | 0.004 | 2 | 404199080 | 100 | 0 | 0 | 0 | 0 | 0 | 0 | 0 | 0
380 | 404199090 | 404199073 | 342735693 | 1 | 1 | 1 | 3 | 14.4.01.09-0427 | И13_ФСБЦ-2022 доп.8, 14.4.01.09-0427, приказ Минстроя России от 14.11.2023 г. № 817/пр | Грунтовка эпоксидная антикоррозионная с содержанием цинка для защиты металлических поверхностей, расход 0,20-0,39 кг/м2 | 1346 | 1009 | кг | кг | 1 | 2.3 | 911.56 | 0 | 0 | 0 | 0 | 1 | 0 |  | 2.3 | 2 | 404199081 | 101 | 0 | 0 | 0 | 0 | 0 | 0 | 0 | 0
380 | 404199091 | 404199073 | 342646017 | 113 | 1 | 1 | 3 | 421/пр_2020_п.75_пп.а |  | Сметная стоимость вспомогательных ненормируемых материальных ресурсов, не учтенная в сметной норме, 2% | 3277935 | 1013 | % | % | 1 | 2 | 0 | 0 | 0 | 0 | 0 | 0 | 0 |  | 2 | 2 | 404199082 | 102 | 0 | 0 | 0 | 0 | 0 | 0 | 0 | 0
383 | 404199103 | 404199094 | 342640216 | 113 | 1 | 1 | 1 | 1-100-38 |  | Средний разряд работы 3,8 | 1191 | 1013 | чел.-ч. | чел.-ч. | 1 | 14.4 | 0 | 0 | 0 | 486.32 | 0 | 1 | 1 | *(0,2+1) | 17.28 | 2 | 404199095 | 103 | 0 | 0 | 0 | 0 | 0 | 0 | 0 | 0
383 | 404199104 | 404199094 | 342640393 | 113 | 1 | 1 | 1 | 4-100-00 |  | Затраты труда машинистов | 1191 | 1013 | чел.-ч. | чел.-ч. | 1 | 0.4 | 0 | 0 | 0 | 0 | 0 | 1 | 2 | *(0,2+1) | 0.48 | 2 | 404199096 | 104 | 0 | 0 | 0 | 0 | 0 | 0 | 0 | 0
383 | 404199105 | 404199094 | 342764741 | 1 | 1 | 1 | 2 | 91.05.05-015 | И13_ФСЭМ-2022, 91.05.05-015, приказ Минстроя России от 18.05.2022 г. № 378/пр | Краны на автомобильном ходу, грузоподъемность 16 т | 1368 | 1011 | маш.-ч | маш.-ч | 1 | 0.2 | 0 | 1552.12 | 668.23 | 0 | 0 | 1 | 0 | *(0,2+1) | 0.24 | 2 | 404199097 | 105 | 0 | 0 | 0 | 0 | 0 | 0 | 0 | 0
383 | 404199106 | 404199094 | 342765643 | 1 | 1 | 1 | 2 | 91.14.02-001 | И13_ФСЭМ-2022 доп.7, 91.14.02-001, приказ Минстроя России от 02.08.2023 г. № 551/пр | Автомобили бортовые, грузоподъемность до 5 т | 1368 | 1011 | маш.-ч | маш.-ч | 1 | 0.2 | 0 | 477.92 | 497.46 | 0 | 0 | 1 | 0 | *(0,2+1) | 0.24 | 2 | 404199098 | 106 | 0 | 0 | 0 | 0 | 0 | 0 | 0 | 0
383 | 404199107 | 404199094 | 342765836 | 1 | 1 | 1 | 2 | 91.17.04-233 | И13_ФСЭМ-2022, 91.17.04-233, приказ Минстроя России от 18.05.2022 г. № 378/пр | Аппараты сварочные для ручной дуговой сварки, сварочный ток до 350 А | 1368 | 1011 | маш.-ч | маш.-ч | 1 | 2.7 | 0 | 29.08 | 0 | 0 | 0 | 1 | 0 | *(0,2+1) | 3.24 | 2 | 404199099 | 107 | 0 | 0 | 0 | 0 | 0 | 0 | 0 | 0
383 | 404199108 | 404199094 | 342716455 | 1 | 1 | 1 | 3 | 01.7.11.07-0227 | И13_ФСБЦ-2022, 01.7.11.07-0227, приказ Минстроя России от 18.05.2022 г. № 378/пр | Электроды сварочные для сварки низколегированных и углеродистых сталей УОНИ 13/45, Э42А, диаметр 4-5 мм | 1346 | 1009 | кг | кг | 1 | 0.9 | 155.63 | 0 | 0 | 0 | 0 | 1 | 0 |  | 0.9 | 2 | 404199100 | 108 | 0 | 0 | 0 | 0 | 0 | 0 | 0 | 0
383 | 404199109 | 404199094 | 342735693 | 1 | 1 | 1 | 3 | 14.4.01.09-0427 | И13_ФСБЦ-2022 доп.8, 14.4.01.09-0427, приказ Минстроя России от 14.11.2023 г. № 817/пр | Грунтовка эпоксидная антикоррозионная с содержанием цинка для защиты металлических поверхностей, расход 0,20-0,39 кг/м2 | 1346 | 1009 | кг | кг | 1 | 3.7 | 911.56 | 0 | 0 | 0 | 0 | 1 | 0 |  | 3.7 | 2 | 404199101 | 109 | 0 | 0 | 0 | 0 | 0 | 0 | 0 | 0
383 | 404199110 | 404199094 | 342646017 | 113 | 1 | 1 | 3 | 421/пр_2020_п.75_пп.а |  | Сметная стоимость вспомогательных ненормируемых материальных ресурсов, не учтенная в сметной норме, 2% | 3277935 | 1013 | % | % | 1 | 2 | 0 | 0 | 0 | 0 | 0 | 0 | 0 |  | 2 | 2 | 404199102 | 110 | 0 | 0 | 0 | 0 | 0 | 0 | 0 | 0
386 | 404199122 | 404199113 | 342640216 | 113 | 1 | 1 | 1 | 1-100-38 |  | Средний разряд работы 3,8 | 1191 | 1013 | чел.-ч. | чел.-ч. | 1 | 16.5 | 0 | 0 | 0 | 486.32 | 0 | 1 | 1 | *(0,2+1) | 19.8 | 2 | 404199114 | 111 | 0 | 0 | 0 | 0 | 0 | 0 | 0 | 0
386 | 404199123 | 404199113 | 342640393 | 113 | 1 | 1 | 1 | 4-100-00 |  | Затраты труда машинистов | 1191 | 1013 | чел.-ч. | чел.-ч. | 1 | 0.26 | 0 | 0 | 0 | 0 | 0 | 1 | 2 | *(0,2+1) | 0.312 | 2 | 404199115 | 112 | 0 | 0 | 0 | 0 | 0 | 0 | 0 | 0
386 | 404199124 | 404199113 | 342764741 | 1 | 1 | 1 | 2 | 91.05.05-015 | И13_ФСЭМ-2022, 91.05.05-015, приказ Минстроя России от 18.05.2022 г. № 378/пр | Краны на автомобильном ходу, грузоподъемность 16 т | 1368 | 1011 | маш.-ч | маш.-ч | 1 | 0.13 | 0 | 1552.12 | 668.23 | 0 | 0 | 1 | 0 | *(0,2+1) | 0.156 | 2 | 404199116 | 113 | 0 | 0 | 0 | 0 | 0 | 0 | 0 | 0
386 | 404199125 | 404199113 | 342765643 | 1 | 1 | 1 | 2 | 91.14.02-001 | И13_ФСЭМ-2022 доп.7, 91.14.02-001, приказ Минстроя России от 02.08.2023 г. № 551/пр | Автомобили бортовые, грузоподъемность до 5 т | 1368 | 1011 | маш.-ч | маш.-ч | 1 | 0.13 | 0 | 477.92 | 497.46 | 0 | 0 | 1 | 0 | *(0,2+1) | 0.156 | 2 | 404199117 | 114 | 0 | 0 | 0 | 0 | 0 | 0 | 0 | 0
386 | 404199126 | 404199113 | 342765836 | 1 | 1 | 1 | 2 | 91.17.04-233 | И13_ФСЭМ-2022, 91.17.04-233, приказ Минстроя России от 18.05.2022 г. № 378/пр | Аппараты сварочные для ручной дуговой сварки, сварочный ток до 350 А | 1368 | 1011 | маш.-ч | маш.-ч | 1 | 2.7 | 0 | 29.08 | 0 | 0 | 0 | 1 | 0 | *(0,2+1) | 3.24 | 2 | 404199118 | 115 | 0 | 0 | 0 | 0 | 0 | 0 | 0 | 0
386 | 404199127 | 404199113 | 342716455 | 1 | 1 | 1 | 3 | 01.7.11.07-0227 | И13_ФСБЦ-2022, 01.7.11.07-0227, приказ Минстроя России от 18.05.2022 г. № 378/пр | Электроды сварочные для сварки низколегированных и углеродистых сталей УОНИ 13/45, Э42А, диаметр 4-5 мм | 1346 | 1009 | кг | кг | 1 | 0.6 | 155.63 | 0 | 0 | 0 | 0 | 1 | 0 |  | 0.6 | 2 | 404199119 | 116 | 0 | 0 | 0 | 0 | 0 | 0 | 0 | 0
386 | 404199128 | 404199113 | 342735693 | 1 | 1 | 1 | 3 | 14.4.01.09-0427 | И13_ФСБЦ-2022 доп.8, 14.4.01.09-0427, приказ Минстроя России от 14.11.2023 г. № 817/пр | Грунтовка эпоксидная антикоррозионная с содержанием цинка для защиты металлических поверхностей, расход 0,20-0,39 кг/м2 | 1346 | 1009 | кг | кг | 1 | 2 | 911.56 | 0 | 0 | 0 | 0 | 1 | 0 |  | 2 | 2 | 404199120 | 117 | 0 | 0 | 0 | 0 | 0 | 0 | 0 | 0
386 | 404199129 | 404199113 | 342646017 | 113 | 1 | 1 | 3 | 421/пр_2020_п.75_пп.а |  | Сметная стоимость вспомогательных ненормируемых материальных ресурсов, не учтенная в сметной норме, 2% | 3277935 | 1013 | % | % | 1 | 2 | 0 | 0 | 0 | 0 | 0 | 0 | 0 |  | 2 | 2 | 404199121 | 118 | 0 | 0 | 0 | 0 | 0 | 0 | 0 | 0
389 | 404199141 | 404199132 | 342640216 | 113 | 1 | 1 | 1 | 1-100-38 |  | Средний разряд работы 3,8 | 1191 | 1013 | чел.-ч. | чел.-ч. | 1 | 14.4 | 0 | 0 | 0 | 486.32 | 0 | 1 | 1 | *(0,2+1) | 17.28 | 2 | 404199133 | 119 | 0 | 0 | 0 | 0 | 0 | 0 | 0 | 0
389 | 404199142 | 404199132 | 342640393 | 113 | 1 | 1 | 1 | 4-100-00 |  | Затраты труда машинистов | 1191 | 1013 | чел.-ч. | чел.-ч. | 1 | 0.4 | 0 | 0 | 0 | 0 | 0 | 1 | 2 | *(0,2+1) | 0.48 | 2 | 404199134 | 120 | 0 | 0 | 0 | 0 | 0 | 0 | 0 | 0
389 | 404199143 | 404199132 | 342764741 | 1 | 1 | 1 | 2 | 91.05.05-015 | И13_ФСЭМ-2022, 91.05.05-015, приказ Минстроя России от 18.05.2022 г. № 378/пр | Краны на автомобильном ходу, грузоподъемность 16 т | 1368 | 1011 | маш.-ч | маш.-ч | 1 | 0.2 | 0 | 1552.12 | 668.23 | 0 | 0 | 1 | 0 | *(0,2+1) | 0.24 | 2 | 404199135 | 121 | 0 | 0 | 0 | 0 | 0 | 0 | 0 | 0
389 | 404199144 | 404199132 | 342765643 | 1 | 1 | 1 | 2 | 91.14.02-001 | И13_ФСЭМ-2022 доп.7, 91.14.02-001, приказ Минстроя России от 02.08.2023 г. № 551/пр | Автомобили бортовые, грузоподъемность до 5 т | 1368 | 1011 | маш.-ч | маш.-ч | 1 | 0.2 | 0 | 477.92 | 497.46 | 0 | 0 | 1 | 0 | *(0,2+1) | 0.24 | 2 | 404199136 | 122 | 0 | 0 | 0 | 0 | 0 | 0 | 0 | 0
389 | 404199145 | 404199132 | 342765836 | 1 | 1 | 1 | 2 | 91.17.04-233 | И13_ФСЭМ-2022, 91.17.04-233, приказ Минстроя России от 18.05.2022 г. № 378/пр | Аппараты сварочные для ручной дуговой сварки, сварочный ток до 350 А | 1368 | 1011 | маш.-ч | маш.-ч | 1 | 2.7 | 0 | 29.08 | 0 | 0 | 0 | 1 | 0 | *(0,2+1) | 3.24 | 2 | 404199137 | 123 | 0 | 0 | 0 | 0 | 0 | 0 | 0 | 0
389 | 404199146 | 404199132 | 342716455 | 1 | 1 | 1 | 3 | 01.7.11.07-0227 | И13_ФСБЦ-2022, 01.7.11.07-0227, приказ Минстроя России от 18.05.2022 г. № 378/пр | Электроды сварочные для сварки низколегированных и углеродистых сталей УОНИ 13/45, Э42А, диаметр 4-5 мм | 1346 | 1009 | кг | кг | 1 | 0.9 | 155.63 | 0 | 0 | 0 | 0 | 1 | 0 |  | 0.9 | 2 | 404199138 | 124 | 0 | 0 | 0 | 0 | 0 | 0 | 0 | 0
389 | 404199147 | 404199132 | 342735693 | 1 | 1 | 1 | 3 | 14.4.01.09-0427 | И13_ФСБЦ-2022 доп.8, 14.4.01.09-0427, приказ Минстроя России от 14.11.2023 г. № 817/пр | Грунтовка эпоксидная антикоррозионная с содержанием цинка для защиты металлических поверхностей, расход 0,20-0,39 кг/м2 | 1346 | 1009 | кг | кг | 1 | 3.7 | 911.56 | 0 | 0 | 0 | 0 | 1 | 0 |  | 3.7 | 2 | 404199139 | 125 | 0 | 0 | 0 | 0 | 0 | 0 | 0 | 0
389 | 404199148 | 404199132 | 342646017 | 113 | 1 | 1 | 3 | 421/пр_2020_п.75_пп.а |  | Сметная стоимость вспомогательных ненормируемых материальных ресурсов, не учтенная в сметной норме, 2% | 3277935 | 1013 | % | % | 1 | 2 | 0 | 0 | 0 | 0 | 0 | 0 | 0 |  | 2 | 2 | 404199140 | 126 | 0 | 0 | 0 | 0 | 0 | 0 | 0 | 0
392 | 404199153 | 404199151 | 342640147 | 113 | 1 | 1 | 1 | 1-100-15 |  | Средний разряд работы 1,5 | 1191 | 1013 | чел.-ч. | чел.-ч. | 1 | 88.5 | 0 | 0 | 0 | 387.95 | 0 | 1 | 1 | *(0,2+1) | 106.2 | 2 | 404199152 | 127 | 0 | 0 | 0 | 0 | 0 | 0 | 0 | 0
393 | 404199163 | 404199154 | 342640216 | 113 | 1 | 1 | 1 | 1-100-38 |  | Средний разряд работы 3,8 | 1191 | 1013 | чел.-ч. | чел.-ч. | 1 | 32.16 | 0 | 0 | 0 | 486.32 | 0 | 1 | 1 | *(0,2+1) | 38.592 | 2 | 404199155 | 128 | 0 | 0 | 0 | 0 | 0 | 0 | 0 | 0
393 | 404199164 | 404199154 | 342640393 | 113 | 1 | 1 | 1 | 4-100-00 |  | Затраты труда машинистов | 1191 | 1013 | чел.-ч. | чел.-ч. | 1 | 0.06 | 0 | 0 | 0 | 0 | 0 | 1 | 2 | *(0,2+1) | 0.072 | 2 | 404199156 | 129 | 0 | 0 | 0 | 0 | 0 | 0 | 0 | 0
393 | 404199165 | 404199154 | 342764741 | 1 | 1 | 1 | 2 | 91.05.05-015 | И13_ФСЭМ-2022, 91.05.05-015, приказ Минстроя России от 18.05.2022 г. № 378/пр | Краны на автомобильном ходу, грузоподъемность 16 т | 1368 | 1011 | маш.-ч | маш.-ч | 1 | 0.03 | 0 | 1552.12 | 668.23 | 0 | 0 | 1 | 0 | *(0,2+1) | 0.036 | 2 | 404199157 | 130 | 0 | 0 | 0 | 0 | 0 | 0 | 0 | 0
393 | 404199166 | 404199154 | 342765643 | 1 | 1 | 1 | 2 | 91.14.02-001 | И13_ФСЭМ-2022 доп.7, 91.14.02-001, приказ Минстроя России от 02.08.2023 г. № 551/пр | Автомобили бортовые, грузоподъемность до 5 т | 1368 | 1011 | маш.-ч | маш.-ч | 1 | 0.03 | 0 | 477.92 | 497.46 | 0 | 0 | 1 | 0 | *(0,2+1) | 0.036 | 2 | 404199158 | 131 | 0 | 0 | 0 | 0 | 0 | 0 | 0 | 0
393 | 404199167 | 404199154 | 342715737 | 1 | 1 | 1 | 3 | 01.7.03.04-0001 | И13_ФСБЦ-2022, 01.7.03.04-0001, приказ Минстроя России от 18.05.2022 г. № 378/пр | Электроэнергия | 1383 | 1013 | КВТ-Ч | КВТ-Ч | 1 | 6.656 | 6.1 | 0 | 0 | 0 | 0 | 1 | 0 |  | 6.656 | 2 | 404199159 | 132 | 0 | 0 | 0 | 0 | 0 | 0 | 0 | 0
393 | 404199168 | 404199154 | 342717300 | 1 | 1 | 1 | 3 | 01.7.15.07-0014 | И13_ФСБЦ-2022, 01.7.15.07-0014, приказ Минстроя России от 18.05.2022 г. № 378/пр | Дюбели распорные полипропиленовые | 1425 | 1013 | 100 ШТ | 100 ШТ | 1 | 2.04 | 41.71 | 0 | 0 | 0 | 0 | 1 | 0 |  | 2.04 | 2 | 404199160 | 133 | 0 | 0 | 0 | 0 | 0 | 0 | 0 | 0
393 | 404199169 | 404199154 | 342717548 | 1 | 1 | 1 | 3 | 01.7.15.14-0043 | И13_ФСБЦ-2022 доп.12, 01.7.15.14-0043, приказ Минстроя России от 07.11.2024 г. № 747/пр | Шурупы самонарезающие стальные оксидированные с полукруглой головкой и крестообразным шлицем, остроконечные, диаметр 3,5 мм, длина 11 мм | 1425 | 1013 | 100 ШТ | 100 ШТ | 1 | 2.04 | 18.54 | 0 | 0 | 0 | 0 | 1 | 0 |  | 2.04 | 2 | 404199161 | 134 | 0 | 0 | 0 | 0 | 0 | 0 | 0 | 0
393 | 404199170 | 404199154 | 342646017 | 113 | 1 | 1 | 3 | 421/пр_2020_п.75_пп.а |  | Сметная стоимость вспомогательных ненормируемых материальных ресурсов, не учтенная в сметной норме, 2% | 3277935 | 1013 | % | % | 1 | 2 | 0 | 0 | 0 | 0 | 0 | 0 | 0 |  | 2 | 2 | 404199162 | 135 | 0 | 0 | 0 | 0 | 0 | 0 | 0 | 0
467 | 404199177 | 404199175 | 342640469 | 113 | 1 | 1 | 1 | 4-100-040 |  | Машинист 4 разряда | 1191 | 1013 | чел.-ч. | чел.-ч. | 1 | 1 | 0 | 0 | 0 | 497.46 | 0 | 1 | 2 |  | 1 | 2 | 404199176 | 136 | 0 | 0 | 0 | 0 | 0 | 0 | 0 | 0

## SrcPoprs
34 | 1 | *1,20 | *1,20 | *1,20 | *1,20 | *1,20 | *1,20 | 421/пр_2020_прил.10_т.5_п.4_гр.3 | Производство работ осуществляется в охранной зоне действующей воздушной линии электропередачи, вблизи объектов, находящихся под напряжением, внутри объектов капитального строительства, внутренняя проводка в которых не обесточена, если это приведет к ограничению действий рабочих в соответствии с требованиями техники безопасности | Методика 421/пр (Кап. ремонт)
35 | 1 | *1,20 | *1,20 | *1,20 | *1,20 | *1,20 | *1,20 | 421/пр_2020_прил.10_т.5_п.4_гр.4 | Производство работ осуществляется в охранной зоне действующей воздушной линии электропередачи, вблизи объектов, находящихся под напряжением, внутри объектов капитального строительства, внутренняя проводка в которых не обесточена, если это приведет к ограничению действий рабочих в соответствии с требованиями техники безопасности | Методика 421/пр (Кап. ремонт)
41 | 1 | *1,20 | *1,20 | *1,20 | *1,20 | *1,20 | *1,20 | 421/пр_2020_прил.10_т.5_п.4_гр.4 | Производство работ осуществляется в охранной зоне действующей воздушной линии электропередачи, вблизи объектов, находящихся под напряжением, внутри объектов капитального строительства, внутренняя проводка в которых не обесточена, если это приведет к ограничению действий рабочих в соответствии с требованиями техники безопасности | Методика 421/пр (Кап. ремонт)
44 | 1 | *1,20 | *1,20 | *1,20 | *1,20 | *1,20 | *1,20 | 421/пр_2020_прил.10_т.5_п.4_гр.3 | Производство работ осуществляется в охранной зоне действующей воздушной линии электропередачи, вблизи объектов, находящихся под напряжением, внутри объектов капитального строительства, внутренняя проводка в которых не обесточена, если это приведет к ограничению действий рабочих в соответствии с требованиями техники безопасности | Методика 421/пр (Кап. ремонт)
45 | 1 | *1,20 | *1,20 | *1,20 | *1,20 | *1,20 | *1,20 | 421/пр_2020_прил.10_т.5_п.4_гр.4 | Производство работ осуществляется в охранной зоне действующей воздушной линии электропередачи, вблизи объектов, находящихся под напряжением, внутри объектов капитального строительства, внутренняя проводка в которых не обесточена, если это приведет к ограничению действий рабочих в соответствии с требованиями техники безопасности | Методика 421/пр (Кап. ремонт)
49 | 1 | *1,20 | *1,20 | *1,20 | *1,20 | *1,20 | *1,20 | 421/пр_2020_прил.10_т.5_п.4_гр.4 | Производство работ осуществляется в охранной зоне действующей воздушной линии электропередачи, вблизи объектов, находящихся под напряжением, внутри объектов капитального строительства, внутренняя проводка в которых не обесточена, если это приведет к ограничению действий рабочих в соответствии с требованиями техники безопасности | Методика 421/пр (Кап. ремонт)
52 | 1 | *1,20 | *1,20 | *1,20 | *1,20 | *1,20 | *1,20 | 421/пр_2020_прил.10_т.5_п.4_гр.4 | Производство работ осуществляется в охранной зоне действующей воздушной линии электропередачи, вблизи объектов, находящихся под напряжением, внутри объектов капитального строительства, внутренняя проводка в которых не обесточена, если это приведет к ограничению действий рабочих в соответствии с требованиями техники безопасности | Методика 421/пр (Кап. ремонт)
210 | 1 | *1,20 | *1,20 | *1,20 | *1,20 | *1,20 | *1,20 | 421/пр_2020_прил.10_т.5_п.4_гр.3 | Производство работ осуществляется в охранной зоне действующей воздушной линии электропередачи, вблизи объектов, находящихся под напряжением, внутри объектов капитального строительства, внутренняя проводка в которых не обесточена, если это приведет к ограничению действий рабочих в соответствии с требованиями техники безопасности | Методика 421/пр (Кап. ремонт)
211 | 1 | *1,20 | *1,20 | *1,20 | *1,20 | *1,20 | *1,20 | 421/пр_2020_прил.10_т.5_п.4_гр.4 | Производство работ осуществляется в охранной зоне действующей воздушной линии электропередачи, вблизи объектов, находящихся под напряжением, внутри объектов капитального строительства, внутренняя проводка в которых не обесточена, если это приведет к ограничению действий рабочих в соответствии с требованиями техники безопасности | Методика 421/пр (Кап. ремонт)
214 | 1 | *1,20 | *1,20 | *1,20 | *1,20 | *1,20 | *1,20 | 421/пр_2020_прил.10_т.5_п.4_гр.4 | Производство работ осуществляется в охранной зоне действующей воздушной линии электропередачи, вблизи объектов, находящихся под напряжением, внутри объектов капитального строительства, внутренняя проводка в которых не обесточена, если это приведет к ограничению действий рабочих в соответствии с требованиями техники безопасности | Методика 421/пр (Кап. ремонт)
217 | 1 | *1,20 | *1,20 | *1,20 | *1,20 | *1,20 | *1,20 | 421/пр_2020_прил.10_т.5_п.4_гр.4 | Производство работ осуществляется в охранной зоне действующей воздушной линии электропередачи, вблизи объектов, находящихся под напряжением, внутри объектов капитального строительства, внутренняя проводка в которых не обесточена, если это приведет к ограничению действий рабочих в соответствии с требованиями техники безопасности | Методика 421/пр (Кап. ремонт)
220 | 1 | *1,20 | *1,20 | *1,20 | *1,20 | *1,20 | *1,20 | 421/пр_2020_прил.10_т.5_п.4_гр.3 | Производство работ осуществляется в охранной зоне действующей воздушной линии электропередачи, вблизи объектов, находящихся под напряжением, внутри объектов капитального строительства, внутренняя проводка в которых не обесточена, если это приведет к ограничению действий рабочих в соответствии с требованиями техники безопасности | Методика 421/пр (Кап. ремонт)
221 | 1 | *1,20 | *1,20 | *1,20 | *1,20 | *1,20 | *1,20 | 421/пр_2020_прил.10_т.5_п.4_гр.4 | Производство работ осуществляется в охранной зоне действующей воздушной линии электропередачи, вблизи объектов, находящихся под напряжением, внутри объектов капитального строительства, внутренняя проводка в которых не обесточена, если это приведет к ограничению действий рабочих в соответствии с требованиями техники безопасности | Методика 421/пр (Кап. ремонт)
379 | 1 | *1,20 | *1,20 | *1,20 | *1,20 | *1,20 | *1,20 | 421/пр_2020_прил.10_т.5_п.4_гр.3 | Производство работ осуществляется в охранной зоне действующей воздушной линии электропередачи, вблизи объектов, находящихся под напряжением, внутри объектов капитального строительства, внутренняя проводка в которых не обесточена, если это приведет к ограничению действий рабочих в соответствии с требованиями техники безопасности | Методика 421/пр (Кап. ремонт)
380 | 1 | *1,20 | *1,20 | *1,20 | *1,20 | *1,20 | *1,20 | 421/пр_2020_прил.10_т.5_п.4_гр.4 | Производство работ осуществляется в охранной зоне действующей воздушной линии электропередачи, вблизи объектов, находящихся под напряжением, внутри объектов капитального строительства, внутренняя проводка в которых не обесточена, если это приведет к ограничению действий рабочих в соответствии с требованиями техники безопасности | Методика 421/пр (Кап. ремонт)
383 | 1 | *1,20 | *1,20 | *1,20 | *1,20 | *1,20 | *1,20 | 421/пр_2020_прил.10_т.5_п.4_гр.4 | Производство работ осуществляется в охранной зоне действующей воздушной линии электропередачи, вблизи объектов, находящихся под напряжением, внутри объектов капитального строительства, внутренняя проводка в которых не обесточена, если это приведет к ограничению действий рабочих в соответствии с требованиями техники безопасности | Методика 421/пр (Кап. ремонт)
386 | 1 | *1,20 | *1,20 | *1,20 | *1,20 | *1,20 | *1,20 | 421/пр_2020_прил.10_т.5_п.4_гр.4 | Производство работ осуществляется в охранной зоне действующей воздушной линии электропередачи, вблизи объектов, находящихся под напряжением, внутри объектов капитального строительства, внутренняя проводка в которых не обесточена, если это приведет к ограничению действий рабочих в соответствии с требованиями техники безопасности | Методика 421/пр (Кап. ремонт)
389 | 1 | *1,20 | *1,20 | *1,20 | *1,20 | *1,20 | *1,20 | 421/пр_2020_прил.10_т.5_п.4_гр.4 | Производство работ осуществляется в охранной зоне действующей воздушной линии электропередачи, вблизи объектов, находящихся под напряжением, внутри объектов капитального строительства, внутренняя проводка в которых не обесточена, если это приведет к ограничению действий рабочих в соответствии с требованиями техники безопасности | Методика 421/пр (Кап. ремонт)
392 | 1 | *1,20 | *1,20 | *1,20 | *1,20 | *1,20 | *1,20 | 421/пр_2020_прил.10_т.5_п.4_гр.3 | Производство работ осуществляется в охранной зоне действующей воздушной линии электропередачи, вблизи объектов, находящихся под напряжением, внутри объектов капитального строительства, внутренняя проводка в которых не обесточена, если это приведет к ограничению действий рабочих в соответствии с требованиями техники безопасности | Методика 421/пр (Кап. ремонт)
393 | 1 | *1,20 | *1,20 | *1,20 | *1,20 | *1,20 | *1,20 | 421/пр_2020_прил.10_т.5_п.4_гр.4 | Производство работ осуществляется в охранной зоне действующей воздушной линии электропередачи, вблизи объектов, находящихся под напряжением, внутри объектов капитального строительства, внутренняя проводка в которых не обесточена, если это приведет к ограничению действий рабочих в соответствии с требованиями техники безопасности | Методика 421/пр (Кап. ремонт)

## SrcKA
0 | Smeta.RU (Terminal) (495) 974-1589 | _PS_ | 0 | 0 | 0 | Smeta.RU (Terminal) | 1 | 18246 | 99026390 | 11 | 14 | 0 | 1
|  |  | Новый объект_(Копия)_(Копия) | Заземление 2026_3 ПС БДО 24122025 | [9 empty] | 0