## ЛСР №1 ПС Раздольная - ЛСР по М
Приложение № 3
Утверждено приказом Минстроя РФ № 421/пр от 4 августа 2020 г. в редакции приказа № 557/пр от 7 июля 2022 г.
Наименование программного продукта |  |  |  |  | ГРАНД-Смета, версия 2026.1
Наименование редакции сметных нормативов |  |  |  |  | Приказ Минстроя России от 30.12.2021 № 1046/пр; Приказ Минстроя России от 04.08.2020 № 421/пр; Приказ Минстроя России от 21.12.2020 № 812/пр; Приказ Минстроя России от 11.12.2020 № 774/пр; Приказ Минстроя России от 02.08.2023 № 551/пр; Приказ Минстроя России от 14.11.2023 № 817/пр; Приказ Минстроя России от 16.02.2024 № 102/пр; Приказ Минстроя России от 13.05.2024 №323/пр; Приказ Минстроя России от 09.08.2024 №524/пр; Приказ Минстроя России от 07.11.2024 №747/пр; Приказ Минстроя России от 23.01.2025 №30/пр; Приказ Минстроя России от 07.02.2025 №69/пр; Приказ Минстроя России от 19.05.2025 №299/пр; Приказ Минстроя России от 14.08.2025 №490/пр; Приказ Минстроя России от 12.11.2025 №696/пр; Приказ Минстроя России от 17.02.2026 №91/пр | [11 empty] | Наименование редакции сметных нормативов | Приказ Минстроя России от 30.12.2021 № 1046/пр; Приказ Минстроя России от 04.08.2020 № 421/пр; Приказ Минстроя России от 21.12.2020 № 812/пр; Приказ Минстроя России от 11.12.2020 № 774/пр; Приказ Минстроя России от 02.08.2023 № 551/пр; Приказ Минстроя России от 14.11.2023 № 817/пр; Приказ Минстроя России от 16.02.2024 № 102/пр; Приказ Минстроя России от 13.05.2024 №323/пр; Приказ Минстроя России от 09.08.2024 №524/пр; Приказ Минстроя России от 07.11.2024 №747/пр; Приказ Минстроя России от 23.01.2025 №30/пр; Приказ Минстроя России от 07.02.2025 №69/пр; Приказ Минстроя России от 19.05.2025 №299/пр; Приказ Минстроя России от 14.08.2025 №490/пр; Приказ Минстроя России от 12.11.2025 №696/пр; Приказ Минстроя России от 17.02.2026 №91/пр
Реквизиты приказа Минстроя России об утверждении дополнений и изменений к сметным нормативам |  |  |  |  | Приказ Минстроя России от 18 мая 2022 г. № 378/пр, Приказ Минстроя России от 26 августа 2022 г. № 703/пр, Приказ Минстроя России от 26 октября 2022 г. № 905/пр, Приказ Минстроя России от 27 декабря 2022 г. № 1133/пр, Приказ Минстроя России от 10 февраля 2023 г. № 84/пр, Приказ Минстроя России от 11.05.2023 №335/пр; Приказ Минстроя России от 07.07.2022 № 557/пр; Приказ Минстроя России от 02.09.2021 № 636/пр, Приказ Минстроя России от 26.07.2022 № 611/пр; Приказ Минстроя России от 22.04.2022 № 317/пр; Приказ Минстроя России от 02.08.2023 № 551/пр; Приказ Минстроя России от 14.11.2023 № 817/пр; Приказ Минстроя России от 30.01.2024 № 55/пр; Приказ Минстроя России от 16.02.2024 № 102/пр; Приказ Минстроя России от 13.05.2024 №323/пр; Приказ Минстроя России от 09.08.2024 №524/пр; Приказ Минстроя России от 07.11.2024 №747/пр; Приказ Минстроя России от 23.01.2025 №30/пр; Приказ Минстроя России от 07.02.2025 №69/пр; Приказ Минстроя России от 19.05.2025 №299/пр; Приказ Минстроя России от 14.08.2025 №490/пр; Приказ Минстроя России от 12.11.2025 №696/пр; Приказ Минстроя России от 17.02.2026 №91/пр | [13 empty] | Реквизиты приказа Минстроя России об утверждении дополнений и изменений к сметным нормативам | Приказ Минстроя России от 18 мая 2022 г. № 378/пр, Приказ Минстроя России от 26 августа 2022 г. № 703/пр, Приказ Минстроя России от 26 октября 2022 г. № 905/пр, Приказ Минстроя России от 27 декабря 2022 г. № 1133/пр, Приказ Минстроя России от 10 февраля 2023 г. № 84/пр, Приказ Минстроя России от 11.05.2023 №335/пр; Приказ Минстроя России от 07.07.2022 № 557/пр; Приказ Минстроя России от 02.09.2021 № 636/пр, Приказ Минстроя России от 26.07.2022 № 611/пр; Приказ Минстроя России от 22.04.2022 № 317/пр; Приказ Минстроя России от 02.08.2023 № 551/пр; Приказ Минстроя России от 14.11.2023 № 817/пр; Приказ Минстроя России от 30.01.2024 № 55/пр; Приказ Минстроя России от 16.02.2024 № 102/пр; Приказ Минстроя России от 13.05.2024 №323/пр; Приказ Минстроя России от 09.08.2024 №524/пр; Приказ Минстроя России от 07.11.2024 №747/пр; Приказ Минстроя России от 23.01.2025 №30/пр; Приказ Минстроя России от 07.02.2025 №69/пр; Приказ Минстроя России от 19.05.2025 №299/пр; Приказ Минстроя России от 14.08.2025 №490/пр; Приказ Минстроя России от 12.11.2025 №696/пр; Приказ Минстроя России от 17.02.2026 №91/пр
Реквизиты письма Минстроя России об индексах изменения сметной стоимости строительства, включаемые в федеральный реестр сметных нормативов и размещаемые в федеральной государственной информационной системе ценообразования в строительстве, подготовленного в соответствии пунктом 85 Методики расчета индексов изменения сметной стоимости строительства, утвержденной приказом Министерства строительства и жилищно-коммунального хозяйства Российской Федерации от 5 июня 2019 г. № 326/пр¹ |  |  |  |  | Письмо Минстроя России от 25.02.2026 № 9859-ИФ/09 | [9 empty] | Реквизиты письма Минстроя России об индексах изменения сметной стоимости строительства, включаемые в федеральный реестр сметных нормативов и размещаемые в федеральной государственной информационной системе ценообразования в строительстве, подготовленного в соответствии пунктом 85 Методики расчета индексов изменения сметной стоимости строительства, утвержденной приказом Министерства строительства и жилищно-коммунального хозяйства Российской Федерации от 5 июня 2019 г. № 326/пр¹ | Письмо Минстроя России от 25.02.2026 № 9859-ИФ/09 |  |  |  |  | Реквизиты письма Минстроя России об индексах изменения сметной стоимости строительства, включаемые в федеральный реестр сметных нормативов и размещаемые в федеральной государственной информационной системе ценообразования в строительстве, подготовленного в соответствии пунктом 85 Методики расчета индексов изменения сметной стоимости строительства, утвержденной приказом Министерства строительства и жилищно-коммунального хозяйства Российской Федерации от 5 июня 2019 г. № 326/пр¹ | Письмо Минстроя России от 25.02.2026 № 9859-ИФ/09
Реквизиты нормативного правового акта об утверждении оплаты труда, утверждаемый в соответствии с пунктом 22(1) Правилами мониторинга цен, утвержденными постановлением Правительства Российской Федерации от 23 декабря 2016 г. № 1452 |  |  |  |  | приказ от 18.04.2025 № 83-Од | [9 empty] | Реквизиты нормативного правового акта об утверждении оплаты труда, утверждаемый в соответствии с пунктом 22(1) Правилами мониторинга цен, утвержденными постановлением Правительства Российской Федерации от 23 декабря 2016 г. № 1452 | приказ от 18.04.2025 № 83-Од | [6 empty] | Реквизиты нормативного правового акта об утверждении оплаты труда, утверждаемый в соответствии с пунктом 22(1) Правилами мониторинга цен, утвержденными постановлением Правительства Российской Федерации от 23 декабря 2016 г. № 1452 | приказ от 18.04.2025 № 83-Од
Обоснование принятых текущих цен на строительные ресурсы | [24 empty] | Обоснование принятых текущих цен на строительные ресурсы
Наименование субъекта Российской Федерации |  |  |  |  | 28. Амурская область | [10 empty] | 28. Амурская область | [9 empty] | Наименование субъекта Российской Федерации | 28. Амурская область
Наименование зоны субъекта Российской Федерации |  |  |  |  | Амурская область (1 зона) | [10 empty] | Амурская область (1 зона) | [11 empty] | Наименование зоны субъекта Российской Федерации | Амурская область (1 зона)
(наименование стройки)
ПС 110/35/10 Раздольная (ПС 110/35/10 Раздольное), инв № CS0001622, ВН, Амурская обл., Тамбовский р-н, с.Раздольное | [29 empty] | ПС 110/35/10 Раздольная (ПС 110/35/10 Раздольное), инв № CS0001622, ВН, Амурская обл., Тамбовский р-н, с.Раздольное
(наименование объекта капитального строительства)
ЛОКАЛЬНЫЙ СМЕТНЫЙ РАСЧЕТ (СМЕТА) № 1
Ремонт | [30 empty] | Ремонт
(наименование работ и затрат)
Составлен | ресурсно-индексным | методом
Основание
(проектная и (или) иная техническая документация)
Составлен(а) в текущем уровне цен |  | I квартал 2026 года | [29 empty] | I квартал 2026 года
Сметная стоимость |  |  | 4300.83 | тыс.руб.
в том числе:
| строительных работ |  | 5.58 | тыс.руб. |  |  |  |  | Средства на оплату труда рабочих |  |  |  | 1590.32 | тыс.руб.
| монтажных работ |  | 2442.81 | тыс.руб. |  |  |  |  | Средства на оплату труда машинистов |  |  |  | 15.6 | тыс.руб.
| оборудования |  | 294.94 | тыс.руб. |  |  |  |  | Нормативные затраты труда рабочих |  |  |  | 1922.75 | чел.-ч.
| прочих затрат |  | 1436.04 | тыс.руб. |  |  |  |  | Нормативные затраты труда машинистов |  |  |  | 20.69 | чел.-ч.
№ п/п | Обоснование | Наименование работ и затрат |  |  |  | Единица измерения | Количество |  |  | Сметная стоимость, руб.
[7 empty] | на единицу измерения | коэффициенты | всего с учетом коэффициентов | на единицу измерения в базисном уровне цен | индекс | на единицу измерения в текущем уровне цен | коэффициенты | всего в текущем уровне цен
1 | 2 | 3 |  |  |  | 4 | 5 | 6 | 7 | 8 | 9 | 10 | 11 | 12
Раздел 1. Электромонтажные работы | [32 empty] | Раздел 1. Электромонтажные работы
1.1 | ГЭСНм11-04-008-01 | Съемные и выдвижные блоки (модули, ячейки, ТЭЗ), масса: до 5 кг |  |  |  | 4: шт; 5: 30; 6: 1; 7: 30 | [19 empty] | Съемные и выдвижные блоки (модули, ячейки, ТЭЗ), масса: до 5 кг
| 421/пр_2020_прил.10_т.5_п.5_гр.4 | Производство ремонтно-строительных работ осуществляется внутри работающих трансформаторных и распределительных подстанций, в электропомещениях (щитовые, пультовые, подстанции, реакторные, распределительные устройства и пункты, кабельные шахты, тоннели и каналы, кабельные полуэтажи) с действующим электрооборудованием или кабельными линиями под напряжением ОЗП=1,35; ЭМ=1,35 к расх.; ЗПМ=1,35; ТЗМ=1,35 | [32 empty] | Производство ремонтно-строительных работ осуществляется внутри работающих трансформаторных и распределительных подстанций, в электропомещениях (щитовые, пультовые, подстанции, реакторные, распределительные устройства и пункты, кабельные шахты, тоннели и каналы, кабельные полуэтажи) с действующим электрооборудованием или кабельными линиями под напряжением ОЗП=1,35; ЭМ=1,35 к расх.; ЗПМ=1,35; ТЗМ=1,35
| 571/пр_2022_п.84_т.3_стр.4_стб.3 | Демонтаж оборудования, не пригодного для дальнейшего использования (предназначено в лом), без разборки и резки ОЗП=0,3; ЭМ=0,3 к расх.; ЗПМ=0,3; МАТ=0 к расх.; ТЗ=0,3; ТЗМ=0,3 | [32 empty] | Демонтаж оборудования, не пригодного для дальнейшего использования (предназначено в лом), без разборки и резки ОЗП=0,3; ЭМ=0,3 к расх.; ЗПМ=0,3; МАТ=0 к расх.; ТЗ=0,3; ТЗМ=0,3
| 1-100-31 | Средний разряд работы 3,1 |  |  |  | чел.-ч | 1.03 | 0.3 | 9.27 |  |  | 617.42 | 1.35 | 7727 | [21 empty] | Средний разряд работы 3,1
| 91.14.02-001 | Автомобили бортовые, грузоподъемность до 5 т |  |  |  | маш.-ч | 0.01 | 0.405 | 0.1215 |  |  | 821.27 |  | 100 | [21 empty] | Автомобили бортовые, грузоподъемность до 5 т
| 4-100-040 | ОТм(Зтм) Средний разряд машинистов 4 |  |  |  | чел.-ч | 0.01 | 0.405 | 0.1215 |  |  | 686.59 |  | 83 | [22 empty] | ОТм(Зтм) Средний разряд машинистов 4
|  | Итого прямые затраты |  |  |  | 12: 7910 | [23 empty] | Итого прямые затраты
1.1.1 | 421/пр_2020_п.75_пп.а | Вспомогательные ненормируемые материальные ресурсы |  |  |  | 4: %; 5: 2; 7: 2; 11: 0.3; 12: 114 | [24 empty] | Вспомогательные ненормируемые материальные ресурсы
|  | ФОТ |  |  |  | 12: 7810 | [25 empty] | ФОТ
| Пр/812-053.0-1 | НР Приборы, средства автоматизации и вычислительной техники |  |  |  | 4: %; 5: 90; 7: 90; 12: 7029 | [25 empty] | НР Приборы, средства автоматизации и вычислительной техники
| Пр/774-053.0 | СП Приборы, средства автоматизации и вычислительной техники |  |  |  | 4: %; 5: 46; 7: 46; 12: 3593 | [25 empty] | СП Приборы, средства автоматизации и вычислительной техники
|  | Всего по позиции |  |  |  | 10: 621.53; 12: 18646 | [26 empty] | Всего по позиции
1.2 | ГЭСНм08-01-082-01 | Зажим наборный без кожуха |  |  |  | 4: 100 шт; 5: 0.13; 6: 1; 7: 0.13 | [19 empty] | Зажим наборный без кожуха
|  | Объем=13 / 100 | [39 empty] | Объем=13 / 100
| 421/пр_2020_прил.10_т.5_п.5_гр.4 | Производство ремонтно-строительных работ осуществляется внутри работающих трансформаторных и распределительных подстанций, в электропомещениях (щитовые, пультовые, подстанции, реакторные, распределительные устройства и пункты, кабельные шахты, тоннели и каналы, кабельные полуэтажи) с действующим электрооборудованием или кабельными линиями под напряжением ОЗП=1,35; ЭМ=1,35 к расх.; ЗПМ=1,35; ТЗМ=1,35 | [32 empty] | Производство ремонтно-строительных работ осуществляется внутри работающих трансформаторных и распределительных подстанций, в электропомещениях (щитовые, пультовые, подстанции, реакторные, распределительные устройства и пункты, кабельные шахты, тоннели и каналы, кабельные полуэтажи) с действующим электрооборудованием или кабельными линиями под напряжением ОЗП=1,35; ЭМ=1,35 к расх.; ЗПМ=1,35; ТЗМ=1,35
| 571/пр_2022_п.84_т.3_стр.4_стб.3 | Демонтаж оборудования, не пригодного для дальнейшего использования (предназначено в лом), без разборки и резки ОЗП=0,3; ЭМ=0,3 к расх.; ЗПМ=0,3; МАТ=0 к расх.; ТЗ=0,3; ТЗМ=0,3 | [32 empty] | Демонтаж оборудования, не пригодного для дальнейшего использования (предназначено в лом), без разборки и резки ОЗП=0,3; ЭМ=0,3 к расх.; ЗПМ=0,3; МАТ=0 к расх.; ТЗ=0,3; ТЗМ=0,3
| 1-100-40 | Средний разряд работы 4,0 |  |  |  | чел.-ч | 41.2 | 0.3 | 1.6068 |  |  | 686.59 | 1.35 | 1489 | [21 empty] | Средний разряд работы 4,0
| 91.05.05-015 | Краны на автомобильном ходу, грузоподъемность 16 т |  |  |  | маш.-ч | 0.1 | 0.405 | 0.005265 |  |  | 2050.05 |  | 11 | [21 empty] | Краны на автомобильном ходу, грузоподъемность 16 т
| 4-100-060 | ОТм(Зтм) Средний разряд машинистов 6 |  |  |  | чел.-ч | 0.1 | 0.405 | 0.005265 |  |  | 922.28 |  | 5 | [22 empty] | ОТм(Зтм) Средний разряд машинистов 6
| 91.14.02-001 | Автомобили бортовые, грузоподъемность до 5 т |  |  |  | маш.-ч | 0.1 | 0.405 | 0.005265 |  |  | 821.27 |  | 4 | [21 empty] | Автомобили бортовые, грузоподъемность до 5 т
| 4-100-040 | ОТм(Зтм) Средний разряд машинистов 4 |  |  |  | чел.-ч | 0.1 | 0.405 | 0.005265 |  |  | 686.59 |  | 4 | [22 empty] | ОТм(Зтм) Средний разряд машинистов 4
| 91.17.04-233 | Аппараты сварочные для ручной дуговой сварки, сварочный ток до 350 А |  |  |  | маш.-ч | 0.16 | 0.405 | 0.008424 |  |  | 35.05 |  | 0 | [21 empty] | Аппараты сварочные для ручной дуговой сварки, сварочный ток до 350 А
| 08.3.07.01-0052 | Прокат стальной горячекатаный полосовой, марки стали Ст3сп, Ст3пс, размеры 50х5 мм |  |  |  | т | 0.003 | 0 | 0 | 70310.45 | 0.94 | 66091.82 |  | 0 | [21 empty] | Прокат стальной горячекатаный полосовой, марки стали Ст3сп, Ст3пс, размеры 50х5 мм
| 14.4.02.04-0142 | Краска масляная МА-0115, мумия, сурик железный |  |  |  | кг | 0.8 | 0 | 0 | 79.88 | 1.92 | 153.37 |  | 0 | [21 empty] | Краска масляная МА-0115, мумия, сурик железный
| 20.5.04.03-0002 | Зажимы наборные проходные ЗН24-4П25 |  |  |  | 100 шт | 1.02 | 0 | 0 | 896.51 | 1.16 | 1039.95 |  | 0 | [21 empty] | Зажимы наборные проходные ЗН24-4П25
|  | Итого прямые затраты |  |  |  | 12: 1513 | [23 empty] | Итого прямые затраты
1.2.1 | 421/пр_2020_п.75_пп.а | Вспомогательные ненормируемые материальные ресурсы |  |  |  | 4: %; 5: 2; 7: 2; 11: 0.3; 12: 22 | [24 empty] | Вспомогательные ненормируемые материальные ресурсы
|  | ФОТ |  |  |  | 12: 1498 | [25 empty] | ФОТ
| Пр/812-049.3-1 | НР Электротехнические установки на других объектах |  |  |  | 4: %; 5: 97; 7: 97; 12: 1453 | [25 empty] | НР Электротехнические установки на других объектах
| Пр/774-049.3 | СП Электротехнические установки на других объектах |  |  |  | 4: %; 5: 51; 7: 51; 12: 764 | [25 empty] | СП Электротехнические установки на других объектах
|  | Всего по позиции |  |  |  | 10: 28861.54; 12: 3752 | [26 empty] | Всего по позиции
1.3 | ГЭСНм11-04-028-02 | Включение в аппаратуру разъемов штепсельных, количество контактов в разъеме: до 24 шт. |  |  |  | 4: шт; 5: 13; 6: 1; 7: 13 | [19 empty] | Включение в аппаратуру разъемов штепсельных, количество контактов в разъеме: до 24 шт.
| 421/пр_2020_прил.10_т.5_п.5_гр.4 | Производство ремонтно-строительных работ осуществляется внутри работающих трансформаторных и распределительных подстанций, в электропомещениях (щитовые, пультовые, подстанции, реакторные, распределительные устройства и пункты, кабельные шахты, тоннели и каналы, кабельные полуэтажи) с действующим электрооборудованием или кабельными линиями под напряжением ОЗП=1,35; ЭМ=1,35 к расх.; ЗПМ=1,35; ТЗМ=1,35 | [32 empty] | Производство ремонтно-строительных работ осуществляется внутри работающих трансформаторных и распределительных подстанций, в электропомещениях (щитовые, пультовые, подстанции, реакторные, распределительные устройства и пункты, кабельные шахты, тоннели и каналы, кабельные полуэтажи) с действующим электрооборудованием или кабельными линиями под напряжением ОЗП=1,35; ЭМ=1,35 к расх.; ЗПМ=1,35; ТЗМ=1,35
| 571/пр_2022_п.84_т.3_стр.4_стб.3 | Демонтаж оборудования, не пригодного для дальнейшего использования (предназначено в лом), без разборки и резки ОЗП=0,3; ЭМ=0,3 к расх.; ЗПМ=0,3; МАТ=0 к расх.; ТЗ=0,3; ТЗМ=0,3 | [32 empty] | Демонтаж оборудования, не пригодного для дальнейшего использования (предназначено в лом), без разборки и резки ОЗП=0,3; ЭМ=0,3 к расх.; ЗПМ=0,3; МАТ=0 к расх.; ТЗ=0,3; ТЗМ=0,3
| 1-100-38 | Средний разряд работы 3,8 |  |  |  | чел.-ч | 0.27 | 0.3 | 1.053 |  |  | 671.22 | 1.35 | 954 | [21 empty] | Средний разряд работы 3,8
|  | Итого прямые затраты |  |  |  | 12: 954 | [23 empty] | Итого прямые затраты
1.3.1 | 421/пр_2020_п.75_пп.а | Вспомогательные ненормируемые материальные ресурсы |  |  |  | 4: %; 5: 2; 7: 2; 11: 0.3; 12: 14 | [24 empty] | Вспомогательные ненормируемые материальные ресурсы
|  | ФОТ |  |  |  | 12: 954 | [25 empty] | ФОТ
| Пр/812-053.0-1 | НР Приборы, средства автоматизации и вычислительной техники |  |  |  | 4: %; 5: 90; 7: 90; 12: 859 | [25 empty] | НР Приборы, средства автоматизации и вычислительной техники
| Пр/774-053.0 | СП Приборы, средства автоматизации и вычислительной техники |  |  |  | 4: %; 5: 46; 7: 46; 12: 439 | [25 empty] | СП Приборы, средства автоматизации и вычислительной техники
|  | Всего по позиции |  |  |  | 10: 174.31; 12: 2266 | [26 empty] | Всего по позиции
1.4 | ГЭСНм08-03-600-02 | Счетчики, устанавливаемые на готовом основании: трехфазные |  |  |  | 4: шт; 5: 13; 6: 1; 7: 13 | [19 empty] | Счетчики, устанавливаемые на готовом основании: трехфазные
| 421/пр_2020_прил.10_т.5_п.5_гр.4 | Производство ремонтно-строительных работ осуществляется внутри работающих трансформаторных и распределительных подстанций, в электропомещениях (щитовые, пультовые, подстанции, реакторные, распределительные устройства и пункты, кабельные шахты, тоннели и каналы, кабельные полуэтажи) с действующим электрооборудованием или кабельными линиями под напряжением ОЗП=1,35; ЭМ=1,35 к расх.; ЗПМ=1,35; ТЗМ=1,35 | [32 empty] | Производство ремонтно-строительных работ осуществляется внутри работающих трансформаторных и распределительных подстанций, в электропомещениях (щитовые, пультовые, подстанции, реакторные, распределительные устройства и пункты, кабельные шахты, тоннели и каналы, кабельные полуэтажи) с действующим электрооборудованием или кабельными линиями под напряжением ОЗП=1,35; ЭМ=1,35 к расх.; ЗПМ=1,35; ТЗМ=1,35
| 571/пр_2022_п.84_т.3_стр.4_стб.3 | Демонтаж оборудования, не пригодного для дальнейшего использования (предназначено в лом), без разборки и резки ОЗП=0,3; ЭМ=0,3 к расх.; ЗПМ=0,3; МАТ=0 к расх.; ТЗ=0,3; ТЗМ=0,3 | [32 empty] | Демонтаж оборудования, не пригодного для дальнейшего использования (предназначено в лом), без разборки и резки ОЗП=0,3; ЭМ=0,3 к расх.; ЗПМ=0,3; МАТ=0 к расх.; ТЗ=0,3; ТЗМ=0,3
| 1-100-42 | Средний разряд работы 4,2 |  |  |  | чел.-ч | 0.7 | 0.3 | 2.73 |  |  | 707.08 | 1.35 | 2606 | [21 empty] | Средний разряд работы 4,2
| 91.05.05-015 | Краны на автомобильном ходу, грузоподъемность 16 т |  |  |  | маш.-ч | 0.01 | 0.405 | 0.05265 |  |  | 2050.05 |  | 108 | [21 empty] | Краны на автомобильном ходу, грузоподъемность 16 т
| 4-100-060 | ОТм(Зтм) Средний разряд машинистов 6 |  |  |  | чел.-ч | 0.01 | 0.405 | 0.05265 |  |  | 922.28 |  | 49 | [22 empty] | ОТм(Зтм) Средний разряд машинистов 6
| 91.14.02-001 | Автомобили бортовые, грузоподъемность до 5 т |  |  |  | маш.-ч | 0.01 | 0.405 | 0.05265 |  |  | 821.27 |  | 43 | [21 empty] | Автомобили бортовые, грузоподъемность до 5 т
| 4-100-040 | ОТм(Зтм) Средний разряд машинистов 4 |  |  |  | чел.-ч | 0.01 | 0.405 | 0.05265 |  |  | 686.59 |  | 36 | [22 empty] | ОТм(Зтм) Средний разряд машинистов 4
| 01.7.15.04-0011 | Винты стальные с полукруглой головкой, длина 50 мм |  |  |  | т | 3e-05 | 0 | 0 | 127406 | 1.28 | 163079.68 |  | 0 | [21 empty] | Винты стальные с полукруглой головкой, длина 50 мм
|  | Итого прямые затраты |  |  |  | 12: 2842 | [23 empty] | Итого прямые затраты
1.4.1 | 421/пр_2020_п.75_пп.а | Вспомогательные ненормируемые материальные ресурсы |  |  |  | 4: %; 5: 2; 7: 2; 11: 0.3; 12: 39 | [24 empty] | Вспомогательные ненормируемые материальные ресурсы
|  | ФОТ |  |  |  | 12: 2691 | [25 empty] | ФОТ
| Пр/812-049.3-1 | НР Электротехнические установки на других объектах |  |  |  | 4: %; 5: 97; 7: 97; 12: 2610 | [25 empty] | НР Электротехнические установки на других объектах
| Пр/774-049.3 | СП Электротехнические установки на других объектах |  |  |  | 4: %; 5: 51; 7: 51; 12: 1372 | [25 empty] | СП Электротехнические установки на других объектах
|  | Всего по позиции |  |  |  | 10: 527.92; 12: 6863 | [26 empty] | Всего по позиции
1.5 | ГЭСНм08-03-600-02 | Счетчики, устанавливаемые на готовом основании: трехфазные |  |  |  | 4: шт; 5: 13; 6: 1; 7: 13 | [19 empty] | Счетчики, устанавливаемые на готовом основании: трехфазные
| 421/пр_2020_прил.10_т.5_п.5_гр.4 | Производство ремонтно-строительных работ осуществляется внутри работающих трансформаторных и распределительных подстанций, в электропомещениях (щитовые, пультовые, подстанции, реакторные, распределительные устройства и пункты, кабельные шахты, тоннели и каналы, кабельные полуэтажи) с действующим электрооборудованием или кабельными линиями под напряжением ОЗП=1,35; ЭМ=1,35 к расх.; ЗПМ=1,35; ТЗМ=1,35 | [32 empty] | Производство ремонтно-строительных работ осуществляется внутри работающих трансформаторных и распределительных подстанций, в электропомещениях (щитовые, пультовые, подстанции, реакторные, распределительные устройства и пункты, кабельные шахты, тоннели и каналы, кабельные полуэтажи) с действующим электрооборудованием или кабельными линиями под напряжением ОЗП=1,35; ЭМ=1,35 к расх.; ЗПМ=1,35; ТЗМ=1,35
| 1-100-42 | Средний разряд работы 4,2 |  |  |  | чел.-ч | 0.7 |  | 9.1 |  |  | 707.08 | 1.35 | 8686 | [21 empty] | Средний разряд работы 4,2
| 91.05.05-015 | Краны на автомобильном ходу, грузоподъемность 16 т |  |  |  | маш.-ч | 0.01 | 1.35 | 0.1755 |  |  | 2050.05 |  | 360 | [21 empty] | Краны на автомобильном ходу, грузоподъемность 16 т
| 4-100-060 | ОТм(Зтм) Средний разряд машинистов 6 |  |  |  | чел.-ч | 0.01 | 1.35 | 0.1755 |  |  | 922.28 |  | 162 | [22 empty] | ОТм(Зтм) Средний разряд машинистов 6
| 91.14.02-001 | Автомобили бортовые, грузоподъемность до 5 т |  |  |  | маш.-ч | 0.01 | 1.35 | 0.1755 |  |  | 821.27 |  | 144 | [21 empty] | Автомобили бортовые, грузоподъемность до 5 т
| 4-100-040 | ОТм(Зтм) Средний разряд машинистов 4 |  |  |  | чел.-ч | 0.01 | 1.35 | 0.1755 |  |  | 686.59 |  | 120 | [22 empty] | ОТм(Зтм) Средний разряд машинистов 4
| 01.7.15.04-0011 | Винты стальные с полукруглой головкой, длина 50 мм |  |  |  | т | 3e-05 |  | 0.00039 | 127406 | 1.28 | 163079.68 |  | 64 | [21 empty] | Винты стальные с полукруглой головкой, длина 50 мм
|  | Итого прямые затраты |  |  |  | 12: 9536 | [23 empty] | Итого прямые затраты
1.5.1 | 421/пр_2020_п.75_пп.а | Вспомогательные ненормируемые материальные ресурсы |  |  |  | 4: %; 5: 2; 7: 2; 12: 129 | [24 empty] | Вспомогательные ненормируемые материальные ресурсы
|  | ФОТ |  |  |  | 12: 8968 | [25 empty] | ФОТ
| Пр/812-049.3-1 | НР Электротехнические установки на других объектах |  |  |  | 4: %; 5: 97; 7: 97; 12: 8699 | [25 empty] | НР Электротехнические установки на других объектах
| Пр/774-049.3 | СП Электротехнические установки на других объектах |  |  |  | 4: %; 5: 51; 7: 51; 12: 4574 | [25 empty] | СП Электротехнические установки на других объектах
|  | Всего по позиции |  |  |  | 10: 1764.46; 12: 22938 | [26 empty] | Всего по позиции
1.6 | ГЭСН09-05-007-01 | Вырезка отверстий в металлоконструкциях при толщине стали: до 5 мм |  |  |  | 4: 100 м; 5: 0.1027; 6: 1; 7: 0.1027 | [19 empty] | Вырезка отверстий в металлоконструкциях при толщине стали: до 5 мм
|  | Объем=((0,165+0,23)*2*13) / 100 | [39 empty] | Объем=((0,165+0,23)*2*13) / 100
| 1-100-40 | Средний разряд работы 4,0 |  |  |  | 4: чел.-ч; 5: 21.01; 7: 2.1577; 10: 686.59; 12: 1481 | [21 empty] | Средний разряд работы 4,0
| 91.05.05-015 | Краны на автомобильном ходу, грузоподъемность 16 т |  |  |  | 4: маш.-ч; 5: 0.002; 7: 0.0002054; 10: 2050.05; 12: 0 | [21 empty] | Краны на автомобильном ходу, грузоподъемность 16 т
| 4-100-060 | ОТм(Зтм) Средний разряд машинистов 6 |  |  |  | 4: чел.-ч; 5: 0.002; 7: 0.0002054; 10: 922.28; 12: 0 | [22 empty] | ОТм(Зтм) Средний разряд машинистов 6
| 91.14.02-001 | Автомобили бортовые, грузоподъемность до 5 т |  |  |  | 4: маш.-ч; 5: 0.001; 7: 0.0001027; 10: 821.27; 12: 0 | [21 empty] | Автомобили бортовые, грузоподъемность до 5 т
| 4-100-040 | ОТм(Зтм) Средний разряд машинистов 4 |  |  |  | 4: чел.-ч; 5: 0.001; 7: 0.0001027; 10: 686.59; 12: 0 | [22 empty] | ОТм(Зтм) Средний разряд машинистов 4
| 91.17.04-042 | Аппараты для газовой сварки и резки |  |  |  | маш.-ч | 4.4 |  | 0.45188 | 4.35 | 1.44 | 6.26 |  | 3 | [21 empty] | Аппараты для газовой сварки и резки
| 01.3.02.03-0001 | Ацетилен газообразный технический |  |  |  | м3 | 1.2 |  | 0.12324 | 340.41 | 2.2 | 748.9 |  | 92 | [21 empty] | Ацетилен газообразный технический
| 01.3.02.08-0001 | Кислород газообразный технический |  |  |  | м3 | 5.625 |  | 0.57769 | 114.64 | 0.88 | 100.88 |  | 58 | [21 empty] | Кислород газообразный технический
| 01.7.03.04-0001 | Электроэнергия |  |  |  | 4: кВт-ч; 5: 14.4; 7: 1.4789; 10: 7.31; 12: 11 | [21 empty] | Электроэнергия
|  | Итого прямые затраты |  |  |  | 12: 1645 | [23 empty] | Итого прямые затраты
|  | ФОТ |  |  |  | 12: 1481 | [25 empty] | ФОТ
| Пр/812-009.0-1 | НР Строительные металлические конструкции |  |  |  | 4: %; 5: 93; 7: 93; 12: 1377 | [25 empty] | НР Строительные металлические конструкции
| Пр/774-009.0, Приказ № 774/пр от 11.12.2020 п.16 | СП Строительные металлические конструкции |  |  |  | 4: %; 5: 62; 6: 0.85; 7: 52.7; 12: 780 | [25 empty] | СП Строительные металлические конструкции
|  | Всего по позиции |  |  |  | 10: 37020.45; 12: 3802 | [26 empty] | Всего по позиции
1.7 | ГЭСНм11-04-001-01 | Рама под аппаратуру, площадь основания оборудования: до 0,25 м2 |  |  |  | 4: шт; 5: 13; 6: 1; 7: 13 | [19 empty] | Рама под аппаратуру, площадь основания оборудования: до 0,25 м2
| 421/пр_2020_прил.10_т.5_п.5_гр.4 | Производство ремонтно-строительных работ осуществляется внутри работающих трансформаторных и распределительных подстанций, в электропомещениях (щитовые, пультовые, подстанции, реакторные, распределительные устройства и пункты, кабельные шахты, тоннели и каналы, кабельные полуэтажи) с действующим электрооборудованием или кабельными линиями под напряжением ОЗП=1,35; ЭМ=1,35 к расх.; ЗПМ=1,35; ТЗМ=1,35 | [32 empty] | Производство ремонтно-строительных работ осуществляется внутри работающих трансформаторных и распределительных подстанций, в электропомещениях (щитовые, пультовые, подстанции, реакторные, распределительные устройства и пункты, кабельные шахты, тоннели и каналы, кабельные полуэтажи) с действующим электрооборудованием или кабельными линиями под напряжением ОЗП=1,35; ЭМ=1,35 к расх.; ЗПМ=1,35; ТЗМ=1,35
| 1-100-40 | Средний разряд работы 4,0 |  |  |  | чел.-ч | 2.06 |  | 26.78 |  |  | 686.59 | 1.35 | 24822 | [21 empty] | Средний разряд работы 4,0
| 91.14.02-001 | Автомобили бортовые, грузоподъемность до 5 т |  |  |  | маш.-ч | 0.02 | 1.35 | 0.351 |  |  | 821.27 |  | 288 | [21 empty] | Автомобили бортовые, грузоподъемность до 5 т
| 4-100-040 | ОТм(Зтм) Средний разряд машинистов 4 |  |  |  | чел.-ч | 0.02 | 1.35 | 0.351 |  |  | 686.59 |  | 241 | [22 empty] | ОТм(Зтм) Средний разряд машинистов 4
| 01.7.15.03-0034 | Болты стальные оцинкованные с шестигранной головкой и оцинкованной шестигранной гайкой, диаметр резьбы болта и гайки М12, длина болта 20-160 мм |  |  |  | кг | 0.385 |  | 5.005 | 154.5 | 1.39 | 214.76 |  | 1075 | [21 empty] | Болты стальные оцинкованные с шестигранной головкой и оцинкованной шестигранной гайкой, диаметр резьбы болта и гайки М12, длина болта 20-160 мм
| 14.4.04.09-0016 | Эмаль ХВ-124, цветная |  |  |  | т | 7e-05 |  | 0.00091 | 146734.48 | 1.71 | 250915.96 |  | 228 | [21 empty] | Эмаль ХВ-124, цветная
|  | Итого прямые затраты |  |  |  | 12: 26654 | [23 empty] | Итого прямые затраты
1.7.1 | 421/пр_2020_п.75_пп.а | Вспомогательные ненормируемые материальные ресурсы |  |  |  | 4: %; 5: 2; 7: 2; 12: 368 | [24 empty] | Вспомогательные ненормируемые материальные ресурсы
|  | ФОТ |  |  |  | 12: 25063 | [25 empty] | ФОТ
| Пр/812-053.0-1 | НР Приборы, средства автоматизации и вычислительной техники |  |  |  | 4: %; 5: 90; 7: 90; 12: 22557 | [25 empty] | НР Приборы, средства автоматизации и вычислительной техники
| Пр/774-053.0 | СП Приборы, средства автоматизации и вычислительной техники |  |  |  | 4: %; 5: 46; 7: 46; 12: 11529 | [25 empty] | СП Приборы, средства автоматизации и вычислительной техники
|  | Всего по позиции |  |  |  | 10: 4700.62; 12: 61108 | [26 empty] | Всего по позиции
1.8 | ГЭСНм11-04-008-01 | Съемные и выдвижные блоки (модули, ячейки, ТЭЗ), масса: до 5 кг |  |  |  | 4: шт; 5: 13; 6: 1; 7: 13 | [19 empty] | Съемные и выдвижные блоки (модули, ячейки, ТЭЗ), масса: до 5 кг
| 421/пр_2020_прил.10_т.5_п.5_гр.4 | Производство ремонтно-строительных работ осуществляется внутри работающих трансформаторных и распределительных подстанций, в электропомещениях (щитовые, пультовые, подстанции, реакторные, распределительные устройства и пункты, кабельные шахты, тоннели и каналы, кабельные полуэтажи) с действующим электрооборудованием или кабельными линиями под напряжением ОЗП=1,35; ЭМ=1,35 к расх.; ЗПМ=1,35; ТЗМ=1,35 | [32 empty] | Производство ремонтно-строительных работ осуществляется внутри работающих трансформаторных и распределительных подстанций, в электропомещениях (щитовые, пультовые, подстанции, реакторные, распределительные устройства и пункты, кабельные шахты, тоннели и каналы, кабельные полуэтажи) с действующим электрооборудованием или кабельными линиями под напряжением ОЗП=1,35; ЭМ=1,35 к расх.; ЗПМ=1,35; ТЗМ=1,35
| 1-100-31 | Средний разряд работы 3,1 |  |  |  | чел.-ч | 1.03 |  | 13.39 |  |  | 617.42 | 1.35 | 11161 | [21 empty] | Средний разряд работы 3,1
| 91.14.02-001 | Автомобили бортовые, грузоподъемность до 5 т |  |  |  | маш.-ч | 0.01 | 1.35 | 0.1755 |  |  | 821.27 |  | 144 | [21 empty] | Автомобили бортовые, грузоподъемность до 5 т
| 4-100-040 | ОТм(Зтм) Средний разряд машинистов 4 |  |  |  | чел.-ч | 0.01 | 1.35 | 0.1755 |  |  | 686.59 |  | 120 | [22 empty] | ОТм(Зтм) Средний разряд машинистов 4
|  | Итого прямые затраты |  |  |  | 12: 11425 | [23 empty] | Итого прямые затраты
1.8.1 | 421/пр_2020_п.75_пп.а | Вспомогательные ненормируемые материальные ресурсы |  |  |  | 4: %; 5: 2; 7: 2; 12: 165 | [24 empty] | Вспомогательные ненормируемые материальные ресурсы
|  | ФОТ |  |  |  | 12: 11281 | [25 empty] | ФОТ
| Пр/812-053.0-1 | НР Приборы, средства автоматизации и вычислительной техники |  |  |  | 4: %; 5: 90; 7: 90; 12: 10153 | [25 empty] | НР Приборы, средства автоматизации и вычислительной техники
| Пр/774-053.0 | СП Приборы, средства автоматизации и вычислительной техники |  |  |  | 4: %; 5: 46; 7: 46; 12: 5189 | [25 empty] | СП Приборы, средства автоматизации и вычислительной техники
|  | Всего по позиции |  |  |  | 10: 2071.69; 12: 26932 | [26 empty] | Всего по позиции
1.9 | ГЭСНм08-01-081-05 | Аппарат (кнопка, ключ управления, замок электромагнитной блокировки, звуковой сигнал, сигнальная лампа) управления и сигнализации, количество подключаемых концов до 2: многопроволочного провода (жил кабеля) |  |  |  | 4: 100 шт; 5: 0.65; 6: 1; 7: 0.65 | [19 empty] | Аппарат (кнопка, ключ управления, замок электромагнитной блокировки, звуковой сигнал, сигнальная лампа) управления и сигнализации, количество подключаемых концов до 2: многопроволочного провода (жил кабеля)
|  | Объем=(26+39) / 100 | [39 empty] | Объем=(26+39) / 100
| 421/пр_2020_прил.10_т.5_п.5_гр.4 | Производство ремонтно-строительных работ осуществляется внутри работающих трансформаторных и распределительных подстанций, в электропомещениях (щитовые, пультовые, подстанции, реакторные, распределительные устройства и пункты, кабельные шахты, тоннели и каналы, кабельные полуэтажи) с действующим электрооборудованием или кабельными линиями под напряжением ОЗП=1,35; ЭМ=1,35 к расх.; ЗПМ=1,35; ТЗМ=1,35 | [32 empty] | Производство ремонтно-строительных работ осуществляется внутри работающих трансформаторных и распределительных подстанций, в электропомещениях (щитовые, пультовые, подстанции, реакторные, распределительные устройства и пункты, кабельные шахты, тоннели и каналы, кабельные полуэтажи) с действующим электрооборудованием или кабельными линиями под напряжением ОЗП=1,35; ЭМ=1,35 к расх.; ЗПМ=1,35; ТЗМ=1,35
| 1-100-40 | Средний разряд работы 4,0 |  |  |  | чел.-ч | 40.02 |  | 26.013 |  |  | 686.59 | 1.35 | 24111 | [21 empty] | Средний разряд работы 4,0
| 91.14.02-001 | Автомобили бортовые, грузоподъемность до 5 т |  |  |  | маш.-ч | 0.11 | 1.35 | 0.096525 |  |  | 821.27 |  | 79 | [21 empty] | Автомобили бортовые, грузоподъемность до 5 т
| 4-100-040 | ОТм(Зтм) Средний разряд машинистов 4 |  |  |  | чел.-ч | 0.11 | 1.35 | 0.096525 |  |  | 686.59 |  | 66 | [22 empty] | ОТм(Зтм) Средний разряд машинистов 4
| 01.7.15.03-0042 | Болты с гайками и шайбами строительные |  |  |  | кг | 5.98 |  | 3.887 | 174.93 | 1.39 | 243.15 |  | 945 | [21 empty] | Болты с гайками и шайбами строительные
|  | Итого прямые затраты |  |  |  | 12: 25201 | [23 empty] | Итого прямые затраты
1.9.1 | 421/пр_2020_п.75_пп.а | Вспомогательные ненормируемые материальные ресурсы |  |  |  | 4: %; 5: 2; 7: 2; 12: 357 | [24 empty] | Вспомогательные ненормируемые материальные ресурсы
|  | ФОТ |  |  |  | 12: 24177 | [25 empty] | ФОТ
| Пр/812-049.3-1 | НР Электротехнические установки на других объектах |  |  |  | 4: %; 5: 97; 7: 97; 12: 23452 | [25 empty] | НР Электротехнические установки на других объектах
| Пр/774-049.3 | СП Электротехнические установки на других объектах |  |  |  | 4: %; 5: 51; 7: 51; 12: 12330 | [25 empty] | СП Электротехнические установки на других объектах
|  | Всего по позиции |  |  |  | 10: 94369.23; 12: 61340 | [26 empty] | Всего по позиции
1.10 | ГЭСНм10-01-039-06 | Реле, ключ, кнопка и др. с подготовкой места установки |  |  |  | 4: шт; 5: 39; 6: 1; 7: 39 | [19 empty] | Реле, ключ, кнопка и др. с подготовкой места установки
| 421/пр_2020_прил.10_т.5_п.5_гр.4 | Производство ремонтно-строительных работ осуществляется внутри работающих трансформаторных и распределительных подстанций, в электропомещениях (щитовые, пультовые, подстанции, реакторные, распределительные устройства и пункты, кабельные шахты, тоннели и каналы, кабельные полуэтажи) с действующим электрооборудованием или кабельными линиями под напряжением ОЗП=1,35; ЭМ=1,35 к расх.; ЗПМ=1,35; ТЗМ=1,35 | [32 empty] | Производство ремонтно-строительных работ осуществляется внутри работающих трансформаторных и распределительных подстанций, в электропомещениях (щитовые, пультовые, подстанции, реакторные, распределительные устройства и пункты, кабельные шахты, тоннели и каналы, кабельные полуэтажи) с действующим электрооборудованием или кабельными линиями под напряжением ОЗП=1,35; ЭМ=1,35 к расх.; ЗПМ=1,35; ТЗМ=1,35
| 1-100-30 | Средний разряд работы 3,0 |  |  |  | чел.-ч | 2 |  | 78 |  |  | 609.73 | 1.35 | 64205 | [21 empty] | Средний разряд работы 3,0
|  | Итого прямые затраты |  |  |  | 12: 64205 | [23 empty] | Итого прямые затраты
1.10.1 | 421/пр_2020_п.75_пп.а | Вспомогательные ненормируемые материальные ресурсы |  |  |  | 4: %; 5: 2; 7: 2; 12: 951 | [24 empty] | Вспомогательные ненормируемые материальные ресурсы
|  | ФОТ |  |  |  | 12: 64205 | [25 empty] | ФОТ
| Пр/812-051.1-1 | НР Прокладка и монтаж сетей связи |  |  |  | 4: %; 5: 90; 7: 90; 12: 57785 | [25 empty] | НР Прокладка и монтаж сетей связи
| Пр/774-051.1 | СП Прокладка и монтаж сетей связи |  |  |  | 4: %; 5: 46; 7: 46; 12: 29534 | [25 empty] | СП Прокладка и монтаж сетей связи
|  | Всего по позиции |  |  |  | 10: 3909.62; 12: 152475 | [26 empty] | Всего по позиции
1.11 | ГЭСНм08-01-052-05 | Изолятор проходной с овальным или квадратным фланцем напряжением: до 10 кВ |  |  |  | 4: шт; 5: 33; 6: 1; 7: 33 | [19 empty] | Изолятор проходной с овальным или квадратным фланцем напряжением: до 10 кВ
| 421/пр_2020_прил.10_т.5_п.5_гр.4 | Производство ремонтно-строительных работ осуществляется внутри работающих трансформаторных и распределительных подстанций, в электропомещениях (щитовые, пультовые, подстанции, реакторные, распределительные устройства и пункты, кабельные шахты, тоннели и каналы, кабельные полуэтажи) с действующим электрооборудованием или кабельными линиями под напряжением ОЗП=1,35; ЭМ=1,35 к расх.; ЗПМ=1,35; ТЗМ=1,35 | [32 empty] | Производство ремонтно-строительных работ осуществляется внутри работающих трансформаторных и распределительных подстанций, в электропомещениях (щитовые, пультовые, подстанции, реакторные, распределительные устройства и пункты, кабельные шахты, тоннели и каналы, кабельные полуэтажи) с действующим электрооборудованием или кабельными линиями под напряжением ОЗП=1,35; ЭМ=1,35 к расх.; ЗПМ=1,35; ТЗМ=1,35
| 571/пр_2022_п.84_т.3_стр.4_стб.3 | Демонтаж оборудования, не пригодного для дальнейшего использования (предназначено в лом), без разборки и резки ОЗП=0,3; ЭМ=0,3 к расх.; ЗПМ=0,3; МАТ=0 к расх.; ТЗ=0,3; ТЗМ=0,3 | [32 empty] | Демонтаж оборудования, не пригодного для дальнейшего использования (предназначено в лом), без разборки и резки ОЗП=0,3; ЭМ=0,3 к расх.; ЗПМ=0,3; МАТ=0 к расх.; ТЗ=0,3; ТЗМ=0,3
| 1-100-40 | Средний разряд работы 4,0 |  |  |  | чел.-ч | 0.86 | 0.3 | 8.514 |  |  | 686.59 | 1.35 | 7892 | [21 empty] | Средний разряд работы 4,0
| 91.05.05-015 | Краны на автомобильном ходу, грузоподъемность 16 т |  |  |  | маш.-ч | 0.01 | 0.405 | 0.13365 |  |  | 2050.05 |  | 274 | [21 empty] | Краны на автомобильном ходу, грузоподъемность 16 т
| 4-100-060 | ОТм(Зтм) Средний разряд машинистов 6 |  |  |  | чел.-ч | 0.01 | 0.405 | 0.13365 |  |  | 922.28 |  | 123 | [22 empty] | ОТм(Зтм) Средний разряд машинистов 6
| 91.06.03-058 | Лебедки электрические тяговым усилием 156,96 кН (16 т) |  |  |  | маш.-ч | 0.086 | 0.405 | 1.1494 | 55.78 | 1.73 | 96.5 |  | 111 | [21 empty] | Лебедки электрические тяговым усилием 156,96 кН (16 т)
| 4-100-030 | ОТм(Зтм) Средний разряд машинистов 3 |  |  |  | чел.-ч | 0.086 | 0.405 | 1.1494 |  |  | 609.73 |  | 701 | [22 empty] | ОТм(Зтм) Средний разряд машинистов 3
| 91.14.02-001 | Автомобили бортовые, грузоподъемность до 5 т |  |  |  | маш.-ч | 0.01 | 0.405 | 0.13365 |  |  | 821.27 |  | 110 | [21 empty] | Автомобили бортовые, грузоподъемность до 5 т
| 4-100-040 | ОТм(Зтм) Средний разряд машинистов 4 |  |  |  | чел.-ч | 0.01 | 0.405 | 0.13365 |  |  | 686.59 |  | 92 | [22 empty] | ОТм(Зтм) Средний разряд машинистов 4
| 01.7.15.03-0042 | Болты с гайками и шайбами строительные |  |  |  | кг | 0.23 | 0 | 0 | 174.93 | 1.39 | 243.15 |  | 0 | [21 empty] | Болты с гайками и шайбами строительные
|  | Итого прямые затраты |  |  |  | 12: 9303 | [23 empty] | Итого прямые затраты
1.11.1 | 421/пр_2020_п.75_пп.а | Вспомогательные ненормируемые материальные ресурсы |  |  |  | 4: %; 5: 2; 7: 2; 11: 0.3; 12: 117 | [24 empty] | Вспомогательные ненормируемые материальные ресурсы
|  | ФОТ |  |  |  | 12: 8808 | [25 empty] | ФОТ
| Пр/812-049.3-1 | НР Электротехнические установки на других объектах |  |  |  | 4: %; 5: 97; 7: 97; 12: 8544 | [25 empty] | НР Электротехнические установки на других объектах
| Пр/774-049.3 | СП Электротехнические установки на других объектах |  |  |  | 4: %; 5: 51; 7: 51; 12: 4492 | [25 empty] | СП Электротехнические установки на других объектах
|  | Всего по позиции |  |  |  | 10: 680.48; 12: 22456 | [26 empty] | Всего по позиции
1.12 | ГЭСНм08-01-052-05 | Изолятор проходной с овальным или квадратным фланцем напряжением: до 10 кВ |  |  |  | 4: шт; 5: 33; 6: 1; 7: 33 | [19 empty] | Изолятор проходной с овальным или квадратным фланцем напряжением: до 10 кВ
| 421/пр_2020_прил.10_т.5_п.5_гр.4 | Производство ремонтно-строительных работ осуществляется внутри работающих трансформаторных и распределительных подстанций, в электропомещениях (щитовые, пультовые, подстанции, реакторные, распределительные устройства и пункты, кабельные шахты, тоннели и каналы, кабельные полуэтажи) с действующим электрооборудованием или кабельными линиями под напряжением ОЗП=1,35; ЭМ=1,35 к расх.; ЗПМ=1,35; ТЗМ=1,35 | [32 empty] | Производство ремонтно-строительных работ осуществляется внутри работающих трансформаторных и распределительных подстанций, в электропомещениях (щитовые, пультовые, подстанции, реакторные, распределительные устройства и пункты, кабельные шахты, тоннели и каналы, кабельные полуэтажи) с действующим электрооборудованием или кабельными линиями под напряжением ОЗП=1,35; ЭМ=1,35 к расх.; ЗПМ=1,35; ТЗМ=1,35
| 1-100-40 | Средний разряд работы 4,0 |  |  |  | чел.-ч | 0.86 |  | 28.38 |  |  | 686.59 | 1.35 | 26305 | [21 empty] | Средний разряд работы 4,0
| 91.05.05-015 | Краны на автомобильном ходу, грузоподъемность 16 т |  |  |  | маш.-ч | 0.01 | 1.35 | 0.4455 |  |  | 2050.05 |  | 913 | [21 empty] | Краны на автомобильном ходу, грузоподъемность 16 т
| 4-100-060 | ОТм(Зтм) Средний разряд машинистов 6 |  |  |  | чел.-ч | 0.01 | 1.35 | 0.4455 |  |  | 922.28 |  | 411 | [22 empty] | ОТм(Зтм) Средний разряд машинистов 6
| 91.06.03-058 | Лебедки электрические тяговым усилием 156,96 кН (16 т) |  |  |  | маш.-ч | 0.086 | 1.35 | 3.8313 | 55.78 | 1.73 | 96.5 |  | 370 | [21 empty] | Лебедки электрические тяговым усилием 156,96 кН (16 т)
| 4-100-030 | ОТм(Зтм) Средний разряд машинистов 3 |  |  |  | чел.-ч | 0.086 | 1.35 | 3.8313 |  |  | 609.73 |  | 2336 | [22 empty] | ОТм(Зтм) Средний разряд машинистов 3
| 91.14.02-001 | Автомобили бортовые, грузоподъемность до 5 т |  |  |  | маш.-ч | 0.01 | 1.35 | 0.4455 |  |  | 821.27 |  | 366 | [21 empty] | Автомобили бортовые, грузоподъемность до 5 т
| 4-100-040 | ОТм(Зтм) Средний разряд машинистов 4 |  |  |  | чел.-ч | 0.01 | 1.35 | 0.4455 |  |  | 686.59 |  | 306 | [22 empty] | ОТм(Зтм) Средний разряд машинистов 4
| 01.7.15.03-0042 | Болты с гайками и шайбами строительные |  |  |  | кг | 0.23 |  | 7.59 | 174.93 | 1.39 | 243.15 |  | 1846 | [21 empty] | Болты с гайками и шайбами строительные
|  | Итого прямые затраты |  |  |  | 12: 32853 | [23 empty] | Итого прямые затраты
1.12.1 | 421/пр_2020_п.75_пп.а | Вспомогательные ненормируемые материальные ресурсы |  |  |  | 4: %; 5: 2; 7: 2; 12: 390 | [24 empty] | Вспомогательные ненормируемые материальные ресурсы
|  | ФОТ |  |  |  | 12: 29358 | [25 empty] | ФОТ
| Пр/812-049.3-1 | НР Электротехнические установки на других объектах |  |  |  | 4: %; 5: 97; 7: 97; 12: 28477 | [25 empty] | НР Электротехнические установки на других объектах
| Пр/774-049.3 | СП Электротехнические установки на других объектах |  |  |  | 4: %; 5: 51; 7: 51; 12: 14973 | [25 empty] | СП Электротехнические установки на других объектах
|  | Всего по позиции |  |  |  | 10: 2324.03; 12: 76693 | [26 empty] | Всего по позиции
1.13 | ГЭСНм08-01-053-01 | Трансформатор тока напряжением: до 10 кВ |  |  |  | 4: шт; 5: 27; 6: 1; 7: 27 | [19 empty] | Трансформатор тока напряжением: до 10 кВ
| 421/пр_2020_прил.10_т.5_п.5_гр.4 | Производство ремонтно-строительных работ осуществляется внутри работающих трансформаторных и распределительных подстанций, в электропомещениях (щитовые, пультовые, подстанции, реакторные, распределительные устройства и пункты, кабельные шахты, тоннели и каналы, кабельные полуэтажи) с действующим электрооборудованием или кабельными линиями под напряжением ОЗП=1,35; ЭМ=1,35 к расх.; ЗПМ=1,35; ТЗМ=1,35 | [32 empty] | Производство ремонтно-строительных работ осуществляется внутри работающих трансформаторных и распределительных подстанций, в электропомещениях (щитовые, пультовые, подстанции, реакторные, распределительные устройства и пункты, кабельные шахты, тоннели и каналы, кабельные полуэтажи) с действующим электрооборудованием или кабельными линиями под напряжением ОЗП=1,35; ЭМ=1,35 к расх.; ЗПМ=1,35; ТЗМ=1,35
| 571/пр_2022_п.84_т.3_стр.4_стб.3 | Демонтаж оборудования, не пригодного для дальнейшего использования (предназначено в лом), без разборки и резки ОЗП=0,3; ЭМ=0,3 к расх.; ЗПМ=0,3; МАТ=0 к расх.; ТЗ=0,3; ТЗМ=0,3 | [32 empty] | Демонтаж оборудования, не пригодного для дальнейшего использования (предназначено в лом), без разборки и резки ОЗП=0,3; ЭМ=0,3 к расх.; ЗПМ=0,3; МАТ=0 к расх.; ТЗ=0,3; ТЗМ=0,3
| 1-100-40 | Средний разряд работы 4,0 |  |  |  | чел.-ч | 2.15 | 0.3 | 17.415 |  |  | 686.59 | 1.35 | 16142 | [21 empty] | Средний разряд работы 4,0
| 91.05.05-015 | Краны на автомобильном ходу, грузоподъемность 16 т |  |  |  | маш.-ч | 0.035 | 0.405 | 0.38272 |  |  | 2050.05 |  | 785 | [21 empty] | Краны на автомобильном ходу, грузоподъемность 16 т
| 4-100-060 | ОТм(Зтм) Средний разряд машинистов 6 |  |  |  | чел.-ч | 0.035 | 0.405 | 0.38272 |  |  | 922.28 |  | 353 | [22 empty] | ОТм(Зтм) Средний разряд машинистов 6
| 91.06.03-058 | Лебедки электрические тяговым усилием 156,96 кН (16 т) |  |  |  | маш.-ч | 0.02 | 0.405 | 0.2187 | 55.78 | 1.73 | 96.5 |  | 21 | [21 empty] | Лебедки электрические тяговым усилием 156,96 кН (16 т)
| 4-100-030 | ОТм(Зтм) Средний разряд машинистов 3 |  |  |  | чел.-ч | 0.02 | 0.405 | 0.2187 |  |  | 609.73 |  | 133 | [22 empty] | ОТм(Зтм) Средний разряд машинистов 3
| 91.14.02-001 | Автомобили бортовые, грузоподъемность до 5 т |  |  |  | маш.-ч | 0.035 | 0.405 | 0.38272 |  |  | 821.27 |  | 314 | [21 empty] | Автомобили бортовые, грузоподъемность до 5 т
| 4-100-040 | ОТм(Зтм) Средний разряд машинистов 4 |  |  |  | чел.-ч | 0.035 | 0.405 | 0.38272 |  |  | 686.59 |  | 263 | [22 empty] | ОТм(Зтм) Средний разряд машинистов 4
| 01.7.15.03-0042 | Болты с гайками и шайбами строительные |  |  |  | кг | 0.39 | 0 | 0 | 174.93 | 1.39 | 243.15 |  | 0 | [21 empty] | Болты с гайками и шайбами строительные
| 20.1.02.23-0082 | Перемычки гибкие, тип ПГС-50 |  |  |  | 10 шт | 0.1 | 0 | 0 | 944.69 | 1.52 | 1435.93 |  | 0 | [21 empty] | Перемычки гибкие, тип ПГС-50
|  | Итого прямые затраты |  |  |  | 12: 18011 | [23 empty] | Итого прямые затраты
1.13.1 | 421/пр_2020_п.75_пп.а | Вспомогательные ненормируемые материальные ресурсы |  |  |  | 4: %; 5: 2; 7: 2; 11: 0.3; 12: 239 | [24 empty] | Вспомогательные ненормируемые материальные ресурсы
|  | ФОТ |  |  |  | 12: 16891 | [25 empty] | ФОТ
| Пр/812-049.3-1 | НР Электротехнические установки на других объектах |  |  |  | 4: %; 5: 97; 7: 97; 12: 16384 | [25 empty] | НР Электротехнические установки на других объектах
| Пр/774-049.3 | СП Электротехнические установки на других объектах |  |  |  | 4: %; 5: 51; 7: 51; 12: 8614 | [25 empty] | СП Электротехнические установки на других объектах
|  | Всего по позиции |  |  |  | 10: 1601.78; 12: 43248 | [26 empty] | Всего по позиции
1.14 | ГЭСНм08-01-053-01 | Трансформатор тока напряжением: до 10 кВ |  |  |  | 4: шт; 5: 27; 6: 1; 7: 27 | [19 empty] | Трансформатор тока напряжением: до 10 кВ
| 421/пр_2020_прил.10_т.5_п.5_гр.4 | Производство ремонтно-строительных работ осуществляется внутри работающих трансформаторных и распределительных подстанций, в электропомещениях (щитовые, пультовые, подстанции, реакторные, распределительные устройства и пункты, кабельные шахты, тоннели и каналы, кабельные полуэтажи) с действующим электрооборудованием или кабельными линиями под напряжением ОЗП=1,35; ЭМ=1,35 к расх.; ЗПМ=1,35; ТЗМ=1,35 | [32 empty] | Производство ремонтно-строительных работ осуществляется внутри работающих трансформаторных и распределительных подстанций, в электропомещениях (щитовые, пультовые, подстанции, реакторные, распределительные устройства и пункты, кабельные шахты, тоннели и каналы, кабельные полуэтажи) с действующим электрооборудованием или кабельными линиями под напряжением ОЗП=1,35; ЭМ=1,35 к расх.; ЗПМ=1,35; ТЗМ=1,35
| 1-100-40 | Средний разряд работы 4,0 |  |  |  | чел.-ч | 2.15 |  | 58.05 |  |  | 686.59 | 1.35 | 53806 | [21 empty] | Средний разряд работы 4,0
| 91.05.05-015 | Краны на автомобильном ходу, грузоподъемность 16 т |  |  |  | маш.-ч | 0.035 | 1.35 | 1.2757 |  |  | 2050.05 |  | 2615 | [21 empty] | Краны на автомобильном ходу, грузоподъемность 16 т
| 4-100-060 | ОТм(Зтм) Средний разряд машинистов 6 |  |  |  | чел.-ч | 0.035 | 1.35 | 1.2757 |  |  | 922.28 |  | 1177 | [22 empty] | ОТм(Зтм) Средний разряд машинистов 6
| 91.06.03-058 | Лебедки электрические тяговым усилием 156,96 кН (16 т) |  |  |  | маш.-ч | 0.02 | 1.35 | 0.729 | 55.78 | 1.73 | 96.5 |  | 70 | [21 empty] | Лебедки электрические тяговым усилием 156,96 кН (16 т)
| 4-100-030 | ОТм(Зтм) Средний разряд машинистов 3 |  |  |  | чел.-ч | 0.02 | 1.35 | 0.729 |  |  | 609.73 |  | 444 | [22 empty] | ОТм(Зтм) Средний разряд машинистов 3
| 91.14.02-001 | Автомобили бортовые, грузоподъемность до 5 т |  |  |  | маш.-ч | 0.035 | 1.35 | 1.2757 |  |  | 821.27 |  | 1048 | [21 empty] | Автомобили бортовые, грузоподъемность до 5 т
| 4-100-040 | ОТм(Зтм) Средний разряд машинистов 4 |  |  |  | чел.-ч | 0.035 | 1.35 | 1.2757 |  |  | 686.59 |  | 876 | [22 empty] | ОТм(Зтм) Средний разряд машинистов 4
| 01.7.15.03-0042 | Болты с гайками и шайбами строительные |  |  |  | кг | 0.39 |  | 10.53 | 174.93 | 1.39 | 243.15 |  | 2560 | [21 empty] | Болты с гайками и шайбами строительные
| 20.1.02.23-0082 | Перемычки гибкие, тип ПГС-50 |  |  |  | 10 шт | 0.1 |  | 2.7 | 944.69 | 1.52 | 1435.93 |  | 3877 | [21 empty] | Перемычки гибкие, тип ПГС-50
|  | Итого прямые затраты |  |  |  | 12: 66473 | [23 empty] | Итого прямые затраты
1.14.1 | 421/пр_2020_п.75_пп.а | Вспомогательные ненормируемые материальные ресурсы |  |  |  | 4: %; 5: 2; 7: 2; 12: 797 | [24 empty] | Вспомогательные ненормируемые материальные ресурсы
|  | ФОТ |  |  |  | 12: 56303 | [25 empty] | ФОТ
| Пр/812-049.3-1 | НР Электротехнические установки на других объектах |  |  |  | 4: %; 5: 97; 7: 97; 12: 54614 | [25 empty] | НР Электротехнические установки на других объектах
| Пр/774-049.3 | СП Электротехнические установки на других объектах |  |  |  | 4: %; 5: 51; 7: 51; 12: 28715 | [25 empty] | СП Электротехнические установки на других объектах
|  | Всего по позиции |  |  |  | 10: 5577.74; 12: 150599 | [26 empty] | Всего по позиции
1.15 | ГЭСНм11-04-028-02 | Включение в аппаратуру разъемов штепсельных, количество контактов в разъеме: до 24 шт. |  |  |  | 4: шт; 5: 13; 6: 1; 7: 13 | [19 empty] | Включение в аппаратуру разъемов штепсельных, количество контактов в разъеме: до 24 шт.
| 421/пр_2020_прил.10_т.5_п.5_гр.4 | Производство ремонтно-строительных работ осуществляется внутри работающих трансформаторных и распределительных подстанций, в электропомещениях (щитовые, пультовые, подстанции, реакторные, распределительные устройства и пункты, кабельные шахты, тоннели и каналы, кабельные полуэтажи) с действующим электрооборудованием или кабельными линиями под напряжением ОЗП=1,35; ЭМ=1,35 к расх.; ЗПМ=1,35; ТЗМ=1,35 | [32 empty] | Производство ремонтно-строительных работ осуществляется внутри работающих трансформаторных и распределительных подстанций, в электропомещениях (щитовые, пультовые, подстанции, реакторные, распределительные устройства и пункты, кабельные шахты, тоннели и каналы, кабельные полуэтажи) с действующим электрооборудованием или кабельными линиями под напряжением ОЗП=1,35; ЭМ=1,35 к расх.; ЗПМ=1,35; ТЗМ=1,35
| 571/пр_2022_п.84_т.3_стр.4_стб.3 | Демонтаж оборудования, не пригодного для дальнейшего использования (предназначено в лом), без разборки и резки ОЗП=0,3; ЭМ=0,3 к расх.; ЗПМ=0,3; МАТ=0 к расх.; ТЗ=0,3; ТЗМ=0,3 | [32 empty] | Демонтаж оборудования, не пригодного для дальнейшего использования (предназначено в лом), без разборки и резки ОЗП=0,3; ЭМ=0,3 к расх.; ЗПМ=0,3; МАТ=0 к расх.; ТЗ=0,3; ТЗМ=0,3
| 1-100-38 | Средний разряд работы 3,8 |  |  |  | чел.-ч | 0.27 | 0.3 | 1.053 |  |  | 671.22 | 1.35 | 954 | [21 empty] | Средний разряд работы 3,8
|  | Итого прямые затраты |  |  |  | 12: 954 | [23 empty] | Итого прямые затраты
1.15.1 | 421/пр_2020_п.75_пп.а | Вспомогательные ненормируемые материальные ресурсы |  |  |  | 4: %; 5: 2; 7: 2; 11: 0.3; 12: 14 | [24 empty] | Вспомогательные ненормируемые материальные ресурсы
|  | ФОТ |  |  |  | 12: 954 | [25 empty] | ФОТ
| Пр/812-053.0-1 | НР Приборы, средства автоматизации и вычислительной техники |  |  |  | 4: %; 5: 90; 7: 90; 12: 859 | [25 empty] | НР Приборы, средства автоматизации и вычислительной техники
| Пр/774-053.0 | СП Приборы, средства автоматизации и вычислительной техники |  |  |  | 4: %; 5: 46; 7: 46; 12: 439 | [25 empty] | СП Приборы, средства автоматизации и вычислительной техники
|  | Всего по позиции |  |  |  | 10: 174.31; 12: 2266 | [26 empty] | Всего по позиции
1.16 | ГЭСНм11-06-002-01 | Электрические проводки в щитах и пультах: шкафных и панельных |  |  |  | 4: 100 м; 5: 0.195; 6: 1; 7: 0.195 | [19 empty] | Электрические проводки в щитах и пультах: шкафных и панельных
|  | Объем=19,5 / 100 | [39 empty] | Объем=19,5 / 100
| 421/пр_2020_прил.10_т.5_п.5_гр.4 | Производство ремонтно-строительных работ осуществляется внутри работающих трансформаторных и распределительных подстанций, в электропомещениях (щитовые, пультовые, подстанции, реакторные, распределительные устройства и пункты, кабельные шахты, тоннели и каналы, кабельные полуэтажи) с действующим электрооборудованием или кабельными линиями под напряжением ОЗП=1,35; ЭМ=1,35 к расх.; ЗПМ=1,35; ТЗМ=1,35 | [32 empty] | Производство ремонтно-строительных работ осуществляется внутри работающих трансформаторных и распределительных подстанций, в электропомещениях (щитовые, пультовые, подстанции, реакторные, распределительные устройства и пункты, кабельные шахты, тоннели и каналы, кабельные полуэтажи) с действующим электрооборудованием или кабельными линиями под напряжением ОЗП=1,35; ЭМ=1,35 к расх.; ЗПМ=1,35; ТЗМ=1,35
| 1-100-50 | Средний разряд работы 5,0 |  |  |  | чел.-ч | 9.27 |  | 1.8076 |  |  | 789.07 | 1.35 | 1926 | [21 empty] | Средний разряд работы 5,0
| 01.7.19.04-0031 | Прокладки резиновые (пластина техническая прессованная) |  |  |  | кг | 0.2 |  | 0.039 | 138.5 | 1.87 | 259 |  | 10 | [21 empty] | Прокладки резиновые (пластина техническая прессованная)
| 25.2.01.01-0014 | Бирки кабельные маркировочные пластмассовые У136 |  |  |  | 100 шт | 0.25 |  | 0.04875 | 235.73 | 1.12 | 264.02 |  | 13 | [21 empty] | Бирки кабельные маркировочные пластмассовые У136
|  | Итого прямые затраты |  |  |  | 12: 1949 | [23 empty] | Итого прямые затраты
1.16.1 | 421/пр_2020_п.75_пп.а | Вспомогательные ненормируемые материальные ресурсы |  |  |  | 4: %; 5: 2; 7: 2; 12: 29 | [24 empty] | Вспомогательные ненормируемые материальные ресурсы
|  | ФОТ |  |  |  | 12: 1926 | [25 empty] | ФОТ
| Пр/812-053.0-1 | НР Приборы, средства автоматизации и вычислительной техники |  |  |  | 4: %; 5: 90; 7: 90; 12: 1733 | [25 empty] | НР Приборы, средства автоматизации и вычислительной техники
| Пр/774-053.0 | СП Приборы, средства автоматизации и вычислительной техники |  |  |  | 4: %; 5: 46; 7: 46; 12: 886 | [25 empty] | СП Приборы, средства автоматизации и вычислительной техники
|  | Всего по позиции |  |  |  | 10: 23574.36; 12: 4597 | [26 empty] | Всего по позиции
1.17 | ГЭСНм08-03-574-01 | Разводка по устройствам и подключение жил кабелей или проводов сечением: до 10 мм2 |  |  |  | 4: 100 шт; 5: 22.74; 6: 1; 7: 22.74 | [19 empty] | Разводка по устройствам и подключение жил кабелей или проводов сечением: до 10 мм2
|  | Объем=(1960+314) / 100 | [39 empty] | Объем=(1960+314) / 100
| 421/пр_2020_прил.10_т.5_п.5_гр.4 | Производство ремонтно-строительных работ осуществляется внутри работающих трансформаторных и распределительных подстанций, в электропомещениях (щитовые, пультовые, подстанции, реакторные, распределительные устройства и пункты, кабельные шахты, тоннели и каналы, кабельные полуэтажи) с действующим электрооборудованием или кабельными линиями под напряжением ОЗП=1,35; ЭМ=1,35 к расх.; ЗПМ=1,35; ТЗМ=1,35 | [32 empty] | Производство ремонтно-строительных работ осуществляется внутри работающих трансформаторных и распределительных подстанций, в электропомещениях (щитовые, пультовые, подстанции, реакторные, распределительные устройства и пункты, кабельные шахты, тоннели и каналы, кабельные полуэтажи) с действующим электрооборудованием или кабельными линиями под напряжением ОЗП=1,35; ЭМ=1,35 к расх.; ЗПМ=1,35; ТЗМ=1,35
|  | МАТ=0 к расх. | [32 empty] | МАТ=0 к расх.
| 1-100-42 | Средний разряд работы 4,2 |  |  |  | чел.-ч | 15.45 |  | 351.333 |  |  | 707.08 | 1.35 | 335368 | [21 empty] | Средний разряд работы 4,2
| 91.05.05-015 | Краны на автомобильном ходу, грузоподъемность 16 т |  |  |  | маш.-ч | 0.01 | 1.35 | 0.30699 |  |  | 2050.05 |  | 629 | [21 empty] | Краны на автомобильном ходу, грузоподъемность 16 т
| 4-100-060 | ОТм(Зтм) Средний разряд машинистов 6 |  |  |  | чел.-ч | 0.01 | 1.35 | 0.30699 |  |  | 922.28 |  | 283 | [22 empty] | ОТм(Зтм) Средний разряд машинистов 6
| 91.14.02-001 | Автомобили бортовые, грузоподъемность до 5 т |  |  |  | маш.-ч | 0.01 | 1.35 | 0.30699 |  |  | 821.27 |  | 252 | [21 empty] | Автомобили бортовые, грузоподъемность до 5 т
| 4-100-040 | ОТм(Зтм) Средний разряд машинистов 4 |  |  |  | чел.-ч | 0.01 | 1.35 | 0.30699 |  |  | 686.59 |  | 211 | [22 empty] | ОТм(Зтм) Средний разряд машинистов 4
| 01.3.01.02-0002 | Вазелин технический |  |  |  | кг | 0.1 | 0 | 0 | 150.04 | 2.04 | 306.08 |  | 0 | [21 empty] | Вазелин технический
| 01.7.02.09-0002 | Шпагат бумажный, диаметр 2,5 мм |  |  |  | кг | 0.02 | 0 | 0 | 187.38 | 1.04 | 194.88 |  | 0 | [21 empty] | Шпагат бумажный, диаметр 2,5 мм
| 01.7.06.05-0041 | Ленты изоляционные хлопчатобумажные прорезиненные для электромонтажных и ремонтных работ, цвет черный, ширина 20 мм, толщина 0,35 мм |  |  |  | м | 16.67 | 0 | 0 | 5.87 | 1.04 | 6.1 |  | 0 | [21 empty] | Ленты изоляционные хлопчатобумажные прорезиненные для электромонтажных и ремонтных работ, цвет черный, ширина 20 мм, толщина 0,35 мм
| 01.7.06.07-0002 | Ленты монтажные из пластмассы для бандажирования проводов, скрепляются пластмассовыми кнопками, ширина 10 мм |  |  |  | 10 м | 1 | 0 | 0 | 37.71 | 1.8 | 67.88 |  | 0 | [21 empty] | Ленты монтажные из пластмассы для бандажирования проводов, скрепляются пластмассовыми кнопками, ширина 10 мм
| 01.7.20.04-0005 | Нитки швейные армированные |  |  |  | кг | 0.01 | 0 | 0 | 395.65 | 2.04 | 807.13 |  | 0 | [21 empty] | Нитки швейные армированные
| 10.3.02.03-0011 | Припои оловянно-свинцовые бессурьмянистые, марка ПОС30 |  |  |  | кг | 0.08 | 0 | 0 | 931.11 | 1.47 | 1368.73 |  | 0 | [21 empty] | Припои оловянно-свинцовые бессурьмянистые, марка ПОС30
| 14.4.03.17-0101 | Лак КФ-965 |  |  |  | т | 0.0001 | 0 | 0 | 308849.7 | 1.41 | 435478.08 |  | 0 | [21 empty] | Лак КФ-965
| 25.2.01.01-0001 | Бирки-оконцеватели маркировочные А671 |  |  |  | 100 шт | 1.02 | 0 | 0 | 655.9 | 1.12 | 734.61 |  | 0 | [21 empty] | Бирки-оконцеватели маркировочные А671
|  | Итого прямые затраты |  |  |  | 12: 336743 | [23 empty] | Итого прямые затраты
1.17.1 | 421/пр_2020_п.75_пп.а | Вспомогательные ненормируемые материальные ресурсы |  |  |  | 4: %; 5: 2; 7: 2; 12: 4968 | [24 empty] | Вспомогательные ненормируемые материальные ресурсы
|  | ФОТ |  |  |  | 12: 335862 | [25 empty] | ФОТ
| Пр/812-049.3-1 | НР Электротехнические установки на других объектах |  |  |  | 4: %; 5: 97; 7: 97; 12: 325786 | [25 empty] | НР Электротехнические установки на других объектах
| Пр/774-049.3 | СП Электротехнические установки на других объектах |  |  |  | 4: %; 5: 51; 7: 51; 12: 171290 | [25 empty] | СП Электротехнические установки на других объектах
|  | Всего по позиции |  |  |  | 10: 36885.97; 12: 838787 | [26 empty] | Всего по позиции
1.18 | ГЭСНм08-01-080-01 | Прибор измерения и защиты, количество подключаемых концов: до 2 |  |  |  | 4: шт; 5: 26; 6: 1; 7: 26 | [19 empty] | Прибор измерения и защиты, количество подключаемых концов: до 2
| 421/пр_2020_прил.10_т.5_п.5_гр.4 | Производство ремонтно-строительных работ осуществляется внутри работающих трансформаторных и распределительных подстанций, в электропомещениях (щитовые, пультовые, подстанции, реакторные, распределительные устройства и пункты, кабельные шахты, тоннели и каналы, кабельные полуэтажи) с действующим электрооборудованием или кабельными линиями под напряжением ОЗП=1,35; ЭМ=1,35 к расх.; ЗПМ=1,35; ТЗМ=1,35 | [32 empty] | Производство ремонтно-строительных работ осуществляется внутри работающих трансформаторных и распределительных подстанций, в электропомещениях (щитовые, пультовые, подстанции, реакторные, распределительные устройства и пункты, кабельные шахты, тоннели и каналы, кабельные полуэтажи) с действующим электрооборудованием или кабельными линиями под напряжением ОЗП=1,35; ЭМ=1,35 к расх.; ЗПМ=1,35; ТЗМ=1,35
| 1-100-40 | Средний разряд работы 4,0 |  |  |  | чел.-ч | 1.03 |  | 26.78 |  |  | 686.59 | 1.35 | 24822 | [21 empty] | Средний разряд работы 4,0
| 91.05.05-015 | Краны на автомобильном ходу, грузоподъемность 16 т |  |  |  | маш.-ч | 0.03 | 1.35 | 1.053 |  |  | 2050.05 |  | 2159 | [21 empty] | Краны на автомобильном ходу, грузоподъемность 16 т
| 4-100-060 | ОТм(Зтм) Средний разряд машинистов 6 |  |  |  | чел.-ч | 0.03 | 1.35 | 1.053 |  |  | 922.28 |  | 971 | [22 empty] | ОТм(Зтм) Средний разряд машинистов 6
| 91.14.02-001 | Автомобили бортовые, грузоподъемность до 5 т |  |  |  | маш.-ч | 0.03 | 1.35 | 1.053 |  |  | 821.27 |  | 865 | [21 empty] | Автомобили бортовые, грузоподъемность до 5 т
| 4-100-040 | ОТм(Зтм) Средний разряд машинистов 4 |  |  |  | чел.-ч | 0.03 | 1.35 | 1.053 |  |  | 686.59 |  | 723 | [22 empty] | ОТм(Зтм) Средний разряд машинистов 4
| 01.7.15.03-0042 | Болты с гайками и шайбами строительные |  |  |  | кг | 0.04 |  | 1.04 | 174.93 | 1.39 | 243.15 |  | 253 | [21 empty] | Болты с гайками и шайбами строительные
|  | Итого прямые затраты |  |  |  | 12: 29793 | [23 empty] | Итого прямые затраты
1.18.1 | 421/пр_2020_п.75_пп.а | Вспомогательные ненормируемые материальные ресурсы |  |  |  | 4: %; 5: 2; 7: 2; 12: 368 | [24 empty] | Вспомогательные ненормируемые материальные ресурсы
|  | ФОТ |  |  |  | 12: 26516 | [25 empty] | ФОТ
| Пр/812-049.3-1 | НР Электротехнические установки на других объектах |  |  |  | 4: %; 5: 97; 7: 97; 12: 25721 | [25 empty] | НР Электротехнические установки на других объектах
| Пр/774-049.3 | СП Электротехнические установки на других объектах |  |  |  | 4: %; 5: 51; 7: 51; 12: 13523 | [25 empty] | СП Электротехнические установки на других объектах
|  | Всего по позиции |  |  |  | 10: 2669.42; 12: 69405 | [26 empty] | Всего по позиции
1.19 | ГЭСНм10-02-051-01 | Перемычки кабельные длиной: до 6 м |  |  |  | 4: 100 перемычек; 5: 0.13; 6: 1; 7: 0.13 | [19 empty] | Перемычки кабельные длиной: до 6 м
|  | Объем=13 / 100 | [39 empty] | Объем=13 / 100
| 421/пр_2020_прил.10_т.5_п.5_гр.4 | Производство ремонтно-строительных работ осуществляется внутри работающих трансформаторных и распределительных подстанций, в электропомещениях (щитовые, пультовые, подстанции, реакторные, распределительные устройства и пункты, кабельные шахты, тоннели и каналы, кабельные полуэтажи) с действующим электрооборудованием или кабельными линиями под напряжением ОЗП=1,35; ЭМ=1,35 к расх.; ЗПМ=1,35; ТЗМ=1,35 | [32 empty] | Производство ремонтно-строительных работ осуществляется внутри работающих трансформаторных и распределительных подстанций, в электропомещениях (щитовые, пультовые, подстанции, реакторные, распределительные устройства и пункты, кабельные шахты, тоннели и каналы, кабельные полуэтажи) с действующим электрооборудованием или кабельными линиями под напряжением ОЗП=1,35; ЭМ=1,35 к расх.; ЗПМ=1,35; ТЗМ=1,35
| 1-100-40 | Средний разряд работы 4,0 |  |  |  | чел.-ч | 24 |  | 3.12 |  |  | 686.59 | 1.35 | 2892 | [21 empty] | Средний разряд работы 4,0
|  | Итого прямые затраты |  |  |  | 12: 2892 | [23 empty] | Итого прямые затраты
1.19.1 | 421/пр_2020_п.75_пп.а | Вспомогательные ненормируемые материальные ресурсы |  |  |  | 4: %; 5: 2; 7: 2; 12: 43 | [24 empty] | Вспомогательные ненормируемые материальные ресурсы
|  | ФОТ |  |  |  | 12: 2892 | [25 empty] | ФОТ
| Пр/812-051.1-1 | НР Прокладка и монтаж сетей связи |  |  |  | 4: %; 5: 90; 7: 90; 12: 2603 | [25 empty] | НР Прокладка и монтаж сетей связи
| Пр/774-051.1 | СП Прокладка и монтаж сетей связи |  |  |  | 4: %; 5: 46; 7: 46; 12: 1330 | [25 empty] | СП Прокладка и монтаж сетей связи
|  | Всего по позиции |  |  |  | 10: 52830.77; 12: 6868 | [26 empty] | Всего по позиции
1.20 | ГЭСНм08-03-641-02 | Коробка клеммная, количество зажимов: до 36х36 |  |  |  | 4: шт; 5: 0.57253; 6: 1; 7: 0.57253 | [19 empty] | Коробка клеммная, количество зажимов: до 36х36
|  | Объем=742/(36*36) | [39 empty] | Объем=742/(36*36)
| 421/пр_2020_прил.10_т.5_п.5_гр.4 | Производство ремонтно-строительных работ осуществляется внутри работающих трансформаторных и распределительных подстанций, в электропомещениях (щитовые, пультовые, подстанции, реакторные, распределительные устройства и пункты, кабельные шахты, тоннели и каналы, кабельные полуэтажи) с действующим электрооборудованием или кабельными линиями под напряжением ОЗП=1,35; ЭМ=1,35 к расх.; ЗПМ=1,35; ТЗМ=1,35 | [32 empty] | Производство ремонтно-строительных работ осуществляется внутри работающих трансформаторных и распределительных подстанций, в электропомещениях (щитовые, пультовые, подстанции, реакторные, распределительные устройства и пункты, кабельные шахты, тоннели и каналы, кабельные полуэтажи) с действующим электрооборудованием или кабельными линиями под напряжением ОЗП=1,35; ЭМ=1,35 к расх.; ЗПМ=1,35; ТЗМ=1,35
| 1-100-33 | Средний разряд работы 3,3 |  |  |  | чел.-ч | 20.6 |  | 11.7941 |  |  | 632.79 | 1.35 | 10075 | [21 empty] | Средний разряд работы 3,3
| 01.3.05.17-0002 | Канифоль сосновая |  |  |  | кг | 0.43 |  | 0.24619 | 284.15 | 1.85 | 525.68 |  | 129 | [21 empty] | Канифоль сосновая
| 01.7.06.05-0041 | Ленты изоляционные хлопчатобумажные прорезиненные для электромонтажных и ремонтных работ, цвет черный, ширина 20 мм, толщина 0,35 мм |  |  |  | м | 26.67 |  | 15.2694 | 5.87 | 1.04 | 6.1 |  | 93 | [21 empty] | Ленты изоляционные хлопчатобумажные прорезиненные для электромонтажных и ремонтных работ, цвет черный, ширина 20 мм, толщина 0,35 мм
| 01.7.11.07-0227 | Электроды сварочные для сварки низколегированных и углеродистых сталей УОНИ 13/45, Э42А, диаметр 4-5 мм |  |  |  | кг | 0.3 |  | 0.17176 | 155.63 | 1.08 | 168.08 |  | 29 | [21 empty] | Электроды сварочные для сварки низколегированных и углеродистых сталей УОНИ 13/45, Э42А, диаметр 4-5 мм
| 01.7.15.02-0082 | Болты стальные с шестигранной головкой, диаметр резьбы М8 (М10, М12, М14), длина 16-160 мм |  |  |  | т | 0.0018 |  | 0.0010306 | 106965.2 | 1.39 | 148681.63 |  | 153 | [21 empty] | Болты стальные с шестигранной головкой, диаметр резьбы М8 (М10, М12, М14), длина 16-160 мм
| 01.7.15.05-0012 | Гайки стальные шестигранные, диаметр резьбы М8 (М10) |  |  |  | т | 0.0006 |  | 0.0003435 | 108495.2 | 1.28 | 138873.86 |  | 48 | [21 empty] | Гайки стальные шестигранные, диаметр резьбы М8 (М10)
| 01.7.15.11-0022 | Шайбы стальные круглые, диаметр отверстия М8-12 |  |  |  | кг | 0.16 |  | 0.091605 | 166.84 | 1.28 | 213.56 |  | 20 | [21 empty] | Шайбы стальные круглые, диаметр отверстия М8-12
| 10.3.02.03-0012 | Припои оловянно-свинцовые бессурьмянистые, марка ПОС40 |  |  |  | кг | 0.65 |  | 0.37215 | 899.56 | 1.47 | 1322.35 |  | 492 | [21 empty] | Припои оловянно-свинцовые бессурьмянистые, марка ПОС40
| 14.4.02.04-0142 | Краска масляная МА-0115, мумия, сурик железный |  |  |  | кг | 0.04 |  | 0.022901 | 79.88 | 1.92 | 153.37 |  | 4 | [21 empty] | Краска масляная МА-0115, мумия, сурик железный
| 20.2.10.03-0002 | Наконечники кабельные медные для электротехнических установок |  |  |  | 100 шт | 0.72 |  | 0.41222 | 10102.23 | 1.26 | 12728.81 |  | 5247 | [21 empty] | Наконечники кабельные медные для электротехнических установок
| 24.3.01.01-0005 | Трубка полихлорвиниловая электромонтажная, толщина стенки 0,6 мм |  |  |  | кг | 0.25 |  | 0.14313 | 196.41 | 1.81 | 355.5 |  | 51 | [21 empty] | Трубка полихлорвиниловая электромонтажная, толщина стенки 0,6 мм
|  | Итого прямые затраты |  |  |  | 12: 16341 | [23 empty] | Итого прямые затраты
1.20.1 | 421/пр_2020_п.75_пп.а | Вспомогательные ненормируемые материальные ресурсы |  |  |  | 4: %; 5: 2; 7: 2; 12: 149 | [24 empty] | Вспомогательные ненормируемые материальные ресурсы
|  | ФОТ |  |  |  | 12: 10075 | [25 empty] | ФОТ
| Пр/812-049.3-1 | НР Электротехнические установки на других объектах |  |  |  | 4: %; 5: 97; 7: 97; 12: 9773 | [25 empty] | НР Электротехнические установки на других объектах
| Пр/774-049.3 | СП Электротехнические установки на других объектах |  |  |  | 4: %; 5: 51; 7: 51; 12: 5138 | [25 empty] | СП Электротехнические установки на других объектах
|  | Всего по позиции |  |  |  | 10: 54845.95; 12: 31401 | [26 empty] | Всего по позиции
1.21 | ГЭСНм08-02-405-01 | Провод по установленным стальным конструкциям и панелям, сечение: до 16 мм2 |  |  |  | 4: 100 м; 5: 9.75; 6: 1; 7: 9.75 | [19 empty] | Провод по установленным стальным конструкциям и панелям, сечение: до 16 мм2
|  | Объем=975 / 100 | [39 empty] | Объем=975 / 100
| 421/пр_2020_прил.10_т.5_п.5_гр.4 | Производство ремонтно-строительных работ осуществляется внутри работающих трансформаторных и распределительных подстанций, в электропомещениях (щитовые, пультовые, подстанции, реакторные, распределительные устройства и пункты, кабельные шахты, тоннели и каналы, кабельные полуэтажи) с действующим электрооборудованием или кабельными линиями под напряжением ОЗП=1,35; ЭМ=1,35 к расх.; ЗПМ=1,35; ТЗМ=1,35 | [32 empty] | Производство ремонтно-строительных работ осуществляется внутри работающих трансформаторных и распределительных подстанций, в электропомещениях (щитовые, пультовые, подстанции, реакторные, распределительные устройства и пункты, кабельные шахты, тоннели и каналы, кабельные полуэтажи) с действующим электрооборудованием или кабельными линиями под напряжением ОЗП=1,35; ЭМ=1,35 к расх.; ЗПМ=1,35; ТЗМ=1,35
| 1-100-38 | Средний разряд работы 3,8 |  |  |  | чел.-ч | 30.64 |  | 298.74 |  |  | 671.22 | 1.35 | 270702 | [21 empty] | Средний разряд работы 3,8
| 91.05.05-015 | Краны на автомобильном ходу, грузоподъемность 16 т |  |  |  | маш.-ч | 0.16 | 1.35 | 2.106 |  |  | 2050.05 |  | 4317 | [21 empty] | Краны на автомобильном ходу, грузоподъемность 16 т
| 4-100-060 | ОТм(Зтм) Средний разряд машинистов 6 |  |  |  | чел.-ч | 0.16 | 1.35 | 2.106 |  |  | 922.28 |  | 1942 | [22 empty] | ОТм(Зтм) Средний разряд машинистов 6
| 91.14.02-001 | Автомобили бортовые, грузоподъемность до 5 т |  |  |  | маш.-ч | 0.16 | 1.35 | 2.106 |  |  | 821.27 |  | 1730 | [21 empty] | Автомобили бортовые, грузоподъемность до 5 т
| 4-100-040 | ОТм(Зтм) Средний разряд машинистов 4 |  |  |  | чел.-ч | 0.16 | 1.35 | 2.106 |  |  | 686.59 |  | 1446 | [22 empty] | ОТм(Зтм) Средний разряд машинистов 4
| 91.17.04-233 | Аппараты сварочные для ручной дуговой сварки, сварочный ток до 350 А |  |  |  | маш.-ч | 4.94 | 1.35 | 65.0228 |  |  | 35.05 |  | 2279 | [21 empty] | Аппараты сварочные для ручной дуговой сварки, сварочный ток до 350 А
| 01.7.02.07-0011 | Прессшпан листовой, марка А |  |  |  | кг | 0.55 |  | 5.3625 | 206.43 | 1.85 | 381.9 |  | 2048 | [21 empty] | Прессшпан листовой, марка А
| 01.7.03.04-0001 | Электроэнергия |  |  |  | 4: кВт-ч; 5: 2.5428; 7: 24.7923; 10: 7.31; 12: 181 | [21 empty] | Электроэнергия
| 01.7.11.07-0227 | Электроды сварочные для сварки низколегированных и углеродистых сталей УОНИ 13/45, Э42А, диаметр 4-5 мм |  |  |  | кг | 3 |  | 29.25 | 155.63 | 1.08 | 168.08 |  | 4916 | [21 empty] | Электроды сварочные для сварки низколегированных и углеродистых сталей УОНИ 13/45, Э42А, диаметр 4-5 мм
| 01.7.15.04-0011 | Винты стальные с полукруглой головкой, длина 50 мм |  |  |  | т | 0.00058 |  | 0.005655 | 127406 | 1.28 | 163079.68 |  | 922 | [21 empty] | Винты стальные с полукруглой головкой, длина 50 мм
| 14.4.02.04-0142 | Краска масляная МА-0115, мумия, сурик железный |  |  |  | кг | 0.1 |  | 0.975 | 79.88 | 1.92 | 153.37 |  | 150 | [21 empty] | Краска масляная МА-0115, мумия, сурик железный
|  | Итого прямые затраты |  |  |  | 12: 290633 | [23 empty] | Итого прямые затраты
1.21.1 | 421/пр_2020_п.75_пп.а | Вспомогательные ненормируемые материальные ресурсы |  |  |  | 4: %; 5: 2; 7: 2; 12: 4010 | [24 empty] | Вспомогательные ненормируемые материальные ресурсы
|  | ФОТ |  |  |  | 12: 274090 | [25 empty] | ФОТ
| Пр/812-049.3-1 | НР Электротехнические установки на других объектах |  |  |  | 4: %; 5: 97; 7: 97; 12: 265867 | [25 empty] | НР Электротехнические установки на других объектах
| Пр/774-049.3 | СП Электротехнические установки на других объектах |  |  |  | 4: %; 5: 51; 7: 51; 12: 139786 | [25 empty] | СП Электротехнические установки на других объектах
|  | Всего по позиции |  |  |  | 10: 71825.23; 12: 700296 | [26 empty] | Всего по позиции
1.22 | ГЭСНм08-02-369-01 | Светильник, устанавливаемый вне зданий с лампами: накаливания |  |  |  | 4: шт; 5: 4; 6: 1; 7: 4 | [19 empty] | Светильник, устанавливаемый вне зданий с лампами: накаливания
| 571/пр_2022_п.84_т.3_стр.4_стб.3 | Демонтаж оборудования, не пригодного для дальнейшего использования (предназначено в лом), без разборки и резки ОЗП=0,3; ЭМ=0,3 к расх.; ЗПМ=0,3; МАТ=0 к расх.; ТЗ=0,3; ТЗМ=0,3 | [32 empty] | Демонтаж оборудования, не пригодного для дальнейшего использования (предназначено в лом), без разборки и резки ОЗП=0,3; ЭМ=0,3 к расх.; ЗПМ=0,3; МАТ=0 к расх.; ТЗ=0,3; ТЗМ=0,3
| 1-100-46 | Средний разряд работы 4,6 |  |  |  | чел.-ч | 0.92 | 0.3 | 1.104 |  |  | 748.07 |  | 826 | [21 empty] | Средний разряд работы 4,6
| 91.05.05-015 | Краны на автомобильном ходу, грузоподъемность 16 т |  |  |  | маш.-ч | 0.02 | 0.3 | 0.024 |  |  | 2050.05 |  | 49 | [21 empty] | Краны на автомобильном ходу, грузоподъемность 16 т
| 4-100-060 | ОТм(Зтм) Средний разряд машинистов 6 |  |  |  | чел.-ч | 0.02 | 0.3 | 0.024 |  |  | 922.28 |  | 22 | [22 empty] | ОТм(Зтм) Средний разряд машинистов 6
| 91.06.09-001 | Подъемники телескопические самоходные, рабочая высота 26 м, грузоподъемность 250 кг |  |  |  | маш.-ч | 0.26 | 0.3 | 0.312 | 1472.34 | 1.77 | 2606.04 |  | 813 | [21 empty] | Подъемники телескопические самоходные, рабочая высота 26 м, грузоподъемность 250 кг
| 4-100-060 | ОТм(Зтм) Средний разряд машинистов 6 |  |  |  | чел.-ч | 0.26 | 0.3 | 0.312 |  |  | 922.28 |  | 288 | [22 empty] | ОТм(Зтм) Средний разряд машинистов 6
| 91.14.02-001 | Автомобили бортовые, грузоподъемность до 5 т |  |  |  | маш.-ч | 0.02 | 0.3 | 0.024 |  |  | 821.27 |  | 20 | [21 empty] | Автомобили бортовые, грузоподъемность до 5 т
| 4-100-040 | ОТм(Зтм) Средний разряд машинистов 4 |  |  |  | чел.-ч | 0.02 | 0.3 | 0.024 |  |  | 686.59 |  | 16 | [22 empty] | ОТм(Зтм) Средний разряд машинистов 4
| 01.7.06.05-0041 | Ленты изоляционные хлопчатобумажные прорезиненные для электромонтажных и ремонтных работ, цвет черный, ширина 20 мм, толщина 0,35 мм |  |  |  | м | 0.83 | 0 | 0 | 5.87 | 1.04 | 6.1 |  | 0 | [21 empty] | Ленты изоляционные хлопчатобумажные прорезиненные для электромонтажных и ремонтных работ, цвет черный, ширина 20 мм, толщина 0,35 мм
| 01.7.06.12-0008 | Ленты изоляционные из ПВХ с липким слоем с одной стороны для электромонтажных и ремонтных работ, цвет синий, ширина 15 мм, толщина 0,2 мм |  |  |  | м | 4.36 | 0 | 0 | 0.5 | 1.8 | 0.9 |  | 0 | [21 empty] | Ленты изоляционные из ПВХ с липким слоем с одной стороны для электромонтажных и ремонтных работ, цвет синий, ширина 15 мм, толщина 0,2 мм
| 21.2.01.02-0141 | Провод неизолированный для воздушных линий электропередачи М 4 |  |  |  | т | 0.0005 | 0 | 0 | 948687.13 | 1.15 | 1090990.2 |  | 0 | [21 empty] | Провод неизолированный для воздушных линий электропередачи М 4
| 24.3.01.01-0005 | Трубка полихлорвиниловая электромонтажная, толщина стенки 0,6 мм |  |  |  | кг | 0.01 | 0 | 0 | 196.41 | 1.81 | 355.5 |  | 0 | [21 empty] | Трубка полихлорвиниловая электромонтажная, толщина стенки 0,6 мм
|  | Итого прямые затраты |  |  |  | 12: 2034 | [23 empty] | Итого прямые затраты
1.22.1 | 421/пр_2020_п.75_пп.а | Вспомогательные ненормируемые материальные ресурсы |  |  |  | 4: %; 5: 2; 7: 2; 11: 0.3; 12: 17 | [24 empty] | Вспомогательные ненормируемые материальные ресурсы
|  | ФОТ |  |  |  | 12: 1152 | [25 empty] | ФОТ
| Пр/812-049.3-1 | НР Электротехнические установки на других объектах |  |  |  | 4: %; 5: 97; 7: 97; 12: 1117 | [25 empty] | НР Электротехнические установки на других объектах
| Пр/774-049.3 | СП Электротехнические установки на других объектах |  |  |  | 4: %; 5: 51; 7: 51; 12: 588 | [25 empty] | СП Электротехнические установки на других объектах
|  | Всего по позиции |  |  |  | 10: 939; 12: 3756 | [26 empty] | Всего по позиции
1.23 | ГЭСНм08-02-369-01 | Светильник, устанавливаемый вне зданий с лампами: накаливания |  |  |  | 4: шт; 5: 4; 6: 1; 7: 4 | [19 empty] | Светильник, устанавливаемый вне зданий с лампами: накаливания
| 421/пр_2020_прил.10_т.5_п.5_гр.4 | Производство ремонтно-строительных работ осуществляется внутри работающих трансформаторных и распределительных подстанций, в электропомещениях (щитовые, пультовые, подстанции, реакторные, распределительные устройства и пункты, кабельные шахты, тоннели и каналы, кабельные полуэтажи) с действующим электрооборудованием или кабельными линиями под напряжением ОЗП=1,35; ЭМ=1,35 к расх.; ЗПМ=1,35; ТЗМ=1,35 | [32 empty] | Производство ремонтно-строительных работ осуществляется внутри работающих трансформаторных и распределительных подстанций, в электропомещениях (щитовые, пультовые, подстанции, реакторные, распределительные устройства и пункты, кабельные шахты, тоннели и каналы, кабельные полуэтажи) с действующим электрооборудованием или кабельными линиями под напряжением ОЗП=1,35; ЭМ=1,35 к расх.; ЗПМ=1,35; ТЗМ=1,35
| 1-100-46 | Средний разряд работы 4,6 |  |  |  | чел.-ч | 0.92 |  | 3.68 |  |  | 748.07 | 1.35 | 3716 | [21 empty] | Средний разряд работы 4,6
| 91.05.05-015 | Краны на автомобильном ходу, грузоподъемность 16 т |  |  |  | маш.-ч | 0.02 | 1.35 | 0.108 |  |  | 2050.05 |  | 221 | [21 empty] | Краны на автомобильном ходу, грузоподъемность 16 т
| 4-100-060 | ОТм(Зтм) Средний разряд машинистов 6 |  |  |  | чел.-ч | 0.02 | 1.35 | 0.108 |  |  | 922.28 |  | 100 | [22 empty] | ОТм(Зтм) Средний разряд машинистов 6
| 91.06.09-001 | Подъемники телескопические самоходные, рабочая высота 26 м, грузоподъемность 250 кг |  |  |  | маш.-ч | 0.26 | 1.35 | 1.404 | 1472.34 | 1.77 | 2606.04 |  | 3659 | [21 empty] | Подъемники телескопические самоходные, рабочая высота 26 м, грузоподъемность 250 кг
| 4-100-060 | ОТм(Зтм) Средний разряд машинистов 6 |  |  |  | чел.-ч | 0.26 | 1.35 | 1.404 |  |  | 922.28 |  | 1295 | [22 empty] | ОТм(Зтм) Средний разряд машинистов 6
| 91.14.02-001 | Автомобили бортовые, грузоподъемность до 5 т |  |  |  | маш.-ч | 0.02 | 1.35 | 0.108 |  |  | 821.27 |  | 89 | [21 empty] | Автомобили бортовые, грузоподъемность до 5 т
| 4-100-040 | ОТм(Зтм) Средний разряд машинистов 4 |  |  |  | чел.-ч | 0.02 | 1.35 | 0.108 |  |  | 686.59 |  | 74 | [22 empty] | ОТм(Зтм) Средний разряд машинистов 4
| 01.7.06.05-0041 | Ленты изоляционные хлопчатобумажные прорезиненные для электромонтажных и ремонтных работ, цвет черный, ширина 20 мм, толщина 0,35 мм |  |  |  | м | 0.83 |  | 3.32 | 5.87 | 1.04 | 6.1 |  | 20 | [21 empty] | Ленты изоляционные хлопчатобумажные прорезиненные для электромонтажных и ремонтных работ, цвет черный, ширина 20 мм, толщина 0,35 мм
| 01.7.06.12-0008 | Ленты изоляционные из ПВХ с липким слоем с одной стороны для электромонтажных и ремонтных работ, цвет синий, ширина 15 мм, толщина 0,2 мм |  |  |  | м | 4.36 |  | 17.44 | 0.5 | 1.8 | 0.9 |  | 16 | [21 empty] | Ленты изоляционные из ПВХ с липким слоем с одной стороны для электромонтажных и ремонтных работ, цвет синий, ширина 15 мм, толщина 0,2 мм
| 21.2.01.02-0141 | Провод неизолированный для воздушных линий электропередачи М 4 |  |  |  | т | 0.0005 |  | 0.002 | 948687.13 | 1.15 | 1090990.2 |  | 2182 | [21 empty] | Провод неизолированный для воздушных линий электропередачи М 4
| 24.3.01.01-0005 | Трубка полихлорвиниловая электромонтажная, толщина стенки 0,6 мм |  |  |  | кг | 0.01 |  | 0.04 | 196.41 | 1.81 | 355.5 |  | 14 | [21 empty] | Трубка полихлорвиниловая электромонтажная, толщина стенки 0,6 мм
|  | Итого прямые затраты |  |  |  | 12: 11386 | [23 empty] | Итого прямые затраты
1.23.1 | 421/пр_2020_п.75_пп.а | Вспомогательные ненормируемые материальные ресурсы |  |  |  | 4: %; 5: 2; 7: 2; 12: 55 | [24 empty] | Вспомогательные ненормируемые материальные ресурсы
|  | ФОТ |  |  |  | 12: 5185 | [25 empty] | ФОТ
| Пр/812-049.3-1 | НР Электротехнические установки на других объектах |  |  |  | 4: %; 5: 97; 7: 97; 12: 5029 | [25 empty] | НР Электротехнические установки на других объектах
| Пр/774-049.3 | СП Электротехнические установки на других объектах |  |  |  | 4: %; 5: 51; 7: 51; 12: 2644 | [25 empty] | СП Электротехнические установки на других объектах
|  | Всего по позиции |  |  |  | 10: 4778.5; 12: 19114 | [26 empty] | Всего по позиции
1.24 | ГЭСНм08-02-147-10 | Кабель до 35 кВ по установленным конструкциям и лоткам с креплением по всей длине, масса 1 м кабеля: до 1 кг |  |  |  | 4: 100 м; 5: 0.3; 6: 1; 7: 0.3 | [19 empty] | Кабель до 35 кВ по установленным конструкциям и лоткам с креплением по всей длине, масса 1 м кабеля: до 1 кг
|  | Объем=30 / 100 | [39 empty] | Объем=30 / 100
| 421/пр_2020_прил.10_т.5_п.5_гр.4 | Производство ремонтно-строительных работ осуществляется внутри работающих трансформаторных и распределительных подстанций, в электропомещениях (щитовые, пультовые, подстанции, реакторные, распределительные устройства и пункты, кабельные шахты, тоннели и каналы, кабельные полуэтажи) с действующим электрооборудованием или кабельными линиями под напряжением ОЗП=1,35; ЭМ=1,35 к расх.; ЗПМ=1,35; ТЗМ=1,35 | [32 empty] | Производство ремонтно-строительных работ осуществляется внутри работающих трансформаторных и распределительных подстанций, в электропомещениях (щитовые, пультовые, подстанции, реакторные, распределительные устройства и пункты, кабельные шахты, тоннели и каналы, кабельные полуэтажи) с действующим электрооборудованием или кабельными линиями под напряжением ОЗП=1,35; ЭМ=1,35 к расх.; ЗПМ=1,35; ТЗМ=1,35
| 1-100-38 | Средний разряд работы 3,8 |  |  |  | чел.-ч | 14.08 |  | 4.224 |  |  | 671.22 | 1.35 | 3828 | [21 empty] | Средний разряд работы 3,8
| 91.05.05-015 | Краны на автомобильном ходу, грузоподъемность 16 т |  |  |  | маш.-ч | 0.2 | 1.35 | 0.081 |  |  | 2050.05 |  | 166 | [21 empty] | Краны на автомобильном ходу, грузоподъемность 16 т
| 4-100-060 | ОТм(Зтм) Средний разряд машинистов 6 |  |  |  | чел.-ч | 0.2 | 1.35 | 0.081 |  |  | 922.28 |  | 75 | [22 empty] | ОТм(Зтм) Средний разряд машинистов 6
| 91.06.01-003 | Домкраты гидравлические, грузоподъемность 63-100 т |  |  |  | маш.-ч | 3.34 | 1.35 | 1.3527 | 1.75 | 1.86 | 3.26 |  | 4 | [21 empty] | Домкраты гидравлические, грузоподъемность 63-100 т
| 91.06.03-061 | Лебедки электрические тяговым усилием до 12,26 кН (1,25 т) |  |  |  | маш.-ч | 3.34 | 1.35 | 1.3527 | 8.84 | 1.73 | 15.29 |  | 21 | [21 empty] | Лебедки электрические тяговым усилием до 12,26 кН (1,25 т)
| 91.14.02-001 | Автомобили бортовые, грузоподъемность до 5 т |  |  |  | маш.-ч | 0.2 | 1.35 | 0.081 |  |  | 821.27 |  | 67 | [21 empty] | Автомобили бортовые, грузоподъемность до 5 т
| 4-100-040 | ОТм(Зтм) Средний разряд машинистов 4 |  |  |  | чел.-ч | 0.2 | 1.35 | 0.081 |  |  | 686.59 |  | 56 | [22 empty] | ОТм(Зтм) Средний разряд машинистов 4
| 01.7.06.07-0002 | Ленты монтажные из пластмассы для бандажирования проводов, скрепляются пластмассовыми кнопками, ширина 10 мм |  |  |  | 10 м | 0.245 |  | 0.0735 | 37.71 | 1.8 | 67.88 |  | 5 | [21 empty] | Ленты монтажные из пластмассы для бандажирования проводов, скрепляются пластмассовыми кнопками, ширина 10 мм
| 01.7.15.14-0165 | Шурупы самонарезающие стальные с полукруглой головкой и прямым шлицем, остроконечные, диаметр 4 мм, длина 40 мм |  |  |  | т | 0.00062 |  | 0.000186 | 99190.96 | 1.28 | 126964.43 |  | 24 | [21 empty] | Шурупы самонарезающие стальные с полукруглой головкой и прямым шлицем, остроконечные, диаметр 4 мм, длина 40 мм
| 10.3.02.03-0011 | Припои оловянно-свинцовые бессурьмянистые, марка ПОС30 |  |  |  | кг | 0.25 |  | 0.075 | 931.11 | 1.47 | 1368.73 |  | 103 | [21 empty] | Припои оловянно-свинцовые бессурьмянистые, марка ПОС30
| 14.4.03.03-0002 | Лак битумный БТ-123 |  |  |  | т | 0.00072 |  | 0.000216 | 82698.14 | 1.6 | 132317.02 |  | 29 | [21 empty] | Лак битумный БТ-123
|  | Итого прямые затраты |  |  |  | 12: 4378 | [23 empty] | Итого прямые затраты
1.24.1 | 421/пр_2020_п.75_пп.а | Вспомогательные ненормируемые материальные ресурсы |  |  |  | 4: %; 5: 2; 7: 2; 12: 57 | [24 empty] | Вспомогательные ненормируемые материальные ресурсы
|  | ФОТ |  |  |  | 12: 3959 | [25 empty] | ФОТ
| Пр/812-049.3-1 | НР Электротехнические установки на других объектах |  |  |  | 4: %; 5: 97; 7: 97; 12: 3840 | [25 empty] | НР Электротехнические установки на других объектах
| Пр/774-049.3 | СП Электротехнические установки на других объектах |  |  |  | 4: %; 5: 51; 7: 51; 12: 2019 | [25 empty] | СП Электротехнические установки на других объектах
|  | Всего по позиции |  |  |  | 10: 34313.33; 12: 10294 | [26 empty] | Всего по позиции
|  | Всего по разделу 1 Электромонтажные работы |  |  |  | 12: 2339902 | [28 empty] | Всего по разделу 1 Электромонтажные работы
Раздел 2. Пусконаладочные работы | [32 empty] | Раздел 2. Пусконаладочные работы
2.1 | ГЭСНп01-11-010-02 | Измерение сопротивления растеканию тока: контура с диагональю до 20 м Измерение сопротивления токоведущего контура выключателя ) |  |  |  | 4: измерение; 5: 39; 6: 1; 7: 39 | [19 empty] | Измерение сопротивления растеканию тока: контура с диагональю до 20 м Измерение сопротивления токоведущего контура выключателя )
| 421/пр_2020_прил.8_п.1_гр.6 | Выполнение ПНР вхолостую ОЗП=0,8 | [32 empty] | Выполнение ПНР вхолостую ОЗП=0,8
| 2-100-06 | Рабочий 6 разряда |  |  |  | чел.-ч | 0.81 |  | 31.59 |  |  | 922.28 | 0.8 | 23308 | [21 empty] | Рабочий 6 разряда
| 3-200-03 | Инженер III категории |  |  |  | чел.-ч | 0.81 |  | 31.59 |  |  | 901.79 | 0.8 | 22790 | [21 empty] | Инженер III категории
|  | Итого прямые затраты |  |  |  | 12: 46098 | [23 empty] | Итого прямые затраты
|  | ФОТ |  |  |  | 12: 46098 | [25 empty] | ФОТ
| Пр/812-083.0-1 | НР Пусконаладочные работы: 'вхолостую' - 80%, 'под нагрузкой' - 20% |  |  |  | 4: %; 5: 74; 7: 74; 12: 34113 | [25 empty] | НР Пусконаладочные работы: 'вхолостую' - 80%, 'под нагрузкой' - 20%
| Пр/774-083.0 | СП Пусконаладочные работы: 'вхолостую' - 80%, 'под нагрузкой' - 20% |  |  |  | 4: %; 5: 36; 7: 36; 12: 16595 | [25 empty] | СП Пусконаладочные работы: 'вхолостую' - 80%, 'под нагрузкой' - 20%
|  | Всего по позиции |  |  |  | 10: 2482.21; 12: 96806 | [26 empty] | Всего по позиции
2.2 | ГЭСНп01-12-010-02 | Испытание: первичной обмотки трансформатора измерительного Наладка трансформаторов тока 10 кВ/ |  |  |  | 4: испытание; 5: 27; 6: 1; 7: 27 | [19 empty] | Испытание: первичной обмотки трансформатора измерительного Наладка трансформаторов тока 10 кВ/
| 421/пр_2020_прил.8_п.1_гр.6 | Выполнение ПНР вхолостую ОЗП=0,8 | [32 empty] | Выполнение ПНР вхолостую ОЗП=0,8
| 2-100-05 | Рабочий 5 разряда |  |  |  | чел.-ч | 0.97 |  | 26.19 |  |  | 789.07 | 0.8 | 16533 | [21 empty] | Рабочий 5 разряда
| 3-200-02 | Инженер II категории |  |  |  | чел.-ч | 1.46 |  | 39.42 |  |  | 1004.26 | 0.8 | 31670 | [21 empty] | Инженер II категории
|  | Итого прямые затраты |  |  |  | 12: 48203 | [23 empty] | Итого прямые затраты
|  | ФОТ |  |  |  | 12: 48203 | [25 empty] | ФОТ
| Пр/812-083.0-1 | НР Пусконаладочные работы: 'вхолостую' - 80%, 'под нагрузкой' - 20% |  |  |  | 4: %; 5: 74; 7: 74; 12: 35670 | [25 empty] | НР Пусконаладочные работы: 'вхолостую' - 80%, 'под нагрузкой' - 20%
| Пр/774-083.0 | СП Пусконаладочные работы: 'вхолостую' - 80%, 'под нагрузкой' - 20% |  |  |  | 4: %; 5: 36; 7: 36; 12: 17353 | [25 empty] | СП Пусконаладочные работы: 'вхолостую' - 80%, 'под нагрузкой' - 20%
|  | Всего по позиции |  |  |  | 10: 3749.11; 12: 101226 | [26 empty] | Всего по позиции
2.3 | ГЭСНп01-04-034-01 | Дистанционная защита распределительных сетей 6-20 кВ: комплект ДЗ-10 |  |  |  | 4: компл; 5: 13; 6: 1; 7: 13 | [19 empty] | Дистанционная защита распределительных сетей 6-20 кВ: комплект ДЗ-10
| 421/пр_2020_прил.8_п.1_гр.6 | Выполнение ПНР вхолостую ОЗП=0,8 | [32 empty] | Выполнение ПНР вхолостую ОЗП=0,8
| 3-100-01 | Техник I категории |  |  |  | чел.-ч | 10.94 |  | 142.22 |  |  | 727.58 | 0.8 | 82781 | [21 empty] | Техник I категории
| 3-200-01 | Инженер I категории |  |  |  | чел.-ч | 16.42 |  | 213.46 |  |  | 1101.62 | 0.8 | 188121 | [21 empty] | Инженер I категории
|  | Итого прямые затраты |  |  |  | 12: 270902 | [23 empty] | Итого прямые затраты
|  | ФОТ |  |  |  | 12: 270902 | [25 empty] | ФОТ
| Пр/812-083.0-1 | НР Пусконаладочные работы: 'вхолостую' - 80%, 'под нагрузкой' - 20% |  |  |  | 4: %; 5: 74; 7: 74; 12: 200467 | [25 empty] | НР Пусконаладочные работы: 'вхолостую' - 80%, 'под нагрузкой' - 20%
| Пр/774-083.0 | СП Пусконаладочные работы: 'вхолостую' - 80%, 'под нагрузкой' - 20% |  |  |  | 4: %; 5: 36; 7: 36; 12: 97525 | [25 empty] | СП Пусконаладочные работы: 'вхолостую' - 80%, 'под нагрузкой' - 20%
|  | Всего по позиции |  |  |  | 10: 43761.08; 12: 568894 | [26 empty] | Всего по позиции
2.4 | ГЭСНп01-11-028-02 | Измерение сопротивления изоляции мегаомметром: обмоток машин и аппаратов (Измерение сопротивления изоляции вторичных цепей и обмоток электромагнитов управления) |  |  |  | 4: измерение; 5: 65; 6: 1; 7: 65 | [19 empty] | Измерение сопротивления изоляции мегаомметром: обмоток машин и аппаратов (Измерение сопротивления изоляции вторичных цепей и обмоток электромагнитов управления)
| 421/пр_2020_прил.8_п.1_гр.6 | Выполнение ПНР вхолостую ОЗП=0,8 | [32 empty] | Выполнение ПНР вхолостую ОЗП=0,8
| 2-100-06 | Рабочий 6 разряда |  |  |  | чел.-ч | 0.04 |  | 2.6 |  |  | 922.28 | 0.8 | 1918 | [21 empty] | Рабочий 6 разряда
| 3-200-03 | Инженер III категории |  |  |  | чел.-ч | 0.04 |  | 2.6 |  |  | 901.79 | 0.8 | 1876 | [21 empty] | Инженер III категории
|  | Итого прямые затраты |  |  |  | 12: 3794 | [23 empty] | Итого прямые затраты
|  | ФОТ |  |  |  | 12: 3794 | [25 empty] | ФОТ
| Пр/812-083.0-1 | НР Пусконаладочные работы: 'вхолостую' - 80%, 'под нагрузкой' - 20% |  |  |  | 4: %; 5: 74; 7: 74; 12: 2808 | [25 empty] | НР Пусконаладочные работы: 'вхолостую' - 80%, 'под нагрузкой' - 20%
| Пр/774-083.0 | СП Пусконаладочные работы: 'вхолостую' - 80%, 'под нагрузкой' - 20% |  |  |  | 4: %; 5: 36; 7: 36; 12: 1366 | [25 empty] | СП Пусконаладочные работы: 'вхолостую' - 80%, 'под нагрузкой' - 20%
|  | Всего по позиции |  |  |  | 10: 122.58; 12: 7968 | [26 empty] | Всего по позиции
2.5 | ГЭСНп01-12-029-01 | Испытание цепи вторичной коммутации |  |  |  | 4: испытание; 5: 65; 6: 1; 7: 65 | [19 empty] | Испытание цепи вторичной коммутации
| 421/пр_2020_прил.8_п.1_гр.6 | Выполнение ПНР вхолостую ОЗП=0,8 | [32 empty] | Выполнение ПНР вхолостую ОЗП=0,8
| 2-100-05 | Рабочий 5 разряда |  |  |  | чел.-ч | 0.65 |  | 42.25 |  |  | 789.07 | 0.8 | 26671 | [21 empty] | Рабочий 5 разряда
| 3-200-03 | Инженер III категории |  |  |  | чел.-ч | 0.97 |  | 63.05 |  |  | 901.79 | 0.8 | 45486 | [21 empty] | Инженер III категории
|  | Итого прямые затраты |  |  |  | 12: 72157 | [23 empty] | Итого прямые затраты
|  | ФОТ |  |  |  | 12: 72157 | [25 empty] | ФОТ
| Пр/812-083.0-1 | НР Пусконаладочные работы: 'вхолостую' - 80%, 'под нагрузкой' - 20% |  |  |  | 4: %; 5: 74; 7: 74; 12: 53396 | [25 empty] | НР Пусконаладочные работы: 'вхолостую' - 80%, 'под нагрузкой' - 20%
| Пр/774-083.0 | СП Пусконаладочные работы: 'вхолостую' - 80%, 'под нагрузкой' - 20% |  |  |  | 4: %; 5: 36; 7: 36; 12: 25977 | [25 empty] | СП Пусконаладочные работы: 'вхолостую' - 80%, 'под нагрузкой' - 20%
|  | Всего по позиции |  |  |  | 10: 2331.23; 12: 151530 | [26 empty] | Всего по позиции
2.6 | ГЭСНп01-12-021-02 | Испытание аппарата коммутационного напряжением: до 35 кВ Испытание изоляции выключателя 10 кВ повышенным напряжением) |  |  |  | 4: испытание; 5: 13; 6: 1; 7: 13 | [19 empty] | Испытание аппарата коммутационного напряжением: до 35 кВ Испытание изоляции выключателя 10 кВ повышенным напряжением)
| 421/пр_2020_прил.8_п.1_гр.6 | Выполнение ПНР вхолостую ОЗП=0,8 | [32 empty] | Выполнение ПНР вхолостую ОЗП=0,8
| 3-100-02 | Техник II категории |  |  |  | чел.-ч | 1.08 |  | 14.04 |  |  | 655.85 | 0.8 | 7367 | [21 empty] | Техник II категории
| 3-200-02 | Инженер II категории |  |  |  | чел.-ч | 1.62 |  | 21.06 |  |  | 1004.26 | 0.8 | 16920 | [21 empty] | Инженер II категории
|  | Итого прямые затраты |  |  |  | 12: 24287 | [23 empty] | Итого прямые затраты
|  | ФОТ |  |  |  | 12: 24287 | [25 empty] | ФОТ
| Пр/812-083.0-1 | НР Пусконаладочные работы: 'вхолостую' - 80%, 'под нагрузкой' - 20% |  |  |  | 4: %; 5: 74; 7: 74; 12: 17972 | [25 empty] | НР Пусконаладочные работы: 'вхолостую' - 80%, 'под нагрузкой' - 20%
| Пр/774-083.0 | СП Пусконаладочные работы: 'вхолостую' - 80%, 'под нагрузкой' - 20% |  |  |  | 4: %; 5: 36; 7: 36; 12: 8743 | [25 empty] | СП Пусконаладочные работы: 'вхолостую' - 80%, 'под нагрузкой' - 20%
|  | Всего по позиции |  |  |  | 10: 3923.23; 12: 51002 | [26 empty] | Всего по позиции
2.7 | ГЭСНп01-11-021-01 | Измерение переходных сопротивлений постоянному току контактов шин распределительных устройств напряжением: до 10 кВ (Измерение сопротивления постоянному току главных цепей выключателя 10 кВ) |  |  |  | 4: измерение; 5: 13; 6: 1; 7: 13 | [19 empty] | Измерение переходных сопротивлений постоянному току контактов шин распределительных устройств напряжением: до 10 кВ (Измерение сопротивления постоянному току главных цепей выключателя 10 кВ)
| 421/пр_2020_прил.8_п.1_гр.6 | Выполнение ПНР вхолостую ОЗП=0,8 | [32 empty] | Выполнение ПНР вхолостую ОЗП=0,8
| 2-100-06 | Рабочий 6 разряда |  |  |  | чел.-ч | 0.41 |  | 5.33 |  |  | 922.28 | 0.8 | 3933 | [21 empty] | Рабочий 6 разряда
| 3-200-03 | Инженер III категории |  |  |  | чел.-ч | 0.41 |  | 5.33 |  |  | 901.79 | 0.8 | 3845 | [21 empty] | Инженер III категории
|  | Итого прямые затраты |  |  |  | 12: 7778 | [23 empty] | Итого прямые затраты
|  | ФОТ |  |  |  | 12: 7778 | [25 empty] | ФОТ
| Пр/812-083.0-1 | НР Пусконаладочные работы: 'вхолостую' - 80%, 'под нагрузкой' - 20% |  |  |  | 4: %; 5: 74; 7: 74; 12: 5756 | [25 empty] | НР Пусконаладочные работы: 'вхолостую' - 80%, 'под нагрузкой' - 20%
| Пр/774-083.0 | СП Пусконаладочные работы: 'вхолостую' - 80%, 'под нагрузкой' - 20% |  |  |  | 4: %; 5: 36; 7: 36; 12: 2800 | [25 empty] | СП Пусконаладочные работы: 'вхолостую' - 80%, 'под нагрузкой' - 20%
|  | Всего по позиции |  |  |  | 10: 1256.46; 12: 16334 | [26 empty] | Всего по позиции
2.8 | ГЭСНп01-12-021-02 | Испытание аппарата коммутационного напряжением: до 35 кВ (Проверка минимального напряжения срабатывания выключателя) |  |  |  | 4: испытание; 5: 13; 6: 1; 7: 13 | [19 empty] | Испытание аппарата коммутационного напряжением: до 35 кВ (Проверка минимального напряжения срабатывания выключателя)
| 421/пр_2020_прил.8_п.1_гр.6 | Выполнение ПНР вхолостую ОЗП=0,8 | [32 empty] | Выполнение ПНР вхолостую ОЗП=0,8
| 3-100-02 | Техник II категории |  |  |  | чел.-ч | 1.08 |  | 14.04 |  |  | 655.85 | 0.8 | 7367 | [21 empty] | Техник II категории
| 3-200-02 | Инженер II категории |  |  |  | чел.-ч | 1.62 |  | 21.06 |  |  | 1004.26 | 0.8 | 16920 | [21 empty] | Инженер II категории
|  | Итого прямые затраты |  |  |  | 12: 24287 | [23 empty] | Итого прямые затраты
|  | ФОТ |  |  |  | 12: 24287 | [25 empty] | ФОТ
| Пр/812-083.0-1 | НР Пусконаладочные работы: 'вхолостую' - 80%, 'под нагрузкой' - 20% |  |  |  | 4: %; 5: 74; 7: 74; 12: 17972 | [25 empty] | НР Пусконаладочные работы: 'вхолостую' - 80%, 'под нагрузкой' - 20%
| Пр/774-083.0 | СП Пусконаладочные работы: 'вхолостую' - 80%, 'под нагрузкой' - 20% |  |  |  | 4: %; 5: 36; 7: 36; 12: 8743 | [25 empty] | СП Пусконаладочные работы: 'вхолостую' - 80%, 'под нагрузкой' - 20%
|  | Всего по позиции |  |  |  | 10: 3923.23; 12: 51002 | [26 empty] | Всего по позиции
2.9 | ГЭСНп01-12-010-03 | Испытание: вторичной обмотки трансформатора измерительного |  |  |  | 4: испытание; 5: 39; 6: 1; 7: 39 | [19 empty] | Испытание: вторичной обмотки трансформатора измерительного
| 421/пр_2020_прил.8_п.1_гр.6 | Выполнение ПНР вхолостую ОЗП=0,8 | [32 empty] | Выполнение ПНР вхолостую ОЗП=0,8
| 2-100-05 | Рабочий 5 разряда |  |  |  | чел.-ч | 0.65 |  | 25.35 |  |  | 789.07 | 0.8 | 16002 | [21 empty] | Рабочий 5 разряда
| 3-200-02 | Инженер II категории |  |  |  | чел.-ч | 0.97 |  | 37.83 |  |  | 1004.26 | 0.8 | 30393 | [21 empty] | Инженер II категории
|  | Итого прямые затраты |  |  |  | 12: 46395 | [23 empty] | Итого прямые затраты
|  | ФОТ |  |  |  | 12: 46395 | [25 empty] | ФОТ
| Пр/812-083.0-1 | НР Пусконаладочные работы: 'вхолостую' - 80%, 'под нагрузкой' - 20% |  |  |  | 4: %; 5: 74; 7: 74; 12: 34332 | [25 empty] | НР Пусконаладочные работы: 'вхолостую' - 80%, 'под нагрузкой' - 20%
| Пр/774-083.0 | СП Пусконаладочные работы: 'вхолостую' - 80%, 'под нагрузкой' - 20% |  |  |  | 4: %; 5: 36; 7: 36; 12: 16702 | [25 empty] | СП Пусконаладочные работы: 'вхолостую' - 80%, 'под нагрузкой' - 20%
|  | Всего по позиции |  |  |  | 10: 2498.18; 12: 97429 | [26 empty] | Всего по позиции
2.10 | ГЭСНп01-11-023-01 | Снятие характеристик коммутационных аппаратов: временных |  |  |  | 4: шт; 5: 13; 6: 1; 7: 13 | [19 empty] | Снятие характеристик коммутационных аппаратов: временных
| 421/пр_2020_прил.8_п.1_гр.6 | Выполнение ПНР вхолостую ОЗП=0,8 | [32 empty] | Выполнение ПНР вхолостую ОЗП=0,8
| 2-100-06 | Рабочий 6 разряда |  |  |  | чел.-ч | 0.81 |  | 10.53 |  |  | 922.28 | 0.8 | 7769 | [21 empty] | Рабочий 6 разряда
| 3-200-03 | Инженер III категории |  |  |  | чел.-ч | 0.81 |  | 10.53 |  |  | 901.79 | 0.8 | 7597 | [21 empty] | Инженер III категории
|  | Итого прямые затраты |  |  |  | 12: 15366 | [23 empty] | Итого прямые затраты
|  | ФОТ |  |  |  | 12: 15366 | [25 empty] | ФОТ
| Пр/812-083.0-1 | НР Пусконаладочные работы: 'вхолостую' - 80%, 'под нагрузкой' - 20% |  |  |  | 4: %; 5: 74; 7: 74; 12: 11371 | [25 empty] | НР Пусконаладочные работы: 'вхолостую' - 80%, 'под нагрузкой' - 20%
| Пр/774-083.0 | СП Пусконаладочные работы: 'вхолостую' - 80%, 'под нагрузкой' - 20% |  |  |  | 4: %; 5: 36; 7: 36; 12: 5532 | [25 empty] | СП Пусконаладочные работы: 'вхолостую' - 80%, 'под нагрузкой' - 20%
|  | Всего по позиции |  |  |  | 10: 2482.23; 12: 32269 | [26 empty] | Всего по позиции
2.11 | ГЭСНп01-12-021-02 | Испытание аппарата коммутационного напряжением: до 35 кВ (Проверка отключения выключателя от токовой защиты первичным током с помощью нагрузочного устройства) |  |  |  | 4: испытание; 5: 42; 6: 1; 7: 42 | [19 empty] | Испытание аппарата коммутационного напряжением: до 35 кВ (Проверка отключения выключателя от токовой защиты первичным током с помощью нагрузочного устройства)
| 421/пр_2020_прил.8_п.1_гр.6 | Выполнение ПНР вхолостую ОЗП=0,8 | [32 empty] | Выполнение ПНР вхолостую ОЗП=0,8
| 3-100-02 | Техник II категории |  |  |  | чел.-ч | 1.08 |  | 45.36 |  |  | 655.85 | 0.8 | 23799 | [21 empty] | Техник II категории
| 3-200-02 | Инженер II категории |  |  |  | чел.-ч | 1.62 |  | 68.04 |  |  | 1004.26 | 0.8 | 54664 | [21 empty] | Инженер II категории
|  | Итого прямые затраты |  |  |  | 12: 78463 | [23 empty] | Итого прямые затраты
|  | ФОТ |  |  |  | 12: 78463 | [25 empty] | ФОТ
| Пр/812-083.0-1 | НР Пусконаладочные работы: 'вхолостую' - 80%, 'под нагрузкой' - 20% |  |  |  | 4: %; 5: 74; 7: 74; 12: 58063 | [25 empty] | НР Пусконаладочные работы: 'вхолостую' - 80%, 'под нагрузкой' - 20%
| Пр/774-083.0 | СП Пусконаладочные работы: 'вхолостую' - 80%, 'под нагрузкой' - 20% |  |  |  | 4: %; 5: 36; 7: 36; 12: 28247 | [25 empty] | СП Пусконаладочные работы: 'вхолостую' - 80%, 'под нагрузкой' - 20%
|  | Всего по позиции |  |  |  | 10: 3923.17; 12: 164773 | [26 empty] | Всего по позиции
2.12 | ГЭСНп01-11-026-02 | Снятие, обработка и анализ: векторных диаграмм |  |  |  | 4: шт; 5: 39; 6: 1; 7: 39 | [19 empty] | Снятие, обработка и анализ: векторных диаграмм
| 421/пр_2020_прил.8_п.1_гр.6 | Выполнение ПНР вхолостую ОЗП=0,8 | [32 empty] | Выполнение ПНР вхолостую ОЗП=0,8
| 2-100-06 | Рабочий 6 разряда |  |  |  | чел.-ч | 0.81 |  | 31.59 |  |  | 922.28 | 0.8 | 23308 | [21 empty] | Рабочий 6 разряда
| 3-200-03 | Инженер III категории |  |  |  | чел.-ч | 0.81 |  | 31.59 |  |  | 901.79 | 0.8 | 22790 | [21 empty] | Инженер III категории
|  | Итого прямые затраты |  |  |  | 12: 46098 | [23 empty] | Итого прямые затраты
|  | ФОТ |  |  |  | 12: 46098 | [25 empty] | ФОТ
| Пр/812-083.0-1 | НР Пусконаладочные работы: 'вхолостую' - 80%, 'под нагрузкой' - 20% |  |  |  | 4: %; 5: 74; 7: 74; 12: 34113 | [25 empty] | НР Пусконаладочные работы: 'вхолостую' - 80%, 'под нагрузкой' - 20%
| Пр/774-083.0 | СП Пусконаладочные работы: 'вхолостую' - 80%, 'под нагрузкой' - 20% |  |  |  | 4: %; 5: 36; 7: 36; 12: 16595 | [25 empty] | СП Пусконаладочные работы: 'вхолостую' - 80%, 'под нагрузкой' - 20%
|  | Всего по позиции |  |  |  | 10: 2482.21; 12: 96806 | [26 empty] | Всего по позиции
|  | Всего по разделу 2 Пусконаладочные работы |  |  |  | 12: 1436039 | [28 empty] | Всего по разделу 2 Пусконаладочные работы
Раздел 3. Материалы, передаваемые Подрядчику Заказчиком | [32 empty] | Раздел 3. Материалы, передаваемые Подрядчику Заказчиком
3.1 | ТТ на выполнение работ, Таблица 2 | Изолятор проходной ИПУ-10/630-7.5 УХЛ1 (квадратный фланец), ИПУ-10/630-7,5 УХЛ1 ГОСТ 20454-85, шт (GB000092156) |  |  |  | 4: шт.; 5: 33; 6: 1; 7: 33; 11: 0 | [19 empty] | Изолятор проходной ИПУ-10/630-7.5 УХЛ1 (квадратный фланец), ИПУ-10/630-7,5 УХЛ1 ГОСТ 20454-85, шт (GB000092156)
|  | Всего по позиции | [38 empty] | Всего по позиции
3.2 | ТТ на выполнение работ, Таблица 2 | Трансформатор тока ТЛК-СТ-10-ТЛМ1(1) 0.5S/0.5S/10P 10/10/15ВА 100/5А У2, ТЛМ1(1) 0.5S/0.5S/10P 10/10/15-100/5 У2, шт (Б0000003773) |  |  |  | 4: шт.; 5: 10; 6: 1; 7: 10; 11: 0 | [19 empty] | Трансформатор тока ТЛК-СТ-10-ТЛМ1(1) 0.5S/0.5S/10P 10/10/15ВА 100/5А У2, ТЛМ1(1) 0.5S/0.5S/10P 10/10/15-100/5 У2, шт (Б0000003773)
|  | Всего по позиции | [38 empty] | Всего по позиции
3.3 | ТТ на выполнение работ, Таблица 2 | Изолятор проходной ИПУ-10/630-7.5 УХЛ1 (квадратный фланец), ИПУ-10/630-7,5 УХЛ1 ГОСТ 20454-85, шт (GB000092156) |  |  |  | 4: шт.; 5: 33; 6: 1; 7: 33; 11: 0 | [19 empty] | Изолятор проходной ИПУ-10/630-7.5 УХЛ1 (квадратный фланец), ИПУ-10/630-7,5 УХЛ1 ГОСТ 20454-85, шт (GB000092156)
|  | Всего по позиции | [38 empty] | Всего по позиции
3.4 | ТТ на выполнение работ, Таблица 2 | Трансформатор тока ТЛК-СТ-10-ТЛМ1(1)-0.5S/0.5S/10Р-10/10/15-150/5 У2, ТЛМ1(1)-0.5S/0.5S/10Р-10/10/15-150/5 У2, шт (Б0000003771) |  |  |  | 4: шт.; 5: 4; 6: 1; 7: 4; 11: 0 | [19 empty] | Трансформатор тока ТЛК-СТ-10-ТЛМ1(1)-0.5S/0.5S/10Р-10/10/15-150/5 У2, ТЛМ1(1)-0.5S/0.5S/10Р-10/10/15-150/5 У2, шт (Б0000003771)
|  | Всего по позиции | [38 empty] | Всего по позиции
3.5 | ТТ на выполнение работ, Таблица 2 | Трансформатор тока ТЛК-СТ-10-ТЛМ1(1)-0.5S/0/0.5S/10Р-10/10/15-200/5-У2 10кВ 200/5А, ТЛМ1(1)-0.5S/0.5S/10Р-10/10/15-200/5-У2, шт (Б0000003772) |  |  |  | 4: шт.; 5: 2; 6: 1; 7: 2; 11: 0 | [19 empty] | Трансформатор тока ТЛК-СТ-10-ТЛМ1(1)-0.5S/0/0.5S/10Р-10/10/15-200/5-У2 10кВ 200/5А, ТЛМ1(1)-0.5S/0.5S/10Р-10/10/15-200/5-У2, шт (Б0000003772)
|  | Всего по позиции | [38 empty] | Всего по позиции
3.6 | ТТ на выполнение работ, Таблица 2 | Трансформатор тока ТЛК-СТ-10-ТЛМ1(1)-0.5S/10Р/10Р-10/15/15-1000/5 0.5S/10P/10P 10/15/15ВА 1000/5А У2, ТЛМ1(1)-0.5S/10Р/10Р-10/15/15-1000/5 У2, шт (Б0000003776) |  |  |  | 4: шт.; 5: 6; 6: 1; 7: 6; 11: 0 | [19 empty] | Трансформатор тока ТЛК-СТ-10-ТЛМ1(1)-0.5S/10Р/10Р-10/15/15-1000/5 0.5S/10P/10P 10/15/15ВА 1000/5А У2, ТЛМ1(1)-0.5S/10Р/10Р-10/15/15-1000/5 У2, шт (Б0000003776)
|  | Всего по позиции | [38 empty] | Всего по позиции
3.7 | ТТ на выполнение работ, Таблица 2 | Трансформатор тока ТЛК-СТ-10-ТЛМ1(1)-0.5S/10Р/10Р-10/15/15-600/5, ТЛМ1(1)-0.5S/10Р/10Р-10/15/15-600/5 У2, шт (Б0000003775) |  |  |  | 4: шт.; 5: 3; 6: 1; 7: 3; 11: 0 | [19 empty] | Трансформатор тока ТЛК-СТ-10-ТЛМ1(1)-0.5S/10Р/10Р-10/15/15-600/5, ТЛМ1(1)-0.5S/10Р/10Р-10/15/15-600/5 У2, шт (Б0000003775)
|  | Всего по позиции | [38 empty] | Всего по позиции
3.8 | ТТ на выполнение работ, Таблица 2 | Трансформатор тока ТЛК-СТ-ТЛМ1(1) 0.5S/0.5S/10P 10/10/15ВА 300/5А У2, ТЛМ1(1) 0.5S/0.5S/10P 10/10/15ВА 300/5 У2, шт (Б0000003777) |  |  |  | 4: шт.; 5: 2; 6: 1; 7: 2; 11: 0 | [19 empty] | Трансформатор тока ТЛК-СТ-ТЛМ1(1) 0.5S/0.5S/10P 10/10/15ВА 300/5А У2, ТЛМ1(1) 0.5S/0.5S/10P 10/10/15ВА 300/5 У2, шт (Б0000003777)
|  | Всего по позиции | [38 empty] | Всего по позиции
3.9 | ТТ на выполнение работ, Таблица 2 | Устройство токовой защиты Орион-РТЗ 220В 260х160х170мм ГОСТ 14254, Орион-РТЗ 220В, шт (Б0000003736) |  |  |  | 4: шт.; 5: 13; 6: 1; 7: 13; 11: 0 | [19 empty] | Устройство токовой защиты Орион-РТЗ 220В 260х160х170мм ГОСТ 14254, Орион-РТЗ 220В, шт (Б0000003736)
|  | Всего по позиции | [38 empty] | Всего по позиции
3.10 | ТТ на выполнение работ, Таблица 2 | Элемент выкатной (вакуумный выключатель ВВ/TEL-10-20/1000 У2), BB/TEL-10-20/1000 У2, шт (GB000080458) |  |  |  | 4: шт.; 5: 13; 6: 1; 7: 13; 11: 0 | [19 empty] | Элемент выкатной (вакуумный выключатель ВВ/TEL-10-20/1000 У2), BB/TEL-10-20/1000 У2, шт (GB000080458)
|  | Всего по позиции | [38 empty] | Всего по позиции
|  | Всего по разделу 3 Материалы, передаваемые Подрядчику Заказчиком | [40 empty] | Всего по разделу 3 Материалы, передаваемые Подрядчику Заказчиком
Раздел 4. Материалы, не учтенные ценником | [32 empty] | Раздел 4. Материалы, не учтенные ценником
4.1 | ФСБЦ-21.1.08.03-0451 | Кабель контрольный КВВГнг 7х2,5 |  |  |  | 1000 м | 0.1 | 1 | 0.1 | 155817.58 | 1.28 | 199446.5 |  | 19945 | [19 empty] | Кабель контрольный КВВГнг 7х2,5
|  | Объем=100 / 1000 | [39 empty] | Объем=100 / 1000
|  | Всего по позиции |  |  |  | 12: 19945 | [26 empty] | Всего по позиции
4.2 | ФСБЦ-20.1.01.03-0001 | Клеммник 12 пар, диапазон сечений 1-2,5 мм2 |  |  |  | шт | 1260 | 1 | 1260 | 29.12 | 1.52 | 44.26 |  | 55768 | [19 empty] | Клеммник 12 пар, диапазон сечений 1-2,5 мм2
|  | Объем=(260+1000) | [39 empty] | Объем=(260+1000)
|  | Всего по позиции |  |  |  | 12: 55768 | [26 empty] | Всего по позиции
4.3 | ФСБЦ-20.2.02.02-0011 | Заглушки |  |  |  | 10 шт | 7.5 | 1 | 7.5 | 7.1 | 1.52 | 10.79 |  | 81 | [19 empty] | Заглушки
|  | Объем=75 / 10 | [39 empty] | Объем=75 / 10
|  | Всего по позиции |  |  |  | 12: 81 | [26 empty] | Всего по позиции
4.4 | ФСБЦ-20.1.02.23-0082 | Перемычки гибкие, тип ПГС-50 |  |  |  | 10 шт | 5 | 1 | 5 | 944.69 | 1.52 | 1435.93 |  | 7180 | [19 empty] | Перемычки гибкие, тип ПГС-50
|  | Объем=50 / 10 | [39 empty] | Объем=50 / 10
|  | Всего по позиции |  |  |  | 12: 7180 | [26 empty] | Всего по позиции
4.5 | ФСБЦ-21.2.03.05-0045 | Провод силовой установочный с медными жилами ПуВ 1х1,5-450 |  |  |  | 1000 м | 0.95 | 1 | 0.95 | 12621.67 | 1.44 | 18175.2 |  | 17266 | [19 empty] | Провод силовой установочный с медными жилами ПуВ 1х1,5-450
|  | Объем=950 / 1000 | [39 empty] | Объем=950 / 1000
|  | Всего по позиции |  |  |  | 12: 17266 | [26 empty] | Всего по позиции
4.6 | ФСБЦ-21.2.03.05-0047 | Провод силовой установочный с медными жилами ПуВ 1х2,5-450 |  |  |  | 1000 м | 0.22 | 1 | 0.22 | 20409.5 | 1.44 | 29389.68 |  | 6466 | [19 empty] | Провод силовой установочный с медными жилами ПуВ 1х2,5-450
|  | Объем=220 / 1000 | [39 empty] | Объем=220 / 1000
|  | Всего по позиции |  |  |  | 12: 6466 | [26 empty] | Всего по позиции
4.7 О | ФСБЦ-62.1.01.09-1112 | Выключатель автоматический 2P, 2 А, 4,5 кА, характеристика C |  |  |  | шт | 13 | 1 | 13 | 292.31 | 1.15 | 336.16 |  | 4370 | [19 empty] | Выключатель автоматический 2P, 2 А, 4,5 кА, характеристика C
|  | Всего по позиции |  |  |  | 12: 4370 | [26 empty] | Всего по позиции
4.8 О | ФСБЦ-62.1.01.09-1114 | Выключатель автоматический 2P, 4 А, 4,5 кА, характеристика C |  |  |  | шт | 13 | 1 | 13 | 293.39 | 1.15 | 337.4 |  | 4386 | [19 empty] | Выключатель автоматический 2P, 4 А, 4,5 кА, характеристика C
|  | Всего по позиции |  |  |  | 12: 4386 | [26 empty] | Всего по позиции
4.9 О | ФСБЦ-20.4.01.01-1048 | Выключатель открытого монтажа, кнопочный, 10 А, цветной, IP54 |  |  |  | шт | 26 | 1 | 26 | 218.02 | 1.7 | 370.63 |  | 9636 | [19 empty] | Выключатель открытого монтажа, кнопочный, 10 А, цветной, IP54
|  | Объем=13+13 | [39 empty] | Объем=13+13
|  | Всего по позиции |  |  |  | 12: 9636 | [26 empty] | Всего по позиции
4.10 О | ФСБЦ-62.6.02.01-0323 | Пускатель электромагнитный 10 А, нереверсивный, У3, 220В, (1з), РТТ5-10-1, 4А |  |  |  | шт | 26 | 1 | 26 | 2476.04 | 1.82 | 4506.39 |  | 117166 | [19 empty] | Пускатель электромагнитный 10 А, нереверсивный, У3, 220В, (1з), РТТ5-10-1, 4А
|  | Всего по позиции |  |  |  | 12: 117166 | [26 empty] | Всего по позиции
4.11 О | ФСБЦ-62.6.02.01-0322 | Пускатель электромагнитный 10 А, нереверсивный, У3, 110В, (2з+1р), РТТ5-10-1, 8,5А |  |  |  | шт | 13 | 1 | 13 | 1983.75 | 1.82 | 3610.43 |  | 46936 | [19 empty] | Пускатель электромагнитный 10 А, нереверсивный, У3, 110В, (2з+1р), РТТ5-10-1, 8,5А
|  | Всего по позиции |  |  |  | 12: 46936 | [26 empty] | Всего по позиции
4.12 О | ФСБЦ-20.3.02.13-0001 | Лампы коммутаторные, номинальное напряжение 12 В, номинальный ток 90 мА |  |  |  | 100 шт | 0.39 | 1 | 0.39 | 2043.41 | 1.11 | 2268.19 |  | 885 | [19 empty] | Лампы коммутаторные, номинальное напряжение 12 В, номинальный ток 90 мА
|  | Объем=(13*3) / 100 | [39 empty] | Объем=(13*3) / 100
|  | Всего по позиции |  |  |  | 12: 885 | [26 empty] | Всего по позиции
4.13 О | ФСБЦ-20.2.10.03-0007 | Наконечники кабельные медные 4-6-3 |  |  |  | 100 шт | 21.5 | 1 | 21.5 | 349.94 | 1.26 | 440.92 |  | 9480 | [19 empty] | Наконечники кабельные медные 4-6-3
|  | Объем=(1500+400+150+100) / 100 | [39 empty] | Объем=(1500+400+150+100) / 100
|  | Всего по позиции |  |  |  | 12: 9480 | [26 empty] | Всего по позиции
4.14 О | ФСБЦ-20.1.02.18-1052 | Хомуты-стяжки кабельные нейлоновые, размеры 2,5х150 мм |  |  |  | 100 шт | 13 | 1 | 13 | 31.05 | 2.02 | 62.72 |  | 815 | [19 empty] | Хомуты-стяжки кабельные нейлоновые, размеры 2,5х150 мм
|  | Объем=1300 / 100 | [39 empty] | Объем=1300 / 100
|  | Всего по позиции |  |  |  | 12: 815 | [26 empty] | Всего по позиции
4.15 О | ФСБЦ-20.2.08.01-0003 | DIN-рейки металлические, оцинкованные, размеры 7,5х35х1000 мм |  |  |  | 100 шт | 0.13 | 1 | 0.13 | 9732.66 | 1.52 | 14793.64 |  | 1923 | [19 empty] | DIN-рейки металлические, оцинкованные, размеры 7,5х35х1000 мм
|  | Объем=13 / 100 | [39 empty] | Объем=13 / 100
|  | Всего по позиции |  |  |  | 12: 1923 | [26 empty] | Всего по позиции
4.16 О | ФСБЦ-20.2.08.01-0001 | DIN-рейки металлические, оцинкованные, размеры 7,5х35х260 мм |  |  |  | 100 шт | 0.13 | 1 | 0.13 | 3982.06 | 1.52 | 6052.73 |  | 787 | [19 empty] | DIN-рейки металлические, оцинкованные, размеры 7,5х35х260 мм
|  | Объем=13 / 100 | [39 empty] | Объем=13 / 100
|  | Всего по позиции |  |  |  | 12: 787 | [26 empty] | Всего по позиции
4.17 О | ФСБЦ-20.3.03.07-1476 | Светильник светодиодный уличный универсальный промышленный, мощность 230-240 Вт, IP66 |  |  |  | шт | 4 | 1 | 4 | 21707.82 | 1.11 | 24095.68 |  | 96383 | [19 empty] | Светильник светодиодный уличный универсальный промышленный, мощность 230-240 Вт, IP66
|  | Всего по позиции |  |  |  | 12: 96383 | [26 empty] | Всего по позиции
4.18 О | ФСБЦ-21.1.06.09-0092 | Кабель силовой с медными жилами ВВГнг(A) 2х2,5ок(N)-660 |  |  |  | 1000 м | 0.03 | 1 | 0.03 | 55338.54 | 1.31 | 72493.49 |  | 2175 | [19 empty] | Кабель силовой с медными жилами ВВГнг(A) 2х2,5ок(N)-660
|  | Объем=30 / 1000 | [39 empty] | Объем=30 / 1000
|  | Всего по позиции |  |  |  | 12: 2175 | [26 empty] | Всего по позиции
|  | Всего по разделу 4 Материалы, не учтенные ценником |  |  |  | 12: 401648 | [28 empty] | Всего по разделу 4 Материалы, не учтенные ценником
Раздел 5. Грузоперевозки | [32 empty] | Раздел 5. Грузоперевозки
Монтируемые МТР, перевозка на 56 км | [43 empty] | Монтируемые МТР, перевозка на 56 км
5.1 | 01-20-1-01-0030 | Перевозка грузов I класса автомобилями бортовыми грузоподъемностью до 20 т по дорогам с усовершенствованным (асфальтобетонным, цементобетонным, железобетонным, обработанным органическим вяжущим) дорожным покрытием на расстояние 30 км |  |  |  | 1т груза | -0.5 | 1 | -0.5 |  |  | 680.86 |  | -340 | [19 empty] | Перевозка грузов I класса автомобилями бортовыми грузоподъемностью до 20 т по дорогам с усовершенствованным (асфальтобетонным, цементобетонным, железобетонным, обработанным органическим вяжущим) дорожным покрытием на расстояние 30 км
|  | Всего по позиции |  |  |  | 12: -340 | [26 empty] | Всего по позиции
5.2 | 01-20-1-01-0056 | Перевозка грузов I класса автомобилями бортовыми грузоподъемностью до 20 т по дорогам с усовершенствованным (асфальтобетонным, цементобетонным, железобетонным, обработанным органическим вяжущим) дорожным покрытием на расстояние 56 км |  |  |  | 1т груза | 2.5 | 1 | 2.5 |  |  | 846.42 |  | 2116 | [19 empty] | Перевозка грузов I класса автомобилями бортовыми грузоподъемностью до 20 т по дорогам с усовершенствованным (асфальтобетонным, цементобетонным, железобетонным, обработанным органическим вяжущим) дорожным покрытием на расстояние 56 км
|  | Всего по позиции |  |  |  | 12: 2116 | [26 empty] | Всего по позиции
|  | Всего по разделу 5 Грузоперевозки |  |  |  | 12: 1776 | [28 empty] | Всего по разделу 5 Грузоперевозки
|  | Итоги по смете: | [42 empty] | Итоги по смете:
|  | Всего прямые затраты (справочно) |  |  |  | 12: 1781350 | [31 empty] | Всего прямые затраты (справочно)
|  | в том числе: | [43 empty] | в том числе:
|  | Оплата труда рабочих |  |  |  | 12: 1590324 | [31 empty] | Оплата труда рабочих
|  | Эксплуатация машин |  |  |  | 12: 25621 | [31 empty] | Эксплуатация машин
|  | Оплата труда машинистов (Отм) |  |  |  | 12: 15603 | [31 empty] | Оплата труда машинистов (Отм)
|  | Материалы |  |  |  | 12: 149802 | [31 empty] | Материалы
|  | Строительные работы |  |  |  | 12: 5578 | [31 empty] | Строительные работы
|  | в том числе: | [43 empty] | в том числе:
|  | оплата труда |  |  |  | 12: 1481 | [31 empty] | оплата труда
|  | эксплуатация машин и механизмов |  |  |  | 12: 3 | [31 empty] | эксплуатация машин и механизмов
|  | материалы |  |  |  | 12: 1937 | [31 empty] | материалы
|  | накладные расходы |  |  |  | 12: 1377 | [31 empty] | накладные расходы
|  | сметная прибыль |  |  |  | 12: 780 | [31 empty] | сметная прибыль
|  | Монтажные работы |  |  |  | 12: 2442806 | [31 empty] | Монтажные работы
|  | в том числе: | [43 empty] | в том числе:
|  | оплата труда |  |  |  | 12: 905015 | [31 empty] | оплата труда
|  | эксплуатация машин и механизмов |  |  |  | 12: 25618 | [31 empty] | эксплуатация машин и механизмов
|  | оплата труда машинистов (Отм) |  |  |  | 12: 15603 | [31 empty] | оплата труда машинистов (Отм)
|  | материалы |  |  |  | 12: 147865 | [31 empty] | материалы
|  | накладные расходы |  |  |  | 12: 884944 | [31 empty] | накладные расходы
|  | сметная прибыль |  |  |  | 12: 463761 | [31 empty] | сметная прибыль
|  | Оборудование |  |  |  | 12: 294942 | [31 empty] | Оборудование
|  | Инженерное оборудование |  |  |  | 12: 294942 | [31 empty] | Инженерное оборудование
|  | Прочие затраты |  |  |  | 12: 1436039 | [31 empty] | Прочие затраты
|  | Пусконаладочные работы |  |  |  | 12: 1436039 | [31 empty] | Пусконаладочные работы
|  | в том числе: | [43 empty] | в том числе:
|  | оплата труда |  |  |  | 12: 683828 | [31 empty] | оплата труда
|  | накладные расходы |  |  |  | 12: 506033 | [31 empty] | накладные расходы
|  | сметная прибыль |  |  |  | 12: 246178 | [31 empty] | сметная прибыль
|  | Всего |  |  |  | 12: 4179365 | [32 empty] | Всего
|  | Всего ФОТ (справочно) |  |  |  | 12: 1605927 | [31 empty] | Всего ФОТ (справочно)
|  | Всего накладные расходы (справочно) |  |  |  | 12: 1392354 | [31 empty] | Всего накладные расходы (справочно)
|  | Всего сметная прибыль (справочно) |  |  |  | 12: 710719 | [31 empty] | Всего сметная прибыль (справочно)
|  | Всего СМР для расчета лимитированных затрат |  |  |  | 12: 2448384 | [32 empty] | Всего СМР для расчета лимитированных затрат
|  | Командировочные расходы (1922,7453135+20,6892831)/8*500 |  |  |  | 12: 121465 | [31 empty] | Командировочные расходы (1922,7453135+20,6892831)/8*500
|  | Всего с оборудованием и прочими затратами |  |  |  | 12: 4300830 | [32 empty] | Всего с оборудованием и прочими затратами
|  | ВСЕГО по смете |  |  |  | 12: 4300830 | [32 empty] | ВСЕГО по смете
|  | справочно: | [43 empty] | справочно:
|  | Затраты труда рабочих |  |  |  | 7: 1922,7453135 | [33 empty] | Затраты труда рабочих
|  | Затраты труда машинистов |  |  |  | 7: 20,6892831 | [33 empty] | Затраты труда машинистов
|  | ПНР "вхолостую" |  |  |  | 12: 1148831 | [34 empty] | ПНР "вхолостую"
|  | в том числе: | [43 empty] | в том числе:
| 421/пр_2020_прил.8_п.1_гр.6 | Электротехнические устройства |  |  |  | 4: %; 7: 80; 12: 1148831 | [35 empty] | Электротехнические устройства
|  | ПНР "под нагрузкой" |  |  |  | 12: 287208 | [34 empty] | ПНР "под нагрузкой"
|  | в том числе: | [43 empty] | в том числе:
| 421/пр_2020_прил.8_п.1_гр.7 | Электротехнические устройства |  |  |  | 4: %; 7: 20; 12: 287208 | [35 empty] | Электротехнические устройства
| Составил: | [49 empty] | инженер ПТС | (А.А. Никулина)
[должность, подпись (инициалы, фамилия)]
| Проверил: | [51 empty] | начальник службы ПС | (В.В. Шевцов)
[должность, подпись (инициалы, фамилия)]