## ЛСР № 2 ПС Дим - ЛСР по Методи
Приложение № 3
Утверждено приказом Минстроя РФ № 421/пр от 4 августа 2020 г. в редакции приказа № 557/пр от 7 июля 2022 г.
Наименование программного продукта |  |  |  |  | ГРАНД-Смета, версия 2026.1
Наименование редакции сметных нормативов |  |  |  |  | Приказ Минстроя России от 30.12.2021 № 1046/пр; Приказ Минстроя России от 04.08.2020 № 421/пр; Приказ Минстроя России от 21.12.2020 № 812/пр; Приказ Минстроя России от 11.12.2020 № 774/пр; Приказ Минстроя России от 02.08.2023 № 551/пр; Приказ Минстроя России от 14.11.2023 № 817/пр; Приказ Минстроя России от 16.02.2024 № 102/пр; Приказ Минстроя России от 13.05.2024 №323/пр; Приказ Минстроя России от 09.08.2024 №524/пр; Приказ Минстроя России от 07.11.2024 №747/пр; Приказ Минстроя России от 23.01.2025 №30/пр; Приказ Минстроя России от 07.02.2025 №69/пр; Приказ Минстроя России от 19.05.2025 №299/пр; Приказ Минстроя России от 14.08.2025 №490/пр; Приказ Минстроя России от 12.11.2025 №696/пр; Приказ Минстроя России от 17.02.2026 №91/пр | [11 empty] | Наименование редакции сметных нормативов | Приказ Минстроя России от 30.12.2021 № 1046/пр; Приказ Минстроя России от 04.08.2020 № 421/пр; Приказ Минстроя России от 21.12.2020 № 812/пр; Приказ Минстроя России от 11.12.2020 № 774/пр; Приказ Минстроя России от 02.08.2023 № 551/пр; Приказ Минстроя России от 14.11.2023 № 817/пр; Приказ Минстроя России от 16.02.2024 № 102/пр; Приказ Минстроя России от 13.05.2024 №323/пр; Приказ Минстроя России от 09.08.2024 №524/пр; Приказ Минстроя России от 07.11.2024 №747/пр; Приказ Минстроя России от 23.01.2025 №30/пр; Приказ Минстроя России от 07.02.2025 №69/пр; Приказ Минстроя России от 19.05.2025 №299/пр; Приказ Минстроя России от 14.08.2025 №490/пр; Приказ Минстроя России от 12.11.2025 №696/пр; Приказ Минстроя России от 17.02.2026 №91/пр
Реквизиты приказа Минстроя России об утверждении дополнений и изменений к сметным нормативам |  |  |  |  | Приказ Минстроя России от 18 мая 2022 г. № 378/пр, Приказ Минстроя России от 26 августа 2022 г. № 703/пр, Приказ Минстроя России от 26 октября 2022 г. № 905/пр, Приказ Минстроя России от 27 декабря 2022 г. № 1133/пр, Приказ Минстроя России от 10 февраля 2023 г. № 84/пр, Приказ Минстроя России от 11.05.2023 №335/пр; Приказ Минстроя России от 07.07.2022 № 557/пр; Приказ Минстроя России от 02.09.2021 № 636/пр, Приказ Минстроя России от 26.07.2022 № 611/пр; Приказ Минстроя России от 22.04.2022 № 317/пр; Приказ Минстроя России от 02.08.2023 № 551/пр; Приказ Минстроя России от 14.11.2023 № 817/пр; Приказ Минстроя России от 30.01.2024 № 55/пр; Приказ Минстроя России от 16.02.2024 № 102/пр; Приказ Минстроя России от 13.05.2024 №323/пр; Приказ Минстроя России от 09.08.2024 №524/пр; Приказ Минстроя России от 07.11.2024 №747/пр; Приказ Минстроя России от 23.01.2025 №30/пр; Приказ Минстроя России от 07.02.2025 №69/пр; Приказ Минстроя России от 19.05.2025 №299/пр; Приказ Минстроя России от 14.08.2025 №490/пр; Приказ Минстроя России от 12.11.2025 №696/пр; Приказ Минстроя России от 17.02.2026 №91/пр | [13 empty] | Реквизиты приказа Минстроя России об утверждении дополнений и изменений к сметным нормативам | Приказ Минстроя России от 18 мая 2022 г. № 378/пр, Приказ Минстроя России от 26 августа 2022 г. № 703/пр, Приказ Минстроя России от 26 октября 2022 г. № 905/пр, Приказ Минстроя России от 27 декабря 2022 г. № 1133/пр, Приказ Минстроя России от 10 февраля 2023 г. № 84/пр, Приказ Минстроя России от 11.05.2023 №335/пр; Приказ Минстроя России от 07.07.2022 № 557/пр; Приказ Минстроя России от 02.09.2021 № 636/пр, Приказ Минстроя России от 26.07.2022 № 611/пр; Приказ Минстроя России от 22.04.2022 № 317/пр; Приказ Минстроя России от 02.08.2023 № 551/пр; Приказ Минстроя России от 14.11.2023 № 817/пр; Приказ Минстроя России от 30.01.2024 № 55/пр; Приказ Минстроя России от 16.02.2024 № 102/пр; Приказ Минстроя России от 13.05.2024 №323/пр; Приказ Минстроя России от 09.08.2024 №524/пр; Приказ Минстроя России от 07.11.2024 №747/пр; Приказ Минстроя России от 23.01.2025 №30/пр; Приказ Минстроя России от 07.02.2025 №69/пр; Приказ Минстроя России от 19.05.2025 №299/пр; Приказ Минстроя России от 14.08.2025 №490/пр; Приказ Минстроя России от 12.11.2025 №696/пр; Приказ Минстроя России от 17.02.2026 №91/пр
Реквизиты письма Минстроя России об индексах изменения сметной стоимости строительства, включаемые в федеральный реестр сметных нормативов и размещаемые в федеральной государственной информационной системе ценообразования в строительстве, подготовленного в соответствии пунктом 85 Методики расчета индексов изменения сметной стоимости строительства, утвержденной приказом Министерства строительства и жилищно-коммунального хозяйства Российской Федерации от 5 июня 2019 г. № 326/пр¹ |  |  |  |  | Письмо Минстроя России от 25.02.2026 № 9859-ИФ/09 | [9 empty] | Реквизиты письма Минстроя России об индексах изменения сметной стоимости строительства, включаемые в федеральный реестр сметных нормативов и размещаемые в федеральной государственной информационной системе ценообразования в строительстве, подготовленного в соответствии пунктом 85 Методики расчета индексов изменения сметной стоимости строительства, утвержденной приказом Министерства строительства и жилищно-коммунального хозяйства Российской Федерации от 5 июня 2019 г. № 326/пр¹ | Письмо Минстроя России от 25.02.2026 № 9859-ИФ/09 |  |  |  |  | Реквизиты письма Минстроя России об индексах изменения сметной стоимости строительства, включаемые в федеральный реестр сметных нормативов и размещаемые в федеральной государственной информационной системе ценообразования в строительстве, подготовленного в соответствии пунктом 85 Методики расчета индексов изменения сметной стоимости строительства, утвержденной приказом Министерства строительства и жилищно-коммунального хозяйства Российской Федерации от 5 июня 2019 г. № 326/пр¹ | Письмо Минстроя России от 25.02.2026 № 9859-ИФ/09
Реквизиты нормативного правового акта об утверждении оплаты труда, утверждаемый в соответствии с пунктом 22(1) Правилами мониторинга цен, утвержденными постановлением Правительства Российской Федерации от 23 декабря 2016 г. № 1452 |  |  |  |  | приказ от 18.04.2025 № 83-Од | [9 empty] | Реквизиты нормативного правового акта об утверждении оплаты труда, утверждаемый в соответствии с пунктом 22(1) Правилами мониторинга цен, утвержденными постановлением Правительства Российской Федерации от 23 декабря 2016 г. № 1452 | приказ от 18.04.2025 № 83-Од | [6 empty] | Реквизиты нормативного правового акта об утверждении оплаты труда, утверждаемый в соответствии с пунктом 22(1) Правилами мониторинга цен, утвержденными постановлением Правительства Российской Федерации от 23 декабря 2016 г. № 1452 | приказ от 18.04.2025 № 83-Од
Обоснование принятых текущих цен на строительные ресурсы | [24 empty] | Обоснование принятых текущих цен на строительные ресурсы
Наименование субъекта Российской Федерации |  |  |  |  | 28. Амурская область | [10 empty] | 28. Амурская область | [9 empty] | Наименование субъекта Российской Федерации | 28. Амурская область
Наименование зоны субъекта Российской Федерации |  |  |  |  | Амурская область (1 зона) | [10 empty] | Амурская область (1 зона) | [11 empty] | Наименование зоны субъекта Российской Федерации | Амурская область (1 зона)
(наименование стройки)
ПС 110/35 Димская (ПС 110/35 Дим) инв № CS0002285, ВН, Амурская обл., Тамбовский р-н | [29 empty] | ПС 110/35 Димская (ПС 110/35 Дим) инв № CS0002285, ВН, Амурская обл., Тамбовский р-н
(наименование объекта капитального строительства)
ЛОКАЛЬНЫЙ СМЕТНЫЙ РАСЧЕТ (СМЕТА) № 2
Ремонт | [30 empty] | Ремонт
(наименование работ и затрат)
Составлен | ресурсно-индексным | методом
Основание
(проектная и (или) иная техническая документация)
Составлен(а) в текущем уровне цен |  | I квартал 2026 года | [29 empty] | I квартал 2026 года
Сметная стоимость |  |  | 3080.55 | тыс.руб.
в том числе:
| строительных работ |  | 3.34 | тыс.руб. |  |  |  |  | Средства на оплату труда рабочих |  |  |  | 1138.81 | тыс.руб.
| монтажных работ |  | 1819.04 | тыс.руб. |  |  |  |  | Средства на оплату труда машинистов |  |  |  | 10.16 | тыс.руб.
| оборудования |  | 193.04 | тыс.руб. |  |  |  |  | Нормативные затраты труда рабочих |  |  |  | 1376.86 | чел.-ч.
| прочих затрат |  | 978.28 | тыс.руб. |  |  |  |  | Нормативные затраты труда машинистов |  |  |  | 12.63 | чел.-ч.
№ п/п | Обоснование | Наименование работ и затрат |  |  |  | Единица измерения | Количество |  |  | Сметная стоимость, руб.
[7 empty] | на единицу измерения | коэффициенты | всего с учетом коэффициентов | на единицу измерения в базисном уровне цен | индекс | на единицу измерения в текущем уровне цен | коэффициенты | всего в текущем уровне цен
1 | 2 | 3 |  |  |  | 4 | 5 | 6 | 7 | 8 | 9 | 10 | 11 | 12
Раздел 1. Электромонтажные работы | [32 empty] | Раздел 1. Электромонтажные работы
1.1 | ГЭСНм11-04-008-01 | Съемные и выдвижные блоки (модули, ячейки, ТЭЗ), масса: до 5 кг |  |  |  | 4: шт; 5: 50; 6: 1; 7: 50 | [19 empty] | Съемные и выдвижные блоки (модули, ячейки, ТЭЗ), масса: до 5 кг
| 421/пр_2020_прил.10_т.5_п.5_гр.4 | Производство ремонтно-строительных работ осуществляется внутри работающих трансформаторных и распределительных подстанций, в электропомещениях (щитовые, пультовые, подстанции, реакторные, распределительные устройства и пункты, кабельные шахты, тоннели и каналы, кабельные полуэтажи) с действующим электрооборудованием или кабельными линиями под напряжением ОЗП=1,35; ЭМ=1,35 к расх.; ЗПМ=1,35; ТЗМ=1,35 | [32 empty] | Производство ремонтно-строительных работ осуществляется внутри работающих трансформаторных и распределительных подстанций, в электропомещениях (щитовые, пультовые, подстанции, реакторные, распределительные устройства и пункты, кабельные шахты, тоннели и каналы, кабельные полуэтажи) с действующим электрооборудованием или кабельными линиями под напряжением ОЗП=1,35; ЭМ=1,35 к расх.; ЗПМ=1,35; ТЗМ=1,35
| 571/пр_2022_п.84_т.3_стр.4_стб.3 | Демонтаж оборудования, не пригодного для дальнейшего использования (предназначено в лом), без разборки и резки ОЗП=0,3; ЭМ=0,3 к расх.; ЗПМ=0,3; МАТ=0 к расх.; ТЗ=0,3; ТЗМ=0,3 | [32 empty] | Демонтаж оборудования, не пригодного для дальнейшего использования (предназначено в лом), без разборки и резки ОЗП=0,3; ЭМ=0,3 к расх.; ЗПМ=0,3; МАТ=0 к расх.; ТЗ=0,3; ТЗМ=0,3
| 1-100-31 | Средний разряд работы 3,1 |  |  |  | чел.-ч | 1.03 | 0.3 | 15.45 |  |  | 617.42 | 1.35 | 12878 | [21 empty] | Средний разряд работы 3,1
| 91.14.02-001 | Автомобили бортовые, грузоподъемность до 5 т |  |  |  | маш.-ч | 0.01 | 0.405 | 0.2025 |  |  | 821.27 |  | 166 | [21 empty] | Автомобили бортовые, грузоподъемность до 5 т
| 4-100-040 | ОТм(Зтм) Средний разряд машинистов 4 |  |  |  | чел.-ч | 0.01 | 0.405 | 0.2025 |  |  | 686.59 |  | 139 | [22 empty] | ОТм(Зтм) Средний разряд машинистов 4
|  | Итого прямые затраты |  |  |  | 12: 13183 | [23 empty] | Итого прямые затраты
1.1.1 | 421/пр_2020_п.75_пп.а | Вспомогательные ненормируемые материальные ресурсы |  |  |  | 4: %; 5: 2; 7: 2; 11: 0.3; 12: 191 | [24 empty] | Вспомогательные ненормируемые материальные ресурсы
|  | ФОТ |  |  |  | 12: 13017 | [25 empty] | ФОТ
| Пр/812-053.0-1 | НР Приборы, средства автоматизации и вычислительной техники |  |  |  | 4: %; 5: 90; 7: 90; 12: 11715 | [25 empty] | НР Приборы, средства автоматизации и вычислительной техники
| Пр/774-053.0 | СП Приборы, средства автоматизации и вычислительной техники |  |  |  | 4: %; 5: 46; 7: 46; 12: 5988 | [25 empty] | СП Приборы, средства автоматизации и вычислительной техники
|  | Всего по позиции |  |  |  | 10: 621.54; 12: 31077 | [26 empty] | Всего по позиции
1.2 | ГЭСНм08-01-082-01 | Зажим наборный без кожуха |  |  |  | 4: 100 шт; 5: 0.08; 6: 1; 7: 0.08 | [19 empty] | Зажим наборный без кожуха
|  | Объем=8 / 100 | [39 empty] | Объем=8 / 100
| 421/пр_2020_прил.10_т.5_п.5_гр.4 | Производство ремонтно-строительных работ осуществляется внутри работающих трансформаторных и распределительных подстанций, в электропомещениях (щитовые, пультовые, подстанции, реакторные, распределительные устройства и пункты, кабельные шахты, тоннели и каналы, кабельные полуэтажи) с действующим электрооборудованием или кабельными линиями под напряжением ОЗП=1,35; ЭМ=1,35 к расх.; ЗПМ=1,35; ТЗМ=1,35 | [32 empty] | Производство ремонтно-строительных работ осуществляется внутри работающих трансформаторных и распределительных подстанций, в электропомещениях (щитовые, пультовые, подстанции, реакторные, распределительные устройства и пункты, кабельные шахты, тоннели и каналы, кабельные полуэтажи) с действующим электрооборудованием или кабельными линиями под напряжением ОЗП=1,35; ЭМ=1,35 к расх.; ЗПМ=1,35; ТЗМ=1,35
| 571/пр_2022_п.84_т.3_стр.4_стб.3 | Демонтаж оборудования, не пригодного для дальнейшего использования (предназначено в лом), без разборки и резки ОЗП=0,3; ЭМ=0,3 к расх.; ЗПМ=0,3; МАТ=0 к расх.; ТЗ=0,3; ТЗМ=0,3 | [32 empty] | Демонтаж оборудования, не пригодного для дальнейшего использования (предназначено в лом), без разборки и резки ОЗП=0,3; ЭМ=0,3 к расх.; ЗПМ=0,3; МАТ=0 к расх.; ТЗ=0,3; ТЗМ=0,3
| 1-100-40 | Средний разряд работы 4,0 |  |  |  | чел.-ч | 41.2 | 0.3 | 0.9888 |  |  | 686.59 | 1.35 | 917 | [21 empty] | Средний разряд работы 4,0
| 91.05.05-015 | Краны на автомобильном ходу, грузоподъемность 16 т |  |  |  | маш.-ч | 0.1 | 0.405 | 0.00324 |  |  | 2050.05 |  | 7 | [21 empty] | Краны на автомобильном ходу, грузоподъемность 16 т
| 4-100-060 | ОТм(Зтм) Средний разряд машинистов 6 |  |  |  | чел.-ч | 0.1 | 0.405 | 0.00324 |  |  | 922.28 |  | 3 | [22 empty] | ОТм(Зтм) Средний разряд машинистов 6
| 91.14.02-001 | Автомобили бортовые, грузоподъемность до 5 т |  |  |  | маш.-ч | 0.1 | 0.405 | 0.00324 |  |  | 821.27 |  | 3 | [21 empty] | Автомобили бортовые, грузоподъемность до 5 т
| 4-100-040 | ОТм(Зтм) Средний разряд машинистов 4 |  |  |  | чел.-ч | 0.1 | 0.405 | 0.00324 |  |  | 686.59 |  | 2 | [22 empty] | ОТм(Зтм) Средний разряд машинистов 4
| 91.17.04-233 | Аппараты сварочные для ручной дуговой сварки, сварочный ток до 350 А |  |  |  | маш.-ч | 0.16 | 0.405 | 0.005184 |  |  | 35.05 |  | 0 | [21 empty] | Аппараты сварочные для ручной дуговой сварки, сварочный ток до 350 А
| 08.3.07.01-0052 | Прокат стальной горячекатаный полосовой, марки стали Ст3сп, Ст3пс, размеры 50х5 мм |  |  |  | т | 0.003 | 0 | 0 | 70310.45 | 0.94 | 66091.82 |  | 0 | [21 empty] | Прокат стальной горячекатаный полосовой, марки стали Ст3сп, Ст3пс, размеры 50х5 мм
| 14.4.02.04-0142 | Краска масляная МА-0115, мумия, сурик железный |  |  |  | кг | 0.8 | 0 | 0 | 79.88 | 1.92 | 153.37 |  | 0 | [21 empty] | Краска масляная МА-0115, мумия, сурик железный
| 20.5.04.03-0002 | Зажимы наборные проходные ЗН24-4П25 |  |  |  | 100 шт | 1.02 | 0 | 0 | 896.51 | 1.16 | 1039.95 |  | 0 | [21 empty] | Зажимы наборные проходные ЗН24-4П25
|  | Итого прямые затраты |  |  |  | 12: 932 | [23 empty] | Итого прямые затраты
1.2.1 | 421/пр_2020_п.75_пп.а | Вспомогательные ненормируемые материальные ресурсы |  |  |  | 4: %; 5: 2; 7: 2; 11: 0.3; 12: 14 | [24 empty] | Вспомогательные ненормируемые материальные ресурсы
|  | ФОТ |  |  |  | 12: 922 | [25 empty] | ФОТ
| Пр/812-049.3-1 | НР Электротехнические установки на других объектах |  |  |  | 4: %; 5: 97; 7: 97; 12: 894 | [25 empty] | НР Электротехнические установки на других объектах
| Пр/774-049.3 | СП Электротехнические установки на других объектах |  |  |  | 4: %; 5: 51; 7: 51; 12: 470 | [25 empty] | СП Электротехнические установки на других объектах
|  | Всего по позиции |  |  |  | 10: 28875; 12: 2310 | [26 empty] | Всего по позиции
1.3 | ГЭСНм11-04-028-02 | Включение в аппаратуру разъемов штепсельных, количество контактов в разъеме: до 24 шт. |  |  |  | 4: шт; 5: 14; 6: 1; 7: 14 | [19 empty] | Включение в аппаратуру разъемов штепсельных, количество контактов в разъеме: до 24 шт.
| 421/пр_2020_прил.10_т.5_п.5_гр.4 | Производство ремонтно-строительных работ осуществляется внутри работающих трансформаторных и распределительных подстанций, в электропомещениях (щитовые, пультовые, подстанции, реакторные, распределительные устройства и пункты, кабельные шахты, тоннели и каналы, кабельные полуэтажи) с действующим электрооборудованием или кабельными линиями под напряжением ОЗП=1,35; ЭМ=1,35 к расх.; ЗПМ=1,35; ТЗМ=1,35 | [32 empty] | Производство ремонтно-строительных работ осуществляется внутри работающих трансформаторных и распределительных подстанций, в электропомещениях (щитовые, пультовые, подстанции, реакторные, распределительные устройства и пункты, кабельные шахты, тоннели и каналы, кабельные полуэтажи) с действующим электрооборудованием или кабельными линиями под напряжением ОЗП=1,35; ЭМ=1,35 к расх.; ЗПМ=1,35; ТЗМ=1,35
| 571/пр_2022_п.84_т.3_стр.4_стб.3 | Демонтаж оборудования, не пригодного для дальнейшего использования (предназначено в лом), без разборки и резки ОЗП=0,3; ЭМ=0,3 к расх.; ЗПМ=0,3; МАТ=0 к расх.; ТЗ=0,3; ТЗМ=0,3 | [32 empty] | Демонтаж оборудования, не пригодного для дальнейшего использования (предназначено в лом), без разборки и резки ОЗП=0,3; ЭМ=0,3 к расх.; ЗПМ=0,3; МАТ=0 к расх.; ТЗ=0,3; ТЗМ=0,3
| 1-100-38 | Средний разряд работы 3,8 |  |  |  | чел.-ч | 0.27 | 0.3 | 1.134 |  |  | 671.22 | 1.35 | 1028 | [21 empty] | Средний разряд работы 3,8
|  | Итого прямые затраты |  |  |  | 12: 1028 | [23 empty] | Итого прямые затраты
1.3.1 | 421/пр_2020_п.75_пп.а | Вспомогательные ненормируемые материальные ресурсы |  |  |  | 4: %; 5: 2; 7: 2; 11: 0.3; 12: 15 | [24 empty] | Вспомогательные ненормируемые материальные ресурсы
|  | ФОТ |  |  |  | 12: 1028 | [25 empty] | ФОТ
| Пр/812-053.0-1 | НР Приборы, средства автоматизации и вычислительной техники |  |  |  | 4: %; 5: 90; 7: 90; 12: 925 | [25 empty] | НР Приборы, средства автоматизации и вычислительной техники
| Пр/774-053.0 | СП Приборы, средства автоматизации и вычислительной техники |  |  |  | 4: %; 5: 46; 7: 46; 12: 473 | [25 empty] | СП Приборы, средства автоматизации и вычислительной техники
|  | Всего по позиции |  |  |  | 10: 174.36; 12: 2441 | [26 empty] | Всего по позиции
1.4 | ГЭСНм08-03-600-02 | Счетчики, устанавливаемые на готовом основании: трехфазные |  |  |  | 4: шт; 5: 8; 6: 1; 7: 8 | [19 empty] | Счетчики, устанавливаемые на готовом основании: трехфазные
| 421/пр_2020_прил.10_т.5_п.5_гр.4 | Производство ремонтно-строительных работ осуществляется внутри работающих трансформаторных и распределительных подстанций, в электропомещениях (щитовые, пультовые, подстанции, реакторные, распределительные устройства и пункты, кабельные шахты, тоннели и каналы, кабельные полуэтажи) с действующим электрооборудованием или кабельными линиями под напряжением ОЗП=1,35; ЭМ=1,35 к расх.; ЗПМ=1,35; ТЗМ=1,35 | [32 empty] | Производство ремонтно-строительных работ осуществляется внутри работающих трансформаторных и распределительных подстанций, в электропомещениях (щитовые, пультовые, подстанции, реакторные, распределительные устройства и пункты, кабельные шахты, тоннели и каналы, кабельные полуэтажи) с действующим электрооборудованием или кабельными линиями под напряжением ОЗП=1,35; ЭМ=1,35 к расх.; ЗПМ=1,35; ТЗМ=1,35
| 571/пр_2022_п.84_т.3_стр.4_стб.3 | Демонтаж оборудования, не пригодного для дальнейшего использования (предназначено в лом), без разборки и резки ОЗП=0,3; ЭМ=0,3 к расх.; ЗПМ=0,3; МАТ=0 к расх.; ТЗ=0,3; ТЗМ=0,3 | [32 empty] | Демонтаж оборудования, не пригодного для дальнейшего использования (предназначено в лом), без разборки и резки ОЗП=0,3; ЭМ=0,3 к расх.; ЗПМ=0,3; МАТ=0 к расх.; ТЗ=0,3; ТЗМ=0,3
| 1-100-42 | Средний разряд работы 4,2 |  |  |  | чел.-ч | 0.7 | 0.3 | 1.68 |  |  | 707.08 | 1.35 | 1604 | [21 empty] | Средний разряд работы 4,2
| 91.05.05-015 | Краны на автомобильном ходу, грузоподъемность 16 т |  |  |  | маш.-ч | 0.01 | 0.405 | 0.0324 |  |  | 2050.05 |  | 66 | [21 empty] | Краны на автомобильном ходу, грузоподъемность 16 т
| 4-100-060 | ОТм(Зтм) Средний разряд машинистов 6 |  |  |  | чел.-ч | 0.01 | 0.405 | 0.0324 |  |  | 922.28 |  | 30 | [22 empty] | ОТм(Зтм) Средний разряд машинистов 6
| 91.14.02-001 | Автомобили бортовые, грузоподъемность до 5 т |  |  |  | маш.-ч | 0.01 | 0.405 | 0.0324 |  |  | 821.27 |  | 27 | [21 empty] | Автомобили бортовые, грузоподъемность до 5 т
| 4-100-040 | ОТм(Зтм) Средний разряд машинистов 4 |  |  |  | чел.-ч | 0.01 | 0.405 | 0.0324 |  |  | 686.59 |  | 22 | [22 empty] | ОТм(Зтм) Средний разряд машинистов 4
| 01.7.15.04-0011 | Винты стальные с полукруглой головкой, длина 50 мм |  |  |  | т | 3e-05 | 0 | 0 | 127406 | 1.28 | 163079.68 |  | 0 | [21 empty] | Винты стальные с полукруглой головкой, длина 50 мм
|  | Итого прямые затраты |  |  |  | 12: 1749 | [23 empty] | Итого прямые затраты
1.4.1 | 421/пр_2020_п.75_пп.а | Вспомогательные ненормируемые материальные ресурсы |  |  |  | 4: %; 5: 2; 7: 2; 11: 0.3; 12: 24 | [24 empty] | Вспомогательные ненормируемые материальные ресурсы
|  | ФОТ |  |  |  | 12: 1656 | [25 empty] | ФОТ
| Пр/812-049.3-1 | НР Электротехнические установки на других объектах |  |  |  | 4: %; 5: 97; 7: 97; 12: 1606 | [25 empty] | НР Электротехнические установки на других объектах
| Пр/774-049.3 | СП Электротехнические установки на других объектах |  |  |  | 4: %; 5: 51; 7: 51; 12: 845 | [25 empty] | СП Электротехнические установки на других объектах
|  | Всего по позиции |  |  |  | 10: 528; 12: 4224 | [26 empty] | Всего по позиции
1.5 | ГЭСНм08-03-600-02 | Счетчики, устанавливаемые на готовом основании: трехфазные |  |  |  | 4: шт; 5: 8; 6: 1; 7: 8 | [19 empty] | Счетчики, устанавливаемые на готовом основании: трехфазные
| 421/пр_2020_прил.10_т.5_п.5_гр.4 | Производство ремонтно-строительных работ осуществляется внутри работающих трансформаторных и распределительных подстанций, в электропомещениях (щитовые, пультовые, подстанции, реакторные, распределительные устройства и пункты, кабельные шахты, тоннели и каналы, кабельные полуэтажи) с действующим электрооборудованием или кабельными линиями под напряжением ОЗП=1,35; ЭМ=1,35 к расх.; ЗПМ=1,35; ТЗМ=1,35 | [32 empty] | Производство ремонтно-строительных работ осуществляется внутри работающих трансформаторных и распределительных подстанций, в электропомещениях (щитовые, пультовые, подстанции, реакторные, распределительные устройства и пункты, кабельные шахты, тоннели и каналы, кабельные полуэтажи) с действующим электрооборудованием или кабельными линиями под напряжением ОЗП=1,35; ЭМ=1,35 к расх.; ЗПМ=1,35; ТЗМ=1,35
| 1-100-42 | Средний разряд работы 4,2 |  |  |  | чел.-ч | 0.7 |  | 5.6 |  |  | 707.08 | 1.35 | 5346 | [21 empty] | Средний разряд работы 4,2
| 91.05.05-015 | Краны на автомобильном ходу, грузоподъемность 16 т |  |  |  | маш.-ч | 0.01 | 1.35 | 0.108 |  |  | 2050.05 |  | 221 | [21 empty] | Краны на автомобильном ходу, грузоподъемность 16 т
| 4-100-060 | ОТм(Зтм) Средний разряд машинистов 6 |  |  |  | чел.-ч | 0.01 | 1.35 | 0.108 |  |  | 922.28 |  | 100 | [22 empty] | ОТм(Зтм) Средний разряд машинистов 6
| 91.14.02-001 | Автомобили бортовые, грузоподъемность до 5 т |  |  |  | маш.-ч | 0.01 | 1.35 | 0.108 |  |  | 821.27 |  | 89 | [21 empty] | Автомобили бортовые, грузоподъемность до 5 т
| 4-100-040 | ОТм(Зтм) Средний разряд машинистов 4 |  |  |  | чел.-ч | 0.01 | 1.35 | 0.108 |  |  | 686.59 |  | 74 | [22 empty] | ОТм(Зтм) Средний разряд машинистов 4
| 01.7.15.04-0011 | Винты стальные с полукруглой головкой, длина 50 мм |  |  |  | т | 3e-05 |  | 0.00024 | 127406 | 1.28 | 163079.68 |  | 39 | [21 empty] | Винты стальные с полукруглой головкой, длина 50 мм
|  | Итого прямые затраты |  |  |  | 12: 5869 | [23 empty] | Итого прямые затраты
1.5.1 | 421/пр_2020_п.75_пп.а | Вспомогательные ненормируемые материальные ресурсы |  |  |  | 4: %; 5: 2; 7: 2; 12: 79 | [24 empty] | Вспомогательные ненормируемые материальные ресурсы
|  | ФОТ |  |  |  | 12: 5520 | [25 empty] | ФОТ
| Пр/812-049.3-1 | НР Электротехнические установки на других объектах |  |  |  | 4: %; 5: 97; 7: 97; 12: 5354 | [25 empty] | НР Электротехнические установки на других объектах
| Пр/774-049.3 | СП Электротехнические установки на других объектах |  |  |  | 4: %; 5: 51; 7: 51; 12: 2815 | [25 empty] | СП Электротехнические установки на других объектах
|  | Всего по позиции |  |  |  | 10: 1764.63; 12: 14117 | [26 empty] | Всего по позиции
1.6 | ГЭСН09-05-007-01 | Вырезка отверстий в металлоконструкциях при толщине стали: до 5 мм |  |  |  | 4: 100 м; 5: 0.0671; 6: 1; 7: 0.0671 | [19 empty] | Вырезка отверстий в металлоконструкциях при толщине стали: до 5 мм
|  | Объем=((0,28+0,18)*2*3+(0,165+0,23)*2*5) / 100 | [39 empty] | Объем=((0,28+0,18)*2*3+(0,165+0,23)*2*5) / 100
| 1-100-40 | Средний разряд работы 4,0 |  |  |  | 4: чел.-ч; 5: 21.01; 7: 1.4098; 10: 686.59; 12: 968 | [21 empty] | Средний разряд работы 4,0
| 91.05.05-015 | Краны на автомобильном ходу, грузоподъемность 16 т |  |  |  | 4: маш.-ч; 5: 0.002; 7: 0.0001342; 10: 2050.05; 12: 0 | [21 empty] | Краны на автомобильном ходу, грузоподъемность 16 т
| 4-100-060 | ОТм(Зтм) Средний разряд машинистов 6 |  |  |  | 4: чел.-ч; 5: 0.002; 7: 0.0001342; 10: 922.28; 12: 0 | [22 empty] | ОТм(Зтм) Средний разряд машинистов 6
| 91.14.02-001 | Автомобили бортовые, грузоподъемность до 5 т |  |  |  | 4: маш.-ч; 5: 0.001; 7: 6.71e-05; 10: 821.27; 12: 0 | [21 empty] | Автомобили бортовые, грузоподъемность до 5 т
| 4-100-040 | ОТм(Зтм) Средний разряд машинистов 4 |  |  |  | 4: чел.-ч; 5: 0.001; 7: 6.71e-05; 10: 686.59; 12: 0 | [22 empty] | ОТм(Зтм) Средний разряд машинистов 4
| 91.17.04-042 | Аппараты для газовой сварки и резки |  |  |  | маш.-ч | 4.4 |  | 0.29524 | 4.35 | 1.44 | 6.26 |  | 2 | [21 empty] | Аппараты для газовой сварки и резки
| 01.3.02.03-0001 | Ацетилен газообразный технический |  |  |  | м3 | 1.2 |  | 0.08052 | 340.41 | 2.2 | 748.9 |  | 60 | [21 empty] | Ацетилен газообразный технический
| 01.3.02.08-0001 | Кислород газообразный технический |  |  |  | м3 | 5.625 |  | 0.37744 | 114.64 | 0.88 | 100.88 |  | 38 | [21 empty] | Кислород газообразный технический
| 01.7.03.04-0001 | Электроэнергия |  |  |  | 4: кВт-ч; 5: 14.4; 7: 0.96624; 10: 7.31; 12: 7 | [21 empty] | Электроэнергия
|  | Итого прямые затраты |  |  |  | 12: 1075 | [23 empty] | Итого прямые затраты
|  | ФОТ |  |  |  | 12: 968 | [25 empty] | ФОТ
| Пр/812-009.0-1 | НР Строительные металлические конструкции |  |  |  | 4: %; 5: 93; 7: 93; 12: 900 | [25 empty] | НР Строительные металлические конструкции
| Пр/774-009.0, Приказ № 774/пр от 11.12.2020 п.16 | СП Строительные металлические конструкции |  |  |  | 4: %; 5: 62; 6: 0.85; 7: 52.7; 12: 510 | [25 empty] | СП Строительные металлические конструкции
|  | Всего по позиции |  |  |  | 10: 37034.28; 12: 2485 | [26 empty] | Всего по позиции
1.7 | ГЭСНм11-04-001-01 | Рама под аппаратуру, площадь основания оборудования: до 0,25 м2 |  |  |  | 4: шт; 5: 8; 6: 1; 7: 8 | [19 empty] | Рама под аппаратуру, площадь основания оборудования: до 0,25 м2
| 421/пр_2020_прил.10_т.5_п.5_гр.4 | Производство ремонтно-строительных работ осуществляется внутри работающих трансформаторных и распределительных подстанций, в электропомещениях (щитовые, пультовые, подстанции, реакторные, распределительные устройства и пункты, кабельные шахты, тоннели и каналы, кабельные полуэтажи) с действующим электрооборудованием или кабельными линиями под напряжением ОЗП=1,35; ЭМ=1,35 к расх.; ЗПМ=1,35; ТЗМ=1,35 | [32 empty] | Производство ремонтно-строительных работ осуществляется внутри работающих трансформаторных и распределительных подстанций, в электропомещениях (щитовые, пультовые, подстанции, реакторные, распределительные устройства и пункты, кабельные шахты, тоннели и каналы, кабельные полуэтажи) с действующим электрооборудованием или кабельными линиями под напряжением ОЗП=1,35; ЭМ=1,35 к расх.; ЗПМ=1,35; ТЗМ=1,35
| 1-100-40 | Средний разряд работы 4,0 |  |  |  | чел.-ч | 2.06 |  | 16.48 |  |  | 686.59 | 1.35 | 15275 | [21 empty] | Средний разряд работы 4,0
| 91.14.02-001 | Автомобили бортовые, грузоподъемность до 5 т |  |  |  | маш.-ч | 0.02 | 1.35 | 0.216 |  |  | 821.27 |  | 177 | [21 empty] | Автомобили бортовые, грузоподъемность до 5 т
| 4-100-040 | ОТм(Зтм) Средний разряд машинистов 4 |  |  |  | чел.-ч | 0.02 | 1.35 | 0.216 |  |  | 686.59 |  | 148 | [22 empty] | ОТм(Зтм) Средний разряд машинистов 4
| 01.7.15.03-0034 | Болты стальные оцинкованные с шестигранной головкой и оцинкованной шестигранной гайкой, диаметр резьбы болта и гайки М12, длина болта 20-160 мм |  |  |  | кг | 0.385 |  | 3.08 | 154.5 | 1.39 | 214.76 |  | 661 | [21 empty] | Болты стальные оцинкованные с шестигранной головкой и оцинкованной шестигранной гайкой, диаметр резьбы болта и гайки М12, длина болта 20-160 мм
| 14.4.04.09-0016 | Эмаль ХВ-124, цветная |  |  |  | т | 7e-05 |  | 0.00056 | 146734.48 | 1.71 | 250915.96 |  | 141 | [21 empty] | Эмаль ХВ-124, цветная
|  | Итого прямые затраты |  |  |  | 12: 16402 | [23 empty] | Итого прямые затраты
1.7.1 | 421/пр_2020_п.75_пп.а | Вспомогательные ненормируемые материальные ресурсы |  |  |  | 4: %; 5: 2; 7: 2; 12: 226 | [24 empty] | Вспомогательные ненормируемые материальные ресурсы
|  | ФОТ |  |  |  | 12: 15423 | [25 empty] | ФОТ
| Пр/812-053.0-1 | НР Приборы, средства автоматизации и вычислительной техники |  |  |  | 4: %; 5: 90; 7: 90; 12: 13881 | [25 empty] | НР Приборы, средства автоматизации и вычислительной техники
| Пр/774-053.0 | СП Приборы, средства автоматизации и вычислительной техники |  |  |  | 4: %; 5: 46; 7: 46; 12: 7095 | [25 empty] | СП Приборы, средства автоматизации и вычислительной техники
|  | Всего по позиции |  |  |  | 10: 4700.5; 12: 37604 | [26 empty] | Всего по позиции
1.8 | ГЭСНм11-04-008-02 | Съемные и выдвижные блоки (модули, ячейки, ТЭЗ), масса: до 10 кг |  |  |  | 4: шт; 5: 3; 6: 1; 7: 3 | [19 empty] | Съемные и выдвижные блоки (модули, ячейки, ТЭЗ), масса: до 10 кг
| 421/пр_2020_прил.10_т.5_п.5_гр.4 | Производство ремонтно-строительных работ осуществляется внутри работающих трансформаторных и распределительных подстанций, в электропомещениях (щитовые, пультовые, подстанции, реакторные, распределительные устройства и пункты, кабельные шахты, тоннели и каналы, кабельные полуэтажи) с действующим электрооборудованием или кабельными линиями под напряжением ОЗП=1,35; ЭМ=1,35 к расх.; ЗПМ=1,35; ТЗМ=1,35 | [32 empty] | Производство ремонтно-строительных работ осуществляется внутри работающих трансформаторных и распределительных подстанций, в электропомещениях (щитовые, пультовые, подстанции, реакторные, распределительные устройства и пункты, кабельные шахты, тоннели и каналы, кабельные полуэтажи) с действующим электрооборудованием или кабельными линиями под напряжением ОЗП=1,35; ЭМ=1,35 к расх.; ЗПМ=1,35; ТЗМ=1,35
| 1-100-31 | Средний разряд работы 3,1 |  |  |  | чел.-ч | 2.06 |  | 6.18 |  |  | 617.42 | 1.35 | 5151 | [21 empty] | Средний разряд работы 3,1
| 91.14.02-001 | Автомобили бортовые, грузоподъемность до 5 т |  |  |  | маш.-ч | 0.01 | 1.35 | 0.0405 |  |  | 821.27 |  | 33 | [21 empty] | Автомобили бортовые, грузоподъемность до 5 т
| 4-100-040 | ОТм(Зтм) Средний разряд машинистов 4 |  |  |  | чел.-ч | 0.01 | 1.35 | 0.0405 |  |  | 686.59 |  | 28 | [22 empty] | ОТм(Зтм) Средний разряд машинистов 4
|  | Итого прямые затраты |  |  |  | 12: 5212 | [23 empty] | Итого прямые затраты
1.8.1 | 421/пр_2020_п.75_пп.а | Вспомогательные ненормируемые материальные ресурсы |  |  |  | 4: %; 5: 2; 7: 2; 12: 76 | [24 empty] | Вспомогательные ненормируемые материальные ресурсы
|  | ФОТ |  |  |  | 12: 5179 | [25 empty] | ФОТ
| Пр/812-053.0-1 | НР Приборы, средства автоматизации и вычислительной техники |  |  |  | 4: %; 5: 90; 7: 90; 12: 4661 | [25 empty] | НР Приборы, средства автоматизации и вычислительной техники
| Пр/774-053.0 | СП Приборы, средства автоматизации и вычислительной техники |  |  |  | 4: %; 5: 46; 7: 46; 12: 2382 | [25 empty] | СП Приборы, средства автоматизации и вычислительной техники
|  | Всего по позиции |  |  |  | 10: 4110.33; 12: 12331 | [26 empty] | Всего по позиции
1.9 | ГЭСНм11-04-008-01 | Съемные и выдвижные блоки (модули, ячейки, ТЭЗ), масса: до 5 кг |  |  |  | 4: шт; 5: 5; 6: 1; 7: 5 | [19 empty] | Съемные и выдвижные блоки (модули, ячейки, ТЭЗ), масса: до 5 кг
| 421/пр_2020_прил.10_т.5_п.5_гр.4 | Производство ремонтно-строительных работ осуществляется внутри работающих трансформаторных и распределительных подстанций, в электропомещениях (щитовые, пультовые, подстанции, реакторные, распределительные устройства и пункты, кабельные шахты, тоннели и каналы, кабельные полуэтажи) с действующим электрооборудованием или кабельными линиями под напряжением ОЗП=1,35; ЭМ=1,35 к расх.; ЗПМ=1,35; ТЗМ=1,35 | [32 empty] | Производство ремонтно-строительных работ осуществляется внутри работающих трансформаторных и распределительных подстанций, в электропомещениях (щитовые, пультовые, подстанции, реакторные, распределительные устройства и пункты, кабельные шахты, тоннели и каналы, кабельные полуэтажи) с действующим электрооборудованием или кабельными линиями под напряжением ОЗП=1,35; ЭМ=1,35 к расх.; ЗПМ=1,35; ТЗМ=1,35
| 1-100-31 | Средний разряд работы 3,1 |  |  |  | чел.-ч | 1.03 |  | 5.15 |  |  | 617.42 | 1.35 | 4293 | [21 empty] | Средний разряд работы 3,1
| 91.14.02-001 | Автомобили бортовые, грузоподъемность до 5 т |  |  |  | маш.-ч | 0.01 | 1.35 | 0.0675 |  |  | 821.27 |  | 55 | [21 empty] | Автомобили бортовые, грузоподъемность до 5 т
| 4-100-040 | ОТм(Зтм) Средний разряд машинистов 4 |  |  |  | чел.-ч | 0.01 | 1.35 | 0.0675 |  |  | 686.59 |  | 46 | [22 empty] | ОТм(Зтм) Средний разряд машинистов 4
|  | Итого прямые затраты |  |  |  | 12: 4394 | [23 empty] | Итого прямые затраты
1.9.1 | 421/пр_2020_п.75_пп.а | Вспомогательные ненормируемые материальные ресурсы |  |  |  | 4: %; 5: 2; 7: 2; 12: 64 | [24 empty] | Вспомогательные ненормируемые материальные ресурсы
|  | ФОТ |  |  |  | 12: 4339 | [25 empty] | ФОТ
| Пр/812-053.0-1 | НР Приборы, средства автоматизации и вычислительной техники |  |  |  | 4: %; 5: 90; 7: 90; 12: 3905 | [25 empty] | НР Приборы, средства автоматизации и вычислительной техники
| Пр/774-053.0 | СП Приборы, средства автоматизации и вычислительной техники |  |  |  | 4: %; 5: 46; 7: 46; 12: 1996 | [25 empty] | СП Приборы, средства автоматизации и вычислительной техники
|  | Всего по позиции |  |  |  | 10: 2071.8; 12: 10359 | [26 empty] | Всего по позиции
1.10 | ГЭСНм08-01-081-05 | Аппарат (кнопка, ключ управления, замок электромагнитной блокировки, звуковой сигнал, сигнальная лампа) управления и сигнализации, количество подключаемых концов до 2: многопроволочного провода (жил кабеля) |  |  |  | 4: 100 шт; 5: 0.4; 6: 1; 7: 0.4 | [19 empty] | Аппарат (кнопка, ключ управления, замок электромагнитной блокировки, звуковой сигнал, сигнальная лампа) управления и сигнализации, количество подключаемых концов до 2: многопроволочного провода (жил кабеля)
|  | Объем=(16+24) / 100 | [39 empty] | Объем=(16+24) / 100
| 421/пр_2020_прил.10_т.5_п.5_гр.4 | Производство ремонтно-строительных работ осуществляется внутри работающих трансформаторных и распределительных подстанций, в электропомещениях (щитовые, пультовые, подстанции, реакторные, распределительные устройства и пункты, кабельные шахты, тоннели и каналы, кабельные полуэтажи) с действующим электрооборудованием или кабельными линиями под напряжением ОЗП=1,35; ЭМ=1,35 к расх.; ЗПМ=1,35; ТЗМ=1,35 | [32 empty] | Производство ремонтно-строительных работ осуществляется внутри работающих трансформаторных и распределительных подстанций, в электропомещениях (щитовые, пультовые, подстанции, реакторные, распределительные устройства и пункты, кабельные шахты, тоннели и каналы, кабельные полуэтажи) с действующим электрооборудованием или кабельными линиями под напряжением ОЗП=1,35; ЭМ=1,35 к расх.; ЗПМ=1,35; ТЗМ=1,35
| 1-100-40 | Средний разряд работы 4,0 |  |  |  | чел.-ч | 40.02 |  | 16.008 |  |  | 686.59 | 1.35 | 14838 | [21 empty] | Средний разряд работы 4,0
| 91.14.02-001 | Автомобили бортовые, грузоподъемность до 5 т |  |  |  | маш.-ч | 0.11 | 1.35 | 0.0594 |  |  | 821.27 |  | 49 | [21 empty] | Автомобили бортовые, грузоподъемность до 5 т
| 4-100-040 | ОТм(Зтм) Средний разряд машинистов 4 |  |  |  | чел.-ч | 0.11 | 1.35 | 0.0594 |  |  | 686.59 |  | 41 | [22 empty] | ОТм(Зтм) Средний разряд машинистов 4
| 01.7.15.03-0042 | Болты с гайками и шайбами строительные |  |  |  | кг | 5.98 |  | 2.392 | 174.93 | 1.39 | 243.15 |  | 582 | [21 empty] | Болты с гайками и шайбами строительные
|  | Итого прямые затраты |  |  |  | 12: 15510 | [23 empty] | Итого прямые затраты
1.10.1 | 421/пр_2020_п.75_пп.а | Вспомогательные ненормируемые материальные ресурсы |  |  |  | 4: %; 5: 2; 7: 2; 12: 220 | [24 empty] | Вспомогательные ненормируемые материальные ресурсы
|  | ФОТ |  |  |  | 12: 14879 | [25 empty] | ФОТ
| Пр/812-049.3-1 | НР Электротехнические установки на других объектах |  |  |  | 4: %; 5: 97; 7: 97; 12: 14433 | [25 empty] | НР Электротехнические установки на других объектах
| Пр/774-049.3 | СП Электротехнические установки на других объектах |  |  |  | 4: %; 5: 51; 7: 51; 12: 7588 | [25 empty] | СП Электротехнические установки на других объектах
|  | Всего по позиции |  |  |  | 10: 94377.5; 12: 37751 | [26 empty] | Всего по позиции
1.11 | ГЭСНм10-01-039-06 | Реле, ключ, кнопка и др. с подготовкой места установки |  |  |  | 4: шт; 5: 24; 6: 1; 7: 24 | [19 empty] | Реле, ключ, кнопка и др. с подготовкой места установки
| 1-100-30 | Средний разряд работы 3,0 |  |  |  | 4: чел.-ч; 5: 2; 7: 48; 10: 609.73; 12: 29267 | [21 empty] | Средний разряд работы 3,0
|  | Итого прямые затраты |  |  |  | 12: 29267 | [23 empty] | Итого прямые затраты
1.11.1 | 421/пр_2020_п.75_пп.а | Вспомогательные ненормируемые материальные ресурсы |  |  |  | 4: %; 5: 2; 7: 2; 12: 585 | [24 empty] | Вспомогательные ненормируемые материальные ресурсы
|  | ФОТ |  |  |  | 12: 29267 | [25 empty] | ФОТ
| Пр/812-051.1-1 | НР Прокладка и монтаж сетей связи |  |  |  | 4: %; 5: 90; 7: 90; 12: 26340 | [25 empty] | НР Прокладка и монтаж сетей связи
| Пр/774-051.1 | СП Прокладка и монтаж сетей связи |  |  |  | 4: %; 5: 46; 7: 46; 12: 13463 | [25 empty] | СП Прокладка и монтаж сетей связи
|  | Всего по позиции |  |  |  | 10: 2902.29; 12: 69655 | [26 empty] | Всего по позиции
1.12 | ГЭСНм08-03-591-06 | Переключатель: неутопленного типа при открытой проводке |  |  |  | 4: 100 шт; 5: 0.08; 6: 1; 7: 0.08 | [19 empty] | Переключатель: неутопленного типа при открытой проводке
|  | Объем=8 / 100 | [39 empty] | Объем=8 / 100
| 421/пр_2020_прил.10_т.5_п.5_гр.4 | Производство ремонтно-строительных работ осуществляется внутри работающих трансформаторных и распределительных подстанций, в электропомещениях (щитовые, пультовые, подстанции, реакторные, распределительные устройства и пункты, кабельные шахты, тоннели и каналы, кабельные полуэтажи) с действующим электрооборудованием или кабельными линиями под напряжением ОЗП=1,35; ЭМ=1,35 к расх.; ЗПМ=1,35; ТЗМ=1,35 | [32 empty] | Производство ремонтно-строительных работ осуществляется внутри работающих трансформаторных и распределительных подстанций, в электропомещениях (щитовые, пультовые, подстанции, реакторные, распределительные устройства и пункты, кабельные шахты, тоннели и каналы, кабельные полуэтажи) с действующим электрооборудованием или кабельными линиями под напряжением ОЗП=1,35; ЭМ=1,35 к расх.; ЗПМ=1,35; ТЗМ=1,35
| 1-100-42 | Средний разряд работы 4,2 |  |  |  | чел.-ч | 31.13 |  | 2.4904 |  |  | 707.08 | 1.35 | 2377 | [21 empty] | Средний разряд работы 4,2
| 91.05.05-015 | Краны на автомобильном ходу, грузоподъемность 16 т |  |  |  | маш.-ч | 0.03 | 1.35 | 0.00324 |  |  | 2050.05 |  | 7 | [21 empty] | Краны на автомобильном ходу, грузоподъемность 16 т
| 4-100-060 | ОТм(Зтм) Средний разряд машинистов 6 |  |  |  | чел.-ч | 0.03 | 1.35 | 0.00324 |  |  | 922.28 |  | 3 | [22 empty] | ОТм(Зтм) Средний разряд машинистов 6
| 91.14.02-001 | Автомобили бортовые, грузоподъемность до 5 т |  |  |  | маш.-ч | 0.02 | 1.35 | 0.00216 |  |  | 821.27 |  | 2 | [21 empty] | Автомобили бортовые, грузоподъемность до 5 т
| 4-100-040 | ОТм(Зтм) Средний разряд машинистов 4 |  |  |  | чел.-ч | 0.02 | 1.35 | 0.00216 |  |  | 686.59 |  | 1 | [22 empty] | ОТм(Зтм) Средний разряд машинистов 4
| 01.7.03.04-0001 | Электроэнергия |  |  |  | 4: кВт-ч; 5: 2.132; 7: 0.17056; 10: 7.31; 12: 1 | [21 empty] | Электроэнергия
| 01.7.06.05-0041 | Ленты изоляционные хлопчатобумажные прорезиненные для электромонтажных и ремонтных работ, цвет черный, ширина 20 мм, толщина 0,35 мм |  |  |  | м | 9.17 |  | 0.7336 | 5.87 | 1.04 | 6.1 |  | 4 | [21 empty] | Ленты изоляционные хлопчатобумажные прорезиненные для электромонтажных и ремонтных работ, цвет черный, ширина 20 мм, толщина 0,35 мм
| 01.7.15.07-0014 | Дюбели распорные полипропиленовые |  |  |  | 100 шт | 1.02 |  | 0.0816 | 41.71 | 1.28 | 53.39 |  | 4 | [21 empty] | Дюбели распорные полипропиленовые
| 01.7.15.14-0161 | Шурупы самонарезающие стальные с полукруглой головкой и прямым шлицем, остроконечные, диаметр 2,5 мм, длина 20 мм |  |  |  | т | 0.00016 |  | 1.28e-05 | 214135.65 | 1.28 | 274093.63 |  | 4 | [21 empty] | Шурупы самонарезающие стальные с полукруглой головкой и прямым шлицем, остроконечные, диаметр 2,5 мм, длина 20 мм
| 01.7.15.14-0165 | Шурупы самонарезающие стальные с полукруглой головкой и прямым шлицем, остроконечные, диаметр 4 мм, длина 40 мм |  |  |  | т | 0.0003 |  | 2.4e-05 | 99190.96 | 1.28 | 126964.43 |  | 3 | [21 empty] | Шурупы самонарезающие стальные с полукруглой головкой и прямым шлицем, остроконечные, диаметр 4 мм, длина 40 мм
|  | Итого прямые затраты |  |  |  | 12: 2406 | [23 empty] | Итого прямые затраты
1.12.1 | 421/пр_2020_п.75_пп.а | Вспомогательные ненормируемые материальные ресурсы |  |  |  | 4: %; 5: 2; 7: 2; 12: 35 | [24 empty] | Вспомогательные ненормируемые материальные ресурсы
|  | ФОТ |  |  |  | 12: 2381 | [25 empty] | ФОТ
| Пр/812-049.3-1 | НР Электротехнические установки на других объектах |  |  |  | 4: %; 5: 97; 7: 97; 12: 2310 | [25 empty] | НР Электротехнические установки на других объектах
| Пр/774-049.3 | СП Электротехнические установки на других объектах |  |  |  | 4: %; 5: 51; 7: 51; 12: 1214 | [25 empty] | СП Электротехнические установки на других объектах
|  | Всего по позиции |  |  |  | 10: 74562.5; 12: 5965 | [26 empty] | Всего по позиции
1.13 | ГЭСНм08-01-053-01 | Трансформатор тока напряжением: до 10 кВ |  |  |  | 4: шт; 5: 19; 6: 1; 7: 19 | [19 empty] | Трансформатор тока напряжением: до 10 кВ
| 421/пр_2020_прил.10_т.5_п.5_гр.4 | Производство ремонтно-строительных работ осуществляется внутри работающих трансформаторных и распределительных подстанций, в электропомещениях (щитовые, пультовые, подстанции, реакторные, распределительные устройства и пункты, кабельные шахты, тоннели и каналы, кабельные полуэтажи) с действующим электрооборудованием или кабельными линиями под напряжением ОЗП=1,35; ЭМ=1,35 к расх.; ЗПМ=1,35; ТЗМ=1,35 | [32 empty] | Производство ремонтно-строительных работ осуществляется внутри работающих трансформаторных и распределительных подстанций, в электропомещениях (щитовые, пультовые, подстанции, реакторные, распределительные устройства и пункты, кабельные шахты, тоннели и каналы, кабельные полуэтажи) с действующим электрооборудованием или кабельными линиями под напряжением ОЗП=1,35; ЭМ=1,35 к расх.; ЗПМ=1,35; ТЗМ=1,35
| 571/пр_2022_п.84_т.3_стр.4_стб.3 | Демонтаж оборудования, не пригодного для дальнейшего использования (предназначено в лом), без разборки и резки ОЗП=0,3; ЭМ=0,3 к расх.; ЗПМ=0,3; МАТ=0 к расх.; ТЗ=0,3; ТЗМ=0,3 | [32 empty] | Демонтаж оборудования, не пригодного для дальнейшего использования (предназначено в лом), без разборки и резки ОЗП=0,3; ЭМ=0,3 к расх.; ЗПМ=0,3; МАТ=0 к расх.; ТЗ=0,3; ТЗМ=0,3
| 1-100-40 | Средний разряд работы 4,0 |  |  |  | чел.-ч | 2.15 | 0.3 | 12.255 |  |  | 686.59 | 1.35 | 11359 | [21 empty] | Средний разряд работы 4,0
| 91.05.05-015 | Краны на автомобильном ходу, грузоподъемность 16 т |  |  |  | маш.-ч | 0.035 | 0.405 | 0.26932 |  |  | 2050.05 |  | 552 | [21 empty] | Краны на автомобильном ходу, грузоподъемность 16 т
| 4-100-060 | ОТм(Зтм) Средний разряд машинистов 6 |  |  |  | чел.-ч | 0.035 | 0.405 | 0.26932 |  |  | 922.28 |  | 248 | [22 empty] | ОТм(Зтм) Средний разряд машинистов 6
| 91.06.03-058 | Лебедки электрические тяговым усилием 156,96 кН (16 т) |  |  |  | маш.-ч | 0.02 | 0.405 | 0.1539 | 55.78 | 1.73 | 96.5 |  | 15 | [21 empty] | Лебедки электрические тяговым усилием 156,96 кН (16 т)
| 4-100-030 | ОТм(Зтм) Средний разряд машинистов 3 |  |  |  | чел.-ч | 0.02 | 0.405 | 0.1539 |  |  | 609.73 |  | 94 | [22 empty] | ОТм(Зтм) Средний разряд машинистов 3
| 91.14.02-001 | Автомобили бортовые, грузоподъемность до 5 т |  |  |  | маш.-ч | 0.035 | 0.405 | 0.26932 |  |  | 821.27 |  | 221 | [21 empty] | Автомобили бортовые, грузоподъемность до 5 т
| 4-100-040 | ОТм(Зтм) Средний разряд машинистов 4 |  |  |  | чел.-ч | 0.035 | 0.405 | 0.26932 |  |  | 686.59 |  | 185 | [22 empty] | ОТм(Зтм) Средний разряд машинистов 4
| 01.7.15.03-0042 | Болты с гайками и шайбами строительные |  |  |  | кг | 0.39 | 0 | 0 | 174.93 | 1.39 | 243.15 |  | 0 | [21 empty] | Болты с гайками и шайбами строительные
| 20.1.02.23-0082 | Перемычки гибкие, тип ПГС-50 |  |  |  | 10 шт | 0.1 | 0 | 0 | 944.69 | 1.52 | 1435.93 |  | 0 | [21 empty] | Перемычки гибкие, тип ПГС-50
|  | Итого прямые затраты |  |  |  | 12: 12674 | [23 empty] | Итого прямые затраты
1.13.1 | 421/пр_2020_п.75_пп.а | Вспомогательные ненормируемые материальные ресурсы |  |  |  | 4: %; 5: 2; 7: 2; 11: 0.3; 12: 168 | [24 empty] | Вспомогательные ненормируемые материальные ресурсы
|  | ФОТ |  |  |  | 12: 11886 | [25 empty] | ФОТ
| Пр/812-049.3-1 | НР Электротехнические установки на других объектах |  |  |  | 4: %; 5: 97; 7: 97; 12: 11529 | [25 empty] | НР Электротехнические установки на других объектах
| Пр/774-049.3 | СП Электротехнические установки на других объектах |  |  |  | 4: %; 5: 51; 7: 51; 12: 6062 | [25 empty] | СП Электротехнические установки на других объектах
|  | Всего по позиции |  |  |  | 10: 1601.74; 12: 30433 | [26 empty] | Всего по позиции
1.14 | ГЭСНм08-01-053-01 | Трансформатор тока напряжением: до 10 кВ |  |  |  | 4: шт; 5: 19; 6: 1; 7: 19 | [19 empty] | Трансформатор тока напряжением: до 10 кВ
| 421/пр_2020_прил.10_т.5_п.5_гр.4 | Производство ремонтно-строительных работ осуществляется внутри работающих трансформаторных и распределительных подстанций, в электропомещениях (щитовые, пультовые, подстанции, реакторные, распределительные устройства и пункты, кабельные шахты, тоннели и каналы, кабельные полуэтажи) с действующим электрооборудованием или кабельными линиями под напряжением ОЗП=1,35; ЭМ=1,35 к расх.; ЗПМ=1,35; ТЗМ=1,35 | [32 empty] | Производство ремонтно-строительных работ осуществляется внутри работающих трансформаторных и распределительных подстанций, в электропомещениях (щитовые, пультовые, подстанции, реакторные, распределительные устройства и пункты, кабельные шахты, тоннели и каналы, кабельные полуэтажи) с действующим электрооборудованием или кабельными линиями под напряжением ОЗП=1,35; ЭМ=1,35 к расх.; ЗПМ=1,35; ТЗМ=1,35
| 1-100-40 | Средний разряд работы 4,0 |  |  |  | чел.-ч | 2.15 |  | 40.85 |  |  | 686.59 | 1.35 | 37864 | [21 empty] | Средний разряд работы 4,0
| 91.05.05-015 | Краны на автомобильном ходу, грузоподъемность 16 т |  |  |  | маш.-ч | 0.035 | 1.35 | 0.89775 |  |  | 2050.05 |  | 1840 | [21 empty] | Краны на автомобильном ходу, грузоподъемность 16 т
| 4-100-060 | ОТм(Зтм) Средний разряд машинистов 6 |  |  |  | чел.-ч | 0.035 | 1.35 | 0.89775 |  |  | 922.28 |  | 828 | [22 empty] | ОТм(Зтм) Средний разряд машинистов 6
| 91.06.03-058 | Лебедки электрические тяговым усилием 156,96 кН (16 т) |  |  |  | маш.-ч | 0.02 | 1.35 | 0.513 | 55.78 | 1.73 | 96.5 |  | 50 | [21 empty] | Лебедки электрические тяговым усилием 156,96 кН (16 т)
| 4-100-030 | ОТм(Зтм) Средний разряд машинистов 3 |  |  |  | чел.-ч | 0.02 | 1.35 | 0.513 |  |  | 609.73 |  | 313 | [22 empty] | ОТм(Зтм) Средний разряд машинистов 3
| 91.14.02-001 | Автомобили бортовые, грузоподъемность до 5 т |  |  |  | маш.-ч | 0.035 | 1.35 | 0.89775 |  |  | 821.27 |  | 737 | [21 empty] | Автомобили бортовые, грузоподъемность до 5 т
| 4-100-040 | ОТм(Зтм) Средний разряд машинистов 4 |  |  |  | чел.-ч | 0.035 | 1.35 | 0.89775 |  |  | 686.59 |  | 616 | [22 empty] | ОТм(Зтм) Средний разряд машинистов 4
| 01.7.15.03-0042 | Болты с гайками и шайбами строительные |  |  |  | кг | 0.39 |  | 7.41 | 174.93 | 1.39 | 243.15 |  | 1802 | [21 empty] | Болты с гайками и шайбами строительные
| 20.1.02.23-0082 | Перемычки гибкие, тип ПГС-50 |  |  |  | 10 шт | 0.1 |  | 1.9 | 944.69 | 1.52 | 1435.93 |  | 2728 | [21 empty] | Перемычки гибкие, тип ПГС-50
|  | Итого прямые затраты |  |  |  | 12: 46778 | [23 empty] | Итого прямые затраты
1.14.1 | 421/пр_2020_п.75_пп.а | Вспомогательные ненормируемые материальные ресурсы |  |  |  | 4: %; 5: 2; 7: 2; 12: 561 | [24 empty] | Вспомогательные ненормируемые материальные ресурсы
|  | ФОТ |  |  |  | 12: 39621 | [25 empty] | ФОТ
| Пр/812-049.3-1 | НР Электротехнические установки на других объектах |  |  |  | 4: %; 5: 97; 7: 97; 12: 38432 | [25 empty] | НР Электротехнические установки на других объектах
| Пр/774-049.3 | СП Электротехнические установки на других объектах |  |  |  | 4: %; 5: 51; 7: 51; 12: 20207 | [25 empty] | СП Электротехнические установки на других объектах
|  | Всего по позиции |  |  |  | 10: 5577.79; 12: 105978 | [26 empty] | Всего по позиции
1.15 | ГЭСНм11-04-028-02 | Включение в аппаратуру разъемов штепсельных, количество контактов в разъеме: до 24 шт. |  |  |  | 4: шт; 5: 16; 6: 1; 7: 16 | [19 empty] | Включение в аппаратуру разъемов штепсельных, количество контактов в разъеме: до 24 шт.
| 421/пр_2020_прил.10_т.5_п.5_гр.4 | Производство ремонтно-строительных работ осуществляется внутри работающих трансформаторных и распределительных подстанций, в электропомещениях (щитовые, пультовые, подстанции, реакторные, распределительные устройства и пункты, кабельные шахты, тоннели и каналы, кабельные полуэтажи) с действующим электрооборудованием или кабельными линиями под напряжением ОЗП=1,35; ЭМ=1,35 к расх.; ЗПМ=1,35; ТЗМ=1,35 | [32 empty] | Производство ремонтно-строительных работ осуществляется внутри работающих трансформаторных и распределительных подстанций, в электропомещениях (щитовые, пультовые, подстанции, реакторные, распределительные устройства и пункты, кабельные шахты, тоннели и каналы, кабельные полуэтажи) с действующим электрооборудованием или кабельными линиями под напряжением ОЗП=1,35; ЭМ=1,35 к расх.; ЗПМ=1,35; ТЗМ=1,35
| 571/пр_2022_п.84_т.3_стр.4_стб.3 | Демонтаж оборудования, не пригодного для дальнейшего использования (предназначено в лом), без разборки и резки ОЗП=0,3; ЭМ=0,3 к расх.; ЗПМ=0,3; МАТ=0 к расх.; ТЗ=0,3; ТЗМ=0,3 | [32 empty] | Демонтаж оборудования, не пригодного для дальнейшего использования (предназначено в лом), без разборки и резки ОЗП=0,3; ЭМ=0,3 к расх.; ЗПМ=0,3; МАТ=0 к расх.; ТЗ=0,3; ТЗМ=0,3
| 1-100-38 | Средний разряд работы 3,8 |  |  |  | чел.-ч | 0.27 | 0.3 | 1.296 |  |  | 671.22 | 1.35 | 1174 | [21 empty] | Средний разряд работы 3,8
|  | Итого прямые затраты |  |  |  | 12: 1174 | [23 empty] | Итого прямые затраты
1.15.1 | 421/пр_2020_п.75_пп.а | Вспомогательные ненормируемые материальные ресурсы |  |  |  | 4: %; 5: 2; 7: 2; 11: 0.3; 12: 17 | [24 empty] | Вспомогательные ненормируемые материальные ресурсы
|  | ФОТ |  |  |  | 12: 1174 | [25 empty] | ФОТ
| Пр/812-053.0-1 | НР Приборы, средства автоматизации и вычислительной техники |  |  |  | 4: %; 5: 90; 7: 90; 12: 1057 | [25 empty] | НР Приборы, средства автоматизации и вычислительной техники
| Пр/774-053.0 | СП Приборы, средства автоматизации и вычислительной техники |  |  |  | 4: %; 5: 46; 7: 46; 12: 540 | [25 empty] | СП Приборы, средства автоматизации и вычислительной техники
|  | Всего по позиции |  |  |  | 10: 174.25; 12: 2788 | [26 empty] | Всего по позиции
1.16 | ГЭСНм11-06-002-01 | Электрические проводки в щитах и пультах: шкафных и панельных |  |  |  | 4: 100 м; 5: 0.12; 6: 1; 7: 0.12 | [19 empty] | Электрические проводки в щитах и пультах: шкафных и панельных
|  | Объем=12 / 100 | [39 empty] | Объем=12 / 100
| 421/пр_2020_прил.10_т.5_п.5_гр.4 | Производство ремонтно-строительных работ осуществляется внутри работающих трансформаторных и распределительных подстанций, в электропомещениях (щитовые, пультовые, подстанции, реакторные, распределительные устройства и пункты, кабельные шахты, тоннели и каналы, кабельные полуэтажи) с действующим электрооборудованием или кабельными линиями под напряжением ОЗП=1,35; ЭМ=1,35 к расх.; ЗПМ=1,35; ТЗМ=1,35 | [32 empty] | Производство ремонтно-строительных работ осуществляется внутри работающих трансформаторных и распределительных подстанций, в электропомещениях (щитовые, пультовые, подстанции, реакторные, распределительные устройства и пункты, кабельные шахты, тоннели и каналы, кабельные полуэтажи) с действующим электрооборудованием или кабельными линиями под напряжением ОЗП=1,35; ЭМ=1,35 к расх.; ЗПМ=1,35; ТЗМ=1,35
| 1-100-50 | Средний разряд работы 5,0 |  |  |  | чел.-ч | 9.27 |  | 1.1124 |  |  | 789.07 | 1.35 | 1185 | [21 empty] | Средний разряд работы 5,0
| 01.7.19.04-0031 | Прокладки резиновые (пластина техническая прессованная) |  |  |  | кг | 0.2 |  | 0.024 | 138.5 | 1.87 | 259 |  | 6 | [21 empty] | Прокладки резиновые (пластина техническая прессованная)
| 25.2.01.01-0014 | Бирки кабельные маркировочные пластмассовые У136 |  |  |  | 100 шт | 0.25 |  | 0.03 | 235.73 | 1.12 | 264.02 |  | 8 | [21 empty] | Бирки кабельные маркировочные пластмассовые У136
|  | Итого прямые затраты |  |  |  | 12: 1199 | [23 empty] | Итого прямые затраты
1.16.1 | 421/пр_2020_п.75_пп.а | Вспомогательные ненормируемые материальные ресурсы |  |  |  | 4: %; 5: 2; 7: 2; 12: 18 | [24 empty] | Вспомогательные ненормируемые материальные ресурсы
|  | ФОТ |  |  |  | 12: 1185 | [25 empty] | ФОТ
| Пр/812-053.0-1 | НР Приборы, средства автоматизации и вычислительной техники |  |  |  | 4: %; 5: 90; 7: 90; 12: 1067 | [25 empty] | НР Приборы, средства автоматизации и вычислительной техники
| Пр/774-053.0 | СП Приборы, средства автоматизации и вычислительной техники |  |  |  | 4: %; 5: 46; 7: 46; 12: 545 | [25 empty] | СП Приборы, средства автоматизации и вычислительной техники
|  | Всего по позиции |  |  |  | 10: 23575; 12: 2829 | [26 empty] | Всего по позиции
1.17 | ГЭСНм08-03-574-01 | Разводка по устройствам и подключение жил кабелей или проводов сечением: до 10 мм2 |  |  |  | 4: 100 шт; 5: 14.7; 6: 1; 7: 14.7 | [19 empty] | Разводка по устройствам и подключение жил кабелей или проводов сечением: до 10 мм2
|  | Объем=(1300+170) / 100 | [39 empty] | Объем=(1300+170) / 100
| 421/пр_2020_прил.10_т.5_п.5_гр.4 | Производство ремонтно-строительных работ осуществляется внутри работающих трансформаторных и распределительных подстанций, в электропомещениях (щитовые, пультовые, подстанции, реакторные, распределительные устройства и пункты, кабельные шахты, тоннели и каналы, кабельные полуэтажи) с действующим электрооборудованием или кабельными линиями под напряжением ОЗП=1,35; ЭМ=1,35 к расх.; ЗПМ=1,35; ТЗМ=1,35 | [32 empty] | Производство ремонтно-строительных работ осуществляется внутри работающих трансформаторных и распределительных подстанций, в электропомещениях (щитовые, пультовые, подстанции, реакторные, распределительные устройства и пункты, кабельные шахты, тоннели и каналы, кабельные полуэтажи) с действующим электрооборудованием или кабельными линиями под напряжением ОЗП=1,35; ЭМ=1,35 к расх.; ЗПМ=1,35; ТЗМ=1,35
|  | МАТ=0 к расх. | [32 empty] | МАТ=0 к расх.
| 1-100-42 | Средний разряд работы 4,2 |  |  |  | чел.-ч | 15.45 |  | 227.115 |  |  | 707.08 | 1.35 | 216794 | [21 empty] | Средний разряд работы 4,2
| 91.05.05-015 | Краны на автомобильном ходу, грузоподъемность 16 т |  |  |  | маш.-ч | 0.01 | 1.35 | 0.19845 |  |  | 2050.05 |  | 407 | [21 empty] | Краны на автомобильном ходу, грузоподъемность 16 т
| 4-100-060 | ОТм(Зтм) Средний разряд машинистов 6 |  |  |  | чел.-ч | 0.01 | 1.35 | 0.19845 |  |  | 922.28 |  | 183 | [22 empty] | ОТм(Зтм) Средний разряд машинистов 6
| 91.14.02-001 | Автомобили бортовые, грузоподъемность до 5 т |  |  |  | маш.-ч | 0.01 | 1.35 | 0.19845 |  |  | 821.27 |  | 163 | [21 empty] | Автомобили бортовые, грузоподъемность до 5 т
| 4-100-040 | ОТм(Зтм) Средний разряд машинистов 4 |  |  |  | чел.-ч | 0.01 | 1.35 | 0.19845 |  |  | 686.59 |  | 136 | [22 empty] | ОТм(Зтм) Средний разряд машинистов 4
| 01.3.01.02-0002 | Вазелин технический |  |  |  | кг | 0.1 | 0 | 0 | 150.04 | 2.04 | 306.08 |  | 0 | [21 empty] | Вазелин технический
| 01.7.02.09-0002 | Шпагат бумажный, диаметр 2,5 мм |  |  |  | кг | 0.02 | 0 | 0 | 187.38 | 1.04 | 194.88 |  | 0 | [21 empty] | Шпагат бумажный, диаметр 2,5 мм
| 01.7.06.05-0041 | Ленты изоляционные хлопчатобумажные прорезиненные для электромонтажных и ремонтных работ, цвет черный, ширина 20 мм, толщина 0,35 мм |  |  |  | м | 16.67 | 0 | 0 | 5.87 | 1.04 | 6.1 |  | 0 | [21 empty] | Ленты изоляционные хлопчатобумажные прорезиненные для электромонтажных и ремонтных работ, цвет черный, ширина 20 мм, толщина 0,35 мм
| 01.7.06.07-0002 | Ленты монтажные из пластмассы для бандажирования проводов, скрепляются пластмассовыми кнопками, ширина 10 мм |  |  |  | 10 м | 1 | 0 | 0 | 37.71 | 1.8 | 67.88 |  | 0 | [21 empty] | Ленты монтажные из пластмассы для бандажирования проводов, скрепляются пластмассовыми кнопками, ширина 10 мм
| 01.7.20.04-0005 | Нитки швейные армированные |  |  |  | кг | 0.01 | 0 | 0 | 395.65 | 2.04 | 807.13 |  | 0 | [21 empty] | Нитки швейные армированные
| 10.3.02.03-0011 | Припои оловянно-свинцовые бессурьмянистые, марка ПОС30 |  |  |  | кг | 0.08 | 0 | 0 | 931.11 | 1.47 | 1368.73 |  | 0 | [21 empty] | Припои оловянно-свинцовые бессурьмянистые, марка ПОС30
| 14.4.03.17-0101 | Лак КФ-965 |  |  |  | т | 0.0001 | 0 | 0 | 308849.7 | 1.41 | 435478.08 |  | 0 | [21 empty] | Лак КФ-965
| 25.2.01.01-0001 | Бирки-оконцеватели маркировочные А671 |  |  |  | 100 шт | 1.02 | 0 | 0 | 655.9 | 1.12 | 734.61 |  | 0 | [21 empty] | Бирки-оконцеватели маркировочные А671
|  | Итого прямые затраты |  |  |  | 12: 217683 | [23 empty] | Итого прямые затраты
1.17.1 | 421/пр_2020_п.75_пп.а | Вспомогательные ненормируемые материальные ресурсы |  |  |  | 4: %; 5: 2; 7: 2; 12: 3212 | [24 empty] | Вспомогательные ненормируемые материальные ресурсы
|  | ФОТ |  |  |  | 12: 217113 | [25 empty] | ФОТ
| Пр/812-049.3-1 | НР Электротехнические установки на других объектах |  |  |  | 4: %; 5: 97; 7: 97; 12: 210600 | [25 empty] | НР Электротехнические установки на других объектах
| Пр/774-049.3 | СП Электротехнические установки на других объектах |  |  |  | 4: %; 5: 51; 7: 51; 12: 110728 | [25 empty] | СП Электротехнические установки на других объектах
|  | Всего по позиции |  |  |  | 10: 36885.92; 12: 542223 | [26 empty] | Всего по позиции
1.18 | ГЭСНм08-01-080-01 | Прибор измерения и защиты, количество подключаемых концов: до 2 |  |  |  | 4: шт; 5: 24; 6: 1; 7: 24 | [19 empty] | Прибор измерения и защиты, количество подключаемых концов: до 2
| 421/пр_2020_прил.10_т.5_п.5_гр.4 | Производство ремонтно-строительных работ осуществляется внутри работающих трансформаторных и распределительных подстанций, в электропомещениях (щитовые, пультовые, подстанции, реакторные, распределительные устройства и пункты, кабельные шахты, тоннели и каналы, кабельные полуэтажи) с действующим электрооборудованием или кабельными линиями под напряжением ОЗП=1,35; ЭМ=1,35 к расх.; ЗПМ=1,35; ТЗМ=1,35 | [32 empty] | Производство ремонтно-строительных работ осуществляется внутри работающих трансформаторных и распределительных подстанций, в электропомещениях (щитовые, пультовые, подстанции, реакторные, распределительные устройства и пункты, кабельные шахты, тоннели и каналы, кабельные полуэтажи) с действующим электрооборудованием или кабельными линиями под напряжением ОЗП=1,35; ЭМ=1,35 к расх.; ЗПМ=1,35; ТЗМ=1,35
| 1-100-40 | Средний разряд работы 4,0 |  |  |  | чел.-ч | 1.03 |  | 24.72 |  |  | 686.59 | 1.35 | 22913 | [21 empty] | Средний разряд работы 4,0
| 91.05.05-015 | Краны на автомобильном ходу, грузоподъемность 16 т |  |  |  | маш.-ч | 0.03 | 1.35 | 0.972 |  |  | 2050.05 |  | 1993 | [21 empty] | Краны на автомобильном ходу, грузоподъемность 16 т
| 4-100-060 | ОТм(Зтм) Средний разряд машинистов 6 |  |  |  | чел.-ч | 0.03 | 1.35 | 0.972 |  |  | 922.28 |  | 896 | [22 empty] | ОТм(Зтм) Средний разряд машинистов 6
| 91.14.02-001 | Автомобили бортовые, грузоподъемность до 5 т |  |  |  | маш.-ч | 0.03 | 1.35 | 0.972 |  |  | 821.27 |  | 798 | [21 empty] | Автомобили бортовые, грузоподъемность до 5 т
| 4-100-040 | ОТм(Зтм) Средний разряд машинистов 4 |  |  |  | чел.-ч | 0.03 | 1.35 | 0.972 |  |  | 686.59 |  | 667 | [22 empty] | ОТм(Зтм) Средний разряд машинистов 4
| 01.7.15.03-0042 | Болты с гайками и шайбами строительные |  |  |  | кг | 0.04 |  | 0.96 | 174.93 | 1.39 | 243.15 |  | 233 | [21 empty] | Болты с гайками и шайбами строительные
|  | Итого прямые затраты |  |  |  | 12: 27500 | [23 empty] | Итого прямые затраты
1.18.1 | 421/пр_2020_п.75_пп.а | Вспомогательные ненормируемые материальные ресурсы |  |  |  | 4: %; 5: 2; 7: 2; 12: 339 | [24 empty] | Вспомогательные ненормируемые материальные ресурсы
|  | ФОТ |  |  |  | 12: 24476 | [25 empty] | ФОТ
| Пр/812-049.3-1 | НР Электротехнические установки на других объектах |  |  |  | 4: %; 5: 97; 7: 97; 12: 23742 | [25 empty] | НР Электротехнические установки на других объектах
| Пр/774-049.3 | СП Электротехнические установки на других объектах |  |  |  | 4: %; 5: 51; 7: 51; 12: 12483 | [25 empty] | СП Электротехнические установки на других объектах
|  | Всего по позиции |  |  |  | 10: 2669.33; 12: 64064 | [26 empty] | Всего по позиции
1.19 | ГЭСНм10-02-051-01 | Перемычки кабельные длиной: до 6 м |  |  |  | 4: 100 перемычек; 5: 0.08; 6: 1; 7: 0.08 | [19 empty] | Перемычки кабельные длиной: до 6 м
|  | Объем=8 / 100 | [39 empty] | Объем=8 / 100
| 1-100-40 | Средний разряд работы 4,0 |  |  |  | 4: чел.-ч; 5: 24; 7: 1.92; 10: 686.59; 12: 1318 | [21 empty] | Средний разряд работы 4,0
|  | Итого прямые затраты |  |  |  | 12: 1318 | [23 empty] | Итого прямые затраты
1.19.1 | 421/пр_2020_п.75_пп.а | Вспомогательные ненормируемые материальные ресурсы |  |  |  | 4: %; 5: 2; 7: 2; 12: 26 | [24 empty] | Вспомогательные ненормируемые материальные ресурсы
|  | ФОТ |  |  |  | 12: 1318 | [25 empty] | ФОТ
| Пр/812-051.1-1 | НР Прокладка и монтаж сетей связи |  |  |  | 4: %; 5: 90; 7: 90; 12: 1186 | [25 empty] | НР Прокладка и монтаж сетей связи
| Пр/774-051.1 | СП Прокладка и монтаж сетей связи |  |  |  | 4: %; 5: 46; 7: 46; 12: 606 | [25 empty] | СП Прокладка и монтаж сетей связи
|  | Всего по позиции |  |  |  | 10: 39200; 12: 3136 | [26 empty] | Всего по позиции
1.20 | ГЭСНм08-03-641-02 | Коробка клеммная, количество зажимов: до 36х36 |  |  |  | 4: шт; 5: 0.59414; 6: 1; 7: 0.59414 | [19 empty] | Коробка клеммная, количество зажимов: до 36х36
|  | Объем=770/(36*36) | [39 empty] | Объем=770/(36*36)
| 421/пр_2020_прил.10_т.5_п.5_гр.4 | Производство ремонтно-строительных работ осуществляется внутри работающих трансформаторных и распределительных подстанций, в электропомещениях (щитовые, пультовые, подстанции, реакторные, распределительные устройства и пункты, кабельные шахты, тоннели и каналы, кабельные полуэтажи) с действующим электрооборудованием или кабельными линиями под напряжением ОЗП=1,35; ЭМ=1,35 к расх.; ЗПМ=1,35; ТЗМ=1,35 | [32 empty] | Производство ремонтно-строительных работ осуществляется внутри работающих трансформаторных и распределительных подстанций, в электропомещениях (щитовые, пультовые, подстанции, реакторные, распределительные устройства и пункты, кабельные шахты, тоннели и каналы, кабельные полуэтажи) с действующим электрооборудованием или кабельными линиями под напряжением ОЗП=1,35; ЭМ=1,35 к расх.; ЗПМ=1,35; ТЗМ=1,35
| 1-100-33 | Средний разряд работы 3,3 |  |  |  | чел.-ч | 20.6 |  | 12.2392 |  |  | 632.79 | 1.35 | 10456 | [21 empty] | Средний разряд работы 3,3
| 01.3.05.17-0002 | Канифоль сосновая |  |  |  | кг | 0.43 |  | 0.25548 | 284.15 | 1.85 | 525.68 |  | 134 | [21 empty] | Канифоль сосновая
| 01.7.06.05-0041 | Ленты изоляционные хлопчатобумажные прорезиненные для электромонтажных и ремонтных работ, цвет черный, ширина 20 мм, толщина 0,35 мм |  |  |  | м | 26.67 |  | 15.8456 | 5.87 | 1.04 | 6.1 |  | 97 | [21 empty] | Ленты изоляционные хлопчатобумажные прорезиненные для электромонтажных и ремонтных работ, цвет черный, ширина 20 мм, толщина 0,35 мм
| 01.7.11.07-0227 | Электроды сварочные для сварки низколегированных и углеродистых сталей УОНИ 13/45, Э42А, диаметр 4-5 мм |  |  |  | кг | 0.3 |  | 0.17824 | 155.63 | 1.08 | 168.08 |  | 30 | [21 empty] | Электроды сварочные для сварки низколегированных и углеродистых сталей УОНИ 13/45, Э42А, диаметр 4-5 мм
| 01.7.15.05-0012 | Гайки стальные шестигранные, диаметр резьбы М8 (М10) |  |  |  | т | 0.0006 |  | 0.0003565 | 108495.2 | 1.28 | 138873.86 |  | 50 | [21 empty] | Гайки стальные шестигранные, диаметр резьбы М8 (М10)
| 01.7.15.11-0022 | Шайбы стальные круглые, диаметр отверстия М8-12 |  |  |  | кг | 0.16 |  | 0.095062 | 166.84 | 1.28 | 213.56 |  | 20 | [21 empty] | Шайбы стальные круглые, диаметр отверстия М8-12
| 20.2.10.03-0002 | Наконечники кабельные медные для электротехнических установок |  |  |  | 100 шт | 0.72 |  | 0.42778 | 10102.23 | 1.26 | 12728.81 |  | 5445 | [21 empty] | Наконечники кабельные медные для электротехнических установок
|  | Итого прямые затраты |  |  |  | 12: 16232 | [23 empty] | Итого прямые затраты
1.20.1 | 421/пр_2020_п.75_пп.а | Вспомогательные ненормируемые материальные ресурсы |  |  |  | 4: %; 5: 2; 7: 2; 12: 155 | [24 empty] | Вспомогательные ненормируемые материальные ресурсы
|  | ФОТ |  |  |  | 12: 10456 | [25 empty] | ФОТ
| Пр/812-049.3-1 | НР Электротехнические установки на других объектах |  |  |  | 4: %; 5: 97; 7: 97; 12: 10142 | [25 empty] | НР Электротехнические установки на других объектах
| Пр/774-049.3 | СП Электротехнические установки на других объектах |  |  |  | 4: %; 5: 51; 7: 51; 12: 5333 | [25 empty] | СП Электротехнические установки на других объектах
|  | Всего по позиции |  |  |  | 10: 53627.47; 12: 31862 | [26 empty] | Всего по позиции
1.21 | ГЭСНм08-02-405-01 | Провод по установленным стальным конструкциям и панелям, сечение: до 16 мм2 |  |  |  | 4: 100 м; 5: 9.5; 6: 1; 7: 9.5 | [19 empty] | Провод по установленным стальным конструкциям и панелям, сечение: до 16 мм2
|  | Объем=950 / 100 | [39 empty] | Объем=950 / 100
| 421/пр_2020_прил.10_т.5_п.5_гр.4 | Производство ремонтно-строительных работ осуществляется внутри работающих трансформаторных и распределительных подстанций, в электропомещениях (щитовые, пультовые, подстанции, реакторные, распределительные устройства и пункты, кабельные шахты, тоннели и каналы, кабельные полуэтажи) с действующим электрооборудованием или кабельными линиями под напряжением ОЗП=1,35; ЭМ=1,35 к расх.; ЗПМ=1,35; ТЗМ=1,35 | [32 empty] | Производство ремонтно-строительных работ осуществляется внутри работающих трансформаторных и распределительных подстанций, в электропомещениях (щитовые, пультовые, подстанции, реакторные, распределительные устройства и пункты, кабельные шахты, тоннели и каналы, кабельные полуэтажи) с действующим электрооборудованием или кабельными линиями под напряжением ОЗП=1,35; ЭМ=1,35 к расх.; ЗПМ=1,35; ТЗМ=1,35
| 1-100-38 | Средний разряд работы 3,8 |  |  |  | чел.-ч | 30.64 |  | 291.08 |  |  | 671.22 | 1.35 | 263761 | [21 empty] | Средний разряд работы 3,8
| 91.05.05-015 | Краны на автомобильном ходу, грузоподъемность 16 т |  |  |  | маш.-ч | 0.16 | 1.35 | 2.052 |  |  | 2050.05 |  | 4207 | [21 empty] | Краны на автомобильном ходу, грузоподъемность 16 т
| 4-100-060 | ОТм(Зтм) Средний разряд машинистов 6 |  |  |  | чел.-ч | 0.16 | 1.35 | 2.052 |  |  | 922.28 |  | 1893 | [22 empty] | ОТм(Зтм) Средний разряд машинистов 6
| 91.14.02-001 | Автомобили бортовые, грузоподъемность до 5 т |  |  |  | маш.-ч | 0.16 | 1.35 | 2.052 |  |  | 821.27 |  | 1685 | [21 empty] | Автомобили бортовые, грузоподъемность до 5 т
| 4-100-040 | ОТм(Зтм) Средний разряд машинистов 4 |  |  |  | чел.-ч | 0.16 | 1.35 | 2.052 |  |  | 686.59 |  | 1409 | [22 empty] | ОТм(Зтм) Средний разряд машинистов 4
| 91.17.04-233 | Аппараты сварочные для ручной дуговой сварки, сварочный ток до 350 А |  |  |  | маш.-ч | 4.94 | 1.35 | 63.3555 |  |  | 35.05 |  | 2221 | [21 empty] | Аппараты сварочные для ручной дуговой сварки, сварочный ток до 350 А
| 01.7.02.07-0011 | Прессшпан листовой, марка А |  |  |  | кг | 0.55 |  | 5.225 | 206.43 | 1.85 | 381.9 |  | 1995 | [21 empty] | Прессшпан листовой, марка А
| 01.7.03.04-0001 | Электроэнергия |  |  |  | 4: кВт-ч; 5: 2.5428; 7: 24.1566; 10: 7.31; 12: 177 | [21 empty] | Электроэнергия
| 01.7.11.07-0227 | Электроды сварочные для сварки низколегированных и углеродистых сталей УОНИ 13/45, Э42А, диаметр 4-5 мм |  |  |  | кг | 3 |  | 28.5 | 155.63 | 1.08 | 168.08 |  | 4790 | [21 empty] | Электроды сварочные для сварки низколегированных и углеродистых сталей УОНИ 13/45, Э42А, диаметр 4-5 мм
| 01.7.15.04-0011 | Винты стальные с полукруглой головкой, длина 50 мм |  |  |  | т | 0.00058 |  | 0.00551 | 127406 | 1.28 | 163079.68 |  | 899 | [21 empty] | Винты стальные с полукруглой головкой, длина 50 мм
| 14.4.02.04-0142 | Краска масляная МА-0115, мумия, сурик железный |  |  |  | кг | 0.1 |  | 0.95 | 79.88 | 1.92 | 153.37 |  | 146 | [21 empty] | Краска масляная МА-0115, мумия, сурик железный
|  | Итого прямые затраты |  |  |  | 12: 283183 | [23 empty] | Итого прямые затраты
1.21.1 | 421/пр_2020_п.75_пп.а | Вспомогательные ненормируемые материальные ресурсы |  |  |  | 4: %; 5: 2; 7: 2; 12: 3908 | [24 empty] | Вспомогательные ненормируемые материальные ресурсы
|  | ФОТ |  |  |  | 12: 267063 | [25 empty] | ФОТ
| Пр/812-049.3-1 | НР Электротехнические установки на других объектах |  |  |  | 4: %; 5: 97; 7: 97; 12: 259051 | [25 empty] | НР Электротехнические установки на других объектах
| Пр/774-049.3 | СП Электротехнические установки на других объектах |  |  |  | 4: %; 5: 51; 7: 51; 12: 136202 | [25 empty] | СП Электротехнические установки на других объектах
|  | Всего по позиции |  |  |  | 10: 71825.68; 12: 682344 | [26 empty] | Всего по позиции
1.22 | ГЭСНм08-02-369-01 | Светильник, устанавливаемый вне зданий с лампами: накаливания |  |  |  | 4: шт; 5: 4; 6: 1; 7: 4 | [19 empty] | Светильник, устанавливаемый вне зданий с лампами: накаливания
| 571/пр_2022_п.84_т.3_стр.4_стб.3 | Демонтаж оборудования, не пригодного для дальнейшего использования (предназначено в лом), без разборки и резки ОЗП=0,3; ЭМ=0,3 к расх.; ЗПМ=0,3; МАТ=0 к расх.; ТЗ=0,3; ТЗМ=0,3 | [32 empty] | Демонтаж оборудования, не пригодного для дальнейшего использования (предназначено в лом), без разборки и резки ОЗП=0,3; ЭМ=0,3 к расх.; ЗПМ=0,3; МАТ=0 к расх.; ТЗ=0,3; ТЗМ=0,3
| 1-100-46 | Средний разряд работы 4,6 |  |  |  | чел.-ч | 0.92 | 0.3 | 1.104 |  |  | 748.07 |  | 826 | [21 empty] | Средний разряд работы 4,6
| 91.05.05-015 | Краны на автомобильном ходу, грузоподъемность 16 т |  |  |  | маш.-ч | 0.02 | 0.3 | 0.024 |  |  | 2050.05 |  | 49 | [21 empty] | Краны на автомобильном ходу, грузоподъемность 16 т
| 4-100-060 | ОТм(Зтм) Средний разряд машинистов 6 |  |  |  | чел.-ч | 0.02 | 0.3 | 0.024 |  |  | 922.28 |  | 22 | [22 empty] | ОТм(Зтм) Средний разряд машинистов 6
| 91.06.09-001 | Подъемники телескопические самоходные, рабочая высота 26 м, грузоподъемность 250 кг |  |  |  | маш.-ч | 0.26 | 0.3 | 0.312 | 1472.34 | 1.77 | 2606.04 |  | 813 | [21 empty] | Подъемники телескопические самоходные, рабочая высота 26 м, грузоподъемность 250 кг
| 4-100-060 | ОТм(Зтм) Средний разряд машинистов 6 |  |  |  | чел.-ч | 0.26 | 0.3 | 0.312 |  |  | 922.28 |  | 288 | [22 empty] | ОТм(Зтм) Средний разряд машинистов 6
| 91.14.02-001 | Автомобили бортовые, грузоподъемность до 5 т |  |  |  | маш.-ч | 0.02 | 0.3 | 0.024 |  |  | 821.27 |  | 20 | [21 empty] | Автомобили бортовые, грузоподъемность до 5 т
| 4-100-040 | ОТм(Зтм) Средний разряд машинистов 4 |  |  |  | чел.-ч | 0.02 | 0.3 | 0.024 |  |  | 686.59 |  | 16 | [22 empty] | ОТм(Зтм) Средний разряд машинистов 4
| 01.7.06.05-0041 | Ленты изоляционные хлопчатобумажные прорезиненные для электромонтажных и ремонтных работ, цвет черный, ширина 20 мм, толщина 0,35 мм |  |  |  | м | 0.83 | 0 | 0 | 5.87 | 1.04 | 6.1 |  | 0 | [21 empty] | Ленты изоляционные хлопчатобумажные прорезиненные для электромонтажных и ремонтных работ, цвет черный, ширина 20 мм, толщина 0,35 мм
| 01.7.06.12-0008 | Ленты изоляционные из ПВХ с липким слоем с одной стороны для электромонтажных и ремонтных работ, цвет синий, ширина 15 мм, толщина 0,2 мм |  |  |  | м | 4.36 | 0 | 0 | 0.5 | 1.8 | 0.9 |  | 0 | [21 empty] | Ленты изоляционные из ПВХ с липким слоем с одной стороны для электромонтажных и ремонтных работ, цвет синий, ширина 15 мм, толщина 0,2 мм
| 21.2.01.02-0141 | Провод неизолированный для воздушных линий электропередачи М 4 |  |  |  | т | 0.0005 | 0 | 0 | 948687.13 | 1.15 | 1090990.2 |  | 0 | [21 empty] | Провод неизолированный для воздушных линий электропередачи М 4
| 24.3.01.01-0005 | Трубка полихлорвиниловая электромонтажная, толщина стенки 0,6 мм |  |  |  | кг | 0.01 | 0 | 0 | 196.41 | 1.81 | 355.5 |  | 0 | [21 empty] | Трубка полихлорвиниловая электромонтажная, толщина стенки 0,6 мм
|  | Итого прямые затраты |  |  |  | 12: 2034 | [23 empty] | Итого прямые затраты
1.22.1 | 421/пр_2020_п.75_пп.а | Вспомогательные ненормируемые материальные ресурсы |  |  |  | 4: %; 5: 2; 7: 2; 11: 0.3; 12: 17 | [24 empty] | Вспомогательные ненормируемые материальные ресурсы
|  | ФОТ |  |  |  | 12: 1152 | [25 empty] | ФОТ
| Пр/812-049.3-1 | НР Электротехнические установки на других объектах |  |  |  | 4: %; 5: 97; 7: 97; 12: 1117 | [25 empty] | НР Электротехнические установки на других объектах
| Пр/774-049.3 | СП Электротехнические установки на других объектах |  |  |  | 4: %; 5: 51; 7: 51; 12: 588 | [25 empty] | СП Электротехнические установки на других объектах
|  | Всего по позиции |  |  |  | 10: 939; 12: 3756 | [26 empty] | Всего по позиции
1.23 | ГЭСНм08-02-369-01 | Светильник, устанавливаемый вне зданий с лампами: накаливания |  |  |  | 4: шт; 5: 4; 6: 1; 7: 4 | [19 empty] | Светильник, устанавливаемый вне зданий с лампами: накаливания
| 421/пр_2020_прил.10_т.5_п.5_гр.4 | Производство ремонтно-строительных работ осуществляется внутри работающих трансформаторных и распределительных подстанций, в электропомещениях (щитовые, пультовые, подстанции, реакторные, распределительные устройства и пункты, кабельные шахты, тоннели и каналы, кабельные полуэтажи) с действующим электрооборудованием или кабельными линиями под напряжением ОЗП=1,35; ЭМ=1,35 к расх.; ЗПМ=1,35; ТЗМ=1,35 | [32 empty] | Производство ремонтно-строительных работ осуществляется внутри работающих трансформаторных и распределительных подстанций, в электропомещениях (щитовые, пультовые, подстанции, реакторные, распределительные устройства и пункты, кабельные шахты, тоннели и каналы, кабельные полуэтажи) с действующим электрооборудованием или кабельными линиями под напряжением ОЗП=1,35; ЭМ=1,35 к расх.; ЗПМ=1,35; ТЗМ=1,35
| 1-100-46 | Средний разряд работы 4,6 |  |  |  | чел.-ч | 0.92 |  | 3.68 |  |  | 748.07 | 1.35 | 3716 | [21 empty] | Средний разряд работы 4,6
| 91.05.05-015 | Краны на автомобильном ходу, грузоподъемность 16 т |  |  |  | маш.-ч | 0.02 | 1.35 | 0.108 |  |  | 2050.05 |  | 221 | [21 empty] | Краны на автомобильном ходу, грузоподъемность 16 т
| 4-100-060 | ОТм(Зтм) Средний разряд машинистов 6 |  |  |  | чел.-ч | 0.02 | 1.35 | 0.108 |  |  | 922.28 |  | 100 | [22 empty] | ОТм(Зтм) Средний разряд машинистов 6
| 91.06.09-001 | Подъемники телескопические самоходные, рабочая высота 26 м, грузоподъемность 250 кг |  |  |  | маш.-ч | 0.26 | 1.35 | 1.404 | 1472.34 | 1.77 | 2606.04 |  | 3659 | [21 empty] | Подъемники телескопические самоходные, рабочая высота 26 м, грузоподъемность 250 кг
| 4-100-060 | ОТм(Зтм) Средний разряд машинистов 6 |  |  |  | чел.-ч | 0.26 | 1.35 | 1.404 |  |  | 922.28 |  | 1295 | [22 empty] | ОТм(Зтм) Средний разряд машинистов 6
| 91.14.02-001 | Автомобили бортовые, грузоподъемность до 5 т |  |  |  | маш.-ч | 0.02 | 1.35 | 0.108 |  |  | 821.27 |  | 89 | [21 empty] | Автомобили бортовые, грузоподъемность до 5 т
| 4-100-040 | ОТм(Зтм) Средний разряд машинистов 4 |  |  |  | чел.-ч | 0.02 | 1.35 | 0.108 |  |  | 686.59 |  | 74 | [22 empty] | ОТм(Зтм) Средний разряд машинистов 4
| 01.7.06.05-0041 | Ленты изоляционные хлопчатобумажные прорезиненные для электромонтажных и ремонтных работ, цвет черный, ширина 20 мм, толщина 0,35 мм |  |  |  | м | 0.83 |  | 3.32 | 5.87 | 1.04 | 6.1 |  | 20 | [21 empty] | Ленты изоляционные хлопчатобумажные прорезиненные для электромонтажных и ремонтных работ, цвет черный, ширина 20 мм, толщина 0,35 мм
| 01.7.06.12-0008 | Ленты изоляционные из ПВХ с липким слоем с одной стороны для электромонтажных и ремонтных работ, цвет синий, ширина 15 мм, толщина 0,2 мм |  |  |  | м | 4.36 |  | 17.44 | 0.5 | 1.8 | 0.9 |  | 16 | [21 empty] | Ленты изоляционные из ПВХ с липким слоем с одной стороны для электромонтажных и ремонтных работ, цвет синий, ширина 15 мм, толщина 0,2 мм
|  | Итого прямые затраты |  |  |  | 12: 9190 | [23 empty] | Итого прямые затраты
1.23.1 | 421/пр_2020_п.75_пп.а | Вспомогательные ненормируемые материальные ресурсы |  |  |  | 4: %; 5: 2; 7: 2; 12: 55 | [24 empty] | Вспомогательные ненормируемые материальные ресурсы
|  | ФОТ |  |  |  | 12: 5185 | [25 empty] | ФОТ
| Пр/812-049.3-1 | НР Электротехнические установки на других объектах |  |  |  | 4: %; 5: 97; 7: 97; 12: 5029 | [25 empty] | НР Электротехнические установки на других объектах
| Пр/774-049.3 | СП Электротехнические установки на других объектах |  |  |  | 4: %; 5: 51; 7: 51; 12: 2644 | [25 empty] | СП Электротехнические установки на других объектах
|  | Всего по позиции |  |  |  | 10: 4229.5; 12: 16918 | [26 empty] | Всего по позиции
1.24 | ГЭСНм08-02-147-10 | Кабель до 35 кВ по установленным конструкциям и лоткам с креплением по всей длине, масса 1 м кабеля: до 1 кг |  |  |  | 4: 100 м; 5: 0.6; 6: 1; 7: 0.6 | [19 empty] | Кабель до 35 кВ по установленным конструкциям и лоткам с креплением по всей длине, масса 1 м кабеля: до 1 кг
|  | Объем=60 / 100 | [39 empty] | Объем=60 / 100
| 421/пр_2020_прил.10_т.5_п.5_гр.4 | Производство ремонтно-строительных работ осуществляется внутри работающих трансформаторных и распределительных подстанций, в электропомещениях (щитовые, пультовые, подстанции, реакторные, распределительные устройства и пункты, кабельные шахты, тоннели и каналы, кабельные полуэтажи) с действующим электрооборудованием или кабельными линиями под напряжением ОЗП=1,35; ЭМ=1,35 к расх.; ЗПМ=1,35; ТЗМ=1,35 | [32 empty] | Производство ремонтно-строительных работ осуществляется внутри работающих трансформаторных и распределительных подстанций, в электропомещениях (щитовые, пультовые, подстанции, реакторные, распределительные устройства и пункты, кабельные шахты, тоннели и каналы, кабельные полуэтажи) с действующим электрооборудованием или кабельными линиями под напряжением ОЗП=1,35; ЭМ=1,35 к расх.; ЗПМ=1,35; ТЗМ=1,35
| 1-100-38 | Средний разряд работы 3,8 |  |  |  | чел.-ч | 14.08 |  | 8.448 |  |  | 671.22 | 1.35 | 7655 | [21 empty] | Средний разряд работы 3,8
| 91.05.05-015 | Краны на автомобильном ходу, грузоподъемность 16 т |  |  |  | маш.-ч | 0.2 | 1.35 | 0.162 |  |  | 2050.05 |  | 332 | [21 empty] | Краны на автомобильном ходу, грузоподъемность 16 т
| 4-100-060 | ОТм(Зтм) Средний разряд машинистов 6 |  |  |  | чел.-ч | 0.2 | 1.35 | 0.162 |  |  | 922.28 |  | 149 | [22 empty] | ОТм(Зтм) Средний разряд машинистов 6
| 91.06.01-003 | Домкраты гидравлические, грузоподъемность 63-100 т |  |  |  | маш.-ч | 3.34 | 1.35 | 2.7054 | 1.75 | 1.86 | 3.26 |  | 9 | [21 empty] | Домкраты гидравлические, грузоподъемность 63-100 т
| 91.06.03-061 | Лебедки электрические тяговым усилием до 12,26 кН (1,25 т) |  |  |  | маш.-ч | 3.34 | 1.35 | 2.7054 | 8.84 | 1.73 | 15.29 |  | 41 | [21 empty] | Лебедки электрические тяговым усилием до 12,26 кН (1,25 т)
| 91.14.02-001 | Автомобили бортовые, грузоподъемность до 5 т |  |  |  | маш.-ч | 0.2 | 1.35 | 0.162 |  |  | 821.27 |  | 133 | [21 empty] | Автомобили бортовые, грузоподъемность до 5 т
| 4-100-040 | ОТм(Зтм) Средний разряд машинистов 4 |  |  |  | чел.-ч | 0.2 | 1.35 | 0.162 |  |  | 686.59 |  | 111 | [22 empty] | ОТм(Зтм) Средний разряд машинистов 4
| 01.7.06.07-0002 | Ленты монтажные из пластмассы для бандажирования проводов, скрепляются пластмассовыми кнопками, ширина 10 мм |  |  |  | 10 м | 0.245 |  | 0.147 | 37.71 | 1.8 | 67.88 |  | 10 | [21 empty] | Ленты монтажные из пластмассы для бандажирования проводов, скрепляются пластмассовыми кнопками, ширина 10 мм
| 01.7.15.14-0165 | Шурупы самонарезающие стальные с полукруглой головкой и прямым шлицем, остроконечные, диаметр 4 мм, длина 40 мм |  |  |  | т | 0.00062 |  | 0.000372 | 99190.96 | 1.28 | 126964.43 |  | 47 | [21 empty] | Шурупы самонарезающие стальные с полукруглой головкой и прямым шлицем, остроконечные, диаметр 4 мм, длина 40 мм
| 14.4.03.03-0002 | Лак битумный БТ-123 |  |  |  | т | 0.00072 |  | 0.000432 | 82698.14 | 1.6 | 132317.02 |  | 57 | [21 empty] | Лак битумный БТ-123
|  | Итого прямые затраты |  |  |  | 12: 8544 | [23 empty] | Итого прямые затраты
1.24.1 | 421/пр_2020_п.75_пп.а | Вспомогательные ненормируемые материальные ресурсы |  |  |  | 4: %; 5: 2; 7: 2; 12: 113 | [24 empty] | Вспомогательные ненормируемые материальные ресурсы
|  | ФОТ |  |  |  | 12: 7915 | [25 empty] | ФОТ
| Пр/812-049.3-1 | НР Электротехнические установки на других объектах |  |  |  | 4: %; 5: 97; 7: 97; 12: 7678 | [25 empty] | НР Электротехнические установки на других объектах
| Пр/774-049.3 | СП Электротехнические установки на других объектах |  |  |  | 4: %; 5: 51; 7: 51; 12: 4037 | [25 empty] | СП Электротехнические установки на других объектах
|  | Всего по позиции |  |  |  | 10: 33953.33; 12: 20372 | [26 empty] | Всего по позиции
|  | Всего по разделу 1 Электромонтажные работы |  |  |  | 12: 1737022 | [28 empty] | Всего по разделу 1 Электромонтажные работы
Раздел 2. Пусконаладочные работы | [32 empty] | Раздел 2. Пусконаладочные работы
2.1 | ГЭСНп01-11-010-02 | Измерение сопротивления растеканию тока: контура с диагональю до 20 м Измерение сопротивления токоведущего контура выключателя ) |  |  |  | 4: измерение; 5: 24; 6: 1; 7: 24 | [19 empty] | Измерение сопротивления растеканию тока: контура с диагональю до 20 м Измерение сопротивления токоведущего контура выключателя )
| 421/пр_2020_прил.8_п.1_гр.6 | Выполнение ПНР вхолостую ОЗП=0,8 | [32 empty] | Выполнение ПНР вхолостую ОЗП=0,8
| 2-100-06 | Рабочий 6 разряда |  |  |  | чел.-ч | 0.81 |  | 19.44 |  |  | 922.28 | 0.8 | 14343 | [21 empty] | Рабочий 6 разряда
| 3-200-03 | Инженер III категории |  |  |  | чел.-ч | 0.81 |  | 19.44 |  |  | 901.79 | 0.8 | 14025 | [21 empty] | Инженер III категории
|  | Итого прямые затраты |  |  |  | 12: 28368 | [23 empty] | Итого прямые затраты
|  | ФОТ |  |  |  | 12: 28368 | [25 empty] | ФОТ
| Пр/812-083.0-1 | НР Пусконаладочные работы: 'вхолостую' - 80%, 'под нагрузкой' - 20% |  |  |  | 4: %; 5: 74; 7: 74; 12: 20992 | [25 empty] | НР Пусконаладочные работы: 'вхолостую' - 80%, 'под нагрузкой' - 20%
| Пр/774-083.0 | СП Пусконаладочные работы: 'вхолостую' - 80%, 'под нагрузкой' - 20% |  |  |  | 4: %; 5: 36; 7: 36; 12: 10212 | [25 empty] | СП Пусконаладочные работы: 'вхолостую' - 80%, 'под нагрузкой' - 20%
|  | Всего по позиции |  |  |  | 10: 2482.17; 12: 59572 | [26 empty] | Всего по позиции
2.2 | ГЭСНп01-12-010-02 | Испытание: первичной обмотки трансформатора измерительного Наладка трансформаторов тока 10 кВ/ |  |  |  | 4: испытание; 5: 19; 6: 1; 7: 19 | [19 empty] | Испытание: первичной обмотки трансформатора измерительного Наладка трансформаторов тока 10 кВ/
| 421/пр_2020_прил.8_п.1_гр.6 | Выполнение ПНР вхолостую ОЗП=0,8 | [32 empty] | Выполнение ПНР вхолостую ОЗП=0,8
| 2-100-05 | Рабочий 5 разряда |  |  |  | чел.-ч | 0.97 |  | 18.43 |  |  | 789.07 | 0.8 | 11634 | [21 empty] | Рабочий 5 разряда
| 3-200-02 | Инженер II категории |  |  |  | чел.-ч | 1.46 |  | 27.74 |  |  | 1004.26 | 0.8 | 22287 | [21 empty] | Инженер II категории
|  | Итого прямые затраты |  |  |  | 12: 33921 | [23 empty] | Итого прямые затраты
|  | ФОТ |  |  |  | 12: 33921 | [25 empty] | ФОТ
| Пр/812-083.0-1 | НР Пусконаладочные работы: 'вхолостую' - 80%, 'под нагрузкой' - 20% |  |  |  | 4: %; 5: 74; 7: 74; 12: 25102 | [25 empty] | НР Пусконаладочные работы: 'вхолостую' - 80%, 'под нагрузкой' - 20%
| Пр/774-083.0 | СП Пусконаладочные работы: 'вхолостую' - 80%, 'под нагрузкой' - 20% |  |  |  | 4: %; 5: 36; 7: 36; 12: 12212 | [25 empty] | СП Пусконаладочные работы: 'вхолостую' - 80%, 'под нагрузкой' - 20%
|  | Всего по позиции |  |  |  | 10: 3749.21; 12: 71235 | [26 empty] | Всего по позиции
2.3 | ГЭСНп01-04-034-02 | Дистанционная защита распределительных сетей 6-20 кВ: терминал SPAC - 800 |  |  |  | 4: компл; 5: 3; 6: 1; 7: 3 | [19 empty] | Дистанционная защита распределительных сетей 6-20 кВ: терминал SPAC - 800
| 421/пр_2020_прил.8_п.1_гр.6 | Выполнение ПНР вхолостую ОЗП=0,8 | [32 empty] | Выполнение ПНР вхолостую ОЗП=0,8
| 3-100-01 | Техник I категории |  |  |  | чел.-ч | 23.9 |  | 71.7 |  |  | 727.58 | 0.8 | 41734 | [21 empty] | Техник I категории
| 3-200-01 | Инженер I категории |  |  |  | чел.-ч | 35.86 |  | 107.58 |  |  | 1101.62 | 0.8 | 94810 | [21 empty] | Инженер I категории
|  | Итого прямые затраты |  |  |  | 12: 136544 | [23 empty] | Итого прямые затраты
|  | ФОТ |  |  |  | 12: 136544 | [25 empty] | ФОТ
| Пр/812-083.0-1 | НР Пусконаладочные работы: 'вхолостую' - 80%, 'под нагрузкой' - 20% |  |  |  | 4: %; 5: 74; 7: 74; 12: 101043 | [25 empty] | НР Пусконаладочные работы: 'вхолостую' - 80%, 'под нагрузкой' - 20%
| Пр/774-083.0 | СП Пусконаладочные работы: 'вхолостую' - 80%, 'под нагрузкой' - 20% |  |  |  | 4: %; 5: 36; 7: 36; 12: 49156 | [25 empty] | СП Пусконаладочные работы: 'вхолостую' - 80%, 'под нагрузкой' - 20%
|  | Всего по позиции |  |  |  | 10: 95581; 12: 286743 | [26 empty] | Всего по позиции
2.4 | ГЭСНп01-04-034-01 | Дистанционная защита распределительных сетей 6-20 кВ: комплект ДЗ-10 |  |  |  | 4: компл; 5: 5; 6: 1; 7: 5 | [19 empty] | Дистанционная защита распределительных сетей 6-20 кВ: комплект ДЗ-10
| 421/пр_2020_прил.8_п.1_гр.6 | Выполнение ПНР вхолостую ОЗП=0,8 | [32 empty] | Выполнение ПНР вхолостую ОЗП=0,8
| 3-100-01 | Техник I категории |  |  |  | чел.-ч | 10.94 |  | 54.7 |  |  | 727.58 | 0.8 | 31839 | [21 empty] | Техник I категории
| 3-200-01 | Инженер I категории |  |  |  | чел.-ч | 16.42 |  | 82.1 |  |  | 1101.62 | 0.8 | 72354 | [21 empty] | Инженер I категории
|  | Итого прямые затраты |  |  |  | 12: 104193 | [23 empty] | Итого прямые затраты
|  | ФОТ |  |  |  | 12: 104193 | [25 empty] | ФОТ
| Пр/812-083.0-1 | НР Пусконаладочные работы: 'вхолостую' - 80%, 'под нагрузкой' - 20% |  |  |  | 4: %; 5: 74; 7: 74; 12: 77103 | [25 empty] | НР Пусконаладочные работы: 'вхолостую' - 80%, 'под нагрузкой' - 20%
| Пр/774-083.0 | СП Пусконаладочные работы: 'вхолостую' - 80%, 'под нагрузкой' - 20% |  |  |  | 4: %; 5: 36; 7: 36; 12: 37509 | [25 empty] | СП Пусконаладочные работы: 'вхолостую' - 80%, 'под нагрузкой' - 20%
|  | Всего по позиции |  |  |  | 10: 43761; 12: 218805 | [26 empty] | Всего по позиции
2.5 | ГЭСНп01-11-028-02 | Измерение сопротивления изоляции мегаомметром: обмоток машин и аппаратов (Измерение сопротивления изоляции вторичных цепей и обмоток электромагнитов управления) |  |  |  | 4: измерение; 5: 24; 6: 1; 7: 24 | [19 empty] | Измерение сопротивления изоляции мегаомметром: обмоток машин и аппаратов (Измерение сопротивления изоляции вторичных цепей и обмоток электромагнитов управления)
| 421/пр_2020_прил.8_п.1_гр.6 | Выполнение ПНР вхолостую ОЗП=0,8 | [32 empty] | Выполнение ПНР вхолостую ОЗП=0,8
| 2-100-06 | Рабочий 6 разряда |  |  |  | чел.-ч | 0.04 |  | 0.96 |  |  | 922.28 | 0.8 | 708 | [21 empty] | Рабочий 6 разряда
| 3-200-03 | Инженер III категории |  |  |  | чел.-ч | 0.04 |  | 0.96 |  |  | 901.79 | 0.8 | 693 | [21 empty] | Инженер III категории
|  | Итого прямые затраты |  |  |  | 12: 1401 | [23 empty] | Итого прямые затраты
|  | ФОТ |  |  |  | 12: 1401 | [25 empty] | ФОТ
| Пр/812-083.0-1 | НР Пусконаладочные работы: 'вхолостую' - 80%, 'под нагрузкой' - 20% |  |  |  | 4: %; 5: 74; 7: 74; 12: 1037 | [25 empty] | НР Пусконаладочные работы: 'вхолостую' - 80%, 'под нагрузкой' - 20%
| Пр/774-083.0 | СП Пусконаладочные работы: 'вхолостую' - 80%, 'под нагрузкой' - 20% |  |  |  | 4: %; 5: 36; 7: 36; 12: 504 | [25 empty] | СП Пусконаладочные работы: 'вхолостую' - 80%, 'под нагрузкой' - 20%
|  | Всего по позиции |  |  |  | 10: 122.58; 12: 2942 | [26 empty] | Всего по позиции
2.6 | ГЭСНп01-12-029-01 | Испытание цепи вторичной коммутации |  |  |  | 4: испытание; 5: 16; 6: 1; 7: 16 | [19 empty] | Испытание цепи вторичной коммутации
| 421/пр_2020_прил.8_п.1_гр.6 | Выполнение ПНР вхолостую ОЗП=0,8 | [32 empty] | Выполнение ПНР вхолостую ОЗП=0,8
| 2-100-05 | Рабочий 5 разряда |  |  |  | чел.-ч | 0.65 |  | 10.4 |  |  | 789.07 | 0.8 | 6565 | [21 empty] | Рабочий 5 разряда
| 3-200-03 | Инженер III категории |  |  |  | чел.-ч | 0.97 |  | 15.52 |  |  | 901.79 | 0.8 | 11197 | [21 empty] | Инженер III категории
|  | Итого прямые затраты |  |  |  | 12: 17762 | [23 empty] | Итого прямые затраты
|  | ФОТ |  |  |  | 12: 17762 | [25 empty] | ФОТ
| Пр/812-083.0-1 | НР Пусконаладочные работы: 'вхолостую' - 80%, 'под нагрузкой' - 20% |  |  |  | 4: %; 5: 74; 7: 74; 12: 13144 | [25 empty] | НР Пусконаладочные работы: 'вхолостую' - 80%, 'под нагрузкой' - 20%
| Пр/774-083.0 | СП Пусконаладочные работы: 'вхолостую' - 80%, 'под нагрузкой' - 20% |  |  |  | 4: %; 5: 36; 7: 36; 12: 6394 | [25 empty] | СП Пусконаладочные работы: 'вхолостую' - 80%, 'под нагрузкой' - 20%
|  | Всего по позиции |  |  |  | 10: 2331.25; 12: 37300 | [26 empty] | Всего по позиции
2.7 | ГЭСНп01-12-021-02 | Испытание аппарата коммутационного напряжением: до 35 кВ Испытание изоляции выключателя 10 кВ повышенным напряжением) |  |  |  | 4: испытание; 5: 8; 6: 1; 7: 8 | [19 empty] | Испытание аппарата коммутационного напряжением: до 35 кВ Испытание изоляции выключателя 10 кВ повышенным напряжением)
| 421/пр_2020_прил.8_п.1_гр.6 | Выполнение ПНР вхолостую ОЗП=0,8 | [32 empty] | Выполнение ПНР вхолостую ОЗП=0,8
| 3-100-02 | Техник II категории |  |  |  | чел.-ч | 1.08 |  | 8.64 |  |  | 655.85 | 0.8 | 4533 | [21 empty] | Техник II категории
| 3-200-02 | Инженер II категории |  |  |  | чел.-ч | 1.62 |  | 12.96 |  |  | 1004.26 | 0.8 | 10412 | [21 empty] | Инженер II категории
|  | Итого прямые затраты |  |  |  | 12: 14945 | [23 empty] | Итого прямые затраты
|  | ФОТ |  |  |  | 12: 14945 | [25 empty] | ФОТ
| Пр/812-083.0-1 | НР Пусконаладочные работы: 'вхолостую' - 80%, 'под нагрузкой' - 20% |  |  |  | 4: %; 5: 74; 7: 74; 12: 11059 | [25 empty] | НР Пусконаладочные работы: 'вхолостую' - 80%, 'под нагрузкой' - 20%
| Пр/774-083.0 | СП Пусконаладочные работы: 'вхолостую' - 80%, 'под нагрузкой' - 20% |  |  |  | 4: %; 5: 36; 7: 36; 12: 5380 | [25 empty] | СП Пусконаладочные работы: 'вхолостую' - 80%, 'под нагрузкой' - 20%
|  | Всего по позиции |  |  |  | 10: 3923; 12: 31384 | [26 empty] | Всего по позиции
2.8 | ГЭСНп01-11-021-01 | Измерение переходных сопротивлений постоянному току контактов шин распределительных устройств напряжением: до 10 кВ (Измерение сопротивления постоянному току главных цепей выключателя 10 кВ) |  |  |  | 4: измерение; 5: 8; 6: 1; 7: 8 | [19 empty] | Измерение переходных сопротивлений постоянному току контактов шин распределительных устройств напряжением: до 10 кВ (Измерение сопротивления постоянному току главных цепей выключателя 10 кВ)
| 421/пр_2020_прил.8_п.1_гр.6 | Выполнение ПНР вхолостую ОЗП=0,8 | [32 empty] | Выполнение ПНР вхолостую ОЗП=0,8
| 2-100-06 | Рабочий 6 разряда |  |  |  | чел.-ч | 0.41 |  | 3.28 |  |  | 922.28 | 0.8 | 2420 | [21 empty] | Рабочий 6 разряда
| 3-200-03 | Инженер III категории |  |  |  | чел.-ч | 0.41 |  | 3.28 |  |  | 901.79 | 0.8 | 2366 | [21 empty] | Инженер III категории
|  | Итого прямые затраты |  |  |  | 12: 4786 | [23 empty] | Итого прямые затраты
|  | ФОТ |  |  |  | 12: 4786 | [25 empty] | ФОТ
| Пр/812-083.0-1 | НР Пусконаладочные работы: 'вхолостую' - 80%, 'под нагрузкой' - 20% |  |  |  | 4: %; 5: 74; 7: 74; 12: 3542 | [25 empty] | НР Пусконаладочные работы: 'вхолостую' - 80%, 'под нагрузкой' - 20%
| Пр/774-083.0 | СП Пусконаладочные работы: 'вхолостую' - 80%, 'под нагрузкой' - 20% |  |  |  | 4: %; 5: 36; 7: 36; 12: 1723 | [25 empty] | СП Пусконаладочные работы: 'вхолостую' - 80%, 'под нагрузкой' - 20%
|  | Всего по позиции |  |  |  | 10: 1256.38; 12: 10051 | [26 empty] | Всего по позиции
2.9 | ГЭСНп01-12-021-02 | Испытание аппарата коммутационного напряжением: до 35 кВ (Проверка минимального напряжения срабатывания выключателя) |  |  |  | 4: испытание; 5: 8; 6: 1; 7: 8 | [19 empty] | Испытание аппарата коммутационного напряжением: до 35 кВ (Проверка минимального напряжения срабатывания выключателя)
| 421/пр_2020_прил.8_п.1_гр.6 | Выполнение ПНР вхолостую ОЗП=0,8 | [32 empty] | Выполнение ПНР вхолостую ОЗП=0,8
| 3-100-02 | Техник II категории |  |  |  | чел.-ч | 1.08 |  | 8.64 |  |  | 655.85 | 0.8 | 4533 | [21 empty] | Техник II категории
| 3-200-02 | Инженер II категории |  |  |  | чел.-ч | 1.62 |  | 12.96 |  |  | 1004.26 | 0.8 | 10412 | [21 empty] | Инженер II категории
|  | Итого прямые затраты |  |  |  | 12: 14945 | [23 empty] | Итого прямые затраты
|  | ФОТ |  |  |  | 12: 14945 | [25 empty] | ФОТ
| Пр/812-083.0-1 | НР Пусконаладочные работы: 'вхолостую' - 80%, 'под нагрузкой' - 20% |  |  |  | 4: %; 5: 74; 7: 74; 12: 11059 | [25 empty] | НР Пусконаладочные работы: 'вхолостую' - 80%, 'под нагрузкой' - 20%
| Пр/774-083.0 | СП Пусконаладочные работы: 'вхолостую' - 80%, 'под нагрузкой' - 20% |  |  |  | 4: %; 5: 36; 7: 36; 12: 5380 | [25 empty] | СП Пусконаладочные работы: 'вхолостую' - 80%, 'под нагрузкой' - 20%
|  | Всего по позиции |  |  |  | 10: 3923; 12: 31384 | [26 empty] | Всего по позиции
2.10 | ГЭСНп01-12-010-03 | Испытание: вторичной обмотки трансформатора измерительного |  |  |  | 4: испытание; 5: 27; 6: 1; 7: 27 | [19 empty] | Испытание: вторичной обмотки трансформатора измерительного
| 421/пр_2020_прил.8_п.1_гр.6 | Выполнение ПНР вхолостую ОЗП=0,8 | [32 empty] | Выполнение ПНР вхолостую ОЗП=0,8
| 2-100-05 | Рабочий 5 разряда |  |  |  | чел.-ч | 0.65 |  | 17.55 |  |  | 789.07 | 0.8 | 11079 | [21 empty] | Рабочий 5 разряда
| 3-200-02 | Инженер II категории |  |  |  | чел.-ч | 0.97 |  | 26.19 |  |  | 1004.26 | 0.8 | 21041 | [21 empty] | Инженер II категории
|  | Итого прямые затраты |  |  |  | 12: 32120 | [23 empty] | Итого прямые затраты
|  | ФОТ |  |  |  | 12: 32120 | [25 empty] | ФОТ
| Пр/812-083.0-1 | НР Пусконаладочные работы: 'вхолостую' - 80%, 'под нагрузкой' - 20% |  |  |  | 4: %; 5: 74; 7: 74; 12: 23769 | [25 empty] | НР Пусконаладочные работы: 'вхолостую' - 80%, 'под нагрузкой' - 20%
| Пр/774-083.0 | СП Пусконаладочные работы: 'вхолостую' - 80%, 'под нагрузкой' - 20% |  |  |  | 4: %; 5: 36; 7: 36; 12: 11563 | [25 empty] | СП Пусконаладочные работы: 'вхолостую' - 80%, 'под нагрузкой' - 20%
|  | Всего по позиции |  |  |  | 10: 2498.22; 12: 67452 | [26 empty] | Всего по позиции
2.11 | ГЭСНп01-11-023-01 | Снятие характеристик коммутационных аппаратов: временных |  |  |  | 4: шт; 5: 8; 6: 1; 7: 8 | [19 empty] | Снятие характеристик коммутационных аппаратов: временных
| 421/пр_2020_прил.8_п.1_гр.6 | Выполнение ПНР вхолостую ОЗП=0,8 | [32 empty] | Выполнение ПНР вхолостую ОЗП=0,8
| 2-100-06 | Рабочий 6 разряда |  |  |  | чел.-ч | 0.81 |  | 6.48 |  |  | 922.28 | 0.8 | 4781 | [21 empty] | Рабочий 6 разряда
| 3-200-03 | Инженер III категории |  |  |  | чел.-ч | 0.81 |  | 6.48 |  |  | 901.79 | 0.8 | 4675 | [21 empty] | Инженер III категории
|  | Итого прямые затраты |  |  |  | 12: 9456 | [23 empty] | Итого прямые затраты
|  | ФОТ |  |  |  | 12: 9456 | [25 empty] | ФОТ
| Пр/812-083.0-1 | НР Пусконаладочные работы: 'вхолостую' - 80%, 'под нагрузкой' - 20% |  |  |  | 4: %; 5: 74; 7: 74; 12: 6997 | [25 empty] | НР Пусконаладочные работы: 'вхолостую' - 80%, 'под нагрузкой' - 20%
| Пр/774-083.0 | СП Пусконаладочные работы: 'вхолостую' - 80%, 'под нагрузкой' - 20% |  |  |  | 4: %; 5: 36; 7: 36; 12: 3404 | [25 empty] | СП Пусконаладочные работы: 'вхолостую' - 80%, 'под нагрузкой' - 20%
|  | Всего по позиции |  |  |  | 10: 2482.13; 12: 19857 | [26 empty] | Всего по позиции
2.12 | ГЭСНп01-12-021-02 | Испытание аппарата коммутационного напряжением: до 35 кВ (Проверка отключения выключателя от токовой защиты первичным током с помощью нагрузочного устройства) |  |  |  | 4: испытание; 5: 19; 6: 1; 7: 19 | [19 empty] | Испытание аппарата коммутационного напряжением: до 35 кВ (Проверка отключения выключателя от токовой защиты первичным током с помощью нагрузочного устройства)
| 421/пр_2020_прил.8_п.1_гр.6 | Выполнение ПНР вхолостую ОЗП=0,8 | [32 empty] | Выполнение ПНР вхолостую ОЗП=0,8
| 3-100-02 | Техник II категории |  |  |  | чел.-ч | 1.08 |  | 20.52 |  |  | 655.85 | 0.8 | 10766 | [21 empty] | Техник II категории
| 3-200-02 | Инженер II категории |  |  |  | чел.-ч | 1.62 |  | 30.78 |  |  | 1004.26 | 0.8 | 24729 | [21 empty] | Инженер II категории
|  | Итого прямые затраты |  |  |  | 12: 35495 | [23 empty] | Итого прямые затраты
|  | ФОТ |  |  |  | 12: 35495 | [25 empty] | ФОТ
| Пр/812-083.0-1 | НР Пусконаладочные работы: 'вхолостую' - 80%, 'под нагрузкой' - 20% |  |  |  | 4: %; 5: 74; 7: 74; 12: 26266 | [25 empty] | НР Пусконаладочные работы: 'вхолостую' - 80%, 'под нагрузкой' - 20%
| Пр/774-083.0 | СП Пусконаладочные работы: 'вхолостую' - 80%, 'под нагрузкой' - 20% |  |  |  | 4: %; 5: 36; 7: 36; 12: 12778 | [25 empty] | СП Пусконаладочные работы: 'вхолостую' - 80%, 'под нагрузкой' - 20%
|  | Всего по позиции |  |  |  | 10: 3923.11; 12: 74539 | [26 empty] | Всего по позиции
2.13 | ГЭСНп01-11-026-02 | Снятие, обработка и анализ: векторных диаграмм |  |  |  | 4: шт; 5: 27; 6: 1; 7: 27 | [19 empty] | Снятие, обработка и анализ: векторных диаграмм
| 421/пр_2020_прил.8_п.1_гр.6 | Выполнение ПНР вхолостую ОЗП=0,8 | [32 empty] | Выполнение ПНР вхолостую ОЗП=0,8
| 2-100-06 | Рабочий 6 разряда |  |  |  | чел.-ч | 0.81 |  | 21.87 |  |  | 922.28 | 0.8 | 16136 | [21 empty] | Рабочий 6 разряда
| 3-200-03 | Инженер III категории |  |  |  | чел.-ч | 0.81 |  | 21.87 |  |  | 901.79 | 0.8 | 15778 | [21 empty] | Инженер III категории
|  | Итого прямые затраты |  |  |  | 12: 31914 | [23 empty] | Итого прямые затраты
|  | ФОТ |  |  |  | 12: 31914 | [25 empty] | ФОТ
| Пр/812-083.0-1 | НР Пусконаладочные работы: 'вхолостую' - 80%, 'под нагрузкой' - 20% |  |  |  | 4: %; 5: 74; 7: 74; 12: 23616 | [25 empty] | НР Пусконаладочные работы: 'вхолостую' - 80%, 'под нагрузкой' - 20%
| Пр/774-083.0 | СП Пусконаладочные работы: 'вхолостую' - 80%, 'под нагрузкой' - 20% |  |  |  | 4: %; 5: 36; 7: 36; 12: 11489 | [25 empty] | СП Пусконаладочные работы: 'вхолостую' - 80%, 'под нагрузкой' - 20%
|  | Всего по позиции |  |  |  | 10: 2482.19; 12: 67019 | [26 empty] | Всего по позиции
|  | Всего по разделу 2 Пусконаладочные работы |  |  |  | 12: 978283 | [28 empty] | Всего по разделу 2 Пусконаладочные работы
Раздел 3. Материалы, передаваемые Подрядчику Заказчиком | [32 empty] | Раздел 3. Материалы, передаваемые Подрядчику Заказчиком
3.1 | ТТ на выполнение работ, Таблица 2 | Трансформатор тока ТЛК-СТ-10-ТЛМ1(1) 0.5S/0.5S/10P 10/10/15ВА 100/5А У2, ТЛМ1(1) 0.5S/0.5S/10P 10/10/15-100/5 У2, шт (Б0000003773) |  |  |  | 4: шт.; 5: 8; 6: 1; 7: 8; 11: 0 | [19 empty] | Трансформатор тока ТЛК-СТ-10-ТЛМ1(1) 0.5S/0.5S/10P 10/10/15ВА 100/5А У2, ТЛМ1(1) 0.5S/0.5S/10P 10/10/15-100/5 У2, шт (Б0000003773)
|  | Всего по позиции | [38 empty] | Всего по позиции
3.2 | ТТ на выполнение работ, Таблица 2 | Трансформатор тока ТЛК-СТ-10-ТЛМ1(1)-0.5S/0.5S/10Р-10/10/15-150/5 У2, ТЛМ1(1)-0.5S/0.5S/10Р-10/10/15-150/5 У2, шт (Б0000003771) |  |  |  | 4: шт.; 5: 2; 6: 1; 7: 2; 11: 0 | [19 empty] | Трансформатор тока ТЛК-СТ-10-ТЛМ1(1)-0.5S/0.5S/10Р-10/10/15-150/5 У2, ТЛМ1(1)-0.5S/0.5S/10Р-10/10/15-150/5 У2, шт (Б0000003771)
|  | Всего по позиции | [38 empty] | Всего по позиции
3.3 | ТТ на выполнение работ, Таблица 2 | Трансформатор тока ТЛК-СТ-10-ТЛМ1(1)-0.5S/10Р/10Р-10/15/15-1000/5 0.5S/10P/10P 10/15/15ВА 1000/5А У2, ТЛМ1(1)-0.5S/10Р/10Р-10/15/15-1000/5 У2, шт (Б0000003776) |  |  |  | 4: шт.; 5: 6; 6: 1; 7: 6; 11: 0 | [19 empty] | Трансформатор тока ТЛК-СТ-10-ТЛМ1(1)-0.5S/10Р/10Р-10/15/15-1000/5 0.5S/10P/10P 10/15/15ВА 1000/5А У2, ТЛМ1(1)-0.5S/10Р/10Р-10/15/15-1000/5 У2, шт (Б0000003776)
|  | Всего по позиции | [38 empty] | Всего по позиции
3.4 | ТТ на выполнение работ, Таблица 2 | Трансформатор тока ТЛК-СТ-10-ТЛМ1(1)-0.5S/10Р/10Р-10/15/15-600/5, ТЛМ1(1)-0.5S/10Р/10Р-10/15/15-600/5 У2, шт (Б0000003775) |  |  |  | 4: шт.; 5: 3; 6: 1; 7: 3; 11: 0 | [19 empty] | Трансформатор тока ТЛК-СТ-10-ТЛМ1(1)-0.5S/10Р/10Р-10/15/15-600/5, ТЛМ1(1)-0.5S/10Р/10Р-10/15/15-600/5 У2, шт (Б0000003775)
|  | Всего по позиции | [38 empty] | Всего по позиции
3.5 | ТТ на выполнение работ, Таблица 2 | Устройство защиты многофункциональное Сириус-2-В-БПТ, Сириус-2-В-БПТ, шт (Б0000003734) |  |  |  | 4: шт.; 5: 2; 6: 1; 7: 2; 11: 0 | [19 empty] | Устройство защиты многофункциональное Сириус-2-В-БПТ, Сириус-2-В-БПТ, шт (Б0000003734)
|  | Всего по позиции | [38 empty] | Всего по позиции
3.6 | ТТ на выполнение работ, Таблица 2 | Устройство защиты многофункциональное Сириус-2-С-БПТ, Сириус-2-С-БПТ, шт (Б0000003735) |  |  |  | 4: шт.; 5: 1; 6: 1; 7: 1; 11: 0 | [19 empty] | Устройство защиты многофункциональное Сириус-2-С-БПТ, Сириус-2-С-БПТ, шт (Б0000003735)
|  | Всего по позиции | [38 empty] | Всего по позиции
3.7 | ТТ на выполнение работ, Таблица 2 | Устройство токовой защиты Орион-РТЗ 220В 260х160х170мм ГОСТ 14254, Орион-РТЗ 220В, шт (Б0000003736) |  |  |  | 4: шт.; 5: 5; 6: 1; 7: 5; 11: 0 | [19 empty] | Устройство токовой защиты Орион-РТЗ 220В 260х160х170мм ГОСТ 14254, Орион-РТЗ 220В, шт (Б0000003736)
|  | Всего по позиции | [38 empty] | Всего по позиции
3.8 | ТТ на выполнение работ, Таблица 2 | Элемент выкатной (вакуумный выключатель ВВ/TEL-10-20/1000 У2), BB/TEL-10-20/1000 У2, шт (GB000080458) |  |  |  | 4: шт.; 5: 5; 6: 1; 7: 5; 11: 0 | [19 empty] | Элемент выкатной (вакуумный выключатель ВВ/TEL-10-20/1000 У2), BB/TEL-10-20/1000 У2, шт (GB000080458)
|  | Всего по позиции | [38 empty] | Всего по позиции
3.9 | ТТ на выполнение работ, Таблица 2 | Элемент выкатной для ячейки КРУН К-37 (выключатель вакуумный BB/TEL-10-20/1000), BB/TEL-10-20/1000 на выкатном элементе к КРУН серии К-37, шт (GB000080398) |  |  |  | 4: шт.; 5: 3; 6: 1; 7: 3; 11: 0 | [19 empty] | Элемент выкатной для ячейки КРУН К-37 (выключатель вакуумный BB/TEL-10-20/1000), BB/TEL-10-20/1000 на выкатном элементе к КРУН серии К-37, шт (GB000080398)
|  | Всего по позиции | [38 empty] | Всего по позиции
|  | Всего по разделу 3 Материалы, передаваемые Подрядчику Заказчиком | [40 empty] | Всего по разделу 3 Материалы, передаваемые Подрядчику Заказчиком
Раздел 4. Материалы, не учтенные ценником | [32 empty] | Раздел 4. Материалы, не учтенные ценником
4.1 | ФСБЦ-21.1.08.03-0451 | Кабель контрольный КВВГнг 7х2,5 |  |  |  | 1000 м | 0.1 | 1 | 0.1 | 155817.58 | 1.28 | 199446.5 |  | 19945 | [19 empty] | Кабель контрольный КВВГнг 7х2,5
|  | Объем=100 / 1000 | [39 empty] | Объем=100 / 1000
|  | Всего по позиции |  |  |  | 12: 19945 | [26 empty] | Всего по позиции
4.2 | ФСБЦ-20.1.01.03-0001 | Клеммник 12 пар, диапазон сечений 1-2,5 мм2 |  |  |  | шт | 770 | 1 | 770 | 29.12 | 1.52 | 44.26 |  | 34080 | [19 empty] | Клеммник 12 пар, диапазон сечений 1-2,5 мм2
|  | Объем=(170+600) | [39 empty] | Объем=(170+600)
|  | Всего по позиции |  |  |  | 12: 34080 | [26 empty] | Всего по позиции
4.3 | ФСБЦ-20.1.02.23-0082 | Перемычки гибкие, тип ПГС-50 |  |  |  | 10 шт | 8 | 1 | 8 | 944.69 | 1.52 | 1435.93 |  | 11487 | [19 empty] | Перемычки гибкие, тип ПГС-50
|  | Объем=80 / 10 | [39 empty] | Объем=80 / 10
|  | Всего по позиции |  |  |  | 12: 11487 | [26 empty] | Всего по позиции
4.4 | ФСБЦ-20.2.02.02-0011 | Заглушки |  |  |  | 10 шт | 4 | 1 | 4 | 7.1 | 1.52 | 10.79 |  | 43 | [19 empty] | Заглушки
|  | Объем=40 / 10 | [39 empty] | Объем=40 / 10
|  | Всего по позиции |  |  |  | 12: 43 | [26 empty] | Всего по позиции
4.5 | ФСБЦ-21.2.03.05-0045 | Провод силовой установочный с медными жилами ПуВ 1х1,5-450 |  |  |  | 1000 м | 0.8 | 1 | 0.8 | 12621.67 | 1.44 | 18175.2 |  | 14540 | [19 empty] | Провод силовой установочный с медными жилами ПуВ 1х1,5-450
|  | Объем=800 / 1000 | [39 empty] | Объем=800 / 1000
|  | Всего по позиции |  |  |  | 12: 14540 | [26 empty] | Всего по позиции
4.6 | ФСБЦ-21.2.03.05-0047 | Провод силовой установочный с медными жилами ПуВ 1х2,5-450 |  |  |  | 1000 м | 0.15 | 1 | 0.15 | 20409.5 | 1.44 | 29389.68 |  | 4408 | [19 empty] | Провод силовой установочный с медными жилами ПуВ 1х2,5-450
|  | Объем=150 / 1000 | [39 empty] | Объем=150 / 1000
|  | Всего по позиции |  |  |  | 12: 4408 | [26 empty] | Всего по позиции
4.7 О | ФСБЦ-62.1.01.09-1112 | Выключатель автоматический 2P, 2 А, 4,5 кА, характеристика C |  |  |  | шт | 16 | 1 | 16 | 292.31 | 1.15 | 336.16 |  | 5379 | [19 empty] | Выключатель автоматический 2P, 2 А, 4,5 кА, характеристика C
|  | Всего по позиции |  |  |  | 12: 5379 | [26 empty] | Всего по позиции
4.8 О | ФСБЦ-62.1.01.09-1114 | Выключатель автоматический 2P, 4 А, 4,5 кА, характеристика C |  |  |  | шт | 8 | 1 | 8 | 293.39 | 1.15 | 337.4 |  | 2699 | [19 empty] | Выключатель автоматический 2P, 4 А, 4,5 кА, характеристика C
|  | Всего по позиции |  |  |  | 12: 2699 | [26 empty] | Всего по позиции
4.9 О | ФСБЦ-20.4.01.01-1048 | Выключатель открытого монтажа, кнопочный, 10 А, цветной, IP54 |  |  |  | шт | 16 | 1 | 16 | 218.02 | 1.7 | 370.63 |  | 5930 | [19 empty] | Выключатель открытого монтажа, кнопочный, 10 А, цветной, IP54
|  | Объем=8+8 | [39 empty] | Объем=8+8
|  | Всего по позиции |  |  |  | 12: 5930 | [26 empty] | Всего по позиции
4.10 О | ФСБЦ-62.6.02.01-0323 | Пускатель электромагнитный 10 А, нереверсивный, У3, 220В, (1з), РТТ5-10-1, 4А |  |  |  | шт | 8 | 1 | 8 | 2476.04 | 1.82 | 4506.39 |  | 36051 | [19 empty] | Пускатель электромагнитный 10 А, нереверсивный, У3, 220В, (1з), РТТ5-10-1, 4А
|  | Всего по позиции |  |  |  | 12: 36051 | [26 empty] | Всего по позиции
4.11 О | ФСБЦ-62.6.02.01-0322 | Пускатель электромагнитный 10 А, нереверсивный, У3, 110В, (2з+1р), РТТ5-10-1, 8,5А |  |  |  | шт | 8 | 1 | 8 | 1983.75 | 1.82 | 3610.43 |  | 28883 | [19 empty] | Пускатель электромагнитный 10 А, нереверсивный, У3, 110В, (2з+1р), РТТ5-10-1, 8,5А
|  | Всего по позиции |  |  |  | 12: 28883 | [26 empty] | Всего по позиции
4.12 О | ФСБЦ-20.3.02.13-0001 | Лампы коммутаторные, номинальное напряжение 12 В, номинальный ток 90 мА |  |  |  | 100 шт | 0.24 | 1 | 0.24 | 2043.41 | 1.11 | 2268.19 |  | 544 | [19 empty] | Лампы коммутаторные, номинальное напряжение 12 В, номинальный ток 90 мА
|  | Объем=(8*3) / 100 | [39 empty] | Объем=(8*3) / 100
|  | Всего по позиции |  |  |  | 12: 544 | [26 empty] | Всего по позиции
4.13 О | ФСБЦ-20.2.10.03-0007 | Наконечники кабельные медные 4-6-3 |  |  |  | 100 шт | 21.5 | 1 | 21.5 | 349.94 | 1.26 | 440.92 |  | 9480 | [19 empty] | Наконечники кабельные медные 4-6-3
|  | Объем=(1500+400+150+100) / 100 | [39 empty] | Объем=(1500+400+150+100) / 100
|  | Всего по позиции |  |  |  | 12: 9480 | [26 empty] | Всего по позиции
4.14 О | ФСБЦ-20.1.02.18-1072 | Хомуты-стяжки кабельные нейлоновые, размеры 3,6х150 мм |  |  |  | 100 шт | 30 | 1 | 30 | 38.87 | 2.02 | 78.52 |  | 2356 | [19 empty] | Хомуты-стяжки кабельные нейлоновые, размеры 3,6х150 мм
|  | Объем=3000 / 100 | [39 empty] | Объем=3000 / 100
|  | Всего по позиции |  |  |  | 12: 2356 | [26 empty] | Всего по позиции
4.15 О | ФСБЦ-20.2.08.01-0003 | DIN-рейки металлические, оцинкованные, размеры 7,5х35х1000 мм |  |  |  | 100 шт | 0.08 | 1 | 0.08 | 9732.66 | 1.52 | 14793.64 |  | 1183 | [19 empty] | DIN-рейки металлические, оцинкованные, размеры 7,5х35х1000 мм
|  | Объем=8 / 100 | [39 empty] | Объем=8 / 100
|  | Всего по позиции |  |  |  | 12: 1183 | [26 empty] | Всего по позиции
4.16 О | ФСБЦ-20.2.08.01-0004 | DIN-рейки металлические, оцинкованные, размеры 7,5х35х600 мм |  |  |  | 100 шт | 0.08 | 1 | 0.08 | 4328.9 | 1.52 | 6579.93 |  | 526 | [19 empty] | DIN-рейки металлические, оцинкованные, размеры 7,5х35х600 мм
|  | Объем=8 / 100 | [39 empty] | Объем=8 / 100
|  | Всего по позиции |  |  |  | 12: 526 | [26 empty] | Всего по позиции
4.17 О | ФСБЦ-20.3.03.07-1476 | Светильник светодиодный уличный универсальный промышленный, мощность 230-240 Вт, IP66 |  |  |  | шт | 4 | 1 | 4 | 21707.82 | 1.11 | 24095.68 |  | 96383 | [19 empty] | Светильник светодиодный уличный универсальный промышленный, мощность 230-240 Вт, IP66
|  | Всего по позиции |  |  |  | 12: 96383 | [26 empty] | Всего по позиции
4.18 О | ФСБЦ-21.1.06.09-0092 | Кабель силовой с медными жилами ВВГнг(A) 2х2,5ок(N)-660 |  |  |  | 1000 м | 0.05 | 1 | 0.05 | 55338.54 | 1.31 | 72493.49 |  | 3625 | [19 empty] | Кабель силовой с медными жилами ВВГнг(A) 2х2,5ок(N)-660
|  | Объем=50 / 1000 | [39 empty] | Объем=50 / 1000
|  | Всего по позиции |  |  |  | 12: 3625 | [26 empty] | Всего по позиции
|  | Всего по разделу 4 Материалы, не учтенные ценником |  |  |  | 12: 277542 | [28 empty] | Всего по разделу 4 Материалы, не учтенные ценником
Раздел 5. Грузоперевозки | [32 empty] | Раздел 5. Грузоперевозки
Монтируемые МТР, перевозка на 70км | [43 empty] | Монтируемые МТР, перевозка на 70км
5.1 | 01-20-1-01-0030 | Перевозка грузов I класса автомобилями бортовыми грузоподъемностью до 20 т по дорогам с усовершенствованным (асфальтобетонным, цементобетонным, железобетонным, обработанным органическим вяжущим) дорожным покрытием на расстояние 30 км |  |  |  | 1т груза | -0.5 | 1 | -0.5 |  |  | 680.86 |  | -340 | [19 empty] | Перевозка грузов I класса автомобилями бортовыми грузоподъемностью до 20 т по дорогам с усовершенствованным (асфальтобетонным, цементобетонным, железобетонным, обработанным органическим вяжущим) дорожным покрытием на расстояние 30 км
|  | Всего по позиции |  |  |  | 12: -340 | [26 empty] | Всего по позиции
5.2 | 01-20-1-01-0070 | Перевозка грузов I класса автомобилями бортовыми грузоподъемностью до 20 т по дорогам с усовершенствованным (асфальтобетонным, цементобетонным, железобетонным, обработанным органическим вяжущим) дорожным покрытием на расстояние 70 км |  |  |  | 1т груза | 1.28 | 1 | 1.28 |  |  | 935.41 |  | 1197 | [19 empty] | Перевозка грузов I класса автомобилями бортовыми грузоподъемностью до 20 т по дорогам с усовершенствованным (асфальтобетонным, цементобетонным, железобетонным, обработанным органическим вяжущим) дорожным покрытием на расстояние 70 км
|  | Всего по позиции |  |  |  | 12: 1197 | [26 empty] | Всего по позиции
|  | Всего по разделу 5 Грузоперевозки |  |  |  | 12: 857 | [28 empty] | Всего по разделу 5 Грузоперевозки
|  | Итоги по смете: | [42 empty] | Итоги по смете:
|  | Всего прямые затраты (справочно) |  |  |  | 12: 1285864 | [31 empty] | Всего прямые затраты (справочно)
|  | в том числе: | [43 empty] | в том числе:
|  | Оплата труда рабочих |  |  |  | 12: 1138813 | [31 empty] | Оплата труда рабочих
|  | Эксплуатация машин |  |  |  | 12: 21159 | [31 empty] | Эксплуатация машин
|  | Оплата труда машинистов (Отм) |  |  |  | 12: 10160 | [31 empty] | Оплата труда машинистов (Отм)
|  | Материалы |  |  |  | 12: 115732 | [31 empty] | Материалы
|  | Строительные работы |  |  |  | 12: 3342 | [31 empty] | Строительные работы
|  | в том числе: | [43 empty] | в том числе:
|  | оплата труда |  |  |  | 12: 968 | [31 empty] | оплата труда
|  | эксплуатация машин и механизмов |  |  |  | 12: 2 | [31 empty] | эксплуатация машин и механизмов
|  | материалы |  |  |  | 12: 962 | [31 empty] | материалы
|  | накладные расходы |  |  |  | 12: 900 | [31 empty] | накладные расходы
|  | сметная прибыль |  |  |  | 12: 510 | [31 empty] | сметная прибыль
|  | Монтажные работы |  |  |  | 12: 1819040 | [31 empty] | Монтажные работы
|  | в том числе: | [43 empty] | в том числе:
|  | оплата труда |  |  |  | 12: 671995 | [31 empty] | оплата труда
|  | эксплуатация машин и механизмов |  |  |  | 12: 21157 | [31 empty] | эксплуатация машин и механизмов
|  | оплата труда машинистов (Отм) |  |  |  | 12: 10160 | [31 empty] | оплата труда машинистов (Отм)
|  | материалы |  |  |  | 12: 114770 | [31 empty] | материалы
|  | накладные расходы |  |  |  | 12: 656654 | [31 empty] | накладные расходы
|  | сметная прибыль |  |  |  | 12: 344304 | [31 empty] | сметная прибыль
|  | Оборудование |  |  |  | 12: 193039 | [31 empty] | Оборудование
|  | Инженерное оборудование |  |  |  | 12: 193039 | [31 empty] | Инженерное оборудование
|  | Прочие затраты |  |  |  | 12: 978283 | [31 empty] | Прочие затраты
|  | Пусконаладочные работы |  |  |  | 12: 978283 | [31 empty] | Пусконаладочные работы
|  | в том числе: | [43 empty] | в том числе:
|  | оплата труда |  |  |  | 12: 465850 | [31 empty] | оплата труда
|  | накладные расходы |  |  |  | 12: 344729 | [31 empty] | накладные расходы
|  | сметная прибыль |  |  |  | 12: 167704 | [31 empty] | сметная прибыль
|  | Всего |  |  |  | 12: 2993704 | [32 empty] | Всего
|  | Всего ФОТ (справочно) |  |  |  | 12: 1148973 | [31 empty] | Всего ФОТ (справочно)
|  | Всего накладные расходы (справочно) |  |  |  | 12: 1002283 | [31 empty] | Всего накладные расходы (справочно)
|  | Всего сметная прибыль (справочно) |  |  |  | 12: 512518 | [31 empty] | Всего сметная прибыль (справочно)
|  | Всего СМР для расчета лимитированных затрат |  |  |  | 12: 1822382 | [32 empty] | Всего СМР для расчета лимитированных затрат
|  | Командировочные расходы (1376,8605685+12,6287313)/8*500 |  |  |  | 12: 86843 | [31 empty] | Командировочные расходы (1376,8605685+12,6287313)/8*500
|  | Всего с оборудованием и прочими затратами |  |  |  | 12: 3080547 | [32 empty] | Всего с оборудованием и прочими затратами
|  | ВСЕГО по смете |  |  |  | 12: 3080547 | [32 empty] | ВСЕГО по смете
|  | справочно: | [43 empty] | справочно:
|  | Затраты труда рабочих |  |  |  | 7: 1376,8605685 | [33 empty] | Затраты труда рабочих
|  | Затраты труда машинистов |  |  |  | 7: 12,6287313 | [33 empty] | Затраты труда машинистов
|  | ПНР "вхолостую" |  |  |  | 12: 782626 | [34 empty] | ПНР "вхолостую"
|  | в том числе: | [43 empty] | в том числе:
| 421/пр_2020_прил.8_п.1_гр.6 | Электротехнические устройства |  |  |  | 4: %; 7: 80; 12: 782626 | [35 empty] | Электротехнические устройства
|  | ПНР "под нагрузкой" |  |  |  | 12: 195657 | [34 empty] | ПНР "под нагрузкой"
|  | в том числе: | [43 empty] | в том числе:
| 421/пр_2020_прил.8_п.1_гр.7 | Электротехнические устройства |  |  |  | 4: %; 7: 20; 12: 195657 | [35 empty] | Электротехнические устройства
| Составил: | [49 empty] | инженер ПТС | (А.А. Никулина)
[должность, подпись (инициалы, фамилия)]
| Проверил: | [51 empty] | начальник службы ПС | (В.В. Шевцов)
[должность, подпись (инициалы, фамилия)]