## ССР
				Приложение №6
				Утверждено приказом №421 от 4 августа 2020г. Минстроя РФ в редакции приказа №557 от 7 июля 2022г.

				Приложение №4
				к техническому требованию / Закупка № 113601-РЕМ ПРОД-2026-ДРСК-ХЭС

				ЗАКАЗЧИК:
				Директор СП ЦЭС
				"Хабаровские электрические сети"

				________________К.А. Максимов

Закупка № 113601-РЕМ ПРОД-2026-ДРСК-ХЭС

СВОДНЫЙ СМЕТНЫЙ РАСЧЕТ СТОИМОСТИ СТРОИТЕЛЬСТВА

ОКПД2 42.22.22.140. Выполнения работ по капитальному ремонту КЛ 0,4 кВ структурного подразделения "Центральные электрические сети", филиала "Хабаровские электрические сети
	(наименование стройки)

	Составлен(а) в базисном (текущем) уровне цен

№ п/п	Номера сметных расчетов и смет	Наименование глав, объектов, работ и затрат	Сметная стоимость, руб.				Общая сметная стоимость, руб.
			строитель- / ных работ	монтажных работ	оборудования	прочих затрат

1	2	3	4	5	6	7	8
Глава 2. Основные объекты строительства, реконструкции, капитального ремонта
1	1	Капитальный ремонт КЛ 0,4 кВ Ф-11 яч.6 ТП-3556 — Комсомольская 4, Ленина 12. Инв.№HB008283. Земляные работы, ГНБ, прокладка кабеля	637 981,00	283 574,00			921 555,00
2	2	Капитальный ремонт КЛ 0,4 кВ Ф-15 яч.7 ТП-3556 — Солнечная 1, ул.Школьная. Инв.№HB008260.Земляные работы, прокладка кабеля, восстановление асфальтобетонного покрытия	285 432,00	219 105,00			504 537,00
	Итого по Главе 2. "Основные объекты строительства, реконструкции, капитального ремонта"		923 413,00	502 679,00			1 426 092,00
Глава 7. Благоустройство и озеленение территории
	Итого по Главам 1-7		923 413,00	502 679,00			1 426 092,00
Глава 8. Временные здания и сооружения
	Итого по Главам 1-8		923 413,00	502 679,00			1 426 092,00
Глава 9. Прочие работы и затраты
5		Методика определения дополнительных затрат при производстве работ в зимнее время (среднегодовой НДЗ) п.33.1 Приказ от 25 мая 2021 №325/пр V Температурная зона Приложение 2 6,71%*0,8=5,368%	76 553,00				76 553,00
	Итого по Главе 9. "Прочие работы и затраты"		76 553,00				76 553,00
	Итого по Главам 1-9		999 966,00	502 679,00			1 502 645,00
Глава 12. Публичный технологический и ценовой аудит, подготовка обоснования инвестиций, осуществляемых в инвестиционный проект по созданию объекта капитального строительства, в отношении которого планируется заключение контракта, предметом которого является одновременно выполнение работ по проектированию, строительству и вводу в эксплуатацию объекта капитального строительства, технологический и ценовой аудит такого обоснования инвестиций, аудит проектной документации, проектные и изыскательские работы
	Итого по Главам 1-12		999 966,00	502 679,00			1 502 645,00
Непредвиденные затраты
	Итого с учетом "Непредвиденные затраты"		999 966,00	502 679,00			1 502 645,00
Налоги и обязательные платежи
	Итого по сводному расчету		999 966,00	502 679,00			1 502 645,00

## 1
				Приложение № 3
				Утверждено приказом Минстроя РФ № 421/пр от 4 августа 2020 г. в редакции приказа № 557/пр от 7 июля 2022 г.

Наименование программного продукта					ГРАНД-Смета, версия 2025.2
Наименование редакции сметных нормативов					Приказ Минстроя России от 30.12.2021 № 1046/пр; Приказ Минстроя России от 04.08.2020 № 421/пр; Приказ Минстроя России от 21.12.2020 № 812/пр; Приказ Минстроя России от 11.12.2020 № 774/пр; Приказ Минстроя России от 02.08.2023 № 551/пр; Приказ Минстроя России от 14.11.2023 № 817/пр; Приказ Минстроя России от 16.02.2024 № 102/пр; Приказ Минстроя России от 13.05.2024 №323/пр; Приказ Минстроя России от 09.08.2024 №524/пр; Приказ Минстроя России от 07.11.2024 №747/пр; Приказ Минстроя России от 23.01.2025 №30/пр; Приказ Минстроя России от 07.02.2025 №69/пр; Приказ Минстроя России от 19.05.2025 №299/пр; Приказ Минстроя России от 14.08.2025 №490/пр; Приказ Минстроя России от 12.11.2025 №696/пр; Приказ Минстроя России от 17.02.2026 №91/пр					Наименование редакции сметных нормативов					Приказ Минстроя России от 30.12.2021 № 1046/пр; Приказ Минстроя России от 04.08.2020 № 421/пр; Приказ Минстроя России от 21.12.2020 № 812/пр; Приказ Минстроя России от 11.12.2020 № 774/пр; Приказ Минстроя России от 02.08.2023 № 551/пр; Приказ Минстроя России от 14.11.2023 № 817/пр; Приказ Минстроя России от 16.02.2024 № 102/пр; Приказ Минстроя России от 13.05.2024 №323/пр; Приказ Минстроя России от 09.08.2024 №524/пр; Приказ Минстроя России от 07.11.2024 №747/пр; Приказ Минстроя России от 23.01.2025 №30/пр; Приказ Минстроя России от 07.02.2025 №69/пр; Приказ Минстроя России от 19.05.2025 №299/пр; Приказ Минстроя России от 14.08.2025 №490/пр; Приказ Минстроя России от 12.11.2025 №696/пр; Приказ Минстроя России от 17.02.2026 №91/пр
Реквизиты приказа Минстроя России об утверждении дополнений и изменений к сметным нормативам					Приказ Минстроя России от 18 мая 2022 г. № 378/пр, Приказ Минстроя России от 26 августа 2022 г. № 703/пр, Приказ Минстроя России от 26 октября 2022 г. № 905/пр, Приказ Минстроя России от 27 декабря 2022 г. № 1133/пр, Приказ Минстроя России от 10 февраля 2023 г. № 84/пр, Приказ Минстроя России от 11.05.2023 №335/пр; Приказ Минстроя России от 07.07.2022 № 557/пр; Приказ Минстроя России от 02.09.2021 № 636/пр, Приказ Минстроя России от 26.07.2022 № 611/пр; Приказ Минстроя России от 22.04.2022 № 317/пр; Приказ Минстроя России от 02.08.2023 № 551/пр; Приказ Минстроя России от 14.11.2023 № 817/пр; Приказ Минстроя России от 30.01.2024 № 55/пр; Приказ Минстроя России от 16.02.2024 № 102/пр; Приказ Минстроя России от 13.05.2024 №323/пр; Приказ Минстроя России от 09.08.2024 №524/пр; Приказ Минстроя России от 07.11.2024 №747/пр; Приказ Минстроя России от 23.01.2025 №30/пр; Приказ Минстроя России от 07.02.2025 №69/пр; Приказ Минстроя России от 19.05.2025 №299/пр; Приказ Минстроя России от 14.08.2025 №490/пр; Приказ Минстроя России от 12.11.2025 №696/пр; Приказ Минстроя России от 17.02.2026 №91/пр					Реквизиты приказа Минстроя России об утверждении дополнений и изменений к сметным нормативам					Приказ Минстроя России от 18 мая 2022 г. № 378/пр, Приказ Минстроя России от 26 августа 2022 г. № 703/пр, Приказ Минстроя России от 26 октября 2022 г. № 905/пр, Приказ Минстроя России от 27 декабря 2022 г. № 1133/пр, Приказ Минстроя России от 10 февраля 2023 г. № 84/пр, Приказ Минстроя России от 11.05.2023 №335/пр; Приказ Минстроя России от 07.07.2022 № 557/пр; Приказ Минстроя России от 02.09.2021 № 636/пр, Приказ Минстроя России от 26.07.2022 № 611/пр; Приказ Минстроя России от 22.04.2022 № 317/пр; Приказ Минстроя России от 02.08.2023 № 551/пр; Приказ Минстроя России от 14.11.2023 № 817/пр; Приказ Минстроя России от 30.01.2024 № 55/пр; Приказ Минстроя России от 16.02.2024 № 102/пр; Приказ Минстроя России от 13.05.2024 №323/пр; Приказ Минстроя России от 09.08.2024 №524/пр; Приказ Минстроя России от 07.11.2024 №747/пр; Приказ Минстроя России от 23.01.2025 №30/пр; Приказ Минстроя России от 07.02.2025 №69/пр; Приказ Минстроя России от 19.05.2025 №299/пр; Приказ Минстроя России от 14.08.2025 №490/пр; Приказ Минстроя России от 12.11.2025 №696/пр; Приказ Минстроя России от 17.02.2026 №91/пр
Реквизиты письма Минстроя России об индексах изменения сметной стоимости строительства, включаемые в федеральный реестр сметных нормативов и размещаемые в федеральной государственной информационной системе ценообразования в строительстве, подготовленного в соответствии пунктом 85 Методики расчета индексов изменения сметной стоимости строительства, утвержденной приказом Министерства строительства и жилищно-коммунального хозяйства Российской Федерации от 5 июня 2019 г. № 326/пр¹					Письмо Минстроя России от 25.02.2026 № 9859-ИФ/09					Реквизиты письма Минстроя России об индексах изменения сметной стоимости строительства, включаемые в федеральный реестр сметных нормативов и размещаемые в федеральной государственной информационной системе ценообразования в строительстве, подготовленного в соответствии пунктом 85 Методики расчета индексов изменения сметной стоимости строительства, утвержденной приказом Министерства строительства и жилищно-коммунального хозяйства Российской Федерации от 5 июня 2019 г. № 326/пр¹	Письмо Минстроя России от 25.02.2026 № 9859-ИФ/09					Реквизиты письма Минстроя России об индексах изменения сметной стоимости строительства, включаемые в федеральный реестр сметных нормативов и размещаемые в федеральной государственной информационной системе ценообразования в строительстве, подготовленного в соответствии пунктом 85 Методики расчета индексов изменения сметной стоимости строительства, утвержденной приказом Министерства строительства и жилищно-коммунального хозяйства Российской Федерации от 5 июня 2019 г. № 326/пр¹					Письмо Минстроя России от 25.02.2026 № 9859-ИФ/09
Реквизиты нормативного правового акта об утверждении оплаты труда, утверждаемый в соответствии с пунктом 22(1) Правилами мониторинга цен, утвержденными постановлением Правительства Российской Федерации от 23 декабря 2016 г. № 1452					Приказ Министерства строительства Хабаровского края от 25.04.2025 № 5					Реквизиты нормативного правового акта об утверждении оплаты труда, утверждаемый в соответствии с пунктом 22(1) Правилами мониторинга цен, утвержденными постановлением Правительства Российской Федерации от 23 декабря 2016 г. № 1452	Приказ Министерства строительства Хабаровского края от 25.04.2025 № 5					Реквизиты нормативного правового акта об утверждении оплаты труда, утверждаемый в соответствии с пунктом 22(1) Правилами мониторинга цен, утвержденными постановлением Правительства Российской Федерации от 23 декабря 2016 г. № 1452					Приказ Министерства строительства Хабаровского края от 25.04.2025 № 5
Обоснование принятых текущих цен на строительные ресурсы					Обоснование принятых текущих цен на строительные ресурсы
Наименование субъекта Российской Федерации					27. Хабаровский край					27. Хабаровский край					Наименование субъекта Российской Федерации					27. Хабаровский край
Наименование зоны субъекта Российской Федерации					Хабаровский край (1 зона)					Хабаровский край (1 зона)					Наименование зоны субъекта Российской Федерации					Хабаровский край (1 зона)

КЛ 0,4 кВ Ф-11 яч.6 ТП-3556 — Комсомольская 4, Ленина 12. Инв.№HB008283					КЛ 0,4 кВ Ф-11 яч.6 ТП-3556 — Комсомольская 4, Ленина 12. Инв.№HB008283
(наименование стройки)

ОКПД2 42.22.22.140. Выполнения работ по капитальному ремонту КЛ 0,4 кВ структурного подразделения "Центральные электрические сети", филиала "Хабаровские электрические сети					Кабельная линия 0,4 кВ от ТП-3556 жил массив ДВ Птицефабрика Инв.№HB008283
(наименование объекта капитального строительства)
ЛОКАЛЬНЫЙ СМЕТНЫЙ РАСЧЕТ (СМЕТА) № 1

Капитальный ремонт КЛ 0,4 кВ Ф-11 яч.6 ТП-3556 — Комсомольская 4, Ленина 12. Инв.№HB008283. Земляные работы, ГНБ, прокладка кабеля					Капитальный ремонт КЛ 0,4 кВ Ф-11 яч.6 ТП-3556 — Комсомольская 4, Ленина 12. Инв.№HB008283. Земляные работы, ГНБ, прокладка кабеля
(наименование работ и затрат)
Составлен	ресурсно-индексным	методом
Основание	Ведомость дефектов и объемов работ					Ведомость дефектов и объемов работ
	(проектная и (или) иная техническая документация)

Составлен(а) в текущем уровне цен		I квартал 2026 года					I квартал 2026 года

Сметная стоимость			971,02	тыс.руб.
	в том числе:
	строительных работ		637,98	тыс.руб.					Средства на оплату труда рабочих				234,77	тыс.руб.
	монтажных работ		283,57	тыс.руб.					Средства на оплату труда машинистов				43,22	тыс.руб.
	оборудования		0,00	тыс.руб.					Нормативные затраты труда рабочих				407,11	чел.-ч.
	прочих затрат		0,00	тыс.руб.					Нормативные затраты труда машинистов				56,88	чел.-ч.

№ п/п	Обоснование	Наименование работ и затрат					Единица измерения	Количество			Сметная стоимость, руб.

				на единицу измерения	коэффициенты	всего с учетом коэффициентов	на единицу измерения в базисном уровне цен	индекс	на единицу измерения в текущем уровне цен	коэффициенты	всего в текущем уровне цен
1	2	3					4	5	6	7	8	9	10	11	12
Раздел 1. Земляные работы					Раздел 1. Земляные работы
Котлован под ГНБ					Котлован под ГНБ
1	ГЭСН35-01-001-02	Прохождение стволов, шурфов и их устьев вручную: более 3 м, коэффициент крепости пород 0,4-0,6 (сыпучие)					100 м3	0,0014	1	0,0014					Прохождение стволов, шурфов и их устьев вручную: более 3 м, коэффициент крепости пород 0,4-0,6 (сыпучие)
		Объем=0,14 / 100					Объем=0,14 / 100
	421/пр_2020_прил.10_т.5_п.4_гр.5	Производство работ осуществляется в охранной зоне действующей воздушной линии электропередачи, вблизи объектов, находящихся под напряжением, внутри объектов капитального строительства, внутренняя проводка в которых не обесточена, если это приведет к ограничению действий рабочих в соответствии с требованиями техники безопасности ОЗП=1,2; ЭМ=1,2 к расх.; ЗПМ=1,2; ТЗ=1,2; ТЗМ=1,2					Производство работ осуществляется в охранной зоне действующей воздушной линии электропередачи, вблизи объектов, находящихся под напряжением, внутри объектов капитального строительства, внутренняя проводка в которых не обесточена, если это приведет к ограничению действий рабочих в соответствии с требованиями техники безопасности ОЗП=1,2; ЭМ=1,2 к расх.; ЗПМ=1,2; ТЗ=1,2; ТЗМ=1,2
	1	ОТ(ЗТ)					чел.-ч			0,32088					271,00					ОТ(ЗТ)
	1-100-56	Средний разряд работы 5,6					чел.-ч	191	1,2	0,32088			843,64		271,00					Средний разряд работы 5,6
		Итого прямые затраты					271,00					Итого прямые затраты
		ФОТ					271,00					ФОТ
	Пр/812-029.1-1	НР Горнопроходческие работы: прохождение горных выработок					%	103		103					279,00					НР Горнопроходческие работы: прохождение горных выработок
	Пр/774-029.1, Приказ № 774/пр от 11.12.2020 п.16	СП Горнопроходческие работы: прохождение горных выработок					%	41	0,85	34,85					94,00					СП Горнопроходческие работы: прохождение горных выработок
		Всего по позиции					460 000,00		644,00					Всего по позиции
2	ГЭСН01-02-057-02	Разработка грунта вручную в траншеях глубиной до 2 м без креплений с откосами, группа грунтов: 2					100 м3	0,4755	1	0,4755					Разработка грунта вручную в траншеях глубиной до 2 м без креплений с откосами, группа грунтов: 2
		Объем=(3+11,25+15,3+18) / 100					Объем=(3+11,25+15,3+18) / 100
	421/пр_2020_прил.10_т.5_п.4_гр.5	Производство работ осуществляется в охранной зоне действующей воздушной линии электропередачи, вблизи объектов, находящихся под напряжением, внутри объектов капитального строительства, внутренняя проводка в которых не обесточена, если это приведет к ограничению действий рабочих в соответствии с требованиями техники безопасности ОЗП=1,2; ЭМ=1,2 к расх.; ЗПМ=1,2; ТЗ=1,2; ТЗМ=1,2					Производство работ осуществляется в охранной зоне действующей воздушной линии электропередачи, вблизи объектов, находящихся под напряжением, внутри объектов капитального строительства, внутренняя проводка в которых не обесточена, если это приведет к ограничению действий рабочих в соответствии с требованиями техники безопасности ОЗП=1,2; ЭМ=1,2 к расх.; ЗПМ=1,2; ТЗ=1,2; ТЗМ=1,2
	1	ОТ(ЗТ)					чел.-ч			87,8724					47 644,00					ОТ(ЗТ)
	1-100-20	Средний разряд работы 2,0					чел.-ч	154	1,2	87,8724			542,20		47 644,00					Средний разряд работы 2,0
		Итого прямые затраты					47 644,00					Итого прямые затраты
		ФОТ					47 644,00					ФОТ
	Пр/812-001.2-1	НР Земляные работы, выполняемые ручным способом					%	89		89					42 403,00					НР Земляные работы, выполняемые ручным способом
	Пр/774-001.2, Приказ № 774/пр от 11.12.2020 п.16	СП Земляные работы, выполняемые ручным способом					%	40	0,85	34					16 199,00					СП Земляные работы, выполняемые ручным способом
		Всего по позиции					223 440,59		106 246,00					Всего по позиции

		Всего по разделу 1 Земляные работы					106 890,00					Всего по разделу 1 Земляные работы
Раздел 2. ГНБ					Раздел 2. ГНБ
3	ГЭСН04-01-079-01	Монтаж установки горизонтально направленного бурения: с тяговым усилием 20 тс (200 кН)					шт	1	1	1					Монтаж установки горизонтально направленного бурения: с тяговым усилием 20 тс (200 кН)
	421/пр_2020_прил.10_т.5_п.4_гр.5	Производство работ осуществляется в охранной зоне действующей воздушной линии электропередачи, вблизи объектов, находящихся под напряжением, внутри объектов капитального строительства, внутренняя проводка в которых не обесточена, если это приведет к ограничению действий рабочих в соответствии с требованиями техники безопасности ОЗП=1,2; ЭМ=1,2 к расх.; ЗПМ=1,2; ТЗ=1,2; ТЗМ=1,2					Производство работ осуществляется в охранной зоне действующей воздушной линии электропередачи, вблизи объектов, находящихся под напряжением, внутри объектов капитального строительства, внутренняя проводка в которых не обесточена, если это приведет к ограничению действий рабочих в соответствии с требованиями техники безопасности ОЗП=1,2; ЭМ=1,2 к расх.; ЗПМ=1,2; ТЗ=1,2; ТЗМ=1,2
	1	ОТ(ЗТ)					чел.-ч			0,324					216,00					ОТ(ЗТ)
	1-100-40	Средний разряд работы 4,0					чел.-ч	0,27	1,2	0,324			666,56		216,00					Средний разряд работы 4,0
	2	ЭМ					2 382,00					ЭМ
		ОТм(ЗТм)					чел.-ч			0,672					515,00					ОТм(ЗТм)
	91.04.02-031	Установки направленного бурения для бестраншейной прокладки, тяговое усилие 200 кН					маш.-ч	0,28	1,2	0,336	4 758,67	1,49	7 090,42		2 382,00					Установки направленного бурения для бестраншейной прокладки, тяговое усилие 200 кН
	4-100-050	ОТм(Зтм) Средний разряд машинистов 5					чел.-ч	0,56	1,2	0,672			766,04		515,00					ОТм(Зтм) Средний разряд машинистов 5
		Итого прямые затраты					3 113,00					Итого прямые затраты
		ФОТ					731,00					ФОТ
	Пр/812-004.0-1	НР Скважины					%	106		106					775,00					НР Скважины
	Пр/774-004.0, Приказ № 774/пр от 11.12.2020 п.16	СП Скважины					%	45	0,85	38,25					280,00					СП Скважины
		Всего по позиции					4 168,00		4 168,00					Всего по позиции
4	ГЭСН04-01-081-03 / 2 трубы б=160мм в одном проколе б=400мм	Устройство закрытого подземного перехода методом ГНБ с поэтапным расширением скважины для стальных труб в грунтах I-III группы установками с тяговым усилием 20 тс (200 кН): для труб Dу=400 мм длиной до 200 м					м	10,1	1	10,1					Устройство закрытого подземного перехода методом ГНБ с поэтапным расширением скважины для стальных труб в грунтах I-III группы установками с тяговым усилием 20 тс (200 кН): для труб Dу=400 мм длиной до 200 м
		Объем=10*1,01					Объем=10*1,01
	421/пр_2020_прил.10_т.5_п.4_гр.5	Производство работ осуществляется в охранной зоне действующей воздушной линии электропередачи, вблизи объектов, находящихся под напряжением, внутри объектов капитального строительства, внутренняя проводка в которых не обесточена, если это приведет к ограничению действий рабочих в соответствии с требованиями техники безопасности ОЗП=1,2; ЭМ=1,2 к расх.; ЗПМ=1,2; ТЗ=1,2; ТЗМ=1,2					Производство работ осуществляется в охранной зоне действующей воздушной линии электропередачи, вблизи объектов, находящихся под напряжением, внутри объектов капитального строительства, внутренняя проводка в которых не обесточена, если это приведет к ограничению действий рабочих в соответствии с требованиями техники безопасности ОЗП=1,2; ЭМ=1,2 к расх.; ЗПМ=1,2; ТЗ=1,2; ТЗМ=1,2
	1	ОТ(ЗТ)					чел.-ч			26,1792					19 013,00					ОТ(ЗТ)
	1-100-46	Средний разряд работы 4,6					чел.-ч	2,16	1,2	26,1792			726,25		19 013,00					Средний разряд работы 4,6
	2	ЭМ					124 277,00					ЭМ
		ОТм(ЗТм)					чел.-ч			43,2684					33 157,00					ОТм(ЗТм)
	91.04.02-031	Установки направленного бурения для бестраншейной прокладки, тяговое усилие 200 кН					маш.-ч	0,97	1,2	11,7564	4 758,67	1,49	7 090,42		83 358,00					Установки направленного бурения для бестраншейной прокладки, тяговое усилие 200 кН
	4-100-050	ОТм(Зтм) Средний разряд машинистов 5					чел.-ч	1,94	1,2	23,5128			766,04		18 012,00					ОТм(Зтм) Средний разряд машинистов 5
	91.05.05-015	Краны на автомобильном ходу, грузоподъемность 16 т					маш.-ч	0,02	1,2	0,2424			1 968,62		477,00					Краны на автомобильном ходу, грузоподъемность 16 т
	4-100-060	ОТм(Зтм) Средний разряд машинистов 6					чел.-ч	0,02	1,2	0,2424			895,37		217,00					ОТм(Зтм) Средний разряд машинистов 6
	91.07.06-001	Комплексы бентонито-смесительные на базе автомобиля, объем бункера 14,5 м3					маш.-ч	0,97	1,2	11,7564	1 459,28	1,68	2 451,59		28 822,00					Комплексы бентонито-смесительные на базе автомобиля, объем бункера 14,5 м3
	4-100-050	ОТм(Зтм) Средний разряд машинистов 5					чел.-ч	0,97	1,2	11,7564			766,04		9 006,00					ОТм(Зтм) Средний разряд машинистов 5
	91.10.05-004	Трубоукладчики, номинальная грузоподъемность 6,3 т					маш.-ч	0,37	1,2	4,4844	994,01	1,28	1 272,33		5 706,00					Трубоукладчики, номинальная грузоподъемность 6,3 т
	4-100-050	ОТм(Зтм) Средний разряд машинистов 5					чел.-ч	0,37	1,2	4,4844			766,04		3 435,00					ОТм(Зтм) Средний разряд машинистов 5
	91.13.03-041	Автоцистерны, объем 8 м3					маш.-ч	0,16	1,2	1,9392			1 849,82		3 587,00					Автоцистерны, объем 8 м3
	4-100-040	ОТм(Зтм) Средний разряд машинистов 4					чел.-ч	0,16	1,2	1,9392			666,56		1 293,00					ОТм(Зтм) Средний разряд машинистов 4
	91.19.01-001	Машины илососные, объем цистерны для ила до 7 м3					маш.-ч	0,11	1,2	1,3332	1 002,48	1,65	1 654,09		2 205,00					Машины илососные, объем цистерны для ила до 7 м3
	4-100-060	ОТм(Зтм) Средний разряд машинистов 6					чел.-ч	0,11	1,2	1,3332			895,37		1 194,00					ОТм(Зтм) Средний разряд машинистов 6
	91.19.12-081	Мотопомпы бензиновые, производительность 54 м3/ч, высота подъема 26 м, глубина всасывания 8 м					маш.-ч	0,16	1,2	1,9392			63,01		122,00					Мотопомпы бензиновые, производительность 54 м3/ч, высота подъема 26 м, глубина всасывания 8 м
	4	М					2 989,00					М
	01.3.01.06-0034	Смазка медно-графитовая					кг	0,07582		0,765782	496,41	1,99	987,86		756,00					Смазка медно-графитовая
	01.3.05.23-0171	Сода кальцинированная (натрий углекислый) техническая					т	0,00171		0,017271	30 083,51	1,76	52 946,98		914,00					Сода кальцинированная (натрий углекислый) техническая
	01.7.03.01-0001	Вода					м3	2,3		23,23	35,71	1,59	56,78		1 319,00					Вода
Н	01.4.03.01	Порошки бентонитовые					кг	138,7		1400,87					Порошки бентонитовые
Н	01.4.03.03	Материалы для стабилизации буровых скважин					т	0,00691		0,069791					Материалы для стабилизации буровых скважин
		Итого прямые затраты					179 436,00					Итого прямые затраты
		ФОТ					52 170,00					ФОТ
	Пр/812-004.0-1	НР Скважины					%	106		106					55 300,00					НР Скважины
	Пр/774-004.0, Приказ № 774/пр от 11.12.2020 п.16	СП Скважины					%	45	0,85	38,25					19 955,00					СП Скважины
		Всего по позиции					25 216,93		254 691,00					Всего по позиции
5	ГЭСН04-01-080-01	Демонтаж установки горизонтально направленного бурения: с тяговым усилием 20 тс (200 кН)					шт	1	1	1					Демонтаж установки горизонтально направленного бурения: с тяговым усилием 20 тс (200 кН)
	421/пр_2020_прил.10_т.5_п.4_гр.5	Производство работ осуществляется в охранной зоне действующей воздушной линии электропередачи, вблизи объектов, находящихся под напряжением, внутри объектов капитального строительства, внутренняя проводка в которых не обесточена, если это приведет к ограничению действий рабочих в соответствии с требованиями техники безопасности ОЗП=1,2; ЭМ=1,2 к расх.; ЗПМ=1,2; ТЗ=1,2; ТЗМ=1,2					Производство работ осуществляется в охранной зоне действующей воздушной линии электропередачи, вблизи объектов, находящихся под напряжением, внутри объектов капитального строительства, внутренняя проводка в которых не обесточена, если это приведет к ограничению действий рабочих в соответствии с требованиями техники безопасности ОЗП=1,2; ЭМ=1,2 к расх.; ЗПМ=1,2; ТЗ=1,2; ТЗМ=1,2
	1	ОТ(ЗТ)					чел.-ч			0,312					208,00					ОТ(ЗТ)
	1-100-40	Средний разряд работы 4,0					чел.-ч	0,26	1,2	0,312			666,56		208,00					Средний разряд работы 4,0
	2	ЭМ					2 212,00					ЭМ
		ОТм(ЗТм)					чел.-ч			0,624					478,00					ОТм(ЗТм)
	91.04.02-031	Установки направленного бурения для бестраншейной прокладки, тяговое усилие 200 кН					маш.-ч	0,26	1,2	0,312	4 758,67	1,49	7 090,42		2 212,00					Установки направленного бурения для бестраншейной прокладки, тяговое усилие 200 кН
	4-100-050	ОТм(Зтм) Средний разряд машинистов 5					чел.-ч	0,52	1,2	0,624			766,04		478,00					ОТм(Зтм) Средний разряд машинистов 5
		Итого прямые затраты					2 898,00					Итого прямые затраты
		ФОТ					686,00					ФОТ
	Пр/812-004.0-1	НР Скважины					%	106		106					727,00					НР Скважины
	Пр/774-004.0, Приказ № 774/пр от 11.12.2020 п.16	СП Скважины					%	45	0,85	38,25					262,00					СП Скважины
		Всего по позиции					3 887,00		3 887,00					Всего по позиции
6	ГЭСН22-05-005-02	Протаскивание в футляр полиэтиленовых труб диаметром: 160 мм					100 м трубы, уложенной в футляр	0,2	1	0,2					Протаскивание в футляр полиэтиленовых труб диаметром: 160 мм
		Объем=(10*2) / 100					Объем=(10*2) / 100
	421/пр_2020_прил.10_т.5_п.4_гр.5	Производство работ осуществляется в охранной зоне действующей воздушной линии электропередачи, вблизи объектов, находящихся под напряжением, внутри объектов капитального строительства, внутренняя проводка в которых не обесточена, если это приведет к ограничению действий рабочих в соответствии с требованиями техники безопасности ОЗП=1,2; ЭМ=1,2 к расх.; ЗПМ=1,2; ТЗ=1,2; ТЗМ=1,2					Производство работ осуществляется в охранной зоне действующей воздушной линии электропередачи, вблизи объектов, находящихся под напряжением, внутри объектов капитального строительства, внутренняя проводка в которых не обесточена, если это приведет к ограничению действий рабочих в соответствии с требованиями техники безопасности ОЗП=1,2; ЭМ=1,2 к расх.; ЗПМ=1,2; ТЗ=1,2; ТЗМ=1,2
	1	ОТ(ЗТ)					чел.-ч			18,2448					12 161,00					ОТ(ЗТ)
	1-100-40	Средний разряд работы 4,0					чел.-ч	76,02	1,2	18,2448			666,56		12 161,00					Средний разряд работы 4,0
	2	ЭМ					97,00					ЭМ
		ОТм(ЗТм)					чел.-ч			0,0096					9,00					ОТм(ЗТм)
	91.05.05-015	Краны на автомобильном ходу, грузоподъемность 16 т					маш.-ч	0,04	1,2	0,0096			1 968,62		19,00					Краны на автомобильном ходу, грузоподъемность 16 т
	4-100-060	ОТм(Зтм) Средний разряд машинистов 6					чел.-ч	0,04	1,2	0,0096			895,37		9,00					ОТм(Зтм) Средний разряд машинистов 6
	91.06.03-061	Лебедки электрические тяговым усилием до 12,26 кН (1,25 т)					маш.-ч	22,5	1,2	5,4	8,84	1,63	14,41		78,00					Лебедки электрические тяговым усилием до 12,26 кН (1,25 т)
	4	М					1 756,00					М
	01.7.19.04-0024	Пластины резиновые технические ТМКЩ, толщина 2-40 мм					кг	30,2		6,04	61,70	1,85	114,15		689,00					Пластины резиновые технические ТМКЩ, толщина 2-40 мм
	08.1.02.11-0001	Поковки из квадратных заготовок, масса 1,5-4,5 кг					т	0,062		0,0124	55 898,18	1,54	86 083,20		1 067,00					Поковки из квадратных заготовок, масса 1,5-4,5 кг
Н	24.3.03.13	Трубы полиэтиленовые					м	110		22					Трубы полиэтиленовые
		Итого прямые затраты					14 023,00					Итого прямые затраты
		ФОТ					12 170,00					ФОТ
	Пр/812-018.0-1	НР Наружные сети водопровода, канализации, теплоснабжения, газопровода					%	117		117					14 239,00					НР Наружные сети водопровода, канализации, теплоснабжения, газопровода
	Пр/774-018.0, Приказ № 774/пр от 11.12.2020 п.16	СП Наружные сети водопровода, канализации, теплоснабжения, газопровода					%	74	0,85	62,9					7 655,00					СП Наружные сети водопровода, канализации, теплоснабжения, газопровода
		Всего по позиции					179 585,00		35 917,00					Всего по позиции
7	ГЭСНм08-02-148-03	Кабель до 35 кВ в проложенных трубах, блоках и коробах, масса 1 м кабеля: до 3 кг					100 м	0,2	1	0,2					Кабель до 35 кВ в проложенных трубах, блоках и коробах, масса 1 м кабеля: до 3 кг
		Объем=(10*2) / 100					Объем=(10*2) / 100
	421/пр_2020_прил.10_т.5_п.4_гр.5	Производство работ осуществляется в охранной зоне действующей воздушной линии электропередачи, вблизи объектов, находящихся под напряжением, внутри объектов капитального строительства, внутренняя проводка в которых не обесточена, если это приведет к ограничению действий рабочих в соответствии с требованиями техники безопасности ОЗП=1,2; ЭМ=1,2 к расх.; ЗПМ=1,2; ТЗ=1,2; ТЗМ=1,2					Производство работ осуществляется в охранной зоне действующей воздушной линии электропередачи, вблизи объектов, находящихся под напряжением, внутри объектов капитального строительства, внутренняя проводка в которых не обесточена, если это приведет к ограничению действий рабочих в соответствии с требованиями техники безопасности ОЗП=1,2; ЭМ=1,2 к расх.; ЗПМ=1,2; ТЗ=1,2; ТЗМ=1,2
	1	ОТ(ЗТ)					чел.-ч			4,4544					2 903,00					ОТ(ЗТ)
	1-100-38	Средний разряд работы 3,8					чел.-ч	18,56	1,2	4,4544			651,63		2 903,00					Средний разряд работы 3,8
	2	ЭМ					150,00					ЭМ
		ОТм(ЗТм)					чел.-ч			0,096					75,00					ОТм(ЗТм)
	91.05.05-015	Краны на автомобильном ходу, грузоподъемность 16 т					маш.-ч	0,2	1,2	0,048			1 968,62		94,00					Краны на автомобильном ходу, грузоподъемность 16 т
	4-100-060	ОТм(Зтм) Средний разряд машинистов 6					чел.-ч	0,2	1,2	0,048			895,37		43,00					ОТм(Зтм) Средний разряд машинистов 6
	91.06.01-003	Домкраты гидравлические, грузоподъемность 63-100 т					маш.-ч	4,27	1,2	1,0248	1,75	1,77	3,10		3,00					Домкраты гидравлические, грузоподъемность 63-100 т
	91.06.03-061	Лебедки электрические тяговым усилием до 12,26 кН (1,25 т)					маш.-ч	4,27	1,2	1,0248	8,84	1,63	14,41		15,00					Лебедки электрические тяговым усилием до 12,26 кН (1,25 т)
	91.14.02-001	Автомобили бортовые, грузоподъемность до 5 т					маш.-ч	0,2	1,2	0,048			789,19		38,00					Автомобили бортовые, грузоподъемность до 5 т
	4-100-040	ОТм(Зтм) Средний разряд машинистов 4					чел.-ч	0,2	1,2	0,048			666,56		32,00					ОТм(Зтм) Средний разряд машинистов 4
	4	М					140,00					М
	01.7.06.07-0002	Ленты монтажные из пластмассы для бандажирования проводов, скрепляются пластмассовыми кнопками, ширина 10 мм					10 м	0,096		0,0192	37,71	1,79	67,50		1,00					Ленты монтажные из пластмассы для бандажирования проводов, скрепляются пластмассовыми кнопками, ширина 10 мм
	10.3.02.03-0011	Припои оловянно-свинцовые бессурьмянистые, марка ПОС30					кг	0,5		0,1	931,11	1,47	1 368,73		137,00					Припои оловянно-свинцовые бессурьмянистые, марка ПОС30
	14.4.03.03-0002	Лак битумный БТ-123					т	0,00006		0,000012	82 698,14	1,62	133 970,99		2,00					Лак битумный БТ-123
		Итого прямые затраты					3 268,00					Итого прямые затраты
7.1	421/пр_2020_п.75_пп.а	Вспомогательные ненормируемые материальные ресурсы					%	2		2					48,00					Вспомогательные ненормируемые материальные ресурсы
		ФОТ					2 978,00					ФОТ
	Пр/812-049.3-1	НР Электротехнические установки на других объектах					%	97		97					2 889,00					НР Электротехнические установки на других объектах
	Пр/774-049.3	СП Электротехнические установки на других объектах					%	51		51					1 519,00					СП Электротехнические установки на других объектах
		Всего по позиции					38 620,00		7 724,00					Всего по позиции

		Всего по разделу 2 ГНБ					306 387,00					Всего по разделу 2 ГНБ
Раздел 3. Устройство кабеля					Раздел 3. Устройство кабеля
В траншеи					В траншеи
8	ГЭСНм08-02-142-01	Устройство постели при одном кабеле в траншее					100 м	0,99	1	0,99					Устройство постели при одном кабеле в траншее
		Объем=99 / 100					Объем=99 / 100
	421/пр_2020_прил.10_т.5_п.4_гр.5	Производство работ осуществляется в охранной зоне действующей воздушной линии электропередачи, вблизи объектов, находящихся под напряжением, внутри объектов капитального строительства, внутренняя проводка в которых не обесточена, если это приведет к ограничению действий рабочих в соответствии с требованиями техники безопасности ОЗП=1,2; ЭМ=1,2 к расх.; ЗПМ=1,2; ТЗ=1,2; ТЗМ=1,2					Производство работ осуществляется в охранной зоне действующей воздушной линии электропередачи, вблизи объектов, находящихся под напряжением, внутри объектов капитального строительства, внутренняя проводка в которых не обесточена, если это приведет к ограничению действий рабочих в соответствии с требованиями техники безопасности ОЗП=1,2; ЭМ=1,2 к расх.; ЗПМ=1,2; ТЗ=1,2; ТЗМ=1,2
	1	ОТ(ЗТ)					чел.-ч			6,2964					4 103,00					ОТ(ЗТ)
	1-100-38	Средний разряд работы 3,8					чел.-ч	5,3	1,2	6,2964			651,63		4 103,00					Средний разряд работы 3,8
	2	ЭМ					3 656,00					ЭМ
		ОТм(ЗТм)					чел.-ч			4,6332					3 088,00					ОТм(ЗТм)
	91.14.02-001	Автомобили бортовые, грузоподъемность до 5 т					маш.-ч	3,9	1,2	4,6332			789,19		3 656,00					Автомобили бортовые, грузоподъемность до 5 т
	4-100-040	ОТм(Зтм) Средний разряд машинистов 4					чел.-ч	3,9	1,2	4,6332			666,56		3 088,00					ОТм(Зтм) Средний разряд машинистов 4
		Итого прямые затраты					10 847,00					Итого прямые затраты
8.1	421/пр_2020_п.75_пп.а	Вспомогательные ненормируемые материальные ресурсы					%	2		2					68,00					Вспомогательные ненормируемые материальные ресурсы
		ФОТ					7 191,00					ФОТ
	Пр/812-049.3-1	НР Электротехнические установки на других объектах					%	97		97					6 975,00					НР Электротехнические установки на других объектах
	Пр/774-049.3	СП Электротехнические установки на других объектах					%	51		51					3 667,00					СП Электротехнические установки на других объектах
		Всего по позиции					21 774,75		21 557,00					Всего по позиции
9	ГЭСНм08-02-142-02	На каждый последующий кабель добавлять к норме 08-02-142-01					100 м	0,99	1	0,99					На каждый последующий кабель добавлять к норме 08-02-142-01
		Объем=99 / 100					Объем=99 / 100
	421/пр_2020_прил.10_т.5_п.4_гр.5	Производство работ осуществляется в охранной зоне действующей воздушной линии электропередачи, вблизи объектов, находящихся под напряжением, внутри объектов капитального строительства, внутренняя проводка в которых не обесточена, если это приведет к ограничению действий рабочих в соответствии с требованиями техники безопасности ОЗП=1,2; ЭМ=1,2 к расх.; ЗПМ=1,2; ТЗ=1,2; ТЗМ=1,2					Производство работ осуществляется в охранной зоне действующей воздушной линии электропередачи, вблизи объектов, находящихся под напряжением, внутри объектов капитального строительства, внутренняя проводка в которых не обесточена, если это приведет к ограничению действий рабочих в соответствии с требованиями техники безопасности ОЗП=1,2; ЭМ=1,2 к расх.; ЗПМ=1,2; ТЗ=1,2; ТЗМ=1,2
	1	ОТ(ЗТ)					чел.-ч			2,36412					1 541,00					ОТ(ЗТ)
	1-100-38	Средний разряд работы 3,8					чел.-ч	1,99	1,2	2,36412			651,63		1 541,00					Средний разряд работы 3,8
	2	ЭМ					75,00					ЭМ
		ОТм(ЗТм)					чел.-ч			0,09504					63,00					ОТм(ЗТм)
	91.14.02-001	Автомобили бортовые, грузоподъемность до 5 т					маш.-ч	0,08	1,2	0,09504			789,19		75,00					Автомобили бортовые, грузоподъемность до 5 т
	4-100-040	ОТм(Зтм) Средний разряд машинистов 4					чел.-ч	0,08	1,2	0,09504			666,56		63,00					ОТм(Зтм) Средний разряд машинистов 4
		Итого прямые затраты					1 679,00					Итого прямые затраты
9.1	421/пр_2020_п.75_пп.а	Вспомогательные ненормируемые материальные ресурсы					%	2		2					26,00					Вспомогательные ненормируемые материальные ресурсы
		ФОТ					1 604,00					ФОТ
	Пр/812-049.3-1	НР Электротехнические установки на других объектах					%	97		97					1 556,00					НР Электротехнические установки на других объектах
	Пр/774-049.3	СП Электротехнические установки на других объектах					%	51		51					818,00					СП Электротехнические установки на других объектах
		Всего по позиции					4 120,20		4 079,00					Всего по позиции
10	ФСБЦ-02.3.01.02-1118	Песок природный для строительных работ II класс, средний					м3	5,0985	1	5,0985	565,20	2,55	1 441,26		7 348,00					Песок природный для строительных работ II класс, средний
		(Электротехнические установки на других объектах)					(Электротехнические установки на других объектах)
		Объем=99*0,5*0,1*1,03					Объем=99*0,5*0,1*1,03
		Всего по позиции					7 348,00					Всего по позиции
11	ГЭСНм08-02-145-03	Кабель до 35 кВ, прокладываемый по дну канала без креплений, масса 1 м кабеля: до 3 кг					100 м	1,98	1	1,98					Кабель до 35 кВ, прокладываемый по дну канала без креплений, масса 1 м кабеля: до 3 кг
		Объем=(99*2) / 100					Объем=(99*2) / 100
	421/пр_2020_прил.10_т.5_п.4_гр.5	Производство работ осуществляется в охранной зоне действующей воздушной линии электропередачи, вблизи объектов, находящихся под напряжением, внутри объектов капитального строительства, внутренняя проводка в которых не обесточена, если это приведет к ограничению действий рабочих в соответствии с требованиями техники безопасности ОЗП=1,2; ЭМ=1,2 к расх.; ЗПМ=1,2; ТЗ=1,2; ТЗМ=1,2					Производство работ осуществляется в охранной зоне действующей воздушной линии электропередачи, вблизи объектов, находящихся под напряжением, внутри объектов капитального строительства, внутренняя проводка в которых не обесточена, если это приведет к ограничению действий рабочих в соответствии с требованиями техники безопасности ОЗП=1,2; ЭМ=1,2 к расх.; ЗПМ=1,2; ТЗ=1,2; ТЗМ=1,2
	1	ОТ(ЗТ)					чел.-ч			17,67744					11 519,00					ОТ(ЗТ)
	1-100-38	Средний разряд работы 3,8					чел.-ч	7,44	1,2	17,67744			651,63		11 519,00					Средний разряд работы 3,8
	2	ЭМ					1 378,00					ЭМ
		ОТм(ЗТм)					чел.-ч			0,9504					742,00					ОТм(ЗТм)
	91.05.05-015	Краны на автомобильном ходу, грузоподъемность 16 т					маш.-ч	0,2	1,2	0,4752			1 968,62		935,00					Краны на автомобильном ходу, грузоподъемность 16 т
	4-100-060	ОТм(Зтм) Средний разряд машинистов 6					чел.-ч	0,2	1,2	0,4752			895,37		425,00					ОТм(Зтм) Средний разряд машинистов 6
	91.06.01-003	Домкраты гидравлические, грузоподъемность 63-100 т					маш.-ч	1,65	1,2	3,9204	1,75	1,77	3,10		12,00					Домкраты гидравлические, грузоподъемность 63-100 т
	91.06.03-061	Лебедки электрические тяговым усилием до 12,26 кН (1,25 т)					маш.-ч	1,65	1,2	3,9204	8,84	1,63	14,41		56,00					Лебедки электрические тяговым усилием до 12,26 кН (1,25 т)
	91.14.02-001	Автомобили бортовые, грузоподъемность до 5 т					маш.-ч	0,2	1,2	0,4752			789,19		375,00					Автомобили бортовые, грузоподъемность до 5 т
	4-100-040	ОТм(Зтм) Средний разряд машинистов 4					чел.-ч	0,2	1,2	0,4752			666,56		317,00					ОТм(Зтм) Средний разряд машинистов 4
	4	М					1 499,00					М
	01.7.06.07-0002	Ленты монтажные из пластмассы для бандажирования проводов, скрепляются пластмассовыми кнопками, ширина 10 мм					10 м	0,96		1,9008	37,71	1,79	67,50		128,00					Ленты монтажные из пластмассы для бандажирования проводов, скрепляются пластмассовыми кнопками, ширина 10 мм
	10.3.02.03-0011	Припои оловянно-свинцовые бессурьмянистые, марка ПОС30					кг	0,5		0,99	931,11	1,47	1 368,73		1 355,00					Припои оловянно-свинцовые бессурьмянистые, марка ПОС30
	14.4.03.03-0002	Лак битумный БТ-123					т	0,00006		0,0001188	82 698,14	1,62	133 970,99		16,00					Лак битумный БТ-123
		Итого прямые затраты					15 138,00					Итого прямые затраты
11.1	421/пр_2020_п.75_пп.а	Вспомогательные ненормируемые материальные ресурсы					%	2		2					192,00					Вспомогательные ненормируемые материальные ресурсы
		ФОТ					12 261,00					ФОТ
	Пр/812-049.3-1	НР Электротехнические установки на других объектах					%	97		97					11 893,00					НР Электротехнические установки на других объектах
	Пр/774-049.3	СП Электротехнические установки на других объектах					%	51		51					6 253,00					СП Электротехнические установки на других объектах
		Всего по позиции					16 907,07		33 476,00					Всего по позиции
Покрытие кирпичем					Покрытие кирпичем
12	ГЭСНм08-02-143-01	Покрытие кабеля, проложенного в траншее: кирпичом одного кабеля					100 м	0,99	1	0,99					Покрытие кабеля, проложенного в траншее: кирпичом одного кабеля
		Объем=99 / 100					Объем=99 / 100
	421/пр_2020_прил.10_т.5_п.4_гр.5	Производство работ осуществляется в охранной зоне действующей воздушной линии электропередачи, вблизи объектов, находящихся под напряжением, внутри объектов капитального строительства, внутренняя проводка в которых не обесточена, если это приведет к ограничению действий рабочих в соответствии с требованиями техники безопасности ОЗП=1,2; ЭМ=1,2 к расх.; ЗПМ=1,2; ТЗ=1,2; ТЗМ=1,2					Производство работ осуществляется в охранной зоне действующей воздушной линии электропередачи, вблизи объектов, находящихся под напряжением, внутри объектов капитального строительства, внутренняя проводка в которых не обесточена, если это приведет к ограничению действий рабочих в соответствии с требованиями техники безопасности ОЗП=1,2; ЭМ=1,2 к расх.; ЗПМ=1,2; ТЗ=1,2; ТЗМ=1,2
	1	ОТ(ЗТ)					чел.-ч			6,18948					4 033,00					ОТ(ЗТ)
	1-100-38	Средний разряд работы 3,8					чел.-ч	5,21	1,2	6,18948			651,63		4 033,00					Средний разряд работы 3,8
	2	ЭМ					5 668,00					ЭМ
		ОТм(ЗТм)					чел.-ч			4,11048					3 210,00					ОТм(ЗТм)
	91.05.05-015	Краны на автомобильном ходу, грузоподъемность 16 т					маш.-ч	1,73	1,2	2,05524			1 968,62		4 046,00					Краны на автомобильном ходу, грузоподъемность 16 т
	4-100-060	ОТм(Зтм) Средний разряд машинистов 6					чел.-ч	1,73	1,2	2,05524			895,37		1 840,00					ОТм(Зтм) Средний разряд машинистов 6
	91.14.02-001	Автомобили бортовые, грузоподъемность до 5 т					маш.-ч	1,73	1,2	2,05524			789,19		1 622,00					Автомобили бортовые, грузоподъемность до 5 т
	4-100-040	ОТм(Зтм) Средний разряд машинистов 4					чел.-ч	1,73	1,2	2,05524			666,56		1 370,00					ОТм(Зтм) Средний разряд машинистов 4
		Итого прямые затраты					12 911,00					Итого прямые затраты
12.1	421/пр_2020_п.75_пп.а	Вспомогательные ненормируемые материальные ресурсы					%	2		2					67,00					Вспомогательные ненормируемые материальные ресурсы
		ФОТ					7 243,00					ФОТ
	Пр/812-049.3-1	НР Электротехнические установки на других объектах					%	97		97					7 026,00					НР Электротехнические установки на других объектах
	Пр/774-049.3	СП Электротехнические установки на других объектах					%	51		51					3 694,00					СП Электротехнические установки на других объектах
		Всего по позиции					23 937,37		23 698,00					Всего по позиции
13	ГЭСНм08-02-143-02	Покрытие кабеля, проложенного в траншее: кирпичом каждого последующего					100 м	0,99	1	0,99					Покрытие кабеля, проложенного в траншее: кирпичом каждого последующего
		Объем=99 / 100					Объем=99 / 100
	421/пр_2020_прил.10_т.5_п.4_гр.5	Производство работ осуществляется в охранной зоне действующей воздушной линии электропередачи, вблизи объектов, находящихся под напряжением, внутри объектов капитального строительства, внутренняя проводка в которых не обесточена, если это приведет к ограничению действий рабочих в соответствии с требованиями техники безопасности ОЗП=1,2; ЭМ=1,2 к расх.; ЗПМ=1,2; ТЗ=1,2; ТЗМ=1,2					Производство работ осуществляется в охранной зоне действующей воздушной линии электропередачи, вблизи объектов, находящихся под напряжением, внутри объектов капитального строительства, внутренняя проводка в которых не обесточена, если это приведет к ограничению действий рабочих в соответствии с требованиями техники безопасности ОЗП=1,2; ЭМ=1,2 к расх.; ЗПМ=1,2; ТЗ=1,2; ТЗМ=1,2
	1	ОТ(ЗТ)					чел.-ч			3,23136					2 106,00					ОТ(ЗТ)
	1-100-38	Средний разряд работы 3,8					чел.-ч	2,72	1,2	3,23136			651,63		2 106,00					Средний разряд работы 3,8
	2	ЭМ					2 981,00					ЭМ
		ОТм(ЗТм)					чел.-ч			2,16216					1 689,00					ОТм(ЗТм)
	91.05.05-015	Краны на автомобильном ходу, грузоподъемность 16 т					маш.-ч	0,91	1,2	1,08108			1 968,62		2 128,00					Краны на автомобильном ходу, грузоподъемность 16 т
	4-100-060	ОТм(Зтм) Средний разряд машинистов 6					чел.-ч	0,91	1,2	1,08108			895,37		968,00					ОТм(Зтм) Средний разряд машинистов 6
	91.14.02-001	Автомобили бортовые, грузоподъемность до 5 т					маш.-ч	0,91	1,2	1,08108			789,19		853,00					Автомобили бортовые, грузоподъемность до 5 т
	4-100-040	ОТм(Зтм) Средний разряд машинистов 4					чел.-ч	0,91	1,2	1,08108			666,56		721,00					ОТм(Зтм) Средний разряд машинистов 4
		Итого прямые затраты					6 776,00					Итого прямые затраты
13.1	421/пр_2020_п.75_пп.а	Вспомогательные ненормируемые материальные ресурсы					%	2		2					35,00					Вспомогательные ненормируемые материальные ресурсы
		ФОТ					3 795,00					ФОТ
	Пр/812-049.3-1	НР Электротехнические установки на других объектах					%	97		97					3 681,00					НР Электротехнические установки на других объектах
	Пр/774-049.3	СП Электротехнические установки на других объектах					%	51		51					1 935,00					СП Электротехнические установки на других объектах
		Всего по позиции					12 552,53		12 427,00					Всего по позиции
14	ФСБЦ-06.1.01.05-0019	Кирпич керамический лицевой полнотелый одинарный, размеры 250х120х65 мм, марка М200					1000 шт	1,584	1	1,584	20 580,74	2,22	45 689,24		72 372,00					Кирпич керамический лицевой полнотелый одинарный, размеры 250х120х65 мм, марка М200
		(Электротехнические установки на других объектах)					(Электротехнические установки на других объектах)
		Объем=(99/0,125*2) / 1000					Объем=(99/0,125*2) / 1000
		Всего по позиции					72 372,00					Всего по позиции
Засыпка песком					Засыпка песком
15	ГЭСН01-02-061-01 / Песком	Засыпка вручную траншей, пазух котлованов и ям, группа грунтов: 1					100 м3	0,099	1	0,099					Засыпка вручную траншей, пазух котлованов и ям, группа грунтов: 1
		Объем=(99*0,5*0,2) / 100					Объем=(99*0,5*0,2) / 100
	421/пр_2020_прил.10_т.5_п.4_гр.5	Производство работ осуществляется в охранной зоне действующей воздушной линии электропередачи, вблизи объектов, находящихся под напряжением, внутри объектов капитального строительства, внутренняя проводка в которых не обесточена, если это приведет к ограничению действий рабочих в соответствии с требованиями техники безопасности ОЗП=1,2; ЭМ=1,2 к расх.; ЗПМ=1,2; ТЗ=1,2; ТЗМ=1,2					Производство работ осуществляется в охранной зоне действующей воздушной линии электропередачи, вблизи объектов, находящихся под напряжением, внутри объектов капитального строительства, внутренняя проводка в которых не обесточена, если это приведет к ограничению действий рабочих в соответствии с требованиями техники безопасности ОЗП=1,2; ЭМ=1,2 к расх.; ЗПМ=1,2; ТЗ=1,2; ТЗМ=1,2
	1	ОТ(ЗТ)					чел.-ч			10,5138					5 465,00					ОТ(ЗТ)
	1-100-15	Средний разряд работы 1,5					чел.-ч	88,5	1,2	10,5138			519,81		5 465,00					Средний разряд работы 1,5
		Итого прямые затраты					5 465,00					Итого прямые затраты
		ФОТ					5 465,00					ФОТ
	Пр/812-001.2-1	НР Земляные работы, выполняемые ручным способом					%	89		89					4 864,00					НР Земляные работы, выполняемые ручным способом
	Пр/774-001.2, Приказ № 774/пр от 11.12.2020 п.16	СП Земляные работы, выполняемые ручным способом					%	40	0,85	34					1 858,00					СП Земляные работы, выполняемые ручным способом
		Всего по позиции					123 101,01		12 187,00					Всего по позиции
16	ФСБЦ-02.3.01.02-1118	Песок природный для строительных работ II класс, средний					м3	10,197	1	10,197	565,20	2,55	1 441,26		14 697,00					Песок природный для строительных работ II класс, средний
		(Электротехнические установки на других объектах)					(Электротехнические установки на других объектах)
		Объем=99*0,5*0,2*1,03					Объем=99*0,5*0,2*1,03
		Всего по позиции					14 697,00					Всего по позиции
17	ГЭСНм08-02-143-05	Покрытие кабеля, проложенного в траншее: лентой сигнальной					100 м	1,98	1	1,98					Покрытие кабеля, проложенного в траншее: лентой сигнальной
		Объем=198 / 100					Объем=198 / 100
	421/пр_2020_прил.10_т.5_п.4_гр.5	Производство работ осуществляется в охранной зоне действующей воздушной линии электропередачи, вблизи объектов, находящихся под напряжением, внутри объектов капитального строительства, внутренняя проводка в которых не обесточена, если это приведет к ограничению действий рабочих в соответствии с требованиями техники безопасности ОЗП=1,2; ЭМ=1,2 к расх.; ЗПМ=1,2; ТЗ=1,2; ТЗМ=1,2					Производство работ осуществляется в охранной зоне действующей воздушной линии электропередачи, вблизи объектов, находящихся под напряжением, внутри объектов капитального строительства, внутренняя проводка в которых не обесточена, если это приведет к ограничению действий рабочих в соответствии с требованиями техники безопасности ОЗП=1,2; ЭМ=1,2 к расх.; ЗПМ=1,2; ТЗ=1,2; ТЗМ=1,2
	1	ОТ(ЗТ)					чел.-ч			1,14048					635,00					ОТ(ЗТ)
	1-100-23	Средний разряд работы 2,3					чел.-ч	0,48	1,2	1,14048			557,12		635,00					Средний разряд работы 2,3
	2	ЭМ					38,00					ЭМ
		ОТм(ЗТм)					чел.-ч			0,04752					32,00					ОТм(ЗТм)
	91.14.02-001	Автомобили бортовые, грузоподъемность до 5 т					маш.-ч	0,02	1,2	0,04752			789,19		38,00					Автомобили бортовые, грузоподъемность до 5 т
	4-100-040	ОТм(Зтм) Средний разряд машинистов 4					чел.-ч	0,02	1,2	0,04752			666,56		32,00					ОТм(Зтм) Средний разряд машинистов 4
		Итого прямые затраты					705,00					Итого прямые затраты
17.1	421/пр_2020_п.75_пп.а	Вспомогательные ненормируемые материальные ресурсы					%	2		2					11,00					Вспомогательные ненормируемые материальные ресурсы
		ФОТ					667,00					ФОТ
	Пр/812-049.3-1	НР Электротехнические установки на других объектах					%	97		97					647,00					НР Электротехнические установки на других объектах
	Пр/774-049.3	СП Электротехнические установки на других объектах					%	51		51					340,00					СП Электротехнические установки на других объектах
		Всего по позиции					860,10		1 703,00					Всего по позиции
Засыпка выработанным грунтом					Засыпка выработанным грунтом
18	ГЭСН01-02-061-02 / Местным грунтом	Засыпка вручную траншей, пазух котлованов и ям, группа грунтов: 2					100 м3	1,485	1	1,485					Засыпка вручную траншей, пазух котлованов и ям, группа грунтов: 2
		Объем=(99*1,5*1) / 100					Объем=(99*1,5*1) / 100
	421/пр_2020_прил.10_т.5_п.4_гр.5	Производство работ осуществляется в охранной зоне действующей воздушной линии электропередачи, вблизи объектов, находящихся под напряжением, внутри объектов капитального строительства, внутренняя проводка в которых не обесточена, если это приведет к ограничению действий рабочих в соответствии с требованиями техники безопасности ОЗП=1,2; ЭМ=1,2 к расх.; ЗПМ=1,2; ТЗ=1,2; ТЗМ=1,2					Производство работ осуществляется в охранной зоне действующей воздушной линии электропередачи, вблизи объектов, находящихся под напряжением, внутри объектов капитального строительства, внутренняя проводка в которых не обесточена, если это приведет к ограничению действий рабочих в соответствии с требованиями техники безопасности ОЗП=1,2; ЭМ=1,2 к расх.; ЗПМ=1,2; ТЗ=1,2; ТЗМ=1,2
	1	ОТ(ЗТ)					чел.-ч			173,2104					90 036,00					ОТ(ЗТ)
	1-100-15	Средний разряд работы 1,5					чел.-ч	97,2	1,2	173,2104			519,81		90 036,00					Средний разряд работы 1,5
		Итого прямые затраты					90 036,00					Итого прямые затраты
		ФОТ					90 036,00					ФОТ
	Пр/812-001.2-1	НР Земляные работы, выполняемые ручным способом					%	89		89					80 132,00					НР Земляные работы, выполняемые ручным способом
	Пр/774-001.2, Приказ № 774/пр от 11.12.2020 п.16	СП Земляные работы, выполняемые ручным способом					%	40	0,85	34					30 612,00					СП Земляные работы, выполняемые ручным способом
		Всего по позиции					135 205,39		200 780,00					Всего по позиции
Монтажные работы					Монтажные работы
Работы РУ-0,4 домов - Ленина-12; Комсомольская - 4					Работы РУ-0,4 домов - Ленина-12; Комсомольская - 4
19	ГЭСНм08-02-147-12 / Заводка и крепление проложенных кабелей по потолочному перекрытию подвалов до узла ввода РУ 0,4	Кабель до 35 кВ по установленным конструкциям и лоткам с креплением по всей длине, масса 1 м кабеля: свыше 2 до 3 кг					100 м	0,42	1	0,42					Кабель до 35 кВ по установленным конструкциям и лоткам с креплением по всей длине, масса 1 м кабеля: свыше 2 до 3 кг
		Объем=(8+34) / 100					Объем=(8+34) / 100
	421/пр_2020_прил.10_т.5_п.4_гр.5	Производство работ осуществляется в охранной зоне действующей воздушной линии электропередачи, вблизи объектов, находящихся под напряжением, внутри объектов капитального строительства, внутренняя проводка в которых не обесточена, если это приведет к ограничению действий рабочих в соответствии с требованиями техники безопасности ОЗП=1,2; ЭМ=1,2 к расх.; ЗПМ=1,2; ТЗ=1,2; ТЗМ=1,2					Производство работ осуществляется в охранной зоне действующей воздушной линии электропередачи, вблизи объектов, находящихся под напряжением, внутри объектов капитального строительства, внутренняя проводка в которых не обесточена, если это приведет к ограничению действий рабочих в соответствии с требованиями техники безопасности ОЗП=1,2; ЭМ=1,2 к расх.; ЗПМ=1,2; ТЗ=1,2; ТЗМ=1,2
	1	ОТ(ЗТ)					чел.-ч			10,4832					6 831,00					ОТ(ЗТ)
	1-100-38	Средний разряд работы 3,8					чел.-ч	20,8	1,2	10,4832			651,63		6 831,00					Средний разряд работы 3,8
	2	ЭМ					322,00					ЭМ
		ОТм(ЗТм)					чел.-ч			0,2016					157,00					ОТм(ЗТм)
	91.05.05-015	Краны на автомобильном ходу, грузоподъемность 16 т					маш.-ч	0,2	1,2	0,1008			1 968,62		198,00					Краны на автомобильном ходу, грузоподъемность 16 т
	4-100-060	ОТм(Зтм) Средний разряд машинистов 6					чел.-ч	0,2	1,2	0,1008			895,37		90,00					ОТм(Зтм) Средний разряд машинистов 6
	91.06.01-003	Домкраты гидравлические, грузоподъемность 63-100 т					маш.-ч	4,9	1,2	2,4696	1,75	1,77	3,10		8,00					Домкраты гидравлические, грузоподъемность 63-100 т
	91.06.03-061	Лебедки электрические тяговым усилием до 12,26 кН (1,25 т)					маш.-ч	4,9	1,2	2,4696	8,84	1,63	14,41		36,00					Лебедки электрические тяговым усилием до 12,26 кН (1,25 т)
	91.14.02-001	Автомобили бортовые, грузоподъемность до 5 т					маш.-ч	0,2	1,2	0,1008			789,19		80,00					Автомобили бортовые, грузоподъемность до 5 т
	4-100-040	ОТм(Зтм) Средний разряд машинистов 4					чел.-ч	0,2	1,2	0,1008			666,56		67,00					ОТм(Зтм) Средний разряд машинистов 4
	4	М					224,00					М
	01.7.06.07-0002	Ленты монтажные из пластмассы для бандажирования проводов, скрепляются пластмассовыми кнопками, ширина 10 мм					10 м	0,245		0,1029	37,71	1,79	67,50		7,00					Ленты монтажные из пластмассы для бандажирования проводов, скрепляются пластмассовыми кнопками, ширина 10 мм
	01.7.15.14-0165	Шурупы самонарезающие стальные с полукруглой головкой и прямым шлицем, остроконечные, диаметр 4 мм, длина 40 мм					т	0,00062		0,0002604	99 190,96	1,25	123 988,70		32,00					Шурупы самонарезающие стальные с полукруглой головкой и прямым шлицем, остроконечные, диаметр 4 мм, длина 40 мм
	10.3.02.03-0011	Припои оловянно-свинцовые бессурьмянистые, марка ПОС30					кг	0,25		0,105	931,11	1,47	1 368,73		144,00					Припои оловянно-свинцовые бессурьмянистые, марка ПОС30
	14.4.03.03-0002	Лак битумный БТ-123					т	0,00072		0,0003024	82 698,14	1,62	133 970,99		41,00					Лак битумный БТ-123
		Итого прямые затраты					7 534,00					Итого прямые затраты
19.1	421/пр_2020_п.75_пп.а	Вспомогательные ненормируемые материальные ресурсы					%	2		2					114,00					Вспомогательные ненормируемые материальные ресурсы
		ФОТ					6 988,00					ФОТ
	Пр/812-049.3-1	НР Электротехнические установки на других объектах					%	97		97					6 778,00					НР Электротехнические установки на других объектах
	Пр/774-049.3	СП Электротехнические установки на других объектах					%	51		51					3 564,00					СП Электротехнические установки на других объектах
		Всего по позиции					42 833,33		17 990,00					Всего по позиции
Работы в ТП-3557					Работы в ТП-3557
20	ГЭСН46-03-014-53	Сверление горизонтальных отверстий в железобетонных конструкциях стен перфоратором глубиной 200 мм диаметром: свыше 65 мм до 80 мм					100 отверстий	0,01	1	0,01					Сверление горизонтальных отверстий в железобетонных конструкциях стен перфоратором глубиной 200 мм диаметром: свыше 65 мм до 80 мм
		Объем=1 / 100					Объем=1 / 100
	421/пр_2020_прил.10_т.5_п.4_гр.5	Производство работ осуществляется в охранной зоне действующей воздушной линии электропередачи, вблизи объектов, находящихся под напряжением, внутри объектов капитального строительства, внутренняя проводка в которых не обесточена, если это приведет к ограничению действий рабочих в соответствии с требованиями техники безопасности ОЗП=1,2; ЭМ=1,2 к расх.; ЗПМ=1,2; ТЗ=1,2; ТЗМ=1,2					Производство работ осуществляется в охранной зоне действующей воздушной линии электропередачи, вблизи объектов, находящихся под напряжением, внутри объектов капитального строительства, внутренняя проводка в которых не обесточена, если это приведет к ограничению действий рабочих в соответствии с требованиями техники безопасности ОЗП=1,2; ЭМ=1,2 к расх.; ЗПМ=1,2; ТЗ=1,2; ТЗМ=1,2
	1	ОТ(ЗТ)					чел.-ч			0,72312					428,00					ОТ(ЗТ)
	1-100-30	Средний разряд работы 3,0					чел.-ч	60,26	1,2	0,72312			591,94		428,00					Средний разряд работы 3,0
	4	М					5,00					М
	01.7.03.04-0001	Электроэнергия					кВт-ч	84,51		0,8451			6,28		5,00					Электроэнергия
П,Н	01.7.17.09	Сверла, буры					шт	0		0					Сверла, буры
		Итого прямые затраты					433,00					Итого прямые затраты
		ФОТ					428,00					ФОТ
	Пр/812-040.1-1	НР Работы по реконструкции зданий и сооружений: усиление и замена существующих конструкций, возведение отдельных конструктивных элементов					%	103		103					441,00					НР Работы по реконструкции зданий и сооружений: усиление и замена существующих конструкций, возведение отдельных конструктивных элементов
	Пр/774-040.1	СП Работы по реконструкции зданий и сооружений: усиление и замена существующих конструкций, возведение отдельных конструктивных элементов					%	59		59					253,00					СП Работы по реконструкции зданий и сооружений: усиление и замена существующих конструкций, возведение отдельных конструктивных элементов
		Всего по позиции					112 700,00		1 127,00					Всего по позиции
21	ГЭСН46-03-014-66	На каждые 10 мм изменения глубины сверления добавлять или исключать: к норме 46-03-014-53					100 отверстий	0,01	1	0,01					На каждые 10 мм изменения глубины сверления добавлять или исключать: к норме 46-03-014-53
		Объем=1 / 100					Объем=1 / 100
	421/пр_2020_прил.10_т.5_п.4_гр.5	Производство работ осуществляется в охранной зоне действующей воздушной линии электропередачи, вблизи объектов, находящихся под напряжением, внутри объектов капитального строительства, внутренняя проводка в которых не обесточена, если это приведет к ограничению действий рабочих в соответствии с требованиями техники безопасности ОЗП=1,2; ЭМ=1,2 к расх.; ЗПМ=1,2; ТЗ=1,2; ТЗМ=1,2					Производство работ осуществляется в охранной зоне действующей воздушной линии электропередачи, вблизи объектов, находящихся под напряжением, внутри объектов капитального строительства, внутренняя проводка в которых не обесточена, если это приведет к ограничению действий рабочих в соответствии с требованиями техники безопасности ОЗП=1,2; ЭМ=1,2 к расх.; ЗПМ=1,2; ТЗ=1,2; ТЗМ=1,2
	Расчет доп. расценки	б=0,5м 500-200=300/10=30 ПЗ=30 (ОЗП=30; ЭМ=30 к расх.; ЗПМ=30; МАТ=30 к расх.; ТЗ=30; ТЗМ=30)					б=0,5м 500-200=300/10=30 ПЗ=30 (ОЗП=30; ЭМ=30 к расх.; ЗПМ=30; МАТ=30 к расх.; ТЗ=30; ТЗМ=30)
	1	ОТ(ЗТ)					чел.-ч			0,9936					588,00					ОТ(ЗТ)
	1-100-30	Средний разряд работы 3,0					чел.-ч	2,76	36 / (1,2*30)	0,9936			591,94		588,00					Средний разряд работы 3,0
	4	М					7,00					М
	01.7.03.04-0001	Электроэнергия					кВт-ч	3,945	30	1,1835			6,28		7,00					Электроэнергия
П,Н	01.7.17.09	Сверла, буры					шт	0	30	0					Сверла, буры
		Итого прямые затраты					595,00					Итого прямые затраты
		ФОТ					588,00					ФОТ
	Пр/812-040.1-1	НР Работы по реконструкции зданий и сооружений: усиление и замена существующих конструкций, возведение отдельных конструктивных элементов					%	103		103					606,00					НР Работы по реконструкции зданий и сооружений: усиление и замена существующих конструкций, возведение отдельных конструктивных элементов
	Пр/774-040.1	СП Работы по реконструкции зданий и сооружений: усиление и замена существующих конструкций, возведение отдельных конструктивных элементов					%	59		59					347,00					СП Работы по реконструкции зданий и сооружений: усиление и замена существующих конструкций, возведение отдельных конструктивных элементов
		Всего по позиции					154 800,00		1 548,00					Всего по позиции
22	ГЭСНм08-02-411-07 / Устройство гильзы	Ввод гибкий, наружный диаметр металлорукава: до 78 мм					шт	1	1	1					Ввод гибкий, наружный диаметр металлорукава: до 78 мм
	421/пр_2020_прил.10_т.5_п.4_гр.5	Производство работ осуществляется в охранной зоне действующей воздушной линии электропередачи, вблизи объектов, находящихся под напряжением, внутри объектов капитального строительства, внутренняя проводка в которых не обесточена, если это приведет к ограничению действий рабочих в соответствии с требованиями техники безопасности ОЗП=1,2; ЭМ=1,2 к расх.; ЗПМ=1,2; ТЗ=1,2; ТЗМ=1,2					Производство работ осуществляется в охранной зоне действующей воздушной линии электропередачи, вблизи объектов, находящихся под напряжением, внутри объектов капитального строительства, внутренняя проводка в которых не обесточена, если это приведет к ограничению действий рабочих в соответствии с требованиями техники безопасности ОЗП=1,2; ЭМ=1,2 к расх.; ЗПМ=1,2; ТЗ=1,2; ТЗМ=1,2
	1	ОТ(ЗТ)					чел.-ч			0,984					641,00					ОТ(ЗТ)
	1-100-38	Средний разряд работы 3,8					чел.-ч	0,82	1,2	0,984			651,63		641,00					Средний разряд работы 3,8
	4	М					148,00					М
	01.7.15.04-0011	Винты стальные с полукруглой головкой, длина 50 мм					т	0,00002		0,00002	127 406,00	1,25	159 257,50		3,00					Винты стальные с полукруглой головкой, длина 50 мм
	20.1.02.23-0082	Перемычки гибкие, тип ПГС-50					10 шт	0,1		0,1	944,69	1,53	1 445,38		145,00					Перемычки гибкие, тип ПГС-50
		Итого прямые затраты					789,00					Итого прямые затраты
22.1	421/пр_2020_п.75_пп.а	Вспомогательные ненормируемые материальные ресурсы					%	2		2					11,00					Вспомогательные ненормируемые материальные ресурсы
		ФОТ					641,00					ФОТ
	Пр/812-049.3-1	НР Электротехнические установки на других объектах					%	97		97					622,00					НР Электротехнические установки на других объектах
	Пр/774-049.3	СП Электротехнические установки на других объектах					%	51		51					327,00					СП Электротехнические установки на других объектах
		Всего по позиции					1 749,00		1 749,00					Всего по позиции
23	ГЭСНм08-02-155-01 / Устройство гильзы	Герметизация проходов при вводе кабелей во взрывоопасные помещения уплотнительной массой					шт	1	1	1					Герметизация проходов при вводе кабелей во взрывоопасные помещения уплотнительной массой
	421/пр_2020_прил.10_т.5_п.4_гр.5	Производство работ осуществляется в охранной зоне действующей воздушной линии электропередачи, вблизи объектов, находящихся под напряжением, внутри объектов капитального строительства, внутренняя проводка в которых не обесточена, если это приведет к ограничению действий рабочих в соответствии с требованиями техники безопасности ОЗП=1,2; ЭМ=1,2 к расх.; ЗПМ=1,2; ТЗ=1,2; ТЗМ=1,2					Производство работ осуществляется в охранной зоне действующей воздушной линии электропередачи, вблизи объектов, находящихся под напряжением, внутри объектов капитального строительства, внутренняя проводка в которых не обесточена, если это приведет к ограничению действий рабочих в соответствии с требованиями техники безопасности ОЗП=1,2; ЭМ=1,2 к расх.; ЗПМ=1,2; ТЗ=1,2; ТЗМ=1,2
	1	ОТ(ЗТ)					чел.-ч			0,456					297,00					ОТ(ЗТ)
	1-100-38	Средний разряд работы 3,8					чел.-ч	0,38	1,2	0,456			651,63		297,00					Средний разряд работы 3,8
	4	М					483,00					М
	01.1.01.09-0024	Шнур асбестовый общего назначения ШАОН, диаметр 3-6 мм					т	0,00006		0,00006	490 790,27	1,71	839 251,36		50,00					Шнур асбестовый общего назначения ШАОН, диаметр 3-6 мм
	01.7.07.29-0111	Пакля смоляная пропитанная					кг	0,15		0,15	92,95	1,96	182,18		27,00					Пакля смоляная пропитанная
	01.7.07.29-0221	Герметик для уплотнения кабельных вводов и муфт, герметизации резьбовых соединений газовых и водопроводных труб					кг	0,72		0,72	490,01	1,15	563,51		406,00					Герметик для уплотнения кабельных вводов и муфт, герметизации резьбовых соединений газовых и водопроводных труб
		Итого прямые затраты					780,00					Итого прямые затраты
23.1	421/пр_2020_п.75_пп.а	Вспомогательные ненормируемые материальные ресурсы					%	2		2					5,00					Вспомогательные ненормируемые материальные ресурсы
		ФОТ					297,00					ФОТ
	Пр/812-049.3-1	НР Электротехнические установки на других объектах					%	97		97					288,00					НР Электротехнические установки на других объектах
	Пр/774-049.3	СП Электротехнические установки на других объектах					%	51		51					151,00					СП Электротехнические установки на других объектах
		Всего по позиции					1 224,00		1 224,00					Всего по позиции
24	ГЭСНм08-02-152-03	Конструкция сварная					т	0,01447	1	0,01447					Конструкция сварная
		Объем=14,47/1000					Объем=14,47/1000
	421/пр_2020_прил.10_т.5_п.4_гр.5	Производство работ осуществляется в охранной зоне действующей воздушной линии электропередачи, вблизи объектов, находящихся под напряжением, внутри объектов капитального строительства, внутренняя проводка в которых не обесточена, если это приведет к ограничению действий рабочих в соответствии с требованиями техники безопасности ОЗП=1,2; ЭМ=1,2 к расх.; ЗПМ=1,2; ТЗ=1,2; ТЗМ=1,2					Производство работ осуществляется в охранной зоне действующей воздушной линии электропередачи, вблизи объектов, находящихся под напряжением, внутри объектов капитального строительства, внутренняя проводка в которых не обесточена, если это приведет к ограничению действий рабочих в соответствии с требованиями техники безопасности ОЗП=1,2; ЭМ=1,2 к расх.; ЗПМ=1,2; ТЗ=1,2; ТЗМ=1,2
	1	ОТ(ЗТ)					чел.-ч			0,625104					407,00					ОТ(ЗТ)
	1-100-38	Средний разряд работы 3,8					чел.-ч	36	1,2	0,625104			651,63		407,00					Средний разряд работы 3,8
	2	ЭМ					16,00					ЭМ
		ОТм(ЗТм)					чел.-ч			0,0069456					5,00					ОТм(ЗТм)
	91.05.05-015	Краны на автомобильном ходу, грузоподъемность 16 т					маш.-ч	0,2	1,2	0,0034728			1 968,62		7,00					Краны на автомобильном ходу, грузоподъемность 16 т
	4-100-060	ОТм(Зтм) Средний разряд машинистов 6					чел.-ч	0,2	1,2	0,0034728			895,37		3,00					ОТм(Зтм) Средний разряд машинистов 6
	91.14.02-001	Автомобили бортовые, грузоподъемность до 5 т					маш.-ч	0,2	1,2	0,0034728			789,19		3,00					Автомобили бортовые, грузоподъемность до 5 т
	4-100-040	ОТм(Зтм) Средний разряд машинистов 4					чел.-ч	0,2	1,2	0,0034728			666,56		2,00					ОТм(Зтм) Средний разряд машинистов 4
	91.17.04-233	Аппараты сварочные для ручной дуговой сварки, сварочный ток до 350 А					маш.-ч	12,24	1,2	0,2125354			30,37		6,00					Аппараты сварочные для ручной дуговой сварки, сварочный ток до 350 А
	4	М					19,00					М
	01.7.11.07-0227	Электроды сварочные для сварки низколегированных и углеродистых сталей УОНИ 13/45, Э42А, диаметр 4-5 мм					кг	1,52		0,0219944	155,63	1,06	164,97		4,00					Электроды сварочные для сварки низколегированных и углеродистых сталей УОНИ 13/45, Э42А, диаметр 4-5 мм
	03.2.01.01-0001	Портландцемент бездобавочный общестроительный ЦЕМ 0 32,5Н					т	0,00009		0,0000013	4 800,85	2,18	10 465,85		0,00					Портландцемент бездобавочный общестроительный ЦЕМ 0 32,5Н
	14.4.03.03-0002	Лак битумный БТ-123					т	0,0078		0,0001129	82 698,14	1,62	133 970,99		15,00					Лак битумный БТ-123
		Итого прямые затраты					447,00					Итого прямые затраты
24.1	421/пр_2020_п.75_пп.а	Вспомогательные ненормируемые материальные ресурсы					%	2		2					7,00					Вспомогательные ненормируемые материальные ресурсы
		ФОТ					412,00					ФОТ
	Пр/812-049.3-1	НР Электротехнические установки на других объектах					%	97		97					400,00					НР Электротехнические установки на других объектах
	Пр/774-049.3	СП Электротехнические установки на других объектах					%	51		51					210,00					СП Электротехнические установки на других объектах
		Всего по позиции					73 531,44		1 064,00					Всего по позиции
25	ГЭСНм08-02-189-02	Муфта концевая термоусаживаемая внутренней установки для трехжильного кабеля с изоляцией из сшитого полиэтилена, небронированного, напряжением до 10 кВ, сечением жилы: свыше 50 до 120 мм2					шт	6	1	6					Муфта концевая термоусаживаемая внутренней установки для трехжильного кабеля с изоляцией из сшитого полиэтилена, небронированного, напряжением до 10 кВ, сечением жилы: свыше 50 до 120 мм2
	421/пр_2020_прил.10_т.5_п.4_гр.5	Производство работ осуществляется в охранной зоне действующей воздушной линии электропередачи, вблизи объектов, находящихся под напряжением, внутри объектов капитального строительства, внутренняя проводка в которых не обесточена, если это приведет к ограничению действий рабочих в соответствии с требованиями техники безопасности ОЗП=1,2; ЭМ=1,2 к расх.; ЗПМ=1,2; ТЗ=1,2; ТЗМ=1,2					Производство работ осуществляется в охранной зоне действующей воздушной линии электропередачи, вблизи объектов, находящихся под напряжением, внутри объектов капитального строительства, внутренняя проводка в которых не обесточена, если это приведет к ограничению действий рабочих в соответствии с требованиями техники безопасности ОЗП=1,2; ЭМ=1,2 к расх.; ЗПМ=1,2; ТЗ=1,2; ТЗМ=1,2
	1	ОТ(ЗТ)					чел.-ч			27,072					18 381,00					ОТ(ЗТ)
	2-100-03	Рабочий 3 разряда					чел.-ч	1,88	1,2	13,536			591,94		8 012,00					Рабочий 3 разряда
	2-100-05	Рабочий 5 разряда					чел.-ч	1,88	1,2	13,536			766,04		10 369,00					Рабочий 5 разряда
	4	М					1 497,00					М
	01.3.02.09-0022	Пропан-бутан смесь техническая					кг	3,0911		18,5466	41,38	1,95	80,69		1 497,00					Пропан-бутан смесь техническая
		Итого прямые затраты					19 878,00					Итого прямые затраты
25.1	421/пр_2020_п.75_пп.а	Вспомогательные ненормируемые материальные ресурсы					%	2		2					306,00					Вспомогательные ненормируемые материальные ресурсы
		ФОТ					18 381,00					ФОТ
	Пр/812-049.3-1	НР Электротехнические установки на других объектах					%	97		97					17 830,00					НР Электротехнические установки на других объектах
	Пр/774-049.3	СП Электротехнические установки на других объектах					%	51		51					9 374,00					СП Электротехнические установки на других объектах
		Всего по позиции					7 898,00		47 388,00					Всего по позиции
26	ГЭСНм08-03-521-15	Рубильник на плите с центральной или боковой рукояткой или управлением штангой, устанавливаемый на металлическом основании,: трехполюсный на ток до 250 А					шт	2	1	2					Рубильник на плите с центральной или боковой рукояткой или управлением штангой, устанавливаемый на металлическом основании,: трехполюсный на ток до 250 А
	421/пр_2020_прил.10_т.5_п.4_гр.5	Производство работ осуществляется в охранной зоне действующей воздушной линии электропередачи, вблизи объектов, находящихся под напряжением, внутри объектов капитального строительства, внутренняя проводка в которых не обесточена, если это приведет к ограничению действий рабочих в соответствии с требованиями техники безопасности ОЗП=1,2; ЭМ=1,2 к расх.; ЗПМ=1,2; ТЗ=1,2; ТЗМ=1,2					Производство работ осуществляется в охранной зоне действующей воздушной линии электропередачи, вблизи объектов, находящихся под напряжением, внутри объектов капитального строительства, внутренняя проводка в которых не обесточена, если это приведет к ограничению действий рабочих в соответствии с требованиями техники безопасности ОЗП=1,2; ЭМ=1,2 к расх.; ЗПМ=1,2; ТЗ=1,2; ТЗМ=1,2
	1	ОТ(ЗТ)					чел.-ч			5,808					4 276,00					ОТ(ЗТ)
	1-100-47	Средний разряд работы 4,7					чел.-ч	2,42	1,2	5,808			736,20		4 276,00					Средний разряд работы 4,7
	2	ЭМ					13,00					ЭМ
	91.21.16-012	Прессы гидравлические с электроприводом					маш.-ч	0,324	1,2	0,7776			17,14		13,00					Прессы гидравлические с электроприводом
	4	М					406,00					М
	01.3.01.02-0002	Вазелин технический					кг	0,048		0,096	150,04	1,99	298,58		29,00					Вазелин технический
	01.7.02.09-0002	Шпагат бумажный, диаметр 2,5 мм					кг	0,008		0,016	187,38	1,06	198,62		3,00					Шпагат бумажный, диаметр 2,5 мм
	01.7.03.04-0001	Электроэнергия					кВт-ч	0,0312		0,0624			6,28		0,00					Электроэнергия
	01.7.06.05-0041	Ленты изоляционные хлопчатобумажные прорезиненные для электромонтажных и ремонтных работ, цвет черный, ширина 20 мм, толщина 0,35 мм					м	6		12	5,87	1,06	6,22		75,00					Ленты изоляционные хлопчатобумажные прорезиненные для электромонтажных и ремонтных работ, цвет черный, ширина 20 мм, толщина 0,35 мм
	01.7.15.03-0042	Болты с гайками и шайбами строительные					кг	0,53		1,06	174,93	1,38	241,40		256,00					Болты с гайками и шайбами строительные
	01.7.20.04-0005	Нитки швейные армированные					кг	0,005		0,01	395,65	2,02	799,21		8,00					Нитки швейные армированные
	14.4.02.04-0142	Краска масляная МА-0115, мумия, сурик железный					кг	0,07		0,14	79,88	1,95	155,77		22,00					Краска масляная МА-0115, мумия, сурик железный
	14.4.03.06-0001	Лак электроизоляционный МЛ-92					кг	0,03		0,06	157,44	1,41	221,99		13,00					Лак электроизоляционный МЛ-92
		Итого прямые затраты					4 695,00					Итого прямые затраты
26.1	421/пр_2020_п.75_пп.а	Вспомогательные ненормируемые материальные ресурсы					%	2		2					71,00					Вспомогательные ненормируемые материальные ресурсы
		ФОТ					4 276,00					ФОТ
	Пр/812-049.3-1	НР Электротехнические установки на других объектах					%	97		97					4 148,00					НР Электротехнические установки на других объектах
	Пр/774-049.3	СП Электротехнические установки на других объектах					%	51		51					2 181,00					СП Электротехнические установки на других объектах
		Всего по позиции					5 547,50		11 095,00					Всего по позиции
27	ГЭСНм08-02-144-06	Присоединение к зажимам жил проводов или кабелей сечением: до 150 мм2					100 шт	0,06	1	0,06					Присоединение к зажимам жил проводов или кабелей сечением: до 150 мм2
		Объем=(2+4) / 100					Объем=(2+4) / 100
	421/пр_2020_прил.10_т.5_п.4_гр.5	Производство работ осуществляется в охранной зоне действующей воздушной линии электропередачи, вблизи объектов, находящихся под напряжением, внутри объектов капитального строительства, внутренняя проводка в которых не обесточена, если это приведет к ограничению действий рабочих в соответствии с требованиями техники безопасности ОЗП=1,2; ЭМ=1,2 к расх.; ЗПМ=1,2; ТЗ=1,2; ТЗМ=1,2					Производство работ осуществляется в охранной зоне действующей воздушной линии электропередачи, вблизи объектов, находящихся под напряжением, внутри объектов капитального строительства, внутренняя проводка в которых не обесточена, если это приведет к ограничению действий рабочих в соответствии с требованиями техники безопасности ОЗП=1,2; ЭМ=1,2 к расх.; ЗПМ=1,2; ТЗ=1,2; ТЗМ=1,2
	1	ОТ(ЗТ)					чел.-ч			1,63584					1 066,00					ОТ(ЗТ)
	1-100-38	Средний разряд работы 3,8					чел.-ч	22,72	1,2	1,63584			651,63		1 066,00					Средний разряд работы 3,8
		Итого прямые затраты					1 066,00					Итого прямые затраты
27.1	421/пр_2020_п.75_пп.а	Вспомогательные ненормируемые материальные ресурсы					%	2		2					18,00					Вспомогательные ненормируемые материальные ресурсы
		ФОТ					1 066,00					ФОТ
	Пр/812-049.3-1	НР Электротехнические установки на других объектах					%	97		97					1 034,00					НР Электротехнические установки на других объектах
	Пр/774-049.3	СП Электротехнические установки на других объектах					%	51		51					544,00					СП Электротехнические установки на других объектах
		Всего по позиции					44 366,67		2 662,00					Всего по позиции

		Всего по разделу 3 Устройство кабеля					490 171,00					Всего по разделу 3 Устройство кабеля
Раздел 4. Материал Заказчика					Раздел 4. Материал Заказчика
28	Давальческие материалы	ККабель АВБШв 4х95					км	0,324	1	0,324					ККабель АВБШв 4х95
		(Материалы для монтажных работ)					(Материалы для монтажных работ)
		Всего по позиции					Всего по позиции
29	Давальческие материалы	Муфта кабельная концевая / 1 КНТп-4х(70-120)					шт	6	1	6					Муфта кабельная концевая / 1 КНТп-4х(70-120)
		(Материалы для монтажных работ)					(Материалы для монтажных работ)
		Всего по позиции					Всего по позиции
30	Давальческие материалы	РПС-2/Л УХЛЗ 250					шт	1	1	1					РПС-2/Л УХЛЗ 250
		(Материалы для монтажных работ)					(Материалы для монтажных работ)
		Всего по позиции					Всего по позиции
31	Давальческие материалы	РПС-2/П УХЛЗ 250					шт	1	1	1					РПС-2/П УХЛЗ 250
		(Материалы для монтажных работ)					(Материалы для монтажных работ)
		Всего по позиции					Всего по позиции
32	Давальческие материалы	Труба защитная ПВ-0 SDR17 160/120 N1250F3 ТУ 22.21.21-001-42230346-2017 ГОСТ Р МЭК 61386.24-2014 (SDR17160-F3)					м	21	1	21					Труба защитная ПВ-0 SDR17 160/120 N1250F3 ТУ 22.21.21-001-42230346-2017 ГОСТ Р МЭК 61386.24-2014 (SDR17160-F3)
		(Материалы для монтажных работ)					(Материалы для монтажных работ)
		Объем=20+1					Объем=20+1
		Всего по позиции					Всего по позиции

		Всего по разделу 4 Материал Заказчика					Всего по разделу 4 Материал Заказчика
Раздел 5. Материал подрядчика					Раздел 5. Материал подрядчика
33	ФСБЦ-01.4.03.01-0021 / Бентонит Super-Sore 50 LB Bag	Порошок (глинопорошок) бентонитовый для приготовления буровых растворов, выход раствора 8,0-11,0 м3/т					т	0,2	1	0,2	15 384,88	1,64	25 231,20		5 046,00					Порошок (глинопорошок) бентонитовый для приготовления буровых растворов, выход раствора 8,0-11,0 м3/т
		(Скважины)					(Скважины)
		Всего по позиции					5 046,00					Всего по позиции
34	ФСБЦ-01.4.03.03-0011 / Полимер EZ MUD	Добавка порошкообразная на основе полиакриламида для обеспечения устойчивости грунтов глинистых, понижения трения и увеличения вязкости буровых растворов, массовая доля основного вещества в сухом состояние не менее 90 %, термостойкость +175 °C, плотность 1,25-1,45 г/см3					т	0,021474	1	0,021474	409 055,47	1,23	503 138,23		10 804,00					Добавка порошкообразная на основе полиакриламида для обеспечения устойчивости грунтов глинистых, понижения трения и увеличения вязкости буровых растворов, массовая доля основного вещества в сухом состояние не менее 90 %, термостойкость +175 °C, плотность 1,25-1,45 г/см3
		(Материалы)					(Материалы)
		Всего по позиции					10 804,00					Всего по позиции
35	Анализ цен 2026г.	Лента сигнальная Осторожно кабель 100м 250мм красный/черный ЛСЭ-250					шт	1	1	1			1 321,03		1 321,00					Лента сигнальная Осторожно кабель 100м 250мм красный/черный ЛСЭ-250
		(Электротехнические установки на других объектах)					(Электротехнические установки на других объектах)
		Цена=1585,23/1,2					Цена=1585,23/1,2
		Всего по позиции					1 321,00					Всего по позиции
36	ФСБЦ-08.3.08.02-1096	Уголок стальной горячекатаный равнополочный, марка стали 09Г2С, 12Г2С, ширина полок 50-90 мм, толщина полки 3-9 мм					т	0,015	1	0,015	73 435,00	0,85	62 419,75		936,00					Уголок стальной горячекатаный равнополочный, марка стали 09Г2С, 12Г2С, ширина полок 50-90 мм, толщина полки 3-9 мм
		(Материалы)					(Материалы)
		Всего по позиции					936,00					Всего по позиции

		Всего по разделу 5 Материал подрядчика					18 107,00					Всего по разделу 5 Материал подрядчика

		Итоги по смете:					Итоги по смете:
		Всего прямые затраты (справочно)					543 930,00					Всего прямые затраты (справочно)
		в том числе:					в том числе:
		Оплата труда рабочих					234 769,00					Оплата труда рабочих
		Эксплуатация машин					143 265,00					Эксплуатация машин
		Оплата труда машинистов (Отм)					43 220,00					Оплата труда машинистов (Отм)
		Материалы					122 676,00					Материалы
		Строительные работы					637 981,00					Строительные работы
		в том числе:					в том числе:
		оплата труда					176 030,00					оплата труда
		эксплуатация машин и механизмов					128 968,00					эксплуатация машин и механизмов
		оплата труда машинистов (Отм)					34 159,00					оплата труда машинистов (Отм)
		материалы					21 543,00					материалы
		накладные расходы					199 766,00					накладные расходы
		сметная прибыль					77 515,00					сметная прибыль
		Монтажные работы					283 574,00					Монтажные работы
		в том числе:					в том числе:
		оплата труда					58 739,00					оплата труда
		эксплуатация машин и механизмов					14 297,00					эксплуатация машин и механизмов
		оплата труда машинистов (Отм)					9 061,00					оплата труда машинистов (Отм)
		материалы					101 133,00					материалы
		накладные расходы					65 767,00					накладные расходы
		сметная прибыль					34 577,00					сметная прибыль
		Всего					921 555,00					Всего
		Всего ФОТ (справочно)					277 989,00					Всего ФОТ (справочно)
		Всего накладные расходы (справочно)					265 533,00					Всего накладные расходы (справочно)
		Всего сметная прибыль (справочно)					112 092,00					Всего сметная прибыль (справочно)
		Методика определения дополнительных затрат при производстве работ в зимнее время (среднегодовой НДЗ) п.33.1 Приказ от 25 мая 2021 №325/пр V Температурная зона Приложение 2 6,71%*0,8=5,368% 5,368%					49 469,00					Методика определения дополнительных затрат при производстве работ в зимнее время (среднегодовой НДЗ) п.33.1 Приказ от 25 мая 2021 №325/пр V Температурная зона Приложение 2 6,71%*0,8=5,368% 5,368%
		ВСЕГО по смете					971 024,00			531621	1502645					ВСЕГО по смете
		справочно:					ИСТИНА					справочно:
		Затраты труда рабочих					407,112024					Затраты труда рабочих
		Затраты труда машинистов					56,8773456					Затраты труда машинистов

## 2
				Приложение № 3
				Утверждено приказом Минстроя РФ № 421/пр от 4 августа 2020 г. в редакции приказа № 557/пр от 7 июля 2022 г.

Наименование программного продукта					ГРАНД-Смета, версия 2025.2
Наименование редакции сметных нормативов					Приказ Минстроя России от 30.12.2021 № 1046/пр; Приказ Минстроя России от 04.08.2020 № 421/пр; Приказ Минстроя России от 21.12.2020 № 812/пр; Приказ Минстроя России от 11.12.2020 № 774/пр; Приказ Минстроя России от 02.08.2023 № 551/пр; Приказ Минстроя России от 14.11.2023 № 817/пр; Приказ Минстроя России от 16.02.2024 № 102/пр; Приказ Минстроя России от 13.05.2024 №323/пр; Приказ Минстроя России от 09.08.2024 №524/пр; Приказ Минстроя России от 07.11.2024 №747/пр; Приказ Минстроя России от 23.01.2025 №30/пр; Приказ Минстроя России от 07.02.2025 №69/пр; Приказ Минстроя России от 19.05.2025 №299/пр; Приказ Минстроя России от 14.08.2025 №490/пр; Приказ Минстроя России от 12.11.2025 №696/пр; Приказ Минстроя России от 17.02.2026 №91/пр					Наименование редакции сметных нормативов					Приказ Минстроя России от 30.12.2021 № 1046/пр; Приказ Минстроя России от 04.08.2020 № 421/пр; Приказ Минстроя России от 21.12.2020 № 812/пр; Приказ Минстроя России от 11.12.2020 № 774/пр; Приказ Минстроя России от 02.08.2023 № 551/пр; Приказ Минстроя России от 14.11.2023 № 817/пр; Приказ Минстроя России от 16.02.2024 № 102/пр; Приказ Минстроя России от 13.05.2024 №323/пр; Приказ Минстроя России от 09.08.2024 №524/пр; Приказ Минстроя России от 07.11.2024 №747/пр; Приказ Минстроя России от 23.01.2025 №30/пр; Приказ Минстроя России от 07.02.2025 №69/пр; Приказ Минстроя России от 19.05.2025 №299/пр; Приказ Минстроя России от 14.08.2025 №490/пр; Приказ Минстроя России от 12.11.2025 №696/пр; Приказ Минстроя России от 17.02.2026 №91/пр
Реквизиты приказа Минстроя России об утверждении дополнений и изменений к сметным нормативам					Приказ Минстроя России от 18 мая 2022 г. № 378/пр, Приказ Минстроя России от 26 августа 2022 г. № 703/пр, Приказ Минстроя России от 26 октября 2022 г. № 905/пр, Приказ Минстроя России от 27 декабря 2022 г. № 1133/пр, Приказ Минстроя России от 10 февраля 2023 г. № 84/пр, Приказ Минстроя России от 11.05.2023 №335/пр; Приказ Минстроя России от 07.07.2022 № 557/пр; Приказ Минстроя России от 02.09.2021 № 636/пр, Приказ Минстроя России от 26.07.2022 № 611/пр; Приказ Минстроя России от 22.04.2022 № 317/пр; Приказ Минстроя России от 02.08.2023 № 551/пр; Приказ Минстроя России от 14.11.2023 № 817/пр; Приказ Минстроя России от 30.01.2024 № 55/пр; Приказ Минстроя России от 16.02.2024 № 102/пр; Приказ Минстроя России от 13.05.2024 №323/пр; Приказ Минстроя России от 09.08.2024 №524/пр; Приказ Минстроя России от 07.11.2024 №747/пр; Приказ Минстроя России от 23.01.2025 №30/пр; Приказ Минстроя России от 07.02.2025 №69/пр; Приказ Минстроя России от 19.05.2025 №299/пр; Приказ Минстроя России от 14.08.2025 №490/пр; Приказ Минстроя России от 12.11.2025 №696/пр; Приказ Минстроя России от 17.02.2026 №91/пр					Реквизиты приказа Минстроя России об утверждении дополнений и изменений к сметным нормативам					Приказ Минстроя России от 18 мая 2022 г. № 378/пр, Приказ Минстроя России от 26 августа 2022 г. № 703/пр, Приказ Минстроя России от 26 октября 2022 г. № 905/пр, Приказ Минстроя России от 27 декабря 2022 г. № 1133/пр, Приказ Минстроя России от 10 февраля 2023 г. № 84/пр, Приказ Минстроя России от 11.05.2023 №335/пр; Приказ Минстроя России от 07.07.2022 № 557/пр; Приказ Минстроя России от 02.09.2021 № 636/пр, Приказ Минстроя России от 26.07.2022 № 611/пр; Приказ Минстроя России от 22.04.2022 № 317/пр; Приказ Минстроя России от 02.08.2023 № 551/пр; Приказ Минстроя России от 14.11.2023 № 817/пр; Приказ Минстроя России от 30.01.2024 № 55/пр; Приказ Минстроя России от 16.02.2024 № 102/пр; Приказ Минстроя России от 13.05.2024 №323/пр; Приказ Минстроя России от 09.08.2024 №524/пр; Приказ Минстроя России от 07.11.2024 №747/пр; Приказ Минстроя России от 23.01.2025 №30/пр; Приказ Минстроя России от 07.02.2025 №69/пр; Приказ Минстроя России от 19.05.2025 №299/пр; Приказ Минстроя России от 14.08.2025 №490/пр; Приказ Минстроя России от 12.11.2025 №696/пр; Приказ Минстроя России от 17.02.2026 №91/пр
Реквизиты письма Минстроя России об индексах изменения сметной стоимости строительства, включаемые в федеральный реестр сметных нормативов и размещаемые в федеральной государственной информационной системе ценообразования в строительстве, подготовленного в соответствии пунктом 85 Методики расчета индексов изменения сметной стоимости строительства, утвержденной приказом Министерства строительства и жилищно-коммунального хозяйства Российской Федерации от 5 июня 2019 г. № 326/пр¹					Письмо Минстроя России от 25.02.2026 № 9859-ИФ/09					Реквизиты письма Минстроя России об индексах изменения сметной стоимости строительства, включаемые в федеральный реестр сметных нормативов и размещаемые в федеральной государственной информационной системе ценообразования в строительстве, подготовленного в соответствии пунктом 85 Методики расчета индексов изменения сметной стоимости строительства, утвержденной приказом Министерства строительства и жилищно-коммунального хозяйства Российской Федерации от 5 июня 2019 г. № 326/пр¹	Письмо Минстроя России от 25.02.2026 № 9859-ИФ/09					Реквизиты письма Минстроя России об индексах изменения сметной стоимости строительства, включаемые в федеральный реестр сметных нормативов и размещаемые в федеральной государственной информационной системе ценообразования в строительстве, подготовленного в соответствии пунктом 85 Методики расчета индексов изменения сметной стоимости строительства, утвержденной приказом Министерства строительства и жилищно-коммунального хозяйства Российской Федерации от 5 июня 2019 г. № 326/пр¹					Письмо Минстроя России от 25.02.2026 № 9859-ИФ/09
Реквизиты нормативного правового акта об утверждении оплаты труда, утверждаемый в соответствии с пунктом 22(1) Правилами мониторинга цен, утвержденными постановлением Правительства Российской Федерации от 23 декабря 2016 г. № 1452					Приказ Министерства строительства Хабаровского края от 25.04.2025 № 5					Реквизиты нормативного правового акта об утверждении оплаты труда, утверждаемый в соответствии с пунктом 22(1) Правилами мониторинга цен, утвержденными постановлением Правительства Российской Федерации от 23 декабря 2016 г. № 1452	Приказ Министерства строительства Хабаровского края от 25.04.2025 № 5					Реквизиты нормативного правового акта об утверждении оплаты труда, утверждаемый в соответствии с пунктом 22(1) Правилами мониторинга цен, утвержденными постановлением Правительства Российской Федерации от 23 декабря 2016 г. № 1452					Приказ Министерства строительства Хабаровского края от 25.04.2025 № 5
Обоснование принятых текущих цен на строительные ресурсы					Обоснование принятых текущих цен на строительные ресурсы
Наименование субъекта Российской Федерации					27. Хабаровский край					27. Хабаровский край					Наименование субъекта Российской Федерации					27. Хабаровский край
Наименование зоны субъекта Российской Федерации					Хабаровский край (1 зона)					Хабаровский край (1 зона)					Наименование зоны субъекта Российской Федерации					Хабаровский край (1 зона)

КЛ 0,4 кВ Ф-15 яч.7 ТП-3556 — Солнечная 1, ул.Школьная. Инв.№HB008260.					КЛ 0,4 кВ Ф-15 яч.7 ТП-3556 — Солнечная 1, ул.Школьная. Инв.№HB008260.
(наименование стройки)

ОКПД2 42.22.22.140. Выполнения работ по капитальному ремонту КЛ 0,4 кВ структурного подразделения "Центральные электрические сети", филиала "Хабаровские электрические сети					Кабельная линия 0,4 кВ от ТП-3556 ул. Школьная. Инв.№HB008260.
(наименование объекта капитального строительства)
ЛОКАЛЬНЫЙ СМЕТНЫЙ РАСЧЕТ (СМЕТА) № 2

Капитальный ремонт КЛ 0,4 кВ Ф-15 яч.7 ТП-3556 — Солнечная 1, ул.Школьная. Инв.№HB008260.Земляные работы, прокладка кабеля, восстановление асфальтобетонного покрытия					Капитальный ремонт КЛ 0,4 кВ Ф-15 яч.7 ТП-3556 — Солнечная 1, ул.Школьная. Инв.№HB008260.Земляные работы, прокладка кабеля, восстановление асфальтобетонного покрытия
(наименование работ и затрат)
Составлен	ресурсно-индексным	методом
Основание	Ведомость дефектов и объемов работ					Ведомость дефектов и объемов работ
	(проектная и (или) иная техническая документация)

Составлен(а) в текущем уровне цен		I квартал 2026 года					I квартал 2026 года

Сметная стоимость			531,62	тыс.руб.
	в том числе:
	строительных работ		285,43	тыс.руб.					Средства на оплату труда рабочих				147,30	тыс.руб.
	монтажных работ		219,11	тыс.руб.					Средства на оплату труда машинистов				7,40	тыс.руб.
	оборудования		0,00	тыс.руб.					Нормативные затраты труда рабочих				262,51	чел.-ч.
	прочих затрат		0,00	тыс.руб.					Нормативные затраты труда машинистов				10,02	чел.-ч.

№ п/п	Обоснование	Наименование работ и затрат					Единица измерения	Количество			Сметная стоимость, руб.

				на единицу измерения	коэффициенты	всего с учетом коэффициентов	на единицу измерения в базисном уровне цен	индекс	на единицу измерения в текущем уровне цен	коэффициенты	всего в текущем уровне цен
1	2	3					4	5	6	7	8	9	10	11	12
Раздел 1. Земляные работы					Раздел 1. Земляные работы
1	ГЭСН01-02-057-01	Разработка грунта вручную в траншеях глубиной до 2 м без креплений с откосами, группа грунтов: 1					100 м3	0,72	1	0,72					Разработка грунта вручную в траншеях глубиной до 2 м без креплений с откосами, группа грунтов: 1
		Объем=(67,5+4,5) / 100					Объем=(67,5+4,5) / 100
	1	ОТ(ЗТ)					чел.-ч			84,96					46 065,00					ОТ(ЗТ)
	1-100-20	Средний разряд работы 2,0					чел.-ч	118		84,96			542,20		46 065,00					Средний разряд работы 2,0
		Итого прямые затраты					46 065,00					Итого прямые затраты
		ФОТ					46 065,00					ФОТ
	Пр/812-001.2-1	НР Земляные работы, выполняемые ручным способом					%	89		89					40 998,00					НР Земляные работы, выполняемые ручным способом
	Пр/774-001.2, Приказ № 774/пр от 11.12.2020 п.16	СП Земляные работы, выполняемые ручным способом					%	40	0,85	34					15 662,00					СП Земляные работы, выполняемые ручным способом
		Всего по позиции					142 673,61		102 725,00					Всего по позиции
2	ГЭСН01-02-057-01 / Углубление траншеи под дорогой	Разработка грунта вручную в траншеях глубиной до 2 м без креплений с откосами, группа грунтов: 1					100 м3	0,045	1	0,045					Разработка грунта вручную в траншеях глубиной до 2 м без креплений с откосами, группа грунтов: 1
		Объем=(5*0,9*1) / 100					Объем=(5*0,9*1) / 100
	1	ОТ(ЗТ)					чел.-ч			5,31					2 879,00					ОТ(ЗТ)
	1-100-20	Средний разряд работы 2,0					чел.-ч	118		5,31			542,20		2 879,00					Средний разряд работы 2,0
		Итого прямые затраты					2 879,00					Итого прямые затраты
		ФОТ					2 879,00					ФОТ
	Пр/812-001.2-1	НР Земляные работы, выполняемые ручным способом					%	89		89					2 562,00					НР Земляные работы, выполняемые ручным способом
	Пр/774-001.2, Приказ № 774/пр от 11.12.2020 п.16	СП Земляные работы, выполняемые ручным способом					%	40	0,85	34					979,00					СП Земляные работы, выполняемые ручным способом
		Всего по позиции					142 666,67		6 420,00					Всего по позиции
3	ГЭСНр68-02-004-04	Разборка покрытий и оснований: асфальтобетонных с помощью молотков отбойных					100 м3	0,00315	1	0,00315					Разборка покрытий и оснований: асфальтобетонных с помощью молотков отбойных
		Объем=(5*0,9*0,07) / 100					Объем=(5*0,9*0,07) / 100
	1	ОТ(ЗТ)					чел.-ч			0,486675					276,00					ОТ(ЗТ)
	2-100-02	Рабочий 2 разряда					чел.-ч	77,25		0,2433375			542,20		132,00					Рабочий 2 разряда
	2-100-03	Рабочий 3 разряда					чел.-ч	77,25		0,2433375			591,94		144,00					Рабочий 3 разряда
	2	ЭМ					63,00					ЭМ
		ОТм(ЗТм)					чел.-ч			0,118125					79,00					ОТм(ЗТм)
	91.18.01-007	Компрессоры винтовые передвижные с двигателем внутреннего сгорания, давление до 0,7 МПа (7 атм), производительность до 5,4 м3/мин					маш.-ч	37,5		0,118125			525,47		62,00					Компрессоры винтовые передвижные с двигателем внутреннего сгорания, давление до 0,7 МПа (7 атм), производительность до 5,4 м3/мин
	4-100-040	ОТм(Зтм) Средний разряд машинистов 4					чел.-ч	37,5		0,118125			666,56		79,00					ОТм(Зтм) Средний разряд машинистов 4
	91.21.10-002	Молотки отбойные пневматические при работе от передвижных компрессоров					маш.-ч	75		0,23625	2,11	1,64	3,46		1,00					Молотки отбойные пневматические при работе от передвижных компрессоров
Н	999-9900	Строительный мусор					т	240		0,756					Строительный мусор
		Итого прямые затраты					418,00					Итого прямые затраты
		ФОТ					355,00					ФОТ
	Пр/812-102.0-1	НР Благоустройство (ремонтно-строительные)					%	102		102					362,00					НР Благоустройство (ремонтно-строительные)
	Пр/774-102.0	СП Благоустройство (ремонтно-строительные)					%	54		54					192,00					СП Благоустройство (ремонтно-строительные)
		Всего по позиции					308 571,43		972,00					Всего по позиции
4	47-1	Погрузка в автотранспортное средство: мусор строительный с погрузкой вручную					1т груза	0,756	1	0,756			1 472,69		1 113,00					Погрузка в автотранспортное средство: мусор строительный с погрузкой вручную
		Всего по позиции					1 113,00					Всего по позиции
5	01-20-2-01-0001	Перевозка грузов II класса автомобилями бортовыми грузоподъемностью до 20 т по дорогам с усовершенствованным (асфальтобетонным, цементобетонным, железобетонным, обработанным органическим вяжущим) дорожным покрытием на расстояние 1 км					1т груза	0,756	1	0,756			439,44		332,00					Перевозка грузов II класса автомобилями бортовыми грузоподъемностью до 20 т по дорогам с усовершенствованным (асфальтобетонным, цементобетонным, железобетонным, обработанным органическим вяжущим) дорожным покрытием на расстояние 1 км
		(Дополнительная перевозка грузов автотранспортом (Автомобили бортовые))					(Дополнительная перевозка грузов автотранспортом (Автомобили бортовые))
		Всего по позиции					332,00					Всего по позиции
6	47-2	Разгрузка с автотранспортного средства: мусор строительный с погрузкой вручную					1т груза	0,756	1	0,756			1 220,51		923,00					Разгрузка с автотранспортного средства: мусор строительный с погрузкой вручную
		Всего по позиции					923,00					Всего по позиции
7	ГЭСНр68-02-006-01	Разборка бортовых камней: на бетонном основании					100 м	0,05	1	0,05					Разборка бортовых камней: на бетонном основании
		Объем=5 / 100					Объем=5 / 100
	1	ОТ(ЗТ)					чел.-ч			3,413					2 046,00					ОТ(ЗТ)
	1-100-31	Средний разряд работы 3,1					чел.-ч	68,26		3,413			599,40		2 046,00					Средний разряд работы 3,1
	2	ЭМ					252,00					ЭМ
		ОТм(ЗТм)					чел.-ч			0,47					313,00					ОТм(ЗТм)
	91.18.01-007	Компрессоры винтовые передвижные с двигателем внутреннего сгорания, давление до 0,7 МПа (7 атм), производительность до 5,4 м3/мин					маш.-ч	9,4		0,47			525,47		247,00					Компрессоры винтовые передвижные с двигателем внутреннего сгорания, давление до 0,7 МПа (7 атм), производительность до 5,4 м3/мин
	4-100-040	ОТм(Зтм) Средний разряд машинистов 4					чел.-ч	9,4		0,47			666,56		313,00					ОТм(Зтм) Средний разряд машинистов 4
	91.21.10-002	Молотки отбойные пневматические при работе от передвижных компрессоров					маш.-ч	28,2		1,41	2,11	1,64	3,46		5,00					Молотки отбойные пневматические при работе от передвижных компрессоров
		Итого прямые затраты					2 611,00					Итого прямые затраты
		ФОТ					2 359,00					ФОТ
	Пр/812-102.0-1	НР Благоустройство (ремонтно-строительные)					%	102		102					2 406,00					НР Благоустройство (ремонтно-строительные)
	Пр/774-102.0	СП Благоустройство (ремонтно-строительные)					%	54		54					1 274,00					СП Благоустройство (ремонтно-строительные)
		Всего по позиции					125 820,00		6 291,00					Всего по позиции
8	ГЭСН01-02-057-01 / Откопка фундамента . д.Солнечная 1, ТП-3556	Разработка грунта вручную в траншеях глубиной до 2 м без креплений с откосами, группа грунтов: 1					100 м3	0,153	1	0,153					Разработка грунта вручную в траншеях глубиной до 2 м без креплений с откосами, группа грунтов: 1
		Объем=(10,8+4,5) / 100					Объем=(10,8+4,5) / 100
	1	ОТ(ЗТ)					чел.-ч			18,054					9 789,00					ОТ(ЗТ)
	1-100-20	Средний разряд работы 2,0					чел.-ч	118		18,054			542,20		9 789,00					Средний разряд работы 2,0
		Итого прямые затраты					9 789,00					Итого прямые затраты
		ФОТ					9 789,00					ФОТ
	Пр/812-001.2-1	НР Земляные работы, выполняемые ручным способом					%	89		89					8 712,00					НР Земляные работы, выполняемые ручным способом
	Пр/774-001.2, Приказ № 774/пр от 11.12.2020 п.16	СП Земляные работы, выполняемые ручным способом					%	40	0,85	34					3 328,00					СП Земляные работы, выполняемые ручным способом
		Всего по позиции					142 673,20		21 829,00					Всего по позиции
Устройство постели					Устройство постели
9	ГЭСНм08-02-142-01	Устройство постели при одном кабеле в траншее					100 м	0,8	1	0,8					Устройство постели при одном кабеле в траншее
		Объем=80 / 100					Объем=80 / 100
	421/пр_2020_прил.10_т.5_п.9.3_гр.5	Производство ремонтно-строительных работ осуществляется в стесненных условиях населенных пунктов: территорий общего пользования ОЗП=1,1; ЭМ=1,1 к расх.; ЗПМ=1,1; ТЗ=1,1; ТЗМ=1,1					Производство ремонтно-строительных работ осуществляется в стесненных условиях населенных пунктов: территорий общего пользования ОЗП=1,1; ЭМ=1,1 к расх.; ЗПМ=1,1; ТЗ=1,1; ТЗМ=1,1
	1	ОТ(ЗТ)					чел.-ч			4,664					3 039,00					ОТ(ЗТ)
	1-100-38	Средний разряд работы 3,8					чел.-ч	5,3	1,1	4,664			651,63		3 039,00					Средний разряд работы 3,8
	2	ЭМ					2 709,00					ЭМ
		ОТм(ЗТм)					чел.-ч			3,432					2 288,00					ОТм(ЗТм)
	91.14.02-001	Автомобили бортовые, грузоподъемность до 5 т					маш.-ч	3,9	1,1	3,432			789,19		2 709,00					Автомобили бортовые, грузоподъемность до 5 т
	4-100-040	ОТм(Зтм) Средний разряд машинистов 4					чел.-ч	3,9	1,1	3,432			666,56		2 288,00					ОТм(Зтм) Средний разряд машинистов 4
		Итого прямые затраты					8 036,00					Итого прямые затраты
9.1	421/пр_2020_п.75_пп.а	Вспомогательные ненормируемые материальные ресурсы					%	2		2					55,00					Вспомогательные ненормируемые материальные ресурсы
		ФОТ					5 327,00					ФОТ
	Пр/812-049.3-1	НР Электротехнические установки на других объектах					%	97		97					5 167,00					НР Электротехнические установки на других объектах
	Пр/774-049.3	СП Электротехнические установки на других объектах					%	51		51					2 717,00					СП Электротехнические установки на других объектах
		Всего по позиции					19 968,75		15 975,00					Всего по позиции
10	ГЭСНм08-02-142-02	На каждый последующий кабель добавлять к норме 08-02-142-01					100 м	0,8	1	0,8					На каждый последующий кабель добавлять к норме 08-02-142-01
		Объем=80 / 100					Объем=80 / 100
	421/пр_2020_прил.10_т.5_п.9.3_гр.5	Производство ремонтно-строительных работ осуществляется в стесненных условиях населенных пунктов: территорий общего пользования ОЗП=1,1; ЭМ=1,1 к расх.; ЗПМ=1,1; ТЗ=1,1; ТЗМ=1,1					Производство ремонтно-строительных работ осуществляется в стесненных условиях населенных пунктов: территорий общего пользования ОЗП=1,1; ЭМ=1,1 к расх.; ЗПМ=1,1; ТЗ=1,1; ТЗМ=1,1
	1	ОТ(ЗТ)					чел.-ч			1,7512					1 141,00					ОТ(ЗТ)
	1-100-38	Средний разряд работы 3,8					чел.-ч	1,99	1,1	1,7512			651,63		1 141,00					Средний разряд работы 3,8
	2	ЭМ					56,00					ЭМ
		ОТм(ЗТм)					чел.-ч			0,0704					47,00					ОТм(ЗТм)
	91.14.02-001	Автомобили бортовые, грузоподъемность до 5 т					маш.-ч	0,08	1,1	0,0704			789,19		56,00					Автомобили бортовые, грузоподъемность до 5 т
	4-100-040	ОТм(Зтм) Средний разряд машинистов 4					чел.-ч	0,08	1,1	0,0704			666,56		47,00					ОТм(Зтм) Средний разряд машинистов 4
		Итого прямые затраты					1 244,00					Итого прямые затраты
10.1	421/пр_2020_п.75_пп.а	Вспомогательные ненормируемые материальные ресурсы					%	2		2					21,00					Вспомогательные ненормируемые материальные ресурсы
		ФОТ					1 188,00					ФОТ
	Пр/812-049.3-1	НР Электротехнические установки на других объектах					%	97		97					1 152,00					НР Электротехнические установки на других объектах
	Пр/774-049.3	СП Электротехнические установки на других объектах					%	51		51					606,00					СП Электротехнические установки на других объектах
		Всего по позиции					3 778,75		3 023,00					Всего по позиции
11	ФСБЦ-02.3.01.02-1118	Песок природный для строительных работ II класс, средний					м3	4,12	1	4,12	565,20	2,55	1 441,26		5 938,00					Песок природный для строительных работ II класс, средний
		(Электротехнические установки на других объектах)					(Электротехнические установки на других объектах)
		Объем=80*0,5*0,1*1,03					Объем=80*0,5*0,1*1,03
		Всего по позиции					5 938,00					Всего по позиции

		Всего по разделу 1 Земляные работы					165 541,00					Всего по разделу 1 Земляные работы
Раздел 2. Устройство кабеля					Раздел 2. Устройство кабеля
В траншеи и трубах под дорогой					В траншеи и трубах под дорогой
12	ГЭСН34-02-003-01	Устройство трубопроводов из полиэтиленовых труб: до 2 отверстий					канал.км	0,01	1	0,01					Устройство трубопроводов из полиэтиленовых труб: до 2 отверстий
		Объем=5*2/1000					Объем=5*2/1000
	1	ОТ(ЗТ)					чел.-ч			1,33					781,00					ОТ(ЗТ)
	1-100-29	Средний разряд работы 2,9					чел.-ч	133		1,33			586,97		781,00					Средний разряд работы 2,9
	4	М					14,00					М
	01.3.01.01-0002	Бензин автомобильный АИ-98, АИ-95					т	0,0008		0,000008			78 478,35		1,00					Бензин автомобильный АИ-98, АИ-95
	11.1.03.01-0067	Брус обрезной хвойных пород (ель, сосна), естественной влажности, длина 2-6,5 м, ширина 100 и более мм, толщина 100 и более мм, сорт III					м3	0,08		0,0008	16 655,00	0,95	15 822,25		13,00					Брус обрезной хвойных пород (ель, сосна), естественной влажности, длина 2-6,5 м, ширина 100 и более мм, толщина 100 и более мм, сорт III
Н	24.3.03.13	Трубы полиэтиленовые					м	1000		10					Трубы полиэтиленовые
		Итого прямые затраты					795,00					Итого прямые затраты
		ФОТ					781,00					ФОТ
	Пр/812-028.0-1	НР Сооружения связи, радиовещания и телевидения					%	98		98					765,00					НР Сооружения связи, радиовещания и телевидения
	Пр/774-028.0, Приказ № 774/пр от 11.12.2020 п.16	СП Сооружения связи, радиовещания и телевидения					%	58	0,85	49,3					385,00					СП Сооружения связи, радиовещания и телевидения
		Всего по позиции					194 500,00		1 945,00					Всего по позиции
13	ГЭСНм08-02-148-03 / АВБбШв 4х95	Кабель до 35 кВ в проложенных трубах, блоках и коробах, масса 1 м кабеля: до 3 кг					100 м	0,1	1	0,1					Кабель до 35 кВ в проложенных трубах, блоках и коробах, масса 1 м кабеля: до 3 кг
		Объем=(5*2) / 100					Объем=(5*2) / 100
	1	ОТ(ЗТ)					чел.-ч			1,856					1 209,00					ОТ(ЗТ)
	1-100-38	Средний разряд работы 3,8					чел.-ч	18,56		1,856			651,63		1 209,00					Средний разряд работы 3,8
	2	ЭМ					62,00					ЭМ
		ОТм(ЗТм)					чел.-ч			0,04					31,00					ОТм(ЗТм)
	91.05.05-015	Краны на автомобильном ходу, грузоподъемность 16 т					маш.-ч	0,2		0,02			1 968,62		39,00					Краны на автомобильном ходу, грузоподъемность 16 т
	4-100-060	ОТм(Зтм) Средний разряд машинистов 6					чел.-ч	0,2		0,02			895,37		18,00					ОТм(Зтм) Средний разряд машинистов 6
	91.06.01-003	Домкраты гидравлические, грузоподъемность 63-100 т					маш.-ч	4,27		0,427	1,75	1,77	3,10		1,00					Домкраты гидравлические, грузоподъемность 63-100 т
	91.06.03-061	Лебедки электрические тяговым усилием до 12,26 кН (1,25 т)					маш.-ч	4,27		0,427	8,84	1,63	14,41		6,00					Лебедки электрические тяговым усилием до 12,26 кН (1,25 т)
	91.14.02-001	Автомобили бортовые, грузоподъемность до 5 т					маш.-ч	0,2		0,02			789,19		16,00					Автомобили бортовые, грузоподъемность до 5 т
	4-100-040	ОТм(Зтм) Средний разряд машинистов 4					чел.-ч	0,2		0,02			666,56		13,00					ОТм(Зтм) Средний разряд машинистов 4
	4	М					70,00					М
	01.7.06.07-0002	Ленты монтажные из пластмассы для бандажирования проводов, скрепляются пластмассовыми кнопками, ширина 10 мм					10 м	0,096		0,0096	37,71	1,79	67,50		1,00					Ленты монтажные из пластмассы для бандажирования проводов, скрепляются пластмассовыми кнопками, ширина 10 мм
	10.3.02.03-0011	Припои оловянно-свинцовые бессурьмянистые, марка ПОС30					кг	0,5		0,05	931,11	1,47	1 368,73		68,00					Припои оловянно-свинцовые бессурьмянистые, марка ПОС30
	14.4.03.03-0002	Лак битумный БТ-123					т	0,00006		0,000006	82 698,14	1,62	133 970,99		1,00					Лак битумный БТ-123
		Итого прямые затраты					1 372,00					Итого прямые затраты
13.1	421/пр_2020_п.75_пп.а	Вспомогательные ненормируемые материальные ресурсы					%	2		2					24,00					Вспомогательные ненормируемые материальные ресурсы
		ФОТ					1 240,00					ФОТ
	Пр/812-049.3-1	НР Электротехнические установки на других объектах					%	97		97					1 203,00					НР Электротехнические установки на других объектах
	Пр/774-049.3	СП Электротехнические установки на других объектах					%	51		51					632,00					СП Электротехнические установки на других объектах
		Всего по позиции					32 310,00		3 231,00					Всего по позиции
В траншее					В траншее
14	ГЭСНм08-02-145-03 / АВБбШв 4х95	Кабель до 35 кВ, прокладываемый по дну канала без креплений, масса 1 м кабеля: до 3 кг					100 м	1,6	1	1,6					Кабель до 35 кВ, прокладываемый по дну канала без креплений, масса 1 м кабеля: до 3 кг
		Объем=(80*2) / 100					Объем=(80*2) / 100
	1	ОТ(ЗТ)					чел.-ч			11,904					7 757,00					ОТ(ЗТ)
	1-100-38	Средний разряд работы 3,8					чел.-ч	7,44		11,904			651,63		7 757,00					Средний разряд работы 3,8
	2	ЭМ					929,00					ЭМ
		ОТм(ЗТм)					чел.-ч			0,64					500,00					ОТм(ЗТм)
	91.05.05-015	Краны на автомобильном ходу, грузоподъемность 16 т					маш.-ч	0,2		0,32			1 968,62		630,00					Краны на автомобильном ходу, грузоподъемность 16 т
	4-100-060	ОТм(Зтм) Средний разряд машинистов 6					чел.-ч	0,2		0,32			895,37		287,00					ОТм(Зтм) Средний разряд машинистов 6
	91.06.01-003	Домкраты гидравлические, грузоподъемность 63-100 т					маш.-ч	1,65		2,64	1,75	1,77	3,10		8,00					Домкраты гидравлические, грузоподъемность 63-100 т
	91.06.03-061	Лебедки электрические тяговым усилием до 12,26 кН (1,25 т)					маш.-ч	1,65		2,64	8,84	1,63	14,41		38,00					Лебедки электрические тяговым усилием до 12,26 кН (1,25 т)
	91.14.02-001	Автомобили бортовые, грузоподъемность до 5 т					маш.-ч	0,2		0,32			789,19		253,00					Автомобили бортовые, грузоподъемность до 5 т
	4-100-040	ОТм(Зтм) Средний разряд машинистов 4					чел.-ч	0,2		0,32			666,56		213,00					ОТм(Зтм) Средний разряд машинистов 4
	4	М					1 212,00					М
	01.7.06.07-0002	Ленты монтажные из пластмассы для бандажирования проводов, скрепляются пластмассовыми кнопками, ширина 10 мм					10 м	0,96		1,536	37,71	1,79	67,50		104,00					Ленты монтажные из пластмассы для бандажирования проводов, скрепляются пластмассовыми кнопками, ширина 10 мм
	10.3.02.03-0011	Припои оловянно-свинцовые бессурьмянистые, марка ПОС30					кг	0,5		0,8	931,11	1,47	1 368,73		1 095,00					Припои оловянно-свинцовые бессурьмянистые, марка ПОС30
	14.4.03.03-0002	Лак битумный БТ-123					т	0,00006		0,000096	82 698,14	1,62	133 970,99		13,00					Лак битумный БТ-123
		Итого прямые затраты					10 398,00					Итого прямые затраты
14.1	421/пр_2020_п.75_пп.а	Вспомогательные ненормируемые материальные ресурсы					%	2		2					155,00					Вспомогательные ненормируемые материальные ресурсы
		ФОТ					8 257,00					ФОТ
	Пр/812-049.3-1	НР Электротехнические установки на других объектах					%	97		97					8 009,00					НР Электротехнические установки на других объектах
	Пр/774-049.3	СП Электротехнические установки на других объектах					%	51		51					4 211,00					СП Электротехнические установки на других объектах
		Всего по позиции					14 233,13		22 773,00					Всего по позиции
15	ГЭСНм08-02-143-01	Покрытие кабеля, проложенного в траншее: кирпичом одного кабеля					100 м	0,8	1	0,8					Покрытие кабеля, проложенного в траншее: кирпичом одного кабеля
		Объем=80 / 100					Объем=80 / 100
	1	ОТ(ЗТ)					чел.-ч			4,168					2 716,00					ОТ(ЗТ)
	1-100-38	Средний разряд работы 3,8					чел.-ч	5,21		4,168			651,63		2 716,00					Средний разряд работы 3,8
	2	ЭМ					3 817,00					ЭМ
		ОТм(ЗТм)					чел.-ч			2,768					2 162,00					ОТм(ЗТм)
	91.05.05-015	Краны на автомобильном ходу, грузоподъемность 16 т					маш.-ч	1,73		1,384			1 968,62		2 725,00					Краны на автомобильном ходу, грузоподъемность 16 т
	4-100-060	ОТм(Зтм) Средний разряд машинистов 6					чел.-ч	1,73		1,384			895,37		1 239,00					ОТм(Зтм) Средний разряд машинистов 6
	91.14.02-001	Автомобили бортовые, грузоподъемность до 5 т					маш.-ч	1,73		1,384			789,19		1 092,00					Автомобили бортовые, грузоподъемность до 5 т
	4-100-040	ОТм(Зтм) Средний разряд машинистов 4					чел.-ч	1,73		1,384			666,56		923,00					ОТм(Зтм) Средний разряд машинистов 4
		Итого прямые затраты					8 695,00					Итого прямые затраты
15.1	421/пр_2020_п.75_пп.а	Вспомогательные ненормируемые материальные ресурсы					%	2		2					54,00					Вспомогательные ненормируемые материальные ресурсы
		ФОТ					4 878,00					ФОТ
	Пр/812-049.3-1	НР Электротехнические установки на других объектах					%	97		97					4 732,00					НР Электротехнические установки на других объектах
	Пр/774-049.3	СП Электротехнические установки на других объектах					%	51		51					2 488,00					СП Электротехнические установки на других объектах
		Всего по позиции					19 961,25		15 969,00					Всего по позиции
16	ГЭСНм08-02-143-02	Покрытие кабеля, проложенного в траншее: кирпичом каждого последующего					100 м	0,8	1	0,8					Покрытие кабеля, проложенного в траншее: кирпичом каждого последующего
		Объем=80 / 100					Объем=80 / 100
	1	ОТ(ЗТ)					чел.-ч			2,176					1 418,00					ОТ(ЗТ)
	1-100-38	Средний разряд работы 3,8					чел.-ч	2,72		2,176			651,63		1 418,00					Средний разряд работы 3,8
	2	ЭМ					2 008,00					ЭМ
		ОТм(ЗТм)					чел.-ч			1,456					1 137,00					ОТм(ЗТм)
	91.05.05-015	Краны на автомобильном ходу, грузоподъемность 16 т					маш.-ч	0,91		0,728			1 968,62		1 433,00					Краны на автомобильном ходу, грузоподъемность 16 т
	4-100-060	ОТм(Зтм) Средний разряд машинистов 6					чел.-ч	0,91		0,728			895,37		652,00					ОТм(Зтм) Средний разряд машинистов 6
	91.14.02-001	Автомобили бортовые, грузоподъемность до 5 т					маш.-ч	0,91		0,728			789,19		575,00					Автомобили бортовые, грузоподъемность до 5 т
	4-100-040	ОТм(Зтм) Средний разряд машинистов 4					чел.-ч	0,91		0,728			666,56		485,00					ОТм(Зтм) Средний разряд машинистов 4
		Итого прямые затраты					4 563,00					Итого прямые затраты
16.1	421/пр_2020_п.75_пп.а	Вспомогательные ненормируемые материальные ресурсы					%	2		2					28,00					Вспомогательные ненормируемые материальные ресурсы
		ФОТ					2 555,00					ФОТ
	Пр/812-049.3-1	НР Электротехнические установки на других объектах					%	97		97					2 478,00					НР Электротехнические установки на других объектах
	Пр/774-049.3	СП Электротехнические установки на других объектах					%	51		51					1 303,00					СП Электротехнические установки на других объектах
		Всего по позиции					10 465,00		8 372,00					Всего по позиции
17	ФСБЦ-06.1.01.05-0019	Кирпич керамический лицевой полнотелый одинарный, размеры 250х120х65 мм, марка М200					1000 шт	1,28	1	1,28	20 580,74	2,22	45 689,24		58 482,00					Кирпич керамический лицевой полнотелый одинарный, размеры 250х120х65 мм, марка М200
		(Электротехнические установки на других объектах)					(Электротехнические установки на других объектах)
		Объем=(80/0,125*2) / 1000					Объем=(80/0,125*2) / 1000
		Всего по позиции					58 482,00					Всего по позиции
Засыпка песком					Засыпка песком
18	ГЭСН01-02-061-01 / Песком	Засыпка вручную траншей, пазух котлованов и ям, группа грунтов: 1					100 м3	0,08	1	0,08					Засыпка вручную траншей, пазух котлованов и ям, группа грунтов: 1
		Объем=(80*0,5*0,2) / 100					Объем=(80*0,5*0,2) / 100
	1	ОТ(ЗТ)					чел.-ч			7,08					3 680,00					ОТ(ЗТ)
	1-100-15	Средний разряд работы 1,5					чел.-ч	88,5		7,08			519,81		3 680,00					Средний разряд работы 1,5
		Итого прямые затраты					3 680,00					Итого прямые затраты
		ФОТ					3 680,00					ФОТ
	Пр/812-001.2-1	НР Земляные работы, выполняемые ручным способом					%	89		89					3 275,00					НР Земляные работы, выполняемые ручным способом
	Пр/774-001.2, Приказ № 774/пр от 11.12.2020 п.16	СП Земляные работы, выполняемые ручным способом					%	40	0,85	34					1 251,00					СП Земляные работы, выполняемые ручным способом
		Всего по позиции					102 575,00		8 206,00					Всего по позиции
19	ФСБЦ-02.3.01.02-1118	Песок природный для строительных работ II класс, средний					м3	8,24	1	8,24	565,20	2,55	1 441,26		11 876,00					Песок природный для строительных работ II класс, средний
		(Электротехнические установки на других объектах)					(Электротехнические установки на других объектах)
		Объем=80*0,5*0,2*1,03					Объем=80*0,5*0,2*1,03
		Всего по позиции					11 876,00					Всего по позиции
20	ГЭСНм08-02-143-05	Покрытие кабеля, проложенного в траншее: лентой сигнальной					100 м	0,8	1	0,8					Покрытие кабеля, проложенного в траншее: лентой сигнальной
		Объем=80 / 100					Объем=80 / 100
	1	ОТ(ЗТ)					чел.-ч			0,384					214,00					ОТ(ЗТ)
	1-100-23	Средний разряд работы 2,3					чел.-ч	0,48		0,384			557,12		214,00					Средний разряд работы 2,3
	2	ЭМ					13,00					ЭМ
		ОТм(ЗТм)					чел.-ч			0,016					11,00					ОТм(ЗТм)
	91.14.02-001	Автомобили бортовые, грузоподъемность до 5 т					маш.-ч	0,02		0,016			789,19		13,00					Автомобили бортовые, грузоподъемность до 5 т
	4-100-040	ОТм(Зтм) Средний разряд машинистов 4					чел.-ч	0,02		0,016			666,56		11,00					ОТм(Зтм) Средний разряд машинистов 4
		Итого прямые затраты					238,00					Итого прямые затраты
20.1	421/пр_2020_п.75_пп.а	Вспомогательные ненормируемые материальные ресурсы					%	2		2					4,00					Вспомогательные ненормируемые материальные ресурсы
		ФОТ					225,00					ФОТ
	Пр/812-049.3-1	НР Электротехнические установки на других объектах					%	97		97					218,00					НР Электротехнические установки на других объектах
	Пр/774-049.3	СП Электротехнические установки на других объектах					%	51		51					115,00					СП Электротехнические установки на других объектах
		Всего по позиции					718,75		575,00					Всего по позиции
21	ГЭСН01-02-061-01 / Местным грунтом	Засыпка вручную траншей, пазух котлованов и ям, группа грунтов: 1					100 м3	0,72	1	0,72					Засыпка вручную траншей, пазух котлованов и ям, группа грунтов: 1
		Объем=(80*0,9*1) / 100					Объем=(80*0,9*1) / 100
	1	ОТ(ЗТ)					чел.-ч			63,72					33 122,00					ОТ(ЗТ)
	1-100-15	Средний разряд работы 1,5					чел.-ч	88,5		63,72			519,81		33 122,00					Средний разряд работы 1,5
		Итого прямые затраты					33 122,00					Итого прямые затраты
		ФОТ					33 122,00					ФОТ
	Пр/812-001.2-1	НР Земляные работы, выполняемые ручным способом					%	89		89					29 479,00					НР Земляные работы, выполняемые ручным способом
	Пр/774-001.2, Приказ № 774/пр от 11.12.2020 п.16	СП Земляные работы, выполняемые ручным способом					%	40	0,85	34					11 261,00					СП Земляные работы, выполняемые ручным способом
		Всего по позиции					102 586,11		73 862,00					Всего по позиции
Устройство кабеля в трубе					Устройство кабеля в трубе
22	ГЭСН34-02-003-01	Устройство трубопроводов из полиэтиленовых труб: до 2 отверстий					канал.км	0,01	1	0,01					Устройство трубопроводов из полиэтиленовых труб: до 2 отверстий
		Объем=5*2/1000					Объем=5*2/1000
	1	ОТ(ЗТ)					чел.-ч			1,33					781,00					ОТ(ЗТ)
	1-100-29	Средний разряд работы 2,9					чел.-ч	133		1,33			586,97		781,00					Средний разряд работы 2,9
	4	М					14,00					М
	01.3.01.01-0002	Бензин автомобильный АИ-98, АИ-95					т	0,0008		0,000008			78 478,35		1,00					Бензин автомобильный АИ-98, АИ-95
	11.1.03.01-0067	Брус обрезной хвойных пород (ель, сосна), естественной влажности, длина 2-6,5 м, ширина 100 и более мм, толщина 100 и более мм, сорт III					м3	0,08		0,0008	16 655,00	0,95	15 822,25		13,00					Брус обрезной хвойных пород (ель, сосна), естественной влажности, длина 2-6,5 м, ширина 100 и более мм, толщина 100 и более мм, сорт III
Н	24.3.03.13	Трубы полиэтиленовые					м	1000		10					Трубы полиэтиленовые
		Итого прямые затраты					795,00					Итого прямые затраты
		ФОТ					781,00					ФОТ
	Пр/812-028.0-1	НР Сооружения связи, радиовещания и телевидения					%	98		98					765,00					НР Сооружения связи, радиовещания и телевидения
	Пр/774-028.0, Приказ № 774/пр от 11.12.2020 п.16	СП Сооружения связи, радиовещания и телевидения					%	58	0,85	49,3					385,00					СП Сооружения связи, радиовещания и телевидения
		Всего по позиции					194 500,00		1 945,00					Всего по позиции
23	ГЭСНм08-02-148-03 / АВБбШв 4х95	Кабель до 35 кВ в проложенных трубах, блоках и коробах, масса 1 м кабеля: до 3 кг					100 м	0,1	1	0,1					Кабель до 35 кВ в проложенных трубах, блоках и коробах, масса 1 м кабеля: до 3 кг
		Объем=(5*2) / 100					Объем=(5*2) / 100
	1	ОТ(ЗТ)					чел.-ч			1,856					1 209,00					ОТ(ЗТ)
	1-100-38	Средний разряд работы 3,8					чел.-ч	18,56		1,856			651,63		1 209,00					Средний разряд работы 3,8
	2	ЭМ					62,00					ЭМ
		ОТм(ЗТм)					чел.-ч			0,04					31,00					ОТм(ЗТм)
	91.05.05-015	Краны на автомобильном ходу, грузоподъемность 16 т					маш.-ч	0,2		0,02			1 968,62		39,00					Краны на автомобильном ходу, грузоподъемность 16 т
	4-100-060	ОТм(Зтм) Средний разряд машинистов 6					чел.-ч	0,2		0,02			895,37		18,00					ОТм(Зтм) Средний разряд машинистов 6
	91.06.01-003	Домкраты гидравлические, грузоподъемность 63-100 т					маш.-ч	4,27		0,427	1,75	1,77	3,10		1,00					Домкраты гидравлические, грузоподъемность 63-100 т
	91.06.03-061	Лебедки электрические тяговым усилием до 12,26 кН (1,25 т)					маш.-ч	4,27		0,427	8,84	1,63	14,41		6,00					Лебедки электрические тяговым усилием до 12,26 кН (1,25 т)
	91.14.02-001	Автомобили бортовые, грузоподъемность до 5 т					маш.-ч	0,2		0,02			789,19		16,00					Автомобили бортовые, грузоподъемность до 5 т
	4-100-040	ОТм(Зтм) Средний разряд машинистов 4					чел.-ч	0,2		0,02			666,56		13,00					ОТм(Зтм) Средний разряд машинистов 4
	4	М					70,00					М
	01.7.06.07-0002	Ленты монтажные из пластмассы для бандажирования проводов, скрепляются пластмассовыми кнопками, ширина 10 мм					10 м	0,096		0,0096	37,71	1,79	67,50		1,00					Ленты монтажные из пластмассы для бандажирования проводов, скрепляются пластмассовыми кнопками, ширина 10 мм
	10.3.02.03-0011	Припои оловянно-свинцовые бессурьмянистые, марка ПОС30					кг	0,5		0,05	931,11	1,47	1 368,73		68,00					Припои оловянно-свинцовые бессурьмянистые, марка ПОС30
	14.4.03.03-0002	Лак битумный БТ-123					т	0,00006		0,000006	82 698,14	1,62	133 970,99		1,00					Лак битумный БТ-123
		Итого прямые затраты					1 372,00					Итого прямые затраты
23.1	421/пр_2020_п.75_пп.а	Вспомогательные ненормируемые материальные ресурсы					%	2		2					24,00					Вспомогательные ненормируемые материальные ресурсы
		ФОТ					1 240,00					ФОТ
	Пр/812-049.3-1	НР Электротехнические установки на других объектах					%	97		97					1 203,00					НР Электротехнические установки на других объектах
	Пр/774-049.3	СП Электротехнические установки на других объектах					%	51		51					632,00					СП Электротехнические установки на других объектах
		Всего по позиции					32 310,00		3 231,00					Всего по позиции
24	ГЭСНм08-02-155-01	Герметизация проходов при вводе кабелей во взрывоопасные помещения уплотнительной массой					шт	4	1	4					Герметизация проходов при вводе кабелей во взрывоопасные помещения уплотнительной массой
	1	ОТ(ЗТ)					чел.-ч			1,52					990,00					ОТ(ЗТ)
	1-100-38	Средний разряд работы 3,8					чел.-ч	0,38		1,52			651,63		990,00					Средний разряд работы 3,8
	4	М					1 933,00					М
	01.1.01.09-0024	Шнур асбестовый общего назначения ШАОН, диаметр 3-6 мм					т	0,00006		0,00024	490 790,27	1,71	839 251,36		201,00					Шнур асбестовый общего назначения ШАОН, диаметр 3-6 мм
	01.7.07.29-0111	Пакля смоляная пропитанная					кг	0,15		0,6	92,95	1,96	182,18		109,00					Пакля смоляная пропитанная
	01.7.07.29-0221	Герметик для уплотнения кабельных вводов и муфт, герметизации резьбовых соединений газовых и водопроводных труб					кг	0,72		2,88	490,01	1,15	563,51		1 623,00					Герметик для уплотнения кабельных вводов и муфт, герметизации резьбовых соединений газовых и водопроводных труб
		Итого прямые затраты					2 923,00					Итого прямые затраты
24.1	421/пр_2020_п.75_пп.а	Вспомогательные ненормируемые материальные ресурсы					%	2		2					20,00					Вспомогательные ненормируемые материальные ресурсы
		ФОТ					990,00					ФОТ
	Пр/812-049.3-1	НР Электротехнические установки на других объектах					%	97		97					960,00					НР Электротехнические установки на других объектах
	Пр/774-049.3	СП Электротехнические установки на других объектах					%	51		51					505,00					СП Электротехнические установки на других объектах
		Всего по позиции					1 102,00		4 408,00					Всего по позиции
Монтажные работы					Монтажные работы
Работы ТП-3556, Солнечная 1					Работы ТП-3556, Солнечная 1
25	ГЭСНм08-02-147-12 / Укладка кабеля КЛ с заводкой по существующим технологическим отверстиям в фундаментах сооружений до узла ввода РУ 0,4 АВБбШв	Кабель до 35 кВ по установленным конструкциям и лоткам с креплением по всей длине, масса 1 м кабеля: свыше 2 до 3 кг					100 м	0,17	1	0,17					Кабель до 35 кВ по установленным конструкциям и лоткам с креплением по всей длине, масса 1 м кабеля: свыше 2 до 3 кг
		Объем=(12+5) / 100					Объем=(12+5) / 100
	1	ОТ(ЗТ)					чел.-ч			3,536					2 304,00					ОТ(ЗТ)
	1-100-38	Средний разряд работы 3,8					чел.-ч	20,8		3,536			651,63		2 304,00					Средний разряд работы 3,8
	2	ЭМ					109,00					ЭМ
		ОТм(ЗТм)					чел.-ч			0,068					53,00					ОТм(ЗТм)
	91.05.05-015	Краны на автомобильном ходу, грузоподъемность 16 т					маш.-ч	0,2		0,034			1 968,62		67,00					Краны на автомобильном ходу, грузоподъемность 16 т
	4-100-060	ОТм(Зтм) Средний разряд машинистов 6					чел.-ч	0,2		0,034			895,37		30,00					ОТм(Зтм) Средний разряд машинистов 6
	91.06.01-003	Домкраты гидравлические, грузоподъемность 63-100 т					маш.-ч	4,9		0,833	1,75	1,77	3,10		3,00					Домкраты гидравлические, грузоподъемность 63-100 т
	91.06.03-061	Лебедки электрические тяговым усилием до 12,26 кН (1,25 т)					маш.-ч	4,9		0,833	8,84	1,63	14,41		12,00					Лебедки электрические тяговым усилием до 12,26 кН (1,25 т)
	91.14.02-001	Автомобили бортовые, грузоподъемность до 5 т					маш.-ч	0,2		0,034			789,19		27,00					Автомобили бортовые, грузоподъемность до 5 т
	4-100-040	ОТм(Зтм) Средний разряд машинистов 4					чел.-ч	0,2		0,034			666,56		23,00					ОТм(Зтм) Средний разряд машинистов 4
	4	М					90,00					М
	01.7.06.07-0002	Ленты монтажные из пластмассы для бандажирования проводов, скрепляются пластмассовыми кнопками, ширина 10 мм					10 м	0,245		0,04165	37,71	1,79	67,50		3,00					Ленты монтажные из пластмассы для бандажирования проводов, скрепляются пластмассовыми кнопками, ширина 10 мм
	01.7.15.14-0165	Шурупы самонарезающие стальные с полукруглой головкой и прямым шлицем, остроконечные, диаметр 4 мм, длина 40 мм					т	0,00062		0,0001054	99 190,96	1,25	123 988,70		13,00					Шурупы самонарезающие стальные с полукруглой головкой и прямым шлицем, остроконечные, диаметр 4 мм, длина 40 мм
	10.3.02.03-0011	Припои оловянно-свинцовые бессурьмянистые, марка ПОС30					кг	0,25		0,0425	931,11	1,47	1 368,73		58,00					Припои оловянно-свинцовые бессурьмянистые, марка ПОС30
	14.4.03.03-0002	Лак битумный БТ-123					т	0,00072		0,0001224	82 698,14	1,62	133 970,99		16,00					Лак битумный БТ-123
		Итого прямые затраты					2 556,00					Итого прямые затраты
25.1	421/пр_2020_п.75_пп.а	Вспомогательные ненормируемые материальные ресурсы					%	2		2					46,00					Вспомогательные ненормируемые материальные ресурсы
		ФОТ					2 357,00					ФОТ
	Пр/812-049.3-1	НР Электротехнические установки на других объектах					%	97		97					2 286,00					НР Электротехнические установки на других объектах
	Пр/774-049.3	СП Электротехнические установки на других объектах					%	51		51					1 202,00					СП Электротехнические установки на других объектах
		Всего по позиции					35 823,53		6 090,00					Всего по позиции
26	ГЭСН29-01-253-03 / Устройство гильзы из трубы диаметром 160мм	Установка гильз из стальных труб диаметром: 200 мм					10 шт	0,4	1	0,4					Установка гильз из стальных труб диаметром: 200 мм
		Объем=4 / 10					Объем=4 / 10
	1	ОТ(ЗТ)					чел.-ч			3,72					2 341,00					ОТ(ЗТ)
	1-100-35	Средний разряд работы 3,5					чел.-ч	9,3		3,72			629,25		2 341,00					Средний разряд работы 3,5
	2	ЭМ					0,00					ЭМ
	91.17.04-042	Аппараты для газовой сварки и резки					маш.-ч	0,04		0,016	4,35	1,36	5,92		0,00					Аппараты для газовой сварки и резки
	91.17.04-233	Аппараты сварочные для ручной дуговой сварки, сварочный ток до 350 А					маш.-ч	0,04		0,016			30,37		0,00					Аппараты сварочные для ручной дуговой сварки, сварочный ток до 350 А
	4	М					14,00					М
	01.3.02.03-0001	Ацетилен газообразный технический					м3	0,011		0,0044	340,41	2,25	765,92		3,00					Ацетилен газообразный технический
	01.3.02.08-0001	Кислород газообразный технический					м3	0,089		0,0356	114,64	0,67	76,81		3,00					Кислород газообразный технический
	01.3.05.16-0022	Карбид кальция для кусков 50/80					т	0,0001		0,00004	98 861,99	1,76	173 997,10		7,00					Карбид кальция для кусков 50/80
	01.7.11.07-0227	Электроды сварочные для сварки низколегированных и углеродистых сталей УОНИ 13/45, Э42А, диаметр 4-5 мм					кг	0,01		0,004	155,63	1,06	164,97		1,00					Электроды сварочные для сварки низколегированных и углеродистых сталей УОНИ 13/45, Э42А, диаметр 4-5 мм
П,Н	23.3.03.02	Трубы стальные					м	0		0					Трубы стальные
		Итого прямые затраты					2 355,00					Итого прямые затраты
		ФОТ					2 341,00					ФОТ
	Пр/812-023.1-1	НР Тоннели и метрополитены, закрытый способ работ					%	146		146					3 418,00					НР Тоннели и метрополитены, закрытый способ работ
	Пр/774-023.1, Приказ № 774/пр от 11.12.2020 п.16	СП Тоннели и метрополитены, закрытый способ работ					%	75	0,85	63,75					1 492,00					СП Тоннели и метрополитены, закрытый способ работ
		Всего по позиции					18 162,50		7 265,00					Всего по позиции
27	ФСБЦ-23.5.02.02-0013	Трубы стальные электросварные прямошовные, диаметр 200-300 мм					т	0,060608	1	0,060608	68 335,00	1,17	79 951,95		4 846,00					Трубы стальные электросварные прямошовные, диаметр 200-300 мм
		(Тоннели и метрополитены, закрытый способ работ)					(Тоннели и метрополитены, закрытый способ работ)
		Объем=37,88*0,4*4/1000					Объем=37,88*0,4*4/1000
		Всего по позиции					4 846,00					Всего по позиции
28	ГЭСНм08-02-148-03 / АВБбШв 4х95	Кабель до 35 кВ в проложенных трубах, блоках и коробах, масса 1 м кабеля: до 3 кг					100 м	0,07	1	0,07					Кабель до 35 кВ в проложенных трубах, блоках и коробах, масса 1 м кабеля: до 3 кг
		Объем=7 / 100					Объем=7 / 100
	1	ОТ(ЗТ)					чел.-ч			1,2992					847,00					ОТ(ЗТ)
	1-100-38	Средний разряд работы 3,8					чел.-ч	18,56		1,2992			651,63		847,00					Средний разряд работы 3,8
	2	ЭМ					44,00					ЭМ
		ОТм(ЗТм)					чел.-ч			0,028					22,00					ОТм(ЗТм)
	91.05.05-015	Краны на автомобильном ходу, грузоподъемность 16 т					маш.-ч	0,2		0,014			1 968,62		28,00					Краны на автомобильном ходу, грузоподъемность 16 т
	4-100-060	ОТм(Зтм) Средний разряд машинистов 6					чел.-ч	0,2		0,014			895,37		13,00					ОТм(Зтм) Средний разряд машинистов 6
	91.06.01-003	Домкраты гидравлические, грузоподъемность 63-100 т					маш.-ч	4,27		0,2989	1,75	1,77	3,10		1,00					Домкраты гидравлические, грузоподъемность 63-100 т
	91.06.03-061	Лебедки электрические тяговым усилием до 12,26 кН (1,25 т)					маш.-ч	4,27		0,2989	8,84	1,63	14,41		4,00					Лебедки электрические тяговым усилием до 12,26 кН (1,25 т)
	91.14.02-001	Автомобили бортовые, грузоподъемность до 5 т					маш.-ч	0,2		0,014			789,19		11,00					Автомобили бортовые, грузоподъемность до 5 т
	4-100-040	ОТм(Зтм) Средний разряд машинистов 4					чел.-ч	0,2		0,014			666,56		9,00					ОТм(Зтм) Средний разряд машинистов 4
	4	М					49,00					М
	01.7.06.07-0002	Ленты монтажные из пластмассы для бандажирования проводов, скрепляются пластмассовыми кнопками, ширина 10 мм					10 м	0,096		0,00672	37,71	1,79	67,50		0,00					Ленты монтажные из пластмассы для бандажирования проводов, скрепляются пластмассовыми кнопками, ширина 10 мм
	10.3.02.03-0011	Припои оловянно-свинцовые бессурьмянистые, марка ПОС30					кг	0,5		0,035	931,11	1,47	1 368,73		48,00					Припои оловянно-свинцовые бессурьмянистые, марка ПОС30
	14.4.03.03-0002	Лак битумный БТ-123					т	0,00006		0,0000042	82 698,14	1,62	133 970,99		1,00					Лак битумный БТ-123
		Итого прямые затраты					962,00					Итого прямые затраты
28.1	421/пр_2020_п.75_пп.а	Вспомогательные ненормируемые материальные ресурсы					%	2		2					17,00					Вспомогательные ненормируемые материальные ресурсы
		ФОТ					869,00					ФОТ
	Пр/812-049.3-1	НР Электротехнические установки на других объектах					%	97		97					843,00					НР Электротехнические установки на других объектах
	Пр/774-049.3	СП Электротехнические установки на других объектах					%	51		51					443,00					СП Электротехнические установки на других объектах
		Всего по позиции					32 357,14		2 265,00					Всего по позиции
29	ГЭСНм08-02-155-01	Герметизация проходов при вводе кабелей во взрывоопасные помещения уплотнительной массой					шт	2	1	2					Герметизация проходов при вводе кабелей во взрывоопасные помещения уплотнительной массой
	1	ОТ(ЗТ)					чел.-ч			0,76					495,00					ОТ(ЗТ)
	1-100-38	Средний разряд работы 3,8					чел.-ч	0,38		0,76			651,63		495,00					Средний разряд работы 3,8
	4	М					967,00					М
	01.1.01.09-0024	Шнур асбестовый общего назначения ШАОН, диаметр 3-6 мм					т	0,00006		0,00012	490 790,27	1,71	839 251,36		101,00					Шнур асбестовый общего назначения ШАОН, диаметр 3-6 мм
	01.7.07.29-0111	Пакля смоляная пропитанная					кг	0,15		0,3	92,95	1,96	182,18		55,00					Пакля смоляная пропитанная
	01.7.07.29-0221	Герметик для уплотнения кабельных вводов и муфт, герметизации резьбовых соединений газовых и водопроводных труб					кг	0,72		1,44	490,01	1,15	563,51		811,00					Герметик для уплотнения кабельных вводов и муфт, герметизации резьбовых соединений газовых и водопроводных труб
		Итого прямые затраты					1 462,00					Итого прямые затраты
29.1	421/пр_2020_п.75_пп.а	Вспомогательные ненормируемые материальные ресурсы					%	2		2					10,00					Вспомогательные ненормируемые материальные ресурсы
		ФОТ					495,00					ФОТ
	Пр/812-049.3-1	НР Электротехнические установки на других объектах					%	97		97					480,00					НР Электротехнические установки на других объектах
	Пр/774-049.3	СП Электротехнические установки на других объектах					%	51		51					252,00					СП Электротехнические установки на других объектах
		Всего по позиции					1 102,00		2 204,00					Всего по позиции
30	ГЭСНм08-02-152-03	Конструкция сварная					т	0,00965	1	0,00965					Конструкция сварная
		Объем=9,65/1000					Объем=9,65/1000
	1	ОТ(ЗТ)					чел.-ч			0,3474					226,00					ОТ(ЗТ)
	1-100-38	Средний разряд работы 3,8					чел.-ч	36		0,3474			651,63		226,00					Средний разряд работы 3,8
	2	ЭМ					10,00					ЭМ
		ОТм(ЗТм)					чел.-ч			0,00386					3,00					ОТм(ЗТм)
	91.05.05-015	Краны на автомобильном ходу, грузоподъемность 16 т					маш.-ч	0,2		0,00193			1 968,62		4,00					Краны на автомобильном ходу, грузоподъемность 16 т
	4-100-060	ОТм(Зтм) Средний разряд машинистов 6					чел.-ч	0,2		0,00193			895,37		2,00					ОТм(Зтм) Средний разряд машинистов 6
	91.14.02-001	Автомобили бортовые, грузоподъемность до 5 т					маш.-ч	0,2		0,00193			789,19		2,00					Автомобили бортовые, грузоподъемность до 5 т
	4-100-040	ОТм(Зтм) Средний разряд машинистов 4					чел.-ч	0,2		0,00193			666,56		1,00					ОТм(Зтм) Средний разряд машинистов 4
	91.17.04-233	Аппараты сварочные для ручной дуговой сварки, сварочный ток до 350 А					маш.-ч	12,24		0,118116			30,37		4,00					Аппараты сварочные для ручной дуговой сварки, сварочный ток до 350 А
	4	М					12,00					М
	01.7.11.07-0227	Электроды сварочные для сварки низколегированных и углеродистых сталей УОНИ 13/45, Э42А, диаметр 4-5 мм					кг	1,52		0,014668	155,63	1,06	164,97		2,00					Электроды сварочные для сварки низколегированных и углеродистых сталей УОНИ 13/45, Э42А, диаметр 4-5 мм
	03.2.01.01-0001	Портландцемент бездобавочный общестроительный ЦЕМ 0 32,5Н					т	0,00009		0,0000009	4 800,85	2,18	10 465,85		0,00					Портландцемент бездобавочный общестроительный ЦЕМ 0 32,5Н
	14.4.03.03-0002	Лак битумный БТ-123					т	0,0078		0,0000753	82 698,14	1,62	133 970,99		10,00					Лак битумный БТ-123
		Итого прямые затраты					251,00					Итого прямые затраты
30.1	421/пр_2020_п.75_пп.а	Вспомогательные ненормируемые материальные ресурсы					%	2		2					5,00					Вспомогательные ненормируемые материальные ресурсы
		ФОТ					229,00					ФОТ
	Пр/812-049.3-1	НР Электротехнические установки на других объектах					%	97		97					222,00					НР Электротехнические установки на других объектах
	Пр/774-049.3	СП Электротехнические установки на других объектах					%	51		51					117,00					СП Электротехнические установки на других объектах
		Всего по позиции					61 658,03		595,00					Всего по позиции
31	ФСБЦ-08.3.08.02-1096	Уголок стальной горячекатаный равнополочный, марка стали 09Г2С, 12Г2С, ширина полок 50-90 мм, толщина полки 3-9 мм					т	0,00965	1	0,00965	73 435,00	0,85	62 419,75		602,00					Уголок стальной горячекатаный равнополочный, марка стали 09Г2С, 12Г2С, ширина полок 50-90 мм, толщина полки 3-9 мм
		(Материалы)					(Материалы)
		Объем=9,65/1000					Объем=9,65/1000
		Всего по позиции					602,00					Всего по позиции
32	ГЭСНм08-02-189-02	Муфта концевая термоусаживаемая внутренней установки для трехжильного кабеля с изоляцией из сшитого полиэтилена, небронированного, напряжением до 10 кВ, сечением жилы: свыше 50 до 120 мм2					шт	4	1	4					Муфта концевая термоусаживаемая внутренней установки для трехжильного кабеля с изоляцией из сшитого полиэтилена, небронированного, напряжением до 10 кВ, сечением жилы: свыше 50 до 120 мм2
	1	ОТ(ЗТ)					чел.-ч			15,04					10 212,00					ОТ(ЗТ)
	2-100-03	Рабочий 3 разряда					чел.-ч	1,88		7,52			591,94		4 451,00					Рабочий 3 разряда
	2-100-05	Рабочий 5 разряда					чел.-ч	1,88		7,52			766,04		5 761,00					Рабочий 5 разряда
	4	М					998,00					М
	01.3.02.09-0022	Пропан-бутан смесь техническая					кг	3,0911		12,3644	41,38	1,95	80,69		998,00					Пропан-бутан смесь техническая
		Итого прямые затраты					11 210,00					Итого прямые затраты
32.1	421/пр_2020_п.75_пп.а	Вспомогательные ненормируемые материальные ресурсы					%	2		2					204,00					Вспомогательные ненормируемые материальные ресурсы
		ФОТ					10 212,00					ФОТ
	Пр/812-049.3-1	НР Электротехнические установки на других объектах					%	97		97					9 906,00					НР Электротехнические установки на других объектах
	Пр/774-049.3	СП Электротехнические установки на других объектах					%	51		51					5 208,00					СП Электротехнические установки на других объектах
		Всего по позиции					6 632,00		26 528,00					Всего по позиции
33	ГЭСНм08-02-144-06	Присоединение к зажимам жил проводов или кабелей сечением: до 150 мм2					100 шт	0,04	1	0,04					Присоединение к зажимам жил проводов или кабелей сечением: до 150 мм2
		Объем=(2+2) / 100					Объем=(2+2) / 100
	1	ОТ(ЗТ)					чел.-ч			0,9088					592,00					ОТ(ЗТ)
	1-100-38	Средний разряд работы 3,8					чел.-ч	22,72		0,9088			651,63		592,00					Средний разряд работы 3,8
		Итого прямые затраты					592,00					Итого прямые затраты
33.1	421/пр_2020_п.75_пп.а	Вспомогательные ненормируемые материальные ресурсы					%	2		2					12,00					Вспомогательные ненормируемые материальные ресурсы
		ФОТ					592,00					ФОТ
	Пр/812-049.3-1	НР Электротехнические установки на других объектах					%	97		97					574,00					НР Электротехнические установки на других объектах
	Пр/774-049.3	СП Электротехнические установки на других объектах					%	51		51					302,00					СП Электротехнические установки на других объектах
		Всего по позиции					37 000,00		1 480,00					Всего по позиции

		Всего по разделу 2 Устройство кабеля					266 750,00					Всего по разделу 2 Устройство кабеля
Раздел 3. Обратная засыпка					Раздел 3. Обратная засыпка
Покрытие кирпичем					Покрытие кирпичем
34	ГЭСН01-02-061-01 / Песком	Засыпка вручную траншей, пазух котлованов и ям, группа грунтов: 1					100 м3	0,017	1	0,017					Засыпка вручную траншей, пазух котлованов и ям, группа грунтов: 1
		Объем=((12+5)*0,5*0,2) / 100					Объем=((12+5)*0,5*0,2) / 100
	1	ОТ(ЗТ)					чел.-ч			1,5045					782,00					ОТ(ЗТ)
	1-100-15	Средний разряд работы 1,5					чел.-ч	88,5		1,5045			519,81		782,00					Средний разряд работы 1,5
		Итого прямые затраты					782,00					Итого прямые затраты
		ФОТ					782,00					ФОТ
	Пр/812-001.2-1	НР Земляные работы, выполняемые ручным способом					%	89		89					696,00					НР Земляные работы, выполняемые ручным способом
	Пр/774-001.2, Приказ № 774/пр от 11.12.2020 п.16	СП Земляные работы, выполняемые ручным способом					%	40	0,85	34					266,00					СП Земляные работы, выполняемые ручным способом
		Всего по позиции					102 588,24		1 744,00					Всего по позиции
35	ФСБЦ-02.3.01.02-1118	Песок природный для строительных работ II класс, средний					м3	1,751	1	1,751	565,20	2,55	1 441,26		2 524,00					Песок природный для строительных работ II класс, средний
		(Электротехнические установки на других объектах)					(Электротехнические установки на других объектах)
		Объем=1,7*1,03					Объем=1,7*1,03
		Всего по позиции					2 524,00					Всего по позиции
36	ГЭСНм08-02-143-05	Покрытие кабеля, проложенного в траншее: лентой сигнальной					100 м	0,17	1	0,17					Покрытие кабеля, проложенного в траншее: лентой сигнальной
		Объем=(12+5) / 100					Объем=(12+5) / 100
	1	ОТ(ЗТ)					чел.-ч			0,0816					45,00					ОТ(ЗТ)
	1-100-23	Средний разряд работы 2,3					чел.-ч	0,48		0,0816			557,12		45,00					Средний разряд работы 2,3
	2	ЭМ					3,00					ЭМ
		ОТм(ЗТм)					чел.-ч			0,0034					2,00					ОТм(ЗТм)
	91.14.02-001	Автомобили бортовые, грузоподъемность до 5 т					маш.-ч	0,02		0,0034			789,19		3,00					Автомобили бортовые, грузоподъемность до 5 т
	4-100-040	ОТм(Зтм) Средний разряд машинистов 4					чел.-ч	0,02		0,0034			666,56		2,00					ОТм(Зтм) Средний разряд машинистов 4
		Итого прямые затраты					50,00					Итого прямые затраты
36.1	421/пр_2020_п.75_пп.а	Вспомогательные ненормируемые материальные ресурсы					%	2		2					1,00					Вспомогательные ненормируемые материальные ресурсы
		ФОТ					47,00					ФОТ
	Пр/812-049.3-1	НР Электротехнические установки на других объектах					%	97		97					46,00					НР Электротехнические установки на других объектах
	Пр/774-049.3	СП Электротехнические установки на других объектах					%	51		51					24,00					СП Электротехнические установки на других объектах
		Всего по позиции					711,76		121,00					Всего по позиции
37	ГЭСН01-02-061-02 / Местным грунтом	Засыпка вручную траншей, пазух котлованов и ям, группа грунтов: 2					100 м3	0,153	1	0,153					Засыпка вручную траншей, пазух котлованов и ям, группа грунтов: 2
		Объем=((12+5)*0,9*1) / 100					Объем=((12+5)*0,9*1) / 100
	1	ОТ(ЗТ)					чел.-ч			14,8716					7 730,00					ОТ(ЗТ)
	1-100-15	Средний разряд работы 1,5					чел.-ч	97,2		14,8716			519,81		7 730,00					Средний разряд работы 1,5
		Итого прямые затраты					7 730,00					Итого прямые затраты
		ФОТ					7 730,00					ФОТ
	Пр/812-001.2-1	НР Земляные работы, выполняемые ручным способом					%	89		89					6 880,00					НР Земляные работы, выполняемые ручным способом
	Пр/774-001.2, Приказ № 774/пр от 11.12.2020 п.16	СП Земляные работы, выполняемые ручным способом					%	40	0,85	34					2 628,00					СП Земляные работы, выполняемые ручным способом
		Всего по позиции					112 666,67		17 238,00					Всего по позиции

		Всего по разделу 3 Обратная засыпка					21 627,00					Всего по разделу 3 Обратная засыпка
Раздел 4. Восстановление асфальтобетонного покрытия					Раздел 4. Восстановление асфальтобетонного покрытия
38	ГЭСН27-04-001-02 / Засыпка с уплотнением песчано-гравийной смесью	Устройство подстилающих и выравнивающих слоев оснований: из песчано-гравийной смеси, дресвы					100 м3	0,03825	1	0,03825					Устройство подстилающих и выравнивающих слоев оснований: из песчано-гравийной смеси, дресвы
		Объем=(5*0,9*0,85) / 100					Объем=(5*0,9*0,85) / 100
	1	ОТ(ЗТ)					чел.-ч			0,5508					307,00					ОТ(ЗТ)
	1-100-23	Средний разряд работы 2,3					чел.-ч	14,4		0,5508			557,12		307,00					Средний разряд работы 2,3
	2	ЭМ					1 796,00					ЭМ
		ОТм(ЗТм)					чел.-ч			0,5664825					474,00					ОТм(ЗТм)
	91.01.02-004	Автогрейдеры среднего типа, мощность 99 кВт (135 л.с.)					маш.-ч	1,93		0,0738225	1 933,00	1,61	3 112,13		230,00					Автогрейдеры среднего типа, мощность 99 кВт (135 л.с.)
	4-100-060	ОТм(Зтм) Средний разряд машинистов 6					чел.-ч	1,93		0,0738225			895,37		66,00					ОТм(Зтм) Средний разряд машинистов 6
	91.06.05-011	Погрузчики одноковшовые универсальные фронтальные пневмоколесные, номинальная вместимость основного ковша 2,6 м3, грузоподъемность 5 т					маш.-ч	4,76		0,18207			2 044,52		372,00					Погрузчики одноковшовые универсальные фронтальные пневмоколесные, номинальная вместимость основного ковша 2,6 м3, грузоподъемность 5 т
	4-100-050	ОТм(Зтм) Средний разряд машинистов 5					чел.-ч	4,76		0,18207			766,04		139,00					ОТм(Зтм) Средний разряд машинистов 5
	91.08.03-030	Катки самоходные пневмоколесные статические, масса 30 т					маш.-ч	7,08		0,27081	2 391,60	1,73	4 137,47		1 120,00					Катки самоходные пневмоколесные статические, масса 30 т
	4-100-060	ОТм(Зтм) Средний разряд машинистов 6					чел.-ч	7,08		0,27081			895,37		242,00					ОТм(Зтм) Средний разряд машинистов 6
	91.13.01-038	Машины поливомоечные, вместимость цистерны 6 м3					маш.-ч	1,04		0,03978			1 849,07		74,00					Машины поливомоечные, вместимость цистерны 6 м3
	4-100-040	ОТм(Зтм) Средний разряд машинистов 4					чел.-ч	1,04		0,03978			666,56		27,00					ОТм(Зтм) Средний разряд машинистов 4
	4	М					15,00					М
	01.7.03.01-0001	Вода					м3	7		0,26775	35,71	1,59	56,78		15,00					Вода
П,Н	02.2.04.03	Смесь песчано-гравийная					м3	0		0					Смесь песчано-гравийная
		Итого прямые затраты					2 592,00					Итого прямые затраты
		ФОТ					781,00					ФОТ
	Пр/812-021.0-1	НР Автомобильные дороги					%	147		147					1 148,00					НР Автомобильные дороги
	Пр/774-021.0, Приказ № 774/пр от 11.12.2020 п.16	СП Автомобильные дороги					%	134	0,85	113,9					890,00					СП Автомобильные дороги
		Всего по позиции					121 045,75		4 630,00					Всего по позиции
39	ФСБЦ-02.2.04.03-0003	Смесь песчано-гравийная природная					м3	0,435	1	0,435	951,95	1,28	1 218,50		530,00					Смесь песчано-гравийная природная
		(Автомобильные дороги)					(Автомобильные дороги)
		Всего по позиции					530,00					Всего по позиции
40	ГЭСН27-04-001-04	Устройство подстилающих и выравнивающих слоев оснований: из щебня					100 м3	0,00675	1	0,00675					Устройство подстилающих и выравнивающих слоев оснований: из щебня
		Объем=(5*0,9*0,15) / 100					Объем=(5*0,9*0,15) / 100
	1	ОТ(ЗТ)					чел.-ч			0,1458					81,00					ОТ(ЗТ)
	1-100-23	Средний разряд работы 2,3					чел.-ч	21,6		0,1458			557,12		81,00					Средний разряд работы 2,3
	2	ЭМ					461,00					ЭМ
		ОТм(ЗТм)					чел.-ч			0,13905					122,00					ОТм(ЗТм)
	91.01.01-035	Бульдозеры, мощность 79 кВт (108 л.с.)					маш.-ч	2,59		0,0174825	887,54	1,61	1 428,94		25,00					Бульдозеры, мощность 79 кВт (108 л.с.)
	4-100-060	ОТм(Зтм) Средний разряд машинистов 6					чел.-ч	2,59		0,0174825			895,37		16,00					ОТм(Зтм) Средний разряд машинистов 6
	91.01.02-004	Автогрейдеры среднего типа, мощность 99 кВт (135 л.с.)					маш.-ч	2,3		0,015525	1 933,00	1,61	3 112,13		48,00					Автогрейдеры среднего типа, мощность 99 кВт (135 л.с.)
	4-100-060	ОТм(Зтм) Средний разряд машинистов 6					чел.-ч	2,3		0,015525			895,37		14,00					ОТм(Зтм) Средний разряд машинистов 6
	91.06.05-011	Погрузчики одноковшовые универсальные фронтальные пневмоколесные, номинальная вместимость основного ковша 2,6 м3, грузоподъемность 5 т					маш.-ч	2,46		0,016605			2 044,52		34,00					Погрузчики одноковшовые универсальные фронтальные пневмоколесные, номинальная вместимость основного ковша 2,6 м3, грузоподъемность 5 т
	4-100-050	ОТм(Зтм) Средний разряд машинистов 5					чел.-ч	2,46		0,016605			766,04		13,00					ОТм(Зтм) Средний разряд машинистов 5
	91.08.03-030	Катки самоходные пневмоколесные статические, масса 30 т					маш.-ч	12,21		0,0824175	2 391,60	1,73	4 137,47		341,00					Катки самоходные пневмоколесные статические, масса 30 т
	4-100-060	ОТм(Зтм) Средний разряд машинистов 6					чел.-ч	12,21		0,0824175			895,37		74,00					ОТм(Зтм) Средний разряд машинистов 6
	91.13.01-038	Машины поливомоечные, вместимость цистерны 6 м3					маш.-ч	1,04		0,00702			1 849,07		13,00					Машины поливомоечные, вместимость цистерны 6 м3
	4-100-040	ОТм(Зтм) Средний разряд машинистов 4					чел.-ч	1,04		0,00702			666,56		5,00					ОТм(Зтм) Средний разряд машинистов 4
	4	М					3,00					М
	01.7.03.01-0001	Вода					м3	7		0,04725	35,71	1,59	56,78		3,00					Вода
П,Н	02.2.05.04	Щебень из плотных горных пород					м3	0		0					Щебень из плотных горных пород
		Итого прямые затраты					667,00					Итого прямые затраты
		ФОТ					203,00					ФОТ
	Пр/812-021.0-1	НР Автомобильные дороги					%	147		147					298,00					НР Автомобильные дороги
	Пр/774-021.0, Приказ № 774/пр от 11.12.2020 п.16	СП Автомобильные дороги					%	134	0,85	113,9					231,00					СП Автомобильные дороги
		Всего по позиции					177 185,19		1 196,00					Всего по позиции
41	ФСБЦ-02.2.05.04-2062	Щебень из плотных горных пород для строительных работ М 1200, фракция 10-20 мм					м3	0,225	1	0,225			2 373,95		534,00					Щебень из плотных горных пород для строительных работ М 1200, фракция 10-20 мм
		(Автомобильные дороги)					(Автомобильные дороги)
		Объем=5*0,9*0,05					Объем=5*0,9*0,05
		Всего по позиции					534,00					Всего по позиции
42	ФСБЦ-02.2.05.04-2110	Щебень из плотных горных пород для строительных работ М 1200, фракция 40-80(70) мм					м3	0,45	1	0,45			2 090,07		941,00					Щебень из плотных горных пород для строительных работ М 1200, фракция 40-80(70) мм
		(Автомобильные дороги)					(Автомобильные дороги)
		Объем=5*0,9*0,1					Объем=5*0,9*0,1
		Всего по позиции					941,00					Всего по позиции
43	ГЭСН27-06-019-01 / Устройство покрытия толщиной 15 см	Устройство покрытия толщиной 3 см из холодных асфальтобетонных смесей					1000 м2	0,0045	1	0,0045					Устройство покрытия толщиной 3 см из холодных асфальтобетонных смесей
		Объем=(5*0,9) / 1000					Объем=(5*0,9) / 1000
	1	ОТ(ЗТ)					чел.-ч			0,22932					135,00					ОТ(ЗТ)
	1-100-29	Средний разряд работы 2,9					чел.-ч	50,96		0,22932			586,97		135,00					Средний разряд работы 2,9
	2	ЭМ					71,00					ЭМ
		ОТм(ЗТм)					чел.-ч			0,0297					25,00					ОТм(ЗТм)
	91.05.05-015	Краны на автомобильном ходу, грузоподъемность 16 т					маш.-ч	0,04		0,00018			1 968,62		0,00					Краны на автомобильном ходу, грузоподъемность 16 т
	4-100-060	ОТм(Зтм) Средний разряд машинистов 6					чел.-ч	0,04		0,00018			895,37		0,00					ОТм(Зтм) Средний разряд машинистов 6
	91.08.01-021	Асфальтоукладчики гусеничные, ширина укладки от 1,8 до 4,5 м, скорость укладки 30 м/мин, производительность 400 т/ч					маш.-ч	3,19		0,014355			2 791,46		40,00					Асфальтоукладчики гусеничные, ширина укладки от 1,8 до 4,5 м, скорость укладки 30 м/мин, производительность 400 т/ч
	4-100-070	ОТм(Зтм) Средний разряд машинистов 7					чел.-ч	3,19		0,014355			955,07		14,00					ОТм(Зтм) Средний разряд машинистов 7
	91.08.02-011	Гудронаторы ручные					маш.-ч	0,24		0,00108	8,22	1,36	11,18		0,00					Гудронаторы ручные
	91.08.03-016	Катки самоходные гладкие вибрационные, масса 8 т					маш.-ч	2,55		0,011475			2 412,31		28,00					Катки самоходные гладкие вибрационные, масса 8 т
	4-100-050	ОТм(Зтм) Средний разряд машинистов 5					чел.-ч	2,55		0,011475			766,04		9,00					ОТм(Зтм) Средний разряд машинистов 5
	91.13.01-051	Тракторы с подметальными дорожными щетками, мощность 60 кВт (82 л.с.)					маш.-ч	0,75		0,003375	494,16	1,71	845,01		3,00					Тракторы с подметальными дорожными щетками, мощность 60 кВт (82 л.с.)
	4-100-040	ОТм(Зтм) Средний разряд машинистов 4					чел.-ч	0,75		0,003375			666,56		2,00					ОТм(Зтм) Средний разряд машинистов 4
	91.14.02-001	Автомобили бортовые, грузоподъемность до 5 т					маш.-ч	0,07		0,000315			789,19		0,00					Автомобили бортовые, грузоподъемность до 5 т
	4-100-040	ОТм(Зтм) Средний разряд машинистов 4					чел.-ч	0,07		0,000315			666,56		0,00					ОТм(Зтм) Средний разряд машинистов 4
	4	М					29,00					М
	01.2.01.01-0001	Битум нефтяной дорожный МГ 40/70, МГ 70/130, МГ 130/200, СГ 40/70, СГ 70/130, СГ 130/200					т	0,06		0,00027	25 889,78	2,26	58 510,90		16,00					Битум нефтяной дорожный МГ 40/70, МГ 70/130, МГ 130/200, СГ 40/70, СГ 70/130, СГ 130/200
	01.3.01.03-0002	Керосин для технических целей					т	0,00059		0,0000027	62 186,75	1,66	103 230,01		0,00					Керосин для технических целей
	08.1.02.11-0001	Поковки из квадратных заготовок, масса 1,5-4,5 кг					т	0,00613		0,0000276	55 898,18	1,54	86 083,20		2,00					Поковки из квадратных заготовок, масса 1,5-4,5 кг
	11.1.03.01-0063	Бруски обрезные хвойных пород (ель, сосна), естественной влажности, длина 2-6,5 м, ширина 20-90 мм, толщина 20-90 мм, сорт III					м3	0,15		0,000675	16 496,03	0,95	15 671,23		11,00					Бруски обрезные хвойных пород (ель, сосна), естественной влажности, длина 2-6,5 м, ширина 20-90 мм, толщина 20-90 мм, сорт III
П,Н	04.2.04.01	Смеси асфальтобетонные холодные					т	0		0					Смеси асфальтобетонные холодные
		Итого прямые затраты					260,00					Итого прямые затраты
		ФОТ					160,00					ФОТ
	Пр/812-021.0-1	НР Автомобильные дороги					%	147		147					235,00					НР Автомобильные дороги
	Пр/774-021.0, Приказ № 774/пр от 11.12.2020 п.16	СП Автомобильные дороги					%	134	0,85	113,9					182,00					СП Автомобильные дороги
		Всего по позиции					150 444,44		677,00					Всего по позиции
44	ГЭСН27-06-019-02	На каждые 0,5 см изменения толщины покрытия из холодных асфальтобетонных смесей добавлять или исключать к норме 27-06-019-01					1000 м2	0,0045	1	0,0045					На каждые 0,5 см изменения толщины покрытия из холодных асфальтобетонных смесей добавлять или исключать к норме 27-06-019-01
		Объем=(5*0,9) / 1000					Объем=(5*0,9) / 1000
	Расчет добавочного к-та	Толщина 7см 7-3=4*2=8 ПЗ=8 (ОЗП=8; ЭМ=8 к расх.; ЗПМ=8; МАТ=8 к расх.; ТЗ=8; ТЗМ=8)					Толщина 7см 7-3=4*2=8 ПЗ=8 (ОЗП=8; ЭМ=8 к расх.; ЗПМ=8; МАТ=8 к расх.; ТЗ=8; ТЗМ=8)
	1	ОТ(ЗТ)					чел.-ч			0,04896					29,00					ОТ(ЗТ)
	1-100-29	Средний разряд работы 2,9					чел.-ч	1,36	8	0,04896			586,97		29,00					Средний разряд работы 2,9
	2	ЭМ					0,00					ЭМ
	91.08.02-011	Гудронаторы ручные					маш.-ч	0,04	8	0,00144	8,22	1,36	11,18		0,00					Гудронаторы ручные
	4	М					21,00					М
	01.2.01.01-0001	Битум нефтяной дорожный МГ 40/70, МГ 70/130, МГ 130/200, СГ 40/70, СГ 70/130, СГ 130/200					т	0,01	8	0,00036	25 889,78	2,26	58 510,90		21,00					Битум нефтяной дорожный МГ 40/70, МГ 70/130, МГ 130/200, СГ 40/70, СГ 70/130, СГ 130/200
П,Н	04.2.04.01	Смеси асфальтобетонные холодные					т	0	8	0					Смеси асфальтобетонные холодные
		Итого прямые затраты					50,00					Итого прямые затраты
		ФОТ					29,00					ФОТ
	Пр/812-021.0-1	НР Автомобильные дороги					%	147		147					43,00					НР Автомобильные дороги
	Пр/774-021.0, Приказ № 774/пр от 11.12.2020 п.16	СП Автомобильные дороги					%	134	0,85	113,9					33,00					СП Автомобильные дороги
		Всего по позиции					28 000,00		126,00					Всего по позиции
45	ФСБЦ-04.2.04.01-0012	Смеси асфальтобетонные холодные					т	0,63	1	0,63	8 168,47	1,69	13 804,71		8 697,00					Смеси асфальтобетонные холодные
		(Автомобильные дороги)					(Автомобильные дороги)
		Объем=5*0,9*0,07*2000/1000					Объем=5*0,9*0,07*2000/1000
		Всего по позиции					8 697,00					Всего по позиции
46	ГЭСН27-02-010-02 / Укладка сущ. асфальтобетонных блоков	Установка бортовых камней бетонных: при других видах покрытий					100 м	0,05	1	0,05					Установка бортовых камней бетонных: при других видах покрытий
		Объем=5 / 100					Объем=5 / 100
	1	ОТ(ЗТ)					чел.-ч			3,49					2 049,00					ОТ(ЗТ)
	1-100-29	Средний разряд работы 2,9					чел.-ч	69,8		3,49			586,97		2 049,00					Средний разряд работы 2,9
	2	ЭМ					62,00					ЭМ
		ОТм(ЗТм)					чел.-ч			0,0325					28,00					ОТм(ЗТм)
	91.05.05-015	Краны на автомобильном ходу, грузоподъемность 16 т					маш.-ч	0,61		0,0305			1 968,62		60,00					Краны на автомобильном ходу, грузоподъемность 16 т
	4-100-060	ОТм(Зтм) Средний разряд машинистов 6					чел.-ч	0,61		0,0305			895,37		27,00					ОТм(Зтм) Средний разряд машинистов 6
	91.14.02-001	Автомобили бортовые, грузоподъемность до 5 т					маш.-ч	0,04		0,002			789,19		2,00					Автомобили бортовые, грузоподъемность до 5 т
	4-100-040	ОТм(Зтм) Средний разряд машинистов 4					чел.-ч	0,04		0,002			666,56		1,00					ОТм(Зтм) Средний разряд машинистов 4
	4	М					181,00					М
	01.7.15.06-0111	Гвозди строительные					т	0,001		0,00005	70 296,20	1,25	87 870,25		4,00					Гвозди строительные
	04.3.01.09-0014	Раствор готовый кладочный, цементный, М100					м3	0,06		0,003			6 934,20		21,00					Раствор готовый кладочный, цементный, М100
	11.1.03.06-0070	Доска обрезная хвойных пород, естественной влажности, длина 2-6,5 м, ширина 100-250 мм, толщина 25 мм, сорт II					м3	0,17		0,0085	10 082,68	1,82	18 350,48		156,00					Доска обрезная хвойных пород, естественной влажности, длина 2-6,5 м, ширина 100-250 мм, толщина 25 мм, сорт II
П,Н	05.2.03.03	Камни бортовые бетонные					м3	0		0					Камни бортовые бетонные
Н	04.1.02.05	Смеси бетонные тяжелого бетона					м3	5,9		0,295					Смеси бетонные тяжелого бетона
		Итого прямые затраты					2 320,00					Итого прямые затраты
		ФОТ					2 077,00					ФОТ
	Пр/812-021.0-1	НР Автомобильные дороги					%	147		147					3 053,00					НР Автомобильные дороги
	Пр/774-021.0, Приказ № 774/пр от 11.12.2020 п.16	СП Автомобильные дороги					%	134	0,85	113,9					2 366,00					СП Автомобильные дороги
		Всего по позиции					154 780,00		7 739,00					Всего по позиции
47	ГЭСН27-06-026-01 / Прим. Проливка гудроном швов стыков асфальтных блоков	Розлив вяжущих материалов					т	0,033	1	0,033					Розлив вяжущих материалов
	2	ЭМ					14,00					ЭМ
		ОТм(ЗТм)					чел.-ч			0,02178					16,00					ОТм(ЗТм)
	91.08.02-001	Автогудронаторы, емкость цистерны 3500 л					маш.-ч	0,33		0,01089	779,28	1,67	1 301,40		14,00					Автогудронаторы, емкость цистерны 3500 л
	4-100-045	ОТм(Зтм) Средний разряд машинистов 4,5					чел.-ч	0,66		0,02178			716,30		16,00					ОТм(Зтм) Средний разряд машинистов 4,5
Н	01.2.01.01	Битум					т	1,03		0,03399					Битум
		Итого прямые затраты					30,00					Итого прямые затраты
		ФОТ					16,00					ФОТ
	Пр/812-021.0-1	НР Автомобильные дороги					%	147		147					24,00					НР Автомобильные дороги
	Пр/774-021.0, Приказ № 774/пр от 11.12.2020 п.16	СП Автомобильные дороги					%	134	0,85	113,9					18,00					СП Автомобильные дороги
		Всего по позиции					2 181,82		72,00					Всего по позиции
48	ФСБЦ-01.2.01.01-1022	Битум нефтяной дорожный БНД 60/90					т	0,03399	1	0,03399	22 876,38	2,26	51 700,62		1 757,00					Битум нефтяной дорожный БНД 60/90
		(Автомобильные дороги)					(Автомобильные дороги)
		Всего по позиции					1 757,00					Всего по позиции

		Всего по разделу 4 Восстановление асфальтобетонного покрытия					26 899,00					Всего по разделу 4 Восстановление асфальтобетонного покрытия
Раздел 5. Материал Заказчика					Раздел 5. Материал Заказчика
49	Давальческие материалы	Кабель силовой с алюминиевыми жилами АВБШв 4х95мс(N)-1000, км					км	0,236	1	0,236					Кабель силовой с алюминиевыми жилами АВБШв 4х95мс(N)-1000, км
		(Материалы для монтажных работ)					(Материалы для монтажных работ)
		Всего по позиции					Всего по позиции
50	Давальческие материалы	Муфта кабельная концевая 1 КНТп-4х(70-120)					шт	4	1	4					Муфта кабельная концевая 1 КНТп-4х(70-120)
		(Материалы для монтажных работ)					(Материалы для монтажных работ)
		Всего по позиции					Всего по позиции
51	Давальческие материалы	Труба защитная ПВ-0 SDR17 160/120 N1250F3 ТУ 22.21.21-001-42230346-2017 ГОСТ Р МЭК 61386.24-2014 (SDR17160-F3), м					м	20	1	20					Труба защитная ПВ-0 SDR17 160/120 N1250F3 ТУ 22.21.21-001-42230346-2017 ГОСТ Р МЭК 61386.24-2014 (SDR17160-F3), м
		(Материалы для монтажных работ)					(Материалы для монтажных работ)
		Всего по позиции					Всего по позиции

		Всего по разделу 5 Материал Заказчика					Всего по разделу 5 Материал Заказчика
Раздел 6. Материал подрядчика					Раздел 6. Материал подрядчика
52	Анализ цен 2026г.	Лента сигнальная Осторожно кабель 100м 250мм красный/черный ЛСЭ-250					шт	1	1	1			1 321,03		1 321,00					Лента сигнальная Осторожно кабель 100м 250мм красный/черный ЛСЭ-250
		(Электротехнические установки на других объектах)					(Электротехнические установки на других объектах)
		Цена=1585,23/1,2					Цена=1585,23/1,2
		Всего по позиции					1 321,00					Всего по позиции
53	ФСБЦ-20.1.02.23-0082	Перемычки гибкие, тип ПГС-50					10 шт	0,4	1	0,4	944,69	1,53	1 445,38		578,00					Перемычки гибкие, тип ПГС-50
		(Электротехнические установки на других объектах)					(Электротехнические установки на других объектах)
		Объем=4 / 10					Объем=4 / 10
		Всего по позиции					578,00					Всего по позиции
54	ФСБЦ-20.2.09.02-0021	Компаунд герметизирующий удаляемый для заливки кабельных муфт, упаковка 90 мл					кг	4,32	1	4,32	4 108,01	1,15	4 724,21		20 409,00					Компаунд герметизирующий удаляемый для заливки кабельных муфт, упаковка 90 мл
		(Электротехнические установки на других объектах)					(Электротехнические установки на других объектах)
		Всего по позиции					20 409,00					Всего по позиции
55	ФСБЦ-16.2.02.01-0001	Семена газонной травы, травосмесь «Универсальная»					кг	2,72	1	2,72	271,55	1,54	418,19		1 137,00					Семена газонной травы, травосмесь «Универсальная»
		(Электротехнические установки на других объектах)					(Электротехнические установки на других объектах)
		Всего по позиции					1 137,00					Всего по позиции

		Всего по разделу 6 Материал подрядчика					23 445,00					Всего по разделу 6 Материал подрядчика
Раздел 7. Восстановление растительного слоя					Раздел 7. Восстановление растительного слоя
56	ГЭСН01-01-036-01	Планировка площадей бульдозерами мощностью: 59 кВт (80л.с.)					1000 м2	0,064	1	0,064					Планировка площадей бульдозерами мощностью: 59 кВт (80л.с.)
		Объем=64 / 1000					Объем=64 / 1000
	2	ЭМ					30,00					ЭМ
		ОТм(ЗТм)					чел.-ч			0,0224					17,00					ОТм(ЗТм)
	91.01.01-034	Бульдозеры, мощность 59 кВт (80 л.с.)					маш.-ч	0,35		0,0224	828,16	1,61	1 333,34		30,00					Бульдозеры, мощность 59 кВт (80 л.с.)
	4-100-050	ОТм(Зтм) Средний разряд машинистов 5					чел.-ч	0,35		0,0224			766,04		17,00					ОТм(Зтм) Средний разряд машинистов 5
		Итого прямые затраты					47,00					Итого прямые затраты
		ФОТ					17,00					ФОТ
	Пр/812-001.1-1	НР Земляные работы, выполняемые механизированным способом					%	92		92					16,00					НР Земляные работы, выполняемые механизированным способом
	Пр/774-001.1, Приказ № 774/пр от 11.12.2020 п.16	СП Земляные работы, выполняемые механизированным способом					%	46	0,85	39,1					7,00					СП Земляные работы, выполняемые механизированным способом
		Всего по позиции					1 093,75		70,00					Всего по позиции
57	ГЭСН31-01-004-01	Посев семян трав					га	0,0064	1	0,0064					Посев семян трав
		Объем=64/10000					Объем=64/10000
	1	ОТ(ЗТ)					чел.-ч			0,01344					8,00					ОТ(ЗТ)
	1-100-30	Средний разряд работы 3,0					чел.-ч	2,1		0,01344			591,94		8,00					Средний разряд работы 3,0
	2	ЭМ					78,00					ЭМ
		ОТм(ЗТм)					чел.-ч			0,05216					40,00					ОТм(ЗТм)
	91.01.01-034	Бульдозеры, мощность 59 кВт (80 л.с.)					маш.-ч	4,48		0,028672	828,16	1,61	1 333,34		38,00					Бульдозеры, мощность 59 кВт (80 л.с.)
	4-100-050	ОТм(Зтм) Средний разряд машинистов 5					чел.-ч	4,48		0,028672			766,04		22,00					ОТм(Зтм) Средний разряд машинистов 5
	91.08.03-006	Катки прицепные пневмоколесные статические, масса 12,5 т					маш.-ч	3,67		0,023488	195,94	1,62	317,42		7,00					Катки прицепные пневмоколесные статические, масса 12,5 т
	91.12.01-002	Бороны зубовые					маш.-ч	2,09		0,013376	10,60	1,36	14,42		0,00					Бороны зубовые
	91.12.07-021	Сеялки прицепные					маш.-ч	2,39		0,015296			292,20		4,00					Сеялки прицепные
	91.15.02-024	Тракторы на гусеничном ходу, мощность 79 кВт (108 л.с.)					маш.-ч	3,67		0,023488	724,75	1,69	1 224,83		29,00					Тракторы на гусеничном ходу, мощность 79 кВт (108 л.с.)
	4-100-050	ОТм(Зтм) Средний разряд машинистов 5					чел.-ч	3,67		0,023488			766,04		18,00					ОТм(Зтм) Средний разряд машинистов 5
П,Н	16.2.02.07	Семена трав					кг	0		0					Семена трав
		Итого прямые затраты					126,00					Итого прямые затраты
		ФОТ					48,00					ФОТ
	Пр/812-025.0-1	НР Аэродромы					%	107		107					51,00					НР Аэродромы
	Пр/774-025.0, Приказ № 774/пр от 11.12.2020 п.16	СП Аэродромы					%	69	0,85	58,65					28,00					СП Аэродромы
		Всего по позиции					32 031,25		205,00					Всего по позиции

		Всего по разделу 7 Восстановление растительного слоя					275,00					Всего по разделу 7 Восстановление растительного слоя

		Итоги по смете:					Итоги по смете:
		Всего прямые затраты (справочно)					296 257,00					Всего прямые затраты (справочно)
		в том числе:					в том числе:
		Оплата труда рабочих					147 295,00					Оплата труда рабочих
		Эксплуатация машин					12 649,00					Эксплуатация машин
		Оплата труда машинистов (Отм)					7 401,00					Оплата труда машинистов (Отм)
		Материалы					126 876,00					Материалы
		Перевозка					2 036,00					Перевозка
		Строительные работы					285 432,00					Строительные работы
		Строительные работы					283 396,00					Строительные работы
		в том числе:					в том числе:
		оплата труда					112 881,00					оплата труда
		эксплуатация машин и механизмов					2 827,00					эксплуатация машин и механизмов
		оплата труда машинистов (Отм)					1 114,00					оплата труда машинистов (Отм)
		материалы					18 530,00					материалы
		накладные расходы					105 186,00					накладные расходы
		сметная прибыль					42 858,00					сметная прибыль
		Перевозка					2 036,00					Перевозка
		Монтажные работы					219 105,00					Монтажные работы
		в том числе:					в том числе:
		оплата труда					34 414,00					оплата труда
		эксплуатация машин и механизмов					9 822,00					эксплуатация машин и механизмов
		оплата труда машинистов (Отм)					6 287,00					оплата труда машинистов (Отм)
		материалы					108 346,00					материалы
		накладные расходы					39 479,00					накладные расходы
		сметная прибыль					20 757,00					сметная прибыль
		Всего					504 537,00					Всего
		Всего ФОТ (справочно)					154 696,00					Всего ФОТ (справочно)
		Всего накладные расходы (справочно)					144 665,00					Всего накладные расходы (справочно)
		Всего сметная прибыль (справочно)					63 615,00					Всего сметная прибыль (справочно)
		Методика определения дополнительных затрат при производстве работ в зимнее время (среднегодовой НДЗ) п.33.1 Приказ от 25 мая 2021 №325/пр V Температурная зона Приложение 2 6,71%*0,8=5,368% 5,368%					27 084,00					Методика определения дополнительных затрат при производстве работ в зимнее время (среднегодовой НДЗ) п.33.1 Приказ от 25 мая 2021 №325/пр V Температурная зона Приложение 2 6,71%*0,8=5,368% 5,368%
		ВСЕГО по смете					531 621,00					ВСЕГО по смете
		справочно:					справочно:
		Затраты труда рабочих					262,510295					Затраты труда рабочих
		Затраты труда машинистов					10,0178575					Затраты труда машинистов

	Составил:					(Инженер I кат. ПТС СП ЦЭС: М.В. Просвирова)					(Инженер I кат. ПТС СП ЦЭС: М.В. Просвирова)
		[должность, подпись (инициалы, фамилия)]
	Проверил:					(Ведущий инженер ОППР ХЭС: Е.В. Гурина)					(Ведущий инженер ОППР ХЭС: Е.В. Гурина)
		[должность, подпись (инициалы, фамилия)]

1. Зарегистрирован Министерством юстиции Российской Федерации 10 сентября 2019 г., регистрационный № 55869), с изменениями, внесенными приказом Министерства строительства и жилищно-коммунального хозяйства Российской Федерации от 20 февраля 2021 г. № 79/пр (зарегистрирован Министерством юстиции Российской Федерации 9 августа 2021 г., регистрационный № 64577)
² Под прочими затратами понимаются затраты, учитываемые в соответствии с пунктом 184 Методики.
³ Под прочими работами понимаются затраты, учитываемые в соответствии с пунктами 122-128 Методики.