1516 | 47678821 | 47678802 | 30463686 | 1 | 1 | 1 | 2 | 91.14.02-001 | ФСЭМ-2022 доп.7, 91.14.02-001, приказ Минстроя России от 02.08.2023 г. № 551/пр | Автомобили бортовые, грузоподъемность до 5 т | 1368 | 1011 | маш.-ч | маш.-ч | 1 | 2.86 | 0 | 641.7 | 811.79 | 0 | 0 | 1 | 0 | )*1,25)*1,2)*1,15 | 4.9335 | 2 | 47678806 | 3304 | 0 | 0 | 0 | 0 | 0 | 0 | 0 | 0
1516 | 47678822 | 47678802 | 30463774 | 1 | 1 | 1 | 2 | 91.15.03-014 | ФСЭМ-2022 доп.11, 91.15.03-014, приказ Минстроя России от 09.08.2024 г. № 524/пр | Тракторы на пневмоколесном ходу, мощность 59 кВт (80 л.с.) | 1368 | 1011 | маш.-ч | маш.-ч | 1 | 6.87 | 0 | 487.94 | 492.81 | 0 | 0 | 1 | 0 | )*1,25)*1,2)*1,15 | 11.8507 | 2 | 47678807 | 3305 | 0 | 0 | 0 | 0 | 0 | 0 | 0 | 0
1516 | 47678823 | 47678802 | 30414481 | 1 | 1 | 1 | 3 | 01.3.01.01-0010 | ФСБЦ-2022 доп.6, 01.3.01.01-0010, приказ Минстроя России от 11.05.2023 г. № 335/пр | Бензин-растворитель | 1346 | 1009 | кг | кг | 1 | 0.06 | 160.27 | 0 | 0 | 0 | 0 | 1 | 0 |  | 0.06 | 2 | 47678808 | 3306 | 0 | 0 | 0 | 0 | 0 | 0 | 0 | 0
1516 | 47678824 | 47678802 | 30414507 | 1 | 1 | 1 | 3 | 01.3.01.06-0038 | ФСБЦ-2022, 01.3.01.06-0038, приказ Минстроя России от 18.05.2022 г. № 378/пр | Смазка защитная электросетевая | 1346 | 1009 | кг | кг | 1 | 0.1 | 238.29 | 0 | 0 | 0 | 0 | 1 | 0 |  | 0.1 | 2 | 47678809 | 3307 | 0 | 0 | 0 | 0 | 0 | 0 | 0 | 0
1516 | 47678825 | 47678802 | 30418718 | 1 | 1 | 1 | 3 | 01.7.20.08-0051 | ФСБЦ-2022 доп.8, 01.7.20.08-0051, приказ Минстроя России от 14.11.2023 г. № 817/пр | Ветошь хлопчатобумажная цветная | 1346 | 1009 | кг | кг | 1 | 0.05 | 56.11 | 0 | 0 | 0 | 0 | 1 | 0 |  | 0.05 | 2 | 47678810 | 3308 | 0 | 0 | 0 | 0 | 0 | 0 | 0 | 0
1516 | 47678826 | 47678802 | 30425774 | 1 | 1 | 1 | 3 | 10.1.02.03-0002 | ФСБЦ-2022 доп.6, 10.1.02.03-0002, приказ Минстроя России от 11.05.2023 г. № 335/пр | Проволока алюминиевая из сплава марки АМЦ, диаметр 3,0-5,8 мм | 1348 | 1009 | т | т | 1000 | 0.0035 | 625256.9 | 0 | 0 | 0 | 0 | 1 | 0 |  | 0.0035 | 2 | 47678811 | 3309 | 0 | 0 | 0 | 0 | 0 | 0 | 0 | 0
1516 | 47678827 | 47678802 | 30434485 | 1 | 1 | 1 | 3 | 14.5.09.11-0102 | ФСБЦ-2022, 14.5.09.11-0102, приказ Минстроя России от 18.05.2022 г. № 378/пр | Уайт-спирит | 1346 | 1009 | кг | кг | 1 | 0.22 | 60.6 | 0 | 0 | 0 | 0 | 1 | 0 |  | 0.22 | 2 | 47678812 | 3310 | 0 | 0 | 0 | 0 | 0 | 0 | 0 | 0
1516 | 47678828 | 47678802 | 30440967 | 1 | 1 | 1 | 3 | 20.1.02.15-0011 | ФСБЦ-2022, 20.1.02.15-0011, приказ Минстроя России от 18.05.2022 г. № 378/пр | Соединитель алюминиевых и сталеалюминиевых проводов (СОАС) 062-3 | 1371 | 1013 | ШТ | ШТ | 1 | 3.4 | 635.88 | 0 | 0 | 0 | 0 | 1 | 0 |  | 3.4 | 2 | 47678813 | 3311 | 0 | 0 | 0 | 0 | 0 | 0 | 0 | 0
1516 | 47678829 | 47678802 | 30346557 | 111 | 1 | 1 | 3 | 21.2.01.02 |  | Провода неизолированные для воздушных линий электропередач | 1348 | 1009 | т | т | 1000 | 0 | 0 | 0 | 0 | 0 | 1 | 0 | 0 |  | 0 | 2 | 47678815 | 3313 | 0 | 0 | 0 | 0 | 0 | 0 | 0 | 0
1516 | 47678830 | 47678802 | 30346592 | 111 | 1 | 1 | 3 | 22.2.01.08 |  | Изоляторы линейные подвесные тарельчатые | 1348 | 1009 | т | т | 1000 | 0 | 0 | 0 | 0 | 0 | 1 | 0 | 0 |  | 0 | 2 | 47678816 | 3314 | 0 | 0 | 0 | 0 | 0 | 0 | 0 | 0
1516 | 47678831 | 47678802 | 30346637 | 111 | 1 | 1 | 3 | 22.2.02.23 |  | Арматура линейная | 1348 | 1009 | т | т | 1000 | 0 | 0 | 0 | 0 | 0 | 1 | 0 | 0 |  | 0 | 2 | 47678817 | 3315 | 0 | 0 | 0 | 0 | 0 | 0 | 0 | 0
1517 | 47678818 | 47678802 | 30341715 | 111 | 1 | 1 | 1 | 1-100-39 |  | Затраты труда рабочих (Средний разряд - 3,9) | 1191 | 1013 | чел.-ч. | чел.-ч. | 1 | 51.1 | 0 | 0 | 0 | 802.7 | 0 | 1 | 1 | )*1,15)*1,2)*1,15 | 81.0957 | 2 | 47678803 | 3316 | 0 | 0 | 0 | 0 | 0 | 0 | 0 | 0
1517 | 47678819 | 47678802 | 30341891 | 111 | 1 | 1 | 1 | 4-100-00 |  | Затраты труда машинистов | 1191 | 1013 | чел.-ч. | чел.-ч. | 1 | 22.73 | 0 | 0 | 0 | 0 | 0 | 1 | 2 | )*1,25)*1,2)*1,15 | 39.2092 | 2 | 47678804 | 3317 | 0 | 0 | 0 | 0 | 0 | 0 | 0 | 0
1517 | 47678820 | 47678802 | 30462974 | 1 | 1 | 1 | 2 | 91.06.06-011 | ФСЭМ-2022, 91.06.06-011, приказ Минстроя России от 18.05.2022 г. № 378/пр | Автогидроподъемники, высота подъема 12 м | 1368 | 1011 | маш.-ч | маш.-ч | 1 | 13 | 0 | 346.73 | 492.81 | 0 | 0 | 1 | 0 | )*1,25)*1,2)*1,15 | 22.425 | 2 | 47678805 | 3318 | 0 | 0 | 0 | 0 | 0 | 0 | 0 | 0
1517 | 47678821 | 47678802 | 30463686 | 1 | 1 | 1 | 2 | 91.14.02-001 | ФСЭМ-2022 доп.7, 91.14.02-001, приказ Минстроя России от 02.08.2023 г. № 551/пр | Автомобили бортовые, грузоподъемность до 5 т | 1368 | 1011 | маш.-ч | маш.-ч | 1 | 2.86 | 0 | 641.7 | 811.79 | 0 | 0 | 1 | 0 | )*1,25)*1,2)*1,15 | 4.9335 | 2 | 47678806 | 3319 | 0 | 0 | 0 | 0 | 0 | 0 | 0 | 0
1517 | 47678822 | 47678802 | 30463774 | 1 | 1 | 1 | 2 | 91.15.03-014 | ФСЭМ-2022 доп.11, 91.15.03-014, приказ Минстроя России от 09.08.2024 г. № 524/пр | Тракторы на пневмоколесном ходу, мощность 59 кВт (80 л.с.) | 1368 | 1011 | маш.-ч | маш.-ч | 1 | 6.87 | 0 | 487.94 | 492.81 | 0 | 0 | 1 | 0 | )*1,25)*1,2)*1,15 | 11.8507 | 2 | 47678807 | 3320 | 0 | 0 | 0 | 0 | 0 | 0 | 0 | 0
1517 | 47678823 | 47678802 | 30414481 | 1 | 1 | 1 | 3 | 01.3.01.01-0010 | ФСБЦ-2022 доп.6, 01.3.01.01-0010, приказ Минстроя России от 11.05.2023 г. № 335/пр | Бензин-растворитель | 1346 | 1009 | кг | кг | 1 | 0.06 | 160.27 | 0 | 0 | 0 | 0 | 1 | 0 |  | 0.06 | 2 | 47678808 | 3321 | 0 | 0 | 0 | 0 | 0 | 0 | 0 | 0
1517 | 47678824 | 47678802 | 30414507 | 1 | 1 | 1 | 3 | 01.3.01.06-0038 | ФСБЦ-2022, 01.3.01.06-0038, приказ Минстроя России от 18.05.2022 г. № 378/пр | Смазка защитная электросетевая | 1346 | 1009 | кг | кг | 1 | 0.1 | 238.29 | 0 | 0 | 0 | 0 | 1 | 0 |  | 0.1 | 2 | 47678809 | 3322 | 0 | 0 | 0 | 0 | 0 | 0 | 0 | 0
1517 | 47678825 | 47678802 | 30418718 | 1 | 1 | 1 | 3 | 01.7.20.08-0051 | ФСБЦ-2022 доп.8, 01.7.20.08-0051, приказ Минстроя России от 14.11.2023 г. № 817/пр | Ветошь хлопчатобумажная цветная | 1346 | 1009 | кг | кг | 1 | 0.05 | 56.11 | 0 | 0 | 0 | 0 | 1 | 0 |  | 0.05 | 2 | 47678810 | 3323 | 0 | 0 | 0 | 0 | 0 | 0 | 0 | 0
1517 | 47678826 | 47678802 | 30425774 | 1 | 1 | 1 | 3 | 10.1.02.03-0002 | ФСБЦ-2022 доп.6, 10.1.02.03-0002, приказ Минстроя России от 11.05.2023 г. № 335/пр | Проволока алюминиевая из сплава марки АМЦ, диаметр 3,0-5,8 мм | 1348 | 1009 | т | т | 1000 | 0.0035 | 625256.9 | 0 | 0 | 0 | 0 | 1 | 0 |  | 0.0035 | 2 | 47678811 | 3324 | 0 | 0 | 0 | 0 | 0 | 0 | 0 | 0
1517 | 47678827 | 47678802 | 30434485 | 1 | 1 | 1 | 3 | 14.5.09.11-0102 | ФСБЦ-2022, 14.5.09.11-0102, приказ Минстроя России от 18.05.2022 г. № 378/пр | Уайт-спирит | 1346 | 1009 | кг | кг | 1 | 0.22 | 60.6 | 0 | 0 | 0 | 0 | 1 | 0 |  | 0.22 | 2 | 47678812 | 3325 | 0 | 0 | 0 | 0 | 0 | 0 | 0 | 0
1517 | 47678828 | 47678802 | 30440967 | 1 | 1 | 1 | 3 | 20.1.02.15-0011 | ФСБЦ-2022, 20.1.02.15-0011, приказ Минстроя России от 18.05.2022 г. № 378/пр | Соединитель алюминиевых и сталеалюминиевых проводов (СОАС) 062-3 | 1371 | 1013 | ШТ | ШТ | 1 | 3.4 | 635.88 | 0 | 0 | 0 | 0 | 1 | 0 |  | 3.4 | 2 | 47678813 | 3326 | 0 | 0 | 0 | 0 | 0 | 0 | 0 | 0
1517 | 47678829 | 47678802 | 30346557 | 111 | 1 | 1 | 3 | 21.2.01.02 |  | Провода неизолированные для воздушных линий электропередач | 1348 | 1009 | т | т | 1000 | 0 | 0 | 0 | 0 | 0 | 1 | 0 | 0 |  | 0 | 2 | 47678815 | 3328 | 0 | 0 | 0 | 0 | 0 | 0 | 0 | 0
1517 | 47678830 | 47678802 | 30346592 | 111 | 1 | 1 | 3 | 22.2.01.08 |  | Изоляторы линейные подвесные тарельчатые | 1348 | 1009 | т | т | 1000 | 0 | 0 | 0 | 0 | 0 | 1 | 0 | 0 |  | 0 | 2 | 47678816 | 3329 | 0 | 0 | 0 | 0 | 0 | 0 | 0 | 0
1517 | 47678831 | 47678802 | 30346637 | 111 | 1 | 1 | 3 | 22.2.02.23 |  | Арматура линейная | 1348 | 1009 | т | т | 1000 | 0 | 0 | 0 | 0 | 0 | 1 | 0 | 0 |  | 0 | 2 | 47678817 | 3330 | 0 | 0 | 0 | 0 | 0 | 0 | 0 | 0
1528 | 47678849 | 47678837 | 30341719 | 111 | 1 | 1 | 1 | 1-100-40 |  | Затраты труда рабочих (Средний разряд - 4) | 1191 | 1013 | чел.-ч. | чел.-ч. | 1 | 2.12 | 0 | 0 | 0 | 811.79 | 0 | 1 | 1 | )*1,15)*1,2)*1,15 | 3.3644 | 2 | 47678838 | 3331 | 0 | 0 | 0 | 0 | 0 | 0 | 0 | 0
1528 | 47678850 | 47678837 | 30341891 | 111 | 1 | 1 | 1 | 4-100-00 |  | Затраты труда машинистов | 1191 | 1013 | чел.-ч. | чел.-ч. | 1 | 1.16 | 0 | 0 | 0 | 0 | 0 | 1 | 2 | )*1,25)*1,2)*1,15 | 2.001 | 2 | 47678839 | 3332 | 0 | 0 | 0 | 0 | 0 | 0 | 0 | 0
1528 | 47678851 | 47678837 | 30462974 | 1 | 1 | 1 | 2 | 91.06.06-011 | ФСЭМ-2022, 91.06.06-011, приказ Минстроя России от 18.05.2022 г. № 378/пр | Автогидроподъемники, высота подъема 12 м | 1368 | 1011 | маш.-ч | маш.-ч | 1 | 1.04 | 0 | 346.73 | 492.81 | 0 | 0 | 1 | 0 | )*1,25)*1,2)*1,15 | 1.794 | 2 | 47678840 | 3333 | 0 | 0 | 0 | 0 | 0 | 0 | 0 | 0
1528 | 47678852 | 47678837 | 30463686 | 1 | 1 | 1 | 2 | 91.14.02-001 | ФСЭМ-2022 доп.7, 91.14.02-001, приказ Минстроя России от 02.08.2023 г. № 551/пр | Автомобили бортовые, грузоподъемность до 5 т | 1368 | 1011 | маш.-ч | маш.-ч | 1 | 0.12 | 0 | 641.7 | 811.79 | 0 | 0 | 1 | 0 | )*1,25)*1,2)*1,15 | 0.207 | 2 | 47678841 | 3334 | 0 | 0 | 0 | 0 | 0 | 0 | 0 | 0
1528 | 47678853 | 47678837 | 30414481 | 1 | 1 | 1 | 3 | 01.3.01.01-0010 | ФСБЦ-2022 доп.6, 01.3.01.01-0010, приказ Минстроя России от 11.05.2023 г. № 335/пр | Бензин-растворитель | 1346 | 1009 | кг | кг | 1 | 0.06 | 160.27 | 0 | 0 | 0 | 0 | 1 | 0 |  | 0.06 | 2 | 47678842 | 3335 | 0 | 0 | 0 | 0 | 0 | 0 | 0 | 0
1528 | 47678854 | 47678837 | 30414507 | 1 | 1 | 1 | 3 | 01.3.01.06-0038 | ФСБЦ-2022, 01.3.01.06-0038, приказ Минстроя России от 18.05.2022 г. № 378/пр | Смазка защитная электросетевая | 1346 | 1009 | кг | кг | 1 | 0.1 | 238.29 | 0 | 0 | 0 | 0 | 1 | 0 |  | 0.1 | 2 | 47678843 | 3336 | 0 | 0 | 0 | 0 | 0 | 0 | 0 | 0
1528 | 47678855 | 47678837 | 30418718 | 1 | 1 | 1 | 3 | 01.7.20.08-0051 | ФСБЦ-2022 доп.8, 01.7.20.08-0051, приказ Минстроя России от 14.11.2023 г. № 817/пр | Ветошь хлопчатобумажная цветная | 1346 | 1009 | кг | кг | 1 | 0.05 | 56.11 | 0 | 0 | 0 | 0 | 1 | 0 |  | 0.05 | 2 | 47678844 | 3337 | 0 | 0 | 0 | 0 | 0 | 0 | 0 | 0
1528 | 47678856 | 47678837 | 30425774 | 1 | 1 | 1 | 3 | 10.1.02.03-0002 | ФСБЦ-2022 доп.6, 10.1.02.03-0002, приказ Минстроя России от 11.05.2023 г. № 335/пр | Проволока алюминиевая из сплава марки АМЦ, диаметр 3,0-5,8 мм | 1348 | 1009 | т | т | 1000 | 0.0004 | 625256.9 | 0 | 0 | 0 | 0 | 1 | 0 |  | 0.0004 | 2 | 47678845 | 3338 | 0 | 0 | 0 | 0 | 0 | 0 | 0 | 0
1528 | 47678857 | 47678837 | 30434485 | 1 | 1 | 1 | 3 | 14.5.09.11-0102 | ФСБЦ-2022, 14.5.09.11-0102, приказ Минстроя России от 18.05.2022 г. № 378/пр | Уайт-спирит | 1346 | 1009 | кг | кг | 1 | 0.03 | 60.6 | 0 | 0 | 0 | 0 | 1 | 0 |  | 0.03 | 2 | 47678846 | 3339 | 0 | 0 | 0 | 0 | 0 | 0 | 0 | 0
1528 | 47678858 | 47678837 | 30440967 | 1 | 1 | 1 | 3 | 20.1.02.15-0011 | ФСБЦ-2022, 20.1.02.15-0011, приказ Минстроя России от 18.05.2022 г. № 378/пр | Соединитель алюминиевых и сталеалюминиевых проводов (СОАС) 062-3 | 1371 | 1013 | ШТ | ШТ | 1 | 3.4 | 635.88 | 0 | 0 | 0 | 0 | 1 | 0 |  | 3.4 | 2 | 47678847 | 3340 | 0 | 0 | 0 | 0 | 0 | 0 | 0 | 0
1529 | 47678849 | 47678837 | 30341719 | 111 | 1 | 1 | 1 | 1-100-40 |  | Затраты труда рабочих (Средний разряд - 4) | 1191 | 1013 | чел.-ч. | чел.-ч. | 1 | 2.12 | 0 | 0 | 0 | 811.79 | 0 | 1 | 1 | )*1,15)*1,2)*1,15 | 3.3644 | 2 | 47678838 | 3342 | 0 | 0 | 0 | 0 | 0 | 0 | 0 | 0
1529 | 47678850 | 47678837 | 30341891 | 111 | 1 | 1 | 1 | 4-100-00 |  | Затраты труда машинистов | 1191 | 1013 | чел.-ч. | чел.-ч. | 1 | 1.16 | 0 | 0 | 0 | 0 | 0 | 1 | 2 | )*1,25)*1,2)*1,15 | 2.001 | 2 | 47678839 | 3343 | 0 | 0 | 0 | 0 | 0 | 0 | 0 | 0
1529 | 47678851 | 47678837 | 30462974 | 1 | 1 | 1 | 2 | 91.06.06-011 | ФСЭМ-2022, 91.06.06-011, приказ Минстроя России от 18.05.2022 г. № 378/пр | Автогидроподъемники, высота подъема 12 м | 1368 | 1011 | маш.-ч | маш.-ч | 1 | 1.04 | 0 | 346.73 | 492.81 | 0 | 0 | 1 | 0 | )*1,25)*1,2)*1,15 | 1.794 | 2 | 47678840 | 3344 | 0 | 0 | 0 | 0 | 0 | 0 | 0 | 0
1529 | 47678852 | 47678837 | 30463686 | 1 | 1 | 1 | 2 | 91.14.02-001 | ФСЭМ-2022 доп.7, 91.14.02-001, приказ Минстроя России от 02.08.2023 г. № 551/пр | Автомобили бортовые, грузоподъемность до 5 т | 1368 | 1011 | маш.-ч | маш.-ч | 1 | 0.12 | 0 | 641.7 | 811.79 | 0 | 0 | 1 | 0 | )*1,25)*1,2)*1,15 | 0.207 | 2 | 47678841 | 3345 | 0 | 0 | 0 | 0 | 0 | 0 | 0 | 0
1529 | 47678853 | 47678837 | 30414481 | 1 | 1 | 1 | 3 | 01.3.01.01-0010 | ФСБЦ-2022 доп.6, 01.3.01.01-0010, приказ Минстроя России от 11.05.2023 г. № 335/пр | Бензин-растворитель | 1346 | 1009 | кг | кг | 1 | 0.06 | 160.27 | 0 | 0 | 0 | 0 | 1 | 0 |  | 0.06 | 2 | 47678842 | 3346 | 0 | 0 | 0 | 0 | 0 | 0 | 0 | 0
1529 | 47678854 | 47678837 | 30414507 | 1 | 1 | 1 | 3 | 01.3.01.06-0038 | ФСБЦ-2022, 01.3.01.06-0038, приказ Минстроя России от 18.05.2022 г. № 378/пр | Смазка защитная электросетевая | 1346 | 1009 | кг | кг | 1 | 0.1 | 238.29 | 0 | 0 | 0 | 0 | 1 | 0 |  | 0.1 | 2 | 47678843 | 3347 | 0 | 0 | 0 | 0 | 0 | 0 | 0 | 0
1529 | 47678855 | 47678837 | 30418718 | 1 | 1 | 1 | 3 | 01.7.20.08-0051 | ФСБЦ-2022 доп.8, 01.7.20.08-0051, приказ Минстроя России от 14.11.2023 г. № 817/пр | Ветошь хлопчатобумажная цветная | 1346 | 1009 | кг | кг | 1 | 0.05 | 56.11 | 0 | 0 | 0 | 0 | 1 | 0 |  | 0.05 | 2 | 47678844 | 3348 | 0 | 0 | 0 | 0 | 0 | 0 | 0 | 0
1529 | 47678856 | 47678837 | 30425774 | 1 | 1 | 1 | 3 | 10.1.02.03-0002 | ФСБЦ-2022 доп.6, 10.1.02.03-0002, приказ Минстроя России от 11.05.2023 г. № 335/пр | Проволока алюминиевая из сплава марки АМЦ, диаметр 3,0-5,8 мм | 1348 | 1009 | т | т | 1000 | 0.0004 | 625256.9 | 0 | 0 | 0 | 0 | 1 | 0 |  | 0.0004 | 2 | 47678845 | 3349 | 0 | 0 | 0 | 0 | 0 | 0 | 0 | 0
1529 | 47678857 | 47678837 | 30434485 | 1 | 1 | 1 | 3 | 14.5.09.11-0102 | ФСБЦ-2022, 14.5.09.11-0102, приказ Минстроя России от 18.05.2022 г. № 378/пр | Уайт-спирит | 1346 | 1009 | кг | кг | 1 | 0.03 | 60.6 | 0 | 0 | 0 | 0 | 1 | 0 |  | 0.03 | 2 | 47678846 | 3350 | 0 | 0 | 0 | 0 | 0 | 0 | 0 | 0
1529 | 47678858 | 47678837 | 30440967 | 1 | 1 | 1 | 3 | 20.1.02.15-0011 | ФСБЦ-2022, 20.1.02.15-0011, приказ Минстроя России от 18.05.2022 г. № 378/пр | Соединитель алюминиевых и сталеалюминиевых проводов (СОАС) 062-3 | 1371 | 1013 | ШТ | ШТ | 1 | 3.4 | 635.88 | 0 | 0 | 0 | 0 | 1 | 0 |  | 3.4 | 2 | 47678847 | 3351 | 0 | 0 | 0 | 0 | 0 | 0 | 0 | 0
1534 | 47678874 | 47678861 | 30341719 | 111 | 1 | 1 | 1 | 1-100-40 |  | Затраты труда рабочих (Средний разряд - 4) | 1191 | 1013 | чел.-ч. | чел.-ч. | 1 | 41.2 | 0 | 0 | 0 | 811.79 | 0 | 1 | 1 |  | 41.2 | 2 | 47678862 | 3353 | 0 | 0 | 0 | 0 | 0 | 0 | 0 | 0
1534 | 47678875 | 47678861 | 30341891 | 111 | 1 | 1 | 1 | 4-100-00 |  | Затраты труда машинистов | 1191 | 1013 | чел.-ч. | чел.-ч. | 1 | 0.2 | 0 | 0 | 0 | 0 | 0 | 1 | 2 |  | 0.2 | 2 | 47678863 | 3354 | 0 | 0 | 0 | 0 | 0 | 0 | 0 | 0
1534 | 47678876 | 47678861 | 30462801 | 1 | 1 | 1 | 2 | 91.05.05-015 | ФСЭМ-2022, 91.05.05-015, приказ Минстроя России от 18.05.2022 г. № 378/пр | Краны на автомобильном ходу, грузоподъемность 16 т | 1368 | 1011 | маш.-ч | маш.-ч | 1 | 0.1 | 0 | 1626.29 | 1090.46 | 0 | 0 | 1 | 0 |  | 0.1 | 2 | 47678864 | 3355 | 0 | 0 | 0 | 0 | 0 | 0 | 0 | 0
1534 | 47678877 | 47678861 | 30463686 | 1 | 1 | 1 | 2 | 91.14.02-001 | ФСЭМ-2022 доп.7, 91.14.02-001, приказ Минстроя России от 02.08.2023 г. № 551/пр | Автомобили бортовые, грузоподъемность до 5 т | 1368 | 1011 | маш.-ч | маш.-ч | 1 | 0.1 | 0 | 641.7 | 811.79 | 0 | 0 | 1 | 0 |  | 0.1 | 2 | 47678865 | 3356 | 0 | 0 | 0 | 0 | 0 | 0 | 0 | 0
1534 | 47678878 | 47678861 | 30463880 | 1 | 1 | 1 | 2 | 91.17.04-233 | ФСЭМ-2022, 91.17.04-233, приказ Минстроя России от 18.05.2022 г. № 378/пр | Аппараты сварочные для ручной дуговой сварки, сварочный ток до 350 А | 1368 | 1011 | маш.-ч | маш.-ч | 1 | 0.16 | 0 | 34.61 | 0 | 0 | 0 | 1 | 0 |  | 0.16 | 2 | 47678866 | 3357 | 0 | 0 | 0 | 0 | 0 | 0 | 0 | 0
1534 | 47678879 | 47678861 | 30424552 | 1 | 1 | 1 | 3 | 08.3.07.01-0052 | ФСБЦ-2022 доп.4, 08.3.07.01-0052, приказ Минстроя России от 27.12.2022 г. № 1133/пр | Прокат стальной горячекатаный полосовой, марки стали Ст3сп, Ст3пс, размеры 50х5 мм | 1348 | 1009 | т | т | 1000 | 0.003 | 70310.45 | 0 | 0 | 0 | 0 | 1 | 0 |  | 0.003 | 2 | 47678867 | 3358 | 0 | 0 | 0 | 0 | 0 | 0 | 0 | 0
1534 | 47678880 | 47678861 | 30434082 | 1 | 1 | 1 | 3 | 14.4.02.04-0142 | ФСБЦ-2022, 14.4.02.04-0142, приказ Минстроя России от 18.05.2022 г. № 378/пр | Краска масляная МА-0115, мумия, сурик железный | 1346 | 1009 | кг | кг | 1 | 0.8 | 79.88 | 0 | 0 | 0 | 0 | 1 | 0 |  | 0.8 | 2 | 47678869 | 3360 | 0 | 0 | 0 | 0 | 0 | 0 | 0 | 0
1534 | 47678881 | 47678861 | 30444347 | 1 | 1 | 1 | 3 | 20.5.04.03-0002 | ФСБЦ-2022, 20.5.04.03-0002, приказ Минстроя России от 18.05.2022 г. № 378/пр | Зажимы наборные проходные ЗН24-4П25 | 1425 | 1013 | 100 ШТ | 100 ШТ | 1 | 1.02 | 896.51 | 0 | 0 | 0 | 0 | 1 | 0 |  | 1.02 | 2 | 47678871 | 3362 | 0 | 0 | 0 | 0 | 0 | 0 | 0 | 0
1534 | 47678882 | 47678861 | 30347491 | 111 | 1 | 1 | 3 | 421/пр_2020_п.75_пп.а |  | Сметная стоимость вспомогательных ненормируемых материальных ресурсов, не учтенная в сметной норме, 2% | 3277935 | 1013 | % | % | 1 | 2 | 0 | 0 | 0 | 0 | 0 | 0 | 0 |  | 2 | 2 | 47678873 | 3364 | 0 | 0 | 0 | 0 | 0 | 0 | 0 | 0
1535 | 47678874 | 47678861 | 30341719 | 111 | 1 | 1 | 1 | 1-100-40 |  | Затраты труда рабочих (Средний разряд - 4) | 1191 | 1013 | чел.-ч. | чел.-ч. | 1 | 41.2 | 0 | 0 | 0 | 811.79 | 0 | 1 | 1 |  | 41.2 | 2 | 47678862 | 3365 | 0 | 0 | 0 | 0 | 0 | 0 | 0 | 0
1535 | 47678875 | 47678861 | 30341891 | 111 | 1 | 1 | 1 | 4-100-00 |  | Затраты труда машинистов | 1191 | 1013 | чел.-ч. | чел.-ч. | 1 | 0.2 | 0 | 0 | 0 | 0 | 0 | 1 | 2 |  | 0.2 | 2 | 47678863 | 3366 | 0 | 0 | 0 | 0 | 0 | 0 | 0 | 0
1535 | 47678876 | 47678861 | 30462801 | 1 | 1 | 1 | 2 | 91.05.05-015 | ФСЭМ-2022, 91.05.05-015, приказ Минстроя России от 18.05.2022 г. № 378/пр | Краны на автомобильном ходу, грузоподъемность 16 т | 1368 | 1011 | маш.-ч | маш.-ч | 1 | 0.1 | 0 | 1626.29 | 1090.46 | 0 | 0 | 1 | 0 |  | 0.1 | 2 | 47678864 | 3367 | 0 | 0 | 0 | 0 | 0 | 0 | 0 | 0
1535 | 47678877 | 47678861 | 30463686 | 1 | 1 | 1 | 2 | 91.14.02-001 | ФСЭМ-2022 доп.7, 91.14.02-001, приказ Минстроя России от 02.08.2023 г. № 551/пр | Автомобили бортовые, грузоподъемность до 5 т | 1368 | 1011 | маш.-ч | маш.-ч | 1 | 0.1 | 0 | 641.7 | 811.79 | 0 | 0 | 1 | 0 |  | 0.1 | 2 | 47678865 | 3368 | 0 | 0 | 0 | 0 | 0 | 0 | 0 | 0
1535 | 47678878 | 47678861 | 30463880 | 1 | 1 | 1 | 2 | 91.17.04-233 | ФСЭМ-2022, 91.17.04-233, приказ Минстроя России от 18.05.2022 г. № 378/пр | Аппараты сварочные для ручной дуговой сварки, сварочный ток до 350 А | 1368 | 1011 | маш.-ч | маш.-ч | 1 | 0.16 | 0 | 34.61 | 0 | 0 | 0 | 1 | 0 |  | 0.16 | 2 | 47678866 | 3369 | 0 | 0 | 0 | 0 | 0 | 0 | 0 | 0
1535 | 47678879 | 47678861 | 30424552 | 1 | 1 | 1 | 3 | 08.3.07.01-0052 | ФСБЦ-2022 доп.4, 08.3.07.01-0052, приказ Минстроя России от 27.12.2022 г. № 1133/пр | Прокат стальной горячекатаный полосовой, марки стали Ст3сп, Ст3пс, размеры 50х5 мм | 1348 | 1009 | т | т | 1000 | 0.003 | 70310.45 | 0 | 0 | 0 | 0 | 1 | 0 |  | 0.003 | 2 | 47678867 | 3370 | 0 | 0 | 0 | 0 | 0 | 0 | 0 | 0
1535 | 47678880 | 47678861 | 30434082 | 1 | 1 | 1 | 3 | 14.4.02.04-0142 | ФСБЦ-2022, 14.4.02.04-0142, приказ Минстроя России от 18.05.2022 г. № 378/пр | Краска масляная МА-0115, мумия, сурик железный | 1346 | 1009 | кг | кг | 1 | 0.8 | 79.88 | 0 | 0 | 0 | 0 | 1 | 0 |  | 0.8 | 2 | 47678869 | 3372 | 0 | 0 | 0 | 0 | 0 | 0 | 0 | 0
1535 | 47678881 | 47678861 | 30444347 | 1 | 1 | 1 | 3 | 20.5.04.03-0002 | ФСБЦ-2022, 20.5.04.03-0002, приказ Минстроя России от 18.05.2022 г. № 378/пр | Зажимы наборные проходные ЗН24-4П25 | 1425 | 1013 | 100 ШТ | 100 ШТ | 1 | 1.02 | 896.51 | 0 | 0 | 0 | 0 | 1 | 0 |  | 1.02 | 2 | 47678871 | 3374 | 0 | 0 | 0 | 0 | 0 | 0 | 0 | 0
1535 | 47678882 | 47678861 | 30347491 | 111 | 1 | 1 | 3 | 421/пр_2020_п.75_пп.а |  | Сметная стоимость вспомогательных ненормируемых материальных ресурсов, не учтенная в сметной норме, 2% | 3277935 | 1013 | % | % | 1 | 2 | 0 | 0 | 0 | 0 | 0 | 0 | 0 |  | 2 | 2 | 47678873 | 3376 | 0 | 0 | 0 | 0 | 0 | 0 | 0 | 0
1550 | 47678903 | 47678890 | 30341719 | 111 | 1 | 1 | 1 | 1-100-40 |  | Затраты труда рабочих (Средний разряд - 4) | 1191 | 1013 | чел.-ч. | чел.-ч. | 1 | 41.2 | 0 | 0 | 0 | 811.79 | 0 | 1 | 1 | )*1,20)*1,15 | 56.856 | 2 | 47678891 | 3377 | 0 | 0 | 0 | 0 | 0 | 0 | 0 | 0
1550 | 47678904 | 47678890 | 30341891 | 111 | 1 | 1 | 1 | 4-100-00 |  | Затраты труда машинистов | 1191 | 1013 | чел.-ч. | чел.-ч. | 1 | 0.2 | 0 | 0 | 0 | 0 | 0 | 1 | 2 | )*1,20)*1,15 | 0.276 | 2 | 47678892 | 3378 | 0 | 0 | 0 | 0 | 0 | 0 | 0 | 0
1550 | 47678905 | 47678890 | 30462801 | 1 | 1 | 1 | 2 | 91.05.05-015 | ФСЭМ-2022, 91.05.05-015, приказ Минстроя России от 18.05.2022 г. № 378/пр | Краны на автомобильном ходу, грузоподъемность 16 т | 1368 | 1011 | маш.-ч | маш.-ч | 1 | 0.1 | 0 | 1626.29 | 1090.46 | 0 | 0 | 1 | 0 | )*1,20)*1,15 | 0.138 | 2 | 47678893 | 3379 | 0 | 0 | 0 | 0 | 0 | 0 | 0 | 0
1550 | 47678906 | 47678890 | 30463686 | 1 | 1 | 1 | 2 | 91.14.02-001 | ФСЭМ-2022 доп.7, 91.14.02-001, приказ Минстроя России от 02.08.2023 г. № 551/пр | Автомобили бортовые, грузоподъемность до 5 т | 1368 | 1011 | маш.-ч | маш.-ч | 1 | 0.1 | 0 | 641.7 | 811.79 | 0 | 0 | 1 | 0 | )*1,20)*1,15 | 0.138 | 2 | 47678894 | 3380 | 0 | 0 | 0 | 0 | 0 | 0 | 0 | 0
1550 | 47678907 | 47678890 | 30463880 | 1 | 1 | 1 | 2 | 91.17.04-233 | ФСЭМ-2022, 91.17.04-233, приказ Минстроя России от 18.05.2022 г. № 378/пр | Аппараты сварочные для ручной дуговой сварки, сварочный ток до 350 А | 1368 | 1011 | маш.-ч | маш.-ч | 1 | 0.16 | 0 | 34.61 | 0 | 0 | 0 | 1 | 0 | )*1,20)*1,15 | 0.2208 | 2 | 47678895 | 3381 | 0 | 0 | 0 | 0 | 0 | 0 | 0 | 0
1550 | 47678908 | 47678890 | 30424552 | 1 | 1 | 1 | 3 | 08.3.07.01-0052 | ФСБЦ-2022 доп.4, 08.3.07.01-0052, приказ Минстроя России от 27.12.2022 г. № 1133/пр | Прокат стальной горячекатаный полосовой, марки стали Ст3сп, Ст3пс, размеры 50х5 мм | 1348 | 1009 | т | т | 1000 | 0.003 | 70310.45 | 0 | 0 | 0 | 0 | 1 | 0 |  | 0.003 | 2 | 47678896 | 3382 | 0 | 0 | 0 | 0 | 0 | 0 | 0 | 0
1550 | 47678909 | 47678890 | 30434082 | 1 | 1 | 1 | 3 | 14.4.02.04-0142 | ФСБЦ-2022, 14.4.02.04-0142, приказ Минстроя России от 18.05.2022 г. № 378/пр | Краска масляная МА-0115, мумия, сурик железный | 1346 | 1009 | кг | кг | 1 | 0.8 | 79.88 | 0 | 0 | 0 | 0 | 1 | 0 |  | 0.8 | 2 | 47678898 | 3384 | 0 | 0 | 0 | 0 | 0 | 0 | 0 | 0
1550 | 47678910 | 47678890 | 30444347 | 1 | 1 | 1 | 3 | 20.5.04.03-0002 | ФСБЦ-2022, 20.5.04.03-0002, приказ Минстроя России от 18.05.2022 г. № 378/пр | Зажимы наборные проходные ЗН24-4П25 | 1425 | 1013 | 100 ШТ | 100 ШТ | 1 | 1.02 | 896.51 | 0 | 0 | 0 | 0 | 1 | 0 |  | 1.02 | 2 | 47678900 | 3386 | 0 | 0 | 0 | 0 | 0 | 0 | 0 | 0
1550 | 47678911 | 47678890 | 30347491 | 111 | 1 | 1 | 3 | 421/пр_2020_п.75_пп.а |  | Сметная стоимость вспомогательных ненормируемых материальных ресурсов, не учтенная в сметной норме, 2% | 3277935 | 1013 | % | % | 1 | 2 | 0 | 0 | 0 | 0 | 0 | 0 | 0 |  | 2 | 2 | 47678902 | 3388 | 0 | 0 | 0 | 0 | 0 | 0 | 0 | 0
1551 | 47678903 | 47678890 | 30341719 | 111 | 1 | 1 | 1 | 1-100-40 |  | Затраты труда рабочих (Средний разряд - 4) | 1191 | 1013 | чел.-ч. | чел.-ч. | 1 | 41.2 | 0 | 0 | 0 | 811.79 | 0 | 1 | 1 | )*1,20)*1,15 | 56.856 | 2 | 47678891 | 3389 | 0 | 0 | 0 | 0 | 0 | 0 | 0 | 0
1551 | 47678904 | 47678890 | 30341891 | 111 | 1 | 1 | 1 | 4-100-00 |  | Затраты труда машинистов | 1191 | 1013 | чел.-ч. | чел.-ч. | 1 | 0.2 | 0 | 0 | 0 | 0 | 0 | 1 | 2 | )*1,20)*1,15 | 0.276 | 2 | 47678892 | 3390 | 0 | 0 | 0 | 0 | 0 | 0 | 0 | 0
1551 | 47678905 | 47678890 | 30462801 | 1 | 1 | 1 | 2 | 91.05.05-015 | ФСЭМ-2022, 91.05.05-015, приказ Минстроя России от 18.05.2022 г. № 378/пр | Краны на автомобильном ходу, грузоподъемность 16 т | 1368 | 1011 | маш.-ч | маш.-ч | 1 | 0.1 | 0 | 1626.29 | 1090.46 | 0 | 0 | 1 | 0 | )*1,20)*1,15 | 0.138 | 2 | 47678893 | 3391 | 0 | 0 | 0 | 0 | 0 | 0 | 0 | 0
1551 | 47678906 | 47678890 | 30463686 | 1 | 1 | 1 | 2 | 91.14.02-001 | ФСЭМ-2022 доп.7, 91.14.02-001, приказ Минстроя России от 02.08.2023 г. № 551/пр | Автомобили бортовые, грузоподъемность до 5 т | 1368 | 1011 | маш.-ч | маш.-ч | 1 | 0.1 | 0 | 641.7 | 811.79 | 0 | 0 | 1 | 0 | )*1,20)*1,15 | 0.138 | 2 | 47678894 | 3392 | 0 | 0 | 0 | 0 | 0 | 0 | 0 | 0
1551 | 47678907 | 47678890 | 30463880 | 1 | 1 | 1 | 2 | 91.17.04-233 | ФСЭМ-2022, 91.17.04-233, приказ Минстроя России от 18.05.2022 г. № 378/пр | Аппараты сварочные для ручной дуговой сварки, сварочный ток до 350 А | 1368 | 1011 | маш.-ч | маш.-ч | 1 | 0.16 | 0 | 34.61 | 0 | 0 | 0 | 1 | 0 | )*1,20)*1,15 | 0.2208 | 2 | 47678895 | 3393 | 0 | 0 | 0 | 0 | 0 | 0 | 0 | 0
1551 | 47678908 | 47678890 | 30424552 | 1 | 1 | 1 | 3 | 08.3.07.01-0052 | ФСБЦ-2022 доп.4, 08.3.07.01-0052, приказ Минстроя России от 27.12.2022 г. № 1133/пр | Прокат стальной горячекатаный полосовой, марки стали Ст3сп, Ст3пс, размеры 50х5 мм | 1348 | 1009 | т | т | 1000 | 0.003 | 70310.45 | 0 | 0 | 0 | 0 | 1 | 0 |  | 0.003 | 2 | 47678896 | 3394 | 0 | 0 | 0 | 0 | 0 | 0 | 0 | 0
1551 | 47678909 | 47678890 | 30434082 | 1 | 1 | 1 | 3 | 14.4.02.04-0142 | ФСБЦ-2022, 14.4.02.04-0142, приказ Минстроя России от 18.05.2022 г. № 378/пр | Краска масляная МА-0115, мумия, сурик железный | 1346 | 1009 | кг | кг | 1 | 0.8 | 79.88 | 0 | 0 | 0 | 0 | 1 | 0 |  | 0.8 | 2 | 47678898 | 3396 | 0 | 0 | 0 | 0 | 0 | 0 | 0 | 0
1551 | 47678910 | 47678890 | 30444347 | 1 | 1 | 1 | 3 | 20.5.04.03-0002 | ФСБЦ-2022, 20.5.04.03-0002, приказ Минстроя России от 18.05.2022 г. № 378/пр | Зажимы наборные проходные ЗН24-4П25 | 1425 | 1013 | 100 ШТ | 100 ШТ | 1 | 1.02 | 896.51 | 0 | 0 | 0 | 0 | 1 | 0 |  | 1.02 | 2 | 47678900 | 3398 | 0 | 0 | 0 | 0 | 0 | 0 | 0 | 0
1551 | 47678911 | 47678890 | 30347491 | 111 | 1 | 1 | 3 | 421/пр_2020_п.75_пп.а |  | Сметная стоимость вспомогательных ненормируемых материальных ресурсов, не учтенная в сметной норме, 2% | 3277935 | 1013 | % | % | 1 | 2 | 0 | 0 | 0 | 0 | 0 | 0 | 0 |  | 2 | 2 | 47678902 | 3400 | 0 | 0 | 0 | 0 | 0 | 0 | 0 | 0
1566 | 47678932 | 47678919 | 30341719 | 111 | 1 | 1 | 1 | 1-100-40 |  | Затраты труда рабочих (Средний разряд - 4) | 1191 | 1013 | чел.-ч. | чел.-ч. | 1 | 41.2 | 0 | 0 | 0 | 811.79 | 0 | 1 | 1 | )*1,2)*1,15 | 56.856 | 2 | 47678920 | 3401 | 0 | 0 | 0 | 0 | 0 | 0 | 0 | 0
1566 | 47678933 | 47678919 | 30341891 | 111 | 1 | 1 | 1 | 4-100-00 |  | Затраты труда машинистов | 1191 | 1013 | чел.-ч. | чел.-ч. | 1 | 0.2 | 0 | 0 | 0 | 0 | 0 | 1 | 2 | )*1,2)*1,15 | 0.276 | 2 | 47678921 | 3402 | 0 | 0 | 0 | 0 | 0 | 0 | 0 | 0
1566 | 47678934 | 47678919 | 30462801 | 1 | 1 | 1 | 2 | 91.05.05-015 | ФСЭМ-2022, 91.05.05-015, приказ Минстроя России от 18.05.2022 г. № 378/пр | Краны на автомобильном ходу, грузоподъемность 16 т | 1368 | 1011 | маш.-ч | маш.-ч | 1 | 0.1 | 0 | 1626.29 | 1090.46 | 0 | 0 | 1 | 0 | )*1,2)*1,15 | 0.138 | 2 | 47678922 | 3403 | 0 | 0 | 0 | 0 | 0 | 0 | 0 | 0
1566 | 47678935 | 47678919 | 30463686 | 1 | 1 | 1 | 2 | 91.14.02-001 | ФСЭМ-2022 доп.7, 91.14.02-001, приказ Минстроя России от 02.08.2023 г. № 551/пр | Автомобили бортовые, грузоподъемность до 5 т | 1368 | 1011 | маш.-ч | маш.-ч | 1 | 0.1 | 0 | 641.7 | 811.79 | 0 | 0 | 1 | 0 | )*1,2)*1,15 | 0.138 | 2 | 47678923 | 3404 | 0 | 0 | 0 | 0 | 0 | 0 | 0 | 0
1566 | 47678936 | 47678919 | 30463880 | 1 | 1 | 1 | 2 | 91.17.04-233 | ФСЭМ-2022, 91.17.04-233, приказ Минстроя России от 18.05.2022 г. № 378/пр | Аппараты сварочные для ручной дуговой сварки, сварочный ток до 350 А | 1368 | 1011 | маш.-ч | маш.-ч | 1 | 0.16 | 0 | 34.61 | 0 | 0 | 0 | 1 | 0 | )*1,2)*1,15 | 0.2208 | 2 | 47678924 | 3405 | 0 | 0 | 0 | 0 | 0 | 0 | 0 | 0
1566 | 47678937 | 47678919 | 30424552 | 1 | 1 | 1 | 3 | 08.3.07.01-0052 | ФСБЦ-2022 доп.4, 08.3.07.01-0052, приказ Минстроя России от 27.12.2022 г. № 1133/пр | Прокат стальной горячекатаный полосовой, марки стали Ст3сп, Ст3пс, размеры 50х5 мм | 1348 | 1009 | т | т | 1000 | 0.003 | 70310.45 | 0 | 0 | 0 | 0 | 1 | 0 |  | 0.003 | 2 | 47678925 | 3406 | 0 | 0 | 0 | 0 | 0 | 0 | 0 | 0
1566 | 47678938 | 47678919 | 30434082 | 1 | 1 | 1 | 3 | 14.4.02.04-0142 | ФСБЦ-2022, 14.4.02.04-0142, приказ Минстроя России от 18.05.2022 г. № 378/пр | Краска масляная МА-0115, мумия, сурик железный | 1346 | 1009 | кг | кг | 1 | 0.8 | 79.88 | 0 | 0 | 0 | 0 | 1 | 0 |  | 0.8 | 2 | 47678927 | 3408 | 0 | 0 | 0 | 0 | 0 | 0 | 0 | 0
1566 | 47678939 | 47678919 | 30444347 | 1 | 1 | 1 | 3 | 20.5.04.03-0002 | ФСБЦ-2022, 20.5.04.03-0002, приказ Минстроя России от 18.05.2022 г. № 378/пр | Зажимы наборные проходные ЗН24-4П25 | 1425 | 1013 | 100 ШТ | 100 ШТ | 1 | 1.02 | 896.51 | 0 | 0 | 0 | 0 | 1 | 0 |  | 1.02 | 2 | 47678929 | 3410 | 0 | 0 | 0 | 0 | 0 | 0 | 0 | 0
1566 | 47678940 | 47678919 | 30347491 | 111 | 1 | 1 | 3 | 421/пр_2020_п.75_пп.а |  | Сметная стоимость вспомогательных ненормируемых материальных ресурсов, не учтенная в сметной норме, 2% | 3277935 | 1013 | % | % | 1 | 2 | 0 | 0 | 0 | 0 | 0 | 0 | 0 |  | 2 | 2 | 47678931 | 3412 | 0 | 0 | 0 | 0 | 0 | 0 | 0 | 0
1567 | 47678932 | 47678919 | 30341719 | 111 | 1 | 1 | 1 | 1-100-40 |  | Затраты труда рабочих (Средний разряд - 4) | 1191 | 1013 | чел.-ч. | чел.-ч. | 1 | 41.2 | 0 | 0 | 0 | 811.79 | 0 | 1 | 1 | )*1,2)*1,15 | 56.856 | 2 | 47678920 | 3413 | 0 | 0 | 0 | 0 | 0 | 0 | 0 | 0
1567 | 47678933 | 47678919 | 30341891 | 111 | 1 | 1 | 1 | 4-100-00 |  | Затраты труда машинистов | 1191 | 1013 | чел.-ч. | чел.-ч. | 1 | 0.2 | 0 | 0 | 0 | 0 | 0 | 1 | 2 | )*1,2)*1,15 | 0.276 | 2 | 47678921 | 3414 | 0 | 0 | 0 | 0 | 0 | 0 | 0 | 0
1567 | 47678934 | 47678919 | 30462801 | 1 | 1 | 1 | 2 | 91.05.05-015 | ФСЭМ-2022, 91.05.05-015, приказ Минстроя России от 18.05.2022 г. № 378/пр | Краны на автомобильном ходу, грузоподъемность 16 т | 1368 | 1011 | маш.-ч | маш.-ч | 1 | 0.1 | 0 | 1626.29 | 1090.46 | 0 | 0 | 1 | 0 | )*1,2)*1,15 | 0.138 | 2 | 47678922 | 3415 | 0 | 0 | 0 | 0 | 0 | 0 | 0 | 0
1567 | 47678935 | 47678919 | 30463686 | 1 | 1 | 1 | 2 | 91.14.02-001 | ФСЭМ-2022 доп.7, 91.14.02-001, приказ Минстроя России от 02.08.2023 г. № 551/пр | Автомобили бортовые, грузоподъемность до 5 т | 1368 | 1011 | маш.-ч | маш.-ч | 1 | 0.1 | 0 | 641.7 | 811.79 | 0 | 0 | 1 | 0 | )*1,2)*1,15 | 0.138 | 2 | 47678923 | 3416 | 0 | 0 | 0 | 0 | 0 | 0 | 0 | 0
1567 | 47678936 | 47678919 | 30463880 | 1 | 1 | 1 | 2 | 91.17.04-233 | ФСЭМ-2022, 91.17.04-233, приказ Минстроя России от 18.05.2022 г. № 378/пр | Аппараты сварочные для ручной дуговой сварки, сварочный ток до 350 А | 1368 | 1011 | маш.-ч | маш.-ч | 1 | 0.16 | 0 | 34.61 | 0 | 0 | 0 | 1 | 0 | )*1,2)*1,15 | 0.2208 | 2 | 47678924 | 3417 | 0 | 0 | 0 | 0 | 0 | 0 | 0 | 0
1567 | 47678937 | 47678919 | 30424552 | 1 | 1 | 1 | 3 | 08.3.07.01-0052 | ФСБЦ-2022 доп.4, 08.3.07.01-0052, приказ Минстроя России от 27.12.2022 г. № 1133/пр | Прокат стальной горячекатаный полосовой, марки стали Ст3сп, Ст3пс, размеры 50х5 мм | 1348 | 1009 | т | т | 1000 | 0.003 | 70310.45 | 0 | 0 | 0 | 0 | 1 | 0 |  | 0.003 | 2 | 47678925 | 3418 | 0 | 0 | 0 | 0 | 0 | 0 | 0 | 0
1567 | 47678938 | 47678919 | 30434082 | 1 | 1 | 1 | 3 | 14.4.02.04-0142 | ФСБЦ-2022, 14.4.02.04-0142, приказ Минстроя России от 18.05.2022 г. № 378/пр | Краска масляная МА-0115, мумия, сурик железный | 1346 | 1009 | кг | кг | 1 | 0.8 | 79.88 | 0 | 0 | 0 | 0 | 1 | 0 |  | 0.8 | 2 | 47678927 | 3420 | 0 | 0 | 0 | 0 | 0 | 0 | 0 | 0
1567 | 47678939 | 47678919 | 30444347 | 1 | 1 | 1 | 3 | 20.5.04.03-0002 | ФСБЦ-2022, 20.5.04.03-0002, приказ Минстроя России от 18.05.2022 г. № 378/пр | Зажимы наборные проходные ЗН24-4П25 | 1425 | 1013 | 100 ШТ | 100 ШТ | 1 | 1.02 | 896.51 | 0 | 0 | 0 | 0 | 1 | 0 |  | 1.02 | 2 | 47678929 | 3422 | 0 | 0 | 0 | 0 | 0 | 0 | 0 | 0
1567 | 47678940 | 47678919 | 30347491 | 111 | 1 | 1 | 3 | 421/пр_2020_п.75_пп.а |  | Сметная стоимость вспомогательных ненормируемых материальных ресурсов, не учтенная в сметной норме, 2% | 3277935 | 1013 | % | % | 1 | 2 | 0 | 0 | 0 | 0 | 0 | 0 | 0 |  | 2 | 2 | 47678931 | 3424 | 0 | 0 | 0 | 0 | 0 | 0 | 0 | 0
1582 | 47678962 | 47678948 | 30341848 | 111 | 1 | 1 | 1 | 2-100-02 |  | Рабочий 2 разряда | 1369 | 1013 | чел.-ч | чел.-ч | 1 | 0.99 | 0 | 0 | 0 | 660.33 | 0 | 1 | 1 | )*1,15 | 1.1385 | 2 | 47678949 | 3425 | 0 | 0 | 0 | 0 | 0 | 0 | 0 | 0
1582 | 47678963 | 47678948 | 30341851 | 111 | 1 | 1 | 1 | 2-100-03 |  | Рабочий 3 разряда | 1369 | 1013 | чел.-ч | чел.-ч | 1 | 47.29 | 0 | 0 | 0 | 720.91 | 0 | 1 | 1 | )*1,15 | 54.3835 | 2 | 47678950 | 3426 | 0 | 0 | 0 | 0 | 0 | 0 | 0 | 0
1582 | 47678964 | 47678948 | 30341857 | 111 | 1 | 1 | 1 | 2-100-04 |  | Рабочий 4 разряда | 1369 | 1013 | чел.-ч | чел.-ч | 1 | 23.42 | 0 | 0 | 0 | 811.79 | 0 | 1 | 1 | )*1,15 | 26.933 | 2 | 47678951 | 3427 | 0 | 0 | 0 | 0 | 0 | 0 | 0 | 0
1582 | 47678965 | 47678948 | 30341859 | 111 | 1 | 1 | 1 | 2-100-05 |  | Рабочий 5 разряда | 1369 | 1013 | чел.-ч | чел.-ч | 1 | 23.42 | 0 | 0 | 0 | 932.95 | 0 | 1 | 1 | )*1,15 | 26.933 | 2 | 47678952 | 3428 | 0 | 0 | 0 | 0 | 0 | 0 | 0 | 0
1582 | 47678966 | 47678948 | 30341891 | 111 | 1 | 1 | 1 | 4-100-00 |  | Затраты труда машинистов | 1191 | 1013 | чел.-ч. | чел.-ч. | 1 | 24.89 | 0 | 0 | 0 | 0 | 0 | 1 | 2 | )*1,15 | 28.6235 | 2 | 47678953 | 3429 | 0 | 0 | 0 | 0 | 0 | 0 | 0 | 0
1582 | 47678967 | 47678948 | 30462801 | 1 | 1 | 1 | 2 | 91.05.05-015 | ФСЭМ-2022, 91.05.05-015, приказ Минстроя России от 18.05.2022 г. № 378/пр | Краны на автомобильном ходу, грузоподъемность 16 т | 1368 | 1011 | маш.-ч | маш.-ч | 1 | 0.75 | 0 | 1626.29 | 1090.46 | 0 | 0 | 1 | 0 | )*1,15 | 0.8625 | 2 | 47678954 | 3430 | 0 | 0 | 0 | 0 | 0 | 0 | 0 | 0
1582 | 47678968 | 47678948 | 30462935 | 1 | 1 | 1 | 2 | 91.06.03-055 | ФСЭМ-2022, 91.06.03-055, приказ Минстроя России от 18.05.2022 г. № 378/пр | Лебедки электрические тяговым усилием 19,62 кН (2 т) | 1368 | 1011 | маш.-ч | маш.-ч | 1 | 0.81 | 0 | 11.45 | 0 | 0 | 0 | 1 | 0 | )*1,15 | 0.9315 | 2 | 47678955 | 3431 | 0 | 0 | 0 | 0 | 0 | 0 | 0 | 0
1582 | 47678969 | 47678948 | 30462974 | 1 | 1 | 1 | 2 | 91.06.06-011 | ФСЭМ-2022, 91.06.06-011, приказ Минстроя России от 18.05.2022 г. № 378/пр | Автогидроподъемники, высота подъема 12 м | 1368 | 1011 | маш.-ч | маш.-ч | 1 | 22.74 | 0 | 346.73 | 492.81 | 0 | 0 | 1 | 0 | )*1,15 | 26.151 | 2 | 47678956 | 3432 | 0 | 0 | 0 | 0 | 0 | 0 | 0 | 0
1582 | 47678970 | 47678948 | 30463686 | 1 | 1 | 1 | 2 | 91.14.02-001 | ФСЭМ-2022 доп.7, 91.14.02-001, приказ Минстроя России от 02.08.2023 г. № 551/пр | Автомобили бортовые, грузоподъемность до 5 т | 1368 | 1011 | маш.-ч | маш.-ч | 1 | 0.59 | 0 | 641.7 | 811.79 | 0 | 0 | 1 | 0 | )*1,15 | 0.6785 | 2 | 47678957 | 3433 | 0 | 0 | 0 | 0 | 0 | 0 | 0 | 0
1582 | 47678971 | 47678948 | 30463882 | 1 | 1 | 1 | 2 | 91.17.04-544 | ФСЭМ-2022, 91.17.04-544, приказ Минстроя России от 18.05.2022 г. № 378/пр | Генераторы бензиновые портативные, мощность до 6 кВт | 1368 | 1011 | маш.-ч | маш.-ч | 1 | 0.81 | 0 | 192.86 | 811.79 | 0 | 0 | 1 | 0 | )*1,15 | 0.9315 | 2 | 47678958 | 3434 | 0 | 0 | 0 | 0 | 0 | 0 | 0 | 0
1582 | 47678972 | 47678948 | 30346387 | 111 | 1 | 1 | 3 | 20.1.01.01 |  | Комплект линейной арматуры для крепления СИП-2 на опоре ВЛИ | 1371 | 1013 | ШТ | ШТ | 1 | 0 | 0 | 0 | 0 | 0 | 1 | 0 | 0 |  | 0 | 2 | 47678959 | 3435 | 0 | 0 | 0 | 0 | 0 | 0 | 0 | 0
1582 | 47678973 | 47678948 | 30346395 | 111 | 1 | 1 | 3 | 20.1.01.11 |  | Комплект линейной арматуры для устройства заземлений на опорах ВЛИ | 1371 | 1013 | ШТ | ШТ | 1 | 0 | 0 | 0 | 0 | 0 | 1 | 0 | 0 |  | 0 | 2 | 47678960 | 3436 | 0 | 0 | 0 | 0 | 0 | 0 | 0 | 0
1582 | 47678974 | 47678948 | 30346552 | 111 | 1 | 1 | 3 | 21.2.01.01 |  | Провода самонесущие изолированные для ВЛИ | 1477 | 1013 | 1000 м | 1000 М | 1 | 0 | 0 | 0 | 0 | 0 | 1 | 0 | 0 |  | 0 | 2 | 47678961 | 3437 | 0 | 0 | 0 | 0 | 0 | 0 | 0 | 0
1583 | 47678962 | 47678948 | 30341848 | 111 | 1 | 1 | 1 | 2-100-02 |  | Рабочий 2 разряда | 1369 | 1013 | чел.-ч | чел.-ч | 1 | 0.99 | 0 | 0 | 0 | 660.33 | 0 | 1 | 1 | )*1,15 | 1.1385 | 2 | 47678949 | 3438 | 0 | 0 | 0 | 0 | 0 | 0 | 0 | 0
1583 | 47678963 | 47678948 | 30341851 | 111 | 1 | 1 | 1 | 2-100-03 |  | Рабочий 3 разряда | 1369 | 1013 | чел.-ч | чел.-ч | 1 | 47.29 | 0 | 0 | 0 | 720.91 | 0 | 1 | 1 | )*1,15 | 54.3835 | 2 | 47678950 | 3439 | 0 | 0 | 0 | 0 | 0 | 0 | 0 | 0
1583 | 47678964 | 47678948 | 30341857 | 111 | 1 | 1 | 1 | 2-100-04 |  | Рабочий 4 разряда | 1369 | 1013 | чел.-ч | чел.-ч | 1 | 23.42 | 0 | 0 | 0 | 811.79 | 0 | 1 | 1 | )*1,15 | 26.933 | 2 | 47678951 | 3440 | 0 | 0 | 0 | 0 | 0 | 0 | 0 | 0
1583 | 47678965 | 47678948 | 30341859 | 111 | 1 | 1 | 1 | 2-100-05 |  | Рабочий 5 разряда | 1369 | 1013 | чел.-ч | чел.-ч | 1 | 23.42 | 0 | 0 | 0 | 932.95 | 0 | 1 | 1 | )*1,15 | 26.933 | 2 | 47678952 | 3441 | 0 | 0 | 0 | 0 | 0 | 0 | 0 | 0
1583 | 47678966 | 47678948 | 30341891 | 111 | 1 | 1 | 1 | 4-100-00 |  | Затраты труда машинистов | 1191 | 1013 | чел.-ч. | чел.-ч. | 1 | 24.89 | 0 | 0 | 0 | 0 | 0 | 1 | 2 | )*1,15 | 28.6235 | 2 | 47678953 | 3442 | 0 | 0 | 0 | 0 | 0 | 0 | 0 | 0
1583 | 47678967 | 47678948 | 30462801 | 1 | 1 | 1 | 2 | 91.05.05-015 | ФСЭМ-2022, 91.05.05-015, приказ Минстроя России от 18.05.2022 г. № 378/пр | Краны на автомобильном ходу, грузоподъемность 16 т | 1368 | 1011 | маш.-ч | маш.-ч | 1 | 0.75 | 0 | 1626.29 | 1090.46 | 0 | 0 | 1 | 0 | )*1,15 | 0.8625 | 2 | 47678954 | 3443 | 0 | 0 | 0 | 0 | 0 | 0 | 0 | 0
1583 | 47678968 | 47678948 | 30462935 | 1 | 1 | 1 | 2 | 91.06.03-055 | ФСЭМ-2022, 91.06.03-055, приказ Минстроя России от 18.05.2022 г. № 378/пр | Лебедки электрические тяговым усилием 19,62 кН (2 т) | 1368 | 1011 | маш.-ч | маш.-ч | 1 | 0.81 | 0 | 11.45 | 0 | 0 | 0 | 1 | 0 | )*1,15 | 0.9315 | 2 | 47678955 | 3444 | 0 | 0 | 0 | 0 | 0 | 0 | 0 | 0
1583 | 47678969 | 47678948 | 30462974 | 1 | 1 | 1 | 2 | 91.06.06-011 | ФСЭМ-2022, 91.06.06-011, приказ Минстроя России от 18.05.2022 г. № 378/пр | Автогидроподъемники, высота подъема 12 м | 1368 | 1011 | маш.-ч | маш.-ч | 1 | 22.74 | 0 | 346.73 | 492.81 | 0 | 0 | 1 | 0 | )*1,15 | 26.151 | 2 | 47678956 | 3445 | 0 | 0 | 0 | 0 | 0 | 0 | 0 | 0
1583 | 47678970 | 47678948 | 30463686 | 1 | 1 | 1 | 2 | 91.14.02-001 | ФСЭМ-2022 доп.7, 91.14.02-001, приказ Минстроя России от 02.08.2023 г. № 551/пр | Автомобили бортовые, грузоподъемность до 5 т | 1368 | 1011 | маш.-ч | маш.-ч | 1 | 0.59 | 0 | 641.7 | 811.79 | 0 | 0 | 1 | 0 | )*1,15 | 0.6785 | 2 | 47678957 | 3446 | 0 | 0 | 0 | 0 | 0 | 0 | 0 | 0
1583 | 47678971 | 47678948 | 30463882 | 1 | 1 | 1 | 2 | 91.17.04-544 | ФСЭМ-2022, 91.17.04-544, приказ Минстроя России от 18.05.2022 г. № 378/пр | Генераторы бензиновые портативные, мощность до 6 кВт | 1368 | 1011 | маш.-ч | маш.-ч | 1 | 0.81 | 0 | 192.86 | 811.79 | 0 | 0 | 1 | 0 | )*1,15 | 0.9315 | 2 | 47678958 | 3447 | 0 | 0 | 0 | 0 | 0 | 0 | 0 | 0
1583 | 47678972 | 47678948 | 30346387 | 111 | 1 | 1 | 3 | 20.1.01.01 |  | Комплект линейной арматуры для крепления СИП-2 на опоре ВЛИ | 1371 | 1013 | ШТ | ШТ | 1 | 0 | 0 | 0 | 0 | 0 | 1 | 0 | 0 |  | 0 | 2 | 47678959 | 3448 | 0 | 0 | 0 | 0 | 0 | 0 | 0 | 0
1583 | 47678973 | 47678948 | 30346395 | 111 | 1 | 1 | 3 | 20.1.01.11 |  | Комплект линейной арматуры для устройства заземлений на опорах ВЛИ | 1371 | 1013 | ШТ | ШТ | 1 | 0 | 0 | 0 | 0 | 0 | 1 | 0 | 0 |  | 0 | 2 | 47678960 | 3449 | 0 | 0 | 0 | 0 | 0 | 0 | 0 | 0
1583 | 47678974 | 47678948 | 30346552 | 111 | 1 | 1 | 3 | 21.2.01.01 |  | Провода самонесущие изолированные для ВЛИ | 1477 | 1013 | 1000 м | 1000 М | 1 | 0 | 0 | 0 | 0 | 0 | 1 | 0 | 0 |  | 0 | 2 | 47678961 | 3450 | 0 | 0 | 0 | 0 | 0 | 0 | 0 | 0
1590 | 47678992 | 47678978 | 30341848 | 111 | 1 | 1 | 1 | 2-100-02 |  | Рабочий 2 разряда | 1369 | 1013 | чел.-ч | чел.-ч | 1 | 0.99 | 0 | 0 | 0 | 660.33 | 0 | 1 | 1 | )*1,15)*1,2)*1,15 | 1.5711 | 2 | 47678979 | 3451 | 0 | 0 | 0 | 0 | 0 | 0 | 0 | 0
1590 | 47678993 | 47678978 | 30341851 | 111 | 1 | 1 | 1 | 2-100-03 |  | Рабочий 3 разряда | 1369 | 1013 | чел.-ч | чел.-ч | 1 | 47.29 | 0 | 0 | 0 | 720.91 | 0 | 1 | 1 | )*1,15)*1,2)*1,15 | 75.0492 | 2 | 47678980 | 3452 | 0 | 0 | 0 | 0 | 0 | 0 | 0 | 0
1590 | 47678994 | 47678978 | 30341857 | 111 | 1 | 1 | 1 | 2-100-04 |  | Рабочий 4 разряда | 1369 | 1013 | чел.-ч | чел.-ч | 1 | 23.42 | 0 | 0 | 0 | 811.79 | 0 | 1 | 1 | )*1,15)*1,2)*1,15 | 37.1675 | 2 | 47678981 | 3453 | 0 | 0 | 0 | 0 | 0 | 0 | 0 | 0
1590 | 47678995 | 47678978 | 30341859 | 111 | 1 | 1 | 1 | 2-100-05 |  | Рабочий 5 разряда | 1369 | 1013 | чел.-ч | чел.-ч | 1 | 23.42 | 0 | 0 | 0 | 932.95 | 0 | 1 | 1 | )*1,15)*1,2)*1,15 | 37.1675 | 2 | 47678982 | 3454 | 0 | 0 | 0 | 0 | 0 | 0 | 0 | 0
1590 | 47678996 | 47678978 | 30341891 | 111 | 1 | 1 | 1 | 4-100-00 |  | Затраты труда машинистов | 1191 | 1013 | чел.-ч. | чел.-ч. | 1 | 24.89 | 0 | 0 | 0 | 0 | 0 | 1 | 2 | )*1,25)*1,2)*1,15 | 42.9353 | 2 | 47678983 | 3455 | 0 | 0 | 0 | 0 | 0 | 0 | 0 | 0
1590 | 47678997 | 47678978 | 30462801 | 1 | 1 | 1 | 2 | 91.05.05-015 | ФСЭМ-2022, 91.05.05-015, приказ Минстроя России от 18.05.2022 г. № 378/пр | Краны на автомобильном ходу, грузоподъемность 16 т | 1368 | 1011 | маш.-ч | маш.-ч | 1 | 0.75 | 0 | 1626.29 | 1090.46 | 0 | 0 | 1 | 0 | )*1,25)*1,2)*1,15 | 1.2937 | 2 | 47678984 | 3456 | 0 | 0 | 0 | 0 | 0 | 0 | 0 | 0
1590 | 47678998 | 47678978 | 30462935 | 1 | 1 | 1 | 2 | 91.06.03-055 | ФСЭМ-2022, 91.06.03-055, приказ Минстроя России от 18.05.2022 г. № 378/пр | Лебедки электрические тяговым усилием 19,62 кН (2 т) | 1368 | 1011 | маш.-ч | маш.-ч | 1 | 0.81 | 0 | 11.45 | 0 | 0 | 0 | 1 | 0 | )*1,25)*1,2)*1,15 | 1.3973 | 2 | 47678985 | 3457 | 0 | 0 | 0 | 0 | 0 | 0 | 0 | 0
1590 | 47678999 | 47678978 | 30462974 | 1 | 1 | 1 | 2 | 91.06.06-011 | ФСЭМ-2022, 91.06.06-011, приказ Минстроя России от 18.05.2022 г. № 378/пр | Автогидроподъемники, высота подъема 12 м | 1368 | 1011 | маш.-ч | маш.-ч | 1 | 22.74 | 0 | 346.73 | 492.81 | 0 | 0 | 1 | 0 | )*1,25)*1,2)*1,15 | 39.2265 | 2 | 47678986 | 3458 | 0 | 0 | 0 | 0 | 0 | 0 | 0 | 0
1590 | 47679000 | 47678978 | 30463686 | 1 | 1 | 1 | 2 | 91.14.02-001 | ФСЭМ-2022 доп.7, 91.14.02-001, приказ Минстроя России от 02.08.2023 г. № 551/пр | Автомобили бортовые, грузоподъемность до 5 т | 1368 | 1011 | маш.-ч | маш.-ч | 1 | 0.59 | 0 | 641.7 | 811.79 | 0 | 0 | 1 | 0 | )*1,25)*1,2)*1,15 | 1.0177 | 2 | 47678987 | 3459 | 0 | 0 | 0 | 0 | 0 | 0 | 0 | 0
1590 | 47679001 | 47678978 | 30463882 | 1 | 1 | 1 | 2 | 91.17.04-544 | ФСЭМ-2022, 91.17.04-544, приказ Минстроя России от 18.05.2022 г. № 378/пр | Генераторы бензиновые портативные, мощность до 6 кВт | 1368 | 1011 | маш.-ч | маш.-ч | 1 | 0.81 | 0 | 192.86 | 811.79 | 0 | 0 | 1 | 0 | )*1,25)*1,2)*1,15 | 1.3973 | 2 | 47678988 | 3460 | 0 | 0 | 0 | 0 | 0 | 0 | 0 | 0
1590 | 47679002 | 47678978 | 30346387 | 111 | 1 | 1 | 3 | 20.1.01.01 |  | Комплект линейной арматуры для крепления СИП-2 на опоре ВЛИ | 1371 | 1013 | ШТ | ШТ | 1 | 0 | 0 | 0 | 0 | 0 | 1 | 0 | 0 |  | 0 | 2 | 47678989 | 3461 | 0 | 0 | 0 | 0 | 0 | 0 | 0 | 0
1590 | 47679003 | 47678978 | 30346395 | 111 | 1 | 1 | 3 | 20.1.01.11 |  | Комплект линейной арматуры для устройства заземлений на опорах ВЛИ | 1371 | 1013 | ШТ | ШТ | 1 | 0 | 0 | 0 | 0 | 0 | 1 | 0 | 0 |  | 0 | 2 | 47678990 | 3462 | 0 | 0 | 0 | 0 | 0 | 0 | 0 | 0
1590 | 47679004 | 47678978 | 30346552 | 111 | 1 | 1 | 3 | 21.2.01.01 |  | Провода самонесущие изолированные для ВЛИ | 1477 | 1013 | 1000 м | 1000 М | 1 | 0 | 0 | 0 | 0 | 0 | 1 | 0 | 0 |  | 0 | 2 | 47678991 | 3463 | 0 | 0 | 0 | 0 | 0 | 0 | 0 | 0
1591 | 47678992 | 47678978 | 30341848 | 111 | 1 | 1 | 1 | 2-100-02 |  | Рабочий 2 разряда | 1369 | 1013 | чел.-ч | чел.-ч | 1 | 0.99 | 0 | 0 | 0 | 660.33 | 0 | 1 | 1 | )*1,15)*1,2)*1,15 | 1.5711 | 2 | 47678979 | 3464 | 0 | 0 | 0 | 0 | 0 | 0 | 0 | 0
1591 | 47678993 | 47678978 | 30341851 | 111 | 1 | 1 | 1 | 2-100-03 |  | Рабочий 3 разряда | 1369 | 1013 | чел.-ч | чел.-ч | 1 | 47.29 | 0 | 0 | 0 | 720.91 | 0 | 1 | 1 | )*1,15)*1,2)*1,15 | 75.0492 | 2 | 47678980 | 3465 | 0 | 0 | 0 | 0 | 0 | 0 | 0 | 0
1591 | 47678994 | 47678978 | 30341857 | 111 | 1 | 1 | 1 | 2-100-04 |  | Рабочий 4 разряда | 1369 | 1013 | чел.-ч | чел.-ч | 1 | 23.42 | 0 | 0 | 0 | 811.79 | 0 | 1 | 1 | )*1,15)*1,2)*1,15 | 37.1675 | 2 | 47678981 | 3466 | 0 | 0 | 0 | 0 | 0 | 0 | 0 | 0
1591 | 47678995 | 47678978 | 30341859 | 111 | 1 | 1 | 1 | 2-100-05 |  | Рабочий 5 разряда | 1369 | 1013 | чел.-ч | чел.-ч | 1 | 23.42 | 0 | 0 | 0 | 932.95 | 0 | 1 | 1 | )*1,15)*1,2)*1,15 | 37.1675 | 2 | 47678982 | 3467 | 0 | 0 | 0 | 0 | 0 | 0 | 0 | 0
1591 | 47678996 | 47678978 | 30341891 | 111 | 1 | 1 | 1 | 4-100-00 |  | Затраты труда машинистов | 1191 | 1013 | чел.-ч. | чел.-ч. | 1 | 24.89 | 0 | 0 | 0 | 0 | 0 | 1 | 2 | )*1,25)*1,2)*1,15 | 42.9353 | 2 | 47678983 | 3468 | 0 | 0 | 0 | 0 | 0 | 0 | 0 | 0
1591 | 47678997 | 47678978 | 30462801 | 1 | 1 | 1 | 2 | 91.05.05-015 | ФСЭМ-2022, 91.05.05-015, приказ Минстроя России от 18.05.2022 г. № 378/пр | Краны на автомобильном ходу, грузоподъемность 16 т | 1368 | 1011 | маш.-ч | маш.-ч | 1 | 0.75 | 0 | 1626.29 | 1090.46 | 0 | 0 | 1 | 0 | )*1,25)*1,2)*1,15 | 1.2937 | 2 | 47678984 | 3469 | 0 | 0 | 0 | 0 | 0 | 0 | 0 | 0
1591 | 47678998 | 47678978 | 30462935 | 1 | 1 | 1 | 2 | 91.06.03-055 | ФСЭМ-2022, 91.06.03-055, приказ Минстроя России от 18.05.2022 г. № 378/пр | Лебедки электрические тяговым усилием 19,62 кН (2 т) | 1368 | 1011 | маш.-ч | маш.-ч | 1 | 0.81 | 0 | 11.45 | 0 | 0 | 0 | 1 | 0 | )*1,25)*1,2)*1,15 | 1.3973 | 2 | 47678985 | 3470 | 0 | 0 | 0 | 0 | 0 | 0 | 0 | 0
1591 | 47678999 | 47678978 | 30462974 | 1 | 1 | 1 | 2 | 91.06.06-011 | ФСЭМ-2022, 91.06.06-011, приказ Минстроя России от 18.05.2022 г. № 378/пр | Автогидроподъемники, высота подъема 12 м | 1368 | 1011 | маш.-ч | маш.-ч | 1 | 22.74 | 0 | 346.73 | 492.81 | 0 | 0 | 1 | 0 | )*1,25)*1,2)*1,15 | 39.2265 | 2 | 47678986 | 3471 | 0 | 0 | 0 | 0 | 0 | 0 | 0 | 0
1591 | 47679000 | 47678978 | 30463686 | 1 | 1 | 1 | 2 | 91.14.02-001 | ФСЭМ-2022 доп.7, 91.14.02-001, приказ Минстроя России от 02.08.2023 г. № 551/пр | Автомобили бортовые, грузоподъемность до 5 т | 1368 | 1011 | маш.-ч | маш.-ч | 1 | 0.59 | 0 | 641.7 | 811.79 | 0 | 0 | 1 | 0 | )*1,25)*1,2)*1,15 | 1.0177 | 2 | 47678987 | 3472 | 0 | 0 | 0 | 0 | 0 | 0 | 0 | 0
1591 | 47679001 | 47678978 | 30463882 | 1 | 1 | 1 | 2 | 91.17.04-544 | ФСЭМ-2022, 91.17.04-544, приказ Минстроя России от 18.05.2022 г. № 378/пр | Генераторы бензиновые портативные, мощность до 6 кВт | 1368 | 1011 | маш.-ч | маш.-ч | 1 | 0.81 | 0 | 192.86 | 811.79 | 0 | 0 | 1 | 0 | )*1,25)*1,2)*1,15 | 1.3973 | 2 | 47678988 | 3473 | 0 | 0 | 0 | 0 | 0 | 0 | 0 | 0
1591 | 47679002 | 47678978 | 30346387 | 111 | 1 | 1 | 3 | 20.1.01.01 |  | Комплект линейной арматуры для крепления СИП-2 на опоре ВЛИ | 1371 | 1013 | ШТ | ШТ | 1 | 0 | 0 | 0 | 0 | 0 | 1 | 0 | 0 |  | 0 | 2 | 47678989 | 3474 | 0 | 0 | 0 | 0 | 0 | 0 | 0 | 0
1591 | 47679003 | 47678978 | 30346395 | 111 | 1 | 1 | 3 | 20.1.01.11 |  | Комплект линейной арматуры для устройства заземлений на опорах ВЛИ | 1371 | 1013 | ШТ | ШТ | 1 | 0 | 0 | 0 | 0 | 0 | 1 | 0 | 0 |  | 0 | 2 | 47678990 | 3475 | 0 | 0 | 0 | 0 | 0 | 0 | 0 | 0
1591 | 47679004 | 47678978 | 30346552 | 111 | 1 | 1 | 3 | 21.2.01.01 |  | Провода самонесущие изолированные для ВЛИ | 1477 | 1013 | 1000 м | 1000 М | 1 | 0 | 0 | 0 | 0 | 0 | 1 | 0 | 0 |  | 0 | 2 | 47678991 | 3476 | 0 | 0 | 0 | 0 | 0 | 0 | 0 | 0
1598 | 47679023 | 47679008 | 30341699 | 111 | 1 | 1 | 1 | 1-100-33 |  | Затраты труда рабочих (Средний разряд - 3,3) | 1191 | 1013 | чел.-ч. | чел.-ч. | 1 | 3.76 | 0 | 0 | 0 | 748.18 | 0 | 1 | 1 | )*1,15)*1,2)*1,15 | 5.9671 | 2 | 47679009 | 3477 | 0 | 0 | 0 | 0 | 0 | 0 | 0 | 0
1598 | 47679024 | 47679008 | 30341891 | 111 | 1 | 1 | 1 | 4-100-00 |  | Затраты труда машинистов | 1191 | 1013 | чел.-ч. | чел.-ч. | 1 | 1.07 | 0 | 0 | 0 | 0 | 0 | 1 | 2 | )*1,25)*1,2)*1,15 | 1.8458 | 2 | 47679010 | 3478 | 0 | 0 | 0 | 0 | 0 | 0 | 0 | 0
1598 | 47679025 | 47679008 | 30462974 | 1 | 1 | 1 | 2 | 91.06.06-011 | ФСЭМ-2022, 91.06.06-011, приказ Минстроя России от 18.05.2022 г. № 378/пр | Автогидроподъемники, высота подъема 12 м | 1368 | 1011 | маш.-ч | маш.-ч | 1 | 0.85 | 0 | 346.73 | 492.81 | 0 | 0 | 1 | 0 | )*1,25)*1,2)*1,15 | 1.4663 | 2 | 47679011 | 3479 | 0 | 0 | 0 | 0 | 0 | 0 | 0 | 0
1598 | 47679026 | 47679008 | 30463686 | 1 | 1 | 1 | 2 | 91.14.02-001 | ФСЭМ-2022 доп.7, 91.14.02-001, приказ Минстроя России от 02.08.2023 г. № 551/пр | Автомобили бортовые, грузоподъемность до 5 т | 1368 | 1011 | маш.-ч | маш.-ч | 1 | 0.22 | 0 | 641.7 | 811.79 | 0 | 0 | 1 | 0 | )*1,25)*1,2)*1,15 | 0.3795 | 2 | 47679012 | 3480 | 0 | 0 | 0 | 0 | 0 | 0 | 0 | 0
1598 | 47679027 | 47679008 | 30414507 | 1 | 1 | 1 | 3 | 01.3.01.06-0038 | ФСБЦ-2022, 01.3.01.06-0038, приказ Минстроя России от 18.05.2022 г. № 378/пр | Смазка защитная электросетевая | 1346 | 1009 | кг | кг | 1 | 0.1 | 238.29 | 0 | 0 | 0 | 0 | 1 | 0 |  | 0.1 | 2 | 47679013 | 3481 | 0 | 0 | 0 | 0 | 0 | 0 | 0 | 0
1598 | 47679028 | 47679008 | 30414514 | 1 | 1 | 1 | 3 | 01.3.01.06-0051 | ФСБЦ-2022, 01.3.01.06-0051, приказ Минстроя России от 18.05.2022 г. № 378/пр | Смазка солидол жировой Ж | 1346 | 1009 | кг | кг | 1 | 0.03 | 80.02 | 0 | 0 | 0 | 0 | 1 | 0 |  | 0.03 | 2 | 47679014 | 3482 | 0 | 0 | 0 | 0 | 0 | 0 | 0 | 0
1598 | 47679029 | 47679008 | 30417556 | 1 | 1 | 1 | 3 | 01.7.15.03-0042 | ФСБЦ-2022, 01.7.15.03-0042, приказ Минстроя России от 18.05.2022 г. № 378/пр | Болты с гайками и шайбами строительные | 1346 | 1009 | кг | кг | 1 | 0 | 174.93 | 0 | 0 | 0 | 1 | 0 | 0 |  | 0 | 2 | 47679015 | 3483 | 0 | 0 | 0 | 0 | 0 | 0 | 0 | 0
1598 | 47679030 | 47679008 | 30418718 | 1 | 1 | 1 | 3 | 01.7.20.08-0051 | ФСБЦ-2022 доп.8, 01.7.20.08-0051, приказ Минстроя России от 14.11.2023 г. № 817/пр | Ветошь хлопчатобумажная цветная | 1346 | 1009 | кг | кг | 1 | 0.02 | 56.11 | 0 | 0 | 0 | 0 | 1 | 0 |  | 0.02 | 2 | 47679016 | 3484 | 0 | 0 | 0 | 0 | 0 | 0 | 0 | 0
1598 | 47679031 | 47679008 | 30344002 | 111 | 1 | 1 | 3 | 07.2.07.13 |  | Хомуты стальные | 1346 | 1009 | кг | кг | 1 | 0 | 0 | 0 | 0 | 0 | 1 | 0 | 0 |  | 0 | 2 | 47679017 | 3485 | 0 | 0 | 0 | 0 | 0 | 0 | 0 | 0
1598 | 47679032 | 47679008 | 30344317 | 111 | 1 | 1 | 3 | 08.3.04.02 |  | Сталь стержневая диаметром до 10 мм | 1348 | 1009 | т | т | 1000 | 0 | 0 | 0 | 0 | 0 | 1 | 0 | 0 |  | 0 | 2 | 47679018 | 3486 | 0 | 0 | 0 | 0 | 0 | 0 | 0 | 0
1598 | 47679033 | 47679008 | 30434110 | 1 | 1 | 1 | 3 | 14.4.03.03-0102 | ФСБЦ-2022 доп.4, 14.4.03.03-0102, приказ Минстроя России от 27.12.2022 г. № 1133/пр | Лак битумный БТ-577 | 1348 | 1009 | т | т | 1000 | 0.0001 | 80020.98 | 0 | 0 | 0 | 0 | 1 | 0 |  | 0.0001 | 2 | 47679019 | 3487 | 0 | 0 | 0 | 0 | 0 | 0 | 0 | 0
1598 | 47679034 | 47679008 | 30434485 | 1 | 1 | 1 | 3 | 14.5.09.11-0102 | ФСБЦ-2022, 14.5.09.11-0102, приказ Минстроя России от 18.05.2022 г. № 378/пр | Уайт-спирит | 1346 | 1009 | кг | кг | 1 | 0.03 | 60.6 | 0 | 0 | 0 | 0 | 1 | 0 |  | 0.03 | 2 | 47679020 | 3488 | 0 | 0 | 0 | 0 | 0 | 0 | 0 | 0
1598 | 47679035 | 47679008 | 30346588 | 111 | 1 | 1 | 3 | 22.2.01.04 |  | Изоляторы линейные штыревые фарфоровые | 1371 | 1013 | ШТ | ШТ | 1 | 0 | 0 | 0 | 0 | 0 | 1 | 0 | 0 |  | 0 | 2 | 47679021 | 3489 | 0 | 0 | 0 | 0 | 0 | 0 | 0 | 0
1598 | 47679036 | 47679008 | 30346597 | 111 | 1 | 1 | 3 | 22.2.02.03 |  | Детали крепления стальные | 1346 | 1009 | кг | кг | 1 | 0 | 0 | 0 | 0 | 0 | 1 | 0 | 0 |  | 0 | 2 | 47679022 | 3490 | 0 | 0 | 0 | 0 | 0 | 0 | 0 | 0
1599 | 47679023 | 47679008 | 30341699 | 111 | 1 | 1 | 1 | 1-100-33 |  | Затраты труда рабочих (Средний разряд - 3,3) | 1191 | 1013 | чел.-ч. | чел.-ч. | 1 | 3.76 | 0 | 0 | 0 | 748.18 | 0 | 1 | 1 | )*1,15)*1,2)*1,15 | 5.9671 | 2 | 47679009 | 3491 | 0 | 0 | 0 | 0 | 0 | 0 | 0 | 0
1599 | 47679024 | 47679008 | 30341891 | 111 | 1 | 1 | 1 | 4-100-00 |  | Затраты труда машинистов | 1191 | 1013 | чел.-ч. | чел.-ч. | 1 | 1.07 | 0 | 0 | 0 | 0 | 0 | 1 | 2 | )*1,25)*1,2)*1,15 | 1.8458 | 2 | 47679010 | 3492 | 0 | 0 | 0 | 0 | 0 | 0 | 0 | 0
1599 | 47679025 | 47679008 | 30462974 | 1 | 1 | 1 | 2 | 91.06.06-011 | ФСЭМ-2022, 91.06.06-011, приказ Минстроя России от 18.05.2022 г. № 378/пр | Автогидроподъемники, высота подъема 12 м | 1368 | 1011 | маш.-ч | маш.-ч | 1 | 0.85 | 0 | 346.73 | 492.81 | 0 | 0 | 1 | 0 | )*1,25)*1,2)*1,15 | 1.4663 | 2 | 47679011 | 3493 | 0 | 0 | 0 | 0 | 0 | 0 | 0 | 0
1599 | 47679026 | 47679008 | 30463686 | 1 | 1 | 1 | 2 | 91.14.02-001 | ФСЭМ-2022 доп.7, 91.14.02-001, приказ Минстроя России от 02.08.2023 г. № 551/пр | Автомобили бортовые, грузоподъемность до 5 т | 1368 | 1011 | маш.-ч | маш.-ч | 1 | 0.22 | 0 | 641.7 | 811.79 | 0 | 0 | 1 | 0 | )*1,25)*1,2)*1,15 | 0.3795 | 2 | 47679012 | 3494 | 0 | 0 | 0 | 0 | 0 | 0 | 0 | 0
1599 | 47679027 | 47679008 | 30414507 | 1 | 1 | 1 | 3 | 01.3.01.06-0038 | ФСБЦ-2022, 01.3.01.06-0038, приказ Минстроя России от 18.05.2022 г. № 378/пр | Смазка защитная электросетевая | 1346 | 1009 | кг | кг | 1 | 0.1 | 238.29 | 0 | 0 | 0 | 0 | 1 | 0 |  | 0.1 | 2 | 47679013 | 3495 | 0 | 0 | 0 | 0 | 0 | 0 | 0 | 0
1599 | 47679028 | 47679008 | 30414514 | 1 | 1 | 1 | 3 | 01.3.01.06-0051 | ФСБЦ-2022, 01.3.01.06-0051, приказ Минстроя России от 18.05.2022 г. № 378/пр | Смазка солидол жировой Ж | 1346 | 1009 | кг | кг | 1 | 0.03 | 80.02 | 0 | 0 | 0 | 0 | 1 | 0 |  | 0.03 | 2 | 47679014 | 3496 | 0 | 0 | 0 | 0 | 0 | 0 | 0 | 0
1599 | 47679029 | 47679008 | 30417556 | 1 | 1 | 1 | 3 | 01.7.15.03-0042 | ФСБЦ-2022, 01.7.15.03-0042, приказ Минстроя России от 18.05.2022 г. № 378/пр | Болты с гайками и шайбами строительные | 1346 | 1009 | кг | кг | 1 | 0 | 174.93 | 0 | 0 | 0 | 1 | 0 | 0 |  | 0 | 2 | 47679015 | 3497 | 0 | 0 | 0 | 0 | 0 | 0 | 0 | 0
1599 | 47679030 | 47679008 | 30418718 | 1 | 1 | 1 | 3 | 01.7.20.08-0051 | ФСБЦ-2022 доп.8, 01.7.20.08-0051, приказ Минстроя России от 14.11.2023 г. № 817/пр | Ветошь хлопчатобумажная цветная | 1346 | 1009 | кг | кг | 1 | 0.02 | 56.11 | 0 | 0 | 0 | 0 | 1 | 0 |  | 0.02 | 2 | 47679016 | 3498 | 0 | 0 | 0 | 0 | 0 | 0 | 0 | 0
1599 | 47679031 | 47679008 | 30344002 | 111 | 1 | 1 | 3 | 07.2.07.13 |  | Хомуты стальные | 1346 | 1009 | кг | кг | 1 | 0 | 0 | 0 | 0 | 0 | 1 | 0 | 0 |  | 0 | 2 | 47679017 | 3499 | 0 | 0 | 0 | 0 | 0 | 0 | 0 | 0
1599 | 47679032 | 47679008 | 30344317 | 111 | 1 | 1 | 3 | 08.3.04.02 |  | Сталь стержневая диаметром до 10 мм | 1348 | 1009 | т | т | 1000 | 0 | 0 | 0 | 0 | 0 | 1 | 0 | 0 |  | 0 | 2 | 47679018 | 3500 | 0 | 0 | 0 | 0 | 0 | 0 | 0 | 0
1599 | 47679033 | 47679008 | 30434110 | 1 | 1 | 1 | 3 | 14.4.03.03-0102 | ФСБЦ-2022 доп.4, 14.4.03.03-0102, приказ Минстроя России от 27.12.2022 г. № 1133/пр | Лак битумный БТ-577 | 1348 | 1009 | т | т | 1000 | 0.0001 | 80020.98 | 0 | 0 | 0 | 0 | 1 | 0 |  | 0.0001 | 2 | 47679019 | 3501 | 0 | 0 | 0 | 0 | 0 | 0 | 0 | 0
1599 | 47679034 | 47679008 | 30434485 | 1 | 1 | 1 | 3 | 14.5.09.11-0102 | ФСБЦ-2022, 14.5.09.11-0102, приказ Минстроя России от 18.05.2022 г. № 378/пр | Уайт-спирит | 1346 | 1009 | кг | кг | 1 | 0.03 | 60.6 | 0 | 0 | 0 | 0 | 1 | 0 |  | 0.03 | 2 | 47679020 | 3502 | 0 | 0 | 0 | 0 | 0 | 0 | 0 | 0
1599 | 47679035 | 47679008 | 30346588 | 111 | 1 | 1 | 3 | 22.2.01.04 |  | Изоляторы линейные штыревые фарфоровые | 1371 | 1013 | ШТ | ШТ | 1 | 0 | 0 | 0 | 0 | 0 | 1 | 0 | 0 |  | 0 | 2 | 47679021 | 3503 | 0 | 0 | 0 | 0 | 0 | 0 | 0 | 0
1599 | 47679036 | 47679008 | 30346597 | 111 | 1 | 1 | 3 | 22.2.02.03 |  | Детали крепления стальные | 1346 | 1009 | кг | кг | 1 | 0 | 0 | 0 | 0 | 0 | 1 | 0 | 0 |  | 0 | 2 | 47679022 | 3504 | 0 | 0 | 0 | 0 | 0 | 0 | 0 | 0
1610 | 47679058 | 47679042 | 30341699 | 111 | 1 | 1 | 1 | 1-100-33 |  | Затраты труда рабочих (Средний разряд - 3,3) | 1191 | 1013 | чел.-ч. | чел.-ч. | 1 | 3.76 | 0 | 0 | 0 | 748.18 | 0 | 1 | 1 | )*1,15)*1,2)*1,15 | 5.9671 | 2 | 47679043 | 3505 | 0 | 0 | 0 | 0 | 0 | 0 | 0 | 0
1610 | 47679059 | 47679042 | 30341891 | 111 | 1 | 1 | 1 | 4-100-00 |  | Затраты труда машинистов | 1191 | 1013 | чел.-ч. | чел.-ч. | 1 | 1.07 | 0 | 0 | 0 | 0 | 0 | 1 | 2 | )*1,25)*1,2)*1,15 | 1.8458 | 2 | 47679044 | 3506 | 0 | 0 | 0 | 0 | 0 | 0 | 0 | 0
1610 | 47679060 | 47679042 | 30462974 | 1 | 1 | 1 | 2 | 91.06.06-011 | ФСЭМ-2022, 91.06.06-011, приказ Минстроя России от 18.05.2022 г. № 378/пр | Автогидроподъемники, высота подъема 12 м | 1368 | 1011 | маш.-ч | маш.-ч | 1 | 0.85 | 0 | 346.73 | 492.81 | 0 | 0 | 1 | 0 | )*1,25)*1,2)*1,15 | 1.4663 | 2 | 47679045 | 3507 | 0 | 0 | 0 | 0 | 0 | 0 | 0 | 0
1610 | 47679061 | 47679042 | 30463686 | 1 | 1 | 1 | 2 | 91.14.02-001 | ФСЭМ-2022 доп.7, 91.14.02-001, приказ Минстроя России от 02.08.2023 г. № 551/пр | Автомобили бортовые, грузоподъемность до 5 т | 1368 | 1011 | маш.-ч | маш.-ч | 1 | 0.22 | 0 | 641.7 | 811.79 | 0 | 0 | 1 | 0 | )*1,25)*1,2)*1,15 | 0.3795 | 2 | 47679046 | 3508 | 0 | 0 | 0 | 0 | 0 | 0 | 0 | 0
1610 | 47679062 | 47679042 | 30414507 | 1 | 1 | 1 | 3 | 01.3.01.06-0038 | ФСБЦ-2022, 01.3.01.06-0038, приказ Минстроя России от 18.05.2022 г. № 378/пр | Смазка защитная электросетевая | 1346 | 1009 | кг | кг | 1 | 0.1 | 238.29 | 0 | 0 | 0 | 0 | 1 | 0 |  | 0.1 | 2 | 47679047 | 3509 | 0 | 0 | 0 | 0 | 0 | 0 | 0 | 0
1610 | 47679063 | 47679042 | 30414514 | 1 | 1 | 1 | 3 | 01.3.01.06-0051 | ФСБЦ-2022, 01.3.01.06-0051, приказ Минстроя России от 18.05.2022 г. № 378/пр | Смазка солидол жировой Ж | 1346 | 1009 | кг | кг | 1 | 0.03 | 80.02 | 0 | 0 | 0 | 0 | 1 | 0 |  | 0.03 | 2 | 47679048 | 3510 | 0 | 0 | 0 | 0 | 0 | 0 | 0 | 0
1610 | 47679064 | 47679042 | 30417556 | 1 | 1 | 1 | 3 | 01.7.15.03-0042 | ФСБЦ-2022, 01.7.15.03-0042, приказ Минстроя России от 18.05.2022 г. № 378/пр | Болты с гайками и шайбами строительные | 1346 | 1009 | кг | кг | 1 | 0 | 174.93 | 0 | 0 | 0 | 1 | 0 | 0 |  | 0 | 2 | 47679049 | 3511 | 0 | 0 | 0 | 0 | 0 | 0 | 0 | 0
1610 | 47679065 | 47679042 | 30418718 | 1 | 1 | 1 | 3 | 01.7.20.08-0051 | ФСБЦ-2022 доп.8, 01.7.20.08-0051, приказ Минстроя России от 14.11.2023 г. № 817/пр | Ветошь хлопчатобумажная цветная | 1346 | 1009 | кг | кг | 1 | 0.02 | 56.11 | 0 | 0 | 0 | 0 | 1 | 0 |  | 0.02 | 2 | 47679050 | 3512 | 0 | 0 | 0 | 0 | 0 | 0 | 0 | 0
1610 | 47679066 | 47679042 | 30344002 | 111 | 1 | 1 | 3 | 07.2.07.13 |  | Хомуты стальные | 1346 | 1009 | кг | кг | 1 | 0 | 0 | 0 | 0 | 0 | 1 | 0 | 0 |  | 0 | 2 | 47679051 | 3513 | 0 | 0 | 0 | 0 | 0 | 0 | 0 | 0
1610 | 47679067 | 47679042 | 30344317 | 111 | 1 | 1 | 3 | 08.3.04.02 |  | Сталь стержневая диаметром до 10 мм | 1348 | 1009 | т | т | 1000 | 0 | 0 | 0 | 0 | 0 | 1 | 0 | 0 |  | 0 | 2 | 47679052 | 3514 | 0 | 0 | 0 | 0 | 0 | 0 | 0 | 0
1610 | 47679068 | 47679042 | 30434110 | 1 | 1 | 1 | 3 | 14.4.03.03-0102 | ФСБЦ-2022 доп.4, 14.4.03.03-0102, приказ Минстроя России от 27.12.2022 г. № 1133/пр | Лак битумный БТ-577 | 1348 | 1009 | т | т | 1000 | 0.0001 | 80020.98 | 0 | 0 | 0 | 0 | 1 | 0 |  | 0.0001 | 2 | 47679053 | 3515 | 0 | 0 | 0 | 0 | 0 | 0 | 0 | 0
1610 | 47679069 | 47679042 | 30434485 | 1 | 1 | 1 | 3 | 14.5.09.11-0102 | ФСБЦ-2022, 14.5.09.11-0102, приказ Минстроя России от 18.05.2022 г. № 378/пр | Уайт-спирит | 1346 | 1009 | кг | кг | 1 | 0.03 | 60.6 | 0 | 0 | 0 | 0 | 1 | 0 |  | 0.03 | 2 | 47679055 | 3517 | 0 | 0 | 0 | 0 | 0 | 0 | 0 | 0
1610 | 47679070 | 47679042 | 30346588 | 111 | 1 | 1 | 3 | 22.2.01.04 |  | Изоляторы линейные штыревые фарфоровые | 1371 | 1013 | ШТ | ШТ | 1 | 0 | 0 | 0 | 0 | 0 | 1 | 0 | 0 |  | 0 | 2 | 47679056 | 3518 | 0 | 0 | 0 | 0 | 0 | 0 | 0 | 0
1610 | 47679071 | 47679042 | 30346597 | 111 | 1 | 1 | 3 | 22.2.02.03 |  | Детали крепления стальные | 1346 | 1009 | кг | кг | 1 | 0 | 0 | 0 | 0 | 0 | 1 | 0 | 0 |  | 0 | 2 | 47679057 | 3519 | 0 | 0 | 0 | 0 | 0 | 0 | 0 | 0
1611 | 47679058 | 47679042 | 30341699 | 111 | 1 | 1 | 1 | 1-100-33 |  | Затраты труда рабочих (Средний разряд - 3,3) | 1191 | 1013 | чел.-ч. | чел.-ч. | 1 | 3.76 | 0 | 0 | 0 | 748.18 | 0 | 1 | 1 | )*1,15)*1,2)*1,15 | 5.9671 | 2 | 47679043 | 3520 | 0 | 0 | 0 | 0 | 0 | 0 | 0 | 0
1611 | 47679059 | 47679042 | 30341891 | 111 | 1 | 1 | 1 | 4-100-00 |  | Затраты труда машинистов | 1191 | 1013 | чел.-ч. | чел.-ч. | 1 | 1.07 | 0 | 0 | 0 | 0 | 0 | 1 | 2 | )*1,25)*1,2)*1,15 | 1.8458 | 2 | 47679044 | 3521 | 0 | 0 | 0 | 0 | 0 | 0 | 0 | 0
1611 | 47679060 | 47679042 | 30462974 | 1 | 1 | 1 | 2 | 91.06.06-011 | ФСЭМ-2022, 91.06.06-011, приказ Минстроя России от 18.05.2022 г. № 378/пр | Автогидроподъемники, высота подъема 12 м | 1368 | 1011 | маш.-ч | маш.-ч | 1 | 0.85 | 0 | 346.73 | 492.81 | 0 | 0 | 1 | 0 | )*1,25)*1,2)*1,15 | 1.4663 | 2 | 47679045 | 3522 | 0 | 0 | 0 | 0 | 0 | 0 | 0 | 0
1611 | 47679061 | 47679042 | 30463686 | 1 | 1 | 1 | 2 | 91.14.02-001 | ФСЭМ-2022 доп.7, 91.14.02-001, приказ Минстроя России от 02.08.2023 г. № 551/пр | Автомобили бортовые, грузоподъемность до 5 т | 1368 | 1011 | маш.-ч | маш.-ч | 1 | 0.22 | 0 | 641.7 | 811.79 | 0 | 0 | 1 | 0 | )*1,25)*1,2)*1,15 | 0.3795 | 2 | 47679046 | 3523 | 0 | 0 | 0 | 0 | 0 | 0 | 0 | 0
1611 | 47679062 | 47679042 | 30414507 | 1 | 1 | 1 | 3 | 01.3.01.06-0038 | ФСБЦ-2022, 01.3.01.06-0038, приказ Минстроя России от 18.05.2022 г. № 378/пр | Смазка защитная электросетевая | 1346 | 1009 | кг | кг | 1 | 0.1 | 238.29 | 0 | 0 | 0 | 0 | 1 | 0 |  | 0.1 | 2 | 47679047 | 3524 | 0 | 0 | 0 | 0 | 0 | 0 | 0 | 0
1611 | 47679063 | 47679042 | 30414514 | 1 | 1 | 1 | 3 | 01.3.01.06-0051 | ФСБЦ-2022, 01.3.01.06-0051, приказ Минстроя России от 18.05.2022 г. № 378/пр | Смазка солидол жировой Ж | 1346 | 1009 | кг | кг | 1 | 0.03 | 80.02 | 0 | 0 | 0 | 0 | 1 | 0 |  | 0.03 | 2 | 47679048 | 3525 | 0 | 0 | 0 | 0 | 0 | 0 | 0 | 0
1611 | 47679064 | 47679042 | 30417556 | 1 | 1 | 1 | 3 | 01.7.15.03-0042 | ФСБЦ-2022, 01.7.15.03-0042, приказ Минстроя России от 18.05.2022 г. № 378/пр | Болты с гайками и шайбами строительные | 1346 | 1009 | кг | кг | 1 | 0 | 174.93 | 0 | 0 | 0 | 1 | 0 | 0 |  | 0 | 2 | 47679049 | 3526 | 0 | 0 | 0 | 0 | 0 | 0 | 0 | 0
1611 | 47679065 | 47679042 | 30418718 | 1 | 1 | 1 | 3 | 01.7.20.08-0051 | ФСБЦ-2022 доп.8, 01.7.20.08-0051, приказ Минстроя России от 14.11.2023 г. № 817/пр | Ветошь хлопчатобумажная цветная | 1346 | 1009 | кг | кг | 1 | 0.02 | 56.11 | 0 | 0 | 0 | 0 | 1 | 0 |  | 0.02 | 2 | 47679050 | 3527 | 0 | 0 | 0 | 0 | 0 | 0 | 0 | 0
1611 | 47679066 | 47679042 | 30344002 | 111 | 1 | 1 | 3 | 07.2.07.13 |  | Хомуты стальные | 1346 | 1009 | кг | кг | 1 | 0 | 0 | 0 | 0 | 0 | 1 | 0 | 0 |  | 0 | 2 | 47679051 | 3528 | 0 | 0 | 0 | 0 | 0 | 0 | 0 | 0
1611 | 47679067 | 47679042 | 30344317 | 111 | 1 | 1 | 3 | 08.3.04.02 |  | Сталь стержневая диаметром до 10 мм | 1348 | 1009 | т | т | 1000 | 0 | 0 | 0 | 0 | 0 | 1 | 0 | 0 |  | 0 | 2 | 47679052 | 3529 | 0 | 0 | 0 | 0 | 0 | 0 | 0 | 0
1611 | 47679068 | 47679042 | 30434110 | 1 | 1 | 1 | 3 | 14.4.03.03-0102 | ФСБЦ-2022 доп.4, 14.4.03.03-0102, приказ Минстроя России от 27.12.2022 г. № 1133/пр | Лак битумный БТ-577 | 1348 | 1009 | т | т | 1000 | 0.0001 | 80020.98 | 0 | 0 | 0 | 0 | 1 | 0 |  | 0.0001 | 2 | 47679053 | 3530 | 0 | 0 | 0 | 0 | 0 | 0 | 0 | 0
1611 | 47679069 | 47679042 | 30434485 | 1 | 1 | 1 | 3 | 14.5.09.11-0102 | ФСБЦ-2022, 14.5.09.11-0102, приказ Минстроя России от 18.05.2022 г. № 378/пр | Уайт-спирит | 1346 | 1009 | кг | кг | 1 | 0.03 | 60.6 | 0 | 0 | 0 | 0 | 1 | 0 |  | 0.03 | 2 | 47679055 | 3532 | 0 | 0 | 0 | 0 | 0 | 0 | 0 | 0
1611 | 47679070 | 47679042 | 30346588 | 111 | 1 | 1 | 3 | 22.2.01.04 |  | Изоляторы линейные штыревые фарфоровые | 1371 | 1013 | ШТ | ШТ | 1 | 0 | 0 | 0 | 0 | 0 | 1 | 0 | 0 |  | 0 | 2 | 47679056 | 3533 | 0 | 0 | 0 | 0 | 0 | 0 | 0 | 0
1611 | 47679071 | 47679042 | 30346597 | 111 | 1 | 1 | 3 | 22.2.02.03 |  | Детали крепления стальные | 1346 | 1009 | кг | кг | 1 | 0 | 0 | 0 | 0 | 0 | 1 | 0 | 0 |  | 0 | 2 | 47679057 | 3534 | 0 | 0 | 0 | 0 | 0 | 0 | 0 | 0
1628 | 47679085 | 47679080 | 30341705 | 111 | 1 | 1 | 1 | 1-100-36 |  | Затраты труда рабочих (Средний разряд - 3,6) | 1191 | 1013 | чел.-ч. | чел.-ч. | 1 | 0.35 | 0 | 0 | 0 | 775.44 | 0 | 1 | 1 | )*1,2)*1,15 | 0.483 | 2 | 47679081 | 3535 | 0 | 0 | 0 | 0 | 0 | 0 | 0 | 0
1628 | 47679086 | 47679080 | 30341891 | 111 | 1 | 1 | 1 | 4-100-00 |  | Затраты труда машинистов | 1191 | 1013 | чел.-ч. | чел.-ч. | 1 | 0.15 | 0 | 0 | 0 | 0 | 0 | 1 | 2 | )*1,2)*1,15 | 0.207 | 2 | 47679082 | 3536 | 0 | 0 | 0 | 0 | 0 | 0 | 0 | 0
1628 | 47679087 | 47679080 | 30462801 | 1 | 1 | 1 | 2 | 91.05.05-015 | ФСЭМ-2022, 91.05.05-015, приказ Минстроя России от 18.05.2022 г. № 378/пр | Краны на автомобильном ходу, грузоподъемность 16 т | 1368 | 1011 | маш.-ч | маш.-ч | 1 | 0.15 | 0 | 1626.29 | 1090.46 | 0 | 0 | 1 | 0 | )*1,2)*1,15 | 0.207 | 2 | 47679083 | 3537 | 0 | 0 | 0 | 0 | 0 | 0 | 0 | 0
1628 | 47679088 | 47679080 | 30347491 | 111 | 1 | 1 | 3 | 421/пр_2020_п.75_пп.а |  | Сметная стоимость вспомогательных ненормируемых материальных ресурсов, не учтенная в сметной норме, 2% | 3277935 | 1013 | % | % | 1 | 2 | 0 | 0 | 0 | 0 | 0 | 0 | 0 |  | 2 | 2 | 47679084 | 3538 | 0 | 0 | 0 | 0 | 0 | 0 | 0 | 0
1629 | 47679085 | 47679080 | 30341705 | 111 | 1 | 1 | 1 | 1-100-36 |  | Затраты труда рабочих (Средний разряд - 3,6) | 1191 | 1013 | чел.-ч. | чел.-ч. | 1 | 0.35 | 0 | 0 | 0 | 775.44 | 0 | 1 | 1 | )*1,2)*1,15 | 0.483 | 2 | 47679081 | 3539 | 0 | 0 | 0 | 0 | 0 | 0 | 0 | 0
1629 | 47679086 | 47679080 | 30341891 | 111 | 1 | 1 | 1 | 4-100-00 |  | Затраты труда машинистов | 1191 | 1013 | чел.-ч. | чел.-ч. | 1 | 0.15 | 0 | 0 | 0 | 0 | 0 | 1 | 2 | )*1,2)*1,15 | 0.207 | 2 | 47679082 | 3540 | 0 | 0 | 0 | 0 | 0 | 0 | 0 | 0
1629 | 47679087 | 47679080 | 30462801 | 1 | 1 | 1 | 2 | 91.05.05-015 | ФСЭМ-2022, 91.05.05-015, приказ Минстроя России от 18.05.2022 г. № 378/пр | Краны на автомобильном ходу, грузоподъемность 16 т | 1368 | 1011 | маш.-ч | маш.-ч | 1 | 0.15 | 0 | 1626.29 | 1090.46 | 0 | 0 | 1 | 0 | )*1,2)*1,15 | 0.207 | 2 | 47679083 | 3541 | 0 | 0 | 0 | 0 | 0 | 0 | 0 | 0
1629 | 47679088 | 47679080 | 30347491 | 111 | 1 | 1 | 3 | 421/пр_2020_п.75_пп.а |  | Сметная стоимость вспомогательных ненормируемых материальных ресурсов, не учтенная в сметной норме, 2% | 3277935 | 1013 | % | % | 1 | 2 | 0 | 0 | 0 | 0 | 0 | 0 | 0 |  | 2 | 2 | 47679084 | 3542 | 0 | 0 | 0 | 0 | 0 | 0 | 0 | 0
1635 | 47679097 | 47679092 | 30341705 | 111 | 1 | 1 | 1 | 1-100-36 |  | Затраты труда рабочих (Средний разряд - 3,6) | 1191 | 1013 | чел.-ч. | чел.-ч. | 1 | 0.35 | 0 | 0 | 0 | 775.44 | 0 | 1 | 1 | )*1,2)*1,15 | 0.483 | 2 | 47679093 | 3543 | 0 | 0 | 0 | 0 | 0 | 0 | 0 | 0
1635 | 47679098 | 47679092 | 30341891 | 111 | 1 | 1 | 1 | 4-100-00 |  | Затраты труда машинистов | 1191 | 1013 | чел.-ч. | чел.-ч. | 1 | 0.15 | 0 | 0 | 0 | 0 | 0 | 1 | 2 | )*1,2)*1,15 | 0.207 | 2 | 47679094 | 3544 | 0 | 0 | 0 | 0 | 0 | 0 | 0 | 0
1635 | 47679099 | 47679092 | 30462801 | 1 | 1 | 1 | 2 | 91.05.05-015 | ФСЭМ-2022, 91.05.05-015, приказ Минстроя России от 18.05.2022 г. № 378/пр | Краны на автомобильном ходу, грузоподъемность 16 т | 1368 | 1011 | маш.-ч | маш.-ч | 1 | 0.15 | 0 | 1626.29 | 1090.46 | 0 | 0 | 1 | 0 | )*1,2)*1,15 | 0.207 | 2 | 47679095 | 3545 | 0 | 0 | 0 | 0 | 0 | 0 | 0 | 0
1635 | 47679100 | 47679092 | 30347491 | 111 | 1 | 1 | 3 | 421/пр_2020_п.75_пп.а |  | Сметная стоимость вспомогательных ненормируемых материальных ресурсов, не учтенная в сметной норме, 2% | 3277935 | 1013 | % | % | 1 | 2 | 0 | 0 | 0 | 0 | 0 | 0 | 0 |  | 2 | 2 | 47679096 | 3546 | 0 | 0 | 0 | 0 | 0 | 0 | 0 | 0
1636 | 47679097 | 47679092 | 30341705 | 111 | 1 | 1 | 1 | 1-100-36 |  | Затраты труда рабочих (Средний разряд - 3,6) | 1191 | 1013 | чел.-ч. | чел.-ч. | 1 | 0.35 | 0 | 0 | 0 | 775.44 | 0 | 1 | 1 | )*1,2)*1,15 | 0.483 | 2 | 47679093 | 3547 | 0 | 0 | 0 | 0 | 0 | 0 | 0 | 0
1636 | 47679098 | 47679092 | 30341891 | 111 | 1 | 1 | 1 | 4-100-00 |  | Затраты труда машинистов | 1191 | 1013 | чел.-ч. | чел.-ч. | 1 | 0.15 | 0 | 0 | 0 | 0 | 0 | 1 | 2 | )*1,2)*1,15 | 0.207 | 2 | 47679094 | 3548 | 0 | 0 | 0 | 0 | 0 | 0 | 0 | 0
1636 | 47679099 | 47679092 | 30462801 | 1 | 1 | 1 | 2 | 91.05.05-015 | ФСЭМ-2022, 91.05.05-015, приказ Минстроя России от 18.05.2022 г. № 378/пр | Краны на автомобильном ходу, грузоподъемность 16 т | 1368 | 1011 | маш.-ч | маш.-ч | 1 | 0.15 | 0 | 1626.29 | 1090.46 | 0 | 0 | 1 | 0 | )*1,2)*1,15 | 0.207 | 2 | 47679095 | 3549 | 0 | 0 | 0 | 0 | 0 | 0 | 0 | 0
1636 | 47679100 | 47679092 | 30347491 | 111 | 1 | 1 | 3 | 421/пр_2020_п.75_пп.а |  | Сметная стоимость вспомогательных ненормируемых материальных ресурсов, не учтенная в сметной норме, 2% | 3277935 | 1013 | % | % | 1 | 2 | 0 | 0 | 0 | 0 | 0 | 0 | 0 |  | 2 | 2 | 47679096 | 3550 | 0 | 0 | 0 | 0 | 0 | 0 | 0 | 0
1639 | 47679110 | 47679102 | 30341719 | 111 | 1 | 1 | 1 | 1-100-40 |  | Затраты труда рабочих (Средний разряд - 4) | 1191 | 1013 | чел.-ч. | чел.-ч. | 1 | 0.77 | 0 | 0 | 0 | 811.79 | 0 | 1 | 1 | )*1,2)*1,15 | 1.0626 | 2 | 47679103 | 3551 | 0 | 0 | 0 | 0 | 0 | 0 | 0 | 0
1639 | 47679111 | 47679102 | 30341891 | 111 | 1 | 1 | 1 | 4-100-00 |  | Затраты труда машинистов | 1191 | 1013 | чел.-ч. | чел.-ч. | 1 | 0.08 | 0 | 0 | 0 | 0 | 0 | 1 | 2 | )*1,2)*1,15 | 0.1104 | 2 | 47679104 | 3552 | 0 | 0 | 0 | 0 | 0 | 0 | 0 | 0
1639 | 47679112 | 47679102 | 30462801 | 1 | 1 | 1 | 2 | 91.05.05-015 | ФСЭМ-2022, 91.05.05-015, приказ Минстроя России от 18.05.2022 г. № 378/пр | Краны на автомобильном ходу, грузоподъемность 16 т | 1368 | 1011 | маш.-ч | маш.-ч | 1 | 0.026 | 0 | 1626.29 | 1090.46 | 0 | 0 | 1 | 0 | )*1,2)*1,15 | 0.03588 | 2 | 47679105 | 3553 | 0 | 0 | 0 | 0 | 0 | 0 | 0 | 0
1639 | 47679113 | 47679102 | 30462938 | 1 | 1 | 1 | 2 | 91.06.03-058 | ФСЭМ-2022, 91.06.03-058, приказ Минстроя России от 18.05.2022 г. № 378/пр | Лебедки электрические тяговым усилием 156,96 кН (16 т) | 1368 | 1011 | маш.-ч | маш.-ч | 1 | 0.023 | 0 | 55.78 | 437.65 | 0 | 0 | 1 | 0 | )*1,2)*1,15 | 0.03174 | 2 | 47679106 | 3554 | 0 | 0 | 0 | 0 | 0 | 0 | 0 | 0
1639 | 47679114 | 47679102 | 30463686 | 1 | 1 | 1 | 2 | 91.14.02-001 | ФСЭМ-2022 доп.7, 91.14.02-001, приказ Минстроя России от 02.08.2023 г. № 551/пр | Автомобили бортовые, грузоподъемность до 5 т | 1368 | 1011 | маш.-ч | маш.-ч | 1 | 0.026 | 0 | 641.7 | 811.79 | 0 | 0 | 1 | 0 | )*1,2)*1,15 | 0.03588 | 2 | 47679107 | 3555 | 0 | 0 | 0 | 0 | 0 | 0 | 0 | 0
1639 | 47679115 | 47679102 | 30417556 | 1 | 1 | 1 | 3 | 01.7.15.03-0042 | ФСБЦ-2022, 01.7.15.03-0042, приказ Минстроя России от 18.05.2022 г. № 378/пр | Болты с гайками и шайбами строительные | 1346 | 1009 | кг | кг | 1 | 0.72 | 174.93 | 0 | 0 | 0 | 0 | 1 | 0 |  | 0.72 | 2 | 47679108 | 3556 | 0 | 0 | 0 | 0 | 0 | 0 | 0 | 0
1639 | 47679116 | 47679102 | 30347491 | 111 | 1 | 1 | 3 | 421/пр_2020_п.75_пп.а |  | Сметная стоимость вспомогательных ненормируемых материальных ресурсов, не учтенная в сметной норме, 2% | 3277935 | 1013 | % | % | 1 | 2 | 0 | 0 | 0 | 0 | 0 | 0 | 0 |  | 2 | 2 | 47679109 | 3557 | 0 | 0 | 0 | 0 | 0 | 0 | 0 | 0
1640 | 47679110 | 47679102 | 30341719 | 111 | 1 | 1 | 1 | 1-100-40 |  | Затраты труда рабочих (Средний разряд - 4) | 1191 | 1013 | чел.-ч. | чел.-ч. | 1 | 0.77 | 0 | 0 | 0 | 811.79 | 0 | 1 | 1 | )*1,2)*1,15 | 1.0626 | 2 | 47679103 | 3558 | 0 | 0 | 0 | 0 | 0 | 0 | 0 | 0
1640 | 47679111 | 47679102 | 30341891 | 111 | 1 | 1 | 1 | 4-100-00 |  | Затраты труда машинистов | 1191 | 1013 | чел.-ч. | чел.-ч. | 1 | 0.08 | 0 | 0 | 0 | 0 | 0 | 1 | 2 | )*1,2)*1,15 | 0.1104 | 2 | 47679104 | 3559 | 0 | 0 | 0 | 0 | 0 | 0 | 0 | 0
1640 | 47679112 | 47679102 | 30462801 | 1 | 1 | 1 | 2 | 91.05.05-015 | ФСЭМ-2022, 91.05.05-015, приказ Минстроя России от 18.05.2022 г. № 378/пр | Краны на автомобильном ходу, грузоподъемность 16 т | 1368 | 1011 | маш.-ч | маш.-ч | 1 | 0.026 | 0 | 1626.29 | 1090.46 | 0 | 0 | 1 | 0 | )*1,2)*1,15 | 0.03588 | 2 | 47679105 | 3560 | 0 | 0 | 0 | 0 | 0 | 0 | 0 | 0
1640 | 47679113 | 47679102 | 30462938 | 1 | 1 | 1 | 2 | 91.06.03-058 | ФСЭМ-2022, 91.06.03-058, приказ Минстроя России от 18.05.2022 г. № 378/пр | Лебедки электрические тяговым усилием 156,96 кН (16 т) | 1368 | 1011 | маш.-ч | маш.-ч | 1 | 0.023 | 0 | 55.78 | 437.65 | 0 | 0 | 1 | 0 | )*1,2)*1,15 | 0.03174 | 2 | 47679106 | 3561 | 0 | 0 | 0 | 0 | 0 | 0 | 0 | 0
1640 | 47679114 | 47679102 | 30463686 | 1 | 1 | 1 | 2 | 91.14.02-001 | ФСЭМ-2022 доп.7, 91.14.02-001, приказ Минстроя России от 02.08.2023 г. № 551/пр | Автомобили бортовые, грузоподъемность до 5 т | 1368 | 1011 | маш.-ч | маш.-ч | 1 | 0.026 | 0 | 641.7 | 811.79 | 0 | 0 | 1 | 0 | )*1,2)*1,15 | 0.03588 | 2 | 47679107 | 3562 | 0 | 0 | 0 | 0 | 0 | 0 | 0 | 0
1640 | 47679115 | 47679102 | 30417556 | 1 | 1 | 1 | 3 | 01.7.15.03-0042 | ФСБЦ-2022, 01.7.15.03-0042, приказ Минстроя России от 18.05.2022 г. № 378/пр | Болты с гайками и шайбами строительные | 1346 | 1009 | кг | кг | 1 | 0.72 | 174.93 | 0 | 0 | 0 | 0 | 1 | 0 |  | 0.72 | 2 | 47679108 | 3563 | 0 | 0 | 0 | 0 | 0 | 0 | 0 | 0
1640 | 47679116 | 47679102 | 30347491 | 111 | 1 | 1 | 3 | 421/пр_2020_п.75_пп.а |  | Сметная стоимость вспомогательных ненормируемых материальных ресурсов, не учтенная в сметной норме, 2% | 3277935 | 1013 | % | % | 1 | 2 | 0 | 0 | 0 | 0 | 0 | 0 | 0 |  | 2 | 2 | 47679109 | 3564 | 0 | 0 | 0 | 0 | 0 | 0 | 0 | 0
1645 | 47679127 | 47679119 | 30341719 | 111 | 1 | 1 | 1 | 1-100-40 |  | Затраты труда рабочих (Средний разряд - 4) | 1191 | 1013 | чел.-ч. | чел.-ч. | 1 | 0.77 | 0 | 0 | 0 | 811.79 | 0 | 1 | 1 | )*1,2)*1,15 | 1.0626 | 2 | 47679120 | 3565 | 0 | 0 | 0 | 0 | 0 | 0 | 0 | 0
1645 | 47679128 | 47679119 | 30341891 | 111 | 1 | 1 | 1 | 4-100-00 |  | Затраты труда машинистов | 1191 | 1013 | чел.-ч. | чел.-ч. | 1 | 0.08 | 0 | 0 | 0 | 0 | 0 | 1 | 2 | )*1,2)*1,15 | 0.1104 | 2 | 47679121 | 3566 | 0 | 0 | 0 | 0 | 0 | 0 | 0 | 0
1645 | 47679129 | 47679119 | 30462801 | 1 | 1 | 1 | 2 | 91.05.05-015 | ФСЭМ-2022, 91.05.05-015, приказ Минстроя России от 18.05.2022 г. № 378/пр | Краны на автомобильном ходу, грузоподъемность 16 т | 1368 | 1011 | маш.-ч | маш.-ч | 1 | 0.026 | 0 | 1626.29 | 1090.46 | 0 | 0 | 1 | 0 | )*1,2)*1,15 | 0.03588 | 2 | 47679122 | 3567 | 0 | 0 | 0 | 0 | 0 | 0 | 0 | 0
1645 | 47679130 | 47679119 | 30462938 | 1 | 1 | 1 | 2 | 91.06.03-058 | ФСЭМ-2022, 91.06.03-058, приказ Минстроя России от 18.05.2022 г. № 378/пр | Лебедки электрические тяговым усилием 156,96 кН (16 т) | 1368 | 1011 | маш.-ч | маш.-ч | 1 | 0.023 | 0 | 55.78 | 437.65 | 0 | 0 | 1 | 0 | )*1,2)*1,15 | 0.03174 | 2 | 47679123 | 3568 | 0 | 0 | 0 | 0 | 0 | 0 | 0 | 0
1645 | 47679131 | 47679119 | 30463686 | 1 | 1 | 1 | 2 | 91.14.02-001 | ФСЭМ-2022 доп.7, 91.14.02-001, приказ Минстроя России от 02.08.2023 г. № 551/пр | Автомобили бортовые, грузоподъемность до 5 т | 1368 | 1011 | маш.-ч | маш.-ч | 1 | 0.026 | 0 | 641.7 | 811.79 | 0 | 0 | 1 | 0 | )*1,2)*1,15 | 0.03588 | 2 | 47679124 | 3569 | 0 | 0 | 0 | 0 | 0 | 0 | 0 | 0
1645 | 47679132 | 47679119 | 30417556 | 1 | 1 | 1 | 3 | 01.7.15.03-0042 | ФСБЦ-2022, 01.7.15.03-0042, приказ Минстроя России от 18.05.2022 г. № 378/пр | Болты с гайками и шайбами строительные | 1346 | 1009 | кг | кг | 1 | 0.72 | 174.93 | 0 | 0 | 0 | 0 | 1 | 0 |  | 0.72 | 2 | 47679125 | 3570 | 0 | 0 | 0 | 0 | 0 | 0 | 0 | 0
1645 | 47679133 | 47679119 | 30347491 | 111 | 1 | 1 | 3 | 421/пр_2020_п.75_пп.а |  | Сметная стоимость вспомогательных ненормируемых материальных ресурсов, не учтенная в сметной норме, 2% | 3277935 | 1013 | % | % | 1 | 2 | 0 | 0 | 0 | 0 | 0 | 0 | 0 |  | 2 | 2 | 47679126 | 3571 | 0 | 0 | 0 | 0 | 0 | 0 | 0 | 0
1646 | 47679127 | 47679119 | 30341719 | 111 | 1 | 1 | 1 | 1-100-40 |  | Затраты труда рабочих (Средний разряд - 4) | 1191 | 1013 | чел.-ч. | чел.-ч. | 1 | 0.77 | 0 | 0 | 0 | 811.79 | 0 | 1 | 1 | )*1,2)*1,15 | 1.0626 | 2 | 47679120 | 3572 | 0 | 0 | 0 | 0 | 0 | 0 | 0 | 0
1646 | 47679128 | 47679119 | 30341891 | 111 | 1 | 1 | 1 | 4-100-00 |  | Затраты труда машинистов | 1191 | 1013 | чел.-ч. | чел.-ч. | 1 | 0.08 | 0 | 0 | 0 | 0 | 0 | 1 | 2 | )*1,2)*1,15 | 0.1104 | 2 | 47679121 | 3573 | 0 | 0 | 0 | 0 | 0 | 0 | 0 | 0
1646 | 47679129 | 47679119 | 30462801 | 1 | 1 | 1 | 2 | 91.05.05-015 | ФСЭМ-2022, 91.05.05-015, приказ Минстроя России от 18.05.2022 г. № 378/пр | Краны на автомобильном ходу, грузоподъемность 16 т | 1368 | 1011 | маш.-ч | маш.-ч | 1 | 0.026 | 0 | 1626.29 | 1090.46 | 0 | 0 | 1 | 0 | )*1,2)*1,15 | 0.03588 | 2 | 47679122 | 3574 | 0 | 0 | 0 | 0 | 0 | 0 | 0 | 0
1646 | 47679130 | 47679119 | 30462938 | 1 | 1 | 1 | 2 | 91.06.03-058 | ФСЭМ-2022, 91.06.03-058, приказ Минстроя России от 18.05.2022 г. № 378/пр | Лебедки электрические тяговым усилием 156,96 кН (16 т) | 1368 | 1011 | маш.-ч | маш.-ч | 1 | 0.023 | 0 | 55.78 | 437.65 | 0 | 0 | 1 | 0 | )*1,2)*1,15 | 0.03174 | 2 | 47679123 | 3575 | 0 | 0 | 0 | 0 | 0 | 0 | 0 | 0
1646 | 47679131 | 47679119 | 30463686 | 1 | 1 | 1 | 2 | 91.14.02-001 | ФСЭМ-2022 доп.7, 91.14.02-001, приказ Минстроя России от 02.08.2023 г. № 551/пр | Автомобили бортовые, грузоподъемность до 5 т | 1368 | 1011 | маш.-ч | маш.-ч | 1 | 0.026 | 0 | 641.7 | 811.79 | 0 | 0 | 1 | 0 | )*1,2)*1,15 | 0.03588 | 2 | 47679124 | 3576 | 0 | 0 | 0 | 0 | 0 | 0 | 0 | 0
1646 | 47679132 | 47679119 | 30417556 | 1 | 1 | 1 | 3 | 01.7.15.03-0042 | ФСБЦ-2022, 01.7.15.03-0042, приказ Минстроя России от 18.05.2022 г. № 378/пр | Болты с гайками и шайбами строительные | 1346 | 1009 | кг | кг | 1 | 0.72 | 174.93 | 0 | 0 | 0 | 0 | 1 | 0 |  | 0.72 | 2 | 47679125 | 3577 | 0 | 0 | 0 | 0 | 0 | 0 | 0 | 0
1646 | 47679133 | 47679119 | 30347491 | 111 | 1 | 1 | 3 | 421/пр_2020_п.75_пп.а |  | Сметная стоимость вспомогательных ненормируемых материальных ресурсов, не учтенная в сметной норме, 2% | 3277935 | 1013 | % | % | 1 | 2 | 0 | 0 | 0 | 0 | 0 | 0 | 0 |  | 2 | 2 | 47679126 | 3578 | 0 | 0 | 0 | 0 | 0 | 0 | 0 | 0
1649 | 47679148 | 47679135 | 30341719 | 111 | 1 | 1 | 1 | 1-100-40 |  | Затраты труда рабочих (Средний разряд - 4) | 1191 | 1013 | чел.-ч. | чел.-ч. | 1 | 41.2 | 0 | 0 | 0 | 811.79 | 0 | 1 | 1 | )*1,2)*1,15 | 56.856 | 2 | 47679136 | 3579 | 0 | 0 | 0 | 0 | 0 | 0 | 0 | 0
1649 | 47679149 | 47679135 | 30341891 | 111 | 1 | 1 | 1 | 4-100-00 |  | Затраты труда машинистов | 1191 | 1013 | чел.-ч. | чел.-ч. | 1 | 0.2 | 0 | 0 | 0 | 0 | 0 | 1 | 2 | )*1,2)*1,15 | 0.276 | 2 | 47679137 | 3580 | 0 | 0 | 0 | 0 | 0 | 0 | 0 | 0
1649 | 47679150 | 47679135 | 30462801 | 1 | 1 | 1 | 2 | 91.05.05-015 | ФСЭМ-2022, 91.05.05-015, приказ Минстроя России от 18.05.2022 г. № 378/пр | Краны на автомобильном ходу, грузоподъемность 16 т | 1368 | 1011 | маш.-ч | маш.-ч | 1 | 0.1 | 0 | 1626.29 | 1090.46 | 0 | 0 | 1 | 0 | )*1,2)*1,15 | 0.138 | 2 | 47679138 | 3581 | 0 | 0 | 0 | 0 | 0 | 0 | 0 | 0
1649 | 47679151 | 47679135 | 30463686 | 1 | 1 | 1 | 2 | 91.14.02-001 | ФСЭМ-2022 доп.7, 91.14.02-001, приказ Минстроя России от 02.08.2023 г. № 551/пр | Автомобили бортовые, грузоподъемность до 5 т | 1368 | 1011 | маш.-ч | маш.-ч | 1 | 0.1 | 0 | 641.7 | 811.79 | 0 | 0 | 1 | 0 | )*1,2)*1,15 | 0.138 | 2 | 47679139 | 3582 | 0 | 0 | 0 | 0 | 0 | 0 | 0 | 0
1649 | 47679152 | 47679135 | 30463880 | 1 | 1 | 1 | 2 | 91.17.04-233 | ФСЭМ-2022, 91.17.04-233, приказ Минстроя России от 18.05.2022 г. № 378/пр | Аппараты сварочные для ручной дуговой сварки, сварочный ток до 350 А | 1368 | 1011 | маш.-ч | маш.-ч | 1 | 0.16 | 0 | 34.61 | 0 | 0 | 0 | 1 | 0 | )*1,2)*1,15 | 0.2208 | 2 | 47679140 | 3583 | 0 | 0 | 0 | 0 | 0 | 0 | 0 | 0
1649 | 47679153 | 47679135 | 30424552 | 1 | 1 | 1 | 3 | 08.3.07.01-0052 | ФСБЦ-2022 доп.4, 08.3.07.01-0052, приказ Минстроя России от 27.12.2022 г. № 1133/пр | Прокат стальной горячекатаный полосовой, марки стали Ст3сп, Ст3пс, размеры 50х5 мм | 1348 | 1009 | т | т | 1000 | 0.003 | 70310.45 | 0 | 0 | 0 | 0 | 1 | 0 |  | 0.003 | 2 | 47679141 | 3584 | 0 | 0 | 0 | 0 | 0 | 0 | 0 | 0
1649 | 47679154 | 47679135 | 30434082 | 1 | 1 | 1 | 3 | 14.4.02.04-0142 | ФСБЦ-2022, 14.4.02.04-0142, приказ Минстроя России от 18.05.2022 г. № 378/пр | Краска масляная МА-0115, мумия, сурик железный | 1346 | 1009 | кг | кг | 1 | 0.8 | 79.88 | 0 | 0 | 0 | 0 | 1 | 0 |  | 0.8 | 2 | 47679143 | 3586 | 0 | 0 | 0 | 0 | 0 | 0 | 0 | 0
1649 | 47679155 | 47679135 | 30444347 | 1 | 1 | 1 | 3 | 20.5.04.03-0002 | ФСБЦ-2022, 20.5.04.03-0002, приказ Минстроя России от 18.05.2022 г. № 378/пр | Зажимы наборные проходные ЗН24-4П25 | 1425 | 1013 | 100 ШТ | 100 ШТ | 1 | 1.02 | 896.51 | 0 | 0 | 0 | 0 | 1 | 0 |  | 1.02 | 2 | 47679145 | 3588 | 0 | 0 | 0 | 0 | 0 | 0 | 0 | 0
1649 | 47679156 | 47679135 | 30347491 | 111 | 1 | 1 | 3 | 421/пр_2020_п.75_пп.а |  | Сметная стоимость вспомогательных ненормируемых материальных ресурсов, не учтенная в сметной норме, 2% | 3277935 | 1013 | % | % | 1 | 2 | 0 | 0 | 0 | 0 | 0 | 0 | 0 |  | 2 | 2 | 47679147 | 3590 | 0 | 0 | 0 | 0 | 0 | 0 | 0 | 0
1650 | 47679148 | 47679135 | 30341719 | 111 | 1 | 1 | 1 | 1-100-40 |  | Затраты труда рабочих (Средний разряд - 4) | 1191 | 1013 | чел.-ч. | чел.-ч. | 1 | 41.2 | 0 | 0 | 0 | 811.79 | 0 | 1 | 1 | )*1,2)*1,15 | 56.856 | 2 | 47679136 | 3591 | 0 | 0 | 0 | 0 | 0 | 0 | 0 | 0
1650 | 47679149 | 47679135 | 30341891 | 111 | 1 | 1 | 1 | 4-100-00 |  | Затраты труда машинистов | 1191 | 1013 | чел.-ч. | чел.-ч. | 1 | 0.2 | 0 | 0 | 0 | 0 | 0 | 1 | 2 | )*1,2)*1,15 | 0.276 | 2 | 47679137 | 3592 | 0 | 0 | 0 | 0 | 0 | 0 | 0 | 0
1650 | 47679150 | 47679135 | 30462801 | 1 | 1 | 1 | 2 | 91.05.05-015 | ФСЭМ-2022, 91.05.05-015, приказ Минстроя России от 18.05.2022 г. № 378/пр | Краны на автомобильном ходу, грузоподъемность 16 т | 1368 | 1011 | маш.-ч | маш.-ч | 1 | 0.1 | 0 | 1626.29 | 1090.46 | 0 | 0 | 1 | 0 | )*1,2)*1,15 | 0.138 | 2 | 47679138 | 3593 | 0 | 0 | 0 | 0 | 0 | 0 | 0 | 0
1650 | 47679151 | 47679135 | 30463686 | 1 | 1 | 1 | 2 | 91.14.02-001 | ФСЭМ-2022 доп.7, 91.14.02-001, приказ Минстроя России от 02.08.2023 г. № 551/пр | Автомобили бортовые, грузоподъемность до 5 т | 1368 | 1011 | маш.-ч | маш.-ч | 1 | 0.1 | 0 | 641.7 | 811.79 | 0 | 0 | 1 | 0 | )*1,2)*1,15 | 0.138 | 2 | 47679139 | 3594 | 0 | 0 | 0 | 0 | 0 | 0 | 0 | 0
1650 | 47679152 | 47679135 | 30463880 | 1 | 1 | 1 | 2 | 91.17.04-233 | ФСЭМ-2022, 91.17.04-233, приказ Минстроя России от 18.05.2022 г. № 378/пр | Аппараты сварочные для ручной дуговой сварки, сварочный ток до 350 А | 1368 | 1011 | маш.-ч | маш.-ч | 1 | 0.16 | 0 | 34.61 | 0 | 0 | 0 | 1 | 0 | )*1,2)*1,15 | 0.2208 | 2 | 47679140 | 3595 | 0 | 0 | 0 | 0 | 0 | 0 | 0 | 0
1650 | 47679153 | 47679135 | 30424552 | 1 | 1 | 1 | 3 | 08.3.07.01-0052 | ФСБЦ-2022 доп.4, 08.3.07.01-0052, приказ Минстроя России от 27.12.2022 г. № 1133/пр | Прокат стальной горячекатаный полосовой, марки стали Ст3сп, Ст3пс, размеры 50х5 мм | 1348 | 1009 | т | т | 1000 | 0.003 | 70310.45 | 0 | 0 | 0 | 0 | 1 | 0 |  | 0.003 | 2 | 47679141 | 3596 | 0 | 0 | 0 | 0 | 0 | 0 | 0 | 0
1650 | 47679154 | 47679135 | 30434082 | 1 | 1 | 1 | 3 | 14.4.02.04-0142 | ФСБЦ-2022, 14.4.02.04-0142, приказ Минстроя России от 18.05.2022 г. № 378/пр | Краска масляная МА-0115, мумия, сурик железный | 1346 | 1009 | кг | кг | 1 | 0.8 | 79.88 | 0 | 0 | 0 | 0 | 1 | 0 |  | 0.8 | 2 | 47679143 | 3598 | 0 | 0 | 0 | 0 | 0 | 0 | 0 | 0
1650 | 47679155 | 47679135 | 30444347 | 1 | 1 | 1 | 3 | 20.5.04.03-0002 | ФСБЦ-2022, 20.5.04.03-0002, приказ Минстроя России от 18.05.2022 г. № 378/пр | Зажимы наборные проходные ЗН24-4П25 | 1425 | 1013 | 100 ШТ | 100 ШТ | 1 | 1.02 | 896.51 | 0 | 0 | 0 | 0 | 1 | 0 |  | 1.02 | 2 | 47679145 | 3600 | 0 | 0 | 0 | 0 | 0 | 0 | 0 | 0
1650 | 47679156 | 47679135 | 30347491 | 111 | 1 | 1 | 3 | 421/пр_2020_п.75_пп.а |  | Сметная стоимость вспомогательных ненормируемых материальных ресурсов, не учтенная в сметной норме, 2% | 3277935 | 1013 | % | % | 1 | 2 | 0 | 0 | 0 | 0 | 0 | 0 | 0 |  | 2 | 2 | 47679147 | 3602 | 0 | 0 | 0 | 0 | 0 | 0 | 0 | 0
1665 | 47679177 | 47679164 | 30341719 | 111 | 1 | 1 | 1 | 1-100-40 |  | Затраты труда рабочих (Средний разряд - 4) | 1191 | 1013 | чел.-ч. | чел.-ч. | 1 | 41.2 | 0 | 0 | 0 | 811.79 | 0 | 1 | 1 | )*1,2)*1,15 | 56.856 | 2 | 47679165 | 3603 | 0 | 0 | 0 | 0 | 0 | 0 | 0 | 0
1665 | 47679178 | 47679164 | 30341891 | 111 | 1 | 1 | 1 | 4-100-00 |  | Затраты труда машинистов | 1191 | 1013 | чел.-ч. | чел.-ч. | 1 | 0.2 | 0 | 0 | 0 | 0 | 0 | 1 | 2 | )*1,2)*1,15 | 0.276 | 2 | 47679166 | 3604 | 0 | 0 | 0 | 0 | 0 | 0 | 0 | 0
1665 | 47679179 | 47679164 | 30462801 | 1 | 1 | 1 | 2 | 91.05.05-015 | ФСЭМ-2022, 91.05.05-015, приказ Минстроя России от 18.05.2022 г. № 378/пр | Краны на автомобильном ходу, грузоподъемность 16 т | 1368 | 1011 | маш.-ч | маш.-ч | 1 | 0.1 | 0 | 1626.29 | 1090.46 | 0 | 0 | 1 | 0 | )*1,2)*1,15 | 0.138 | 2 | 47679167 | 3605 | 0 | 0 | 0 | 0 | 0 | 0 | 0 | 0
1665 | 47679180 | 47679164 | 30463686 | 1 | 1 | 1 | 2 | 91.14.02-001 | ФСЭМ-2022 доп.7, 91.14.02-001, приказ Минстроя России от 02.08.2023 г. № 551/пр | Автомобили бортовые, грузоподъемность до 5 т | 1368 | 1011 | маш.-ч | маш.-ч | 1 | 0.1 | 0 | 641.7 | 811.79 | 0 | 0 | 1 | 0 | )*1,2)*1,15 | 0.138 | 2 | 47679168 | 3606 | 0 | 0 | 0 | 0 | 0 | 0 | 0 | 0
1665 | 47679181 | 47679164 | 30463880 | 1 | 1 | 1 | 2 | 91.17.04-233 | ФСЭМ-2022, 91.17.04-233, приказ Минстроя России от 18.05.2022 г. № 378/пр | Аппараты сварочные для ручной дуговой сварки, сварочный ток до 350 А | 1368 | 1011 | маш.-ч | маш.-ч | 1 | 0.16 | 0 | 34.61 | 0 | 0 | 0 | 1 | 0 | )*1,2)*1,15 | 0.2208 | 2 | 47679169 | 3607 | 0 | 0 | 0 | 0 | 0 | 0 | 0 | 0
1665 | 47679182 | 47679164 | 30424552 | 1 | 1 | 1 | 3 | 08.3.07.01-0052 | ФСБЦ-2022 доп.4, 08.3.07.01-0052, приказ Минстроя России от 27.12.2022 г. № 1133/пр | Прокат стальной горячекатаный полосовой, марки стали Ст3сп, Ст3пс, размеры 50х5 мм | 1348 | 1009 | т | т | 1000 | 0.003 | 70310.45 | 0 | 0 | 0 | 0 | 1 | 0 |  | 0.003 | 2 | 47679170 | 3608 | 0 | 0 | 0 | 0 | 0 | 0 | 0 | 0
1665 | 47679183 | 47679164 | 30434082 | 1 | 1 | 1 | 3 | 14.4.02.04-0142 | ФСБЦ-2022, 14.4.02.04-0142, приказ Минстроя России от 18.05.2022 г. № 378/пр | Краска масляная МА-0115, мумия, сурик железный | 1346 | 1009 | кг | кг | 1 | 0.8 | 79.88 | 0 | 0 | 0 | 0 | 1 | 0 |  | 0.8 | 2 | 47679172 | 3610 | 0 | 0 | 0 | 0 | 0 | 0 | 0 | 0
1665 | 47679184 | 47679164 | 30444347 | 1 | 1 | 1 | 3 | 20.5.04.03-0002 | ФСБЦ-2022, 20.5.04.03-0002, приказ Минстроя России от 18.05.2022 г. № 378/пр | Зажимы наборные проходные ЗН24-4П25 | 1425 | 1013 | 100 ШТ | 100 ШТ | 1 | 1.02 | 896.51 | 0 | 0 | 0 | 0 | 1 | 0 |  | 1.02 | 2 | 47679174 | 3612 | 0 | 0 | 0 | 0 | 0 | 0 | 0 | 0
1665 | 47679185 | 47679164 | 30347491 | 111 | 1 | 1 | 3 | 421/пр_2020_п.75_пп.а |  | Сметная стоимость вспомогательных ненормируемых материальных ресурсов, не учтенная в сметной норме, 2% | 3277935 | 1013 | % | % | 1 | 2 | 0 | 0 | 0 | 0 | 0 | 0 | 0 |  | 2 | 2 | 47679176 | 3614 | 0 | 0 | 0 | 0 | 0 | 0 | 0 | 0
1666 | 47679177 | 47679164 | 30341719 | 111 | 1 | 1 | 1 | 1-100-40 |  | Затраты труда рабочих (Средний разряд - 4) | 1191 | 1013 | чел.-ч. | чел.-ч. | 1 | 41.2 | 0 | 0 | 0 | 811.79 | 0 | 1 | 1 | )*1,2)*1,15 | 56.856 | 2 | 47679165 | 3615 | 0 | 0 | 0 | 0 | 0 | 0 | 0 | 0
1666 | 47679178 | 47679164 | 30341891 | 111 | 1 | 1 | 1 | 4-100-00 |  | Затраты труда машинистов | 1191 | 1013 | чел.-ч. | чел.-ч. | 1 | 0.2 | 0 | 0 | 0 | 0 | 0 | 1 | 2 | )*1,2)*1,15 | 0.276 | 2 | 47679166 | 3616 | 0 | 0 | 0 | 0 | 0 | 0 | 0 | 0
1666 | 47679179 | 47679164 | 30462801 | 1 | 1 | 1 | 2 | 91.05.05-015 | ФСЭМ-2022, 91.05.05-015, приказ Минстроя России от 18.05.2022 г. № 378/пр | Краны на автомобильном ходу, грузоподъемность 16 т | 1368 | 1011 | маш.-ч | маш.-ч | 1 | 0.1 | 0 | 1626.29 | 1090.46 | 0 | 0 | 1 | 0 | )*1,2)*1,15 | 0.138 | 2 | 47679167 | 3617 | 0 | 0 | 0 | 0 | 0 | 0 | 0 | 0
1666 | 47679180 | 47679164 | 30463686 | 1 | 1 | 1 | 2 | 91.14.02-001 | ФСЭМ-2022 доп.7, 91.14.02-001, приказ Минстроя России от 02.08.2023 г. № 551/пр | Автомобили бортовые, грузоподъемность до 5 т | 1368 | 1011 | маш.-ч | маш.-ч | 1 | 0.1 | 0 | 641.7 | 811.79 | 0 | 0 | 1 | 0 | )*1,2)*1,15 | 0.138 | 2 | 47679168 | 3618 | 0 | 0 | 0 | 0 | 0 | 0 | 0 | 0
1666 | 47679181 | 47679164 | 30463880 | 1 | 1 | 1 | 2 | 91.17.04-233 | ФСЭМ-2022, 91.17.04-233, приказ Минстроя России от 18.05.2022 г. № 378/пр | Аппараты сварочные для ручной дуговой сварки, сварочный ток до 350 А | 1368 | 1011 | маш.-ч | маш.-ч | 1 | 0.16 | 0 | 34.61 | 0 | 0 | 0 | 1 | 0 | )*1,2)*1,15 | 0.2208 | 2 | 47679169 | 3619 | 0 | 0 | 0 | 0 | 0 | 0 | 0 | 0
1666 | 47679182 | 47679164 | 30424552 | 1 | 1 | 1 | 3 | 08.3.07.01-0052 | ФСБЦ-2022 доп.4, 08.3.07.01-0052, приказ Минстроя России от 27.12.2022 г. № 1133/пр | Прокат стальной горячекатаный полосовой, марки стали Ст3сп, Ст3пс, размеры 50х5 мм | 1348 | 1009 | т | т | 1000 | 0.003 | 70310.45 | 0 | 0 | 0 | 0 | 1 | 0 |  | 0.003 | 2 | 47679170 | 3620 | 0 | 0 | 0 | 0 | 0 | 0 | 0 | 0
1666 | 47679183 | 47679164 | 30434082 | 1 | 1 | 1 | 3 | 14.4.02.04-0142 | ФСБЦ-2022, 14.4.02.04-0142, приказ Минстроя России от 18.05.2022 г. № 378/пр | Краска масляная МА-0115, мумия, сурик железный | 1346 | 1009 | кг | кг | 1 | 0.8 | 79.88 | 0 | 0 | 0 | 0 | 1 | 0 |  | 0.8 | 2 | 47679172 | 3622 | 0 | 0 | 0 | 0 | 0 | 0 | 0 | 0
1666 | 47679184 | 47679164 | 30444347 | 1 | 1 | 1 | 3 | 20.5.04.03-0002 | ФСБЦ-2022, 20.5.04.03-0002, приказ Минстроя России от 18.05.2022 г. № 378/пр | Зажимы наборные проходные ЗН24-4П25 | 1425 | 1013 | 100 ШТ | 100 ШТ | 1 | 1.02 | 896.51 | 0 | 0 | 0 | 0 | 1 | 0 |  | 1.02 | 2 | 47679174 | 3624 | 0 | 0 | 0 | 0 | 0 | 0 | 0 | 0
1666 | 47679185 | 47679164 | 30347491 | 111 | 1 | 1 | 3 | 421/пр_2020_п.75_пп.а |  | Сметная стоимость вспомогательных ненормируемых материальных ресурсов, не учтенная в сметной норме, 2% | 3277935 | 1013 | % | % | 1 | 2 | 0 | 0 | 0 | 0 | 0 | 0 | 0 |  | 2 | 2 | 47679176 | 3626 | 0 | 0 | 0 | 0 | 0 | 0 | 0 | 0
1681 | 47679202 | 47679193 | 30341713 | 111 | 1 | 1 | 1 | 1-100-38 |  | Затраты труда рабочих (Средний разряд - 3,8) | 1191 | 1013 | чел.-ч. | чел.-ч. | 1 | 32.16 | 0 | 0 | 0 | 793.61 | 0 | 1 | 1 | )*1,2)*1,15 | 44.3808 | 2 | 47679194 | 3627 | 0 | 0 | 0 | 0 | 0 | 0 | 0 | 0
1681 | 47679203 | 47679193 | 30341891 | 111 | 1 | 1 | 1 | 4-100-00 |  | Затраты труда машинистов | 1191 | 1013 | чел.-ч. | чел.-ч. | 1 | 0.06 | 0 | 0 | 0 | 0 | 0 | 1 | 2 | )*1,2)*1,15 | 0.0828 | 2 | 47679195 | 3628 | 0 | 0 | 0 | 0 | 0 | 0 | 0 | 0
1681 | 47679204 | 47679193 | 30462801 | 1 | 1 | 1 | 2 | 91.05.05-015 | ФСЭМ-2022, 91.05.05-015, приказ Минстроя России от 18.05.2022 г. № 378/пр | Краны на автомобильном ходу, грузоподъемность 16 т | 1368 | 1011 | маш.-ч | маш.-ч | 1 | 0.03 | 0 | 1626.29 | 1090.46 | 0 | 0 | 1 | 0 | )*1,2)*1,15 | 0.0414 | 2 | 47679196 | 3629 | 0 | 0 | 0 | 0 | 0 | 0 | 0 | 0
1681 | 47679205 | 47679193 | 30463686 | 1 | 1 | 1 | 2 | 91.14.02-001 | ФСЭМ-2022 доп.7, 91.14.02-001, приказ Минстроя России от 02.08.2023 г. № 551/пр | Автомобили бортовые, грузоподъемность до 5 т | 1368 | 1011 | маш.-ч | маш.-ч | 1 | 0.03 | 0 | 641.7 | 811.79 | 0 | 0 | 1 | 0 | )*1,2)*1,15 | 0.0414 | 2 | 47679197 | 3630 | 0 | 0 | 0 | 0 | 0 | 0 | 0 | 0
1681 | 47679206 | 47679193 | 30416215 | 1 | 1 | 1 | 3 | 01.7.03.04-0001 | ФСБЦ-2022, 01.7.03.04-0001, приказ Минстроя России от 18.05.2022 г. № 378/пр | Электроэнергия | 1383 | 1013 | КВТ-Ч | КВТ-Ч | 1 | 6.656 | 7.32 | 0 | 0 | 0 | 0 | 1 | 0 |  | 6.656 | 2 | 47679198 | 3631 | 0 | 0 | 0 | 0 | 0 | 0 | 0 | 0
1681 | 47679207 | 47679193 | 30417621 | 1 | 1 | 1 | 3 | 01.7.15.07-0014 | ФСБЦ-2022, 01.7.15.07-0014, приказ Минстроя России от 18.05.2022 г. № 378/пр | Дюбели распорные полипропиленовые | 1425 | 1013 | 100 ШТ | 100 ШТ | 1 | 2.04 | 41.71 | 0 | 0 | 0 | 0 | 1 | 0 |  | 2.04 | 2 | 47679199 | 3632 | 0 | 0 | 0 | 0 | 0 | 0 | 0 | 0
1681 | 47679208 | 47679193 | 30417871 | 1 | 1 | 1 | 3 | 01.7.15.14-0043 | ФСБЦ-2022, 01.7.15.14-0043, приказ Минстроя России от 18.05.2022 г. № 378/пр | Шурупы самонарезающие стальные оксидированные с полукруглой головкой и крестообразным шлицем, остроконечные, диаметр 3,5 мм, длина 11 мм | 1425 | 1013 | 100 ШТ | 100 ШТ | 1 | 2.04 | 23.01 | 0 | 0 | 0 | 0 | 1 | 0 |  | 2.04 | 2 | 47679200 | 3633 | 0 | 0 | 0 | 0 | 0 | 0 | 0 | 0
1681 | 47679209 | 47679193 | 30347491 | 111 | 1 | 1 | 3 | 421/пр_2020_п.75_пп.а |  | Сметная стоимость вспомогательных ненормируемых материальных ресурсов, не учтенная в сметной норме, 2% | 3277935 | 1013 | % | % | 1 | 2 | 0 | 0 | 0 | 0 | 0 | 0 | 0 |  | 2 | 2 | 47679201 | 3634 | 0 | 0 | 0 | 0 | 0 | 0 | 0 | 0
1682 | 47679202 | 47679193 | 30341713 | 111 | 1 | 1 | 1 | 1-100-38 |  | Затраты труда рабочих (Средний разряд - 3,8) | 1191 | 1013 | чел.-ч. | чел.-ч. | 1 | 32.16 | 0 | 0 | 0 | 793.61 | 0 | 1 | 1 | )*1,2)*1,15 | 44.3808 | 2 | 47679194 | 3635 | 0 | 0 | 0 | 0 | 0 | 0 | 0 | 0
1682 | 47679203 | 47679193 | 30341891 | 111 | 1 | 1 | 1 | 4-100-00 |  | Затраты труда машинистов | 1191 | 1013 | чел.-ч. | чел.-ч. | 1 | 0.06 | 0 | 0 | 0 | 0 | 0 | 1 | 2 | )*1,2)*1,15 | 0.0828 | 2 | 47679195 | 3636 | 0 | 0 | 0 | 0 | 0 | 0 | 0 | 0
1682 | 47679204 | 47679193 | 30462801 | 1 | 1 | 1 | 2 | 91.05.05-015 | ФСЭМ-2022, 91.05.05-015, приказ Минстроя России от 18.05.2022 г. № 378/пр | Краны на автомобильном ходу, грузоподъемность 16 т | 1368 | 1011 | маш.-ч | маш.-ч | 1 | 0.03 | 0 | 1626.29 | 1090.46 | 0 | 0 | 1 | 0 | )*1,2)*1,15 | 0.0414 | 2 | 47679196 | 3637 | 0 | 0 | 0 | 0 | 0 | 0 | 0 | 0
1682 | 47679205 | 47679193 | 30463686 | 1 | 1 | 1 | 2 | 91.14.02-001 | ФСЭМ-2022 доп.7, 91.14.02-001, приказ Минстроя России от 02.08.2023 г. № 551/пр | Автомобили бортовые, грузоподъемность до 5 т | 1368 | 1011 | маш.-ч | маш.-ч | 1 | 0.03 | 0 | 641.7 | 811.79 | 0 | 0 | 1 | 0 | )*1,2)*1,15 | 0.0414 | 2 | 47679197 | 3638 | 0 | 0 | 0 | 0 | 0 | 0 | 0 | 0
1682 | 47679206 | 47679193 | 30416215 | 1 | 1 | 1 | 3 | 01.7.03.04-0001 | ФСБЦ-2022, 01.7.03.04-0001, приказ Минстроя России от 18.05.2022 г. № 378/пр | Электроэнергия | 1383 | 1013 | КВТ-Ч | КВТ-Ч | 1 | 6.656 | 7.32 | 0 | 0 | 0 | 0 | 1 | 0 |  | 6.656 | 2 | 47679198 | 3639 | 0 | 0 | 0 | 0 | 0 | 0 | 0 | 0
1682 | 47679207 | 47679193 | 30417621 | 1 | 1 | 1 | 3 | 01.7.15.07-0014 | ФСБЦ-2022, 01.7.15.07-0014, приказ Минстроя России от 18.05.2022 г. № 378/пр | Дюбели распорные полипропиленовые | 1425 | 1013 | 100 ШТ | 100 ШТ | 1 | 2.04 | 41.71 | 0 | 0 | 0 | 0 | 1 | 0 |  | 2.04 | 2 | 47679199 | 3640 | 0 | 0 | 0 | 0 | 0 | 0 | 0 | 0
1682 | 47679208 | 47679193 | 30417871 | 1 | 1 | 1 | 3 | 01.7.15.14-0043 | ФСБЦ-2022, 01.7.15.14-0043, приказ Минстроя России от 18.05.2022 г. № 378/пр | Шурупы самонарезающие стальные оксидированные с полукруглой головкой и крестообразным шлицем, остроконечные, диаметр 3,5 мм, длина 11 мм | 1425 | 1013 | 100 ШТ | 100 ШТ | 1 | 2.04 | 23.01 | 0 | 0 | 0 | 0 | 1 | 0 |  | 2.04 | 2 | 47679200 | 3641 | 0 | 0 | 0 | 0 | 0 | 0 | 0 | 0
1682 | 47679209 | 47679193 | 30347491 | 111 | 1 | 1 | 3 | 421/пр_2020_п.75_пп.а |  | Сметная стоимость вспомогательных ненормируемых материальных ресурсов, не учтенная в сметной норме, 2% | 3277935 | 1013 | % | % | 1 | 2 | 0 | 0 | 0 | 0 | 0 | 0 | 0 |  | 2 | 2 | 47679201 | 3642 | 0 | 0 | 0 | 0 | 0 | 0 | 0 | 0
1685 | 47679220 | 47679211 | 30341713 | 111 | 1 | 1 | 1 | 1-100-38 |  | Затраты труда рабочих (Средний разряд - 3,8) | 1191 | 1013 | чел.-ч. | чел.-ч. | 1 | 32.16 | 0 | 0 | 0 | 793.61 | 0 | 1 | 1 | )*1,2)*1,15 | 44.3808 | 2 | 47679212 | 3643 | 0 | 0 | 0 | 0 | 0 | 0 | 0 | 0
1685 | 47679221 | 47679211 | 30341891 | 111 | 1 | 1 | 1 | 4-100-00 |  | Затраты труда машинистов | 1191 | 1013 | чел.-ч. | чел.-ч. | 1 | 0.06 | 0 | 0 | 0 | 0 | 0 | 1 | 2 | )*1,2)*1,15 | 0.0828 | 2 | 47679213 | 3644 | 0 | 0 | 0 | 0 | 0 | 0 | 0 | 0
1685 | 47679222 | 47679211 | 30462801 | 1 | 1 | 1 | 2 | 91.05.05-015 | ФСЭМ-2022, 91.05.05-015, приказ Минстроя России от 18.05.2022 г. № 378/пр | Краны на автомобильном ходу, грузоподъемность 16 т | 1368 | 1011 | маш.-ч | маш.-ч | 1 | 0.03 | 0 | 1626.29 | 1090.46 | 0 | 0 | 1 | 0 | )*1,2)*1,15 | 0.0414 | 2 | 47679214 | 3645 | 0 | 0 | 0 | 0 | 0 | 0 | 0 | 0
1685 | 47679223 | 47679211 | 30463686 | 1 | 1 | 1 | 2 | 91.14.02-001 | ФСЭМ-2022 доп.7, 91.14.02-001, приказ Минстроя России от 02.08.2023 г. № 551/пр | Автомобили бортовые, грузоподъемность до 5 т | 1368 | 1011 | маш.-ч | маш.-ч | 1 | 0.03 | 0 | 641.7 | 811.79 | 0 | 0 | 1 | 0 | )*1,2)*1,15 | 0.0414 | 2 | 47679215 | 3646 | 0 | 0 | 0 | 0 | 0 | 0 | 0 | 0
1685 | 47679224 | 47679211 | 30416215 | 1 | 1 | 1 | 3 | 01.7.03.04-0001 | ФСБЦ-2022, 01.7.03.04-0001, приказ Минстроя России от 18.05.2022 г. № 378/пр | Электроэнергия | 1383 | 1013 | КВТ-Ч | КВТ-Ч | 1 | 6.656 | 7.32 | 0 | 0 | 0 | 0 | 1 | 0 |  | 6.656 | 2 | 47679216 | 3647 | 0 | 0 | 0 | 0 | 0 | 0 | 0 | 0
1685 | 47679225 | 47679211 | 30417621 | 1 | 1 | 1 | 3 | 01.7.15.07-0014 | ФСБЦ-2022, 01.7.15.07-0014, приказ Минстроя России от 18.05.2022 г. № 378/пр | Дюбели распорные полипропиленовые | 1425 | 1013 | 100 ШТ | 100 ШТ | 1 | 2.04 | 41.71 | 0 | 0 | 0 | 0 | 1 | 0 |  | 2.04 | 2 | 47679217 | 3648 | 0 | 0 | 0 | 0 | 0 | 0 | 0 | 0
1685 | 47679226 | 47679211 | 30417871 | 1 | 1 | 1 | 3 | 01.7.15.14-0043 | ФСБЦ-2022, 01.7.15.14-0043, приказ Минстроя России от 18.05.2022 г. № 378/пр | Шурупы самонарезающие стальные оксидированные с полукруглой головкой и крестообразным шлицем, остроконечные, диаметр 3,5 мм, длина 11 мм | 1425 | 1013 | 100 ШТ | 100 ШТ | 1 | 2.04 | 23.01 | 0 | 0 | 0 | 0 | 1 | 0 |  | 2.04 | 2 | 47679218 | 3649 | 0 | 0 | 0 | 0 | 0 | 0 | 0 | 0
1685 | 47679227 | 47679211 | 30347491 | 111 | 1 | 1 | 3 | 421/пр_2020_п.75_пп.а |  | Сметная стоимость вспомогательных ненормируемых материальных ресурсов, не учтенная в сметной норме, 2% | 3277935 | 1013 | % | % | 1 | 2 | 0 | 0 | 0 | 0 | 0 | 0 | 0 |  | 2 | 2 | 47679219 | 3650 | 0 | 0 | 0 | 0 | 0 | 0 | 0 | 0
1686 | 47679220 | 47679211 | 30341713 | 111 | 1 | 1 | 1 | 1-100-38 |  | Затраты труда рабочих (Средний разряд - 3,8) | 1191 | 1013 | чел.-ч. | чел.-ч. | 1 | 32.16 | 0 | 0 | 0 | 793.61 | 0 | 1 | 1 | )*1,2)*1,15 | 44.3808 | 2 | 47679212 | 3651 | 0 | 0 | 0 | 0 | 0 | 0 | 0 | 0
1686 | 47679221 | 47679211 | 30341891 | 111 | 1 | 1 | 1 | 4-100-00 |  | Затраты труда машинистов | 1191 | 1013 | чел.-ч. | чел.-ч. | 1 | 0.06 | 0 | 0 | 0 | 0 | 0 | 1 | 2 | )*1,2)*1,15 | 0.0828 | 2 | 47679213 | 3652 | 0 | 0 | 0 | 0 | 0 | 0 | 0 | 0
1686 | 47679222 | 47679211 | 30462801 | 1 | 1 | 1 | 2 | 91.05.05-015 | ФСЭМ-2022, 91.05.05-015, приказ Минстроя России от 18.05.2022 г. № 378/пр | Краны на автомобильном ходу, грузоподъемность 16 т | 1368 | 1011 | маш.-ч | маш.-ч | 1 | 0.03 | 0 | 1626.29 | 1090.46 | 0 | 0 | 1 | 0 | )*1,2)*1,15 | 0.0414 | 2 | 47679214 | 3653 | 0 | 0 | 0 | 0 | 0 | 0 | 0 | 0
1686 | 47679223 | 47679211 | 30463686 | 1 | 1 | 1 | 2 | 91.14.02-001 | ФСЭМ-2022 доп.7, 91.14.02-001, приказ Минстроя России от 02.08.2023 г. № 551/пр | Автомобили бортовые, грузоподъемность до 5 т | 1368 | 1011 | маш.-ч | маш.-ч | 1 | 0.03 | 0 | 641.7 | 811.79 | 0 | 0 | 1 | 0 | )*1,2)*1,15 | 0.0414 | 2 | 47679215 | 3654 | 0 | 0 | 0 | 0 | 0 | 0 | 0 | 0
1686 | 47679224 | 47679211 | 30416215 | 1 | 1 | 1 | 3 | 01.7.03.04-0001 | ФСБЦ-2022, 01.7.03.04-0001, приказ Минстроя России от 18.05.2022 г. № 378/пр | Электроэнергия | 1383 | 1013 | КВТ-Ч | КВТ-Ч | 1 | 6.656 | 7.32 | 0 | 0 | 0 | 0 | 1 | 0 |  | 6.656 | 2 | 47679216 | 3655 | 0 | 0 | 0 | 0 | 0 | 0 | 0 | 0
1686 | 47679225 | 47679211 | 30417621 | 1 | 1 | 1 | 3 | 01.7.15.07-0014 | ФСБЦ-2022, 01.7.15.07-0014, приказ Минстроя России от 18.05.2022 г. № 378/пр | Дюбели распорные полипропиленовые | 1425 | 1013 | 100 ШТ | 100 ШТ | 1 | 2.04 | 41.71 | 0 | 0 | 0 | 0 | 1 | 0 |  | 2.04 | 2 | 47679217 | 3656 | 0 | 0 | 0 | 0 | 0 | 0 | 0 | 0
1686 | 47679226 | 47679211 | 30417871 | 1 | 1 | 1 | 3 | 01.7.15.14-0043 | ФСБЦ-2022, 01.7.15.14-0043, приказ Минстроя России от 18.05.2022 г. № 378/пр | Шурупы самонарезающие стальные оксидированные с полукруглой головкой и крестообразным шлицем, остроконечные, диаметр 3,5 мм, длина 11 мм | 1425 | 1013 | 100 ШТ | 100 ШТ | 1 | 2.04 | 23.01 | 0 | 0 | 0 | 0 | 1 | 0 |  | 2.04 | 2 | 47679218 | 3657 | 0 | 0 | 0 | 0 | 0 | 0 | 0 | 0
1686 | 47679227 | 47679211 | 30347491 | 111 | 1 | 1 | 3 | 421/пр_2020_п.75_пп.а |  | Сметная стоимость вспомогательных ненормируемых материальных ресурсов, не учтенная в сметной норме, 2% | 3277935 | 1013 | % | % | 1 | 2 | 0 | 0 | 0 | 0 | 0 | 0 | 0 |  | 2 | 2 | 47679219 | 3658 | 0 | 0 | 0 | 0 | 0 | 0 | 0 | 0
1692 | 47679236 | 47679231 | 30341705 | 111 | 1 | 1 | 1 | 1-100-36 |  | Затраты труда рабочих (Средний разряд - 3,6) | 1191 | 1013 | чел.-ч. | чел.-ч. | 1 | 0.35 | 0 | 0 | 0 | 775.44 | 0 | 1 | 1 | )*1,2)*1,15 | 0.483 | 2 | 47679232 | 3659 | 0 | 0 | 0 | 0 | 0 | 0 | 0 | 0
1692 | 47679237 | 47679231 | 30341891 | 111 | 1 | 1 | 1 | 4-100-00 |  | Затраты труда машинистов | 1191 | 1013 | чел.-ч. | чел.-ч. | 1 | 0.15 | 0 | 0 | 0 | 0 | 0 | 1 | 2 | )*1,2)*1,15 | 0.207 | 2 | 47679233 | 3660 | 0 | 0 | 0 | 0 | 0 | 0 | 0 | 0
1692 | 47679238 | 47679231 | 30462801 | 1 | 1 | 1 | 2 | 91.05.05-015 | ФСЭМ-2022, 91.05.05-015, приказ Минстроя России от 18.05.2022 г. № 378/пр | Краны на автомобильном ходу, грузоподъемность 16 т | 1368 | 1011 | маш.-ч | маш.-ч | 1 | 0.15 | 0 | 1626.29 | 1090.46 | 0 | 0 | 1 | 0 | )*1,2)*1,15 | 0.207 | 2 | 47679234 | 3661 | 0 | 0 | 0 | 0 | 0 | 0 | 0 | 0
1692 | 47679239 | 47679231 | 30347491 | 111 | 1 | 1 | 3 | 421/пр_2020_п.75_пп.а |  | Сметная стоимость вспомогательных ненормируемых материальных ресурсов, не учтенная в сметной норме, 2% | 3277935 | 1013 | % | % | 1 | 2 | 0 | 0 | 0 | 0 | 0 | 0 | 0 |  | 2 | 2 | 47679235 | 3662 | 0 | 0 | 0 | 0 | 0 | 0 | 0 | 0
1693 | 47679236 | 47679231 | 30341705 | 111 | 1 | 1 | 1 | 1-100-36 |  | Затраты труда рабочих (Средний разряд - 3,6) | 1191 | 1013 | чел.-ч. | чел.-ч. | 1 | 0.35 | 0 | 0 | 0 | 775.44 | 0 | 1 | 1 | )*1,2)*1,15 | 0.483 | 2 | 47679232 | 3663 | 0 | 0 | 0 | 0 | 0 | 0 | 0 | 0
1693 | 47679237 | 47679231 | 30341891 | 111 | 1 | 1 | 1 | 4-100-00 |  | Затраты труда машинистов | 1191 | 1013 | чел.-ч. | чел.-ч. | 1 | 0.15 | 0 | 0 | 0 | 0 | 0 | 1 | 2 | )*1,2)*1,15 | 0.207 | 2 | 47679233 | 3664 | 0 | 0 | 0 | 0 | 0 | 0 | 0 | 0
1693 | 47679238 | 47679231 | 30462801 | 1 | 1 | 1 | 2 | 91.05.05-015 | ФСЭМ-2022, 91.05.05-015, приказ Минстроя России от 18.05.2022 г. № 378/пр | Краны на автомобильном ходу, грузоподъемность 16 т | 1368 | 1011 | маш.-ч | маш.-ч | 1 | 0.15 | 0 | 1626.29 | 1090.46 | 0 | 0 | 1 | 0 | )*1,2)*1,15 | 0.207 | 2 | 47679234 | 3665 | 0 | 0 | 0 | 0 | 0 | 0 | 0 | 0
1693 | 47679239 | 47679231 | 30347491 | 111 | 1 | 1 | 3 | 421/пр_2020_п.75_пп.а |  | Сметная стоимость вспомогательных ненормируемых материальных ресурсов, не учтенная в сметной норме, 2% | 3277935 | 1013 | % | % | 1 | 2 | 0 | 0 | 0 | 0 | 0 | 0 | 0 |  | 2 | 2 | 47679235 | 3666 | 0 | 0 | 0 | 0 | 0 | 0 | 0 | 0
1696 | 47679246 | 47679241 | 30341705 | 111 | 1 | 1 | 1 | 1-100-36 |  | Затраты труда рабочих (Средний разряд - 3,6) | 1191 | 1013 | чел.-ч. | чел.-ч. | 1 | 0.35 | 0 | 0 | 0 | 775.44 | 0 | 1 | 1 | )*1,2)*1,15 | 0.483 | 2 | 47679242 | 3667 | 0 | 0 | 0 | 0 | 0 | 0 | 0 | 0
1696 | 47679247 | 47679241 | 30341891 | 111 | 1 | 1 | 1 | 4-100-00 |  | Затраты труда машинистов | 1191 | 1013 | чел.-ч. | чел.-ч. | 1 | 0.15 | 0 | 0 | 0 | 0 | 0 | 1 | 2 | )*1,2)*1,15 | 0.207 | 2 | 47679243 | 3668 | 0 | 0 | 0 | 0 | 0 | 0 | 0 | 0
1696 | 47679248 | 47679241 | 30462801 | 1 | 1 | 1 | 2 | 91.05.05-015 | ФСЭМ-2022, 91.05.05-015, приказ Минстроя России от 18.05.2022 г. № 378/пр | Краны на автомобильном ходу, грузоподъемность 16 т | 1368 | 1011 | маш.-ч | маш.-ч | 1 | 0.15 | 0 | 1626.29 | 1090.46 | 0 | 0 | 1 | 0 | )*1,2)*1,15 | 0.207 | 2 | 47679244 | 3669 | 0 | 0 | 0 | 0 | 0 | 0 | 0 | 0
1696 | 47679249 | 47679241 | 30347491 | 111 | 1 | 1 | 3 | 421/пр_2020_п.75_пп.а |  | Сметная стоимость вспомогательных ненормируемых материальных ресурсов, не учтенная в сметной норме, 2% | 3277935 | 1013 | % | % | 1 | 2 | 0 | 0 | 0 | 0 | 0 | 0 | 0 |  | 2 | 2 | 47679245 | 3670 | 0 | 0 | 0 | 0 | 0 | 0 | 0 | 0
1697 | 47679246 | 47679241 | 30341705 | 111 | 1 | 1 | 1 | 1-100-36 |  | Затраты труда рабочих (Средний разряд - 3,6) | 1191 | 1013 | чел.-ч. | чел.-ч. | 1 | 0.35 | 0 | 0 | 0 | 775.44 | 0 | 1 | 1 | )*1,2)*1,15 | 0.483 | 2 | 47679242 | 3671 | 0 | 0 | 0 | 0 | 0 | 0 | 0 | 0
1697 | 47679247 | 47679241 | 30341891 | 111 | 1 | 1 | 1 | 4-100-00 |  | Затраты труда машинистов | 1191 | 1013 | чел.-ч. | чел.-ч. | 1 | 0.15 | 0 | 0 | 0 | 0 | 0 | 1 | 2 | )*1,2)*1,15 | 0.207 | 2 | 47679243 | 3672 | 0 | 0 | 0 | 0 | 0 | 0 | 0 | 0
1697 | 47679248 | 47679241 | 30462801 | 1 | 1 | 1 | 2 | 91.05.05-015 | ФСЭМ-2022, 91.05.05-015, приказ Минстроя России от 18.05.2022 г. № 378/пр | Краны на автомобильном ходу, грузоподъемность 16 т | 1368 | 1011 | маш.-ч | маш.-ч | 1 | 0.15 | 0 | 1626.29 | 1090.46 | 0 | 0 | 1 | 0 | )*1,2)*1,15 | 0.207 | 2 | 47679244 | 3673 | 0 | 0 | 0 | 0 | 0 | 0 | 0 | 0
1697 | 47679249 | 47679241 | 30347491 | 111 | 1 | 1 | 3 | 421/пр_2020_п.75_пп.а |  | Сметная стоимость вспомогательных ненормируемых материальных ресурсов, не учтенная в сметной норме, 2% | 3277935 | 1013 | % | % | 1 | 2 | 0 | 0 | 0 | 0 | 0 | 0 | 0 |  | 2 | 2 | 47679245 | 3674 | 0 | 0 | 0 | 0 | 0 | 0 | 0 | 0
1700 | 47679259 | 47679251 | 30341719 | 111 | 1 | 1 | 1 | 1-100-40 |  | Затраты труда рабочих (Средний разряд - 4) | 1191 | 1013 | чел.-ч. | чел.-ч. | 1 | 0.77 | 0 | 0 | 0 | 811.79 | 0 | 1 | 1 | )*1,2)*1,15 | 1.0626 | 2 | 47679252 | 3675 | 0 | 0 | 0 | 0 | 0 | 0 | 0 | 0
1700 | 47679260 | 47679251 | 30341891 | 111 | 1 | 1 | 1 | 4-100-00 |  | Затраты труда машинистов | 1191 | 1013 | чел.-ч. | чел.-ч. | 1 | 0.08 | 0 | 0 | 0 | 0 | 0 | 1 | 2 | )*1,2)*1,15 | 0.1104 | 2 | 47679253 | 3676 | 0 | 0 | 0 | 0 | 0 | 0 | 0 | 0
1700 | 47679261 | 47679251 | 30462801 | 1 | 1 | 1 | 2 | 91.05.05-015 | ФСЭМ-2022, 91.05.05-015, приказ Минстроя России от 18.05.2022 г. № 378/пр | Краны на автомобильном ходу, грузоподъемность 16 т | 1368 | 1011 | маш.-ч | маш.-ч | 1 | 0.026 | 0 | 1626.29 | 1090.46 | 0 | 0 | 1 | 0 | )*1,2)*1,15 | 0.03588 | 2 | 47679254 | 3677 | 0 | 0 | 0 | 0 | 0 | 0 | 0 | 0
1700 | 47679262 | 47679251 | 30462938 | 1 | 1 | 1 | 2 | 91.06.03-058 | ФСЭМ-2022, 91.06.03-058, приказ Минстроя России от 18.05.2022 г. № 378/пр | Лебедки электрические тяговым усилием 156,96 кН (16 т) | 1368 | 1011 | маш.-ч | маш.-ч | 1 | 0.023 | 0 | 55.78 | 437.65 | 0 | 0 | 1 | 0 | )*1,2)*1,15 | 0.03174 | 2 | 47679255 | 3678 | 0 | 0 | 0 | 0 | 0 | 0 | 0 | 0
1700 | 47679263 | 47679251 | 30463686 | 1 | 1 | 1 | 2 | 91.14.02-001 | ФСЭМ-2022 доп.7, 91.14.02-001, приказ Минстроя России от 02.08.2023 г. № 551/пр | Автомобили бортовые, грузоподъемность до 5 т | 1368 | 1011 | маш.-ч | маш.-ч | 1 | 0.026 | 0 | 641.7 | 811.79 | 0 | 0 | 1 | 0 | )*1,2)*1,15 | 0.03588 | 2 | 47679256 | 3679 | 0 | 0 | 0 | 0 | 0 | 0 | 0 | 0
1700 | 47679264 | 47679251 | 30417556 | 1 | 1 | 1 | 3 | 01.7.15.03-0042 | ФСБЦ-2022, 01.7.15.03-0042, приказ Минстроя России от 18.05.2022 г. № 378/пр | Болты с гайками и шайбами строительные | 1346 | 1009 | кг | кг | 1 | 0.72 | 174.93 | 0 | 0 | 0 | 0 | 1 | 0 |  | 0.72 | 2 | 47679257 | 3680 | 0 | 0 | 0 | 0 | 0 | 0 | 0 | 0
1700 | 47679265 | 47679251 | 30347491 | 111 | 1 | 1 | 3 | 421/пр_2020_п.75_пп.а |  | Сметная стоимость вспомогательных ненормируемых материальных ресурсов, не учтенная в сметной норме, 2% | 3277935 | 1013 | % | % | 1 | 2 | 0 | 0 | 0 | 0 | 0 | 0 | 0 |  | 2 | 2 | 47679258 | 3681 | 0 | 0 | 0 | 0 | 0 | 0 | 0 | 0
1701 | 47679259 | 47679251 | 30341719 | 111 | 1 | 1 | 1 | 1-100-40 |  | Затраты труда рабочих (Средний разряд - 4) | 1191 | 1013 | чел.-ч. | чел.-ч. | 1 | 0.77 | 0 | 0 | 0 | 811.79 | 0 | 1 | 1 | )*1,2)*1,15 | 1.0626 | 2 | 47679252 | 3682 | 0 | 0 | 0 | 0 | 0 | 0 | 0 | 0
1701 | 47679260 | 47679251 | 30341891 | 111 | 1 | 1 | 1 | 4-100-00 |  | Затраты труда машинистов | 1191 | 1013 | чел.-ч. | чел.-ч. | 1 | 0.08 | 0 | 0 | 0 | 0 | 0 | 1 | 2 | )*1,2)*1,15 | 0.1104 | 2 | 47679253 | 3683 | 0 | 0 | 0 | 0 | 0 | 0 | 0 | 0
1701 | 47679261 | 47679251 | 30462801 | 1 | 1 | 1 | 2 | 91.05.05-015 | ФСЭМ-2022, 91.05.05-015, приказ Минстроя России от 18.05.2022 г. № 378/пр | Краны на автомобильном ходу, грузоподъемность 16 т | 1368 | 1011 | маш.-ч | маш.-ч | 1 | 0.026 | 0 | 1626.29 | 1090.46 | 0 | 0 | 1 | 0 | )*1,2)*1,15 | 0.03588 | 2 | 47679254 | 3684 | 0 | 0 | 0 | 0 | 0 | 0 | 0 | 0
1701 | 47679262 | 47679251 | 30462938 | 1 | 1 | 1 | 2 | 91.06.03-058 | ФСЭМ-2022, 91.06.03-058, приказ Минстроя России от 18.05.2022 г. № 378/пр | Лебедки электрические тяговым усилием 156,96 кН (16 т) | 1368 | 1011 | маш.-ч | маш.-ч | 1 | 0.023 | 0 | 55.78 | 437.65 | 0 | 0 | 1 | 0 | )*1,2)*1,15 | 0.03174 | 2 | 47679255 | 3685 | 0 | 0 | 0 | 0 | 0 | 0 | 0 | 0
1701 | 47679263 | 47679251 | 30463686 | 1 | 1 | 1 | 2 | 91.14.02-001 | ФСЭМ-2022 доп.7, 91.14.02-001, приказ Минстроя России от 02.08.2023 г. № 551/пр | Автомобили бортовые, грузоподъемность до 5 т | 1368 | 1011 | маш.-ч | маш.-ч | 1 | 0.026 | 0 | 641.7 | 811.79 | 0 | 0 | 1 | 0 | )*1,2)*1,15 | 0.03588 | 2 | 47679256 | 3686 | 0 | 0 | 0 | 0 | 0 | 0 | 0 | 0
1701 | 47679264 | 47679251 | 30417556 | 1 | 1 | 1 | 3 | 01.7.15.03-0042 | ФСБЦ-2022, 01.7.15.03-0042, приказ Минстроя России от 18.05.2022 г. № 378/пр | Болты с гайками и шайбами строительные | 1346 | 1009 | кг | кг | 1 | 0.72 | 174.93 | 0 | 0 | 0 | 0 | 1 | 0 |  | 0.72 | 2 | 47679257 | 3687 | 0 | 0 | 0 | 0 | 0 | 0 | 0 | 0
1701 | 47679265 | 47679251 | 30347491 | 111 | 1 | 1 | 3 | 421/пр_2020_п.75_пп.а |  | Сметная стоимость вспомогательных ненормируемых материальных ресурсов, не учтенная в сметной норме, 2% | 3277935 | 1013 | % | % | 1 | 2 | 0 | 0 | 0 | 0 | 0 | 0 | 0 |  | 2 | 2 | 47679258 | 3688 | 0 | 0 | 0 | 0 | 0 | 0 | 0 | 0
1704 | 47679280 | 47679267 | 30341719 | 111 | 1 | 1 | 1 | 1-100-40 |  | Затраты труда рабочих (Средний разряд - 4) | 1191 | 1013 | чел.-ч. | чел.-ч. | 1 | 0.77 | 0 | 0 | 0 | 811.79 | 0 | 1 | 1 | )*1,2)*1,15 | 1.0626 | 2 | 47679268 | 3689 | 0 | 0 | 0 | 0 | 0 | 0 | 0 | 0
1704 | 47679281 | 47679267 | 30341891 | 111 | 1 | 1 | 1 | 4-100-00 |  | Затраты труда машинистов | 1191 | 1013 | чел.-ч. | чел.-ч. | 1 | 0.08 | 0 | 0 | 0 | 0 | 0 | 1 | 2 | )*1,2)*1,15 | 0.1104 | 2 | 47679269 | 3690 | 0 | 0 | 0 | 0 | 0 | 0 | 0 | 0
1704 | 47679275 | 47679267 | 30462801 | 1 | 1 | 1 | 2 | 91.05.05-015 | ФСЭМ-2022, 91.05.05-015, приказ Минстроя России от 18.05.2022 г. № 378/пр | Краны на автомобильном ходу, грузоподъемность 16 т | 1368 | 1011 | маш.-ч | маш.-ч | 1 | 0.026 | 0 | 1626.29 | 1090.46 | 0 | 0 | 1 | 0 | )*1,2)*1,15 | 0.03588 | 2 | 47679270 | 3691 | 0 | 0 | 0 | 0 | 0 | 0 | 0 | 0
1704 | 47679276 | 47679267 | 30462938 | 1 | 1 | 1 | 2 | 91.06.03-058 | ФСЭМ-2022, 91.06.03-058, приказ Минстроя России от 18.05.2022 г. № 378/пр | Лебедки электрические тяговым усилием 156,96 кН (16 т) | 1368 | 1011 | маш.-ч | маш.-ч | 1 | 0.023 | 0 | 55.78 | 437.65 | 0 | 0 | 1 | 0 | )*1,2)*1,15 | 0.03174 | 2 | 47679271 | 3692 | 0 | 0 | 0 | 0 | 0 | 0 | 0 | 0
1704 | 47679277 | 47679267 | 30463686 | 1 | 1 | 1 | 2 | 91.14.02-001 | ФСЭМ-2022 доп.7, 91.14.02-001, приказ Минстроя России от 02.08.2023 г. № 551/пр | Автомобили бортовые, грузоподъемность до 5 т | 1368 | 1011 | маш.-ч | маш.-ч | 1 | 0.026 | 0 | 641.7 | 811.79 | 0 | 0 | 1 | 0 | )*1,2)*1,15 | 0.03588 | 2 | 47679272 | 3693 | 0 | 0 | 0 | 0 | 0 | 0 | 0 | 0
1704 | 47679278 | 47679267 | 30417556 | 1 | 1 | 1 | 3 | 01.7.15.03-0042 | ФСБЦ-2022, 01.7.15.03-0042, приказ Минстроя России от 18.05.2022 г. № 378/пр | Болты с гайками и шайбами строительные | 1346 | 1009 | кг | кг | 1 | 0.72 | 174.93 | 0 | 0 | 0 | 0 | 1 | 0 |  | 0.72 | 2 | 47679273 | 3694 | 0 | 0 | 0 | 0 | 0 | 0 | 0 | 0
1704 | 47679279 | 47679267 | 30347491 | 111 | 1 | 1 | 3 | 421/пр_2020_п.75_пп.а |  | Сметная стоимость вспомогательных ненормируемых материальных ресурсов, не учтенная в сметной норме, 2% | 3277935 | 1013 | % | % | 1 | 2 | 0 | 0 | 0 | 0 | 0 | 0 | 0 |  | 2 | 2 | 47679274 | 3695 | 0 | 0 | 0 | 0 | 0 | 0 | 0 | 0
1705 | 47679280 | 47679267 | 30341719 | 111 | 1 | 1 | 1 | 1-100-40 |  | Затраты труда рабочих (Средний разряд - 4) | 1191 | 1013 | чел.-ч. | чел.-ч. | 1 | 0.77 | 0 | 0 | 0 | 811.79 | 0 | 1 | 1 | )*1,2)*1,15 | 1.0626 | 2 | 47679268 | 3696 | 0 | 0 | 0 | 0 | 0 | 0 | 0 | 0
1705 | 47679281 | 47679267 | 30341891 | 111 | 1 | 1 | 1 | 4-100-00 |  | Затраты труда машинистов | 1191 | 1013 | чел.-ч. | чел.-ч. | 1 | 0.08 | 0 | 0 | 0 | 0 | 0 | 1 | 2 | )*1,2)*1,15 | 0.1104 | 2 | 47679269 | 3697 | 0 | 0 | 0 | 0 | 0 | 0 | 0 | 0
1705 | 47679275 | 47679267 | 30462801 | 1 | 1 | 1 | 2 | 91.05.05-015 | ФСЭМ-2022, 91.05.05-015, приказ Минстроя России от 18.05.2022 г. № 378/пр | Краны на автомобильном ходу, грузоподъемность 16 т | 1368 | 1011 | маш.-ч | маш.-ч | 1 | 0.026 | 0 | 1626.29 | 1090.46 | 0 | 0 | 1 | 0 | )*1,2)*1,15 | 0.03588 | 2 | 47679270 | 3698 | 0 | 0 | 0 | 0 | 0 | 0 | 0 | 0
1705 | 47679276 | 47679267 | 30462938 | 1 | 1 | 1 | 2 | 91.06.03-058 | ФСЭМ-2022, 91.06.03-058, приказ Минстроя России от 18.05.2022 г. № 378/пр | Лебедки электрические тяговым усилием 156,96 кН (16 т) | 1368 | 1011 | маш.-ч | маш.-ч | 1 | 0.023 | 0 | 55.78 | 437.65 | 0 | 0 | 1 | 0 | )*1,2)*1,15 | 0.03174 | 2 | 47679271 | 3699 | 0 | 0 | 0 | 0 | 0 | 0 | 0 | 0
1705 | 47679277 | 47679267 | 30463686 | 1 | 1 | 1 | 2 | 91.14.02-001 | ФСЭМ-2022 доп.7, 91.14.02-001, приказ Минстроя России от 02.08.2023 г. № 551/пр | Автомобили бортовые, грузоподъемность до 5 т | 1368 | 1011 | маш.-ч | маш.-ч | 1 | 0.026 | 0 | 641.7 | 811.79 | 0 | 0 | 1 | 0 | )*1,2)*1,15 | 0.03588 | 2 | 47679272 | 3700 | 0 | 0 | 0 | 0 | 0 | 0 | 0 | 0
1705 | 47679278 | 47679267 | 30417556 | 1 | 1 | 1 | 3 | 01.7.15.03-0042 | ФСБЦ-2022, 01.7.15.03-0042, приказ Минстроя России от 18.05.2022 г. № 378/пр | Болты с гайками и шайбами строительные | 1346 | 1009 | кг | кг | 1 | 0.72 | 174.93 | 0 | 0 | 0 | 0 | 1 | 0 |  | 0.72 | 2 | 47679273 | 3701 | 0 | 0 | 0 | 0 | 0 | 0 | 0 | 0
1705 | 47679279 | 47679267 | 30347491 | 111 | 1 | 1 | 3 | 421/пр_2020_п.75_пп.а |  | Сметная стоимость вспомогательных ненормируемых материальных ресурсов, не учтенная в сметной норме, 2% | 3277935 | 1013 | % | % | 1 | 2 | 0 | 0 | 0 | 0 | 0 | 0 | 0 |  | 2 | 2 | 47679274 | 3702 | 0 | 0 | 0 | 0 | 0 | 0 | 0 | 0
1708 | 47679296 | 47679283 | 30341719 | 111 | 1 | 1 | 1 | 1-100-40 |  | Затраты труда рабочих (Средний разряд - 4) | 1191 | 1013 | чел.-ч. | чел.-ч. | 1 | 41.2 | 0 | 0 | 0 | 811.79 | 0 | 1 | 1 | )*1,2)*1,15 | 56.856 | 2 | 47679284 | 3703 | 0 | 0 | 0 | 0 | 0 | 0 | 0 | 0
1708 | 47679297 | 47679283 | 30341891 | 111 | 1 | 1 | 1 | 4-100-00 |  | Затраты труда машинистов | 1191 | 1013 | чел.-ч. | чел.-ч. | 1 | 0.2 | 0 | 0 | 0 | 0 | 0 | 1 | 2 | )*1,2)*1,15 | 0.276 | 2 | 47679285 | 3704 | 0 | 0 | 0 | 0 | 0 | 0 | 0 | 0
1708 | 47679298 | 47679283 | 30462801 | 1 | 1 | 1 | 2 | 91.05.05-015 | ФСЭМ-2022, 91.05.05-015, приказ Минстроя России от 18.05.2022 г. № 378/пр | Краны на автомобильном ходу, грузоподъемность 16 т | 1368 | 1011 | маш.-ч | маш.-ч | 1 | 0.1 | 0 | 1626.29 | 1090.46 | 0 | 0 | 1 | 0 | )*1,2)*1,15 | 0.138 | 2 | 47679286 | 3705 | 0 | 0 | 0 | 0 | 0 | 0 | 0 | 0
1708 | 47679299 | 47679283 | 30463686 | 1 | 1 | 1 | 2 | 91.14.02-001 | ФСЭМ-2022 доп.7, 91.14.02-001, приказ Минстроя России от 02.08.2023 г. № 551/пр | Автомобили бортовые, грузоподъемность до 5 т | 1368 | 1011 | маш.-ч | маш.-ч | 1 | 0.1 | 0 | 641.7 | 811.79 | 0 | 0 | 1 | 0 | )*1,2)*1,15 | 0.138 | 2 | 47679287 | 3706 | 0 | 0 | 0 | 0 | 0 | 0 | 0 | 0
1708 | 47679300 | 47679283 | 30463880 | 1 | 1 | 1 | 2 | 91.17.04-233 | ФСЭМ-2022, 91.17.04-233, приказ Минстроя России от 18.05.2022 г. № 378/пр | Аппараты сварочные для ручной дуговой сварки, сварочный ток до 350 А | 1368 | 1011 | маш.-ч | маш.-ч | 1 | 0.16 | 0 | 34.61 | 0 | 0 | 0 | 1 | 0 | )*1,2)*1,15 | 0.2208 | 2 | 47679288 | 3707 | 0 | 0 | 0 | 0 | 0 | 0 | 0 | 0
1708 | 47679301 | 47679283 | 30424552 | 1 | 1 | 1 | 3 | 08.3.07.01-0052 | ФСБЦ-2022 доп.4, 08.3.07.01-0052, приказ Минстроя России от 27.12.2022 г. № 1133/пр | Прокат стальной горячекатаный полосовой, марки стали Ст3сп, Ст3пс, размеры 50х5 мм | 1348 | 1009 | т | т | 1000 | 0.003 | 70310.45 | 0 | 0 | 0 | 0 | 1 | 0 |  | 0.003 | 2 | 47679289 | 3708 | 0 | 0 | 0 | 0 | 0 | 0 | 0 | 0
1708 | 47679302 | 47679283 | 30434082 | 1 | 1 | 1 | 3 | 14.4.02.04-0142 | ФСБЦ-2022, 14.4.02.04-0142, приказ Минстроя России от 18.05.2022 г. № 378/пр | Краска масляная МА-0115, мумия, сурик железный | 1346 | 1009 | кг | кг | 1 | 0.8 | 79.88 | 0 | 0 | 0 | 0 | 1 | 0 |  | 0.8 | 2 | 47679291 | 3710 | 0 | 0 | 0 | 0 | 0 | 0 | 0 | 0
1708 | 47679303 | 47679283 | 30444347 | 1 | 1 | 1 | 3 | 20.5.04.03-0002 | ФСБЦ-2022, 20.5.04.03-0002, приказ Минстроя России от 18.05.2022 г. № 378/пр | Зажимы наборные проходные ЗН24-4П25 | 1425 | 1013 | 100 ШТ | 100 ШТ | 1 | 1.02 | 896.51 | 0 | 0 | 0 | 0 | 1 | 0 |  | 1.02 | 2 | 47679293 | 3712 | 0 | 0 | 0 | 0 | 0 | 0 | 0 | 0
1708 | 47679304 | 47679283 | 30347491 | 111 | 1 | 1 | 3 | 421/пр_2020_п.75_пп.а |  | Сметная стоимость вспомогательных ненормируемых материальных ресурсов, не учтенная в сметной норме, 2% | 3277935 | 1013 | % | % | 1 | 2 | 0 | 0 | 0 | 0 | 0 | 0 | 0 |  | 2 | 2 | 47679295 | 3714 | 0 | 0 | 0 | 0 | 0 | 0 | 0 | 0
1709 | 47679296 | 47679283 | 30341719 | 111 | 1 | 1 | 1 | 1-100-40 |  | Затраты труда рабочих (Средний разряд - 4) | 1191 | 1013 | чел.-ч. | чел.-ч. | 1 | 41.2 | 0 | 0 | 0 | 811.79 | 0 | 1 | 1 | )*1,2)*1,15 | 56.856 | 2 | 47679284 | 3715 | 0 | 0 | 0 | 0 | 0 | 0 | 0 | 0
1709 | 47679297 | 47679283 | 30341891 | 111 | 1 | 1 | 1 | 4-100-00 |  | Затраты труда машинистов | 1191 | 1013 | чел.-ч. | чел.-ч. | 1 | 0.2 | 0 | 0 | 0 | 0 | 0 | 1 | 2 | )*1,2)*1,15 | 0.276 | 2 | 47679285 | 3716 | 0 | 0 | 0 | 0 | 0 | 0 | 0 | 0
1709 | 47679298 | 47679283 | 30462801 | 1 | 1 | 1 | 2 | 91.05.05-015 | ФСЭМ-2022, 91.05.05-015, приказ Минстроя России от 18.05.2022 г. № 378/пр | Краны на автомобильном ходу, грузоподъемность 16 т | 1368 | 1011 | маш.-ч | маш.-ч | 1 | 0.1 | 0 | 1626.29 | 1090.46 | 0 | 0 | 1 | 0 | )*1,2)*1,15 | 0.138 | 2 | 47679286 | 3717 | 0 | 0 | 0 | 0 | 0 | 0 | 0 | 0
1709 | 47679299 | 47679283 | 30463686 | 1 | 1 | 1 | 2 | 91.14.02-001 | ФСЭМ-2022 доп.7, 91.14.02-001, приказ Минстроя России от 02.08.2023 г. № 551/пр | Автомобили бортовые, грузоподъемность до 5 т | 1368 | 1011 | маш.-ч | маш.-ч | 1 | 0.1 | 0 | 641.7 | 811.79 | 0 | 0 | 1 | 0 | )*1,2)*1,15 | 0.138 | 2 | 47679287 | 3718 | 0 | 0 | 0 | 0 | 0 | 0 | 0 | 0
1709 | 47679300 | 47679283 | 30463880 | 1 | 1 | 1 | 2 | 91.17.04-233 | ФСЭМ-2022, 91.17.04-233, приказ Минстроя России от 18.05.2022 г. № 378/пр | Аппараты сварочные для ручной дуговой сварки, сварочный ток до 350 А | 1368 | 1011 | маш.-ч | маш.-ч | 1 | 0.16 | 0 | 34.61 | 0 | 0 | 0 | 1 | 0 | )*1,2)*1,15 | 0.2208 | 2 | 47679288 | 3719 | 0 | 0 | 0 | 0 | 0 | 0 | 0 | 0
1709 | 47679301 | 47679283 | 30424552 | 1 | 1 | 1 | 3 | 08.3.07.01-0052 | ФСБЦ-2022 доп.4, 08.3.07.01-0052, приказ Минстроя России от 27.12.2022 г. № 1133/пр | Прокат стальной горячекатаный полосовой, марки стали Ст3сп, Ст3пс, размеры 50х5 мм | 1348 | 1009 | т | т | 1000 | 0.003 | 70310.45 | 0 | 0 | 0 | 0 | 1 | 0 |  | 0.003 | 2 | 47679289 | 3720 | 0 | 0 | 0 | 0 | 0 | 0 | 0 | 0
1709 | 47679302 | 47679283 | 30434082 | 1 | 1 | 1 | 3 | 14.4.02.04-0142 | ФСБЦ-2022, 14.4.02.04-0142, приказ Минстроя России от 18.05.2022 г. № 378/пр | Краска масляная МА-0115, мумия, сурик железный | 1346 | 1009 | кг | кг | 1 | 0.8 | 79.88 | 0 | 0 | 0 | 0 | 1 | 0 |  | 0.8 | 2 | 47679291 | 3722 | 0 | 0 | 0 | 0 | 0 | 0 | 0 | 0
1709 | 47679303 | 47679283 | 30444347 | 1 | 1 | 1 | 3 | 20.5.04.03-0002 | ФСБЦ-2022, 20.5.04.03-0002, приказ Минстроя России от 18.05.2022 г. № 378/пр | Зажимы наборные проходные ЗН24-4П25 | 1425 | 1013 | 100 ШТ | 100 ШТ | 1 | 1.02 | 896.51 | 0 | 0 | 0 | 0 | 1 | 0 |  | 1.02 | 2 | 47679293 | 3724 | 0 | 0 | 0 | 0 | 0 | 0 | 0 | 0
1709 | 47679304 | 47679283 | 30347491 | 111 | 1 | 1 | 3 | 421/пр_2020_п.75_пп.а |  | Сметная стоимость вспомогательных ненормируемых материальных ресурсов, не учтенная в сметной норме, 2% | 3277935 | 1013 | % | % | 1 | 2 | 0 | 0 | 0 | 0 | 0 | 0 | 0 |  | 2 | 2 | 47679295 | 3726 | 0 | 0 | 0 | 0 | 0 | 0 | 0 | 0
1724 | 47679325 | 47679312 | 30341719 | 111 | 1 | 1 | 1 | 1-100-40 |  | Затраты труда рабочих (Средний разряд - 4) | 1191 | 1013 | чел.-ч. | чел.-ч. | 1 | 41.2 | 0 | 0 | 0 | 811.79 | 0 | 1 | 1 | )*1,2)*1,15 | 56.856 | 2 | 47679313 | 3727 | 0 | 0 | 0 | 0 | 0 | 0 | 0 | 0
1724 | 47679326 | 47679312 | 30341891 | 111 | 1 | 1 | 1 | 4-100-00 |  | Затраты труда машинистов | 1191 | 1013 | чел.-ч. | чел.-ч. | 1 | 0.2 | 0 | 0 | 0 | 0 | 0 | 1 | 2 | )*1,2)*1,15 | 0.276 | 2 | 47679314 | 3728 | 0 | 0 | 0 | 0 | 0 | 0 | 0 | 0
1724 | 47679327 | 47679312 | 30462801 | 1 | 1 | 1 | 2 | 91.05.05-015 | ФСЭМ-2022, 91.05.05-015, приказ Минстроя России от 18.05.2022 г. № 378/пр | Краны на автомобильном ходу, грузоподъемность 16 т | 1368 | 1011 | маш.-ч | маш.-ч | 1 | 0.1 | 0 | 1626.29 | 1090.46 | 0 | 0 | 1 | 0 | )*1,2)*1,15 | 0.138 | 2 | 47679315 | 3729 | 0 | 0 | 0 | 0 | 0 | 0 | 0 | 0
1724 | 47679328 | 47679312 | 30463686 | 1 | 1 | 1 | 2 | 91.14.02-001 | ФСЭМ-2022 доп.7, 91.14.02-001, приказ Минстроя России от 02.08.2023 г. № 551/пр | Автомобили бортовые, грузоподъемность до 5 т | 1368 | 1011 | маш.-ч | маш.-ч | 1 | 0.1 | 0 | 641.7 | 811.79 | 0 | 0 | 1 | 0 | )*1,2)*1,15 | 0.138 | 2 | 47679316 | 3730 | 0 | 0 | 0 | 0 | 0 | 0 | 0 | 0
1724 | 47679329 | 47679312 | 30463880 | 1 | 1 | 1 | 2 | 91.17.04-233 | ФСЭМ-2022, 91.17.04-233, приказ Минстроя России от 18.05.2022 г. № 378/пр | Аппараты сварочные для ручной дуговой сварки, сварочный ток до 350 А | 1368 | 1011 | маш.-ч | маш.-ч | 1 | 0.16 | 0 | 34.61 | 0 | 0 | 0 | 1 | 0 | )*1,2)*1,15 | 0.2208 | 2 | 47679317 | 3731 | 0 | 0 | 0 | 0 | 0 | 0 | 0 | 0
1724 | 47679330 | 47679312 | 30424552 | 1 | 1 | 1 | 3 | 08.3.07.01-0052 | ФСБЦ-2022 доп.4, 08.3.07.01-0052, приказ Минстроя России от 27.12.2022 г. № 1133/пр | Прокат стальной горячекатаный полосовой, марки стали Ст3сп, Ст3пс, размеры 50х5 мм | 1348 | 1009 | т | т | 1000 | 0.003 | 70310.45 | 0 | 0 | 0 | 0 | 1 | 0 |  | 0.003 | 2 | 47679318 | 3732 | 0 | 0 | 0 | 0 | 0 | 0 | 0 | 0
1724 | 47679331 | 47679312 | 30434082 | 1 | 1 | 1 | 3 | 14.4.02.04-0142 | ФСБЦ-2022, 14.4.02.04-0142, приказ Минстроя России от 18.05.2022 г. № 378/пр | Краска масляная МА-0115, мумия, сурик железный | 1346 | 1009 | кг | кг | 1 | 0.8 | 79.88 | 0 | 0 | 0 | 0 | 1 | 0 |  | 0.8 | 2 | 47679320 | 3734 | 0 | 0 | 0 | 0 | 0 | 0 | 0 | 0
1724 | 47679332 | 47679312 | 30444347 | 1 | 1 | 1 | 3 | 20.5.04.03-0002 | ФСБЦ-2022, 20.5.04.03-0002, приказ Минстроя России от 18.05.2022 г. № 378/пр | Зажимы наборные проходные ЗН24-4П25 | 1425 | 1013 | 100 ШТ | 100 ШТ | 1 | 1.02 | 896.51 | 0 | 0 | 0 | 0 | 1 | 0 |  | 1.02 | 2 | 47679322 | 3736 | 0 | 0 | 0 | 0 | 0 | 0 | 0 | 0
1724 | 47679333 | 47679312 | 30347491 | 111 | 1 | 1 | 3 | 421/пр_2020_п.75_пп.а |  | Сметная стоимость вспомогательных ненормируемых материальных ресурсов, не учтенная в сметной норме, 2% | 3277935 | 1013 | % | % | 1 | 2 | 0 | 0 | 0 | 0 | 0 | 0 | 0 |  | 2 | 2 | 47679324 | 3738 | 0 | 0 | 0 | 0 | 0 | 0 | 0 | 0
1725 | 47679325 | 47679312 | 30341719 | 111 | 1 | 1 | 1 | 1-100-40 |  | Затраты труда рабочих (Средний разряд - 4) | 1191 | 1013 | чел.-ч. | чел.-ч. | 1 | 41.2 | 0 | 0 | 0 | 811.79 | 0 | 1 | 1 | )*1,2)*1,15 | 56.856 | 2 | 47679313 | 3739 | 0 | 0 | 0 | 0 | 0 | 0 | 0 | 0
1725 | 47679326 | 47679312 | 30341891 | 111 | 1 | 1 | 1 | 4-100-00 |  | Затраты труда машинистов | 1191 | 1013 | чел.-ч. | чел.-ч. | 1 | 0.2 | 0 | 0 | 0 | 0 | 0 | 1 | 2 | )*1,2)*1,15 | 0.276 | 2 | 47679314 | 3740 | 0 | 0 | 0 | 0 | 0 | 0 | 0 | 0
1725 | 47679327 | 47679312 | 30462801 | 1 | 1 | 1 | 2 | 91.05.05-015 | ФСЭМ-2022, 91.05.05-015, приказ Минстроя России от 18.05.2022 г. № 378/пр | Краны на автомобильном ходу, грузоподъемность 16 т | 1368 | 1011 | маш.-ч | маш.-ч | 1 | 0.1 | 0 | 1626.29 | 1090.46 | 0 | 0 | 1 | 0 | )*1,2)*1,15 | 0.138 | 2 | 47679315 | 3741 | 0 | 0 | 0 | 0 | 0 | 0 | 0 | 0
1725 | 47679328 | 47679312 | 30463686 | 1 | 1 | 1 | 2 | 91.14.02-001 | ФСЭМ-2022 доп.7, 91.14.02-001, приказ Минстроя России от 02.08.2023 г. № 551/пр | Автомобили бортовые, грузоподъемность до 5 т | 1368 | 1011 | маш.-ч | маш.-ч | 1 | 0.1 | 0 | 641.7 | 811.79 | 0 | 0 | 1 | 0 | )*1,2)*1,15 | 0.138 | 2 | 47679316 | 3742 | 0 | 0 | 0 | 0 | 0 | 0 | 0 | 0
1725 | 47679329 | 47679312 | 30463880 | 1 | 1 | 1 | 2 | 91.17.04-233 | ФСЭМ-2022, 91.17.04-233, приказ Минстроя России от 18.05.2022 г. № 378/пр | Аппараты сварочные для ручной дуговой сварки, сварочный ток до 350 А | 1368 | 1011 | маш.-ч | маш.-ч | 1 | 0.16 | 0 | 34.61 | 0 | 0 | 0 | 1 | 0 | )*1,2)*1,15 | 0.2208 | 2 | 47679317 | 3743 | 0 | 0 | 0 | 0 | 0 | 0 | 0 | 0
1725 | 47679330 | 47679312 | 30424552 | 1 | 1 | 1 | 3 | 08.3.07.01-0052 | ФСБЦ-2022 доп.4, 08.3.07.01-0052, приказ Минстроя России от 27.12.2022 г. № 1133/пр | Прокат стальной горячекатаный полосовой, марки стали Ст3сп, Ст3пс, размеры 50х5 мм | 1348 | 1009 | т | т | 1000 | 0.003 | 70310.45 | 0 | 0 | 0 | 0 | 1 | 0 |  | 0.003 | 2 | 47679318 | 3744 | 0 | 0 | 0 | 0 | 0 | 0 | 0 | 0
1725 | 47679331 | 47679312 | 30434082 | 1 | 1 | 1 | 3 | 14.4.02.04-0142 | ФСБЦ-2022, 14.4.02.04-0142, приказ Минстроя России от 18.05.2022 г. № 378/пр | Краска масляная МА-0115, мумия, сурик железный | 1346 | 1009 | кг | кг | 1 | 0.8 | 79.88 | 0 | 0 | 0 | 0 | 1 | 0 |  | 0.8 | 2 | 47679320 | 3746 | 0 | 0 | 0 | 0 | 0 | 0 | 0 | 0
1725 | 47679332 | 47679312 | 30444347 | 1 | 1 | 1 | 3 | 20.5.04.03-0002 | ФСБЦ-2022, 20.5.04.03-0002, приказ Минстроя России от 18.05.2022 г. № 378/пр | Зажимы наборные проходные ЗН24-4П25 | 1425 | 1013 | 100 ШТ | 100 ШТ | 1 | 1.02 | 896.51 | 0 | 0 | 0 | 0 | 1 | 0 |  | 1.02 | 2 | 47679322 | 3748 | 0 | 0 | 0 | 0 | 0 | 0 | 0 | 0
1725 | 47679333 | 47679312 | 30347491 | 111 | 1 | 1 | 3 | 421/пр_2020_п.75_пп.а |  | Сметная стоимость вспомогательных ненормируемых материальных ресурсов, не учтенная в сметной норме, 2% | 3277935 | 1013 | % | % | 1 | 2 | 0 | 0 | 0 | 0 | 0 | 0 | 0 |  | 2 | 2 | 47679324 | 3750 | 0 | 0 | 0 | 0 | 0 | 0 | 0 | 0
1740 | 47679350 | 47679341 | 30341713 | 111 | 1 | 1 | 1 | 1-100-38 |  | Затраты труда рабочих (Средний разряд - 3,8) | 1191 | 1013 | чел.-ч. | чел.-ч. | 1 | 32.16 | 0 | 0 | 0 | 793.61 | 0 | 1 | 1 | )*1,2)*1,15 | 44.3808 | 2 | 47679342 | 3751 | 0 | 0 | 0 | 0 | 0 | 0 | 0 | 0
1740 | 47679351 | 47679341 | 30341891 | 111 | 1 | 1 | 1 | 4-100-00 |  | Затраты труда машинистов | 1191 | 1013 | чел.-ч. | чел.-ч. | 1 | 0.06 | 0 | 0 | 0 | 0 | 0 | 1 | 2 | )*1,2)*1,15 | 0.0828 | 2 | 47679343 | 3752 | 0 | 0 | 0 | 0 | 0 | 0 | 0 | 0
1740 | 47679352 | 47679341 | 30462801 | 1 | 1 | 1 | 2 | 91.05.05-015 | ФСЭМ-2022, 91.05.05-015, приказ Минстроя России от 18.05.2022 г. № 378/пр | Краны на автомобильном ходу, грузоподъемность 16 т | 1368 | 1011 | маш.-ч | маш.-ч | 1 | 0.03 | 0 | 1626.29 | 1090.46 | 0 | 0 | 1 | 0 | )*1,2)*1,15 | 0.0414 | 2 | 47679344 | 3753 | 0 | 0 | 0 | 0 | 0 | 0 | 0 | 0
1740 | 47679353 | 47679341 | 30463686 | 1 | 1 | 1 | 2 | 91.14.02-001 | ФСЭМ-2022 доп.7, 91.14.02-001, приказ Минстроя России от 02.08.2023 г. № 551/пр | Автомобили бортовые, грузоподъемность до 5 т | 1368 | 1011 | маш.-ч | маш.-ч | 1 | 0.03 | 0 | 641.7 | 811.79 | 0 | 0 | 1 | 0 | )*1,2)*1,15 | 0.0414 | 2 | 47679345 | 3754 | 0 | 0 | 0 | 0 | 0 | 0 | 0 | 0
1740 | 47679354 | 47679341 | 30416215 | 1 | 1 | 1 | 3 | 01.7.03.04-0001 | ФСБЦ-2022, 01.7.03.04-0001, приказ Минстроя России от 18.05.2022 г. № 378/пр | Электроэнергия | 1383 | 1013 | КВТ-Ч | КВТ-Ч | 1 | 6.656 | 7.32 | 0 | 0 | 0 | 0 | 1 | 0 |  | 6.656 | 2 | 47679346 | 3755 | 0 | 0 | 0 | 0 | 0 | 0 | 0 | 0
1740 | 47679355 | 47679341 | 30417621 | 1 | 1 | 1 | 3 | 01.7.15.07-0014 | ФСБЦ-2022, 01.7.15.07-0014, приказ Минстроя России от 18.05.2022 г. № 378/пр | Дюбели распорные полипропиленовые | 1425 | 1013 | 100 ШТ | 100 ШТ | 1 | 2.04 | 41.71 | 0 | 0 | 0 | 0 | 1 | 0 |  | 2.04 | 2 | 47679347 | 3756 | 0 | 0 | 0 | 0 | 0 | 0 | 0 | 0
1740 | 47679356 | 47679341 | 30417871 | 1 | 1 | 1 | 3 | 01.7.15.14-0043 | ФСБЦ-2022, 01.7.15.14-0043, приказ Минстроя России от 18.05.2022 г. № 378/пр | Шурупы самонарезающие стальные оксидированные с полукруглой головкой и крестообразным шлицем, остроконечные, диаметр 3,5 мм, длина 11 мм | 1425 | 1013 | 100 ШТ | 100 ШТ | 1 | 2.04 | 23.01 | 0 | 0 | 0 | 0 | 1 | 0 |  | 2.04 | 2 | 47679348 | 3757 | 0 | 0 | 0 | 0 | 0 | 0 | 0 | 0
1740 | 47679357 | 47679341 | 30347491 | 111 | 1 | 1 | 3 | 421/пр_2020_п.75_пп.а |  | Сметная стоимость вспомогательных ненормируемых материальных ресурсов, не учтенная в сметной норме, 2% | 3277935 | 1013 | % | % | 1 | 2 | 0 | 0 | 0 | 0 | 0 | 0 | 0 |  | 2 | 2 | 47679349 | 3758 | 0 | 0 | 0 | 0 | 0 | 0 | 0 | 0
1741 | 47679350 | 47679341 | 30341713 | 111 | 1 | 1 | 1 | 1-100-38 |  | Затраты труда рабочих (Средний разряд - 3,8) | 1191 | 1013 | чел.-ч. | чел.-ч. | 1 | 32.16 | 0 | 0 | 0 | 793.61 | 0 | 1 | 1 | )*1,2)*1,15 | 44.3808 | 2 | 47679342 | 3759 | 0 | 0 | 0 | 0 | 0 | 0 | 0 | 0
1741 | 47679351 | 47679341 | 30341891 | 111 | 1 | 1 | 1 | 4-100-00 |  | Затраты труда машинистов | 1191 | 1013 | чел.-ч. | чел.-ч. | 1 | 0.06 | 0 | 0 | 0 | 0 | 0 | 1 | 2 | )*1,2)*1,15 | 0.0828 | 2 | 47679343 | 3760 | 0 | 0 | 0 | 0 | 0 | 0 | 0 | 0
1741 | 47679352 | 47679341 | 30462801 | 1 | 1 | 1 | 2 | 91.05.05-015 | ФСЭМ-2022, 91.05.05-015, приказ Минстроя России от 18.05.2022 г. № 378/пр | Краны на автомобильном ходу, грузоподъемность 16 т | 1368 | 1011 | маш.-ч | маш.-ч | 1 | 0.03 | 0 | 1626.29 | 1090.46 | 0 | 0 | 1 | 0 | )*1,2)*1,15 | 0.0414 | 2 | 47679344 | 3761 | 0 | 0 | 0 | 0 | 0 | 0 | 0 | 0
1741 | 47679353 | 47679341 | 30463686 | 1 | 1 | 1 | 2 | 91.14.02-001 | ФСЭМ-2022 доп.7, 91.14.02-001, приказ Минстроя России от 02.08.2023 г. № 551/пр | Автомобили бортовые, грузоподъемность до 5 т | 1368 | 1011 | маш.-ч | маш.-ч | 1 | 0.03 | 0 | 641.7 | 811.79 | 0 | 0 | 1 | 0 | )*1,2)*1,15 | 0.0414 | 2 | 47679345 | 3762 | 0 | 0 | 0 | 0 | 0 | 0 | 0 | 0
1741 | 47679354 | 47679341 | 30416215 | 1 | 1 | 1 | 3 | 01.7.03.04-0001 | ФСБЦ-2022, 01.7.03.04-0001, приказ Минстроя России от 18.05.2022 г. № 378/пр | Электроэнергия | 1383 | 1013 | КВТ-Ч | КВТ-Ч | 1 | 6.656 | 7.32 | 0 | 0 | 0 | 0 | 1 | 0 |  | 6.656 | 2 | 47679346 | 3763 | 0 | 0 | 0 | 0 | 0 | 0 | 0 | 0
1741 | 47679355 | 47679341 | 30417621 | 1 | 1 | 1 | 3 | 01.7.15.07-0014 | ФСБЦ-2022, 01.7.15.07-0014, приказ Минстроя России от 18.05.2022 г. № 378/пр | Дюбели распорные полипропиленовые | 1425 | 1013 | 100 ШТ | 100 ШТ | 1 | 2.04 | 41.71 | 0 | 0 | 0 | 0 | 1 | 0 |  | 2.04 | 2 | 47679347 | 3764 | 0 | 0 | 0 | 0 | 0 | 0 | 0 | 0
1741 | 47679356 | 47679341 | 30417871 | 1 | 1 | 1 | 3 | 01.7.15.14-0043 | ФСБЦ-2022, 01.7.15.14-0043, приказ Минстроя России от 18.05.2022 г. № 378/пр | Шурупы самонарезающие стальные оксидированные с полукруглой головкой и крестообразным шлицем, остроконечные, диаметр 3,5 мм, длина 11 мм | 1425 | 1013 | 100 ШТ | 100 ШТ | 1 | 2.04 | 23.01 | 0 | 0 | 0 | 0 | 1 | 0 |  | 2.04 | 2 | 47679348 | 3765 | 0 | 0 | 0 | 0 | 0 | 0 | 0 | 0
1741 | 47679357 | 47679341 | 30347491 | 111 | 1 | 1 | 3 | 421/пр_2020_п.75_пп.а |  | Сметная стоимость вспомогательных ненормируемых материальных ресурсов, не учтенная в сметной норме, 2% | 3277935 | 1013 | % | % | 1 | 2 | 0 | 0 | 0 | 0 | 0 | 0 | 0 |  | 2 | 2 | 47679349 | 3766 | 0 | 0 | 0 | 0 | 0 | 0 | 0 | 0
1745 | 47679366 | 47679360 | 30341715 | 111 | 1 | 1 | 1 | 1-100-39 |  | Затраты труда рабочих (Средний разряд - 3,9) | 1191 | 1013 | чел.-ч. | чел.-ч. | 1 | 7.42 | 0 | 0 | 0 | 802.7 | 0 | 1 | 1 | )*1,15)*1,2)*1,15 | 11.7755 | 2 | 47679361 | 3767 | 0 | 0 | 0 | 0 | 0 | 0 | 0 | 0
1745 | 47679367 | 47679360 | 30341891 | 111 | 1 | 1 | 1 | 4-100-00 |  | Затраты труда машинистов | 1191 | 1013 | чел.-ч. | чел.-ч. | 1 | 3.55 | 0 | 0 | 0 | 0 | 0 | 1 | 2 | )*1,25)*1,2)*1,15 | 6.1238 | 2 | 47679362 | 3768 | 0 | 0 | 0 | 0 | 0 | 0 | 0 | 0
1745 | 47679368 | 47679360 | 30462974 | 1 | 1 | 1 | 2 | 91.06.06-011 | ФСЭМ-2022, 91.06.06-011, приказ Минстроя России от 18.05.2022 г. № 378/пр | Автогидроподъемники, высота подъема 12 м | 1368 | 1011 | маш.-ч | маш.-ч | 1 | 3.48 | 0 | 346.73 | 492.81 | 0 | 0 | 1 | 0 | )*1,25)*1,2)*1,15 | 6.003 | 2 | 47679363 | 3769 | 0 | 0 | 0 | 0 | 0 | 0 | 0 | 0
1745 | 47679369 | 47679360 | 30463688 | 1 | 1 | 1 | 2 | 91.14.02-003 | ФСЭМ-2022, 91.14.02-003, приказ Минстроя России от 18.05.2022 г. № 378/пр | Автомобили бортовые, грузоподъемность до 10 т | 1368 | 1011 | маш.-ч | маш.-ч | 1 | 0.07 | 0 | 922.95 | 811.79 | 0 | 0 | 1 | 0 | )*1,25)*1,2)*1,15 | 0.12075 | 2 | 47679364 | 3770 | 0 | 0 | 0 | 0 | 0 | 0 | 0 | 0
1745 | 47679370 | 47679360 | 30414518 | 1 | 1 | 1 | 3 | 01.3.01.06-1018 | ФСБЦ-2022, 01.3.01.06-1018, приказ Минстроя России от 18.05.2022 г. № 378/пр | Смазка ЦИАТИМ-221 | 1346 | 1009 | кг | кг | 1 | 0.3 | 496.96 | 0 | 0 | 0 | 0 | 1 | 0 |  | 0.3 | 2 | 47679365 | 3771 | 0 | 0 | 0 | 0 | 0 | 0 | 0 | 0
1746 | 47679366 | 47679360 | 30341715 | 111 | 1 | 1 | 1 | 1-100-39 |  | Затраты труда рабочих (Средний разряд - 3,9) | 1191 | 1013 | чел.-ч. | чел.-ч. | 1 | 7.42 | 0 | 0 | 0 | 802.7 | 0 | 1 | 1 | )*1,15)*1,2)*1,15 | 11.7755 | 2 | 47679361 | 3772 | 0 | 0 | 0 | 0 | 0 | 0 | 0 | 0
1746 | 47679367 | 47679360 | 30341891 | 111 | 1 | 1 | 1 | 4-100-00 |  | Затраты труда машинистов | 1191 | 1013 | чел.-ч. | чел.-ч. | 1 | 3.55 | 0 | 0 | 0 | 0 | 0 | 1 | 2 | )*1,25)*1,2)*1,15 | 6.1238 | 2 | 47679362 | 3773 | 0 | 0 | 0 | 0 | 0 | 0 | 0 | 0
1746 | 47679368 | 47679360 | 30462974 | 1 | 1 | 1 | 2 | 91.06.06-011 | ФСЭМ-2022, 91.06.06-011, приказ Минстроя России от 18.05.2022 г. № 378/пр | Автогидроподъемники, высота подъема 12 м | 1368 | 1011 | маш.-ч | маш.-ч | 1 | 3.48 | 0 | 346.73 | 492.81 | 0 | 0 | 1 | 0 | )*1,25)*1,2)*1,15 | 6.003 | 2 | 47679363 | 3774 | 0 | 0 | 0 | 0 | 0 | 0 | 0 | 0
1746 | 47679369 | 47679360 | 30463688 | 1 | 1 | 1 | 2 | 91.14.02-003 | ФСЭМ-2022, 91.14.02-003, приказ Минстроя России от 18.05.2022 г. № 378/пр | Автомобили бортовые, грузоподъемность до 10 т | 1368 | 1011 | маш.-ч | маш.-ч | 1 | 0.07 | 0 | 922.95 | 811.79 | 0 | 0 | 1 | 0 | )*1,25)*1,2)*1,15 | 0.12075 | 2 | 47679364 | 3775 | 0 | 0 | 0 | 0 | 0 | 0 | 0 | 0
1746 | 47679370 | 47679360 | 30414518 | 1 | 1 | 1 | 3 | 01.3.01.06-1018 | ФСБЦ-2022, 01.3.01.06-1018, приказ Минстроя России от 18.05.2022 г. № 378/пр | Смазка ЦИАТИМ-221 | 1346 | 1009 | кг | кг | 1 | 0.3 | 496.96 | 0 | 0 | 0 | 0 | 1 | 0 |  | 0.3 | 2 | 47679365 | 3776 | 0 | 0 | 0 | 0 | 0 | 0 | 0 | 0
1748 | 47679388 | 47679372 | 30341725 | 111 | 1 | 1 | 1 | 1-100-43 |  | Затраты труда рабочих (Средний разряд - 4,3) | 1191 | 1013 | чел.-ч. | чел.-ч. | 1 | 7.42 | 0 | 0 | 0 | 848.13 | 0 | 1 | 1 | )*1,15)*1,2)*1,15 | 11.7755 | 2 | 47679373 | 3777 | 0 | 0 | 0 | 0 | 0 | 0 | 0 | 0
1748 | 47679389 | 47679372 | 30341891 | 111 | 1 | 1 | 1 | 4-100-00 |  | Затраты труда машинистов | 1191 | 1013 | чел.-ч. | чел.-ч. | 1 | 1.02 | 0 | 0 | 0 | 0 | 0 | 1 | 2 | )*1,25)*1,2)*1,15 | 1.7595 | 2 | 47679374 | 3778 | 0 | 0 | 0 | 0 | 0 | 0 | 0 | 0
1748 | 47679390 | 47679372 | 30462801 | 1 | 1 | 1 | 2 | 91.05.05-015 | ФСЭМ-2022, 91.05.05-015, приказ Минстроя России от 18.05.2022 г. № 378/пр | Краны на автомобильном ходу, грузоподъемность 16 т | 1368 | 1011 | маш.-ч | маш.-ч | 1 | 0.61 | 0 | 1626.29 | 1090.46 | 0 | 0 | 1 | 0 | )*1,25)*1,2)*1,15 | 1.0522 | 2 | 47679375 | 3779 | 0 | 0 | 0 | 0 | 0 | 0 | 0 | 0
1748 | 47679391 | 47679372 | 30463686 | 1 | 1 | 1 | 2 | 91.14.02-001 | ФСЭМ-2022 доп.7, 91.14.02-001, приказ Минстроя России от 02.08.2023 г. № 551/пр | Автомобили бортовые, грузоподъемность до 5 т | 1368 | 1011 | маш.-ч | маш.-ч | 1 | 0.41 | 0 | 641.7 | 811.79 | 0 | 0 | 1 | 0 | )*1,25)*1,2)*1,15 | 0.70725 | 2 | 47679376 | 3780 | 0 | 0 | 0 | 0 | 0 | 0 | 0 | 0
1748 | 47679392 | 47679372 | 30414507 | 1 | 1 | 1 | 3 | 01.3.01.06-0038 | ФСБЦ-2022, 01.3.01.06-0038, приказ Минстроя России от 18.05.2022 г. № 378/пр | Смазка защитная электросетевая | 1346 | 1009 | кг | кг | 1 | 0.01 | 238.29 | 0 | 0 | 0 | 0 | 1 | 0 |  | 0.01 | 2 | 47679377 | 3781 | 0 | 0 | 0 | 0 | 0 | 0 | 0 | 0
1748 | 47679393 | 47679372 | 30414514 | 1 | 1 | 1 | 3 | 01.3.01.06-0051 | ФСБЦ-2022, 01.3.01.06-0051, приказ Минстроя России от 18.05.2022 г. № 378/пр | Смазка солидол жировой Ж | 1346 | 1009 | кг | кг | 1 | 0.03 | 80.02 | 0 | 0 | 0 | 0 | 1 | 0 |  | 0.03 | 2 | 47679378 | 3782 | 0 | 0 | 0 | 0 | 0 | 0 | 0 | 0
1748 | 47679394 | 47679372 | 30417556 | 1 | 1 | 1 | 3 | 01.7.15.03-0042 | ФСБЦ-2022, 01.7.15.03-0042, приказ Минстроя России от 18.05.2022 г. № 378/пр | Болты с гайками и шайбами строительные | 1346 | 1009 | кг | кг | 1 | 0 | 174.93 | 0 | 0 | 0 | 1 | 0 | 0 |  | 0 | 2 | 47679379 | 3783 | 0 | 0 | 0 | 0 | 0 | 0 | 0 | 0
1748 | 47679395 | 47679372 | 30418718 | 1 | 1 | 1 | 3 | 01.7.20.08-0051 | ФСБЦ-2022 доп.8, 01.7.20.08-0051, приказ Минстроя России от 14.11.2023 г. № 817/пр | Ветошь хлопчатобумажная цветная | 1346 | 1009 | кг | кг | 1 | 0.02 | 56.11 | 0 | 0 | 0 | 0 | 1 | 0 |  | 0.02 | 2 | 47679380 | 3784 | 0 | 0 | 0 | 0 | 0 | 0 | 0 | 0
1748 | 47679396 | 47679372 | 30344002 | 111 | 1 | 1 | 3 | 07.2.07.13 |  | Хомуты стальные | 1346 | 1009 | кг | кг | 1 | 0 | 0 | 0 | 0 | 0 | 1 | 0 | 0 |  | 0 | 2 | 47679381 | 3785 | 0 | 0 | 0 | 0 | 0 | 0 | 0 | 0
1748 | 47679397 | 47679372 | 30344317 | 111 | 1 | 1 | 3 | 08.3.04.02 |  | Сталь стержневая диаметром до 10 мм | 1348 | 1009 | т | т | 1000 | 0 | 0 | 0 | 0 | 0 | 1 | 0 | 0 |  | 0 | 2 | 47679382 | 3786 | 0 | 0 | 0 | 0 | 0 | 0 | 0 | 0
1748 | 47679398 | 47679372 | 30434110 | 1 | 1 | 1 | 3 | 14.4.03.03-0102 | ФСБЦ-2022 доп.4, 14.4.03.03-0102, приказ Минстроя России от 27.12.2022 г. № 1133/пр | Лак битумный БТ-577 | 1348 | 1009 | т | т | 1000 | 0.0001 | 80020.98 | 0 | 0 | 0 | 0 | 1 | 0 |  | 0.0001 | 2 | 47679383 | 3787 | 0 | 0 | 0 | 0 | 0 | 0 | 0 | 0
1748 | 47679399 | 47679372 | 30434485 | 1 | 1 | 1 | 3 | 14.5.09.11-0102 | ФСБЦ-2022, 14.5.09.11-0102, приказ Минстроя России от 18.05.2022 г. № 378/пр | Уайт-спирит | 1346 | 1009 | кг | кг | 1 | 0.12 | 60.6 | 0 | 0 | 0 | 0 | 1 | 0 |  | 0.12 | 2 | 47679384 | 3788 | 0 | 0 | 0 | 0 | 0 | 0 | 0 | 0
1748 | 47679400 | 47679372 | 30346557 | 111 | 1 | 1 | 3 | 21.2.01.02 |  | Провода неизолированные для воздушных линий электропередач | 1348 | 1009 | т | т | 1000 | 0 | 0 | 0 | 0 | 0 | 1 | 0 | 0 |  | 0 | 2 | 47679385 | 3789 | 0 | 0 | 0 | 0 | 0 | 0 | 0 | 0
1748 | 47679401 | 47679372 | 30346588 | 111 | 1 | 1 | 3 | 22.2.01.04 |  | Изоляторы линейные штыревые фарфоровые | 1371 | 1013 | ШТ | ШТ | 1 | 0 | 0 | 0 | 0 | 0 | 1 | 0 | 0 |  | 0 | 2 | 47679386 | 3790 | 0 | 0 | 0 | 0 | 0 | 0 | 0 | 0
1748 | 47679402 | 47679372 | 30346597 | 111 | 1 | 1 | 3 | 22.2.02.03 |  | Детали крепления стальные | 1346 | 1009 | кг | кг | 1 | 0 | 0 | 0 | 0 | 0 | 1 | 0 | 0 |  | 0 | 2 | 47679387 | 3791 | 0 | 0 | 0 | 0 | 0 | 0 | 0 | 0
1749 | 47679388 | 47679372 | 30341725 | 111 | 1 | 1 | 1 | 1-100-43 |  | Затраты труда рабочих (Средний разряд - 4,3) | 1191 | 1013 | чел.-ч. | чел.-ч. | 1 | 7.42 | 0 | 0 | 0 | 848.13 | 0 | 1 | 1 | )*1,15)*1,2)*1,15 | 11.7755 | 2 | 47679373 | 3792 | 0 | 0 | 0 | 0 | 0 | 0 | 0 | 0
1749 | 47679389 | 47679372 | 30341891 | 111 | 1 | 1 | 1 | 4-100-00 |  | Затраты труда машинистов | 1191 | 1013 | чел.-ч. | чел.-ч. | 1 | 1.02 | 0 | 0 | 0 | 0 | 0 | 1 | 2 | )*1,25)*1,2)*1,15 | 1.7595 | 2 | 47679374 | 3793 | 0 | 0 | 0 | 0 | 0 | 0 | 0 | 0
1749 | 47679390 | 47679372 | 30462801 | 1 | 1 | 1 | 2 | 91.05.05-015 | ФСЭМ-2022, 91.05.05-015, приказ Минстроя России от 18.05.2022 г. № 378/пр | Краны на автомобильном ходу, грузоподъемность 16 т | 1368 | 1011 | маш.-ч | маш.-ч | 1 | 0.61 | 0 | 1626.29 | 1090.46 | 0 | 0 | 1 | 0 | )*1,25)*1,2)*1,15 | 1.0522 | 2 | 47679375 | 3794 | 0 | 0 | 0 | 0 | 0 | 0 | 0 | 0
1749 | 47679391 | 47679372 | 30463686 | 1 | 1 | 1 | 2 | 91.14.02-001 | ФСЭМ-2022 доп.7, 91.14.02-001, приказ Минстроя России от 02.08.2023 г. № 551/пр | Автомобили бортовые, грузоподъемность до 5 т | 1368 | 1011 | маш.-ч | маш.-ч | 1 | 0.41 | 0 | 641.7 | 811.79 | 0 | 0 | 1 | 0 | )*1,25)*1,2)*1,15 | 0.70725 | 2 | 47679376 | 3795 | 0 | 0 | 0 | 0 | 0 | 0 | 0 | 0
1749 | 47679392 | 47679372 | 30414507 | 1 | 1 | 1 | 3 | 01.3.01.06-0038 | ФСБЦ-2022, 01.3.01.06-0038, приказ Минстроя России от 18.05.2022 г. № 378/пр | Смазка защитная электросетевая | 1346 | 1009 | кг | кг | 1 | 0.01 | 238.29 | 0 | 0 | 0 | 0 | 1 | 0 |  | 0.01 | 2 | 47679377 | 3796 | 0 | 0 | 0 | 0 | 0 | 0 | 0 | 0
1749 | 47679393 | 47679372 | 30414514 | 1 | 1 | 1 | 3 | 01.3.01.06-0051 | ФСБЦ-2022, 01.3.01.06-0051, приказ Минстроя России от 18.05.2022 г. № 378/пр | Смазка солидол жировой Ж | 1346 | 1009 | кг | кг | 1 | 0.03 | 80.02 | 0 | 0 | 0 | 0 | 1 | 0 |  | 0.03 | 2 | 47679378 | 3797 | 0 | 0 | 0 | 0 | 0 | 0 | 0 | 0
1749 | 47679394 | 47679372 | 30417556 | 1 | 1 | 1 | 3 | 01.7.15.03-0042 | ФСБЦ-2022, 01.7.15.03-0042, приказ Минстроя России от 18.05.2022 г. № 378/пр | Болты с гайками и шайбами строительные | 1346 | 1009 | кг | кг | 1 | 0 | 174.93 | 0 | 0 | 0 | 1 | 0 | 0 |  | 0 | 2 | 47679379 | 3798 | 0 | 0 | 0 | 0 | 0 | 0 | 0 | 0
1749 | 47679395 | 47679372 | 30418718 | 1 | 1 | 1 | 3 | 01.7.20.08-0051 | ФСБЦ-2022 доп.8, 01.7.20.08-0051, приказ Минстроя России от 14.11.2023 г. № 817/пр | Ветошь хлопчатобумажная цветная | 1346 | 1009 | кг | кг | 1 | 0.02 | 56.11 | 0 | 0 | 0 | 0 | 1 | 0 |  | 0.02 | 2 | 47679380 | 3799 | 0 | 0 | 0 | 0 | 0 | 0 | 0 | 0
1749 | 47679396 | 47679372 | 30344002 | 111 | 1 | 1 | 3 | 07.2.07.13 |  | Хомуты стальные | 1346 | 1009 | кг | кг | 1 | 0 | 0 | 0 | 0 | 0 | 1 | 0 | 0 |  | 0 | 2 | 47679381 | 3800 | 0 | 0 | 0 | 0 | 0 | 0 | 0 | 0
1749 | 47679397 | 47679372 | 30344317 | 111 | 1 | 1 | 3 | 08.3.04.02 |  | Сталь стержневая диаметром до 10 мм | 1348 | 1009 | т | т | 1000 | 0 | 0 | 0 | 0 | 0 | 1 | 0 | 0 |  | 0 | 2 | 47679382 | 3801 | 0 | 0 | 0 | 0 | 0 | 0 | 0 | 0
1749 | 47679398 | 47679372 | 30434110 | 1 | 1 | 1 | 3 | 14.4.03.03-0102 | ФСБЦ-2022 доп.4, 14.4.03.03-0102, приказ Минстроя России от 27.12.2022 г. № 1133/пр | Лак битумный БТ-577 | 1348 | 1009 | т | т | 1000 | 0.0001 | 80020.98 | 0 | 0 | 0 | 0 | 1 | 0 |  | 0.0001 | 2 | 47679383 | 3802 | 0 | 0 | 0 | 0 | 0 | 0 | 0 | 0
1749 | 47679399 | 47679372 | 30434485 | 1 | 1 | 1 | 3 | 14.5.09.11-0102 | ФСБЦ-2022, 14.5.09.11-0102, приказ Минстроя России от 18.05.2022 г. № 378/пр | Уайт-спирит | 1346 | 1009 | кг | кг | 1 | 0.12 | 60.6 | 0 | 0 | 0 | 0 | 1 | 0 |  | 0.12 | 2 | 47679384 | 3803 | 0 | 0 | 0 | 0 | 0 | 0 | 0 | 0
1749 | 47679400 | 47679372 | 30346557 | 111 | 1 | 1 | 3 | 21.2.01.02 |  | Провода неизолированные для воздушных линий электропередач | 1348 | 1009 | т | т | 1000 | 0 | 0 | 0 | 0 | 0 | 1 | 0 | 0 |  | 0 | 2 | 47679385 | 3804 | 0 | 0 | 0 | 0 | 0 | 0 | 0 | 0
1749 | 47679401 | 47679372 | 30346588 | 111 | 1 | 1 | 3 | 22.2.01.04 |  | Изоляторы линейные штыревые фарфоровые | 1371 | 1013 | ШТ | ШТ | 1 | 0 | 0 | 0 | 0 | 0 | 1 | 0 | 0 |  | 0 | 2 | 47679386 | 3805 | 0 | 0 | 0 | 0 | 0 | 0 | 0 | 0
1749 | 47679402 | 47679372 | 30346597 | 111 | 1 | 1 | 3 | 22.2.02.03 |  | Детали крепления стальные | 1346 | 1009 | кг | кг | 1 | 0 | 0 | 0 | 0 | 0 | 1 | 0 | 0 |  | 0 | 2 | 47679387 | 3806 | 0 | 0 | 0 | 0 | 0 | 0 | 0 | 0
1762 | 47679425 | 47679409 | 30341725 | 111 | 1 | 1 | 1 | 1-100-43 |  | Затраты труда рабочих (Средний разряд - 4,3) | 1191 | 1013 | чел.-ч. | чел.-ч. | 1 | 7.42 | 0 | 0 | 0 | 848.13 | 0 | 1 | 1 | )*1,15)*1,2)*1,15 | 11.7755 | 2 | 47679410 | 3807 | 0 | 0 | 0 | 0 | 0 | 0 | 0 | 0
1762 | 47679426 | 47679409 | 30341891 | 111 | 1 | 1 | 1 | 4-100-00 |  | Затраты труда машинистов | 1191 | 1013 | чел.-ч. | чел.-ч. | 1 | 1.02 | 0 | 0 | 0 | 0 | 0 | 1 | 2 | )*1,25)*1,2)*1,15 | 1.7595 | 2 | 47679411 | 3808 | 0 | 0 | 0 | 0 | 0 | 0 | 0 | 0
1762 | 47679427 | 47679409 | 30462801 | 1 | 1 | 1 | 2 | 91.05.05-015 | ФСЭМ-2022, 91.05.05-015, приказ Минстроя России от 18.05.2022 г. № 378/пр | Краны на автомобильном ходу, грузоподъемность 16 т | 1368 | 1011 | маш.-ч | маш.-ч | 1 | 0.61 | 0 | 1626.29 | 1090.46 | 0 | 0 | 1 | 0 | )*1,25)*1,2)*1,15 | 1.0522 | 2 | 47679412 | 3809 | 0 | 0 | 0 | 0 | 0 | 0 | 0 | 0
1762 | 47679428 | 47679409 | 30463686 | 1 | 1 | 1 | 2 | 91.14.02-001 | ФСЭМ-2022 доп.7, 91.14.02-001, приказ Минстроя России от 02.08.2023 г. № 551/пр | Автомобили бортовые, грузоподъемность до 5 т | 1368 | 1011 | маш.-ч | маш.-ч | 1 | 0.41 | 0 | 641.7 | 811.79 | 0 | 0 | 1 | 0 | )*1,25)*1,2)*1,15 | 0.70725 | 2 | 47679413 | 3810 | 0 | 0 | 0 | 0 | 0 | 0 | 0 | 0
1762 | 47679429 | 47679409 | 30414507 | 1 | 1 | 1 | 3 | 01.3.01.06-0038 | ФСБЦ-2022, 01.3.01.06-0038, приказ Минстроя России от 18.05.2022 г. № 378/пр | Смазка защитная электросетевая | 1346 | 1009 | кг | кг | 1 | 0.01 | 238.29 | 0 | 0 | 0 | 0 | 1 | 0 |  | 0.01 | 2 | 47679414 | 3811 | 0 | 0 | 0 | 0 | 0 | 0 | 0 | 0
1762 | 47679430 | 47679409 | 30414514 | 1 | 1 | 1 | 3 | 01.3.01.06-0051 | ФСБЦ-2022, 01.3.01.06-0051, приказ Минстроя России от 18.05.2022 г. № 378/пр | Смазка солидол жировой Ж | 1346 | 1009 | кг | кг | 1 | 0.03 | 80.02 | 0 | 0 | 0 | 0 | 1 | 0 |  | 0.03 | 2 | 47679415 | 3812 | 0 | 0 | 0 | 0 | 0 | 0 | 0 | 0
1762 | 47679431 | 47679409 | 30417556 | 1 | 1 | 1 | 3 | 01.7.15.03-0042 | ФСБЦ-2022, 01.7.15.03-0042, приказ Минстроя России от 18.05.2022 г. № 378/пр | Болты с гайками и шайбами строительные | 1346 | 1009 | кг | кг | 1 | 0 | 174.93 | 0 | 0 | 0 | 1 | 0 | 0 |  | 0 | 2 | 47679416 | 3813 | 0 | 0 | 0 | 0 | 0 | 0 | 0 | 0
1762 | 47679432 | 47679409 | 30418718 | 1 | 1 | 1 | 3 | 01.7.20.08-0051 | ФСБЦ-2022 доп.8, 01.7.20.08-0051, приказ Минстроя России от 14.11.2023 г. № 817/пр | Ветошь хлопчатобумажная цветная | 1346 | 1009 | кг | кг | 1 | 0.02 | 56.11 | 0 | 0 | 0 | 0 | 1 | 0 |  | 0.02 | 2 | 47679417 | 3814 | 0 | 0 | 0 | 0 | 0 | 0 | 0 | 0
1762 | 47679433 | 47679409 | 30344002 | 111 | 1 | 1 | 3 | 07.2.07.13 |  | Хомуты стальные | 1346 | 1009 | кг | кг | 1 | 0 | 0 | 0 | 0 | 0 | 1 | 0 | 0 |  | 0 | 2 | 47679418 | 3815 | 0 | 0 | 0 | 0 | 0 | 0 | 0 | 0
1762 | 47679434 | 47679409 | 30344317 | 111 | 1 | 1 | 3 | 08.3.04.02 |  | Сталь стержневая диаметром до 10 мм | 1348 | 1009 | т | т | 1000 | 0 | 0 | 0 | 0 | 0 | 1 | 0 | 0 |  | 0 | 2 | 47679419 | 3816 | 0 | 0 | 0 | 0 | 0 | 0 | 0 | 0
1762 | 47679435 | 47679409 | 30434110 | 1 | 1 | 1 | 3 | 14.4.03.03-0102 | ФСБЦ-2022 доп.4, 14.4.03.03-0102, приказ Минстроя России от 27.12.2022 г. № 1133/пр | Лак битумный БТ-577 | 1348 | 1009 | т | т | 1000 | 0.0001 | 80020.98 | 0 | 0 | 0 | 0 | 1 | 0 |  | 0.0001 | 2 | 47679420 | 3817 | 0 | 0 | 0 | 0 | 0 | 0 | 0 | 0
1762 | 47679436 | 47679409 | 30434485 | 1 | 1 | 1 | 3 | 14.5.09.11-0102 | ФСБЦ-2022, 14.5.09.11-0102, приказ Минстроя России от 18.05.2022 г. № 378/пр | Уайт-спирит | 1346 | 1009 | кг | кг | 1 | 0.12 | 60.6 | 0 | 0 | 0 | 0 | 1 | 0 |  | 0.12 | 2 | 47679421 | 3818 | 0 | 0 | 0 | 0 | 0 | 0 | 0 | 0
1762 | 47679437 | 47679409 | 30346557 | 111 | 1 | 1 | 3 | 21.2.01.02 |  | Провода неизолированные для воздушных линий электропередач | 1348 | 1009 | т | т | 1000 | 0 | 0 | 0 | 0 | 0 | 1 | 0 | 0 |  | 0 | 2 | 47679422 | 3819 | 0 | 0 | 0 | 0 | 0 | 0 | 0 | 0
1762 | 47679438 | 47679409 | 30346588 | 111 | 1 | 1 | 3 | 22.2.01.04 |  | Изоляторы линейные штыревые фарфоровые | 1371 | 1013 | ШТ | ШТ | 1 | 0 | 0 | 0 | 0 | 0 | 1 | 0 | 0 |  | 0 | 2 | 47679423 | 3820 | 0 | 0 | 0 | 0 | 0 | 0 | 0 | 0
1762 | 47679439 | 47679409 | 30346597 | 111 | 1 | 1 | 3 | 22.2.02.03 |  | Детали крепления стальные | 1346 | 1009 | кг | кг | 1 | 0 | 0 | 0 | 0 | 0 | 1 | 0 | 0 |  | 0 | 2 | 47679424 | 3821 | 0 | 0 | 0 | 0 | 0 | 0 | 0 | 0
1763 | 47679425 | 47679409 | 30341725 | 111 | 1 | 1 | 1 | 1-100-43 |  | Затраты труда рабочих (Средний разряд - 4,3) | 1191 | 1013 | чел.-ч. | чел.-ч. | 1 | 7.42 | 0 | 0 | 0 | 848.13 | 0 | 1 | 1 | )*1,15)*1,2)*1,15 | 11.7755 | 2 | 47679410 | 3822 | 0 | 0 | 0 | 0 | 0 | 0 | 0 | 0
1763 | 47679426 | 47679409 | 30341891 | 111 | 1 | 1 | 1 | 4-100-00 |  | Затраты труда машинистов | 1191 | 1013 | чел.-ч. | чел.-ч. | 1 | 1.02 | 0 | 0 | 0 | 0 | 0 | 1 | 2 | )*1,25)*1,2)*1,15 | 1.7595 | 2 | 47679411 | 3823 | 0 | 0 | 0 | 0 | 0 | 0 | 0 | 0
1763 | 47679427 | 47679409 | 30462801 | 1 | 1 | 1 | 2 | 91.05.05-015 | ФСЭМ-2022, 91.05.05-015, приказ Минстроя России от 18.05.2022 г. № 378/пр | Краны на автомобильном ходу, грузоподъемность 16 т | 1368 | 1011 | маш.-ч | маш.-ч | 1 | 0.61 | 0 | 1626.29 | 1090.46 | 0 | 0 | 1 | 0 | )*1,25)*1,2)*1,15 | 1.0522 | 2 | 47679412 | 3824 | 0 | 0 | 0 | 0 | 0 | 0 | 0 | 0
1763 | 47679428 | 47679409 | 30463686 | 1 | 1 | 1 | 2 | 91.14.02-001 | ФСЭМ-2022 доп.7, 91.14.02-001, приказ Минстроя России от 02.08.2023 г. № 551/пр | Автомобили бортовые, грузоподъемность до 5 т | 1368 | 1011 | маш.-ч | маш.-ч | 1 | 0.41 | 0 | 641.7 | 811.79 | 0 | 0 | 1 | 0 | )*1,25)*1,2)*1,15 | 0.70725 | 2 | 47679413 | 3825 | 0 | 0 | 0 | 0 | 0 | 0 | 0 | 0
1763 | 47679429 | 47679409 | 30414507 | 1 | 1 | 1 | 3 | 01.3.01.06-0038 | ФСБЦ-2022, 01.3.01.06-0038, приказ Минстроя России от 18.05.2022 г. № 378/пр | Смазка защитная электросетевая | 1346 | 1009 | кг | кг | 1 | 0.01 | 238.29 | 0 | 0 | 0 | 0 | 1 | 0 |  | 0.01 | 2 | 47679414 | 3826 | 0 | 0 | 0 | 0 | 0 | 0 | 0 | 0
1763 | 47679430 | 47679409 | 30414514 | 1 | 1 | 1 | 3 | 01.3.01.06-0051 | ФСБЦ-2022, 01.3.01.06-0051, приказ Минстроя России от 18.05.2022 г. № 378/пр | Смазка солидол жировой Ж | 1346 | 1009 | кг | кг | 1 | 0.03 | 80.02 | 0 | 0 | 0 | 0 | 1 | 0 |  | 0.03 | 2 | 47679415 | 3827 | 0 | 0 | 0 | 0 | 0 | 0 | 0 | 0
1763 | 47679431 | 47679409 | 30417556 | 1 | 1 | 1 | 3 | 01.7.15.03-0042 | ФСБЦ-2022, 01.7.15.03-0042, приказ Минстроя России от 18.05.2022 г. № 378/пр | Болты с гайками и шайбами строительные | 1346 | 1009 | кг | кг | 1 | 0 | 174.93 | 0 | 0 | 0 | 1 | 0 | 0 |  | 0 | 2 | 47679416 | 3828 | 0 | 0 | 0 | 0 | 0 | 0 | 0 | 0
1763 | 47679432 | 47679409 | 30418718 | 1 | 1 | 1 | 3 | 01.7.20.08-0051 | ФСБЦ-2022 доп.8, 01.7.20.08-0051, приказ Минстроя России от 14.11.2023 г. № 817/пр | Ветошь хлопчатобумажная цветная | 1346 | 1009 | кг | кг | 1 | 0.02 | 56.11 | 0 | 0 | 0 | 0 | 1 | 0 |  | 0.02 | 2 | 47679417 | 3829 | 0 | 0 | 0 | 0 | 0 | 0 | 0 | 0
1763 | 47679433 | 47679409 | 30344002 | 111 | 1 | 1 | 3 | 07.2.07.13 |  | Хомуты стальные | 1346 | 1009 | кг | кг | 1 | 0 | 0 | 0 | 0 | 0 | 1 | 0 | 0 |  | 0 | 2 | 47679418 | 3830 | 0 | 0 | 0 | 0 | 0 | 0 | 0 | 0
1763 | 47679434 | 47679409 | 30344317 | 111 | 1 | 1 | 3 | 08.3.04.02 |  | Сталь стержневая диаметром до 10 мм | 1348 | 1009 | т | т | 1000 | 0 | 0 | 0 | 0 | 0 | 1 | 0 | 0 |  | 0 | 2 | 47679419 | 3831 | 0 | 0 | 0 | 0 | 0 | 0 | 0 | 0
1763 | 47679435 | 47679409 | 30434110 | 1 | 1 | 1 | 3 | 14.4.03.03-0102 | ФСБЦ-2022 доп.4, 14.4.03.03-0102, приказ Минстроя России от 27.12.2022 г. № 1133/пр | Лак битумный БТ-577 | 1348 | 1009 | т | т | 1000 | 0.0001 | 80020.98 | 0 | 0 | 0 | 0 | 1 | 0 |  | 0.0001 | 2 | 47679420 | 3832 | 0 | 0 | 0 | 0 | 0 | 0 | 0 | 0
1763 | 47679436 | 47679409 | 30434485 | 1 | 1 | 1 | 3 | 14.5.09.11-0102 | ФСБЦ-2022, 14.5.09.11-0102, приказ Минстроя России от 18.05.2022 г. № 378/пр | Уайт-спирит | 1346 | 1009 | кг | кг | 1 | 0.12 | 60.6 | 0 | 0 | 0 | 0 | 1 | 0 |  | 0.12 | 2 | 47679421 | 3833 | 0 | 0 | 0 | 0 | 0 | 0 | 0 | 0
1763 | 47679437 | 47679409 | 30346557 | 111 | 1 | 1 | 3 | 21.2.01.02 |  | Провода неизолированные для воздушных линий электропередач | 1348 | 1009 | т | т | 1000 | 0 | 0 | 0 | 0 | 0 | 1 | 0 | 0 |  | 0 | 2 | 47679422 | 3834 | 0 | 0 | 0 | 0 | 0 | 0 | 0 | 0
1763 | 47679438 | 47679409 | 30346588 | 111 | 1 | 1 | 3 | 22.2.01.04 |  | Изоляторы линейные штыревые фарфоровые | 1371 | 1013 | ШТ | ШТ | 1 | 0 | 0 | 0 | 0 | 0 | 1 | 0 | 0 |  | 0 | 2 | 47679423 | 3835 | 0 | 0 | 0 | 0 | 0 | 0 | 0 | 0
1763 | 47679439 | 47679409 | 30346597 | 111 | 1 | 1 | 3 | 22.2.02.03 |  | Детали крепления стальные | 1346 | 1009 | кг | кг | 1 | 0 | 0 | 0 | 0 | 0 | 1 | 0 | 0 |  | 0 | 2 | 47679424 | 3836 | 0 | 0 | 0 | 0 | 0 | 0 | 0 | 0
1777 | 47679456 | 47679447 | 30341719 | 111 | 1 | 1 | 1 | 1-100-40 |  | Затраты труда рабочих (Средний разряд - 4) | 1191 | 1013 | чел.-ч. | чел.-ч. | 1 | 1.13 | 0 | 0 | 0 | 811.79 | 0 | 1 | 1 | )*1,2)*1,15 | 1.5594 | 2 | 47679448 | 3837 | 0 | 0 | 0 | 0 | 0 | 0 | 0 | 0
1777 | 47679457 | 47679447 | 30341891 | 111 | 1 | 1 | 1 | 4-100-00 |  | Затраты труда машинистов | 1191 | 1013 | чел.-ч. | чел.-ч. | 1 | 0.05 | 0 | 0 | 0 | 0 | 0 | 1 | 2 | )*1,2)*1,15 | 0.069 | 2 | 47679449 | 3838 | 0 | 0 | 0 | 0 | 0 | 0 | 0 | 0
1777 | 47679458 | 47679447 | 30462801 | 1 | 1 | 1 | 2 | 91.05.05-015 | ФСЭМ-2022, 91.05.05-015, приказ Минстроя России от 18.05.2022 г. № 378/пр | Краны на автомобильном ходу, грузоподъемность 16 т | 1368 | 1011 | маш.-ч | маш.-ч | 1 | 0.02 | 0 | 1626.29 | 1090.46 | 0 | 0 | 1 | 0 | )*1,2)*1,15 | 0.0276 | 2 | 47679450 | 3839 | 0 | 0 | 0 | 0 | 0 | 0 | 0 | 0
1777 | 47679459 | 47679447 | 30462938 | 1 | 1 | 1 | 2 | 91.06.03-058 | ФСЭМ-2022, 91.06.03-058, приказ Минстроя России от 18.05.2022 г. № 378/пр | Лебедки электрические тяговым усилием 156,96 кН (16 т) | 1368 | 1011 | маш.-ч | маш.-ч | 1 | 0.01 | 0 | 55.78 | 437.65 | 0 | 0 | 1 | 0 | )*1,2)*1,15 | 0.0138 | 2 | 47679451 | 3840 | 0 | 0 | 0 | 0 | 0 | 0 | 0 | 0
1777 | 47679460 | 47679447 | 30463686 | 1 | 1 | 1 | 2 | 91.14.02-001 | ФСЭМ-2022 доп.7, 91.14.02-001, приказ Минстроя России от 02.08.2023 г. № 551/пр | Автомобили бортовые, грузоподъемность до 5 т | 1368 | 1011 | маш.-ч | маш.-ч | 1 | 0.02 | 0 | 641.7 | 811.79 | 0 | 0 | 1 | 0 | )*1,2)*1,15 | 0.0276 | 2 | 47679452 | 3841 | 0 | 0 | 0 | 0 | 0 | 0 | 0 | 0
1777 | 47679461 | 47679447 | 30417556 | 1 | 1 | 1 | 3 | 01.7.15.03-0042 | ФСБЦ-2022, 01.7.15.03-0042, приказ Минстроя России от 18.05.2022 г. № 378/пр | Болты с гайками и шайбами строительные | 1346 | 1009 | кг | кг | 1 | 0.14 | 174.93 | 0 | 0 | 0 | 0 | 1 | 0 |  | 0.14 | 2 | 47679453 | 3842 | 0 | 0 | 0 | 0 | 0 | 0 | 0 | 0
1777 | 47679462 | 47679447 | 30424731 | 1 | 1 | 1 | 3 | 08.3.08.02-0058 | ФСБЦ-2022, 08.3.08.02-0058, приказ Минстроя России от 18.05.2022 г. № 378/пр | Уголок стальной горячекатаный равнополочный, марки стали Ст3сп, Ст3пс, ширина полок 35-56 мм, толщина полки 3-5 мм | 1348 | 1009 | т | т | 1000 | 0.0021 | 41746.2 | 0 | 0 | 0 | 0 | 1 | 0 |  | 0.0021 | 2 | 47679454 | 3843 | 0 | 0 | 0 | 0 | 0 | 0 | 0 | 0
1777 | 47679463 | 47679447 | 30347491 | 111 | 1 | 1 | 3 | 421/пр_2020_п.75_пп.а |  | Сметная стоимость вспомогательных ненормируемых материальных ресурсов, не учтенная в сметной норме, 2% | 3277935 | 1013 | % | % | 1 | 2 | 0 | 0 | 0 | 0 | 0 | 0 | 0 |  | 2 | 2 | 47679455 | 3844 | 0 | 0 | 0 | 0 | 0 | 0 | 0 | 0
1778 | 47679456 | 47679447 | 30341719 | 111 | 1 | 1 | 1 | 1-100-40 |  | Затраты труда рабочих (Средний разряд - 4) | 1191 | 1013 | чел.-ч. | чел.-ч. | 1 | 1.13 | 0 | 0 | 0 | 811.79 | 0 | 1 | 1 | )*1,2)*1,15 | 1.5594 | 2 | 47679448 | 3845 | 0 | 0 | 0 | 0 | 0 | 0 | 0 | 0
1778 | 47679457 | 47679447 | 30341891 | 111 | 1 | 1 | 1 | 4-100-00 |  | Затраты труда машинистов | 1191 | 1013 | чел.-ч. | чел.-ч. | 1 | 0.05 | 0 | 0 | 0 | 0 | 0 | 1 | 2 | )*1,2)*1,15 | 0.069 | 2 | 47679449 | 3846 | 0 | 0 | 0 | 0 | 0 | 0 | 0 | 0
1778 | 47679458 | 47679447 | 30462801 | 1 | 1 | 1 | 2 | 91.05.05-015 | ФСЭМ-2022, 91.05.05-015, приказ Минстроя России от 18.05.2022 г. № 378/пр | Краны на автомобильном ходу, грузоподъемность 16 т | 1368 | 1011 | маш.-ч | маш.-ч | 1 | 0.02 | 0 | 1626.29 | 1090.46 | 0 | 0 | 1 | 0 | )*1,2)*1,15 | 0.0276 | 2 | 47679450 | 3847 | 0 | 0 | 0 | 0 | 0 | 0 | 0 | 0
1778 | 47679459 | 47679447 | 30462938 | 1 | 1 | 1 | 2 | 91.06.03-058 | ФСЭМ-2022, 91.06.03-058, приказ Минстроя России от 18.05.2022 г. № 378/пр | Лебедки электрические тяговым усилием 156,96 кН (16 т) | 1368 | 1011 | маш.-ч | маш.-ч | 1 | 0.01 | 0 | 55.78 | 437.65 | 0 | 0 | 1 | 0 | )*1,2)*1,15 | 0.0138 | 2 | 47679451 | 3848 | 0 | 0 | 0 | 0 | 0 | 0 | 0 | 0
1778 | 47679460 | 47679447 | 30463686 | 1 | 1 | 1 | 2 | 91.14.02-001 | ФСЭМ-2022 доп.7, 91.14.02-001, приказ Минстроя России от 02.08.2023 г. № 551/пр | Автомобили бортовые, грузоподъемность до 5 т | 1368 | 1011 | маш.-ч | маш.-ч | 1 | 0.02 | 0 | 641.7 | 811.79 | 0 | 0 | 1 | 0 | )*1,2)*1,15 | 0.0276 | 2 | 47679452 | 3849 | 0 | 0 | 0 | 0 | 0 | 0 | 0 | 0
1778 | 47679461 | 47679447 | 30417556 | 1 | 1 | 1 | 3 | 01.7.15.03-0042 | ФСБЦ-2022, 01.7.15.03-0042, приказ Минстроя России от 18.05.2022 г. № 378/пр | Болты с гайками и шайбами строительные | 1346 | 1009 | кг | кг | 1 | 0.14 | 174.93 | 0 | 0 | 0 | 0 | 1 | 0 |  | 0.14 | 2 | 47679453 | 3850 | 0 | 0 | 0 | 0 | 0 | 0 | 0 | 0
1778 | 47679462 | 47679447 | 30424731 | 1 | 1 | 1 | 3 | 08.3.08.02-0058 | ФСБЦ-2022, 08.3.08.02-0058, приказ Минстроя России от 18.05.2022 г. № 378/пр | Уголок стальной горячекатаный равнополочный, марки стали Ст3сп, Ст3пс, ширина полок 35-56 мм, толщина полки 3-5 мм | 1348 | 1009 | т | т | 1000 | 0.0021 | 41746.2 | 0 | 0 | 0 | 0 | 1 | 0 |  | 0.0021 | 2 | 47679454 | 3851 | 0 | 0 | 0 | 0 | 0 | 0 | 0 | 0
1778 | 47679463 | 47679447 | 30347491 | 111 | 1 | 1 | 3 | 421/пр_2020_п.75_пп.а |  | Сметная стоимость вспомогательных ненормируемых материальных ресурсов, не учтенная в сметной норме, 2% | 3277935 | 1013 | % | % | 1 | 2 | 0 | 0 | 0 | 0 | 0 | 0 | 0 |  | 2 | 2 | 47679455 | 3852 | 0 | 0 | 0 | 0 | 0 | 0 | 0 | 0
1782 | 47679479 | 47679466 | 30341713 | 111 | 1 | 1 | 1 | 1-100-38 |  | Затраты труда рабочих (Средний разряд - 3,8) | 1191 | 1013 | чел.-ч. | чел.-ч. | 1 | 13.36 | 0 | 0 | 0 | 793.61 | 0 | 1 | 1 | )*1,2)*1,15 | 18.4368 | 2 | 47679467 | 3853 | 0 | 0 | 0 | 0 | 0 | 0 | 0 | 0
1782 | 47679480 | 47679466 | 30341891 | 111 | 1 | 1 | 1 | 4-100-00 |  | Затраты труда машинистов | 1191 | 1013 | чел.-ч. | чел.-ч. | 1 | 4.58 | 0 | 0 | 0 | 0 | 0 | 1 | 2 | )*1,2)*1,15 | 6.3204 | 2 | 47679468 | 3854 | 0 | 0 | 0 | 0 | 0 | 0 | 0 | 0
1782 | 47679481 | 47679466 | 30462801 | 1 | 1 | 1 | 2 | 91.05.05-015 | ФСЭМ-2022, 91.05.05-015, приказ Минстроя России от 18.05.2022 г. № 378/пр | Краны на автомобильном ходу, грузоподъемность 16 т | 1368 | 1011 | маш.-ч | маш.-ч | 1 | 0.2 | 0 | 1626.29 | 1090.46 | 0 | 0 | 1 | 0 | )*1,2)*1,15 | 0.276 | 2 | 47679469 | 3855 | 0 | 0 | 0 | 0 | 0 | 0 | 0 | 0
1782 | 47679482 | 47679466 | 30462898 | 1 | 1 | 1 | 2 | 91.06.01-003 | ФСЭМ-2022, 91.06.01-003, приказ Минстроя России от 18.05.2022 г. № 378/пр | Домкраты гидравлические, грузоподъемность 63-100 т | 1368 | 1011 | маш.-ч | маш.-ч | 1 | 3.13 | 0 | 1.75 | 0 | 0 | 0 | 1 | 0 | )*1,2)*1,15 | 4.3194 | 2 | 47679470 | 3856 | 0 | 0 | 0 | 0 | 0 | 0 | 0 | 0
1782 | 47679483 | 47679466 | 30462941 | 1 | 1 | 1 | 2 | 91.06.03-061 | ФСЭМ-2022, 91.06.03-061, приказ Минстроя России от 18.05.2022 г. № 378/пр | Лебедки электрические тяговым усилием до 12,26 кН (1,25 т) | 1368 | 1011 | маш.-ч | маш.-ч | 1 | 3.13 | 0 | 8.84 | 0 | 0 | 0 | 1 | 0 | )*1,2)*1,15 | 4.3194 | 2 | 47679471 | 3857 | 0 | 0 | 0 | 0 | 0 | 0 | 0 | 0
1782 | 47679484 | 47679466 | 30463014 | 1 | 1 | 1 | 2 | 91.06.09-001 | ФСЭМ-2022, 91.06.09-001, приказ Минстроя России от 18.05.2022 г. № 378/пр | Подъемники телескопические самоходные, рабочая высота 26 м, грузоподъемность 250 кг | 1368 | 1011 | маш.-ч | маш.-ч | 1 | 4.18 | 0 | 1472.34 | 661.99 | 0 | 0 | 1 | 0 | )*1,2)*1,15 | 5.7684 | 2 | 47679472 | 3858 | 0 | 0 | 0 | 0 | 0 | 0 | 0 | 0
1782 | 47679485 | 47679466 | 30463686 | 1 | 1 | 1 | 2 | 91.14.02-001 | ФСЭМ-2022 доп.7, 91.14.02-001, приказ Минстроя России от 02.08.2023 г. № 551/пр | Автомобили бортовые, грузоподъемность до 5 т | 1368 | 1011 | маш.-ч | маш.-ч | 1 | 0.2 | 0 | 641.7 | 811.79 | 0 | 0 | 1 | 0 | )*1,2)*1,15 | 0.276 | 2 | 47679473 | 3859 | 0 | 0 | 0 | 0 | 0 | 0 | 0 | 0
1782 | 47679486 | 47679466 | 30416383 | 1 | 1 | 1 | 3 | 01.7.06.07-0002 | ФСБЦ-2022, 01.7.06.07-0002, приказ Минстроя России от 18.05.2022 г. № 378/пр | Ленты монтажные из пластмассы для бандажирования проводов, скрепляются пластмассовыми кнопками, ширина 10 мм | 1302 | 1003 | 10 м | 10 м | 10 | 0.245 | 37.71 | 0 | 0 | 0 | 0 | 1 | 0 |  | 0.245 | 2 | 47679474 | 3860 | 0 | 0 | 0 | 0 | 0 | 0 | 0 | 0
1782 | 47679487 | 47679466 | 30426080 | 1 | 1 | 1 | 3 | 10.3.02.03-0011 | ФСБЦ-2022, 10.3.02.03-0011, приказ Минстроя России от 18.05.2022 г. № 378/пр | Припои оловянно-свинцовые бессурьмянистые, марка ПОС30 | 1346 | 1009 | кг | кг | 1 | 0.5 | 931.11 | 0 | 0 | 0 | 0 | 1 | 0 |  | 0.5 | 2 | 47679475 | 3861 | 0 | 0 | 0 | 0 | 0 | 0 | 0 | 0
1782 | 47679488 | 47679466 | 30434108 | 1 | 1 | 1 | 3 | 14.4.03.03-0002 | ФСБЦ-2022 доп.4, 14.4.03.03-0002, приказ Минстроя России от 27.12.2022 г. № 1133/пр | Лак битумный БТ-123 | 1348 | 1009 | т | т | 1000 | 0.00288 | 82698.14 | 0 | 0 | 0 | 0 | 1 | 0 |  | 0.00288 | 2 | 47679476 | 3862 | 0 | 0 | 0 | 0 | 0 | 0 | 0 | 0
1782 | 47679489 | 47679466 | 30347491 | 111 | 1 | 1 | 3 | 421/пр_2020_п.75_пп.а |  | Сметная стоимость вспомогательных ненормируемых материальных ресурсов, не учтенная в сметной норме, 2% | 3277935 | 1013 | % | % | 1 | 2 | 0 | 0 | 0 | 0 | 0 | 0 | 0 |  | 2 | 2 | 47679478 | 3864 | 0 | 0 | 0 | 0 | 0 | 0 | 0 | 0
1783 | 47679479 | 47679466 | 30341713 | 111 | 1 | 1 | 1 | 1-100-38 |  | Затраты труда рабочих (Средний разряд - 3,8) | 1191 | 1013 | чел.-ч. | чел.-ч. | 1 | 13.36 | 0 | 0 | 0 | 793.61 | 0 | 1 | 1 | )*1,2)*1,15 | 18.4368 | 2 | 47679467 | 3865 | 0 | 0 | 0 | 0 | 0 | 0 | 0 | 0
1783 | 47679480 | 47679466 | 30341891 | 111 | 1 | 1 | 1 | 4-100-00 |  | Затраты труда машинистов | 1191 | 1013 | чел.-ч. | чел.-ч. | 1 | 4.58 | 0 | 0 | 0 | 0 | 0 | 1 | 2 | )*1,2)*1,15 | 6.3204 | 2 | 47679468 | 3866 | 0 | 0 | 0 | 0 | 0 | 0 | 0 | 0
1783 | 47679481 | 47679466 | 30462801 | 1 | 1 | 1 | 2 | 91.05.05-015 | ФСЭМ-2022, 91.05.05-015, приказ Минстроя России от 18.05.2022 г. № 378/пр | Краны на автомобильном ходу, грузоподъемность 16 т | 1368 | 1011 | маш.-ч | маш.-ч | 1 | 0.2 | 0 | 1626.29 | 1090.46 | 0 | 0 | 1 | 0 | )*1,2)*1,15 | 0.276 | 2 | 47679469 | 3867 | 0 | 0 | 0 | 0 | 0 | 0 | 0 | 0
1783 | 47679482 | 47679466 | 30462898 | 1 | 1 | 1 | 2 | 91.06.01-003 | ФСЭМ-2022, 91.06.01-003, приказ Минстроя России от 18.05.2022 г. № 378/пр | Домкраты гидравлические, грузоподъемность 63-100 т | 1368 | 1011 | маш.-ч | маш.-ч | 1 | 3.13 | 0 | 1.75 | 0 | 0 | 0 | 1 | 0 | )*1,2)*1,15 | 4.3194 | 2 | 47679470 | 3868 | 0 | 0 | 0 | 0 | 0 | 0 | 0 | 0
1783 | 47679483 | 47679466 | 30462941 | 1 | 1 | 1 | 2 | 91.06.03-061 | ФСЭМ-2022, 91.06.03-061, приказ Минстроя России от 18.05.2022 г. № 378/пр | Лебедки электрические тяговым усилием до 12,26 кН (1,25 т) | 1368 | 1011 | маш.-ч | маш.-ч | 1 | 3.13 | 0 | 8.84 | 0 | 0 | 0 | 1 | 0 | )*1,2)*1,15 | 4.3194 | 2 | 47679471 | 3869 | 0 | 0 | 0 | 0 | 0 | 0 | 0 | 0
1783 | 47679484 | 47679466 | 30463014 | 1 | 1 | 1 | 2 | 91.06.09-001 | ФСЭМ-2022, 91.06.09-001, приказ Минстроя России от 18.05.2022 г. № 378/пр | Подъемники телескопические самоходные, рабочая высота 26 м, грузоподъемность 250 кг | 1368 | 1011 | маш.-ч | маш.-ч | 1 | 4.18 | 0 | 1472.34 | 661.99 | 0 | 0 | 1 | 0 | )*1,2)*1,15 | 5.7684 | 2 | 47679472 | 3870 | 0 | 0 | 0 | 0 | 0 | 0 | 0 | 0
1783 | 47679485 | 47679466 | 30463686 | 1 | 1 | 1 | 2 | 91.14.02-001 | ФСЭМ-2022 доп.7, 91.14.02-001, приказ Минстроя России от 02.08.2023 г. № 551/пр | Автомобили бортовые, грузоподъемность до 5 т | 1368 | 1011 | маш.-ч | маш.-ч | 1 | 0.2 | 0 | 641.7 | 811.79 | 0 | 0 | 1 | 0 | )*1,2)*1,15 | 0.276 | 2 | 47679473 | 3871 | 0 | 0 | 0 | 0 | 0 | 0 | 0 | 0
1783 | 47679486 | 47679466 | 30416383 | 1 | 1 | 1 | 3 | 01.7.06.07-0002 | ФСБЦ-2022, 01.7.06.07-0002, приказ Минстроя России от 18.05.2022 г. № 378/пр | Ленты монтажные из пластмассы для бандажирования проводов, скрепляются пластмассовыми кнопками, ширина 10 мм | 1302 | 1003 | 10 м | 10 м | 10 | 0.245 | 37.71 | 0 | 0 | 0 | 0 | 1 | 0 |  | 0.245 | 2 | 47679474 | 3872 | 0 | 0 | 0 | 0 | 0 | 0 | 0 | 0
1783 | 47679487 | 47679466 | 30426080 | 1 | 1 | 1 | 3 | 10.3.02.03-0011 | ФСБЦ-2022, 10.3.02.03-0011, приказ Минстроя России от 18.05.2022 г. № 378/пр | Припои оловянно-свинцовые бессурьмянистые, марка ПОС30 | 1346 | 1009 | кг | кг | 1 | 0.5 | 931.11 | 0 | 0 | 0 | 0 | 1 | 0 |  | 0.5 | 2 | 47679475 | 3873 | 0 | 0 | 0 | 0 | 0 | 0 | 0 | 0
1783 | 47679488 | 47679466 | 30434108 | 1 | 1 | 1 | 3 | 14.4.03.03-0002 | ФСБЦ-2022 доп.4, 14.4.03.03-0002, приказ Минстроя России от 27.12.2022 г. № 1133/пр | Лак битумный БТ-123 | 1348 | 1009 | т | т | 1000 | 0.00288 | 82698.14 | 0 | 0 | 0 | 0 | 1 | 0 |  | 0.00288 | 2 | 47679476 | 3874 | 0 | 0 | 0 | 0 | 0 | 0 | 0 | 0
1783 | 47679489 | 47679466 | 30347491 | 111 | 1 | 1 | 3 | 421/пр_2020_п.75_пп.а |  | Сметная стоимость вспомогательных ненормируемых материальных ресурсов, не учтенная в сметной норме, 2% | 3277935 | 1013 | % | % | 1 | 2 | 0 | 0 | 0 | 0 | 0 | 0 | 0 |  | 2 | 2 | 47679478 | 3876 | 0 | 0 | 0 | 0 | 0 | 0 | 0 | 0
1791 | 47679501 | 47679494 | 30341719 | 111 | 1 | 1 | 1 | 1-100-40 |  | Затраты труда рабочих (Средний разряд - 4) | 1191 | 1013 | чел.-ч. | чел.-ч. | 1 | 1.03 | 0 | 0 | 0 | 811.79 | 0 | 1 | 1 | )*1,2)*1,15 | 1.4214 | 2 | 47679495 | 3877 | 0 | 0 | 0 | 0 | 0 | 0 | 0 | 0
1791 | 47679502 | 47679494 | 30341891 | 111 | 1 | 1 | 1 | 4-100-00 |  | Затраты труда машинистов | 1191 | 1013 | чел.-ч. | чел.-ч. | 1 | 0.06 | 0 | 0 | 0 | 0 | 0 | 1 | 2 | )*1,2)*1,15 | 0.0828 | 2 | 47679496 | 3878 | 0 | 0 | 0 | 0 | 0 | 0 | 0 | 0
1791 | 47679503 | 47679494 | 30462801 | 1 | 1 | 1 | 2 | 91.05.05-015 | ФСЭМ-2022, 91.05.05-015, приказ Минстроя России от 18.05.2022 г. № 378/пр | Краны на автомобильном ходу, грузоподъемность 16 т | 1368 | 1011 | маш.-ч | маш.-ч | 1 | 0.03 | 0 | 1626.29 | 1090.46 | 0 | 0 | 1 | 0 | )*1,2)*1,15 | 0.0414 | 2 | 47679497 | 3879 | 0 | 0 | 0 | 0 | 0 | 0 | 0 | 0
1791 | 47679504 | 47679494 | 30463686 | 1 | 1 | 1 | 2 | 91.14.02-001 | ФСЭМ-2022 доп.7, 91.14.02-001, приказ Минстроя России от 02.08.2023 г. № 551/пр | Автомобили бортовые, грузоподъемность до 5 т | 1368 | 1011 | маш.-ч | маш.-ч | 1 | 0.03 | 0 | 641.7 | 811.79 | 0 | 0 | 1 | 0 | )*1,2)*1,15 | 0.0414 | 2 | 47679498 | 3880 | 0 | 0 | 0 | 0 | 0 | 0 | 0 | 0
1791 | 47679505 | 47679494 | 30417556 | 1 | 1 | 1 | 3 | 01.7.15.03-0042 | ФСБЦ-2022, 01.7.15.03-0042, приказ Минстроя России от 18.05.2022 г. № 378/пр | Болты с гайками и шайбами строительные | 1346 | 1009 | кг | кг | 1 | 0.04 | 174.93 | 0 | 0 | 0 | 0 | 1 | 0 | )*0 | 0 | 2 | 47679499 | 3881 | 0 | 0 | 0 | 0 | 0 | 0 | 0 | 0
1791 | 47679506 | 47679494 | 30347491 | 111 | 1 | 1 | 3 | 421/пр_2020_п.75_пп.а |  | Сметная стоимость вспомогательных ненормируемых материальных ресурсов, не учтенная в сметной норме, 2% | 3277935 | 1013 | % | % | 1 | 2 | 0 | 0 | 0 | 0 | 0 | 0 | 0 | )*0 | 0 | 2 | 47679500 | 3882 | 0 | 0 | 0 | 0 | 0 | 0 | 0 | 0
1792 | 47679501 | 47679494 | 30341719 | 111 | 1 | 1 | 1 | 1-100-40 |  | Затраты труда рабочих (Средний разряд - 4) | 1191 | 1013 | чел.-ч. | чел.-ч. | 1 | 1.03 | 0 | 0 | 0 | 811.79 | 0 | 1 | 1 | )*1,2)*1,15 | 1.4214 | 2 | 47679495 | 3883 | 0 | 0 | 0 | 0 | 0 | 0 | 0 | 0
1792 | 47679502 | 47679494 | 30341891 | 111 | 1 | 1 | 1 | 4-100-00 |  | Затраты труда машинистов | 1191 | 1013 | чел.-ч. | чел.-ч. | 1 | 0.06 | 0 | 0 | 0 | 0 | 0 | 1 | 2 | )*1,2)*1,15 | 0.0828 | 2 | 47679496 | 3884 | 0 | 0 | 0 | 0 | 0 | 0 | 0 | 0
1792 | 47679503 | 47679494 | 30462801 | 1 | 1 | 1 | 2 | 91.05.05-015 | ФСЭМ-2022, 91.05.05-015, приказ Минстроя России от 18.05.2022 г. № 378/пр | Краны на автомобильном ходу, грузоподъемность 16 т | 1368 | 1011 | маш.-ч | маш.-ч | 1 | 0.03 | 0 | 1626.29 | 1090.46 | 0 | 0 | 1 | 0 | )*1,2)*1,15 | 0.0414 | 2 | 47679497 | 3885 | 0 | 0 | 0 | 0 | 0 | 0 | 0 | 0
1792 | 47679504 | 47679494 | 30463686 | 1 | 1 | 1 | 2 | 91.14.02-001 | ФСЭМ-2022 доп.7, 91.14.02-001, приказ Минстроя России от 02.08.2023 г. № 551/пр | Автомобили бортовые, грузоподъемность до 5 т | 1368 | 1011 | маш.-ч | маш.-ч | 1 | 0.03 | 0 | 641.7 | 811.79 | 0 | 0 | 1 | 0 | )*1,2)*1,15 | 0.0414 | 2 | 47679498 | 3886 | 0 | 0 | 0 | 0 | 0 | 0 | 0 | 0
1792 | 47679505 | 47679494 | 30417556 | 1 | 1 | 1 | 3 | 01.7.15.03-0042 | ФСБЦ-2022, 01.7.15.03-0042, приказ Минстроя России от 18.05.2022 г. № 378/пр | Болты с гайками и шайбами строительные | 1346 | 1009 | кг | кг | 1 | 0.04 | 174.93 | 0 | 0 | 0 | 0 | 1 | 0 | )*0 | 0 | 2 | 47679499 | 3887 | 0 | 0 | 0 | 0 | 0 | 0 | 0 | 0
1792 | 47679506 | 47679494 | 30347491 | 111 | 1 | 1 | 3 | 421/пр_2020_п.75_пп.а |  | Сметная стоимость вспомогательных ненормируемых материальных ресурсов, не учтенная в сметной норме, 2% | 3277935 | 1013 | % | % | 1 | 2 | 0 | 0 | 0 | 0 | 0 | 0 | 0 | )*0 | 0 | 2 | 47679500 | 3888 | 0 | 0 | 0 | 0 | 0 | 0 | 0 | 0
1795 | 47679514 | 47679508 | 30341719 | 111 | 1 | 1 | 1 | 1-100-40 |  | Затраты труда рабочих (Средний разряд - 4) | 1191 | 1013 | чел.-ч. | чел.-ч. | 1 | 2.06 | 0 | 0 | 0 | 811.79 | 0 | 1 | 1 | )*1,2)*1,15 | 2.8428 | 2 | 47679509 | 3889 | 0 | 0 | 0 | 0 | 0 | 0 | 0 | 0
1795 | 47679515 | 47679508 | 30417556 | 1 | 1 | 1 | 3 | 01.7.15.03-0042 | ФСБЦ-2022, 01.7.15.03-0042, приказ Минстроя России от 18.05.2022 г. № 378/пр | Болты с гайками и шайбами строительные | 1346 | 1009 | кг | кг | 1 | 0.11 | 174.93 | 0 | 0 | 0 | 0 | 1 | 0 | )*0 | 0 | 2 | 47679510 | 3890 | 0 | 0 | 0 | 0 | 0 | 0 | 0 | 0
1795 | 47679516 | 47679508 | 30417856 | 1 | 1 | 1 | 3 | 01.7.15.13-0002 | ФСБЦ-2022, 01.7.15.13-0002, приказ Минстроя России от 18.05.2022 г. № 378/пр | Шплинты проволочные | 1346 | 1009 | кг | кг | 1 | 0.4 | 118.72 | 0 | 0 | 0 | 0 | 1 | 0 | )*0 | 0 | 2 | 47679511 | 3891 | 0 | 0 | 0 | 0 | 0 | 0 | 0 | 0
1795 | 47679517 | 47679508 | 30424864 | 1 | 1 | 1 | 3 | 08.4.03.02-0002 | ФСБЦ-2022, 08.4.03.02-0002, приказ Минстроя России от 18.05.2022 г. № 378/пр | Сталь арматурная горячекатаная гладкая, класс A-I, диаметр 6-22 мм | 1348 | 1009 | т | т | 1000 | 0.002 | 42383.7 | 0 | 0 | 0 | 0 | 1 | 0 | )*0 | 0 | 2 | 47679512 | 3892 | 0 | 0 | 0 | 0 | 0 | 0 | 0 | 0
1795 | 47679518 | 47679508 | 30347491 | 111 | 1 | 1 | 3 | 421/пр_2020_п.75_пп.а |  | Сметная стоимость вспомогательных ненормируемых материальных ресурсов, не учтенная в сметной норме, 2% | 3277935 | 1013 | % | % | 1 | 2 | 0 | 0 | 0 | 0 | 0 | 0 | 0 | )*0 | 0 | 2 | 47679513 | 3893 | 0 | 0 | 0 | 0 | 0 | 0 | 0 | 0
1796 | 47679514 | 47679508 | 30341719 | 111 | 1 | 1 | 1 | 1-100-40 |  | Затраты труда рабочих (Средний разряд - 4) | 1191 | 1013 | чел.-ч. | чел.-ч. | 1 | 2.06 | 0 | 0 | 0 | 811.79 | 0 | 1 | 1 | )*1,2)*1,15 | 2.8428 | 2 | 47679509 | 3894 | 0 | 0 | 0 | 0 | 0 | 0 | 0 | 0
1796 | 47679515 | 47679508 | 30417556 | 1 | 1 | 1 | 3 | 01.7.15.03-0042 | ФСБЦ-2022, 01.7.15.03-0042, приказ Минстроя России от 18.05.2022 г. № 378/пр | Болты с гайками и шайбами строительные | 1346 | 1009 | кг | кг | 1 | 0.11 | 174.93 | 0 | 0 | 0 | 0 | 1 | 0 | )*0 | 0 | 2 | 47679510 | 3895 | 0 | 0 | 0 | 0 | 0 | 0 | 0 | 0
1796 | 47679516 | 47679508 | 30417856 | 1 | 1 | 1 | 3 | 01.7.15.13-0002 | ФСБЦ-2022, 01.7.15.13-0002, приказ Минстроя России от 18.05.2022 г. № 378/пр | Шплинты проволочные | 1346 | 1009 | кг | кг | 1 | 0.4 | 118.72 | 0 | 0 | 0 | 0 | 1 | 0 | )*0 | 0 | 2 | 47679511 | 3896 | 0 | 0 | 0 | 0 | 0 | 0 | 0 | 0
1796 | 47679517 | 47679508 | 30424864 | 1 | 1 | 1 | 3 | 08.4.03.02-0002 | ФСБЦ-2022, 08.4.03.02-0002, приказ Минстроя России от 18.05.2022 г. № 378/пр | Сталь арматурная горячекатаная гладкая, класс A-I, диаметр 6-22 мм | 1348 | 1009 | т | т | 1000 | 0.002 | 42383.7 | 0 | 0 | 0 | 0 | 1 | 0 | )*0 | 0 | 2 | 47679512 | 3897 | 0 | 0 | 0 | 0 | 0 | 0 | 0 | 0
1796 | 47679518 | 47679508 | 30347491 | 111 | 1 | 1 | 3 | 421/пр_2020_п.75_пп.а |  | Сметная стоимость вспомогательных ненормируемых материальных ресурсов, не учтенная в сметной норме, 2% | 3277935 | 1013 | % | % | 1 | 2 | 0 | 0 | 0 | 0 | 0 | 0 | 0 | )*0 | 0 | 2 | 47679513 | 3898 | 0 | 0 | 0 | 0 | 0 | 0 | 0 | 0
1799 | 47679534 | 47679520 | 30341713 | 111 | 1 | 1 | 1 | 1-100-38 |  | Затраты труда рабочих (Средний разряд - 3,8) | 1191 | 1013 | чел.-ч. | чел.-ч. | 1 | 31.44 | 0 | 0 | 0 | 793.61 | 0 | 1 | 1 | )*1,20 | 37.728 | 2 | 47679521 | 3899 | 0 | 0 | 0 | 0 | 0 | 0 | 0 | 0
1799 | 47679535 | 47679520 | 30341891 | 111 | 1 | 1 | 1 | 4-100-00 |  | Затраты труда машинистов | 1191 | 1013 | чел.-ч. | чел.-ч. | 1 | 0.64 | 0 | 0 | 0 | 0 | 0 | 1 | 2 | )*1,20 | 0.768 | 2 | 47679522 | 3900 | 0 | 0 | 0 | 0 | 0 | 0 | 0 | 0
1799 | 47679536 | 47679520 | 30462801 | 1 | 1 | 1 | 2 | 91.05.05-015 | ФСЭМ-2022, 91.05.05-015, приказ Минстроя России от 18.05.2022 г. № 378/пр | Краны на автомобильном ходу, грузоподъемность 16 т | 1368 | 1011 | маш.-ч | маш.-ч | 1 | 0.32 | 0 | 1626.29 | 1090.46 | 0 | 0 | 1 | 0 | )*1,20 | 0.384 | 2 | 47679523 | 3901 | 0 | 0 | 0 | 0 | 0 | 0 | 0 | 0
1799 | 47679537 | 47679520 | 30463686 | 1 | 1 | 1 | 2 | 91.14.02-001 | ФСЭМ-2022 доп.7, 91.14.02-001, приказ Минстроя России от 02.08.2023 г. № 551/пр | Автомобили бортовые, грузоподъемность до 5 т | 1368 | 1011 | маш.-ч | маш.-ч | 1 | 0.32 | 0 | 641.7 | 811.79 | 0 | 0 | 1 | 0 | )*1,20 | 0.384 | 2 | 47679524 | 3902 | 0 | 0 | 0 | 0 | 0 | 0 | 0 | 0
1799 | 47679538 | 47679520 | 30416369 | 1 | 1 | 1 | 3 | 01.7.06.05-0041 | ФСБЦ-2022, 01.7.06.05-0041, приказ Минстроя России от 18.05.2022 г. № 378/пр | Ленты изоляционные хлопчатобумажные прорезиненные для электромонтажных и ремонтных работ, цвет черный, ширина 20 мм, толщина 0,35 мм | 1301 | 1003 | м | м | 1 | 33.33 | 5.87 | 0 | 0 | 0 | 0 | 1 | 0 |  | 33.33 | 2 | 47679525 | 3903 | 0 | 0 | 0 | 0 | 0 | 0 | 0 | 0
1799 | 47679539 | 47679520 | 30416536 | 1 | 1 | 1 | 3 | 01.7.07.20-0002 | ФСБЦ-2022, 01.7.07.20-0002, приказ Минстроя России от 18.05.2022 г. № 378/пр | Тальк молотый, сорт I | 1348 | 1009 | т | т | 1000 | 0.00157 | 43821.53 | 0 | 0 | 0 | 0 | 1 | 0 |  | 0.00157 | 2 | 47679526 | 3904 | 0 | 0 | 0 | 0 | 0 | 0 | 0 | 0
1799 | 47679540 | 47679520 | 30434082 | 1 | 1 | 1 | 3 | 14.4.02.04-0142 | ФСБЦ-2022, 14.4.02.04-0142, приказ Минстроя России от 18.05.2022 г. № 378/пр | Краска масляная МА-0115, мумия, сурик железный | 1346 | 1009 | кг | кг | 1 | 0.02 | 79.88 | 0 | 0 | 0 | 0 | 1 | 0 |  | 0.02 | 2 | 47679527 | 3905 | 0 | 0 | 0 | 0 | 0 | 0 | 0 | 0
1799 | 47679541 | 47679520 | 30441212 | 1 | 1 | 1 | 3 | 20.2.01.05-0014 | ФСБЦ-2022 доп.11, 20.2.01.05-0014, приказ Минстроя России от 09.08.2024 г. № 524/пр | Гильзы кабельные медные 240 мм | 1425 | 1013 | 100 ШТ | 100 ШТ | 1 | 0.05 | 28612.6 | 0 | 0 | 0 | 0 | 1 | 0 |  | 0.05 | 2 | 47679529 | 3907 | 0 | 0 | 0 | 0 | 0 | 0 | 0 | 0
1799 | 47679542 | 47679520 | 30441268 | 1 | 1 | 1 | 3 | 20.2.02.01-0017 | ФСБЦ-2022 доп.9, 20.2.02.01-0017, приказ Минстроя России от 16.02.2024 г. № 102/пр | Втулки полипропиленовые, диаметр 82 мм | 1407 | 1013 | 1000 ШТ | 1000 ШТ | 1 | 0.0122 | 8337.38 | 0 | 0 | 0 | 0 | 1 | 0 |  | 0.0122 | 2 | 47679531 | 3909 | 0 | 0 | 0 | 0 | 0 | 0 | 0 | 0
1799 | 47679543 | 47679520 | 30347491 | 111 | 1 | 1 | 3 | 421/пр_2020_п.75_пп.а |  | Сметная стоимость вспомогательных ненормируемых материальных ресурсов, не учтенная в сметной норме, 2% | 3277935 | 1013 | % | % | 1 | 2 | 0 | 0 | 0 | 0 | 0 | 0 | 0 |  | 2 | 2 | 47679533 | 3911 | 0 | 0 | 0 | 0 | 0 | 0 | 0 | 0
1800 | 47679534 | 47679520 | 30341713 | 111 | 1 | 1 | 1 | 1-100-38 |  | Затраты труда рабочих (Средний разряд - 3,8) | 1191 | 1013 | чел.-ч. | чел.-ч. | 1 | 31.44 | 0 | 0 | 0 | 793.61 | 0 | 1 | 1 | )*1,20 | 37.728 | 2 | 47679521 | 3912 | 0 | 0 | 0 | 0 | 0 | 0 | 0 | 0
1800 | 47679535 | 47679520 | 30341891 | 111 | 1 | 1 | 1 | 4-100-00 |  | Затраты труда машинистов | 1191 | 1013 | чел.-ч. | чел.-ч. | 1 | 0.64 | 0 | 0 | 0 | 0 | 0 | 1 | 2 | )*1,20 | 0.768 | 2 | 47679522 | 3913 | 0 | 0 | 0 | 0 | 0 | 0 | 0 | 0
1800 | 47679536 | 47679520 | 30462801 | 1 | 1 | 1 | 2 | 91.05.05-015 | ФСЭМ-2022, 91.05.05-015, приказ Минстроя России от 18.05.2022 г. № 378/пр | Краны на автомобильном ходу, грузоподъемность 16 т | 1368 | 1011 | маш.-ч | маш.-ч | 1 | 0.32 | 0 | 1626.29 | 1090.46 | 0 | 0 | 1 | 0 | )*1,20 | 0.384 | 2 | 47679523 | 3914 | 0 | 0 | 0 | 0 | 0 | 0 | 0 | 0
1800 | 47679537 | 47679520 | 30463686 | 1 | 1 | 1 | 2 | 91.14.02-001 | ФСЭМ-2022 доп.7, 91.14.02-001, приказ Минстроя России от 02.08.2023 г. № 551/пр | Автомобили бортовые, грузоподъемность до 5 т | 1368 | 1011 | маш.-ч | маш.-ч | 1 | 0.32 | 0 | 641.7 | 811.79 | 0 | 0 | 1 | 0 | )*1,20 | 0.384 | 2 | 47679524 | 3915 | 0 | 0 | 0 | 0 | 0 | 0 | 0 | 0
1800 | 47679538 | 47679520 | 30416369 | 1 | 1 | 1 | 3 | 01.7.06.05-0041 | ФСБЦ-2022, 01.7.06.05-0041, приказ Минстроя России от 18.05.2022 г. № 378/пр | Ленты изоляционные хлопчатобумажные прорезиненные для электромонтажных и ремонтных работ, цвет черный, ширина 20 мм, толщина 0,35 мм | 1301 | 1003 | м | м | 1 | 33.33 | 5.87 | 0 | 0 | 0 | 0 | 1 | 0 |  | 33.33 | 2 | 47679525 | 3916 | 0 | 0 | 0 | 0 | 0 | 0 | 0 | 0
1800 | 47679539 | 47679520 | 30416536 | 1 | 1 | 1 | 3 | 01.7.07.20-0002 | ФСБЦ-2022, 01.7.07.20-0002, приказ Минстроя России от 18.05.2022 г. № 378/пр | Тальк молотый, сорт I | 1348 | 1009 | т | т | 1000 | 0.00157 | 43821.53 | 0 | 0 | 0 | 0 | 1 | 0 |  | 0.00157 | 2 | 47679526 | 3917 | 0 | 0 | 0 | 0 | 0 | 0 | 0 | 0
1800 | 47679540 | 47679520 | 30434082 | 1 | 1 | 1 | 3 | 14.4.02.04-0142 | ФСБЦ-2022, 14.4.02.04-0142, приказ Минстроя России от 18.05.2022 г. № 378/пр | Краска масляная МА-0115, мумия, сурик железный | 1346 | 1009 | кг | кг | 1 | 0.02 | 79.88 | 0 | 0 | 0 | 0 | 1 | 0 |  | 0.02 | 2 | 47679527 | 3918 | 0 | 0 | 0 | 0 | 0 | 0 | 0 | 0
1800 | 47679541 | 47679520 | 30441212 | 1 | 1 | 1 | 3 | 20.2.01.05-0014 | ФСБЦ-2022 доп.11, 20.2.01.05-0014, приказ Минстроя России от 09.08.2024 г. № 524/пр | Гильзы кабельные медные 240 мм | 1425 | 1013 | 100 ШТ | 100 ШТ | 1 | 0.05 | 28612.6 | 0 | 0 | 0 | 0 | 1 | 0 |  | 0.05 | 2 | 47679529 | 3920 | 0 | 0 | 0 | 0 | 0 | 0 | 0 | 0
1800 | 47679542 | 47679520 | 30441268 | 1 | 1 | 1 | 3 | 20.2.02.01-0017 | ФСБЦ-2022 доп.9, 20.2.02.01-0017, приказ Минстроя России от 16.02.2024 г. № 102/пр | Втулки полипропиленовые, диаметр 82 мм | 1407 | 1013 | 1000 ШТ | 1000 ШТ | 1 | 0.0122 | 8337.38 | 0 | 0 | 0 | 0 | 1 | 0 |  | 0.0122 | 2 | 47679531 | 3922 | 0 | 0 | 0 | 0 | 0 | 0 | 0 | 0
1800 | 47679543 | 47679520 | 30347491 | 111 | 1 | 1 | 3 | 421/пр_2020_п.75_пп.а |  | Сметная стоимость вспомогательных ненормируемых материальных ресурсов, не учтенная в сметной норме, 2% | 3277935 | 1013 | % | % | 1 | 2 | 0 | 0 | 0 | 0 | 0 | 0 | 0 |  | 2 | 2 | 47679533 | 3924 | 0 | 0 | 0 | 0 | 0 | 0 | 0 | 0
1815 | 47679556 | 47679551 | 30341705 | 111 | 1 | 1 | 1 | 1-100-36 |  | Затраты труда рабочих (Средний разряд - 3,6) | 1191 | 1013 | чел.-ч. | чел.-ч. | 1 | 15.2 | 0 | 0 | 0 | 775.44 | 0 | 1 | 1 | )*1,20 | 18.24 | 2 | 47679552 | 3925 | 0 | 0 | 0 | 0 | 0 | 0 | 0 | 0
1815 | 47679557 | 47679551 | 30416215 | 1 | 1 | 1 | 3 | 01.7.03.04-0001 | ФСБЦ-2022, 01.7.03.04-0001, приказ Минстроя России от 18.05.2022 г. № 378/пр | Электроэнергия | 1383 | 1013 | КВТ-Ч | КВТ-Ч | 1 | 5.3376 | 7.32 | 0 | 0 | 0 | 0 | 1 | 0 |  | 5.3376 | 2 | 47679553 | 3926 | 0 | 0 | 0 | 0 | 0 | 0 | 0 | 0
1815 | 47679558 | 47679551 | 30417659 | 1 | 1 | 1 | 3 | 01.7.15.07-0152 | ФСБЦ-2022, 01.7.15.07-0152, приказ Минстроя России от 18.05.2022 г. № 378/пр | Дюбели пластмассовые с шурупами, диаметр 6 мм, длина 35 мм, диаметр шурупа 3,5 мм, длина шурупа 50 мм | 1425 | 1013 | 100 ШТ | 100 ШТ | 1 | 1.75 | 52.34 | 0 | 0 | 0 | 0 | 1 | 0 |  | 1.75 | 2 | 47679554 | 3927 | 0 | 0 | 0 | 0 | 0 | 0 | 0 | 0
1815 | 47679559 | 47679551 | 30347491 | 111 | 1 | 1 | 3 | 421/пр_2020_п.75_пп.а |  | Сметная стоимость вспомогательных ненормируемых материальных ресурсов, не учтенная в сметной норме, 2% | 3277935 | 1013 | % | % | 1 | 2 | 0 | 0 | 0 | 0 | 0 | 0 | 0 |  | 2 | 2 | 47679555 | 3928 | 0 | 0 | 0 | 0 | 0 | 0 | 0 | 0
1816 | 47679556 | 47679551 | 30341705 | 111 | 1 | 1 | 1 | 1-100-36 |  | Затраты труда рабочих (Средний разряд - 3,6) | 1191 | 1013 | чел.-ч. | чел.-ч. | 1 | 15.2 | 0 | 0 | 0 | 775.44 | 0 | 1 | 1 | )*1,20 | 18.24 | 2 | 47679552 | 3929 | 0 | 0 | 0 | 0 | 0 | 0 | 0 | 0
1816 | 47679557 | 47679551 | 30416215 | 1 | 1 | 1 | 3 | 01.7.03.04-0001 | ФСБЦ-2022, 01.7.03.04-0001, приказ Минстроя России от 18.05.2022 г. № 378/пр | Электроэнергия | 1383 | 1013 | КВТ-Ч | КВТ-Ч | 1 | 5.3376 | 7.32 | 0 | 0 | 0 | 0 | 1 | 0 |  | 5.3376 | 2 | 47679553 | 3930 | 0 | 0 | 0 | 0 | 0 | 0 | 0 | 0
1816 | 47679558 | 47679551 | 30417659 | 1 | 1 | 1 | 3 | 01.7.15.07-0152 | ФСБЦ-2022, 01.7.15.07-0152, приказ Минстроя России от 18.05.2022 г. № 378/пр | Дюбели пластмассовые с шурупами, диаметр 6 мм, длина 35 мм, диаметр шурупа 3,5 мм, длина шурупа 50 мм | 1425 | 1013 | 100 ШТ | 100 ШТ | 1 | 1.75 | 52.34 | 0 | 0 | 0 | 0 | 1 | 0 |  | 1.75 | 2 | 47679554 | 3931 | 0 | 0 | 0 | 0 | 0 | 0 | 0 | 0
1816 | 47679559 | 47679551 | 30347491 | 111 | 1 | 1 | 3 | 421/пр_2020_п.75_пп.а |  | Сметная стоимость вспомогательных ненормируемых материальных ресурсов, не учтенная в сметной норме, 2% | 3277935 | 1013 | % | % | 1 | 2 | 0 | 0 | 0 | 0 | 0 | 0 | 0 |  | 2 | 2 | 47679555 | 3932 | 0 | 0 | 0 | 0 | 0 | 0 | 0 | 0
1819 | 47679573 | 47679561 | 30341713 | 111 | 1 | 1 | 1 | 1-100-38 |  | Затраты труда рабочих (Средний разряд - 3,8) | 1191 | 1013 | чел.-ч. | чел.-ч. | 1 | 31.28 | 0 | 0 | 0 | 793.61 | 0 | 1 | 1 | )*1,20 | 37.536 | 2 | 47679562 | 3933 | 0 | 0 | 0 | 0 | 0 | 0 | 0 | 0
1819 | 47679574 | 47679561 | 30341891 | 111 | 1 | 1 | 1 | 4-100-00 |  | Затраты труда машинистов | 1191 | 1013 | чел.-ч. | чел.-ч. | 1 | 0.7 | 0 | 0 | 0 | 0 | 0 | 1 | 2 | )*1,20 | 0.84 | 2 | 47679563 | 3934 | 0 | 0 | 0 | 0 | 0 | 0 | 0 | 0
1819 | 47679575 | 47679561 | 30462801 | 1 | 1 | 1 | 2 | 91.05.05-015 | ФСЭМ-2022, 91.05.05-015, приказ Минстроя России от 18.05.2022 г. № 378/пр | Краны на автомобильном ходу, грузоподъемность 16 т | 1368 | 1011 | маш.-ч | маш.-ч | 1 | 0.35 | 0 | 1626.29 | 1090.46 | 0 | 0 | 1 | 0 | )*1,20 | 0.42 | 2 | 47679564 | 3935 | 0 | 0 | 0 | 0 | 0 | 0 | 0 | 0
1819 | 47679576 | 47679561 | 30463686 | 1 | 1 | 1 | 2 | 91.14.02-001 | ФСЭМ-2022 доп.7, 91.14.02-001, приказ Минстроя России от 02.08.2023 г. № 551/пр | Автомобили бортовые, грузоподъемность до 5 т | 1368 | 1011 | маш.-ч | маш.-ч | 1 | 0.35 | 0 | 641.7 | 811.79 | 0 | 0 | 1 | 0 | )*1,20 | 0.42 | 2 | 47679565 | 3936 | 0 | 0 | 0 | 0 | 0 | 0 | 0 | 0
1819 | 47679577 | 47679561 | 30463880 | 1 | 1 | 1 | 2 | 91.17.04-233 | ФСЭМ-2022, 91.17.04-233, приказ Минстроя России от 18.05.2022 г. № 378/пр | Аппараты сварочные для ручной дуговой сварки, сварочный ток до 350 А | 1368 | 1011 | маш.-ч | маш.-ч | 1 | 2.16 | 0 | 34.61 | 0 | 0 | 0 | 1 | 0 | )*1,20 | 2.592 | 2 | 47679566 | 3937 | 0 | 0 | 0 | 0 | 0 | 0 | 0 | 0
1819 | 47679578 | 47679561 | 30416215 | 1 | 1 | 1 | 3 | 01.7.03.04-0001 | ФСБЦ-2022, 01.7.03.04-0001, приказ Минстроя России от 18.05.2022 г. № 378/пр | Электроэнергия | 1383 | 1013 | КВТ-Ч | КВТ-Ч | 1 | 1.1488 | 7.32 | 0 | 0 | 0 | 0 | 1 | 0 |  | 1.1488 | 2 | 47679568 | 3939 | 0 | 0 | 0 | 0 | 0 | 0 | 0 | 0
1819 | 47679579 | 47679561 | 30416930 | 1 | 1 | 1 | 3 | 01.7.11.07-0227 | ФСБЦ-2022, 01.7.11.07-0227, приказ Минстроя России от 18.05.2022 г. № 378/пр | Электроды сварочные для сварки низколегированных и углеродистых сталей УОНИ 13/45, Э42А, диаметр 4-5 мм | 1346 | 1009 | кг | кг | 1 | 0.96 | 155.63 | 0 | 0 | 0 | 0 | 1 | 0 |  | 0.96 | 2 | 47679569 | 3940 | 0 | 0 | 0 | 0 | 0 | 0 | 0 | 0
1819 | 47679580 | 47679561 | 30433635 | 1 | 1 | 1 | 3 | 14.1.02.01-0002 | ФСБЦ-2022, 14.1.02.01-0002, приказ Минстроя России от 18.05.2022 г. № 378/пр | Клей, марка БМК-5к | 1346 | 1009 | кг | кг | 1 | 0.55 | 160.07 | 0 | 0 | 0 | 0 | 1 | 0 |  | 0.55 | 2 | 47679571 | 3942 | 0 | 0 | 0 | 0 | 0 | 0 | 0 | 0
1819 | 47679581 | 47679561 | 30347491 | 111 | 1 | 1 | 3 | 421/пр_2020_п.75_пп.а |  | Сметная стоимость вспомогательных ненормируемых материальных ресурсов, не учтенная в сметной норме, 2% | 3277935 | 1013 | % | % | 1 | 2 | 0 | 0 | 0 | 0 | 0 | 0 | 0 |  | 2 | 2 | 47679572 | 3943 | 0 | 0 | 0 | 0 | 0 | 0 | 0 | 0
1820 | 47679573 | 47679561 | 30341713 | 111 | 1 | 1 | 1 | 1-100-38 |  | Затраты труда рабочих (Средний разряд - 3,8) | 1191 | 1013 | чел.-ч. | чел.-ч. | 1 | 31.28 | 0 | 0 | 0 | 793.61 | 0 | 1 | 1 | )*1,20 | 37.536 | 2 | 47679562 | 3944 | 0 | 0 | 0 | 0 | 0 | 0 | 0 | 0
1820 | 47679574 | 47679561 | 30341891 | 111 | 1 | 1 | 1 | 4-100-00 |  | Затраты труда машинистов | 1191 | 1013 | чел.-ч. | чел.-ч. | 1 | 0.7 | 0 | 0 | 0 | 0 | 0 | 1 | 2 | )*1,20 | 0.84 | 2 | 47679563 | 3945 | 0 | 0 | 0 | 0 | 0 | 0 | 0 | 0
1820 | 47679575 | 47679561 | 30462801 | 1 | 1 | 1 | 2 | 91.05.05-015 | ФСЭМ-2022, 91.05.05-015, приказ Минстроя России от 18.05.2022 г. № 378/пр | Краны на автомобильном ходу, грузоподъемность 16 т | 1368 | 1011 | маш.-ч | маш.-ч | 1 | 0.35 | 0 | 1626.29 | 1090.46 | 0 | 0 | 1 | 0 | )*1,20 | 0.42 | 2 | 47679564 | 3946 | 0 | 0 | 0 | 0 | 0 | 0 | 0 | 0
1820 | 47679576 | 47679561 | 30463686 | 1 | 1 | 1 | 2 | 91.14.02-001 | ФСЭМ-2022 доп.7, 91.14.02-001, приказ Минстроя России от 02.08.2023 г. № 551/пр | Автомобили бортовые, грузоподъемность до 5 т | 1368 | 1011 | маш.-ч | маш.-ч | 1 | 0.35 | 0 | 641.7 | 811.79 | 0 | 0 | 1 | 0 | )*1,20 | 0.42 | 2 | 47679565 | 3947 | 0 | 0 | 0 | 0 | 0 | 0 | 0 | 0
1820 | 47679577 | 47679561 | 30463880 | 1 | 1 | 1 | 2 | 91.17.04-233 | ФСЭМ-2022, 91.17.04-233, приказ Минстроя России от 18.05.2022 г. № 378/пр | Аппараты сварочные для ручной дуговой сварки, сварочный ток до 350 А | 1368 | 1011 | маш.-ч | маш.-ч | 1 | 2.16 | 0 | 34.61 | 0 | 0 | 0 | 1 | 0 | )*1,20 | 2.592 | 2 | 47679566 | 3948 | 0 | 0 | 0 | 0 | 0 | 0 | 0 | 0
1820 | 47679578 | 47679561 | 30416215 | 1 | 1 | 1 | 3 | 01.7.03.04-0001 | ФСБЦ-2022, 01.7.03.04-0001, приказ Минстроя России от 18.05.2022 г. № 378/пр | Электроэнергия | 1383 | 1013 | КВТ-Ч | КВТ-Ч | 1 | 1.1488 | 7.32 | 0 | 0 | 0 | 0 | 1 | 0 |  | 1.1488 | 2 | 47679568 | 3950 | 0 | 0 | 0 | 0 | 0 | 0 | 0 | 0
1820 | 47679579 | 47679561 | 30416930 | 1 | 1 | 1 | 3 | 01.7.11.07-0227 | ФСБЦ-2022, 01.7.11.07-0227, приказ Минстроя России от 18.05.2022 г. № 378/пр | Электроды сварочные для сварки низколегированных и углеродистых сталей УОНИ 13/45, Э42А, диаметр 4-5 мм | 1346 | 1009 | кг | кг | 1 | 0.96 | 155.63 | 0 | 0 | 0 | 0 | 1 | 0 |  | 0.96 | 2 | 47679569 | 3951 | 0 | 0 | 0 | 0 | 0 | 0 | 0 | 0
1820 | 47679580 | 47679561 | 30433635 | 1 | 1 | 1 | 3 | 14.1.02.01-0002 | ФСБЦ-2022, 14.1.02.01-0002, приказ Минстроя России от 18.05.2022 г. № 378/пр | Клей, марка БМК-5к | 1346 | 1009 | кг | кг | 1 | 0.55 | 160.07 | 0 | 0 | 0 | 0 | 1 | 0 |  | 0.55 | 2 | 47679571 | 3953 | 0 | 0 | 0 | 0 | 0 | 0 | 0 | 0
1820 | 47679581 | 47679561 | 30347491 | 111 | 1 | 1 | 3 | 421/пр_2020_п.75_пп.а |  | Сметная стоимость вспомогательных ненормируемых материальных ресурсов, не учтенная в сметной норме, 2% | 3277935 | 1013 | % | % | 1 | 2 | 0 | 0 | 0 | 0 | 0 | 0 | 0 |  | 2 | 2 | 47679572 | 3954 | 0 | 0 | 0 | 0 | 0 | 0 | 0 | 0
1831 | 47679599 | 47679587 | 30341713 | 111 | 1 | 1 | 1 | 1-100-38 |  | Затраты труда рабочих (Средний разряд - 3,8) | 1191 | 1013 | чел.-ч. | чел.-ч. | 1 | 13.36 | 0 | 0 | 0 | 793.61 | 0 | 1 | 1 | )*1,2)*1,15 | 18.4368 | 2 | 47679588 | 3955 | 0 | 0 | 0 | 0 | 0 | 0 | 0 | 0
1831 | 47679600 | 47679587 | 30341891 | 111 | 1 | 1 | 1 | 4-100-00 |  | Затраты труда машинистов | 1191 | 1013 | чел.-ч. | чел.-ч. | 1 | 4.58 | 0 | 0 | 0 | 0 | 0 | 1 | 2 | )*1,2)*1,15 | 6.3204 | 2 | 47679589 | 3956 | 0 | 0 | 0 | 0 | 0 | 0 | 0 | 0
1831 | 47679601 | 47679587 | 30462801 | 1 | 1 | 1 | 2 | 91.05.05-015 | ФСЭМ-2022, 91.05.05-015, приказ Минстроя России от 18.05.2022 г. № 378/пр | Краны на автомобильном ходу, грузоподъемность 16 т | 1368 | 1011 | маш.-ч | маш.-ч | 1 | 0.2 | 0 | 1626.29 | 1090.46 | 0 | 0 | 1 | 0 | )*1,2)*1,15 | 0.276 | 2 | 47679590 | 3957 | 0 | 0 | 0 | 0 | 0 | 0 | 0 | 0
1831 | 47679602 | 47679587 | 30462898 | 1 | 1 | 1 | 2 | 91.06.01-003 | ФСЭМ-2022, 91.06.01-003, приказ Минстроя России от 18.05.2022 г. № 378/пр | Домкраты гидравлические, грузоподъемность 63-100 т | 1368 | 1011 | маш.-ч | маш.-ч | 1 | 3.13 | 0 | 1.75 | 0 | 0 | 0 | 1 | 0 | )*1,2)*1,15 | 4.3194 | 2 | 47679591 | 3958 | 0 | 0 | 0 | 0 | 0 | 0 | 0 | 0
1831 | 47679603 | 47679587 | 30462941 | 1 | 1 | 1 | 2 | 91.06.03-061 | ФСЭМ-2022, 91.06.03-061, приказ Минстроя России от 18.05.2022 г. № 378/пр | Лебедки электрические тяговым усилием до 12,26 кН (1,25 т) | 1368 | 1011 | маш.-ч | маш.-ч | 1 | 3.13 | 0 | 8.84 | 0 | 0 | 0 | 1 | 0 | )*1,2)*1,15 | 4.3194 | 2 | 47679592 | 3959 | 0 | 0 | 0 | 0 | 0 | 0 | 0 | 0
1831 | 47679604 | 47679587 | 30463014 | 1 | 1 | 1 | 2 | 91.06.09-001 | ФСЭМ-2022, 91.06.09-001, приказ Минстроя России от 18.05.2022 г. № 378/пр | Подъемники телескопические самоходные, рабочая высота 26 м, грузоподъемность 250 кг | 1368 | 1011 | маш.-ч | маш.-ч | 1 | 4.18 | 0 | 1472.34 | 661.99 | 0 | 0 | 1 | 0 | )*1,2)*1,15 | 5.7684 | 2 | 47679593 | 3960 | 0 | 0 | 0 | 0 | 0 | 0 | 0 | 0
1831 | 47679605 | 47679587 | 30463686 | 1 | 1 | 1 | 2 | 91.14.02-001 | ФСЭМ-2022 доп.7, 91.14.02-001, приказ Минстроя России от 02.08.2023 г. № 551/пр | Автомобили бортовые, грузоподъемность до 5 т | 1368 | 1011 | маш.-ч | маш.-ч | 1 | 0.2 | 0 | 641.7 | 811.79 | 0 | 0 | 1 | 0 | )*1,2)*1,15 | 0.276 | 2 | 47679594 | 3961 | 0 | 0 | 0 | 0 | 0 | 0 | 0 | 0
1831 | 47679606 | 47679587 | 30416383 | 1 | 1 | 1 | 3 | 01.7.06.07-0002 | ФСБЦ-2022, 01.7.06.07-0002, приказ Минстроя России от 18.05.2022 г. № 378/пр | Ленты монтажные из пластмассы для бандажирования проводов, скрепляются пластмассовыми кнопками, ширина 10 мм | 1302 | 1003 | 10 м | 10 м | 10 | 0.245 | 37.71 | 0 | 0 | 0 | 0 | 1 | 0 |  | 0.245 | 2 | 47679595 | 3962 | 0 | 0 | 0 | 0 | 0 | 0 | 0 | 0
1831 | 47679607 | 47679587 | 30426080 | 1 | 1 | 1 | 3 | 10.3.02.03-0011 | ФСБЦ-2022, 10.3.02.03-0011, приказ Минстроя России от 18.05.2022 г. № 378/пр | Припои оловянно-свинцовые бессурьмянистые, марка ПОС30 | 1346 | 1009 | кг | кг | 1 | 0.5 | 931.11 | 0 | 0 | 0 | 0 | 1 | 0 |  | 0.5 | 2 | 47679596 | 3963 | 0 | 0 | 0 | 0 | 0 | 0 | 0 | 0
1831 | 47679608 | 47679587 | 30434108 | 1 | 1 | 1 | 3 | 14.4.03.03-0002 | ФСБЦ-2022 доп.4, 14.4.03.03-0002, приказ Минстроя России от 27.12.2022 г. № 1133/пр | Лак битумный БТ-123 | 1348 | 1009 | т | т | 1000 | 0.00288 | 82698.14 | 0 | 0 | 0 | 0 | 1 | 0 |  | 0.00288 | 2 | 47679597 | 3964 | 0 | 0 | 0 | 0 | 0 | 0 | 0 | 0
1831 | 47679609 | 47679587 | 30347491 | 111 | 1 | 1 | 3 | 421/пр_2020_п.75_пп.а |  | Сметная стоимость вспомогательных ненормируемых материальных ресурсов, не учтенная в сметной норме, 2% | 3277935 | 1013 | % | % | 1 | 2 | 0 | 0 | 0 | 0 | 0 | 0 | 0 |  | 2 | 2 | 47679598 | 3965 | 0 | 0 | 0 | 0 | 0 | 0 | 0 | 0
1832 | 47679599 | 47679587 | 30341713 | 111 | 1 | 1 | 1 | 1-100-38 |  | Затраты труда рабочих (Средний разряд - 3,8) | 1191 | 1013 | чел.-ч. | чел.-ч. | 1 | 13.36 | 0 | 0 | 0 | 793.61 | 0 | 1 | 1 | )*1,2)*1,15 | 18.4368 | 2 | 47679588 | 3966 | 0 | 0 | 0 | 0 | 0 | 0 | 0 | 0
1832 | 47679600 | 47679587 | 30341891 | 111 | 1 | 1 | 1 | 4-100-00 |  | Затраты труда машинистов | 1191 | 1013 | чел.-ч. | чел.-ч. | 1 | 4.58 | 0 | 0 | 0 | 0 | 0 | 1 | 2 | )*1,2)*1,15 | 6.3204 | 2 | 47679589 | 3967 | 0 | 0 | 0 | 0 | 0 | 0 | 0 | 0
1832 | 47679601 | 47679587 | 30462801 | 1 | 1 | 1 | 2 | 91.05.05-015 | ФСЭМ-2022, 91.05.05-015, приказ Минстроя России от 18.05.2022 г. № 378/пр | Краны на автомобильном ходу, грузоподъемность 16 т | 1368 | 1011 | маш.-ч | маш.-ч | 1 | 0.2 | 0 | 1626.29 | 1090.46 | 0 | 0 | 1 | 0 | )*1,2)*1,15 | 0.276 | 2 | 47679590 | 3968 | 0 | 0 | 0 | 0 | 0 | 0 | 0 | 0
1832 | 47679602 | 47679587 | 30462898 | 1 | 1 | 1 | 2 | 91.06.01-003 | ФСЭМ-2022, 91.06.01-003, приказ Минстроя России от 18.05.2022 г. № 378/пр | Домкраты гидравлические, грузоподъемность 63-100 т | 1368 | 1011 | маш.-ч | маш.-ч | 1 | 3.13 | 0 | 1.75 | 0 | 0 | 0 | 1 | 0 | )*1,2)*1,15 | 4.3194 | 2 | 47679591 | 3969 | 0 | 0 | 0 | 0 | 0 | 0 | 0 | 0
1832 | 47679603 | 47679587 | 30462941 | 1 | 1 | 1 | 2 | 91.06.03-061 | ФСЭМ-2022, 91.06.03-061, приказ Минстроя России от 18.05.2022 г. № 378/пр | Лебедки электрические тяговым усилием до 12,26 кН (1,25 т) | 1368 | 1011 | маш.-ч | маш.-ч | 1 | 3.13 | 0 | 8.84 | 0 | 0 | 0 | 1 | 0 | )*1,2)*1,15 | 4.3194 | 2 | 47679592 | 3970 | 0 | 0 | 0 | 0 | 0 | 0 | 0 | 0
1832 | 47679604 | 47679587 | 30463014 | 1 | 1 | 1 | 2 | 91.06.09-001 | ФСЭМ-2022, 91.06.09-001, приказ Минстроя России от 18.05.2022 г. № 378/пр | Подъемники телескопические самоходные, рабочая высота 26 м, грузоподъемность 250 кг | 1368 | 1011 | маш.-ч | маш.-ч | 1 | 4.18 | 0 | 1472.34 | 661.99 | 0 | 0 | 1 | 0 | )*1,2)*1,15 | 5.7684 | 2 | 47679593 | 3971 | 0 | 0 | 0 | 0 | 0 | 0 | 0 | 0
1832 | 47679605 | 47679587 | 30463686 | 1 | 1 | 1 | 2 | 91.14.02-001 | ФСЭМ-2022 доп.7, 91.14.02-001, приказ Минстроя России от 02.08.2023 г. № 551/пр | Автомобили бортовые, грузоподъемность до 5 т | 1368 | 1011 | маш.-ч | маш.-ч | 1 | 0.2 | 0 | 641.7 | 811.79 | 0 | 0 | 1 | 0 | )*1,2)*1,15 | 0.276 | 2 | 47679594 | 3972 | 0 | 0 | 0 | 0 | 0 | 0 | 0 | 0
1832 | 47679606 | 47679587 | 30416383 | 1 | 1 | 1 | 3 | 01.7.06.07-0002 | ФСБЦ-2022, 01.7.06.07-0002, приказ Минстроя России от 18.05.2022 г. № 378/пр | Ленты монтажные из пластмассы для бандажирования проводов, скрепляются пластмассовыми кнопками, ширина 10 мм | 1302 | 1003 | 10 м | 10 м | 10 | 0.245 | 37.71 | 0 | 0 | 0 | 0 | 1 | 0 |  | 0.245 | 2 | 47679595 | 3973 | 0 | 0 | 0 | 0 | 0 | 0 | 0 | 0
1832 | 47679607 | 47679587 | 30426080 | 1 | 1 | 1 | 3 | 10.3.02.03-0011 | ФСБЦ-2022, 10.3.02.03-0011, приказ Минстроя России от 18.05.2022 г. № 378/пр | Припои оловянно-свинцовые бессурьмянистые, марка ПОС30 | 1346 | 1009 | кг | кг | 1 | 0.5 | 931.11 | 0 | 0 | 0 | 0 | 1 | 0 |  | 0.5 | 2 | 47679596 | 3974 | 0 | 0 | 0 | 0 | 0 | 0 | 0 | 0
1832 | 47679608 | 47679587 | 30434108 | 1 | 1 | 1 | 3 | 14.4.03.03-0002 | ФСБЦ-2022 доп.4, 14.4.03.03-0002, приказ Минстроя России от 27.12.2022 г. № 1133/пр | Лак битумный БТ-123 | 1348 | 1009 | т | т | 1000 | 0.00288 | 82698.14 | 0 | 0 | 0 | 0 | 1 | 0 |  | 0.00288 | 2 | 47679597 | 3975 | 0 | 0 | 0 | 0 | 0 | 0 | 0 | 0
1832 | 47679609 | 47679587 | 30347491 | 111 | 1 | 1 | 3 | 421/пр_2020_п.75_пп.а |  | Сметная стоимость вспомогательных ненормируемых материальных ресурсов, не учтенная в сметной норме, 2% | 3277935 | 1013 | % | % | 1 | 2 | 0 | 0 | 0 | 0 | 0 | 0 | 0 |  | 2 | 2 | 47679598 | 3976 | 0 | 0 | 0 | 0 | 0 | 0 | 0 | 0
1835 | 47679623 | 47679611 | 30341713 | 111 | 1 | 1 | 1 | 1-100-38 |  | Затраты труда рабочих (Средний разряд - 3,8) | 1191 | 1013 | чел.-ч. | чел.-ч. | 1 | 14.08 | 0 | 0 | 0 | 793.61 | 0 | 1 | 1 | )*1,2)*1,15 | 19.4304 | 2 | 47679612 | 3977 | 0 | 0 | 0 | 0 | 0 | 0 | 0 | 0
1835 | 47679624 | 47679611 | 30341891 | 111 | 1 | 1 | 1 | 4-100-00 |  | Затраты труда машинистов | 1191 | 1013 | чел.-ч. | чел.-ч. | 1 | 0.4 | 0 | 0 | 0 | 0 | 0 | 1 | 2 | )*1,2)*1,15 | 0.552 | 2 | 47679613 | 3978 | 0 | 0 | 0 | 0 | 0 | 0 | 0 | 0
1835 | 47679625 | 47679611 | 30462801 | 1 | 1 | 1 | 2 | 91.05.05-015 | ФСЭМ-2022, 91.05.05-015, приказ Минстроя России от 18.05.2022 г. № 378/пр | Краны на автомобильном ходу, грузоподъемность 16 т | 1368 | 1011 | маш.-ч | маш.-ч | 1 | 0.2 | 0 | 1626.29 | 1090.46 | 0 | 0 | 1 | 0 | )*1,2)*1,15 | 0.276 | 2 | 47679614 | 3979 | 0 | 0 | 0 | 0 | 0 | 0 | 0 | 0
1835 | 47679626 | 47679611 | 30462898 | 1 | 1 | 1 | 2 | 91.06.01-003 | ФСЭМ-2022, 91.06.01-003, приказ Минстроя России от 18.05.2022 г. № 378/пр | Домкраты гидравлические, грузоподъемность 63-100 т | 1368 | 1011 | маш.-ч | маш.-ч | 1 | 3.34 | 0 | 1.75 | 0 | 0 | 0 | 1 | 0 | )*1,2)*1,15 | 4.6092 | 2 | 47679615 | 3980 | 0 | 0 | 0 | 0 | 0 | 0 | 0 | 0
1835 | 47679627 | 47679611 | 30462941 | 1 | 1 | 1 | 2 | 91.06.03-061 | ФСЭМ-2022, 91.06.03-061, приказ Минстроя России от 18.05.2022 г. № 378/пр | Лебедки электрические тяговым усилием до 12,26 кН (1,25 т) | 1368 | 1011 | маш.-ч | маш.-ч | 1 | 3.34 | 0 | 8.84 | 0 | 0 | 0 | 1 | 0 | )*1,2)*1,15 | 4.6092 | 2 | 47679616 | 3981 | 0 | 0 | 0 | 0 | 0 | 0 | 0 | 0
1835 | 47679628 | 47679611 | 30463686 | 1 | 1 | 1 | 2 | 91.14.02-001 | ФСЭМ-2022 доп.7, 91.14.02-001, приказ Минстроя России от 02.08.2023 г. № 551/пр | Автомобили бортовые, грузоподъемность до 5 т | 1368 | 1011 | маш.-ч | маш.-ч | 1 | 0.2 | 0 | 641.7 | 811.79 | 0 | 0 | 1 | 0 | )*1,2)*1,15 | 0.276 | 2 | 47679617 | 3982 | 0 | 0 | 0 | 0 | 0 | 0 | 0 | 0
1835 | 47679629 | 47679611 | 30416383 | 1 | 1 | 1 | 3 | 01.7.06.07-0002 | ФСБЦ-2022, 01.7.06.07-0002, приказ Минстроя России от 18.05.2022 г. № 378/пр | Ленты монтажные из пластмассы для бандажирования проводов, скрепляются пластмассовыми кнопками, ширина 10 мм | 1302 | 1003 | 10 м | 10 м | 10 | 0.245 | 37.71 | 0 | 0 | 0 | 0 | 1 | 0 |  | 0.245 | 2 | 47679618 | 3983 | 0 | 0 | 0 | 0 | 0 | 0 | 0 | 0
1835 | 47679630 | 47679611 | 30417912 | 1 | 1 | 1 | 3 | 01.7.15.14-0165 | ФСБЦ-2022 доп.2, 01.7.15.14-0165, приказ Минстроя России от 26.08.2022 г. № 703/пр | Шурупы самонарезающие стальные с полукруглой головкой и прямым шлицем, остроконечные, диаметр 4 мм, длина 40 мм | 1348 | 1009 | т | т | 1000 | 0.00062 | 99190.96 | 0 | 0 | 0 | 0 | 1 | 0 |  | 0.00062 | 2 | 47679619 | 3984 | 0 | 0 | 0 | 0 | 0 | 0 | 0 | 0
1835 | 47679631 | 47679611 | 30426080 | 1 | 1 | 1 | 3 | 10.3.02.03-0011 | ФСБЦ-2022, 10.3.02.03-0011, приказ Минстроя России от 18.05.2022 г. № 378/пр | Припои оловянно-свинцовые бессурьмянистые, марка ПОС30 | 1346 | 1009 | кг | кг | 1 | 0.25 | 931.11 | 0 | 0 | 0 | 0 | 1 | 0 |  | 0.25 | 2 | 47679620 | 3985 | 0 | 0 | 0 | 0 | 0 | 0 | 0 | 0
1835 | 47679632 | 47679611 | 30434108 | 1 | 1 | 1 | 3 | 14.4.03.03-0002 | ФСБЦ-2022 доп.4, 14.4.03.03-0002, приказ Минстроя России от 27.12.2022 г. № 1133/пр | Лак битумный БТ-123 | 1348 | 1009 | т | т | 1000 | 0.00072 | 82698.14 | 0 | 0 | 0 | 0 | 1 | 0 |  | 0.00072 | 2 | 47679621 | 3986 | 0 | 0 | 0 | 0 | 0 | 0 | 0 | 0
1835 | 47679633 | 47679611 | 30347491 | 111 | 1 | 1 | 3 | 421/пр_2020_п.75_пп.а |  | Сметная стоимость вспомогательных ненормируемых материальных ресурсов, не учтенная в сметной норме, 2% | 3277935 | 1013 | % | % | 1 | 2 | 0 | 0 | 0 | 0 | 0 | 0 | 0 |  | 2 | 2 | 47679622 | 3987 | 0 | 0 | 0 | 0 | 0 | 0 | 0 | 0
1836 | 47679623 | 47679611 | 30341713 | 111 | 1 | 1 | 1 | 1-100-38 |  | Затраты труда рабочих (Средний разряд - 3,8) | 1191 | 1013 | чел.-ч. | чел.-ч. | 1 | 14.08 | 0 | 0 | 0 | 793.61 | 0 | 1 | 1 | )*1,2)*1,15 | 19.4304 | 2 | 47679612 | 3988 | 0 | 0 | 0 | 0 | 0 | 0 | 0 | 0
1836 | 47679624 | 47679611 | 30341891 | 111 | 1 | 1 | 1 | 4-100-00 |  | Затраты труда машинистов | 1191 | 1013 | чел.-ч. | чел.-ч. | 1 | 0.4 | 0 | 0 | 0 | 0 | 0 | 1 | 2 | )*1,2)*1,15 | 0.552 | 2 | 47679613 | 3989 | 0 | 0 | 0 | 0 | 0 | 0 | 0 | 0
1836 | 47679625 | 47679611 | 30462801 | 1 | 1 | 1 | 2 | 91.05.05-015 | ФСЭМ-2022, 91.05.05-015, приказ Минстроя России от 18.05.2022 г. № 378/пр | Краны на автомобильном ходу, грузоподъемность 16 т | 1368 | 1011 | маш.-ч | маш.-ч | 1 | 0.2 | 0 | 1626.29 | 1090.46 | 0 | 0 | 1 | 0 | )*1,2)*1,15 | 0.276 | 2 | 47679614 | 3990 | 0 | 0 | 0 | 0 | 0 | 0 | 0 | 0
1836 | 47679626 | 47679611 | 30462898 | 1 | 1 | 1 | 2 | 91.06.01-003 | ФСЭМ-2022, 91.06.01-003, приказ Минстроя России от 18.05.2022 г. № 378/пр | Домкраты гидравлические, грузоподъемность 63-100 т | 1368 | 1011 | маш.-ч | маш.-ч | 1 | 3.34 | 0 | 1.75 | 0 | 0 | 0 | 1 | 0 | )*1,2)*1,15 | 4.6092 | 2 | 47679615 | 3991 | 0 | 0 | 0 | 0 | 0 | 0 | 0 | 0
1836 | 47679627 | 47679611 | 30462941 | 1 | 1 | 1 | 2 | 91.06.03-061 | ФСЭМ-2022, 91.06.03-061, приказ Минстроя России от 18.05.2022 г. № 378/пр | Лебедки электрические тяговым усилием до 12,26 кН (1,25 т) | 1368 | 1011 | маш.-ч | маш.-ч | 1 | 3.34 | 0 | 8.84 | 0 | 0 | 0 | 1 | 0 | )*1,2)*1,15 | 4.6092 | 2 | 47679616 | 3992 | 0 | 0 | 0 | 0 | 0 | 0 | 0 | 0
1836 | 47679628 | 47679611 | 30463686 | 1 | 1 | 1 | 2 | 91.14.02-001 | ФСЭМ-2022 доп.7, 91.14.02-001, приказ Минстроя России от 02.08.2023 г. № 551/пр | Автомобили бортовые, грузоподъемность до 5 т | 1368 | 1011 | маш.-ч | маш.-ч | 1 | 0.2 | 0 | 641.7 | 811.79 | 0 | 0 | 1 | 0 | )*1,2)*1,15 | 0.276 | 2 | 47679617 | 3993 | 0 | 0 | 0 | 0 | 0 | 0 | 0 | 0
1836 | 47679629 | 47679611 | 30416383 | 1 | 1 | 1 | 3 | 01.7.06.07-0002 | ФСБЦ-2022, 01.7.06.07-0002, приказ Минстроя России от 18.05.2022 г. № 378/пр | Ленты монтажные из пластмассы для бандажирования проводов, скрепляются пластмассовыми кнопками, ширина 10 мм | 1302 | 1003 | 10 м | 10 м | 10 | 0.245 | 37.71 | 0 | 0 | 0 | 0 | 1 | 0 |  | 0.245 | 2 | 47679618 | 3994 | 0 | 0 | 0 | 0 | 0 | 0 | 0 | 0
1836 | 47679630 | 47679611 | 30417912 | 1 | 1 | 1 | 3 | 01.7.15.14-0165 | ФСБЦ-2022 доп.2, 01.7.15.14-0165, приказ Минстроя России от 26.08.2022 г. № 703/пр | Шурупы самонарезающие стальные с полукруглой головкой и прямым шлицем, остроконечные, диаметр 4 мм, длина 40 мм | 1348 | 1009 | т | т | 1000 | 0.00062 | 99190.96 | 0 | 0 | 0 | 0 | 1 | 0 |  | 0.00062 | 2 | 47679619 | 3995 | 0 | 0 | 0 | 0 | 0 | 0 | 0 | 0
1836 | 47679631 | 47679611 | 30426080 | 1 | 1 | 1 | 3 | 10.3.02.03-0011 | ФСБЦ-2022, 10.3.02.03-0011, приказ Минстроя России от 18.05.2022 г. № 378/пр | Припои оловянно-свинцовые бессурьмянистые, марка ПОС30 | 1346 | 1009 | кг | кг | 1 | 0.25 | 931.11 | 0 | 0 | 0 | 0 | 1 | 0 |  | 0.25 | 2 | 47679620 | 3996 | 0 | 0 | 0 | 0 | 0 | 0 | 0 | 0
1836 | 47679632 | 47679611 | 30434108 | 1 | 1 | 1 | 3 | 14.4.03.03-0002 | ФСБЦ-2022 доп.4, 14.4.03.03-0002, приказ Минстроя России от 27.12.2022 г. № 1133/пр | Лак битумный БТ-123 | 1348 | 1009 | т | т | 1000 | 0.00072 | 82698.14 | 0 | 0 | 0 | 0 | 1 | 0 |  | 0.00072 | 2 | 47679621 | 3997 | 0 | 0 | 0 | 0 | 0 | 0 | 0 | 0
1836 | 47679633 | 47679611 | 30347491 | 111 | 1 | 1 | 3 | 421/пр_2020_п.75_пп.а |  | Сметная стоимость вспомогательных ненормируемых материальных ресурсов, не учтенная в сметной норме, 2% | 3277935 | 1013 | % | % | 1 | 2 | 0 | 0 | 0 | 0 | 0 | 0 | 0 |  | 2 | 2 | 47679622 | 3998 | 0 | 0 | 0 | 0 | 0 | 0 | 0 | 0
1839 | 47679644 | 47679635 | 30341737 | 111 | 1 | 1 | 1 | 1-100-46 |  | Затраты труда рабочих (Средний разряд - 4,6) | 1191 | 1013 | чел.-ч. | чел.-ч. | 1 | 0.86 | 0 | 0 | 0 | 884.48 | 0 | 1 | 1 | )*1,2)*1,15 | 1.1868 | 2 | 47679636 | 3999 | 0 | 0 | 0 | 0 | 0 | 0 | 0 | 0
1839 | 47679645 | 47679635 | 30341891 | 111 | 1 | 1 | 1 | 4-100-00 |  | Затраты труда машинистов | 1191 | 1013 | чел.-ч. | чел.-ч. | 1 | 0.2 | 0 | 0 | 0 | 0 | 0 | 1 | 2 | )*1,2)*1,15 | 0.276 | 2 | 47679637 | 4000 | 0 | 0 | 0 | 0 | 0 | 0 | 0 | 0
1839 | 47679646 | 47679635 | 30462801 | 1 | 1 | 1 | 2 | 91.05.05-015 | ФСЭМ-2022, 91.05.05-015, приказ Минстроя России от 18.05.2022 г. № 378/пр | Краны на автомобильном ходу, грузоподъемность 16 т | 1368 | 1011 | маш.-ч | маш.-ч | 1 | 0.1 | 0 | 1626.29 | 1090.46 | 0 | 0 | 1 | 0 | )*1,2)*1,15 | 0.138 | 2 | 47679638 | 4001 | 0 | 0 | 0 | 0 | 0 | 0 | 0 | 0
1839 | 47679647 | 47679635 | 30463686 | 1 | 1 | 1 | 2 | 91.14.02-001 | ФСЭМ-2022 доп.7, 91.14.02-001, приказ Минстроя России от 02.08.2023 г. № 551/пр | Автомобили бортовые, грузоподъемность до 5 т | 1368 | 1011 | маш.-ч | маш.-ч | 1 | 0.1 | 0 | 641.7 | 811.79 | 0 | 0 | 1 | 0 | )*1,2)*1,15 | 0.138 | 2 | 47679639 | 4002 | 0 | 0 | 0 | 0 | 0 | 0 | 0 | 0
1839 | 47679648 | 47679635 | 30416369 | 1 | 1 | 1 | 3 | 01.7.06.05-0041 | ФСБЦ-2022, 01.7.06.05-0041, приказ Минстроя России от 18.05.2022 г. № 378/пр | Ленты изоляционные хлопчатобумажные прорезиненные для электромонтажных и ремонтных работ, цвет черный, ширина 20 мм, толщина 0,35 мм | 1301 | 1003 | м | м | 1 | 0.83 | 5.87 | 0 | 0 | 0 | 0 | 1 | 0 |  | 0.83 | 2 | 47679640 | 4003 | 0 | 0 | 0 | 0 | 0 | 0 | 0 | 0
1839 | 47679649 | 47679635 | 30417556 | 1 | 1 | 1 | 3 | 01.7.15.03-0042 | ФСБЦ-2022, 01.7.15.03-0042, приказ Минстроя России от 18.05.2022 г. № 378/пр | Болты с гайками и шайбами строительные | 1346 | 1009 | кг | кг | 1 | 0.3 | 174.93 | 0 | 0 | 0 | 0 | 1 | 0 |  | 0.3 | 2 | 47679641 | 4004 | 0 | 0 | 0 | 0 | 0 | 0 | 0 | 0
1839 | 47679650 | 47679635 | 30424552 | 1 | 1 | 1 | 3 | 08.3.07.01-0052 | ФСБЦ-2022 доп.4, 08.3.07.01-0052, приказ Минстроя России от 27.12.2022 г. № 1133/пр | Прокат стальной горячекатаный полосовой, марки стали Ст3сп, Ст3пс, размеры 50х5 мм | 1348 | 1009 | т | т | 1000 | 0.0006 | 70310.45 | 0 | 0 | 0 | 0 | 1 | 0 |  | 0.0006 | 2 | 47679642 | 4005 | 0 | 0 | 0 | 0 | 0 | 0 | 0 | 0
1839 | 47679651 | 47679635 | 30347491 | 111 | 1 | 1 | 3 | 421/пр_2020_п.75_пп.а |  | Сметная стоимость вспомогательных ненормируемых материальных ресурсов, не учтенная в сметной норме, 2% | 3277935 | 1013 | % | % | 1 | 2 | 0 | 0 | 0 | 0 | 0 | 0 | 0 |  | 2 | 2 | 47679643 | 4006 | 0 | 0 | 0 | 0 | 0 | 0 | 0 | 0
1840 | 47679644 | 47679635 | 30341737 | 111 | 1 | 1 | 1 | 1-100-46 |  | Затраты труда рабочих (Средний разряд - 4,6) | 1191 | 1013 | чел.-ч. | чел.-ч. | 1 | 0.86 | 0 | 0 | 0 | 884.48 | 0 | 1 | 1 | )*1,2)*1,15 | 1.1868 | 2 | 47679636 | 4007 | 0 | 0 | 0 | 0 | 0 | 0 | 0 | 0
1840 | 47679645 | 47679635 | 30341891 | 111 | 1 | 1 | 1 | 4-100-00 |  | Затраты труда машинистов | 1191 | 1013 | чел.-ч. | чел.-ч. | 1 | 0.2 | 0 | 0 | 0 | 0 | 0 | 1 | 2 | )*1,2)*1,15 | 0.276 | 2 | 47679637 | 4008 | 0 | 0 | 0 | 0 | 0 | 0 | 0 | 0
1840 | 47679646 | 47679635 | 30462801 | 1 | 1 | 1 | 2 | 91.05.05-015 | ФСЭМ-2022, 91.05.05-015, приказ Минстроя России от 18.05.2022 г. № 378/пр | Краны на автомобильном ходу, грузоподъемность 16 т | 1368 | 1011 | маш.-ч | маш.-ч | 1 | 0.1 | 0 | 1626.29 | 1090.46 | 0 | 0 | 1 | 0 | )*1,2)*1,15 | 0.138 | 2 | 47679638 | 4009 | 0 | 0 | 0 | 0 | 0 | 0 | 0 | 0
1840 | 47679647 | 47679635 | 30463686 | 1 | 1 | 1 | 2 | 91.14.02-001 | ФСЭМ-2022 доп.7, 91.14.02-001, приказ Минстроя России от 02.08.2023 г. № 551/пр | Автомобили бортовые, грузоподъемность до 5 т | 1368 | 1011 | маш.-ч | маш.-ч | 1 | 0.1 | 0 | 641.7 | 811.79 | 0 | 0 | 1 | 0 | )*1,2)*1,15 | 0.138 | 2 | 47679639 | 4010 | 0 | 0 | 0 | 0 | 0 | 0 | 0 | 0
1840 | 47679648 | 47679635 | 30416369 | 1 | 1 | 1 | 3 | 01.7.06.05-0041 | ФСБЦ-2022, 01.7.06.05-0041, приказ Минстроя России от 18.05.2022 г. № 378/пр | Ленты изоляционные хлопчатобумажные прорезиненные для электромонтажных и ремонтных работ, цвет черный, ширина 20 мм, толщина 0,35 мм | 1301 | 1003 | м | м | 1 | 0.83 | 5.87 | 0 | 0 | 0 | 0 | 1 | 0 |  | 0.83 | 2 | 47679640 | 4011 | 0 | 0 | 0 | 0 | 0 | 0 | 0 | 0
1840 | 47679649 | 47679635 | 30417556 | 1 | 1 | 1 | 3 | 01.7.15.03-0042 | ФСБЦ-2022, 01.7.15.03-0042, приказ Минстроя России от 18.05.2022 г. № 378/пр | Болты с гайками и шайбами строительные | 1346 | 1009 | кг | кг | 1 | 0.3 | 174.93 | 0 | 0 | 0 | 0 | 1 | 0 |  | 0.3 | 2 | 47679641 | 4012 | 0 | 0 | 0 | 0 | 0 | 0 | 0 | 0
1840 | 47679650 | 47679635 | 30424552 | 1 | 1 | 1 | 3 | 08.3.07.01-0052 | ФСБЦ-2022 доп.4, 08.3.07.01-0052, приказ Минстроя России от 27.12.2022 г. № 1133/пр | Прокат стальной горячекатаный полосовой, марки стали Ст3сп, Ст3пс, размеры 50х5 мм | 1348 | 1009 | т | т | 1000 | 0.0006 | 70310.45 | 0 | 0 | 0 | 0 | 1 | 0 |  | 0.0006 | 2 | 47679642 | 4013 | 0 | 0 | 0 | 0 | 0 | 0 | 0 | 0
1840 | 47679651 | 47679635 | 30347491 | 111 | 1 | 1 | 3 | 421/пр_2020_п.75_пп.а |  | Сметная стоимость вспомогательных ненормируемых материальных ресурсов, не учтенная в сметной норме, 2% | 3277935 | 1013 | % | % | 1 | 2 | 0 | 0 | 0 | 0 | 0 | 0 | 0 |  | 2 | 2 | 47679643 | 4014 | 0 | 0 | 0 | 0 | 0 | 0 | 0 | 0
1843 | 47679664 | 47679653 | 30341723 | 111 | 1 | 1 | 1 | 1-100-42 |  | Затраты труда рабочих (Средний разряд - 4,2) | 1191 | 1013 | чел.-ч. | чел.-ч. | 1 | 2.06 | 0 | 0 | 0 | 836.02 | 0 | 1 | 1 | )*1,2)*1,15 | 2.8428 | 2 | 47679654 | 4015 | 0 | 0 | 0 | 0 | 0 | 0 | 0 | 0
1843 | 47679665 | 47679653 | 30341891 | 111 | 1 | 1 | 1 | 4-100-00 |  | Затраты труда машинистов | 1191 | 1013 | чел.-ч. | чел.-ч. | 1 | 0.18 | 0 | 0 | 0 | 0 | 0 | 1 | 2 | )*1,2)*1,15 | 0.2484 | 2 | 47679655 | 4016 | 0 | 0 | 0 | 0 | 0 | 0 | 0 | 0
1843 | 47679666 | 47679653 | 30462801 | 1 | 1 | 1 | 2 | 91.05.05-015 | ФСЭМ-2022, 91.05.05-015, приказ Минстроя России от 18.05.2022 г. № 378/пр | Краны на автомобильном ходу, грузоподъемность 16 т | 1368 | 1011 | маш.-ч | маш.-ч | 1 | 0.09 | 0 | 1626.29 | 1090.46 | 0 | 0 | 1 | 0 | )*1,2)*1,15 | 0.1242 | 2 | 47679656 | 4017 | 0 | 0 | 0 | 0 | 0 | 0 | 0 | 0
1843 | 47679667 | 47679653 | 30463686 | 1 | 1 | 1 | 2 | 91.14.02-001 | ФСЭМ-2022 доп.7, 91.14.02-001, приказ Минстроя России от 02.08.2023 г. № 551/пр | Автомобили бортовые, грузоподъемность до 5 т | 1368 | 1011 | маш.-ч | маш.-ч | 1 | 0.09 | 0 | 641.7 | 811.79 | 0 | 0 | 1 | 0 | )*1,2)*1,15 | 0.1242 | 2 | 47679657 | 4018 | 0 | 0 | 0 | 0 | 0 | 0 | 0 | 0
1843 | 47679668 | 47679653 | 30463880 | 1 | 1 | 1 | 2 | 91.17.04-233 | ФСЭМ-2022, 91.17.04-233, приказ Минстроя России от 18.05.2022 г. № 378/пр | Аппараты сварочные для ручной дуговой сварки, сварочный ток до 350 А | 1368 | 1011 | маш.-ч | маш.-ч | 1 | 0.66 | 0 | 34.61 | 0 | 0 | 0 | 1 | 0 | )*1,2)*1,15 | 0.9108 | 2 | 47679658 | 4019 | 0 | 0 | 0 | 0 | 0 | 0 | 0 | 0
1843 | 47679669 | 47679653 | 30416930 | 1 | 1 | 1 | 3 | 01.7.11.07-0227 | ФСБЦ-2022, 01.7.11.07-0227, приказ Минстроя России от 18.05.2022 г. № 378/пр | Электроды сварочные для сварки низколегированных и углеродистых сталей УОНИ 13/45, Э42А, диаметр 4-5 мм | 1346 | 1009 | кг | кг | 1 | 0.15 | 155.63 | 0 | 0 | 0 | 0 | 1 | 0 |  | 0.15 | 2 | 47679659 | 4020 | 0 | 0 | 0 | 0 | 0 | 0 | 0 | 0
1843 | 47679670 | 47679653 | 30417556 | 1 | 1 | 1 | 3 | 01.7.15.03-0042 | ФСБЦ-2022, 01.7.15.03-0042, приказ Минстроя России от 18.05.2022 г. № 378/пр | Болты с гайками и шайбами строительные | 1346 | 1009 | кг | кг | 1 | 0.17 | 174.93 | 0 | 0 | 0 | 0 | 1 | 0 |  | 0.17 | 2 | 47679660 | 4021 | 0 | 0 | 0 | 0 | 0 | 0 | 0 | 0
1843 | 47679671 | 47679653 | 30422369 | 1 | 1 | 1 | 3 | 07.2.07.04-0007 | ФСБЦ-2022, 07.2.07.04-0007, приказ Минстроя России от 18.05.2022 г. № 378/пр | Конструкции стальные индивидуального изготовления из сортового проката | 1348 | 1009 | т | т | 1000 | 0.015 | 105278.81 | 0 | 0 | 0 | 0 | 1 | 0 |  | 0.015 | 2 | 47679661 | 4022 | 0 | 0 | 0 | 0 | 0 | 0 | 0 | 0
1843 | 47679672 | 47679653 | 30434082 | 1 | 1 | 1 | 3 | 14.4.02.04-0142 | ФСБЦ-2022, 14.4.02.04-0142, приказ Минстроя России от 18.05.2022 г. № 378/пр | Краска масляная МА-0115, мумия, сурик железный | 1346 | 1009 | кг | кг | 1 | 0.03 | 79.88 | 0 | 0 | 0 | 0 | 1 | 0 |  | 0.03 | 2 | 47679662 | 4023 | 0 | 0 | 0 | 0 | 0 | 0 | 0 | 0
1843 | 47679673 | 47679653 | 30347491 | 111 | 1 | 1 | 3 | 421/пр_2020_п.75_пп.а |  | Сметная стоимость вспомогательных ненормируемых материальных ресурсов, не учтенная в сметной норме, 2% | 3277935 | 1013 | % | % | 1 | 2 | 0 | 0 | 0 | 0 | 0 | 0 | 0 |  | 2 | 2 | 47679663 | 4024 | 0 | 0 | 0 | 0 | 0 | 0 | 0 | 0
1844 | 47679664 | 47679653 | 30341723 | 111 | 1 | 1 | 1 | 1-100-42 |  | Затраты труда рабочих (Средний разряд - 4,2) | 1191 | 1013 | чел.-ч. | чел.-ч. | 1 | 2.06 | 0 | 0 | 0 | 836.02 | 0 | 1 | 1 | )*1,2)*1,15 | 2.8428 | 2 | 47679654 | 4025 | 0 | 0 | 0 | 0 | 0 | 0 | 0 | 0
1844 | 47679665 | 47679653 | 30341891 | 111 | 1 | 1 | 1 | 4-100-00 |  | Затраты труда машинистов | 1191 | 1013 | чел.-ч. | чел.-ч. | 1 | 0.18 | 0 | 0 | 0 | 0 | 0 | 1 | 2 | )*1,2)*1,15 | 0.2484 | 2 | 47679655 | 4026 | 0 | 0 | 0 | 0 | 0 | 0 | 0 | 0
1844 | 47679666 | 47679653 | 30462801 | 1 | 1 | 1 | 2 | 91.05.05-015 | ФСЭМ-2022, 91.05.05-015, приказ Минстроя России от 18.05.2022 г. № 378/пр | Краны на автомобильном ходу, грузоподъемность 16 т | 1368 | 1011 | маш.-ч | маш.-ч | 1 | 0.09 | 0 | 1626.29 | 1090.46 | 0 | 0 | 1 | 0 | )*1,2)*1,15 | 0.1242 | 2 | 47679656 | 4027 | 0 | 0 | 0 | 0 | 0 | 0 | 0 | 0
1844 | 47679667 | 47679653 | 30463686 | 1 | 1 | 1 | 2 | 91.14.02-001 | ФСЭМ-2022 доп.7, 91.14.02-001, приказ Минстроя России от 02.08.2023 г. № 551/пр | Автомобили бортовые, грузоподъемность до 5 т | 1368 | 1011 | маш.-ч | маш.-ч | 1 | 0.09 | 0 | 641.7 | 811.79 | 0 | 0 | 1 | 0 | )*1,2)*1,15 | 0.1242 | 2 | 47679657 | 4028 | 0 | 0 | 0 | 0 | 0 | 0 | 0 | 0
1844 | 47679668 | 47679653 | 30463880 | 1 | 1 | 1 | 2 | 91.17.04-233 | ФСЭМ-2022, 91.17.04-233, приказ Минстроя России от 18.05.2022 г. № 378/пр | Аппараты сварочные для ручной дуговой сварки, сварочный ток до 350 А | 1368 | 1011 | маш.-ч | маш.-ч | 1 | 0.66 | 0 | 34.61 | 0 | 0 | 0 | 1 | 0 | )*1,2)*1,15 | 0.9108 | 2 | 47679658 | 4029 | 0 | 0 | 0 | 0 | 0 | 0 | 0 | 0
1844 | 47679669 | 47679653 | 30416930 | 1 | 1 | 1 | 3 | 01.7.11.07-0227 | ФСБЦ-2022, 01.7.11.07-0227, приказ Минстроя России от 18.05.2022 г. № 378/пр | Электроды сварочные для сварки низколегированных и углеродистых сталей УОНИ 13/45, Э42А, диаметр 4-5 мм | 1346 | 1009 | кг | кг | 1 | 0.15 | 155.63 | 0 | 0 | 0 | 0 | 1 | 0 |  | 0.15 | 2 | 47679659 | 4030 | 0 | 0 | 0 | 0 | 0 | 0 | 0 | 0
1844 | 47679670 | 47679653 | 30417556 | 1 | 1 | 1 | 3 | 01.7.15.03-0042 | ФСБЦ-2022, 01.7.15.03-0042, приказ Минстроя России от 18.05.2022 г. № 378/пр | Болты с гайками и шайбами строительные | 1346 | 1009 | кг | кг | 1 | 0.17 | 174.93 | 0 | 0 | 0 | 0 | 1 | 0 |  | 0.17 | 2 | 47679660 | 4031 | 0 | 0 | 0 | 0 | 0 | 0 | 0 | 0
1844 | 47679671 | 47679653 | 30422369 | 1 | 1 | 1 | 3 | 07.2.07.04-0007 | ФСБЦ-2022, 07.2.07.04-0007, приказ Минстроя России от 18.05.2022 г. № 378/пр | Конструкции стальные индивидуального изготовления из сортового проката | 1348 | 1009 | т | т | 1000 | 0.015 | 105278.81 | 0 | 0 | 0 | 0 | 1 | 0 |  | 0.015 | 2 | 47679661 | 4032 | 0 | 0 | 0 | 0 | 0 | 0 | 0 | 0
1844 | 47679672 | 47679653 | 30434082 | 1 | 1 | 1 | 3 | 14.4.02.04-0142 | ФСБЦ-2022, 14.4.02.04-0142, приказ Минстроя России от 18.05.2022 г. № 378/пр | Краска масляная МА-0115, мумия, сурик железный | 1346 | 1009 | кг | кг | 1 | 0.03 | 79.88 | 0 | 0 | 0 | 0 | 1 | 0 |  | 0.03 | 2 | 47679662 | 4033 | 0 | 0 | 0 | 0 | 0 | 0 | 0 | 0
1844 | 47679673 | 47679653 | 30347491 | 111 | 1 | 1 | 3 | 421/пр_2020_п.75_пп.а |  | Сметная стоимость вспомогательных ненормируемых материальных ресурсов, не учтенная в сметной норме, 2% | 3277935 | 1013 | % | % | 1 | 2 | 0 | 0 | 0 | 0 | 0 | 0 | 0 |  | 2 | 2 | 47679663 | 4034 | 0 | 0 | 0 | 0 | 0 | 0 | 0 | 0
1847 | 47679690 | 47679675 | 30341741 | 111 | 1 | 1 | 1 | 1-100-47 |  | Затраты труда рабочих (Средний разряд - 4,7) | 1191 | 1013 | чел.-ч. | чел.-ч. | 1 | 5 | 0 | 0 | 0 | 896.6 | 0 | 1 | 1 | )*1,2)*1,15 | 6.9 | 2 | 47679676 | 4035 | 0 | 0 | 0 | 0 | 0 | 0 | 0 | 0
1847 | 47679691 | 47679675 | 30341891 | 111 | 1 | 1 | 1 | 4-100-00 |  | Затраты труда машинистов | 1191 | 1013 | чел.-ч. | чел.-ч. | 1 | 0.02 | 0 | 0 | 0 | 0 | 0 | 1 | 2 | )*1,2)*1,15 | 0.0276 | 2 | 47679677 | 4036 | 0 | 0 | 0 | 0 | 0 | 0 | 0 | 0
1847 | 47679692 | 47679675 | 30462801 | 1 | 1 | 1 | 2 | 91.05.05-015 | ФСЭМ-2022, 91.05.05-015, приказ Минстроя России от 18.05.2022 г. № 378/пр | Краны на автомобильном ходу, грузоподъемность 16 т | 1368 | 1011 | маш.-ч | маш.-ч | 1 | 0.01 | 0 | 1626.29 | 1090.46 | 0 | 0 | 1 | 0 | )*1,2)*1,15 | 0.0138 | 2 | 47679678 | 4037 | 0 | 0 | 0 | 0 | 0 | 0 | 0 | 0
1847 | 47679693 | 47679675 | 30463686 | 1 | 1 | 1 | 2 | 91.14.02-001 | ФСЭМ-2022 доп.7, 91.14.02-001, приказ Минстроя России от 02.08.2023 г. № 551/пр | Автомобили бортовые, грузоподъемность до 5 т | 1368 | 1011 | маш.-ч | маш.-ч | 1 | 0.01 | 0 | 641.7 | 811.79 | 0 | 0 | 1 | 0 | )*1,2)*1,15 | 0.0138 | 2 | 47679679 | 4038 | 0 | 0 | 0 | 0 | 0 | 0 | 0 | 0
1847 | 47679694 | 47679675 | 30464322 | 1 | 1 | 1 | 2 | 91.21.16-012 | ФСЭМ-2022, 91.21.16-012, приказ Минстроя России от 18.05.2022 г. № 378/пр | Прессы гидравлические с электроприводом | 1368 | 1011 | маш.-ч | маш.-ч | 1 | 0.558 | 0 | 15.84 | 0 | 0 | 0 | 1 | 0 | )*1,2)*1,15 | 0.77004 | 2 | 47679680 | 4039 | 0 | 0 | 0 | 0 | 0 | 0 | 0 | 0
1847 | 47679695 | 47679675 | 30414485 | 1 | 1 | 1 | 3 | 01.3.01.02-0002 | ФСБЦ-2022 доп.8, 01.3.01.02-0002, приказ Минстроя России от 14.11.2023 г. № 817/пр | Вазелин технический | 1346 | 1009 | кг | кг | 1 | 0.036 | 150.04 | 0 | 0 | 0 | 0 | 1 | 0 |  | 0.036 | 2 | 47679681 | 4040 | 0 | 0 | 0 | 0 | 0 | 0 | 0 | 0
1847 | 47679696 | 47679675 | 30416192 | 1 | 1 | 1 | 3 | 01.7.02.09-0002 | ФСБЦ-2022, 01.7.02.09-0002, приказ Минстроя России от 18.05.2022 г. № 378/пр | Шпагат бумажный, диаметр 2,5 мм | 1346 | 1009 | кг | кг | 1 | 0.014 | 187.38 | 0 | 0 | 0 | 0 | 1 | 0 |  | 0.014 | 2 | 47679682 | 4041 | 0 | 0 | 0 | 0 | 0 | 0 | 0 | 0
1847 | 47679697 | 47679675 | 30416215 | 1 | 1 | 1 | 3 | 01.7.03.04-0001 | ФСБЦ-2022, 01.7.03.04-0001, приказ Минстроя России от 18.05.2022 г. № 378/пр | Электроэнергия | 1383 | 1013 | КВТ-Ч | КВТ-Ч | 1 | 0.1976 | 7.32 | 0 | 0 | 0 | 0 | 1 | 0 |  | 0.1976 | 2 | 47679683 | 4042 | 0 | 0 | 0 | 0 | 0 | 0 | 0 | 0
1847 | 47679698 | 47679675 | 30416369 | 1 | 1 | 1 | 3 | 01.7.06.05-0041 | ФСБЦ-2022, 01.7.06.05-0041, приказ Минстроя России от 18.05.2022 г. № 378/пр | Ленты изоляционные хлопчатобумажные прорезиненные для электромонтажных и ремонтных работ, цвет черный, ширина 20 мм, толщина 0,35 мм | 1301 | 1003 | м | м | 1 | 11 | 5.87 | 0 | 0 | 0 | 0 | 1 | 0 |  | 11 | 2 | 47679684 | 4043 | 0 | 0 | 0 | 0 | 0 | 0 | 0 | 0
1847 | 47679699 | 47679675 | 30417556 | 1 | 1 | 1 | 3 | 01.7.15.03-0042 | ФСБЦ-2022, 01.7.15.03-0042, приказ Минстроя России от 18.05.2022 г. № 378/пр | Болты с гайками и шайбами строительные | 1346 | 1009 | кг | кг | 1 | 0.676 | 174.93 | 0 | 0 | 0 | 0 | 1 | 0 |  | 0.676 | 2 | 47679685 | 4044 | 0 | 0 | 0 | 0 | 0 | 0 | 0 | 0
1847 | 47679700 | 47679675 | 30418694 | 1 | 1 | 1 | 3 | 01.7.20.04-0005 | ФСБЦ-2022, 01.7.20.04-0005, приказ Минстроя России от 18.05.2022 г. № 378/пр | Нитки швейные армированные | 1346 | 1009 | кг | кг | 1 | 0.008 | 395.65 | 0 | 0 | 0 | 0 | 1 | 0 |  | 0.008 | 2 | 47679686 | 4045 | 0 | 0 | 0 | 0 | 0 | 0 | 0 | 0
1847 | 47679701 | 47679675 | 30434082 | 1 | 1 | 1 | 3 | 14.4.02.04-0142 | ФСБЦ-2022, 14.4.02.04-0142, приказ Минстроя России от 18.05.2022 г. № 378/пр | Краска масляная МА-0115, мумия, сурик железный | 1346 | 1009 | кг | кг | 1 | 0.09 | 79.88 | 0 | 0 | 0 | 0 | 1 | 0 |  | 0.09 | 2 | 47679687 | 4046 | 0 | 0 | 0 | 0 | 0 | 0 | 0 | 0
1847 | 47679702 | 47679675 | 30434121 | 1 | 1 | 1 | 3 | 14.4.03.06-0001 | ФСБЦ-2022 доп.9, 14.4.03.06-0001, приказ Минстроя России от 16.02.2024 г. № 102/пр | Лак электроизоляционный МЛ-92 | 1346 | 1009 | кг | кг | 1 | 0.053 | 157.44 | 0 | 0 | 0 | 0 | 1 | 0 |  | 0.053 | 2 | 47679688 | 4047 | 0 | 0 | 0 | 0 | 0 | 0 | 0 | 0
1847 | 47679703 | 47679675 | 30347491 | 111 | 1 | 1 | 3 | 421/пр_2020_п.75_пп.а |  | Сметная стоимость вспомогательных ненормируемых материальных ресурсов, не учтенная в сметной норме, 2% | 3277935 | 1013 | % | % | 1 | 2 | 0 | 0 | 0 | 0 | 0 | 0 | 0 |  | 2 | 2 | 47679689 | 4048 | 0 | 0 | 0 | 0 | 0 | 0 | 0 | 0
1848 | 47679690 | 47679675 | 30341741 | 111 | 1 | 1 | 1 | 1-100-47 |  | Затраты труда рабочих (Средний разряд - 4,7) | 1191 | 1013 | чел.-ч. | чел.-ч. | 1 | 5 | 0 | 0 | 0 | 896.6 | 0 | 1 | 1 | )*1,2)*1,15 | 6.9 | 2 | 47679676 | 4049 | 0 | 0 | 0 | 0 | 0 | 0 | 0 | 0
1848 | 47679691 | 47679675 | 30341891 | 111 | 1 | 1 | 1 | 4-100-00 |  | Затраты труда машинистов | 1191 | 1013 | чел.-ч. | чел.-ч. | 1 | 0.02 | 0 | 0 | 0 | 0 | 0 | 1 | 2 | )*1,2)*1,15 | 0.0276 | 2 | 47679677 | 4050 | 0 | 0 | 0 | 0 | 0 | 0 | 0 | 0
1848 | 47679692 | 47679675 | 30462801 | 1 | 1 | 1 | 2 | 91.05.05-015 | ФСЭМ-2022, 91.05.05-015, приказ Минстроя России от 18.05.2022 г. № 378/пр | Краны на автомобильном ходу, грузоподъемность 16 т | 1368 | 1011 | маш.-ч | маш.-ч | 1 | 0.01 | 0 | 1626.29 | 1090.46 | 0 | 0 | 1 | 0 | )*1,2)*1,15 | 0.0138 | 2 | 47679678 | 4051 | 0 | 0 | 0 | 0 | 0 | 0 | 0 | 0
1848 | 47679693 | 47679675 | 30463686 | 1 | 1 | 1 | 2 | 91.14.02-001 | ФСЭМ-2022 доп.7, 91.14.02-001, приказ Минстроя России от 02.08.2023 г. № 551/пр | Автомобили бортовые, грузоподъемность до 5 т | 1368 | 1011 | маш.-ч | маш.-ч | 1 | 0.01 | 0 | 641.7 | 811.79 | 0 | 0 | 1 | 0 | )*1,2)*1,15 | 0.0138 | 2 | 47679679 | 4052 | 0 | 0 | 0 | 0 | 0 | 0 | 0 | 0
1848 | 47679694 | 47679675 | 30464322 | 1 | 1 | 1 | 2 | 91.21.16-012 | ФСЭМ-2022, 91.21.16-012, приказ Минстроя России от 18.05.2022 г. № 378/пр | Прессы гидравлические с электроприводом | 1368 | 1011 | маш.-ч | маш.-ч | 1 | 0.558 | 0 | 15.84 | 0 | 0 | 0 | 1 | 0 | )*1,2)*1,15 | 0.77004 | 2 | 47679680 | 4053 | 0 | 0 | 0 | 0 | 0 | 0 | 0 | 0
1848 | 47679695 | 47679675 | 30414485 | 1 | 1 | 1 | 3 | 01.3.01.02-0002 | ФСБЦ-2022 доп.8, 01.3.01.02-0002, приказ Минстроя России от 14.11.2023 г. № 817/пр | Вазелин технический | 1346 | 1009 | кг | кг | 1 | 0.036 | 150.04 | 0 | 0 | 0 | 0 | 1 | 0 |  | 0.036 | 2 | 47679681 | 4054 | 0 | 0 | 0 | 0 | 0 | 0 | 0 | 0
1848 | 47679696 | 47679675 | 30416192 | 1 | 1 | 1 | 3 | 01.7.02.09-0002 | ФСБЦ-2022, 01.7.02.09-0002, приказ Минстроя России от 18.05.2022 г. № 378/пр | Шпагат бумажный, диаметр 2,5 мм | 1346 | 1009 | кг | кг | 1 | 0.014 | 187.38 | 0 | 0 | 0 | 0 | 1 | 0 |  | 0.014 | 2 | 47679682 | 4055 | 0 | 0 | 0 | 0 | 0 | 0 | 0 | 0
1848 | 47679697 | 47679675 | 30416215 | 1 | 1 | 1 | 3 | 01.7.03.04-0001 | ФСБЦ-2022, 01.7.03.04-0001, приказ Минстроя России от 18.05.2022 г. № 378/пр | Электроэнергия | 1383 | 1013 | КВТ-Ч | КВТ-Ч | 1 | 0.1976 | 7.32 | 0 | 0 | 0 | 0 | 1 | 0 |  | 0.1976 | 2 | 47679683 | 4056 | 0 | 0 | 0 | 0 | 0 | 0 | 0 | 0
1848 | 47679698 | 47679675 | 30416369 | 1 | 1 | 1 | 3 | 01.7.06.05-0041 | ФСБЦ-2022, 01.7.06.05-0041, приказ Минстроя России от 18.05.2022 г. № 378/пр | Ленты изоляционные хлопчатобумажные прорезиненные для электромонтажных и ремонтных работ, цвет черный, ширина 20 мм, толщина 0,35 мм | 1301 | 1003 | м | м | 1 | 11 | 5.87 | 0 | 0 | 0 | 0 | 1 | 0 |  | 11 | 2 | 47679684 | 4057 | 0 | 0 | 0 | 0 | 0 | 0 | 0 | 0
1848 | 47679699 | 47679675 | 30417556 | 1 | 1 | 1 | 3 | 01.7.15.03-0042 | ФСБЦ-2022, 01.7.15.03-0042, приказ Минстроя России от 18.05.2022 г. № 378/пр | Болты с гайками и шайбами строительные | 1346 | 1009 | кг | кг | 1 | 0.676 | 174.93 | 0 | 0 | 0 | 0 | 1 | 0 |  | 0.676 | 2 | 47679685 | 4058 | 0 | 0 | 0 | 0 | 0 | 0 | 0 | 0
1848 | 47679700 | 47679675 | 30418694 | 1 | 1 | 1 | 3 | 01.7.20.04-0005 | ФСБЦ-2022, 01.7.20.04-0005, приказ Минстроя России от 18.05.2022 г. № 378/пр | Нитки швейные армированные | 1346 | 1009 | кг | кг | 1 | 0.008 | 395.65 | 0 | 0 | 0 | 0 | 1 | 0 |  | 0.008 | 2 | 47679686 | 4059 | 0 | 0 | 0 | 0 | 0 | 0 | 0 | 0
1848 | 47679701 | 47679675 | 30434082 | 1 | 1 | 1 | 3 | 14.4.02.04-0142 | ФСБЦ-2022, 14.4.02.04-0142, приказ Минстроя России от 18.05.2022 г. № 378/пр | Краска масляная МА-0115, мумия, сурик железный | 1346 | 1009 | кг | кг | 1 | 0.09 | 79.88 | 0 | 0 | 0 | 0 | 1 | 0 |  | 0.09 | 2 | 47679687 | 4060 | 0 | 0 | 0 | 0 | 0 | 0 | 0 | 0
1848 | 47679702 | 47679675 | 30434121 | 1 | 1 | 1 | 3 | 14.4.03.06-0001 | ФСБЦ-2022 доп.9, 14.4.03.06-0001, приказ Минстроя России от 16.02.2024 г. № 102/пр | Лак электроизоляционный МЛ-92 | 1346 | 1009 | кг | кг | 1 | 0.053 | 157.44 | 0 | 0 | 0 | 0 | 1 | 0 |  | 0.053 | 2 | 47679688 | 4061 | 0 | 0 | 0 | 0 | 0 | 0 | 0 | 0
1848 | 47679703 | 47679675 | 30347491 | 111 | 1 | 1 | 3 | 421/пр_2020_п.75_пп.а |  | Сметная стоимость вспомогательных ненормируемых материальных ресурсов, не учтенная в сметной норме, 2% | 3277935 | 1013 | % | % | 1 | 2 | 0 | 0 | 0 | 0 | 0 | 0 | 0 |  | 2 | 2 | 47679689 | 4062 | 0 | 0 | 0 | 0 | 0 | 0 | 0 | 0
1851 | 47679714 | 47679705 | 30341719 | 111 | 1 | 1 | 1 | 1-100-40 |  | Затраты труда рабочих (Средний разряд - 4) | 1191 | 1013 | чел.-ч. | чел.-ч. | 1 | 1.13 | 0 | 0 | 0 | 811.79 | 0 | 1 | 1 | )*1,2)*1,15 | 1.5594 | 2 | 47679706 | 4063 | 0 | 0 | 0 | 0 | 0 | 0 | 0 | 0
1851 | 47679715 | 47679705 | 30341891 | 111 | 1 | 1 | 1 | 4-100-00 |  | Затраты труда машинистов | 1191 | 1013 | чел.-ч. | чел.-ч. | 1 | 0.05 | 0 | 0 | 0 | 0 | 0 | 1 | 2 | )*1,2)*1,15 | 0.069 | 2 | 47679707 | 4064 | 0 | 0 | 0 | 0 | 0 | 0 | 0 | 0
1851 | 47679716 | 47679705 | 30462801 | 1 | 1 | 1 | 2 | 91.05.05-015 | ФСЭМ-2022, 91.05.05-015, приказ Минстроя России от 18.05.2022 г. № 378/пр | Краны на автомобильном ходу, грузоподъемность 16 т | 1368 | 1011 | маш.-ч | маш.-ч | 1 | 0.02 | 0 | 1626.29 | 1090.46 | 0 | 0 | 1 | 0 | )*1,2)*1,15 | 0.0276 | 2 | 47679708 | 4065 | 0 | 0 | 0 | 0 | 0 | 0 | 0 | 0
1851 | 47679717 | 47679705 | 30462938 | 1 | 1 | 1 | 2 | 91.06.03-058 | ФСЭМ-2022, 91.06.03-058, приказ Минстроя России от 18.05.2022 г. № 378/пр | Лебедки электрические тяговым усилием 156,96 кН (16 т) | 1368 | 1011 | маш.-ч | маш.-ч | 1 | 0.01 | 0 | 55.78 | 437.65 | 0 | 0 | 1 | 0 | )*1,2)*1,15 | 0.0138 | 2 | 47679709 | 4066 | 0 | 0 | 0 | 0 | 0 | 0 | 0 | 0
1851 | 47679718 | 47679705 | 30463686 | 1 | 1 | 1 | 2 | 91.14.02-001 | ФСЭМ-2022 доп.7, 91.14.02-001, приказ Минстроя России от 02.08.2023 г. № 551/пр | Автомобили бортовые, грузоподъемность до 5 т | 1368 | 1011 | маш.-ч | маш.-ч | 1 | 0.02 | 0 | 641.7 | 811.79 | 0 | 0 | 1 | 0 | )*1,2)*1,15 | 0.0276 | 2 | 47679710 | 4067 | 0 | 0 | 0 | 0 | 0 | 0 | 0 | 0
1851 | 47679719 | 47679705 | 30417556 | 1 | 1 | 1 | 3 | 01.7.15.03-0042 | ФСБЦ-2022, 01.7.15.03-0042, приказ Минстроя России от 18.05.2022 г. № 378/пр | Болты с гайками и шайбами строительные | 1346 | 1009 | кг | кг | 1 | 0.14 | 174.93 | 0 | 0 | 0 | 0 | 1 | 0 |  | 0.14 | 2 | 47679711 | 4068 | 0 | 0 | 0 | 0 | 0 | 0 | 0 | 0
1851 | 47679720 | 47679705 | 30424731 | 1 | 1 | 1 | 3 | 08.3.08.02-0058 | ФСБЦ-2022, 08.3.08.02-0058, приказ Минстроя России от 18.05.2022 г. № 378/пр | Уголок стальной горячекатаный равнополочный, марки стали Ст3сп, Ст3пс, ширина полок 35-56 мм, толщина полки 3-5 мм | 1348 | 1009 | т | т | 1000 | 0.0021 | 41746.2 | 0 | 0 | 0 | 0 | 1 | 0 |  | 0.0021 | 2 | 47679712 | 4069 | 0 | 0 | 0 | 0 | 0 | 0 | 0 | 0
1851 | 47679721 | 47679705 | 30347491 | 111 | 1 | 1 | 3 | 421/пр_2020_п.75_пп.а |  | Сметная стоимость вспомогательных ненормируемых материальных ресурсов, не учтенная в сметной норме, 2% | 3277935 | 1013 | % | % | 1 | 2 | 0 | 0 | 0 | 0 | 0 | 0 | 0 |  | 2 | 2 | 47679713 | 4070 | 0 | 0 | 0 | 0 | 0 | 0 | 0 | 0
1852 | 47679714 | 47679705 | 30341719 | 111 | 1 | 1 | 1 | 1-100-40 |  | Затраты труда рабочих (Средний разряд - 4) | 1191 | 1013 | чел.-ч. | чел.-ч. | 1 | 1.13 | 0 | 0 | 0 | 811.79 | 0 | 1 | 1 | )*1,2)*1,15 | 1.5594 | 2 | 47679706 | 4071 | 0 | 0 | 0 | 0 | 0 | 0 | 0 | 0
1852 | 47679715 | 47679705 | 30341891 | 111 | 1 | 1 | 1 | 4-100-00 |  | Затраты труда машинистов | 1191 | 1013 | чел.-ч. | чел.-ч. | 1 | 0.05 | 0 | 0 | 0 | 0 | 0 | 1 | 2 | )*1,2)*1,15 | 0.069 | 2 | 47679707 | 4072 | 0 | 0 | 0 | 0 | 0 | 0 | 0 | 0
1852 | 47679716 | 47679705 | 30462801 | 1 | 1 | 1 | 2 | 91.05.05-015 | ФСЭМ-2022, 91.05.05-015, приказ Минстроя России от 18.05.2022 г. № 378/пр | Краны на автомобильном ходу, грузоподъемность 16 т | 1368 | 1011 | маш.-ч | маш.-ч | 1 | 0.02 | 0 | 1626.29 | 1090.46 | 0 | 0 | 1 | 0 | )*1,2)*1,15 | 0.0276 | 2 | 47679708 | 4073 | 0 | 0 | 0 | 0 | 0 | 0 | 0 | 0
1852 | 47679717 | 47679705 | 30462938 | 1 | 1 | 1 | 2 | 91.06.03-058 | ФСЭМ-2022, 91.06.03-058, приказ Минстроя России от 18.05.2022 г. № 378/пр | Лебедки электрические тяговым усилием 156,96 кН (16 т) | 1368 | 1011 | маш.-ч | маш.-ч | 1 | 0.01 | 0 | 55.78 | 437.65 | 0 | 0 | 1 | 0 | )*1,2)*1,15 | 0.0138 | 2 | 47679709 | 4074 | 0 | 0 | 0 | 0 | 0 | 0 | 0 | 0
1852 | 47679718 | 47679705 | 30463686 | 1 | 1 | 1 | 2 | 91.14.02-001 | ФСЭМ-2022 доп.7, 91.14.02-001, приказ Минстроя России от 02.08.2023 г. № 551/пр | Автомобили бортовые, грузоподъемность до 5 т | 1368 | 1011 | маш.-ч | маш.-ч | 1 | 0.02 | 0 | 641.7 | 811.79 | 0 | 0 | 1 | 0 | )*1,2)*1,15 | 0.0276 | 2 | 47679710 | 4075 | 0 | 0 | 0 | 0 | 0 | 0 | 0 | 0
1852 | 47679719 | 47679705 | 30417556 | 1 | 1 | 1 | 3 | 01.7.15.03-0042 | ФСБЦ-2022, 01.7.15.03-0042, приказ Минстроя России от 18.05.2022 г. № 378/пр | Болты с гайками и шайбами строительные | 1346 | 1009 | кг | кг | 1 | 0.14 | 174.93 | 0 | 0 | 0 | 0 | 1 | 0 |  | 0.14 | 2 | 47679711 | 4076 | 0 | 0 | 0 | 0 | 0 | 0 | 0 | 0
1852 | 47679720 | 47679705 | 30424731 | 1 | 1 | 1 | 3 | 08.3.08.02-0058 | ФСБЦ-2022, 08.3.08.02-0058, приказ Минстроя России от 18.05.2022 г. № 378/пр | Уголок стальной горячекатаный равнополочный, марки стали Ст3сп, Ст3пс, ширина полок 35-56 мм, толщина полки 3-5 мм | 1348 | 1009 | т | т | 1000 | 0.0021 | 41746.2 | 0 | 0 | 0 | 0 | 1 | 0 |  | 0.0021 | 2 | 47679712 | 4077 | 0 | 0 | 0 | 0 | 0 | 0 | 0 | 0
1852 | 47679721 | 47679705 | 30347491 | 111 | 1 | 1 | 3 | 421/пр_2020_п.75_пп.а |  | Сметная стоимость вспомогательных ненормируемых материальных ресурсов, не учтенная в сметной норме, 2% | 3277935 | 1013 | % | % | 1 | 2 | 0 | 0 | 0 | 0 | 0 | 0 | 0 |  | 2 | 2 | 47679713 | 4078 | 0 | 0 | 0 | 0 | 0 | 0 | 0 | 0
1859 | 47679748 | 47679725 | 30341715 | 111 | 1 | 1 | 1 | 1-100-39 |  | Затраты труда рабочих (Средний разряд - 3,9) | 1191 | 1013 | чел.-ч. | чел.-ч. | 1 | 2 | 0 | 0 | 0 | 802.7 | 0 | 1 | 1 |  | 2 | 2 | 47679726 | 4079 | 0 | 0 | 0 | 0 | 0 | 0 | 0 | 0
1859 | 47679749 | 47679725 | 30341891 | 111 | 1 | 1 | 1 | 4-100-00 |  | Затраты труда машинистов | 1191 | 1013 | чел.-ч. | чел.-ч. | 1 | 0.02 | 0 | 0 | 0 | 0 | 0 | 1 | 2 |  | 0.02 | 2 | 47679727 | 4080 | 0 | 0 | 0 | 0 | 0 | 0 | 0 | 0
1859 | 47679750 | 47679725 | 30462801 | 1 | 1 | 1 | 2 | 91.05.05-015 | ФСЭМ-2022, 91.05.05-015, приказ Минстроя России от 18.05.2022 г. № 378/пр | Краны на автомобильном ходу, грузоподъемность 16 т | 1368 | 1011 | маш.-ч | маш.-ч | 1 | 0.01 | 0 | 1626.29 | 1090.46 | 0 | 0 | 1 | 0 |  | 0.01 | 2 | 47679728 | 4081 | 0 | 0 | 0 | 0 | 0 | 0 | 0 | 0
1859 | 47679751 | 47679725 | 30463686 | 1 | 1 | 1 | 2 | 91.14.02-001 | ФСЭМ-2022 доп.7, 91.14.02-001, приказ Минстроя России от 02.08.2023 г. № 551/пр | Автомобили бортовые, грузоподъемность до 5 т | 1368 | 1011 | маш.-ч | маш.-ч | 1 | 0.01 | 0 | 641.7 | 811.79 | 0 | 0 | 1 | 0 |  | 0.01 | 2 | 47679729 | 4082 | 0 | 0 | 0 | 0 | 0 | 0 | 0 | 0
1859 | 47679752 | 47679725 | 30463880 | 1 | 1 | 1 | 2 | 91.17.04-233 | ФСЭМ-2022, 91.17.04-233, приказ Минстроя России от 18.05.2022 г. № 378/пр | Аппараты сварочные для ручной дуговой сварки, сварочный ток до 350 А | 1368 | 1011 | маш.-ч | маш.-ч | 1 | 0.108 | 0 | 34.61 | 0 | 0 | 0 | 1 | 0 |  | 0.108 | 2 | 47679730 | 4083 | 0 | 0 | 0 | 0 | 0 | 0 | 0 | 0
1859 | 47679753 | 47679725 | 30464322 | 1 | 1 | 1 | 2 | 91.21.16-012 | ФСЭМ-2022, 91.21.16-012, приказ Минстроя России от 18.05.2022 г. № 378/пр | Прессы гидравлические с электроприводом | 1368 | 1011 | маш.-ч | маш.-ч | 1 | 0.175 | 0 | 15.84 | 0 | 0 | 0 | 1 | 0 |  | 0.175 | 2 | 47679732 | 4085 | 0 | 0 | 0 | 0 | 0 | 0 | 0 | 0
1859 | 47679754 | 47679725 | 30414485 | 1 | 1 | 1 | 3 | 01.3.01.02-0002 | ФСБЦ-2022 доп.8, 01.3.01.02-0002, приказ Минстроя России от 14.11.2023 г. № 817/пр | Вазелин технический | 1346 | 1009 | кг | кг | 1 | 0.009 | 150.04 | 0 | 0 | 0 | 0 | 1 | 0 |  | 0.009 | 2 | 47679733 | 4086 | 0 | 0 | 0 | 0 | 0 | 0 | 0 | 0
1859 | 47679755 | 47679725 | 30416192 | 1 | 1 | 1 | 3 | 01.7.02.09-0002 | ФСБЦ-2022, 01.7.02.09-0002, приказ Минстроя России от 18.05.2022 г. № 378/пр | Шпагат бумажный, диаметр 2,5 мм | 1346 | 1009 | кг | кг | 1 | 0.004 | 187.38 | 0 | 0 | 0 | 0 | 1 | 0 |  | 0.004 | 2 | 47679734 | 4087 | 0 | 0 | 0 | 0 | 0 | 0 | 0 | 0
1859 | 47679756 | 47679725 | 30416215 | 1 | 1 | 1 | 3 | 01.7.03.04-0001 | ФСБЦ-2022, 01.7.03.04-0001, приказ Минстроя России от 18.05.2022 г. № 378/пр | Электроэнергия | 1383 | 1013 | КВТ-Ч | КВТ-Ч | 1 | 0.0208 | 7.32 | 0 | 0 | 0 | 0 | 1 | 0 |  | 0.0208 | 2 | 47679735 | 4088 | 0 | 0 | 0 | 0 | 0 | 0 | 0 | 0
1859 | 47679757 | 47679725 | 30416369 | 1 | 1 | 1 | 3 | 01.7.06.05-0041 | ФСБЦ-2022, 01.7.06.05-0041, приказ Минстроя России от 18.05.2022 г. № 378/пр | Ленты изоляционные хлопчатобумажные прорезиненные для электромонтажных и ремонтных работ, цвет черный, ширина 20 мм, толщина 0,35 мм | 1301 | 1003 | м | м | 1 | 3 | 5.87 | 0 | 0 | 0 | 0 | 1 | 0 |  | 3 | 2 | 47679736 | 4089 | 0 | 0 | 0 | 0 | 0 | 0 | 0 | 0
1859 | 47679758 | 47679725 | 30416930 | 1 | 1 | 1 | 3 | 01.7.11.07-0227 | ФСБЦ-2022, 01.7.11.07-0227, приказ Минстроя России от 18.05.2022 г. № 378/пр | Электроды сварочные для сварки низколегированных и углеродистых сталей УОНИ 13/45, Э42А, диаметр 4-5 мм | 1346 | 1009 | кг | кг | 1 | 0.07 | 155.63 | 0 | 0 | 0 | 0 | 1 | 0 |  | 0.07 | 2 | 47679737 | 4090 | 0 | 0 | 0 | 0 | 0 | 0 | 0 | 0
1859 | 47679759 | 47679725 | 30417556 | 1 | 1 | 1 | 3 | 01.7.15.03-0042 | ФСБЦ-2022, 01.7.15.03-0042, приказ Минстроя России от 18.05.2022 г. № 378/пр | Болты с гайками и шайбами строительные | 1346 | 1009 | кг | кг | 1 | 0.38 | 174.93 | 0 | 0 | 0 | 0 | 1 | 0 |  | 0.38 | 2 | 47679739 | 4092 | 0 | 0 | 0 | 0 | 0 | 0 | 0 | 0
1859 | 47679760 | 47679725 | 30417621 | 1 | 1 | 1 | 3 | 01.7.15.07-0014 | ФСБЦ-2022, 01.7.15.07-0014, приказ Минстроя России от 18.05.2022 г. № 378/пр | Дюбели распорные полипропиленовые | 1425 | 1013 | 100 ШТ | 100 ШТ | 1 | 0.014 | 41.71 | 0 | 0 | 0 | 0 | 1 | 0 |  | 0.014 | 2 | 47679740 | 4093 | 0 | 0 | 0 | 0 | 0 | 0 | 0 | 0
1859 | 47679761 | 47679725 | 30418694 | 1 | 1 | 1 | 3 | 01.7.20.04-0005 | ФСБЦ-2022, 01.7.20.04-0005, приказ Минстроя России от 18.05.2022 г. № 378/пр | Нитки швейные армированные | 1346 | 1009 | кг | кг | 1 | 0.002 | 395.65 | 0 | 0 | 0 | 0 | 1 | 0 |  | 0.002 | 2 | 47679741 | 4094 | 0 | 0 | 0 | 0 | 0 | 0 | 0 | 0
1859 | 47679762 | 47679725 | 30422369 | 1 | 1 | 1 | 3 | 07.2.07.04-0007 | ФСБЦ-2022, 07.2.07.04-0007, приказ Минстроя России от 18.05.2022 г. № 378/пр | Конструкции стальные индивидуального изготовления из сортового проката | 1348 | 1009 | т | т | 1000 | 0.002 | 105278.81 | 0 | 0 | 0 | 0 | 1 | 0 |  | 0.002 | 2 | 47679742 | 4095 | 0 | 0 | 0 | 0 | 0 | 0 | 0 | 0
1859 | 47679763 | 47679725 | 30434082 | 1 | 1 | 1 | 3 | 14.4.02.04-0142 | ФСБЦ-2022, 14.4.02.04-0142, приказ Минстроя России от 18.05.2022 г. № 378/пр | Краска масляная МА-0115, мумия, сурик железный | 1346 | 1009 | кг | кг | 1 | 0.047 | 79.88 | 0 | 0 | 0 | 0 | 1 | 0 |  | 0.047 | 2 | 47679744 | 4097 | 0 | 0 | 0 | 0 | 0 | 0 | 0 | 0
1859 | 47679764 | 47679725 | 30434121 | 1 | 1 | 1 | 3 | 14.4.03.06-0001 | ФСБЦ-2022 доп.9, 14.4.03.06-0001, приказ Минстроя России от 16.02.2024 г. № 102/пр | Лак электроизоляционный МЛ-92 | 1346 | 1009 | кг | кг | 1 | 0.014 | 157.44 | 0 | 0 | 0 | 0 | 1 | 0 |  | 0.014 | 2 | 47679745 | 4098 | 0 | 0 | 0 | 0 | 0 | 0 | 0 | 0
1859 | 47679765 | 47679725 | 30441136 | 1 | 1 | 1 | 3 | 20.1.02.23-0082 | ФСБЦ-2022, 20.1.02.23-0082, приказ Минстроя России от 18.05.2022 г. № 378/пр | Перемычки гибкие, тип ПГС-50 | 1455 | 1013 | 10 ШТ | 10 ШТ | 1 | 0.1 | 944.69 | 0 | 0 | 0 | 0 | 1 | 0 |  | 0.1 | 2 | 47679746 | 4099 | 0 | 0 | 0 | 0 | 0 | 0 | 0 | 0
1859 | 47679766 | 47679725 | 30347491 | 111 | 1 | 1 | 3 | 421/пр_2020_п.75_пп.а |  | Сметная стоимость вспомогательных ненормируемых материальных ресурсов, не учтенная в сметной норме, 2% | 3277935 | 1013 | % | % | 1 | 2 | 0 | 0 | 0 | 0 | 0 | 0 | 0 |  | 2 | 2 | 47679747 | 4100 | 0 | 0 | 0 | 0 | 0 | 0 | 0 | 0
1860 | 47679748 | 47679725 | 30341715 | 111 | 1 | 1 | 1 | 1-100-39 |  | Затраты труда рабочих (Средний разряд - 3,9) | 1191 | 1013 | чел.-ч. | чел.-ч. | 1 | 2 | 0 | 0 | 0 | 802.7 | 0 | 1 | 1 |  | 2 | 2 | 47679726 | 4101 | 0 | 0 | 0 | 0 | 0 | 0 | 0 | 0
1860 | 47679749 | 47679725 | 30341891 | 111 | 1 | 1 | 1 | 4-100-00 |  | Затраты труда машинистов | 1191 | 1013 | чел.-ч. | чел.-ч. | 1 | 0.02 | 0 | 0 | 0 | 0 | 0 | 1 | 2 |  | 0.02 | 2 | 47679727 | 4102 | 0 | 0 | 0 | 0 | 0 | 0 | 0 | 0
1860 | 47679750 | 47679725 | 30462801 | 1 | 1 | 1 | 2 | 91.05.05-015 | ФСЭМ-2022, 91.05.05-015, приказ Минстроя России от 18.05.2022 г. № 378/пр | Краны на автомобильном ходу, грузоподъемность 16 т | 1368 | 1011 | маш.-ч | маш.-ч | 1 | 0.01 | 0 | 1626.29 | 1090.46 | 0 | 0 | 1 | 0 |  | 0.01 | 2 | 47679728 | 4103 | 0 | 0 | 0 | 0 | 0 | 0 | 0 | 0
1860 | 47679751 | 47679725 | 30463686 | 1 | 1 | 1 | 2 | 91.14.02-001 | ФСЭМ-2022 доп.7, 91.14.02-001, приказ Минстроя России от 02.08.2023 г. № 551/пр | Автомобили бортовые, грузоподъемность до 5 т | 1368 | 1011 | маш.-ч | маш.-ч | 1 | 0.01 | 0 | 641.7 | 811.79 | 0 | 0 | 1 | 0 |  | 0.01 | 2 | 47679729 | 4104 | 0 | 0 | 0 | 0 | 0 | 0 | 0 | 0
1860 | 47679752 | 47679725 | 30463880 | 1 | 1 | 1 | 2 | 91.17.04-233 | ФСЭМ-2022, 91.17.04-233, приказ Минстроя России от 18.05.2022 г. № 378/пр | Аппараты сварочные для ручной дуговой сварки, сварочный ток до 350 А | 1368 | 1011 | маш.-ч | маш.-ч | 1 | 0.108 | 0 | 34.61 | 0 | 0 | 0 | 1 | 0 |  | 0.108 | 2 | 47679730 | 4105 | 0 | 0 | 0 | 0 | 0 | 0 | 0 | 0
1860 | 47679753 | 47679725 | 30464322 | 1 | 1 | 1 | 2 | 91.21.16-012 | ФСЭМ-2022, 91.21.16-012, приказ Минстроя России от 18.05.2022 г. № 378/пр | Прессы гидравлические с электроприводом | 1368 | 1011 | маш.-ч | маш.-ч | 1 | 0.175 | 0 | 15.84 | 0 | 0 | 0 | 1 | 0 |  | 0.175 | 2 | 47679732 | 4107 | 0 | 0 | 0 | 0 | 0 | 0 | 0 | 0
1860 | 47679754 | 47679725 | 30414485 | 1 | 1 | 1 | 3 | 01.3.01.02-0002 | ФСБЦ-2022 доп.8, 01.3.01.02-0002, приказ Минстроя России от 14.11.2023 г. № 817/пр | Вазелин технический | 1346 | 1009 | кг | кг | 1 | 0.009 | 150.04 | 0 | 0 | 0 | 0 | 1 | 0 |  | 0.009 | 2 | 47679733 | 4108 | 0 | 0 | 0 | 0 | 0 | 0 | 0 | 0
1860 | 47679755 | 47679725 | 30416192 | 1 | 1 | 1 | 3 | 01.7.02.09-0002 | ФСБЦ-2022, 01.7.02.09-0002, приказ Минстроя России от 18.05.2022 г. № 378/пр | Шпагат бумажный, диаметр 2,5 мм | 1346 | 1009 | кг | кг | 1 | 0.004 | 187.38 | 0 | 0 | 0 | 0 | 1 | 0 |  | 0.004 | 2 | 47679734 | 4109 | 0 | 0 | 0 | 0 | 0 | 0 | 0 | 0
1860 | 47679756 | 47679725 | 30416215 | 1 | 1 | 1 | 3 | 01.7.03.04-0001 | ФСБЦ-2022, 01.7.03.04-0001, приказ Минстроя России от 18.05.2022 г. № 378/пр | Электроэнергия | 1383 | 1013 | КВТ-Ч | КВТ-Ч | 1 | 0.0208 | 7.32 | 0 | 0 | 0 | 0 | 1 | 0 |  | 0.0208 | 2 | 47679735 | 4110 | 0 | 0 | 0 | 0 | 0 | 0 | 0 | 0
1860 | 47679757 | 47679725 | 30416369 | 1 | 1 | 1 | 3 | 01.7.06.05-0041 | ФСБЦ-2022, 01.7.06.05-0041, приказ Минстроя России от 18.05.2022 г. № 378/пр | Ленты изоляционные хлопчатобумажные прорезиненные для электромонтажных и ремонтных работ, цвет черный, ширина 20 мм, толщина 0,35 мм | 1301 | 1003 | м | м | 1 | 3 | 5.87 | 0 | 0 | 0 | 0 | 1 | 0 |  | 3 | 2 | 47679736 | 4111 | 0 | 0 | 0 | 0 | 0 | 0 | 0 | 0
1860 | 47679758 | 47679725 | 30416930 | 1 | 1 | 1 | 3 | 01.7.11.07-0227 | ФСБЦ-2022, 01.7.11.07-0227, приказ Минстроя России от 18.05.2022 г. № 378/пр | Электроды сварочные для сварки низколегированных и углеродистых сталей УОНИ 13/45, Э42А, диаметр 4-5 мм | 1346 | 1009 | кг | кг | 1 | 0.07 | 155.63 | 0 | 0 | 0 | 0 | 1 | 0 |  | 0.07 | 2 | 47679737 | 4112 | 0 | 0 | 0 | 0 | 0 | 0 | 0 | 0
1860 | 47679759 | 47679725 | 30417556 | 1 | 1 | 1 | 3 | 01.7.15.03-0042 | ФСБЦ-2022, 01.7.15.03-0042, приказ Минстроя России от 18.05.2022 г. № 378/пр | Болты с гайками и шайбами строительные | 1346 | 1009 | кг | кг | 1 | 0.38 | 174.93 | 0 | 0 | 0 | 0 | 1 | 0 |  | 0.38 | 2 | 47679739 | 4114 | 0 | 0 | 0 | 0 | 0 | 0 | 0 | 0
1860 | 47679760 | 47679725 | 30417621 | 1 | 1 | 1 | 3 | 01.7.15.07-0014 | ФСБЦ-2022, 01.7.15.07-0014, приказ Минстроя России от 18.05.2022 г. № 378/пр | Дюбели распорные полипропиленовые | 1425 | 1013 | 100 ШТ | 100 ШТ | 1 | 0.014 | 41.71 | 0 | 0 | 0 | 0 | 1 | 0 |  | 0.014 | 2 | 47679740 | 4115 | 0 | 0 | 0 | 0 | 0 | 0 | 0 | 0
1860 | 47679761 | 47679725 | 30418694 | 1 | 1 | 1 | 3 | 01.7.20.04-0005 | ФСБЦ-2022, 01.7.20.04-0005, приказ Минстроя России от 18.05.2022 г. № 378/пр | Нитки швейные армированные | 1346 | 1009 | кг | кг | 1 | 0.002 | 395.65 | 0 | 0 | 0 | 0 | 1 | 0 |  | 0.002 | 2 | 47679741 | 4116 | 0 | 0 | 0 | 0 | 0 | 0 | 0 | 0
1860 | 47679762 | 47679725 | 30422369 | 1 | 1 | 1 | 3 | 07.2.07.04-0007 | ФСБЦ-2022, 07.2.07.04-0007, приказ Минстроя России от 18.05.2022 г. № 378/пр | Конструкции стальные индивидуального изготовления из сортового проката | 1348 | 1009 | т | т | 1000 | 0.002 | 105278.81 | 0 | 0 | 0 | 0 | 1 | 0 |  | 0.002 | 2 | 47679742 | 4117 | 0 | 0 | 0 | 0 | 0 | 0 | 0 | 0
1860 | 47679763 | 47679725 | 30434082 | 1 | 1 | 1 | 3 | 14.4.02.04-0142 | ФСБЦ-2022, 14.4.02.04-0142, приказ Минстроя России от 18.05.2022 г. № 378/пр | Краска масляная МА-0115, мумия, сурик железный | 1346 | 1009 | кг | кг | 1 | 0.047 | 79.88 | 0 | 0 | 0 | 0 | 1 | 0 |  | 0.047 | 2 | 47679744 | 4119 | 0 | 0 | 0 | 0 | 0 | 0 | 0 | 0
1860 | 47679764 | 47679725 | 30434121 | 1 | 1 | 1 | 3 | 14.4.03.06-0001 | ФСБЦ-2022 доп.9, 14.4.03.06-0001, приказ Минстроя России от 16.02.2024 г. № 102/пр | Лак электроизоляционный МЛ-92 | 1346 | 1009 | кг | кг | 1 | 0.014 | 157.44 | 0 | 0 | 0 | 0 | 1 | 0 |  | 0.014 | 2 | 47679745 | 4120 | 0 | 0 | 0 | 0 | 0 | 0 | 0 | 0
1860 | 47679765 | 47679725 | 30441136 | 1 | 1 | 1 | 3 | 20.1.02.23-0082 | ФСБЦ-2022, 20.1.02.23-0082, приказ Минстроя России от 18.05.2022 г. № 378/пр | Перемычки гибкие, тип ПГС-50 | 1455 | 1013 | 10 ШТ | 10 ШТ | 1 | 0.1 | 944.69 | 0 | 0 | 0 | 0 | 1 | 0 |  | 0.1 | 2 | 47679746 | 4121 | 0 | 0 | 0 | 0 | 0 | 0 | 0 | 0
1860 | 47679766 | 47679725 | 30347491 | 111 | 1 | 1 | 3 | 421/пр_2020_п.75_пп.а |  | Сметная стоимость вспомогательных ненормируемых материальных ресурсов, не учтенная в сметной норме, 2% | 3277935 | 1013 | % | % | 1 | 2 | 0 | 0 | 0 | 0 | 0 | 0 | 0 |  | 2 | 2 | 47679747 | 4122 | 0 | 0 | 0 | 0 | 0 | 0 | 0 | 0
1875 | 47679794 | 47679774 | 30341715 | 111 | 1 | 1 | 1 | 1-100-39 |  | Затраты труда рабочих (Средний разряд - 3,9) | 1191 | 1013 | чел.-ч. | чел.-ч. | 1 | 2 | 0 | 0 | 0 | 802.7 | 0 | 1 | 1 | )*1,15 | 2.3 | 2 | 47679775 | 4123 | 0 | 0 | 0 | 0 | 0 | 0 | 0 | 0
1875 | 47679795 | 47679774 | 30341891 | 111 | 1 | 1 | 1 | 4-100-00 |  | Затраты труда машинистов | 1191 | 1013 | чел.-ч. | чел.-ч. | 1 | 0.02 | 0 | 0 | 0 | 0 | 0 | 1 | 2 | )*1,15 | 0.023 | 2 | 47679776 | 4124 | 0 | 0 | 0 | 0 | 0 | 0 | 0 | 0
1875 | 47679796 | 47679774 | 30462801 | 1 | 1 | 1 | 2 | 91.05.05-015 | ФСЭМ-2022, 91.05.05-015, приказ Минстроя России от 18.05.2022 г. № 378/пр | Краны на автомобильном ходу, грузоподъемность 16 т | 1368 | 1011 | маш.-ч | маш.-ч | 1 | 0.01 | 0 | 1626.29 | 1090.46 | 0 | 0 | 1 | 0 | )*1,15 | 0.0115 | 2 | 47679777 | 4125 | 0 | 0 | 0 | 0 | 0 | 0 | 0 | 0
1875 | 47679797 | 47679774 | 30463686 | 1 | 1 | 1 | 2 | 91.14.02-001 | ФСЭМ-2022 доп.7, 91.14.02-001, приказ Минстроя России от 02.08.2023 г. № 551/пр | Автомобили бортовые, грузоподъемность до 5 т | 1368 | 1011 | маш.-ч | маш.-ч | 1 | 0.01 | 0 | 641.7 | 811.79 | 0 | 0 | 1 | 0 | )*1,15 | 0.0115 | 2 | 47679778 | 4126 | 0 | 0 | 0 | 0 | 0 | 0 | 0 | 0
1875 | 47679798 | 47679774 | 30463880 | 1 | 1 | 1 | 2 | 91.17.04-233 | ФСЭМ-2022, 91.17.04-233, приказ Минстроя России от 18.05.2022 г. № 378/пр | Аппараты сварочные для ручной дуговой сварки, сварочный ток до 350 А | 1368 | 1011 | маш.-ч | маш.-ч | 1 | 0.108 | 0 | 34.61 | 0 | 0 | 0 | 1 | 0 | )*1,15 | 0.1242 | 2 | 47679779 | 4127 | 0 | 0 | 0 | 0 | 0 | 0 | 0 | 0
1875 | 47679799 | 47679774 | 30464322 | 1 | 1 | 1 | 2 | 91.21.16-012 | ФСЭМ-2022, 91.21.16-012, приказ Минстроя России от 18.05.2022 г. № 378/пр | Прессы гидравлические с электроприводом | 1368 | 1011 | маш.-ч | маш.-ч | 1 | 0.175 | 0 | 15.84 | 0 | 0 | 0 | 1 | 0 | )*1,15 | 0.20125 | 2 | 47679780 | 4128 | 0 | 0 | 0 | 0 | 0 | 0 | 0 | 0
1875 | 47679800 | 47679774 | 30414485 | 1 | 1 | 1 | 3 | 01.3.01.02-0002 | ФСБЦ-2022 доп.8, 01.3.01.02-0002, приказ Минстроя России от 14.11.2023 г. № 817/пр | Вазелин технический | 1346 | 1009 | кг | кг | 1 | 0.009 | 150.04 | 0 | 0 | 0 | 0 | 1 | 0 |  | 0.009 | 2 | 47679781 | 4129 | 0 | 0 | 0 | 0 | 0 | 0 | 0 | 0
1875 | 47679801 | 47679774 | 30416192 | 1 | 1 | 1 | 3 | 01.7.02.09-0002 | ФСБЦ-2022, 01.7.02.09-0002, приказ Минстроя России от 18.05.2022 г. № 378/пр | Шпагат бумажный, диаметр 2,5 мм | 1346 | 1009 | кг | кг | 1 | 0.004 | 187.38 | 0 | 0 | 0 | 0 | 1 | 0 |  | 0.004 | 2 | 47679782 | 4130 | 0 | 0 | 0 | 0 | 0 | 0 | 0 | 0
1875 | 47679802 | 47679774 | 30416215 | 1 | 1 | 1 | 3 | 01.7.03.04-0001 | ФСБЦ-2022, 01.7.03.04-0001, приказ Минстроя России от 18.05.2022 г. № 378/пр | Электроэнергия | 1383 | 1013 | КВТ-Ч | КВТ-Ч | 1 | 0.0208 | 7.32 | 0 | 0 | 0 | 0 | 1 | 0 |  | 0.0208 | 2 | 47679783 | 4131 | 0 | 0 | 0 | 0 | 0 | 0 | 0 | 0
1875 | 47679803 | 47679774 | 30416369 | 1 | 1 | 1 | 3 | 01.7.06.05-0041 | ФСБЦ-2022, 01.7.06.05-0041, приказ Минстроя России от 18.05.2022 г. № 378/пр | Ленты изоляционные хлопчатобумажные прорезиненные для электромонтажных и ремонтных работ, цвет черный, ширина 20 мм, толщина 0,35 мм | 1301 | 1003 | м | м | 1 | 3 | 5.87 | 0 | 0 | 0 | 0 | 1 | 0 |  | 3 | 2 | 47679784 | 4132 | 0 | 0 | 0 | 0 | 0 | 0 | 0 | 0
1875 | 47679804 | 47679774 | 30416930 | 1 | 1 | 1 | 3 | 01.7.11.07-0227 | ФСБЦ-2022, 01.7.11.07-0227, приказ Минстроя России от 18.05.2022 г. № 378/пр | Электроды сварочные для сварки низколегированных и углеродистых сталей УОНИ 13/45, Э42А, диаметр 4-5 мм | 1346 | 1009 | кг | кг | 1 | 0.07 | 155.63 | 0 | 0 | 0 | 0 | 1 | 0 |  | 0.07 | 2 | 47679785 | 4133 | 0 | 0 | 0 | 0 | 0 | 0 | 0 | 0
1875 | 47679805 | 47679774 | 30417556 | 1 | 1 | 1 | 3 | 01.7.15.03-0042 | ФСБЦ-2022, 01.7.15.03-0042, приказ Минстроя России от 18.05.2022 г. № 378/пр | Болты с гайками и шайбами строительные | 1346 | 1009 | кг | кг | 1 | 0.38 | 174.93 | 0 | 0 | 0 | 0 | 1 | 0 |  | 0.38 | 2 | 47679786 | 4134 | 0 | 0 | 0 | 0 | 0 | 0 | 0 | 0
1875 | 47679806 | 47679774 | 30417621 | 1 | 1 | 1 | 3 | 01.7.15.07-0014 | ФСБЦ-2022, 01.7.15.07-0014, приказ Минстроя России от 18.05.2022 г. № 378/пр | Дюбели распорные полипропиленовые | 1425 | 1013 | 100 ШТ | 100 ШТ | 1 | 0.014 | 41.71 | 0 | 0 | 0 | 0 | 1 | 0 |  | 0.014 | 2 | 47679787 | 4135 | 0 | 0 | 0 | 0 | 0 | 0 | 0 | 0
1875 | 47679807 | 47679774 | 30418694 | 1 | 1 | 1 | 3 | 01.7.20.04-0005 | ФСБЦ-2022, 01.7.20.04-0005, приказ Минстроя России от 18.05.2022 г. № 378/пр | Нитки швейные армированные | 1346 | 1009 | кг | кг | 1 | 0.002 | 395.65 | 0 | 0 | 0 | 0 | 1 | 0 |  | 0.002 | 2 | 47679788 | 4136 | 0 | 0 | 0 | 0 | 0 | 0 | 0 | 0
1875 | 47679808 | 47679774 | 30422369 | 1 | 1 | 1 | 3 | 07.2.07.04-0007 | ФСБЦ-2022, 07.2.07.04-0007, приказ Минстроя России от 18.05.2022 г. № 378/пр | Конструкции стальные индивидуального изготовления из сортового проката | 1348 | 1009 | т | т | 1000 | 0.002 | 105278.81 | 0 | 0 | 0 | 0 | 1 | 0 |  | 0.002 | 2 | 47679789 | 4137 | 0 | 0 | 0 | 0 | 0 | 0 | 0 | 0
1875 | 47679809 | 47679774 | 30434082 | 1 | 1 | 1 | 3 | 14.4.02.04-0142 | ФСБЦ-2022, 14.4.02.04-0142, приказ Минстроя России от 18.05.2022 г. № 378/пр | Краска масляная МА-0115, мумия, сурик железный | 1346 | 1009 | кг | кг | 1 | 0.047 | 79.88 | 0 | 0 | 0 | 0 | 1 | 0 |  | 0.047 | 2 | 47679790 | 4138 | 0 | 0 | 0 | 0 | 0 | 0 | 0 | 0
1875 | 47679810 | 47679774 | 30434121 | 1 | 1 | 1 | 3 | 14.4.03.06-0001 | ФСБЦ-2022 доп.9, 14.4.03.06-0001, приказ Минстроя России от 16.02.2024 г. № 102/пр | Лак электроизоляционный МЛ-92 | 1346 | 1009 | кг | кг | 1 | 0.014 | 157.44 | 0 | 0 | 0 | 0 | 1 | 0 |  | 0.014 | 2 | 47679791 | 4139 | 0 | 0 | 0 | 0 | 0 | 0 | 0 | 0
1875 | 47679811 | 47679774 | 30441136 | 1 | 1 | 1 | 3 | 20.1.02.23-0082 | ФСБЦ-2022, 20.1.02.23-0082, приказ Минстроя России от 18.05.2022 г. № 378/пр | Перемычки гибкие, тип ПГС-50 | 1455 | 1013 | 10 ШТ | 10 ШТ | 1 | 0.1 | 944.69 | 0 | 0 | 0 | 0 | 1 | 0 |  | 0.1 | 2 | 47679792 | 4140 | 0 | 0 | 0 | 0 | 0 | 0 | 0 | 0
1875 | 47679812 | 47679774 | 30347491 | 111 | 1 | 1 | 3 | 421/пр_2020_п.75_пп.а |  | Сметная стоимость вспомогательных ненормируемых материальных ресурсов, не учтенная в сметной норме, 2% | 3277935 | 1013 | % | % | 1 | 2 | 0 | 0 | 0 | 0 | 0 | 0 | 0 |  | 2 | 2 | 47679793 | 4141 | 0 | 0 | 0 | 0 | 0 | 0 | 0 | 0
1876 | 47679794 | 47679774 | 30341715 | 111 | 1 | 1 | 1 | 1-100-39 |  | Затраты труда рабочих (Средний разряд - 3,9) | 1191 | 1013 | чел.-ч. | чел.-ч. | 1 | 2 | 0 | 0 | 0 | 802.7 | 0 | 1 | 1 | )*1,15 | 2.3 | 2 | 47679775 | 4142 | 0 | 0 | 0 | 0 | 0 | 0 | 0 | 0
1876 | 47679795 | 47679774 | 30341891 | 111 | 1 | 1 | 1 | 4-100-00 |  | Затраты труда машинистов | 1191 | 1013 | чел.-ч. | чел.-ч. | 1 | 0.02 | 0 | 0 | 0 | 0 | 0 | 1 | 2 | )*1,15 | 0.023 | 2 | 47679776 | 4143 | 0 | 0 | 0 | 0 | 0 | 0 | 0 | 0
1876 | 47679796 | 47679774 | 30462801 | 1 | 1 | 1 | 2 | 91.05.05-015 | ФСЭМ-2022, 91.05.05-015, приказ Минстроя России от 18.05.2022 г. № 378/пр | Краны на автомобильном ходу, грузоподъемность 16 т | 1368 | 1011 | маш.-ч | маш.-ч | 1 | 0.01 | 0 | 1626.29 | 1090.46 | 0 | 0 | 1 | 0 | )*1,15 | 0.0115 | 2 | 47679777 | 4144 | 0 | 0 | 0 | 0 | 0 | 0 | 0 | 0
1876 | 47679797 | 47679774 | 30463686 | 1 | 1 | 1 | 2 | 91.14.02-001 | ФСЭМ-2022 доп.7, 91.14.02-001, приказ Минстроя России от 02.08.2023 г. № 551/пр | Автомобили бортовые, грузоподъемность до 5 т | 1368 | 1011 | маш.-ч | маш.-ч | 1 | 0.01 | 0 | 641.7 | 811.79 | 0 | 0 | 1 | 0 | )*1,15 | 0.0115 | 2 | 47679778 | 4145 | 0 | 0 | 0 | 0 | 0 | 0 | 0 | 0
1876 | 47679798 | 47679774 | 30463880 | 1 | 1 | 1 | 2 | 91.17.04-233 | ФСЭМ-2022, 91.17.04-233, приказ Минстроя России от 18.05.2022 г. № 378/пр | Аппараты сварочные для ручной дуговой сварки, сварочный ток до 350 А | 1368 | 1011 | маш.-ч | маш.-ч | 1 | 0.108 | 0 | 34.61 | 0 | 0 | 0 | 1 | 0 | )*1,15 | 0.1242 | 2 | 47679779 | 4146 | 0 | 0 | 0 | 0 | 0 | 0 | 0 | 0
1876 | 47679799 | 47679774 | 30464322 | 1 | 1 | 1 | 2 | 91.21.16-012 | ФСЭМ-2022, 91.21.16-012, приказ Минстроя России от 18.05.2022 г. № 378/пр | Прессы гидравлические с электроприводом | 1368 | 1011 | маш.-ч | маш.-ч | 1 | 0.175 | 0 | 15.84 | 0 | 0 | 0 | 1 | 0 | )*1,15 | 0.20125 | 2 | 47679780 | 4147 | 0 | 0 | 0 | 0 | 0 | 0 | 0 | 0
1876 | 47679800 | 47679774 | 30414485 | 1 | 1 | 1 | 3 | 01.3.01.02-0002 | ФСБЦ-2022 доп.8, 01.3.01.02-0002, приказ Минстроя России от 14.11.2023 г. № 817/пр | Вазелин технический | 1346 | 1009 | кг | кг | 1 | 0.009 | 150.04 | 0 | 0 | 0 | 0 | 1 | 0 |  | 0.009 | 2 | 47679781 | 4148 | 0 | 0 | 0 | 0 | 0 | 0 | 0 | 0
1876 | 47679801 | 47679774 | 30416192 | 1 | 1 | 1 | 3 | 01.7.02.09-0002 | ФСБЦ-2022, 01.7.02.09-0002, приказ Минстроя России от 18.05.2022 г. № 378/пр | Шпагат бумажный, диаметр 2,5 мм | 1346 | 1009 | кг | кг | 1 | 0.004 | 187.38 | 0 | 0 | 0 | 0 | 1 | 0 |  | 0.004 | 2 | 47679782 | 4149 | 0 | 0 | 0 | 0 | 0 | 0 | 0 | 0
1876 | 47679802 | 47679774 | 30416215 | 1 | 1 | 1 | 3 | 01.7.03.04-0001 | ФСБЦ-2022, 01.7.03.04-0001, приказ Минстроя России от 18.05.2022 г. № 378/пр | Электроэнергия | 1383 | 1013 | КВТ-Ч | КВТ-Ч | 1 | 0.0208 | 7.32 | 0 | 0 | 0 | 0 | 1 | 0 |  | 0.0208 | 2 | 47679783 | 4150 | 0 | 0 | 0 | 0 | 0 | 0 | 0 | 0
1876 | 47679803 | 47679774 | 30416369 | 1 | 1 | 1 | 3 | 01.7.06.05-0041 | ФСБЦ-2022, 01.7.06.05-0041, приказ Минстроя России от 18.05.2022 г. № 378/пр | Ленты изоляционные хлопчатобумажные прорезиненные для электромонтажных и ремонтных работ, цвет черный, ширина 20 мм, толщина 0,35 мм | 1301 | 1003 | м | м | 1 | 3 | 5.87 | 0 | 0 | 0 | 0 | 1 | 0 |  | 3 | 2 | 47679784 | 4151 | 0 | 0 | 0 | 0 | 0 | 0 | 0 | 0
1876 | 47679804 | 47679774 | 30416930 | 1 | 1 | 1 | 3 | 01.7.11.07-0227 | ФСБЦ-2022, 01.7.11.07-0227, приказ Минстроя России от 18.05.2022 г. № 378/пр | Электроды сварочные для сварки низколегированных и углеродистых сталей УОНИ 13/45, Э42А, диаметр 4-5 мм | 1346 | 1009 | кг | кг | 1 | 0.07 | 155.63 | 0 | 0 | 0 | 0 | 1 | 0 |  | 0.07 | 2 | 47679785 | 4152 | 0 | 0 | 0 | 0 | 0 | 0 | 0 | 0
1876 | 47679805 | 47679774 | 30417556 | 1 | 1 | 1 | 3 | 01.7.15.03-0042 | ФСБЦ-2022, 01.7.15.03-0042, приказ Минстроя России от 18.05.2022 г. № 378/пр | Болты с гайками и шайбами строительные | 1346 | 1009 | кг | кг | 1 | 0.38 | 174.93 | 0 | 0 | 0 | 0 | 1 | 0 |  | 0.38 | 2 | 47679786 | 4153 | 0 | 0 | 0 | 0 | 0 | 0 | 0 | 0
1876 | 47679806 | 47679774 | 30417621 | 1 | 1 | 1 | 3 | 01.7.15.07-0014 | ФСБЦ-2022, 01.7.15.07-0014, приказ Минстроя России от 18.05.2022 г. № 378/пр | Дюбели распорные полипропиленовые | 1425 | 1013 | 100 ШТ | 100 ШТ | 1 | 0.014 | 41.71 | 0 | 0 | 0 | 0 | 1 | 0 |  | 0.014 | 2 | 47679787 | 4154 | 0 | 0 | 0 | 0 | 0 | 0 | 0 | 0
1876 | 47679807 | 47679774 | 30418694 | 1 | 1 | 1 | 3 | 01.7.20.04-0005 | ФСБЦ-2022, 01.7.20.04-0005, приказ Минстроя России от 18.05.2022 г. № 378/пр | Нитки швейные армированные | 1346 | 1009 | кг | кг | 1 | 0.002 | 395.65 | 0 | 0 | 0 | 0 | 1 | 0 |  | 0.002 | 2 | 47679788 | 4155 | 0 | 0 | 0 | 0 | 0 | 0 | 0 | 0
1876 | 47679808 | 47679774 | 30422369 | 1 | 1 | 1 | 3 | 07.2.07.04-0007 | ФСБЦ-2022, 07.2.07.04-0007, приказ Минстроя России от 18.05.2022 г. № 378/пр | Конструкции стальные индивидуального изготовления из сортового проката | 1348 | 1009 | т | т | 1000 | 0.002 | 105278.81 | 0 | 0 | 0 | 0 | 1 | 0 |  | 0.002 | 2 | 47679789 | 4156 | 0 | 0 | 0 | 0 | 0 | 0 | 0 | 0
1876 | 47679809 | 47679774 | 30434082 | 1 | 1 | 1 | 3 | 14.4.02.04-0142 | ФСБЦ-2022, 14.4.02.04-0142, приказ Минстроя России от 18.05.2022 г. № 378/пр | Краска масляная МА-0115, мумия, сурик железный | 1346 | 1009 | кг | кг | 1 | 0.047 | 79.88 | 0 | 0 | 0 | 0 | 1 | 0 |  | 0.047 | 2 | 47679790 | 4157 | 0 | 0 | 0 | 0 | 0 | 0 | 0 | 0
1876 | 47679810 | 47679774 | 30434121 | 1 | 1 | 1 | 3 | 14.4.03.06-0001 | ФСБЦ-2022 доп.9, 14.4.03.06-0001, приказ Минстроя России от 16.02.2024 г. № 102/пр | Лак электроизоляционный МЛ-92 | 1346 | 1009 | кг | кг | 1 | 0.014 | 157.44 | 0 | 0 | 0 | 0 | 1 | 0 |  | 0.014 | 2 | 47679791 | 4158 | 0 | 0 | 0 | 0 | 0 | 0 | 0 | 0
1876 | 47679811 | 47679774 | 30441136 | 1 | 1 | 1 | 3 | 20.1.02.23-0082 | ФСБЦ-2022, 20.1.02.23-0082, приказ Минстроя России от 18.05.2022 г. № 378/пр | Перемычки гибкие, тип ПГС-50 | 1455 | 1013 | 10 ШТ | 10 ШТ | 1 | 0.1 | 944.69 | 0 | 0 | 0 | 0 | 1 | 0 |  | 0.1 | 2 | 47679792 | 4159 | 0 | 0 | 0 | 0 | 0 | 0 | 0 | 0
1876 | 47679812 | 47679774 | 30347491 | 111 | 1 | 1 | 3 | 421/пр_2020_п.75_пп.а |  | Сметная стоимость вспомогательных ненормируемых материальных ресурсов, не учтенная в сметной норме, 2% | 3277935 | 1013 | % | % | 1 | 2 | 0 | 0 | 0 | 0 | 0 | 0 | 0 |  | 2 | 2 | 47679793 | 4160 | 0 | 0 | 0 | 0 | 0 | 0 | 0 | 0
1879 | 47679834 | 47679814 | 30341715 | 111 | 1 | 1 | 1 | 1-100-39 |  | Затраты труда рабочих (Средний разряд - 3,9) | 1191 | 1013 | чел.-ч. | чел.-ч. | 1 | 2 | 0 | 0 | 0 | 802.7 | 0 | 1 | 1 | )*1,2)*1,15 | 2.76 | 2 | 47679815 | 4161 | 0 | 0 | 0 | 0 | 0 | 0 | 0 | 0
1879 | 47679835 | 47679814 | 30341891 | 111 | 1 | 1 | 1 | 4-100-00 |  | Затраты труда машинистов | 1191 | 1013 | чел.-ч. | чел.-ч. | 1 | 0.02 | 0 | 0 | 0 | 0 | 0 | 1 | 2 | )*1,2)*1,15 | 0.0276 | 2 | 47679816 | 4162 | 0 | 0 | 0 | 0 | 0 | 0 | 0 | 0
1879 | 47679836 | 47679814 | 30462801 | 1 | 1 | 1 | 2 | 91.05.05-015 | ФСЭМ-2022, 91.05.05-015, приказ Минстроя России от 18.05.2022 г. № 378/пр | Краны на автомобильном ходу, грузоподъемность 16 т | 1368 | 1011 | маш.-ч | маш.-ч | 1 | 0.01 | 0 | 1626.29 | 1090.46 | 0 | 0 | 1 | 0 | )*1,2)*1,15 | 0.0138 | 2 | 47679817 | 4163 | 0 | 0 | 0 | 0 | 0 | 0 | 0 | 0
1879 | 47679837 | 47679814 | 30463686 | 1 | 1 | 1 | 2 | 91.14.02-001 | ФСЭМ-2022 доп.7, 91.14.02-001, приказ Минстроя России от 02.08.2023 г. № 551/пр | Автомобили бортовые, грузоподъемность до 5 т | 1368 | 1011 | маш.-ч | маш.-ч | 1 | 0.01 | 0 | 641.7 | 811.79 | 0 | 0 | 1 | 0 | )*1,2)*1,15 | 0.0138 | 2 | 47679818 | 4164 | 0 | 0 | 0 | 0 | 0 | 0 | 0 | 0
1879 | 47679838 | 47679814 | 30463880 | 1 | 1 | 1 | 2 | 91.17.04-233 | ФСЭМ-2022, 91.17.04-233, приказ Минстроя России от 18.05.2022 г. № 378/пр | Аппараты сварочные для ручной дуговой сварки, сварочный ток до 350 А | 1368 | 1011 | маш.-ч | маш.-ч | 1 | 0.108 | 0 | 34.61 | 0 | 0 | 0 | 1 | 0 | )*1,2)*1,15 | 0.14904 | 2 | 47679819 | 4165 | 0 | 0 | 0 | 0 | 0 | 0 | 0 | 0
1879 | 47679839 | 47679814 | 30464322 | 1 | 1 | 1 | 2 | 91.21.16-012 | ФСЭМ-2022, 91.21.16-012, приказ Минстроя России от 18.05.2022 г. № 378/пр | Прессы гидравлические с электроприводом | 1368 | 1011 | маш.-ч | маш.-ч | 1 | 0.175 | 0 | 15.84 | 0 | 0 | 0 | 1 | 0 | )*1,2)*1,15 | 0.2415 | 2 | 47679820 | 4166 | 0 | 0 | 0 | 0 | 0 | 0 | 0 | 0
1879 | 47679840 | 47679814 | 30414485 | 1 | 1 | 1 | 3 | 01.3.01.02-0002 | ФСБЦ-2022 доп.8, 01.3.01.02-0002, приказ Минстроя России от 14.11.2023 г. № 817/пр | Вазелин технический | 1346 | 1009 | кг | кг | 1 | 0.009 | 150.04 | 0 | 0 | 0 | 0 | 1 | 0 |  | 0.009 | 2 | 47679821 | 4167 | 0 | 0 | 0 | 0 | 0 | 0 | 0 | 0
1879 | 47679841 | 47679814 | 30416192 | 1 | 1 | 1 | 3 | 01.7.02.09-0002 | ФСБЦ-2022, 01.7.02.09-0002, приказ Минстроя России от 18.05.2022 г. № 378/пр | Шпагат бумажный, диаметр 2,5 мм | 1346 | 1009 | кг | кг | 1 | 0.004 | 187.38 | 0 | 0 | 0 | 0 | 1 | 0 |  | 0.004 | 2 | 47679822 | 4168 | 0 | 0 | 0 | 0 | 0 | 0 | 0 | 0
1879 | 47679842 | 47679814 | 30416215 | 1 | 1 | 1 | 3 | 01.7.03.04-0001 | ФСБЦ-2022, 01.7.03.04-0001, приказ Минстроя России от 18.05.2022 г. № 378/пр | Электроэнергия | 1383 | 1013 | КВТ-Ч | КВТ-Ч | 1 | 0.0208 | 7.32 | 0 | 0 | 0 | 0 | 1 | 0 |  | 0.0208 | 2 | 47679823 | 4169 | 0 | 0 | 0 | 0 | 0 | 0 | 0 | 0
1879 | 47679843 | 47679814 | 30416369 | 1 | 1 | 1 | 3 | 01.7.06.05-0041 | ФСБЦ-2022, 01.7.06.05-0041, приказ Минстроя России от 18.05.2022 г. № 378/пр | Ленты изоляционные хлопчатобумажные прорезиненные для электромонтажных и ремонтных работ, цвет черный, ширина 20 мм, толщина 0,35 мм | 1301 | 1003 | м | м | 1 | 3 | 5.87 | 0 | 0 | 0 | 0 | 1 | 0 |  | 3 | 2 | 47679824 | 4170 | 0 | 0 | 0 | 0 | 0 | 0 | 0 | 0
1879 | 47679844 | 47679814 | 30416930 | 1 | 1 | 1 | 3 | 01.7.11.07-0227 | ФСБЦ-2022, 01.7.11.07-0227, приказ Минстроя России от 18.05.2022 г. № 378/пр | Электроды сварочные для сварки низколегированных и углеродистых сталей УОНИ 13/45, Э42А, диаметр 4-5 мм | 1346 | 1009 | кг | кг | 1 | 0.07 | 155.63 | 0 | 0 | 0 | 0 | 1 | 0 |  | 0.07 | 2 | 47679825 | 4171 | 0 | 0 | 0 | 0 | 0 | 0 | 0 | 0
1879 | 47679845 | 47679814 | 30417556 | 1 | 1 | 1 | 3 | 01.7.15.03-0042 | ФСБЦ-2022, 01.7.15.03-0042, приказ Минстроя России от 18.05.2022 г. № 378/пр | Болты с гайками и шайбами строительные | 1346 | 1009 | кг | кг | 1 | 0.38 | 174.93 | 0 | 0 | 0 | 0 | 1 | 0 |  | 0.38 | 2 | 47679826 | 4172 | 0 | 0 | 0 | 0 | 0 | 0 | 0 | 0
1879 | 47679846 | 47679814 | 30417621 | 1 | 1 | 1 | 3 | 01.7.15.07-0014 | ФСБЦ-2022, 01.7.15.07-0014, приказ Минстроя России от 18.05.2022 г. № 378/пр | Дюбели распорные полипропиленовые | 1425 | 1013 | 100 ШТ | 100 ШТ | 1 | 0.014 | 41.71 | 0 | 0 | 0 | 0 | 1 | 0 |  | 0.014 | 2 | 47679827 | 4173 | 0 | 0 | 0 | 0 | 0 | 0 | 0 | 0
1879 | 47679847 | 47679814 | 30418694 | 1 | 1 | 1 | 3 | 01.7.20.04-0005 | ФСБЦ-2022, 01.7.20.04-0005, приказ Минстроя России от 18.05.2022 г. № 378/пр | Нитки швейные армированные | 1346 | 1009 | кг | кг | 1 | 0.002 | 395.65 | 0 | 0 | 0 | 0 | 1 | 0 |  | 0.002 | 2 | 47679828 | 4174 | 0 | 0 | 0 | 0 | 0 | 0 | 0 | 0
1879 | 47679848 | 47679814 | 30422369 | 1 | 1 | 1 | 3 | 07.2.07.04-0007 | ФСБЦ-2022, 07.2.07.04-0007, приказ Минстроя России от 18.05.2022 г. № 378/пр | Конструкции стальные индивидуального изготовления из сортового проката | 1348 | 1009 | т | т | 1000 | 0.002 | 105278.81 | 0 | 0 | 0 | 0 | 1 | 0 |  | 0.002 | 2 | 47679829 | 4175 | 0 | 0 | 0 | 0 | 0 | 0 | 0 | 0
1879 | 47679849 | 47679814 | 30434082 | 1 | 1 | 1 | 3 | 14.4.02.04-0142 | ФСБЦ-2022, 14.4.02.04-0142, приказ Минстроя России от 18.05.2022 г. № 378/пр | Краска масляная МА-0115, мумия, сурик железный | 1346 | 1009 | кг | кг | 1 | 0.047 | 79.88 | 0 | 0 | 0 | 0 | 1 | 0 |  | 0.047 | 2 | 47679830 | 4176 | 0 | 0 | 0 | 0 | 0 | 0 | 0 | 0
1879 | 47679850 | 47679814 | 30434121 | 1 | 1 | 1 | 3 | 14.4.03.06-0001 | ФСБЦ-2022 доп.9, 14.4.03.06-0001, приказ Минстроя России от 16.02.2024 г. № 102/пр | Лак электроизоляционный МЛ-92 | 1346 | 1009 | кг | кг | 1 | 0.014 | 157.44 | 0 | 0 | 0 | 0 | 1 | 0 |  | 0.014 | 2 | 47679831 | 4177 | 0 | 0 | 0 | 0 | 0 | 0 | 0 | 0
1879 | 47679851 | 47679814 | 30441136 | 1 | 1 | 1 | 3 | 20.1.02.23-0082 | ФСБЦ-2022, 20.1.02.23-0082, приказ Минстроя России от 18.05.2022 г. № 378/пр | Перемычки гибкие, тип ПГС-50 | 1455 | 1013 | 10 ШТ | 10 ШТ | 1 | 0.1 | 944.69 | 0 | 0 | 0 | 0 | 1 | 0 |  | 0.1 | 2 | 47679832 | 4178 | 0 | 0 | 0 | 0 | 0 | 0 | 0 | 0
1879 | 47679852 | 47679814 | 30347491 | 111 | 1 | 1 | 3 | 421/пр_2020_п.75_пп.а |  | Сметная стоимость вспомогательных ненормируемых материальных ресурсов, не учтенная в сметной норме, 2% | 3277935 | 1013 | % | % | 1 | 2 | 0 | 0 | 0 | 0 | 0 | 0 | 0 |  | 2 | 2 | 47679833 | 4179 | 0 | 0 | 0 | 0 | 0 | 0 | 0 | 0
1880 | 47679834 | 47679814 | 30341715 | 111 | 1 | 1 | 1 | 1-100-39 |  | Затраты труда рабочих (Средний разряд - 3,9) | 1191 | 1013 | чел.-ч. | чел.-ч. | 1 | 2 | 0 | 0 | 0 | 802.7 | 0 | 1 | 1 | )*1,2)*1,15 | 2.76 | 2 | 47679815 | 4180 | 0 | 0 | 0 | 0 | 0 | 0 | 0 | 0
1880 | 47679835 | 47679814 | 30341891 | 111 | 1 | 1 | 1 | 4-100-00 |  | Затраты труда машинистов | 1191 | 1013 | чел.-ч. | чел.-ч. | 1 | 0.02 | 0 | 0 | 0 | 0 | 0 | 1 | 2 | )*1,2)*1,15 | 0.0276 | 2 | 47679816 | 4181 | 0 | 0 | 0 | 0 | 0 | 0 | 0 | 0
1880 | 47679836 | 47679814 | 30462801 | 1 | 1 | 1 | 2 | 91.05.05-015 | ФСЭМ-2022, 91.05.05-015, приказ Минстроя России от 18.05.2022 г. № 378/пр | Краны на автомобильном ходу, грузоподъемность 16 т | 1368 | 1011 | маш.-ч | маш.-ч | 1 | 0.01 | 0 | 1626.29 | 1090.46 | 0 | 0 | 1 | 0 | )*1,2)*1,15 | 0.0138 | 2 | 47679817 | 4182 | 0 | 0 | 0 | 0 | 0 | 0 | 0 | 0
1880 | 47679837 | 47679814 | 30463686 | 1 | 1 | 1 | 2 | 91.14.02-001 | ФСЭМ-2022 доп.7, 91.14.02-001, приказ Минстроя России от 02.08.2023 г. № 551/пр | Автомобили бортовые, грузоподъемность до 5 т | 1368 | 1011 | маш.-ч | маш.-ч | 1 | 0.01 | 0 | 641.7 | 811.79 | 0 | 0 | 1 | 0 | )*1,2)*1,15 | 0.0138 | 2 | 47679818 | 4183 | 0 | 0 | 0 | 0 | 0 | 0 | 0 | 0
1880 | 47679838 | 47679814 | 30463880 | 1 | 1 | 1 | 2 | 91.17.04-233 | ФСЭМ-2022, 91.17.04-233, приказ Минстроя России от 18.05.2022 г. № 378/пр | Аппараты сварочные для ручной дуговой сварки, сварочный ток до 350 А | 1368 | 1011 | маш.-ч | маш.-ч | 1 | 0.108 | 0 | 34.61 | 0 | 0 | 0 | 1 | 0 | )*1,2)*1,15 | 0.14904 | 2 | 47679819 | 4184 | 0 | 0 | 0 | 0 | 0 | 0 | 0 | 0
1880 | 47679839 | 47679814 | 30464322 | 1 | 1 | 1 | 2 | 91.21.16-012 | ФСЭМ-2022, 91.21.16-012, приказ Минстроя России от 18.05.2022 г. № 378/пр | Прессы гидравлические с электроприводом | 1368 | 1011 | маш.-ч | маш.-ч | 1 | 0.175 | 0 | 15.84 | 0 | 0 | 0 | 1 | 0 | )*1,2)*1,15 | 0.2415 | 2 | 47679820 | 4185 | 0 | 0 | 0 | 0 | 0 | 0 | 0 | 0
1880 | 47679840 | 47679814 | 30414485 | 1 | 1 | 1 | 3 | 01.3.01.02-0002 | ФСБЦ-2022 доп.8, 01.3.01.02-0002, приказ Минстроя России от 14.11.2023 г. № 817/пр | Вазелин технический | 1346 | 1009 | кг | кг | 1 | 0.009 | 150.04 | 0 | 0 | 0 | 0 | 1 | 0 |  | 0.009 | 2 | 47679821 | 4186 | 0 | 0 | 0 | 0 | 0 | 0 | 0 | 0
1880 | 47679841 | 47679814 | 30416192 | 1 | 1 | 1 | 3 | 01.7.02.09-0002 | ФСБЦ-2022, 01.7.02.09-0002, приказ Минстроя России от 18.05.2022 г. № 378/пр | Шпагат бумажный, диаметр 2,5 мм | 1346 | 1009 | кг | кг | 1 | 0.004 | 187.38 | 0 | 0 | 0 | 0 | 1 | 0 |  | 0.004 | 2 | 47679822 | 4187 | 0 | 0 | 0 | 0 | 0 | 0 | 0 | 0
1880 | 47679842 | 47679814 | 30416215 | 1 | 1 | 1 | 3 | 01.7.03.04-0001 | ФСБЦ-2022, 01.7.03.04-0001, приказ Минстроя России от 18.05.2022 г. № 378/пр | Электроэнергия | 1383 | 1013 | КВТ-Ч | КВТ-Ч | 1 | 0.0208 | 7.32 | 0 | 0 | 0 | 0 | 1 | 0 |  | 0.0208 | 2 | 47679823 | 4188 | 0 | 0 | 0 | 0 | 0 | 0 | 0 | 0
1880 | 47679843 | 47679814 | 30416369 | 1 | 1 | 1 | 3 | 01.7.06.05-0041 | ФСБЦ-2022, 01.7.06.05-0041, приказ Минстроя России от 18.05.2022 г. № 378/пр | Ленты изоляционные хлопчатобумажные прорезиненные для электромонтажных и ремонтных работ, цвет черный, ширина 20 мм, толщина 0,35 мм | 1301 | 1003 | м | м | 1 | 3 | 5.87 | 0 | 0 | 0 | 0 | 1 | 0 |  | 3 | 2 | 47679824 | 4189 | 0 | 0 | 0 | 0 | 0 | 0 | 0 | 0
1880 | 47679844 | 47679814 | 30416930 | 1 | 1 | 1 | 3 | 01.7.11.07-0227 | ФСБЦ-2022, 01.7.11.07-0227, приказ Минстроя России от 18.05.2022 г. № 378/пр | Электроды сварочные для сварки низколегированных и углеродистых сталей УОНИ 13/45, Э42А, диаметр 4-5 мм | 1346 | 1009 | кг | кг | 1 | 0.07 | 155.63 | 0 | 0 | 0 | 0 | 1 | 0 |  | 0.07 | 2 | 47679825 | 4190 | 0 | 0 | 0 | 0 | 0 | 0 | 0 | 0
1880 | 47679845 | 47679814 | 30417556 | 1 | 1 | 1 | 3 | 01.7.15.03-0042 | ФСБЦ-2022, 01.7.15.03-0042, приказ Минстроя России от 18.05.2022 г. № 378/пр | Болты с гайками и шайбами строительные | 1346 | 1009 | кг | кг | 1 | 0.38 | 174.93 | 0 | 0 | 0 | 0 | 1 | 0 |  | 0.38 | 2 | 47679826 | 4191 | 0 | 0 | 0 | 0 | 0 | 0 | 0 | 0
1880 | 47679846 | 47679814 | 30417621 | 1 | 1 | 1 | 3 | 01.7.15.07-0014 | ФСБЦ-2022, 01.7.15.07-0014, приказ Минстроя России от 18.05.2022 г. № 378/пр | Дюбели распорные полипропиленовые | 1425 | 1013 | 100 ШТ | 100 ШТ | 1 | 0.014 | 41.71 | 0 | 0 | 0 | 0 | 1 | 0 |  | 0.014 | 2 | 47679827 | 4192 | 0 | 0 | 0 | 0 | 0 | 0 | 0 | 0
1880 | 47679847 | 47679814 | 30418694 | 1 | 1 | 1 | 3 | 01.7.20.04-0005 | ФСБЦ-2022, 01.7.20.04-0005, приказ Минстроя России от 18.05.2022 г. № 378/пр | Нитки швейные армированные | 1346 | 1009 | кг | кг | 1 | 0.002 | 395.65 | 0 | 0 | 0 | 0 | 1 | 0 |  | 0.002 | 2 | 47679828 | 4193 | 0 | 0 | 0 | 0 | 0 | 0 | 0 | 0
1880 | 47679848 | 47679814 | 30422369 | 1 | 1 | 1 | 3 | 07.2.07.04-0007 | ФСБЦ-2022, 07.2.07.04-0007, приказ Минстроя России от 18.05.2022 г. № 378/пр | Конструкции стальные индивидуального изготовления из сортового проката | 1348 | 1009 | т | т | 1000 | 0.002 | 105278.81 | 0 | 0 | 0 | 0 | 1 | 0 |  | 0.002 | 2 | 47679829 | 4194 | 0 | 0 | 0 | 0 | 0 | 0 | 0 | 0
1880 | 47679849 | 47679814 | 30434082 | 1 | 1 | 1 | 3 | 14.4.02.04-0142 | ФСБЦ-2022, 14.4.02.04-0142, приказ Минстроя России от 18.05.2022 г. № 378/пр | Краска масляная МА-0115, мумия, сурик железный | 1346 | 1009 | кг | кг | 1 | 0.047 | 79.88 | 0 | 0 | 0 | 0 | 1 | 0 |  | 0.047 | 2 | 47679830 | 4195 | 0 | 0 | 0 | 0 | 0 | 0 | 0 | 0
1880 | 47679850 | 47679814 | 30434121 | 1 | 1 | 1 | 3 | 14.4.03.06-0001 | ФСБЦ-2022 доп.9, 14.4.03.06-0001, приказ Минстроя России от 16.02.2024 г. № 102/пр | Лак электроизоляционный МЛ-92 | 1346 | 1009 | кг | кг | 1 | 0.014 | 157.44 | 0 | 0 | 0 | 0 | 1 | 0 |  | 0.014 | 2 | 47679831 | 4196 | 0 | 0 | 0 | 0 | 0 | 0 | 0 | 0
1880 | 47679851 | 47679814 | 30441136 | 1 | 1 | 1 | 3 | 20.1.02.23-0082 | ФСБЦ-2022, 20.1.02.23-0082, приказ Минстроя России от 18.05.2022 г. № 378/пр | Перемычки гибкие, тип ПГС-50 | 1455 | 1013 | 10 ШТ | 10 ШТ | 1 | 0.1 | 944.69 | 0 | 0 | 0 | 0 | 1 | 0 |  | 0.1 | 2 | 47679832 | 4197 | 0 | 0 | 0 | 0 | 0 | 0 | 0 | 0
1880 | 47679852 | 47679814 | 30347491 | 111 | 1 | 1 | 3 | 421/пр_2020_п.75_пп.а |  | Сметная стоимость вспомогательных ненормируемых материальных ресурсов, не учтенная в сметной норме, 2% | 3277935 | 1013 | % | % | 1 | 2 | 0 | 0 | 0 | 0 | 0 | 0 | 0 |  | 2 | 2 | 47679833 | 4198 | 0 | 0 | 0 | 0 | 0 | 0 | 0 | 0
1883 | 47679874 | 47679854 | 30341735 | 111 | 1 | 1 | 1 | 1-100-45 |  | Затраты труда рабочих (Средний разряд - 4,5) | 1191 | 1013 | чел.-ч. | чел.-ч. | 1 | 2.38 | 0 | 0 | 0 | 872.37 | 0 | 1 | 1 | )*1,20)*1,15 | 3.2844 | 2 | 47679855 | 4199 | 0 | 0 | 0 | 0 | 0 | 0 | 0 | 0
1883 | 47679875 | 47679854 | 30341891 | 111 | 1 | 1 | 1 | 4-100-00 |  | Затраты труда машинистов | 1191 | 1013 | чел.-ч. | чел.-ч. | 1 | 0.02 | 0 | 0 | 0 | 0 | 0 | 1 | 2 | )*1,20)*1,15 | 0.0276 | 2 | 47679856 | 4200 | 0 | 0 | 0 | 0 | 0 | 0 | 0 | 0
1883 | 47679876 | 47679854 | 30462801 | 1 | 1 | 1 | 2 | 91.05.05-015 | ФСЭМ-2022, 91.05.05-015, приказ Минстроя России от 18.05.2022 г. № 378/пр | Краны на автомобильном ходу, грузоподъемность 16 т | 1368 | 1011 | маш.-ч | маш.-ч | 1 | 0.01 | 0 | 1626.29 | 1090.46 | 0 | 0 | 1 | 0 | )*1,20)*1,15 | 0.0138 | 2 | 47679857 | 4201 | 0 | 0 | 0 | 0 | 0 | 0 | 0 | 0
1883 | 47679877 | 47679854 | 30463686 | 1 | 1 | 1 | 2 | 91.14.02-001 | ФСЭМ-2022 доп.7, 91.14.02-001, приказ Минстроя России от 02.08.2023 г. № 551/пр | Автомобили бортовые, грузоподъемность до 5 т | 1368 | 1011 | маш.-ч | маш.-ч | 1 | 0.01 | 0 | 641.7 | 811.79 | 0 | 0 | 1 | 0 | )*1,20)*1,15 | 0.0138 | 2 | 47679858 | 4202 | 0 | 0 | 0 | 0 | 0 | 0 | 0 | 0
1883 | 47679878 | 47679854 | 30463880 | 1 | 1 | 1 | 2 | 91.17.04-233 | ФСЭМ-2022, 91.17.04-233, приказ Минстроя России от 18.05.2022 г. № 378/пр | Аппараты сварочные для ручной дуговой сварки, сварочный ток до 350 А | 1368 | 1011 | маш.-ч | маш.-ч | 1 | 0.108 | 0 | 34.61 | 0 | 0 | 0 | 1 | 0 | )*1,20)*1,15 | 0.14904 | 2 | 47679859 | 4203 | 0 | 0 | 0 | 0 | 0 | 0 | 0 | 0
1883 | 47679879 | 47679854 | 30464322 | 1 | 1 | 1 | 2 | 91.21.16-012 | ФСЭМ-2022, 91.21.16-012, приказ Минстроя России от 18.05.2022 г. № 378/пр | Прессы гидравлические с электроприводом | 1368 | 1011 | маш.-ч | маш.-ч | 1 | 0.198 | 0 | 15.84 | 0 | 0 | 0 | 1 | 0 | )*1,20)*1,15 | 0.27324 | 2 | 47679860 | 4204 | 0 | 0 | 0 | 0 | 0 | 0 | 0 | 0
1883 | 47679880 | 47679854 | 30414485 | 1 | 1 | 1 | 3 | 01.3.01.02-0002 | ФСБЦ-2022 доп.8, 01.3.01.02-0002, приказ Минстроя России от 14.11.2023 г. № 817/пр | Вазелин технический | 1346 | 1009 | кг | кг | 1 | 0.009 | 150.04 | 0 | 0 | 0 | 0 | 1 | 0 | )*0 | 0 | 2 | 47679861 | 4205 | 0 | 0 | 0 | 0 | 0 | 0 | 0 | 0
1883 | 47679881 | 47679854 | 30416192 | 1 | 1 | 1 | 3 | 01.7.02.09-0002 | ФСБЦ-2022, 01.7.02.09-0002, приказ Минстроя России от 18.05.2022 г. № 378/пр | Шпагат бумажный, диаметр 2,5 мм | 1346 | 1009 | кг | кг | 1 | 0.004 | 187.38 | 0 | 0 | 0 | 0 | 1 | 0 | )*0 | 0 | 2 | 47679862 | 4206 | 0 | 0 | 0 | 0 | 0 | 0 | 0 | 0
1883 | 47679882 | 47679854 | 30416215 | 1 | 1 | 1 | 3 | 01.7.03.04-0001 | ФСБЦ-2022, 01.7.03.04-0001, приказ Минстроя России от 18.05.2022 г. № 378/пр | Электроэнергия | 1383 | 1013 | КВТ-Ч | КВТ-Ч | 1 | 0.0208 | 7.32 | 0 | 0 | 0 | 0 | 1 | 0 | )*0 | 0 | 2 | 47679863 | 4207 | 0 | 0 | 0 | 0 | 0 | 0 | 0 | 0
1883 | 47679883 | 47679854 | 30416369 | 1 | 1 | 1 | 3 | 01.7.06.05-0041 | ФСБЦ-2022, 01.7.06.05-0041, приказ Минстроя России от 18.05.2022 г. № 378/пр | Ленты изоляционные хлопчатобумажные прорезиненные для электромонтажных и ремонтных работ, цвет черный, ширина 20 мм, толщина 0,35 мм | 1301 | 1003 | м | м | 1 | 3.5 | 5.87 | 0 | 0 | 0 | 0 | 1 | 0 | )*0 | 0 | 2 | 47679864 | 4208 | 0 | 0 | 0 | 0 | 0 | 0 | 0 | 0
1883 | 47679884 | 47679854 | 30416930 | 1 | 1 | 1 | 3 | 01.7.11.07-0227 | ФСБЦ-2022, 01.7.11.07-0227, приказ Минстроя России от 18.05.2022 г. № 378/пр | Электроды сварочные для сварки низколегированных и углеродистых сталей УОНИ 13/45, Э42А, диаметр 4-5 мм | 1346 | 1009 | кг | кг | 1 | 0.07 | 155.63 | 0 | 0 | 0 | 0 | 1 | 0 | )*0 | 0 | 2 | 47679865 | 4209 | 0 | 0 | 0 | 0 | 0 | 0 | 0 | 0
1883 | 47679885 | 47679854 | 30417556 | 1 | 1 | 1 | 3 | 01.7.15.03-0042 | ФСБЦ-2022, 01.7.15.03-0042, приказ Минстроя России от 18.05.2022 г. № 378/пр | Болты с гайками и шайбами строительные | 1346 | 1009 | кг | кг | 1 | 0.431 | 174.93 | 0 | 0 | 0 | 0 | 1 | 0 | )*0 | 0 | 2 | 47679866 | 4210 | 0 | 0 | 0 | 0 | 0 | 0 | 0 | 0
1883 | 47679886 | 47679854 | 30417621 | 1 | 1 | 1 | 3 | 01.7.15.07-0014 | ФСБЦ-2022, 01.7.15.07-0014, приказ Минстроя России от 18.05.2022 г. № 378/пр | Дюбели распорные полипропиленовые | 1425 | 1013 | 100 ШТ | 100 ШТ | 1 | 0.014 | 41.71 | 0 | 0 | 0 | 0 | 1 | 0 | )*0 | 0 | 2 | 47679867 | 4211 | 0 | 0 | 0 | 0 | 0 | 0 | 0 | 0
1883 | 47679887 | 47679854 | 30418694 | 1 | 1 | 1 | 3 | 01.7.20.04-0005 | ФСБЦ-2022, 01.7.20.04-0005, приказ Минстроя России от 18.05.2022 г. № 378/пр | Нитки швейные армированные | 1346 | 1009 | кг | кг | 1 | 0.002 | 395.65 | 0 | 0 | 0 | 0 | 1 | 0 | )*0 | 0 | 2 | 47679868 | 4212 | 0 | 0 | 0 | 0 | 0 | 0 | 0 | 0
1883 | 47679888 | 47679854 | 30422369 | 1 | 1 | 1 | 3 | 07.2.07.04-0007 | ФСБЦ-2022, 07.2.07.04-0007, приказ Минстроя России от 18.05.2022 г. № 378/пр | Конструкции стальные индивидуального изготовления из сортового проката | 1348 | 1009 | т | т | 1000 | 0.003 | 105278.81 | 0 | 0 | 0 | 0 | 1 | 0 | )*0 | 0 | 2 | 47679869 | 4213 | 0 | 0 | 0 | 0 | 0 | 0 | 0 | 0
1883 | 47679889 | 47679854 | 30434082 | 1 | 1 | 1 | 3 | 14.4.02.04-0142 | ФСБЦ-2022, 14.4.02.04-0142, приказ Минстроя России от 18.05.2022 г. № 378/пр | Краска масляная МА-0115, мумия, сурик железный | 1346 | 1009 | кг | кг | 1 | 0.047 | 79.88 | 0 | 0 | 0 | 0 | 1 | 0 | )*0 | 0 | 2 | 47679870 | 4214 | 0 | 0 | 0 | 0 | 0 | 0 | 0 | 0
1883 | 47679890 | 47679854 | 30434121 | 1 | 1 | 1 | 3 | 14.4.03.06-0001 | ФСБЦ-2022 доп.9, 14.4.03.06-0001, приказ Минстроя России от 16.02.2024 г. № 102/пр | Лак электроизоляционный МЛ-92 | 1346 | 1009 | кг | кг | 1 | 0.016 | 157.44 | 0 | 0 | 0 | 0 | 1 | 0 | )*0 | 0 | 2 | 47679871 | 4215 | 0 | 0 | 0 | 0 | 0 | 0 | 0 | 0
1883 | 47679891 | 47679854 | 30441136 | 1 | 1 | 1 | 3 | 20.1.02.23-0082 | ФСБЦ-2022, 20.1.02.23-0082, приказ Минстроя России от 18.05.2022 г. № 378/пр | Перемычки гибкие, тип ПГС-50 | 1455 | 1013 | 10 ШТ | 10 ШТ | 1 | 0.1 | 944.69 | 0 | 0 | 0 | 0 | 1 | 0 | )*0 | 0 | 2 | 47679872 | 4216 | 0 | 0 | 0 | 0 | 0 | 0 | 0 | 0
1883 | 47679892 | 47679854 | 30347491 | 111 | 1 | 1 | 3 | 421/пр_2020_п.75_пп.а |  | Сметная стоимость вспомогательных ненормируемых материальных ресурсов, не учтенная в сметной норме, 2% | 3277935 | 1013 | % | % | 1 | 2 | 0 | 0 | 0 | 0 | 0 | 0 | 0 | )*0 | 0 | 2 | 47679873 | 4217 | 0 | 0 | 0 | 0 | 0 | 0 | 0 | 0
1884 | 47679874 | 47679854 | 30341735 | 111 | 1 | 1 | 1 | 1-100-45 |  | Затраты труда рабочих (Средний разряд - 4,5) | 1191 | 1013 | чел.-ч. | чел.-ч. | 1 | 2.38 | 0 | 0 | 0 | 872.37 | 0 | 1 | 1 | )*1,20)*1,15 | 3.2844 | 2 | 47679855 | 4218 | 0 | 0 | 0 | 0 | 0 | 0 | 0 | 0
1884 | 47679875 | 47679854 | 30341891 | 111 | 1 | 1 | 1 | 4-100-00 |  | Затраты труда машинистов | 1191 | 1013 | чел.-ч. | чел.-ч. | 1 | 0.02 | 0 | 0 | 0 | 0 | 0 | 1 | 2 | )*1,20)*1,15 | 0.0276 | 2 | 47679856 | 4219 | 0 | 0 | 0 | 0 | 0 | 0 | 0 | 0
1884 | 47679876 | 47679854 | 30462801 | 1 | 1 | 1 | 2 | 91.05.05-015 | ФСЭМ-2022, 91.05.05-015, приказ Минстроя России от 18.05.2022 г. № 378/пр | Краны на автомобильном ходу, грузоподъемность 16 т | 1368 | 1011 | маш.-ч | маш.-ч | 1 | 0.01 | 0 | 1626.29 | 1090.46 | 0 | 0 | 1 | 0 | )*1,20)*1,15 | 0.0138 | 2 | 47679857 | 4220 | 0 | 0 | 0 | 0 | 0 | 0 | 0 | 0
1884 | 47679877 | 47679854 | 30463686 | 1 | 1 | 1 | 2 | 91.14.02-001 | ФСЭМ-2022 доп.7, 91.14.02-001, приказ Минстроя России от 02.08.2023 г. № 551/пр | Автомобили бортовые, грузоподъемность до 5 т | 1368 | 1011 | маш.-ч | маш.-ч | 1 | 0.01 | 0 | 641.7 | 811.79 | 0 | 0 | 1 | 0 | )*1,20)*1,15 | 0.0138 | 2 | 47679858 | 4221 | 0 | 0 | 0 | 0 | 0 | 0 | 0 | 0
1884 | 47679878 | 47679854 | 30463880 | 1 | 1 | 1 | 2 | 91.17.04-233 | ФСЭМ-2022, 91.17.04-233, приказ Минстроя России от 18.05.2022 г. № 378/пр | Аппараты сварочные для ручной дуговой сварки, сварочный ток до 350 А | 1368 | 1011 | маш.-ч | маш.-ч | 1 | 0.108 | 0 | 34.61 | 0 | 0 | 0 | 1 | 0 | )*1,20)*1,15 | 0.14904 | 2 | 47679859 | 4222 | 0 | 0 | 0 | 0 | 0 | 0 | 0 | 0
1884 | 47679879 | 47679854 | 30464322 | 1 | 1 | 1 | 2 | 91.21.16-012 | ФСЭМ-2022, 91.21.16-012, приказ Минстроя России от 18.05.2022 г. № 378/пр | Прессы гидравлические с электроприводом | 1368 | 1011 | маш.-ч | маш.-ч | 1 | 0.198 | 0 | 15.84 | 0 | 0 | 0 | 1 | 0 | )*1,20)*1,15 | 0.27324 | 2 | 47679860 | 4223 | 0 | 0 | 0 | 0 | 0 | 0 | 0 | 0
1884 | 47679880 | 47679854 | 30414485 | 1 | 1 | 1 | 3 | 01.3.01.02-0002 | ФСБЦ-2022 доп.8, 01.3.01.02-0002, приказ Минстроя России от 14.11.2023 г. № 817/пр | Вазелин технический | 1346 | 1009 | кг | кг | 1 | 0.009 | 150.04 | 0 | 0 | 0 | 0 | 1 | 0 | )*0 | 0 | 2 | 47679861 | 4224 | 0 | 0 | 0 | 0 | 0 | 0 | 0 | 0
1884 | 47679881 | 47679854 | 30416192 | 1 | 1 | 1 | 3 | 01.7.02.09-0002 | ФСБЦ-2022, 01.7.02.09-0002, приказ Минстроя России от 18.05.2022 г. № 378/пр | Шпагат бумажный, диаметр 2,5 мм | 1346 | 1009 | кг | кг | 1 | 0.004 | 187.38 | 0 | 0 | 0 | 0 | 1 | 0 | )*0 | 0 | 2 | 47679862 | 4225 | 0 | 0 | 0 | 0 | 0 | 0 | 0 | 0
1884 | 47679882 | 47679854 | 30416215 | 1 | 1 | 1 | 3 | 01.7.03.04-0001 | ФСБЦ-2022, 01.7.03.04-0001, приказ Минстроя России от 18.05.2022 г. № 378/пр | Электроэнергия | 1383 | 1013 | КВТ-Ч | КВТ-Ч | 1 | 0.0208 | 7.32 | 0 | 0 | 0 | 0 | 1 | 0 | )*0 | 0 | 2 | 47679863 | 4226 | 0 | 0 | 0 | 0 | 0 | 0 | 0 | 0
1884 | 47679883 | 47679854 | 30416369 | 1 | 1 | 1 | 3 | 01.7.06.05-0041 | ФСБЦ-2022, 01.7.06.05-0041, приказ Минстроя России от 18.05.2022 г. № 378/пр | Ленты изоляционные хлопчатобумажные прорезиненные для электромонтажных и ремонтных работ, цвет черный, ширина 20 мм, толщина 0,35 мм | 1301 | 1003 | м | м | 1 | 3.5 | 5.87 | 0 | 0 | 0 | 0 | 1 | 0 | )*0 | 0 | 2 | 47679864 | 4227 | 0 | 0 | 0 | 0 | 0 | 0 | 0 | 0
1884 | 47679884 | 47679854 | 30416930 | 1 | 1 | 1 | 3 | 01.7.11.07-0227 | ФСБЦ-2022, 01.7.11.07-0227, приказ Минстроя России от 18.05.2022 г. № 378/пр | Электроды сварочные для сварки низколегированных и углеродистых сталей УОНИ 13/45, Э42А, диаметр 4-5 мм | 1346 | 1009 | кг | кг | 1 | 0.07 | 155.63 | 0 | 0 | 0 | 0 | 1 | 0 | )*0 | 0 | 2 | 47679865 | 4228 | 0 | 0 | 0 | 0 | 0 | 0 | 0 | 0
1884 | 47679885 | 47679854 | 30417556 | 1 | 1 | 1 | 3 | 01.7.15.03-0042 | ФСБЦ-2022, 01.7.15.03-0042, приказ Минстроя России от 18.05.2022 г. № 378/пр | Болты с гайками и шайбами строительные | 1346 | 1009 | кг | кг | 1 | 0.431 | 174.93 | 0 | 0 | 0 | 0 | 1 | 0 | )*0 | 0 | 2 | 47679866 | 4229 | 0 | 0 | 0 | 0 | 0 | 0 | 0 | 0
1884 | 47679886 | 47679854 | 30417621 | 1 | 1 | 1 | 3 | 01.7.15.07-0014 | ФСБЦ-2022, 01.7.15.07-0014, приказ Минстроя России от 18.05.2022 г. № 378/пр | Дюбели распорные полипропиленовые | 1425 | 1013 | 100 ШТ | 100 ШТ | 1 | 0.014 | 41.71 | 0 | 0 | 0 | 0 | 1 | 0 | )*0 | 0 | 2 | 47679867 | 4230 | 0 | 0 | 0 | 0 | 0 | 0 | 0 | 0
1884 | 47679887 | 47679854 | 30418694 | 1 | 1 | 1 | 3 | 01.7.20.04-0005 | ФСБЦ-2022, 01.7.20.04-0005, приказ Минстроя России от 18.05.2022 г. № 378/пр | Нитки швейные армированные | 1346 | 1009 | кг | кг | 1 | 0.002 | 395.65 | 0 | 0 | 0 | 0 | 1 | 0 | )*0 | 0 | 2 | 47679868 | 4231 | 0 | 0 | 0 | 0 | 0 | 0 | 0 | 0
1884 | 47679888 | 47679854 | 30422369 | 1 | 1 | 1 | 3 | 07.2.07.04-0007 | ФСБЦ-2022, 07.2.07.04-0007, приказ Минстроя России от 18.05.2022 г. № 378/пр | Конструкции стальные индивидуального изготовления из сортового проката | 1348 | 1009 | т | т | 1000 | 0.003 | 105278.81 | 0 | 0 | 0 | 0 | 1 | 0 | )*0 | 0 | 2 | 47679869 | 4232 | 0 | 0 | 0 | 0 | 0 | 0 | 0 | 0
1884 | 47679889 | 47679854 | 30434082 | 1 | 1 | 1 | 3 | 14.4.02.04-0142 | ФСБЦ-2022, 14.4.02.04-0142, приказ Минстроя России от 18.05.2022 г. № 378/пр | Краска масляная МА-0115, мумия, сурик железный | 1346 | 1009 | кг | кг | 1 | 0.047 | 79.88 | 0 | 0 | 0 | 0 | 1 | 0 | )*0 | 0 | 2 | 47679870 | 4233 | 0 | 0 | 0 | 0 | 0 | 0 | 0 | 0
1884 | 47679890 | 47679854 | 30434121 | 1 | 1 | 1 | 3 | 14.4.03.06-0001 | ФСБЦ-2022 доп.9, 14.4.03.06-0001, приказ Минстроя России от 16.02.2024 г. № 102/пр | Лак электроизоляционный МЛ-92 | 1346 | 1009 | кг | кг | 1 | 0.016 | 157.44 | 0 | 0 | 0 | 0 | 1 | 0 | )*0 | 0 | 2 | 47679871 | 4234 | 0 | 0 | 0 | 0 | 0 | 0 | 0 | 0
1884 | 47679891 | 47679854 | 30441136 | 1 | 1 | 1 | 3 | 20.1.02.23-0082 | ФСБЦ-2022, 20.1.02.23-0082, приказ Минстроя России от 18.05.2022 г. № 378/пр | Перемычки гибкие, тип ПГС-50 | 1455 | 1013 | 10 ШТ | 10 ШТ | 1 | 0.1 | 944.69 | 0 | 0 | 0 | 0 | 1 | 0 | )*0 | 0 | 2 | 47679872 | 4235 | 0 | 0 | 0 | 0 | 0 | 0 | 0 | 0
1884 | 47679892 | 47679854 | 30347491 | 111 | 1 | 1 | 3 | 421/пр_2020_п.75_пп.а |  | Сметная стоимость вспомогательных ненормируемых материальных ресурсов, не учтенная в сметной норме, 2% | 3277935 | 1013 | % | % | 1 | 2 | 0 | 0 | 0 | 0 | 0 | 0 | 0 | )*0 | 0 | 2 | 47679873 | 4236 | 0 | 0 | 0 | 0 | 0 | 0 | 0 | 0
1887 | 47679914 | 47679894 | 30341735 | 111 | 1 | 1 | 1 | 1-100-45 |  | Затраты труда рабочих (Средний разряд - 4,5) | 1191 | 1013 | чел.-ч. | чел.-ч. | 1 | 2.38 | 0 | 0 | 0 | 872.37 | 0 | 1 | 1 | )*1,2)*1,15 | 3.2844 | 2 | 47679895 | 4237 | 0 | 0 | 0 | 0 | 0 | 0 | 0 | 0
1887 | 47679915 | 47679894 | 30341891 | 111 | 1 | 1 | 1 | 4-100-00 |  | Затраты труда машинистов | 1191 | 1013 | чел.-ч. | чел.-ч. | 1 | 0.02 | 0 | 0 | 0 | 0 | 0 | 1 | 2 | )*1,2)*1,15 | 0.0276 | 2 | 47679896 | 4238 | 0 | 0 | 0 | 0 | 0 | 0 | 0 | 0
1887 | 47679916 | 47679894 | 30462801 | 1 | 1 | 1 | 2 | 91.05.05-015 | ФСЭМ-2022, 91.05.05-015, приказ Минстроя России от 18.05.2022 г. № 378/пр | Краны на автомобильном ходу, грузоподъемность 16 т | 1368 | 1011 | маш.-ч | маш.-ч | 1 | 0.01 | 0 | 1626.29 | 1090.46 | 0 | 0 | 1 | 0 | )*1,2)*1,15 | 0.0138 | 2 | 47679897 | 4239 | 0 | 0 | 0 | 0 | 0 | 0 | 0 | 0
1887 | 47679917 | 47679894 | 30463686 | 1 | 1 | 1 | 2 | 91.14.02-001 | ФСЭМ-2022 доп.7, 91.14.02-001, приказ Минстроя России от 02.08.2023 г. № 551/пр | Автомобили бортовые, грузоподъемность до 5 т | 1368 | 1011 | маш.-ч | маш.-ч | 1 | 0.01 | 0 | 641.7 | 811.79 | 0 | 0 | 1 | 0 | )*1,2)*1,15 | 0.0138 | 2 | 47679898 | 4240 | 0 | 0 | 0 | 0 | 0 | 0 | 0 | 0
1887 | 47679918 | 47679894 | 30463880 | 1 | 1 | 1 | 2 | 91.17.04-233 | ФСЭМ-2022, 91.17.04-233, приказ Минстроя России от 18.05.2022 г. № 378/пр | Аппараты сварочные для ручной дуговой сварки, сварочный ток до 350 А | 1368 | 1011 | маш.-ч | маш.-ч | 1 | 0.108 | 0 | 34.61 | 0 | 0 | 0 | 1 | 0 | )*1,2)*1,15 | 0.14904 | 2 | 47679899 | 4241 | 0 | 0 | 0 | 0 | 0 | 0 | 0 | 0
1887 | 47679919 | 47679894 | 30464322 | 1 | 1 | 1 | 2 | 91.21.16-012 | ФСЭМ-2022, 91.21.16-012, приказ Минстроя России от 18.05.2022 г. № 378/пр | Прессы гидравлические с электроприводом | 1368 | 1011 | маш.-ч | маш.-ч | 1 | 0.198 | 0 | 15.84 | 0 | 0 | 0 | 1 | 0 | )*1,2)*1,15 | 0.27324 | 2 | 47679900 | 4242 | 0 | 0 | 0 | 0 | 0 | 0 | 0 | 0
1887 | 47679920 | 47679894 | 30414485 | 1 | 1 | 1 | 3 | 01.3.01.02-0002 | ФСБЦ-2022 доп.8, 01.3.01.02-0002, приказ Минстроя России от 14.11.2023 г. № 817/пр | Вазелин технический | 1346 | 1009 | кг | кг | 1 | 0.009 | 150.04 | 0 | 0 | 0 | 0 | 1 | 0 |  | 0.009 | 2 | 47679901 | 4243 | 0 | 0 | 0 | 0 | 0 | 0 | 0 | 0
1887 | 47679921 | 47679894 | 30416192 | 1 | 1 | 1 | 3 | 01.7.02.09-0002 | ФСБЦ-2022, 01.7.02.09-0002, приказ Минстроя России от 18.05.2022 г. № 378/пр | Шпагат бумажный, диаметр 2,5 мм | 1346 | 1009 | кг | кг | 1 | 0.004 | 187.38 | 0 | 0 | 0 | 0 | 1 | 0 |  | 0.004 | 2 | 47679902 | 4244 | 0 | 0 | 0 | 0 | 0 | 0 | 0 | 0
1887 | 47679922 | 47679894 | 30416215 | 1 | 1 | 1 | 3 | 01.7.03.04-0001 | ФСБЦ-2022, 01.7.03.04-0001, приказ Минстроя России от 18.05.2022 г. № 378/пр | Электроэнергия | 1383 | 1013 | КВТ-Ч | КВТ-Ч | 1 | 0.0208 | 7.32 | 0 | 0 | 0 | 0 | 1 | 0 |  | 0.0208 | 2 | 47679903 | 4245 | 0 | 0 | 0 | 0 | 0 | 0 | 0 | 0
1887 | 47679923 | 47679894 | 30416369 | 1 | 1 | 1 | 3 | 01.7.06.05-0041 | ФСБЦ-2022, 01.7.06.05-0041, приказ Минстроя России от 18.05.2022 г. № 378/пр | Ленты изоляционные хлопчатобумажные прорезиненные для электромонтажных и ремонтных работ, цвет черный, ширина 20 мм, толщина 0,35 мм | 1301 | 1003 | м | м | 1 | 3.5 | 5.87 | 0 | 0 | 0 | 0 | 1 | 0 |  | 3.5 | 2 | 47679904 | 4246 | 0 | 0 | 0 | 0 | 0 | 0 | 0 | 0
1887 | 47679924 | 47679894 | 30416930 | 1 | 1 | 1 | 3 | 01.7.11.07-0227 | ФСБЦ-2022, 01.7.11.07-0227, приказ Минстроя России от 18.05.2022 г. № 378/пр | Электроды сварочные для сварки низколегированных и углеродистых сталей УОНИ 13/45, Э42А, диаметр 4-5 мм | 1346 | 1009 | кг | кг | 1 | 0.07 | 155.63 | 0 | 0 | 0 | 0 | 1 | 0 |  | 0.07 | 2 | 47679905 | 4247 | 0 | 0 | 0 | 0 | 0 | 0 | 0 | 0
1887 | 47679925 | 47679894 | 30417556 | 1 | 1 | 1 | 3 | 01.7.15.03-0042 | ФСБЦ-2022, 01.7.15.03-0042, приказ Минстроя России от 18.05.2022 г. № 378/пр | Болты с гайками и шайбами строительные | 1346 | 1009 | кг | кг | 1 | 0.431 | 174.93 | 0 | 0 | 0 | 0 | 1 | 0 |  | 0.431 | 2 | 47679906 | 4248 | 0 | 0 | 0 | 0 | 0 | 0 | 0 | 0
1887 | 47679926 | 47679894 | 30417621 | 1 | 1 | 1 | 3 | 01.7.15.07-0014 | ФСБЦ-2022, 01.7.15.07-0014, приказ Минстроя России от 18.05.2022 г. № 378/пр | Дюбели распорные полипропиленовые | 1425 | 1013 | 100 ШТ | 100 ШТ | 1 | 0.014 | 41.71 | 0 | 0 | 0 | 0 | 1 | 0 |  | 0.014 | 2 | 47679907 | 4249 | 0 | 0 | 0 | 0 | 0 | 0 | 0 | 0
1887 | 47679927 | 47679894 | 30418694 | 1 | 1 | 1 | 3 | 01.7.20.04-0005 | ФСБЦ-2022, 01.7.20.04-0005, приказ Минстроя России от 18.05.2022 г. № 378/пр | Нитки швейные армированные | 1346 | 1009 | кг | кг | 1 | 0.002 | 395.65 | 0 | 0 | 0 | 0 | 1 | 0 |  | 0.002 | 2 | 47679908 | 4250 | 0 | 0 | 0 | 0 | 0 | 0 | 0 | 0
1887 | 47679928 | 47679894 | 30422369 | 1 | 1 | 1 | 3 | 07.2.07.04-0007 | ФСБЦ-2022, 07.2.07.04-0007, приказ Минстроя России от 18.05.2022 г. № 378/пр | Конструкции стальные индивидуального изготовления из сортового проката | 1348 | 1009 | т | т | 1000 | 0.003 | 105278.81 | 0 | 0 | 0 | 0 | 1 | 0 |  | 0.003 | 2 | 47679909 | 4251 | 0 | 0 | 0 | 0 | 0 | 0 | 0 | 0
1887 | 47679929 | 47679894 | 30434082 | 1 | 1 | 1 | 3 | 14.4.02.04-0142 | ФСБЦ-2022, 14.4.02.04-0142, приказ Минстроя России от 18.05.2022 г. № 378/пр | Краска масляная МА-0115, мумия, сурик железный | 1346 | 1009 | кг | кг | 1 | 0.047 | 79.88 | 0 | 0 | 0 | 0 | 1 | 0 |  | 0.047 | 2 | 47679910 | 4252 | 0 | 0 | 0 | 0 | 0 | 0 | 0 | 0
1887 | 47679930 | 47679894 | 30434121 | 1 | 1 | 1 | 3 | 14.4.03.06-0001 | ФСБЦ-2022 доп.9, 14.4.03.06-0001, приказ Минстроя России от 16.02.2024 г. № 102/пр | Лак электроизоляционный МЛ-92 | 1346 | 1009 | кг | кг | 1 | 0.016 | 157.44 | 0 | 0 | 0 | 0 | 1 | 0 |  | 0.016 | 2 | 47679911 | 4253 | 0 | 0 | 0 | 0 | 0 | 0 | 0 | 0
1887 | 47679931 | 47679894 | 30441136 | 1 | 1 | 1 | 3 | 20.1.02.23-0082 | ФСБЦ-2022, 20.1.02.23-0082, приказ Минстроя России от 18.05.2022 г. № 378/пр | Перемычки гибкие, тип ПГС-50 | 1455 | 1013 | 10 ШТ | 10 ШТ | 1 | 0.1 | 944.69 | 0 | 0 | 0 | 0 | 1 | 0 |  | 0.1 | 2 | 47679912 | 4254 | 0 | 0 | 0 | 0 | 0 | 0 | 0 | 0
1887 | 47679932 | 47679894 | 30347491 | 111 | 1 | 1 | 3 | 421/пр_2020_п.75_пп.а |  | Сметная стоимость вспомогательных ненормируемых материальных ресурсов, не учтенная в сметной норме, 2% | 3277935 | 1013 | % | % | 1 | 2 | 0 | 0 | 0 | 0 | 0 | 0 | 0 |  | 2 | 2 | 47679913 | 4255 | 0 | 0 | 0 | 0 | 0 | 0 | 0 | 0
1888 | 47679914 | 47679894 | 30341735 | 111 | 1 | 1 | 1 | 1-100-45 |  | Затраты труда рабочих (Средний разряд - 4,5) | 1191 | 1013 | чел.-ч. | чел.-ч. | 1 | 2.38 | 0 | 0 | 0 | 872.37 | 0 | 1 | 1 | )*1,2)*1,15 | 3.2844 | 2 | 47679895 | 4256 | 0 | 0 | 0 | 0 | 0 | 0 | 0 | 0
1888 | 47679915 | 47679894 | 30341891 | 111 | 1 | 1 | 1 | 4-100-00 |  | Затраты труда машинистов | 1191 | 1013 | чел.-ч. | чел.-ч. | 1 | 0.02 | 0 | 0 | 0 | 0 | 0 | 1 | 2 | )*1,2)*1,15 | 0.0276 | 2 | 47679896 | 4257 | 0 | 0 | 0 | 0 | 0 | 0 | 0 | 0
1888 | 47679916 | 47679894 | 30462801 | 1 | 1 | 1 | 2 | 91.05.05-015 | ФСЭМ-2022, 91.05.05-015, приказ Минстроя России от 18.05.2022 г. № 378/пр | Краны на автомобильном ходу, грузоподъемность 16 т | 1368 | 1011 | маш.-ч | маш.-ч | 1 | 0.01 | 0 | 1626.29 | 1090.46 | 0 | 0 | 1 | 0 | )*1,2)*1,15 | 0.0138 | 2 | 47679897 | 4258 | 0 | 0 | 0 | 0 | 0 | 0 | 0 | 0
1888 | 47679917 | 47679894 | 30463686 | 1 | 1 | 1 | 2 | 91.14.02-001 | ФСЭМ-2022 доп.7, 91.14.02-001, приказ Минстроя России от 02.08.2023 г. № 551/пр | Автомобили бортовые, грузоподъемность до 5 т | 1368 | 1011 | маш.-ч | маш.-ч | 1 | 0.01 | 0 | 641.7 | 811.79 | 0 | 0 | 1 | 0 | )*1,2)*1,15 | 0.0138 | 2 | 47679898 | 4259 | 0 | 0 | 0 | 0 | 0 | 0 | 0 | 0
1888 | 47679918 | 47679894 | 30463880 | 1 | 1 | 1 | 2 | 91.17.04-233 | ФСЭМ-2022, 91.17.04-233, приказ Минстроя России от 18.05.2022 г. № 378/пр | Аппараты сварочные для ручной дуговой сварки, сварочный ток до 350 А | 1368 | 1011 | маш.-ч | маш.-ч | 1 | 0.108 | 0 | 34.61 | 0 | 0 | 0 | 1 | 0 | )*1,2)*1,15 | 0.14904 | 2 | 47679899 | 4260 | 0 | 0 | 0 | 0 | 0 | 0 | 0 | 0
1888 | 47679919 | 47679894 | 30464322 | 1 | 1 | 1 | 2 | 91.21.16-012 | ФСЭМ-2022, 91.21.16-012, приказ Минстроя России от 18.05.2022 г. № 378/пр | Прессы гидравлические с электроприводом | 1368 | 1011 | маш.-ч | маш.-ч | 1 | 0.198 | 0 | 15.84 | 0 | 0 | 0 | 1 | 0 | )*1,2)*1,15 | 0.27324 | 2 | 47679900 | 4261 | 0 | 0 | 0 | 0 | 0 | 0 | 0 | 0
1888 | 47679920 | 47679894 | 30414485 | 1 | 1 | 1 | 3 | 01.3.01.02-0002 | ФСБЦ-2022 доп.8, 01.3.01.02-0002, приказ Минстроя России от 14.11.2023 г. № 817/пр | Вазелин технический | 1346 | 1009 | кг | кг | 1 | 0.009 | 150.04 | 0 | 0 | 0 | 0 | 1 | 0 |  | 0.009 | 2 | 47679901 | 4262 | 0 | 0 | 0 | 0 | 0 | 0 | 0 | 0
1888 | 47679921 | 47679894 | 30416192 | 1 | 1 | 1 | 3 | 01.7.02.09-0002 | ФСБЦ-2022, 01.7.02.09-0002, приказ Минстроя России от 18.05.2022 г. № 378/пр | Шпагат бумажный, диаметр 2,5 мм | 1346 | 1009 | кг | кг | 1 | 0.004 | 187.38 | 0 | 0 | 0 | 0 | 1 | 0 |  | 0.004 | 2 | 47679902 | 4263 | 0 | 0 | 0 | 0 | 0 | 0 | 0 | 0
1888 | 47679922 | 47679894 | 30416215 | 1 | 1 | 1 | 3 | 01.7.03.04-0001 | ФСБЦ-2022, 01.7.03.04-0001, приказ Минстроя России от 18.05.2022 г. № 378/пр | Электроэнергия | 1383 | 1013 | КВТ-Ч | КВТ-Ч | 1 | 0.0208 | 7.32 | 0 | 0 | 0 | 0 | 1 | 0 |  | 0.0208 | 2 | 47679903 | 4264 | 0 | 0 | 0 | 0 | 0 | 0 | 0 | 0
1888 | 47679923 | 47679894 | 30416369 | 1 | 1 | 1 | 3 | 01.7.06.05-0041 | ФСБЦ-2022, 01.7.06.05-0041, приказ Минстроя России от 18.05.2022 г. № 378/пр | Ленты изоляционные хлопчатобумажные прорезиненные для электромонтажных и ремонтных работ, цвет черный, ширина 20 мм, толщина 0,35 мм | 1301 | 1003 | м | м | 1 | 3.5 | 5.87 | 0 | 0 | 0 | 0 | 1 | 0 |  | 3.5 | 2 | 47679904 | 4265 | 0 | 0 | 0 | 0 | 0 | 0 | 0 | 0
1888 | 47679924 | 47679894 | 30416930 | 1 | 1 | 1 | 3 | 01.7.11.07-0227 | ФСБЦ-2022, 01.7.11.07-0227, приказ Минстроя России от 18.05.2022 г. № 378/пр | Электроды сварочные для сварки низколегированных и углеродистых сталей УОНИ 13/45, Э42А, диаметр 4-5 мм | 1346 | 1009 | кг | кг | 1 | 0.07 | 155.63 | 0 | 0 | 0 | 0 | 1 | 0 |  | 0.07 | 2 | 47679905 | 4266 | 0 | 0 | 0 | 0 | 0 | 0 | 0 | 0
1888 | 47679925 | 47679894 | 30417556 | 1 | 1 | 1 | 3 | 01.7.15.03-0042 | ФСБЦ-2022, 01.7.15.03-0042, приказ Минстроя России от 18.05.2022 г. № 378/пр | Болты с гайками и шайбами строительные | 1346 | 1009 | кг | кг | 1 | 0.431 | 174.93 | 0 | 0 | 0 | 0 | 1 | 0 |  | 0.431 | 2 | 47679906 | 4267 | 0 | 0 | 0 | 0 | 0 | 0 | 0 | 0
1888 | 47679926 | 47679894 | 30417621 | 1 | 1 | 1 | 3 | 01.7.15.07-0014 | ФСБЦ-2022, 01.7.15.07-0014, приказ Минстроя России от 18.05.2022 г. № 378/пр | Дюбели распорные полипропиленовые | 1425 | 1013 | 100 ШТ | 100 ШТ | 1 | 0.014 | 41.71 | 0 | 0 | 0 | 0 | 1 | 0 |  | 0.014 | 2 | 47679907 | 4268 | 0 | 0 | 0 | 0 | 0 | 0 | 0 | 0
1888 | 47679927 | 47679894 | 30418694 | 1 | 1 | 1 | 3 | 01.7.20.04-0005 | ФСБЦ-2022, 01.7.20.04-0005, приказ Минстроя России от 18.05.2022 г. № 378/пр | Нитки швейные армированные | 1346 | 1009 | кг | кг | 1 | 0.002 | 395.65 | 0 | 0 | 0 | 0 | 1 | 0 |  | 0.002 | 2 | 47679908 | 4269 | 0 | 0 | 0 | 0 | 0 | 0 | 0 | 0
1888 | 47679928 | 47679894 | 30422369 | 1 | 1 | 1 | 3 | 07.2.07.04-0007 | ФСБЦ-2022, 07.2.07.04-0007, приказ Минстроя России от 18.05.2022 г. № 378/пр | Конструкции стальные индивидуального изготовления из сортового проката | 1348 | 1009 | т | т | 1000 | 0.003 | 105278.81 | 0 | 0 | 0 | 0 | 1 | 0 |  | 0.003 | 2 | 47679909 | 4270 | 0 | 0 | 0 | 0 | 0 | 0 | 0 | 0
1888 | 47679929 | 47679894 | 30434082 | 1 | 1 | 1 | 3 | 14.4.02.04-0142 | ФСБЦ-2022, 14.4.02.04-0142, приказ Минстроя России от 18.05.2022 г. № 378/пр | Краска масляная МА-0115, мумия, сурик железный | 1346 | 1009 | кг | кг | 1 | 0.047 | 79.88 | 0 | 0 | 0 | 0 | 1 | 0 |  | 0.047 | 2 | 47679910 | 4271 | 0 | 0 | 0 | 0 | 0 | 0 | 0 | 0
1888 | 47679930 | 47679894 | 30434121 | 1 | 1 | 1 | 3 | 14.4.03.06-0001 | ФСБЦ-2022 доп.9, 14.4.03.06-0001, приказ Минстроя России от 16.02.2024 г. № 102/пр | Лак электроизоляционный МЛ-92 | 1346 | 1009 | кг | кг | 1 | 0.016 | 157.44 | 0 | 0 | 0 | 0 | 1 | 0 |  | 0.016 | 2 | 47679911 | 4272 | 0 | 0 | 0 | 0 | 0 | 0 | 0 | 0
1888 | 47679931 | 47679894 | 30441136 | 1 | 1 | 1 | 3 | 20.1.02.23-0082 | ФСБЦ-2022, 20.1.02.23-0082, приказ Минстроя России от 18.05.2022 г. № 378/пр | Перемычки гибкие, тип ПГС-50 | 1455 | 1013 | 10 ШТ | 10 ШТ | 1 | 0.1 | 944.69 | 0 | 0 | 0 | 0 | 1 | 0 |  | 0.1 | 2 | 47679912 | 4273 | 0 | 0 | 0 | 0 | 0 | 0 | 0 | 0
1888 | 47679932 | 47679894 | 30347491 | 111 | 1 | 1 | 3 | 421/пр_2020_п.75_пп.а |  | Сметная стоимость вспомогательных ненормируемых материальных ресурсов, не учтенная в сметной норме, 2% | 3277935 | 1013 | % | % | 1 | 2 | 0 | 0 | 0 | 0 | 0 | 0 | 0 |  | 2 | 2 | 47679913 | 4274 | 0 | 0 | 0 | 0 | 0 | 0 | 0 | 0
1891 | 47679943 | 47679934 | 30341719 | 111 | 1 | 1 | 1 | 1-100-40 |  | Затраты труда рабочих (Средний разряд - 4) | 1191 | 1013 | чел.-ч. | чел.-ч. | 1 | 4.12 | 0 | 0 | 0 | 811.79 | 0 | 1 | 1 | )*1,2)*1,15 | 5.6856 | 2 | 47679935 | 4275 | 0 | 0 | 0 | 0 | 0 | 0 | 0 | 0
1891 | 47679944 | 47679934 | 30341891 | 111 | 1 | 1 | 1 | 4-100-00 |  | Затраты труда машинистов | 1191 | 1013 | чел.-ч. | чел.-ч. | 1 | 1.59 | 0 | 0 | 0 | 0 | 0 | 1 | 2 | )*1,2)*1,15 | 2.1942 | 2 | 47679936 | 4276 | 0 | 0 | 0 | 0 | 0 | 0 | 0 | 0
1891 | 47679945 | 47679934 | 30462801 | 1 | 1 | 1 | 2 | 91.05.05-015 | ФСЭМ-2022, 91.05.05-015, приказ Минстроя России от 18.05.2022 г. № 378/пр | Краны на автомобильном ходу, грузоподъемность 16 т | 1368 | 1011 | маш.-ч | маш.-ч | 1 | 0.04 | 0 | 1626.29 | 1090.46 | 0 | 0 | 1 | 0 | )*1,2)*1,15 | 0.0552 | 2 | 47679937 | 4277 | 0 | 0 | 0 | 0 | 0 | 0 | 0 | 0
1891 | 47679946 | 47679934 | 30462898 | 1 | 1 | 1 | 2 | 91.06.01-003 | ФСЭМ-2022, 91.06.01-003, приказ Минстроя России от 18.05.2022 г. № 378/пр | Домкраты гидравлические, грузоподъемность 63-100 т | 1368 | 1011 | маш.-ч | маш.-ч | 1 | 1.26 | 0 | 1.75 | 0 | 0 | 0 | 1 | 0 | )*1,2)*1,15 | 1.7388 | 2 | 47679938 | 4278 | 0 | 0 | 0 | 0 | 0 | 0 | 0 | 0
1891 | 47679947 | 47679934 | 30462981 | 1 | 1 | 1 | 2 | 91.06.06-042 | ФСЭМ-2022, 91.06.06-042, приказ Минстроя России от 18.05.2022 г. № 378/пр | Подъемники гидравлические, высота подъема 10 м | 1368 | 1011 | маш.-ч | маш.-ч | 1 | 1.51 | 0 | 104.99 | 492.81 | 0 | 0 | 1 | 0 | )*1,2)*1,15 | 2.0838 | 2 | 47679939 | 4279 | 0 | 0 | 0 | 0 | 0 | 0 | 0 | 0
1891 | 47679948 | 47679934 | 30463686 | 1 | 1 | 1 | 2 | 91.14.02-001 | ФСЭМ-2022 доп.7, 91.14.02-001, приказ Минстроя России от 02.08.2023 г. № 551/пр | Автомобили бортовые, грузоподъемность до 5 т | 1368 | 1011 | маш.-ч | маш.-ч | 1 | 0.04 | 0 | 641.7 | 811.79 | 0 | 0 | 1 | 0 | )*1,2)*1,15 | 0.0552 | 2 | 47679940 | 4280 | 0 | 0 | 0 | 0 | 0 | 0 | 0 | 0
1891 | 47679949 | 47679934 | 30414513 | 1 | 1 | 1 | 3 | 01.3.01.06-0050 | ФСБЦ-2022, 01.3.01.06-0050, приказ Минстроя России от 18.05.2022 г. № 378/пр | Смазка универсальная тугоплавкая УТ (консталин жировой) | 1348 | 1009 | т | т | 1000 | 8e-05 | 144581.55 | 0 | 0 | 0 | 0 | 1 | 0 |  | 8e-05 | 2 | 47679941 | 4281 | 0 | 0 | 0 | 0 | 0 | 0 | 0 | 0
1891 | 47679950 | 47679934 | 30347491 | 111 | 1 | 1 | 3 | 421/пр_2020_п.75_пп.а |  | Сметная стоимость вспомогательных ненормируемых материальных ресурсов, не учтенная в сметной норме, 2% | 3277935 | 1013 | % | % | 1 | 2 | 0 | 0 | 0 | 0 | 0 | 0 | 0 |  | 2 | 2 | 47679942 | 4282 | 0 | 0 | 0 | 0 | 0 | 0 | 0 | 0
1892 | 47679943 | 47679934 | 30341719 | 111 | 1 | 1 | 1 | 1-100-40 |  | Затраты труда рабочих (Средний разряд - 4) | 1191 | 1013 | чел.-ч. | чел.-ч. | 1 | 4.12 | 0 | 0 | 0 | 811.79 | 0 | 1 | 1 | )*1,2)*1,15 | 5.6856 | 2 | 47679935 | 4283 | 0 | 0 | 0 | 0 | 0 | 0 | 0 | 0
1892 | 47679944 | 47679934 | 30341891 | 111 | 1 | 1 | 1 | 4-100-00 |  | Затраты труда машинистов | 1191 | 1013 | чел.-ч. | чел.-ч. | 1 | 1.59 | 0 | 0 | 0 | 0 | 0 | 1 | 2 | )*1,2)*1,15 | 2.1942 | 2 | 47679936 | 4284 | 0 | 0 | 0 | 0 | 0 | 0 | 0 | 0
1892 | 47679945 | 47679934 | 30462801 | 1 | 1 | 1 | 2 | 91.05.05-015 | ФСЭМ-2022, 91.05.05-015, приказ Минстроя России от 18.05.2022 г. № 378/пр | Краны на автомобильном ходу, грузоподъемность 16 т | 1368 | 1011 | маш.-ч | маш.-ч | 1 | 0.04 | 0 | 1626.29 | 1090.46 | 0 | 0 | 1 | 0 | )*1,2)*1,15 | 0.0552 | 2 | 47679937 | 4285 | 0 | 0 | 0 | 0 | 0 | 0 | 0 | 0
1892 | 47679946 | 47679934 | 30462898 | 1 | 1 | 1 | 2 | 91.06.01-003 | ФСЭМ-2022, 91.06.01-003, приказ Минстроя России от 18.05.2022 г. № 378/пр | Домкраты гидравлические, грузоподъемность 63-100 т | 1368 | 1011 | маш.-ч | маш.-ч | 1 | 1.26 | 0 | 1.75 | 0 | 0 | 0 | 1 | 0 | )*1,2)*1,15 | 1.7388 | 2 | 47679938 | 4286 | 0 | 0 | 0 | 0 | 0 | 0 | 0 | 0
1892 | 47679947 | 47679934 | 30462981 | 1 | 1 | 1 | 2 | 91.06.06-042 | ФСЭМ-2022, 91.06.06-042, приказ Минстроя России от 18.05.2022 г. № 378/пр | Подъемники гидравлические, высота подъема 10 м | 1368 | 1011 | маш.-ч | маш.-ч | 1 | 1.51 | 0 | 104.99 | 492.81 | 0 | 0 | 1 | 0 | )*1,2)*1,15 | 2.0838 | 2 | 47679939 | 4287 | 0 | 0 | 0 | 0 | 0 | 0 | 0 | 0
1892 | 47679948 | 47679934 | 30463686 | 1 | 1 | 1 | 2 | 91.14.02-001 | ФСЭМ-2022 доп.7, 91.14.02-001, приказ Минстроя России от 02.08.2023 г. № 551/пр | Автомобили бортовые, грузоподъемность до 5 т | 1368 | 1011 | маш.-ч | маш.-ч | 1 | 0.04 | 0 | 641.7 | 811.79 | 0 | 0 | 1 | 0 | )*1,2)*1,15 | 0.0552 | 2 | 47679940 | 4288 | 0 | 0 | 0 | 0 | 0 | 0 | 0 | 0
1892 | 47679949 | 47679934 | 30414513 | 1 | 1 | 1 | 3 | 01.3.01.06-0050 | ФСБЦ-2022, 01.3.01.06-0050, приказ Минстроя России от 18.05.2022 г. № 378/пр | Смазка универсальная тугоплавкая УТ (консталин жировой) | 1348 | 1009 | т | т | 1000 | 8e-05 | 144581.55 | 0 | 0 | 0 | 0 | 1 | 0 |  | 8e-05 | 2 | 47679941 | 4289 | 0 | 0 | 0 | 0 | 0 | 0 | 0 | 0
1892 | 47679950 | 47679934 | 30347491 | 111 | 1 | 1 | 3 | 421/пр_2020_п.75_пп.а |  | Сметная стоимость вспомогательных ненормируемых материальных ресурсов, не учтенная в сметной норме, 2% | 3277935 | 1013 | % | % | 1 | 2 | 0 | 0 | 0 | 0 | 0 | 0 | 0 |  | 2 | 2 | 47679942 | 4290 | 0 | 0 | 0 | 0 | 0 | 0 | 0 | 0
1895 | 47679967 | 47679952 | 30341723 | 111 | 1 | 1 | 1 | 1-100-42 |  | Затраты труда рабочих (Средний разряд - 4,2) | 1191 | 1013 | чел.-ч. | чел.-ч. | 1 | 33.49 | 0 | 0 | 0 | 836.02 | 0 | 1 | 1 |  | 33.49 | 2 | 47679953 | 4291 | 0 | 0 | 0 | 0 | 0 | 0 | 0 | 0
1895 | 47679968 | 47679952 | 30341891 | 111 | 1 | 1 | 1 | 4-100-00 |  | Затраты труда машинистов | 1191 | 1013 | чел.-ч. | чел.-ч. | 1 | 0.04 | 0 | 0 | 0 | 0 | 0 | 1 | 2 |  | 0.04 | 2 | 47679954 | 4292 | 0 | 0 | 0 | 0 | 0 | 0 | 0 | 0
1895 | 47679969 | 47679952 | 30462801 | 1 | 1 | 1 | 2 | 91.05.05-015 | ФСЭМ-2022, 91.05.05-015, приказ Минстроя России от 18.05.2022 г. № 378/пр | Краны на автомобильном ходу, грузоподъемность 16 т | 1368 | 1011 | маш.-ч | маш.-ч | 1 | 0.02 | 0 | 1626.29 | 1090.46 | 0 | 0 | 1 | 0 |  | 0.02 | 2 | 47679955 | 4293 | 0 | 0 | 0 | 0 | 0 | 0 | 0 | 0
1895 | 47679970 | 47679952 | 30463686 | 1 | 1 | 1 | 2 | 91.14.02-001 | ФСЭМ-2022 доп.7, 91.14.02-001, приказ Минстроя России от 02.08.2023 г. № 551/пр | Автомобили бортовые, грузоподъемность до 5 т | 1368 | 1011 | маш.-ч | маш.-ч | 1 | 0.02 | 0 | 641.7 | 811.79 | 0 | 0 | 1 | 0 |  | 0.02 | 2 | 47679956 | 4294 | 0 | 0 | 0 | 0 | 0 | 0 | 0 | 0
1895 | 47679971 | 47679952 | 30464322 | 1 | 1 | 1 | 2 | 91.21.16-012 | ФСЭМ-2022, 91.21.16-012, приказ Минстроя России от 18.05.2022 г. № 378/пр | Прессы гидравлические с электроприводом | 1368 | 1011 | маш.-ч | маш.-ч | 1 | 12.36 | 0 | 15.84 | 0 | 0 | 0 | 1 | 0 |  | 12.36 | 2 | 47679957 | 4295 | 0 | 0 | 0 | 0 | 0 | 0 | 0 | 0
1895 | 47679972 | 47679952 | 30414485 | 1 | 1 | 1 | 3 | 01.3.01.02-0002 | ФСБЦ-2022 доп.8, 01.3.01.02-0002, приказ Минстроя России от 14.11.2023 г. № 817/пр | Вазелин технический | 1346 | 1009 | кг | кг | 1 | 0.15 | 150.04 | 0 | 0 | 0 | 0 | 1 | 0 |  | 0.15 | 2 | 47679958 | 4296 | 0 | 0 | 0 | 0 | 0 | 0 | 0 | 0
1895 | 47679973 | 47679952 | 30416192 | 1 | 1 | 1 | 3 | 01.7.02.09-0002 | ФСБЦ-2022, 01.7.02.09-0002, приказ Минстроя России от 18.05.2022 г. № 378/пр | Шпагат бумажный, диаметр 2,5 мм | 1346 | 1009 | кг | кг | 1 | 0.06 | 187.38 | 0 | 0 | 0 | 0 | 1 | 0 |  | 0.06 | 2 | 47679959 | 4297 | 0 | 0 | 0 | 0 | 0 | 0 | 0 | 0
1895 | 47679974 | 47679952 | 30416369 | 1 | 1 | 1 | 3 | 01.7.06.05-0041 | ФСБЦ-2022, 01.7.06.05-0041, приказ Минстроя России от 18.05.2022 г. № 378/пр | Ленты изоляционные хлопчатобумажные прорезиненные для электромонтажных и ремонтных работ, цвет черный, ширина 20 мм, толщина 0,35 мм | 1301 | 1003 | м | м | 1 | 50 | 5.87 | 0 | 0 | 0 | 0 | 1 | 0 |  | 50 | 2 | 47679960 | 4298 | 0 | 0 | 0 | 0 | 0 | 0 | 0 | 0
1895 | 47679975 | 47679952 | 30416383 | 1 | 1 | 1 | 3 | 01.7.06.07-0002 | ФСБЦ-2022, 01.7.06.07-0002, приказ Минстроя России от 18.05.2022 г. № 378/пр | Ленты монтажные из пластмассы для бандажирования проводов, скрепляются пластмассовыми кнопками, ширина 10 мм | 1302 | 1003 | 10 м | 10 м | 10 | 1.5 | 37.71 | 0 | 0 | 0 | 0 | 1 | 0 |  | 1.5 | 2 | 47679961 | 4299 | 0 | 0 | 0 | 0 | 0 | 0 | 0 | 0
1895 | 47679976 | 47679952 | 30417556 | 1 | 1 | 1 | 3 | 01.7.15.03-0042 | ФСБЦ-2022, 01.7.15.03-0042, приказ Минстроя России от 18.05.2022 г. № 378/пр | Болты с гайками и шайбами строительные | 1346 | 1009 | кг | кг | 1 | 5.54 | 174.93 | 0 | 0 | 0 | 0 | 1 | 0 |  | 5.54 | 2 | 47679962 | 4300 | 0 | 0 | 0 | 0 | 0 | 0 | 0 | 0
1895 | 47679977 | 47679952 | 30418694 | 1 | 1 | 1 | 3 | 01.7.20.04-0005 | ФСБЦ-2022, 01.7.20.04-0005, приказ Минстроя России от 18.05.2022 г. № 378/пр | Нитки швейные армированные | 1346 | 1009 | кг | кг | 1 | 0.03 | 395.65 | 0 | 0 | 0 | 0 | 1 | 0 |  | 0.03 | 2 | 47679963 | 4301 | 0 | 0 | 0 | 0 | 0 | 0 | 0 | 0
1895 | 47679978 | 47679952 | 30434168 | 1 | 1 | 1 | 3 | 14.4.03.17-0101 | ФСБЦ-2022, 14.4.03.17-0101, приказ Минстроя России от 18.05.2022 г. № 378/пр | Лак КФ-965 | 1348 | 1009 | т | т | 1000 | 0.0003 | 308849.7 | 0 | 0 | 0 | 0 | 1 | 0 |  | 0.0003 | 2 | 47679964 | 4302 | 0 | 0 | 0 | 0 | 0 | 0 | 0 | 0
1895 | 47679979 | 47679952 | 30458487 | 1 | 1 | 1 | 3 | 25.2.01.01-0001 | ФСБЦ-2022, 25.2.01.01-0001, приказ Минстроя России от 18.05.2022 г. № 378/пр | Бирки-оконцеватели маркировочные А671 | 1425 | 1013 | 100 ШТ | 100 ШТ | 1 | 1.02 | 655.9 | 0 | 0 | 0 | 0 | 1 | 0 |  | 1.02 | 2 | 47679965 | 4303 | 0 | 0 | 0 | 0 | 0 | 0 | 0 | 0
1895 | 47679980 | 47679952 | 30347491 | 111 | 1 | 1 | 3 | 421/пр_2020_п.75_пп.а |  | Сметная стоимость вспомогательных ненормируемых материальных ресурсов, не учтенная в сметной норме, 2% | 3277935 | 1013 | % | % | 1 | 2 | 0 | 0 | 0 | 0 | 0 | 0 | 0 |  | 2 | 2 | 47679966 | 4304 | 0 | 0 | 0 | 0 | 0 | 0 | 0 | 0
1896 | 47679967 | 47679952 | 30341723 | 111 | 1 | 1 | 1 | 1-100-42 |  | Затраты труда рабочих (Средний разряд - 4,2) | 1191 | 1013 | чел.-ч. | чел.-ч. | 1 | 33.49 | 0 | 0 | 0 | 836.02 | 0 | 1 | 1 |  | 33.49 | 2 | 47679953 | 4305 | 0 | 0 | 0 | 0 | 0 | 0 | 0 | 0
1896 | 47679968 | 47679952 | 30341891 | 111 | 1 | 1 | 1 | 4-100-00 |  | Затраты труда машинистов | 1191 | 1013 | чел.-ч. | чел.-ч. | 1 | 0.04 | 0 | 0 | 0 | 0 | 0 | 1 | 2 |  | 0.04 | 2 | 47679954 | 4306 | 0 | 0 | 0 | 0 | 0 | 0 | 0 | 0
1896 | 47679969 | 47679952 | 30462801 | 1 | 1 | 1 | 2 | 91.05.05-015 | ФСЭМ-2022, 91.05.05-015, приказ Минстроя России от 18.05.2022 г. № 378/пр | Краны на автомобильном ходу, грузоподъемность 16 т | 1368 | 1011 | маш.-ч | маш.-ч | 1 | 0.02 | 0 | 1626.29 | 1090.46 | 0 | 0 | 1 | 0 |  | 0.02 | 2 | 47679955 | 4307 | 0 | 0 | 0 | 0 | 0 | 0 | 0 | 0
1896 | 47679970 | 47679952 | 30463686 | 1 | 1 | 1 | 2 | 91.14.02-001 | ФСЭМ-2022 доп.7, 91.14.02-001, приказ Минстроя России от 02.08.2023 г. № 551/пр | Автомобили бортовые, грузоподъемность до 5 т | 1368 | 1011 | маш.-ч | маш.-ч | 1 | 0.02 | 0 | 641.7 | 811.79 | 0 | 0 | 1 | 0 |  | 0.02 | 2 | 47679956 | 4308 | 0 | 0 | 0 | 0 | 0 | 0 | 0 | 0
1896 | 47679971 | 47679952 | 30464322 | 1 | 1 | 1 | 2 | 91.21.16-012 | ФСЭМ-2022, 91.21.16-012, приказ Минстроя России от 18.05.2022 г. № 378/пр | Прессы гидравлические с электроприводом | 1368 | 1011 | маш.-ч | маш.-ч | 1 | 12.36 | 0 | 15.84 | 0 | 0 | 0 | 1 | 0 |  | 12.36 | 2 | 47679957 | 4309 | 0 | 0 | 0 | 0 | 0 | 0 | 0 | 0
1896 | 47679972 | 47679952 | 30414485 | 1 | 1 | 1 | 3 | 01.3.01.02-0002 | ФСБЦ-2022 доп.8, 01.3.01.02-0002, приказ Минстроя России от 14.11.2023 г. № 817/пр | Вазелин технический | 1346 | 1009 | кг | кг | 1 | 0.15 | 150.04 | 0 | 0 | 0 | 0 | 1 | 0 |  | 0.15 | 2 | 47679958 | 4310 | 0 | 0 | 0 | 0 | 0 | 0 | 0 | 0
1896 | 47679973 | 47679952 | 30416192 | 1 | 1 | 1 | 3 | 01.7.02.09-0002 | ФСБЦ-2022, 01.7.02.09-0002, приказ Минстроя России от 18.05.2022 г. № 378/пр | Шпагат бумажный, диаметр 2,5 мм | 1346 | 1009 | кг | кг | 1 | 0.06 | 187.38 | 0 | 0 | 0 | 0 | 1 | 0 |  | 0.06 | 2 | 47679959 | 4311 | 0 | 0 | 0 | 0 | 0 | 0 | 0 | 0
1896 | 47679974 | 47679952 | 30416369 | 1 | 1 | 1 | 3 | 01.7.06.05-0041 | ФСБЦ-2022, 01.7.06.05-0041, приказ Минстроя России от 18.05.2022 г. № 378/пр | Ленты изоляционные хлопчатобумажные прорезиненные для электромонтажных и ремонтных работ, цвет черный, ширина 20 мм, толщина 0,35 мм | 1301 | 1003 | м | м | 1 | 50 | 5.87 | 0 | 0 | 0 | 0 | 1 | 0 |  | 50 | 2 | 47679960 | 4312 | 0 | 0 | 0 | 0 | 0 | 0 | 0 | 0
1896 | 47679975 | 47679952 | 30416383 | 1 | 1 | 1 | 3 | 01.7.06.07-0002 | ФСБЦ-2022, 01.7.06.07-0002, приказ Минстроя России от 18.05.2022 г. № 378/пр | Ленты монтажные из пластмассы для бандажирования проводов, скрепляются пластмассовыми кнопками, ширина 10 мм | 1302 | 1003 | 10 м | 10 м | 10 | 1.5 | 37.71 | 0 | 0 | 0 | 0 | 1 | 0 |  | 1.5 | 2 | 47679961 | 4313 | 0 | 0 | 0 | 0 | 0 | 0 | 0 | 0
1896 | 47679976 | 47679952 | 30417556 | 1 | 1 | 1 | 3 | 01.7.15.03-0042 | ФСБЦ-2022, 01.7.15.03-0042, приказ Минстроя России от 18.05.2022 г. № 378/пр | Болты с гайками и шайбами строительные | 1346 | 1009 | кг | кг | 1 | 5.54 | 174.93 | 0 | 0 | 0 | 0 | 1 | 0 |  | 5.54 | 2 | 47679962 | 4314 | 0 | 0 | 0 | 0 | 0 | 0 | 0 | 0
1896 | 47679977 | 47679952 | 30418694 | 1 | 1 | 1 | 3 | 01.7.20.04-0005 | ФСБЦ-2022, 01.7.20.04-0005, приказ Минстроя России от 18.05.2022 г. № 378/пр | Нитки швейные армированные | 1346 | 1009 | кг | кг | 1 | 0.03 | 395.65 | 0 | 0 | 0 | 0 | 1 | 0 |  | 0.03 | 2 | 47679963 | 4315 | 0 | 0 | 0 | 0 | 0 | 0 | 0 | 0
1896 | 47679978 | 47679952 | 30434168 | 1 | 1 | 1 | 3 | 14.4.03.17-0101 | ФСБЦ-2022, 14.4.03.17-0101, приказ Минстроя России от 18.05.2022 г. № 378/пр | Лак КФ-965 | 1348 | 1009 | т | т | 1000 | 0.0003 | 308849.7 | 0 | 0 | 0 | 0 | 1 | 0 |  | 0.0003 | 2 | 47679964 | 4316 | 0 | 0 | 0 | 0 | 0 | 0 | 0 | 0
1896 | 47679979 | 47679952 | 30458487 | 1 | 1 | 1 | 3 | 25.2.01.01-0001 | ФСБЦ-2022, 25.2.01.01-0001, приказ Минстроя России от 18.05.2022 г. № 378/пр | Бирки-оконцеватели маркировочные А671 | 1425 | 1013 | 100 ШТ | 100 ШТ | 1 | 1.02 | 655.9 | 0 | 0 | 0 | 0 | 1 | 0 |  | 1.02 | 2 | 47679965 | 4317 | 0 | 0 | 0 | 0 | 0 | 0 | 0 | 0
1896 | 47679980 | 47679952 | 30347491 | 111 | 1 | 1 | 3 | 421/пр_2020_п.75_пп.а |  | Сметная стоимость вспомогательных ненормируемых материальных ресурсов, не учтенная в сметной норме, 2% | 3277935 | 1013 | % | % | 1 | 2 | 0 | 0 | 0 | 0 | 0 | 0 | 0 |  | 2 | 2 | 47679966 | 4318 | 0 | 0 | 0 | 0 | 0 | 0 | 0 | 0
1899 | 47679985 | 47679982 | 30341713 | 111 | 1 | 1 | 1 | 1-100-38 |  | Затраты труда рабочих (Средний разряд - 3,8) | 1191 | 1013 | чел.-ч. | чел.-ч. | 1 | 15.12 | 0 | 0 | 0 | 793.61 | 0 | 1 | 1 | )*1,2)*1,15 | 20.8656 | 2 | 47679983 | 4319 | 0 | 0 | 0 | 0 | 0 | 0 | 0 | 0
1899 | 47679986 | 47679982 | 30347491 | 111 | 1 | 1 | 3 | 421/пр_2020_п.75_пп.а |  | Сметная стоимость вспомогательных ненормируемых материальных ресурсов, не учтенная в сметной норме, 2% | 3277935 | 1013 | % | % | 1 | 2 | 0 | 0 | 0 | 0 | 0 | 0 | 0 |  | 2 | 2 | 47679984 | 4320 | 0 | 0 | 0 | 0 | 0 | 0 | 0 | 0
1900 | 47679985 | 47679982 | 30341713 | 111 | 1 | 1 | 1 | 1-100-38 |  | Затраты труда рабочих (Средний разряд - 3,8) | 1191 | 1013 | чел.-ч. | чел.-ч. | 1 | 15.12 | 0 | 0 | 0 | 793.61 | 0 | 1 | 1 | )*1,2)*1,15 | 20.8656 | 2 | 47679983 | 4321 | 0 | 0 | 0 | 0 | 0 | 0 | 0 | 0
1900 | 47679986 | 47679982 | 30347491 | 111 | 1 | 1 | 3 | 421/пр_2020_п.75_пп.а |  | Сметная стоимость вспомогательных ненормируемых материальных ресурсов, не учтенная в сметной норме, 2% | 3277935 | 1013 | % | % | 1 | 2 | 0 | 0 | 0 | 0 | 0 | 0 | 0 |  | 2 | 2 | 47679984 | 4322 | 0 | 0 | 0 | 0 | 0 | 0 | 0 | 0
1903 | 47680003 | 47679988 | 30341723 | 111 | 1 | 1 | 1 | 1-100-42 |  | Затраты труда рабочих (Средний разряд - 4,2) | 1191 | 1013 | чел.-ч. | чел.-ч. | 1 | 40.17 | 0 | 0 | 0 | 836.02 | 0 | 1 | 1 | )*1,15 | 46.1955 | 2 | 47679989 | 4323 | 0 | 0 | 0 | 0 | 0 | 0 | 0 | 0
1903 | 47680004 | 47679988 | 30341891 | 111 | 1 | 1 | 1 | 4-100-00 |  | Затраты труда машинистов | 1191 | 1013 | чел.-ч. | чел.-ч. | 1 | 0.06 | 0 | 0 | 0 | 0 | 0 | 1 | 2 | )*1,15 | 0.069 | 2 | 47679990 | 4324 | 0 | 0 | 0 | 0 | 0 | 0 | 0 | 0
1903 | 47680005 | 47679988 | 30462801 | 1 | 1 | 1 | 2 | 91.05.05-015 | ФСЭМ-2022, 91.05.05-015, приказ Минстроя России от 18.05.2022 г. № 378/пр | Краны на автомобильном ходу, грузоподъемность 16 т | 1368 | 1011 | маш.-ч | маш.-ч | 1 | 0.03 | 0 | 1626.29 | 1090.46 | 0 | 0 | 1 | 0 | )*1,15 | 0.0345 | 2 | 47679991 | 4325 | 0 | 0 | 0 | 0 | 0 | 0 | 0 | 0
1903 | 47680006 | 47679988 | 30463686 | 1 | 1 | 1 | 2 | 91.14.02-001 | ФСЭМ-2022 доп.7, 91.14.02-001, приказ Минстроя России от 02.08.2023 г. № 551/пр | Автомобили бортовые, грузоподъемность до 5 т | 1368 | 1011 | маш.-ч | маш.-ч | 1 | 0.03 | 0 | 641.7 | 811.79 | 0 | 0 | 1 | 0 | )*1,15 | 0.0345 | 2 | 47679992 | 4326 | 0 | 0 | 0 | 0 | 0 | 0 | 0 | 0
1903 | 47680007 | 47679988 | 30464322 | 1 | 1 | 1 | 2 | 91.21.16-012 | ФСЭМ-2022, 91.21.16-012, приказ Минстроя России от 18.05.2022 г. № 378/пр | Прессы гидравлические с электроприводом | 1368 | 1011 | маш.-ч | маш.-ч | 1 | 16.55 | 0 | 15.84 | 0 | 0 | 0 | 1 | 0 | )*1,15 | 19.0325 | 2 | 47679993 | 4327 | 0 | 0 | 0 | 0 | 0 | 0 | 0 | 0
1903 | 47680008 | 47679988 | 30414485 | 1 | 1 | 1 | 3 | 01.3.01.02-0002 | ФСБЦ-2022 доп.8, 01.3.01.02-0002, приказ Минстроя России от 14.11.2023 г. № 817/пр | Вазелин технический | 1346 | 1009 | кг | кг | 1 | 0.2 | 150.04 | 0 | 0 | 0 | 0 | 1 | 0 |  | 0.2 | 2 | 47679994 | 4328 | 0 | 0 | 0 | 0 | 0 | 0 | 0 | 0
1903 | 47680009 | 47679988 | 30416192 | 1 | 1 | 1 | 3 | 01.7.02.09-0002 | ФСБЦ-2022, 01.7.02.09-0002, приказ Минстроя России от 18.05.2022 г. № 378/пр | Шпагат бумажный, диаметр 2,5 мм | 1346 | 1009 | кг | кг | 1 | 0.09 | 187.38 | 0 | 0 | 0 | 0 | 1 | 0 |  | 0.09 | 2 | 47679995 | 4329 | 0 | 0 | 0 | 0 | 0 | 0 | 0 | 0
1903 | 47680010 | 47679988 | 30416369 | 1 | 1 | 1 | 3 | 01.7.06.05-0041 | ФСБЦ-2022, 01.7.06.05-0041, приказ Минстроя России от 18.05.2022 г. № 378/пр | Ленты изоляционные хлопчатобумажные прорезиненные для электромонтажных и ремонтных работ, цвет черный, ширина 20 мм, толщина 0,35 мм | 1301 | 1003 | м | м | 1 | 75 | 5.87 | 0 | 0 | 0 | 0 | 1 | 0 |  | 75 | 2 | 47679996 | 4330 | 0 | 0 | 0 | 0 | 0 | 0 | 0 | 0
1903 | 47680011 | 47679988 | 30416383 | 1 | 1 | 1 | 3 | 01.7.06.07-0002 | ФСБЦ-2022, 01.7.06.07-0002, приказ Минстроя России от 18.05.2022 г. № 378/пр | Ленты монтажные из пластмассы для бандажирования проводов, скрепляются пластмассовыми кнопками, ширина 10 мм | 1302 | 1003 | 10 м | 10 м | 10 | 1.5 | 37.71 | 0 | 0 | 0 | 0 | 1 | 0 |  | 1.5 | 2 | 47679997 | 4331 | 0 | 0 | 0 | 0 | 0 | 0 | 0 | 0
1903 | 47680012 | 47679988 | 30417556 | 1 | 1 | 1 | 3 | 01.7.15.03-0042 | ФСБЦ-2022, 01.7.15.03-0042, приказ Минстроя России от 18.05.2022 г. № 378/пр | Болты с гайками и шайбами строительные | 1346 | 1009 | кг | кг | 1 | 5.54 | 174.93 | 0 | 0 | 0 | 0 | 1 | 0 |  | 5.54 | 2 | 47679998 | 4332 | 0 | 0 | 0 | 0 | 0 | 0 | 0 | 0
1903 | 47680013 | 47679988 | 30418694 | 1 | 1 | 1 | 3 | 01.7.20.04-0005 | ФСБЦ-2022, 01.7.20.04-0005, приказ Минстроя России от 18.05.2022 г. № 378/пр | Нитки швейные армированные | 1346 | 1009 | кг | кг | 1 | 0.05 | 395.65 | 0 | 0 | 0 | 0 | 1 | 0 |  | 0.05 | 2 | 47679999 | 4333 | 0 | 0 | 0 | 0 | 0 | 0 | 0 | 0
1903 | 47680014 | 47679988 | 30434168 | 1 | 1 | 1 | 3 | 14.4.03.17-0101 | ФСБЦ-2022, 14.4.03.17-0101, приказ Минстроя России от 18.05.2022 г. № 378/пр | Лак КФ-965 | 1348 | 1009 | т | т | 1000 | 0.0003 | 308849.7 | 0 | 0 | 0 | 0 | 1 | 0 |  | 0.0003 | 2 | 47680000 | 4334 | 0 | 0 | 0 | 0 | 0 | 0 | 0 | 0
1903 | 47680015 | 47679988 | 30458487 | 1 | 1 | 1 | 3 | 25.2.01.01-0001 | ФСБЦ-2022, 25.2.01.01-0001, приказ Минстроя России от 18.05.2022 г. № 378/пр | Бирки-оконцеватели маркировочные А671 | 1425 | 1013 | 100 ШТ | 100 ШТ | 1 | 1.02 | 655.9 | 0 | 0 | 0 | 0 | 1 | 0 |  | 1.02 | 2 | 47680001 | 4335 | 0 | 0 | 0 | 0 | 0 | 0 | 0 | 0
1903 | 47680016 | 47679988 | 30347491 | 111 | 1 | 1 | 3 | 421/пр_2020_п.75_пп.а |  | Сметная стоимость вспомогательных ненормируемых материальных ресурсов, не учтенная в сметной норме, 2% | 3277935 | 1013 | % | % | 1 | 2 | 0 | 0 | 0 | 0 | 0 | 0 | 0 |  | 2 | 2 | 47680002 | 4336 | 0 | 0 | 0 | 0 | 0 | 0 | 0 | 0
1904 | 47680003 | 47679988 | 30341723 | 111 | 1 | 1 | 1 | 1-100-42 |  | Затраты труда рабочих (Средний разряд - 4,2) | 1191 | 1013 | чел.-ч. | чел.-ч. | 1 | 40.17 | 0 | 0 | 0 | 836.02 | 0 | 1 | 1 | )*1,15 | 46.1955 | 2 | 47679989 | 4337 | 0 | 0 | 0 | 0 | 0 | 0 | 0 | 0
1904 | 47680004 | 47679988 | 30341891 | 111 | 1 | 1 | 1 | 4-100-00 |  | Затраты труда машинистов | 1191 | 1013 | чел.-ч. | чел.-ч. | 1 | 0.06 | 0 | 0 | 0 | 0 | 0 | 1 | 2 | )*1,15 | 0.069 | 2 | 47679990 | 4338 | 0 | 0 | 0 | 0 | 0 | 0 | 0 | 0
1904 | 47680005 | 47679988 | 30462801 | 1 | 1 | 1 | 2 | 91.05.05-015 | ФСЭМ-2022, 91.05.05-015, приказ Минстроя России от 18.05.2022 г. № 378/пр | Краны на автомобильном ходу, грузоподъемность 16 т | 1368 | 1011 | маш.-ч | маш.-ч | 1 | 0.03 | 0 | 1626.29 | 1090.46 | 0 | 0 | 1 | 0 | )*1,15 | 0.0345 | 2 | 47679991 | 4339 | 0 | 0 | 0 | 0 | 0 | 0 | 0 | 0
1904 | 47680006 | 47679988 | 30463686 | 1 | 1 | 1 | 2 | 91.14.02-001 | ФСЭМ-2022 доп.7, 91.14.02-001, приказ Минстроя России от 02.08.2023 г. № 551/пр | Автомобили бортовые, грузоподъемность до 5 т | 1368 | 1011 | маш.-ч | маш.-ч | 1 | 0.03 | 0 | 641.7 | 811.79 | 0 | 0 | 1 | 0 | )*1,15 | 0.0345 | 2 | 47679992 | 4340 | 0 | 0 | 0 | 0 | 0 | 0 | 0 | 0
1904 | 47680007 | 47679988 | 30464322 | 1 | 1 | 1 | 2 | 91.21.16-012 | ФСЭМ-2022, 91.21.16-012, приказ Минстроя России от 18.05.2022 г. № 378/пр | Прессы гидравлические с электроприводом | 1368 | 1011 | маш.-ч | маш.-ч | 1 | 16.55 | 0 | 15.84 | 0 | 0 | 0 | 1 | 0 | )*1,15 | 19.0325 | 2 | 47679993 | 4341 | 0 | 0 | 0 | 0 | 0 | 0 | 0 | 0
1904 | 47680008 | 47679988 | 30414485 | 1 | 1 | 1 | 3 | 01.3.01.02-0002 | ФСБЦ-2022 доп.8, 01.3.01.02-0002, приказ Минстроя России от 14.11.2023 г. № 817/пр | Вазелин технический | 1346 | 1009 | кг | кг | 1 | 0.2 | 150.04 | 0 | 0 | 0 | 0 | 1 | 0 |  | 0.2 | 2 | 47679994 | 4342 | 0 | 0 | 0 | 0 | 0 | 0 | 0 | 0
1904 | 47680009 | 47679988 | 30416192 | 1 | 1 | 1 | 3 | 01.7.02.09-0002 | ФСБЦ-2022, 01.7.02.09-0002, приказ Минстроя России от 18.05.2022 г. № 378/пр | Шпагат бумажный, диаметр 2,5 мм | 1346 | 1009 | кг | кг | 1 | 0.09 | 187.38 | 0 | 0 | 0 | 0 | 1 | 0 |  | 0.09 | 2 | 47679995 | 4343 | 0 | 0 | 0 | 0 | 0 | 0 | 0 | 0
1904 | 47680010 | 47679988 | 30416369 | 1 | 1 | 1 | 3 | 01.7.06.05-0041 | ФСБЦ-2022, 01.7.06.05-0041, приказ Минстроя России от 18.05.2022 г. № 378/пр | Ленты изоляционные хлопчатобумажные прорезиненные для электромонтажных и ремонтных работ, цвет черный, ширина 20 мм, толщина 0,35 мм | 1301 | 1003 | м | м | 1 | 75 | 5.87 | 0 | 0 | 0 | 0 | 1 | 0 |  | 75 | 2 | 47679996 | 4344 | 0 | 0 | 0 | 0 | 0 | 0 | 0 | 0
1904 | 47680011 | 47679988 | 30416383 | 1 | 1 | 1 | 3 | 01.7.06.07-0002 | ФСБЦ-2022, 01.7.06.07-0002, приказ Минстроя России от 18.05.2022 г. № 378/пр | Ленты монтажные из пластмассы для бандажирования проводов, скрепляются пластмассовыми кнопками, ширина 10 мм | 1302 | 1003 | 10 м | 10 м | 10 | 1.5 | 37.71 | 0 | 0 | 0 | 0 | 1 | 0 |  | 1.5 | 2 | 47679997 | 4345 | 0 | 0 | 0 | 0 | 0 | 0 | 0 | 0
1904 | 47680012 | 47679988 | 30417556 | 1 | 1 | 1 | 3 | 01.7.15.03-0042 | ФСБЦ-2022, 01.7.15.03-0042, приказ Минстроя России от 18.05.2022 г. № 378/пр | Болты с гайками и шайбами строительные | 1346 | 1009 | кг | кг | 1 | 5.54 | 174.93 | 0 | 0 | 0 | 0 | 1 | 0 |  | 5.54 | 2 | 47679998 | 4346 | 0 | 0 | 0 | 0 | 0 | 0 | 0 | 0
1904 | 47680013 | 47679988 | 30418694 | 1 | 1 | 1 | 3 | 01.7.20.04-0005 | ФСБЦ-2022, 01.7.20.04-0005, приказ Минстроя России от 18.05.2022 г. № 378/пр | Нитки швейные армированные | 1346 | 1009 | кг | кг | 1 | 0.05 | 395.65 | 0 | 0 | 0 | 0 | 1 | 0 |  | 0.05 | 2 | 47679999 | 4347 | 0 | 0 | 0 | 0 | 0 | 0 | 0 | 0
1904 | 47680014 | 47679988 | 30434168 | 1 | 1 | 1 | 3 | 14.4.03.17-0101 | ФСБЦ-2022, 14.4.03.17-0101, приказ Минстроя России от 18.05.2022 г. № 378/пр | Лак КФ-965 | 1348 | 1009 | т | т | 1000 | 0.0003 | 308849.7 | 0 | 0 | 0 | 0 | 1 | 0 |  | 0.0003 | 2 | 47680000 | 4348 | 0 | 0 | 0 | 0 | 0 | 0 | 0 | 0
1904 | 47680015 | 47679988 | 30458487 | 1 | 1 | 1 | 3 | 25.2.01.01-0001 | ФСБЦ-2022, 25.2.01.01-0001, приказ Минстроя России от 18.05.2022 г. № 378/пр | Бирки-оконцеватели маркировочные А671 | 1425 | 1013 | 100 ШТ | 100 ШТ | 1 | 1.02 | 655.9 | 0 | 0 | 0 | 0 | 1 | 0 |  | 1.02 | 2 | 47680001 | 4349 | 0 | 0 | 0 | 0 | 0 | 0 | 0 | 0
1904 | 47680016 | 47679988 | 30347491 | 111 | 1 | 1 | 3 | 421/пр_2020_п.75_пп.а |  | Сметная стоимость вспомогательных ненормируемых материальных ресурсов, не учтенная в сметной норме, 2% | 3277935 | 1013 | % | % | 1 | 2 | 0 | 0 | 0 | 0 | 0 | 0 | 0 |  | 2 | 2 | 47680002 | 4350 | 0 | 0 | 0 | 0 | 0 | 0 | 0 | 0
1907 | 47680033 | 47680018 | 30341723 | 111 | 1 | 1 | 1 | 1-100-42 |  | Затраты труда рабочих (Средний разряд - 4,2) | 1191 | 1013 | чел.-ч. | чел.-ч. | 1 | 40.17 | 0 | 0 | 0 | 836.02 | 0 | 1 | 1 | )*1,2)*1,15 | 55.4346 | 2 | 47680019 | 4351 | 0 | 0 | 0 | 0 | 0 | 0 | 0 | 0
1907 | 47680034 | 47680018 | 30341891 | 111 | 1 | 1 | 1 | 4-100-00 |  | Затраты труда машинистов | 1191 | 1013 | чел.-ч. | чел.-ч. | 1 | 0.06 | 0 | 0 | 0 | 0 | 0 | 1 | 2 | )*1,2)*1,15 | 0.0828 | 2 | 47680020 | 4352 | 0 | 0 | 0 | 0 | 0 | 0 | 0 | 0
1907 | 47680035 | 47680018 | 30462801 | 1 | 1 | 1 | 2 | 91.05.05-015 | ФСЭМ-2022, 91.05.05-015, приказ Минстроя России от 18.05.2022 г. № 378/пр | Краны на автомобильном ходу, грузоподъемность 16 т | 1368 | 1011 | маш.-ч | маш.-ч | 1 | 0.03 | 0 | 1626.29 | 1090.46 | 0 | 0 | 1 | 0 | )*1,2)*1,15 | 0.0414 | 2 | 47680021 | 4353 | 0 | 0 | 0 | 0 | 0 | 0 | 0 | 0
1907 | 47680036 | 47680018 | 30463686 | 1 | 1 | 1 | 2 | 91.14.02-001 | ФСЭМ-2022 доп.7, 91.14.02-001, приказ Минстроя России от 02.08.2023 г. № 551/пр | Автомобили бортовые, грузоподъемность до 5 т | 1368 | 1011 | маш.-ч | маш.-ч | 1 | 0.03 | 0 | 641.7 | 811.79 | 0 | 0 | 1 | 0 | )*1,2)*1,15 | 0.0414 | 2 | 47680022 | 4354 | 0 | 0 | 0 | 0 | 0 | 0 | 0 | 0
1907 | 47680037 | 47680018 | 30464322 | 1 | 1 | 1 | 2 | 91.21.16-012 | ФСЭМ-2022, 91.21.16-012, приказ Минстроя России от 18.05.2022 г. № 378/пр | Прессы гидравлические с электроприводом | 1368 | 1011 | маш.-ч | маш.-ч | 1 | 16.55 | 0 | 15.84 | 0 | 0 | 0 | 1 | 0 | )*1,2)*1,15 | 22.839 | 2 | 47680023 | 4355 | 0 | 0 | 0 | 0 | 0 | 0 | 0 | 0
1907 | 47680038 | 47680018 | 30414485 | 1 | 1 | 1 | 3 | 01.3.01.02-0002 | ФСБЦ-2022 доп.8, 01.3.01.02-0002, приказ Минстроя России от 14.11.2023 г. № 817/пр | Вазелин технический | 1346 | 1009 | кг | кг | 1 | 0.2 | 150.04 | 0 | 0 | 0 | 0 | 1 | 0 |  | 0.2 | 2 | 47680024 | 4356 | 0 | 0 | 0 | 0 | 0 | 0 | 0 | 0
1907 | 47680039 | 47680018 | 30416192 | 1 | 1 | 1 | 3 | 01.7.02.09-0002 | ФСБЦ-2022, 01.7.02.09-0002, приказ Минстроя России от 18.05.2022 г. № 378/пр | Шпагат бумажный, диаметр 2,5 мм | 1346 | 1009 | кг | кг | 1 | 0.09 | 187.38 | 0 | 0 | 0 | 0 | 1 | 0 |  | 0.09 | 2 | 47680025 | 4357 | 0 | 0 | 0 | 0 | 0 | 0 | 0 | 0
1907 | 47680040 | 47680018 | 30416369 | 1 | 1 | 1 | 3 | 01.7.06.05-0041 | ФСБЦ-2022, 01.7.06.05-0041, приказ Минстроя России от 18.05.2022 г. № 378/пр | Ленты изоляционные хлопчатобумажные прорезиненные для электромонтажных и ремонтных работ, цвет черный, ширина 20 мм, толщина 0,35 мм | 1301 | 1003 | м | м | 1 | 75 | 5.87 | 0 | 0 | 0 | 0 | 1 | 0 |  | 75 | 2 | 47680026 | 4358 | 0 | 0 | 0 | 0 | 0 | 0 | 0 | 0
1907 | 47680041 | 47680018 | 30416383 | 1 | 1 | 1 | 3 | 01.7.06.07-0002 | ФСБЦ-2022, 01.7.06.07-0002, приказ Минстроя России от 18.05.2022 г. № 378/пр | Ленты монтажные из пластмассы для бандажирования проводов, скрепляются пластмассовыми кнопками, ширина 10 мм | 1302 | 1003 | 10 м | 10 м | 10 | 1.5 | 37.71 | 0 | 0 | 0 | 0 | 1 | 0 |  | 1.5 | 2 | 47680027 | 4359 | 0 | 0 | 0 | 0 | 0 | 0 | 0 | 0
1907 | 47680042 | 47680018 | 30417556 | 1 | 1 | 1 | 3 | 01.7.15.03-0042 | ФСБЦ-2022, 01.7.15.03-0042, приказ Минстроя России от 18.05.2022 г. № 378/пр | Болты с гайками и шайбами строительные | 1346 | 1009 | кг | кг | 1 | 5.54 | 174.93 | 0 | 0 | 0 | 0 | 1 | 0 |  | 5.54 | 2 | 47680028 | 4360 | 0 | 0 | 0 | 0 | 0 | 0 | 0 | 0
1907 | 47680043 | 47680018 | 30418694 | 1 | 1 | 1 | 3 | 01.7.20.04-0005 | ФСБЦ-2022, 01.7.20.04-0005, приказ Минстроя России от 18.05.2022 г. № 378/пр | Нитки швейные армированные | 1346 | 1009 | кг | кг | 1 | 0.05 | 395.65 | 0 | 0 | 0 | 0 | 1 | 0 |  | 0.05 | 2 | 47680029 | 4361 | 0 | 0 | 0 | 0 | 0 | 0 | 0 | 0
1907 | 47680044 | 47680018 | 30434168 | 1 | 1 | 1 | 3 | 14.4.03.17-0101 | ФСБЦ-2022, 14.4.03.17-0101, приказ Минстроя России от 18.05.2022 г. № 378/пр | Лак КФ-965 | 1348 | 1009 | т | т | 1000 | 0.0003 | 308849.7 | 0 | 0 | 0 | 0 | 1 | 0 |  | 0.0003 | 2 | 47680030 | 4362 | 0 | 0 | 0 | 0 | 0 | 0 | 0 | 0
1907 | 47680045 | 47680018 | 30458487 | 1 | 1 | 1 | 3 | 25.2.01.01-0001 | ФСБЦ-2022, 25.2.01.01-0001, приказ Минстроя России от 18.05.2022 г. № 378/пр | Бирки-оконцеватели маркировочные А671 | 1425 | 1013 | 100 ШТ | 100 ШТ | 1 | 1.02 | 655.9 | 0 | 0 | 0 | 0 | 1 | 0 |  | 1.02 | 2 | 47680031 | 4363 | 0 | 0 | 0 | 0 | 0 | 0 | 0 | 0
1907 | 47680046 | 47680018 | 30347491 | 111 | 1 | 1 | 3 | 421/пр_2020_п.75_пп.а |  | Сметная стоимость вспомогательных ненормируемых материальных ресурсов, не учтенная в сметной норме, 2% | 3277935 | 1013 | % | % | 1 | 2 | 0 | 0 | 0 | 0 | 0 | 0 | 0 |  | 2 | 2 | 47680032 | 4364 | 0 | 0 | 0 | 0 | 0 | 0 | 0 | 0
1908 | 47680033 | 47680018 | 30341723 | 111 | 1 | 1 | 1 | 1-100-42 |  | Затраты труда рабочих (Средний разряд - 4,2) | 1191 | 1013 | чел.-ч. | чел.-ч. | 1 | 40.17 | 0 | 0 | 0 | 836.02 | 0 | 1 | 1 | )*1,2)*1,15 | 55.4346 | 2 | 47680019 | 4365 | 0 | 0 | 0 | 0 | 0 | 0 | 0 | 0
1908 | 47680034 | 47680018 | 30341891 | 111 | 1 | 1 | 1 | 4-100-00 |  | Затраты труда машинистов | 1191 | 1013 | чел.-ч. | чел.-ч. | 1 | 0.06 | 0 | 0 | 0 | 0 | 0 | 1 | 2 | )*1,2)*1,15 | 0.0828 | 2 | 47680020 | 4366 | 0 | 0 | 0 | 0 | 0 | 0 | 0 | 0
1908 | 47680035 | 47680018 | 30462801 | 1 | 1 | 1 | 2 | 91.05.05-015 | ФСЭМ-2022, 91.05.05-015, приказ Минстроя России от 18.05.2022 г. № 378/пр | Краны на автомобильном ходу, грузоподъемность 16 т | 1368 | 1011 | маш.-ч | маш.-ч | 1 | 0.03 | 0 | 1626.29 | 1090.46 | 0 | 0 | 1 | 0 | )*1,2)*1,15 | 0.0414 | 2 | 47680021 | 4367 | 0 | 0 | 0 | 0 | 0 | 0 | 0 | 0
1908 | 47680036 | 47680018 | 30463686 | 1 | 1 | 1 | 2 | 91.14.02-001 | ФСЭМ-2022 доп.7, 91.14.02-001, приказ Минстроя России от 02.08.2023 г. № 551/пр | Автомобили бортовые, грузоподъемность до 5 т | 1368 | 1011 | маш.-ч | маш.-ч | 1 | 0.03 | 0 | 641.7 | 811.79 | 0 | 0 | 1 | 0 | )*1,2)*1,15 | 0.0414 | 2 | 47680022 | 4368 | 0 | 0 | 0 | 0 | 0 | 0 | 0 | 0
1908 | 47680037 | 47680018 | 30464322 | 1 | 1 | 1 | 2 | 91.21.16-012 | ФСЭМ-2022, 91.21.16-012, приказ Минстроя России от 18.05.2022 г. № 378/пр | Прессы гидравлические с электроприводом | 1368 | 1011 | маш.-ч | маш.-ч | 1 | 16.55 | 0 | 15.84 | 0 | 0 | 0 | 1 | 0 | )*1,2)*1,15 | 22.839 | 2 | 47680023 | 4369 | 0 | 0 | 0 | 0 | 0 | 0 | 0 | 0
1908 | 47680038 | 47680018 | 30414485 | 1 | 1 | 1 | 3 | 01.3.01.02-0002 | ФСБЦ-2022 доп.8, 01.3.01.02-0002, приказ Минстроя России от 14.11.2023 г. № 817/пр | Вазелин технический | 1346 | 1009 | кг | кг | 1 | 0.2 | 150.04 | 0 | 0 | 0 | 0 | 1 | 0 |  | 0.2 | 2 | 47680024 | 4370 | 0 | 0 | 0 | 0 | 0 | 0 | 0 | 0
1908 | 47680039 | 47680018 | 30416192 | 1 | 1 | 1 | 3 | 01.7.02.09-0002 | ФСБЦ-2022, 01.7.02.09-0002, приказ Минстроя России от 18.05.2022 г. № 378/пр | Шпагат бумажный, диаметр 2,5 мм | 1346 | 1009 | кг | кг | 1 | 0.09 | 187.38 | 0 | 0 | 0 | 0 | 1 | 0 |  | 0.09 | 2 | 47680025 | 4371 | 0 | 0 | 0 | 0 | 0 | 0 | 0 | 0
1908 | 47680040 | 47680018 | 30416369 | 1 | 1 | 1 | 3 | 01.7.06.05-0041 | ФСБЦ-2022, 01.7.06.05-0041, приказ Минстроя России от 18.05.2022 г. № 378/пр | Ленты изоляционные хлопчатобумажные прорезиненные для электромонтажных и ремонтных работ, цвет черный, ширина 20 мм, толщина 0,35 мм | 1301 | 1003 | м | м | 1 | 75 | 5.87 | 0 | 0 | 0 | 0 | 1 | 0 |  | 75 | 2 | 47680026 | 4372 | 0 | 0 | 0 | 0 | 0 | 0 | 0 | 0
1908 | 47680041 | 47680018 | 30416383 | 1 | 1 | 1 | 3 | 01.7.06.07-0002 | ФСБЦ-2022, 01.7.06.07-0002, приказ Минстроя России от 18.05.2022 г. № 378/пр | Ленты монтажные из пластмассы для бандажирования проводов, скрепляются пластмассовыми кнопками, ширина 10 мм | 1302 | 1003 | 10 м | 10 м | 10 | 1.5 | 37.71 | 0 | 0 | 0 | 0 | 1 | 0 |  | 1.5 | 2 | 47680027 | 4373 | 0 | 0 | 0 | 0 | 0 | 0 | 0 | 0
1908 | 47680042 | 47680018 | 30417556 | 1 | 1 | 1 | 3 | 01.7.15.03-0042 | ФСБЦ-2022, 01.7.15.03-0042, приказ Минстроя России от 18.05.2022 г. № 378/пр | Болты с гайками и шайбами строительные | 1346 | 1009 | кг | кг | 1 | 5.54 | 174.93 | 0 | 0 | 0 | 0 | 1 | 0 |  | 5.54 | 2 | 47680028 | 4374 | 0 | 0 | 0 | 0 | 0 | 0 | 0 | 0
1908 | 47680043 | 47680018 | 30418694 | 1 | 1 | 1 | 3 | 01.7.20.04-0005 | ФСБЦ-2022, 01.7.20.04-0005, приказ Минстроя России от 18.05.2022 г. № 378/пр | Нитки швейные армированные | 1346 | 1009 | кг | кг | 1 | 0.05 | 395.65 | 0 | 0 | 0 | 0 | 1 | 0 |  | 0.05 | 2 | 47680029 | 4375 | 0 | 0 | 0 | 0 | 0 | 0 | 0 | 0
1908 | 47680044 | 47680018 | 30434168 | 1 | 1 | 1 | 3 | 14.4.03.17-0101 | ФСБЦ-2022, 14.4.03.17-0101, приказ Минстроя России от 18.05.2022 г. № 378/пр | Лак КФ-965 | 1348 | 1009 | т | т | 1000 | 0.0003 | 308849.7 | 0 | 0 | 0 | 0 | 1 | 0 |  | 0.0003 | 2 | 47680030 | 4376 | 0 | 0 | 0 | 0 | 0 | 0 | 0 | 0
1908 | 47680045 | 47680018 | 30458487 | 1 | 1 | 1 | 3 | 25.2.01.01-0001 | ФСБЦ-2022, 25.2.01.01-0001, приказ Минстроя России от 18.05.2022 г. № 378/пр | Бирки-оконцеватели маркировочные А671 | 1425 | 1013 | 100 ШТ | 100 ШТ | 1 | 1.02 | 655.9 | 0 | 0 | 0 | 0 | 1 | 0 |  | 1.02 | 2 | 47680031 | 4377 | 0 | 0 | 0 | 0 | 0 | 0 | 0 | 0
1908 | 47680046 | 47680018 | 30347491 | 111 | 1 | 1 | 3 | 421/пр_2020_п.75_пп.а |  | Сметная стоимость вспомогательных ненормируемых материальных ресурсов, не учтенная в сметной норме, 2% | 3277935 | 1013 | % | % | 1 | 2 | 0 | 0 | 0 | 0 | 0 | 0 | 0 |  | 2 | 2 | 47680032 | 4378 | 0 | 0 | 0 | 0 | 0 | 0 | 0 | 0
1911 | 47680064 | 47680048 | 30341713 | 111 | 1 | 1 | 1 | 1-100-38 |  | Затраты труда рабочих (Средний разряд - 3,8) | 1191 | 1013 | чел.-ч. | чел.-ч. | 1 | 27.76 | 0 | 0 | 0 | 793.61 | 0 | 1 | 1 | )*1,2)*1,15 | 38.3088 | 2 | 47680049 | 4379 | 0 | 0 | 0 | 0 | 0 | 0 | 0 | 0
1911 | 47680065 | 47680048 | 30341891 | 111 | 1 | 1 | 1 | 4-100-00 |  | Затраты труда машинистов | 1191 | 1013 | чел.-ч. | чел.-ч. | 1 | 6.65 | 0 | 0 | 0 | 0 | 0 | 1 | 2 | )*1,2)*1,15 | 9.177 | 2 | 47680050 | 4380 | 0 | 0 | 0 | 0 | 0 | 0 | 0 | 0
1911 | 47680066 | 47680048 | 30462801 | 1 | 1 | 1 | 2 | 91.05.05-015 | ФСЭМ-2022, 91.05.05-015, приказ Минстроя России от 18.05.2022 г. № 378/пр | Краны на автомобильном ходу, грузоподъемность 16 т | 1368 | 1011 | маш.-ч | маш.-ч | 1 | 0.15 | 0 | 1626.29 | 1090.46 | 0 | 0 | 1 | 0 | )*1,2)*1,15 | 0.207 | 2 | 47680051 | 4381 | 0 | 0 | 0 | 0 | 0 | 0 | 0 | 0
1911 | 47680067 | 47680048 | 30462938 | 1 | 1 | 1 | 2 | 91.06.03-058 | ФСЭМ-2022, 91.06.03-058, приказ Минстроя России от 18.05.2022 г. № 378/пр | Лебедки электрические тяговым усилием 156,96 кН (16 т) | 1368 | 1011 | маш.-ч | маш.-ч | 1 | 2.85 | 0 | 55.78 | 437.65 | 0 | 0 | 1 | 0 | )*1,2)*1,15 | 3.933 | 2 | 47680052 | 4382 | 0 | 0 | 0 | 0 | 0 | 0 | 0 | 0
1911 | 47680068 | 47680048 | 30462981 | 1 | 1 | 1 | 2 | 91.06.06-042 | ФСЭМ-2022, 91.06.06-042, приказ Минстроя России от 18.05.2022 г. № 378/пр | Подъемники гидравлические, высота подъема 10 м | 1368 | 1011 | маш.-ч | маш.-ч | 1 | 3.5 | 0 | 104.99 | 492.81 | 0 | 0 | 1 | 0 | )*1,2)*1,15 | 4.83 | 2 | 47680053 | 4383 | 0 | 0 | 0 | 0 | 0 | 0 | 0 | 0
1911 | 47680069 | 47680048 | 30463686 | 1 | 1 | 1 | 2 | 91.14.02-001 | ФСЭМ-2022 доп.7, 91.14.02-001, приказ Минстроя России от 02.08.2023 г. № 551/пр | Автомобили бортовые, грузоподъемность до 5 т | 1368 | 1011 | маш.-ч | маш.-ч | 1 | 0.15 | 0 | 641.7 | 811.79 | 0 | 0 | 1 | 0 | )*1,2)*1,15 | 0.207 | 2 | 47680054 | 4384 | 0 | 0 | 0 | 0 | 0 | 0 | 0 | 0
1911 | 47680070 | 47680048 | 30463880 | 1 | 1 | 1 | 2 | 91.17.04-233 | ФСЭМ-2022, 91.17.04-233, приказ Минстроя России от 18.05.2022 г. № 378/пр | Аппараты сварочные для ручной дуговой сварки, сварочный ток до 350 А | 1368 | 1011 | маш.-ч | маш.-ч | 1 | 8.72 | 0 | 34.61 | 0 | 0 | 0 | 1 | 0 | )*1,2)*1,15 | 12.0336 | 2 | 47680055 | 4385 | 0 | 0 | 0 | 0 | 0 | 0 | 0 | 0
1911 | 47680071 | 47680048 | 30414539 | 1 | 1 | 1 | 3 | 01.3.02.02-0001 | ФСБЦ-2022 доп.3, 01.3.02.02-0001, приказ Минстроя России от 26.10.2022 г. № 905/пр | Аргон газообразный, сорт I | 1339 | 1007 | м3 | м3 | 1 | 0.17 | 253.96 | 0 | 0 | 0 | 0 | 1 | 0 |  | 0.17 | 2 | 47680056 | 4386 | 0 | 0 | 0 | 0 | 0 | 0 | 0 | 0
1911 | 47680072 | 47680048 | 30416812 | 1 | 1 | 1 | 3 | 01.7.11.04-0121 | ФСБЦ-2022, 01.7.11.04-0121, приказ Минстроя России от 18.05.2022 г. № 378/пр | Проволока сварочная СвАК5М, диаметр 1,2 мм | 1348 | 1009 | т | т | 1000 | 0.0002 | 388204.95 | 0 | 0 | 0 | 0 | 1 | 0 |  | 0.0002 | 2 | 47680057 | 4387 | 0 | 0 | 0 | 0 | 0 | 0 | 0 | 0
1911 | 47680073 | 47680048 | 30416847 | 1 | 1 | 1 | 3 | 01.7.11.06-0006 | ФСБЦ-2022, 01.7.11.06-0006, приказ Минстроя России от 18.05.2022 г. № 378/пр | Флюс ВАМИ | 1346 | 1009 | кг | кг | 1 | 0.2 | 1211.61 | 0 | 0 | 0 | 0 | 1 | 0 |  | 0.2 | 2 | 47680058 | 4388 | 0 | 0 | 0 | 0 | 0 | 0 | 0 | 0
1911 | 47680074 | 47680048 | 30416930 | 1 | 1 | 1 | 3 | 01.7.11.07-0227 | ФСБЦ-2022, 01.7.11.07-0227, приказ Минстроя России от 18.05.2022 г. № 378/пр | Электроды сварочные для сварки низколегированных и углеродистых сталей УОНИ 13/45, Э42А, диаметр 4-5 мм | 1346 | 1009 | кг | кг | 1 | 80 | 155.63 | 0 | 0 | 0 | 0 | 1 | 0 |  | 80 | 2 | 47680059 | 4389 | 0 | 0 | 0 | 0 | 0 | 0 | 0 | 0
1911 | 47680075 | 47680048 | 30425795 | 1 | 1 | 1 | 3 | 10.1.02.04-0001 | ФСБЦ-2022 доп.9, 10.1.02.04-0001, приказ Минстроя России от 16.02.2024 г. № 102/пр | Прутки круглого сечения из алюминиевых сплавов марок АД0, АД1, АД, АД31, АД33, АД35, АВ, диаметр 5,0 мм | 1348 | 1009 | т | т | 1000 | 0.0014 | 590968.93 | 0 | 0 | 0 | 0 | 1 | 0 |  | 0.0014 | 2 | 47680060 | 4390 | 0 | 0 | 0 | 0 | 0 | 0 | 0 | 0
1911 | 47680076 | 47680048 | 30434082 | 1 | 1 | 1 | 3 | 14.4.02.04-0142 | ФСБЦ-2022, 14.4.02.04-0142, приказ Минстроя России от 18.05.2022 г. № 378/пр | Краска масляная МА-0115, мумия, сурик железный | 1346 | 1009 | кг | кг | 1 | 1.77 | 79.88 | 0 | 0 | 0 | 0 | 1 | 0 |  | 1.77 | 2 | 47680061 | 4391 | 0 | 0 | 0 | 0 | 0 | 0 | 0 | 0
1911 | 47680077 | 47680048 | 30442750 | 1 | 1 | 1 | 3 | 20.2.11.04-0021 | ФСБЦ-2022, 20.2.11.04-0021, приказ Минстроя России от 18.05.2022 г. № 378/пр | Распорка Р-4-120 | 1371 | 1013 | ШТ | ШТ | 1 | 11 | 166.54 | 0 | 0 | 0 | 0 | 1 | 0 |  | 11 | 2 | 47680062 | 4392 | 0 | 0 | 0 | 0 | 0 | 0 | 0 | 0
1911 | 47680078 | 47680048 | 30347491 | 111 | 1 | 1 | 3 | 421/пр_2020_п.75_пп.а |  | Сметная стоимость вспомогательных ненормируемых материальных ресурсов, не учтенная в сметной норме, 2% | 3277935 | 1013 | % | % | 1 | 2 | 0 | 0 | 0 | 0 | 0 | 0 | 0 |  | 2 | 2 | 47680063 | 4393 | 0 | 0 | 0 | 0 | 0 | 0 | 0 | 0
1912 | 47680064 | 47680048 | 30341713 | 111 | 1 | 1 | 1 | 1-100-38 |  | Затраты труда рабочих (Средний разряд - 3,8) | 1191 | 1013 | чел.-ч. | чел.-ч. | 1 | 27.76 | 0 | 0 | 0 | 793.61 | 0 | 1 | 1 | )*1,2)*1,15 | 38.3088 | 2 | 47680049 | 4394 | 0 | 0 | 0 | 0 | 0 | 0 | 0 | 0
1912 | 47680065 | 47680048 | 30341891 | 111 | 1 | 1 | 1 | 4-100-00 |  | Затраты труда машинистов | 1191 | 1013 | чел.-ч. | чел.-ч. | 1 | 6.65 | 0 | 0 | 0 | 0 | 0 | 1 | 2 | )*1,2)*1,15 | 9.177 | 2 | 47680050 | 4395 | 0 | 0 | 0 | 0 | 0 | 0 | 0 | 0
1912 | 47680066 | 47680048 | 30462801 | 1 | 1 | 1 | 2 | 91.05.05-015 | ФСЭМ-2022, 91.05.05-015, приказ Минстроя России от 18.05.2022 г. № 378/пр | Краны на автомобильном ходу, грузоподъемность 16 т | 1368 | 1011 | маш.-ч | маш.-ч | 1 | 0.15 | 0 | 1626.29 | 1090.46 | 0 | 0 | 1 | 0 | )*1,2)*1,15 | 0.207 | 2 | 47680051 | 4396 | 0 | 0 | 0 | 0 | 0 | 0 | 0 | 0
1912 | 47680067 | 47680048 | 30462938 | 1 | 1 | 1 | 2 | 91.06.03-058 | ФСЭМ-2022, 91.06.03-058, приказ Минстроя России от 18.05.2022 г. № 378/пр | Лебедки электрические тяговым усилием 156,96 кН (16 т) | 1368 | 1011 | маш.-ч | маш.-ч | 1 | 2.85 | 0 | 55.78 | 437.65 | 0 | 0 | 1 | 0 | )*1,2)*1,15 | 3.933 | 2 | 47680052 | 4397 | 0 | 0 | 0 | 0 | 0 | 0 | 0 | 0
1912 | 47680068 | 47680048 | 30462981 | 1 | 1 | 1 | 2 | 91.06.06-042 | ФСЭМ-2022, 91.06.06-042, приказ Минстроя России от 18.05.2022 г. № 378/пр | Подъемники гидравлические, высота подъема 10 м | 1368 | 1011 | маш.-ч | маш.-ч | 1 | 3.5 | 0 | 104.99 | 492.81 | 0 | 0 | 1 | 0 | )*1,2)*1,15 | 4.83 | 2 | 47680053 | 4398 | 0 | 0 | 0 | 0 | 0 | 0 | 0 | 0
1912 | 47680069 | 47680048 | 30463686 | 1 | 1 | 1 | 2 | 91.14.02-001 | ФСЭМ-2022 доп.7, 91.14.02-001, приказ Минстроя России от 02.08.2023 г. № 551/пр | Автомобили бортовые, грузоподъемность до 5 т | 1368 | 1011 | маш.-ч | маш.-ч | 1 | 0.15 | 0 | 641.7 | 811.79 | 0 | 0 | 1 | 0 | )*1,2)*1,15 | 0.207 | 2 | 47680054 | 4399 | 0 | 0 | 0 | 0 | 0 | 0 | 0 | 0
1912 | 47680070 | 47680048 | 30463880 | 1 | 1 | 1 | 2 | 91.17.04-233 | ФСЭМ-2022, 91.17.04-233, приказ Минстроя России от 18.05.2022 г. № 378/пр | Аппараты сварочные для ручной дуговой сварки, сварочный ток до 350 А | 1368 | 1011 | маш.-ч | маш.-ч | 1 | 8.72 | 0 | 34.61 | 0 | 0 | 0 | 1 | 0 | )*1,2)*1,15 | 12.0336 | 2 | 47680055 | 4400 | 0 | 0 | 0 | 0 | 0 | 0 | 0 | 0
1912 | 47680071 | 47680048 | 30414539 | 1 | 1 | 1 | 3 | 01.3.02.02-0001 | ФСБЦ-2022 доп.3, 01.3.02.02-0001, приказ Минстроя России от 26.10.2022 г. № 905/пр | Аргон газообразный, сорт I | 1339 | 1007 | м3 | м3 | 1 | 0.17 | 253.96 | 0 | 0 | 0 | 0 | 1 | 0 |  | 0.17 | 2 | 47680056 | 4401 | 0 | 0 | 0 | 0 | 0 | 0 | 0 | 0
1912 | 47680072 | 47680048 | 30416812 | 1 | 1 | 1 | 3 | 01.7.11.04-0121 | ФСБЦ-2022, 01.7.11.04-0121, приказ Минстроя России от 18.05.2022 г. № 378/пр | Проволока сварочная СвАК5М, диаметр 1,2 мм | 1348 | 1009 | т | т | 1000 | 0.0002 | 388204.95 | 0 | 0 | 0 | 0 | 1 | 0 |  | 0.0002 | 2 | 47680057 | 4402 | 0 | 0 | 0 | 0 | 0 | 0 | 0 | 0
1912 | 47680073 | 47680048 | 30416847 | 1 | 1 | 1 | 3 | 01.7.11.06-0006 | ФСБЦ-2022, 01.7.11.06-0006, приказ Минстроя России от 18.05.2022 г. № 378/пр | Флюс ВАМИ | 1346 | 1009 | кг | кг | 1 | 0.2 | 1211.61 | 0 | 0 | 0 | 0 | 1 | 0 |  | 0.2 | 2 | 47680058 | 4403 | 0 | 0 | 0 | 0 | 0 | 0 | 0 | 0
1912 | 47680074 | 47680048 | 30416930 | 1 | 1 | 1 | 3 | 01.7.11.07-0227 | ФСБЦ-2022, 01.7.11.07-0227, приказ Минстроя России от 18.05.2022 г. № 378/пр | Электроды сварочные для сварки низколегированных и углеродистых сталей УОНИ 13/45, Э42А, диаметр 4-5 мм | 1346 | 1009 | кг | кг | 1 | 80 | 155.63 | 0 | 0 | 0 | 0 | 1 | 0 |  | 80 | 2 | 47680059 | 4404 | 0 | 0 | 0 | 0 | 0 | 0 | 0 | 0
1912 | 47680075 | 47680048 | 30425795 | 1 | 1 | 1 | 3 | 10.1.02.04-0001 | ФСБЦ-2022 доп.9, 10.1.02.04-0001, приказ Минстроя России от 16.02.2024 г. № 102/пр | Прутки круглого сечения из алюминиевых сплавов марок АД0, АД1, АД, АД31, АД33, АД35, АВ, диаметр 5,0 мм | 1348 | 1009 | т | т | 1000 | 0.0014 | 590968.93 | 0 | 0 | 0 | 0 | 1 | 0 |  | 0.0014 | 2 | 47680060 | 4405 | 0 | 0 | 0 | 0 | 0 | 0 | 0 | 0
1912 | 47680076 | 47680048 | 30434082 | 1 | 1 | 1 | 3 | 14.4.02.04-0142 | ФСБЦ-2022, 14.4.02.04-0142, приказ Минстроя России от 18.05.2022 г. № 378/пр | Краска масляная МА-0115, мумия, сурик железный | 1346 | 1009 | кг | кг | 1 | 1.77 | 79.88 | 0 | 0 | 0 | 0 | 1 | 0 |  | 1.77 | 2 | 47680061 | 4406 | 0 | 0 | 0 | 0 | 0 | 0 | 0 | 0
1912 | 47680077 | 47680048 | 30442750 | 1 | 1 | 1 | 3 | 20.2.11.04-0021 | ФСБЦ-2022, 20.2.11.04-0021, приказ Минстроя России от 18.05.2022 г. № 378/пр | Распорка Р-4-120 | 1371 | 1013 | ШТ | ШТ | 1 | 11 | 166.54 | 0 | 0 | 0 | 0 | 1 | 0 |  | 11 | 2 | 47680062 | 4407 | 0 | 0 | 0 | 0 | 0 | 0 | 0 | 0
1912 | 47680078 | 47680048 | 30347491 | 111 | 1 | 1 | 3 | 421/пр_2020_п.75_пп.а |  | Сметная стоимость вспомогательных ненормируемых материальных ресурсов, не учтенная в сметной норме, 2% | 3277935 | 1013 | % | % | 1 | 2 | 0 | 0 | 0 | 0 | 0 | 0 | 0 |  | 2 | 2 | 47680063 | 4408 | 0 | 0 | 0 | 0 | 0 | 0 | 0 | 0
1915 | 47680083 | 47680080 | 30341719 | 111 | 1 | 1 | 1 | 1-100-40 |  | Затраты труда рабочих (Средний разряд - 4) | 1191 | 1013 | чел.-ч. | чел.-ч. | 1 | 24 | 0 | 0 | 0 | 811.79 | 0 | 1 | 1 | )*1,2)*1,15 | 33.12 | 2 | 47680081 | 4409 | 0 | 0 | 0 | 0 | 0 | 0 | 0 | 0
1915 | 47680084 | 47680080 | 30347491 | 111 | 1 | 1 | 3 | 421/пр_2020_п.75_пп.а |  | Сметная стоимость вспомогательных ненормируемых материальных ресурсов, не учтенная в сметной норме, 2% | 3277935 | 1013 | % | % | 1 | 2 | 0 | 0 | 0 | 0 | 0 | 0 | 0 |  | 2 | 2 | 47680082 | 4410 | 0 | 0 | 0 | 0 | 0 | 0 | 0 | 0
1916 | 47680083 | 47680080 | 30341719 | 111 | 1 | 1 | 1 | 1-100-40 |  | Затраты труда рабочих (Средний разряд - 4) | 1191 | 1013 | чел.-ч. | чел.-ч. | 1 | 24 | 0 | 0 | 0 | 811.79 | 0 | 1 | 1 | )*1,2)*1,15 | 33.12 | 2 | 47680081 | 4411 | 0 | 0 | 0 | 0 | 0 | 0 | 0 | 0
1916 | 47680084 | 47680080 | 30347491 | 111 | 1 | 1 | 3 | 421/пр_2020_п.75_пп.а |  | Сметная стоимость вспомогательных ненормируемых материальных ресурсов, не учтенная в сметной норме, 2% | 3277935 | 1013 | % | % | 1 | 2 | 0 | 0 | 0 | 0 | 0 | 0 | 0 |  | 2 | 2 | 47680082 | 4412 | 0 | 0 | 0 | 0 | 0 | 0 | 0 | 0
1919 | 47680095 | 47680086 | 30341703 | 111 | 1 | 1 | 1 | 1-100-35 |  | Затраты труда рабочих (Средний разряд - 3,5) | 1191 | 1013 | чел.-ч. | чел.-ч. | 1 | 5.38 | 0 | 0 | 0 | 766.35 | 0 | 1 | 1 |  | 5.38 | 2 | 47680087 | 4413 | 0 | 0 | 0 | 0 | 0 | 0 | 0 | 0
1919 | 47680096 | 47680086 | 30341891 | 111 | 1 | 1 | 1 | 4-100-00 |  | Затраты труда машинистов | 1191 | 1013 | чел.-ч. | чел.-ч. | 1 | 0.02 | 0 | 0 | 0 | 0 | 0 | 1 | 2 |  | 0.02 | 2 | 47680088 | 4414 | 0 | 0 | 0 | 0 | 0 | 0 | 0 | 0
1919 | 47680097 | 47680086 | 30462940 | 1 | 1 | 1 | 2 | 91.06.03-060 | ФСЭМ-2022, 91.06.03-060, приказ Минстроя России от 18.05.2022 г. № 378/пр | Лебедки электрические тяговым усилием до 5,79 кН (0,59 т) | 1368 | 1011 | маш.-ч | маш.-ч | 1 | 0.01 | 0 | 6.62 | 0 | 0 | 0 | 1 | 0 |  | 0.01 | 2 | 47680089 | 4415 | 0 | 0 | 0 | 0 | 0 | 0 | 0 | 0
1919 | 47680098 | 47680086 | 30462957 | 1 | 1 | 1 | 2 | 91.06.05-011 | ФСЭМ-2022, 91.06.05-011, приказ Минстроя России от 18.05.2022 г. № 378/пр | Погрузчики одноковшовые универсальные фронтальные пневмоколесные, номинальная вместимость основного ковша 2,6 м3, грузоподъемность 5 т | 1368 | 1011 | маш.-ч | маш.-ч | 1 | 0.01 | 0 | 1587.88 | 932.95 | 0 | 0 | 1 | 0 |  | 0.01 | 2 | 47680090 | 4416 | 0 | 0 | 0 | 0 | 0 | 0 | 0 | 0
1919 | 47680099 | 47680086 | 30463686 | 1 | 1 | 1 | 2 | 91.14.02-001 | ФСЭМ-2022 доп.7, 91.14.02-001, приказ Минстроя России от 02.08.2023 г. № 551/пр | Автомобили бортовые, грузоподъемность до 5 т | 1368 | 1011 | маш.-ч | маш.-ч | 1 | 0.01 | 0 | 641.7 | 811.79 | 0 | 0 | 1 | 0 |  | 0.01 | 2 | 47680091 | 4417 | 0 | 0 | 0 | 0 | 0 | 0 | 0 | 0
1919 | 47680100 | 47680086 | 30464242 | 1 | 1 | 1 | 2 | 91.21.01-012 | ФСЭМ-2022 доп.11, 91.21.01-012, приказ Минстроя России от 09.08.2024 г. № 524/пр | Агрегаты окрасочные высокого давления для окраски поверхностей конструкций, мощность 1 кВт | 1368 | 1011 | маш.-ч | маш.-ч | 1 | 0.65 | 0 | 4.52 | 0 | 0 | 0 | 1 | 0 |  | 0.65 | 2 | 47680092 | 4418 | 0 | 0 | 0 | 0 | 0 | 0 | 0 | 0
1919 | 47680101 | 47680086 | 30434190 | 1 | 1 | 1 | 3 | 14.4.04.08-0006 | ФСБЦ-2022, 14.4.04.08-0006, приказ Минстроя России от 18.05.2022 г. № 378/пр | Эмаль ПФ-133, цветная, белый | 1348 | 1009 | т | т | 1000 | 0.009 | 104389.33 | 0 | 0 | 0 | 0 | 1 | 0 |  | 0.009 | 2 | 47680093 | 4419 | 0 | 0 | 0 | 0 | 0 | 0 | 0 | 0
1919 | 47680102 | 47680086 | 30434437 | 1 | 1 | 1 | 3 | 14.5.09.02-0002 | ФСБЦ-2022, 14.5.09.02-0002, приказ Минстроя России от 18.05.2022 г. № 378/пр | Ксилол нефтяной, марка А | 1348 | 1009 | т | т | 1000 | 0.0014 | 75885.63 | 0 | 0 | 0 | 0 | 1 | 0 |  | 0.0014 | 2 | 47680094 | 4420 | 0 | 0 | 0 | 0 | 0 | 0 | 0 | 0
1920 | 47680095 | 47680086 | 30341703 | 111 | 1 | 1 | 1 | 1-100-35 |  | Затраты труда рабочих (Средний разряд - 3,5) | 1191 | 1013 | чел.-ч. | чел.-ч. | 1 | 5.38 | 0 | 0 | 0 | 766.35 | 0 | 1 | 1 |  | 5.38 | 2 | 47680087 | 4421 | 0 | 0 | 0 | 0 | 0 | 0 | 0 | 0
1920 | 47680096 | 47680086 | 30341891 | 111 | 1 | 1 | 1 | 4-100-00 |  | Затраты труда машинистов | 1191 | 1013 | чел.-ч. | чел.-ч. | 1 | 0.02 | 0 | 0 | 0 | 0 | 0 | 1 | 2 |  | 0.02 | 2 | 47680088 | 4422 | 0 | 0 | 0 | 0 | 0 | 0 | 0 | 0
1920 | 47680097 | 47680086 | 30462940 | 1 | 1 | 1 | 2 | 91.06.03-060 | ФСЭМ-2022, 91.06.03-060, приказ Минстроя России от 18.05.2022 г. № 378/пр | Лебедки электрические тяговым усилием до 5,79 кН (0,59 т) | 1368 | 1011 | маш.-ч | маш.-ч | 1 | 0.01 | 0 | 6.62 | 0 | 0 | 0 | 1 | 0 |  | 0.01 | 2 | 47680089 | 4423 | 0 | 0 | 0 | 0 | 0 | 0 | 0 | 0
1920 | 47680098 | 47680086 | 30462957 | 1 | 1 | 1 | 2 | 91.06.05-011 | ФСЭМ-2022, 91.06.05-011, приказ Минстроя России от 18.05.2022 г. № 378/пр | Погрузчики одноковшовые универсальные фронтальные пневмоколесные, номинальная вместимость основного ковша 2,6 м3, грузоподъемность 5 т | 1368 | 1011 | маш.-ч | маш.-ч | 1 | 0.01 | 0 | 1587.88 | 932.95 | 0 | 0 | 1 | 0 |  | 0.01 | 2 | 47680090 | 4424 | 0 | 0 | 0 | 0 | 0 | 0 | 0 | 0
1920 | 47680099 | 47680086 | 30463686 | 1 | 1 | 1 | 2 | 91.14.02-001 | ФСЭМ-2022 доп.7, 91.14.02-001, приказ Минстроя России от 02.08.2023 г. № 551/пр | Автомобили бортовые, грузоподъемность до 5 т | 1368 | 1011 | маш.-ч | маш.-ч | 1 | 0.01 | 0 | 641.7 | 811.79 | 0 | 0 | 1 | 0 |  | 0.01 | 2 | 47680091 | 4425 | 0 | 0 | 0 | 0 | 0 | 0 | 0 | 0
1920 | 47680100 | 47680086 | 30464242 | 1 | 1 | 1 | 2 | 91.21.01-012 | ФСЭМ-2022 доп.11, 91.21.01-012, приказ Минстроя России от 09.08.2024 г. № 524/пр | Агрегаты окрасочные высокого давления для окраски поверхностей конструкций, мощность 1 кВт | 1368 | 1011 | маш.-ч | маш.-ч | 1 | 0.65 | 0 | 4.52 | 0 | 0 | 0 | 1 | 0 |  | 0.65 | 2 | 47680092 | 4426 | 0 | 0 | 0 | 0 | 0 | 0 | 0 | 0
1920 | 47680101 | 47680086 | 30434190 | 1 | 1 | 1 | 3 | 14.4.04.08-0006 | ФСБЦ-2022, 14.4.04.08-0006, приказ Минстроя России от 18.05.2022 г. № 378/пр | Эмаль ПФ-133, цветная, белый | 1348 | 1009 | т | т | 1000 | 0.009 | 104389.33 | 0 | 0 | 0 | 0 | 1 | 0 |  | 0.009 | 2 | 47680093 | 4427 | 0 | 0 | 0 | 0 | 0 | 0 | 0 | 0
1920 | 47680102 | 47680086 | 30434437 | 1 | 1 | 1 | 3 | 14.5.09.02-0002 | ФСБЦ-2022, 14.5.09.02-0002, приказ Минстроя России от 18.05.2022 г. № 378/пр | Ксилол нефтяной, марка А | 1348 | 1009 | т | т | 1000 | 0.0014 | 75885.63 | 0 | 0 | 0 | 0 | 1 | 0 |  | 0.0014 | 2 | 47680094 | 4428 | 0 | 0 | 0 | 0 | 0 | 0 | 0 | 0
1921 | 47680111 | 47680103 | 30341697 | 111 | 1 | 1 | 1 | 1-100-32 |  | Затраты труда рабочих (Средний разряд - 3,2) | 1191 | 1013 | чел.-ч. | чел.-ч. | 1 | 5.74 | 0 | 0 | 0 | 739.09 | 0 | 1 | 1 |  | 5.74 | 2 | 47680104 | 4429 | 0 | 0 | 0 | 0 | 0 | 0 | 0 | 0
1921 | 47680112 | 47680103 | 30341891 | 111 | 1 | 1 | 1 | 4-100-00 |  | Затраты труда машинистов | 1191 | 1013 | чел.-ч. | чел.-ч. | 1 | 0.09 | 0 | 0 | 0 | 0 | 0 | 1 | 2 |  | 0.09 | 2 | 47680105 | 4430 | 0 | 0 | 0 | 0 | 0 | 0 | 0 | 0
1921 | 47680113 | 47680103 | 30462801 | 1 | 1 | 1 | 2 | 91.05.05-015 | ФСЭМ-2022, 91.05.05-015, приказ Минстроя России от 18.05.2022 г. № 378/пр | Краны на автомобильном ходу, грузоподъемность 16 т | 1368 | 1011 | маш.-ч | маш.-ч | 1 | 0.03 | 0 | 1626.29 | 1090.46 | 0 | 0 | 1 | 0 |  | 0.03 | 2 | 47680106 | 4431 | 0 | 0 | 0 | 0 | 0 | 0 | 0 | 0
1921 | 47680114 | 47680103 | 30463686 | 1 | 1 | 1 | 2 | 91.14.02-001 | ФСЭМ-2022 доп.7, 91.14.02-001, приказ Минстроя России от 02.08.2023 г. № 551/пр | Автомобили бортовые, грузоподъемность до 5 т | 1368 | 1011 | маш.-ч | маш.-ч | 1 | 0.06 | 0 | 641.7 | 811.79 | 0 | 0 | 1 | 0 |  | 0.06 | 2 | 47680107 | 4432 | 0 | 0 | 0 | 0 | 0 | 0 | 0 | 0
1921 | 47680115 | 47680103 | 30464245 | 1 | 1 | 1 | 2 | 91.21.01-016 | ФСЭМ-2022, 91.21.01-016, приказ Минстроя России от 18.05.2022 г. № 378/пр | Агрегаты шпатлево-окрасочные при работе от передвижных компрессорных установок | 1368 | 1011 | маш.-ч | маш.-ч | 1 | 1.73 | 0 | 20.13 | 0 | 0 | 0 | 1 | 0 |  | 1.73 | 2 | 47680108 | 4433 | 0 | 0 | 0 | 0 | 0 | 0 | 0 | 0
1921 | 47680116 | 47680103 | 30414717 | 1 | 1 | 1 | 3 | 01.3.05.23-0129 | ФСБЦ-2022, 01.3.05.23-0129, приказ Минстроя России от 18.05.2022 г. № 378/пр | Натрий фтористый технический, марка А, сорт I | 1348 | 1009 | т | т | 1000 | 0.012 | 192326.1 | 0 | 0 | 0 | 0 | 1 | 0 |  | 0.012 | 2 | 47680109 | 4434 | 0 | 0 | 0 | 0 | 0 | 0 | 0 | 0
1921 | 47680117 | 47680103 | 30416203 | 1 | 1 | 1 | 3 | 01.7.03.01-0001 | ФСБЦ-2022, 01.7.03.01-0001, приказ Минстроя России от 18.05.2022 г. № 378/пр | Вода | 1339 | 1007 | м3 | м3 | 1 | 0.23 | 35.71 | 0 | 0 | 0 | 0 | 1 | 0 |  | 0.23 | 2 | 47680110 | 4435 | 0 | 0 | 0 | 0 | 0 | 0 | 0 | 0
1922 | 47680111 | 47680103 | 30341697 | 111 | 1 | 1 | 1 | 1-100-32 |  | Затраты труда рабочих (Средний разряд - 3,2) | 1191 | 1013 | чел.-ч. | чел.-ч. | 1 | 5.74 | 0 | 0 | 0 | 739.09 | 0 | 1 | 1 |  | 5.74 | 2 | 47680104 | 4436 | 0 | 0 | 0 | 0 | 0 | 0 | 0 | 0
1922 | 47680112 | 47680103 | 30341891 | 111 | 1 | 1 | 1 | 4-100-00 |  | Затраты труда машинистов | 1191 | 1013 | чел.-ч. | чел.-ч. | 1 | 0.09 | 0 | 0 | 0 | 0 | 0 | 1 | 2 |  | 0.09 | 2 | 47680105 | 4437 | 0 | 0 | 0 | 0 | 0 | 0 | 0 | 0
1922 | 47680113 | 47680103 | 30462801 | 1 | 1 | 1 | 2 | 91.05.05-015 | ФСЭМ-2022, 91.05.05-015, приказ Минстроя России от 18.05.2022 г. № 378/пр | Краны на автомобильном ходу, грузоподъемность 16 т | 1368 | 1011 | маш.-ч | маш.-ч | 1 | 0.03 | 0 | 1626.29 | 1090.46 | 0 | 0 | 1 | 0 |  | 0.03 | 2 | 47680106 | 4438 | 0 | 0 | 0 | 0 | 0 | 0 | 0 | 0
1922 | 47680114 | 47680103 | 30463686 | 1 | 1 | 1 | 2 | 91.14.02-001 | ФСЭМ-2022 доп.7, 91.14.02-001, приказ Минстроя России от 02.08.2023 г. № 551/пр | Автомобили бортовые, грузоподъемность до 5 т | 1368 | 1011 | маш.-ч | маш.-ч | 1 | 0.06 | 0 | 641.7 | 811.79 | 0 | 0 | 1 | 0 |  | 0.06 | 2 | 47680107 | 4439 | 0 | 0 | 0 | 0 | 0 | 0 | 0 | 0
1922 | 47680115 | 47680103 | 30464245 | 1 | 1 | 1 | 2 | 91.21.01-016 | ФСЭМ-2022, 91.21.01-016, приказ Минстроя России от 18.05.2022 г. № 378/пр | Агрегаты шпатлево-окрасочные при работе от передвижных компрессорных установок | 1368 | 1011 | маш.-ч | маш.-ч | 1 | 1.73 | 0 | 20.13 | 0 | 0 | 0 | 1 | 0 |  | 1.73 | 2 | 47680108 | 4440 | 0 | 0 | 0 | 0 | 0 | 0 | 0 | 0
1922 | 47680116 | 47680103 | 30414717 | 1 | 1 | 1 | 3 | 01.3.05.23-0129 | ФСБЦ-2022, 01.3.05.23-0129, приказ Минстроя России от 18.05.2022 г. № 378/пр | Натрий фтористый технический, марка А, сорт I | 1348 | 1009 | т | т | 1000 | 0.012 | 192326.1 | 0 | 0 | 0 | 0 | 1 | 0 |  | 0.012 | 2 | 47680109 | 4441 | 0 | 0 | 0 | 0 | 0 | 0 | 0 | 0
1922 | 47680117 | 47680103 | 30416203 | 1 | 1 | 1 | 3 | 01.7.03.01-0001 | ФСБЦ-2022, 01.7.03.01-0001, приказ Минстроя России от 18.05.2022 г. № 378/пр | Вода | 1339 | 1007 | м3 | м3 | 1 | 0.23 | 35.71 | 0 | 0 | 0 | 0 | 1 | 0 |  | 0.23 | 2 | 47680110 | 4442 | 0 | 0 | 0 | 0 | 0 | 0 | 0 | 0
1924 | 47680131 | 47680119 | 30341697 | 111 | 1 | 1 | 1 | 1-100-32 |  | Затраты труда рабочих (Средний разряд - 3,2) | 1191 | 1013 | чел.-ч. | чел.-ч. | 1 | 19.2 | 0 | 0 | 0 | 739.09 | 0 | 1 | 1 | *1,20)*1,15 | 26.496 | 2 | 47680120 | 4443 | 0 | 0 | 0 | 0 | 0 | 0 | 0 | 0
1924 | 47680132 | 47680119 | 30341891 | 111 | 1 | 1 | 1 | 4-100-00 |  | Затраты труда машинистов | 1191 | 1013 | чел.-ч. | чел.-ч. | 1 | 0.06 | 0 | 0 | 0 | 0 | 0 | 1 | 2 | *1,20)*1,15 | 0.0828 | 2 | 47680121 | 4444 | 0 | 0 | 0 | 0 | 0 | 0 | 0 | 0
1924 | 47680133 | 47680119 | 30462987 | 1 | 1 | 1 | 2 | 91.06.06-048 | ФСЭМ-2022, 91.06.06-048, приказ Минстроя России от 18.05.2022 г. № 378/пр | Подъемники одномачтовые, грузоподъемность до 500 кг, высота подъема 45 м | 1368 | 1011 | маш.-ч | маш.-ч | 1 | 0.01 | 0 | 37.32 | 437.65 | 0 | 0 | 1 | 0 | *1,20)*1,15 | 0.0138 | 2 | 47680122 | 4445 | 0 | 0 | 0 | 0 | 0 | 0 | 0 | 0
1924 | 47680134 | 47680119 | 30463686 | 1 | 1 | 1 | 2 | 91.14.02-001 | ФСЭМ-2022 доп.7, 91.14.02-001, приказ Минстроя России от 02.08.2023 г. № 551/пр | Автомобили бортовые, грузоподъемность до 5 т | 1368 | 1011 | маш.-ч | маш.-ч | 1 | 0.05 | 0 | 641.7 | 811.79 | 0 | 0 | 1 | 0 | *1,20)*1,15 | 0.069 | 2 | 47680123 | 4446 | 0 | 0 | 0 | 0 | 0 | 0 | 0 | 0
1924 | 47680135 | 47680119 | 30416781 | 1 | 1 | 1 | 3 | 01.7.10.17-0141 | ФСБЦ-2022, 01.7.10.17-0141, приказ Минстроя России от 18.05.2022 г. № 378/пр | Пемза | 1346 | 1009 | кг | кг | 1 | 0.24 | 2507.62 | 0 | 0 | 0 | 0 | 1 | 0 |  | 0.24 | 2 | 47680124 | 4447 | 0 | 0 | 0 | 0 | 0 | 0 | 0 | 0
1924 | 47680136 | 47680119 | 30418357 | 1 | 1 | 1 | 3 | 01.7.17.11-0011 | ФСБЦ-2022, 01.7.17.11-0011, приказ Минстроя России от 18.05.2022 г. № 378/пр | Шкурка шлифовальная двухслойная с зернистостью 40-25 | 1327 | 1005 | м2 | м2 | 1 | 0.8 | 531.44 | 0 | 0 | 0 | 0 | 1 | 0 |  | 0.8 | 2 | 47680125 | 4448 | 0 | 0 | 0 | 0 | 0 | 0 | 0 | 0
1924 | 47680137 | 47680119 | 30418718 | 1 | 1 | 1 | 3 | 01.7.20.08-0051 | ФСБЦ-2022 доп.8, 01.7.20.08-0051, приказ Минстроя России от 14.11.2023 г. № 817/пр | Ветошь хлопчатобумажная цветная | 1346 | 1009 | кг | кг | 1 | 0.21 | 56.11 | 0 | 0 | 0 | 0 | 1 | 0 |  | 0.21 | 2 | 47680126 | 4449 | 0 | 0 | 0 | 0 | 0 | 0 | 0 | 0
1924 | 47680138 | 47680119 | 30345479 | 111 | 1 | 1 | 3 | 14.4.02.04 |  | Краски для внутренних работ масляные готовые к применению | 1348 | 1009 | т | т | 1000 | 0.0267 | 0 | 0 | 0 | 0 | 0 | 0 | 0 |  | 0.0267 | 2 | 47680127 | 4450 | 0 | 0 | 0 | 0 | 0 | 0 | 0 | 0
1924 | 47680139 | 47680119 | 30345582 | 111 | 1 | 1 | 3 | 14.5.05.01 |  | Олифы комбинированные | 1348 | 1009 | т | т | 1000 | 0.0103 | 0 | 0 | 0 | 0 | 0 | 0 | 0 |  | 0.0103 | 2 | 47680128 | 4451 | 0 | 0 | 0 | 0 | 0 | 0 | 0 | 0
1924 | 47680140 | 47680119 | 30434502 | 1 | 1 | 1 | 3 | 14.5.11.01-0003 | ФСБЦ-2022, 14.5.11.01-0003, приказ Минстроя России от 18.05.2022 г. № 378/пр | Шпатлевка масляно-клеевая | 1348 | 1009 | т | т | 1000 | 0.005 | 24995.33 | 0 | 0 | 0 | 0 | 1 | 0 |  | 0.005 | 2 | 47680129 | 4452 | 0 | 0 | 0 | 0 | 0 | 0 | 0 | 0
1925 | 47680131 | 47680119 | 30341697 | 111 | 1 | 1 | 1 | 1-100-32 |  | Затраты труда рабочих (Средний разряд - 3,2) | 1191 | 1013 | чел.-ч. | чел.-ч. | 1 | 19.2 | 0 | 0 | 0 | 739.09 | 0 | 1 | 1 | *1,20)*1,15 | 26.496 | 2 | 47680120 | 4454 | 0 | 0 | 0 | 0 | 0 | 0 | 0 | 0
1925 | 47680132 | 47680119 | 30341891 | 111 | 1 | 1 | 1 | 4-100-00 |  | Затраты труда машинистов | 1191 | 1013 | чел.-ч. | чел.-ч. | 1 | 0.06 | 0 | 0 | 0 | 0 | 0 | 1 | 2 | *1,20)*1,15 | 0.0828 | 2 | 47680121 | 4455 | 0 | 0 | 0 | 0 | 0 | 0 | 0 | 0
1925 | 47680133 | 47680119 | 30462987 | 1 | 1 | 1 | 2 | 91.06.06-048 | ФСЭМ-2022, 91.06.06-048, приказ Минстроя России от 18.05.2022 г. № 378/пр | Подъемники одномачтовые, грузоподъемность до 500 кг, высота подъема 45 м | 1368 | 1011 | маш.-ч | маш.-ч | 1 | 0.01 | 0 | 37.32 | 437.65 | 0 | 0 | 1 | 0 | *1,20)*1,15 | 0.0138 | 2 | 47680122 | 4456 | 0 | 0 | 0 | 0 | 0 | 0 | 0 | 0
1925 | 47680134 | 47680119 | 30463686 | 1 | 1 | 1 | 2 | 91.14.02-001 | ФСЭМ-2022 доп.7, 91.14.02-001, приказ Минстроя России от 02.08.2023 г. № 551/пр | Автомобили бортовые, грузоподъемность до 5 т | 1368 | 1011 | маш.-ч | маш.-ч | 1 | 0.05 | 0 | 641.7 | 811.79 | 0 | 0 | 1 | 0 | *1,20)*1,15 | 0.069 | 2 | 47680123 | 4457 | 0 | 0 | 0 | 0 | 0 | 0 | 0 | 0
1925 | 47680135 | 47680119 | 30416781 | 1 | 1 | 1 | 3 | 01.7.10.17-0141 | ФСБЦ-2022, 01.7.10.17-0141, приказ Минстроя России от 18.05.2022 г. № 378/пр | Пемза | 1346 | 1009 | кг | кг | 1 | 0.24 | 2507.62 | 0 | 0 | 0 | 0 | 1 | 0 |  | 0.24 | 2 | 47680124 | 4458 | 0 | 0 | 0 | 0 | 0 | 0 | 0 | 0
1925 | 47680136 | 47680119 | 30418357 | 1 | 1 | 1 | 3 | 01.7.17.11-0011 | ФСБЦ-2022, 01.7.17.11-0011, приказ Минстроя России от 18.05.2022 г. № 378/пр | Шкурка шлифовальная двухслойная с зернистостью 40-25 | 1327 | 1005 | м2 | м2 | 1 | 0.8 | 531.44 | 0 | 0 | 0 | 0 | 1 | 0 |  | 0.8 | 2 | 47680125 | 4459 | 0 | 0 | 0 | 0 | 0 | 0 | 0 | 0
1925 | 47680137 | 47680119 | 30418718 | 1 | 1 | 1 | 3 | 01.7.20.08-0051 | ФСБЦ-2022 доп.8, 01.7.20.08-0051, приказ Минстроя России от 14.11.2023 г. № 817/пр | Ветошь хлопчатобумажная цветная | 1346 | 1009 | кг | кг | 1 | 0.21 | 56.11 | 0 | 0 | 0 | 0 | 1 | 0 |  | 0.21 | 2 | 47680126 | 4460 | 0 | 0 | 0 | 0 | 0 | 0 | 0 | 0
1925 | 47680138 | 47680119 | 30345479 | 111 | 1 | 1 | 3 | 14.4.02.04 |  | Краски для внутренних работ масляные готовые к применению | 1348 | 1009 | т | т | 1000 | 0.0267 | 0 | 0 | 0 | 0 | 0 | 0 | 0 |  | 0.0267 | 2 | 47680127 | 4461 | 0 | 0 | 0 | 0 | 0 | 0 | 0 | 0
1925 | 47680139 | 47680119 | 30345582 | 111 | 1 | 1 | 3 | 14.5.05.01 |  | Олифы комбинированные | 1348 | 1009 | т | т | 1000 | 0.0103 | 0 | 0 | 0 | 0 | 0 | 0 | 0 |  | 0.0103 | 2 | 47680128 | 4462 | 0 | 0 | 0 | 0 | 0 | 0 | 0 | 0
1925 | 47680140 | 47680119 | 30434502 | 1 | 1 | 1 | 3 | 14.5.11.01-0003 | ФСБЦ-2022, 14.5.11.01-0003, приказ Минстроя России от 18.05.2022 г. № 378/пр | Шпатлевка масляно-клеевая | 1348 | 1009 | т | т | 1000 | 0.005 | 24995.33 | 0 | 0 | 0 | 0 | 1 | 0 |  | 0.005 | 2 | 47680129 | 4463 | 0 | 0 | 0 | 0 | 0 | 0 | 0 | 0
1934 | 47680157 | 47680145 | 30341697 | 111 | 1 | 1 | 1 | 1-100-32 |  | Затраты труда рабочих (Средний разряд - 3,2) | 1191 | 1013 | чел.-ч. | чел.-ч. | 1 | 19.2 | 0 | 0 | 0 | 739.09 | 0 | 1 | 1 |  | 19.2 | 2 | 47680146 | 4465 | 0 | 0 | 0 | 0 | 0 | 0 | 0 | 0
1934 | 47680158 | 47680145 | 30341891 | 111 | 1 | 1 | 1 | 4-100-00 |  | Затраты труда машинистов | 1191 | 1013 | чел.-ч. | чел.-ч. | 1 | 0.06 | 0 | 0 | 0 | 0 | 0 | 1 | 2 |  | 0.06 | 2 | 47680147 | 4466 | 0 | 0 | 0 | 0 | 0 | 0 | 0 | 0
1934 | 47680159 | 47680145 | 30462987 | 1 | 1 | 1 | 2 | 91.06.06-048 | ФСЭМ-2022, 91.06.06-048, приказ Минстроя России от 18.05.2022 г. № 378/пр | Подъемники одномачтовые, грузоподъемность до 500 кг, высота подъема 45 м | 1368 | 1011 | маш.-ч | маш.-ч | 1 | 0.01 | 0 | 37.32 | 437.65 | 0 | 0 | 1 | 0 |  | 0.01 | 2 | 47680148 | 4467 | 0 | 0 | 0 | 0 | 0 | 0 | 0 | 0
1934 | 47680160 | 47680145 | 30463686 | 1 | 1 | 1 | 2 | 91.14.02-001 | ФСЭМ-2022 доп.7, 91.14.02-001, приказ Минстроя России от 02.08.2023 г. № 551/пр | Автомобили бортовые, грузоподъемность до 5 т | 1368 | 1011 | маш.-ч | маш.-ч | 1 | 0.05 | 0 | 641.7 | 811.79 | 0 | 0 | 1 | 0 |  | 0.05 | 2 | 47680149 | 4468 | 0 | 0 | 0 | 0 | 0 | 0 | 0 | 0
1934 | 47680161 | 47680145 | 30416781 | 1 | 1 | 1 | 3 | 01.7.10.17-0141 | ФСБЦ-2022, 01.7.10.17-0141, приказ Минстроя России от 18.05.2022 г. № 378/пр | Пемза | 1346 | 1009 | кг | кг | 1 | 0.24 | 2507.62 | 0 | 0 | 0 | 0 | 1 | 0 |  | 0.24 | 2 | 47680150 | 4469 | 0 | 0 | 0 | 0 | 0 | 0 | 0 | 0
1934 | 47680162 | 47680145 | 30418357 | 1 | 1 | 1 | 3 | 01.7.17.11-0011 | ФСБЦ-2022, 01.7.17.11-0011, приказ Минстроя России от 18.05.2022 г. № 378/пр | Шкурка шлифовальная двухслойная с зернистостью 40-25 | 1327 | 1005 | м2 | м2 | 1 | 0.8 | 531.44 | 0 | 0 | 0 | 0 | 1 | 0 |  | 0.8 | 2 | 47680151 | 4470 | 0 | 0 | 0 | 0 | 0 | 0 | 0 | 0
1934 | 47680163 | 47680145 | 30418718 | 1 | 1 | 1 | 3 | 01.7.20.08-0051 | ФСБЦ-2022 доп.8, 01.7.20.08-0051, приказ Минстроя России от 14.11.2023 г. № 817/пр | Ветошь хлопчатобумажная цветная | 1346 | 1009 | кг | кг | 1 | 0.21 | 56.11 | 0 | 0 | 0 | 0 | 1 | 0 |  | 0.21 | 2 | 47680152 | 4471 | 0 | 0 | 0 | 0 | 0 | 0 | 0 | 0
1934 | 47680164 | 47680145 | 30345479 | 111 | 1 | 1 | 3 | 14.4.02.04 |  | Краски для внутренних работ масляные готовые к применению | 1348 | 1009 | т | т | 1000 | 0.0267 | 0 | 0 | 0 | 0 | 0 | 0 | 0 |  | 0.0267 | 2 | 47680153 | 4472 | 0 | 0 | 0 | 0 | 0 | 0 | 0 | 0
1934 | 47680165 | 47680145 | 30345582 | 111 | 1 | 1 | 3 | 14.5.05.01 |  | Олифы комбинированные | 1348 | 1009 | т | т | 1000 | 0.0103 | 0 | 0 | 0 | 0 | 0 | 0 | 0 |  | 0.0103 | 2 | 47680154 | 4473 | 0 | 0 | 0 | 0 | 0 | 0 | 0 | 0
1934 | 47680166 | 47680145 | 30434502 | 1 | 1 | 1 | 3 | 14.5.11.01-0003 | ФСБЦ-2022, 14.5.11.01-0003, приказ Минстроя России от 18.05.2022 г. № 378/пр | Шпатлевка масляно-клеевая | 1348 | 1009 | т | т | 1000 | 0.005 | 24995.33 | 0 | 0 | 0 | 0 | 1 | 0 |  | 0.005 | 2 | 47680155 | 4474 | 0 | 0 | 0 | 0 | 0 | 0 | 0 | 0
1935 | 47680157 | 47680145 | 30341697 | 111 | 1 | 1 | 1 | 1-100-32 |  | Затраты труда рабочих (Средний разряд - 3,2) | 1191 | 1013 | чел.-ч. | чел.-ч. | 1 | 19.2 | 0 | 0 | 0 | 739.09 | 0 | 1 | 1 |  | 19.2 | 2 | 47680146 | 4476 | 0 | 0 | 0 | 0 | 0 | 0 | 0 | 0
1935 | 47680158 | 47680145 | 30341891 | 111 | 1 | 1 | 1 | 4-100-00 |  | Затраты труда машинистов | 1191 | 1013 | чел.-ч. | чел.-ч. | 1 | 0.06 | 0 | 0 | 0 | 0 | 0 | 1 | 2 |  | 0.06 | 2 | 47680147 | 4477 | 0 | 0 | 0 | 0 | 0 | 0 | 0 | 0
1935 | 47680159 | 47680145 | 30462987 | 1 | 1 | 1 | 2 | 91.06.06-048 | ФСЭМ-2022, 91.06.06-048, приказ Минстроя России от 18.05.2022 г. № 378/пр | Подъемники одномачтовые, грузоподъемность до 500 кг, высота подъема 45 м | 1368 | 1011 | маш.-ч | маш.-ч | 1 | 0.01 | 0 | 37.32 | 437.65 | 0 | 0 | 1 | 0 |  | 0.01 | 2 | 47680148 | 4478 | 0 | 0 | 0 | 0 | 0 | 0 | 0 | 0
1935 | 47680160 | 47680145 | 30463686 | 1 | 1 | 1 | 2 | 91.14.02-001 | ФСЭМ-2022 доп.7, 91.14.02-001, приказ Минстроя России от 02.08.2023 г. № 551/пр | Автомобили бортовые, грузоподъемность до 5 т | 1368 | 1011 | маш.-ч | маш.-ч | 1 | 0.05 | 0 | 641.7 | 811.79 | 0 | 0 | 1 | 0 |  | 0.05 | 2 | 47680149 | 4479 | 0 | 0 | 0 | 0 | 0 | 0 | 0 | 0
1935 | 47680161 | 47680145 | 30416781 | 1 | 1 | 1 | 3 | 01.7.10.17-0141 | ФСБЦ-2022, 01.7.10.17-0141, приказ Минстроя России от 18.05.2022 г. № 378/пр | Пемза | 1346 | 1009 | кг | кг | 1 | 0.24 | 2507.62 | 0 | 0 | 0 | 0 | 1 | 0 |  | 0.24 | 2 | 47680150 | 4480 | 0 | 0 | 0 | 0 | 0 | 0 | 0 | 0
1935 | 47680162 | 47680145 | 30418357 | 1 | 1 | 1 | 3 | 01.7.17.11-0011 | ФСБЦ-2022, 01.7.17.11-0011, приказ Минстроя России от 18.05.2022 г. № 378/пр | Шкурка шлифовальная двухслойная с зернистостью 40-25 | 1327 | 1005 | м2 | м2 | 1 | 0.8 | 531.44 | 0 | 0 | 0 | 0 | 1 | 0 |  | 0.8 | 2 | 47680151 | 4481 | 0 | 0 | 0 | 0 | 0 | 0 | 0 | 0
1935 | 47680163 | 47680145 | 30418718 | 1 | 1 | 1 | 3 | 01.7.20.08-0051 | ФСБЦ-2022 доп.8, 01.7.20.08-0051, приказ Минстроя России от 14.11.2023 г. № 817/пр | Ветошь хлопчатобумажная цветная | 1346 | 1009 | кг | кг | 1 | 0.21 | 56.11 | 0 | 0 | 0 | 0 | 1 | 0 |  | 0.21 | 2 | 47680152 | 4482 | 0 | 0 | 0 | 0 | 0 | 0 | 0 | 0
1935 | 47680164 | 47680145 | 30345479 | 111 | 1 | 1 | 3 | 14.4.02.04 |  | Краски для внутренних работ масляные готовые к применению | 1348 | 1009 | т | т | 1000 | 0.0267 | 0 | 0 | 0 | 0 | 0 | 0 | 0 |  | 0.0267 | 2 | 47680153 | 4483 | 0 | 0 | 0 | 0 | 0 | 0 | 0 | 0
1935 | 47680165 | 47680145 | 30345582 | 111 | 1 | 1 | 3 | 14.5.05.01 |  | Олифы комбинированные | 1348 | 1009 | т | т | 1000 | 0.0103 | 0 | 0 | 0 | 0 | 0 | 0 | 0 |  | 0.0103 | 2 | 47680154 | 4484 | 0 | 0 | 0 | 0 | 0 | 0 | 0 | 0
1935 | 47680166 | 47680145 | 30434502 | 1 | 1 | 1 | 3 | 14.5.11.01-0003 | ФСБЦ-2022, 14.5.11.01-0003, приказ Минстроя России от 18.05.2022 г. № 378/пр | Шпатлевка масляно-клеевая | 1348 | 1009 | т | т | 1000 | 0.005 | 24995.33 | 0 | 0 | 0 | 0 | 1 | 0 |  | 0.005 | 2 | 47680155 | 4485 | 0 | 0 | 0 | 0 | 0 | 0 | 0 | 0
1944 | 47680183 | 47680171 | 30341697 | 111 | 1 | 1 | 1 | 1-100-32 |  | Затраты труда рабочих (Средний разряд - 3,2) | 1191 | 1013 | чел.-ч. | чел.-ч. | 1 | 19.2 | 0 | 0 | 0 | 739.09 | 0 | 1 | 1 |  | 19.2 | 2 | 47680172 | 4487 | 0 | 0 | 0 | 0 | 0 | 0 | 0 | 0
1944 | 47680184 | 47680171 | 30341891 | 111 | 1 | 1 | 1 | 4-100-00 |  | Затраты труда машинистов | 1191 | 1013 | чел.-ч. | чел.-ч. | 1 | 0.06 | 0 | 0 | 0 | 0 | 0 | 1 | 2 |  | 0.06 | 2 | 47680173 | 4488 | 0 | 0 | 0 | 0 | 0 | 0 | 0 | 0
1944 | 47680185 | 47680171 | 30462987 | 1 | 1 | 1 | 2 | 91.06.06-048 | ФСЭМ-2022, 91.06.06-048, приказ Минстроя России от 18.05.2022 г. № 378/пр | Подъемники одномачтовые, грузоподъемность до 500 кг, высота подъема 45 м | 1368 | 1011 | маш.-ч | маш.-ч | 1 | 0.01 | 0 | 37.32 | 437.65 | 0 | 0 | 1 | 0 |  | 0.01 | 2 | 47680174 | 4489 | 0 | 0 | 0 | 0 | 0 | 0 | 0 | 0
1944 | 47680186 | 47680171 | 30463686 | 1 | 1 | 1 | 2 | 91.14.02-001 | ФСЭМ-2022 доп.7, 91.14.02-001, приказ Минстроя России от 02.08.2023 г. № 551/пр | Автомобили бортовые, грузоподъемность до 5 т | 1368 | 1011 | маш.-ч | маш.-ч | 1 | 0.05 | 0 | 641.7 | 811.79 | 0 | 0 | 1 | 0 |  | 0.05 | 2 | 47680175 | 4490 | 0 | 0 | 0 | 0 | 0 | 0 | 0 | 0
1944 | 47680187 | 47680171 | 30416781 | 1 | 1 | 1 | 3 | 01.7.10.17-0141 | ФСБЦ-2022, 01.7.10.17-0141, приказ Минстроя России от 18.05.2022 г. № 378/пр | Пемза | 1346 | 1009 | кг | кг | 1 | 0.24 | 2507.62 | 0 | 0 | 0 | 0 | 1 | 0 |  | 0.24 | 2 | 47680176 | 4491 | 0 | 0 | 0 | 0 | 0 | 0 | 0 | 0
1944 | 47680188 | 47680171 | 30418357 | 1 | 1 | 1 | 3 | 01.7.17.11-0011 | ФСБЦ-2022, 01.7.17.11-0011, приказ Минстроя России от 18.05.2022 г. № 378/пр | Шкурка шлифовальная двухслойная с зернистостью 40-25 | 1327 | 1005 | м2 | м2 | 1 | 0.8 | 531.44 | 0 | 0 | 0 | 0 | 1 | 0 |  | 0.8 | 2 | 47680177 | 4492 | 0 | 0 | 0 | 0 | 0 | 0 | 0 | 0
1944 | 47680189 | 47680171 | 30418718 | 1 | 1 | 1 | 3 | 01.7.20.08-0051 | ФСБЦ-2022 доп.8, 01.7.20.08-0051, приказ Минстроя России от 14.11.2023 г. № 817/пр | Ветошь хлопчатобумажная цветная | 1346 | 1009 | кг | кг | 1 | 0.21 | 56.11 | 0 | 0 | 0 | 0 | 1 | 0 |  | 0.21 | 2 | 47680178 | 4493 | 0 | 0 | 0 | 0 | 0 | 0 | 0 | 0
1944 | 47680190 | 47680171 | 30345479 | 111 | 1 | 1 | 3 | 14.4.02.04 |  | Краски для внутренних работ масляные готовые к применению | 1348 | 1009 | т | т | 1000 | 0.0267 | 0 | 0 | 0 | 0 | 0 | 0 | 0 |  | 0.0267 | 2 | 47680179 | 4494 | 0 | 0 | 0 | 0 | 0 | 0 | 0 | 0
1944 | 47680191 | 47680171 | 30345582 | 111 | 1 | 1 | 3 | 14.5.05.01 |  | Олифы комбинированные | 1348 | 1009 | т | т | 1000 | 0.0103 | 0 | 0 | 0 | 0 | 0 | 0 | 0 |  | 0.0103 | 2 | 47680180 | 4495 | 0 | 0 | 0 | 0 | 0 | 0 | 0 | 0
1944 | 47680192 | 47680171 | 30434502 | 1 | 1 | 1 | 3 | 14.5.11.01-0003 | ФСБЦ-2022, 14.5.11.01-0003, приказ Минстроя России от 18.05.2022 г. № 378/пр | Шпатлевка масляно-клеевая | 1348 | 1009 | т | т | 1000 | 0.005 | 24995.33 | 0 | 0 | 0 | 0 | 1 | 0 |  | 0.005 | 2 | 47680181 | 4496 | 0 | 0 | 0 | 0 | 0 | 0 | 0 | 0
1945 | 47680183 | 47680171 | 30341697 | 111 | 1 | 1 | 1 | 1-100-32 |  | Затраты труда рабочих (Средний разряд - 3,2) | 1191 | 1013 | чел.-ч. | чел.-ч. | 1 | 19.2 | 0 | 0 | 0 | 739.09 | 0 | 1 | 1 |  | 19.2 | 2 | 47680172 | 4498 | 0 | 0 | 0 | 0 | 0 | 0 | 0 | 0
1945 | 47680184 | 47680171 | 30341891 | 111 | 1 | 1 | 1 | 4-100-00 |  | Затраты труда машинистов | 1191 | 1013 | чел.-ч. | чел.-ч. | 1 | 0.06 | 0 | 0 | 0 | 0 | 0 | 1 | 2 |  | 0.06 | 2 | 47680173 | 4499 | 0 | 0 | 0 | 0 | 0 | 0 | 0 | 0
1945 | 47680185 | 47680171 | 30462987 | 1 | 1 | 1 | 2 | 91.06.06-048 | ФСЭМ-2022, 91.06.06-048, приказ Минстроя России от 18.05.2022 г. № 378/пр | Подъемники одномачтовые, грузоподъемность до 500 кг, высота подъема 45 м | 1368 | 1011 | маш.-ч | маш.-ч | 1 | 0.01 | 0 | 37.32 | 437.65 | 0 | 0 | 1 | 0 |  | 0.01 | 2 | 47680174 | 4500 | 0 | 0 | 0 | 0 | 0 | 0 | 0 | 0
1945 | 47680186 | 47680171 | 30463686 | 1 | 1 | 1 | 2 | 91.14.02-001 | ФСЭМ-2022 доп.7, 91.14.02-001, приказ Минстроя России от 02.08.2023 г. № 551/пр | Автомобили бортовые, грузоподъемность до 5 т | 1368 | 1011 | маш.-ч | маш.-ч | 1 | 0.05 | 0 | 641.7 | 811.79 | 0 | 0 | 1 | 0 |  | 0.05 | 2 | 47680175 | 4501 | 0 | 0 | 0 | 0 | 0 | 0 | 0 | 0
1945 | 47680187 | 47680171 | 30416781 | 1 | 1 | 1 | 3 | 01.7.10.17-0141 | ФСБЦ-2022, 01.7.10.17-0141, приказ Минстроя России от 18.05.2022 г. № 378/пр | Пемза | 1346 | 1009 | кг | кг | 1 | 0.24 | 2507.62 | 0 | 0 | 0 | 0 | 1 | 0 |  | 0.24 | 2 | 47680176 | 4502 | 0 | 0 | 0 | 0 | 0 | 0 | 0 | 0
1945 | 47680188 | 47680171 | 30418357 | 1 | 1 | 1 | 3 | 01.7.17.11-0011 | ФСБЦ-2022, 01.7.17.11-0011, приказ Минстроя России от 18.05.2022 г. № 378/пр | Шкурка шлифовальная двухслойная с зернистостью 40-25 | 1327 | 1005 | м2 | м2 | 1 | 0.8 | 531.44 | 0 | 0 | 0 | 0 | 1 | 0 |  | 0.8 | 2 | 47680177 | 4503 | 0 | 0 | 0 | 0 | 0 | 0 | 0 | 0
1945 | 47680189 | 47680171 | 30418718 | 1 | 1 | 1 | 3 | 01.7.20.08-0051 | ФСБЦ-2022 доп.8, 01.7.20.08-0051, приказ Минстроя России от 14.11.2023 г. № 817/пр | Ветошь хлопчатобумажная цветная | 1346 | 1009 | кг | кг | 1 | 0.21 | 56.11 | 0 | 0 | 0 | 0 | 1 | 0 |  | 0.21 | 2 | 47680178 | 4504 | 0 | 0 | 0 | 0 | 0 | 0 | 0 | 0
1945 | 47680190 | 47680171 | 30345479 | 111 | 1 | 1 | 3 | 14.4.02.04 |  | Краски для внутренних работ масляные готовые к применению | 1348 | 1009 | т | т | 1000 | 0.0267 | 0 | 0 | 0 | 0 | 0 | 0 | 0 |  | 0.0267 | 2 | 47680179 | 4505 | 0 | 0 | 0 | 0 | 0 | 0 | 0 | 0
1945 | 47680191 | 47680171 | 30345582 | 111 | 1 | 1 | 3 | 14.5.05.01 |  | Олифы комбинированные | 1348 | 1009 | т | т | 1000 | 0.0103 | 0 | 0 | 0 | 0 | 0 | 0 | 0 |  | 0.0103 | 2 | 47680180 | 4506 | 0 | 0 | 0 | 0 | 0 | 0 | 0 | 0
1945 | 47680192 | 47680171 | 30434502 | 1 | 1 | 1 | 3 | 14.5.11.01-0003 | ФСБЦ-2022, 14.5.11.01-0003, приказ Минстроя России от 18.05.2022 г. № 378/пр | Шпатлевка масляно-клеевая | 1348 | 1009 | т | т | 1000 | 0.005 | 24995.33 | 0 | 0 | 0 | 0 | 1 | 0 |  | 0.005 | 2 | 47680181 | 4507 | 0 | 0 | 0 | 0 | 0 | 0 | 0 | 0
1954 | 47680209 | 47680197 | 30341697 | 111 | 1 | 1 | 1 | 1-100-32 |  | Затраты труда рабочих (Средний разряд - 3,2) | 1191 | 1013 | чел.-ч. | чел.-ч. | 1 | 19.2 | 0 | 0 | 0 | 739.09 | 0 | 1 | 1 | *1,20)*1,15 | 26.496 | 2 | 47680198 | 4509 | 0 | 0 | 0 | 0 | 0 | 0 | 0 | 0
1954 | 47680210 | 47680197 | 30341891 | 111 | 1 | 1 | 1 | 4-100-00 |  | Затраты труда машинистов | 1191 | 1013 | чел.-ч. | чел.-ч. | 1 | 0.06 | 0 | 0 | 0 | 0 | 0 | 1 | 2 | *1,20)*1,15 | 0.0828 | 2 | 47680199 | 4510 | 0 | 0 | 0 | 0 | 0 | 0 | 0 | 0
1954 | 47680211 | 47680197 | 30462987 | 1 | 1 | 1 | 2 | 91.06.06-048 | ФСЭМ-2022, 91.06.06-048, приказ Минстроя России от 18.05.2022 г. № 378/пр | Подъемники одномачтовые, грузоподъемность до 500 кг, высота подъема 45 м | 1368 | 1011 | маш.-ч | маш.-ч | 1 | 0.01 | 0 | 37.32 | 437.65 | 0 | 0 | 1 | 0 | *1,20)*1,15 | 0.0138 | 2 | 47680200 | 4511 | 0 | 0 | 0 | 0 | 0 | 0 | 0 | 0
1954 | 47680212 | 47680197 | 30463686 | 1 | 1 | 1 | 2 | 91.14.02-001 | ФСЭМ-2022 доп.7, 91.14.02-001, приказ Минстроя России от 02.08.2023 г. № 551/пр | Автомобили бортовые, грузоподъемность до 5 т | 1368 | 1011 | маш.-ч | маш.-ч | 1 | 0.05 | 0 | 641.7 | 811.79 | 0 | 0 | 1 | 0 | *1,20)*1,15 | 0.069 | 2 | 47680201 | 4512 | 0 | 0 | 0 | 0 | 0 | 0 | 0 | 0
1954 | 47680213 | 47680197 | 30416781 | 1 | 1 | 1 | 3 | 01.7.10.17-0141 | ФСБЦ-2022, 01.7.10.17-0141, приказ Минстроя России от 18.05.2022 г. № 378/пр | Пемза | 1346 | 1009 | кг | кг | 1 | 0.24 | 2507.62 | 0 | 0 | 0 | 0 | 1 | 0 |  | 0.24 | 2 | 47680202 | 4513 | 0 | 0 | 0 | 0 | 0 | 0 | 0 | 0
1954 | 47680214 | 47680197 | 30418357 | 1 | 1 | 1 | 3 | 01.7.17.11-0011 | ФСБЦ-2022, 01.7.17.11-0011, приказ Минстроя России от 18.05.2022 г. № 378/пр | Шкурка шлифовальная двухслойная с зернистостью 40-25 | 1327 | 1005 | м2 | м2 | 1 | 0.8 | 531.44 | 0 | 0 | 0 | 0 | 1 | 0 |  | 0.8 | 2 | 47680203 | 4514 | 0 | 0 | 0 | 0 | 0 | 0 | 0 | 0
1954 | 47680215 | 47680197 | 30418718 | 1 | 1 | 1 | 3 | 01.7.20.08-0051 | ФСБЦ-2022 доп.8, 01.7.20.08-0051, приказ Минстроя России от 14.11.2023 г. № 817/пр | Ветошь хлопчатобумажная цветная | 1346 | 1009 | кг | кг | 1 | 0.21 | 56.11 | 0 | 0 | 0 | 0 | 1 | 0 |  | 0.21 | 2 | 47680204 | 4515 | 0 | 0 | 0 | 0 | 0 | 0 | 0 | 0
1954 | 47680216 | 47680197 | 30345479 | 111 | 1 | 1 | 3 | 14.4.02.04 |  | Краски для внутренних работ масляные готовые к применению | 1348 | 1009 | т | т | 1000 | 0.0267 | 0 | 0 | 0 | 0 | 0 | 0 | 0 |  | 0.0267 | 2 | 47680205 | 4516 | 0 | 0 | 0 | 0 | 0 | 0 | 0 | 0
1954 | 47680217 | 47680197 | 30345582 | 111 | 1 | 1 | 3 | 14.5.05.01 |  | Олифы комбинированные | 1348 | 1009 | т | т | 1000 | 0.0103 | 0 | 0 | 0 | 0 | 0 | 0 | 0 |  | 0.0103 | 2 | 47680206 | 4517 | 0 | 0 | 0 | 0 | 0 | 0 | 0 | 0
1954 | 47680218 | 47680197 | 30434502 | 1 | 1 | 1 | 3 | 14.5.11.01-0003 | ФСБЦ-2022, 14.5.11.01-0003, приказ Минстроя России от 18.05.2022 г. № 378/пр | Шпатлевка масляно-клеевая | 1348 | 1009 | т | т | 1000 | 0.005 | 24995.33 | 0 | 0 | 0 | 0 | 1 | 0 |  | 0.005 | 2 | 47680207 | 4518 | 0 | 0 | 0 | 0 | 0 | 0 | 0 | 0
1955 | 47680209 | 47680197 | 30341697 | 111 | 1 | 1 | 1 | 1-100-32 |  | Затраты труда рабочих (Средний разряд - 3,2) | 1191 | 1013 | чел.-ч. | чел.-ч. | 1 | 19.2 | 0 | 0 | 0 | 739.09 | 0 | 1 | 1 | *1,20)*1,15 | 26.496 | 2 | 47680198 | 4520 | 0 | 0 | 0 | 0 | 0 | 0 | 0 | 0
1955 | 47680210 | 47680197 | 30341891 | 111 | 1 | 1 | 1 | 4-100-00 |  | Затраты труда машинистов | 1191 | 1013 | чел.-ч. | чел.-ч. | 1 | 0.06 | 0 | 0 | 0 | 0 | 0 | 1 | 2 | *1,20)*1,15 | 0.0828 | 2 | 47680199 | 4521 | 0 | 0 | 0 | 0 | 0 | 0 | 0 | 0
1955 | 47680211 | 47680197 | 30462987 | 1 | 1 | 1 | 2 | 91.06.06-048 | ФСЭМ-2022, 91.06.06-048, приказ Минстроя России от 18.05.2022 г. № 378/пр | Подъемники одномачтовые, грузоподъемность до 500 кг, высота подъема 45 м | 1368 | 1011 | маш.-ч | маш.-ч | 1 | 0.01 | 0 | 37.32 | 437.65 | 0 | 0 | 1 | 0 | *1,20)*1,15 | 0.0138 | 2 | 47680200 | 4522 | 0 | 0 | 0 | 0 | 0 | 0 | 0 | 0
1955 | 47680212 | 47680197 | 30463686 | 1 | 1 | 1 | 2 | 91.14.02-001 | ФСЭМ-2022 доп.7, 91.14.02-001, приказ Минстроя России от 02.08.2023 г. № 551/пр | Автомобили бортовые, грузоподъемность до 5 т | 1368 | 1011 | маш.-ч | маш.-ч | 1 | 0.05 | 0 | 641.7 | 811.79 | 0 | 0 | 1 | 0 | *1,20)*1,15 | 0.069 | 2 | 47680201 | 4523 | 0 | 0 | 0 | 0 | 0 | 0 | 0 | 0
1955 | 47680213 | 47680197 | 30416781 | 1 | 1 | 1 | 3 | 01.7.10.17-0141 | ФСБЦ-2022, 01.7.10.17-0141, приказ Минстроя России от 18.05.2022 г. № 378/пр | Пемза | 1346 | 1009 | кг | кг | 1 | 0.24 | 2507.62 | 0 | 0 | 0 | 0 | 1 | 0 |  | 0.24 | 2 | 47680202 | 4524 | 0 | 0 | 0 | 0 | 0 | 0 | 0 | 0
1955 | 47680214 | 47680197 | 30418357 | 1 | 1 | 1 | 3 | 01.7.17.11-0011 | ФСБЦ-2022, 01.7.17.11-0011, приказ Минстроя России от 18.05.2022 г. № 378/пр | Шкурка шлифовальная двухслойная с зернистостью 40-25 | 1327 | 1005 | м2 | м2 | 1 | 0.8 | 531.44 | 0 | 0 | 0 | 0 | 1 | 0 |  | 0.8 | 2 | 47680203 | 4525 | 0 | 0 | 0 | 0 | 0 | 0 | 0 | 0
1955 | 47680215 | 47680197 | 30418718 | 1 | 1 | 1 | 3 | 01.7.20.08-0051 | ФСБЦ-2022 доп.8, 01.7.20.08-0051, приказ Минстроя России от 14.11.2023 г. № 817/пр | Ветошь хлопчатобумажная цветная | 1346 | 1009 | кг | кг | 1 | 0.21 | 56.11 | 0 | 0 | 0 | 0 | 1 | 0 |  | 0.21 | 2 | 47680204 | 4526 | 0 | 0 | 0 | 0 | 0 | 0 | 0 | 0
1955 | 47680216 | 47680197 | 30345479 | 111 | 1 | 1 | 3 | 14.4.02.04 |  | Краски для внутренних работ масляные готовые к применению | 1348 | 1009 | т | т | 1000 | 0.0267 | 0 | 0 | 0 | 0 | 0 | 0 | 0 |  | 0.0267 | 2 | 47680205 | 4527 | 0 | 0 | 0 | 0 | 0 | 0 | 0 | 0
1955 | 47680217 | 47680197 | 30345582 | 111 | 1 | 1 | 3 | 14.5.05.01 |  | Олифы комбинированные | 1348 | 1009 | т | т | 1000 | 0.0103 | 0 | 0 | 0 | 0 | 0 | 0 | 0 |  | 0.0103 | 2 | 47680206 | 4528 | 0 | 0 | 0 | 0 | 0 | 0 | 0 | 0
1955 | 47680218 | 47680197 | 30434502 | 1 | 1 | 1 | 3 | 14.5.11.01-0003 | ФСБЦ-2022, 14.5.11.01-0003, приказ Минстроя России от 18.05.2022 г. № 378/пр | Шпатлевка масляно-клеевая | 1348 | 1009 | т | т | 1000 | 0.005 | 24995.33 | 0 | 0 | 0 | 0 | 1 | 0 |  | 0.005 | 2 | 47680207 | 4529 | 0 | 0 | 0 | 0 | 0 | 0 | 0 | 0
1964 | 47680235 | 47680223 | 30341697 | 111 | 1 | 1 | 1 | 1-100-32 |  | Затраты труда рабочих (Средний разряд - 3,2) | 1191 | 1013 | чел.-ч. | чел.-ч. | 1 | 19.2 | 0 | 0 | 0 | 739.09 | 0 | 1 | 1 |  | 19.2 | 2 | 47680224 | 4531 | 0 | 0 | 0 | 0 | 0 | 0 | 0 | 0
1964 | 47680236 | 47680223 | 30341891 | 111 | 1 | 1 | 1 | 4-100-00 |  | Затраты труда машинистов | 1191 | 1013 | чел.-ч. | чел.-ч. | 1 | 0.06 | 0 | 0 | 0 | 0 | 0 | 1 | 2 |  | 0.06 | 2 | 47680225 | 4532 | 0 | 0 | 0 | 0 | 0 | 0 | 0 | 0
1964 | 47680237 | 47680223 | 30462987 | 1 | 1 | 1 | 2 | 91.06.06-048 | ФСЭМ-2022, 91.06.06-048, приказ Минстроя России от 18.05.2022 г. № 378/пр | Подъемники одномачтовые, грузоподъемность до 500 кг, высота подъема 45 м | 1368 | 1011 | маш.-ч | маш.-ч | 1 | 0.01 | 0 | 37.32 | 437.65 | 0 | 0 | 1 | 0 |  | 0.01 | 2 | 47680226 | 4533 | 0 | 0 | 0 | 0 | 0 | 0 | 0 | 0
1964 | 47680238 | 47680223 | 30463686 | 1 | 1 | 1 | 2 | 91.14.02-001 | ФСЭМ-2022 доп.7, 91.14.02-001, приказ Минстроя России от 02.08.2023 г. № 551/пр | Автомобили бортовые, грузоподъемность до 5 т | 1368 | 1011 | маш.-ч | маш.-ч | 1 | 0.05 | 0 | 641.7 | 811.79 | 0 | 0 | 1 | 0 |  | 0.05 | 2 | 47680227 | 4534 | 0 | 0 | 0 | 0 | 0 | 0 | 0 | 0
1964 | 47680239 | 47680223 | 30416781 | 1 | 1 | 1 | 3 | 01.7.10.17-0141 | ФСБЦ-2022, 01.7.10.17-0141, приказ Минстроя России от 18.05.2022 г. № 378/пр | Пемза | 1346 | 1009 | кг | кг | 1 | 0.24 | 2507.62 | 0 | 0 | 0 | 0 | 1 | 0 |  | 0.24 | 2 | 47680228 | 4535 | 0 | 0 | 0 | 0 | 0 | 0 | 0 | 0
1964 | 47680240 | 47680223 | 30418357 | 1 | 1 | 1 | 3 | 01.7.17.11-0011 | ФСБЦ-2022, 01.7.17.11-0011, приказ Минстроя России от 18.05.2022 г. № 378/пр | Шкурка шлифовальная двухслойная с зернистостью 40-25 | 1327 | 1005 | м2 | м2 | 1 | 0.8 | 531.44 | 0 | 0 | 0 | 0 | 1 | 0 |  | 0.8 | 2 | 47680229 | 4536 | 0 | 0 | 0 | 0 | 0 | 0 | 0 | 0
1964 | 47680241 | 47680223 | 30418718 | 1 | 1 | 1 | 3 | 01.7.20.08-0051 | ФСБЦ-2022 доп.8, 01.7.20.08-0051, приказ Минстроя России от 14.11.2023 г. № 817/пр | Ветошь хлопчатобумажная цветная | 1346 | 1009 | кг | кг | 1 | 0.21 | 56.11 | 0 | 0 | 0 | 0 | 1 | 0 |  | 0.21 | 2 | 47680230 | 4537 | 0 | 0 | 0 | 0 | 0 | 0 | 0 | 0
1964 | 47680242 | 47680223 | 30345479 | 111 | 1 | 1 | 3 | 14.4.02.04 |  | Краски для внутренних работ масляные готовые к применению | 1348 | 1009 | т | т | 1000 | 0.0267 | 0 | 0 | 0 | 0 | 0 | 0 | 0 |  | 0.0267 | 2 | 47680231 | 4538 | 0 | 0 | 0 | 0 | 0 | 0 | 0 | 0
1964 | 47680243 | 47680223 | 30345582 | 111 | 1 | 1 | 3 | 14.5.05.01 |  | Олифы комбинированные | 1348 | 1009 | т | т | 1000 | 0.0103 | 0 | 0 | 0 | 0 | 0 | 0 | 0 |  | 0.0103 | 2 | 47680232 | 4539 | 0 | 0 | 0 | 0 | 0 | 0 | 0 | 0
1964 | 47680244 | 47680223 | 30434502 | 1 | 1 | 1 | 3 | 14.5.11.01-0003 | ФСБЦ-2022, 14.5.11.01-0003, приказ Минстроя России от 18.05.2022 г. № 378/пр | Шпатлевка масляно-клеевая | 1348 | 1009 | т | т | 1000 | 0.005 | 24995.33 | 0 | 0 | 0 | 0 | 1 | 0 |  | 0.005 | 2 | 47680233 | 4540 | 0 | 0 | 0 | 0 | 0 | 0 | 0 | 0
1965 | 47680235 | 47680223 | 30341697 | 111 | 1 | 1 | 1 | 1-100-32 |  | Затраты труда рабочих (Средний разряд - 3,2) | 1191 | 1013 | чел.-ч. | чел.-ч. | 1 | 19.2 | 0 | 0 | 0 | 739.09 | 0 | 1 | 1 |  | 19.2 | 2 | 47680224 | 4542 | 0 | 0 | 0 | 0 | 0 | 0 | 0 | 0
1965 | 47680236 | 47680223 | 30341891 | 111 | 1 | 1 | 1 | 4-100-00 |  | Затраты труда машинистов | 1191 | 1013 | чел.-ч. | чел.-ч. | 1 | 0.06 | 0 | 0 | 0 | 0 | 0 | 1 | 2 |  | 0.06 | 2 | 47680225 | 4543 | 0 | 0 | 0 | 0 | 0 | 0 | 0 | 0
1965 | 47680237 | 47680223 | 30462987 | 1 | 1 | 1 | 2 | 91.06.06-048 | ФСЭМ-2022, 91.06.06-048, приказ Минстроя России от 18.05.2022 г. № 378/пр | Подъемники одномачтовые, грузоподъемность до 500 кг, высота подъема 45 м | 1368 | 1011 | маш.-ч | маш.-ч | 1 | 0.01 | 0 | 37.32 | 437.65 | 0 | 0 | 1 | 0 |  | 0.01 | 2 | 47680226 | 4544 | 0 | 0 | 0 | 0 | 0 | 0 | 0 | 0
1965 | 47680238 | 47680223 | 30463686 | 1 | 1 | 1 | 2 | 91.14.02-001 | ФСЭМ-2022 доп.7, 91.14.02-001, приказ Минстроя России от 02.08.2023 г. № 551/пр | Автомобили бортовые, грузоподъемность до 5 т | 1368 | 1011 | маш.-ч | маш.-ч | 1 | 0.05 | 0 | 641.7 | 811.79 | 0 | 0 | 1 | 0 |  | 0.05 | 2 | 47680227 | 4545 | 0 | 0 | 0 | 0 | 0 | 0 | 0 | 0
1965 | 47680239 | 47680223 | 30416781 | 1 | 1 | 1 | 3 | 01.7.10.17-0141 | ФСБЦ-2022, 01.7.10.17-0141, приказ Минстроя России от 18.05.2022 г. № 378/пр | Пемза | 1346 | 1009 | кг | кг | 1 | 0.24 | 2507.62 | 0 | 0 | 0 | 0 | 1 | 0 |  | 0.24 | 2 | 47680228 | 4546 | 0 | 0 | 0 | 0 | 0 | 0 | 0 | 0
1965 | 47680240 | 47680223 | 30418357 | 1 | 1 | 1 | 3 | 01.7.17.11-0011 | ФСБЦ-2022, 01.7.17.11-0011, приказ Минстроя России от 18.05.2022 г. № 378/пр | Шкурка шлифовальная двухслойная с зернистостью 40-25 | 1327 | 1005 | м2 | м2 | 1 | 0.8 | 531.44 | 0 | 0 | 0 | 0 | 1 | 0 |  | 0.8 | 2 | 47680229 | 4547 | 0 | 0 | 0 | 0 | 0 | 0 | 0 | 0
1965 | 47680241 | 47680223 | 30418718 | 1 | 1 | 1 | 3 | 01.7.20.08-0051 | ФСБЦ-2022 доп.8, 01.7.20.08-0051, приказ Минстроя России от 14.11.2023 г. № 817/пр | Ветошь хлопчатобумажная цветная | 1346 | 1009 | кг | кг | 1 | 0.21 | 56.11 | 0 | 0 | 0 | 0 | 1 | 0 |  | 0.21 | 2 | 47680230 | 4548 | 0 | 0 | 0 | 0 | 0 | 0 | 0 | 0
1965 | 47680242 | 47680223 | 30345479 | 111 | 1 | 1 | 3 | 14.4.02.04 |  | Краски для внутренних работ масляные готовые к применению | 1348 | 1009 | т | т | 1000 | 0.0267 | 0 | 0 | 0 | 0 | 0 | 0 | 0 |  | 0.0267 | 2 | 47680231 | 4549 | 0 | 0 | 0 | 0 | 0 | 0 | 0 | 0
1965 | 47680243 | 47680223 | 30345582 | 111 | 1 | 1 | 3 | 14.5.05.01 |  | Олифы комбинированные | 1348 | 1009 | т | т | 1000 | 0.0103 | 0 | 0 | 0 | 0 | 0 | 0 | 0 |  | 0.0103 | 2 | 47680232 | 4550 | 0 | 0 | 0 | 0 | 0 | 0 | 0 | 0
1965 | 47680244 | 47680223 | 30434502 | 1 | 1 | 1 | 3 | 14.5.11.01-0003 | ФСБЦ-2022, 14.5.11.01-0003, приказ Минстроя России от 18.05.2022 г. № 378/пр | Шпатлевка масляно-клеевая | 1348 | 1009 | т | т | 1000 | 0.005 | 24995.33 | 0 | 0 | 0 | 0 | 1 | 0 |  | 0.005 | 2 | 47680233 | 4551 | 0 | 0 | 0 | 0 | 0 | 0 | 0 | 0
1974 | 47680261 | 47680249 | 30341697 | 111 | 1 | 1 | 1 | 1-100-32 |  | Затраты труда рабочих (Средний разряд - 3,2) | 1191 | 1013 | чел.-ч. | чел.-ч. | 1 | 19.2 | 0 | 0 | 0 | 739.09 | 0 | 1 | 1 | )*1,15)*1,2)*1,15 | 30.4704 | 2 | 47680250 | 4553 | 0 | 0 | 0 | 0 | 0 | 0 | 0 | 0
1974 | 47680262 | 47680249 | 30341891 | 111 | 1 | 1 | 1 | 4-100-00 |  | Затраты труда машинистов | 1191 | 1013 | чел.-ч. | чел.-ч. | 1 | 0.06 | 0 | 0 | 0 | 0 | 0 | 1 | 2 | )*1,25)*1,2)*1,15 | 0.1035 | 2 | 47680251 | 4554 | 0 | 0 | 0 | 0 | 0 | 0 | 0 | 0
1974 | 47680263 | 47680249 | 30462987 | 1 | 1 | 1 | 2 | 91.06.06-048 | ФСЭМ-2022, 91.06.06-048, приказ Минстроя России от 18.05.2022 г. № 378/пр | Подъемники одномачтовые, грузоподъемность до 500 кг, высота подъема 45 м | 1368 | 1011 | маш.-ч | маш.-ч | 1 | 0.01 | 0 | 37.32 | 437.65 | 0 | 0 | 1 | 0 | )*1,25)*1,2)*1,15 | 0.01725 | 2 | 47680252 | 4555 | 0 | 0 | 0 | 0 | 0 | 0 | 0 | 0
1974 | 47680264 | 47680249 | 30463686 | 1 | 1 | 1 | 2 | 91.14.02-001 | ФСЭМ-2022 доп.7, 91.14.02-001, приказ Минстроя России от 02.08.2023 г. № 551/пр | Автомобили бортовые, грузоподъемность до 5 т | 1368 | 1011 | маш.-ч | маш.-ч | 1 | 0.05 | 0 | 641.7 | 811.79 | 0 | 0 | 1 | 0 | )*1,25)*1,2)*1,15 | 0.08625 | 2 | 47680253 | 4556 | 0 | 0 | 0 | 0 | 0 | 0 | 0 | 0
1974 | 47680265 | 47680249 | 30416781 | 1 | 1 | 1 | 3 | 01.7.10.17-0141 | ФСБЦ-2022, 01.7.10.17-0141, приказ Минстроя России от 18.05.2022 г. № 378/пр | Пемза | 1346 | 1009 | кг | кг | 1 | 0.24 | 2507.62 | 0 | 0 | 0 | 0 | 1 | 0 |  | 0.24 | 2 | 47680254 | 4557 | 0 | 0 | 0 | 0 | 0 | 0 | 0 | 0
1974 | 47680266 | 47680249 | 30418357 | 1 | 1 | 1 | 3 | 01.7.17.11-0011 | ФСБЦ-2022, 01.7.17.11-0011, приказ Минстроя России от 18.05.2022 г. № 378/пр | Шкурка шлифовальная двухслойная с зернистостью 40-25 | 1327 | 1005 | м2 | м2 | 1 | 0.8 | 531.44 | 0 | 0 | 0 | 0 | 1 | 0 |  | 0.8 | 2 | 47680255 | 4558 | 0 | 0 | 0 | 0 | 0 | 0 | 0 | 0
1974 | 47680267 | 47680249 | 30418718 | 1 | 1 | 1 | 3 | 01.7.20.08-0051 | ФСБЦ-2022 доп.8, 01.7.20.08-0051, приказ Минстроя России от 14.11.2023 г. № 817/пр | Ветошь хлопчатобумажная цветная | 1346 | 1009 | кг | кг | 1 | 0.21 | 56.11 | 0 | 0 | 0 | 0 | 1 | 0 |  | 0.21 | 2 | 47680256 | 4559 | 0 | 0 | 0 | 0 | 0 | 0 | 0 | 0
1974 | 47680268 | 47680249 | 30345479 | 111 | 1 | 1 | 3 | 14.4.02.04 |  | Краски для внутренних работ масляные готовые к применению | 1348 | 1009 | т | т | 1000 | 0.0267 | 0 | 0 | 0 | 0 | 0 | 0 | 0 |  | 0.0267 | 2 | 47680257 | 4560 | 0 | 0 | 0 | 0 | 0 | 0 | 0 | 0
1974 | 47680269 | 47680249 | 30345582 | 111 | 1 | 1 | 3 | 14.5.05.01 |  | Олифы комбинированные | 1348 | 1009 | т | т | 1000 | 0.0103 | 0 | 0 | 0 | 0 | 0 | 0 | 0 |  | 0.0103 | 2 | 47680258 | 4561 | 0 | 0 | 0 | 0 | 0 | 0 | 0 | 0
1974 | 47680270 | 47680249 | 30434502 | 1 | 1 | 1 | 3 | 14.5.11.01-0003 | ФСБЦ-2022, 14.5.11.01-0003, приказ Минстроя России от 18.05.2022 г. № 378/пр | Шпатлевка масляно-клеевая | 1348 | 1009 | т | т | 1000 | 0.005 | 24995.33 | 0 | 0 | 0 | 0 | 1 | 0 |  | 0.005 | 2 | 47680259 | 4562 | 0 | 0 | 0 | 0 | 0 | 0 | 0 | 0
1975 | 47680261 | 47680249 | 30341697 | 111 | 1 | 1 | 1 | 1-100-32 |  | Затраты труда рабочих (Средний разряд - 3,2) | 1191 | 1013 | чел.-ч. | чел.-ч. | 1 | 19.2 | 0 | 0 | 0 | 739.09 | 0 | 1 | 1 | )*1,15)*1,2)*1,15 | 30.4704 | 2 | 47680250 | 4564 | 0 | 0 | 0 | 0 | 0 | 0 | 0 | 0
1975 | 47680262 | 47680249 | 30341891 | 111 | 1 | 1 | 1 | 4-100-00 |  | Затраты труда машинистов | 1191 | 1013 | чел.-ч. | чел.-ч. | 1 | 0.06 | 0 | 0 | 0 | 0 | 0 | 1 | 2 | )*1,25)*1,2)*1,15 | 0.1035 | 2 | 47680251 | 4565 | 0 | 0 | 0 | 0 | 0 | 0 | 0 | 0
1975 | 47680263 | 47680249 | 30462987 | 1 | 1 | 1 | 2 | 91.06.06-048 | ФСЭМ-2022, 91.06.06-048, приказ Минстроя России от 18.05.2022 г. № 378/пр | Подъемники одномачтовые, грузоподъемность до 500 кг, высота подъема 45 м | 1368 | 1011 | маш.-ч | маш.-ч | 1 | 0.01 | 0 | 37.32 | 437.65 | 0 | 0 | 1 | 0 | )*1,25)*1,2)*1,15 | 0.01725 | 2 | 47680252 | 4566 | 0 | 0 | 0 | 0 | 0 | 0 | 0 | 0
1975 | 47680264 | 47680249 | 30463686 | 1 | 1 | 1 | 2 | 91.14.02-001 | ФСЭМ-2022 доп.7, 91.14.02-001, приказ Минстроя России от 02.08.2023 г. № 551/пр | Автомобили бортовые, грузоподъемность до 5 т | 1368 | 1011 | маш.-ч | маш.-ч | 1 | 0.05 | 0 | 641.7 | 811.79 | 0 | 0 | 1 | 0 | )*1,25)*1,2)*1,15 | 0.08625 | 2 | 47680253 | 4567 | 0 | 0 | 0 | 0 | 0 | 0 | 0 | 0
1975 | 47680265 | 47680249 | 30416781 | 1 | 1 | 1 | 3 | 01.7.10.17-0141 | ФСБЦ-2022, 01.7.10.17-0141, приказ Минстроя России от 18.05.2022 г. № 378/пр | Пемза | 1346 | 1009 | кг | кг | 1 | 0.24 | 2507.62 | 0 | 0 | 0 | 0 | 1 | 0 |  | 0.24 | 2 | 47680254 | 4568 | 0 | 0 | 0 | 0 | 0 | 0 | 0 | 0
1975 | 47680266 | 47680249 | 30418357 | 1 | 1 | 1 | 3 | 01.7.17.11-0011 | ФСБЦ-2022, 01.7.17.11-0011, приказ Минстроя России от 18.05.2022 г. № 378/пр | Шкурка шлифовальная двухслойная с зернистостью 40-25 | 1327 | 1005 | м2 | м2 | 1 | 0.8 | 531.44 | 0 | 0 | 0 | 0 | 1 | 0 |  | 0.8 | 2 | 47680255 | 4569 | 0 | 0 | 0 | 0 | 0 | 0 | 0 | 0
1975 | 47680267 | 47680249 | 30418718 | 1 | 1 | 1 | 3 | 01.7.20.08-0051 | ФСБЦ-2022 доп.8, 01.7.20.08-0051, приказ Минстроя России от 14.11.2023 г. № 817/пр | Ветошь хлопчатобумажная цветная | 1346 | 1009 | кг | кг | 1 | 0.21 | 56.11 | 0 | 0 | 0 | 0 | 1 | 0 |  | 0.21 | 2 | 47680256 | 4570 | 0 | 0 | 0 | 0 | 0 | 0 | 0 | 0
1975 | 47680268 | 47680249 | 30345479 | 111 | 1 | 1 | 3 | 14.4.02.04 |  | Краски для внутренних работ масляные готовые к применению | 1348 | 1009 | т | т | 1000 | 0.0267 | 0 | 0 | 0 | 0 | 0 | 0 | 0 |  | 0.0267 | 2 | 47680257 | 4571 | 0 | 0 | 0 | 0 | 0 | 0 | 0 | 0
1975 | 47680269 | 47680249 | 30345582 | 111 | 1 | 1 | 3 | 14.5.05.01 |  | Олифы комбинированные | 1348 | 1009 | т | т | 1000 | 0.0103 | 0 | 0 | 0 | 0 | 0 | 0 | 0 |  | 0.0103 | 2 | 47680258 | 4572 | 0 | 0 | 0 | 0 | 0 | 0 | 0 | 0
1975 | 47680270 | 47680249 | 30434502 | 1 | 1 | 1 | 3 | 14.5.11.01-0003 | ФСБЦ-2022, 14.5.11.01-0003, приказ Минстроя России от 18.05.2022 г. № 378/пр | Шпатлевка масляно-клеевая | 1348 | 1009 | т | т | 1000 | 0.005 | 24995.33 | 0 | 0 | 0 | 0 | 1 | 0 |  | 0.005 | 2 | 47680259 | 4573 | 0 | 0 | 0 | 0 | 0 | 0 | 0 | 0
1984 | 47680287 | 47680275 | 30341697 | 111 | 1 | 1 | 1 | 1-100-32 |  | Затраты труда рабочих (Средний разряд - 3,2) | 1191 | 1013 | чел.-ч. | чел.-ч. | 1 | 19.2 | 0 | 0 | 0 | 739.09 | 0 | 1 | 1 | )*1,15 | 22.08 | 2 | 47680276 | 4575 | 0 | 0 | 0 | 0 | 0 | 0 | 0 | 0
1984 | 47680288 | 47680275 | 30341891 | 111 | 1 | 1 | 1 | 4-100-00 |  | Затраты труда машинистов | 1191 | 1013 | чел.-ч. | чел.-ч. | 1 | 0.06 | 0 | 0 | 0 | 0 | 0 | 1 | 2 | )*1,15 | 0.069 | 2 | 47680277 | 4576 | 0 | 0 | 0 | 0 | 0 | 0 | 0 | 0
1984 | 47680289 | 47680275 | 30462987 | 1 | 1 | 1 | 2 | 91.06.06-048 | ФСЭМ-2022, 91.06.06-048, приказ Минстроя России от 18.05.2022 г. № 378/пр | Подъемники одномачтовые, грузоподъемность до 500 кг, высота подъема 45 м | 1368 | 1011 | маш.-ч | маш.-ч | 1 | 0.01 | 0 | 37.32 | 437.65 | 0 | 0 | 1 | 0 | )*1,15 | 0.0115 | 2 | 47680278 | 4577 | 0 | 0 | 0 | 0 | 0 | 0 | 0 | 0
1984 | 47680290 | 47680275 | 30463686 | 1 | 1 | 1 | 2 | 91.14.02-001 | ФСЭМ-2022 доп.7, 91.14.02-001, приказ Минстроя России от 02.08.2023 г. № 551/пр | Автомобили бортовые, грузоподъемность до 5 т | 1368 | 1011 | маш.-ч | маш.-ч | 1 | 0.05 | 0 | 641.7 | 811.79 | 0 | 0 | 1 | 0 | )*1,15 | 0.0575 | 2 | 47680279 | 4578 | 0 | 0 | 0 | 0 | 0 | 0 | 0 | 0
1984 | 47680291 | 47680275 | 30416781 | 1 | 1 | 1 | 3 | 01.7.10.17-0141 | ФСБЦ-2022, 01.7.10.17-0141, приказ Минстроя России от 18.05.2022 г. № 378/пр | Пемза | 1346 | 1009 | кг | кг | 1 | 0.24 | 2507.62 | 0 | 0 | 0 | 0 | 1 | 0 |  | 0.24 | 2 | 47680280 | 4579 | 0 | 0 | 0 | 0 | 0 | 0 | 0 | 0
1984 | 47680292 | 47680275 | 30418357 | 1 | 1 | 1 | 3 | 01.7.17.11-0011 | ФСБЦ-2022, 01.7.17.11-0011, приказ Минстроя России от 18.05.2022 г. № 378/пр | Шкурка шлифовальная двухслойная с зернистостью 40-25 | 1327 | 1005 | м2 | м2 | 1 | 0.8 | 531.44 | 0 | 0 | 0 | 0 | 1 | 0 |  | 0.8 | 2 | 47680281 | 4580 | 0 | 0 | 0 | 0 | 0 | 0 | 0 | 0
1984 | 47680293 | 47680275 | 30418718 | 1 | 1 | 1 | 3 | 01.7.20.08-0051 | ФСБЦ-2022 доп.8, 01.7.20.08-0051, приказ Минстроя России от 14.11.2023 г. № 817/пр | Ветошь хлопчатобумажная цветная | 1346 | 1009 | кг | кг | 1 | 0.21 | 56.11 | 0 | 0 | 0 | 0 | 1 | 0 |  | 0.21 | 2 | 47680282 | 4581 | 0 | 0 | 0 | 0 | 0 | 0 | 0 | 0
1984 | 47680294 | 47680275 | 30345479 | 111 | 1 | 1 | 3 | 14.4.02.04 |  | Краски для внутренних работ масляные готовые к применению | 1348 | 1009 | т | т | 1000 | 0.0267 | 0 | 0 | 0 | 0 | 0 | 0 | 0 |  | 0.0267 | 2 | 47680283 | 4582 | 0 | 0 | 0 | 0 | 0 | 0 | 0 | 0
1984 | 47680295 | 47680275 | 30345582 | 111 | 1 | 1 | 3 | 14.5.05.01 |  | Олифы комбинированные | 1348 | 1009 | т | т | 1000 | 0.0103 | 0 | 0 | 0 | 0 | 0 | 0 | 0 |  | 0.0103 | 2 | 47680284 | 4583 | 0 | 0 | 0 | 0 | 0 | 0 | 0 | 0
1984 | 47680296 | 47680275 | 30434502 | 1 | 1 | 1 | 3 | 14.5.11.01-0003 | ФСБЦ-2022, 14.5.11.01-0003, приказ Минстроя России от 18.05.2022 г. № 378/пр | Шпатлевка масляно-клеевая | 1348 | 1009 | т | т | 1000 | 0.005 | 24995.33 | 0 | 0 | 0 | 0 | 1 | 0 |  | 0.005 | 2 | 47680285 | 4584 | 0 | 0 | 0 | 0 | 0 | 0 | 0 | 0
1985 | 47680287 | 47680275 | 30341697 | 111 | 1 | 1 | 1 | 1-100-32 |  | Затраты труда рабочих (Средний разряд - 3,2) | 1191 | 1013 | чел.-ч. | чел.-ч. | 1 | 19.2 | 0 | 0 | 0 | 739.09 | 0 | 1 | 1 | )*1,15 | 22.08 | 2 | 47680276 | 4586 | 0 | 0 | 0 | 0 | 0 | 0 | 0 | 0
1985 | 47680288 | 47680275 | 30341891 | 111 | 1 | 1 | 1 | 4-100-00 |  | Затраты труда машинистов | 1191 | 1013 | чел.-ч. | чел.-ч. | 1 | 0.06 | 0 | 0 | 0 | 0 | 0 | 1 | 2 | )*1,15 | 0.069 | 2 | 47680277 | 4587 | 0 | 0 | 0 | 0 | 0 | 0 | 0 | 0
1985 | 47680289 | 47680275 | 30462987 | 1 | 1 | 1 | 2 | 91.06.06-048 | ФСЭМ-2022, 91.06.06-048, приказ Минстроя России от 18.05.2022 г. № 378/пр | Подъемники одномачтовые, грузоподъемность до 500 кг, высота подъема 45 м | 1368 | 1011 | маш.-ч | маш.-ч | 1 | 0.01 | 0 | 37.32 | 437.65 | 0 | 0 | 1 | 0 | )*1,15 | 0.0115 | 2 | 47680278 | 4588 | 0 | 0 | 0 | 0 | 0 | 0 | 0 | 0
1985 | 47680290 | 47680275 | 30463686 | 1 | 1 | 1 | 2 | 91.14.02-001 | ФСЭМ-2022 доп.7, 91.14.02-001, приказ Минстроя России от 02.08.2023 г. № 551/пр | Автомобили бортовые, грузоподъемность до 5 т | 1368 | 1011 | маш.-ч | маш.-ч | 1 | 0.05 | 0 | 641.7 | 811.79 | 0 | 0 | 1 | 0 | )*1,15 | 0.0575 | 2 | 47680279 | 4589 | 0 | 0 | 0 | 0 | 0 | 0 | 0 | 0
1985 | 47680291 | 47680275 | 30416781 | 1 | 1 | 1 | 3 | 01.7.10.17-0141 | ФСБЦ-2022, 01.7.10.17-0141, приказ Минстроя России от 18.05.2022 г. № 378/пр | Пемза | 1346 | 1009 | кг | кг | 1 | 0.24 | 2507.62 | 0 | 0 | 0 | 0 | 1 | 0 |  | 0.24 | 2 | 47680280 | 4590 | 0 | 0 | 0 | 0 | 0 | 0 | 0 | 0
1985 | 47680292 | 47680275 | 30418357 | 1 | 1 | 1 | 3 | 01.7.17.11-0011 | ФСБЦ-2022, 01.7.17.11-0011, приказ Минстроя России от 18.05.2022 г. № 378/пр | Шкурка шлифовальная двухслойная с зернистостью 40-25 | 1327 | 1005 | м2 | м2 | 1 | 0.8 | 531.44 | 0 | 0 | 0 | 0 | 1 | 0 |  | 0.8 | 2 | 47680281 | 4591 | 0 | 0 | 0 | 0 | 0 | 0 | 0 | 0
1985 | 47680293 | 47680275 | 30418718 | 1 | 1 | 1 | 3 | 01.7.20.08-0051 | ФСБЦ-2022 доп.8, 01.7.20.08-0051, приказ Минстроя России от 14.11.2023 г. № 817/пр | Ветошь хлопчатобумажная цветная | 1346 | 1009 | кг | кг | 1 | 0.21 | 56.11 | 0 | 0 | 0 | 0 | 1 | 0 |  | 0.21 | 2 | 47680282 | 4592 | 0 | 0 | 0 | 0 | 0 | 0 | 0 | 0
1985 | 47680294 | 47680275 | 30345479 | 111 | 1 | 1 | 3 | 14.4.02.04 |  | Краски для внутренних работ масляные готовые к применению | 1348 | 1009 | т | т | 1000 | 0.0267 | 0 | 0 | 0 | 0 | 0 | 0 | 0 |  | 0.0267 | 2 | 47680283 | 4593 | 0 | 0 | 0 | 0 | 0 | 0 | 0 | 0
1985 | 47680295 | 47680275 | 30345582 | 111 | 1 | 1 | 3 | 14.5.05.01 |  | Олифы комбинированные | 1348 | 1009 | т | т | 1000 | 0.0103 | 0 | 0 | 0 | 0 | 0 | 0 | 0 |  | 0.0103 | 2 | 47680284 | 4594 | 0 | 0 | 0 | 0 | 0 | 0 | 0 | 0
1985 | 47680296 | 47680275 | 30434502 | 1 | 1 | 1 | 3 | 14.5.11.01-0003 | ФСБЦ-2022, 14.5.11.01-0003, приказ Минстроя России от 18.05.2022 г. № 378/пр | Шпатлевка масляно-клеевая | 1348 | 1009 | т | т | 1000 | 0.005 | 24995.33 | 0 | 0 | 0 | 0 | 1 | 0 |  | 0.005 | 2 | 47680285 | 4595 | 0 | 0 | 0 | 0 | 0 | 0 | 0 | 0
1994 | 47680313 | 47680301 | 30341703 | 111 | 1 | 1 | 1 | 1-100-35 |  | Затраты труда рабочих (Средний разряд - 3,5) | 1191 | 1013 | чел.-ч. | чел.-ч. | 1 | 1.33 | 0 | 0 | 0 | 766.35 | 0 | 1 | 1 |  | 1.33 | 2 | 47680302 | 4597 | 0 | 0 | 0 | 0 | 0 | 0 | 0 | 0
1994 | 47680314 | 47680301 | 30341891 | 111 | 1 | 1 | 1 | 4-100-00 |  | Затраты труда машинистов | 1191 | 1013 | чел.-ч. | чел.-ч. | 1 | 0.41 | 0 | 0 | 0 | 0 | 0 | 1 | 2 |  | 0.41 | 2 | 47680303 | 4598 | 0 | 0 | 0 | 0 | 0 | 0 | 0 | 0
1994 | 47680315 | 47680301 | 30462974 | 1 | 1 | 1 | 2 | 91.06.06-011 | ФСЭМ-2022, 91.06.06-011, приказ Минстроя России от 18.05.2022 г. № 378/пр | Автогидроподъемники, высота подъема 12 м | 1368 | 1011 | маш.-ч | маш.-ч | 1 | 0.4 | 0 | 346.73 | 492.81 | 0 | 0 | 1 | 0 |  | 0.4 | 2 | 47680304 | 4599 | 0 | 0 | 0 | 0 | 0 | 0 | 0 | 0
1994 | 47680316 | 47680301 | 30463686 | 1 | 1 | 1 | 2 | 91.14.02-001 | ФСЭМ-2022 доп.7, 91.14.02-001, приказ Минстроя России от 02.08.2023 г. № 551/пр | Автомобили бортовые, грузоподъемность до 5 т | 1368 | 1011 | маш.-ч | маш.-ч | 1 | 0.01 | 0 | 641.7 | 811.79 | 0 | 0 | 1 | 0 |  | 0.01 | 2 | 47680305 | 4600 | 0 | 0 | 0 | 0 | 0 | 0 | 0 | 0
1994 | 47680317 | 47680301 | 30346387 | 111 | 1 | 1 | 3 | 20.1.01.01 |  | Зажимы анкерные | 1355 | 1010 | 100 шт. | 100 шт. | 100 | 0.02 | 0 | 0 | 0 | 0 | 0 | 0 | 0 |  | 0.02 | 2 | 47680306 | 4601 | 0 | 0 | 0 | 0 | 0 | 0 | 0 | 0
1994 | 47680318 | 47680301 | 30346392 | 111 | 1 | 1 | 3 | 20.1.01.08 |  | Зажимы ответвительные | 1355 | 1010 | 100 шт. | 100 шт. | 100 | 0.04 | 0 | 0 | 0 | 0 | 0 | 0 | 0 |  | 0.04 | 2 | 47680307 | 4602 | 0 | 0 | 0 | 0 | 0 | 0 | 0 | 0
1994 | 47680319 | 47680301 | 30346552 | 111 | 1 | 1 | 3 | 21.2.01.01 |  | Провода самонесущие изолированные | 1477 | 1013 | 1000 м | 1000 М | 1 | 0 | 0 | 0 | 0 | 0 | 1 | 0 | 0 |  | 0 | 2 | 47680308 | 4603 | 0 | 0 | 0 | 0 | 0 | 0 | 0 | 0
1994 | 47680320 | 47680301 | 30347383 | 111 | 1 | 1 | 3 | 25.2.02.04 |  | Кронштейны | 1425 | 1013 | 100 ШТ | 100 ШТ | 1 | 0.01 | 0 | 0 | 0 | 0 | 0 | 0 | 0 |  | 0.01 | 2 | 47680309 | 4604 | 0 | 0 | 0 | 0 | 0 | 0 | 0 | 0
1994 | 47680321 | 47680301 | 30458764 | 1 | 1 | 1 | 3 | 25.2.02.09-0011 | ФСБЦ-2022, 25.2.02.09-0011, приказ Минстроя России от 18.05.2022 г. № 378/пр | Хомуты нейлоновые кабельные стяжные, диаметр 10-45 мм, длина 175 мм | 1425 | 1013 | 100 ШТ | 100 ШТ | 1 | 0.05 | 466.31 | 0 | 0 | 0 | 0 | 1 | 0 |  | 0.05 | 2 | 47680310 | 4605 | 0 | 0 | 0 | 0 | 0 | 0 | 0 | 0
1994 | 47680322 | 47680301 | 30458772 | 1 | 1 | 1 | 3 | 25.2.02.11-0021 | ФСБЦ-2022, 25.2.02.11-0021, приказ Минстроя России от 18.05.2022 г. № 378/пр | Лента крепления из нержавеющей стали в пластмассовой коробке с кабельной бухтой, ширина 20 мм, толщина 0,7 мм, длина 50 м | 1371 | 1013 | ШТ | ШТ | 1 | 0 | 4136.76 | 0 | 0 | 0 | 1 | 0 | 0 |  | 0 | 2 | 47680311 | 4606 | 0 | 0 | 0 | 0 | 0 | 0 | 0 | 0
1994 | 47680323 | 47680301 | 30458774 | 1 | 1 | 1 | 3 | 25.2.02.11-0051 | ФСБЦ-2022, 25.2.02.11-0051, приказ Минстроя России от 18.05.2022 г. № 378/пр | Скрепы для фиксации на промежуточных опорах, размер 20 мм | 1425 | 1013 | 100 ШТ | 100 ШТ | 1 | 0 | 1367.14 | 0 | 0 | 0 | 1 | 0 | 0 |  | 0 | 2 | 47680312 | 4607 | 0 | 0 | 0 | 0 | 0 | 0 | 0 | 0
1995 | 47680313 | 47680301 | 30341703 | 111 | 1 | 1 | 1 | 1-100-35 |  | Затраты труда рабочих (Средний разряд - 3,5) | 1191 | 1013 | чел.-ч. | чел.-ч. | 1 | 1.33 | 0 | 0 | 0 | 766.35 | 0 | 1 | 1 |  | 1.33 | 2 | 47680302 | 4608 | 0 | 0 | 0 | 0 | 0 | 0 | 0 | 0
1995 | 47680314 | 47680301 | 30341891 | 111 | 1 | 1 | 1 | 4-100-00 |  | Затраты труда машинистов | 1191 | 1013 | чел.-ч. | чел.-ч. | 1 | 0.41 | 0 | 0 | 0 | 0 | 0 | 1 | 2 |  | 0.41 | 2 | 47680303 | 4609 | 0 | 0 | 0 | 0 | 0 | 0 | 0 | 0
1995 | 47680315 | 47680301 | 30462974 | 1 | 1 | 1 | 2 | 91.06.06-011 | ФСЭМ-2022, 91.06.06-011, приказ Минстроя России от 18.05.2022 г. № 378/пр | Автогидроподъемники, высота подъема 12 м | 1368 | 1011 | маш.-ч | маш.-ч | 1 | 0.4 | 0 | 346.73 | 492.81 | 0 | 0 | 1 | 0 |  | 0.4 | 2 | 47680304 | 4610 | 0 | 0 | 0 | 0 | 0 | 0 | 0 | 0
1995 | 47680316 | 47680301 | 30463686 | 1 | 1 | 1 | 2 | 91.14.02-001 | ФСЭМ-2022 доп.7, 91.14.02-001, приказ Минстроя России от 02.08.2023 г. № 551/пр | Автомобили бортовые, грузоподъемность до 5 т | 1368 | 1011 | маш.-ч | маш.-ч | 1 | 0.01 | 0 | 641.7 | 811.79 | 0 | 0 | 1 | 0 |  | 0.01 | 2 | 47680305 | 4611 | 0 | 0 | 0 | 0 | 0 | 0 | 0 | 0
1995 | 47680317 | 47680301 | 30346387 | 111 | 1 | 1 | 3 | 20.1.01.01 |  | Зажимы анкерные | 1355 | 1010 | 100 шт. | 100 шт. | 100 | 0.02 | 0 | 0 | 0 | 0 | 0 | 0 | 0 |  | 0.02 | 2 | 47680306 | 4612 | 0 | 0 | 0 | 0 | 0 | 0 | 0 | 0
1995 | 47680318 | 47680301 | 30346392 | 111 | 1 | 1 | 3 | 20.1.01.08 |  | Зажимы ответвительные | 1355 | 1010 | 100 шт. | 100 шт. | 100 | 0.04 | 0 | 0 | 0 | 0 | 0 | 0 | 0 |  | 0.04 | 2 | 47680307 | 4613 | 0 | 0 | 0 | 0 | 0 | 0 | 0 | 0
1995 | 47680319 | 47680301 | 30346552 | 111 | 1 | 1 | 3 | 21.2.01.01 |  | Провода самонесущие изолированные | 1477 | 1013 | 1000 м | 1000 М | 1 | 0 | 0 | 0 | 0 | 0 | 1 | 0 | 0 |  | 0 | 2 | 47680308 | 4614 | 0 | 0 | 0 | 0 | 0 | 0 | 0 | 0
1995 | 47680320 | 47680301 | 30347383 | 111 | 1 | 1 | 3 | 25.2.02.04 |  | Кронштейны | 1425 | 1013 | 100 ШТ | 100 ШТ | 1 | 0.01 | 0 | 0 | 0 | 0 | 0 | 0 | 0 |  | 0.01 | 2 | 47680309 | 4615 | 0 | 0 | 0 | 0 | 0 | 0 | 0 | 0
1995 | 47680321 | 47680301 | 30458764 | 1 | 1 | 1 | 3 | 25.2.02.09-0011 | ФСБЦ-2022, 25.2.02.09-0011, приказ Минстроя России от 18.05.2022 г. № 378/пр | Хомуты нейлоновые кабельные стяжные, диаметр 10-45 мм, длина 175 мм | 1425 | 1013 | 100 ШТ | 100 ШТ | 1 | 0.05 | 466.31 | 0 | 0 | 0 | 0 | 1 | 0 |  | 0.05 | 2 | 47680310 | 4616 | 0 | 0 | 0 | 0 | 0 | 0 | 0 | 0
1995 | 47680322 | 47680301 | 30458772 | 1 | 1 | 1 | 3 | 25.2.02.11-0021 | ФСБЦ-2022, 25.2.02.11-0021, приказ Минстроя России от 18.05.2022 г. № 378/пр | Лента крепления из нержавеющей стали в пластмассовой коробке с кабельной бухтой, ширина 20 мм, толщина 0,7 мм, длина 50 м | 1371 | 1013 | ШТ | ШТ | 1 | 0 | 4136.76 | 0 | 0 | 0 | 1 | 0 | 0 |  | 0 | 2 | 47680311 | 4617 | 0 | 0 | 0 | 0 | 0 | 0 | 0 | 0
1995 | 47680323 | 47680301 | 30458774 | 1 | 1 | 1 | 3 | 25.2.02.11-0051 | ФСБЦ-2022, 25.2.02.11-0051, приказ Минстроя России от 18.05.2022 г. № 378/пр | Скрепы для фиксации на промежуточных опорах, размер 20 мм | 1425 | 1013 | 100 ШТ | 100 ШТ | 1 | 0 | 1367.14 | 0 | 0 | 0 | 1 | 0 | 0 |  | 0 | 2 | 47680312 | 4618 | 0 | 0 | 0 | 0 | 0 | 0 | 0 | 0
2008 | 47680342 | 47680330 | 30341697 | 111 | 1 | 1 | 1 | 1-100-32 |  | Затраты труда рабочих (Средний разряд - 3,2) | 1191 | 1013 | чел.-ч. | чел.-ч. | 1 | 19.2 | 0 | 0 | 0 | 739.09 | 0 | 1 | 1 | )*1,20)*1,15 | 26.496 | 2 | 47680331 | 4619 | 0 | 0 | 0 | 0 | 0 | 0 | 0 | 0
2008 | 47680343 | 47680330 | 30341891 | 111 | 1 | 1 | 1 | 4-100-00 |  | Затраты труда машинистов | 1191 | 1013 | чел.-ч. | чел.-ч. | 1 | 0.06 | 0 | 0 | 0 | 0 | 0 | 1 | 2 | )*1,20)*1,15 | 0.0828 | 2 | 47680332 | 4620 | 0 | 0 | 0 | 0 | 0 | 0 | 0 | 0
2008 | 47680344 | 47680330 | 30462987 | 1 | 1 | 1 | 2 | 91.06.06-048 | ФСЭМ-2022, 91.06.06-048, приказ Минстроя России от 18.05.2022 г. № 378/пр | Подъемники одномачтовые, грузоподъемность до 500 кг, высота подъема 45 м | 1368 | 1011 | маш.-ч | маш.-ч | 1 | 0.01 | 0 | 37.32 | 437.65 | 0 | 0 | 1 | 0 | )*1,20)*1,15 | 0.0138 | 2 | 47680333 | 4621 | 0 | 0 | 0 | 0 | 0 | 0 | 0 | 0
2008 | 47680345 | 47680330 | 30463686 | 1 | 1 | 1 | 2 | 91.14.02-001 | ФСЭМ-2022 доп.7, 91.14.02-001, приказ Минстроя России от 02.08.2023 г. № 551/пр | Автомобили бортовые, грузоподъемность до 5 т | 1368 | 1011 | маш.-ч | маш.-ч | 1 | 0.05 | 0 | 641.7 | 811.79 | 0 | 0 | 1 | 0 | )*1,20)*1,15 | 0.069 | 2 | 47680334 | 4622 | 0 | 0 | 0 | 0 | 0 | 0 | 0 | 0
2008 | 47680346 | 47680330 | 30416781 | 1 | 1 | 1 | 3 | 01.7.10.17-0141 | ФСБЦ-2022, 01.7.10.17-0141, приказ Минстроя России от 18.05.2022 г. № 378/пр | Пемза | 1346 | 1009 | кг | кг | 1 | 0.24 | 2507.62 | 0 | 0 | 0 | 0 | 1 | 0 |  | 0.24 | 2 | 47680335 | 4623 | 0 | 0 | 0 | 0 | 0 | 0 | 0 | 0
2008 | 47680347 | 47680330 | 30418357 | 1 | 1 | 1 | 3 | 01.7.17.11-0011 | ФСБЦ-2022, 01.7.17.11-0011, приказ Минстроя России от 18.05.2022 г. № 378/пр | Шкурка шлифовальная двухслойная с зернистостью 40-25 | 1327 | 1005 | м2 | м2 | 1 | 0.8 | 531.44 | 0 | 0 | 0 | 0 | 1 | 0 |  | 0.8 | 2 | 47680336 | 4624 | 0 | 0 | 0 | 0 | 0 | 0 | 0 | 0
2008 | 47680348 | 47680330 | 30418718 | 1 | 1 | 1 | 3 | 01.7.20.08-0051 | ФСБЦ-2022 доп.8, 01.7.20.08-0051, приказ Минстроя России от 14.11.2023 г. № 817/пр | Ветошь хлопчатобумажная цветная | 1346 | 1009 | кг | кг | 1 | 0.21 | 56.11 | 0 | 0 | 0 | 0 | 1 | 0 |  | 0.21 | 2 | 47680337 | 4625 | 0 | 0 | 0 | 0 | 0 | 0 | 0 | 0
2008 | 47680349 | 47680330 | 30345479 | 111 | 1 | 1 | 3 | 14.4.02.04 |  | Краски для внутренних работ масляные готовые к применению | 1348 | 1009 | т | т | 1000 | 0.0267 | 0 | 0 | 0 | 0 | 0 | 0 | 0 |  | 0.0267 | 2 | 47680338 | 4626 | 0 | 0 | 0 | 0 | 0 | 0 | 0 | 0
2008 | 47680350 | 47680330 | 30345582 | 111 | 1 | 1 | 3 | 14.5.05.01 |  | Олифы комбинированные | 1348 | 1009 | т | т | 1000 | 0.0103 | 0 | 0 | 0 | 0 | 0 | 0 | 0 |  | 0.0103 | 2 | 47680339 | 4627 | 0 | 0 | 0 | 0 | 0 | 0 | 0 | 0
2008 | 47680351 | 47680330 | 30434502 | 1 | 1 | 1 | 3 | 14.5.11.01-0003 | ФСБЦ-2022, 14.5.11.01-0003, приказ Минстроя России от 18.05.2022 г. № 378/пр | Шпатлевка масляно-клеевая | 1348 | 1009 | т | т | 1000 | 0.005 | 24995.33 | 0 | 0 | 0 | 0 | 1 | 0 |  | 0.005 | 2 | 47680340 | 4628 | 0 | 0 | 0 | 0 | 0 | 0 | 0 | 0
2009 | 47680342 | 47680330 | 30341697 | 111 | 1 | 1 | 1 | 1-100-32 |  | Затраты труда рабочих (Средний разряд - 3,2) | 1191 | 1013 | чел.-ч. | чел.-ч. | 1 | 19.2 | 0 | 0 | 0 | 739.09 | 0 | 1 | 1 | )*1,20)*1,15 | 26.496 | 2 | 47680331 | 4630 | 0 | 0 | 0 | 0 | 0 | 0 | 0 | 0
2009 | 47680343 | 47680330 | 30341891 | 111 | 1 | 1 | 1 | 4-100-00 |  | Затраты труда машинистов | 1191 | 1013 | чел.-ч. | чел.-ч. | 1 | 0.06 | 0 | 0 | 0 | 0 | 0 | 1 | 2 | )*1,20)*1,15 | 0.0828 | 2 | 47680332 | 4631 | 0 | 0 | 0 | 0 | 0 | 0 | 0 | 0
2009 | 47680344 | 47680330 | 30462987 | 1 | 1 | 1 | 2 | 91.06.06-048 | ФСЭМ-2022, 91.06.06-048, приказ Минстроя России от 18.05.2022 г. № 378/пр | Подъемники одномачтовые, грузоподъемность до 500 кг, высота подъема 45 м | 1368 | 1011 | маш.-ч | маш.-ч | 1 | 0.01 | 0 | 37.32 | 437.65 | 0 | 0 | 1 | 0 | )*1,20)*1,15 | 0.0138 | 2 | 47680333 | 4632 | 0 | 0 | 0 | 0 | 0 | 0 | 0 | 0
2009 | 47680345 | 47680330 | 30463686 | 1 | 1 | 1 | 2 | 91.14.02-001 | ФСЭМ-2022 доп.7, 91.14.02-001, приказ Минстроя России от 02.08.2023 г. № 551/пр | Автомобили бортовые, грузоподъемность до 5 т | 1368 | 1011 | маш.-ч | маш.-ч | 1 | 0.05 | 0 | 641.7 | 811.79 | 0 | 0 | 1 | 0 | )*1,20)*1,15 | 0.069 | 2 | 47680334 | 4633 | 0 | 0 | 0 | 0 | 0 | 0 | 0 | 0
2009 | 47680346 | 47680330 | 30416781 | 1 | 1 | 1 | 3 | 01.7.10.17-0141 | ФСБЦ-2022, 01.7.10.17-0141, приказ Минстроя России от 18.05.2022 г. № 378/пр | Пемза | 1346 | 1009 | кг | кг | 1 | 0.24 | 2507.62 | 0 | 0 | 0 | 0 | 1 | 0 |  | 0.24 | 2 | 47680335 | 4634 | 0 | 0 | 0 | 0 | 0 | 0 | 0 | 0
2009 | 47680347 | 47680330 | 30418357 | 1 | 1 | 1 | 3 | 01.7.17.11-0011 | ФСБЦ-2022, 01.7.17.11-0011, приказ Минстроя России от 18.05.2022 г. № 378/пр | Шкурка шлифовальная двухслойная с зернистостью 40-25 | 1327 | 1005 | м2 | м2 | 1 | 0.8 | 531.44 | 0 | 0 | 0 | 0 | 1 | 0 |  | 0.8 | 2 | 47680336 | 4635 | 0 | 0 | 0 | 0 | 0 | 0 | 0 | 0
2009 | 47680348 | 47680330 | 30418718 | 1 | 1 | 1 | 3 | 01.7.20.08-0051 | ФСБЦ-2022 доп.8, 01.7.20.08-0051, приказ Минстроя России от 14.11.2023 г. № 817/пр | Ветошь хлопчатобумажная цветная | 1346 | 1009 | кг | кг | 1 | 0.21 | 56.11 | 0 | 0 | 0 | 0 | 1 | 0 |  | 0.21 | 2 | 47680337 | 4636 | 0 | 0 | 0 | 0 | 0 | 0 | 0 | 0
2009 | 47680349 | 47680330 | 30345479 | 111 | 1 | 1 | 3 | 14.4.02.04 |  | Краски для внутренних работ масляные готовые к применению | 1348 | 1009 | т | т | 1000 | 0.0267 | 0 | 0 | 0 | 0 | 0 | 0 | 0 |  | 0.0267 | 2 | 47680338 | 4637 | 0 | 0 | 0 | 0 | 0 | 0 | 0 | 0
2009 | 47680350 | 47680330 | 30345582 | 111 | 1 | 1 | 3 | 14.5.05.01 |  | Олифы комбинированные | 1348 | 1009 | т | т | 1000 | 0.0103 | 0 | 0 | 0 | 0 | 0 | 0 | 0 |  | 0.0103 | 2 | 47680339 | 4638 | 0 | 0 | 0 | 0 | 0 | 0 | 0 | 0
2009 | 47680351 | 47680330 | 30434502 | 1 | 1 | 1 | 3 | 14.5.11.01-0003 | ФСБЦ-2022, 14.5.11.01-0003, приказ Минстроя России от 18.05.2022 г. № 378/пр | Шпатлевка масляно-клеевая | 1348 | 1009 | т | т | 1000 | 0.005 | 24995.33 | 0 | 0 | 0 | 0 | 1 | 0 |  | 0.005 | 2 | 47680340 | 4639 | 0 | 0 | 0 | 0 | 0 | 0 | 0 | 0
2018 | 47680368 | 47680356 | 30341697 | 111 | 1 | 1 | 1 | 1-100-32 |  | Затраты труда рабочих (Средний разряд - 3,2) | 1191 | 1013 | чел.-ч. | чел.-ч. | 1 | 19.2 | 0 | 0 | 0 | 739.09 | 0 | 1 | 1 | )*1,20)*1,15 | 26.496 | 2 | 47680357 | 4641 | 0 | 0 | 0 | 0 | 0 | 0 | 0 | 0
2018 | 47680369 | 47680356 | 30341891 | 111 | 1 | 1 | 1 | 4-100-00 |  | Затраты труда машинистов | 1191 | 1013 | чел.-ч. | чел.-ч. | 1 | 0.06 | 0 | 0 | 0 | 0 | 0 | 1 | 2 | )*1,20)*1,15 | 0.0828 | 2 | 47680358 | 4642 | 0 | 0 | 0 | 0 | 0 | 0 | 0 | 0
2018 | 47680370 | 47680356 | 30462987 | 1 | 1 | 1 | 2 | 91.06.06-048 | ФСЭМ-2022, 91.06.06-048, приказ Минстроя России от 18.05.2022 г. № 378/пр | Подъемники одномачтовые, грузоподъемность до 500 кг, высота подъема 45 м | 1368 | 1011 | маш.-ч | маш.-ч | 1 | 0.01 | 0 | 37.32 | 437.65 | 0 | 0 | 1 | 0 | )*1,20)*1,15 | 0.0138 | 2 | 47680359 | 4643 | 0 | 0 | 0 | 0 | 0 | 0 | 0 | 0
2018 | 47680371 | 47680356 | 30463686 | 1 | 1 | 1 | 2 | 91.14.02-001 | ФСЭМ-2022 доп.7, 91.14.02-001, приказ Минстроя России от 02.08.2023 г. № 551/пр | Автомобили бортовые, грузоподъемность до 5 т | 1368 | 1011 | маш.-ч | маш.-ч | 1 | 0.05 | 0 | 641.7 | 811.79 | 0 | 0 | 1 | 0 | )*1,20)*1,15 | 0.069 | 2 | 47680360 | 4644 | 0 | 0 | 0 | 0 | 0 | 0 | 0 | 0
2018 | 47680372 | 47680356 | 30416781 | 1 | 1 | 1 | 3 | 01.7.10.17-0141 | ФСБЦ-2022, 01.7.10.17-0141, приказ Минстроя России от 18.05.2022 г. № 378/пр | Пемза | 1346 | 1009 | кг | кг | 1 | 0.24 | 2507.62 | 0 | 0 | 0 | 0 | 1 | 0 |  | 0.24 | 2 | 47680361 | 4645 | 0 | 0 | 0 | 0 | 0 | 0 | 0 | 0
2018 | 47680373 | 47680356 | 30418357 | 1 | 1 | 1 | 3 | 01.7.17.11-0011 | ФСБЦ-2022, 01.7.17.11-0011, приказ Минстроя России от 18.05.2022 г. № 378/пр | Шкурка шлифовальная двухслойная с зернистостью 40-25 | 1327 | 1005 | м2 | м2 | 1 | 0.8 | 531.44 | 0 | 0 | 0 | 0 | 1 | 0 |  | 0.8 | 2 | 47680362 | 4646 | 0 | 0 | 0 | 0 | 0 | 0 | 0 | 0
2018 | 47680374 | 47680356 | 30418718 | 1 | 1 | 1 | 3 | 01.7.20.08-0051 | ФСБЦ-2022 доп.8, 01.7.20.08-0051, приказ Минстроя России от 14.11.2023 г. № 817/пр | Ветошь хлопчатобумажная цветная | 1346 | 1009 | кг | кг | 1 | 0.21 | 56.11 | 0 | 0 | 0 | 0 | 1 | 0 |  | 0.21 | 2 | 47680363 | 4647 | 0 | 0 | 0 | 0 | 0 | 0 | 0 | 0
2018 | 47680375 | 47680356 | 30345479 | 111 | 1 | 1 | 3 | 14.4.02.04 |  | Краски для внутренних работ масляные готовые к применению | 1348 | 1009 | т | т | 1000 | 0.0267 | 0 | 0 | 0 | 0 | 0 | 0 | 0 |  | 0.0267 | 2 | 47680364 | 4648 | 0 | 0 | 0 | 0 | 0 | 0 | 0 | 0
2018 | 47680376 | 47680356 | 30345582 | 111 | 1 | 1 | 3 | 14.5.05.01 |  | Олифы комбинированные | 1348 | 1009 | т | т | 1000 | 0.0103 | 0 | 0 | 0 | 0 | 0 | 0 | 0 |  | 0.0103 | 2 | 47680365 | 4649 | 0 | 0 | 0 | 0 | 0 | 0 | 0 | 0
2018 | 47680377 | 47680356 | 30434502 | 1 | 1 | 1 | 3 | 14.5.11.01-0003 | ФСБЦ-2022, 14.5.11.01-0003, приказ Минстроя России от 18.05.2022 г. № 378/пр | Шпатлевка масляно-клеевая | 1348 | 1009 | т | т | 1000 | 0.005 | 24995.33 | 0 | 0 | 0 | 0 | 1 | 0 |  | 0.005 | 2 | 47680366 | 4650 | 0 | 0 | 0 | 0 | 0 | 0 | 0 | 0
2019 | 47680368 | 47680356 | 30341697 | 111 | 1 | 1 | 1 | 1-100-32 |  | Затраты труда рабочих (Средний разряд - 3,2) | 1191 | 1013 | чел.-ч. | чел.-ч. | 1 | 19.2 | 0 | 0 | 0 | 739.09 | 0 | 1 | 1 | )*1,20)*1,15 | 26.496 | 2 | 47680357 | 4652 | 0 | 0 | 0 | 0 | 0 | 0 | 0 | 0
2019 | 47680369 | 47680356 | 30341891 | 111 | 1 | 1 | 1 | 4-100-00 |  | Затраты труда машинистов | 1191 | 1013 | чел.-ч. | чел.-ч. | 1 | 0.06 | 0 | 0 | 0 | 0 | 0 | 1 | 2 | )*1,20)*1,15 | 0.0828 | 2 | 47680358 | 4653 | 0 | 0 | 0 | 0 | 0 | 0 | 0 | 0
2019 | 47680370 | 47680356 | 30462987 | 1 | 1 | 1 | 2 | 91.06.06-048 | ФСЭМ-2022, 91.06.06-048, приказ Минстроя России от 18.05.2022 г. № 378/пр | Подъемники одномачтовые, грузоподъемность до 500 кг, высота подъема 45 м | 1368 | 1011 | маш.-ч | маш.-ч | 1 | 0.01 | 0 | 37.32 | 437.65 | 0 | 0 | 1 | 0 | )*1,20)*1,15 | 0.0138 | 2 | 47680359 | 4654 | 0 | 0 | 0 | 0 | 0 | 0 | 0 | 0
2019 | 47680371 | 47680356 | 30463686 | 1 | 1 | 1 | 2 | 91.14.02-001 | ФСЭМ-2022 доп.7, 91.14.02-001, приказ Минстроя России от 02.08.2023 г. № 551/пр | Автомобили бортовые, грузоподъемность до 5 т | 1368 | 1011 | маш.-ч | маш.-ч | 1 | 0.05 | 0 | 641.7 | 811.79 | 0 | 0 | 1 | 0 | )*1,20)*1,15 | 0.069 | 2 | 47680360 | 4655 | 0 | 0 | 0 | 0 | 0 | 0 | 0 | 0
2019 | 47680372 | 47680356 | 30416781 | 1 | 1 | 1 | 3 | 01.7.10.17-0141 | ФСБЦ-2022, 01.7.10.17-0141, приказ Минстроя России от 18.05.2022 г. № 378/пр | Пемза | 1346 | 1009 | кг | кг | 1 | 0.24 | 2507.62 | 0 | 0 | 0 | 0 | 1 | 0 |  | 0.24 | 2 | 47680361 | 4656 | 0 | 0 | 0 | 0 | 0 | 0 | 0 | 0
2019 | 47680373 | 47680356 | 30418357 | 1 | 1 | 1 | 3 | 01.7.17.11-0011 | ФСБЦ-2022, 01.7.17.11-0011, приказ Минстроя России от 18.05.2022 г. № 378/пр | Шкурка шлифовальная двухслойная с зернистостью 40-25 | 1327 | 1005 | м2 | м2 | 1 | 0.8 | 531.44 | 0 | 0 | 0 | 0 | 1 | 0 |  | 0.8 | 2 | 47680362 | 4657 | 0 | 0 | 0 | 0 | 0 | 0 | 0 | 0
2019 | 47680374 | 47680356 | 30418718 | 1 | 1 | 1 | 3 | 01.7.20.08-0051 | ФСБЦ-2022 доп.8, 01.7.20.08-0051, приказ Минстроя России от 14.11.2023 г. № 817/пр | Ветошь хлопчатобумажная цветная | 1346 | 1009 | кг | кг | 1 | 0.21 | 56.11 | 0 | 0 | 0 | 0 | 1 | 0 |  | 0.21 | 2 | 47680363 | 4658 | 0 | 0 | 0 | 0 | 0 | 0 | 0 | 0
2019 | 47680375 | 47680356 | 30345479 | 111 | 1 | 1 | 3 | 14.4.02.04 |  | Краски для внутренних работ масляные готовые к применению | 1348 | 1009 | т | т | 1000 | 0.0267 | 0 | 0 | 0 | 0 | 0 | 0 | 0 |  | 0.0267 | 2 | 47680364 | 4659 | 0 | 0 | 0 | 0 | 0 | 0 | 0 | 0
2019 | 47680376 | 47680356 | 30345582 | 111 | 1 | 1 | 3 | 14.5.05.01 |  | Олифы комбинированные | 1348 | 1009 | т | т | 1000 | 0.0103 | 0 | 0 | 0 | 0 | 0 | 0 | 0 |  | 0.0103 | 2 | 47680365 | 4660 | 0 | 0 | 0 | 0 | 0 | 0 | 0 | 0
2019 | 47680377 | 47680356 | 30434502 | 1 | 1 | 1 | 3 | 14.5.11.01-0003 | ФСБЦ-2022, 14.5.11.01-0003, приказ Минстроя России от 18.05.2022 г. № 378/пр | Шпатлевка масляно-клеевая | 1348 | 1009 | т | т | 1000 | 0.005 | 24995.33 | 0 | 0 | 0 | 0 | 1 | 0 |  | 0.005 | 2 | 47680366 | 4661 | 0 | 0 | 0 | 0 | 0 | 0 | 0 | 0
2028 | 47680394 | 47680382 | 30341697 | 111 | 1 | 1 | 1 | 1-100-32 |  | Затраты труда рабочих (Средний разряд - 3,2) | 1191 | 1013 | чел.-ч. | чел.-ч. | 1 | 19.2 | 0 | 0 | 0 | 739.09 | 0 | 1 | 1 | *1,20)*1,15 | 26.496 | 2 | 47680383 | 4663 | 0 | 0 | 0 | 0 | 0 | 0 | 0 | 0
2028 | 47680395 | 47680382 | 30341891 | 111 | 1 | 1 | 1 | 4-100-00 |  | Затраты труда машинистов | 1191 | 1013 | чел.-ч. | чел.-ч. | 1 | 0.06 | 0 | 0 | 0 | 0 | 0 | 1 | 2 | *1,20)*1,15 | 0.0828 | 2 | 47680384 | 4664 | 0 | 0 | 0 | 0 | 0 | 0 | 0 | 0
2028 | 47680396 | 47680382 | 30462987 | 1 | 1 | 1 | 2 | 91.06.06-048 | ФСЭМ-2022, 91.06.06-048, приказ Минстроя России от 18.05.2022 г. № 378/пр | Подъемники одномачтовые, грузоподъемность до 500 кг, высота подъема 45 м | 1368 | 1011 | маш.-ч | маш.-ч | 1 | 0.01 | 0 | 37.32 | 437.65 | 0 | 0 | 1 | 0 | *1,20)*1,15 | 0.0138 | 2 | 47680385 | 4665 | 0 | 0 | 0 | 0 | 0 | 0 | 0 | 0
2028 | 47680397 | 47680382 | 30463686 | 1 | 1 | 1 | 2 | 91.14.02-001 | ФСЭМ-2022 доп.7, 91.14.02-001, приказ Минстроя России от 02.08.2023 г. № 551/пр | Автомобили бортовые, грузоподъемность до 5 т | 1368 | 1011 | маш.-ч | маш.-ч | 1 | 0.05 | 0 | 641.7 | 811.79 | 0 | 0 | 1 | 0 | *1,20)*1,15 | 0.069 | 2 | 47680386 | 4666 | 0 | 0 | 0 | 0 | 0 | 0 | 0 | 0
2028 | 47680398 | 47680382 | 30416781 | 1 | 1 | 1 | 3 | 01.7.10.17-0141 | ФСБЦ-2022, 01.7.10.17-0141, приказ Минстроя России от 18.05.2022 г. № 378/пр | Пемза | 1346 | 1009 | кг | кг | 1 | 0.24 | 2507.62 | 0 | 0 | 0 | 0 | 1 | 0 |  | 0.24 | 2 | 47680387 | 4667 | 0 | 0 | 0 | 0 | 0 | 0 | 0 | 0
2028 | 47680399 | 47680382 | 30418357 | 1 | 1 | 1 | 3 | 01.7.17.11-0011 | ФСБЦ-2022, 01.7.17.11-0011, приказ Минстроя России от 18.05.2022 г. № 378/пр | Шкурка шлифовальная двухслойная с зернистостью 40-25 | 1327 | 1005 | м2 | м2 | 1 | 0.8 | 531.44 | 0 | 0 | 0 | 0 | 1 | 0 |  | 0.8 | 2 | 47680388 | 4668 | 0 | 0 | 0 | 0 | 0 | 0 | 0 | 0
2028 | 47680400 | 47680382 | 30418718 | 1 | 1 | 1 | 3 | 01.7.20.08-0051 | ФСБЦ-2022 доп.8, 01.7.20.08-0051, приказ Минстроя России от 14.11.2023 г. № 817/пр | Ветошь хлопчатобумажная цветная | 1346 | 1009 | кг | кг | 1 | 0.21 | 56.11 | 0 | 0 | 0 | 0 | 1 | 0 |  | 0.21 | 2 | 47680389 | 4669 | 0 | 0 | 0 | 0 | 0 | 0 | 0 | 0
2028 | 47680401 | 47680382 | 30345479 | 111 | 1 | 1 | 3 | 14.4.02.04 |  | Краски для внутренних работ масляные готовые к применению | 1348 | 1009 | т | т | 1000 | 0.0267 | 0 | 0 | 0 | 0 | 0 | 0 | 0 |  | 0.0267 | 2 | 47680390 | 4670 | 0 | 0 | 0 | 0 | 0 | 0 | 0 | 0
2028 | 47680402 | 47680382 | 30345582 | 111 | 1 | 1 | 3 | 14.5.05.01 |  | Олифы комбинированные | 1348 | 1009 | т | т | 1000 | 0.0103 | 0 | 0 | 0 | 0 | 0 | 0 | 0 |  | 0.0103 | 2 | 47680391 | 4671 | 0 | 0 | 0 | 0 | 0 | 0 | 0 | 0
2028 | 47680403 | 47680382 | 30434502 | 1 | 1 | 1 | 3 | 14.5.11.01-0003 | ФСБЦ-2022, 14.5.11.01-0003, приказ Минстроя России от 18.05.2022 г. № 378/пр | Шпатлевка масляно-клеевая | 1348 | 1009 | т | т | 1000 | 0.005 | 24995.33 | 0 | 0 | 0 | 0 | 1 | 0 |  | 0.005 | 2 | 47680392 | 4672 | 0 | 0 | 0 | 0 | 0 | 0 | 0 | 0
2029 | 47680394 | 47680382 | 30341697 | 111 | 1 | 1 | 1 | 1-100-32 |  | Затраты труда рабочих (Средний разряд - 3,2) | 1191 | 1013 | чел.-ч. | чел.-ч. | 1 | 19.2 | 0 | 0 | 0 | 739.09 | 0 | 1 | 1 | *1,20)*1,15 | 26.496 | 2 | 47680383 | 4674 | 0 | 0 | 0 | 0 | 0 | 0 | 0 | 0
2029 | 47680395 | 47680382 | 30341891 | 111 | 1 | 1 | 1 | 4-100-00 |  | Затраты труда машинистов | 1191 | 1013 | чел.-ч. | чел.-ч. | 1 | 0.06 | 0 | 0 | 0 | 0 | 0 | 1 | 2 | *1,20)*1,15 | 0.0828 | 2 | 47680384 | 4675 | 0 | 0 | 0 | 0 | 0 | 0 | 0 | 0
2029 | 47680396 | 47680382 | 30462987 | 1 | 1 | 1 | 2 | 91.06.06-048 | ФСЭМ-2022, 91.06.06-048, приказ Минстроя России от 18.05.2022 г. № 378/пр | Подъемники одномачтовые, грузоподъемность до 500 кг, высота подъема 45 м | 1368 | 1011 | маш.-ч | маш.-ч | 1 | 0.01 | 0 | 37.32 | 437.65 | 0 | 0 | 1 | 0 | *1,20)*1,15 | 0.0138 | 2 | 47680385 | 4676 | 0 | 0 | 0 | 0 | 0 | 0 | 0 | 0
2029 | 47680397 | 47680382 | 30463686 | 1 | 1 | 1 | 2 | 91.14.02-001 | ФСЭМ-2022 доп.7, 91.14.02-001, приказ Минстроя России от 02.08.2023 г. № 551/пр | Автомобили бортовые, грузоподъемность до 5 т | 1368 | 1011 | маш.-ч | маш.-ч | 1 | 0.05 | 0 | 641.7 | 811.79 | 0 | 0 | 1 | 0 | *1,20)*1,15 | 0.069 | 2 | 47680386 | 4677 | 0 | 0 | 0 | 0 | 0 | 0 | 0 | 0
2029 | 47680398 | 47680382 | 30416781 | 1 | 1 | 1 | 3 | 01.7.10.17-0141 | ФСБЦ-2022, 01.7.10.17-0141, приказ Минстроя России от 18.05.2022 г. № 378/пр | Пемза | 1346 | 1009 | кг | кг | 1 | 0.24 | 2507.62 | 0 | 0 | 0 | 0 | 1 | 0 |  | 0.24 | 2 | 47680387 | 4678 | 0 | 0 | 0 | 0 | 0 | 0 | 0 | 0
2029 | 47680399 | 47680382 | 30418357 | 1 | 1 | 1 | 3 | 01.7.17.11-0011 | ФСБЦ-2022, 01.7.17.11-0011, приказ Минстроя России от 18.05.2022 г. № 378/пр | Шкурка шлифовальная двухслойная с зернистостью 40-25 | 1327 | 1005 | м2 | м2 | 1 | 0.8 | 531.44 | 0 | 0 | 0 | 0 | 1 | 0 |  | 0.8 | 2 | 47680388 | 4679 | 0 | 0 | 0 | 0 | 0 | 0 | 0 | 0
2029 | 47680400 | 47680382 | 30418718 | 1 | 1 | 1 | 3 | 01.7.20.08-0051 | ФСБЦ-2022 доп.8, 01.7.20.08-0051, приказ Минстроя России от 14.11.2023 г. № 817/пр | Ветошь хлопчатобумажная цветная | 1346 | 1009 | кг | кг | 1 | 0.21 | 56.11 | 0 | 0 | 0 | 0 | 1 | 0 |  | 0.21 | 2 | 47680389 | 4680 | 0 | 0 | 0 | 0 | 0 | 0 | 0 | 0
2029 | 47680401 | 47680382 | 30345479 | 111 | 1 | 1 | 3 | 14.4.02.04 |  | Краски для внутренних работ масляные готовые к применению | 1348 | 1009 | т | т | 1000 | 0.0267 | 0 | 0 | 0 | 0 | 0 | 0 | 0 |  | 0.0267 | 2 | 47680390 | 4681 | 0 | 0 | 0 | 0 | 0 | 0 | 0 | 0
2029 | 47680402 | 47680382 | 30345582 | 111 | 1 | 1 | 3 | 14.5.05.01 |  | Олифы комбинированные | 1348 | 1009 | т | т | 1000 | 0.0103 | 0 | 0 | 0 | 0 | 0 | 0 | 0 |  | 0.0103 | 2 | 47680391 | 4682 | 0 | 0 | 0 | 0 | 0 | 0 | 0 | 0
2029 | 47680403 | 47680382 | 30434502 | 1 | 1 | 1 | 3 | 14.5.11.01-0003 | ФСБЦ-2022, 14.5.11.01-0003, приказ Минстроя России от 18.05.2022 г. № 378/пр | Шпатлевка масляно-клеевая | 1348 | 1009 | т | т | 1000 | 0.005 | 24995.33 | 0 | 0 | 0 | 0 | 1 | 0 |  | 0.005 | 2 | 47680392 | 4683 | 0 | 0 | 0 | 0 | 0 | 0 | 0 | 0
2038 | 47680420 | 47680408 | 30341697 | 111 | 1 | 1 | 1 | 1-100-32 |  | Затраты труда рабочих (Средний разряд - 3,2) | 1191 | 1013 | чел.-ч. | чел.-ч. | 1 | 19.2 | 0 | 0 | 0 | 739.09 | 0 | 1 | 1 | *1,15 | 22.08 | 2 | 47680409 | 4685 | 0 | 0 | 0 | 0 | 0 | 0 | 0 | 0
2038 | 47680421 | 47680408 | 30341891 | 111 | 1 | 1 | 1 | 4-100-00 |  | Затраты труда машинистов | 1191 | 1013 | чел.-ч. | чел.-ч. | 1 | 0.06 | 0 | 0 | 0 | 0 | 0 | 1 | 2 | *1,15 | 0.069 | 2 | 47680410 | 4686 | 0 | 0 | 0 | 0 | 0 | 0 | 0 | 0
2038 | 47680422 | 47680408 | 30462987 | 1 | 1 | 1 | 2 | 91.06.06-048 | ФСЭМ-2022, 91.06.06-048, приказ Минстроя России от 18.05.2022 г. № 378/пр | Подъемники одномачтовые, грузоподъемность до 500 кг, высота подъема 45 м | 1368 | 1011 | маш.-ч | маш.-ч | 1 | 0.01 | 0 | 37.32 | 437.65 | 0 | 0 | 1 | 0 | *1,15 | 0.0115 | 2 | 47680411 | 4687 | 0 | 0 | 0 | 0 | 0 | 0 | 0 | 0
2038 | 47680423 | 47680408 | 30463686 | 1 | 1 | 1 | 2 | 91.14.02-001 | ФСЭМ-2022 доп.7, 91.14.02-001, приказ Минстроя России от 02.08.2023 г. № 551/пр | Автомобили бортовые, грузоподъемность до 5 т | 1368 | 1011 | маш.-ч | маш.-ч | 1 | 0.05 | 0 | 641.7 | 811.79 | 0 | 0 | 1 | 0 | *1,15 | 0.0575 | 2 | 47680412 | 4688 | 0 | 0 | 0 | 0 | 0 | 0 | 0 | 0
2038 | 47680424 | 47680408 | 30416781 | 1 | 1 | 1 | 3 | 01.7.10.17-0141 | ФСБЦ-2022, 01.7.10.17-0141, приказ Минстроя России от 18.05.2022 г. № 378/пр | Пемза | 1346 | 1009 | кг | кг | 1 | 0.24 | 2507.62 | 0 | 0 | 0 | 0 | 1 | 0 |  | 0.24 | 2 | 47680413 | 4689 | 0 | 0 | 0 | 0 | 0 | 0 | 0 | 0
2038 | 47680425 | 47680408 | 30418357 | 1 | 1 | 1 | 3 | 01.7.17.11-0011 | ФСБЦ-2022, 01.7.17.11-0011, приказ Минстроя России от 18.05.2022 г. № 378/пр | Шкурка шлифовальная двухслойная с зернистостью 40-25 | 1327 | 1005 | м2 | м2 | 1 | 0.8 | 531.44 | 0 | 0 | 0 | 0 | 1 | 0 |  | 0.8 | 2 | 47680414 | 4690 | 0 | 0 | 0 | 0 | 0 | 0 | 0 | 0
2038 | 47680426 | 47680408 | 30418718 | 1 | 1 | 1 | 3 | 01.7.20.08-0051 | ФСБЦ-2022 доп.8, 01.7.20.08-0051, приказ Минстроя России от 14.11.2023 г. № 817/пр | Ветошь хлопчатобумажная цветная | 1346 | 1009 | кг | кг | 1 | 0.21 | 56.11 | 0 | 0 | 0 | 0 | 1 | 0 |  | 0.21 | 2 | 47680415 | 4691 | 0 | 0 | 0 | 0 | 0 | 0 | 0 | 0
2038 | 47680427 | 47680408 | 30345479 | 111 | 1 | 1 | 3 | 14.4.02.04 |  | Краски для внутренних работ масляные готовые к применению | 1348 | 1009 | т | т | 1000 | 0.0267 | 0 | 0 | 0 | 0 | 0 | 0 | 0 |  | 0.0267 | 2 | 47680416 | 4692 | 0 | 0 | 0 | 0 | 0 | 0 | 0 | 0
2038 | 47680428 | 47680408 | 30345582 | 111 | 1 | 1 | 3 | 14.5.05.01 |  | Олифы комбинированные | 1348 | 1009 | т | т | 1000 | 0.0103 | 0 | 0 | 0 | 0 | 0 | 0 | 0 |  | 0.0103 | 2 | 47680417 | 4693 | 0 | 0 | 0 | 0 | 0 | 0 | 0 | 0
2038 | 47680429 | 47680408 | 30434502 | 1 | 1 | 1 | 3 | 14.5.11.01-0003 | ФСБЦ-2022, 14.5.11.01-0003, приказ Минстроя России от 18.05.2022 г. № 378/пр | Шпатлевка масляно-клеевая | 1348 | 1009 | т | т | 1000 | 0.005 | 24995.33 | 0 | 0 | 0 | 0 | 1 | 0 |  | 0.005 | 2 | 47680418 | 4694 | 0 | 0 | 0 | 0 | 0 | 0 | 0 | 0
2039 | 47680420 | 47680408 | 30341697 | 111 | 1 | 1 | 1 | 1-100-32 |  | Затраты труда рабочих (Средний разряд - 3,2) | 1191 | 1013 | чел.-ч. | чел.-ч. | 1 | 19.2 | 0 | 0 | 0 | 739.09 | 0 | 1 | 1 | *1,15 | 22.08 | 2 | 47680409 | 4696 | 0 | 0 | 0 | 0 | 0 | 0 | 0 | 0
2039 | 47680421 | 47680408 | 30341891 | 111 | 1 | 1 | 1 | 4-100-00 |  | Затраты труда машинистов | 1191 | 1013 | чел.-ч. | чел.-ч. | 1 | 0.06 | 0 | 0 | 0 | 0 | 0 | 1 | 2 | *1,15 | 0.069 | 2 | 47680410 | 4697 | 0 | 0 | 0 | 0 | 0 | 0 | 0 | 0
2039 | 47680422 | 47680408 | 30462987 | 1 | 1 | 1 | 2 | 91.06.06-048 | ФСЭМ-2022, 91.06.06-048, приказ Минстроя России от 18.05.2022 г. № 378/пр | Подъемники одномачтовые, грузоподъемность до 500 кг, высота подъема 45 м | 1368 | 1011 | маш.-ч | маш.-ч | 1 | 0.01 | 0 | 37.32 | 437.65 | 0 | 0 | 1 | 0 | *1,15 | 0.0115 | 2 | 47680411 | 4698 | 0 | 0 | 0 | 0 | 0 | 0 | 0 | 0
2039 | 47680423 | 47680408 | 30463686 | 1 | 1 | 1 | 2 | 91.14.02-001 | ФСЭМ-2022 доп.7, 91.14.02-001, приказ Минстроя России от 02.08.2023 г. № 551/пр | Автомобили бортовые, грузоподъемность до 5 т | 1368 | 1011 | маш.-ч | маш.-ч | 1 | 0.05 | 0 | 641.7 | 811.79 | 0 | 0 | 1 | 0 | *1,15 | 0.0575 | 2 | 47680412 | 4699 | 0 | 0 | 0 | 0 | 0 | 0 | 0 | 0
2039 | 47680424 | 47680408 | 30416781 | 1 | 1 | 1 | 3 | 01.7.10.17-0141 | ФСБЦ-2022, 01.7.10.17-0141, приказ Минстроя России от 18.05.2022 г. № 378/пр | Пемза | 1346 | 1009 | кг | кг | 1 | 0.24 | 2507.62 | 0 | 0 | 0 | 0 | 1 | 0 |  | 0.24 | 2 | 47680413 | 4700 | 0 | 0 | 0 | 0 | 0 | 0 | 0 | 0
2039 | 47680425 | 47680408 | 30418357 | 1 | 1 | 1 | 3 | 01.7.17.11-0011 | ФСБЦ-2022, 01.7.17.11-0011, приказ Минстроя России от 18.05.2022 г. № 378/пр | Шкурка шлифовальная двухслойная с зернистостью 40-25 | 1327 | 1005 | м2 | м2 | 1 | 0.8 | 531.44 | 0 | 0 | 0 | 0 | 1 | 0 |  | 0.8 | 2 | 47680414 | 4701 | 0 | 0 | 0 | 0 | 0 | 0 | 0 | 0
2039 | 47680426 | 47680408 | 30418718 | 1 | 1 | 1 | 3 | 01.7.20.08-0051 | ФСБЦ-2022 доп.8, 01.7.20.08-0051, приказ Минстроя России от 14.11.2023 г. № 817/пр | Ветошь хлопчатобумажная цветная | 1346 | 1009 | кг | кг | 1 | 0.21 | 56.11 | 0 | 0 | 0 | 0 | 1 | 0 |  | 0.21 | 2 | 47680415 | 4702 | 0 | 0 | 0 | 0 | 0 | 0 | 0 | 0
2039 | 47680427 | 47680408 | 30345479 | 111 | 1 | 1 | 3 | 14.4.02.04 |  | Краски для внутренних работ масляные готовые к применению | 1348 | 1009 | т | т | 1000 | 0.0267 | 0 | 0 | 0 | 0 | 0 | 0 | 0 |  | 0.0267 | 2 | 47680416 | 4703 | 0 | 0 | 0 | 0 | 0 | 0 | 0 | 0
2039 | 47680428 | 47680408 | 30345582 | 111 | 1 | 1 | 3 | 14.5.05.01 |  | Олифы комбинированные | 1348 | 1009 | т | т | 1000 | 0.0103 | 0 | 0 | 0 | 0 | 0 | 0 | 0 |  | 0.0103 | 2 | 47680417 | 4704 | 0 | 0 | 0 | 0 | 0 | 0 | 0 | 0
2039 | 47680429 | 47680408 | 30434502 | 1 | 1 | 1 | 3 | 14.5.11.01-0003 | ФСБЦ-2022, 14.5.11.01-0003, приказ Минстроя России от 18.05.2022 г. № 378/пр | Шпатлевка масляно-клеевая | 1348 | 1009 | т | т | 1000 | 0.005 | 24995.33 | 0 | 0 | 0 | 0 | 1 | 0 |  | 0.005 | 2 | 47680418 | 4705 | 0 | 0 | 0 | 0 | 0 | 0 | 0 | 0
2048 | 47680446 | 47680434 | 30341697 | 111 | 1 | 1 | 1 | 1-100-32 |  | Затраты труда рабочих (Средний разряд - 3,2) | 1191 | 1013 | чел.-ч. | чел.-ч. | 1 | 19.2 | 0 | 0 | 0 | 739.09 | 0 | 1 | 1 | )*1,15)*1,2)*1,15 | 30.4704 | 2 | 47680435 | 4707 | 0 | 0 | 0 | 0 | 0 | 0 | 0 | 0
2048 | 47680447 | 47680434 | 30341891 | 111 | 1 | 1 | 1 | 4-100-00 |  | Затраты труда машинистов | 1191 | 1013 | чел.-ч. | чел.-ч. | 1 | 0.06 | 0 | 0 | 0 | 0 | 0 | 1 | 2 | )*1,25)*1,2)*1,15 | 0.1035 | 2 | 47680436 | 4708 | 0 | 0 | 0 | 0 | 0 | 0 | 0 | 0
2048 | 47680448 | 47680434 | 30462987 | 1 | 1 | 1 | 2 | 91.06.06-048 | ФСЭМ-2022, 91.06.06-048, приказ Минстроя России от 18.05.2022 г. № 378/пр | Подъемники одномачтовые, грузоподъемность до 500 кг, высота подъема 45 м | 1368 | 1011 | маш.-ч | маш.-ч | 1 | 0.01 | 0 | 37.32 | 437.65 | 0 | 0 | 1 | 0 | )*1,25)*1,2)*1,15 | 0.01725 | 2 | 47680437 | 4709 | 0 | 0 | 0 | 0 | 0 | 0 | 0 | 0
2048 | 47680449 | 47680434 | 30463686 | 1 | 1 | 1 | 2 | 91.14.02-001 | ФСЭМ-2022 доп.7, 91.14.02-001, приказ Минстроя России от 02.08.2023 г. № 551/пр | Автомобили бортовые, грузоподъемность до 5 т | 1368 | 1011 | маш.-ч | маш.-ч | 1 | 0.05 | 0 | 641.7 | 811.79 | 0 | 0 | 1 | 0 | )*1,25)*1,2)*1,15 | 0.08625 | 2 | 47680438 | 4710 | 0 | 0 | 0 | 0 | 0 | 0 | 0 | 0
2048 | 47680450 | 47680434 | 30416781 | 1 | 1 | 1 | 3 | 01.7.10.17-0141 | ФСБЦ-2022, 01.7.10.17-0141, приказ Минстроя России от 18.05.2022 г. № 378/пр | Пемза | 1346 | 1009 | кг | кг | 1 | 0.24 | 2507.62 | 0 | 0 | 0 | 0 | 1 | 0 |  | 0.24 | 2 | 47680439 | 4711 | 0 | 0 | 0 | 0 | 0 | 0 | 0 | 0
2048 | 47680451 | 47680434 | 30418357 | 1 | 1 | 1 | 3 | 01.7.17.11-0011 | ФСБЦ-2022, 01.7.17.11-0011, приказ Минстроя России от 18.05.2022 г. № 378/пр | Шкурка шлифовальная двухслойная с зернистостью 40-25 | 1327 | 1005 | м2 | м2 | 1 | 0.8 | 531.44 | 0 | 0 | 0 | 0 | 1 | 0 |  | 0.8 | 2 | 47680440 | 4712 | 0 | 0 | 0 | 0 | 0 | 0 | 0 | 0
2048 | 47680452 | 47680434 | 30418718 | 1 | 1 | 1 | 3 | 01.7.20.08-0051 | ФСБЦ-2022 доп.8, 01.7.20.08-0051, приказ Минстроя России от 14.11.2023 г. № 817/пр | Ветошь хлопчатобумажная цветная | 1346 | 1009 | кг | кг | 1 | 0.21 | 56.11 | 0 | 0 | 0 | 0 | 1 | 0 |  | 0.21 | 2 | 47680441 | 4713 | 0 | 0 | 0 | 0 | 0 | 0 | 0 | 0
2048 | 47680453 | 47680434 | 30345479 | 111 | 1 | 1 | 3 | 14.4.02.04 |  | Краски для внутренних работ масляные готовые к применению | 1348 | 1009 | т | т | 1000 | 0.0267 | 0 | 0 | 0 | 0 | 0 | 0 | 0 |  | 0.0267 | 2 | 47680442 | 4714 | 0 | 0 | 0 | 0 | 0 | 0 | 0 | 0
2048 | 47680454 | 47680434 | 30345582 | 111 | 1 | 1 | 3 | 14.5.05.01 |  | Олифы комбинированные | 1348 | 1009 | т | т | 1000 | 0.0103 | 0 | 0 | 0 | 0 | 0 | 0 | 0 |  | 0.0103 | 2 | 47680443 | 4715 | 0 | 0 | 0 | 0 | 0 | 0 | 0 | 0
2048 | 47680455 | 47680434 | 30434502 | 1 | 1 | 1 | 3 | 14.5.11.01-0003 | ФСБЦ-2022, 14.5.11.01-0003, приказ Минстроя России от 18.05.2022 г. № 378/пр | Шпатлевка масляно-клеевая | 1348 | 1009 | т | т | 1000 | 0.005 | 24995.33 | 0 | 0 | 0 | 0 | 1 | 0 |  | 0.005 | 2 | 47680444 | 4716 | 0 | 0 | 0 | 0 | 0 | 0 | 0 | 0
2049 | 47680446 | 47680434 | 30341697 | 111 | 1 | 1 | 1 | 1-100-32 |  | Затраты труда рабочих (Средний разряд - 3,2) | 1191 | 1013 | чел.-ч. | чел.-ч. | 1 | 19.2 | 0 | 0 | 0 | 739.09 | 0 | 1 | 1 | )*1,15)*1,2)*1,15 | 30.4704 | 2 | 47680435 | 4718 | 0 | 0 | 0 | 0 | 0 | 0 | 0 | 0
2049 | 47680447 | 47680434 | 30341891 | 111 | 1 | 1 | 1 | 4-100-00 |  | Затраты труда машинистов | 1191 | 1013 | чел.-ч. | чел.-ч. | 1 | 0.06 | 0 | 0 | 0 | 0 | 0 | 1 | 2 | )*1,25)*1,2)*1,15 | 0.1035 | 2 | 47680436 | 4719 | 0 | 0 | 0 | 0 | 0 | 0 | 0 | 0
2049 | 47680448 | 47680434 | 30462987 | 1 | 1 | 1 | 2 | 91.06.06-048 | ФСЭМ-2022, 91.06.06-048, приказ Минстроя России от 18.05.2022 г. № 378/пр | Подъемники одномачтовые, грузоподъемность до 500 кг, высота подъема 45 м | 1368 | 1011 | маш.-ч | маш.-ч | 1 | 0.01 | 0 | 37.32 | 437.65 | 0 | 0 | 1 | 0 | )*1,25)*1,2)*1,15 | 0.01725 | 2 | 47680437 | 4720 | 0 | 0 | 0 | 0 | 0 | 0 | 0 | 0
2049 | 47680449 | 47680434 | 30463686 | 1 | 1 | 1 | 2 | 91.14.02-001 | ФСЭМ-2022 доп.7, 91.14.02-001, приказ Минстроя России от 02.08.2023 г. № 551/пр | Автомобили бортовые, грузоподъемность до 5 т | 1368 | 1011 | маш.-ч | маш.-ч | 1 | 0.05 | 0 | 641.7 | 811.79 | 0 | 0 | 1 | 0 | )*1,25)*1,2)*1,15 | 0.08625 | 2 | 47680438 | 4721 | 0 | 0 | 0 | 0 | 0 | 0 | 0 | 0
2049 | 47680450 | 47680434 | 30416781 | 1 | 1 | 1 | 3 | 01.7.10.17-0141 | ФСБЦ-2022, 01.7.10.17-0141, приказ Минстроя России от 18.05.2022 г. № 378/пр | Пемза | 1346 | 1009 | кг | кг | 1 | 0.24 | 2507.62 | 0 | 0 | 0 | 0 | 1 | 0 |  | 0.24 | 2 | 47680439 | 4722 | 0 | 0 | 0 | 0 | 0 | 0 | 0 | 0
2049 | 47680451 | 47680434 | 30418357 | 1 | 1 | 1 | 3 | 01.7.17.11-0011 | ФСБЦ-2022, 01.7.17.11-0011, приказ Минстроя России от 18.05.2022 г. № 378/пр | Шкурка шлифовальная двухслойная с зернистостью 40-25 | 1327 | 1005 | м2 | м2 | 1 | 0.8 | 531.44 | 0 | 0 | 0 | 0 | 1 | 0 |  | 0.8 | 2 | 47680440 | 4723 | 0 | 0 | 0 | 0 | 0 | 0 | 0 | 0
2049 | 47680452 | 47680434 | 30418718 | 1 | 1 | 1 | 3 | 01.7.20.08-0051 | ФСБЦ-2022 доп.8, 01.7.20.08-0051, приказ Минстроя России от 14.11.2023 г. № 817/пр | Ветошь хлопчатобумажная цветная | 1346 | 1009 | кг | кг | 1 | 0.21 | 56.11 | 0 | 0 | 0 | 0 | 1 | 0 |  | 0.21 | 2 | 47680441 | 4724 | 0 | 0 | 0 | 0 | 0 | 0 | 0 | 0
2049 | 47680453 | 47680434 | 30345479 | 111 | 1 | 1 | 3 | 14.4.02.04 |  | Краски для внутренних работ масляные готовые к применению | 1348 | 1009 | т | т | 1000 | 0.0267 | 0 | 0 | 0 | 0 | 0 | 0 | 0 |  | 0.0267 | 2 | 47680442 | 4725 | 0 | 0 | 0 | 0 | 0 | 0 | 0 | 0
2049 | 47680454 | 47680434 | 30345582 | 111 | 1 | 1 | 3 | 14.5.05.01 |  | Олифы комбинированные | 1348 | 1009 | т | т | 1000 | 0.0103 | 0 | 0 | 0 | 0 | 0 | 0 | 0 |  | 0.0103 | 2 | 47680443 | 4726 | 0 | 0 | 0 | 0 | 0 | 0 | 0 | 0
2049 | 47680455 | 47680434 | 30434502 | 1 | 1 | 1 | 3 | 14.5.11.01-0003 | ФСБЦ-2022, 14.5.11.01-0003, приказ Минстроя России от 18.05.2022 г. № 378/пр | Шпатлевка масляно-клеевая | 1348 | 1009 | т | т | 1000 | 0.005 | 24995.33 | 0 | 0 | 0 | 0 | 1 | 0 |  | 0.005 | 2 | 47680444 | 4727 | 0 | 0 | 0 | 0 | 0 | 0 | 0 | 0
2094 | 47680463 | 47680461 | 30341653 | 111 | 1 | 1 | 1 | 1-100-20 |  | Затраты труда рабочих (Средний разряд - 2) | 1191 | 1013 | чел.-ч. | чел.-ч. | 1 | 154 | 0 | 0 | 0 | 660.33 | 0 | 1 | 1 | *1,20)*1,15 | 212.52 | 2 | 47680462 | 4729 | 0 | 0 | 0 | 0 | 0 | 0 | 0 | 0
2095 | 47680463 | 47680461 | 30341653 | 111 | 1 | 1 | 1 | 1-100-20 |  | Затраты труда рабочих (Средний разряд - 2) | 1191 | 1013 | чел.-ч. | чел.-ч. | 1 | 154 | 0 | 0 | 0 | 660.33 | 0 | 1 | 1 | *1,20)*1,15 | 212.52 | 2 | 47680462 | 4730 | 0 | 0 | 0 | 0 | 0 | 0 | 0 | 0
2096 | 47680466 | 47680464 | 30341643 | 111 | 1 | 1 | 1 | 1-100-15 |  | Затраты труда рабочих (Средний разряд - 1,5) | 1191 | 1013 | чел.-ч. | чел.-ч. | 1 | 88.5 | 0 | 0 | 0 | 633.07 | 0 | 1 | 1 | *1,20)*1,15 | 122.13 | 2 | 47680465 | 4731 | 0 | 0 | 0 | 0 | 0 | 0 | 0 | 0
2097 | 47680466 | 47680464 | 30341643 | 111 | 1 | 1 | 1 | 1-100-15 |  | Затраты труда рабочих (Средний разряд - 1,5) | 1191 | 1013 | чел.-ч. | чел.-ч. | 1 | 88.5 | 0 | 0 | 0 | 633.07 | 0 | 1 | 1 | *1,20)*1,15 | 122.13 | 2 | 47680465 | 4732 | 0 | 0 | 0 | 0 | 0 | 0 | 0 | 0
2098 | 47680476 | 47680467 | 30341713 | 111 | 1 | 1 | 1 | 1-100-38 |  | Затраты труда рабочих (Средний разряд - 3,8) | 1191 | 1013 | чел.-ч. | чел.-ч. | 1 | 9.27 | 0 | 0 | 0 | 793.61 | 0 | 1 | 1 | *1,20)*1,15 | 12.7926 | 2 | 47680468 | 4733 | 0 | 0 | 0 | 0 | 0 | 0 | 0 | 0
2098 | 47680477 | 47680467 | 30341891 | 111 | 1 | 1 | 1 | 4-100-00 |  | Затраты труда машинистов | 1191 | 1013 | чел.-ч. | чел.-ч. | 1 | 0.34 | 0 | 0 | 0 | 0 | 0 | 1 | 2 | *1,20)*1,15 | 0.4692 | 2 | 47680469 | 4734 | 0 | 0 | 0 | 0 | 0 | 0 | 0 | 0
2098 | 47680478 | 47680467 | 30462801 | 1 | 1 | 1 | 2 | 91.05.05-015 | ФСЭМ-2022, 91.05.05-015, приказ Минстроя России от 18.05.2022 г. № 378/пр | Краны на автомобильном ходу, грузоподъемность 16 т | 1368 | 1011 | маш.-ч | маш.-ч | 1 | 0.17 | 0 | 1626.29 | 1090.46 | 0 | 0 | 1 | 0 | *1,20)*1,15 | 0.2346 | 2 | 47680470 | 4735 | 0 | 0 | 0 | 0 | 0 | 0 | 0 | 0
2098 | 47680479 | 47680467 | 30463686 | 1 | 1 | 1 | 2 | 91.14.02-001 | ФСЭМ-2022 доп.7, 91.14.02-001, приказ Минстроя России от 02.08.2023 г. № 551/пр | Автомобили бортовые, грузоподъемность до 5 т | 1368 | 1011 | маш.-ч | маш.-ч | 1 | 0.17 | 0 | 641.7 | 811.79 | 0 | 0 | 1 | 0 | *1,20)*1,15 | 0.2346 | 2 | 47680471 | 4736 | 0 | 0 | 0 | 0 | 0 | 0 | 0 | 0
2098 | 47680480 | 47680467 | 30463880 | 1 | 1 | 1 | 2 | 91.17.04-233 | ФСЭМ-2022, 91.17.04-233, приказ Минстроя России от 18.05.2022 г. № 378/пр | Аппараты сварочные для ручной дуговой сварки, сварочный ток до 350 А | 1368 | 1011 | маш.-ч | маш.-ч | 1 | 1.51 | 0 | 34.61 | 0 | 0 | 0 | 1 | 0 | *1,20)*1,15 | 2.0838 | 2 | 47680472 | 4737 | 0 | 0 | 0 | 0 | 0 | 0 | 0 | 0
2098 | 47680481 | 47680467 | 30416930 | 1 | 1 | 1 | 3 | 01.7.11.07-0227 | ФСБЦ-2022, 01.7.11.07-0227, приказ Минстроя России от 18.05.2022 г. № 378/пр | Электроды сварочные для сварки низколегированных и углеродистых сталей УОНИ 13/45, Э42А, диаметр 4-5 мм | 1346 | 1009 | кг | кг | 1 | 0.65 | 155.63 | 0 | 0 | 0 | 0 | 1 | 0 |  | 0.65 | 2 | 47680473 | 4738 | 0 | 0 | 0 | 0 | 0 | 0 | 0 | 0
2098 | 47680482 | 47680467 | 30434006 | 1 | 1 | 1 | 3 | 14.4.01.09-0427 | ФСБЦ-2022 доп.8, 14.4.01.09-0427, приказ Минстроя России от 14.11.2023 г. № 817/пр | Грунтовка эпоксидная антикоррозионная с содержанием цинка для защиты металлических поверхностей, расход 0,20-0,39 кг/м2 | 1346 | 1009 | кг | кг | 1 | 2 | 911.56 | 0 | 0 | 0 | 0 | 1 | 0 |  | 2 | 2 | 47680474 | 4739 | 0 | 0 | 0 | 0 | 0 | 0 | 0 | 0
2098 | 47680483 | 47680467 | 30347491 | 111 | 1 | 1 | 3 | 421/пр_2020_п.75_пп.а |  | Сметная стоимость вспомогательных ненормируемых материальных ресурсов, не учтенная в сметной норме, 2% | 3277935 | 1013 | % | % | 1 | 2 | 0 | 0 | 0 | 0 | 0 | 0 | 0 |  | 2 | 2 | 47680475 | 4740 | 0 | 0 | 0 | 0 | 0 | 0 | 0 | 0
2099 | 47680476 | 47680467 | 30341713 | 111 | 1 | 1 | 1 | 1-100-38 |  | Затраты труда рабочих (Средний разряд - 3,8) | 1191 | 1013 | чел.-ч. | чел.-ч. | 1 | 9.27 | 0 | 0 | 0 | 793.61 | 0 | 1 | 1 | *1,20)*1,15 | 12.7926 | 2 | 47680468 | 4741 | 0 | 0 | 0 | 0 | 0 | 0 | 0 | 0
2099 | 47680477 | 47680467 | 30341891 | 111 | 1 | 1 | 1 | 4-100-00 |  | Затраты труда машинистов | 1191 | 1013 | чел.-ч. | чел.-ч. | 1 | 0.34 | 0 | 0 | 0 | 0 | 0 | 1 | 2 | *1,20)*1,15 | 0.4692 | 2 | 47680469 | 4742 | 0 | 0 | 0 | 0 | 0 | 0 | 0 | 0
2099 | 47680478 | 47680467 | 30462801 | 1 | 1 | 1 | 2 | 91.05.05-015 | ФСЭМ-2022, 91.05.05-015, приказ Минстроя России от 18.05.2022 г. № 378/пр | Краны на автомобильном ходу, грузоподъемность 16 т | 1368 | 1011 | маш.-ч | маш.-ч | 1 | 0.17 | 0 | 1626.29 | 1090.46 | 0 | 0 | 1 | 0 | *1,20)*1,15 | 0.2346 | 2 | 47680470 | 4743 | 0 | 0 | 0 | 0 | 0 | 0 | 0 | 0
2099 | 47680479 | 47680467 | 30463686 | 1 | 1 | 1 | 2 | 91.14.02-001 | ФСЭМ-2022 доп.7, 91.14.02-001, приказ Минстроя России от 02.08.2023 г. № 551/пр | Автомобили бортовые, грузоподъемность до 5 т | 1368 | 1011 | маш.-ч | маш.-ч | 1 | 0.17 | 0 | 641.7 | 811.79 | 0 | 0 | 1 | 0 | *1,20)*1,15 | 0.2346 | 2 | 47680471 | 4744 | 0 | 0 | 0 | 0 | 0 | 0 | 0 | 0
2099 | 47680480 | 47680467 | 30463880 | 1 | 1 | 1 | 2 | 91.17.04-233 | ФСЭМ-2022, 91.17.04-233, приказ Минстроя России от 18.05.2022 г. № 378/пр | Аппараты сварочные для ручной дуговой сварки, сварочный ток до 350 А | 1368 | 1011 | маш.-ч | маш.-ч | 1 | 1.51 | 0 | 34.61 | 0 | 0 | 0 | 1 | 0 | *1,20)*1,15 | 2.0838 | 2 | 47680472 | 4745 | 0 | 0 | 0 | 0 | 0 | 0 | 0 | 0
2099 | 47680481 | 47680467 | 30416930 | 1 | 1 | 1 | 3 | 01.7.11.07-0227 | ФСБЦ-2022, 01.7.11.07-0227, приказ Минстроя России от 18.05.2022 г. № 378/пр | Электроды сварочные для сварки низколегированных и углеродистых сталей УОНИ 13/45, Э42А, диаметр 4-5 мм | 1346 | 1009 | кг | кг | 1 | 0.65 | 155.63 | 0 | 0 | 0 | 0 | 1 | 0 |  | 0.65 | 2 | 47680473 | 4746 | 0 | 0 | 0 | 0 | 0 | 0 | 0 | 0
2099 | 47680482 | 47680467 | 30434006 | 1 | 1 | 1 | 3 | 14.4.01.09-0427 | ФСБЦ-2022 доп.8, 14.4.01.09-0427, приказ Минстроя России от 14.11.2023 г. № 817/пр | Грунтовка эпоксидная антикоррозионная с содержанием цинка для защиты металлических поверхностей, расход 0,20-0,39 кг/м2 | 1346 | 1009 | кг | кг | 1 | 2 | 911.56 | 0 | 0 | 0 | 0 | 1 | 0 |  | 2 | 2 | 47680474 | 4747 | 0 | 0 | 0 | 0 | 0 | 0 | 0 | 0
2099 | 47680483 | 47680467 | 30347491 | 111 | 1 | 1 | 3 | 421/пр_2020_п.75_пп.а |  | Сметная стоимость вспомогательных ненормируемых материальных ресурсов, не учтенная в сметной норме, 2% | 3277935 | 1013 | % | % | 1 | 2 | 0 | 0 | 0 | 0 | 0 | 0 | 0 |  | 2 | 2 | 47680475 | 4748 | 0 | 0 | 0 | 0 | 0 | 0 | 0 | 0
2104 | 47680496 | 47680486 | 30341713 | 111 | 1 | 1 | 1 | 1-100-38 |  | Затраты труда рабочих (Средний разряд - 3,8) | 1191 | 1013 | чел.-ч. | чел.-ч. | 1 | 18.5 | 0 | 0 | 0 | 793.61 | 0 | 1 | 1 | *1,20)*1,15 | 25.53 | 2 | 47680487 | 4749 | 0 | 0 | 0 | 0 | 0 | 0 | 0 | 0
2104 | 47680497 | 47680486 | 30341891 | 111 | 1 | 1 | 1 | 4-100-00 |  | Затраты труда машинистов | 1191 | 1013 | чел.-ч. | чел.-ч. | 1 | 0.34 | 0 | 0 | 0 | 0 | 0 | 1 | 2 | *1,20)*1,15 | 0.4692 | 2 | 47680488 | 4750 | 0 | 0 | 0 | 0 | 0 | 0 | 0 | 0
2104 | 47680498 | 47680486 | 30462801 | 1 | 1 | 1 | 2 | 91.05.05-015 | ФСЭМ-2022, 91.05.05-015, приказ Минстроя России от 18.05.2022 г. № 378/пр | Краны на автомобильном ходу, грузоподъемность 16 т | 1368 | 1011 | маш.-ч | маш.-ч | 1 | 0.17 | 0 | 1626.29 | 1090.46 | 0 | 0 | 1 | 0 | *1,20)*1,15 | 0.2346 | 2 | 47680489 | 4751 | 0 | 0 | 0 | 0 | 0 | 0 | 0 | 0
2104 | 47680499 | 47680486 | 30463686 | 1 | 1 | 1 | 2 | 91.14.02-001 | ФСЭМ-2022 доп.7, 91.14.02-001, приказ Минстроя России от 02.08.2023 г. № 551/пр | Автомобили бортовые, грузоподъемность до 5 т | 1368 | 1011 | маш.-ч | маш.-ч | 1 | 0.17 | 0 | 641.7 | 811.79 | 0 | 0 | 1 | 0 | *1,20)*1,15 | 0.2346 | 2 | 47680490 | 4752 | 0 | 0 | 0 | 0 | 0 | 0 | 0 | 0
2104 | 47680500 | 47680486 | 30463880 | 1 | 1 | 1 | 2 | 91.17.04-233 | ФСЭМ-2022, 91.17.04-233, приказ Минстроя России от 18.05.2022 г. № 378/пр | Аппараты сварочные для ручной дуговой сварки, сварочный ток до 350 А | 1368 | 1011 | маш.-ч | маш.-ч | 1 | 2.9 | 0 | 34.61 | 0 | 0 | 0 | 1 | 0 | *1,20)*1,15 | 4.002 | 2 | 47680491 | 4753 | 0 | 0 | 0 | 0 | 0 | 0 | 0 | 0
2104 | 47680501 | 47680486 | 30416930 | 1 | 1 | 1 | 3 | 01.7.11.07-0227 | ФСБЦ-2022, 01.7.11.07-0227, приказ Минстроя России от 18.05.2022 г. № 378/пр | Электроды сварочные для сварки низколегированных и углеродистых сталей УОНИ 13/45, Э42А, диаметр 4-5 мм | 1346 | 1009 | кг | кг | 1 | 0.9 | 155.63 | 0 | 0 | 0 | 0 | 1 | 0 |  | 0.9 | 2 | 47680492 | 4754 | 0 | 0 | 0 | 0 | 0 | 0 | 0 | 0
2104 | 47680502 | 47680486 | 30424477 | 1 | 1 | 1 | 3 | 08.3.05.02-0021 | ФСБЦ-2022, 08.3.05.02-0021, приказ Минстроя России от 18.05.2022 г. № 378/пр | Прокат листовой горячекатаный, марки стали Ст3сп, Ст3пс, ширина 1200-3000 мм, толщина 1-8 мм | 1348 | 1009 | т | т | 1000 | 0.004 | 49995.77 | 0 | 0 | 0 | 0 | 1 | 0 |  | 0.004 | 2 | 47680493 | 4755 | 0 | 0 | 0 | 0 | 0 | 0 | 0 | 0
2104 | 47680503 | 47680486 | 30434006 | 1 | 1 | 1 | 3 | 14.4.01.09-0427 | ФСБЦ-2022 доп.8, 14.4.01.09-0427, приказ Минстроя России от 14.11.2023 г. № 817/пр | Грунтовка эпоксидная антикоррозионная с содержанием цинка для защиты металлических поверхностей, расход 0,20-0,39 кг/м2 | 1346 | 1009 | кг | кг | 1 | 2.4 | 911.56 | 0 | 0 | 0 | 0 | 1 | 0 |  | 2.4 | 2 | 47680494 | 4756 | 0 | 0 | 0 | 0 | 0 | 0 | 0 | 0
2104 | 47680504 | 47680486 | 30347491 | 111 | 1 | 1 | 3 | 421/пр_2020_п.75_пп.а |  | Сметная стоимость вспомогательных ненормируемых материальных ресурсов, не учтенная в сметной норме, 2% | 3277935 | 1013 | % | % | 1 | 2 | 0 | 0 | 0 | 0 | 0 | 0 | 0 |  | 2 | 2 | 47680495 | 4757 | 0 | 0 | 0 | 0 | 0 | 0 | 0 | 0
2105 | 47680496 | 47680486 | 30341713 | 111 | 1 | 1 | 1 | 1-100-38 |  | Затраты труда рабочих (Средний разряд - 3,8) | 1191 | 1013 | чел.-ч. | чел.-ч. | 1 | 18.5 | 0 | 0 | 0 | 793.61 | 0 | 1 | 1 | *1,20)*1,15 | 25.53 | 2 | 47680487 | 4758 | 0 | 0 | 0 | 0 | 0 | 0 | 0 | 0
2105 | 47680497 | 47680486 | 30341891 | 111 | 1 | 1 | 1 | 4-100-00 |  | Затраты труда машинистов | 1191 | 1013 | чел.-ч. | чел.-ч. | 1 | 0.34 | 0 | 0 | 0 | 0 | 0 | 1 | 2 | *1,20)*1,15 | 0.4692 | 2 | 47680488 | 4759 | 0 | 0 | 0 | 0 | 0 | 0 | 0 | 0
2105 | 47680498 | 47680486 | 30462801 | 1 | 1 | 1 | 2 | 91.05.05-015 | ФСЭМ-2022, 91.05.05-015, приказ Минстроя России от 18.05.2022 г. № 378/пр | Краны на автомобильном ходу, грузоподъемность 16 т | 1368 | 1011 | маш.-ч | маш.-ч | 1 | 0.17 | 0 | 1626.29 | 1090.46 | 0 | 0 | 1 | 0 | *1,20)*1,15 | 0.2346 | 2 | 47680489 | 4760 | 0 | 0 | 0 | 0 | 0 | 0 | 0 | 0
2105 | 47680499 | 47680486 | 30463686 | 1 | 1 | 1 | 2 | 91.14.02-001 | ФСЭМ-2022 доп.7, 91.14.02-001, приказ Минстроя России от 02.08.2023 г. № 551/пр | Автомобили бортовые, грузоподъемность до 5 т | 1368 | 1011 | маш.-ч | маш.-ч | 1 | 0.17 | 0 | 641.7 | 811.79 | 0 | 0 | 1 | 0 | *1,20)*1,15 | 0.2346 | 2 | 47680490 | 4761 | 0 | 0 | 0 | 0 | 0 | 0 | 0 | 0
2105 | 47680500 | 47680486 | 30463880 | 1 | 1 | 1 | 2 | 91.17.04-233 | ФСЭМ-2022, 91.17.04-233, приказ Минстроя России от 18.05.2022 г. № 378/пр | Аппараты сварочные для ручной дуговой сварки, сварочный ток до 350 А | 1368 | 1011 | маш.-ч | маш.-ч | 1 | 2.9 | 0 | 34.61 | 0 | 0 | 0 | 1 | 0 | *1,20)*1,15 | 4.002 | 2 | 47680491 | 4762 | 0 | 0 | 0 | 0 | 0 | 0 | 0 | 0
2105 | 47680501 | 47680486 | 30416930 | 1 | 1 | 1 | 3 | 01.7.11.07-0227 | ФСБЦ-2022, 01.7.11.07-0227, приказ Минстроя России от 18.05.2022 г. № 378/пр | Электроды сварочные для сварки низколегированных и углеродистых сталей УОНИ 13/45, Э42А, диаметр 4-5 мм | 1346 | 1009 | кг | кг | 1 | 0.9 | 155.63 | 0 | 0 | 0 | 0 | 1 | 0 |  | 0.9 | 2 | 47680492 | 4763 | 0 | 0 | 0 | 0 | 0 | 0 | 0 | 0
2105 | 47680502 | 47680486 | 30424477 | 1 | 1 | 1 | 3 | 08.3.05.02-0021 | ФСБЦ-2022, 08.3.05.02-0021, приказ Минстроя России от 18.05.2022 г. № 378/пр | Прокат листовой горячекатаный, марки стали Ст3сп, Ст3пс, ширина 1200-3000 мм, толщина 1-8 мм | 1348 | 1009 | т | т | 1000 | 0.004 | 49995.77 | 0 | 0 | 0 | 0 | 1 | 0 |  | 0.004 | 2 | 47680493 | 4764 | 0 | 0 | 0 | 0 | 0 | 0 | 0 | 0
2105 | 47680503 | 47680486 | 30434006 | 1 | 1 | 1 | 3 | 14.4.01.09-0427 | ФСБЦ-2022 доп.8, 14.4.01.09-0427, приказ Минстроя России от 14.11.2023 г. № 817/пр | Грунтовка эпоксидная антикоррозионная с содержанием цинка для защиты металлических поверхностей, расход 0,20-0,39 кг/м2 | 1346 | 1009 | кг | кг | 1 | 2.4 | 911.56 | 0 | 0 | 0 | 0 | 1 | 0 |  | 2.4 | 2 | 47680494 | 4765 | 0 | 0 | 0 | 0 | 0 | 0 | 0 | 0
2105 | 47680504 | 47680486 | 30347491 | 111 | 1 | 1 | 3 | 421/пр_2020_п.75_пп.а |  | Сметная стоимость вспомогательных ненормируемых материальных ресурсов, не учтенная в сметной норме, 2% | 3277935 | 1013 | % | % | 1 | 2 | 0 | 0 | 0 | 0 | 0 | 0 | 0 |  | 2 | 2 | 47680495 | 4766 | 0 | 0 | 0 | 0 | 0 | 0 | 0 | 0
2108 | 47680515 | 47680506 | 30341713 | 111 | 1 | 1 | 1 | 1-100-38 |  | Затраты труда рабочих (Средний разряд - 3,8) | 1191 | 1013 | чел.-ч. | чел.-ч. | 1 | 16.5 | 0 | 0 | 0 | 793.61 | 0 | 1 | 1 | *1,20)*1,15 | 22.77 | 2 | 47680507 | 4767 | 0 | 0 | 0 | 0 | 0 | 0 | 0 | 0
2108 | 47680516 | 47680506 | 30341891 | 111 | 1 | 1 | 1 | 4-100-00 |  | Затраты труда машинистов | 1191 | 1013 | чел.-ч. | чел.-ч. | 1 | 0.26 | 0 | 0 | 0 | 0 | 0 | 1 | 2 | *1,20)*1,15 | 0.3588 | 2 | 47680508 | 4768 | 0 | 0 | 0 | 0 | 0 | 0 | 0 | 0
2108 | 47680517 | 47680506 | 30462801 | 1 | 1 | 1 | 2 | 91.05.05-015 | ФСЭМ-2022, 91.05.05-015, приказ Минстроя России от 18.05.2022 г. № 378/пр | Краны на автомобильном ходу, грузоподъемность 16 т | 1368 | 1011 | маш.-ч | маш.-ч | 1 | 0.13 | 0 | 1626.29 | 1090.46 | 0 | 0 | 1 | 0 | *1,20)*1,15 | 0.1794 | 2 | 47680509 | 4769 | 0 | 0 | 0 | 0 | 0 | 0 | 0 | 0
2108 | 47680518 | 47680506 | 30463686 | 1 | 1 | 1 | 2 | 91.14.02-001 | ФСЭМ-2022 доп.7, 91.14.02-001, приказ Минстроя России от 02.08.2023 г. № 551/пр | Автомобили бортовые, грузоподъемность до 5 т | 1368 | 1011 | маш.-ч | маш.-ч | 1 | 0.13 | 0 | 641.7 | 811.79 | 0 | 0 | 1 | 0 | *1,20)*1,15 | 0.1794 | 2 | 47680510 | 4770 | 0 | 0 | 0 | 0 | 0 | 0 | 0 | 0
2108 | 47680519 | 47680506 | 30463880 | 1 | 1 | 1 | 2 | 91.17.04-233 | ФСЭМ-2022, 91.17.04-233, приказ Минстроя России от 18.05.2022 г. № 378/пр | Аппараты сварочные для ручной дуговой сварки, сварочный ток до 350 А | 1368 | 1011 | маш.-ч | маш.-ч | 1 | 2.7 | 0 | 34.61 | 0 | 0 | 0 | 1 | 0 | *1,20)*1,15 | 3.726 | 2 | 47680511 | 4771 | 0 | 0 | 0 | 0 | 0 | 0 | 0 | 0
2108 | 47680520 | 47680506 | 30416930 | 1 | 1 | 1 | 3 | 01.7.11.07-0227 | ФСБЦ-2022, 01.7.11.07-0227, приказ Минстроя России от 18.05.2022 г. № 378/пр | Электроды сварочные для сварки низколегированных и углеродистых сталей УОНИ 13/45, Э42А, диаметр 4-5 мм | 1346 | 1009 | кг | кг | 1 | 0.6 | 155.63 | 0 | 0 | 0 | 0 | 1 | 0 |  | 0.6 | 2 | 47680512 | 4772 | 0 | 0 | 0 | 0 | 0 | 0 | 0 | 0
2108 | 47680521 | 47680506 | 30434006 | 1 | 1 | 1 | 3 | 14.4.01.09-0427 | ФСБЦ-2022 доп.8, 14.4.01.09-0427, приказ Минстроя России от 14.11.2023 г. № 817/пр | Грунтовка эпоксидная антикоррозионная с содержанием цинка для защиты металлических поверхностей, расход 0,20-0,39 кг/м2 | 1346 | 1009 | кг | кг | 1 | 2 | 911.56 | 0 | 0 | 0 | 0 | 1 | 0 |  | 2 | 2 | 47680513 | 4773 | 0 | 0 | 0 | 0 | 0 | 0 | 0 | 0
2108 | 47680522 | 47680506 | 30347491 | 111 | 1 | 1 | 3 | 421/пр_2020_п.75_пп.а |  | Сметная стоимость вспомогательных ненормируемых материальных ресурсов, не учтенная в сметной норме, 2% | 3277935 | 1013 | % | % | 1 | 2 | 0 | 0 | 0 | 0 | 0 | 0 | 0 |  | 2 | 2 | 47680514 | 4774 | 0 | 0 | 0 | 0 | 0 | 0 | 0 | 0
2109 | 47680515 | 47680506 | 30341713 | 111 | 1 | 1 | 1 | 1-100-38 |  | Затраты труда рабочих (Средний разряд - 3,8) | 1191 | 1013 | чел.-ч. | чел.-ч. | 1 | 16.5 | 0 | 0 | 0 | 793.61 | 0 | 1 | 1 | *1,20)*1,15 | 22.77 | 2 | 47680507 | 4775 | 0 | 0 | 0 | 0 | 0 | 0 | 0 | 0
2109 | 47680516 | 47680506 | 30341891 | 111 | 1 | 1 | 1 | 4-100-00 |  | Затраты труда машинистов | 1191 | 1013 | чел.-ч. | чел.-ч. | 1 | 0.26 | 0 | 0 | 0 | 0 | 0 | 1 | 2 | *1,20)*1,15 | 0.3588 | 2 | 47680508 | 4776 | 0 | 0 | 0 | 0 | 0 | 0 | 0 | 0
2109 | 47680517 | 47680506 | 30462801 | 1 | 1 | 1 | 2 | 91.05.05-015 | ФСЭМ-2022, 91.05.05-015, приказ Минстроя России от 18.05.2022 г. № 378/пр | Краны на автомобильном ходу, грузоподъемность 16 т | 1368 | 1011 | маш.-ч | маш.-ч | 1 | 0.13 | 0 | 1626.29 | 1090.46 | 0 | 0 | 1 | 0 | *1,20)*1,15 | 0.1794 | 2 | 47680509 | 4777 | 0 | 0 | 0 | 0 | 0 | 0 | 0 | 0
2109 | 47680518 | 47680506 | 30463686 | 1 | 1 | 1 | 2 | 91.14.02-001 | ФСЭМ-2022 доп.7, 91.14.02-001, приказ Минстроя России от 02.08.2023 г. № 551/пр | Автомобили бортовые, грузоподъемность до 5 т | 1368 | 1011 | маш.-ч | маш.-ч | 1 | 0.13 | 0 | 641.7 | 811.79 | 0 | 0 | 1 | 0 | *1,20)*1,15 | 0.1794 | 2 | 47680510 | 4778 | 0 | 0 | 0 | 0 | 0 | 0 | 0 | 0
2109 | 47680519 | 47680506 | 30463880 | 1 | 1 | 1 | 2 | 91.17.04-233 | ФСЭМ-2022, 91.17.04-233, приказ Минстроя России от 18.05.2022 г. № 378/пр | Аппараты сварочные для ручной дуговой сварки, сварочный ток до 350 А | 1368 | 1011 | маш.-ч | маш.-ч | 1 | 2.7 | 0 | 34.61 | 0 | 0 | 0 | 1 | 0 | *1,20)*1,15 | 3.726 | 2 | 47680511 | 4779 | 0 | 0 | 0 | 0 | 0 | 0 | 0 | 0
2109 | 47680520 | 47680506 | 30416930 | 1 | 1 | 1 | 3 | 01.7.11.07-0227 | ФСБЦ-2022, 01.7.11.07-0227, приказ Минстроя России от 18.05.2022 г. № 378/пр | Электроды сварочные для сварки низколегированных и углеродистых сталей УОНИ 13/45, Э42А, диаметр 4-5 мм | 1346 | 1009 | кг | кг | 1 | 0.6 | 155.63 | 0 | 0 | 0 | 0 | 1 | 0 |  | 0.6 | 2 | 47680512 | 4780 | 0 | 0 | 0 | 0 | 0 | 0 | 0 | 0
2109 | 47680521 | 47680506 | 30434006 | 1 | 1 | 1 | 3 | 14.4.01.09-0427 | ФСБЦ-2022 доп.8, 14.4.01.09-0427, приказ Минстроя России от 14.11.2023 г. № 817/пр | Грунтовка эпоксидная антикоррозионная с содержанием цинка для защиты металлических поверхностей, расход 0,20-0,39 кг/м2 | 1346 | 1009 | кг | кг | 1 | 2 | 911.56 | 0 | 0 | 0 | 0 | 1 | 0 |  | 2 | 2 | 47680513 | 4781 | 0 | 0 | 0 | 0 | 0 | 0 | 0 | 0
2109 | 47680522 | 47680506 | 30347491 | 111 | 1 | 1 | 3 | 421/пр_2020_п.75_пп.а |  | Сметная стоимость вспомогательных ненормируемых материальных ресурсов, не учтенная в сметной норме, 2% | 3277935 | 1013 | % | % | 1 | 2 | 0 | 0 | 0 | 0 | 0 | 0 | 0 |  | 2 | 2 | 47680514 | 4782 | 0 | 0 | 0 | 0 | 0 | 0 | 0 | 0
2114 | 47680535 | 47680525 | 30341713 | 111 | 1 | 1 | 1 | 1-100-38 |  | Затраты труда рабочих (Средний разряд - 3,8) | 1191 | 1013 | чел.-ч. | чел.-ч. | 1 | 18.5 | 0 | 0 | 0 | 793.61 | 0 | 1 | 1 | *1,20)*1,15 | 25.53 | 2 | 47680526 | 4783 | 0 | 0 | 0 | 0 | 0 | 0 | 0 | 0
2114 | 47680536 | 47680525 | 30341891 | 111 | 1 | 1 | 1 | 4-100-00 |  | Затраты труда машинистов | 1191 | 1013 | чел.-ч. | чел.-ч. | 1 | 0.34 | 0 | 0 | 0 | 0 | 0 | 1 | 2 | *1,20)*1,15 | 0.4692 | 2 | 47680527 | 4784 | 0 | 0 | 0 | 0 | 0 | 0 | 0 | 0
2114 | 47680537 | 47680525 | 30462801 | 1 | 1 | 1 | 2 | 91.05.05-015 | ФСЭМ-2022, 91.05.05-015, приказ Минстроя России от 18.05.2022 г. № 378/пр | Краны на автомобильном ходу, грузоподъемность 16 т | 1368 | 1011 | маш.-ч | маш.-ч | 1 | 0.17 | 0 | 1626.29 | 1090.46 | 0 | 0 | 1 | 0 | *1,20)*1,15 | 0.2346 | 2 | 47680528 | 4785 | 0 | 0 | 0 | 0 | 0 | 0 | 0 | 0
2114 | 47680538 | 47680525 | 30463686 | 1 | 1 | 1 | 2 | 91.14.02-001 | ФСЭМ-2022 доп.7, 91.14.02-001, приказ Минстроя России от 02.08.2023 г. № 551/пр | Автомобили бортовые, грузоподъемность до 5 т | 1368 | 1011 | маш.-ч | маш.-ч | 1 | 0.17 | 0 | 641.7 | 811.79 | 0 | 0 | 1 | 0 | *1,20)*1,15 | 0.2346 | 2 | 47680529 | 4786 | 0 | 0 | 0 | 0 | 0 | 0 | 0 | 0
2114 | 47680539 | 47680525 | 30463880 | 1 | 1 | 1 | 2 | 91.17.04-233 | ФСЭМ-2022, 91.17.04-233, приказ Минстроя России от 18.05.2022 г. № 378/пр | Аппараты сварочные для ручной дуговой сварки, сварочный ток до 350 А | 1368 | 1011 | маш.-ч | маш.-ч | 1 | 2.9 | 0 | 34.61 | 0 | 0 | 0 | 1 | 0 | *1,20)*1,15 | 4.002 | 2 | 47680530 | 4787 | 0 | 0 | 0 | 0 | 0 | 0 | 0 | 0
2114 | 47680540 | 47680525 | 30416930 | 1 | 1 | 1 | 3 | 01.7.11.07-0227 | ФСБЦ-2022, 01.7.11.07-0227, приказ Минстроя России от 18.05.2022 г. № 378/пр | Электроды сварочные для сварки низколегированных и углеродистых сталей УОНИ 13/45, Э42А, диаметр 4-5 мм | 1346 | 1009 | кг | кг | 1 | 0.9 | 155.63 | 0 | 0 | 0 | 0 | 1 | 0 |  | 0.9 | 2 | 47680531 | 4788 | 0 | 0 | 0 | 0 | 0 | 0 | 0 | 0
2114 | 47680541 | 47680525 | 30424477 | 1 | 1 | 1 | 3 | 08.3.05.02-0021 | ФСБЦ-2022, 08.3.05.02-0021, приказ Минстроя России от 18.05.2022 г. № 378/пр | Прокат листовой горячекатаный, марки стали Ст3сп, Ст3пс, ширина 1200-3000 мм, толщина 1-8 мм | 1348 | 1009 | т | т | 1000 | 0.004 | 49995.77 | 0 | 0 | 0 | 0 | 1 | 0 |  | 0.004 | 2 | 47680532 | 4789 | 0 | 0 | 0 | 0 | 0 | 0 | 0 | 0
2114 | 47680542 | 47680525 | 30434006 | 1 | 1 | 1 | 3 | 14.4.01.09-0427 | ФСБЦ-2022 доп.8, 14.4.01.09-0427, приказ Минстроя России от 14.11.2023 г. № 817/пр | Грунтовка эпоксидная антикоррозионная с содержанием цинка для защиты металлических поверхностей, расход 0,20-0,39 кг/м2 | 1346 | 1009 | кг | кг | 1 | 2.4 | 911.56 | 0 | 0 | 0 | 0 | 1 | 0 |  | 2.4 | 2 | 47680533 | 4790 | 0 | 0 | 0 | 0 | 0 | 0 | 0 | 0
2114 | 47680543 | 47680525 | 30347491 | 111 | 1 | 1 | 3 | 421/пр_2020_п.75_пп.а |  | Сметная стоимость вспомогательных ненормируемых материальных ресурсов, не учтенная в сметной норме, 2% | 3277935 | 1013 | % | % | 1 | 2 | 0 | 0 | 0 | 0 | 0 | 0 | 0 |  | 2 | 2 | 47680534 | 4791 | 0 | 0 | 0 | 0 | 0 | 0 | 0 | 0
2115 | 47680535 | 47680525 | 30341713 | 111 | 1 | 1 | 1 | 1-100-38 |  | Затраты труда рабочих (Средний разряд - 3,8) | 1191 | 1013 | чел.-ч. | чел.-ч. | 1 | 18.5 | 0 | 0 | 0 | 793.61 | 0 | 1 | 1 | *1,20)*1,15 | 25.53 | 2 | 47680526 | 4792 | 0 | 0 | 0 | 0 | 0 | 0 | 0 | 0
2115 | 47680536 | 47680525 | 30341891 | 111 | 1 | 1 | 1 | 4-100-00 |  | Затраты труда машинистов | 1191 | 1013 | чел.-ч. | чел.-ч. | 1 | 0.34 | 0 | 0 | 0 | 0 | 0 | 1 | 2 | *1,20)*1,15 | 0.4692 | 2 | 47680527 | 4793 | 0 | 0 | 0 | 0 | 0 | 0 | 0 | 0
2115 | 47680537 | 47680525 | 30462801 | 1 | 1 | 1 | 2 | 91.05.05-015 | ФСЭМ-2022, 91.05.05-015, приказ Минстроя России от 18.05.2022 г. № 378/пр | Краны на автомобильном ходу, грузоподъемность 16 т | 1368 | 1011 | маш.-ч | маш.-ч | 1 | 0.17 | 0 | 1626.29 | 1090.46 | 0 | 0 | 1 | 0 | *1,20)*1,15 | 0.2346 | 2 | 47680528 | 4794 | 0 | 0 | 0 | 0 | 0 | 0 | 0 | 0
2115 | 47680538 | 47680525 | 30463686 | 1 | 1 | 1 | 2 | 91.14.02-001 | ФСЭМ-2022 доп.7, 91.14.02-001, приказ Минстроя России от 02.08.2023 г. № 551/пр | Автомобили бортовые, грузоподъемность до 5 т | 1368 | 1011 | маш.-ч | маш.-ч | 1 | 0.17 | 0 | 641.7 | 811.79 | 0 | 0 | 1 | 0 | *1,20)*1,15 | 0.2346 | 2 | 47680529 | 4795 | 0 | 0 | 0 | 0 | 0 | 0 | 0 | 0
2115 | 47680539 | 47680525 | 30463880 | 1 | 1 | 1 | 2 | 91.17.04-233 | ФСЭМ-2022, 91.17.04-233, приказ Минстроя России от 18.05.2022 г. № 378/пр | Аппараты сварочные для ручной дуговой сварки, сварочный ток до 350 А | 1368 | 1011 | маш.-ч | маш.-ч | 1 | 2.9 | 0 | 34.61 | 0 | 0 | 0 | 1 | 0 | *1,20)*1,15 | 4.002 | 2 | 47680530 | 4796 | 0 | 0 | 0 | 0 | 0 | 0 | 0 | 0
2115 | 47680540 | 47680525 | 30416930 | 1 | 1 | 1 | 3 | 01.7.11.07-0227 | ФСБЦ-2022, 01.7.11.07-0227, приказ Минстроя России от 18.05.2022 г. № 378/пр | Электроды сварочные для сварки низколегированных и углеродистых сталей УОНИ 13/45, Э42А, диаметр 4-5 мм | 1346 | 1009 | кг | кг | 1 | 0.9 | 155.63 | 0 | 0 | 0 | 0 | 1 | 0 |  | 0.9 | 2 | 47680531 | 4797 | 0 | 0 | 0 | 0 | 0 | 0 | 0 | 0
2115 | 47680541 | 47680525 | 30424477 | 1 | 1 | 1 | 3 | 08.3.05.02-0021 | ФСБЦ-2022, 08.3.05.02-0021, приказ Минстроя России от 18.05.2022 г. № 378/пр | Прокат листовой горячекатаный, марки стали Ст3сп, Ст3пс, ширина 1200-3000 мм, толщина 1-8 мм | 1348 | 1009 | т | т | 1000 | 0.004 | 49995.77 | 0 | 0 | 0 | 0 | 1 | 0 |  | 0.004 | 2 | 47680532 | 4798 | 0 | 0 | 0 | 0 | 0 | 0 | 0 | 0
2115 | 47680542 | 47680525 | 30434006 | 1 | 1 | 1 | 3 | 14.4.01.09-0427 | ФСБЦ-2022 доп.8, 14.4.01.09-0427, приказ Минстроя России от 14.11.2023 г. № 817/пр | Грунтовка эпоксидная антикоррозионная с содержанием цинка для защиты металлических поверхностей, расход 0,20-0,39 кг/м2 | 1346 | 1009 | кг | кг | 1 | 2.4 | 911.56 | 0 | 0 | 0 | 0 | 1 | 0 |  | 2.4 | 2 | 47680533 | 4799 | 0 | 0 | 0 | 0 | 0 | 0 | 0 | 0
2115 | 47680543 | 47680525 | 30347491 | 111 | 1 | 1 | 3 | 421/пр_2020_п.75_пп.а |  | Сметная стоимость вспомогательных ненормируемых материальных ресурсов, не учтенная в сметной норме, 2% | 3277935 | 1013 | % | % | 1 | 2 | 0 | 0 | 0 | 0 | 0 | 0 | 0 |  | 2 | 2 | 47680534 | 4800 | 0 | 0 | 0 | 0 | 0 | 0 | 0 | 0
2120 | 47680555 | 47680546 | 30341713 | 111 | 1 | 1 | 1 | 1-100-38 |  | Затраты труда рабочих (Средний разряд - 3,8) | 1191 | 1013 | чел.-ч. | чел.-ч. | 1 | 14.4 | 0 | 0 | 0 | 793.61 | 0 | 1 | 1 | *1,20)*1,15 | 19.872 | 2 | 47680547 | 4801 | 0 | 0 | 0 | 0 | 0 | 0 | 0 | 0
2120 | 47680556 | 47680546 | 30341891 | 111 | 1 | 1 | 1 | 4-100-00 |  | Затраты труда машинистов | 1191 | 1013 | чел.-ч. | чел.-ч. | 1 | 0.4 | 0 | 0 | 0 | 0 | 0 | 1 | 2 | *1,20)*1,15 | 0.552 | 2 | 47680548 | 4802 | 0 | 0 | 0 | 0 | 0 | 0 | 0 | 0
2120 | 47680557 | 47680546 | 30462801 | 1 | 1 | 1 | 2 | 91.05.05-015 | ФСЭМ-2022, 91.05.05-015, приказ Минстроя России от 18.05.2022 г. № 378/пр | Краны на автомобильном ходу, грузоподъемность 16 т | 1368 | 1011 | маш.-ч | маш.-ч | 1 | 0.2 | 0 | 1626.29 | 1090.46 | 0 | 0 | 1 | 0 | *1,20)*1,15 | 0.276 | 2 | 47680549 | 4803 | 0 | 0 | 0 | 0 | 0 | 0 | 0 | 0
2120 | 47680558 | 47680546 | 30463686 | 1 | 1 | 1 | 2 | 91.14.02-001 | ФСЭМ-2022 доп.7, 91.14.02-001, приказ Минстроя России от 02.08.2023 г. № 551/пр | Автомобили бортовые, грузоподъемность до 5 т | 1368 | 1011 | маш.-ч | маш.-ч | 1 | 0.2 | 0 | 641.7 | 811.79 | 0 | 0 | 1 | 0 | *1,20)*1,15 | 0.276 | 2 | 47680550 | 4804 | 0 | 0 | 0 | 0 | 0 | 0 | 0 | 0
2120 | 47680559 | 47680546 | 30463880 | 1 | 1 | 1 | 2 | 91.17.04-233 | ФСЭМ-2022, 91.17.04-233, приказ Минстроя России от 18.05.2022 г. № 378/пр | Аппараты сварочные для ручной дуговой сварки, сварочный ток до 350 А | 1368 | 1011 | маш.-ч | маш.-ч | 1 | 2.7 | 0 | 34.61 | 0 | 0 | 0 | 1 | 0 | *1,20)*1,15 | 3.726 | 2 | 47680551 | 4805 | 0 | 0 | 0 | 0 | 0 | 0 | 0 | 0
2120 | 47680560 | 47680546 | 30416930 | 1 | 1 | 1 | 3 | 01.7.11.07-0227 | ФСБЦ-2022, 01.7.11.07-0227, приказ Минстроя России от 18.05.2022 г. № 378/пр | Электроды сварочные для сварки низколегированных и углеродистых сталей УОНИ 13/45, Э42А, диаметр 4-5 мм | 1346 | 1009 | кг | кг | 1 | 0.9 | 155.63 | 0 | 0 | 0 | 0 | 1 | 0 |  | 0.9 | 2 | 47680552 | 4806 | 0 | 0 | 0 | 0 | 0 | 0 | 0 | 0
2120 | 47680561 | 47680546 | 30434006 | 1 | 1 | 1 | 3 | 14.4.01.09-0427 | ФСБЦ-2022 доп.8, 14.4.01.09-0427, приказ Минстроя России от 14.11.2023 г. № 817/пр | Грунтовка эпоксидная антикоррозионная с содержанием цинка для защиты металлических поверхностей, расход 0,20-0,39 кг/м2 | 1346 | 1009 | кг | кг | 1 | 3.7 | 911.56 | 0 | 0 | 0 | 0 | 1 | 0 |  | 3.7 | 2 | 47680553 | 4807 | 0 | 0 | 0 | 0 | 0 | 0 | 0 | 0
2120 | 47680562 | 47680546 | 30347491 | 111 | 1 | 1 | 3 | 421/пр_2020_п.75_пп.а |  | Сметная стоимость вспомогательных ненормируемых материальных ресурсов, не учтенная в сметной норме, 2% | 3277935 | 1013 | % | % | 1 | 2 | 0 | 0 | 0 | 0 | 0 | 0 | 0 |  | 2 | 2 | 47680554 | 4808 | 0 | 0 | 0 | 0 | 0 | 0 | 0 | 0
2121 | 47680555 | 47680546 | 30341713 | 111 | 1 | 1 | 1 | 1-100-38 |  | Затраты труда рабочих (Средний разряд - 3,8) | 1191 | 1013 | чел.-ч. | чел.-ч. | 1 | 14.4 | 0 | 0 | 0 | 793.61 | 0 | 1 | 1 | *1,20)*1,15 | 19.872 | 2 | 47680547 | 4809 | 0 | 0 | 0 | 0 | 0 | 0 | 0 | 0
2121 | 47680556 | 47680546 | 30341891 | 111 | 1 | 1 | 1 | 4-100-00 |  | Затраты труда машинистов | 1191 | 1013 | чел.-ч. | чел.-ч. | 1 | 0.4 | 0 | 0 | 0 | 0 | 0 | 1 | 2 | *1,20)*1,15 | 0.552 | 2 | 47680548 | 4810 | 0 | 0 | 0 | 0 | 0 | 0 | 0 | 0
2121 | 47680557 | 47680546 | 30462801 | 1 | 1 | 1 | 2 | 91.05.05-015 | ФСЭМ-2022, 91.05.05-015, приказ Минстроя России от 18.05.2022 г. № 378/пр | Краны на автомобильном ходу, грузоподъемность 16 т | 1368 | 1011 | маш.-ч | маш.-ч | 1 | 0.2 | 0 | 1626.29 | 1090.46 | 0 | 0 | 1 | 0 | *1,20)*1,15 | 0.276 | 2 | 47680549 | 4811 | 0 | 0 | 0 | 0 | 0 | 0 | 0 | 0
2121 | 47680558 | 47680546 | 30463686 | 1 | 1 | 1 | 2 | 91.14.02-001 | ФСЭМ-2022 доп.7, 91.14.02-001, приказ Минстроя России от 02.08.2023 г. № 551/пр | Автомобили бортовые, грузоподъемность до 5 т | 1368 | 1011 | маш.-ч | маш.-ч | 1 | 0.2 | 0 | 641.7 | 811.79 | 0 | 0 | 1 | 0 | *1,20)*1,15 | 0.276 | 2 | 47680550 | 4812 | 0 | 0 | 0 | 0 | 0 | 0 | 0 | 0
2121 | 47680559 | 47680546 | 30463880 | 1 | 1 | 1 | 2 | 91.17.04-233 | ФСЭМ-2022, 91.17.04-233, приказ Минстроя России от 18.05.2022 г. № 378/пр | Аппараты сварочные для ручной дуговой сварки, сварочный ток до 350 А | 1368 | 1011 | маш.-ч | маш.-ч | 1 | 2.7 | 0 | 34.61 | 0 | 0 | 0 | 1 | 0 | *1,20)*1,15 | 3.726 | 2 | 47680551 | 4813 | 0 | 0 | 0 | 0 | 0 | 0 | 0 | 0
2121 | 47680560 | 47680546 | 30416930 | 1 | 1 | 1 | 3 | 01.7.11.07-0227 | ФСБЦ-2022, 01.7.11.07-0227, приказ Минстроя России от 18.05.2022 г. № 378/пр | Электроды сварочные для сварки низколегированных и углеродистых сталей УОНИ 13/45, Э42А, диаметр 4-5 мм | 1346 | 1009 | кг | кг | 1 | 0.9 | 155.63 | 0 | 0 | 0 | 0 | 1 | 0 |  | 0.9 | 2 | 47680552 | 4814 | 0 | 0 | 0 | 0 | 0 | 0 | 0 | 0
2121 | 47680561 | 47680546 | 30434006 | 1 | 1 | 1 | 3 | 14.4.01.09-0427 | ФСБЦ-2022 доп.8, 14.4.01.09-0427, приказ Минстроя России от 14.11.2023 г. № 817/пр | Грунтовка эпоксидная антикоррозионная с содержанием цинка для защиты металлических поверхностей, расход 0,20-0,39 кг/м2 | 1346 | 1009 | кг | кг | 1 | 3.7 | 911.56 | 0 | 0 | 0 | 0 | 1 | 0 |  | 3.7 | 2 | 47680553 | 4815 | 0 | 0 | 0 | 0 | 0 | 0 | 0 | 0
2121 | 47680562 | 47680546 | 30347491 | 111 | 1 | 1 | 3 | 421/пр_2020_п.75_пп.а |  | Сметная стоимость вспомогательных ненормируемых материальных ресурсов, не учтенная в сметной норме, 2% | 3277935 | 1013 | % | % | 1 | 2 | 0 | 0 | 0 | 0 | 0 | 0 | 0 |  | 2 | 2 | 47680554 | 4816 | 0 | 0 | 0 | 0 | 0 | 0 | 0 | 0
2126 | 47680575 | 47680565 | 30341719 | 111 | 1 | 1 | 1 | 1-100-40 |  | Затраты труда рабочих (Средний разряд - 4) | 1191 | 1013 | чел.-ч. | чел.-ч. | 1 | 41.2 | 0 | 0 | 0 | 811.79 | 0 | 1 | 1 | *1,20)*1,15 | 56.856 | 2 | 47680566 | 4817 | 0 | 0 | 0 | 0 | 0 | 0 | 0 | 0
2126 | 47680576 | 47680565 | 30341891 | 111 | 1 | 1 | 1 | 4-100-00 |  | Затраты труда машинистов | 1191 | 1013 | чел.-ч. | чел.-ч. | 1 | 0.2 | 0 | 0 | 0 | 0 | 0 | 1 | 2 | *1,20)*1,15 | 0.276 | 2 | 47680567 | 4818 | 0 | 0 | 0 | 0 | 0 | 0 | 0 | 0
2126 | 47680577 | 47680565 | 30462801 | 1 | 1 | 1 | 2 | 91.05.05-015 | ФСЭМ-2022, 91.05.05-015, приказ Минстроя России от 18.05.2022 г. № 378/пр | Краны на автомобильном ходу, грузоподъемность 16 т | 1368 | 1011 | маш.-ч | маш.-ч | 1 | 0.1 | 0 | 1626.29 | 1090.46 | 0 | 0 | 1 | 0 | *1,20)*1,15 | 0.138 | 2 | 47680568 | 4819 | 0 | 0 | 0 | 0 | 0 | 0 | 0 | 0
2126 | 47680578 | 47680565 | 30463686 | 1 | 1 | 1 | 2 | 91.14.02-001 | ФСЭМ-2022 доп.7, 91.14.02-001, приказ Минстроя России от 02.08.2023 г. № 551/пр | Автомобили бортовые, грузоподъемность до 5 т | 1368 | 1011 | маш.-ч | маш.-ч | 1 | 0.1 | 0 | 641.7 | 811.79 | 0 | 0 | 1 | 0 | *1,20)*1,15 | 0.138 | 2 | 47680569 | 4820 | 0 | 0 | 0 | 0 | 0 | 0 | 0 | 0
2126 | 47680579 | 47680565 | 30463880 | 1 | 1 | 1 | 2 | 91.17.04-233 | ФСЭМ-2022, 91.17.04-233, приказ Минстроя России от 18.05.2022 г. № 378/пр | Аппараты сварочные для ручной дуговой сварки, сварочный ток до 350 А | 1368 | 1011 | маш.-ч | маш.-ч | 1 | 0.16 | 0 | 34.61 | 0 | 0 | 0 | 1 | 0 | *1,20)*1,15 | 0.2208 | 2 | 47680570 | 4821 | 0 | 0 | 0 | 0 | 0 | 0 | 0 | 0
2126 | 47680580 | 47680565 | 30424552 | 1 | 1 | 1 | 3 | 08.3.07.01-0052 | ФСБЦ-2022 доп.4, 08.3.07.01-0052, приказ Минстроя России от 27.12.2022 г. № 1133/пр | Прокат стальной горячекатаный полосовой, марки стали Ст3сп, Ст3пс, размеры 50х5 мм | 1348 | 1009 | т | т | 1000 | 0.003 | 70310.45 | 0 | 0 | 0 | 0 | 1 | 0 |  | 0.003 | 2 | 47680571 | 4822 | 0 | 0 | 0 | 0 | 0 | 0 | 0 | 0
2126 | 47680581 | 47680565 | 30434082 | 1 | 1 | 1 | 3 | 14.4.02.04-0142 | ФСБЦ-2022, 14.4.02.04-0142, приказ Минстроя России от 18.05.2022 г. № 378/пр | Краска масляная МА-0115, мумия, сурик железный | 1346 | 1009 | кг | кг | 1 | 0.8 | 79.88 | 0 | 0 | 0 | 0 | 1 | 0 |  | 0.8 | 2 | 47680572 | 4823 | 0 | 0 | 0 | 0 | 0 | 0 | 0 | 0
2126 | 47680582 | 47680565 | 30444347 | 1 | 1 | 1 | 3 | 20.5.04.03-0002 | ФСБЦ-2022, 20.5.04.03-0002, приказ Минстроя России от 18.05.2022 г. № 378/пр | Зажимы наборные проходные ЗН24-4П25 | 1425 | 1013 | 100 ШТ | 100 ШТ | 1 | 1.02 | 896.51 | 0 | 0 | 0 | 0 | 1 | 0 |  | 1.02 | 2 | 47680573 | 4824 | 0 | 0 | 0 | 0 | 0 | 0 | 0 | 0
2126 | 47680583 | 47680565 | 30347491 | 111 | 1 | 1 | 3 | 421/пр_2020_п.75_пп.а |  | Сметная стоимость вспомогательных ненормируемых материальных ресурсов, не учтенная в сметной норме, 2% | 3277935 | 1013 | % | % | 1 | 2 | 0 | 0 | 0 | 0 | 0 | 0 | 0 |  | 2 | 2 | 47680574 | 4825 | 0 | 0 | 0 | 0 | 0 | 0 | 0 | 0
2127 | 47680575 | 47680565 | 30341719 | 111 | 1 | 1 | 1 | 1-100-40 |  | Затраты труда рабочих (Средний разряд - 4) | 1191 | 1013 | чел.-ч. | чел.-ч. | 1 | 41.2 | 0 | 0 | 0 | 811.79 | 0 | 1 | 1 | *1,20)*1,15 | 56.856 | 2 | 47680566 | 4826 | 0 | 0 | 0 | 0 | 0 | 0 | 0 | 0
2127 | 47680576 | 47680565 | 30341891 | 111 | 1 | 1 | 1 | 4-100-00 |  | Затраты труда машинистов | 1191 | 1013 | чел.-ч. | чел.-ч. | 1 | 0.2 | 0 | 0 | 0 | 0 | 0 | 1 | 2 | *1,20)*1,15 | 0.276 | 2 | 47680567 | 4827 | 0 | 0 | 0 | 0 | 0 | 0 | 0 | 0
2127 | 47680577 | 47680565 | 30462801 | 1 | 1 | 1 | 2 | 91.05.05-015 | ФСЭМ-2022, 91.05.05-015, приказ Минстроя России от 18.05.2022 г. № 378/пр | Краны на автомобильном ходу, грузоподъемность 16 т | 1368 | 1011 | маш.-ч | маш.-ч | 1 | 0.1 | 0 | 1626.29 | 1090.46 | 0 | 0 | 1 | 0 | *1,20)*1,15 | 0.138 | 2 | 47680568 | 4828 | 0 | 0 | 0 | 0 | 0 | 0 | 0 | 0
2127 | 47680578 | 47680565 | 30463686 | 1 | 1 | 1 | 2 | 91.14.02-001 | ФСЭМ-2022 доп.7, 91.14.02-001, приказ Минстроя России от 02.08.2023 г. № 551/пр | Автомобили бортовые, грузоподъемность до 5 т | 1368 | 1011 | маш.-ч | маш.-ч | 1 | 0.1 | 0 | 641.7 | 811.79 | 0 | 0 | 1 | 0 | *1,20)*1,15 | 0.138 | 2 | 47680569 | 4829 | 0 | 0 | 0 | 0 | 0 | 0 | 0 | 0
2127 | 47680579 | 47680565 | 30463880 | 1 | 1 | 1 | 2 | 91.17.04-233 | ФСЭМ-2022, 91.17.04-233, приказ Минстроя России от 18.05.2022 г. № 378/пр | Аппараты сварочные для ручной дуговой сварки, сварочный ток до 350 А | 1368 | 1011 | маш.-ч | маш.-ч | 1 | 0.16 | 0 | 34.61 | 0 | 0 | 0 | 1 | 0 | *1,20)*1,15 | 0.2208 | 2 | 47680570 | 4830 | 0 | 0 | 0 | 0 | 0 | 0 | 0 | 0
2127 | 47680580 | 47680565 | 30424552 | 1 | 1 | 1 | 3 | 08.3.07.01-0052 | ФСБЦ-2022 доп.4, 08.3.07.01-0052, приказ Минстроя России от 27.12.2022 г. № 1133/пр | Прокат стальной горячекатаный полосовой, марки стали Ст3сп, Ст3пс, размеры 50х5 мм | 1348 | 1009 | т | т | 1000 | 0.003 | 70310.45 | 0 | 0 | 0 | 0 | 1 | 0 |  | 0.003 | 2 | 47680571 | 4831 | 0 | 0 | 0 | 0 | 0 | 0 | 0 | 0
2127 | 47680581 | 47680565 | 30434082 | 1 | 1 | 1 | 3 | 14.4.02.04-0142 | ФСБЦ-2022, 14.4.02.04-0142, приказ Минстроя России от 18.05.2022 г. № 378/пр | Краска масляная МА-0115, мумия, сурик железный | 1346 | 1009 | кг | кг | 1 | 0.8 | 79.88 | 0 | 0 | 0 | 0 | 1 | 0 |  | 0.8 | 2 | 47680572 | 4832 | 0 | 0 | 0 | 0 | 0 | 0 | 0 | 0
2127 | 47680582 | 47680565 | 30444347 | 1 | 1 | 1 | 3 | 20.5.04.03-0002 | ФСБЦ-2022, 20.5.04.03-0002, приказ Минстроя России от 18.05.2022 г. № 378/пр | Зажимы наборные проходные ЗН24-4П25 | 1425 | 1013 | 100 ШТ | 100 ШТ | 1 | 1.02 | 896.51 | 0 | 0 | 0 | 0 | 1 | 0 |  | 1.02 | 2 | 47680573 | 4833 | 0 | 0 | 0 | 0 | 0 | 0 | 0 | 0
2127 | 47680583 | 47680565 | 30347491 | 111 | 1 | 1 | 3 | 421/пр_2020_п.75_пп.а |  | Сметная стоимость вспомогательных ненормируемых материальных ресурсов, не учтенная в сметной норме, 2% | 3277935 | 1013 | % | % | 1 | 2 | 0 | 0 | 0 | 0 | 0 | 0 | 0 |  | 2 | 2 | 47680574 | 4834 | 0 | 0 | 0 | 0 | 0 | 0 | 0 | 0
2130 | 47680598 | 47680585 | 30341719 | 111 | 1 | 1 | 1 | 1-100-40 |  | Затраты труда рабочих (Средний разряд - 4) | 1191 | 1013 | чел.-ч. | чел.-ч. | 1 | 41.2 | 0 | 0 | 0 | 811.79 | 0 | 1 | 1 | *1,20)*1,15 | 56.856 | 2 | 47680586 | 4835 | 0 | 0 | 0 | 0 | 0 | 0 | 0 | 0
2130 | 47680599 | 47680585 | 30341891 | 111 | 1 | 1 | 1 | 4-100-00 |  | Затраты труда машинистов | 1191 | 1013 | чел.-ч. | чел.-ч. | 1 | 0.2 | 0 | 0 | 0 | 0 | 0 | 1 | 2 | *1,20)*1,15 | 0.276 | 2 | 47680587 | 4836 | 0 | 0 | 0 | 0 | 0 | 0 | 0 | 0
2130 | 47680600 | 47680585 | 30462801 | 1 | 1 | 1 | 2 | 91.05.05-015 | ФСЭМ-2022, 91.05.05-015, приказ Минстроя России от 18.05.2022 г. № 378/пр | Краны на автомобильном ходу, грузоподъемность 16 т | 1368 | 1011 | маш.-ч | маш.-ч | 1 | 0.1 | 0 | 1626.29 | 1090.46 | 0 | 0 | 1 | 0 | *1,20)*1,15 | 0.138 | 2 | 47680588 | 4837 | 0 | 0 | 0 | 0 | 0 | 0 | 0 | 0
2130 | 47680601 | 47680585 | 30463686 | 1 | 1 | 1 | 2 | 91.14.02-001 | ФСЭМ-2022 доп.7, 91.14.02-001, приказ Минстроя России от 02.08.2023 г. № 551/пр | Автомобили бортовые, грузоподъемность до 5 т | 1368 | 1011 | маш.-ч | маш.-ч | 1 | 0.1 | 0 | 641.7 | 811.79 | 0 | 0 | 1 | 0 | *1,20)*1,15 | 0.138 | 2 | 47680589 | 4838 | 0 | 0 | 0 | 0 | 0 | 0 | 0 | 0
2130 | 47680602 | 47680585 | 30463880 | 1 | 1 | 1 | 2 | 91.17.04-233 | ФСЭМ-2022, 91.17.04-233, приказ Минстроя России от 18.05.2022 г. № 378/пр | Аппараты сварочные для ручной дуговой сварки, сварочный ток до 350 А | 1368 | 1011 | маш.-ч | маш.-ч | 1 | 0.16 | 0 | 34.61 | 0 | 0 | 0 | 1 | 0 | *1,20)*1,15 | 0.2208 | 2 | 47680590 | 4839 | 0 | 0 | 0 | 0 | 0 | 0 | 0 | 0
2130 | 47680603 | 47680585 | 30424552 | 1 | 1 | 1 | 3 | 08.3.07.01-0052 | ФСБЦ-2022 доп.4, 08.3.07.01-0052, приказ Минстроя России от 27.12.2022 г. № 1133/пр | Прокат стальной горячекатаный полосовой, марки стали Ст3сп, Ст3пс, размеры 50х5 мм | 1348 | 1009 | т | т | 1000 | 0.003 | 70310.45 | 0 | 0 | 0 | 0 | 1 | 0 |  | 0.003 | 2 | 47680591 | 4840 | 0 | 0 | 0 | 0 | 0 | 0 | 0 | 0
2130 | 47680604 | 47680585 | 30434082 | 1 | 1 | 1 | 3 | 14.4.02.04-0142 | ФСБЦ-2022, 14.4.02.04-0142, приказ Минстроя России от 18.05.2022 г. № 378/пр | Краска масляная МА-0115, мумия, сурик железный | 1346 | 1009 | кг | кг | 1 | 0.8 | 79.88 | 0 | 0 | 0 | 0 | 1 | 0 |  | 0.8 | 2 | 47680593 | 4842 | 0 | 0 | 0 | 0 | 0 | 0 | 0 | 0
2130 | 47680605 | 47680585 | 30444347 | 1 | 1 | 1 | 3 | 20.5.04.03-0002 | ФСБЦ-2022, 20.5.04.03-0002, приказ Минстроя России от 18.05.2022 г. № 378/пр | Зажимы наборные проходные ЗН24-4П25 | 1425 | 1013 | 100 ШТ | 100 ШТ | 1 | 1.02 | 896.51 | 0 | 0 | 0 | 0 | 1 | 0 |  | 1.02 | 2 | 47680595 | 4844 | 0 | 0 | 0 | 0 | 0 | 0 | 0 | 0
2130 | 47680606 | 47680585 | 30347491 | 111 | 1 | 1 | 3 | 421/пр_2020_п.75_пп.а |  | Сметная стоимость вспомогательных ненормируемых материальных ресурсов, не учтенная в сметной норме, 2% | 3277935 | 1013 | % | % | 1 | 2 | 0 | 0 | 0 | 0 | 0 | 0 | 0 |  | 2 | 2 | 47680597 | 4846 | 0 | 0 | 0 | 0 | 0 | 0 | 0 | 0
2131 | 47680598 | 47680585 | 30341719 | 111 | 1 | 1 | 1 | 1-100-40 |  | Затраты труда рабочих (Средний разряд - 4) | 1191 | 1013 | чел.-ч. | чел.-ч. | 1 | 41.2 | 0 | 0 | 0 | 811.79 | 0 | 1 | 1 | *1,20)*1,15 | 56.856 | 2 | 47680586 | 4847 | 0 | 0 | 0 | 0 | 0 | 0 | 0 | 0
2131 | 47680599 | 47680585 | 30341891 | 111 | 1 | 1 | 1 | 4-100-00 |  | Затраты труда машинистов | 1191 | 1013 | чел.-ч. | чел.-ч. | 1 | 0.2 | 0 | 0 | 0 | 0 | 0 | 1 | 2 | *1,20)*1,15 | 0.276 | 2 | 47680587 | 4848 | 0 | 0 | 0 | 0 | 0 | 0 | 0 | 0
2131 | 47680600 | 47680585 | 30462801 | 1 | 1 | 1 | 2 | 91.05.05-015 | ФСЭМ-2022, 91.05.05-015, приказ Минстроя России от 18.05.2022 г. № 378/пр | Краны на автомобильном ходу, грузоподъемность 16 т | 1368 | 1011 | маш.-ч | маш.-ч | 1 | 0.1 | 0 | 1626.29 | 1090.46 | 0 | 0 | 1 | 0 | *1,20)*1,15 | 0.138 | 2 | 47680588 | 4849 | 0 | 0 | 0 | 0 | 0 | 0 | 0 | 0
2131 | 47680601 | 47680585 | 30463686 | 1 | 1 | 1 | 2 | 91.14.02-001 | ФСЭМ-2022 доп.7, 91.14.02-001, приказ Минстроя России от 02.08.2023 г. № 551/пр | Автомобили бортовые, грузоподъемность до 5 т | 1368 | 1011 | маш.-ч | маш.-ч | 1 | 0.1 | 0 | 641.7 | 811.79 | 0 | 0 | 1 | 0 | *1,20)*1,15 | 0.138 | 2 | 47680589 | 4850 | 0 | 0 | 0 | 0 | 0 | 0 | 0 | 0
2131 | 47680602 | 47680585 | 30463880 | 1 | 1 | 1 | 2 | 91.17.04-233 | ФСЭМ-2022, 91.17.04-233, приказ Минстроя России от 18.05.2022 г. № 378/пр | Аппараты сварочные для ручной дуговой сварки, сварочный ток до 350 А | 1368 | 1011 | маш.-ч | маш.-ч | 1 | 0.16 | 0 | 34.61 | 0 | 0 | 0 | 1 | 0 | *1,20)*1,15 | 0.2208 | 2 | 47680590 | 4851 | 0 | 0 | 0 | 0 | 0 | 0 | 0 | 0
2131 | 47680603 | 47680585 | 30424552 | 1 | 1 | 1 | 3 | 08.3.07.01-0052 | ФСБЦ-2022 доп.4, 08.3.07.01-0052, приказ Минстроя России от 27.12.2022 г. № 1133/пр | Прокат стальной горячекатаный полосовой, марки стали Ст3сп, Ст3пс, размеры 50х5 мм | 1348 | 1009 | т | т | 1000 | 0.003 | 70310.45 | 0 | 0 | 0 | 0 | 1 | 0 |  | 0.003 | 2 | 47680591 | 4852 | 0 | 0 | 0 | 0 | 0 | 0 | 0 | 0
2131 | 47680604 | 47680585 | 30434082 | 1 | 1 | 1 | 3 | 14.4.02.04-0142 | ФСБЦ-2022, 14.4.02.04-0142, приказ Минстроя России от 18.05.2022 г. № 378/пр | Краска масляная МА-0115, мумия, сурик железный | 1346 | 1009 | кг | кг | 1 | 0.8 | 79.88 | 0 | 0 | 0 | 0 | 1 | 0 |  | 0.8 | 2 | 47680593 | 4854 | 0 | 0 | 0 | 0 | 0 | 0 | 0 | 0
2131 | 47680605 | 47680585 | 30444347 | 1 | 1 | 1 | 3 | 20.5.04.03-0002 | ФСБЦ-2022, 20.5.04.03-0002, приказ Минстроя России от 18.05.2022 г. № 378/пр | Зажимы наборные проходные ЗН24-4П25 | 1425 | 1013 | 100 ШТ | 100 ШТ | 1 | 1.02 | 896.51 | 0 | 0 | 0 | 0 | 1 | 0 |  | 1.02 | 2 | 47680595 | 4856 | 0 | 0 | 0 | 0 | 0 | 0 | 0 | 0
2131 | 47680606 | 47680585 | 30347491 | 111 | 1 | 1 | 3 | 421/пр_2020_п.75_пп.а |  | Сметная стоимость вспомогательных ненормируемых материальных ресурсов, не учтенная в сметной норме, 2% | 3277935 | 1013 | % | % | 1 | 2 | 0 | 0 | 0 | 0 | 0 | 0 | 0 |  | 2 | 2 | 47680597 | 4858 | 0 | 0 | 0 | 0 | 0 | 0 | 0 | 0
2147 | 47680620 | 47680615 | 30341689 | 111 | 1 | 1 | 1 | 1-100-29 |  | Затраты труда рабочих (Средний разряд - 2,9) | 1191 | 1013 | чел.-ч. | чел.-ч. | 1 | 0.67 | 0 | 0 | 0 | 714.86 | 0 | 1 | 1 |  | 0.67 | 2 | 47680616 | 4859 | 0 | 0 | 0 | 0 | 0 | 0 | 0 | 0
2147 | 47680621 | 47680615 | 30463840 | 1 | 1 | 1 | 2 | 91.17.04-034 | ФСЭМ-2022, 91.17.04-034, приказ Минстроя России от 18.05.2022 г. № 378/пр | Агрегаты сварочные с двигателем внутреннего сгорания для ручной дуговой сварки, сварочный ток до 400 А, количество постов 1 | 1368 | 1011 | маш.-ч | маш.-ч | 1 | 0.12 | 0 | 108.47 | 0 | 0 | 0 | 1 | 0 |  | 0.12 | 2 | 47680617 | 4860 | 0 | 0 | 0 | 0 | 0 | 0 | 0 | 0
2147 | 47680622 | 47680615 | 30416930 | 1 | 1 | 1 | 3 | 01.7.11.07-0227 | ФСБЦ-2022, 01.7.11.07-0227, приказ Минстроя России от 18.05.2022 г. № 378/пр | Электроды сварочные для сварки низколегированных и углеродистых сталей УОНИ 13/45, Э42А, диаметр 4-5 мм | 1346 | 1009 | кг | кг | 1 | 0.03 | 155.63 | 0 | 0 | 0 | 0 | 1 | 0 |  | 0.03 | 2 | 47680618 | 4861 | 0 | 0 | 0 | 0 | 0 | 0 | 0 | 0
2147 | 47680623 | 47680615 | 30424864 | 1 | 1 | 1 | 3 | 08.4.03.02-0002 | ФСБЦ-2022, 08.4.03.02-0002, приказ Минстроя России от 18.05.2022 г. № 378/пр | Сталь арматурная горячекатаная гладкая, класс A-I, диаметр 6-22 мм | 1348 | 1009 | т | т | 1000 | 0.005 | 42383.7 | 0 | 0 | 0 | 0 | 1 | 0 |  | 0.005 | 2 | 47680619 | 4862 | 0 | 0 | 0 | 0 | 0 | 0 | 0 | 0
2148 | 47680620 | 47680615 | 30341689 | 111 | 1 | 1 | 1 | 1-100-29 |  | Затраты труда рабочих (Средний разряд - 2,9) | 1191 | 1013 | чел.-ч. | чел.-ч. | 1 | 0.67 | 0 | 0 | 0 | 714.86 | 0 | 1 | 1 |  | 0.67 | 2 | 47680616 | 4863 | 0 | 0 | 0 | 0 | 0 | 0 | 0 | 0
2148 | 47680621 | 47680615 | 30463840 | 1 | 1 | 1 | 2 | 91.17.04-034 | ФСЭМ-2022, 91.17.04-034, приказ Минстроя России от 18.05.2022 г. № 378/пр | Агрегаты сварочные с двигателем внутреннего сгорания для ручной дуговой сварки, сварочный ток до 400 А, количество постов 1 | 1368 | 1011 | маш.-ч | маш.-ч | 1 | 0.12 | 0 | 108.47 | 0 | 0 | 0 | 1 | 0 |  | 0.12 | 2 | 47680617 | 4864 | 0 | 0 | 0 | 0 | 0 | 0 | 0 | 0
2148 | 47680622 | 47680615 | 30416930 | 1 | 1 | 1 | 3 | 01.7.11.07-0227 | ФСБЦ-2022, 01.7.11.07-0227, приказ Минстроя России от 18.05.2022 г. № 378/пр | Электроды сварочные для сварки низколегированных и углеродистых сталей УОНИ 13/45, Э42А, диаметр 4-5 мм | 1346 | 1009 | кг | кг | 1 | 0.03 | 155.63 | 0 | 0 | 0 | 0 | 1 | 0 |  | 0.03 | 2 | 47680618 | 4865 | 0 | 0 | 0 | 0 | 0 | 0 | 0 | 0
2148 | 47680623 | 47680615 | 30424864 | 1 | 1 | 1 | 3 | 08.4.03.02-0002 | ФСБЦ-2022, 08.4.03.02-0002, приказ Минстроя России от 18.05.2022 г. № 378/пр | Сталь арматурная горячекатаная гладкая, класс A-I, диаметр 6-22 мм | 1348 | 1009 | т | т | 1000 | 0.005 | 42383.7 | 0 | 0 | 0 | 0 | 1 | 0 |  | 0.005 | 2 | 47680619 | 4866 | 0 | 0 | 0 | 0 | 0 | 0 | 0 | 0
2149 | 47680626 | 47680624 | 30341653 | 111 | 1 | 1 | 1 | 1-100-20 |  | Затраты труда рабочих (Средний разряд - 2) | 1191 | 1013 | чел.-ч. | чел.-ч. | 1 | 154 | 0 | 0 | 0 | 660.33 | 0 | 1 | 1 |  | 154 | 2 | 47680625 | 4867 | 0 | 0 | 0 | 0 | 0 | 0 | 0 | 0
2150 | 47680626 | 47680624 | 30341653 | 111 | 1 | 1 | 1 | 1-100-20 |  | Затраты труда рабочих (Средний разряд - 2) | 1191 | 1013 | чел.-ч. | чел.-ч. | 1 | 154 | 0 | 0 | 0 | 660.33 | 0 | 1 | 1 |  | 154 | 2 | 47680625 | 4868 | 0 | 0 | 0 | 0 | 0 | 0 | 0 | 0
2151 | 47680629 | 47680627 | 30341653 | 111 | 1 | 1 | 1 | 1-100-20 |  | Затраты труда рабочих (Средний разряд - 2) | 1191 | 1013 | чел.-ч. | чел.-ч. | 1 | 154 | 0 | 0 | 0 | 660.33 | 0 | 1 | 1 | )*1,20 | 184.8 | 2 | 47680628 | 4869 | 0 | 0 | 0 | 0 | 0 | 0 | 0 | 0
2152 | 47680629 | 47680627 | 30341653 | 111 | 1 | 1 | 1 | 1-100-20 |  | Затраты труда рабочих (Средний разряд - 2) | 1191 | 1013 | чел.-ч. | чел.-ч. | 1 | 154 | 0 | 0 | 0 | 660.33 | 0 | 1 | 1 | )*1,20 | 184.8 | 2 | 47680628 | 4870 | 0 | 0 | 0 | 0 | 0 | 0 | 0 | 0
2153 | 47680632 | 47680630 | 30341643 | 111 | 1 | 1 | 1 | 1-100-15 |  | Затраты труда рабочих (Средний разряд - 1,5) | 1191 | 1013 | чел.-ч. | чел.-ч. | 1 | 88.5 | 0 | 0 | 0 | 633.07 | 0 | 1 | 1 |  | 88.5 | 2 | 47680631 | 4871 | 0 | 0 | 0 | 0 | 0 | 0 | 0 | 0
2154 | 47680632 | 47680630 | 30341643 | 111 | 1 | 1 | 1 | 1-100-15 |  | Затраты труда рабочих (Средний разряд - 1,5) | 1191 | 1013 | чел.-ч. | чел.-ч. | 1 | 88.5 | 0 | 0 | 0 | 633.07 | 0 | 1 | 1 |  | 88.5 | 2 | 47680631 | 4872 | 0 | 0 | 0 | 0 | 0 | 0 | 0 | 0
2155 | 47680635 | 47680633 | 30341643 | 111 | 1 | 1 | 1 | 1-100-15 |  | Затраты труда рабочих (Средний разряд - 1,5) | 1191 | 1013 | чел.-ч. | чел.-ч. | 1 | 97.2 | 0 | 0 | 0 | 633.07 | 0 | 1 | 1 | )*1,20)*1,15 | 134.136 | 2 | 47680634 | 4873 | 0 | 0 | 0 | 0 | 0 | 0 | 0 | 0
2156 | 47680635 | 47680633 | 30341643 | 111 | 1 | 1 | 1 | 1-100-15 |  | Затраты труда рабочих (Средний разряд - 1,5) | 1191 | 1013 | чел.-ч. | чел.-ч. | 1 | 97.2 | 0 | 0 | 0 | 633.07 | 0 | 1 | 1 | )*1,20)*1,15 | 134.136 | 2 | 47680634 | 4874 | 0 | 0 | 0 | 0 | 0 | 0 | 0 | 0
2157 | 47680638 | 47680636 | 30341643 | 111 | 1 | 1 | 1 | 1-100-15 |  | Затраты труда рабочих (Средний разряд - 1,5) | 1191 | 1013 | чел.-ч. | чел.-ч. | 1 | 97.2 | 0 | 0 | 0 | 633.07 | 0 | 1 | 1 | )*1,15)*1,2)*1,15 | 154.2564 | 2 | 47680637 | 4875 | 0 | 0 | 0 | 0 | 0 | 0 | 0 | 0
2158 | 47680638 | 47680636 | 30341643 | 111 | 1 | 1 | 1 | 1-100-15 |  | Затраты труда рабочих (Средний разряд - 1,5) | 1191 | 1013 | чел.-ч. | чел.-ч. | 1 | 97.2 | 0 | 0 | 0 | 633.07 | 0 | 1 | 1 | )*1,15)*1,2)*1,15 | 154.2564 | 2 | 47680637 | 4876 | 0 | 0 | 0 | 0 | 0 | 0 | 0 | 0
2159 | 47680648 | 47680639 | 30341713 | 111 | 1 | 1 | 1 | 1-100-38 |  | Затраты труда рабочих (Средний разряд - 3,8) | 1191 | 1013 | чел.-ч. | чел.-ч. | 1 | 9.27 | 0 | 0 | 0 | 793.61 | 0 | 1 | 1 |  | 9.27 | 2 | 47680640 | 4877 | 0 | 0 | 0 | 0 | 0 | 0 | 0 | 0
2159 | 47680649 | 47680639 | 30341891 | 111 | 1 | 1 | 1 | 4-100-00 |  | Затраты труда машинистов | 1191 | 1013 | чел.-ч. | чел.-ч. | 1 | 0.34 | 0 | 0 | 0 | 0 | 0 | 1 | 2 |  | 0.34 | 2 | 47680641 | 4878 | 0 | 0 | 0 | 0 | 0 | 0 | 0 | 0
2159 | 47680650 | 47680639 | 30462801 | 1 | 1 | 1 | 2 | 91.05.05-015 | ФСЭМ-2022, 91.05.05-015, приказ Минстроя России от 18.05.2022 г. № 378/пр | Краны на автомобильном ходу, грузоподъемность 16 т | 1368 | 1011 | маш.-ч | маш.-ч | 1 | 0.17 | 0 | 1626.29 | 1090.46 | 0 | 0 | 1 | 0 |  | 0.17 | 2 | 47680642 | 4879 | 0 | 0 | 0 | 0 | 0 | 0 | 0 | 0
2159 | 47680651 | 47680639 | 30463686 | 1 | 1 | 1 | 2 | 91.14.02-001 | ФСЭМ-2022 доп.7, 91.14.02-001, приказ Минстроя России от 02.08.2023 г. № 551/пр | Автомобили бортовые, грузоподъемность до 5 т | 1368 | 1011 | маш.-ч | маш.-ч | 1 | 0.17 | 0 | 641.7 | 811.79 | 0 | 0 | 1 | 0 |  | 0.17 | 2 | 47680643 | 4880 | 0 | 0 | 0 | 0 | 0 | 0 | 0 | 0
2159 | 47680652 | 47680639 | 30463880 | 1 | 1 | 1 | 2 | 91.17.04-233 | ФСЭМ-2022, 91.17.04-233, приказ Минстроя России от 18.05.2022 г. № 378/пр | Аппараты сварочные для ручной дуговой сварки, сварочный ток до 350 А | 1368 | 1011 | маш.-ч | маш.-ч | 1 | 1.51 | 0 | 34.61 | 0 | 0 | 0 | 1 | 0 |  | 1.51 | 2 | 47680644 | 4881 | 0 | 0 | 0 | 0 | 0 | 0 | 0 | 0
2159 | 47680653 | 47680639 | 30416930 | 1 | 1 | 1 | 3 | 01.7.11.07-0227 | ФСБЦ-2022, 01.7.11.07-0227, приказ Минстроя России от 18.05.2022 г. № 378/пр | Электроды сварочные для сварки низколегированных и углеродистых сталей УОНИ 13/45, Э42А, диаметр 4-5 мм | 1346 | 1009 | кг | кг | 1 | 0.65 | 155.63 | 0 | 0 | 0 | 0 | 1 | 0 |  | 0.65 | 2 | 47680645 | 4882 | 0 | 0 | 0 | 0 | 0 | 0 | 0 | 0
2159 | 47680654 | 47680639 | 30434006 | 1 | 1 | 1 | 3 | 14.4.01.09-0427 | ФСБЦ-2022 доп.8, 14.4.01.09-0427, приказ Минстроя России от 14.11.2023 г. № 817/пр | Грунтовка эпоксидная антикоррозионная с содержанием цинка для защиты металлических поверхностей, расход 0,20-0,39 кг/м2 | 1346 | 1009 | кг | кг | 1 | 2 | 911.56 | 0 | 0 | 0 | 0 | 1 | 0 |  | 2 | 2 | 47680646 | 4883 | 0 | 0 | 0 | 0 | 0 | 0 | 0 | 0
2159 | 47680655 | 47680639 | 30347491 | 111 | 1 | 1 | 3 | 421/пр_2020_п.75_пп.а |  | Сметная стоимость вспомогательных ненормируемых материальных ресурсов, не учтенная в сметной норме, 2% | 3277935 | 1013 | % | % | 1 | 2 | 0 | 0 | 0 | 0 | 0 | 0 | 0 |  | 2 | 2 | 47680647 | 4884 | 0 | 0 | 0 | 0 | 0 | 0 | 0 | 0
2160 | 47680648 | 47680639 | 30341713 | 111 | 1 | 1 | 1 | 1-100-38 |  | Затраты труда рабочих (Средний разряд - 3,8) | 1191 | 1013 | чел.-ч. | чел.-ч. | 1 | 9.27 | 0 | 0 | 0 | 793.61 | 0 | 1 | 1 |  | 9.27 | 2 | 47680640 | 4885 | 0 | 0 | 0 | 0 | 0 | 0 | 0 | 0
2160 | 47680649 | 47680639 | 30341891 | 111 | 1 | 1 | 1 | 4-100-00 |  | Затраты труда машинистов | 1191 | 1013 | чел.-ч. | чел.-ч. | 1 | 0.34 | 0 | 0 | 0 | 0 | 0 | 1 | 2 |  | 0.34 | 2 | 47680641 | 4886 | 0 | 0 | 0 | 0 | 0 | 0 | 0 | 0
2160 | 47680650 | 47680639 | 30462801 | 1 | 1 | 1 | 2 | 91.05.05-015 | ФСЭМ-2022, 91.05.05-015, приказ Минстроя России от 18.05.2022 г. № 378/пр | Краны на автомобильном ходу, грузоподъемность 16 т | 1368 | 1011 | маш.-ч | маш.-ч | 1 | 0.17 | 0 | 1626.29 | 1090.46 | 0 | 0 | 1 | 0 |  | 0.17 | 2 | 47680642 | 4887 | 0 | 0 | 0 | 0 | 0 | 0 | 0 | 0
2160 | 47680651 | 47680639 | 30463686 | 1 | 1 | 1 | 2 | 91.14.02-001 | ФСЭМ-2022 доп.7, 91.14.02-001, приказ Минстроя России от 02.08.2023 г. № 551/пр | Автомобили бортовые, грузоподъемность до 5 т | 1368 | 1011 | маш.-ч | маш.-ч | 1 | 0.17 | 0 | 641.7 | 811.79 | 0 | 0 | 1 | 0 |  | 0.17 | 2 | 47680643 | 4888 | 0 | 0 | 0 | 0 | 0 | 0 | 0 | 0
2160 | 47680652 | 47680639 | 30463880 | 1 | 1 | 1 | 2 | 91.17.04-233 | ФСЭМ-2022, 91.17.04-233, приказ Минстроя России от 18.05.2022 г. № 378/пр | Аппараты сварочные для ручной дуговой сварки, сварочный ток до 350 А | 1368 | 1011 | маш.-ч | маш.-ч | 1 | 1.51 | 0 | 34.61 | 0 | 0 | 0 | 1 | 0 |  | 1.51 | 2 | 47680644 | 4889 | 0 | 0 | 0 | 0 | 0 | 0 | 0 | 0
2160 | 47680653 | 47680639 | 30416930 | 1 | 1 | 1 | 3 | 01.7.11.07-0227 | ФСБЦ-2022, 01.7.11.07-0227, приказ Минстроя России от 18.05.2022 г. № 378/пр | Электроды сварочные для сварки низколегированных и углеродистых сталей УОНИ 13/45, Э42А, диаметр 4-5 мм | 1346 | 1009 | кг | кг | 1 | 0.65 | 155.63 | 0 | 0 | 0 | 0 | 1 | 0 |  | 0.65 | 2 | 47680645 | 4890 | 0 | 0 | 0 | 0 | 0 | 0 | 0 | 0
2160 | 47680654 | 47680639 | 30434006 | 1 | 1 | 1 | 3 | 14.4.01.09-0427 | ФСБЦ-2022 доп.8, 14.4.01.09-0427, приказ Минстроя России от 14.11.2023 г. № 817/пр | Грунтовка эпоксидная антикоррозионная с содержанием цинка для защиты металлических поверхностей, расход 0,20-0,39 кг/м2 | 1346 | 1009 | кг | кг | 1 | 2 | 911.56 | 0 | 0 | 0 | 0 | 1 | 0 |  | 2 | 2 | 47680646 | 4891 | 0 | 0 | 0 | 0 | 0 | 0 | 0 | 0
2160 | 47680655 | 47680639 | 30347491 | 111 | 1 | 1 | 3 | 421/пр_2020_п.75_пп.а |  | Сметная стоимость вспомогательных ненормируемых материальных ресурсов, не учтенная в сметной норме, 2% | 3277935 | 1013 | % | % | 1 | 2 | 0 | 0 | 0 | 0 | 0 | 0 | 0 |  | 2 | 2 | 47680647 | 4892 | 0 | 0 | 0 | 0 | 0 | 0 | 0 | 0
2163 | 47680666 | 47680657 | 30341713 | 111 | 1 | 1 | 1 | 1-100-38 |  | Затраты труда рабочих (Средний разряд - 3,8) | 1191 | 1013 | чел.-ч. | чел.-ч. | 1 | 9.27 | 0 | 0 | 0 | 793.61 | 0 | 1 | 1 | )*1,2)*1,15 | 12.7926 | 2 | 47680658 | 4893 | 0 | 0 | 0 | 0 | 0 | 0 | 0 | 0
2163 | 47680667 | 47680657 | 30341891 | 111 | 1 | 1 | 1 | 4-100-00 |  | Затраты труда машинистов | 1191 | 1013 | чел.-ч. | чел.-ч. | 1 | 0.34 | 0 | 0 | 0 | 0 | 0 | 1 | 2 | )*1,2)*1,15 | 0.4692 | 2 | 47680659 | 4894 | 0 | 0 | 0 | 0 | 0 | 0 | 0 | 0
2163 | 47680668 | 47680657 | 30462801 | 1 | 1 | 1 | 2 | 91.05.05-015 | ФСЭМ-2022, 91.05.05-015, приказ Минстроя России от 18.05.2022 г. № 378/пр | Краны на автомобильном ходу, грузоподъемность 16 т | 1368 | 1011 | маш.-ч | маш.-ч | 1 | 0.17 | 0 | 1626.29 | 1090.46 | 0 | 0 | 1 | 0 | )*1,2)*1,15 | 0.2346 | 2 | 47680660 | 4895 | 0 | 0 | 0 | 0 | 0 | 0 | 0 | 0
2163 | 47680669 | 47680657 | 30463686 | 1 | 1 | 1 | 2 | 91.14.02-001 | ФСЭМ-2022 доп.7, 91.14.02-001, приказ Минстроя России от 02.08.2023 г. № 551/пр | Автомобили бортовые, грузоподъемность до 5 т | 1368 | 1011 | маш.-ч | маш.-ч | 1 | 0.17 | 0 | 641.7 | 811.79 | 0 | 0 | 1 | 0 | )*1,2)*1,15 | 0.2346 | 2 | 47680661 | 4896 | 0 | 0 | 0 | 0 | 0 | 0 | 0 | 0
2163 | 47680670 | 47680657 | 30463880 | 1 | 1 | 1 | 2 | 91.17.04-233 | ФСЭМ-2022, 91.17.04-233, приказ Минстроя России от 18.05.2022 г. № 378/пр | Аппараты сварочные для ручной дуговой сварки, сварочный ток до 350 А | 1368 | 1011 | маш.-ч | маш.-ч | 1 | 1.51 | 0 | 34.61 | 0 | 0 | 0 | 1 | 0 | )*1,2)*1,15 | 2.0838 | 2 | 47680662 | 4897 | 0 | 0 | 0 | 0 | 0 | 0 | 0 | 0
2163 | 47680671 | 47680657 | 30416930 | 1 | 1 | 1 | 3 | 01.7.11.07-0227 | ФСБЦ-2022, 01.7.11.07-0227, приказ Минстроя России от 18.05.2022 г. № 378/пр | Электроды сварочные для сварки низколегированных и углеродистых сталей УОНИ 13/45, Э42А, диаметр 4-5 мм | 1346 | 1009 | кг | кг | 1 | 0.65 | 155.63 | 0 | 0 | 0 | 0 | 1 | 0 |  | 0.65 | 2 | 47680663 | 4898 | 0 | 0 | 0 | 0 | 0 | 0 | 0 | 0
2163 | 47680672 | 47680657 | 30434006 | 1 | 1 | 1 | 3 | 14.4.01.09-0427 | ФСБЦ-2022 доп.8, 14.4.01.09-0427, приказ Минстроя России от 14.11.2023 г. № 817/пр | Грунтовка эпоксидная антикоррозионная с содержанием цинка для защиты металлических поверхностей, расход 0,20-0,39 кг/м2 | 1346 | 1009 | кг | кг | 1 | 2 | 911.56 | 0 | 0 | 0 | 0 | 1 | 0 |  | 2 | 2 | 47680664 | 4899 | 0 | 0 | 0 | 0 | 0 | 0 | 0 | 0
2163 | 47680673 | 47680657 | 30347491 | 111 | 1 | 1 | 3 | 421/пр_2020_п.75_пп.а |  | Сметная стоимость вспомогательных ненормируемых материальных ресурсов, не учтенная в сметной норме, 2% | 3277935 | 1013 | % | % | 1 | 2 | 0 | 0 | 0 | 0 | 0 | 0 | 0 |  | 2 | 2 | 47680665 | 4900 | 0 | 0 | 0 | 0 | 0 | 0 | 0 | 0
2164 | 47680666 | 47680657 | 30341713 | 111 | 1 | 1 | 1 | 1-100-38 |  | Затраты труда рабочих (Средний разряд - 3,8) | 1191 | 1013 | чел.-ч. | чел.-ч. | 1 | 9.27 | 0 | 0 | 0 | 793.61 | 0 | 1 | 1 | )*1,2)*1,15 | 12.7926 | 2 | 47680658 | 4901 | 0 | 0 | 0 | 0 | 0 | 0 | 0 | 0
2164 | 47680667 | 47680657 | 30341891 | 111 | 1 | 1 | 1 | 4-100-00 |  | Затраты труда машинистов | 1191 | 1013 | чел.-ч. | чел.-ч. | 1 | 0.34 | 0 | 0 | 0 | 0 | 0 | 1 | 2 | )*1,2)*1,15 | 0.4692 | 2 | 47680659 | 4902 | 0 | 0 | 0 | 0 | 0 | 0 | 0 | 0
2164 | 47680668 | 47680657 | 30462801 | 1 | 1 | 1 | 2 | 91.05.05-015 | ФСЭМ-2022, 91.05.05-015, приказ Минстроя России от 18.05.2022 г. № 378/пр | Краны на автомобильном ходу, грузоподъемность 16 т | 1368 | 1011 | маш.-ч | маш.-ч | 1 | 0.17 | 0 | 1626.29 | 1090.46 | 0 | 0 | 1 | 0 | )*1,2)*1,15 | 0.2346 | 2 | 47680660 | 4903 | 0 | 0 | 0 | 0 | 0 | 0 | 0 | 0
2164 | 47680669 | 47680657 | 30463686 | 1 | 1 | 1 | 2 | 91.14.02-001 | ФСЭМ-2022 доп.7, 91.14.02-001, приказ Минстроя России от 02.08.2023 г. № 551/пр | Автомобили бортовые, грузоподъемность до 5 т | 1368 | 1011 | маш.-ч | маш.-ч | 1 | 0.17 | 0 | 641.7 | 811.79 | 0 | 0 | 1 | 0 | )*1,2)*1,15 | 0.2346 | 2 | 47680661 | 4904 | 0 | 0 | 0 | 0 | 0 | 0 | 0 | 0
2164 | 47680670 | 47680657 | 30463880 | 1 | 1 | 1 | 2 | 91.17.04-233 | ФСЭМ-2022, 91.17.04-233, приказ Минстроя России от 18.05.2022 г. № 378/пр | Аппараты сварочные для ручной дуговой сварки, сварочный ток до 350 А | 1368 | 1011 | маш.-ч | маш.-ч | 1 | 1.51 | 0 | 34.61 | 0 | 0 | 0 | 1 | 0 | )*1,2)*1,15 | 2.0838 | 2 | 47680662 | 4905 | 0 | 0 | 0 | 0 | 0 | 0 | 0 | 0
2164 | 47680671 | 47680657 | 30416930 | 1 | 1 | 1 | 3 | 01.7.11.07-0227 | ФСБЦ-2022, 01.7.11.07-0227, приказ Минстроя России от 18.05.2022 г. № 378/пр | Электроды сварочные для сварки низколегированных и углеродистых сталей УОНИ 13/45, Э42А, диаметр 4-5 мм | 1346 | 1009 | кг | кг | 1 | 0.65 | 155.63 | 0 | 0 | 0 | 0 | 1 | 0 |  | 0.65 | 2 | 47680663 | 4906 | 0 | 0 | 0 | 0 | 0 | 0 | 0 | 0
2164 | 47680672 | 47680657 | 30434006 | 1 | 1 | 1 | 3 | 14.4.01.09-0427 | ФСБЦ-2022 доп.8, 14.4.01.09-0427, приказ Минстроя России от 14.11.2023 г. № 817/пр | Грунтовка эпоксидная антикоррозионная с содержанием цинка для защиты металлических поверхностей, расход 0,20-0,39 кг/м2 | 1346 | 1009 | кг | кг | 1 | 2 | 911.56 | 0 | 0 | 0 | 0 | 1 | 0 |  | 2 | 2 | 47680664 | 4907 | 0 | 0 | 0 | 0 | 0 | 0 | 0 | 0
2164 | 47680673 | 47680657 | 30347491 | 111 | 1 | 1 | 3 | 421/пр_2020_п.75_пп.а |  | Сметная стоимость вспомогательных ненормируемых материальных ресурсов, не учтенная в сметной норме, 2% | 3277935 | 1013 | % | % | 1 | 2 | 0 | 0 | 0 | 0 | 0 | 0 | 0 |  | 2 | 2 | 47680665 | 4908 | 0 | 0 | 0 | 0 | 0 | 0 | 0 | 0
2175 | 47680688 | 47680679 | 30341713 | 111 | 1 | 1 | 1 | 1-100-38 |  | Затраты труда рабочих (Средний разряд - 3,8) | 1191 | 1013 | чел.-ч. | чел.-ч. | 1 | 16.5 | 0 | 0 | 0 | 793.61 | 0 | 1 | 1 |  | 16.5 | 2 | 47680680 | 4909 | 0 | 0 | 0 | 0 | 0 | 0 | 0 | 0
2175 | 47680689 | 47680679 | 30341891 | 111 | 1 | 1 | 1 | 4-100-00 |  | Затраты труда машинистов | 1191 | 1013 | чел.-ч. | чел.-ч. | 1 | 0.26 | 0 | 0 | 0 | 0 | 0 | 1 | 2 |  | 0.26 | 2 | 47680681 | 4910 | 0 | 0 | 0 | 0 | 0 | 0 | 0 | 0
2175 | 47680690 | 47680679 | 30462801 | 1 | 1 | 1 | 2 | 91.05.05-015 | ФСЭМ-2022, 91.05.05-015, приказ Минстроя России от 18.05.2022 г. № 378/пр | Краны на автомобильном ходу, грузоподъемность 16 т | 1368 | 1011 | маш.-ч | маш.-ч | 1 | 0.13 | 0 | 1626.29 | 1090.46 | 0 | 0 | 1 | 0 |  | 0.13 | 2 | 47680682 | 4911 | 0 | 0 | 0 | 0 | 0 | 0 | 0 | 0
2175 | 47680691 | 47680679 | 30463686 | 1 | 1 | 1 | 2 | 91.14.02-001 | ФСЭМ-2022 доп.7, 91.14.02-001, приказ Минстроя России от 02.08.2023 г. № 551/пр | Автомобили бортовые, грузоподъемность до 5 т | 1368 | 1011 | маш.-ч | маш.-ч | 1 | 0.13 | 0 | 641.7 | 811.79 | 0 | 0 | 1 | 0 |  | 0.13 | 2 | 47680683 | 4912 | 0 | 0 | 0 | 0 | 0 | 0 | 0 | 0
2175 | 47680692 | 47680679 | 30463880 | 1 | 1 | 1 | 2 | 91.17.04-233 | ФСЭМ-2022, 91.17.04-233, приказ Минстроя России от 18.05.2022 г. № 378/пр | Аппараты сварочные для ручной дуговой сварки, сварочный ток до 350 А | 1368 | 1011 | маш.-ч | маш.-ч | 1 | 2.7 | 0 | 34.61 | 0 | 0 | 0 | 1 | 0 |  | 2.7 | 2 | 47680684 | 4913 | 0 | 0 | 0 | 0 | 0 | 0 | 0 | 0
2175 | 47680693 | 47680679 | 30416930 | 1 | 1 | 1 | 3 | 01.7.11.07-0227 | ФСБЦ-2022, 01.7.11.07-0227, приказ Минстроя России от 18.05.2022 г. № 378/пр | Электроды сварочные для сварки низколегированных и углеродистых сталей УОНИ 13/45, Э42А, диаметр 4-5 мм | 1346 | 1009 | кг | кг | 1 | 0.6 | 155.63 | 0 | 0 | 0 | 0 | 1 | 0 |  | 0.6 | 2 | 47680685 | 4914 | 0 | 0 | 0 | 0 | 0 | 0 | 0 | 0
2175 | 47680694 | 47680679 | 30434006 | 1 | 1 | 1 | 3 | 14.4.01.09-0427 | ФСБЦ-2022 доп.8, 14.4.01.09-0427, приказ Минстроя России от 14.11.2023 г. № 817/пр | Грунтовка эпоксидная антикоррозионная с содержанием цинка для защиты металлических поверхностей, расход 0,20-0,39 кг/м2 | 1346 | 1009 | кг | кг | 1 | 2 | 911.56 | 0 | 0 | 0 | 0 | 1 | 0 |  | 2 | 2 | 47680686 | 4915 | 0 | 0 | 0 | 0 | 0 | 0 | 0 | 0
2175 | 47680695 | 47680679 | 30347491 | 111 | 1 | 1 | 3 | 421/пр_2020_п.75_пп.а |  | Сметная стоимость вспомогательных ненормируемых материальных ресурсов, не учтенная в сметной норме, 2% | 3277935 | 1013 | % | % | 1 | 2 | 0 | 0 | 0 | 0 | 0 | 0 | 0 |  | 2 | 2 | 47680687 | 4916 | 0 | 0 | 0 | 0 | 0 | 0 | 0 | 0
2176 | 47680688 | 47680679 | 30341713 | 111 | 1 | 1 | 1 | 1-100-38 |  | Затраты труда рабочих (Средний разряд - 3,8) | 1191 | 1013 | чел.-ч. | чел.-ч. | 1 | 16.5 | 0 | 0 | 0 | 793.61 | 0 | 1 | 1 |  | 16.5 | 2 | 47680680 | 4917 | 0 | 0 | 0 | 0 | 0 | 0 | 0 | 0
2176 | 47680689 | 47680679 | 30341891 | 111 | 1 | 1 | 1 | 4-100-00 |  | Затраты труда машинистов | 1191 | 1013 | чел.-ч. | чел.-ч. | 1 | 0.26 | 0 | 0 | 0 | 0 | 0 | 1 | 2 |  | 0.26 | 2 | 47680681 | 4918 | 0 | 0 | 0 | 0 | 0 | 0 | 0 | 0
2176 | 47680690 | 47680679 | 30462801 | 1 | 1 | 1 | 2 | 91.05.05-015 | ФСЭМ-2022, 91.05.05-015, приказ Минстроя России от 18.05.2022 г. № 378/пр | Краны на автомобильном ходу, грузоподъемность 16 т | 1368 | 1011 | маш.-ч | маш.-ч | 1 | 0.13 | 0 | 1626.29 | 1090.46 | 0 | 0 | 1 | 0 |  | 0.13 | 2 | 47680682 | 4919 | 0 | 0 | 0 | 0 | 0 | 0 | 0 | 0
2176 | 47680691 | 47680679 | 30463686 | 1 | 1 | 1 | 2 | 91.14.02-001 | ФСЭМ-2022 доп.7, 91.14.02-001, приказ Минстроя России от 02.08.2023 г. № 551/пр | Автомобили бортовые, грузоподъемность до 5 т | 1368 | 1011 | маш.-ч | маш.-ч | 1 | 0.13 | 0 | 641.7 | 811.79 | 0 | 0 | 1 | 0 |  | 0.13 | 2 | 47680683 | 4920 | 0 | 0 | 0 | 0 | 0 | 0 | 0 | 0
2176 | 47680692 | 47680679 | 30463880 | 1 | 1 | 1 | 2 | 91.17.04-233 | ФСЭМ-2022, 91.17.04-233, приказ Минстроя России от 18.05.2022 г. № 378/пр | Аппараты сварочные для ручной дуговой сварки, сварочный ток до 350 А | 1368 | 1011 | маш.-ч | маш.-ч | 1 | 2.7 | 0 | 34.61 | 0 | 0 | 0 | 1 | 0 |  | 2.7 | 2 | 47680684 | 4921 | 0 | 0 | 0 | 0 | 0 | 0 | 0 | 0
2176 | 47680693 | 47680679 | 30416930 | 1 | 1 | 1 | 3 | 01.7.11.07-0227 | ФСБЦ-2022, 01.7.11.07-0227, приказ Минстроя России от 18.05.2022 г. № 378/пр | Электроды сварочные для сварки низколегированных и углеродистых сталей УОНИ 13/45, Э42А, диаметр 4-5 мм | 1346 | 1009 | кг | кг | 1 | 0.6 | 155.63 | 0 | 0 | 0 | 0 | 1 | 0 |  | 0.6 | 2 | 47680685 | 4922 | 0 | 0 | 0 | 0 | 0 | 0 | 0 | 0
2176 | 47680694 | 47680679 | 30434006 | 1 | 1 | 1 | 3 | 14.4.01.09-0427 | ФСБЦ-2022 доп.8, 14.4.01.09-0427, приказ Минстроя России от 14.11.2023 г. № 817/пр | Грунтовка эпоксидная антикоррозионная с содержанием цинка для защиты металлических поверхностей, расход 0,20-0,39 кг/м2 | 1346 | 1009 | кг | кг | 1 | 2 | 911.56 | 0 | 0 | 0 | 0 | 1 | 0 |  | 2 | 2 | 47680686 | 4923 | 0 | 0 | 0 | 0 | 0 | 0 | 0 | 0
2176 | 47680695 | 47680679 | 30347491 | 111 | 1 | 1 | 3 | 421/пр_2020_п.75_пп.а |  | Сметная стоимость вспомогательных ненормируемых материальных ресурсов, не учтенная в сметной норме, 2% | 3277935 | 1013 | % | % | 1 | 2 | 0 | 0 | 0 | 0 | 0 | 0 | 0 |  | 2 | 2 | 47680687 | 4924 | 0 | 0 | 0 | 0 | 0 | 0 | 0 | 0
2179 | 47680706 | 47680697 | 30341713 | 111 | 1 | 1 | 1 | 1-100-38 |  | Затраты труда рабочих (Средний разряд - 3,8) | 1191 | 1013 | чел.-ч. | чел.-ч. | 1 | 10.3 | 0 | 0 | 0 | 793.61 | 0 | 1 | 1 |  | 10.3 | 2 | 47680698 | 4925 | 0 | 0 | 0 | 0 | 0 | 0 | 0 | 0
2179 | 47680707 | 47680697 | 30341891 | 111 | 1 | 1 | 1 | 4-100-00 |  | Затраты труда машинистов | 1191 | 1013 | чел.-ч. | чел.-ч. | 1 | 0.54 | 0 | 0 | 0 | 0 | 0 | 1 | 2 |  | 0.54 | 2 | 47680699 | 4926 | 0 | 0 | 0 | 0 | 0 | 0 | 0 | 0
2179 | 47680708 | 47680697 | 30462801 | 1 | 1 | 1 | 2 | 91.05.05-015 | ФСЭМ-2022, 91.05.05-015, приказ Минстроя России от 18.05.2022 г. № 378/пр | Краны на автомобильном ходу, грузоподъемность 16 т | 1368 | 1011 | маш.-ч | маш.-ч | 1 | 0.27 | 0 | 1626.29 | 1090.46 | 0 | 0 | 1 | 0 |  | 0.27 | 2 | 47680700 | 4927 | 0 | 0 | 0 | 0 | 0 | 0 | 0 | 0
2179 | 47680709 | 47680697 | 30463686 | 1 | 1 | 1 | 2 | 91.14.02-001 | ФСЭМ-2022 доп.7, 91.14.02-001, приказ Минстроя России от 02.08.2023 г. № 551/пр | Автомобили бортовые, грузоподъемность до 5 т | 1368 | 1011 | маш.-ч | маш.-ч | 1 | 0.27 | 0 | 641.7 | 811.79 | 0 | 0 | 1 | 0 |  | 0.27 | 2 | 47680701 | 4928 | 0 | 0 | 0 | 0 | 0 | 0 | 0 | 0
2179 | 47680710 | 47680697 | 30463880 | 1 | 1 | 1 | 2 | 91.17.04-233 | ФСЭМ-2022, 91.17.04-233, приказ Минстроя России от 18.05.2022 г. № 378/пр | Аппараты сварочные для ручной дуговой сварки, сварочный ток до 350 А | 1368 | 1011 | маш.-ч | маш.-ч | 1 | 1.51 | 0 | 34.61 | 0 | 0 | 0 | 1 | 0 |  | 1.51 | 2 | 47680702 | 4929 | 0 | 0 | 0 | 0 | 0 | 0 | 0 | 0
2179 | 47680711 | 47680697 | 30416930 | 1 | 1 | 1 | 3 | 01.7.11.07-0227 | ФСБЦ-2022, 01.7.11.07-0227, приказ Минстроя России от 18.05.2022 г. № 378/пр | Электроды сварочные для сварки низколегированных и углеродистых сталей УОНИ 13/45, Э42А, диаметр 4-5 мм | 1346 | 1009 | кг | кг | 1 | 0.72 | 155.63 | 0 | 0 | 0 | 0 | 1 | 0 |  | 0.72 | 2 | 47680703 | 4930 | 0 | 0 | 0 | 0 | 0 | 0 | 0 | 0
2179 | 47680712 | 47680697 | 30434006 | 1 | 1 | 1 | 3 | 14.4.01.09-0427 | ФСБЦ-2022 доп.8, 14.4.01.09-0427, приказ Минстроя России от 14.11.2023 г. № 817/пр | Грунтовка эпоксидная антикоррозионная с содержанием цинка для защиты металлических поверхностей, расход 0,20-0,39 кг/м2 | 1346 | 1009 | кг | кг | 1 | 2.4 | 911.56 | 0 | 0 | 0 | 0 | 1 | 0 |  | 2.4 | 2 | 47680704 | 4931 | 0 | 0 | 0 | 0 | 0 | 0 | 0 | 0
2179 | 47680713 | 47680697 | 30347491 | 111 | 1 | 1 | 3 | 421/пр_2020_п.75_пп.а |  | Сметная стоимость вспомогательных ненормируемых материальных ресурсов, не учтенная в сметной норме, 2% | 3277935 | 1013 | % | % | 1 | 2 | 0 | 0 | 0 | 0 | 0 | 0 | 0 |  | 2 | 2 | 47680705 | 4932 | 0 | 0 | 0 | 0 | 0 | 0 | 0 | 0
2180 | 47680706 | 47680697 | 30341713 | 111 | 1 | 1 | 1 | 1-100-38 |  | Затраты труда рабочих (Средний разряд - 3,8) | 1191 | 1013 | чел.-ч. | чел.-ч. | 1 | 10.3 | 0 | 0 | 0 | 793.61 | 0 | 1 | 1 |  | 10.3 | 2 | 47680698 | 4933 | 0 | 0 | 0 | 0 | 0 | 0 | 0 | 0
2180 | 47680707 | 47680697 | 30341891 | 111 | 1 | 1 | 1 | 4-100-00 |  | Затраты труда машинистов | 1191 | 1013 | чел.-ч. | чел.-ч. | 1 | 0.54 | 0 | 0 | 0 | 0 | 0 | 1 | 2 |  | 0.54 | 2 | 47680699 | 4934 | 0 | 0 | 0 | 0 | 0 | 0 | 0 | 0
2180 | 47680708 | 47680697 | 30462801 | 1 | 1 | 1 | 2 | 91.05.05-015 | ФСЭМ-2022, 91.05.05-015, приказ Минстроя России от 18.05.2022 г. № 378/пр | Краны на автомобильном ходу, грузоподъемность 16 т | 1368 | 1011 | маш.-ч | маш.-ч | 1 | 0.27 | 0 | 1626.29 | 1090.46 | 0 | 0 | 1 | 0 |  | 0.27 | 2 | 47680700 | 4935 | 0 | 0 | 0 | 0 | 0 | 0 | 0 | 0
2180 | 47680709 | 47680697 | 30463686 | 1 | 1 | 1 | 2 | 91.14.02-001 | ФСЭМ-2022 доп.7, 91.14.02-001, приказ Минстроя России от 02.08.2023 г. № 551/пр | Автомобили бортовые, грузоподъемность до 5 т | 1368 | 1011 | маш.-ч | маш.-ч | 1 | 0.27 | 0 | 641.7 | 811.79 | 0 | 0 | 1 | 0 |  | 0.27 | 2 | 47680701 | 4936 | 0 | 0 | 0 | 0 | 0 | 0 | 0 | 0
2180 | 47680710 | 47680697 | 30463880 | 1 | 1 | 1 | 2 | 91.17.04-233 | ФСЭМ-2022, 91.17.04-233, приказ Минстроя России от 18.05.2022 г. № 378/пр | Аппараты сварочные для ручной дуговой сварки, сварочный ток до 350 А | 1368 | 1011 | маш.-ч | маш.-ч | 1 | 1.51 | 0 | 34.61 | 0 | 0 | 0 | 1 | 0 |  | 1.51 | 2 | 47680702 | 4937 | 0 | 0 | 0 | 0 | 0 | 0 | 0 | 0
2180 | 47680711 | 47680697 | 30416930 | 1 | 1 | 1 | 3 | 01.7.11.07-0227 | ФСБЦ-2022, 01.7.11.07-0227, приказ Минстроя России от 18.05.2022 г. № 378/пр | Электроды сварочные для сварки низколегированных и углеродистых сталей УОНИ 13/45, Э42А, диаметр 4-5 мм | 1346 | 1009 | кг | кг | 1 | 0.72 | 155.63 | 0 | 0 | 0 | 0 | 1 | 0 |  | 0.72 | 2 | 47680703 | 4938 | 0 | 0 | 0 | 0 | 0 | 0 | 0 | 0
2180 | 47680712 | 47680697 | 30434006 | 1 | 1 | 1 | 3 | 14.4.01.09-0427 | ФСБЦ-2022 доп.8, 14.4.01.09-0427, приказ Минстроя России от 14.11.2023 г. № 817/пр | Грунтовка эпоксидная антикоррозионная с содержанием цинка для защиты металлических поверхностей, расход 0,20-0,39 кг/м2 | 1346 | 1009 | кг | кг | 1 | 2.4 | 911.56 | 0 | 0 | 0 | 0 | 1 | 0 |  | 2.4 | 2 | 47680704 | 4939 | 0 | 0 | 0 | 0 | 0 | 0 | 0 | 0
2180 | 47680713 | 47680697 | 30347491 | 111 | 1 | 1 | 3 | 421/пр_2020_п.75_пп.а |  | Сметная стоимость вспомогательных ненормируемых материальных ресурсов, не учтенная в сметной норме, 2% | 3277935 | 1013 | % | % | 1 | 2 | 0 | 0 | 0 | 0 | 0 | 0 | 0 |  | 2 | 2 | 47680705 | 4940 | 0 | 0 | 0 | 0 | 0 | 0 | 0 | 0
2183 | 47680724 | 47680715 | 30341713 | 111 | 1 | 1 | 1 | 1-100-38 |  | Затраты труда рабочих (Средний разряд - 3,8) | 1191 | 1013 | чел.-ч. | чел.-ч. | 1 | 7.21 | 0 | 0 | 0 | 793.61 | 0 | 1 | 1 |  | 7.21 | 2 | 47680716 | 4941 | 0 | 0 | 0 | 0 | 0 | 0 | 0 | 0
2183 | 47680725 | 47680715 | 30341891 | 111 | 1 | 1 | 1 | 4-100-00 |  | Затраты труда машинистов | 1191 | 1013 | чел.-ч. | чел.-ч. | 1 | 0.14 | 0 | 0 | 0 | 0 | 0 | 1 | 2 |  | 0.14 | 2 | 47680717 | 4942 | 0 | 0 | 0 | 0 | 0 | 0 | 0 | 0
2183 | 47680726 | 47680715 | 30462801 | 1 | 1 | 1 | 2 | 91.05.05-015 | ФСЭМ-2022, 91.05.05-015, приказ Минстроя России от 18.05.2022 г. № 378/пр | Краны на автомобильном ходу, грузоподъемность 16 т | 1368 | 1011 | маш.-ч | маш.-ч | 1 | 0.07 | 0 | 1626.29 | 1090.46 | 0 | 0 | 1 | 0 |  | 0.07 | 2 | 47680718 | 4943 | 0 | 0 | 0 | 0 | 0 | 0 | 0 | 0
2183 | 47680727 | 47680715 | 30463686 | 1 | 1 | 1 | 2 | 91.14.02-001 | ФСЭМ-2022 доп.7, 91.14.02-001, приказ Минстроя России от 02.08.2023 г. № 551/пр | Автомобили бортовые, грузоподъемность до 5 т | 1368 | 1011 | маш.-ч | маш.-ч | 1 | 0.07 | 0 | 641.7 | 811.79 | 0 | 0 | 1 | 0 |  | 0.07 | 2 | 47680719 | 4944 | 0 | 0 | 0 | 0 | 0 | 0 | 0 | 0
2183 | 47680728 | 47680715 | 30463880 | 1 | 1 | 1 | 2 | 91.17.04-233 | ФСЭМ-2022, 91.17.04-233, приказ Минстроя России от 18.05.2022 г. № 378/пр | Аппараты сварочные для ручной дуговой сварки, сварочный ток до 350 А | 1368 | 1011 | маш.-ч | маш.-ч | 1 | 2.19 | 0 | 34.61 | 0 | 0 | 0 | 1 | 0 |  | 2.19 | 2 | 47680720 | 4945 | 0 | 0 | 0 | 0 | 0 | 0 | 0 | 0
2183 | 47680729 | 47680715 | 30416930 | 1 | 1 | 1 | 3 | 01.7.11.07-0227 | ФСБЦ-2022, 01.7.11.07-0227, приказ Минстроя России от 18.05.2022 г. № 378/пр | Электроды сварочные для сварки низколегированных и углеродистых сталей УОНИ 13/45, Э42А, диаметр 4-5 мм | 1346 | 1009 | кг | кг | 1 | 0.71 | 155.63 | 0 | 0 | 0 | 0 | 1 | 0 |  | 0.71 | 2 | 47680721 | 4946 | 0 | 0 | 0 | 0 | 0 | 0 | 0 | 0
2183 | 47680730 | 47680715 | 30434006 | 1 | 1 | 1 | 3 | 14.4.01.09-0427 | ФСБЦ-2022 доп.8, 14.4.01.09-0427, приказ Минстроя России от 14.11.2023 г. № 817/пр | Грунтовка эпоксидная антикоррозионная с содержанием цинка для защиты металлических поверхностей, расход 0,20-0,39 кг/м2 | 1346 | 1009 | кг | кг | 1 | 1.9 | 911.56 | 0 | 0 | 0 | 0 | 1 | 0 |  | 1.9 | 2 | 47680722 | 4947 | 0 | 0 | 0 | 0 | 0 | 0 | 0 | 0
2183 | 47680731 | 47680715 | 30347491 | 111 | 1 | 1 | 3 | 421/пр_2020_п.75_пп.а |  | Сметная стоимость вспомогательных ненормируемых материальных ресурсов, не учтенная в сметной норме, 2% | 3277935 | 1013 | % | % | 1 | 2 | 0 | 0 | 0 | 0 | 0 | 0 | 0 |  | 2 | 2 | 47680723 | 4948 | 0 | 0 | 0 | 0 | 0 | 0 | 0 | 0
2184 | 47680724 | 47680715 | 30341713 | 111 | 1 | 1 | 1 | 1-100-38 |  | Затраты труда рабочих (Средний разряд - 3,8) | 1191 | 1013 | чел.-ч. | чел.-ч. | 1 | 7.21 | 0 | 0 | 0 | 793.61 | 0 | 1 | 1 |  | 7.21 | 2 | 47680716 | 4949 | 0 | 0 | 0 | 0 | 0 | 0 | 0 | 0
2184 | 47680725 | 47680715 | 30341891 | 111 | 1 | 1 | 1 | 4-100-00 |  | Затраты труда машинистов | 1191 | 1013 | чел.-ч. | чел.-ч. | 1 | 0.14 | 0 | 0 | 0 | 0 | 0 | 1 | 2 |  | 0.14 | 2 | 47680717 | 4950 | 0 | 0 | 0 | 0 | 0 | 0 | 0 | 0
2184 | 47680726 | 47680715 | 30462801 | 1 | 1 | 1 | 2 | 91.05.05-015 | ФСЭМ-2022, 91.05.05-015, приказ Минстроя России от 18.05.2022 г. № 378/пр | Краны на автомобильном ходу, грузоподъемность 16 т | 1368 | 1011 | маш.-ч | маш.-ч | 1 | 0.07 | 0 | 1626.29 | 1090.46 | 0 | 0 | 1 | 0 |  | 0.07 | 2 | 47680718 | 4951 | 0 | 0 | 0 | 0 | 0 | 0 | 0 | 0
2184 | 47680727 | 47680715 | 30463686 | 1 | 1 | 1 | 2 | 91.14.02-001 | ФСЭМ-2022 доп.7, 91.14.02-001, приказ Минстроя России от 02.08.2023 г. № 551/пр | Автомобили бортовые, грузоподъемность до 5 т | 1368 | 1011 | маш.-ч | маш.-ч | 1 | 0.07 | 0 | 641.7 | 811.79 | 0 | 0 | 1 | 0 |  | 0.07 | 2 | 47680719 | 4952 | 0 | 0 | 0 | 0 | 0 | 0 | 0 | 0
2184 | 47680728 | 47680715 | 30463880 | 1 | 1 | 1 | 2 | 91.17.04-233 | ФСЭМ-2022, 91.17.04-233, приказ Минстроя России от 18.05.2022 г. № 378/пр | Аппараты сварочные для ручной дуговой сварки, сварочный ток до 350 А | 1368 | 1011 | маш.-ч | маш.-ч | 1 | 2.19 | 0 | 34.61 | 0 | 0 | 0 | 1 | 0 |  | 2.19 | 2 | 47680720 | 4953 | 0 | 0 | 0 | 0 | 0 | 0 | 0 | 0
2184 | 47680729 | 47680715 | 30416930 | 1 | 1 | 1 | 3 | 01.7.11.07-0227 | ФСБЦ-2022, 01.7.11.07-0227, приказ Минстроя России от 18.05.2022 г. № 378/пр | Электроды сварочные для сварки низколегированных и углеродистых сталей УОНИ 13/45, Э42А, диаметр 4-5 мм | 1346 | 1009 | кг | кг | 1 | 0.71 | 155.63 | 0 | 0 | 0 | 0 | 1 | 0 |  | 0.71 | 2 | 47680721 | 4954 | 0 | 0 | 0 | 0 | 0 | 0 | 0 | 0
2184 | 47680730 | 47680715 | 30434006 | 1 | 1 | 1 | 3 | 14.4.01.09-0427 | ФСБЦ-2022 доп.8, 14.4.01.09-0427, приказ Минстроя России от 14.11.2023 г. № 817/пр | Грунтовка эпоксидная антикоррозионная с содержанием цинка для защиты металлических поверхностей, расход 0,20-0,39 кг/м2 | 1346 | 1009 | кг | кг | 1 | 1.9 | 911.56 | 0 | 0 | 0 | 0 | 1 | 0 |  | 1.9 | 2 | 47680722 | 4955 | 0 | 0 | 0 | 0 | 0 | 0 | 0 | 0
2184 | 47680731 | 47680715 | 30347491 | 111 | 1 | 1 | 3 | 421/пр_2020_п.75_пп.а |  | Сметная стоимость вспомогательных ненормируемых материальных ресурсов, не учтенная в сметной норме, 2% | 3277935 | 1013 | % | % | 1 | 2 | 0 | 0 | 0 | 0 | 0 | 0 | 0 |  | 2 | 2 | 47680723 | 4956 | 0 | 0 | 0 | 0 | 0 | 0 | 0 | 0
2187 | 47680742 | 47680733 | 30341713 | 111 | 1 | 1 | 1 | 1-100-38 |  | Затраты труда рабочих (Средний разряд - 3,8) | 1191 | 1013 | чел.-ч. | чел.-ч. | 1 | 7.21 | 0 | 0 | 0 | 793.61 | 0 | 1 | 1 |  | 7.21 | 2 | 47680734 | 4957 | 0 | 0 | 0 | 0 | 0 | 0 | 0 | 0
2187 | 47680743 | 47680733 | 30341891 | 111 | 1 | 1 | 1 | 4-100-00 |  | Затраты труда машинистов | 1191 | 1013 | чел.-ч. | чел.-ч. | 1 | 0.26 | 0 | 0 | 0 | 0 | 0 | 1 | 2 |  | 0.26 | 2 | 47680735 | 4958 | 0 | 0 | 0 | 0 | 0 | 0 | 0 | 0
2187 | 47680744 | 47680733 | 30462801 | 1 | 1 | 1 | 2 | 91.05.05-015 | ФСЭМ-2022, 91.05.05-015, приказ Минстроя России от 18.05.2022 г. № 378/пр | Краны на автомобильном ходу, грузоподъемность 16 т | 1368 | 1011 | маш.-ч | маш.-ч | 1 | 0.13 | 0 | 1626.29 | 1090.46 | 0 | 0 | 1 | 0 |  | 0.13 | 2 | 47680736 | 4959 | 0 | 0 | 0 | 0 | 0 | 0 | 0 | 0
2187 | 47680745 | 47680733 | 30463686 | 1 | 1 | 1 | 2 | 91.14.02-001 | ФСЭМ-2022 доп.7, 91.14.02-001, приказ Минстроя России от 02.08.2023 г. № 551/пр | Автомобили бортовые, грузоподъемность до 5 т | 1368 | 1011 | маш.-ч | маш.-ч | 1 | 0.13 | 0 | 641.7 | 811.79 | 0 | 0 | 1 | 0 |  | 0.13 | 2 | 47680737 | 4960 | 0 | 0 | 0 | 0 | 0 | 0 | 0 | 0
2187 | 47680746 | 47680733 | 30463880 | 1 | 1 | 1 | 2 | 91.17.04-233 | ФСЭМ-2022, 91.17.04-233, приказ Минстроя России от 18.05.2022 г. № 378/пр | Аппараты сварочные для ручной дуговой сварки, сварочный ток до 350 А | 1368 | 1011 | маш.-ч | маш.-ч | 1 | 2.19 | 0 | 34.61 | 0 | 0 | 0 | 1 | 0 |  | 2.19 | 2 | 47680738 | 4961 | 0 | 0 | 0 | 0 | 0 | 0 | 0 | 0
2187 | 47680747 | 47680733 | 30416930 | 1 | 1 | 1 | 3 | 01.7.11.07-0227 | ФСБЦ-2022, 01.7.11.07-0227, приказ Минстроя России от 18.05.2022 г. № 378/пр | Электроды сварочные для сварки низколегированных и углеродистых сталей УОНИ 13/45, Э42А, диаметр 4-5 мм | 1346 | 1009 | кг | кг | 1 | 0.78 | 155.63 | 0 | 0 | 0 | 0 | 1 | 0 |  | 0.78 | 2 | 47680739 | 4962 | 0 | 0 | 0 | 0 | 0 | 0 | 0 | 0
2187 | 47680748 | 47680733 | 30434006 | 1 | 1 | 1 | 3 | 14.4.01.09-0427 | ФСБЦ-2022 доп.8, 14.4.01.09-0427, приказ Минстроя России от 14.11.2023 г. № 817/пр | Грунтовка эпоксидная антикоррозионная с содержанием цинка для защиты металлических поверхностей, расход 0,20-0,39 кг/м2 | 1346 | 1009 | кг | кг | 1 | 2 | 911.56 | 0 | 0 | 0 | 0 | 1 | 0 |  | 2 | 2 | 47680740 | 4963 | 0 | 0 | 0 | 0 | 0 | 0 | 0 | 0
2187 | 47680749 | 47680733 | 30347491 | 111 | 1 | 1 | 3 | 421/пр_2020_п.75_пп.а |  | Сметная стоимость вспомогательных ненормируемых материальных ресурсов, не учтенная в сметной норме, 2% | 3277935 | 1013 | % | % | 1 | 2 | 0 | 0 | 0 | 0 | 0 | 0 | 0 |  | 2 | 2 | 47680741 | 4964 | 0 | 0 | 0 | 0 | 0 | 0 | 0 | 0
2188 | 47680742 | 47680733 | 30341713 | 111 | 1 | 1 | 1 | 1-100-38 |  | Затраты труда рабочих (Средний разряд - 3,8) | 1191 | 1013 | чел.-ч. | чел.-ч. | 1 | 7.21 | 0 | 0 | 0 | 793.61 | 0 | 1 | 1 |  | 7.21 | 2 | 47680734 | 4965 | 0 | 0 | 0 | 0 | 0 | 0 | 0 | 0
2188 | 47680743 | 47680733 | 30341891 | 111 | 1 | 1 | 1 | 4-100-00 |  | Затраты труда машинистов | 1191 | 1013 | чел.-ч. | чел.-ч. | 1 | 0.26 | 0 | 0 | 0 | 0 | 0 | 1 | 2 |  | 0.26 | 2 | 47680735 | 4966 | 0 | 0 | 0 | 0 | 0 | 0 | 0 | 0
2188 | 47680744 | 47680733 | 30462801 | 1 | 1 | 1 | 2 | 91.05.05-015 | ФСЭМ-2022, 91.05.05-015, приказ Минстроя России от 18.05.2022 г. № 378/пр | Краны на автомобильном ходу, грузоподъемность 16 т | 1368 | 1011 | маш.-ч | маш.-ч | 1 | 0.13 | 0 | 1626.29 | 1090.46 | 0 | 0 | 1 | 0 |  | 0.13 | 2 | 47680736 | 4967 | 0 | 0 | 0 | 0 | 0 | 0 | 0 | 0
2188 | 47680745 | 47680733 | 30463686 | 1 | 1 | 1 | 2 | 91.14.02-001 | ФСЭМ-2022 доп.7, 91.14.02-001, приказ Минстроя России от 02.08.2023 г. № 551/пр | Автомобили бортовые, грузоподъемность до 5 т | 1368 | 1011 | маш.-ч | маш.-ч | 1 | 0.13 | 0 | 641.7 | 811.79 | 0 | 0 | 1 | 0 |  | 0.13 | 2 | 47680737 | 4968 | 0 | 0 | 0 | 0 | 0 | 0 | 0 | 0
2188 | 47680746 | 47680733 | 30463880 | 1 | 1 | 1 | 2 | 91.17.04-233 | ФСЭМ-2022, 91.17.04-233, приказ Минстроя России от 18.05.2022 г. № 378/пр | Аппараты сварочные для ручной дуговой сварки, сварочный ток до 350 А | 1368 | 1011 | маш.-ч | маш.-ч | 1 | 2.19 | 0 | 34.61 | 0 | 0 | 0 | 1 | 0 |  | 2.19 | 2 | 47680738 | 4969 | 0 | 0 | 0 | 0 | 0 | 0 | 0 | 0
2188 | 47680747 | 47680733 | 30416930 | 1 | 1 | 1 | 3 | 01.7.11.07-0227 | ФСБЦ-2022, 01.7.11.07-0227, приказ Минстроя России от 18.05.2022 г. № 378/пр | Электроды сварочные для сварки низколегированных и углеродистых сталей УОНИ 13/45, Э42А, диаметр 4-5 мм | 1346 | 1009 | кг | кг | 1 | 0.78 | 155.63 | 0 | 0 | 0 | 0 | 1 | 0 |  | 0.78 | 2 | 47680739 | 4970 | 0 | 0 | 0 | 0 | 0 | 0 | 0 | 0
2188 | 47680748 | 47680733 | 30434006 | 1 | 1 | 1 | 3 | 14.4.01.09-0427 | ФСБЦ-2022 доп.8, 14.4.01.09-0427, приказ Минстроя России от 14.11.2023 г. № 817/пр | Грунтовка эпоксидная антикоррозионная с содержанием цинка для защиты металлических поверхностей, расход 0,20-0,39 кг/м2 | 1346 | 1009 | кг | кг | 1 | 2 | 911.56 | 0 | 0 | 0 | 0 | 1 | 0 |  | 2 | 2 | 47680740 | 4971 | 0 | 0 | 0 | 0 | 0 | 0 | 0 | 0
2188 | 47680749 | 47680733 | 30347491 | 111 | 1 | 1 | 3 | 421/пр_2020_п.75_пп.а |  | Сметная стоимость вспомогательных ненормируемых материальных ресурсов, не учтенная в сметной норме, 2% | 3277935 | 1013 | % | % | 1 | 2 | 0 | 0 | 0 | 0 | 0 | 0 | 0 |  | 2 | 2 | 47680741 | 4972 | 0 | 0 | 0 | 0 | 0 | 0 | 0 | 0
2191 | 47680760 | 47680751 | 30341713 | 111 | 1 | 1 | 1 | 1-100-38 |  | Затраты труда рабочих (Средний разряд - 3,8) | 1191 | 1013 | чел.-ч. | чел.-ч. | 1 | 14.4 | 0 | 0 | 0 | 793.61 | 0 | 1 | 1 |  | 14.4 | 2 | 47680752 | 4973 | 0 | 0 | 0 | 0 | 0 | 0 | 0 | 0
2191 | 47680761 | 47680751 | 30341891 | 111 | 1 | 1 | 1 | 4-100-00 |  | Затраты труда машинистов | 1191 | 1013 | чел.-ч. | чел.-ч. | 1 | 0.4 | 0 | 0 | 0 | 0 | 0 | 1 | 2 |  | 0.4 | 2 | 47680753 | 4974 | 0 | 0 | 0 | 0 | 0 | 0 | 0 | 0
2191 | 47680762 | 47680751 | 30462801 | 1 | 1 | 1 | 2 | 91.05.05-015 | ФСЭМ-2022, 91.05.05-015, приказ Минстроя России от 18.05.2022 г. № 378/пр | Краны на автомобильном ходу, грузоподъемность 16 т | 1368 | 1011 | маш.-ч | маш.-ч | 1 | 0.2 | 0 | 1626.29 | 1090.46 | 0 | 0 | 1 | 0 |  | 0.2 | 2 | 47680754 | 4975 | 0 | 0 | 0 | 0 | 0 | 0 | 0 | 0
2191 | 47680763 | 47680751 | 30463686 | 1 | 1 | 1 | 2 | 91.14.02-001 | ФСЭМ-2022 доп.7, 91.14.02-001, приказ Минстроя России от 02.08.2023 г. № 551/пр | Автомобили бортовые, грузоподъемность до 5 т | 1368 | 1011 | маш.-ч | маш.-ч | 1 | 0.2 | 0 | 641.7 | 811.79 | 0 | 0 | 1 | 0 |  | 0.2 | 2 | 47680755 | 4976 | 0 | 0 | 0 | 0 | 0 | 0 | 0 | 0
2191 | 47680764 | 47680751 | 30463880 | 1 | 1 | 1 | 2 | 91.17.04-233 | ФСЭМ-2022, 91.17.04-233, приказ Минстроя России от 18.05.2022 г. № 378/пр | Аппараты сварочные для ручной дуговой сварки, сварочный ток до 350 А | 1368 | 1011 | маш.-ч | маш.-ч | 1 | 2.7 | 0 | 34.61 | 0 | 0 | 0 | 1 | 0 |  | 2.7 | 2 | 47680756 | 4977 | 0 | 0 | 0 | 0 | 0 | 0 | 0 | 0
2191 | 47680765 | 47680751 | 30416930 | 1 | 1 | 1 | 3 | 01.7.11.07-0227 | ФСБЦ-2022, 01.7.11.07-0227, приказ Минстроя России от 18.05.2022 г. № 378/пр | Электроды сварочные для сварки низколегированных и углеродистых сталей УОНИ 13/45, Э42А, диаметр 4-5 мм | 1346 | 1009 | кг | кг | 1 | 0.9 | 155.63 | 0 | 0 | 0 | 0 | 1 | 0 |  | 0.9 | 2 | 47680757 | 4978 | 0 | 0 | 0 | 0 | 0 | 0 | 0 | 0
2191 | 47680766 | 47680751 | 30434006 | 1 | 1 | 1 | 3 | 14.4.01.09-0427 | ФСБЦ-2022 доп.8, 14.4.01.09-0427, приказ Минстроя России от 14.11.2023 г. № 817/пр | Грунтовка эпоксидная антикоррозионная с содержанием цинка для защиты металлических поверхностей, расход 0,20-0,39 кг/м2 | 1346 | 1009 | кг | кг | 1 | 3.7 | 911.56 | 0 | 0 | 0 | 0 | 1 | 0 |  | 3.7 | 2 | 47680758 | 4979 | 0 | 0 | 0 | 0 | 0 | 0 | 0 | 0
2191 | 47680767 | 47680751 | 30347491 | 111 | 1 | 1 | 3 | 421/пр_2020_п.75_пп.а |  | Сметная стоимость вспомогательных ненормируемых материальных ресурсов, не учтенная в сметной норме, 2% | 3277935 | 1013 | % | % | 1 | 2 | 0 | 0 | 0 | 0 | 0 | 0 | 0 |  | 2 | 2 | 47680759 | 4980 | 0 | 0 | 0 | 0 | 0 | 0 | 0 | 0
2192 | 47680760 | 47680751 | 30341713 | 111 | 1 | 1 | 1 | 1-100-38 |  | Затраты труда рабочих (Средний разряд - 3,8) | 1191 | 1013 | чел.-ч. | чел.-ч. | 1 | 14.4 | 0 | 0 | 0 | 793.61 | 0 | 1 | 1 |  | 14.4 | 2 | 47680752 | 4981 | 0 | 0 | 0 | 0 | 0 | 0 | 0 | 0
2192 | 47680761 | 47680751 | 30341891 | 111 | 1 | 1 | 1 | 4-100-00 |  | Затраты труда машинистов | 1191 | 1013 | чел.-ч. | чел.-ч. | 1 | 0.4 | 0 | 0 | 0 | 0 | 0 | 1 | 2 |  | 0.4 | 2 | 47680753 | 4982 | 0 | 0 | 0 | 0 | 0 | 0 | 0 | 0
2192 | 47680762 | 47680751 | 30462801 | 1 | 1 | 1 | 2 | 91.05.05-015 | ФСЭМ-2022, 91.05.05-015, приказ Минстроя России от 18.05.2022 г. № 378/пр | Краны на автомобильном ходу, грузоподъемность 16 т | 1368 | 1011 | маш.-ч | маш.-ч | 1 | 0.2 | 0 | 1626.29 | 1090.46 | 0 | 0 | 1 | 0 |  | 0.2 | 2 | 47680754 | 4983 | 0 | 0 | 0 | 0 | 0 | 0 | 0 | 0
2192 | 47680763 | 47680751 | 30463686 | 1 | 1 | 1 | 2 | 91.14.02-001 | ФСЭМ-2022 доп.7, 91.14.02-001, приказ Минстроя России от 02.08.2023 г. № 551/пр | Автомобили бортовые, грузоподъемность до 5 т | 1368 | 1011 | маш.-ч | маш.-ч | 1 | 0.2 | 0 | 641.7 | 811.79 | 0 | 0 | 1 | 0 |  | 0.2 | 2 | 47680755 | 4984 | 0 | 0 | 0 | 0 | 0 | 0 | 0 | 0
2192 | 47680764 | 47680751 | 30463880 | 1 | 1 | 1 | 2 | 91.17.04-233 | ФСЭМ-2022, 91.17.04-233, приказ Минстроя России от 18.05.2022 г. № 378/пр | Аппараты сварочные для ручной дуговой сварки, сварочный ток до 350 А | 1368 | 1011 | маш.-ч | маш.-ч | 1 | 2.7 | 0 | 34.61 | 0 | 0 | 0 | 1 | 0 |  | 2.7 | 2 | 47680756 | 4985 | 0 | 0 | 0 | 0 | 0 | 0 | 0 | 0
2192 | 47680765 | 47680751 | 30416930 | 1 | 1 | 1 | 3 | 01.7.11.07-0227 | ФСБЦ-2022, 01.7.11.07-0227, приказ Минстроя России от 18.05.2022 г. № 378/пр | Электроды сварочные для сварки низколегированных и углеродистых сталей УОНИ 13/45, Э42А, диаметр 4-5 мм | 1346 | 1009 | кг | кг | 1 | 0.9 | 155.63 | 0 | 0 | 0 | 0 | 1 | 0 |  | 0.9 | 2 | 47680757 | 4986 | 0 | 0 | 0 | 0 | 0 | 0 | 0 | 0
2192 | 47680766 | 47680751 | 30434006 | 1 | 1 | 1 | 3 | 14.4.01.09-0427 | ФСБЦ-2022 доп.8, 14.4.01.09-0427, приказ Минстроя России от 14.11.2023 г. № 817/пр | Грунтовка эпоксидная антикоррозионная с содержанием цинка для защиты металлических поверхностей, расход 0,20-0,39 кг/м2 | 1346 | 1009 | кг | кг | 1 | 3.7 | 911.56 | 0 | 0 | 0 | 0 | 1 | 0 |  | 3.7 | 2 | 47680758 | 4987 | 0 | 0 | 0 | 0 | 0 | 0 | 0 | 0
2192 | 47680767 | 47680751 | 30347491 | 111 | 1 | 1 | 3 | 421/пр_2020_п.75_пп.а |  | Сметная стоимость вспомогательных ненормируемых материальных ресурсов, не учтенная в сметной норме, 2% | 3277935 | 1013 | % | % | 1 | 2 | 0 | 0 | 0 | 0 | 0 | 0 | 0 |  | 2 | 2 | 47680759 | 4988 | 0 | 0 | 0 | 0 | 0 | 0 | 0 | 0
2195 | 47680778 | 47680769 | 30341713 | 111 | 1 | 1 | 1 | 1-100-38 |  | Затраты труда рабочих (Средний разряд - 3,8) | 1191 | 1013 | чел.-ч. | чел.-ч. | 1 | 13.4 | 0 | 0 | 0 | 793.61 | 0 | 1 | 1 |  | 13.4 | 2 | 47680770 | 4989 | 0 | 0 | 0 | 0 | 0 | 0 | 0 | 0
2195 | 47680779 | 47680769 | 30341891 | 111 | 1 | 1 | 1 | 4-100-00 |  | Затраты труда машинистов | 1191 | 1013 | чел.-ч. | чел.-ч. | 1 | 1 | 0 | 0 | 0 | 0 | 0 | 1 | 2 |  | 1 | 2 | 47680771 | 4990 | 0 | 0 | 0 | 0 | 0 | 0 | 0 | 0
2195 | 47680780 | 47680769 | 30462801 | 1 | 1 | 1 | 2 | 91.05.05-015 | ФСЭМ-2022, 91.05.05-015, приказ Минстроя России от 18.05.2022 г. № 378/пр | Краны на автомобильном ходу, грузоподъемность 16 т | 1368 | 1011 | маш.-ч | маш.-ч | 1 | 0.5 | 0 | 1626.29 | 1090.46 | 0 | 0 | 1 | 0 |  | 0.5 | 2 | 47680772 | 4991 | 0 | 0 | 0 | 0 | 0 | 0 | 0 | 0
2195 | 47680781 | 47680769 | 30463686 | 1 | 1 | 1 | 2 | 91.14.02-001 | ФСЭМ-2022 доп.7, 91.14.02-001, приказ Минстроя России от 02.08.2023 г. № 551/пр | Автомобили бортовые, грузоподъемность до 5 т | 1368 | 1011 | маш.-ч | маш.-ч | 1 | 0.5 | 0 | 641.7 | 811.79 | 0 | 0 | 1 | 0 |  | 0.5 | 2 | 47680773 | 4992 | 0 | 0 | 0 | 0 | 0 | 0 | 0 | 0
2195 | 47680782 | 47680769 | 30463880 | 1 | 1 | 1 | 2 | 91.17.04-233 | ФСЭМ-2022, 91.17.04-233, приказ Минстроя России от 18.05.2022 г. № 378/пр | Аппараты сварочные для ручной дуговой сварки, сварочный ток до 350 А | 1368 | 1011 | маш.-ч | маш.-ч | 1 | 6.2 | 0 | 34.61 | 0 | 0 | 0 | 1 | 0 |  | 6.2 | 2 | 47680774 | 4993 | 0 | 0 | 0 | 0 | 0 | 0 | 0 | 0
2195 | 47680783 | 47680769 | 30416930 | 1 | 1 | 1 | 3 | 01.7.11.07-0227 | ФСБЦ-2022, 01.7.11.07-0227, приказ Минстроя России от 18.05.2022 г. № 378/пр | Электроды сварочные для сварки низколегированных и углеродистых сталей УОНИ 13/45, Э42А, диаметр 4-5 мм | 1346 | 1009 | кг | кг | 1 | 1.6 | 155.63 | 0 | 0 | 0 | 0 | 1 | 0 |  | 1.6 | 2 | 47680775 | 4994 | 0 | 0 | 0 | 0 | 0 | 0 | 0 | 0
2195 | 47680784 | 47680769 | 30434006 | 1 | 1 | 1 | 3 | 14.4.01.09-0427 | ФСБЦ-2022 доп.8, 14.4.01.09-0427, приказ Минстроя России от 14.11.2023 г. № 817/пр | Грунтовка эпоксидная антикоррозионная с содержанием цинка для защиты металлических поверхностей, расход 0,20-0,39 кг/м2 | 1346 | 1009 | кг | кг | 1 | 3.7 | 911.56 | 0 | 0 | 0 | 0 | 1 | 0 |  | 3.7 | 2 | 47680776 | 4995 | 0 | 0 | 0 | 0 | 0 | 0 | 0 | 0
2195 | 47680785 | 47680769 | 30347491 | 111 | 1 | 1 | 3 | 421/пр_2020_п.75_пп.а |  | Сметная стоимость вспомогательных ненормируемых материальных ресурсов, не учтенная в сметной норме, 2% | 3277935 | 1013 | % | % | 1 | 2 | 0 | 0 | 0 | 0 | 0 | 0 | 0 |  | 2 | 2 | 47680777 | 4996 | 0 | 0 | 0 | 0 | 0 | 0 | 0 | 0
2196 | 47680778 | 47680769 | 30341713 | 111 | 1 | 1 | 1 | 1-100-38 |  | Затраты труда рабочих (Средний разряд - 3,8) | 1191 | 1013 | чел.-ч. | чел.-ч. | 1 | 13.4 | 0 | 0 | 0 | 793.61 | 0 | 1 | 1 |  | 13.4 | 2 | 47680770 | 4997 | 0 | 0 | 0 | 0 | 0 | 0 | 0 | 0
2196 | 47680779 | 47680769 | 30341891 | 111 | 1 | 1 | 1 | 4-100-00 |  | Затраты труда машинистов | 1191 | 1013 | чел.-ч. | чел.-ч. | 1 | 1 | 0 | 0 | 0 | 0 | 0 | 1 | 2 |  | 1 | 2 | 47680771 | 4998 | 0 | 0 | 0 | 0 | 0 | 0 | 0 | 0
2196 | 47680780 | 47680769 | 30462801 | 1 | 1 | 1 | 2 | 91.05.05-015 | ФСЭМ-2022, 91.05.05-015, приказ Минстроя России от 18.05.2022 г. № 378/пр | Краны на автомобильном ходу, грузоподъемность 16 т | 1368 | 1011 | маш.-ч | маш.-ч | 1 | 0.5 | 0 | 1626.29 | 1090.46 | 0 | 0 | 1 | 0 |  | 0.5 | 2 | 47680772 | 4999 | 0 | 0 | 0 | 0 | 0 | 0 | 0 | 0
2196 | 47680781 | 47680769 | 30463686 | 1 | 1 | 1 | 2 | 91.14.02-001 | ФСЭМ-2022 доп.7, 91.14.02-001, приказ Минстроя России от 02.08.2023 г. № 551/пр | Автомобили бортовые, грузоподъемность до 5 т | 1368 | 1011 | маш.-ч | маш.-ч | 1 | 0.5 | 0 | 641.7 | 811.79 | 0 | 0 | 1 | 0 |  | 0.5 | 2 | 47680773 | 5000 | 0 | 0 | 0 | 0 | 0 | 0 | 0 | 0
2196 | 47680782 | 47680769 | 30463880 | 1 | 1 | 1 | 2 | 91.17.04-233 | ФСЭМ-2022, 91.17.04-233, приказ Минстроя России от 18.05.2022 г. № 378/пр | Аппараты сварочные для ручной дуговой сварки, сварочный ток до 350 А | 1368 | 1011 | маш.-ч | маш.-ч | 1 | 6.2 | 0 | 34.61 | 0 | 0 | 0 | 1 | 0 |  | 6.2 | 2 | 47680774 | 5001 | 0 | 0 | 0 | 0 | 0 | 0 | 0 | 0
2196 | 47680783 | 47680769 | 30416930 | 1 | 1 | 1 | 3 | 01.7.11.07-0227 | ФСБЦ-2022, 01.7.11.07-0227, приказ Минстроя России от 18.05.2022 г. № 378/пр | Электроды сварочные для сварки низколегированных и углеродистых сталей УОНИ 13/45, Э42А, диаметр 4-5 мм | 1346 | 1009 | кг | кг | 1 | 1.6 | 155.63 | 0 | 0 | 0 | 0 | 1 | 0 |  | 1.6 | 2 | 47680775 | 5002 | 0 | 0 | 0 | 0 | 0 | 0 | 0 | 0
2196 | 47680784 | 47680769 | 30434006 | 1 | 1 | 1 | 3 | 14.4.01.09-0427 | ФСБЦ-2022 доп.8, 14.4.01.09-0427, приказ Минстроя России от 14.11.2023 г. № 817/пр | Грунтовка эпоксидная антикоррозионная с содержанием цинка для защиты металлических поверхностей, расход 0,20-0,39 кг/м2 | 1346 | 1009 | кг | кг | 1 | 3.7 | 911.56 | 0 | 0 | 0 | 0 | 1 | 0 |  | 3.7 | 2 | 47680776 | 5003 | 0 | 0 | 0 | 0 | 0 | 0 | 0 | 0
2196 | 47680785 | 47680769 | 30347491 | 111 | 1 | 1 | 3 | 421/пр_2020_п.75_пп.а |  | Сметная стоимость вспомогательных ненормируемых материальных ресурсов, не учтенная в сметной норме, 2% | 3277935 | 1013 | % | % | 1 | 2 | 0 | 0 | 0 | 0 | 0 | 0 | 0 |  | 2 | 2 | 47680777 | 5004 | 0 | 0 | 0 | 0 | 0 | 0 | 0 | 0
2199 | 47680796 | 47680787 | 30341713 | 111 | 1 | 1 | 1 | 1-100-38 |  | Затраты труда рабочих (Средний разряд - 3,8) | 1191 | 1013 | чел.-ч. | чел.-ч. | 1 | 15.5 | 0 | 0 | 0 | 793.61 | 0 | 1 | 1 |  | 15.5 | 2 | 47680788 | 5005 | 0 | 0 | 0 | 0 | 0 | 0 | 0 | 0
2199 | 47680797 | 47680787 | 30341891 | 111 | 1 | 1 | 1 | 4-100-00 |  | Затраты труда машинистов | 1191 | 1013 | чел.-ч. | чел.-ч. | 1 | 0.86 | 0 | 0 | 0 | 0 | 0 | 1 | 2 |  | 0.86 | 2 | 47680789 | 5006 | 0 | 0 | 0 | 0 | 0 | 0 | 0 | 0
2199 | 47680798 | 47680787 | 30462801 | 1 | 1 | 1 | 2 | 91.05.05-015 | ФСЭМ-2022, 91.05.05-015, приказ Минстроя России от 18.05.2022 г. № 378/пр | Краны на автомобильном ходу, грузоподъемность 16 т | 1368 | 1011 | маш.-ч | маш.-ч | 1 | 0.43 | 0 | 1626.29 | 1090.46 | 0 | 0 | 1 | 0 |  | 0.43 | 2 | 47680790 | 5007 | 0 | 0 | 0 | 0 | 0 | 0 | 0 | 0
2199 | 47680799 | 47680787 | 30463686 | 1 | 1 | 1 | 2 | 91.14.02-001 | ФСЭМ-2022 доп.7, 91.14.02-001, приказ Минстроя России от 02.08.2023 г. № 551/пр | Автомобили бортовые, грузоподъемность до 5 т | 1368 | 1011 | маш.-ч | маш.-ч | 1 | 0.43 | 0 | 641.7 | 811.79 | 0 | 0 | 1 | 0 |  | 0.43 | 2 | 47680791 | 5008 | 0 | 0 | 0 | 0 | 0 | 0 | 0 | 0
2199 | 47680800 | 47680787 | 30463880 | 1 | 1 | 1 | 2 | 91.17.04-233 | ФСЭМ-2022, 91.17.04-233, приказ Минстроя России от 18.05.2022 г. № 378/пр | Аппараты сварочные для ручной дуговой сварки, сварочный ток до 350 А | 1368 | 1011 | маш.-ч | маш.-ч | 1 | 6.2 | 0 | 34.61 | 0 | 0 | 0 | 1 | 0 |  | 6.2 | 2 | 47680792 | 5009 | 0 | 0 | 0 | 0 | 0 | 0 | 0 | 0
2199 | 47680801 | 47680787 | 30416930 | 1 | 1 | 1 | 3 | 01.7.11.07-0227 | ФСБЦ-2022, 01.7.11.07-0227, приказ Минстроя России от 18.05.2022 г. № 378/пр | Электроды сварочные для сварки низколегированных и углеродистых сталей УОНИ 13/45, Э42А, диаметр 4-5 мм | 1346 | 1009 | кг | кг | 1 | 0.8 | 155.63 | 0 | 0 | 0 | 0 | 1 | 0 |  | 0.8 | 2 | 47680793 | 5010 | 0 | 0 | 0 | 0 | 0 | 0 | 0 | 0
2199 | 47680802 | 47680787 | 30434006 | 1 | 1 | 1 | 3 | 14.4.01.09-0427 | ФСБЦ-2022 доп.8, 14.4.01.09-0427, приказ Минстроя России от 14.11.2023 г. № 817/пр | Грунтовка эпоксидная антикоррозионная с содержанием цинка для защиты металлических поверхностей, расход 0,20-0,39 кг/м2 | 1346 | 1009 | кг | кг | 1 | 2 | 911.56 | 0 | 0 | 0 | 0 | 1 | 0 |  | 2 | 2 | 47680794 | 5011 | 0 | 0 | 0 | 0 | 0 | 0 | 0 | 0
2199 | 47680803 | 47680787 | 30347491 | 111 | 1 | 1 | 3 | 421/пр_2020_п.75_пп.а |  | Сметная стоимость вспомогательных ненормируемых материальных ресурсов, не учтенная в сметной норме, 2% | 3277935 | 1013 | % | % | 1 | 2 | 0 | 0 | 0 | 0 | 0 | 0 | 0 |  | 2 | 2 | 47680795 | 5012 | 0 | 0 | 0 | 0 | 0 | 0 | 0 | 0
2200 | 47680796 | 47680787 | 30341713 | 111 | 1 | 1 | 1 | 1-100-38 |  | Затраты труда рабочих (Средний разряд - 3,8) | 1191 | 1013 | чел.-ч. | чел.-ч. | 1 | 15.5 | 0 | 0 | 0 | 793.61 | 0 | 1 | 1 |  | 15.5 | 2 | 47680788 | 5013 | 0 | 0 | 0 | 0 | 0 | 0 | 0 | 0
2200 | 47680797 | 47680787 | 30341891 | 111 | 1 | 1 | 1 | 4-100-00 |  | Затраты труда машинистов | 1191 | 1013 | чел.-ч. | чел.-ч. | 1 | 0.86 | 0 | 0 | 0 | 0 | 0 | 1 | 2 |  | 0.86 | 2 | 47680789 | 5014 | 0 | 0 | 0 | 0 | 0 | 0 | 0 | 0
2200 | 47680798 | 47680787 | 30462801 | 1 | 1 | 1 | 2 | 91.05.05-015 | ФСЭМ-2022, 91.05.05-015, приказ Минстроя России от 18.05.2022 г. № 378/пр | Краны на автомобильном ходу, грузоподъемность 16 т | 1368 | 1011 | маш.-ч | маш.-ч | 1 | 0.43 | 0 | 1626.29 | 1090.46 | 0 | 0 | 1 | 0 |  | 0.43 | 2 | 47680790 | 5015 | 0 | 0 | 0 | 0 | 0 | 0 | 0 | 0
2200 | 47680799 | 47680787 | 30463686 | 1 | 1 | 1 | 2 | 91.14.02-001 | ФСЭМ-2022 доп.7, 91.14.02-001, приказ Минстроя России от 02.08.2023 г. № 551/пр | Автомобили бортовые, грузоподъемность до 5 т | 1368 | 1011 | маш.-ч | маш.-ч | 1 | 0.43 | 0 | 641.7 | 811.79 | 0 | 0 | 1 | 0 |  | 0.43 | 2 | 47680791 | 5016 | 0 | 0 | 0 | 0 | 0 | 0 | 0 | 0
2200 | 47680800 | 47680787 | 30463880 | 1 | 1 | 1 | 2 | 91.17.04-233 | ФСЭМ-2022, 91.17.04-233, приказ Минстроя России от 18.05.2022 г. № 378/пр | Аппараты сварочные для ручной дуговой сварки, сварочный ток до 350 А | 1368 | 1011 | маш.-ч | маш.-ч | 1 | 6.2 | 0 | 34.61 | 0 | 0 | 0 | 1 | 0 |  | 6.2 | 2 | 47680792 | 5017 | 0 | 0 | 0 | 0 | 0 | 0 | 0 | 0
2200 | 47680801 | 47680787 | 30416930 | 1 | 1 | 1 | 3 | 01.7.11.07-0227 | ФСБЦ-2022, 01.7.11.07-0227, приказ Минстроя России от 18.05.2022 г. № 378/пр | Электроды сварочные для сварки низколегированных и углеродистых сталей УОНИ 13/45, Э42А, диаметр 4-5 мм | 1346 | 1009 | кг | кг | 1 | 0.8 | 155.63 | 0 | 0 | 0 | 0 | 1 | 0 |  | 0.8 | 2 | 47680793 | 5018 | 0 | 0 | 0 | 0 | 0 | 0 | 0 | 0
2200 | 47680802 | 47680787 | 30434006 | 1 | 1 | 1 | 3 | 14.4.01.09-0427 | ФСБЦ-2022 доп.8, 14.4.01.09-0427, приказ Минстроя России от 14.11.2023 г. № 817/пр | Грунтовка эпоксидная антикоррозионная с содержанием цинка для защиты металлических поверхностей, расход 0,20-0,39 кг/м2 | 1346 | 1009 | кг | кг | 1 | 2 | 911.56 | 0 | 0 | 0 | 0 | 1 | 0 |  | 2 | 2 | 47680794 | 5019 | 0 | 0 | 0 | 0 | 0 | 0 | 0 | 0
2200 | 47680803 | 47680787 | 30347491 | 111 | 1 | 1 | 3 | 421/пр_2020_п.75_пп.а |  | Сметная стоимость вспомогательных ненормируемых материальных ресурсов, не учтенная в сметной норме, 2% | 3277935 | 1013 | % | % | 1 | 2 | 0 | 0 | 0 | 0 | 0 | 0 | 0 |  | 2 | 2 | 47680795 | 5020 | 0 | 0 | 0 | 0 | 0 | 0 | 0 | 0
2203 | 47680814 | 47680805 | 30341713 | 111 | 1 | 1 | 1 | 1-100-38 |  | Затраты труда рабочих (Средний разряд - 3,8) | 1191 | 1013 | чел.-ч. | чел.-ч. | 1 | 15.5 | 0 | 0 | 0 | 793.61 | 0 | 1 | 1 |  | 15.5 | 2 | 47680806 | 5021 | 0 | 0 | 0 | 0 | 0 | 0 | 0 | 0
2203 | 47680815 | 47680805 | 30341891 | 111 | 1 | 1 | 1 | 4-100-00 |  | Затраты труда машинистов | 1191 | 1013 | чел.-ч. | чел.-ч. | 1 | 1 | 0 | 0 | 0 | 0 | 0 | 1 | 2 |  | 1 | 2 | 47680807 | 5022 | 0 | 0 | 0 | 0 | 0 | 0 | 0 | 0
2203 | 47680816 | 47680805 | 30462801 | 1 | 1 | 1 | 2 | 91.05.05-015 | ФСЭМ-2022, 91.05.05-015, приказ Минстроя России от 18.05.2022 г. № 378/пр | Краны на автомобильном ходу, грузоподъемность 16 т | 1368 | 1011 | маш.-ч | маш.-ч | 1 | 0.5 | 0 | 1626.29 | 1090.46 | 0 | 0 | 1 | 0 |  | 0.5 | 2 | 47680808 | 5023 | 0 | 0 | 0 | 0 | 0 | 0 | 0 | 0
2203 | 47680817 | 47680805 | 30463686 | 1 | 1 | 1 | 2 | 91.14.02-001 | ФСЭМ-2022 доп.7, 91.14.02-001, приказ Минстроя России от 02.08.2023 г. № 551/пр | Автомобили бортовые, грузоподъемность до 5 т | 1368 | 1011 | маш.-ч | маш.-ч | 1 | 0.5 | 0 | 641.7 | 811.79 | 0 | 0 | 1 | 0 |  | 0.5 | 2 | 47680809 | 5024 | 0 | 0 | 0 | 0 | 0 | 0 | 0 | 0
2203 | 47680818 | 47680805 | 30463880 | 1 | 1 | 1 | 2 | 91.17.04-233 | ФСЭМ-2022, 91.17.04-233, приказ Минстроя России от 18.05.2022 г. № 378/пр | Аппараты сварочные для ручной дуговой сварки, сварочный ток до 350 А | 1368 | 1011 | маш.-ч | маш.-ч | 1 | 6.2 | 0 | 34.61 | 0 | 0 | 0 | 1 | 0 |  | 6.2 | 2 | 47680810 | 5025 | 0 | 0 | 0 | 0 | 0 | 0 | 0 | 0
2203 | 47680819 | 47680805 | 30416930 | 1 | 1 | 1 | 3 | 01.7.11.07-0227 | ФСБЦ-2022, 01.7.11.07-0227, приказ Минстроя России от 18.05.2022 г. № 378/пр | Электроды сварочные для сварки низколегированных и углеродистых сталей УОНИ 13/45, Э42А, диаметр 4-5 мм | 1346 | 1009 | кг | кг | 1 | 1.8 | 155.63 | 0 | 0 | 0 | 0 | 1 | 0 |  | 1.8 | 2 | 47680811 | 5026 | 0 | 0 | 0 | 0 | 0 | 0 | 0 | 0
2203 | 47680820 | 47680805 | 30434006 | 1 | 1 | 1 | 3 | 14.4.01.09-0427 | ФСБЦ-2022 доп.8, 14.4.01.09-0427, приказ Минстроя России от 14.11.2023 г. № 817/пр | Грунтовка эпоксидная антикоррозионная с содержанием цинка для защиты металлических поверхностей, расход 0,20-0,39 кг/м2 | 1346 | 1009 | кг | кг | 1 | 2.4 | 911.56 | 0 | 0 | 0 | 0 | 1 | 0 |  | 2.4 | 2 | 47680812 | 5027 | 0 | 0 | 0 | 0 | 0 | 0 | 0 | 0
2203 | 47680821 | 47680805 | 30347491 | 111 | 1 | 1 | 3 | 421/пр_2020_п.75_пп.а |  | Сметная стоимость вспомогательных ненормируемых материальных ресурсов, не учтенная в сметной норме, 2% | 3277935 | 1013 | % | % | 1 | 2 | 0 | 0 | 0 | 0 | 0 | 0 | 0 |  | 2 | 2 | 47680813 | 5028 | 0 | 0 | 0 | 0 | 0 | 0 | 0 | 0
2204 | 47680814 | 47680805 | 30341713 | 111 | 1 | 1 | 1 | 1-100-38 |  | Затраты труда рабочих (Средний разряд - 3,8) | 1191 | 1013 | чел.-ч. | чел.-ч. | 1 | 15.5 | 0 | 0 | 0 | 793.61 | 0 | 1 | 1 |  | 15.5 | 2 | 47680806 | 5029 | 0 | 0 | 0 | 0 | 0 | 0 | 0 | 0
2204 | 47680815 | 47680805 | 30341891 | 111 | 1 | 1 | 1 | 4-100-00 |  | Затраты труда машинистов | 1191 | 1013 | чел.-ч. | чел.-ч. | 1 | 1 | 0 | 0 | 0 | 0 | 0 | 1 | 2 |  | 1 | 2 | 47680807 | 5030 | 0 | 0 | 0 | 0 | 0 | 0 | 0 | 0
2204 | 47680816 | 47680805 | 30462801 | 1 | 1 | 1 | 2 | 91.05.05-015 | ФСЭМ-2022, 91.05.05-015, приказ Минстроя России от 18.05.2022 г. № 378/пр | Краны на автомобильном ходу, грузоподъемность 16 т | 1368 | 1011 | маш.-ч | маш.-ч | 1 | 0.5 | 0 | 1626.29 | 1090.46 | 0 | 0 | 1 | 0 |  | 0.5 | 2 | 47680808 | 5031 | 0 | 0 | 0 | 0 | 0 | 0 | 0 | 0
2204 | 47680817 | 47680805 | 30463686 | 1 | 1 | 1 | 2 | 91.14.02-001 | ФСЭМ-2022 доп.7, 91.14.02-001, приказ Минстроя России от 02.08.2023 г. № 551/пр | Автомобили бортовые, грузоподъемность до 5 т | 1368 | 1011 | маш.-ч | маш.-ч | 1 | 0.5 | 0 | 641.7 | 811.79 | 0 | 0 | 1 | 0 |  | 0.5 | 2 | 47680809 | 5032 | 0 | 0 | 0 | 0 | 0 | 0 | 0 | 0
2204 | 47680818 | 47680805 | 30463880 | 1 | 1 | 1 | 2 | 91.17.04-233 | ФСЭМ-2022, 91.17.04-233, приказ Минстроя России от 18.05.2022 г. № 378/пр | Аппараты сварочные для ручной дуговой сварки, сварочный ток до 350 А | 1368 | 1011 | маш.-ч | маш.-ч | 1 | 6.2 | 0 | 34.61 | 0 | 0 | 0 | 1 | 0 |  | 6.2 | 2 | 47680810 | 5033 | 0 | 0 | 0 | 0 | 0 | 0 | 0 | 0
2204 | 47680819 | 47680805 | 30416930 | 1 | 1 | 1 | 3 | 01.7.11.07-0227 | ФСБЦ-2022, 01.7.11.07-0227, приказ Минстроя России от 18.05.2022 г. № 378/пр | Электроды сварочные для сварки низколегированных и углеродистых сталей УОНИ 13/45, Э42А, диаметр 4-5 мм | 1346 | 1009 | кг | кг | 1 | 1.8 | 155.63 | 0 | 0 | 0 | 0 | 1 | 0 |  | 1.8 | 2 | 47680811 | 5034 | 0 | 0 | 0 | 0 | 0 | 0 | 0 | 0
2204 | 47680820 | 47680805 | 30434006 | 1 | 1 | 1 | 3 | 14.4.01.09-0427 | ФСБЦ-2022 доп.8, 14.4.01.09-0427, приказ Минстроя России от 14.11.2023 г. № 817/пр | Грунтовка эпоксидная антикоррозионная с содержанием цинка для защиты металлических поверхностей, расход 0,20-0,39 кг/м2 | 1346 | 1009 | кг | кг | 1 | 2.4 | 911.56 | 0 | 0 | 0 | 0 | 1 | 0 |  | 2.4 | 2 | 47680812 | 5035 | 0 | 0 | 0 | 0 | 0 | 0 | 0 | 0
2204 | 47680821 | 47680805 | 30347491 | 111 | 1 | 1 | 3 | 421/пр_2020_п.75_пп.а |  | Сметная стоимость вспомогательных ненормируемых материальных ресурсов, не учтенная в сметной норме, 2% | 3277935 | 1013 | % | % | 1 | 2 | 0 | 0 | 0 | 0 | 0 | 0 | 0 |  | 2 | 2 | 47680813 | 5036 | 0 | 0 | 0 | 0 | 0 | 0 | 0 | 0
2207 | 47680836 | 47680823 | 30341713 | 111 | 1 | 1 | 1 | 1-100-38 |  | Затраты труда рабочих (Средний разряд - 3,8) | 1191 | 1013 | чел.-ч. | чел.-ч. | 1 | 16.5 | 0 | 0 | 0 | 793.61 | 0 | 1 | 1 |  | 16.5 | 2 | 47680824 | 5037 | 0 | 0 | 0 | 0 | 0 | 0 | 0 | 0
2207 | 47680837 | 47680823 | 30341891 | 111 | 1 | 1 | 1 | 4-100-00 |  | Затраты труда машинистов | 1191 | 1013 | чел.-ч. | чел.-ч. | 1 | 0.34 | 0 | 0 | 0 | 0 | 0 | 1 | 2 |  | 0.34 | 2 | 47680825 | 5038 | 0 | 0 | 0 | 0 | 0 | 0 | 0 | 0
2207 | 47680838 | 47680823 | 30462801 | 1 | 1 | 1 | 2 | 91.05.05-015 | ФСЭМ-2022, 91.05.05-015, приказ Минстроя России от 18.05.2022 г. № 378/пр | Краны на автомобильном ходу, грузоподъемность 16 т | 1368 | 1011 | маш.-ч | маш.-ч | 1 | 0.17 | 0 | 1626.29 | 1090.46 | 0 | 0 | 1 | 0 |  | 0.17 | 2 | 47680826 | 5039 | 0 | 0 | 0 | 0 | 0 | 0 | 0 | 0
2207 | 47680839 | 47680823 | 30463686 | 1 | 1 | 1 | 2 | 91.14.02-001 | ФСЭМ-2022 доп.7, 91.14.02-001, приказ Минстроя России от 02.08.2023 г. № 551/пр | Автомобили бортовые, грузоподъемность до 5 т | 1368 | 1011 | маш.-ч | маш.-ч | 1 | 0.17 | 0 | 641.7 | 811.79 | 0 | 0 | 1 | 0 |  | 0.17 | 2 | 47680827 | 5040 | 0 | 0 | 0 | 0 | 0 | 0 | 0 | 0
2207 | 47680840 | 47680823 | 30463880 | 1 | 1 | 1 | 2 | 91.17.04-233 | ФСЭМ-2022, 91.17.04-233, приказ Минстроя России от 18.05.2022 г. № 378/пр | Аппараты сварочные для ручной дуговой сварки, сварочный ток до 350 А | 1368 | 1011 | маш.-ч | маш.-ч | 1 | 2.9 | 0 | 34.61 | 0 | 0 | 0 | 1 | 0 |  | 2.9 | 2 | 47680828 | 5041 | 0 | 0 | 0 | 0 | 0 | 0 | 0 | 0
2207 | 47680841 | 47680823 | 30416930 | 1 | 1 | 1 | 3 | 01.7.11.07-0227 | ФСБЦ-2022, 01.7.11.07-0227, приказ Минстроя России от 18.05.2022 г. № 378/пр | Электроды сварочные для сварки низколегированных и углеродистых сталей УОНИ 13/45, Э42А, диаметр 4-5 мм | 1346 | 1009 | кг | кг | 1 | 0.55 | 155.63 | 0 | 0 | 0 | 0 | 1 | 0 |  | 0.55 | 2 | 47680829 | 5042 | 0 | 0 | 0 | 0 | 0 | 0 | 0 | 0
2207 | 47680833 | 47680823 | 30424477 | 1 | 1 | 1 | 3 | 08.3.05.02-0021 | ФСБЦ-2022, 08.3.05.02-0021, приказ Минстроя России от 18.05.2022 г. № 378/пр | Прокат листовой горячекатаный, марки стали Ст3сп, Ст3пс, ширина 1200-3000 мм, толщина 1-8 мм | 1348 | 1009 | т | т | 1000 | 0.004 | 49995.77 | 0 | 0 | 0 | 0 | 1 | 0 |  | 0.004 | 2 | 47680830 | 5043 | 0 | 0 | 0 | 0 | 0 | 0 | 0 | 0
2207 | 47680834 | 47680823 | 30434006 | 1 | 1 | 1 | 3 | 14.4.01.09-0427 | ФСБЦ-2022 доп.8, 14.4.01.09-0427, приказ Минстроя России от 14.11.2023 г. № 817/пр | Грунтовка эпоксидная антикоррозионная с содержанием цинка для защиты металлических поверхностей, расход 0,20-0,39 кг/м2 | 1346 | 1009 | кг | кг | 1 | 2 | 911.56 | 0 | 0 | 0 | 0 | 1 | 0 |  | 2 | 2 | 47680831 | 5044 | 0 | 0 | 0 | 0 | 0 | 0 | 0 | 0
2207 | 47680835 | 47680823 | 30347491 | 111 | 1 | 1 | 3 | 421/пр_2020_п.75_пп.а |  | Сметная стоимость вспомогательных ненормируемых материальных ресурсов, не учтенная в сметной норме, 2% | 3277935 | 1013 | % | % | 1 | 2 | 0 | 0 | 0 | 0 | 0 | 0 | 0 |  | 2 | 2 | 47680832 | 5045 | 0 | 0 | 0 | 0 | 0 | 0 | 0 | 0
2208 | 47680836 | 47680823 | 30341713 | 111 | 1 | 1 | 1 | 1-100-38 |  | Затраты труда рабочих (Средний разряд - 3,8) | 1191 | 1013 | чел.-ч. | чел.-ч. | 1 | 16.5 | 0 | 0 | 0 | 793.61 | 0 | 1 | 1 |  | 16.5 | 2 | 47680824 | 5046 | 0 | 0 | 0 | 0 | 0 | 0 | 0 | 0
2208 | 47680837 | 47680823 | 30341891 | 111 | 1 | 1 | 1 | 4-100-00 |  | Затраты труда машинистов | 1191 | 1013 | чел.-ч. | чел.-ч. | 1 | 0.34 | 0 | 0 | 0 | 0 | 0 | 1 | 2 |  | 0.34 | 2 | 47680825 | 5047 | 0 | 0 | 0 | 0 | 0 | 0 | 0 | 0
2208 | 47680838 | 47680823 | 30462801 | 1 | 1 | 1 | 2 | 91.05.05-015 | ФСЭМ-2022, 91.05.05-015, приказ Минстроя России от 18.05.2022 г. № 378/пр | Краны на автомобильном ходу, грузоподъемность 16 т | 1368 | 1011 | маш.-ч | маш.-ч | 1 | 0.17 | 0 | 1626.29 | 1090.46 | 0 | 0 | 1 | 0 |  | 0.17 | 2 | 47680826 | 5048 | 0 | 0 | 0 | 0 | 0 | 0 | 0 | 0
2208 | 47680839 | 47680823 | 30463686 | 1 | 1 | 1 | 2 | 91.14.02-001 | ФСЭМ-2022 доп.7, 91.14.02-001, приказ Минстроя России от 02.08.2023 г. № 551/пр | Автомобили бортовые, грузоподъемность до 5 т | 1368 | 1011 | маш.-ч | маш.-ч | 1 | 0.17 | 0 | 641.7 | 811.79 | 0 | 0 | 1 | 0 |  | 0.17 | 2 | 47680827 | 5049 | 0 | 0 | 0 | 0 | 0 | 0 | 0 | 0
2208 | 47680840 | 47680823 | 30463880 | 1 | 1 | 1 | 2 | 91.17.04-233 | ФСЭМ-2022, 91.17.04-233, приказ Минстроя России от 18.05.2022 г. № 378/пр | Аппараты сварочные для ручной дуговой сварки, сварочный ток до 350 А | 1368 | 1011 | маш.-ч | маш.-ч | 1 | 2.9 | 0 | 34.61 | 0 | 0 | 0 | 1 | 0 |  | 2.9 | 2 | 47680828 | 5050 | 0 | 0 | 0 | 0 | 0 | 0 | 0 | 0
2208 | 47680841 | 47680823 | 30416930 | 1 | 1 | 1 | 3 | 01.7.11.07-0227 | ФСБЦ-2022, 01.7.11.07-0227, приказ Минстроя России от 18.05.2022 г. № 378/пр | Электроды сварочные для сварки низколегированных и углеродистых сталей УОНИ 13/45, Э42А, диаметр 4-5 мм | 1346 | 1009 | кг | кг | 1 | 0.55 | 155.63 | 0 | 0 | 0 | 0 | 1 | 0 |  | 0.55 | 2 | 47680829 | 5051 | 0 | 0 | 0 | 0 | 0 | 0 | 0 | 0
2208 | 47680833 | 47680823 | 30424477 | 1 | 1 | 1 | 3 | 08.3.05.02-0021 | ФСБЦ-2022, 08.3.05.02-0021, приказ Минстроя России от 18.05.2022 г. № 378/пр | Прокат листовой горячекатаный, марки стали Ст3сп, Ст3пс, ширина 1200-3000 мм, толщина 1-8 мм | 1348 | 1009 | т | т | 1000 | 0.004 | 49995.77 | 0 | 0 | 0 | 0 | 1 | 0 |  | 0.004 | 2 | 47680830 | 5052 | 0 | 0 | 0 | 0 | 0 | 0 | 0 | 0
2208 | 47680834 | 47680823 | 30434006 | 1 | 1 | 1 | 3 | 14.4.01.09-0427 | ФСБЦ-2022 доп.8, 14.4.01.09-0427, приказ Минстроя России от 14.11.2023 г. № 817/пр | Грунтовка эпоксидная антикоррозионная с содержанием цинка для защиты металлических поверхностей, расход 0,20-0,39 кг/м2 | 1346 | 1009 | кг | кг | 1 | 2 | 911.56 | 0 | 0 | 0 | 0 | 1 | 0 |  | 2 | 2 | 47680831 | 5053 | 0 | 0 | 0 | 0 | 0 | 0 | 0 | 0
2208 | 47680835 | 47680823 | 30347491 | 111 | 1 | 1 | 3 | 421/пр_2020_п.75_пп.а |  | Сметная стоимость вспомогательных ненормируемых материальных ресурсов, не учтенная в сметной норме, 2% | 3277935 | 1013 | % | % | 1 | 2 | 0 | 0 | 0 | 0 | 0 | 0 | 0 |  | 2 | 2 | 47680832 | 5054 | 0 | 0 | 0 | 0 | 0 | 0 | 0 | 0
2211 | 47680853 | 47680843 | 30341713 | 111 | 1 | 1 | 1 | 1-100-38 |  | Затраты труда рабочих (Средний разряд - 3,8) | 1191 | 1013 | чел.-ч. | чел.-ч. | 1 | 18.5 | 0 | 0 | 0 | 793.61 | 0 | 1 | 1 |  | 18.5 | 2 | 47680844 | 5055 | 0 | 0 | 0 | 0 | 0 | 0 | 0 | 0
2211 | 47680854 | 47680843 | 30341891 | 111 | 1 | 1 | 1 | 4-100-00 |  | Затраты труда машинистов | 1191 | 1013 | чел.-ч. | чел.-ч. | 1 | 0.46 | 0 | 0 | 0 | 0 | 0 | 1 | 2 |  | 0.46 | 2 | 47680845 | 5056 | 0 | 0 | 0 | 0 | 0 | 0 | 0 | 0
2211 | 47680855 | 47680843 | 30462801 | 1 | 1 | 1 | 2 | 91.05.05-015 | ФСЭМ-2022, 91.05.05-015, приказ Минстроя России от 18.05.2022 г. № 378/пр | Краны на автомобильном ходу, грузоподъемность 16 т | 1368 | 1011 | маш.-ч | маш.-ч | 1 | 0.23 | 0 | 1626.29 | 1090.46 | 0 | 0 | 1 | 0 |  | 0.23 | 2 | 47680846 | 5057 | 0 | 0 | 0 | 0 | 0 | 0 | 0 | 0
2211 | 47680856 | 47680843 | 30463686 | 1 | 1 | 1 | 2 | 91.14.02-001 | ФСЭМ-2022 доп.7, 91.14.02-001, приказ Минстроя России от 02.08.2023 г. № 551/пр | Автомобили бортовые, грузоподъемность до 5 т | 1368 | 1011 | маш.-ч | маш.-ч | 1 | 0.23 | 0 | 641.7 | 811.79 | 0 | 0 | 1 | 0 |  | 0.23 | 2 | 47680847 | 5058 | 0 | 0 | 0 | 0 | 0 | 0 | 0 | 0
2211 | 47680857 | 47680843 | 30463880 | 1 | 1 | 1 | 2 | 91.17.04-233 | ФСЭМ-2022, 91.17.04-233, приказ Минстроя России от 18.05.2022 г. № 378/пр | Аппараты сварочные для ручной дуговой сварки, сварочный ток до 350 А | 1368 | 1011 | маш.-ч | маш.-ч | 1 | 2.9 | 0 | 34.61 | 0 | 0 | 0 | 1 | 0 |  | 2.9 | 2 | 47680848 | 5059 | 0 | 0 | 0 | 0 | 0 | 0 | 0 | 0
2211 | 47680858 | 47680843 | 30416930 | 1 | 1 | 1 | 3 | 01.7.11.07-0227 | ФСБЦ-2022, 01.7.11.07-0227, приказ Минстроя России от 18.05.2022 г. № 378/пр | Электроды сварочные для сварки низколегированных и углеродистых сталей УОНИ 13/45, Э42А, диаметр 4-5 мм | 1346 | 1009 | кг | кг | 1 | 1.3 | 155.63 | 0 | 0 | 0 | 0 | 1 | 0 |  | 1.3 | 2 | 47680849 | 5060 | 0 | 0 | 0 | 0 | 0 | 0 | 0 | 0
2211 | 47680859 | 47680843 | 30424477 | 1 | 1 | 1 | 3 | 08.3.05.02-0021 | ФСБЦ-2022, 08.3.05.02-0021, приказ Минстроя России от 18.05.2022 г. № 378/пр | Прокат листовой горячекатаный, марки стали Ст3сп, Ст3пс, ширина 1200-3000 мм, толщина 1-8 мм | 1348 | 1009 | т | т | 1000 | 0.004 | 49995.77 | 0 | 0 | 0 | 0 | 1 | 0 |  | 0.004 | 2 | 47680850 | 5061 | 0 | 0 | 0 | 0 | 0 | 0 | 0 | 0
2211 | 47680860 | 47680843 | 30434006 | 1 | 1 | 1 | 3 | 14.4.01.09-0427 | ФСБЦ-2022 доп.8, 14.4.01.09-0427, приказ Минстроя России от 14.11.2023 г. № 817/пр | Грунтовка эпоксидная антикоррозионная с содержанием цинка для защиты металлических поверхностей, расход 0,20-0,39 кг/м2 | 1346 | 1009 | кг | кг | 1 | 2.3 | 911.56 | 0 | 0 | 0 | 0 | 1 | 0 |  | 2.3 | 2 | 47680851 | 5062 | 0 | 0 | 0 | 0 | 0 | 0 | 0 | 0
2211 | 47680861 | 47680843 | 30347491 | 111 | 1 | 1 | 3 | 421/пр_2020_п.75_пп.а |  | Сметная стоимость вспомогательных ненормируемых материальных ресурсов, не учтенная в сметной норме, 2% | 3277935 | 1013 | % | % | 1 | 2 | 0 | 0 | 0 | 0 | 0 | 0 | 0 |  | 2 | 2 | 47680852 | 5063 | 0 | 0 | 0 | 0 | 0 | 0 | 0 | 0
2212 | 47680853 | 47680843 | 30341713 | 111 | 1 | 1 | 1 | 1-100-38 |  | Затраты труда рабочих (Средний разряд - 3,8) | 1191 | 1013 | чел.-ч. | чел.-ч. | 1 | 18.5 | 0 | 0 | 0 | 793.61 | 0 | 1 | 1 |  | 18.5 | 2 | 47680844 | 5064 | 0 | 0 | 0 | 0 | 0 | 0 | 0 | 0
2212 | 47680854 | 47680843 | 30341891 | 111 | 1 | 1 | 1 | 4-100-00 |  | Затраты труда машинистов | 1191 | 1013 | чел.-ч. | чел.-ч. | 1 | 0.46 | 0 | 0 | 0 | 0 | 0 | 1 | 2 |  | 0.46 | 2 | 47680845 | 5065 | 0 | 0 | 0 | 0 | 0 | 0 | 0 | 0
2212 | 47680855 | 47680843 | 30462801 | 1 | 1 | 1 | 2 | 91.05.05-015 | ФСЭМ-2022, 91.05.05-015, приказ Минстроя России от 18.05.2022 г. № 378/пр | Краны на автомобильном ходу, грузоподъемность 16 т | 1368 | 1011 | маш.-ч | маш.-ч | 1 | 0.23 | 0 | 1626.29 | 1090.46 | 0 | 0 | 1 | 0 |  | 0.23 | 2 | 47680846 | 5066 | 0 | 0 | 0 | 0 | 0 | 0 | 0 | 0
2212 | 47680856 | 47680843 | 30463686 | 1 | 1 | 1 | 2 | 91.14.02-001 | ФСЭМ-2022 доп.7, 91.14.02-001, приказ Минстроя России от 02.08.2023 г. № 551/пр | Автомобили бортовые, грузоподъемность до 5 т | 1368 | 1011 | маш.-ч | маш.-ч | 1 | 0.23 | 0 | 641.7 | 811.79 | 0 | 0 | 1 | 0 |  | 0.23 | 2 | 47680847 | 5067 | 0 | 0 | 0 | 0 | 0 | 0 | 0 | 0
2212 | 47680857 | 47680843 | 30463880 | 1 | 1 | 1 | 2 | 91.17.04-233 | ФСЭМ-2022, 91.17.04-233, приказ Минстроя России от 18.05.2022 г. № 378/пр | Аппараты сварочные для ручной дуговой сварки, сварочный ток до 350 А | 1368 | 1011 | маш.-ч | маш.-ч | 1 | 2.9 | 0 | 34.61 | 0 | 0 | 0 | 1 | 0 |  | 2.9 | 2 | 47680848 | 5068 | 0 | 0 | 0 | 0 | 0 | 0 | 0 | 0
2212 | 47680858 | 47680843 | 30416930 | 1 | 1 | 1 | 3 | 01.7.11.07-0227 | ФСБЦ-2022, 01.7.11.07-0227, приказ Минстроя России от 18.05.2022 г. № 378/пр | Электроды сварочные для сварки низколегированных и углеродистых сталей УОНИ 13/45, Э42А, диаметр 4-5 мм | 1346 | 1009 | кг | кг | 1 | 1.3 | 155.63 | 0 | 0 | 0 | 0 | 1 | 0 |  | 1.3 | 2 | 47680849 | 5069 | 0 | 0 | 0 | 0 | 0 | 0 | 0 | 0
2212 | 47680859 | 47680843 | 30424477 | 1 | 1 | 1 | 3 | 08.3.05.02-0021 | ФСБЦ-2022, 08.3.05.02-0021, приказ Минстроя России от 18.05.2022 г. № 378/пр | Прокат листовой горячекатаный, марки стали Ст3сп, Ст3пс, ширина 1200-3000 мм, толщина 1-8 мм | 1348 | 1009 | т | т | 1000 | 0.004 | 49995.77 | 0 | 0 | 0 | 0 | 1 | 0 |  | 0.004 | 2 | 47680850 | 5070 | 0 | 0 | 0 | 0 | 0 | 0 | 0 | 0
2212 | 47680860 | 47680843 | 30434006 | 1 | 1 | 1 | 3 | 14.4.01.09-0427 | ФСБЦ-2022 доп.8, 14.4.01.09-0427, приказ Минстроя России от 14.11.2023 г. № 817/пр | Грунтовка эпоксидная антикоррозионная с содержанием цинка для защиты металлических поверхностей, расход 0,20-0,39 кг/м2 | 1346 | 1009 | кг | кг | 1 | 2.3 | 911.56 | 0 | 0 | 0 | 0 | 1 | 0 |  | 2.3 | 2 | 47680851 | 5071 | 0 | 0 | 0 | 0 | 0 | 0 | 0 | 0
2212 | 47680861 | 47680843 | 30347491 | 111 | 1 | 1 | 3 | 421/пр_2020_п.75_пп.а |  | Сметная стоимость вспомогательных ненормируемых материальных ресурсов, не учтенная в сметной норме, 2% | 3277935 | 1013 | % | % | 1 | 2 | 0 | 0 | 0 | 0 | 0 | 0 | 0 |  | 2 | 2 | 47680852 | 5072 | 0 | 0 | 0 | 0 | 0 | 0 | 0 | 0
2215 | 47680873 | 47680863 | 30341713 | 111 | 1 | 1 | 1 | 1-100-38 |  | Затраты труда рабочих (Средний разряд - 3,8) | 1191 | 1013 | чел.-ч. | чел.-ч. | 1 | 17.5 | 0 | 0 | 0 | 793.61 | 0 | 1 | 1 |  | 17.5 | 2 | 47680864 | 5073 | 0 | 0 | 0 | 0 | 0 | 0 | 0 | 0
2215 | 47680874 | 47680863 | 30341891 | 111 | 1 | 1 | 1 | 4-100-00 |  | Затраты труда машинистов | 1191 | 1013 | чел.-ч. | чел.-ч. | 1 | 0.2 | 0 | 0 | 0 | 0 | 0 | 1 | 2 |  | 0.2 | 2 | 47680865 | 5074 | 0 | 0 | 0 | 0 | 0 | 0 | 0 | 0
2215 | 47680875 | 47680863 | 30462801 | 1 | 1 | 1 | 2 | 91.05.05-015 | ФСЭМ-2022, 91.05.05-015, приказ Минстроя России от 18.05.2022 г. № 378/пр | Краны на автомобильном ходу, грузоподъемность 16 т | 1368 | 1011 | маш.-ч | маш.-ч | 1 | 0.1 | 0 | 1626.29 | 1090.46 | 0 | 0 | 1 | 0 |  | 0.1 | 2 | 47680866 | 5075 | 0 | 0 | 0 | 0 | 0 | 0 | 0 | 0
2215 | 47680876 | 47680863 | 30463686 | 1 | 1 | 1 | 2 | 91.14.02-001 | ФСЭМ-2022 доп.7, 91.14.02-001, приказ Минстроя России от 02.08.2023 г. № 551/пр | Автомобили бортовые, грузоподъемность до 5 т | 1368 | 1011 | маш.-ч | маш.-ч | 1 | 0.1 | 0 | 641.7 | 811.79 | 0 | 0 | 1 | 0 |  | 0.1 | 2 | 47680867 | 5076 | 0 | 0 | 0 | 0 | 0 | 0 | 0 | 0
2215 | 47680877 | 47680863 | 30463880 | 1 | 1 | 1 | 2 | 91.17.04-233 | ФСЭМ-2022, 91.17.04-233, приказ Минстроя России от 18.05.2022 г. № 378/пр | Аппараты сварочные для ручной дуговой сварки, сварочный ток до 350 А | 1368 | 1011 | маш.-ч | маш.-ч | 1 | 2.9 | 0 | 34.61 | 0 | 0 | 0 | 1 | 0 |  | 2.9 | 2 | 47680868 | 5077 | 0 | 0 | 0 | 0 | 0 | 0 | 0 | 0
2215 | 47680878 | 47680863 | 30416930 | 1 | 1 | 1 | 3 | 01.7.11.07-0227 | ФСБЦ-2022, 01.7.11.07-0227, приказ Минстроя России от 18.05.2022 г. № 378/пр | Электроды сварочные для сварки низколегированных и углеродистых сталей УОНИ 13/45, Э42А, диаметр 4-5 мм | 1346 | 1009 | кг | кг | 1 | 0.9 | 155.63 | 0 | 0 | 0 | 0 | 1 | 0 |  | 0.9 | 2 | 47680869 | 5078 | 0 | 0 | 0 | 0 | 0 | 0 | 0 | 0
2215 | 47680879 | 47680863 | 30424477 | 1 | 1 | 1 | 3 | 08.3.05.02-0021 | ФСБЦ-2022, 08.3.05.02-0021, приказ Минстроя России от 18.05.2022 г. № 378/пр | Прокат листовой горячекатаный, марки стали Ст3сп, Ст3пс, ширина 1200-3000 мм, толщина 1-8 мм | 1348 | 1009 | т | т | 1000 | 0.004 | 49995.77 | 0 | 0 | 0 | 0 | 1 | 0 |  | 0.004 | 2 | 47680870 | 5079 | 0 | 0 | 0 | 0 | 0 | 0 | 0 | 0
2215 | 47680880 | 47680863 | 30434006 | 1 | 1 | 1 | 3 | 14.4.01.09-0427 | ФСБЦ-2022 доп.8, 14.4.01.09-0427, приказ Минстроя России от 14.11.2023 г. № 817/пр | Грунтовка эпоксидная антикоррозионная с содержанием цинка для защиты металлических поверхностей, расход 0,20-0,39 кг/м2 | 1346 | 1009 | кг | кг | 1 | 2 | 911.56 | 0 | 0 | 0 | 0 | 1 | 0 |  | 2 | 2 | 47680871 | 5080 | 0 | 0 | 0 | 0 | 0 | 0 | 0 | 0
2215 | 47680881 | 47680863 | 30347491 | 111 | 1 | 1 | 3 | 421/пр_2020_п.75_пп.а |  | Сметная стоимость вспомогательных ненормируемых материальных ресурсов, не учтенная в сметной норме, 2% | 3277935 | 1013 | % | % | 1 | 2 | 0 | 0 | 0 | 0 | 0 | 0 | 0 |  | 2 | 2 | 47680872 | 5081 | 0 | 0 | 0 | 0 | 0 | 0 | 0 | 0
2216 | 47680873 | 47680863 | 30341713 | 111 | 1 | 1 | 1 | 1-100-38 |  | Затраты труда рабочих (Средний разряд - 3,8) | 1191 | 1013 | чел.-ч. | чел.-ч. | 1 | 17.5 | 0 | 0 | 0 | 793.61 | 0 | 1 | 1 |  | 17.5 | 2 | 47680864 | 5082 | 0 | 0 | 0 | 0 | 0 | 0 | 0 | 0
2216 | 47680874 | 47680863 | 30341891 | 111 | 1 | 1 | 1 | 4-100-00 |  | Затраты труда машинистов | 1191 | 1013 | чел.-ч. | чел.-ч. | 1 | 0.2 | 0 | 0 | 0 | 0 | 0 | 1 | 2 |  | 0.2 | 2 | 47680865 | 5083 | 0 | 0 | 0 | 0 | 0 | 0 | 0 | 0
2216 | 47680875 | 47680863 | 30462801 | 1 | 1 | 1 | 2 | 91.05.05-015 | ФСЭМ-2022, 91.05.05-015, приказ Минстроя России от 18.05.2022 г. № 378/пр | Краны на автомобильном ходу, грузоподъемность 16 т | 1368 | 1011 | маш.-ч | маш.-ч | 1 | 0.1 | 0 | 1626.29 | 1090.46 | 0 | 0 | 1 | 0 |  | 0.1 | 2 | 47680866 | 5084 | 0 | 0 | 0 | 0 | 0 | 0 | 0 | 0
2216 | 47680876 | 47680863 | 30463686 | 1 | 1 | 1 | 2 | 91.14.02-001 | ФСЭМ-2022 доп.7, 91.14.02-001, приказ Минстроя России от 02.08.2023 г. № 551/пр | Автомобили бортовые, грузоподъемность до 5 т | 1368 | 1011 | маш.-ч | маш.-ч | 1 | 0.1 | 0 | 641.7 | 811.79 | 0 | 0 | 1 | 0 |  | 0.1 | 2 | 47680867 | 5085 | 0 | 0 | 0 | 0 | 0 | 0 | 0 | 0
2216 | 47680877 | 47680863 | 30463880 | 1 | 1 | 1 | 2 | 91.17.04-233 | ФСЭМ-2022, 91.17.04-233, приказ Минстроя России от 18.05.2022 г. № 378/пр | Аппараты сварочные для ручной дуговой сварки, сварочный ток до 350 А | 1368 | 1011 | маш.-ч | маш.-ч | 1 | 2.9 | 0 | 34.61 | 0 | 0 | 0 | 1 | 0 |  | 2.9 | 2 | 47680868 | 5086 | 0 | 0 | 0 | 0 | 0 | 0 | 0 | 0
2216 | 47680878 | 47680863 | 30416930 | 1 | 1 | 1 | 3 | 01.7.11.07-0227 | ФСБЦ-2022, 01.7.11.07-0227, приказ Минстроя России от 18.05.2022 г. № 378/пр | Электроды сварочные для сварки низколегированных и углеродистых сталей УОНИ 13/45, Э42А, диаметр 4-5 мм | 1346 | 1009 | кг | кг | 1 | 0.9 | 155.63 | 0 | 0 | 0 | 0 | 1 | 0 |  | 0.9 | 2 | 47680869 | 5087 | 0 | 0 | 0 | 0 | 0 | 0 | 0 | 0
2216 | 47680879 | 47680863 | 30424477 | 1 | 1 | 1 | 3 | 08.3.05.02-0021 | ФСБЦ-2022, 08.3.05.02-0021, приказ Минстроя России от 18.05.2022 г. № 378/пр | Прокат листовой горячекатаный, марки стали Ст3сп, Ст3пс, ширина 1200-3000 мм, толщина 1-8 мм | 1348 | 1009 | т | т | 1000 | 0.004 | 49995.77 | 0 | 0 | 0 | 0 | 1 | 0 |  | 0.004 | 2 | 47680870 | 5088 | 0 | 0 | 0 | 0 | 0 | 0 | 0 | 0
2216 | 47680880 | 47680863 | 30434006 | 1 | 1 | 1 | 3 | 14.4.01.09-0427 | ФСБЦ-2022 доп.8, 14.4.01.09-0427, приказ Минстроя России от 14.11.2023 г. № 817/пр | Грунтовка эпоксидная антикоррозионная с содержанием цинка для защиты металлических поверхностей, расход 0,20-0,39 кг/м2 | 1346 | 1009 | кг | кг | 1 | 2 | 911.56 | 0 | 0 | 0 | 0 | 1 | 0 |  | 2 | 2 | 47680871 | 5089 | 0 | 0 | 0 | 0 | 0 | 0 | 0 | 0
2216 | 47680881 | 47680863 | 30347491 | 111 | 1 | 1 | 3 | 421/пр_2020_п.75_пп.а |  | Сметная стоимость вспомогательных ненормируемых материальных ресурсов, не учтенная в сметной норме, 2% | 3277935 | 1013 | % | % | 1 | 2 | 0 | 0 | 0 | 0 | 0 | 0 | 0 |  | 2 | 2 | 47680872 | 5090 | 0 | 0 | 0 | 0 | 0 | 0 | 0 | 0
2219 | 47680892 | 47680883 | 30341713 | 111 | 1 | 1 | 1 | 1-100-38 |  | Затраты труда рабочих (Средний разряд - 3,8) | 1191 | 1013 | чел.-ч. | чел.-ч. | 1 | 32.16 | 0 | 0 | 0 | 793.61 | 0 | 1 | 1 |  | 32.16 | 2 | 47680884 | 5091 | 0 | 0 | 0 | 0 | 0 | 0 | 0 | 0
2219 | 47680893 | 47680883 | 30341891 | 111 | 1 | 1 | 1 | 4-100-00 |  | Затраты труда машинистов | 1191 | 1013 | чел.-ч. | чел.-ч. | 1 | 0.06 | 0 | 0 | 0 | 0 | 0 | 1 | 2 |  | 0.06 | 2 | 47680885 | 5092 | 0 | 0 | 0 | 0 | 0 | 0 | 0 | 0
2219 | 47680894 | 47680883 | 30462801 | 1 | 1 | 1 | 2 | 91.05.05-015 | ФСЭМ-2022, 91.05.05-015, приказ Минстроя России от 18.05.2022 г. № 378/пр | Краны на автомобильном ходу, грузоподъемность 16 т | 1368 | 1011 | маш.-ч | маш.-ч | 1 | 0.03 | 0 | 1626.29 | 1090.46 | 0 | 0 | 1 | 0 |  | 0.03 | 2 | 47680886 | 5093 | 0 | 0 | 0 | 0 | 0 | 0 | 0 | 0
2219 | 47680895 | 47680883 | 30463686 | 1 | 1 | 1 | 2 | 91.14.02-001 | ФСЭМ-2022 доп.7, 91.14.02-001, приказ Минстроя России от 02.08.2023 г. № 551/пр | Автомобили бортовые, грузоподъемность до 5 т | 1368 | 1011 | маш.-ч | маш.-ч | 1 | 0.03 | 0 | 641.7 | 811.79 | 0 | 0 | 1 | 0 |  | 0.03 | 2 | 47680887 | 5094 | 0 | 0 | 0 | 0 | 0 | 0 | 0 | 0
2219 | 47680896 | 47680883 | 30416215 | 1 | 1 | 1 | 3 | 01.7.03.04-0001 | ФСБЦ-2022, 01.7.03.04-0001, приказ Минстроя России от 18.05.2022 г. № 378/пр | Электроэнергия | 1383 | 1013 | КВТ-Ч | КВТ-Ч | 1 | 6.656 | 7.32 | 0 | 0 | 0 | 0 | 1 | 0 |  | 6.656 | 2 | 47680888 | 5095 | 0 | 0 | 0 | 0 | 0 | 0 | 0 | 0
2219 | 47680897 | 47680883 | 30417621 | 1 | 1 | 1 | 3 | 01.7.15.07-0014 | ФСБЦ-2022, 01.7.15.07-0014, приказ Минстроя России от 18.05.2022 г. № 378/пр | Дюбели распорные полипропиленовые | 1425 | 1013 | 100 ШТ | 100 ШТ | 1 | 2.04 | 41.71 | 0 | 0 | 0 | 0 | 1 | 0 |  | 2.04 | 2 | 47680889 | 5096 | 0 | 0 | 0 | 0 | 0 | 0 | 0 | 0
2219 | 47680898 | 47680883 | 30417871 | 1 | 1 | 1 | 3 | 01.7.15.14-0043 | ФСБЦ-2022, 01.7.15.14-0043, приказ Минстроя России от 18.05.2022 г. № 378/пр | Шурупы самонарезающие стальные оксидированные с полукруглой головкой и крестообразным шлицем, остроконечные, диаметр 3,5 мм, длина 11 мм | 1425 | 1013 | 100 ШТ | 100 ШТ | 1 | 2.04 | 23.01 | 0 | 0 | 0 | 0 | 1 | 0 |  | 2.04 | 2 | 47680890 | 5097 | 0 | 0 | 0 | 0 | 0 | 0 | 0 | 0
2219 | 47680899 | 47680883 | 30347491 | 111 | 1 | 1 | 3 | 421/пр_2020_п.75_пп.а |  | Сметная стоимость вспомогательных ненормируемых материальных ресурсов, не учтенная в сметной норме, 2% | 3277935 | 1013 | % | % | 1 | 2 | 0 | 0 | 0 | 0 | 0 | 0 | 0 |  | 2 | 2 | 47680891 | 5098 | 0 | 0 | 0 | 0 | 0 | 0 | 0 | 0
2220 | 47680892 | 47680883 | 30341713 | 111 | 1 | 1 | 1 | 1-100-38 |  | Затраты труда рабочих (Средний разряд - 3,8) | 1191 | 1013 | чел.-ч. | чел.-ч. | 1 | 32.16 | 0 | 0 | 0 | 793.61 | 0 | 1 | 1 |  | 32.16 | 2 | 47680884 | 5099 | 0 | 0 | 0 | 0 | 0 | 0 | 0 | 0
2220 | 47680893 | 47680883 | 30341891 | 111 | 1 | 1 | 1 | 4-100-00 |  | Затраты труда машинистов | 1191 | 1013 | чел.-ч. | чел.-ч. | 1 | 0.06 | 0 | 0 | 0 | 0 | 0 | 1 | 2 |  | 0.06 | 2 | 47680885 | 5100 | 0 | 0 | 0 | 0 | 0 | 0 | 0 | 0
2220 | 47680894 | 47680883 | 30462801 | 1 | 1 | 1 | 2 | 91.05.05-015 | ФСЭМ-2022, 91.05.05-015, приказ Минстроя России от 18.05.2022 г. № 378/пр | Краны на автомобильном ходу, грузоподъемность 16 т | 1368 | 1011 | маш.-ч | маш.-ч | 1 | 0.03 | 0 | 1626.29 | 1090.46 | 0 | 0 | 1 | 0 |  | 0.03 | 2 | 47680886 | 5101 | 0 | 0 | 0 | 0 | 0 | 0 | 0 | 0
2220 | 47680895 | 47680883 | 30463686 | 1 | 1 | 1 | 2 | 91.14.02-001 | ФСЭМ-2022 доп.7, 91.14.02-001, приказ Минстроя России от 02.08.2023 г. № 551/пр | Автомобили бортовые, грузоподъемность до 5 т | 1368 | 1011 | маш.-ч | маш.-ч | 1 | 0.03 | 0 | 641.7 | 811.79 | 0 | 0 | 1 | 0 |  | 0.03 | 2 | 47680887 | 5102 | 0 | 0 | 0 | 0 | 0 | 0 | 0 | 0
2220 | 47680896 | 47680883 | 30416215 | 1 | 1 | 1 | 3 | 01.7.03.04-0001 | ФСБЦ-2022, 01.7.03.04-0001, приказ Минстроя России от 18.05.2022 г. № 378/пр | Электроэнергия | 1383 | 1013 | КВТ-Ч | КВТ-Ч | 1 | 6.656 | 7.32 | 0 | 0 | 0 | 0 | 1 | 0 |  | 6.656 | 2 | 47680888 | 5103 | 0 | 0 | 0 | 0 | 0 | 0 | 0 | 0
2220 | 47680897 | 47680883 | 30417621 | 1 | 1 | 1 | 3 | 01.7.15.07-0014 | ФСБЦ-2022, 01.7.15.07-0014, приказ Минстроя России от 18.05.2022 г. № 378/пр | Дюбели распорные полипропиленовые | 1425 | 1013 | 100 ШТ | 100 ШТ | 1 | 2.04 | 41.71 | 0 | 0 | 0 | 0 | 1 | 0 |  | 2.04 | 2 | 47680889 | 5104 | 0 | 0 | 0 | 0 | 0 | 0 | 0 | 0
2220 | 47680898 | 47680883 | 30417871 | 1 | 1 | 1 | 3 | 01.7.15.14-0043 | ФСБЦ-2022, 01.7.15.14-0043, приказ Минстроя России от 18.05.2022 г. № 378/пр | Шурупы самонарезающие стальные оксидированные с полукруглой головкой и крестообразным шлицем, остроконечные, диаметр 3,5 мм, длина 11 мм | 1425 | 1013 | 100 ШТ | 100 ШТ | 1 | 2.04 | 23.01 | 0 | 0 | 0 | 0 | 1 | 0 |  | 2.04 | 2 | 47680890 | 5105 | 0 | 0 | 0 | 0 | 0 | 0 | 0 | 0
2220 | 47680899 | 47680883 | 30347491 | 111 | 1 | 1 | 3 | 421/пр_2020_п.75_пп.а |  | Сметная стоимость вспомогательных ненормируемых материальных ресурсов, не учтенная в сметной норме, 2% | 3277935 | 1013 | % | % | 1 | 2 | 0 | 0 | 0 | 0 | 0 | 0 | 0 |  | 2 | 2 | 47680891 | 5106 | 0 | 0 | 0 | 0 | 0 | 0 | 0 | 0
2223 | 47680909 | 47680901 | 30341713 | 111 | 1 | 1 | 1 | 1-100-38 |  | Затраты труда рабочих (Средний разряд - 3,8) | 1191 | 1013 | чел.-ч. | чел.-ч. | 1 | 3.59 | 0 | 0 | 0 | 793.61 | 0 | 1 | 1 |  | 3.59 | 2 | 47680902 | 5107 | 0 | 0 | 0 | 0 | 0 | 0 | 0 | 0
2223 | 47680910 | 47680901 | 30341891 | 111 | 1 | 1 | 1 | 4-100-00 |  | Затраты труда машинистов | 1191 | 1013 | чел.-ч. | чел.-ч. | 1 | 0.02 | 0 | 0 | 0 | 0 | 0 | 1 | 2 |  | 0.02 | 2 | 47680903 | 5108 | 0 | 0 | 0 | 0 | 0 | 0 | 0 | 0
2223 | 47680911 | 47680901 | 30462801 | 1 | 1 | 1 | 2 | 91.05.05-015 | ФСЭМ-2022, 91.05.05-015, приказ Минстроя России от 18.05.2022 г. № 378/пр | Краны на автомобильном ходу, грузоподъемность 16 т | 1368 | 1011 | маш.-ч | маш.-ч | 1 | 0.01 | 0 | 1626.29 | 1090.46 | 0 | 0 | 1 | 0 |  | 0.01 | 2 | 47680904 | 5109 | 0 | 0 | 0 | 0 | 0 | 0 | 0 | 0
2223 | 47680912 | 47680901 | 30463686 | 1 | 1 | 1 | 2 | 91.14.02-001 | ФСЭМ-2022 доп.7, 91.14.02-001, приказ Минстроя России от 02.08.2023 г. № 551/пр | Автомобили бортовые, грузоподъемность до 5 т | 1368 | 1011 | маш.-ч | маш.-ч | 1 | 0.01 | 0 | 641.7 | 811.79 | 0 | 0 | 1 | 0 |  | 0.01 | 2 | 47680905 | 5110 | 0 | 0 | 0 | 0 | 0 | 0 | 0 | 0
2223 | 47680913 | 47680901 | 30463880 | 1 | 1 | 1 | 2 | 91.17.04-233 | ФСЭМ-2022, 91.17.04-233, приказ Минстроя России от 18.05.2022 г. № 378/пр | Аппараты сварочные для ручной дуговой сварки, сварочный ток до 350 А | 1368 | 1011 | маш.-ч | маш.-ч | 1 | 0.56 | 0 | 34.61 | 0 | 0 | 0 | 1 | 0 |  | 0.56 | 2 | 47680906 | 5111 | 0 | 0 | 0 | 0 | 0 | 0 | 0 | 0
2223 | 47680914 | 47680901 | 30424477 | 1 | 1 | 1 | 3 | 08.3.05.02-0021 | ФСБЦ-2022, 08.3.05.02-0021, приказ Минстроя России от 18.05.2022 г. № 378/пр | Прокат листовой горячекатаный, марки стали Ст3сп, Ст3пс, ширина 1200-3000 мм, толщина 1-8 мм | 1348 | 1009 | т | т | 1000 | 0.001 | 49995.77 | 0 | 0 | 0 | 0 | 1 | 0 |  | 0.001 | 2 | 47680907 | 5112 | 0 | 0 | 0 | 0 | 0 | 0 | 0 | 0
2223 | 47680915 | 47680901 | 30347491 | 111 | 1 | 1 | 3 | 421/пр_2020_п.75_пп.а |  | Сметная стоимость вспомогательных ненормируемых материальных ресурсов, не учтенная в сметной норме, 2% | 3277935 | 1013 | % | % | 1 | 2 | 0 | 0 | 0 | 0 | 0 | 0 | 0 |  | 2 | 2 | 47680908 | 5113 | 0 | 0 | 0 | 0 | 0 | 0 | 0 | 0
2224 | 47680909 | 47680901 | 30341713 | 111 | 1 | 1 | 1 | 1-100-38 |  | Затраты труда рабочих (Средний разряд - 3,8) | 1191 | 1013 | чел.-ч. | чел.-ч. | 1 | 3.59 | 0 | 0 | 0 | 793.61 | 0 | 1 | 1 |  | 3.59 | 2 | 47680902 | 5114 | 0 | 0 | 0 | 0 | 0 | 0 | 0 | 0
2224 | 47680910 | 47680901 | 30341891 | 111 | 1 | 1 | 1 | 4-100-00 |  | Затраты труда машинистов | 1191 | 1013 | чел.-ч. | чел.-ч. | 1 | 0.02 | 0 | 0 | 0 | 0 | 0 | 1 | 2 |  | 0.02 | 2 | 47680903 | 5115 | 0 | 0 | 0 | 0 | 0 | 0 | 0 | 0
2224 | 47680911 | 47680901 | 30462801 | 1 | 1 | 1 | 2 | 91.05.05-015 | ФСЭМ-2022, 91.05.05-015, приказ Минстроя России от 18.05.2022 г. № 378/пр | Краны на автомобильном ходу, грузоподъемность 16 т | 1368 | 1011 | маш.-ч | маш.-ч | 1 | 0.01 | 0 | 1626.29 | 1090.46 | 0 | 0 | 1 | 0 |  | 0.01 | 2 | 47680904 | 5116 | 0 | 0 | 0 | 0 | 0 | 0 | 0 | 0
2224 | 47680912 | 47680901 | 30463686 | 1 | 1 | 1 | 2 | 91.14.02-001 | ФСЭМ-2022 доп.7, 91.14.02-001, приказ Минстроя России от 02.08.2023 г. № 551/пр | Автомобили бортовые, грузоподъемность до 5 т | 1368 | 1011 | маш.-ч | маш.-ч | 1 | 0.01 | 0 | 641.7 | 811.79 | 0 | 0 | 1 | 0 |  | 0.01 | 2 | 47680905 | 5117 | 0 | 0 | 0 | 0 | 0 | 0 | 0 | 0
2224 | 47680913 | 47680901 | 30463880 | 1 | 1 | 1 | 2 | 91.17.04-233 | ФСЭМ-2022, 91.17.04-233, приказ Минстроя России от 18.05.2022 г. № 378/пр | Аппараты сварочные для ручной дуговой сварки, сварочный ток до 350 А | 1368 | 1011 | маш.-ч | маш.-ч | 1 | 0.56 | 0 | 34.61 | 0 | 0 | 0 | 1 | 0 |  | 0.56 | 2 | 47680906 | 5118 | 0 | 0 | 0 | 0 | 0 | 0 | 0 | 0
2224 | 47680914 | 47680901 | 30424477 | 1 | 1 | 1 | 3 | 08.3.05.02-0021 | ФСБЦ-2022, 08.3.05.02-0021, приказ Минстроя России от 18.05.2022 г. № 378/пр | Прокат листовой горячекатаный, марки стали Ст3сп, Ст3пс, ширина 1200-3000 мм, толщина 1-8 мм | 1348 | 1009 | т | т | 1000 | 0.001 | 49995.77 | 0 | 0 | 0 | 0 | 1 | 0 |  | 0.001 | 2 | 47680907 | 5119 | 0 | 0 | 0 | 0 | 0 | 0 | 0 | 0
2224 | 47680915 | 47680901 | 30347491 | 111 | 1 | 1 | 3 | 421/пр_2020_п.75_пп.а |  | Сметная стоимость вспомогательных ненормируемых материальных ресурсов, не учтенная в сметной норме, 2% | 3277935 | 1013 | % | % | 1 | 2 | 0 | 0 | 0 | 0 | 0 | 0 | 0 |  | 2 | 2 | 47680908 | 5120 | 0 | 0 | 0 | 0 | 0 | 0 | 0 | 0
2227 | 47680927 | 47680917 | 30341713 | 111 | 1 | 1 | 1 | 1-100-38 |  | Затраты труда рабочих (Средний разряд - 3,8) | 1191 | 1013 | чел.-ч. | чел.-ч. | 1 | 18.5 | 0 | 0 | 0 | 793.61 | 0 | 1 | 1 |  | 18.5 | 2 | 47680918 | 5121 | 0 | 0 | 0 | 0 | 0 | 0 | 0 | 0
2227 | 47680928 | 47680917 | 30341891 | 111 | 1 | 1 | 1 | 4-100-00 |  | Затраты труда машинистов | 1191 | 1013 | чел.-ч. | чел.-ч. | 1 | 0.34 | 0 | 0 | 0 | 0 | 0 | 1 | 2 |  | 0.34 | 2 | 47680919 | 5122 | 0 | 0 | 0 | 0 | 0 | 0 | 0 | 0
2227 | 47680929 | 47680917 | 30462801 | 1 | 1 | 1 | 2 | 91.05.05-015 | ФСЭМ-2022, 91.05.05-015, приказ Минстроя России от 18.05.2022 г. № 378/пр | Краны на автомобильном ходу, грузоподъемность 16 т | 1368 | 1011 | маш.-ч | маш.-ч | 1 | 0.17 | 0 | 1626.29 | 1090.46 | 0 | 0 | 1 | 0 |  | 0.17 | 2 | 47680920 | 5123 | 0 | 0 | 0 | 0 | 0 | 0 | 0 | 0
2227 | 47680930 | 47680917 | 30463686 | 1 | 1 | 1 | 2 | 91.14.02-001 | ФСЭМ-2022 доп.7, 91.14.02-001, приказ Минстроя России от 02.08.2023 г. № 551/пр | Автомобили бортовые, грузоподъемность до 5 т | 1368 | 1011 | маш.-ч | маш.-ч | 1 | 0.17 | 0 | 641.7 | 811.79 | 0 | 0 | 1 | 0 |  | 0.17 | 2 | 47680921 | 5124 | 0 | 0 | 0 | 0 | 0 | 0 | 0 | 0
2227 | 47680931 | 47680917 | 30463880 | 1 | 1 | 1 | 2 | 91.17.04-233 | ФСЭМ-2022, 91.17.04-233, приказ Минстроя России от 18.05.2022 г. № 378/пр | Аппараты сварочные для ручной дуговой сварки, сварочный ток до 350 А | 1368 | 1011 | маш.-ч | маш.-ч | 1 | 2.9 | 0 | 34.61 | 0 | 0 | 0 | 1 | 0 |  | 2.9 | 2 | 47680922 | 5125 | 0 | 0 | 0 | 0 | 0 | 0 | 0 | 0
2227 | 47680932 | 47680917 | 30416930 | 1 | 1 | 1 | 3 | 01.7.11.07-0227 | ФСБЦ-2022, 01.7.11.07-0227, приказ Минстроя России от 18.05.2022 г. № 378/пр | Электроды сварочные для сварки низколегированных и углеродистых сталей УОНИ 13/45, Э42А, диаметр 4-5 мм | 1346 | 1009 | кг | кг | 1 | 0.9 | 155.63 | 0 | 0 | 0 | 0 | 1 | 0 |  | 0.9 | 2 | 47680923 | 5126 | 0 | 0 | 0 | 0 | 0 | 0 | 0 | 0
2227 | 47680933 | 47680917 | 30424477 | 1 | 1 | 1 | 3 | 08.3.05.02-0021 | ФСБЦ-2022, 08.3.05.02-0021, приказ Минстроя России от 18.05.2022 г. № 378/пр | Прокат листовой горячекатаный, марки стали Ст3сп, Ст3пс, ширина 1200-3000 мм, толщина 1-8 мм | 1348 | 1009 | т | т | 1000 | 0.004 | 49995.77 | 0 | 0 | 0 | 0 | 1 | 0 |  | 0.004 | 2 | 47680924 | 5127 | 0 | 0 | 0 | 0 | 0 | 0 | 0 | 0
2227 | 47680934 | 47680917 | 30434006 | 1 | 1 | 1 | 3 | 14.4.01.09-0427 | ФСБЦ-2022 доп.8, 14.4.01.09-0427, приказ Минстроя России от 14.11.2023 г. № 817/пр | Грунтовка эпоксидная антикоррозионная с содержанием цинка для защиты металлических поверхностей, расход 0,20-0,39 кг/м2 | 1346 | 1009 | кг | кг | 1 | 2.4 | 911.56 | 0 | 0 | 0 | 0 | 1 | 0 |  | 2.4 | 2 | 47680925 | 5128 | 0 | 0 | 0 | 0 | 0 | 0 | 0 | 0
2227 | 47680935 | 47680917 | 30347491 | 111 | 1 | 1 | 3 | 421/пр_2020_п.75_пп.а |  | Сметная стоимость вспомогательных ненормируемых материальных ресурсов, не учтенная в сметной норме, 2% | 3277935 | 1013 | % | % | 1 | 2 | 0 | 0 | 0 | 0 | 0 | 0 | 0 |  | 2 | 2 | 47680926 | 5129 | 0 | 0 | 0 | 0 | 0 | 0 | 0 | 0
2228 | 47680927 | 47680917 | 30341713 | 111 | 1 | 1 | 1 | 1-100-38 |  | Затраты труда рабочих (Средний разряд - 3,8) | 1191 | 1013 | чел.-ч. | чел.-ч. | 1 | 18.5 | 0 | 0 | 0 | 793.61 | 0 | 1 | 1 |  | 18.5 | 2 | 47680918 | 5130 | 0 | 0 | 0 | 0 | 0 | 0 | 0 | 0
2228 | 47680928 | 47680917 | 30341891 | 111 | 1 | 1 | 1 | 4-100-00 |  | Затраты труда машинистов | 1191 | 1013 | чел.-ч. | чел.-ч. | 1 | 0.34 | 0 | 0 | 0 | 0 | 0 | 1 | 2 |  | 0.34 | 2 | 47680919 | 5131 | 0 | 0 | 0 | 0 | 0 | 0 | 0 | 0
2228 | 47680929 | 47680917 | 30462801 | 1 | 1 | 1 | 2 | 91.05.05-015 | ФСЭМ-2022, 91.05.05-015, приказ Минстроя России от 18.05.2022 г. № 378/пр | Краны на автомобильном ходу, грузоподъемность 16 т | 1368 | 1011 | маш.-ч | маш.-ч | 1 | 0.17 | 0 | 1626.29 | 1090.46 | 0 | 0 | 1 | 0 |  | 0.17 | 2 | 47680920 | 5132 | 0 | 0 | 0 | 0 | 0 | 0 | 0 | 0
2228 | 47680930 | 47680917 | 30463686 | 1 | 1 | 1 | 2 | 91.14.02-001 | ФСЭМ-2022 доп.7, 91.14.02-001, приказ Минстроя России от 02.08.2023 г. № 551/пр | Автомобили бортовые, грузоподъемность до 5 т | 1368 | 1011 | маш.-ч | маш.-ч | 1 | 0.17 | 0 | 641.7 | 811.79 | 0 | 0 | 1 | 0 |  | 0.17 | 2 | 47680921 | 5133 | 0 | 0 | 0 | 0 | 0 | 0 | 0 | 0
2228 | 47680931 | 47680917 | 30463880 | 1 | 1 | 1 | 2 | 91.17.04-233 | ФСЭМ-2022, 91.17.04-233, приказ Минстроя России от 18.05.2022 г. № 378/пр | Аппараты сварочные для ручной дуговой сварки, сварочный ток до 350 А | 1368 | 1011 | маш.-ч | маш.-ч | 1 | 2.9 | 0 | 34.61 | 0 | 0 | 0 | 1 | 0 |  | 2.9 | 2 | 47680922 | 5134 | 0 | 0 | 0 | 0 | 0 | 0 | 0 | 0
2228 | 47680932 | 47680917 | 30416930 | 1 | 1 | 1 | 3 | 01.7.11.07-0227 | ФСБЦ-2022, 01.7.11.07-0227, приказ Минстроя России от 18.05.2022 г. № 378/пр | Электроды сварочные для сварки низколегированных и углеродистых сталей УОНИ 13/45, Э42А, диаметр 4-5 мм | 1346 | 1009 | кг | кг | 1 | 0.9 | 155.63 | 0 | 0 | 0 | 0 | 1 | 0 |  | 0.9 | 2 | 47680923 | 5135 | 0 | 0 | 0 | 0 | 0 | 0 | 0 | 0
2228 | 47680933 | 47680917 | 30424477 | 1 | 1 | 1 | 3 | 08.3.05.02-0021 | ФСБЦ-2022, 08.3.05.02-0021, приказ Минстроя России от 18.05.2022 г. № 378/пр | Прокат листовой горячекатаный, марки стали Ст3сп, Ст3пс, ширина 1200-3000 мм, толщина 1-8 мм | 1348 | 1009 | т | т | 1000 | 0.004 | 49995.77 | 0 | 0 | 0 | 0 | 1 | 0 |  | 0.004 | 2 | 47680924 | 5136 | 0 | 0 | 0 | 0 | 0 | 0 | 0 | 0
2228 | 47680934 | 47680917 | 30434006 | 1 | 1 | 1 | 3 | 14.4.01.09-0427 | ФСБЦ-2022 доп.8, 14.4.01.09-0427, приказ Минстроя России от 14.11.2023 г. № 817/пр | Грунтовка эпоксидная антикоррозионная с содержанием цинка для защиты металлических поверхностей, расход 0,20-0,39 кг/м2 | 1346 | 1009 | кг | кг | 1 | 2.4 | 911.56 | 0 | 0 | 0 | 0 | 1 | 0 |  | 2.4 | 2 | 47680925 | 5137 | 0 | 0 | 0 | 0 | 0 | 0 | 0 | 0
2228 | 47680935 | 47680917 | 30347491 | 111 | 1 | 1 | 3 | 421/пр_2020_п.75_пп.а |  | Сметная стоимость вспомогательных ненормируемых материальных ресурсов, не учтенная в сметной норме, 2% | 3277935 | 1013 | % | % | 1 | 2 | 0 | 0 | 0 | 0 | 0 | 0 | 0 |  | 2 | 2 | 47680926 | 5138 | 0 | 0 | 0 | 0 | 0 | 0 | 0 | 0
2231 | 47680947 | 47680937 | 30341713 | 111 | 1 | 1 | 1 | 1-100-38 |  | Затраты труда рабочих (Средний разряд - 3,8) | 1191 | 1013 | чел.-ч. | чел.-ч. | 1 | 18.5 | 0 | 0 | 0 | 793.61 | 0 | 1 | 1 |  | 18.5 | 2 | 47680938 | 5139 | 0 | 0 | 0 | 0 | 0 | 0 | 0 | 0
2231 | 47680948 | 47680937 | 30341891 | 111 | 1 | 1 | 1 | 4-100-00 |  | Затраты труда машинистов | 1191 | 1013 | чел.-ч. | чел.-ч. | 1 | 0.34 | 0 | 0 | 0 | 0 | 0 | 1 | 2 |  | 0.34 | 2 | 47680939 | 5140 | 0 | 0 | 0 | 0 | 0 | 0 | 0 | 0
2231 | 47680949 | 47680937 | 30462801 | 1 | 1 | 1 | 2 | 91.05.05-015 | ФСЭМ-2022, 91.05.05-015, приказ Минстроя России от 18.05.2022 г. № 378/пр | Краны на автомобильном ходу, грузоподъемность 16 т | 1368 | 1011 | маш.-ч | маш.-ч | 1 | 0.17 | 0 | 1626.29 | 1090.46 | 0 | 0 | 1 | 0 |  | 0.17 | 2 | 47680940 | 5141 | 0 | 0 | 0 | 0 | 0 | 0 | 0 | 0
2231 | 47680950 | 47680937 | 30463686 | 1 | 1 | 1 | 2 | 91.14.02-001 | ФСЭМ-2022 доп.7, 91.14.02-001, приказ Минстроя России от 02.08.2023 г. № 551/пр | Автомобили бортовые, грузоподъемность до 5 т | 1368 | 1011 | маш.-ч | маш.-ч | 1 | 0.17 | 0 | 641.7 | 811.79 | 0 | 0 | 1 | 0 |  | 0.17 | 2 | 47680941 | 5142 | 0 | 0 | 0 | 0 | 0 | 0 | 0 | 0
2231 | 47680951 | 47680937 | 30463880 | 1 | 1 | 1 | 2 | 91.17.04-233 | ФСЭМ-2022, 91.17.04-233, приказ Минстроя России от 18.05.2022 г. № 378/пр | Аппараты сварочные для ручной дуговой сварки, сварочный ток до 350 А | 1368 | 1011 | маш.-ч | маш.-ч | 1 | 2.9 | 0 | 34.61 | 0 | 0 | 0 | 1 | 0 |  | 2.9 | 2 | 47680942 | 5143 | 0 | 0 | 0 | 0 | 0 | 0 | 0 | 0
2231 | 47680952 | 47680937 | 30416930 | 1 | 1 | 1 | 3 | 01.7.11.07-0227 | ФСБЦ-2022, 01.7.11.07-0227, приказ Минстроя России от 18.05.2022 г. № 378/пр | Электроды сварочные для сварки низколегированных и углеродистых сталей УОНИ 13/45, Э42А, диаметр 4-5 мм | 1346 | 1009 | кг | кг | 1 | 0.9 | 155.63 | 0 | 0 | 0 | 0 | 1 | 0 |  | 0.9 | 2 | 47680943 | 5144 | 0 | 0 | 0 | 0 | 0 | 0 | 0 | 0
2231 | 47680953 | 47680937 | 30424477 | 1 | 1 | 1 | 3 | 08.3.05.02-0021 | ФСБЦ-2022, 08.3.05.02-0021, приказ Минстроя России от 18.05.2022 г. № 378/пр | Прокат листовой горячекатаный, марки стали Ст3сп, Ст3пс, ширина 1200-3000 мм, толщина 1-8 мм | 1348 | 1009 | т | т | 1000 | 0.004 | 49995.77 | 0 | 0 | 0 | 0 | 1 | 0 |  | 0.004 | 2 | 47680944 | 5145 | 0 | 0 | 0 | 0 | 0 | 0 | 0 | 0
2231 | 47680954 | 47680937 | 30434006 | 1 | 1 | 1 | 3 | 14.4.01.09-0427 | ФСБЦ-2022 доп.8, 14.4.01.09-0427, приказ Минстроя России от 14.11.2023 г. № 817/пр | Грунтовка эпоксидная антикоррозионная с содержанием цинка для защиты металлических поверхностей, расход 0,20-0,39 кг/м2 | 1346 | 1009 | кг | кг | 1 | 2.4 | 911.56 | 0 | 0 | 0 | 0 | 1 | 0 |  | 2.4 | 2 | 47680945 | 5146 | 0 | 0 | 0 | 0 | 0 | 0 | 0 | 0
2231 | 47680955 | 47680937 | 30347491 | 111 | 1 | 1 | 3 | 421/пр_2020_п.75_пп.а |  | Сметная стоимость вспомогательных ненормируемых материальных ресурсов, не учтенная в сметной норме, 2% | 3277935 | 1013 | % | % | 1 | 2 | 0 | 0 | 0 | 0 | 0 | 0 | 0 |  | 2 | 2 | 47680946 | 5147 | 0 | 0 | 0 | 0 | 0 | 0 | 0 | 0
2232 | 47680947 | 47680937 | 30341713 | 111 | 1 | 1 | 1 | 1-100-38 |  | Затраты труда рабочих (Средний разряд - 3,8) | 1191 | 1013 | чел.-ч. | чел.-ч. | 1 | 18.5 | 0 | 0 | 0 | 793.61 | 0 | 1 | 1 |  | 18.5 | 2 | 47680938 | 5148 | 0 | 0 | 0 | 0 | 0 | 0 | 0 | 0
2232 | 47680948 | 47680937 | 30341891 | 111 | 1 | 1 | 1 | 4-100-00 |  | Затраты труда машинистов | 1191 | 1013 | чел.-ч. | чел.-ч. | 1 | 0.34 | 0 | 0 | 0 | 0 | 0 | 1 | 2 |  | 0.34 | 2 | 47680939 | 5149 | 0 | 0 | 0 | 0 | 0 | 0 | 0 | 0
2232 | 47680949 | 47680937 | 30462801 | 1 | 1 | 1 | 2 | 91.05.05-015 | ФСЭМ-2022, 91.05.05-015, приказ Минстроя России от 18.05.2022 г. № 378/пр | Краны на автомобильном ходу, грузоподъемность 16 т | 1368 | 1011 | маш.-ч | маш.-ч | 1 | 0.17 | 0 | 1626.29 | 1090.46 | 0 | 0 | 1 | 0 |  | 0.17 | 2 | 47680940 | 5150 | 0 | 0 | 0 | 0 | 0 | 0 | 0 | 0
2232 | 47680950 | 47680937 | 30463686 | 1 | 1 | 1 | 2 | 91.14.02-001 | ФСЭМ-2022 доп.7, 91.14.02-001, приказ Минстроя России от 02.08.2023 г. № 551/пр | Автомобили бортовые, грузоподъемность до 5 т | 1368 | 1011 | маш.-ч | маш.-ч | 1 | 0.17 | 0 | 641.7 | 811.79 | 0 | 0 | 1 | 0 |  | 0.17 | 2 | 47680941 | 5151 | 0 | 0 | 0 | 0 | 0 | 0 | 0 | 0
2232 | 47680951 | 47680937 | 30463880 | 1 | 1 | 1 | 2 | 91.17.04-233 | ФСЭМ-2022, 91.17.04-233, приказ Минстроя России от 18.05.2022 г. № 378/пр | Аппараты сварочные для ручной дуговой сварки, сварочный ток до 350 А | 1368 | 1011 | маш.-ч | маш.-ч | 1 | 2.9 | 0 | 34.61 | 0 | 0 | 0 | 1 | 0 |  | 2.9 | 2 | 47680942 | 5152 | 0 | 0 | 0 | 0 | 0 | 0 | 0 | 0
2232 | 47680952 | 47680937 | 30416930 | 1 | 1 | 1 | 3 | 01.7.11.07-0227 | ФСБЦ-2022, 01.7.11.07-0227, приказ Минстроя России от 18.05.2022 г. № 378/пр | Электроды сварочные для сварки низколегированных и углеродистых сталей УОНИ 13/45, Э42А, диаметр 4-5 мм | 1346 | 1009 | кг | кг | 1 | 0.9 | 155.63 | 0 | 0 | 0 | 0 | 1 | 0 |  | 0.9 | 2 | 47680943 | 5153 | 0 | 0 | 0 | 0 | 0 | 0 | 0 | 0
2232 | 47680953 | 47680937 | 30424477 | 1 | 1 | 1 | 3 | 08.3.05.02-0021 | ФСБЦ-2022, 08.3.05.02-0021, приказ Минстроя России от 18.05.2022 г. № 378/пр | Прокат листовой горячекатаный, марки стали Ст3сп, Ст3пс, ширина 1200-3000 мм, толщина 1-8 мм | 1348 | 1009 | т | т | 1000 | 0.004 | 49995.77 | 0 | 0 | 0 | 0 | 1 | 0 |  | 0.004 | 2 | 47680944 | 5154 | 0 | 0 | 0 | 0 | 0 | 0 | 0 | 0
2232 | 47680954 | 47680937 | 30434006 | 1 | 1 | 1 | 3 | 14.4.01.09-0427 | ФСБЦ-2022 доп.8, 14.4.01.09-0427, приказ Минстроя России от 14.11.2023 г. № 817/пр | Грунтовка эпоксидная антикоррозионная с содержанием цинка для защиты металлических поверхностей, расход 0,20-0,39 кг/м2 | 1346 | 1009 | кг | кг | 1 | 2.4 | 911.56 | 0 | 0 | 0 | 0 | 1 | 0 |  | 2.4 | 2 | 47680945 | 5155 | 0 | 0 | 0 | 0 | 0 | 0 | 0 | 0
2232 | 47680955 | 47680937 | 30347491 | 111 | 1 | 1 | 3 | 421/пр_2020_п.75_пп.а |  | Сметная стоимость вспомогательных ненормируемых материальных ресурсов, не учтенная в сметной норме, 2% | 3277935 | 1013 | % | % | 1 | 2 | 0 | 0 | 0 | 0 | 0 | 0 | 0 |  | 2 | 2 | 47680946 | 5156 | 0 | 0 | 0 | 0 | 0 | 0 | 0 | 0
2235 | 47680966 | 47680957 | 30341713 | 111 | 1 | 1 | 1 | 1-100-38 |  | Затраты труда рабочих (Средний разряд - 3,8) | 1191 | 1013 | чел.-ч. | чел.-ч. | 1 | 16.5 | 0 | 0 | 0 | 793.61 | 0 | 1 | 1 | *1,15 | 18.975 | 2 | 47680958 | 5157 | 0 | 0 | 0 | 0 | 0 | 0 | 0 | 0
2235 | 47680967 | 47680957 | 30341891 | 111 | 1 | 1 | 1 | 4-100-00 |  | Затраты труда машинистов | 1191 | 1013 | чел.-ч. | чел.-ч. | 1 | 0.26 | 0 | 0 | 0 | 0 | 0 | 1 | 2 | *1,15 | 0.299 | 2 | 47680959 | 5158 | 0 | 0 | 0 | 0 | 0 | 0 | 0 | 0
2235 | 47680968 | 47680957 | 30462801 | 1 | 1 | 1 | 2 | 91.05.05-015 | ФСЭМ-2022, 91.05.05-015, приказ Минстроя России от 18.05.2022 г. № 378/пр | Краны на автомобильном ходу, грузоподъемность 16 т | 1368 | 1011 | маш.-ч | маш.-ч | 1 | 0.13 | 0 | 1626.29 | 1090.46 | 0 | 0 | 1 | 0 | *1,15 | 0.1495 | 2 | 47680960 | 5159 | 0 | 0 | 0 | 0 | 0 | 0 | 0 | 0
2235 | 47680969 | 47680957 | 30463686 | 1 | 1 | 1 | 2 | 91.14.02-001 | ФСЭМ-2022 доп.7, 91.14.02-001, приказ Минстроя России от 02.08.2023 г. № 551/пр | Автомобили бортовые, грузоподъемность до 5 т | 1368 | 1011 | маш.-ч | маш.-ч | 1 | 0.13 | 0 | 641.7 | 811.79 | 0 | 0 | 1 | 0 | *1,15 | 0.1495 | 2 | 47680961 | 5160 | 0 | 0 | 0 | 0 | 0 | 0 | 0 | 0
2235 | 47680970 | 47680957 | 30463880 | 1 | 1 | 1 | 2 | 91.17.04-233 | ФСЭМ-2022, 91.17.04-233, приказ Минстроя России от 18.05.2022 г. № 378/пр | Аппараты сварочные для ручной дуговой сварки, сварочный ток до 350 А | 1368 | 1011 | маш.-ч | маш.-ч | 1 | 2.7 | 0 | 34.61 | 0 | 0 | 0 | 1 | 0 | *1,15 | 3.105 | 2 | 47680962 | 5161 | 0 | 0 | 0 | 0 | 0 | 0 | 0 | 0
2235 | 47680971 | 47680957 | 30416930 | 1 | 1 | 1 | 3 | 01.7.11.07-0227 | ФСБЦ-2022, 01.7.11.07-0227, приказ Минстроя России от 18.05.2022 г. № 378/пр | Электроды сварочные для сварки низколегированных и углеродистых сталей УОНИ 13/45, Э42А, диаметр 4-5 мм | 1346 | 1009 | кг | кг | 1 | 0.6 | 155.63 | 0 | 0 | 0 | 0 | 1 | 0 |  | 0.6 | 2 | 47680963 | 5162 | 0 | 0 | 0 | 0 | 0 | 0 | 0 | 0
2235 | 47680972 | 47680957 | 30434006 | 1 | 1 | 1 | 3 | 14.4.01.09-0427 | ФСБЦ-2022 доп.8, 14.4.01.09-0427, приказ Минстроя России от 14.11.2023 г. № 817/пр | Грунтовка эпоксидная антикоррозионная с содержанием цинка для защиты металлических поверхностей, расход 0,20-0,39 кг/м2 | 1346 | 1009 | кг | кг | 1 | 2 | 911.56 | 0 | 0 | 0 | 0 | 1 | 0 |  | 2 | 2 | 47680964 | 5163 | 0 | 0 | 0 | 0 | 0 | 0 | 0 | 0
2235 | 47680973 | 47680957 | 30347491 | 111 | 1 | 1 | 3 | 421/пр_2020_п.75_пп.а |  | Сметная стоимость вспомогательных ненормируемых материальных ресурсов, не учтенная в сметной норме, 2% | 3277935 | 1013 | % | % | 1 | 2 | 0 | 0 | 0 | 0 | 0 | 0 | 0 |  | 2 | 2 | 47680965 | 5164 | 0 | 0 | 0 | 0 | 0 | 0 | 0 | 0
2236 | 47680966 | 47680957 | 30341713 | 111 | 1 | 1 | 1 | 1-100-38 |  | Затраты труда рабочих (Средний разряд - 3,8) | 1191 | 1013 | чел.-ч. | чел.-ч. | 1 | 16.5 | 0 | 0 | 0 | 793.61 | 0 | 1 | 1 | *1,15 | 18.975 | 2 | 47680958 | 5165 | 0 | 0 | 0 | 0 | 0 | 0 | 0 | 0
2236 | 47680967 | 47680957 | 30341891 | 111 | 1 | 1 | 1 | 4-100-00 |  | Затраты труда машинистов | 1191 | 1013 | чел.-ч. | чел.-ч. | 1 | 0.26 | 0 | 0 | 0 | 0 | 0 | 1 | 2 | *1,15 | 0.299 | 2 | 47680959 | 5166 | 0 | 0 | 0 | 0 | 0 | 0 | 0 | 0
2236 | 47680968 | 47680957 | 30462801 | 1 | 1 | 1 | 2 | 91.05.05-015 | ФСЭМ-2022, 91.05.05-015, приказ Минстроя России от 18.05.2022 г. № 378/пр | Краны на автомобильном ходу, грузоподъемность 16 т | 1368 | 1011 | маш.-ч | маш.-ч | 1 | 0.13 | 0 | 1626.29 | 1090.46 | 0 | 0 | 1 | 0 | *1,15 | 0.1495 | 2 | 47680960 | 5167 | 0 | 0 | 0 | 0 | 0 | 0 | 0 | 0
2236 | 47680969 | 47680957 | 30463686 | 1 | 1 | 1 | 2 | 91.14.02-001 | ФСЭМ-2022 доп.7, 91.14.02-001, приказ Минстроя России от 02.08.2023 г. № 551/пр | Автомобили бортовые, грузоподъемность до 5 т | 1368 | 1011 | маш.-ч | маш.-ч | 1 | 0.13 | 0 | 641.7 | 811.79 | 0 | 0 | 1 | 0 | *1,15 | 0.1495 | 2 | 47680961 | 5168 | 0 | 0 | 0 | 0 | 0 | 0 | 0 | 0
2236 | 47680970 | 47680957 | 30463880 | 1 | 1 | 1 | 2 | 91.17.04-233 | ФСЭМ-2022, 91.17.04-233, приказ Минстроя России от 18.05.2022 г. № 378/пр | Аппараты сварочные для ручной дуговой сварки, сварочный ток до 350 А | 1368 | 1011 | маш.-ч | маш.-ч | 1 | 2.7 | 0 | 34.61 | 0 | 0 | 0 | 1 | 0 | *1,15 | 3.105 | 2 | 47680962 | 5169 | 0 | 0 | 0 | 0 | 0 | 0 | 0 | 0
2236 | 47680971 | 47680957 | 30416930 | 1 | 1 | 1 | 3 | 01.7.11.07-0227 | ФСБЦ-2022, 01.7.11.07-0227, приказ Минстроя России от 18.05.2022 г. № 378/пр | Электроды сварочные для сварки низколегированных и углеродистых сталей УОНИ 13/45, Э42А, диаметр 4-5 мм | 1346 | 1009 | кг | кг | 1 | 0.6 | 155.63 | 0 | 0 | 0 | 0 | 1 | 0 |  | 0.6 | 2 | 47680963 | 5170 | 0 | 0 | 0 | 0 | 0 | 0 | 0 | 0
2236 | 47680972 | 47680957 | 30434006 | 1 | 1 | 1 | 3 | 14.4.01.09-0427 | ФСБЦ-2022 доп.8, 14.4.01.09-0427, приказ Минстроя России от 14.11.2023 г. № 817/пр | Грунтовка эпоксидная антикоррозионная с содержанием цинка для защиты металлических поверхностей, расход 0,20-0,39 кг/м2 | 1346 | 1009 | кг | кг | 1 | 2 | 911.56 | 0 | 0 | 0 | 0 | 1 | 0 |  | 2 | 2 | 47680964 | 5171 | 0 | 0 | 0 | 0 | 0 | 0 | 0 | 0
2236 | 47680973 | 47680957 | 30347491 | 111 | 1 | 1 | 3 | 421/пр_2020_п.75_пп.а |  | Сметная стоимость вспомогательных ненормируемых материальных ресурсов, не учтенная в сметной норме, 2% | 3277935 | 1013 | % | % | 1 | 2 | 0 | 0 | 0 | 0 | 0 | 0 | 0 |  | 2 | 2 | 47680965 | 5172 | 0 | 0 | 0 | 0 | 0 | 0 | 0 | 0
2239 | 47680985 | 47680975 | 30341713 | 111 | 1 | 1 | 1 | 1-100-38 |  | Затраты труда рабочих (Средний разряд - 3,8) | 1191 | 1013 | чел.-ч. | чел.-ч. | 1 | 18.5 | 0 | 0 | 0 | 793.61 | 0 | 1 | 1 | )*1,2)*1,15 | 25.53 | 2 | 47680976 | 5173 | 0 | 0 | 0 | 0 | 0 | 0 | 0 | 0
2239 | 47680986 | 47680975 | 30341891 | 111 | 1 | 1 | 1 | 4-100-00 |  | Затраты труда машинистов | 1191 | 1013 | чел.-ч. | чел.-ч. | 1 | 0.34 | 0 | 0 | 0 | 0 | 0 | 1 | 2 | )*1,2)*1,15 | 0.4692 | 2 | 47680977 | 5174 | 0 | 0 | 0 | 0 | 0 | 0 | 0 | 0
2239 | 47680987 | 47680975 | 30462801 | 1 | 1 | 1 | 2 | 91.05.05-015 | ФСЭМ-2022, 91.05.05-015, приказ Минстроя России от 18.05.2022 г. № 378/пр | Краны на автомобильном ходу, грузоподъемность 16 т | 1368 | 1011 | маш.-ч | маш.-ч | 1 | 0.17 | 0 | 1626.29 | 1090.46 | 0 | 0 | 1 | 0 | )*1,2)*1,15 | 0.2346 | 2 | 47680978 | 5175 | 0 | 0 | 0 | 0 | 0 | 0 | 0 | 0
2239 | 47680988 | 47680975 | 30463686 | 1 | 1 | 1 | 2 | 91.14.02-001 | ФСЭМ-2022 доп.7, 91.14.02-001, приказ Минстроя России от 02.08.2023 г. № 551/пр | Автомобили бортовые, грузоподъемность до 5 т | 1368 | 1011 | маш.-ч | маш.-ч | 1 | 0.17 | 0 | 641.7 | 811.79 | 0 | 0 | 1 | 0 | )*1,2)*1,15 | 0.2346 | 2 | 47680979 | 5176 | 0 | 0 | 0 | 0 | 0 | 0 | 0 | 0
2239 | 47680989 | 47680975 | 30463880 | 1 | 1 | 1 | 2 | 91.17.04-233 | ФСЭМ-2022, 91.17.04-233, приказ Минстроя России от 18.05.2022 г. № 378/пр | Аппараты сварочные для ручной дуговой сварки, сварочный ток до 350 А | 1368 | 1011 | маш.-ч | маш.-ч | 1 | 2.9 | 0 | 34.61 | 0 | 0 | 0 | 1 | 0 | )*1,2)*1,15 | 4.002 | 2 | 47680980 | 5177 | 0 | 0 | 0 | 0 | 0 | 0 | 0 | 0
2239 | 47680990 | 47680975 | 30416930 | 1 | 1 | 1 | 3 | 01.7.11.07-0227 | ФСБЦ-2022, 01.7.11.07-0227, приказ Минстроя России от 18.05.2022 г. № 378/пр | Электроды сварочные для сварки низколегированных и углеродистых сталей УОНИ 13/45, Э42А, диаметр 4-5 мм | 1346 | 1009 | кг | кг | 1 | 0.9 | 155.63 | 0 | 0 | 0 | 0 | 1 | 0 |  | 0.9 | 2 | 47680981 | 5178 | 0 | 0 | 0 | 0 | 0 | 0 | 0 | 0
2239 | 47680991 | 47680975 | 30424477 | 1 | 1 | 1 | 3 | 08.3.05.02-0021 | ФСБЦ-2022, 08.3.05.02-0021, приказ Минстроя России от 18.05.2022 г. № 378/пр | Прокат листовой горячекатаный, марки стали Ст3сп, Ст3пс, ширина 1200-3000 мм, толщина 1-8 мм | 1348 | 1009 | т | т | 1000 | 0.004 | 49995.77 | 0 | 0 | 0 | 0 | 1 | 0 |  | 0.004 | 2 | 47680982 | 5179 | 0 | 0 | 0 | 0 | 0 | 0 | 0 | 0
2239 | 47680992 | 47680975 | 30434006 | 1 | 1 | 1 | 3 | 14.4.01.09-0427 | ФСБЦ-2022 доп.8, 14.4.01.09-0427, приказ Минстроя России от 14.11.2023 г. № 817/пр | Грунтовка эпоксидная антикоррозионная с содержанием цинка для защиты металлических поверхностей, расход 0,20-0,39 кг/м2 | 1346 | 1009 | кг | кг | 1 | 2.4 | 911.56 | 0 | 0 | 0 | 0 | 1 | 0 |  | 2.4 | 2 | 47680983 | 5180 | 0 | 0 | 0 | 0 | 0 | 0 | 0 | 0
2239 | 47680993 | 47680975 | 30347491 | 111 | 1 | 1 | 3 | 421/пр_2020_п.75_пп.а |  | Сметная стоимость вспомогательных ненормируемых материальных ресурсов, не учтенная в сметной норме, 2% | 3277935 | 1013 | % | % | 1 | 2 | 0 | 0 | 0 | 0 | 0 | 0 | 0 |  | 2 | 2 | 47680984 | 5181 | 0 | 0 | 0 | 0 | 0 | 0 | 0 | 0
2240 | 47680985 | 47680975 | 30341713 | 111 | 1 | 1 | 1 | 1-100-38 |  | Затраты труда рабочих (Средний разряд - 3,8) | 1191 | 1013 | чел.-ч. | чел.-ч. | 1 | 18.5 | 0 | 0 | 0 | 793.61 | 0 | 1 | 1 | )*1,2)*1,15 | 25.53 | 2 | 47680976 | 5182 | 0 | 0 | 0 | 0 | 0 | 0 | 0 | 0
2240 | 47680986 | 47680975 | 30341891 | 111 | 1 | 1 | 1 | 4-100-00 |  | Затраты труда машинистов | 1191 | 1013 | чел.-ч. | чел.-ч. | 1 | 0.34 | 0 | 0 | 0 | 0 | 0 | 1 | 2 | )*1,2)*1,15 | 0.4692 | 2 | 47680977 | 5183 | 0 | 0 | 0 | 0 | 0 | 0 | 0 | 0
2240 | 47680987 | 47680975 | 30462801 | 1 | 1 | 1 | 2 | 91.05.05-015 | ФСЭМ-2022, 91.05.05-015, приказ Минстроя России от 18.05.2022 г. № 378/пр | Краны на автомобильном ходу, грузоподъемность 16 т | 1368 | 1011 | маш.-ч | маш.-ч | 1 | 0.17 | 0 | 1626.29 | 1090.46 | 0 | 0 | 1 | 0 | )*1,2)*1,15 | 0.2346 | 2 | 47680978 | 5184 | 0 | 0 | 0 | 0 | 0 | 0 | 0 | 0
2240 | 47680988 | 47680975 | 30463686 | 1 | 1 | 1 | 2 | 91.14.02-001 | ФСЭМ-2022 доп.7, 91.14.02-001, приказ Минстроя России от 02.08.2023 г. № 551/пр | Автомобили бортовые, грузоподъемность до 5 т | 1368 | 1011 | маш.-ч | маш.-ч | 1 | 0.17 | 0 | 641.7 | 811.79 | 0 | 0 | 1 | 0 | )*1,2)*1,15 | 0.2346 | 2 | 47680979 | 5185 | 0 | 0 | 0 | 0 | 0 | 0 | 0 | 0
2240 | 47680989 | 47680975 | 30463880 | 1 | 1 | 1 | 2 | 91.17.04-233 | ФСЭМ-2022, 91.17.04-233, приказ Минстроя России от 18.05.2022 г. № 378/пр | Аппараты сварочные для ручной дуговой сварки, сварочный ток до 350 А | 1368 | 1011 | маш.-ч | маш.-ч | 1 | 2.9 | 0 | 34.61 | 0 | 0 | 0 | 1 | 0 | )*1,2)*1,15 | 4.002 | 2 | 47680980 | 5186 | 0 | 0 | 0 | 0 | 0 | 0 | 0 | 0
2240 | 47680990 | 47680975 | 30416930 | 1 | 1 | 1 | 3 | 01.7.11.07-0227 | ФСБЦ-2022, 01.7.11.07-0227, приказ Минстроя России от 18.05.2022 г. № 378/пр | Электроды сварочные для сварки низколегированных и углеродистых сталей УОНИ 13/45, Э42А, диаметр 4-5 мм | 1346 | 1009 | кг | кг | 1 | 0.9 | 155.63 | 0 | 0 | 0 | 0 | 1 | 0 |  | 0.9 | 2 | 47680981 | 5187 | 0 | 0 | 0 | 0 | 0 | 0 | 0 | 0
2240 | 47680991 | 47680975 | 30424477 | 1 | 1 | 1 | 3 | 08.3.05.02-0021 | ФСБЦ-2022, 08.3.05.02-0021, приказ Минстроя России от 18.05.2022 г. № 378/пр | Прокат листовой горячекатаный, марки стали Ст3сп, Ст3пс, ширина 1200-3000 мм, толщина 1-8 мм | 1348 | 1009 | т | т | 1000 | 0.004 | 49995.77 | 0 | 0 | 0 | 0 | 1 | 0 |  | 0.004 | 2 | 47680982 | 5188 | 0 | 0 | 0 | 0 | 0 | 0 | 0 | 0
2240 | 47680992 | 47680975 | 30434006 | 1 | 1 | 1 | 3 | 14.4.01.09-0427 | ФСБЦ-2022 доп.8, 14.4.01.09-0427, приказ Минстроя России от 14.11.2023 г. № 817/пр | Грунтовка эпоксидная антикоррозионная с содержанием цинка для защиты металлических поверхностей, расход 0,20-0,39 кг/м2 | 1346 | 1009 | кг | кг | 1 | 2.4 | 911.56 | 0 | 0 | 0 | 0 | 1 | 0 |  | 2.4 | 2 | 47680983 | 5189 | 0 | 0 | 0 | 0 | 0 | 0 | 0 | 0
2240 | 47680993 | 47680975 | 30347491 | 111 | 1 | 1 | 3 | 421/пр_2020_п.75_пп.а |  | Сметная стоимость вспомогательных ненормируемых материальных ресурсов, не учтенная в сметной норме, 2% | 3277935 | 1013 | % | % | 1 | 2 | 0 | 0 | 0 | 0 | 0 | 0 | 0 |  | 2 | 2 | 47680984 | 5190 | 0 | 0 | 0 | 0 | 0 | 0 | 0 | 0
2249 | 47681011 | 47680998 | 30341719 | 111 | 1 | 1 | 1 | 1-100-40 |  | Затраты труда рабочих (Средний разряд - 4) | 1191 | 1013 | чел.-ч. | чел.-ч. | 1 | 41.2 | 0 | 0 | 0 | 811.79 | 0 | 1 | 1 | *1,15 | 47.38 | 2 | 47680999 | 5191 | 0 | 0 | 0 | 0 | 0 | 0 | 0 | 0
2249 | 47681012 | 47680998 | 30341891 | 111 | 1 | 1 | 1 | 4-100-00 |  | Затраты труда машинистов | 1191 | 1013 | чел.-ч. | чел.-ч. | 1 | 0.2 | 0 | 0 | 0 | 0 | 0 | 1 | 2 | *1,15 | 0.23 | 2 | 47681000 | 5192 | 0 | 0 | 0 | 0 | 0 | 0 | 0 | 0
2249 | 47681013 | 47680998 | 30462801 | 1 | 1 | 1 | 2 | 91.05.05-015 | ФСЭМ-2022, 91.05.05-015, приказ Минстроя России от 18.05.2022 г. № 378/пр | Краны на автомобильном ходу, грузоподъемность 16 т | 1368 | 1011 | маш.-ч | маш.-ч | 1 | 0.1 | 0 | 1626.29 | 1090.46 | 0 | 0 | 1 | 0 | *1,15 | 0.115 | 2 | 47681001 | 5193 | 0 | 0 | 0 | 0 | 0 | 0 | 0 | 0
2249 | 47681014 | 47680998 | 30463686 | 1 | 1 | 1 | 2 | 91.14.02-001 | ФСЭМ-2022 доп.7, 91.14.02-001, приказ Минстроя России от 02.08.2023 г. № 551/пр | Автомобили бортовые, грузоподъемность до 5 т | 1368 | 1011 | маш.-ч | маш.-ч | 1 | 0.1 | 0 | 641.7 | 811.79 | 0 | 0 | 1 | 0 | *1,15 | 0.115 | 2 | 47681002 | 5194 | 0 | 0 | 0 | 0 | 0 | 0 | 0 | 0
2249 | 47681015 | 47680998 | 30463880 | 1 | 1 | 1 | 2 | 91.17.04-233 | ФСЭМ-2022, 91.17.04-233, приказ Минстроя России от 18.05.2022 г. № 378/пр | Аппараты сварочные для ручной дуговой сварки, сварочный ток до 350 А | 1368 | 1011 | маш.-ч | маш.-ч | 1 | 0.16 | 0 | 34.61 | 0 | 0 | 0 | 1 | 0 | *1,15 | 0.184 | 2 | 47681003 | 5195 | 0 | 0 | 0 | 0 | 0 | 0 | 0 | 0
2249 | 47681016 | 47680998 | 30424552 | 1 | 1 | 1 | 3 | 08.3.07.01-0052 | ФСБЦ-2022 доп.4, 08.3.07.01-0052, приказ Минстроя России от 27.12.2022 г. № 1133/пр | Прокат стальной горячекатаный полосовой, марки стали Ст3сп, Ст3пс, размеры 50х5 мм | 1348 | 1009 | т | т | 1000 | 0.003 | 70310.45 | 0 | 0 | 0 | 0 | 1 | 0 |  | 0.003 | 2 | 47681004 | 5196 | 0 | 0 | 0 | 0 | 0 | 0 | 0 | 0
2249 | 47681017 | 47680998 | 30434082 | 1 | 1 | 1 | 3 | 14.4.02.04-0142 | ФСБЦ-2022, 14.4.02.04-0142, приказ Минстроя России от 18.05.2022 г. № 378/пр | Краска масляная МА-0115, мумия, сурик железный | 1346 | 1009 | кг | кг | 1 | 0.8 | 79.88 | 0 | 0 | 0 | 0 | 1 | 0 |  | 0.8 | 2 | 47681006 | 5198 | 0 | 0 | 0 | 0 | 0 | 0 | 0 | 0
2249 | 47681018 | 47680998 | 30444347 | 1 | 1 | 1 | 3 | 20.5.04.03-0002 | ФСБЦ-2022, 20.5.04.03-0002, приказ Минстроя России от 18.05.2022 г. № 378/пр | Зажимы наборные проходные ЗН24-4П25 | 1425 | 1013 | 100 ШТ | 100 ШТ | 1 | 1.02 | 896.51 | 0 | 0 | 0 | 0 | 1 | 0 |  | 1.02 | 2 | 47681008 | 5200 | 0 | 0 | 0 | 0 | 0 | 0 | 0 | 0
2249 | 47681019 | 47680998 | 30347491 | 111 | 1 | 1 | 3 | 421/пр_2020_п.75_пп.а |  | Сметная стоимость вспомогательных ненормируемых материальных ресурсов, не учтенная в сметной норме, 2% | 3277935 | 1013 | % | % | 1 | 2 | 0 | 0 | 0 | 0 | 0 | 0 | 0 |  | 2 | 2 | 47681010 | 5202 | 0 | 0 | 0 | 0 | 0 | 0 | 0 | 0
2250 | 47681011 | 47680998 | 30341719 | 111 | 1 | 1 | 1 | 1-100-40 |  | Затраты труда рабочих (Средний разряд - 4) | 1191 | 1013 | чел.-ч. | чел.-ч. | 1 | 41.2 | 0 | 0 | 0 | 811.79 | 0 | 1 | 1 | *1,15 | 47.38 | 2 | 47680999 | 5203 | 0 | 0 | 0 | 0 | 0 | 0 | 0 | 0
2250 | 47681012 | 47680998 | 30341891 | 111 | 1 | 1 | 1 | 4-100-00 |  | Затраты труда машинистов | 1191 | 1013 | чел.-ч. | чел.-ч. | 1 | 0.2 | 0 | 0 | 0 | 0 | 0 | 1 | 2 | *1,15 | 0.23 | 2 | 47681000 | 5204 | 0 | 0 | 0 | 0 | 0 | 0 | 0 | 0
2250 | 47681013 | 47680998 | 30462801 | 1 | 1 | 1 | 2 | 91.05.05-015 | ФСЭМ-2022, 91.05.05-015, приказ Минстроя России от 18.05.2022 г. № 378/пр | Краны на автомобильном ходу, грузоподъемность 16 т | 1368 | 1011 | маш.-ч | маш.-ч | 1 | 0.1 | 0 | 1626.29 | 1090.46 | 0 | 0 | 1 | 0 | *1,15 | 0.115 | 2 | 47681001 | 5205 | 0 | 0 | 0 | 0 | 0 | 0 | 0 | 0
2250 | 47681014 | 47680998 | 30463686 | 1 | 1 | 1 | 2 | 91.14.02-001 | ФСЭМ-2022 доп.7, 91.14.02-001, приказ Минстроя России от 02.08.2023 г. № 551/пр | Автомобили бортовые, грузоподъемность до 5 т | 1368 | 1011 | маш.-ч | маш.-ч | 1 | 0.1 | 0 | 641.7 | 811.79 | 0 | 0 | 1 | 0 | *1,15 | 0.115 | 2 | 47681002 | 5206 | 0 | 0 | 0 | 0 | 0 | 0 | 0 | 0
2250 | 47681015 | 47680998 | 30463880 | 1 | 1 | 1 | 2 | 91.17.04-233 | ФСЭМ-2022, 91.17.04-233, приказ Минстроя России от 18.05.2022 г. № 378/пр | Аппараты сварочные для ручной дуговой сварки, сварочный ток до 350 А | 1368 | 1011 | маш.-ч | маш.-ч | 1 | 0.16 | 0 | 34.61 | 0 | 0 | 0 | 1 | 0 | *1,15 | 0.184 | 2 | 47681003 | 5207 | 0 | 0 | 0 | 0 | 0 | 0 | 0 | 0
2250 | 47681016 | 47680998 | 30424552 | 1 | 1 | 1 | 3 | 08.3.07.01-0052 | ФСБЦ-2022 доп.4, 08.3.07.01-0052, приказ Минстроя России от 27.12.2022 г. № 1133/пр | Прокат стальной горячекатаный полосовой, марки стали Ст3сп, Ст3пс, размеры 50х5 мм | 1348 | 1009 | т | т | 1000 | 0.003 | 70310.45 | 0 | 0 | 0 | 0 | 1 | 0 |  | 0.003 | 2 | 47681004 | 5208 | 0 | 0 | 0 | 0 | 0 | 0 | 0 | 0
2250 | 47681017 | 47680998 | 30434082 | 1 | 1 | 1 | 3 | 14.4.02.04-0142 | ФСБЦ-2022, 14.4.02.04-0142, приказ Минстроя России от 18.05.2022 г. № 378/пр | Краска масляная МА-0115, мумия, сурик железный | 1346 | 1009 | кг | кг | 1 | 0.8 | 79.88 | 0 | 0 | 0 | 0 | 1 | 0 |  | 0.8 | 2 | 47681006 | 5210 | 0 | 0 | 0 | 0 | 0 | 0 | 0 | 0
2250 | 47681018 | 47680998 | 30444347 | 1 | 1 | 1 | 3 | 20.5.04.03-0002 | ФСБЦ-2022, 20.5.04.03-0002, приказ Минстроя России от 18.05.2022 г. № 378/пр | Зажимы наборные проходные ЗН24-4П25 | 1425 | 1013 | 100 ШТ | 100 ШТ | 1 | 1.02 | 896.51 | 0 | 0 | 0 | 0 | 1 | 0 |  | 1.02 | 2 | 47681008 | 5212 | 0 | 0 | 0 | 0 | 0 | 0 | 0 | 0
2250 | 47681019 | 47680998 | 30347491 | 111 | 1 | 1 | 3 | 421/пр_2020_п.75_пп.а |  | Сметная стоимость вспомогательных ненормируемых материальных ресурсов, не учтенная в сметной норме, 2% | 3277935 | 1013 | % | % | 1 | 2 | 0 | 0 | 0 | 0 | 0 | 0 | 0 |  | 2 | 2 | 47681010 | 5214 | 0 | 0 | 0 | 0 | 0 | 0 | 0 | 0
2265 | 47681037 | 47681027 | 30341719 | 111 | 1 | 1 | 1 | 1-100-40 |  | Затраты труда рабочих (Средний разряд - 4) | 1191 | 1013 | чел.-ч. | чел.-ч. | 1 | 41.2 | 0 | 0 | 0 | 811.79 | 0 | 1 | 1 |  | 41.2 | 2 | 47681028 | 5215 | 0 | 0 | 0 | 0 | 0 | 0 | 0 | 0
2265 | 47681038 | 47681027 | 30341891 | 111 | 1 | 1 | 1 | 4-100-00 |  | Затраты труда машинистов | 1191 | 1013 | чел.-ч. | чел.-ч. | 1 | 0.2 | 0 | 0 | 0 | 0 | 0 | 1 | 2 |  | 0.2 | 2 | 47681029 | 5216 | 0 | 0 | 0 | 0 | 0 | 0 | 0 | 0
2265 | 47681039 | 47681027 | 30462801 | 1 | 1 | 1 | 2 | 91.05.05-015 | ФСЭМ-2022, 91.05.05-015, приказ Минстроя России от 18.05.2022 г. № 378/пр | Краны на автомобильном ходу, грузоподъемность 16 т | 1368 | 1011 | маш.-ч | маш.-ч | 1 | 0.1 | 0 | 1626.29 | 1090.46 | 0 | 0 | 1 | 0 |  | 0.1 | 2 | 47681030 | 5217 | 0 | 0 | 0 | 0 | 0 | 0 | 0 | 0
2265 | 47681040 | 47681027 | 30463686 | 1 | 1 | 1 | 2 | 91.14.02-001 | ФСЭМ-2022 доп.7, 91.14.02-001, приказ Минстроя России от 02.08.2023 г. № 551/пр | Автомобили бортовые, грузоподъемность до 5 т | 1368 | 1011 | маш.-ч | маш.-ч | 1 | 0.1 | 0 | 641.7 | 811.79 | 0 | 0 | 1 | 0 |  | 0.1 | 2 | 47681031 | 5218 | 0 | 0 | 0 | 0 | 0 | 0 | 0 | 0
2265 | 47681041 | 47681027 | 30463880 | 1 | 1 | 1 | 2 | 91.17.04-233 | ФСЭМ-2022, 91.17.04-233, приказ Минстроя России от 18.05.2022 г. № 378/пр | Аппараты сварочные для ручной дуговой сварки, сварочный ток до 350 А | 1368 | 1011 | маш.-ч | маш.-ч | 1 | 0.16 | 0 | 34.61 | 0 | 0 | 0 | 1 | 0 |  | 0.16 | 2 | 47681032 | 5219 | 0 | 0 | 0 | 0 | 0 | 0 | 0 | 0
2265 | 47681042 | 47681027 | 30424552 | 1 | 1 | 1 | 3 | 08.3.07.01-0052 | ФСБЦ-2022 доп.4, 08.3.07.01-0052, приказ Минстроя России от 27.12.2022 г. № 1133/пр | Прокат стальной горячекатаный полосовой, марки стали Ст3сп, Ст3пс, размеры 50х5 мм | 1348 | 1009 | т | т | 1000 | 0.003 | 70310.45 | 0 | 0 | 0 | 0 | 1 | 0 |  | 0.003 | 2 | 47681033 | 5220 | 0 | 0 | 0 | 0 | 0 | 0 | 0 | 0
2265 | 47681043 | 47681027 | 30434082 | 1 | 1 | 1 | 3 | 14.4.02.04-0142 | ФСБЦ-2022, 14.4.02.04-0142, приказ Минстроя России от 18.05.2022 г. № 378/пр | Краска масляная МА-0115, мумия, сурик железный | 1346 | 1009 | кг | кг | 1 | 0.8 | 79.88 | 0 | 0 | 0 | 0 | 1 | 0 |  | 0.8 | 2 | 47681034 | 5221 | 0 | 0 | 0 | 0 | 0 | 0 | 0 | 0
2265 | 47681044 | 47681027 | 30444347 | 1 | 1 | 1 | 3 | 20.5.04.03-0002 | ФСБЦ-2022, 20.5.04.03-0002, приказ Минстроя России от 18.05.2022 г. № 378/пр | Зажимы наборные проходные ЗН24-4П25 | 1425 | 1013 | 100 ШТ | 100 ШТ | 1 | 1.02 | 896.51 | 0 | 0 | 0 | 0 | 1 | 0 |  | 1.02 | 2 | 47681035 | 5222 | 0 | 0 | 0 | 0 | 0 | 0 | 0 | 0
2265 | 47681045 | 47681027 | 30347491 | 111 | 1 | 1 | 3 | 421/пр_2020_п.75_пп.а |  | Сметная стоимость вспомогательных ненормируемых материальных ресурсов, не учтенная в сметной норме, 2% | 3277935 | 1013 | % | % | 1 | 2 | 0 | 0 | 0 | 0 | 0 | 0 | 0 |  | 2 | 2 | 47681036 | 5223 | 0 | 0 | 0 | 0 | 0 | 0 | 0 | 0
2266 | 47681037 | 47681027 | 30341719 | 111 | 1 | 1 | 1 | 1-100-40 |  | Затраты труда рабочих (Средний разряд - 4) | 1191 | 1013 | чел.-ч. | чел.-ч. | 1 | 41.2 | 0 | 0 | 0 | 811.79 | 0 | 1 | 1 |  | 41.2 | 2 | 47681028 | 5224 | 0 | 0 | 0 | 0 | 0 | 0 | 0 | 0
2266 | 47681038 | 47681027 | 30341891 | 111 | 1 | 1 | 1 | 4-100-00 |  | Затраты труда машинистов | 1191 | 1013 | чел.-ч. | чел.-ч. | 1 | 0.2 | 0 | 0 | 0 | 0 | 0 | 1 | 2 |  | 0.2 | 2 | 47681029 | 5225 | 0 | 0 | 0 | 0 | 0 | 0 | 0 | 0
2266 | 47681039 | 47681027 | 30462801 | 1 | 1 | 1 | 2 | 91.05.05-015 | ФСЭМ-2022, 91.05.05-015, приказ Минстроя России от 18.05.2022 г. № 378/пр | Краны на автомобильном ходу, грузоподъемность 16 т | 1368 | 1011 | маш.-ч | маш.-ч | 1 | 0.1 | 0 | 1626.29 | 1090.46 | 0 | 0 | 1 | 0 |  | 0.1 | 2 | 47681030 | 5226 | 0 | 0 | 0 | 0 | 0 | 0 | 0 | 0
2266 | 47681040 | 47681027 | 30463686 | 1 | 1 | 1 | 2 | 91.14.02-001 | ФСЭМ-2022 доп.7, 91.14.02-001, приказ Минстроя России от 02.08.2023 г. № 551/пр | Автомобили бортовые, грузоподъемность до 5 т | 1368 | 1011 | маш.-ч | маш.-ч | 1 | 0.1 | 0 | 641.7 | 811.79 | 0 | 0 | 1 | 0 |  | 0.1 | 2 | 47681031 | 5227 | 0 | 0 | 0 | 0 | 0 | 0 | 0 | 0
2266 | 47681041 | 47681027 | 30463880 | 1 | 1 | 1 | 2 | 91.17.04-233 | ФСЭМ-2022, 91.17.04-233, приказ Минстроя России от 18.05.2022 г. № 378/пр | Аппараты сварочные для ручной дуговой сварки, сварочный ток до 350 А | 1368 | 1011 | маш.-ч | маш.-ч | 1 | 0.16 | 0 | 34.61 | 0 | 0 | 0 | 1 | 0 |  | 0.16 | 2 | 47681032 | 5228 | 0 | 0 | 0 | 0 | 0 | 0 | 0 | 0
2266 | 47681042 | 47681027 | 30424552 | 1 | 1 | 1 | 3 | 08.3.07.01-0052 | ФСБЦ-2022 доп.4, 08.3.07.01-0052, приказ Минстроя России от 27.12.2022 г. № 1133/пр | Прокат стальной горячекатаный полосовой, марки стали Ст3сп, Ст3пс, размеры 50х5 мм | 1348 | 1009 | т | т | 1000 | 0.003 | 70310.45 | 0 | 0 | 0 | 0 | 1 | 0 |  | 0.003 | 2 | 47681033 | 5229 | 0 | 0 | 0 | 0 | 0 | 0 | 0 | 0
2266 | 47681043 | 47681027 | 30434082 | 1 | 1 | 1 | 3 | 14.4.02.04-0142 | ФСБЦ-2022, 14.4.02.04-0142, приказ Минстроя России от 18.05.2022 г. № 378/пр | Краска масляная МА-0115, мумия, сурик железный | 1346 | 1009 | кг | кг | 1 | 0.8 | 79.88 | 0 | 0 | 0 | 0 | 1 | 0 |  | 0.8 | 2 | 47681034 | 5230 | 0 | 0 | 0 | 0 | 0 | 0 | 0 | 0
2266 | 47681044 | 47681027 | 30444347 | 1 | 1 | 1 | 3 | 20.5.04.03-0002 | ФСБЦ-2022, 20.5.04.03-0002, приказ Минстроя России от 18.05.2022 г. № 378/пр | Зажимы наборные проходные ЗН24-4П25 | 1425 | 1013 | 100 ШТ | 100 ШТ | 1 | 1.02 | 896.51 | 0 | 0 | 0 | 0 | 1 | 0 |  | 1.02 | 2 | 47681035 | 5231 | 0 | 0 | 0 | 0 | 0 | 0 | 0 | 0
2266 | 47681045 | 47681027 | 30347491 | 111 | 1 | 1 | 3 | 421/пр_2020_п.75_пп.а |  | Сметная стоимость вспомогательных ненормируемых материальных ресурсов, не учтенная в сметной норме, 2% | 3277935 | 1013 | % | % | 1 | 2 | 0 | 0 | 0 | 0 | 0 | 0 | 0 |  | 2 | 2 | 47681036 | 5232 | 0 | 0 | 0 | 0 | 0 | 0 | 0 | 0
2272 | 47681051 | 47681049 | 30341653 | 111 | 1 | 1 | 1 | 1-100-20 |  | Затраты труда рабочих (Средний разряд - 2) | 1191 | 1013 | чел.-ч. | чел.-ч. | 1 | 154 | 0 | 0 | 0 | 660.33 | 0 | 1 | 1 | )*1,15)*1,2)*1,15 | 244.398 | 2 | 47681050 | 5233 | 0 | 0 | 0 | 0 | 0 | 0 | 0 | 0
2273 | 47681051 | 47681049 | 30341653 | 111 | 1 | 1 | 1 | 1-100-20 |  | Затраты труда рабочих (Средний разряд - 2) | 1191 | 1013 | чел.-ч. | чел.-ч. | 1 | 154 | 0 | 0 | 0 | 660.33 | 0 | 1 | 1 | )*1,15)*1,2)*1,15 | 244.398 | 2 | 47681050 | 5234 | 0 | 0 | 0 | 0 | 0 | 0 | 0 | 0
2274 | 47681054 | 47681052 | 30341643 | 111 | 1 | 1 | 1 | 1-100-15 |  | Затраты труда рабочих (Средний разряд - 1,5) | 1191 | 1013 | чел.-ч. | чел.-ч. | 1 | 88.5 | 0 | 0 | 0 | 633.07 | 0 | 1 | 1 | )*1,20)*1,15 | 122.13 | 2 | 47681053 | 5235 | 0 | 0 | 0 | 0 | 0 | 0 | 0 | 0
2275 | 47681054 | 47681052 | 30341643 | 111 | 1 | 1 | 1 | 1-100-15 |  | Затраты труда рабочих (Средний разряд - 1,5) | 1191 | 1013 | чел.-ч. | чел.-ч. | 1 | 88.5 | 0 | 0 | 0 | 633.07 | 0 | 1 | 1 | )*1,20)*1,15 | 122.13 | 2 | 47681053 | 5236 | 0 | 0 | 0 | 0 | 0 | 0 | 0 | 0
2276 | 47681057 | 47681055 | 30341643 | 111 | 1 | 1 | 1 | 1-100-15 |  | Затраты труда рабочих (Средний разряд - 1,5) | 1191 | 1013 | чел.-ч. | чел.-ч. | 1 | 97.2 | 0 | 0 | 0 | 633.07 | 0 | 1 | 1 | )*1,15)*1,2)*1,15 | 154.2564 | 2 | 47681056 | 5237 | 0 | 0 | 0 | 0 | 0 | 0 | 0 | 0
2277 | 47681057 | 47681055 | 30341643 | 111 | 1 | 1 | 1 | 1-100-15 |  | Затраты труда рабочих (Средний разряд - 1,5) | 1191 | 1013 | чел.-ч. | чел.-ч. | 1 | 97.2 | 0 | 0 | 0 | 633.07 | 0 | 1 | 1 | )*1,15)*1,2)*1,15 | 154.2564 | 2 | 47681056 | 5238 | 0 | 0 | 0 | 0 | 0 | 0 | 0 | 0
2278 | 47681067 | 47681058 | 30341713 | 111 | 1 | 1 | 1 | 1-100-38 |  | Затраты труда рабочих (Средний разряд - 3,8) | 1191 | 1013 | чел.-ч. | чел.-ч. | 1 | 9.27 | 0 | 0 | 0 | 793.61 | 0 | 1 | 1 | )*1,2)*1,15 | 12.7926 | 2 | 47681059 | 5239 | 0 | 0 | 0 | 0 | 0 | 0 | 0 | 0
2278 | 47681068 | 47681058 | 30341891 | 111 | 1 | 1 | 1 | 4-100-00 |  | Затраты труда машинистов | 1191 | 1013 | чел.-ч. | чел.-ч. | 1 | 0.34 | 0 | 0 | 0 | 0 | 0 | 1 | 2 | )*1,2)*1,15 | 0.4692 | 2 | 47681060 | 5240 | 0 | 0 | 0 | 0 | 0 | 0 | 0 | 0
2278 | 47681069 | 47681058 | 30462801 | 1 | 1 | 1 | 2 | 91.05.05-015 | ФСЭМ-2022, 91.05.05-015, приказ Минстроя России от 18.05.2022 г. № 378/пр | Краны на автомобильном ходу, грузоподъемность 16 т | 1368 | 1011 | маш.-ч | маш.-ч | 1 | 0.17 | 0 | 1626.29 | 1090.46 | 0 | 0 | 1 | 0 | )*1,2)*1,15 | 0.2346 | 2 | 47681061 | 5241 | 0 | 0 | 0 | 0 | 0 | 0 | 0 | 0
2278 | 47681070 | 47681058 | 30463686 | 1 | 1 | 1 | 2 | 91.14.02-001 | ФСЭМ-2022 доп.7, 91.14.02-001, приказ Минстроя России от 02.08.2023 г. № 551/пр | Автомобили бортовые, грузоподъемность до 5 т | 1368 | 1011 | маш.-ч | маш.-ч | 1 | 0.17 | 0 | 641.7 | 811.79 | 0 | 0 | 1 | 0 | )*1,2)*1,15 | 0.2346 | 2 | 47681062 | 5242 | 0 | 0 | 0 | 0 | 0 | 0 | 0 | 0
2278 | 47681071 | 47681058 | 30463880 | 1 | 1 | 1 | 2 | 91.17.04-233 | ФСЭМ-2022, 91.17.04-233, приказ Минстроя России от 18.05.2022 г. № 378/пр | Аппараты сварочные для ручной дуговой сварки, сварочный ток до 350 А | 1368 | 1011 | маш.-ч | маш.-ч | 1 | 1.51 | 0 | 34.61 | 0 | 0 | 0 | 1 | 0 | )*1,2)*1,15 | 2.0838 | 2 | 47681063 | 5243 | 0 | 0 | 0 | 0 | 0 | 0 | 0 | 0
2278 | 47681072 | 47681058 | 30416930 | 1 | 1 | 1 | 3 | 01.7.11.07-0227 | ФСБЦ-2022, 01.7.11.07-0227, приказ Минстроя России от 18.05.2022 г. № 378/пр | Электроды сварочные для сварки низколегированных и углеродистых сталей УОНИ 13/45, Э42А, диаметр 4-5 мм | 1346 | 1009 | кг | кг | 1 | 0.65 | 155.63 | 0 | 0 | 0 | 0 | 1 | 0 |  | 0.65 | 2 | 47681064 | 5244 | 0 | 0 | 0 | 0 | 0 | 0 | 0 | 0
2278 | 47681073 | 47681058 | 30434006 | 1 | 1 | 1 | 3 | 14.4.01.09-0427 | ФСБЦ-2022 доп.8, 14.4.01.09-0427, приказ Минстроя России от 14.11.2023 г. № 817/пр | Грунтовка эпоксидная антикоррозионная с содержанием цинка для защиты металлических поверхностей, расход 0,20-0,39 кг/м2 | 1346 | 1009 | кг | кг | 1 | 2 | 911.56 | 0 | 0 | 0 | 0 | 1 | 0 |  | 2 | 2 | 47681065 | 5245 | 0 | 0 | 0 | 0 | 0 | 0 | 0 | 0
2278 | 47681074 | 47681058 | 30347491 | 111 | 1 | 1 | 3 | 421/пр_2020_п.75_пп.а |  | Сметная стоимость вспомогательных ненормируемых материальных ресурсов, не учтенная в сметной норме, 2% | 3277935 | 1013 | % | % | 1 | 2 | 0 | 0 | 0 | 0 | 0 | 0 | 0 |  | 2 | 2 | 47681066 | 5246 | 0 | 0 | 0 | 0 | 0 | 0 | 0 | 0
2279 | 47681067 | 47681058 | 30341713 | 111 | 1 | 1 | 1 | 1-100-38 |  | Затраты труда рабочих (Средний разряд - 3,8) | 1191 | 1013 | чел.-ч. | чел.-ч. | 1 | 9.27 | 0 | 0 | 0 | 793.61 | 0 | 1 | 1 | )*1,2)*1,15 | 12.7926 | 2 | 47681059 | 5247 | 0 | 0 | 0 | 0 | 0 | 0 | 0 | 0
2279 | 47681068 | 47681058 | 30341891 | 111 | 1 | 1 | 1 | 4-100-00 |  | Затраты труда машинистов | 1191 | 1013 | чел.-ч. | чел.-ч. | 1 | 0.34 | 0 | 0 | 0 | 0 | 0 | 1 | 2 | )*1,2)*1,15 | 0.4692 | 2 | 47681060 | 5248 | 0 | 0 | 0 | 0 | 0 | 0 | 0 | 0
2279 | 47681069 | 47681058 | 30462801 | 1 | 1 | 1 | 2 | 91.05.05-015 | ФСЭМ-2022, 91.05.05-015, приказ Минстроя России от 18.05.2022 г. № 378/пр | Краны на автомобильном ходу, грузоподъемность 16 т | 1368 | 1011 | маш.-ч | маш.-ч | 1 | 0.17 | 0 | 1626.29 | 1090.46 | 0 | 0 | 1 | 0 | )*1,2)*1,15 | 0.2346 | 2 | 47681061 | 5249 | 0 | 0 | 0 | 0 | 0 | 0 | 0 | 0
2279 | 47681070 | 47681058 | 30463686 | 1 | 1 | 1 | 2 | 91.14.02-001 | ФСЭМ-2022 доп.7, 91.14.02-001, приказ Минстроя России от 02.08.2023 г. № 551/пр | Автомобили бортовые, грузоподъемность до 5 т | 1368 | 1011 | маш.-ч | маш.-ч | 1 | 0.17 | 0 | 641.7 | 811.79 | 0 | 0 | 1 | 0 | )*1,2)*1,15 | 0.2346 | 2 | 47681062 | 5250 | 0 | 0 | 0 | 0 | 0 | 0 | 0 | 0
2279 | 47681071 | 47681058 | 30463880 | 1 | 1 | 1 | 2 | 91.17.04-233 | ФСЭМ-2022, 91.17.04-233, приказ Минстроя России от 18.05.2022 г. № 378/пр | Аппараты сварочные для ручной дуговой сварки, сварочный ток до 350 А | 1368 | 1011 | маш.-ч | маш.-ч | 1 | 1.51 | 0 | 34.61 | 0 | 0 | 0 | 1 | 0 | )*1,2)*1,15 | 2.0838 | 2 | 47681063 | 5251 | 0 | 0 | 0 | 0 | 0 | 0 | 0 | 0
2279 | 47681072 | 47681058 | 30416930 | 1 | 1 | 1 | 3 | 01.7.11.07-0227 | ФСБЦ-2022, 01.7.11.07-0227, приказ Минстроя России от 18.05.2022 г. № 378/пр | Электроды сварочные для сварки низколегированных и углеродистых сталей УОНИ 13/45, Э42А, диаметр 4-5 мм | 1346 | 1009 | кг | кг | 1 | 0.65 | 155.63 | 0 | 0 | 0 | 0 | 1 | 0 |  | 0.65 | 2 | 47681064 | 5252 | 0 | 0 | 0 | 0 | 0 | 0 | 0 | 0
2279 | 47681073 | 47681058 | 30434006 | 1 | 1 | 1 | 3 | 14.4.01.09-0427 | ФСБЦ-2022 доп.8, 14.4.01.09-0427, приказ Минстроя России от 14.11.2023 г. № 817/пр | Грунтовка эпоксидная антикоррозионная с содержанием цинка для защиты металлических поверхностей, расход 0,20-0,39 кг/м2 | 1346 | 1009 | кг | кг | 1 | 2 | 911.56 | 0 | 0 | 0 | 0 | 1 | 0 |  | 2 | 2 | 47681065 | 5253 | 0 | 0 | 0 | 0 | 0 | 0 | 0 | 0
2279 | 47681074 | 47681058 | 30347491 | 111 | 1 | 1 | 3 | 421/пр_2020_п.75_пп.а |  | Сметная стоимость вспомогательных ненормируемых материальных ресурсов, не учтенная в сметной норме, 2% | 3277935 | 1013 | % | % | 1 | 2 | 0 | 0 | 0 | 0 | 0 | 0 | 0 |  | 2 | 2 | 47681066 | 5254 | 0 | 0 | 0 | 0 | 0 | 0 | 0 | 0
2284 | 47681086 | 47681077 | 30341713 | 111 | 1 | 1 | 1 | 1-100-38 |  | Затраты труда рабочих (Средний разряд - 3,8) | 1191 | 1013 | чел.-ч. | чел.-ч. | 1 | 14.4 | 0 | 0 | 0 | 793.61 | 0 | 1 | 1 | )*1,2)*1,15 | 19.872 | 2 | 47681078 | 5255 | 0 | 0 | 0 | 0 | 0 | 0 | 0 | 0
2284 | 47681087 | 47681077 | 30341891 | 111 | 1 | 1 | 1 | 4-100-00 |  | Затраты труда машинистов | 1191 | 1013 | чел.-ч. | чел.-ч. | 1 | 0.4 | 0 | 0 | 0 | 0 | 0 | 1 | 2 | )*1,2)*1,15 | 0.552 | 2 | 47681079 | 5256 | 0 | 0 | 0 | 0 | 0 | 0 | 0 | 0
2284 | 47681088 | 47681077 | 30462801 | 1 | 1 | 1 | 2 | 91.05.05-015 | ФСЭМ-2022, 91.05.05-015, приказ Минстроя России от 18.05.2022 г. № 378/пр | Краны на автомобильном ходу, грузоподъемность 16 т | 1368 | 1011 | маш.-ч | маш.-ч | 1 | 0.2 | 0 | 1626.29 | 1090.46 | 0 | 0 | 1 | 0 | )*1,2)*1,15 | 0.276 | 2 | 47681080 | 5257 | 0 | 0 | 0 | 0 | 0 | 0 | 0 | 0
2284 | 47681089 | 47681077 | 30463686 | 1 | 1 | 1 | 2 | 91.14.02-001 | ФСЭМ-2022 доп.7, 91.14.02-001, приказ Минстроя России от 02.08.2023 г. № 551/пр | Автомобили бортовые, грузоподъемность до 5 т | 1368 | 1011 | маш.-ч | маш.-ч | 1 | 0.2 | 0 | 641.7 | 811.79 | 0 | 0 | 1 | 0 | )*1,2)*1,15 | 0.276 | 2 | 47681081 | 5258 | 0 | 0 | 0 | 0 | 0 | 0 | 0 | 0
2284 | 47681090 | 47681077 | 30463880 | 1 | 1 | 1 | 2 | 91.17.04-233 | ФСЭМ-2022, 91.17.04-233, приказ Минстроя России от 18.05.2022 г. № 378/пр | Аппараты сварочные для ручной дуговой сварки, сварочный ток до 350 А | 1368 | 1011 | маш.-ч | маш.-ч | 1 | 2.7 | 0 | 34.61 | 0 | 0 | 0 | 1 | 0 | )*1,2)*1,15 | 3.726 | 2 | 47681082 | 5259 | 0 | 0 | 0 | 0 | 0 | 0 | 0 | 0
2284 | 47681091 | 47681077 | 30416930 | 1 | 1 | 1 | 3 | 01.7.11.07-0227 | ФСБЦ-2022, 01.7.11.07-0227, приказ Минстроя России от 18.05.2022 г. № 378/пр | Электроды сварочные для сварки низколегированных и углеродистых сталей УОНИ 13/45, Э42А, диаметр 4-5 мм | 1346 | 1009 | кг | кг | 1 | 0.9 | 155.63 | 0 | 0 | 0 | 0 | 1 | 0 |  | 0.9 | 2 | 47681083 | 5260 | 0 | 0 | 0 | 0 | 0 | 0 | 0 | 0
2284 | 47681092 | 47681077 | 30434006 | 1 | 1 | 1 | 3 | 14.4.01.09-0427 | ФСБЦ-2022 доп.8, 14.4.01.09-0427, приказ Минстроя России от 14.11.2023 г. № 817/пр | Грунтовка эпоксидная антикоррозионная с содержанием цинка для защиты металлических поверхностей, расход 0,20-0,39 кг/м2 | 1346 | 1009 | кг | кг | 1 | 3.7 | 911.56 | 0 | 0 | 0 | 0 | 1 | 0 |  | 3.7 | 2 | 47681084 | 5261 | 0 | 0 | 0 | 0 | 0 | 0 | 0 | 0
2284 | 47681093 | 47681077 | 30347491 | 111 | 1 | 1 | 3 | 421/пр_2020_п.75_пп.а |  | Сметная стоимость вспомогательных ненормируемых материальных ресурсов, не учтенная в сметной норме, 2% | 3277935 | 1013 | % | % | 1 | 2 | 0 | 0 | 0 | 0 | 0 | 0 | 0 |  | 2 | 2 | 47681085 | 5262 | 0 | 0 | 0 | 0 | 0 | 0 | 0 | 0
2285 | 47681086 | 47681077 | 30341713 | 111 | 1 | 1 | 1 | 1-100-38 |  | Затраты труда рабочих (Средний разряд - 3,8) | 1191 | 1013 | чел.-ч. | чел.-ч. | 1 | 14.4 | 0 | 0 | 0 | 793.61 | 0 | 1 | 1 | )*1,2)*1,15 | 19.872 | 2 | 47681078 | 5263 | 0 | 0 | 0 | 0 | 0 | 0 | 0 | 0
2285 | 47681087 | 47681077 | 30341891 | 111 | 1 | 1 | 1 | 4-100-00 |  | Затраты труда машинистов | 1191 | 1013 | чел.-ч. | чел.-ч. | 1 | 0.4 | 0 | 0 | 0 | 0 | 0 | 1 | 2 | )*1,2)*1,15 | 0.552 | 2 | 47681079 | 5264 | 0 | 0 | 0 | 0 | 0 | 0 | 0 | 0
2285 | 47681088 | 47681077 | 30462801 | 1 | 1 | 1 | 2 | 91.05.05-015 | ФСЭМ-2022, 91.05.05-015, приказ Минстроя России от 18.05.2022 г. № 378/пр | Краны на автомобильном ходу, грузоподъемность 16 т | 1368 | 1011 | маш.-ч | маш.-ч | 1 | 0.2 | 0 | 1626.29 | 1090.46 | 0 | 0 | 1 | 0 | )*1,2)*1,15 | 0.276 | 2 | 47681080 | 5265 | 0 | 0 | 0 | 0 | 0 | 0 | 0 | 0
2285 | 47681089 | 47681077 | 30463686 | 1 | 1 | 1 | 2 | 91.14.02-001 | ФСЭМ-2022 доп.7, 91.14.02-001, приказ Минстроя России от 02.08.2023 г. № 551/пр | Автомобили бортовые, грузоподъемность до 5 т | 1368 | 1011 | маш.-ч | маш.-ч | 1 | 0.2 | 0 | 641.7 | 811.79 | 0 | 0 | 1 | 0 | )*1,2)*1,15 | 0.276 | 2 | 47681081 | 5266 | 0 | 0 | 0 | 0 | 0 | 0 | 0 | 0
2285 | 47681090 | 47681077 | 30463880 | 1 | 1 | 1 | 2 | 91.17.04-233 | ФСЭМ-2022, 91.17.04-233, приказ Минстроя России от 18.05.2022 г. № 378/пр | Аппараты сварочные для ручной дуговой сварки, сварочный ток до 350 А | 1368 | 1011 | маш.-ч | маш.-ч | 1 | 2.7 | 0 | 34.61 | 0 | 0 | 0 | 1 | 0 | )*1,2)*1,15 | 3.726 | 2 | 47681082 | 5267 | 0 | 0 | 0 | 0 | 0 | 0 | 0 | 0
2285 | 47681091 | 47681077 | 30416930 | 1 | 1 | 1 | 3 | 01.7.11.07-0227 | ФСБЦ-2022, 01.7.11.07-0227, приказ Минстроя России от 18.05.2022 г. № 378/пр | Электроды сварочные для сварки низколегированных и углеродистых сталей УОНИ 13/45, Э42А, диаметр 4-5 мм | 1346 | 1009 | кг | кг | 1 | 0.9 | 155.63 | 0 | 0 | 0 | 0 | 1 | 0 |  | 0.9 | 2 | 47681083 | 5268 | 0 | 0 | 0 | 0 | 0 | 0 | 0 | 0
2285 | 47681092 | 47681077 | 30434006 | 1 | 1 | 1 | 3 | 14.4.01.09-0427 | ФСБЦ-2022 доп.8, 14.4.01.09-0427, приказ Минстроя России от 14.11.2023 г. № 817/пр | Грунтовка эпоксидная антикоррозионная с содержанием цинка для защиты металлических поверхностей, расход 0,20-0,39 кг/м2 | 1346 | 1009 | кг | кг | 1 | 3.7 | 911.56 | 0 | 0 | 0 | 0 | 1 | 0 |  | 3.7 | 2 | 47681084 | 5269 | 0 | 0 | 0 | 0 | 0 | 0 | 0 | 0
2285 | 47681093 | 47681077 | 30347491 | 111 | 1 | 1 | 3 | 421/пр_2020_п.75_пп.а |  | Сметная стоимость вспомогательных ненормируемых материальных ресурсов, не учтенная в сметной норме, 2% | 3277935 | 1013 | % | % | 1 | 2 | 0 | 0 | 0 | 0 | 0 | 0 | 0 |  | 2 | 2 | 47681085 | 5270 | 0 | 0 | 0 | 0 | 0 | 0 | 0 | 0
2288 | 47681105 | 47681095 | 30341713 | 111 | 1 | 1 | 1 | 1-100-38 |  | Затраты труда рабочих (Средний разряд - 3,8) | 1191 | 1013 | чел.-ч. | чел.-ч. | 1 | 18.5 | 0 | 0 | 0 | 793.61 | 0 | 1 | 1 | )*1,2)*1,15 | 25.53 | 2 | 47681096 | 5271 | 0 | 0 | 0 | 0 | 0 | 0 | 0 | 0
2288 | 47681106 | 47681095 | 30341891 | 111 | 1 | 1 | 1 | 4-100-00 |  | Затраты труда машинистов | 1191 | 1013 | чел.-ч. | чел.-ч. | 1 | 0.46 | 0 | 0 | 0 | 0 | 0 | 1 | 2 | )*1,2)*1,15 | 0.6348 | 2 | 47681097 | 5272 | 0 | 0 | 0 | 0 | 0 | 0 | 0 | 0
2288 | 47681107 | 47681095 | 30462801 | 1 | 1 | 1 | 2 | 91.05.05-015 | ФСЭМ-2022, 91.05.05-015, приказ Минстроя России от 18.05.2022 г. № 378/пр | Краны на автомобильном ходу, грузоподъемность 16 т | 1368 | 1011 | маш.-ч | маш.-ч | 1 | 0.23 | 0 | 1626.29 | 1090.46 | 0 | 0 | 1 | 0 | )*1,2)*1,15 | 0.3174 | 2 | 47681098 | 5273 | 0 | 0 | 0 | 0 | 0 | 0 | 0 | 0
2288 | 47681108 | 47681095 | 30463686 | 1 | 1 | 1 | 2 | 91.14.02-001 | ФСЭМ-2022 доп.7, 91.14.02-001, приказ Минстроя России от 02.08.2023 г. № 551/пр | Автомобили бортовые, грузоподъемность до 5 т | 1368 | 1011 | маш.-ч | маш.-ч | 1 | 0.23 | 0 | 641.7 | 811.79 | 0 | 0 | 1 | 0 | )*1,2)*1,15 | 0.3174 | 2 | 47681099 | 5274 | 0 | 0 | 0 | 0 | 0 | 0 | 0 | 0
2288 | 47681109 | 47681095 | 30463880 | 1 | 1 | 1 | 2 | 91.17.04-233 | ФСЭМ-2022, 91.17.04-233, приказ Минстроя России от 18.05.2022 г. № 378/пр | Аппараты сварочные для ручной дуговой сварки, сварочный ток до 350 А | 1368 | 1011 | маш.-ч | маш.-ч | 1 | 2.9 | 0 | 34.61 | 0 | 0 | 0 | 1 | 0 | )*1,2)*1,15 | 4.002 | 2 | 47681100 | 5275 | 0 | 0 | 0 | 0 | 0 | 0 | 0 | 0
2288 | 47681110 | 47681095 | 30416930 | 1 | 1 | 1 | 3 | 01.7.11.07-0227 | ФСБЦ-2022, 01.7.11.07-0227, приказ Минстроя России от 18.05.2022 г. № 378/пр | Электроды сварочные для сварки низколегированных и углеродистых сталей УОНИ 13/45, Э42А, диаметр 4-5 мм | 1346 | 1009 | кг | кг | 1 | 1.3 | 155.63 | 0 | 0 | 0 | 0 | 1 | 0 |  | 1.3 | 2 | 47681101 | 5276 | 0 | 0 | 0 | 0 | 0 | 0 | 0 | 0
2288 | 47681111 | 47681095 | 30424477 | 1 | 1 | 1 | 3 | 08.3.05.02-0021 | ФСБЦ-2022, 08.3.05.02-0021, приказ Минстроя России от 18.05.2022 г. № 378/пр | Прокат листовой горячекатаный, марки стали Ст3сп, Ст3пс, ширина 1200-3000 мм, толщина 1-8 мм | 1348 | 1009 | т | т | 1000 | 0.004 | 49995.77 | 0 | 0 | 0 | 0 | 1 | 0 |  | 0.004 | 2 | 47681102 | 5277 | 0 | 0 | 0 | 0 | 0 | 0 | 0 | 0
2288 | 47681112 | 47681095 | 30434006 | 1 | 1 | 1 | 3 | 14.4.01.09-0427 | ФСБЦ-2022 доп.8, 14.4.01.09-0427, приказ Минстроя России от 14.11.2023 г. № 817/пр | Грунтовка эпоксидная антикоррозионная с содержанием цинка для защиты металлических поверхностей, расход 0,20-0,39 кг/м2 | 1346 | 1009 | кг | кг | 1 | 2.3 | 911.56 | 0 | 0 | 0 | 0 | 1 | 0 |  | 2.3 | 2 | 47681103 | 5278 | 0 | 0 | 0 | 0 | 0 | 0 | 0 | 0
2288 | 47681113 | 47681095 | 30347491 | 111 | 1 | 1 | 3 | 421/пр_2020_п.75_пп.а |  | Сметная стоимость вспомогательных ненормируемых материальных ресурсов, не учтенная в сметной норме, 2% | 3277935 | 1013 | % | % | 1 | 2 | 0 | 0 | 0 | 0 | 0 | 0 | 0 |  | 2 | 2 | 47681104 | 5279 | 0 | 0 | 0 | 0 | 0 | 0 | 0 | 0
2289 | 47681105 | 47681095 | 30341713 | 111 | 1 | 1 | 1 | 1-100-38 |  | Затраты труда рабочих (Средний разряд - 3,8) | 1191 | 1013 | чел.-ч. | чел.-ч. | 1 | 18.5 | 0 | 0 | 0 | 793.61 | 0 | 1 | 1 | )*1,2)*1,15 | 25.53 | 2 | 47681096 | 5280 | 0 | 0 | 0 | 0 | 0 | 0 | 0 | 0
2289 | 47681106 | 47681095 | 30341891 | 111 | 1 | 1 | 1 | 4-100-00 |  | Затраты труда машинистов | 1191 | 1013 | чел.-ч. | чел.-ч. | 1 | 0.46 | 0 | 0 | 0 | 0 | 0 | 1 | 2 | )*1,2)*1,15 | 0.6348 | 2 | 47681097 | 5281 | 0 | 0 | 0 | 0 | 0 | 0 | 0 | 0
2289 | 47681107 | 47681095 | 30462801 | 1 | 1 | 1 | 2 | 91.05.05-015 | ФСЭМ-2022, 91.05.05-015, приказ Минстроя России от 18.05.2022 г. № 378/пр | Краны на автомобильном ходу, грузоподъемность 16 т | 1368 | 1011 | маш.-ч | маш.-ч | 1 | 0.23 | 0 | 1626.29 | 1090.46 | 0 | 0 | 1 | 0 | )*1,2)*1,15 | 0.3174 | 2 | 47681098 | 5282 | 0 | 0 | 0 | 0 | 0 | 0 | 0 | 0
2289 | 47681108 | 47681095 | 30463686 | 1 | 1 | 1 | 2 | 91.14.02-001 | ФСЭМ-2022 доп.7, 91.14.02-001, приказ Минстроя России от 02.08.2023 г. № 551/пр | Автомобили бортовые, грузоподъемность до 5 т | 1368 | 1011 | маш.-ч | маш.-ч | 1 | 0.23 | 0 | 641.7 | 811.79 | 0 | 0 | 1 | 0 | )*1,2)*1,15 | 0.3174 | 2 | 47681099 | 5283 | 0 | 0 | 0 | 0 | 0 | 0 | 0 | 0
2289 | 47681109 | 47681095 | 30463880 | 1 | 1 | 1 | 2 | 91.17.04-233 | ФСЭМ-2022, 91.17.04-233, приказ Минстроя России от 18.05.2022 г. № 378/пр | Аппараты сварочные для ручной дуговой сварки, сварочный ток до 350 А | 1368 | 1011 | маш.-ч | маш.-ч | 1 | 2.9 | 0 | 34.61 | 0 | 0 | 0 | 1 | 0 | )*1,2)*1,15 | 4.002 | 2 | 47681100 | 5284 | 0 | 0 | 0 | 0 | 0 | 0 | 0 | 0
2289 | 47681110 | 47681095 | 30416930 | 1 | 1 | 1 | 3 | 01.7.11.07-0227 | ФСБЦ-2022, 01.7.11.07-0227, приказ Минстроя России от 18.05.2022 г. № 378/пр | Электроды сварочные для сварки низколегированных и углеродистых сталей УОНИ 13/45, Э42А, диаметр 4-5 мм | 1346 | 1009 | кг | кг | 1 | 1.3 | 155.63 | 0 | 0 | 0 | 0 | 1 | 0 |  | 1.3 | 2 | 47681101 | 5285 | 0 | 0 | 0 | 0 | 0 | 0 | 0 | 0
2289 | 47681111 | 47681095 | 30424477 | 1 | 1 | 1 | 3 | 08.3.05.02-0021 | ФСБЦ-2022, 08.3.05.02-0021, приказ Минстроя России от 18.05.2022 г. № 378/пр | Прокат листовой горячекатаный, марки стали Ст3сп, Ст3пс, ширина 1200-3000 мм, толщина 1-8 мм | 1348 | 1009 | т | т | 1000 | 0.004 | 49995.77 | 0 | 0 | 0 | 0 | 1 | 0 |  | 0.004 | 2 | 47681102 | 5286 | 0 | 0 | 0 | 0 | 0 | 0 | 0 | 0
2289 | 47681112 | 47681095 | 30434006 | 1 | 1 | 1 | 3 | 14.4.01.09-0427 | ФСБЦ-2022 доп.8, 14.4.01.09-0427, приказ Минстроя России от 14.11.2023 г. № 817/пр | Грунтовка эпоксидная антикоррозионная с содержанием цинка для защиты металлических поверхностей, расход 0,20-0,39 кг/м2 | 1346 | 1009 | кг | кг | 1 | 2.3 | 911.56 | 0 | 0 | 0 | 0 | 1 | 0 |  | 2.3 | 2 | 47681103 | 5287 | 0 | 0 | 0 | 0 | 0 | 0 | 0 | 0
2289 | 47681113 | 47681095 | 30347491 | 111 | 1 | 1 | 3 | 421/пр_2020_п.75_пп.а |  | Сметная стоимость вспомогательных ненормируемых материальных ресурсов, не учтенная в сметной норме, 2% | 3277935 | 1013 | % | % | 1 | 2 | 0 | 0 | 0 | 0 | 0 | 0 | 0 |  | 2 | 2 | 47681104 | 5288 | 0 | 0 | 0 | 0 | 0 | 0 | 0 | 0
2294 | 47681126 | 47681116 | 30341713 | 111 | 1 | 1 | 1 | 1-100-38 |  | Затраты труда рабочих (Средний разряд - 3,8) | 1191 | 1013 | чел.-ч. | чел.-ч. | 1 | 18.5 | 0 | 0 | 0 | 793.61 | 0 | 1 | 1 | )*1,2)*1,15 | 25.53 | 2 | 47681117 | 5289 | 0 | 0 | 0 | 0 | 0 | 0 | 0 | 0
2294 | 47681127 | 47681116 | 30341891 | 111 | 1 | 1 | 1 | 4-100-00 |  | Затраты труда машинистов | 1191 | 1013 | чел.-ч. | чел.-ч. | 1 | 0.34 | 0 | 0 | 0 | 0 | 0 | 1 | 2 | )*1,2)*1,15 | 0.4692 | 2 | 47681118 | 5290 | 0 | 0 | 0 | 0 | 0 | 0 | 0 | 0
2294 | 47681128 | 47681116 | 30462801 | 1 | 1 | 1 | 2 | 91.05.05-015 | ФСЭМ-2022, 91.05.05-015, приказ Минстроя России от 18.05.2022 г. № 378/пр | Краны на автомобильном ходу, грузоподъемность 16 т | 1368 | 1011 | маш.-ч | маш.-ч | 1 | 0.17 | 0 | 1626.29 | 1090.46 | 0 | 0 | 1 | 0 | )*1,2)*1,15 | 0.2346 | 2 | 47681119 | 5291 | 0 | 0 | 0 | 0 | 0 | 0 | 0 | 0
2294 | 47681129 | 47681116 | 30463686 | 1 | 1 | 1 | 2 | 91.14.02-001 | ФСЭМ-2022 доп.7, 91.14.02-001, приказ Минстроя России от 02.08.2023 г. № 551/пр | Автомобили бортовые, грузоподъемность до 5 т | 1368 | 1011 | маш.-ч | маш.-ч | 1 | 0.17 | 0 | 641.7 | 811.79 | 0 | 0 | 1 | 0 | )*1,2)*1,15 | 0.2346 | 2 | 47681120 | 5292 | 0 | 0 | 0 | 0 | 0 | 0 | 0 | 0
2294 | 47681130 | 47681116 | 30463880 | 1 | 1 | 1 | 2 | 91.17.04-233 | ФСЭМ-2022, 91.17.04-233, приказ Минстроя России от 18.05.2022 г. № 378/пр | Аппараты сварочные для ручной дуговой сварки, сварочный ток до 350 А | 1368 | 1011 | маш.-ч | маш.-ч | 1 | 2.9 | 0 | 34.61 | 0 | 0 | 0 | 1 | 0 | )*1,2)*1,15 | 4.002 | 2 | 47681121 | 5293 | 0 | 0 | 0 | 0 | 0 | 0 | 0 | 0
2294 | 47681131 | 47681116 | 30416930 | 1 | 1 | 1 | 3 | 01.7.11.07-0227 | ФСБЦ-2022, 01.7.11.07-0227, приказ Минстроя России от 18.05.2022 г. № 378/пр | Электроды сварочные для сварки низколегированных и углеродистых сталей УОНИ 13/45, Э42А, диаметр 4-5 мм | 1346 | 1009 | кг | кг | 1 | 0.9 | 155.63 | 0 | 0 | 0 | 0 | 1 | 0 |  | 0.9 | 2 | 47681122 | 5294 | 0 | 0 | 0 | 0 | 0 | 0 | 0 | 0
2294 | 47681132 | 47681116 | 30424477 | 1 | 1 | 1 | 3 | 08.3.05.02-0021 | ФСБЦ-2022, 08.3.05.02-0021, приказ Минстроя России от 18.05.2022 г. № 378/пр | Прокат листовой горячекатаный, марки стали Ст3сп, Ст3пс, ширина 1200-3000 мм, толщина 1-8 мм | 1348 | 1009 | т | т | 1000 | 0.004 | 49995.77 | 0 | 0 | 0 | 0 | 1 | 0 |  | 0.004 | 2 | 47681123 | 5295 | 0 | 0 | 0 | 0 | 0 | 0 | 0 | 0
2294 | 47681133 | 47681116 | 30434006 | 1 | 1 | 1 | 3 | 14.4.01.09-0427 | ФСБЦ-2022 доп.8, 14.4.01.09-0427, приказ Минстроя России от 14.11.2023 г. № 817/пр | Грунтовка эпоксидная антикоррозионная с содержанием цинка для защиты металлических поверхностей, расход 0,20-0,39 кг/м2 | 1346 | 1009 | кг | кг | 1 | 2.4 | 911.56 | 0 | 0 | 0 | 0 | 1 | 0 |  | 2.4 | 2 | 47681124 | 5296 | 0 | 0 | 0 | 0 | 0 | 0 | 0 | 0
2294 | 47681134 | 47681116 | 30347491 | 111 | 1 | 1 | 3 | 421/пр_2020_п.75_пп.а |  | Сметная стоимость вспомогательных ненормируемых материальных ресурсов, не учтенная в сметной норме, 2% | 3277935 | 1013 | % | % | 1 | 2 | 0 | 0 | 0 | 0 | 0 | 0 | 0 |  | 2 | 2 | 47681125 | 5297 | 0 | 0 | 0 | 0 | 0 | 0 | 0 | 0
2295 | 47681126 | 47681116 | 30341713 | 111 | 1 | 1 | 1 | 1-100-38 |  | Затраты труда рабочих (Средний разряд - 3,8) | 1191 | 1013 | чел.-ч. | чел.-ч. | 1 | 18.5 | 0 | 0 | 0 | 793.61 | 0 | 1 | 1 | )*1,2)*1,15 | 25.53 | 2 | 47681117 | 5298 | 0 | 0 | 0 | 0 | 0 | 0 | 0 | 0
2295 | 47681127 | 47681116 | 30341891 | 111 | 1 | 1 | 1 | 4-100-00 |  | Затраты труда машинистов | 1191 | 1013 | чел.-ч. | чел.-ч. | 1 | 0.34 | 0 | 0 | 0 | 0 | 0 | 1 | 2 | )*1,2)*1,15 | 0.4692 | 2 | 47681118 | 5299 | 0 | 0 | 0 | 0 | 0 | 0 | 0 | 0
2295 | 47681128 | 47681116 | 30462801 | 1 | 1 | 1 | 2 | 91.05.05-015 | ФСЭМ-2022, 91.05.05-015, приказ Минстроя России от 18.05.2022 г. № 378/пр | Краны на автомобильном ходу, грузоподъемность 16 т | 1368 | 1011 | маш.-ч | маш.-ч | 1 | 0.17 | 0 | 1626.29 | 1090.46 | 0 | 0 | 1 | 0 | )*1,2)*1,15 | 0.2346 | 2 | 47681119 | 5300 | 0 | 0 | 0 | 0 | 0 | 0 | 0 | 0
2295 | 47681129 | 47681116 | 30463686 | 1 | 1 | 1 | 2 | 91.14.02-001 | ФСЭМ-2022 доп.7, 91.14.02-001, приказ Минстроя России от 02.08.2023 г. № 551/пр | Автомобили бортовые, грузоподъемность до 5 т | 1368 | 1011 | маш.-ч | маш.-ч | 1 | 0.17 | 0 | 641.7 | 811.79 | 0 | 0 | 1 | 0 | )*1,2)*1,15 | 0.2346 | 2 | 47681120 | 5301 | 0 | 0 | 0 | 0 | 0 | 0 | 0 | 0
2295 | 47681130 | 47681116 | 30463880 | 1 | 1 | 1 | 2 | 91.17.04-233 | ФСЭМ-2022, 91.17.04-233, приказ Минстроя России от 18.05.2022 г. № 378/пр | Аппараты сварочные для ручной дуговой сварки, сварочный ток до 350 А | 1368 | 1011 | маш.-ч | маш.-ч | 1 | 2.9 | 0 | 34.61 | 0 | 0 | 0 | 1 | 0 | )*1,2)*1,15 | 4.002 | 2 | 47681121 | 5302 | 0 | 0 | 0 | 0 | 0 | 0 | 0 | 0
2295 | 47681131 | 47681116 | 30416930 | 1 | 1 | 1 | 3 | 01.7.11.07-0227 | ФСБЦ-2022, 01.7.11.07-0227, приказ Минстроя России от 18.05.2022 г. № 378/пр | Электроды сварочные для сварки низколегированных и углеродистых сталей УОНИ 13/45, Э42А, диаметр 4-5 мм | 1346 | 1009 | кг | кг | 1 | 0.9 | 155.63 | 0 | 0 | 0 | 0 | 1 | 0 |  | 0.9 | 2 | 47681122 | 5303 | 0 | 0 | 0 | 0 | 0 | 0 | 0 | 0
2295 | 47681132 | 47681116 | 30424477 | 1 | 1 | 1 | 3 | 08.3.05.02-0021 | ФСБЦ-2022, 08.3.05.02-0021, приказ Минстроя России от 18.05.2022 г. № 378/пр | Прокат листовой горячекатаный, марки стали Ст3сп, Ст3пс, ширина 1200-3000 мм, толщина 1-8 мм | 1348 | 1009 | т | т | 1000 | 0.004 | 49995.77 | 0 | 0 | 0 | 0 | 1 | 0 |  | 0.004 | 2 | 47681123 | 5304 | 0 | 0 | 0 | 0 | 0 | 0 | 0 | 0
2295 | 47681133 | 47681116 | 30434006 | 1 | 1 | 1 | 3 | 14.4.01.09-0427 | ФСБЦ-2022 доп.8, 14.4.01.09-0427, приказ Минстроя России от 14.11.2023 г. № 817/пр | Грунтовка эпоксидная антикоррозионная с содержанием цинка для защиты металлических поверхностей, расход 0,20-0,39 кг/м2 | 1346 | 1009 | кг | кг | 1 | 2.4 | 911.56 | 0 | 0 | 0 | 0 | 1 | 0 |  | 2.4 | 2 | 47681124 | 5305 | 0 | 0 | 0 | 0 | 0 | 0 | 0 | 0
2295 | 47681134 | 47681116 | 30347491 | 111 | 1 | 1 | 3 | 421/пр_2020_п.75_пп.а |  | Сметная стоимость вспомогательных ненормируемых материальных ресурсов, не учтенная в сметной норме, 2% | 3277935 | 1013 | % | % | 1 | 2 | 0 | 0 | 0 | 0 | 0 | 0 | 0 |  | 2 | 2 | 47681125 | 5306 | 0 | 0 | 0 | 0 | 0 | 0 | 0 | 0
2302 | 47681151 | 47681138 | 30341719 | 111 | 1 | 1 | 1 | 1-100-40 |  | Затраты труда рабочих (Средний разряд - 4) | 1191 | 1013 | чел.-ч. | чел.-ч. | 1 | 41.2 | 0 | 0 | 0 | 811.79 | 0 | 1 | 1 | *1,15 | 47.38 | 2 | 47681139 | 5307 | 0 | 0 | 0 | 0 | 0 | 0 | 0 | 0
2302 | 47681152 | 47681138 | 30341891 | 111 | 1 | 1 | 1 | 4-100-00 |  | Затраты труда машинистов | 1191 | 1013 | чел.-ч. | чел.-ч. | 1 | 0.2 | 0 | 0 | 0 | 0 | 0 | 1 | 2 | *1,15 | 0.23 | 2 | 47681140 | 5308 | 0 | 0 | 0 | 0 | 0 | 0 | 0 | 0
2302 | 47681153 | 47681138 | 30462801 | 1 | 1 | 1 | 2 | 91.05.05-015 | ФСЭМ-2022, 91.05.05-015, приказ Минстроя России от 18.05.2022 г. № 378/пр | Краны на автомобильном ходу, грузоподъемность 16 т | 1368 | 1011 | маш.-ч | маш.-ч | 1 | 0.1 | 0 | 1626.29 | 1090.46 | 0 | 0 | 1 | 0 | *1,15 | 0.115 | 2 | 47681141 | 5309 | 0 | 0 | 0 | 0 | 0 | 0 | 0 | 0
2302 | 47681154 | 47681138 | 30463686 | 1 | 1 | 1 | 2 | 91.14.02-001 | ФСЭМ-2022 доп.7, 91.14.02-001, приказ Минстроя России от 02.08.2023 г. № 551/пр | Автомобили бортовые, грузоподъемность до 5 т | 1368 | 1011 | маш.-ч | маш.-ч | 1 | 0.1 | 0 | 641.7 | 811.79 | 0 | 0 | 1 | 0 | *1,15 | 0.115 | 2 | 47681142 | 5310 | 0 | 0 | 0 | 0 | 0 | 0 | 0 | 0
2302 | 47681155 | 47681138 | 30463880 | 1 | 1 | 1 | 2 | 91.17.04-233 | ФСЭМ-2022, 91.17.04-233, приказ Минстроя России от 18.05.2022 г. № 378/пр | Аппараты сварочные для ручной дуговой сварки, сварочный ток до 350 А | 1368 | 1011 | маш.-ч | маш.-ч | 1 | 0.16 | 0 | 34.61 | 0 | 0 | 0 | 1 | 0 | *1,15 | 0.184 | 2 | 47681143 | 5311 | 0 | 0 | 0 | 0 | 0 | 0 | 0 | 0
2302 | 47681156 | 47681138 | 30424552 | 1 | 1 | 1 | 3 | 08.3.07.01-0052 | ФСБЦ-2022 доп.4, 08.3.07.01-0052, приказ Минстроя России от 27.12.2022 г. № 1133/пр | Прокат стальной горячекатаный полосовой, марки стали Ст3сп, Ст3пс, размеры 50х5 мм | 1348 | 1009 | т | т | 1000 | 0.003 | 70310.45 | 0 | 0 | 0 | 0 | 1 | 0 |  | 0.003 | 2 | 47681144 | 5312 | 0 | 0 | 0 | 0 | 0 | 0 | 0 | 0
2302 | 47681157 | 47681138 | 30434082 | 1 | 1 | 1 | 3 | 14.4.02.04-0142 | ФСБЦ-2022, 14.4.02.04-0142, приказ Минстроя России от 18.05.2022 г. № 378/пр | Краска масляная МА-0115, мумия, сурик железный | 1346 | 1009 | кг | кг | 1 | 0.8 | 79.88 | 0 | 0 | 0 | 0 | 1 | 0 |  | 0.8 | 2 | 47681146 | 5314 | 0 | 0 | 0 | 0 | 0 | 0 | 0 | 0
2302 | 47681158 | 47681138 | 30444347 | 1 | 1 | 1 | 3 | 20.5.04.03-0002 | ФСБЦ-2022, 20.5.04.03-0002, приказ Минстроя России от 18.05.2022 г. № 378/пр | Зажимы наборные проходные ЗН24-4П25 | 1425 | 1013 | 100 ШТ | 100 ШТ | 1 | 1.02 | 896.51 | 0 | 0 | 0 | 0 | 1 | 0 |  | 1.02 | 2 | 47681148 | 5316 | 0 | 0 | 0 | 0 | 0 | 0 | 0 | 0
2302 | 47681159 | 47681138 | 30347491 | 111 | 1 | 1 | 3 | 421/пр_2020_п.75_пп.а |  | Сметная стоимость вспомогательных ненормируемых материальных ресурсов, не учтенная в сметной норме, 2% | 3277935 | 1013 | % | % | 1 | 2 | 0 | 0 | 0 | 0 | 0 | 0 | 0 |  | 2 | 2 | 47681150 | 5318 | 0 | 0 | 0 | 0 | 0 | 0 | 0 | 0
2303 | 47681151 | 47681138 | 30341719 | 111 | 1 | 1 | 1 | 1-100-40 |  | Затраты труда рабочих (Средний разряд - 4) | 1191 | 1013 | чел.-ч. | чел.-ч. | 1 | 41.2 | 0 | 0 | 0 | 811.79 | 0 | 1 | 1 | *1,15 | 47.38 | 2 | 47681139 | 5319 | 0 | 0 | 0 | 0 | 0 | 0 | 0 | 0
2303 | 47681152 | 47681138 | 30341891 | 111 | 1 | 1 | 1 | 4-100-00 |  | Затраты труда машинистов | 1191 | 1013 | чел.-ч. | чел.-ч. | 1 | 0.2 | 0 | 0 | 0 | 0 | 0 | 1 | 2 | *1,15 | 0.23 | 2 | 47681140 | 5320 | 0 | 0 | 0 | 0 | 0 | 0 | 0 | 0
2303 | 47681153 | 47681138 | 30462801 | 1 | 1 | 1 | 2 | 91.05.05-015 | ФСЭМ-2022, 91.05.05-015, приказ Минстроя России от 18.05.2022 г. № 378/пр | Краны на автомобильном ходу, грузоподъемность 16 т | 1368 | 1011 | маш.-ч | маш.-ч | 1 | 0.1 | 0 | 1626.29 | 1090.46 | 0 | 0 | 1 | 0 | *1,15 | 0.115 | 2 | 47681141 | 5321 | 0 | 0 | 0 | 0 | 0 | 0 | 0 | 0
2303 | 47681154 | 47681138 | 30463686 | 1 | 1 | 1 | 2 | 91.14.02-001 | ФСЭМ-2022 доп.7, 91.14.02-001, приказ Минстроя России от 02.08.2023 г. № 551/пр | Автомобили бортовые, грузоподъемность до 5 т | 1368 | 1011 | маш.-ч | маш.-ч | 1 | 0.1 | 0 | 641.7 | 811.79 | 0 | 0 | 1 | 0 | *1,15 | 0.115 | 2 | 47681142 | 5322 | 0 | 0 | 0 | 0 | 0 | 0 | 0 | 0
2303 | 47681155 | 47681138 | 30463880 | 1 | 1 | 1 | 2 | 91.17.04-233 | ФСЭМ-2022, 91.17.04-233, приказ Минстроя России от 18.05.2022 г. № 378/пр | Аппараты сварочные для ручной дуговой сварки, сварочный ток до 350 А | 1368 | 1011 | маш.-ч | маш.-ч | 1 | 0.16 | 0 | 34.61 | 0 | 0 | 0 | 1 | 0 | *1,15 | 0.184 | 2 | 47681143 | 5323 | 0 | 0 | 0 | 0 | 0 | 0 | 0 | 0
2303 | 47681156 | 47681138 | 30424552 | 1 | 1 | 1 | 3 | 08.3.07.01-0052 | ФСБЦ-2022 доп.4, 08.3.07.01-0052, приказ Минстроя России от 27.12.2022 г. № 1133/пр | Прокат стальной горячекатаный полосовой, марки стали Ст3сп, Ст3пс, размеры 50х5 мм | 1348 | 1009 | т | т | 1000 | 0.003 | 70310.45 | 0 | 0 | 0 | 0 | 1 | 0 |  | 0.003 | 2 | 47681144 | 5324 | 0 | 0 | 0 | 0 | 0 | 0 | 0 | 0
2303 | 47681157 | 47681138 | 30434082 | 1 | 1 | 1 | 3 | 14.4.02.04-0142 | ФСБЦ-2022, 14.4.02.04-0142, приказ Минстроя России от 18.05.2022 г. № 378/пр | Краска масляная МА-0115, мумия, сурик железный | 1346 | 1009 | кг | кг | 1 | 0.8 | 79.88 | 0 | 0 | 0 | 0 | 1 | 0 |  | 0.8 | 2 | 47681146 | 5326 | 0 | 0 | 0 | 0 | 0 | 0 | 0 | 0
2303 | 47681158 | 47681138 | 30444347 | 1 | 1 | 1 | 3 | 20.5.04.03-0002 | ФСБЦ-2022, 20.5.04.03-0002, приказ Минстроя России от 18.05.2022 г. № 378/пр | Зажимы наборные проходные ЗН24-4П25 | 1425 | 1013 | 100 ШТ | 100 ШТ | 1 | 1.02 | 896.51 | 0 | 0 | 0 | 0 | 1 | 0 |  | 1.02 | 2 | 47681148 | 5328 | 0 | 0 | 0 | 0 | 0 | 0 | 0 | 0
2303 | 47681159 | 47681138 | 30347491 | 111 | 1 | 1 | 3 | 421/пр_2020_п.75_пп.а |  | Сметная стоимость вспомогательных ненормируемых материальных ресурсов, не учтенная в сметной норме, 2% | 3277935 | 1013 | % | % | 1 | 2 | 0 | 0 | 0 | 0 | 0 | 0 | 0 |  | 2 | 2 | 47681150 | 5330 | 0 | 0 | 0 | 0 | 0 | 0 | 0 | 0
2353 | 47681169 | 47681167 | 30341653 | 111 | 1 | 1 | 1 | 1-100-20 |  | Затраты труда рабочих (Средний разряд - 2) | 1191 | 1013 | чел.-ч. | чел.-ч. | 1 | 154 | 0 | 0 | 0 | 660.33 | 0 | 1 | 1 | )*1,20)*1,15 | 212.52 | 2 | 47681168 | 5331 | 0 | 0 | 0 | 0 | 0 | 0 | 0 | 0
2354 | 47681169 | 47681167 | 30341653 | 111 | 1 | 1 | 1 | 1-100-20 |  | Затраты труда рабочих (Средний разряд - 2) | 1191 | 1013 | чел.-ч. | чел.-ч. | 1 | 154 | 0 | 0 | 0 | 660.33 | 0 | 1 | 1 | )*1,20)*1,15 | 212.52 | 2 | 47681168 | 5332 | 0 | 0 | 0 | 0 | 0 | 0 | 0 | 0
2355 | 47681172 | 47681170 | 30341653 | 111 | 1 | 1 | 1 | 1-100-20 |  | Затраты труда рабочих (Средний разряд - 2) | 1191 | 1013 | чел.-ч. | чел.-ч. | 1 | 154 | 0 | 0 | 0 | 660.33 | 0 | 1 | 1 | )*1,15)*1,2)*1,15 | 244.398 | 2 | 47681171 | 5333 | 0 | 0 | 0 | 0 | 0 | 0 | 0 | 0
2356 | 47681172 | 47681170 | 30341653 | 111 | 1 | 1 | 1 | 1-100-20 |  | Затраты труда рабочих (Средний разряд - 2) | 1191 | 1013 | чел.-ч. | чел.-ч. | 1 | 154 | 0 | 0 | 0 | 660.33 | 0 | 1 | 1 | )*1,15)*1,2)*1,15 | 244.398 | 2 | 47681171 | 5334 | 0 | 0 | 0 | 0 | 0 | 0 | 0 | 0
2357 | 47681175 | 47681173 | 30341653 | 111 | 1 | 1 | 1 | 1-100-20 |  | Затраты труда рабочих (Средний разряд - 2) | 1191 | 1013 | чел.-ч. | чел.-ч. | 1 | 154 | 0 | 0 | 0 | 660.33 | 0 | 1 | 1 |  | 154 | 2 | 47681174 | 5335 | 0 | 0 | 0 | 0 | 0 | 0 | 0 | 0
2358 | 47681175 | 47681173 | 30341653 | 111 | 1 | 1 | 1 | 1-100-20 |  | Затраты труда рабочих (Средний разряд - 2) | 1191 | 1013 | чел.-ч. | чел.-ч. | 1 | 154 | 0 | 0 | 0 | 660.33 | 0 | 1 | 1 |  | 154 | 2 | 47681174 | 5336 | 0 | 0 | 0 | 0 | 0 | 0 | 0 | 0
2359 | 47681178 | 47681176 | 30341643 | 111 | 1 | 1 | 1 | 1-100-15 |  | Затраты труда рабочих (Средний разряд - 1,5) | 1191 | 1013 | чел.-ч. | чел.-ч. | 1 | 97.2 | 0 | 0 | 0 | 633.07 | 0 | 1 | 1 |  | 97.2 | 2 | 47681177 | 5337 | 0 | 0 | 0 | 0 | 0 | 0 | 0 | 0
2360 | 47681178 | 47681176 | 30341643 | 111 | 1 | 1 | 1 | 1-100-15 |  | Затраты труда рабочих (Средний разряд - 1,5) | 1191 | 1013 | чел.-ч. | чел.-ч. | 1 | 97.2 | 0 | 0 | 0 | 633.07 | 0 | 1 | 1 |  | 97.2 | 2 | 47681177 | 5338 | 0 | 0 | 0 | 0 | 0 | 0 | 0 | 0
2361 | 47681181 | 47681179 | 30341643 | 111 | 1 | 1 | 1 | 1-100-15 |  | Затраты труда рабочих (Средний разряд - 1,5) | 1191 | 1013 | чел.-ч. | чел.-ч. | 1 | 88.5 | 0 | 0 | 0 | 633.07 | 0 | 1 | 1 | *1,20)*1,15 | 122.13 | 2 | 47681180 | 5339 | 0 | 0 | 0 | 0 | 0 | 0 | 0 | 0
2362 | 47681181 | 47681179 | 30341643 | 111 | 1 | 1 | 1 | 1-100-15 |  | Затраты труда рабочих (Средний разряд - 1,5) | 1191 | 1013 | чел.-ч. | чел.-ч. | 1 | 88.5 | 0 | 0 | 0 | 633.07 | 0 | 1 | 1 | *1,20)*1,15 | 122.13 | 2 | 47681180 | 5340 | 0 | 0 | 0 | 0 | 0 | 0 | 0 | 0
3384 | 47681627 | 47681624 | 30341863 | 111 | 1 | 1 | 1 | 2-100-06 |  | Рабочий 6 разряда | 1369 | 1013 | чел.-ч | чел.-ч | 1 | 0.5 | 0 | 0 | 0 | 1090.46 | 0 | 1 | 1 | )*1,2 | 0.6 | 2 | 47681625 | 5341 | 0 | 0 | 0 | 0 | 0 | 0 | 0 | 0
3384 | 47681628 | 47681624 | 30341881 | 111 | 1 | 1 | 1 | 3-200-03 |  | Инженер III категории | 1369 | 1013 | чел.-ч | чел.-ч | 1 | 0.5 | 0 | 0 | 0 | 1066.23 | 0 | 1 | 1 | )*1,2 | 0.6 | 2 | 47681626 | 5342 | 0 | 0 | 0 | 0 | 0 | 0 | 0 | 0
3385 | 47681627 | 47681624 | 30341863 | 111 | 1 | 1 | 1 | 2-100-06 |  | Рабочий 6 разряда | 1369 | 1013 | чел.-ч | чел.-ч | 1 | 0.5 | 0 | 0 | 0 | 1090.46 | 0 | 1 | 1 | )*1,2 | 0.6 | 2 | 47681625 | 5343 | 0 | 0 | 0 | 0 | 0 | 0 | 0 | 0
3385 | 47681628 | 47681624 | 30341881 | 111 | 1 | 1 | 1 | 3-200-03 |  | Инженер III категории | 1369 | 1013 | чел.-ч | чел.-ч | 1 | 0.5 | 0 | 0 | 0 | 1066.23 | 0 | 1 | 1 | )*1,2 | 0.6 | 2 | 47681626 | 5344 | 0 | 0 | 0 | 0 | 0 | 0 | 0 | 0
3386 | 47681632 | 47681629 | 30341863 | 111 | 1 | 1 | 1 | 2-100-06 |  | Рабочий 6 разряда | 1369 | 1013 | чел.-ч | чел.-ч | 1 | 6.48 | 0 | 0 | 0 | 1090.46 | 0 | 1 | 1 | )*1,2 | 7.776 | 2 | 47681630 | 5345 | 0 | 0 | 0 | 0 | 0 | 0 | 0 | 0
3386 | 47681633 | 47681629 | 30341881 | 111 | 1 | 1 | 1 | 3-200-03 |  | Инженер III категории | 1369 | 1013 | чел.-ч | чел.-ч | 1 | 6.48 | 0 | 0 | 0 | 1066.23 | 0 | 1 | 1 | )*1,2 | 7.776 | 2 | 47681631 | 5346 | 0 | 0 | 0 | 0 | 0 | 0 | 0 | 0
3387 | 47681632 | 47681629 | 30341863 | 111 | 1 | 1 | 1 | 2-100-06 |  | Рабочий 6 разряда | 1369 | 1013 | чел.-ч | чел.-ч | 1 | 6.48 | 0 | 0 | 0 | 1090.46 | 0 | 1 | 1 | )*1,2 | 7.776 | 2 | 47681630 | 5347 | 0 | 0 | 0 | 0 | 0 | 0 | 0 | 0
3387 | 47681633 | 47681629 | 30341881 | 111 | 1 | 1 | 1 | 3-200-03 |  | Инженер III категории | 1369 | 1013 | чел.-ч | чел.-ч | 1 | 6.48 | 0 | 0 | 0 | 1066.23 | 0 | 1 | 1 | )*1,2 | 7.776 | 2 | 47681631 | 5348 | 0 | 0 | 0 | 0 | 0 | 0 | 0 | 0
3390 | 47681638 | 47681635 | 30341863 | 111 | 1 | 1 | 1 | 2-100-06 |  | Рабочий 6 разряда | 1369 | 1013 | чел.-ч | чел.-ч | 1 | 0.41 | 0 | 0 | 0 | 1090.46 | 0 | 1 | 1 | )*1,2 | 0.492 | 2 | 47681636 | 5349 | 0 | 0 | 0 | 0 | 0 | 0 | 0 | 0
3390 | 47681639 | 47681635 | 30341881 | 111 | 1 | 1 | 1 | 3-200-03 |  | Инженер III категории | 1369 | 1013 | чел.-ч | чел.-ч | 1 | 0.41 | 0 | 0 | 0 | 1066.23 | 0 | 1 | 1 | )*1,2 | 0.492 | 2 | 47681637 | 5350 | 0 | 0 | 0 | 0 | 0 | 0 | 0 | 0
3391 | 47681638 | 47681635 | 30341863 | 111 | 1 | 1 | 1 | 2-100-06 |  | Рабочий 6 разряда | 1369 | 1013 | чел.-ч | чел.-ч | 1 | 0.41 | 0 | 0 | 0 | 1090.46 | 0 | 1 | 1 | )*1,2 | 0.492 | 2 | 47681636 | 5351 | 0 | 0 | 0 | 0 | 0 | 0 | 0 | 0
3391 | 47681639 | 47681635 | 30341881 | 111 | 1 | 1 | 1 | 3-200-03 |  | Инженер III категории | 1369 | 1013 | чел.-ч | чел.-ч | 1 | 0.41 | 0 | 0 | 0 | 1066.23 | 0 | 1 | 1 | )*1,2 | 0.492 | 2 | 47681637 | 5352 | 0 | 0 | 0 | 0 | 0 | 0 | 0 | 0
3392 | 47681643 | 47681640 | 30341863 | 111 | 1 | 1 | 1 | 2-100-06 |  | Рабочий 6 разряда | 1369 | 1013 | чел.-ч | чел.-ч | 1 | 1.62 | 0 | 0 | 0 | 1090.46 | 0 | 1 | 1 | )*1,2 | 1.944 | 2 | 47681641 | 5353 | 0 | 0 | 0 | 0 | 0 | 0 | 0 | 0
3392 | 47681644 | 47681640 | 30341881 | 111 | 1 | 1 | 1 | 3-200-03 |  | Инженер III категории | 1369 | 1013 | чел.-ч | чел.-ч | 1 | 1.62 | 0 | 0 | 0 | 1066.23 | 0 | 1 | 1 | )*1,2 | 1.944 | 2 | 47681642 | 5354 | 0 | 0 | 0 | 0 | 0 | 0 | 0 | 0
3393 | 47681643 | 47681640 | 30341863 | 111 | 1 | 1 | 1 | 2-100-06 |  | Рабочий 6 разряда | 1369 | 1013 | чел.-ч | чел.-ч | 1 | 1.62 | 0 | 0 | 0 | 1090.46 | 0 | 1 | 1 | )*1,2 | 1.944 | 2 | 47681641 | 5355 | 0 | 0 | 0 | 0 | 0 | 0 | 0 | 0
3393 | 47681644 | 47681640 | 30341881 | 111 | 1 | 1 | 1 | 3-200-03 |  | Инженер III категории | 1369 | 1013 | чел.-ч | чел.-ч | 1 | 1.62 | 0 | 0 | 0 | 1066.23 | 0 | 1 | 1 | )*1,2 | 1.944 | 2 | 47681642 | 5356 | 0 | 0 | 0 | 0 | 0 | 0 | 0 | 0
3394 | 47681648 | 47681645 | 30341863 | 111 | 1 | 1 | 1 | 2-100-06 |  | Рабочий 6 разряда | 1369 | 1013 | чел.-ч | чел.-ч | 1 | 0.5 | 0 | 0 | 0 | 1090.46 | 0 | 1 | 1 | )*1,2 | 0.6 | 2 | 47681646 | 5357 | 0 | 0 | 0 | 0 | 0 | 0 | 0 | 0
3394 | 47681649 | 47681645 | 30341881 | 111 | 1 | 1 | 1 | 3-200-03 |  | Инженер III категории | 1369 | 1013 | чел.-ч | чел.-ч | 1 | 0.5 | 0 | 0 | 0 | 1066.23 | 0 | 1 | 1 | )*1,2 | 0.6 | 2 | 47681647 | 5358 | 0 | 0 | 0 | 0 | 0 | 0 | 0 | 0
3395 | 47681648 | 47681645 | 30341863 | 111 | 1 | 1 | 1 | 2-100-06 |  | Рабочий 6 разряда | 1369 | 1013 | чел.-ч | чел.-ч | 1 | 0.5 | 0 | 0 | 0 | 1090.46 | 0 | 1 | 1 | )*1,2 | 0.6 | 2 | 47681646 | 5359 | 0 | 0 | 0 | 0 | 0 | 0 | 0 | 0
3395 | 47681649 | 47681645 | 30341881 | 111 | 1 | 1 | 1 | 3-200-03 |  | Инженер III категории | 1369 | 1013 | чел.-ч | чел.-ч | 1 | 0.5 | 0 | 0 | 0 | 1066.23 | 0 | 1 | 1 | )*1,2 | 0.6 | 2 | 47681647 | 5360 | 0 | 0 | 0 | 0 | 0 | 0 | 0 | 0
3398 | 47681654 | 47681651 | 30341857 | 111 | 1 | 1 | 1 | 2-100-04 |  | Рабочий 4 разряда | 1369 | 1013 | чел.-ч | чел.-ч | 1 | 1.35 | 0 | 0 | 0 | 811.79 | 0 | 1 | 1 | )*1,2 | 1.62 | 2 | 47681652 | 5361 | 0 | 0 | 0 | 0 | 0 | 0 | 0 | 0
3398 | 47681655 | 47681651 | 30341873 | 111 | 1 | 1 | 1 | 3-100-02 |  | Техник II категории | 1369 | 1013 | чел.-ч | чел.-ч | 1 | 1.35 | 0 | 0 | 0 | 775.44 | 0 | 1 | 1 | )*1,2 | 1.62 | 2 | 47681653 | 5362 | 0 | 0 | 0 | 0 | 0 | 0 | 0 | 0
3399 | 47681654 | 47681651 | 30341857 | 111 | 1 | 1 | 1 | 2-100-04 |  | Рабочий 4 разряда | 1369 | 1013 | чел.-ч | чел.-ч | 1 | 1.35 | 0 | 0 | 0 | 811.79 | 0 | 1 | 1 | )*1,2 | 1.62 | 2 | 47681652 | 5363 | 0 | 0 | 0 | 0 | 0 | 0 | 0 | 0
3399 | 47681655 | 47681651 | 30341873 | 111 | 1 | 1 | 1 | 3-100-02 |  | Техник II категории | 1369 | 1013 | чел.-ч | чел.-ч | 1 | 1.35 | 0 | 0 | 0 | 775.44 | 0 | 1 | 1 | )*1,2 | 1.62 | 2 | 47681653 | 5364 | 0 | 0 | 0 | 0 | 0 | 0 | 0 | 0
3400 | 47681659 | 47681656 | 30341857 | 111 | 1 | 1 | 1 | 2-100-04 |  | Рабочий 4 разряда | 1369 | 1013 | чел.-ч | чел.-ч | 1 | 1.8 | 0 | 0 | 0 | 811.79 | 0 | 1 | 1 | )*1,2 | 2.16 | 2 | 47681657 | 5365 | 0 | 0 | 0 | 0 | 0 | 0 | 0 | 0
3400 | 47681660 | 47681656 | 30341873 | 111 | 1 | 1 | 1 | 3-100-02 |  | Техник II категории | 1369 | 1013 | чел.-ч | чел.-ч | 1 | 1.8 | 0 | 0 | 0 | 775.44 | 0 | 1 | 1 | )*1,2 | 2.16 | 2 | 47681658 | 5366 | 0 | 0 | 0 | 0 | 0 | 0 | 0 | 0
3401 | 47681659 | 47681656 | 30341857 | 111 | 1 | 1 | 1 | 2-100-04 |  | Рабочий 4 разряда | 1369 | 1013 | чел.-ч | чел.-ч | 1 | 1.8 | 0 | 0 | 0 | 811.79 | 0 | 1 | 1 | )*1,2 | 2.16 | 2 | 47681657 | 5367 | 0 | 0 | 0 | 0 | 0 | 0 | 0 | 0
3401 | 47681660 | 47681656 | 30341873 | 111 | 1 | 1 | 1 | 3-100-02 |  | Техник II категории | 1369 | 1013 | чел.-ч | чел.-ч | 1 | 1.8 | 0 | 0 | 0 | 775.44 | 0 | 1 | 1 | )*1,2 | 2.16 | 2 | 47681658 | 5368 | 0 | 0 | 0 | 0 | 0 | 0 | 0 | 0
3402 | 47681664 | 47681661 | 30341857 | 111 | 1 | 1 | 1 | 2-100-04 |  | Рабочий 4 разряда | 1369 | 1013 | чел.-ч | чел.-ч | 1 | 2.25 | 0 | 0 | 0 | 811.79 | 0 | 1 | 1 | )*1,2 | 2.7 | 2 | 47681662 | 5369 | 0 | 0 | 0 | 0 | 0 | 0 | 0 | 0
3402 | 47681665 | 47681661 | 30341873 | 111 | 1 | 1 | 1 | 3-100-02 |  | Техник II категории | 1369 | 1013 | чел.-ч | чел.-ч | 1 | 2.25 | 0 | 0 | 0 | 775.44 | 0 | 1 | 1 | )*1,2 | 2.7 | 2 | 47681663 | 5370 | 0 | 0 | 0 | 0 | 0 | 0 | 0 | 0
3403 | 47681664 | 47681661 | 30341857 | 111 | 1 | 1 | 1 | 2-100-04 |  | Рабочий 4 разряда | 1369 | 1013 | чел.-ч | чел.-ч | 1 | 2.25 | 0 | 0 | 0 | 811.79 | 0 | 1 | 1 | )*1,2 | 2.7 | 2 | 47681662 | 5371 | 0 | 0 | 0 | 0 | 0 | 0 | 0 | 0
3403 | 47681665 | 47681661 | 30341873 | 111 | 1 | 1 | 1 | 3-100-02 |  | Техник II категории | 1369 | 1013 | чел.-ч | чел.-ч | 1 | 2.25 | 0 | 0 | 0 | 775.44 | 0 | 1 | 1 | )*1,2 | 2.7 | 2 | 47681663 | 5372 | 0 | 0 | 0 | 0 | 0 | 0 | 0 | 0
3404 | 47681669 | 47681666 | 30341863 | 111 | 1 | 1 | 1 | 2-100-06 |  | Рабочий 6 разряда | 1369 | 1013 | чел.-ч | чел.-ч | 1 | 0.5 | 0 | 0 | 0 | 1090.46 | 0 | 1 | 1 | )*1,2 | 0.6 | 2 | 47681667 | 5373 | 0 | 0 | 0 | 0 | 0 | 0 | 0 | 0
3404 | 47681670 | 47681666 | 30341881 | 111 | 1 | 1 | 1 | 3-200-03 |  | Инженер III категории | 1369 | 1013 | чел.-ч | чел.-ч | 1 | 0.5 | 0 | 0 | 0 | 1066.23 | 0 | 1 | 1 | )*1,2 | 0.6 | 2 | 47681668 | 5374 | 0 | 0 | 0 | 0 | 0 | 0 | 0 | 0
3405 | 47681669 | 47681666 | 30341863 | 111 | 1 | 1 | 1 | 2-100-06 |  | Рабочий 6 разряда | 1369 | 1013 | чел.-ч | чел.-ч | 1 | 0.5 | 0 | 0 | 0 | 1090.46 | 0 | 1 | 1 | )*1,2 | 0.6 | 2 | 47681667 | 5375 | 0 | 0 | 0 | 0 | 0 | 0 | 0 | 0
3405 | 47681670 | 47681666 | 30341881 | 111 | 1 | 1 | 1 | 3-200-03 |  | Инженер III категории | 1369 | 1013 | чел.-ч | чел.-ч | 1 | 0.5 | 0 | 0 | 0 | 1066.23 | 0 | 1 | 1 | )*1,2 | 0.6 | 2 | 47681668 | 5376 | 0 | 0 | 0 | 0 | 0 | 0 | 0 | 0
3406 | 47681674 | 47681671 | 30341863 | 111 | 1 | 1 | 1 | 2-100-06 |  | Рабочий 6 разряда | 1369 | 1013 | чел.-ч | чел.-ч | 1 | 0.5 | 0 | 0 | 0 | 1090.46 | 0 | 1 | 1 | )*1,2 | 0.6 | 2 | 47681672 | 5377 | 0 | 0 | 0 | 0 | 0 | 0 | 0 | 0
3406 | 47681675 | 47681671 | 30341881 | 111 | 1 | 1 | 1 | 3-200-03 |  | Инженер III категории | 1369 | 1013 | чел.-ч | чел.-ч | 1 | 0.5 | 0 | 0 | 0 | 1066.23 | 0 | 1 | 1 | )*1,2 | 0.6 | 2 | 47681673 | 5378 | 0 | 0 | 0 | 0 | 0 | 0 | 0 | 0
3407 | 47681674 | 47681671 | 30341863 | 111 | 1 | 1 | 1 | 2-100-06 |  | Рабочий 6 разряда | 1369 | 1013 | чел.-ч | чел.-ч | 1 | 0.5 | 0 | 0 | 0 | 1090.46 | 0 | 1 | 1 | )*1,2 | 0.6 | 2 | 47681672 | 5379 | 0 | 0 | 0 | 0 | 0 | 0 | 0 | 0
3407 | 47681675 | 47681671 | 30341881 | 111 | 1 | 1 | 1 | 3-200-03 |  | Инженер III категории | 1369 | 1013 | чел.-ч | чел.-ч | 1 | 0.5 | 0 | 0 | 0 | 1066.23 | 0 | 1 | 1 | )*1,2 | 0.6 | 2 | 47681673 | 5380 | 0 | 0 | 0 | 0 | 0 | 0 | 0 | 0
3414 | 47681682 | 47681679 | 30341863 | 111 | 1 | 1 | 1 | 2-100-06 |  | Рабочий 6 разряда | 1369 | 1013 | чел.-ч | чел.-ч | 1 | 0.5 | 0 | 0 | 0 | 1090.46 | 0 | 1 | 1 | )*1,2 | 0.6 | 2 | 47681680 | 5381 | 0 | 0 | 0 | 0 | 0 | 0 | 0 | 0
3414 | 47681683 | 47681679 | 30341881 | 111 | 1 | 1 | 1 | 3-200-03 |  | Инженер III категории | 1369 | 1013 | чел.-ч | чел.-ч | 1 | 0.5 | 0 | 0 | 0 | 1066.23 | 0 | 1 | 1 | )*1,2 | 0.6 | 2 | 47681681 | 5382 | 0 | 0 | 0 | 0 | 0 | 0 | 0 | 0
3415 | 47681682 | 47681679 | 30341863 | 111 | 1 | 1 | 1 | 2-100-06 |  | Рабочий 6 разряда | 1369 | 1013 | чел.-ч | чел.-ч | 1 | 0.5 | 0 | 0 | 0 | 1090.46 | 0 | 1 | 1 | )*1,2 | 0.6 | 2 | 47681680 | 5383 | 0 | 0 | 0 | 0 | 0 | 0 | 0 | 0
3415 | 47681683 | 47681679 | 30341881 | 111 | 1 | 1 | 1 | 3-200-03 |  | Инженер III категории | 1369 | 1013 | чел.-ч | чел.-ч | 1 | 0.5 | 0 | 0 | 0 | 1066.23 | 0 | 1 | 1 | )*1,2 | 0.6 | 2 | 47681681 | 5384 | 0 | 0 | 0 | 0 | 0 | 0 | 0 | 0
3416 | 47681687 | 47681684 | 30341863 | 111 | 1 | 1 | 1 | 2-100-06 |  | Рабочий 6 разряда | 1369 | 1013 | чел.-ч | чел.-ч | 1 | 6.48 | 0 | 0 | 0 | 1090.46 | 0 | 1 | 1 | )*1,2 | 7.776 | 2 | 47681685 | 5385 | 0 | 0 | 0 | 0 | 0 | 0 | 0 | 0
3416 | 47681688 | 47681684 | 30341881 | 111 | 1 | 1 | 1 | 3-200-03 |  | Инженер III категории | 1369 | 1013 | чел.-ч | чел.-ч | 1 | 6.48 | 0 | 0 | 0 | 1066.23 | 0 | 1 | 1 | )*1,2 | 7.776 | 2 | 47681686 | 5386 | 0 | 0 | 0 | 0 | 0 | 0 | 0 | 0
3417 | 47681687 | 47681684 | 30341863 | 111 | 1 | 1 | 1 | 2-100-06 |  | Рабочий 6 разряда | 1369 | 1013 | чел.-ч | чел.-ч | 1 | 6.48 | 0 | 0 | 0 | 1090.46 | 0 | 1 | 1 | )*1,2 | 7.776 | 2 | 47681685 | 5387 | 0 | 0 | 0 | 0 | 0 | 0 | 0 | 0
3417 | 47681688 | 47681684 | 30341881 | 111 | 1 | 1 | 1 | 3-200-03 |  | Инженер III категории | 1369 | 1013 | чел.-ч | чел.-ч | 1 | 6.48 | 0 | 0 | 0 | 1066.23 | 0 | 1 | 1 | )*1,2 | 7.776 | 2 | 47681686 | 5388 | 0 | 0 | 0 | 0 | 0 | 0 | 0 | 0
3420 | 47681693 | 47681690 | 30341863 | 111 | 1 | 1 | 1 | 2-100-06 |  | Рабочий 6 разряда | 1369 | 1013 | чел.-ч | чел.-ч | 1 | 6.48 | 0 | 0 | 0 | 1090.46 | 0 | 1 | 1 | )*1,2 | 7.776 | 2 | 47681691 | 5389 | 0 | 0 | 0 | 0 | 0 | 0 | 0 | 0
3420 | 47681694 | 47681690 | 30341881 | 111 | 1 | 1 | 1 | 3-200-03 |  | Инженер III категории | 1369 | 1013 | чел.-ч | чел.-ч | 1 | 6.48 | 0 | 0 | 0 | 1066.23 | 0 | 1 | 1 | )*1,2 | 7.776 | 2 | 47681692 | 5390 | 0 | 0 | 0 | 0 | 0 | 0 | 0 | 0
3421 | 47681693 | 47681690 | 30341863 | 111 | 1 | 1 | 1 | 2-100-06 |  | Рабочий 6 разряда | 1369 | 1013 | чел.-ч | чел.-ч | 1 | 6.48 | 0 | 0 | 0 | 1090.46 | 0 | 1 | 1 | )*1,2 | 7.776 | 2 | 47681691 | 5391 | 0 | 0 | 0 | 0 | 0 | 0 | 0 | 0
3421 | 47681694 | 47681690 | 30341881 | 111 | 1 | 1 | 1 | 3-200-03 |  | Инженер III категории | 1369 | 1013 | чел.-ч | чел.-ч | 1 | 6.48 | 0 | 0 | 0 | 1066.23 | 0 | 1 | 1 | )*1,2 | 7.776 | 2 | 47681692 | 5392 | 0 | 0 | 0 | 0 | 0 | 0 | 0 | 0
3424 | 47681699 | 47681696 | 30341863 | 111 | 1 | 1 | 1 | 2-100-06 |  | Рабочий 6 разряда | 1369 | 1013 | чел.-ч | чел.-ч | 1 | 0.41 | 0 | 0 | 0 | 1090.46 | 0 | 1 | 1 | )*1,2 | 0.492 | 2 | 47681697 | 5393 | 0 | 0 | 0 | 0 | 0 | 0 | 0 | 0
3424 | 47681700 | 47681696 | 30341881 | 111 | 1 | 1 | 1 | 3-200-03 |  | Инженер III категории | 1369 | 1013 | чел.-ч | чел.-ч | 1 | 0.41 | 0 | 0 | 0 | 1066.23 | 0 | 1 | 1 | )*1,2 | 0.492 | 2 | 47681698 | 5394 | 0 | 0 | 0 | 0 | 0 | 0 | 0 | 0
3425 | 47681699 | 47681696 | 30341863 | 111 | 1 | 1 | 1 | 2-100-06 |  | Рабочий 6 разряда | 1369 | 1013 | чел.-ч | чел.-ч | 1 | 0.41 | 0 | 0 | 0 | 1090.46 | 0 | 1 | 1 | )*1,2 | 0.492 | 2 | 47681697 | 5395 | 0 | 0 | 0 | 0 | 0 | 0 | 0 | 0
3425 | 47681700 | 47681696 | 30341881 | 111 | 1 | 1 | 1 | 3-200-03 |  | Инженер III категории | 1369 | 1013 | чел.-ч | чел.-ч | 1 | 0.41 | 0 | 0 | 0 | 1066.23 | 0 | 1 | 1 | )*1,2 | 0.492 | 2 | 47681698 | 5396 | 0 | 0 | 0 | 0 | 0 | 0 | 0 | 0
3426 | 47681704 | 47681701 | 30341863 | 111 | 1 | 1 | 1 | 2-100-06 |  | Рабочий 6 разряда | 1369 | 1013 | чел.-ч | чел.-ч | 1 | 0.81 | 0 | 0 | 0 | 1090.46 | 0 | 1 | 1 | )*1,2 | 0.972 | 2 | 47681702 | 5397 | 0 | 0 | 0 | 0 | 0 | 0 | 0 | 0
3426 | 47681705 | 47681701 | 30341881 | 111 | 1 | 1 | 1 | 3-200-03 |  | Инженер III категории | 1369 | 1013 | чел.-ч | чел.-ч | 1 | 0.81 | 0 | 0 | 0 | 1066.23 | 0 | 1 | 1 | )*1,2 | 0.972 | 2 | 47681703 | 5398 | 0 | 0 | 0 | 0 | 0 | 0 | 0 | 0
3427 | 47681704 | 47681701 | 30341863 | 111 | 1 | 1 | 1 | 2-100-06 |  | Рабочий 6 разряда | 1369 | 1013 | чел.-ч | чел.-ч | 1 | 0.81 | 0 | 0 | 0 | 1090.46 | 0 | 1 | 1 | )*1,2 | 0.972 | 2 | 47681702 | 5399 | 0 | 0 | 0 | 0 | 0 | 0 | 0 | 0
3427 | 47681705 | 47681701 | 30341881 | 111 | 1 | 1 | 1 | 3-200-03 |  | Инженер III категории | 1369 | 1013 | чел.-ч | чел.-ч | 1 | 0.81 | 0 | 0 | 0 | 1066.23 | 0 | 1 | 1 | )*1,2 | 0.972 | 2 | 47681703 | 5400 | 0 | 0 | 0 | 0 | 0 | 0 | 0 | 0
3428 | 47681709 | 47681706 | 30341863 | 111 | 1 | 1 | 1 | 2-100-06 |  | Рабочий 6 разряда | 1369 | 1013 | чел.-ч | чел.-ч | 1 | 0.81 | 0 | 0 | 0 | 1090.46 | 0 | 1 | 1 | )*1,2 | 0.972 | 2 | 47681707 | 5401 | 0 | 0 | 0 | 0 | 0 | 0 | 0 | 0
3428 | 47681710 | 47681706 | 30341881 | 111 | 1 | 1 | 1 | 3-200-03 |  | Инженер III категории | 1369 | 1013 | чел.-ч | чел.-ч | 1 | 0.81 | 0 | 0 | 0 | 1066.23 | 0 | 1 | 1 | )*1,2 | 0.972 | 2 | 47681708 | 5402 | 0 | 0 | 0 | 0 | 0 | 0 | 0 | 0
3429 | 47681709 | 47681706 | 30341863 | 111 | 1 | 1 | 1 | 2-100-06 |  | Рабочий 6 разряда | 1369 | 1013 | чел.-ч | чел.-ч | 1 | 0.81 | 0 | 0 | 0 | 1090.46 | 0 | 1 | 1 | )*1,2 | 0.972 | 2 | 47681707 | 5403 | 0 | 0 | 0 | 0 | 0 | 0 | 0 | 0
3429 | 47681710 | 47681706 | 30341881 | 111 | 1 | 1 | 1 | 3-200-03 |  | Инженер III категории | 1369 | 1013 | чел.-ч | чел.-ч | 1 | 0.81 | 0 | 0 | 0 | 1066.23 | 0 | 1 | 1 | )*1,2 | 0.972 | 2 | 47681708 | 5404 | 0 | 0 | 0 | 0 | 0 | 0 | 0 | 0
3432 | 47681716 | 47681712 | 30341857 | 111 | 1 | 1 | 1 | 2-100-04 |  | Рабочий 4 разряда | 1369 | 1013 | чел.-ч | чел.-ч | 1 | 1.08 | 0 | 0 | 0 | 811.79 | 0 | 1 | 1 | )*1,2 | 1.296 | 2 | 47681713 | 5405 | 0 | 0 | 0 | 0 | 0 | 0 | 0 | 0
3432 | 47681717 | 47681712 | 30341873 | 111 | 1 | 1 | 1 | 3-100-02 |  | Техник II категории | 1369 | 1013 | чел.-ч | чел.-ч | 1 | 1.08 | 0 | 0 | 0 | 775.44 | 0 | 1 | 1 | )*1,2 | 1.296 | 2 | 47681714 | 5406 | 0 | 0 | 0 | 0 | 0 | 0 | 0 | 0
3432 | 47681718 | 47681712 | 30341879 | 111 | 1 | 1 | 1 | 3-200-02 |  | Инженер II категории | 1369 | 1013 | чел.-ч | чел.-ч | 1 | 3.24 | 0 | 0 | 0 | 1187.39 | 0 | 1 | 1 | )*1,2 | 3.888 | 2 | 47681715 | 5407 | 0 | 0 | 0 | 0 | 0 | 0 | 0 | 0
3433 | 47681716 | 47681712 | 30341857 | 111 | 1 | 1 | 1 | 2-100-04 |  | Рабочий 4 разряда | 1369 | 1013 | чел.-ч | чел.-ч | 1 | 1.08 | 0 | 0 | 0 | 811.79 | 0 | 1 | 1 | )*1,2 | 1.296 | 2 | 47681713 | 5408 | 0 | 0 | 0 | 0 | 0 | 0 | 0 | 0
3433 | 47681717 | 47681712 | 30341873 | 111 | 1 | 1 | 1 | 3-100-02 |  | Техник II категории | 1369 | 1013 | чел.-ч | чел.-ч | 1 | 1.08 | 0 | 0 | 0 | 775.44 | 0 | 1 | 1 | )*1,2 | 1.296 | 2 | 47681714 | 5409 | 0 | 0 | 0 | 0 | 0 | 0 | 0 | 0
3433 | 47681718 | 47681712 | 30341879 | 111 | 1 | 1 | 1 | 3-200-02 |  | Инженер II категории | 1369 | 1013 | чел.-ч | чел.-ч | 1 | 3.24 | 0 | 0 | 0 | 1187.39 | 0 | 1 | 1 | )*1,2 | 3.888 | 2 | 47681715 | 5410 | 0 | 0 | 0 | 0 | 0 | 0 | 0 | 0
3436 | 47681723 | 47681720 | 30341873 | 111 | 1 | 1 | 1 | 3-100-02 |  | Техник II категории | 1369 | 1013 | чел.-ч | чел.-ч | 1 | 1.08 | 0 | 0 | 0 | 775.44 | 0 | 1 | 1 | )*1,2 | 1.296 | 2 | 47681721 | 5411 | 0 | 0 | 0 | 0 | 0 | 0 | 0 | 0
3436 | 47681724 | 47681720 | 30341879 | 111 | 1 | 1 | 1 | 3-200-02 |  | Инженер II категории | 1369 | 1013 | чел.-ч | чел.-ч | 1 | 1.62 | 0 | 0 | 0 | 1187.39 | 0 | 1 | 1 | )*1,2 | 1.944 | 2 | 47681722 | 5412 | 0 | 0 | 0 | 0 | 0 | 0 | 0 | 0
3437 | 47681723 | 47681720 | 30341873 | 111 | 1 | 1 | 1 | 3-100-02 |  | Техник II категории | 1369 | 1013 | чел.-ч | чел.-ч | 1 | 1.08 | 0 | 0 | 0 | 775.44 | 0 | 1 | 1 | )*1,2 | 1.296 | 2 | 47681721 | 5413 | 0 | 0 | 0 | 0 | 0 | 0 | 0 | 0
3437 | 47681724 | 47681720 | 30341879 | 111 | 1 | 1 | 1 | 3-200-02 |  | Инженер II категории | 1369 | 1013 | чел.-ч | чел.-ч | 1 | 1.62 | 0 | 0 | 0 | 1187.39 | 0 | 1 | 1 | )*1,2 | 1.944 | 2 | 47681722 | 5414 | 0 | 0 | 0 | 0 | 0 | 0 | 0 | 0
3438 | 47681728 | 47681725 | 30341863 | 111 | 1 | 1 | 1 | 2-100-06 |  | Рабочий 6 разряда | 1369 | 1013 | чел.-ч | чел.-ч | 1 | 0.81 | 0 | 0 | 0 | 1090.46 | 0 | 1 | 1 | )*1,2 | 0.972 | 2 | 47681726 | 5415 | 0 | 0 | 0 | 0 | 0 | 0 | 0 | 0
3438 | 47681729 | 47681725 | 30341881 | 111 | 1 | 1 | 1 | 3-200-03 |  | Инженер III категории | 1369 | 1013 | чел.-ч | чел.-ч | 1 | 0.81 | 0 | 0 | 0 | 1066.23 | 0 | 1 | 1 | )*1,2 | 0.972 | 2 | 47681727 | 5416 | 0 | 0 | 0 | 0 | 0 | 0 | 0 | 0
3439 | 47681728 | 47681725 | 30341863 | 111 | 1 | 1 | 1 | 2-100-06 |  | Рабочий 6 разряда | 1369 | 1013 | чел.-ч | чел.-ч | 1 | 0.81 | 0 | 0 | 0 | 1090.46 | 0 | 1 | 1 | )*1,2 | 0.972 | 2 | 47681726 | 5417 | 0 | 0 | 0 | 0 | 0 | 0 | 0 | 0
3439 | 47681729 | 47681725 | 30341881 | 111 | 1 | 1 | 1 | 3-200-03 |  | Инженер III категории | 1369 | 1013 | чел.-ч | чел.-ч | 1 | 0.81 | 0 | 0 | 0 | 1066.23 | 0 | 1 | 1 | )*1,2 | 0.972 | 2 | 47681727 | 5418 | 0 | 0 | 0 | 0 | 0 | 0 | 0 | 0
3442 | 47681734 | 47681731 | 30341871 | 111 | 1 | 1 | 1 | 3-100-01 |  | Техник I категории | 1369 | 1013 | чел.-ч | чел.-ч | 1 | 0.4 | 0 | 0 | 0 | 860.25 | 0 | 1 | 1 | )*1,2 | 0.48 | 2 | 47681732 | 5419 | 0 | 0 | 0 | 0 | 0 | 0 | 0 | 0
3442 | 47681735 | 47681731 | 30341881 | 111 | 1 | 1 | 1 | 3-200-03 |  | Инженер III категории | 1369 | 1013 | чел.-ч | чел.-ч | 1 | 0.6 | 0 | 0 | 0 | 1066.23 | 0 | 1 | 1 | )*1,2 | 0.72 | 2 | 47681733 | 5420 | 0 | 0 | 0 | 0 | 0 | 0 | 0 | 0
3443 | 47681734 | 47681731 | 30341871 | 111 | 1 | 1 | 1 | 3-100-01 |  | Техник I категории | 1369 | 1013 | чел.-ч | чел.-ч | 1 | 0.4 | 0 | 0 | 0 | 860.25 | 0 | 1 | 1 | )*1,2 | 0.48 | 2 | 47681732 | 5421 | 0 | 0 | 0 | 0 | 0 | 0 | 0 | 0
3443 | 47681735 | 47681731 | 30341881 | 111 | 1 | 1 | 1 | 3-200-03 |  | Инженер III категории | 1369 | 1013 | чел.-ч | чел.-ч | 1 | 0.6 | 0 | 0 | 0 | 1066.23 | 0 | 1 | 1 | )*1,2 | 0.72 | 2 | 47681733 | 5422 | 0 | 0 | 0 | 0 | 0 | 0 | 0 | 0
3446 | 47681740 | 47681737 | 30341857 | 111 | 1 | 1 | 1 | 2-100-04 |  | Рабочий 4 разряда | 1369 | 1013 | чел.-ч | чел.-ч | 1 | 7 | 0 | 0 | 0 | 811.79 | 0 | 1 | 1 | )*1,2 | 8.4 | 2 | 47681738 | 5423 | 0 | 0 | 0 | 0 | 0 | 0 | 0 | 0
3446 | 47681741 | 47681737 | 30341873 | 111 | 1 | 1 | 1 | 3-100-02 |  | Техник II категории | 1369 | 1013 | чел.-ч | чел.-ч | 1 | 7 | 0 | 0 | 0 | 775.44 | 0 | 1 | 1 | )*1,2 | 8.4 | 2 | 47681739 | 5424 | 0 | 0 | 0 | 0 | 0 | 0 | 0 | 0
3447 | 47681740 | 47681737 | 30341857 | 111 | 1 | 1 | 1 | 2-100-04 |  | Рабочий 4 разряда | 1369 | 1013 | чел.-ч | чел.-ч | 1 | 7 | 0 | 0 | 0 | 811.79 | 0 | 1 | 1 | )*1,2 | 8.4 | 2 | 47681738 | 5425 | 0 | 0 | 0 | 0 | 0 | 0 | 0 | 0
3447 | 47681741 | 47681737 | 30341873 | 111 | 1 | 1 | 1 | 3-100-02 |  | Техник II категории | 1369 | 1013 | чел.-ч | чел.-ч | 1 | 7 | 0 | 0 | 0 | 775.44 | 0 | 1 | 1 | )*1,2 | 8.4 | 2 | 47681739 | 5426 | 0 | 0 | 0 | 0 | 0 | 0 | 0 | 0
3448 | 47681745 | 47681742 | 30341857 | 111 | 1 | 1 | 1 | 2-100-04 |  | Рабочий 4 разряда | 1369 | 1013 | чел.-ч | чел.-ч | 1 | 0.9 | 0 | 0 | 0 | 811.79 | 0 | 1 | 1 | )*1,2 | 1.08 | 2 | 47681743 | 5427 | 0 | 0 | 0 | 0 | 0 | 0 | 0 | 0
3448 | 47681746 | 47681742 | 30341873 | 111 | 1 | 1 | 1 | 3-100-02 |  | Техник II категории | 1369 | 1013 | чел.-ч | чел.-ч | 1 | 0.9 | 0 | 0 | 0 | 775.44 | 0 | 1 | 1 | )*1,2 | 1.08 | 2 | 47681744 | 5428 | 0 | 0 | 0 | 0 | 0 | 0 | 0 | 0
3449 | 47681745 | 47681742 | 30341857 | 111 | 1 | 1 | 1 | 2-100-04 |  | Рабочий 4 разряда | 1369 | 1013 | чел.-ч | чел.-ч | 1 | 0.9 | 0 | 0 | 0 | 811.79 | 0 | 1 | 1 | )*1,2 | 1.08 | 2 | 47681743 | 5429 | 0 | 0 | 0 | 0 | 0 | 0 | 0 | 0
3449 | 47681746 | 47681742 | 30341873 | 111 | 1 | 1 | 1 | 3-100-02 |  | Техник II категории | 1369 | 1013 | чел.-ч | чел.-ч | 1 | 0.9 | 0 | 0 | 0 | 775.44 | 0 | 1 | 1 | )*1,2 | 1.08 | 2 | 47681744 | 5430 | 0 | 0 | 0 | 0 | 0 | 0 | 0 | 0
3450 | 47681750 | 47681747 | 30341857 | 111 | 1 | 1 | 1 | 2-100-04 |  | Рабочий 4 разряда | 1369 | 1013 | чел.-ч | чел.-ч | 1 | 1.35 | 0 | 0 | 0 | 811.79 | 0 | 1 | 1 | )*1,2 | 1.62 | 2 | 47681748 | 5431 | 0 | 0 | 0 | 0 | 0 | 0 | 0 | 0
3450 | 47681751 | 47681747 | 30341873 | 111 | 1 | 1 | 1 | 3-100-02 |  | Техник II категории | 1369 | 1013 | чел.-ч | чел.-ч | 1 | 1.35 | 0 | 0 | 0 | 775.44 | 0 | 1 | 1 | )*1,2 | 1.62 | 2 | 47681749 | 5432 | 0 | 0 | 0 | 0 | 0 | 0 | 0 | 0
3451 | 47681750 | 47681747 | 30341857 | 111 | 1 | 1 | 1 | 2-100-04 |  | Рабочий 4 разряда | 1369 | 1013 | чел.-ч | чел.-ч | 1 | 1.35 | 0 | 0 | 0 | 811.79 | 0 | 1 | 1 | )*1,2 | 1.62 | 2 | 47681748 | 5433 | 0 | 0 | 0 | 0 | 0 | 0 | 0 | 0
3451 | 47681751 | 47681747 | 30341873 | 111 | 1 | 1 | 1 | 3-100-02 |  | Техник II категории | 1369 | 1013 | чел.-ч | чел.-ч | 1 | 1.35 | 0 | 0 | 0 | 775.44 | 0 | 1 | 1 | )*1,2 | 1.62 | 2 | 47681749 | 5434 | 0 | 0 | 0 | 0 | 0 | 0 | 0 | 0
3452 | 47681755 | 47681752 | 30341857 | 111 | 1 | 1 | 1 | 2-100-04 |  | Рабочий 4 разряда | 1369 | 1013 | чел.-ч | чел.-ч | 1 | 1.8 | 0 | 0 | 0 | 811.79 | 0 | 1 | 1 | )*1,2 | 2.16 | 2 | 47681753 | 5435 | 0 | 0 | 0 | 0 | 0 | 0 | 0 | 0
3452 | 47681756 | 47681752 | 30341873 | 111 | 1 | 1 | 1 | 3-100-02 |  | Техник II категории | 1369 | 1013 | чел.-ч | чел.-ч | 1 | 1.8 | 0 | 0 | 0 | 775.44 | 0 | 1 | 1 | )*1,2 | 2.16 | 2 | 47681754 | 5436 | 0 | 0 | 0 | 0 | 0 | 0 | 0 | 0
3453 | 47681755 | 47681752 | 30341857 | 111 | 1 | 1 | 1 | 2-100-04 |  | Рабочий 4 разряда | 1369 | 1013 | чел.-ч | чел.-ч | 1 | 1.8 | 0 | 0 | 0 | 811.79 | 0 | 1 | 1 | )*1,2 | 2.16 | 2 | 47681753 | 5437 | 0 | 0 | 0 | 0 | 0 | 0 | 0 | 0
3453 | 47681756 | 47681752 | 30341873 | 111 | 1 | 1 | 1 | 3-100-02 |  | Техник II категории | 1369 | 1013 | чел.-ч | чел.-ч | 1 | 1.8 | 0 | 0 | 0 | 775.44 | 0 | 1 | 1 | )*1,2 | 2.16 | 2 | 47681754 | 5438 | 0 | 0 | 0 | 0 | 0 | 0 | 0 | 0
3454 | 47681760 | 47681757 | 30341857 | 111 | 1 | 1 | 1 | 2-100-04 |  | Рабочий 4 разряда | 1369 | 1013 | чел.-ч | чел.-ч | 1 | 2.25 | 0 | 0 | 0 | 811.79 | 0 | 1 | 1 | )*1,2 | 2.7 | 2 | 47681758 | 5439 | 0 | 0 | 0 | 0 | 0 | 0 | 0 | 0
3454 | 47681761 | 47681757 | 30341873 | 111 | 1 | 1 | 1 | 3-100-02 |  | Техник II категории | 1369 | 1013 | чел.-ч | чел.-ч | 1 | 2.25 | 0 | 0 | 0 | 775.44 | 0 | 1 | 1 | )*1,2 | 2.7 | 2 | 47681759 | 5440 | 0 | 0 | 0 | 0 | 0 | 0 | 0 | 0
3455 | 47681760 | 47681757 | 30341857 | 111 | 1 | 1 | 1 | 2-100-04 |  | Рабочий 4 разряда | 1369 | 1013 | чел.-ч | чел.-ч | 1 | 2.25 | 0 | 0 | 0 | 811.79 | 0 | 1 | 1 | )*1,2 | 2.7 | 2 | 47681758 | 5441 | 0 | 0 | 0 | 0 | 0 | 0 | 0 | 0
3455 | 47681761 | 47681757 | 30341873 | 111 | 1 | 1 | 1 | 3-100-02 |  | Техник II категории | 1369 | 1013 | чел.-ч | чел.-ч | 1 | 2.25 | 0 | 0 | 0 | 775.44 | 0 | 1 | 1 | )*1,2 | 2.7 | 2 | 47681759 | 5442 | 0 | 0 | 0 | 0 | 0 | 0 | 0 | 0
3456 | 47681765 | 47681762 | 30341863 | 111 | 1 | 1 | 1 | 2-100-06 |  | Рабочий 6 разряда | 1369 | 1013 | чел.-ч | чел.-ч | 1 | 0.5 | 0 | 0 | 0 | 1090.46 | 0 | 1 | 1 | )*1,2 | 0.6 | 2 | 47681763 | 5443 | 0 | 0 | 0 | 0 | 0 | 0 | 0 | 0
3456 | 47681766 | 47681762 | 30341881 | 111 | 1 | 1 | 1 | 3-200-03 |  | Инженер III категории | 1369 | 1013 | чел.-ч | чел.-ч | 1 | 0.5 | 0 | 0 | 0 | 1066.23 | 0 | 1 | 1 | )*1,2 | 0.6 | 2 | 47681764 | 5444 | 0 | 0 | 0 | 0 | 0 | 0 | 0 | 0
3457 | 47681765 | 47681762 | 30341863 | 111 | 1 | 1 | 1 | 2-100-06 |  | Рабочий 6 разряда | 1369 | 1013 | чел.-ч | чел.-ч | 1 | 0.5 | 0 | 0 | 0 | 1090.46 | 0 | 1 | 1 | )*1,2 | 0.6 | 2 | 47681763 | 5445 | 0 | 0 | 0 | 0 | 0 | 0 | 0 | 0
3457 | 47681766 | 47681762 | 30341881 | 111 | 1 | 1 | 1 | 3-200-03 |  | Инженер III категории | 1369 | 1013 | чел.-ч | чел.-ч | 1 | 0.5 | 0 | 0 | 0 | 1066.23 | 0 | 1 | 1 | )*1,2 | 0.6 | 2 | 47681764 | 5446 | 0 | 0 | 0 | 0 | 0 | 0 | 0 | 0
3458 | 47681770 | 47681767 | 30341863 | 111 | 1 | 1 | 1 | 2-100-06 |  | Рабочий 6 разряда | 1369 | 1013 | чел.-ч | чел.-ч | 1 | 0.5 | 0 | 0 | 0 | 1090.46 | 0 | 1 | 1 | )*1,2 | 0.6 | 2 | 47681768 | 5447 | 0 | 0 | 0 | 0 | 0 | 0 | 0 | 0
3458 | 47681771 | 47681767 | 30341881 | 111 | 1 | 1 | 1 | 3-200-03 |  | Инженер III категории | 1369 | 1013 | чел.-ч | чел.-ч | 1 | 0.5 | 0 | 0 | 0 | 1066.23 | 0 | 1 | 1 | )*1,2 | 0.6 | 2 | 47681769 | 5448 | 0 | 0 | 0 | 0 | 0 | 0 | 0 | 0
3459 | 47681770 | 47681767 | 30341863 | 111 | 1 | 1 | 1 | 2-100-06 |  | Рабочий 6 разряда | 1369 | 1013 | чел.-ч | чел.-ч | 1 | 0.5 | 0 | 0 | 0 | 1090.46 | 0 | 1 | 1 | )*1,2 | 0.6 | 2 | 47681768 | 5449 | 0 | 0 | 0 | 0 | 0 | 0 | 0 | 0
3459 | 47681771 | 47681767 | 30341881 | 111 | 1 | 1 | 1 | 3-200-03 |  | Инженер III категории | 1369 | 1013 | чел.-ч | чел.-ч | 1 | 0.5 | 0 | 0 | 0 | 1066.23 | 0 | 1 | 1 | )*1,2 | 0.6 | 2 | 47681769 | 5450 | 0 | 0 | 0 | 0 | 0 | 0 | 0 | 0
3460 | 47681775 | 47681772 | 30341863 | 111 | 1 | 1 | 1 | 2-100-06 |  | Рабочий 6 разряда | 1369 | 1013 | чел.-ч | чел.-ч | 1 | 0.5 | 0 | 0 | 0 | 1090.46 | 0 | 1 | 1 | )*1,2 | 0.6 | 2 | 47681773 | 5451 | 0 | 0 | 0 | 0 | 0 | 0 | 0 | 0
3460 | 47681776 | 47681772 | 30341881 | 111 | 1 | 1 | 1 | 3-200-03 |  | Инженер III категории | 1369 | 1013 | чел.-ч | чел.-ч | 1 | 0.5 | 0 | 0 | 0 | 1066.23 | 0 | 1 | 1 | )*1,2 | 0.6 | 2 | 47681774 | 5452 | 0 | 0 | 0 | 0 | 0 | 0 | 0 | 0
3461 | 47681775 | 47681772 | 30341863 | 111 | 1 | 1 | 1 | 2-100-06 |  | Рабочий 6 разряда | 1369 | 1013 | чел.-ч | чел.-ч | 1 | 0.5 | 0 | 0 | 0 | 1090.46 | 0 | 1 | 1 | )*1,2 | 0.6 | 2 | 47681773 | 5453 | 0 | 0 | 0 | 0 | 0 | 0 | 0 | 0
3461 | 47681776 | 47681772 | 30341881 | 111 | 1 | 1 | 1 | 3-200-03 |  | Инженер III категории | 1369 | 1013 | чел.-ч | чел.-ч | 1 | 0.5 | 0 | 0 | 0 | 1066.23 | 0 | 1 | 1 | )*1,2 | 0.6 | 2 | 47681774 | 5454 | 0 | 0 | 0 | 0 | 0 | 0 | 0 | 0
3462 | 47681780 | 47681777 | 30341857 | 111 | 1 | 1 | 1 | 2-100-04 |  | Рабочий 4 разряда | 1369 | 1013 | чел.-ч | чел.-ч | 1 | 8.5 | 0 | 0 | 0 | 811.79 | 0 | 1 | 1 | )*1,2 | 10.2 | 2 | 47681778 | 5455 | 0 | 0 | 0 | 0 | 0 | 0 | 0 | 0
3462 | 47681781 | 47681777 | 30341873 | 111 | 1 | 1 | 1 | 3-100-02 |  | Техник II категории | 1369 | 1013 | чел.-ч | чел.-ч | 1 | 8.5 | 0 | 0 | 0 | 775.44 | 0 | 1 | 1 | )*1,2 | 10.2 | 2 | 47681779 | 5456 | 0 | 0 | 0 | 0 | 0 | 0 | 0 | 0
3463 | 47681780 | 47681777 | 30341857 | 111 | 1 | 1 | 1 | 2-100-04 |  | Рабочий 4 разряда | 1369 | 1013 | чел.-ч | чел.-ч | 1 | 8.5 | 0 | 0 | 0 | 811.79 | 0 | 1 | 1 | )*1,2 | 10.2 | 2 | 47681778 | 5457 | 0 | 0 | 0 | 0 | 0 | 0 | 0 | 0
3463 | 47681781 | 47681777 | 30341873 | 111 | 1 | 1 | 1 | 3-100-02 |  | Техник II категории | 1369 | 1013 | чел.-ч | чел.-ч | 1 | 8.5 | 0 | 0 | 0 | 775.44 | 0 | 1 | 1 | )*1,2 | 10.2 | 2 | 47681779 | 5458 | 0 | 0 | 0 | 0 | 0 | 0 | 0 | 0

## SrcPoprs
153 | 1 | *0 | *0,6 | *0,6 | *0,6 | *0,6 | *0,6 | *0 | *0,6 | 571/пр_2022_п.83_т.2_стр.5_стб.3 | Разборка и (или) демонтаж строительных конструкций, систем и сетей инженерно-технического обеспечения, в том числе их элементов: сетей инженерно-технического обеспечения | Методика применения сметных норм 571/пр (О.П.)
153 | 1 |  | *1,20 | *1,20 | *1,20 | *1,20 | *1,20 |  | *1,20 | 421/пр_2020_прил.10_т.1_п.4_гр.4 | Производство работ осуществляется в охранной зоне действующей воздушной линии электропередачи, вблизи объектов, находящихся под напряжением, внутри объектов капитального строительства, внутренняя проводка в которых не обесточена, если это приведет к ограничению действий рабочих в соответствии с требованиями техники безопасности | Методика 421/пр (Строительство)
153 | 1 |  | *1,15 | *1,15 | *1,15 | *1,15 | *1,15 |  | *1,15 | 421/пр_2020_прил.10_т.1_п.5_гр.4 | Производство работ осуществляется в стесненных условиях населенных пунктов | Методика 421/пр (Строительство)
154 | 1 | *0 | *0,6 | *0,6 | *0,6 | *0,6 | *0,6 | *0 | *0,6 | 571/пр_2022_п.83_т.2_стр.5_стб.3 | Разборка и (или) демонтаж строительных конструкций, систем и сетей инженерно-технического обеспечения, в том числе их элементов: сетей инженерно-технического обеспечения | Методика применения сметных норм 571/пр (О.П.)
154 | 1 |  | *1,20 | *1,20 | *1,20 | *1,20 | *1,20 |  | *1,20 | 421/пр_2020_прил.10_т.1_п.4_гр.4 | Производство работ осуществляется в охранной зоне действующей воздушной линии электропередачи, вблизи объектов, находящихся под напряжением, внутри объектов капитального строительства, внутренняя проводка в которых не обесточена, если это приведет к ограничению действий рабочих в соответствии с требованиями техники безопасности | Методика 421/пр (Строительство)
154 | 1 |  | *1,15 | *1,15 | *1,15 | *1,15 | *1,15 |  | *1,15 | 421/пр_2020_прил.10_т.1_п.5_гр.4 | Производство работ осуществляется в стесненных условиях населенных пунктов | Методика 421/пр (Строительство)
273 | 1 |  | *1,2 | *1,2 | *1,2 | *1,2 | *1,2 |  | *1,2 | 421/пр_2020_прил.10_т.3_п.4_гр.3 | Производство работ осуществляется в охранной зоне действующей воздушной линии электропередачи, вблизи объектов, находящихся под напряжением, внутри объектов капитального строительства, внутренняя проводка в которых не обесточена, если это приведет к ограничению действий рабочих в соответствии с требованиями техники безопасности | Методика 421/пр (Реконструкция)
273 | 1 |  | *1,15 | *1,15 | *1,15 | *1,15 | *1,15 |  | *1,15 | 421/пр_2020_прил.10_т.3_п.8_гр.3 | Производство работ осуществляется в стесненных условиях населенных пунктов | Методика 421/пр (Реконструкция)
274 | 1 |  | *1,2 | *1,2 | *1,2 | *1,2 | *1,2 |  | *1,2 | 421/пр_2020_прил.10_т.3_п.4_гр.3 | Производство работ осуществляется в охранной зоне действующей воздушной линии электропередачи, вблизи объектов, находящихся под напряжением, внутри объектов капитального строительства, внутренняя проводка в которых не обесточена, если это приведет к ограничению действий рабочих в соответствии с требованиями техники безопасности | Методика 421/пр (Реконструкция)
274 | 1 |  | *1,15 | *1,15 | *1,15 | *1,15 | *1,15 |  | *1,15 | 421/пр_2020_прил.10_т.3_п.8_гр.3 | Производство работ осуществляется в стесненных условиях населенных пунктов | Методика 421/пр (Реконструкция)
277 | 1 |  | *1,2 | *1,2 | *1,2 | *1,2 | *1,2 |  | *1,2 | 421/пр_2020_прил.10_т.3_п.4_гр.3 | Производство работ осуществляется в охранной зоне действующей воздушной линии электропередачи, вблизи объектов, находящихся под напряжением, внутри объектов капитального строительства, внутренняя проводка в которых не обесточена, если это приведет к ограничению действий рабочих в соответствии с требованиями техники безопасности | Методика 421/пр (Реконструкция)
277 | 1 |  | *1,15 | *1,15 | *1,15 | *1,15 | *1,15 |  | *1,15 | 421/пр_2020_прил.10_т.3_п.8_гр.3 | Производство работ осуществляется в стесненных условиях населенных пунктов | Методика 421/пр (Реконструкция)
278 | 1 |  | *1,2 | *1,2 | *1,2 | *1,2 | *1,2 |  | *1,2 | 421/пр_2020_прил.10_т.3_п.4_гр.3 | Производство работ осуществляется в охранной зоне действующей воздушной линии электропередачи, вблизи объектов, находящихся под напряжением, внутри объектов капитального строительства, внутренняя проводка в которых не обесточена, если это приведет к ограничению действий рабочих в соответствии с требованиями техники безопасности | Методика 421/пр (Реконструкция)
278 | 1 |  | *1,15 | *1,15 | *1,15 | *1,15 | *1,15 |  | *1,15 | 421/пр_2020_прил.10_т.3_п.8_гр.3 | Производство работ осуществляется в стесненных условиях населенных пунктов | Методика 421/пр (Реконструкция)
287 | 1 |  | *1,2 | *1,2 | *1,2 | *1,2 | *1,2 |  | *1,2 | 421/пр_2020_прил.10_т.3_п.4_гр.3 | Производство работ осуществляется в охранной зоне действующей воздушной линии электропередачи, вблизи объектов, находящихся под напряжением, внутри объектов капитального строительства, внутренняя проводка в которых не обесточена, если это приведет к ограничению действий рабочих в соответствии с требованиями техники безопасности | Методика 421/пр (Реконструкция)
287 | 1 |  | *1,15 | *1,15 | *1,15 | *1,15 | *1,15 |  | *1,15 | 421/пр_2020_прил.10_т.3_п.8_гр.3 | Производство работ осуществляется в стесненных условиях населенных пунктов | Методика 421/пр (Реконструкция)
288 | 1 |  | *1,2 | *1,2 | *1,2 | *1,2 | *1,2 |  | *1,2 | 421/пр_2020_прил.10_т.3_п.4_гр.3 | Производство работ осуществляется в охранной зоне действующей воздушной линии электропередачи, вблизи объектов, находящихся под напряжением, внутри объектов капитального строительства, внутренняя проводка в которых не обесточена, если это приведет к ограничению действий рабочих в соответствии с требованиями техники безопасности | Методика 421/пр (Реконструкция)
288 | 1 |  | *1,15 | *1,15 | *1,15 | *1,15 | *1,15 |  | *1,15 | 421/пр_2020_прил.10_т.3_п.8_гр.3 | Производство работ осуществляется в стесненных условиях населенных пунктов | Методика 421/пр (Реконструкция)
420 | 1 |  | *1,20 | *1,20 | *1,20 | *1,20 | *1,20 |  | *1,20 | 421/пр_2020_прил.10_т.1_п.4_гр.4 | Производство работ осуществляется в охранной зоне действующей воздушной линии электропередачи, вблизи объектов, находящихся под напряжением, внутри объектов капитального строительства, внутренняя проводка в которых не обесточена, если это приведет к ограничению действий рабочих в соответствии с требованиями техники безопасности | Методика 421/пр (Строительство)
420 | 1 |  | *1,15 | *1,15 | *1,15 | *1,15 | *1,15 |  | *1,15 | 421/пр_2020_прил.10_т.1_п.5_гр.4 | Производство работ осуществляется в стесненных условиях населенных пунктов | Методика 421/пр (Строительство)
421 | 1 |  | *1,20 | *1,20 | *1,20 | *1,20 | *1,20 |  | *1,20 | 421/пр_2020_прил.10_т.1_п.4_гр.4 | Производство работ осуществляется в охранной зоне действующей воздушной линии электропередачи, вблизи объектов, находящихся под напряжением, внутри объектов капитального строительства, внутренняя проводка в которых не обесточена, если это приведет к ограничению действий рабочих в соответствии с требованиями техники безопасности | Методика 421/пр (Строительство)
421 | 1 |  | *1,15 | *1,15 | *1,15 | *1,15 | *1,15 |  | *1,15 | 421/пр_2020_прил.10_т.1_п.5_гр.4 | Производство работ осуществляется в стесненных условиях населенных пунктов | Методика 421/пр (Строительство)
424 | 1 |  | *1,20 | *1,20 | *1,20 | *1,20 | *1,20 |  | *1,20 | 421/пр_2020_прил.10_т.1_п.4_гр.4 | Производство работ осуществляется в охранной зоне действующей воздушной линии электропередачи, вблизи объектов, находящихся под напряжением, внутри объектов капитального строительства, внутренняя проводка в которых не обесточена, если это приведет к ограничению действий рабочих в соответствии с требованиями техники безопасности | Методика 421/пр (Строительство)
424 | 1 |  | *1,15 | *1,15 | *1,15 | *1,15 | *1,15 |  | *1,15 | 421/пр_2020_прил.10_т.1_п.5_гр.4 | Производство работ осуществляется в стесненных условиях населенных пунктов | Методика 421/пр (Строительство)
425 | 1 |  | *1,20 | *1,20 | *1,20 | *1,20 | *1,20 |  | *1,20 | 421/пр_2020_прил.10_т.1_п.4_гр.4 | Производство работ осуществляется в охранной зоне действующей воздушной линии электропередачи, вблизи объектов, находящихся под напряжением, внутри объектов капитального строительства, внутренняя проводка в которых не обесточена, если это приведет к ограничению действий рабочих в соответствии с требованиями техники безопасности | Методика 421/пр (Строительство)
425 | 1 |  | *1,15 | *1,15 | *1,15 | *1,15 | *1,15 |  | *1,15 | 421/пр_2020_прил.10_т.1_п.5_гр.4 | Производство работ осуществляется в стесненных условиях населенных пунктов | Методика 421/пр (Строительство)
446 | 1 |  | *1,20 | *1,20 | *1,20 | *1,20 | *1,20 |  | *1,20 | 421/пр_2020_прил.10_т.1_п.4_гр.4 | Производство работ осуществляется в охранной зоне действующей воздушной линии электропередачи, вблизи объектов, находящихся под напряжением, внутри объектов капитального строительства, внутренняя проводка в которых не обесточена, если это приведет к ограничению действий рабочих в соответствии с требованиями техники безопасности | Методика 421/пр (Строительство)
447 | 1 |  | *1,20 | *1,20 | *1,20 | *1,20 | *1,20 |  | *1,20 | 421/пр_2020_прил.10_т.1_п.4_гр.4 | Производство работ осуществляется в охранной зоне действующей воздушной линии электропередачи, вблизи объектов, находящихся под напряжением, внутри объектов капитального строительства, внутренняя проводка в которых не обесточена, если это приведет к ограничению действий рабочих в соответствии с требованиями техники безопасности | Методика 421/пр (Строительство)
456 | 1 | )*0 | *1,20 | *1,20 | *1,20 | *1,20 | *1,20 | )*0 | *1,20 | Поправка: 421/пр_2020_прил.10_т.1_п.4_гр.4 | Поправка: 421/пр_2020_прил.10_т.1_п.4_гр.4 Наименование: Производство работ осуществляется в охранной зоне действующей воздушной линии электропередачи, вблизи объектов, находящихся под напряжением, внутри объектов капитального строительства, внутренняя проводка в которых не обесточена, если это приведет к ограничению действий рабочих в соответствии с требованиями техники безопасности
456 | 1 |  | *1,15 | *1,15 | *1,15 | *1,15 | *1,15 |  | *1,15 | 421/пр_2020_прил.10_т.1_п.5_гр.3 | Производство работ осуществляется в стесненных условиях населенных пунктов | Методика 421/пр (Строительство)
457 | 1 | )*0 | *1,20 | *1,20 | *1,20 | *1,20 | *1,20 | )*0 | *1,20 | Поправка: 421/пр_2020_прил.10_т.1_п.4_гр.4 | Поправка: 421/пр_2020_прил.10_т.1_п.4_гр.4 Наименование: Производство работ осуществляется в охранной зоне действующей воздушной линии электропередачи, вблизи объектов, находящихся под напряжением, внутри объектов капитального строительства, внутренняя проводка в которых не обесточена, если это приведет к ограничению действий рабочих в соответствии с требованиями техники безопасности
457 | 1 |  | *1,15 | *1,15 | *1,15 | *1,15 | *1,15 |  | *1,15 | 421/пр_2020_прил.10_т.1_п.5_гр.3 | Производство работ осуществляется в стесненных условиях населенных пунктов | Методика 421/пр (Строительство)
460 | 1 | )*0 | *1,20 | *1,20 | *1,20 | *1,20 | *1,20 | )*0 | *1,20 | Поправка: 421/пр_2020_прил.10_т.1_п.4_гр.4 | Поправка: 421/пр_2020_прил.10_т.1_п.4_гр.4 Наименование: Производство работ осуществляется в охранной зоне действующей воздушной линии электропередачи, вблизи объектов, находящихся под напряжением, внутри объектов капитального строительства, внутренняя проводка в которых не обесточена, если это приведет к ограничению действий рабочих в соответствии с требованиями техники безопасности
460 | 1 |  | *1,15 | *1,15 | *1,15 | *1,15 | *1,15 |  | *1,15 | 421/пр_2020_прил.10_т.1_п.5_гр.4 | Производство работ осуществляется в стесненных условиях населенных пунктов | Методика 421/пр (Строительство)
461 | 1 | )*0 | *1,20 | *1,20 | *1,20 | *1,20 | *1,20 | )*0 | *1,20 | Поправка: 421/пр_2020_прил.10_т.1_п.4_гр.4 | Поправка: 421/пр_2020_прил.10_т.1_п.4_гр.4 Наименование: Производство работ осуществляется в охранной зоне действующей воздушной линии электропередачи, вблизи объектов, находящихся под напряжением, внутри объектов капитального строительства, внутренняя проводка в которых не обесточена, если это приведет к ограничению действий рабочих в соответствии с требованиями техники безопасности
461 | 1 |  | *1,15 | *1,15 | *1,15 | *1,15 | *1,15 |  | *1,15 | 421/пр_2020_прил.10_т.1_п.5_гр.4 | Производство работ осуществляется в стесненных условиях населенных пунктов | Методика 421/пр (Строительство)
506 | 1 |  | *1,20 | *1,20 | *1,20 | *1,20 | *1,20 |  | *1,20 | 421/пр_2020_прил.10_т.1_п.4_гр.3 | Производство работ осуществляется в охранной зоне действующей воздушной линии электропередачи, вблизи объектов, находящихся под напряжением, внутри объектов капитального строительства, внутренняя проводка в которых не обесточена, если это приведет к ограничению действий рабочих в соответствии с требованиями техники безопасности | Методика 421/пр (Строительство)
506 | 1 |  | *1,15 | *1,15 | *1,15 | *1,15 | *1,15 |  | *1,15 | 421/пр_2020_прил.10_т.1_п.5_гр.3 | Производство работ осуществляется в стесненных условиях населенных пунктов | Методика 421/пр (Строительство)
507 | 1 |  | *1,20 | *1,20 | *1,20 | *1,20 | *1,20 |  | *1,20 | 421/пр_2020_прил.10_т.1_п.4_гр.3 | Производство работ осуществляется в охранной зоне действующей воздушной линии электропередачи, вблизи объектов, находящихся под напряжением, внутри объектов капитального строительства, внутренняя проводка в которых не обесточена, если это приведет к ограничению действий рабочих в соответствии с требованиями техники безопасности | Методика 421/пр (Строительство)
507 | 1 |  | *1,15 | *1,15 | *1,15 | *1,15 | *1,15 |  | *1,15 | 421/пр_2020_прил.10_т.1_п.5_гр.3 | Производство работ осуществляется в стесненных условиях населенных пунктов | Методика 421/пр (Строительство)
516 | 1 |  | *1,20 | *1,20 | *1,20 | *1,20 | *1,20 |  | *1,20 | 421/пр_2020_прил.10_т.1_п.4_гр.3 | Производство работ осуществляется в охранной зоне действующей воздушной линии электропередачи, вблизи объектов, находящихся под напряжением, внутри объектов капитального строительства, внутренняя проводка в которых не обесточена, если это приведет к ограничению действий рабочих в соответствии с требованиями техники безопасности | Методика 421/пр (Строительство)
516 | 1 |  | *1,15 | *1,15 | *1,15 | *1,15 | *1,15 |  | *1,15 | 421/пр_2020_прил.10_т.1_п.5_гр.3 | Производство работ осуществляется в стесненных условиях населенных пунктов | Методика 421/пр (Строительство)
517 | 1 |  | *1,20 | *1,20 | *1,20 | *1,20 | *1,20 |  | *1,20 | 421/пр_2020_прил.10_т.1_п.4_гр.3 | Производство работ осуществляется в охранной зоне действующей воздушной линии электропередачи, вблизи объектов, находящихся под напряжением, внутри объектов капитального строительства, внутренняя проводка в которых не обесточена, если это приведет к ограничению действий рабочих в соответствии с требованиями техники безопасности | Методика 421/пр (Строительство)
517 | 1 |  | *1,15 | *1,15 | *1,15 | *1,15 | *1,15 |  | *1,15 | 421/пр_2020_прил.10_т.1_п.5_гр.3 | Производство работ осуществляется в стесненных условиях населенных пунктов | Методика 421/пр (Строительство)
520 | 1 |  | *1,20 | *1,20 | *1,20 | *1,20 | *1,20 |  | *1,20 | 421/пр_2020_прил.10_т.1_п.4_гр.3 | Производство работ осуществляется в охранной зоне действующей воздушной линии электропередачи, вблизи объектов, находящихся под напряжением, внутри объектов капитального строительства, внутренняя проводка в которых не обесточена, если это приведет к ограничению действий рабочих в соответствии с требованиями техники безопасности | Методика 421/пр (Строительство)
520 | 1 |  | *1,15 | *1,15 | *1,15 | *1,15 | *1,15 |  | *1,15 | 421/пр_2020_прил.10_т.1_п.5_гр.3 | Производство работ осуществляется в стесненных условиях населенных пунктов | Методика 421/пр (Строительство)
521 | 1 |  | *1,20 | *1,20 | *1,20 | *1,20 | *1,20 |  | *1,20 | 421/пр_2020_прил.10_т.1_п.4_гр.3 | Производство работ осуществляется в охранной зоне действующей воздушной линии электропередачи, вблизи объектов, находящихся под напряжением, внутри объектов капитального строительства, внутренняя проводка в которых не обесточена, если это приведет к ограничению действий рабочих в соответствии с требованиями техники безопасности | Методика 421/пр (Строительство)
521 | 1 |  | *1,15 | *1,15 | *1,15 | *1,15 | *1,15 |  | *1,15 | 421/пр_2020_прил.10_т.1_п.5_гр.3 | Производство работ осуществляется в стесненных условиях населенных пунктов | Методика 421/пр (Строительство)
526 | 1 |  | *1,20 | *1,20 | *1,20 | *1,20 | *1,20 |  | *1,20 | 421/пр_2020_прил.10_т.1_п.4_гр.3 | Производство работ осуществляется в охранной зоне действующей воздушной линии электропередачи, вблизи объектов, находящихся под напряжением, внутри объектов капитального строительства, внутренняя проводка в которых не обесточена, если это приведет к ограничению действий рабочих в соответствии с требованиями техники безопасности | Методика 421/пр (Строительство)
526 | 1 |  | *1,15 | *1,15 | *1,15 | *1,15 | *1,15 |  | *1,15 | 421/пр_2020_прил.10_т.1_п.5_гр.3 | Производство работ осуществляется в стесненных условиях населенных пунктов | Методика 421/пр (Строительство)
527 | 1 |  | *1,20 | *1,20 | *1,20 | *1,20 | *1,20 |  | *1,20 | 421/пр_2020_прил.10_т.1_п.4_гр.3 | Производство работ осуществляется в охранной зоне действующей воздушной линии электропередачи, вблизи объектов, находящихся под напряжением, внутри объектов капитального строительства, внутренняя проводка в которых не обесточена, если это приведет к ограничению действий рабочих в соответствии с требованиями техники безопасности | Методика 421/пр (Строительство)
527 | 1 |  | *1,15 | *1,15 | *1,15 | *1,15 | *1,15 |  | *1,15 | 421/пр_2020_прил.10_т.1_п.5_гр.3 | Производство работ осуществляется в стесненных условиях населенных пунктов | Методика 421/пр (Строительство)
580 | 1 |  | *1,20 | *1,20 | *1,20 | *1,20 | *1,20 |  | *1,20 | 421/пр_2020_прил.10_т.1_п.4_гр.3 | Производство работ осуществляется в охранной зоне действующей воздушной линии электропередачи, вблизи объектов, находящихся под напряжением, внутри объектов капитального строительства, внутренняя проводка в которых не обесточена, если это приведет к ограничению действий рабочих в соответствии с требованиями техники безопасности | Методика 421/пр (Строительство)
580 | 1 |  | *1,15 | *1,15 | *1,15 | *1,15 | *1,15 |  | *1,15 | 421/пр_2020_прил.10_т.1_п.5_гр.3 | Производство работ осуществляется в стесненных условиях населенных пунктов | Методика 421/пр (Строительство)
581 | 1 |  | *1,20 | *1,20 | *1,20 | *1,20 | *1,20 |  | *1,20 | 421/пр_2020_прил.10_т.1_п.4_гр.3 | Производство работ осуществляется в охранной зоне действующей воздушной линии электропередачи, вблизи объектов, находящихся под напряжением, внутри объектов капитального строительства, внутренняя проводка в которых не обесточена, если это приведет к ограничению действий рабочих в соответствии с требованиями техники безопасности | Методика 421/пр (Строительство)
581 | 1 |  | *1,15 | *1,15 | *1,15 | *1,15 | *1,15 |  | *1,15 | 421/пр_2020_прил.10_т.1_п.5_гр.3 | Производство работ осуществляется в стесненных условиях населенных пунктов | Методика 421/пр (Строительство)
700 | 1 |  | *1,20 | *1,20 | *1,20 | *1,20 | *1,20 |  | *1,20 | 421/пр_2020_прил.10_т.1_п.4_гр.3 | Производство работ осуществляется в охранной зоне действующей воздушной линии электропередачи, вблизи объектов, находящихся под напряжением, внутри объектов капитального строительства, внутренняя проводка в которых не обесточена, если это приведет к ограничению действий рабочих в соответствии с требованиями техники безопасности | Методика 421/пр (Строительство)
700 | 1 |  | *1,15 | *1,15 | *1,15 | *1,15 | *1,15 |  | *1,15 | 421/пр_2020_прил.10_т.1_п.5_гр.3 | Производство работ осуществляется в стесненных условиях населенных пунктов | Методика 421/пр (Строительство)
701 | 1 |  | *1,20 | *1,20 | *1,20 | *1,20 | *1,20 |  | *1,20 | 421/пр_2020_прил.10_т.1_п.4_гр.3 | Производство работ осуществляется в охранной зоне действующей воздушной линии электропередачи, вблизи объектов, находящихся под напряжением, внутри объектов капитального строительства, внутренняя проводка в которых не обесточена, если это приведет к ограничению действий рабочих в соответствии с требованиями техники безопасности | Методика 421/пр (Строительство)
701 | 1 |  | *1,15 | *1,15 | *1,15 | *1,15 | *1,15 |  | *1,15 | 421/пр_2020_прил.10_т.1_п.5_гр.3 | Производство работ осуществляется в стесненных условиях населенных пунктов | Методика 421/пр (Строительство)
728 | 1 |  | *1,15 | *1,15 | *1,15 | *1,15 | *1,15 |  | *1,15 | 421/пр_2020_прил.10_т.1_п.5_гр.3 | Производство работ осуществляется в стесненных условиях населенных пунктов | Методика 421/пр (Строительство)
728 | 1 |  | *1,20 | *1,20 | *1,20 | *1,20 | *1,20 |  | *1,20 | 421/пр_2020_прил.10_т.1_п.4_гр.3 | Производство работ осуществляется в охранной зоне действующей воздушной линии электропередачи, вблизи объектов, находящихся под напряжением, внутри объектов капитального строительства, внутренняя проводка в которых не обесточена, если это приведет к ограничению действий рабочих в соответствии с требованиями техники безопасности | Методика 421/пр (Строительство)
729 | 1 |  | *1,15 | *1,15 | *1,15 | *1,15 | *1,15 |  | *1,15 | 421/пр_2020_прил.10_т.1_п.5_гр.3 | Производство работ осуществляется в стесненных условиях населенных пунктов | Методика 421/пр (Строительство)
729 | 1 |  | *1,20 | *1,20 | *1,20 | *1,20 | *1,20 |  | *1,20 | 421/пр_2020_прил.10_т.1_п.4_гр.3 | Производство работ осуществляется в охранной зоне действующей воздушной линии электропередачи, вблизи объектов, находящихся под напряжением, внутри объектов капитального строительства, внутренняя проводка в которых не обесточена, если это приведет к ограничению действий рабочих в соответствии с требованиями техники безопасности | Методика 421/пр (Строительство)
936 | 1 |  | *1,20 | *1,20 | *1,20 | *1,20 | *1,20 |  | *1,20 | 421/пр_2020_прил.10_т.1_п.4_гр.3 | Производство работ осуществляется в охранной зоне действующей воздушной линии электропередачи, вблизи объектов, находящихся под напряжением, внутри объектов капитального строительства, внутренняя проводка в которых не обесточена, если это приведет к ограничению действий рабочих в соответствии с требованиями техники безопасности | Методика 421/пр (Строительство)
936 | 1 |  | *1,15 | *1,15 | *1,15 | *1,15 | *1,15 |  | *1,15 | 421/пр_2020_прил.10_т.1_п.5_гр.3 | Производство работ осуществляется в стесненных условиях населенных пунктов | Методика 421/пр (Строительство)
937 | 1 |  | *1,20 | *1,20 | *1,20 | *1,20 | *1,20 |  | *1,20 | 421/пр_2020_прил.10_т.1_п.4_гр.3 | Производство работ осуществляется в охранной зоне действующей воздушной линии электропередачи, вблизи объектов, находящихся под напряжением, внутри объектов капитального строительства, внутренняя проводка в которых не обесточена, если это приведет к ограничению действий рабочих в соответствии с требованиями техники безопасности | Методика 421/пр (Строительство)
937 | 1 |  | *1,15 | *1,15 | *1,15 | *1,15 | *1,15 |  | *1,15 | 421/пр_2020_прил.10_т.1_п.5_гр.3 | Производство работ осуществляется в стесненных условиях населенных пунктов | Методика 421/пр (Строительство)
1160 | 1 |  | *1,20 | *1,20 | *1,20 | *1,20 | *1,20 |  | *1,20 | 421/пр_2020_прил.10_т.1_п.4_гр.3 | Производство работ осуществляется в охранной зоне действующей воздушной линии электропередачи, вблизи объектов, находящихся под напряжением, внутри объектов капитального строительства, внутренняя проводка в которых не обесточена, если это приведет к ограничению действий рабочих в соответствии с требованиями техники безопасности | Методика 421/пр (Строительство)
1160 | 1 |  | *1,15 | *1,15 | *1,15 | *1,15 | *1,15 |  | *1,15 | 421/пр_2020_прил.10_т.1_п.5_гр.3 | Производство работ осуществляется в стесненных условиях населенных пунктов | Методика 421/пр (Строительство)
1161 | 1 |  | *1,20 | *1,20 | *1,20 | *1,20 | *1,20 |  | *1,20 | 421/пр_2020_прил.10_т.1_п.4_гр.3 | Производство работ осуществляется в охранной зоне действующей воздушной линии электропередачи, вблизи объектов, находящихся под напряжением, внутри объектов капитального строительства, внутренняя проводка в которых не обесточена, если это приведет к ограничению действий рабочих в соответствии с требованиями техники безопасности | Методика 421/пр (Строительство)
1161 | 1 |  | *1,15 | *1,15 | *1,15 | *1,15 | *1,15 |  | *1,15 | 421/пр_2020_прил.10_т.1_п.5_гр.3 | Производство работ осуществляется в стесненных условиях населенных пунктов | Методика 421/пр (Строительство)
1168 | 1 |  | *1,15 | *1,15 | *1,15 | *1,15 | *1,15 |  | *1,15 | 421/пр_2020_прил.10_т.1_п.5_гр.3 | Производство работ осуществляется в стесненных условиях населенных пунктов | Методика 421/пр (Строительство)
1169 | 1 |  | *1,15 | *1,15 | *1,15 | *1,15 | *1,15 |  | *1,15 | 421/пр_2020_прил.10_т.1_п.5_гр.3 | Производство работ осуществляется в стесненных условиях населенных пунктов | Методика 421/пр (Строительство)
1176 | 1 |  | *1,15 | *1,15 | *1,15 | *1,15 | *1,15 |  | *1,15 | 421/пр_2020_прил.10_т.1_п.5_гр.3 | Производство работ осуществляется в стесненных условиях населенных пунктов | Методика 421/пр (Строительство)
1177 | 1 |  | *1,15 | *1,15 | *1,15 | *1,15 | *1,15 |  | *1,15 | 421/пр_2020_прил.10_т.1_п.5_гр.3 | Производство работ осуществляется в стесненных условиях населенных пунктов | Методика 421/пр (Строительство)
1184 | 1 |  | *1,20 | *1,20 | *1,20 | *1,20 | *1,20 |  | *1,20 | 421/пр_2020_прил.10_т.1_п.4_гр.3 | Производство работ осуществляется в охранной зоне действующей воздушной линии электропередачи, вблизи объектов, находящихся под напряжением, внутри объектов капитального строительства, внутренняя проводка в которых не обесточена, если это приведет к ограничению действий рабочих в соответствии с требованиями техники безопасности | Методика 421/пр (Строительство)
1184 | 1 |  | *1,15 | *1,15 | *1,15 | *1,15 | *1,15 |  | *1,15 | 421/пр_2020_прил.10_т.1_п.5_гр.3 | Производство работ осуществляется в стесненных условиях населенных пунктов | Методика 421/пр (Строительство)
1185 | 1 |  | *1,20 | *1,20 | *1,20 | *1,20 | *1,20 |  | *1,20 | 421/пр_2020_прил.10_т.1_п.4_гр.3 | Производство работ осуществляется в охранной зоне действующей воздушной линии электропередачи, вблизи объектов, находящихся под напряжением, внутри объектов капитального строительства, внутренняя проводка в которых не обесточена, если это приведет к ограничению действий рабочих в соответствии с требованиями техники безопасности | Методика 421/пр (Строительство)
1185 | 1 |  | *1,15 | *1,15 | *1,15 | *1,15 | *1,15 |  | *1,15 | 421/пр_2020_прил.10_т.1_п.5_гр.3 | Производство работ осуществляется в стесненных условиях населенных пунктов | Методика 421/пр (Строительство)
1190 | 1 |  | *1,20 | *1,20 | *1,20 | *1,20 | *1,20 |  | *1,20 | 421/пр_2020_прил.10_т.1_п.4_гр.3 | Производство работ осуществляется в охранной зоне действующей воздушной линии электропередачи, вблизи объектов, находящихся под напряжением, внутри объектов капитального строительства, внутренняя проводка в которых не обесточена, если это приведет к ограничению действий рабочих в соответствии с требованиями техники безопасности | Методика 421/пр (Строительство)
1190 | 1 |  | *1,15 | *1,15 | *1,15 | *1,15 | *1,15 |  | *1,15 | 421/пр_2020_прил.10_т.1_п.5_гр.3 | Производство работ осуществляется в стесненных условиях населенных пунктов | Методика 421/пр (Строительство)
1191 | 1 |  | *1,20 | *1,20 | *1,20 | *1,20 | *1,20 |  | *1,20 | 421/пр_2020_прил.10_т.1_п.4_гр.3 | Производство работ осуществляется в охранной зоне действующей воздушной линии электропередачи, вблизи объектов, находящихся под напряжением, внутри объектов капитального строительства, внутренняя проводка в которых не обесточена, если это приведет к ограничению действий рабочих в соответствии с требованиями техники безопасности | Методика 421/пр (Строительство)
1191 | 1 |  | *1,15 | *1,15 | *1,15 | *1,15 | *1,15 |  | *1,15 | 421/пр_2020_прил.10_т.1_п.5_гр.3 | Производство работ осуществляется в стесненных условиях населенных пунктов | Методика 421/пр (Строительство)
1214 | 1 |  | *1,20 | *1,20 | *1,20 | *1,20 | *1,20 |  | *1,20 | 421/пр_2020_прил.10_т.1_п.4_гр.3 | Производство работ осуществляется в охранной зоне действующей воздушной линии электропередачи, вблизи объектов, находящихся под напряжением, внутри объектов капитального строительства, внутренняя проводка в которых не обесточена, если это приведет к ограничению действий рабочих в соответствии с требованиями техники безопасности | Методика 421/пр (Строительство)
1214 | 1 |  | *1,15 | *1,15 | *1,15 | *1,15 | *1,15 |  | *1,15 | 421/пр_2020_прил.10_т.1_п.5_гр.3 | Производство работ осуществляется в стесненных условиях населенных пунктов | Методика 421/пр (Строительство)
1215 | 1 |  | *1,20 | *1,20 | *1,20 | *1,20 | *1,20 |  | *1,20 | 421/пр_2020_прил.10_т.1_п.4_гр.3 | Производство работ осуществляется в охранной зоне действующей воздушной линии электропередачи, вблизи объектов, находящихся под напряжением, внутри объектов капитального строительства, внутренняя проводка в которых не обесточена, если это приведет к ограничению действий рабочих в соответствии с требованиями техники безопасности | Методика 421/пр (Строительство)
1215 | 1 |  | *1,15 | *1,15 | *1,15 | *1,15 | *1,15 |  | *1,15 | 421/пр_2020_прил.10_т.1_п.5_гр.3 | Производство работ осуществляется в стесненных условиях населенных пунктов | Методика 421/пр (Строительство)
1220 | 1 |  | *1,20 | *1,20 | *1,20 | *1,20 | *1,20 |  | *1,20 | 421/пр_2020_прил.10_т.1_п.4_гр.4 | Производство работ осуществляется в охранной зоне действующей воздушной линии электропередачи, вблизи объектов, находящихся под напряжением, внутри объектов капитального строительства, внутренняя проводка в которых не обесточена, если это приведет к ограничению действий рабочих в соответствии с требованиями техники безопасности | Методика 421/пр (Строительство)
1220 | 1 |  | *1,15 | *1,15 | *1,15 | *1,15 | *1,15 |  | *1,15 | 421/пр_2020_прил.10_т.1_п.5_гр.4 | Производство работ осуществляется в стесненных условиях населенных пунктов | Методика 421/пр (Строительство)
1221 | 1 |  | *1,20 | *1,20 | *1,20 | *1,20 | *1,20 |  | *1,20 | 421/пр_2020_прил.10_т.1_п.4_гр.4 | Производство работ осуществляется в охранной зоне действующей воздушной линии электропередачи, вблизи объектов, находящихся под напряжением, внутри объектов капитального строительства, внутренняя проводка в которых не обесточена, если это приведет к ограничению действий рабочих в соответствии с требованиями техники безопасности | Методика 421/пр (Строительство)
1221 | 1 |  | *1,15 | *1,15 | *1,15 | *1,15 | *1,15 |  | *1,15 | 421/пр_2020_прил.10_т.1_п.5_гр.4 | Производство работ осуществляется в стесненных условиях населенных пунктов | Методика 421/пр (Строительство)
1236 | 1 |  | )*1,20 | )*1,20 | )*1,20 | )*1,20 | )*1,20 |  | )*1,20 | Поправка: 421/пр_2020_прил.10_т.1_п.4_гр.4 | Поправка: 421/пр_2020_прил.10_т.1_п.4_гр.4 Наименование: Производство работ осуществляется в охранной зоне действующей воздушной линии электропередачи, вблизи объектов, находящихся под напряжением, внутри объектов капитального строительства, внутренняя проводка в которых не обесточена, если это приведет к ограничению действий рабочих в соответствии с требованиями техники безопасности
1236 | 1 |  | *1,15 | *1,15 | *1,15 | *1,15 | *1,15 |  | *1,15 | 421/пр_2020_прил.10_т.1_п.5_гр.4 | Производство работ осуществляется в стесненных условиях населенных пунктов | Методика 421/пр (Строительство)
1237 | 1 |  | )*1,20 | )*1,20 | )*1,20 | )*1,20 | )*1,20 |  | )*1,20 | Поправка: 421/пр_2020_прил.10_т.1_п.4_гр.4 | Поправка: 421/пр_2020_прил.10_т.1_п.4_гр.4 Наименование: Производство работ осуществляется в охранной зоне действующей воздушной линии электропередачи, вблизи объектов, находящихся под напряжением, внутри объектов капитального строительства, внутренняя проводка в которых не обесточена, если это приведет к ограничению действий рабочих в соответствии с требованиями техники безопасности
1237 | 1 |  | *1,15 | *1,15 | *1,15 | *1,15 | *1,15 |  | *1,15 | 421/пр_2020_прил.10_т.1_п.5_гр.4 | Производство работ осуществляется в стесненных условиях населенных пунктов | Методика 421/пр (Строительство)
1260 | 1 |  | *1,20 | *1,20 | *1,20 | *1,20 | *1,20 |  | *1,20 | 421/пр_2020_прил.10_т.1_п.4_гр.4 | Производство работ осуществляется в охранной зоне действующей воздушной линии электропередачи, вблизи объектов, находящихся под напряжением, внутри объектов капитального строительства, внутренняя проводка в которых не обесточена, если это приведет к ограничению действий рабочих в соответствии с требованиями техники безопасности | Методика 421/пр (Строительство)
1260 | 1 |  | *1,15 | *1,15 | *1,15 | *1,15 | *1,15 |  | *1,15 | 421/пр_2020_прил.10_т.1_п.5_гр.4 | Производство работ осуществляется в стесненных условиях населенных пунктов | Методика 421/пр (Строительство)
1261 | 1 |  | *1,20 | *1,20 | *1,20 | *1,20 | *1,20 |  | *1,20 | 421/пр_2020_прил.10_т.1_п.4_гр.4 | Производство работ осуществляется в охранной зоне действующей воздушной линии электропередачи, вблизи объектов, находящихся под напряжением, внутри объектов капитального строительства, внутренняя проводка в которых не обесточена, если это приведет к ограничению действий рабочих в соответствии с требованиями техники безопасности | Методика 421/пр (Строительство)
1261 | 1 |  | *1,15 | *1,15 | *1,15 | *1,15 | *1,15 |  | *1,15 | 421/пр_2020_прил.10_т.1_п.5_гр.4 | Производство работ осуществляется в стесненных условиях населенных пунктов | Методика 421/пр (Строительство)
1296 | 1 |  | *1,20 | *1,20 | *1,20 | *1,20 | *1,20 |  | *1,20 | 421/пр_2020_прил.10_т.1_п.4_гр.3 | Производство работ осуществляется в охранной зоне действующей воздушной линии электропередачи, вблизи объектов, находящихся под напряжением, внутри объектов капитального строительства, внутренняя проводка в которых не обесточена, если это приведет к ограничению действий рабочих в соответствии с требованиями техники безопасности | Методика 421/пр (Строительство)
1296 | 1 |  | *1,15 | *1,15 | *1,15 | *1,15 | *1,15 |  | *1,15 | 421/пр_2020_прил.10_т.1_п.5_гр.3 | Производство работ осуществляется в стесненных условиях населенных пунктов | Методика 421/пр (Строительство)
1297 | 1 |  | *1,20 | *1,20 | *1,20 | *1,20 | *1,20 |  | *1,20 | 421/пр_2020_прил.10_т.1_п.4_гр.3 | Производство работ осуществляется в охранной зоне действующей воздушной линии электропередачи, вблизи объектов, находящихся под напряжением, внутри объектов капитального строительства, внутренняя проводка в которых не обесточена, если это приведет к ограничению действий рабочих в соответствии с требованиями техники безопасности | Методика 421/пр (Строительство)
1297 | 1 |  | *1,15 | *1,15 | *1,15 | *1,15 | *1,15 |  | *1,15 | 421/пр_2020_прил.10_т.1_п.5_гр.3 | Производство работ осуществляется в стесненных условиях населенных пунктов | Методика 421/пр (Строительство)
1302 | 1 |  | *1,20 | *1,20 | *1,20 | *1,20 | *1,20 |  | *1,20 | 421/пр_2020_прил.10_т.1_п.4_гр.3 | Производство работ осуществляется в охранной зоне действующей воздушной линии электропередачи, вблизи объектов, находящихся под напряжением, внутри объектов капитального строительства, внутренняя проводка в которых не обесточена, если это приведет к ограничению действий рабочих в соответствии с требованиями техники безопасности | Методика 421/пр (Строительство)
1303 | 1 |  | *1,20 | *1,20 | *1,20 | *1,20 | *1,20 |  | *1,20 | 421/пр_2020_прил.10_т.1_п.4_гр.3 | Производство работ осуществляется в охранной зоне действующей воздушной линии электропередачи, вблизи объектов, находящихся под напряжением, внутри объектов капитального строительства, внутренняя проводка в которых не обесточена, если это приведет к ограничению действий рабочих в соответствии с требованиями техники безопасности | Методика 421/пр (Строительство)
1442 | 1 |  | *1,20 | *1,20 | *1,20 | *1,20 | *1,20 |  | *1,20 | 421/пр_2020_прил.10_т.1_п.4_гр.4 | Производство работ осуществляется в охранной зоне действующей воздушной линии электропередачи, вблизи объектов, находящихся под напряжением, внутри объектов капитального строительства, внутренняя проводка в которых не обесточена, если это приведет к ограничению действий рабочих в соответствии с требованиями техники безопасности | Методика 421/пр (Строительство)
1442 | 1 |  | *1,15 | *1,15 | *1,15 | *1,15 | *1,15 |  | *1,15 | 421/пр_2020_прил.10_т.1_п.5_гр.4 | Производство работ осуществляется в стесненных условиях населенных пунктов | Методика 421/пр (Строительство)
1443 | 1 |  | *1,20 | *1,20 | *1,20 | *1,20 | *1,20 |  | *1,20 | 421/пр_2020_прил.10_т.1_п.4_гр.4 | Производство работ осуществляется в охранной зоне действующей воздушной линии электропередачи, вблизи объектов, находящихся под напряжением, внутри объектов капитального строительства, внутренняя проводка в которых не обесточена, если это приведет к ограничению действий рабочих в соответствии с требованиями техники безопасности | Методика 421/пр (Строительство)
1443 | 1 |  | *1,15 | *1,15 | *1,15 | *1,15 | *1,15 |  | *1,15 | 421/пр_2020_прил.10_т.1_п.5_гр.4 | Производство работ осуществляется в стесненных условиях населенных пунктов | Методика 421/пр (Строительство)
1462 | 1 |  | *1,20 | *1,20 | *1,20 | *1,20 | *1,20 |  | *1,20 | 421/пр_2020_прил.10_т.1_п.4_гр.4 | Производство работ осуществляется в охранной зоне действующей воздушной линии электропередачи, вблизи объектов, находящихся под напряжением, внутри объектов капитального строительства, внутренняя проводка в которых не обесточена, если это приведет к ограничению действий рабочих в соответствии с требованиями техники безопасности | Методика 421/пр (Строительство)
1462 | 1 |  | *1,15 | *1,15 | *1,15 | *1,15 | *1,15 |  | *1,15 | 421/пр_2020_прил.10_т.1_п.5_гр.4 | Производство работ осуществляется в стесненных условиях населенных пунктов | Методика 421/пр (Строительство)
1463 | 1 |  | *1,20 | *1,20 | *1,20 | *1,20 | *1,20 |  | *1,20 | 421/пр_2020_прил.10_т.1_п.4_гр.4 | Производство работ осуществляется в охранной зоне действующей воздушной линии электропередачи, вблизи объектов, находящихся под напряжением, внутри объектов капитального строительства, внутренняя проводка в которых не обесточена, если это приведет к ограничению действий рабочих в соответствии с требованиями техники безопасности | Методика 421/пр (Строительство)
1463 | 1 |  | *1,15 | *1,15 | *1,15 | *1,15 | *1,15 |  | *1,15 | 421/пр_2020_прил.10_т.1_п.5_гр.4 | Производство работ осуществляется в стесненных условиях населенных пунктов | Методика 421/пр (Строительство)
1482 | 1 |  | *1,15 | *1,15 | *1,15 | *1,15 | *1,15 |  | *1,15 | 421/пр_2020_прил.10_т.1_п.5_гр.3 | Производство работ осуществляется в стесненных условиях населенных пунктов | Методика 421/пр (Строительство)
1483 | 1 |  | *1,15 | *1,15 | *1,15 | *1,15 | *1,15 |  | *1,15 | 421/пр_2020_прил.10_т.1_п.5_гр.3 | Производство работ осуществляется в стесненных условиях населенных пунктов | Методика 421/пр (Строительство)
1502 | 1 |  | *1,20 | *1,20 | *1,20 | *1,20 | *1,20 |  | *1,20 | 421/пр_2020_прил.10_т.1_п.4_гр.4 | Производство работ осуществляется в охранной зоне действующей воздушной линии электропередачи, вблизи объектов, находящихся под напряжением, внутри объектов капитального строительства, внутренняя проводка в которых не обесточена, если это приведет к ограничению действий рабочих в соответствии с требованиями техники безопасности | Методика 421/пр (Строительство)
1502 | 1 |  | *1,15 | *1,15 | *1,15 | *1,15 | *1,15 |  | *1,15 | 421/пр_2020_прил.10_т.1_п.5_гр.4 | Производство работ осуществляется в стесненных условиях населенных пунктов | Методика 421/пр (Строительство)
1503 | 1 |  | *1,20 | *1,20 | *1,20 | *1,20 | *1,20 |  | *1,20 | 421/пр_2020_прил.10_т.1_п.4_гр.4 | Производство работ осуществляется в охранной зоне действующей воздушной линии электропередачи, вблизи объектов, находящихся под напряжением, внутри объектов капитального строительства, внутренняя проводка в которых не обесточена, если это приведет к ограничению действий рабочих в соответствии с требованиями техники безопасности | Методика 421/пр (Строительство)
1503 | 1 |  | *1,15 | *1,15 | *1,15 | *1,15 | *1,15 |  | *1,15 | 421/пр_2020_прил.10_т.1_п.5_гр.4 | Производство работ осуществляется в стесненных условиях населенных пунктов | Методика 421/пр (Строительство)
1506 | 1 |  | *1,20 | *1,20 | *1,20 | *1,20 | *1,20 |  | *1,20 | 421/пр_2020_прил.10_т.1_п.4_гр.4 | Производство работ осуществляется в охранной зоне действующей воздушной линии электропередачи, вблизи объектов, находящихся под напряжением, внутри объектов капитального строительства, внутренняя проводка в которых не обесточена, если это приведет к ограничению действий рабочих в соответствии с требованиями техники безопасности | Методика 421/пр (Строительство)
1506 | 1 |  | *1,15 | *1,15 | *1,15 | *1,15 | *1,15 |  | *1,15 | 421/пр_2020_прил.10_т.1_п.5_гр.4 | Производство работ осуществляется в стесненных условиях населенных пунктов | Методика 421/пр (Строительство)
1507 | 1 |  | *1,20 | *1,20 | *1,20 | *1,20 | *1,20 |  | *1,20 | 421/пр_2020_прил.10_т.1_п.4_гр.4 | Производство работ осуществляется в охранной зоне действующей воздушной линии электропередачи, вблизи объектов, находящихся под напряжением, внутри объектов капитального строительства, внутренняя проводка в которых не обесточена, если это приведет к ограничению действий рабочих в соответствии с требованиями техники безопасности | Методика 421/пр (Строительство)
1507 | 1 |  | *1,15 | *1,15 | *1,15 | *1,15 | *1,15 |  | *1,15 | 421/пр_2020_прил.10_т.1_п.5_гр.4 | Производство работ осуществляется в стесненных условиях населенных пунктов | Методика 421/пр (Строительство)
1510 | 1 |  | *1,20 | *1,20 | *1,20 | *1,20 | *1,20 |  | *1,20 | 421/пр_2020_прил.10_т.1_п.4_гр.4 | Производство работ осуществляется в охранной зоне действующей воздушной линии электропередачи, вблизи объектов, находящихся под напряжением, внутри объектов капитального строительства, внутренняя проводка в которых не обесточена, если это приведет к ограничению действий рабочих в соответствии с требованиями техники безопасности | Методика 421/пр (Строительство)
1510 | 1 |  | *1,15 | *1,15 | *1,15 | *1,15 | *1,15 |  | *1,15 | 421/пр_2020_прил.10_т.1_п.5_гр.4 | Производство работ осуществляется в стесненных условиях населенных пунктов | Методика 421/пр (Строительство)
1511 | 1 |  | *1,20 | *1,20 | *1,20 | *1,20 | *1,20 |  | *1,20 | 421/пр_2020_прил.10_т.1_п.4_гр.4 | Производство работ осуществляется в охранной зоне действующей воздушной линии электропередачи, вблизи объектов, находящихся под напряжением, внутри объектов капитального строительства, внутренняя проводка в которых не обесточена, если это приведет к ограничению действий рабочих в соответствии с требованиями техники безопасности | Методика 421/пр (Строительство)
1511 | 1 |  | *1,15 | *1,15 | *1,15 | *1,15 | *1,15 |  | *1,15 | 421/пр_2020_прил.10_т.1_п.5_гр.4 | Производство работ осуществляется в стесненных условиях населенных пунктов | Методика 421/пр (Строительство)
1924 | 1 |  | *1,20 | *1,20 | *1,20 | *1,20 | *1,20 |  | *1,20 | 421/пр_2020_прил.10_т.1_п.4_гр.3 | Производство работ осуществляется в охранной зоне действующей воздушной линии электропередачи, вблизи объектов, находящихся под напряжением, внутри объектов капитального строительства, внутренняя проводка в которых не обесточена, если это приведет к ограничению действий рабочих в соответствии с требованиями техники безопасности | Методика 421/пр (Строительство)
1924 | 1 |  | *1,15 | *1,15 | *1,15 | *1,15 | *1,15 |  | *1,15 | 421/пр_2020_прил.10_т.1_п.5_гр.3 | Производство работ осуществляется в стесненных условиях населенных пунктов | Методика 421/пр (Строительство)
1925 | 1 |  | *1,20 | *1,20 | *1,20 | *1,20 | *1,20 |  | *1,20 | 421/пр_2020_прил.10_т.1_п.4_гр.3 | Производство работ осуществляется в охранной зоне действующей воздушной линии электропередачи, вблизи объектов, находящихся под напряжением, внутри объектов капитального строительства, внутренняя проводка в которых не обесточена, если это приведет к ограничению действий рабочих в соответствии с требованиями техники безопасности | Методика 421/пр (Строительство)
1925 | 1 |  | *1,15 | *1,15 | *1,15 | *1,15 | *1,15 |  | *1,15 | 421/пр_2020_прил.10_т.1_п.5_гр.3 | Производство работ осуществляется в стесненных условиях населенных пунктов | Методика 421/пр (Строительство)
1954 | 1 |  | *1,20 | *1,20 | *1,20 | *1,20 | *1,20 |  | *1,20 | 421/пр_2020_прил.10_т.1_п.4_гр.3 | Производство работ осуществляется в охранной зоне действующей воздушной линии электропередачи, вблизи объектов, находящихся под напряжением, внутри объектов капитального строительства, внутренняя проводка в которых не обесточена, если это приведет к ограничению действий рабочих в соответствии с требованиями техники безопасности | Методика 421/пр (Строительство)
1954 | 1 |  | *1,15 | *1,15 | *1,15 | *1,15 | *1,15 |  | *1,15 | 421/пр_2020_прил.10_т.1_п.5_гр.3 | Производство работ осуществляется в стесненных условиях населенных пунктов | Методика 421/пр (Строительство)
1955 | 1 |  | *1,20 | *1,20 | *1,20 | *1,20 | *1,20 |  | *1,20 | 421/пр_2020_прил.10_т.1_п.4_гр.3 | Производство работ осуществляется в охранной зоне действующей воздушной линии электропередачи, вблизи объектов, находящихся под напряжением, внутри объектов капитального строительства, внутренняя проводка в которых не обесточена, если это приведет к ограничению действий рабочих в соответствии с требованиями техники безопасности | Методика 421/пр (Строительство)
1955 | 1 |  | *1,15 | *1,15 | *1,15 | *1,15 | *1,15 |  | *1,15 | 421/пр_2020_прил.10_т.1_п.5_гр.3 | Производство работ осуществляется в стесненных условиях населенных пунктов | Методика 421/пр (Строительство)
2028 | 1 |  | *1,20 | *1,20 | *1,20 | *1,20 | *1,20 |  | *1,20 | 421/пр_2020_прил.10_т.1_п.4_гр.3 | Производство работ осуществляется в охранной зоне действующей воздушной линии электропередачи, вблизи объектов, находящихся под напряжением, внутри объектов капитального строительства, внутренняя проводка в которых не обесточена, если это приведет к ограничению действий рабочих в соответствии с требованиями техники безопасности | Методика 421/пр (Строительство)
2028 | 1 |  | *1,15 | *1,15 | *1,15 | *1,15 | *1,15 |  | *1,15 | 421/пр_2020_прил.10_т.1_п.5_гр.3 | Производство работ осуществляется в стесненных условиях населенных пунктов | Методика 421/пр (Строительство)
2029 | 1 |  | *1,20 | *1,20 | *1,20 | *1,20 | *1,20 |  | *1,20 | 421/пр_2020_прил.10_т.1_п.4_гр.3 | Производство работ осуществляется в охранной зоне действующей воздушной линии электропередачи, вблизи объектов, находящихся под напряжением, внутри объектов капитального строительства, внутренняя проводка в которых не обесточена, если это приведет к ограничению действий рабочих в соответствии с требованиями техники безопасности | Методика 421/пр (Строительство)
2029 | 1 |  | *1,15 | *1,15 | *1,15 | *1,15 | *1,15 |  | *1,15 | 421/пр_2020_прил.10_т.1_п.5_гр.3 | Производство работ осуществляется в стесненных условиях населенных пунктов | Методика 421/пр (Строительство)
2038 | 1 |  | *1,15 | *1,15 | *1,15 | *1,15 | *1,15 |  | *1,15 | 421/пр_2020_прил.10_т.1_п.5_гр.3 | Производство работ осуществляется в стесненных условиях населенных пунктов | Методика 421/пр (Строительство)
2039 | 1 |  | *1,15 | *1,15 | *1,15 | *1,15 | *1,15 |  | *1,15 | 421/пр_2020_прил.10_т.1_п.5_гр.3 | Производство работ осуществляется в стесненных условиях населенных пунктов | Методика 421/пр (Строительство)
2094 | 1 |  | *1,20 | *1,20 | *1,20 | *1,20 | *1,20 |  | *1,20 | 421/пр_2020_прил.10_т.1_п.4_гр.3 | Производство работ осуществляется в охранной зоне действующей воздушной линии электропередачи, вблизи объектов, находящихся под напряжением, внутри объектов капитального строительства, внутренняя проводка в которых не обесточена, если это приведет к ограничению действий рабочих в соответствии с требованиями техники безопасности | Методика 421/пр (Строительство)
2094 | 1 |  | *1,15 | *1,15 | *1,15 | *1,15 | *1,15 |  | *1,15 | 421/пр_2020_прил.10_т.1_п.5_гр.3 | Производство работ осуществляется в стесненных условиях населенных пунктов | Методика 421/пр (Строительство)
2095 | 1 |  | *1,20 | *1,20 | *1,20 | *1,20 | *1,20 |  | *1,20 | 421/пр_2020_прил.10_т.1_п.4_гр.3 | Производство работ осуществляется в охранной зоне действующей воздушной линии электропередачи, вблизи объектов, находящихся под напряжением, внутри объектов капитального строительства, внутренняя проводка в которых не обесточена, если это приведет к ограничению действий рабочих в соответствии с требованиями техники безопасности | Методика 421/пр (Строительство)
2095 | 1 |  | *1,15 | *1,15 | *1,15 | *1,15 | *1,15 |  | *1,15 | 421/пр_2020_прил.10_т.1_п.5_гр.3 | Производство работ осуществляется в стесненных условиях населенных пунктов | Методика 421/пр (Строительство)
2096 | 1 |  | *1,20 | *1,20 | *1,20 | *1,20 | *1,20 |  | *1,20 | 421/пр_2020_прил.10_т.1_п.4_гр.3 | Производство работ осуществляется в охранной зоне действующей воздушной линии электропередачи, вблизи объектов, находящихся под напряжением, внутри объектов капитального строительства, внутренняя проводка в которых не обесточена, если это приведет к ограничению действий рабочих в соответствии с требованиями техники безопасности | Методика 421/пр (Строительство)
2096 | 1 |  | *1,15 | *1,15 | *1,15 | *1,15 | *1,15 |  | *1,15 | 421/пр_2020_прил.10_т.1_п.5_гр.4 | Производство работ осуществляется в стесненных условиях населенных пунктов | Методика 421/пр (Строительство)
2097 | 1 |  | *1,20 | *1,20 | *1,20 | *1,20 | *1,20 |  | *1,20 | 421/пр_2020_прил.10_т.1_п.4_гр.3 | Производство работ осуществляется в охранной зоне действующей воздушной линии электропередачи, вблизи объектов, находящихся под напряжением, внутри объектов капитального строительства, внутренняя проводка в которых не обесточена, если это приведет к ограничению действий рабочих в соответствии с требованиями техники безопасности | Методика 421/пр (Строительство)
2097 | 1 |  | *1,15 | *1,15 | *1,15 | *1,15 | *1,15 |  | *1,15 | 421/пр_2020_прил.10_т.1_п.5_гр.4 | Производство работ осуществляется в стесненных условиях населенных пунктов | Методика 421/пр (Строительство)
2098 | 1 |  | *1,20 | *1,20 | *1,20 | *1,20 | *1,20 |  | *1,20 | 421/пр_2020_прил.10_т.1_п.4_гр.4 | Производство работ осуществляется в охранной зоне действующей воздушной линии электропередачи, вблизи объектов, находящихся под напряжением, внутри объектов капитального строительства, внутренняя проводка в которых не обесточена, если это приведет к ограничению действий рабочих в соответствии с требованиями техники безопасности | Методика 421/пр (Строительство)
2098 | 1 |  | *1,15 | *1,15 | *1,15 | *1,15 | *1,15 |  | *1,15 | 421/пр_2020_прил.10_т.1_п.5_гр.4 | Производство работ осуществляется в стесненных условиях населенных пунктов | Методика 421/пр (Строительство)
2099 | 1 |  | *1,20 | *1,20 | *1,20 | *1,20 | *1,20 |  | *1,20 | 421/пр_2020_прил.10_т.1_п.4_гр.4 | Производство работ осуществляется в охранной зоне действующей воздушной линии электропередачи, вблизи объектов, находящихся под напряжением, внутри объектов капитального строительства, внутренняя проводка в которых не обесточена, если это приведет к ограничению действий рабочих в соответствии с требованиями техники безопасности | Методика 421/пр (Строительство)
2099 | 1 |  | *1,15 | *1,15 | *1,15 | *1,15 | *1,15 |  | *1,15 | 421/пр_2020_прил.10_т.1_п.5_гр.4 | Производство работ осуществляется в стесненных условиях населенных пунктов | Методика 421/пр (Строительство)
2104 | 1 |  | *1,20 | *1,20 | *1,20 | *1,20 | *1,20 |  | *1,20 | 421/пр_2020_прил.10_т.1_п.4_гр.4 | Производство работ осуществляется в охранной зоне действующей воздушной линии электропередачи, вблизи объектов, находящихся под напряжением, внутри объектов капитального строительства, внутренняя проводка в которых не обесточена, если это приведет к ограничению действий рабочих в соответствии с требованиями техники безопасности | Методика 421/пр (Строительство)
2104 | 1 |  | *1,15 | *1,15 | *1,15 | *1,15 | *1,15 |  | *1,15 | 421/пр_2020_прил.10_т.1_п.5_гр.4 | Производство работ осуществляется в стесненных условиях населенных пунктов | Методика 421/пр (Строительство)
2105 | 1 |  | *1,20 | *1,20 | *1,20 | *1,20 | *1,20 |  | *1,20 | 421/пр_2020_прил.10_т.1_п.4_гр.4 | Производство работ осуществляется в охранной зоне действующей воздушной линии электропередачи, вблизи объектов, находящихся под напряжением, внутри объектов капитального строительства, внутренняя проводка в которых не обесточена, если это приведет к ограничению действий рабочих в соответствии с требованиями техники безопасности | Методика 421/пр (Строительство)
2105 | 1 |  | *1,15 | *1,15 | *1,15 | *1,15 | *1,15 |  | *1,15 | 421/пр_2020_прил.10_т.1_п.5_гр.4 | Производство работ осуществляется в стесненных условиях населенных пунктов | Методика 421/пр (Строительство)
2108 | 1 |  | *1,20 | *1,20 | *1,20 | *1,20 | *1,20 |  | *1,20 | 421/пр_2020_прил.10_т.1_п.4_гр.4 | Производство работ осуществляется в охранной зоне действующей воздушной линии электропередачи, вблизи объектов, находящихся под напряжением, внутри объектов капитального строительства, внутренняя проводка в которых не обесточена, если это приведет к ограничению действий рабочих в соответствии с требованиями техники безопасности | Методика 421/пр (Строительство)
2108 | 1 |  | *1,15 | *1,15 | *1,15 | *1,15 | *1,15 |  | *1,15 | 421/пр_2020_прил.10_т.1_п.5_гр.4 | Производство работ осуществляется в стесненных условиях населенных пунктов | Методика 421/пр (Строительство)
2109 | 1 |  | *1,20 | *1,20 | *1,20 | *1,20 | *1,20 |  | *1,20 | 421/пр_2020_прил.10_т.1_п.4_гр.4 | Производство работ осуществляется в охранной зоне действующей воздушной линии электропередачи, вблизи объектов, находящихся под напряжением, внутри объектов капитального строительства, внутренняя проводка в которых не обесточена, если это приведет к ограничению действий рабочих в соответствии с требованиями техники безопасности | Методика 421/пр (Строительство)
2109 | 1 |  | *1,15 | *1,15 | *1,15 | *1,15 | *1,15 |  | *1,15 | 421/пр_2020_прил.10_т.1_п.5_гр.4 | Производство работ осуществляется в стесненных условиях населенных пунктов | Методика 421/пр (Строительство)
2114 | 1 |  | *1,20 | *1,20 | *1,20 | *1,20 | *1,20 |  | *1,20 | 421/пр_2020_прил.10_т.1_п.4_гр.4 | Производство работ осуществляется в охранной зоне действующей воздушной линии электропередачи, вблизи объектов, находящихся под напряжением, внутри объектов капитального строительства, внутренняя проводка в которых не обесточена, если это приведет к ограничению действий рабочих в соответствии с требованиями техники безопасности | Методика 421/пр (Строительство)
2114 | 1 |  | *1,15 | *1,15 | *1,15 | *1,15 | *1,15 |  | *1,15 | 421/пр_2020_прил.10_т.1_п.5_гр.4 | Производство работ осуществляется в стесненных условиях населенных пунктов | Методика 421/пр (Строительство)
2115 | 1 |  | *1,20 | *1,20 | *1,20 | *1,20 | *1,20 |  | *1,20 | 421/пр_2020_прил.10_т.1_п.4_гр.4 | Производство работ осуществляется в охранной зоне действующей воздушной линии электропередачи, вблизи объектов, находящихся под напряжением, внутри объектов капитального строительства, внутренняя проводка в которых не обесточена, если это приведет к ограничению действий рабочих в соответствии с требованиями техники безопасности | Методика 421/пр (Строительство)
2115 | 1 |  | *1,15 | *1,15 | *1,15 | *1,15 | *1,15 |  | *1,15 | 421/пр_2020_прил.10_т.1_п.5_гр.4 | Производство работ осуществляется в стесненных условиях населенных пунктов | Методика 421/пр (Строительство)
2120 | 1 |  | *1,20 | *1,20 | *1,20 | *1,20 | *1,20 |  | *1,20 | 421/пр_2020_прил.10_т.1_п.4_гр.4 | Производство работ осуществляется в охранной зоне действующей воздушной линии электропередачи, вблизи объектов, находящихся под напряжением, внутри объектов капитального строительства, внутренняя проводка в которых не обесточена, если это приведет к ограничению действий рабочих в соответствии с требованиями техники безопасности | Методика 421/пр (Строительство)
2120 | 1 |  | *1,15 | *1,15 | *1,15 | *1,15 | *1,15 |  | *1,15 | 421/пр_2020_прил.10_т.1_п.5_гр.4 | Производство работ осуществляется в стесненных условиях населенных пунктов | Методика 421/пр (Строительство)
2121 | 1 |  | *1,20 | *1,20 | *1,20 | *1,20 | *1,20 |  | *1,20 | 421/пр_2020_прил.10_т.1_п.4_гр.4 | Производство работ осуществляется в охранной зоне действующей воздушной линии электропередачи, вблизи объектов, находящихся под напряжением, внутри объектов капитального строительства, внутренняя проводка в которых не обесточена, если это приведет к ограничению действий рабочих в соответствии с требованиями техники безопасности | Методика 421/пр (Строительство)
2121 | 1 |  | *1,15 | *1,15 | *1,15 | *1,15 | *1,15 |  | *1,15 | 421/пр_2020_прил.10_т.1_п.5_гр.4 | Производство работ осуществляется в стесненных условиях населенных пунктов | Методика 421/пр (Строительство)
2126 | 1 |  | *1,20 | *1,20 | *1,20 | *1,20 | *1,20 |  | *1,20 | 421/пр_2020_прил.10_т.1_п.4_гр.4 | Производство работ осуществляется в охранной зоне действующей воздушной линии электропередачи, вблизи объектов, находящихся под напряжением, внутри объектов капитального строительства, внутренняя проводка в которых не обесточена, если это приведет к ограничению действий рабочих в соответствии с требованиями техники безопасности | Методика 421/пр (Строительство)
2126 | 1 |  | *1,15 | *1,15 | *1,15 | *1,15 | *1,15 |  | *1,15 | 421/пр_2020_прил.10_т.1_п.5_гр.4 | Производство работ осуществляется в стесненных условиях населенных пунктов | Методика 421/пр (Строительство)
2127 | 1 |  | *1,20 | *1,20 | *1,20 | *1,20 | *1,20 |  | *1,20 | 421/пр_2020_прил.10_т.1_п.4_гр.4 | Производство работ осуществляется в охранной зоне действующей воздушной линии электропередачи, вблизи объектов, находящихся под напряжением, внутри объектов капитального строительства, внутренняя проводка в которых не обесточена, если это приведет к ограничению действий рабочих в соответствии с требованиями техники безопасности | Методика 421/пр (Строительство)
2127 | 1 |  | *1,15 | *1,15 | *1,15 | *1,15 | *1,15 |  | *1,15 | 421/пр_2020_прил.10_т.1_п.5_гр.4 | Производство работ осуществляется в стесненных условиях населенных пунктов | Методика 421/пр (Строительство)
2130 | 1 |  | *1,20 | *1,20 | *1,20 | *1,20 | *1,20 |  | *1,20 | 421/пр_2020_прил.10_т.1_п.4_гр.4 | Производство работ осуществляется в охранной зоне действующей воздушной линии электропередачи, вблизи объектов, находящихся под напряжением, внутри объектов капитального строительства, внутренняя проводка в которых не обесточена, если это приведет к ограничению действий рабочих в соответствии с требованиями техники безопасности | Методика 421/пр (Строительство)
2130 | 1 |  | *1,15 | *1,15 | *1,15 | *1,15 | *1,15 |  | *1,15 | 421/пр_2020_прил.10_т.1_п.5_гр.4 | Производство работ осуществляется в стесненных условиях населенных пунктов | Методика 421/пр (Строительство)
2131 | 1 |  | *1,20 | *1,20 | *1,20 | *1,20 | *1,20 |  | *1,20 | 421/пр_2020_прил.10_т.1_п.4_гр.4 | Производство работ осуществляется в охранной зоне действующей воздушной линии электропередачи, вблизи объектов, находящихся под напряжением, внутри объектов капитального строительства, внутренняя проводка в которых не обесточена, если это приведет к ограничению действий рабочих в соответствии с требованиями техники безопасности | Методика 421/пр (Строительство)
2131 | 1 |  | *1,15 | *1,15 | *1,15 | *1,15 | *1,15 |  | *1,15 | 421/пр_2020_прил.10_т.1_п.5_гр.4 | Производство работ осуществляется в стесненных условиях населенных пунктов | Методика 421/пр (Строительство)
2235 | 1 |  | *1,15 | *1,15 | *1,15 | *1,15 | *1,15 |  | *1,15 | 421/пр_2020_прил.10_т.1_п.5_гр.4 | Производство работ осуществляется в стесненных условиях населенных пунктов | Методика 421/пр (Строительство)
2236 | 1 |  | *1,15 | *1,15 | *1,15 | *1,15 | *1,15 |  | *1,15 | 421/пр_2020_прил.10_т.1_п.5_гр.4 | Производство работ осуществляется в стесненных условиях населенных пунктов | Методика 421/пр (Строительство)
2249 | 1 |  | *1,15 | *1,15 | *1,15 | *1,15 | *1,15 |  | *1,15 | 421/пр_2020_прил.10_т.1_п.5_гр.4 | Производство работ осуществляется в стесненных условиях населенных пунктов | Методика 421/пр (Строительство)
2250 | 1 |  | *1,15 | *1,15 | *1,15 | *1,15 | *1,15 |  | *1,15 | 421/пр_2020_прил.10_т.1_п.5_гр.4 | Производство работ осуществляется в стесненных условиях населенных пунктов | Методика 421/пр (Строительство)
2302 | 1 |  | *1,15 | *1,15 | *1,15 | *1,15 | *1,15 |  | *1,15 | 421/пр_2020_прил.10_т.1_п.5_гр.4 | Производство работ осуществляется в стесненных условиях населенных пунктов | Методика 421/пр (Строительство)
2303 | 1 |  | *1,15 | *1,15 | *1,15 | *1,15 | *1,15 |  | *1,15 | 421/пр_2020_прил.10_т.1_п.5_гр.4 | Производство работ осуществляется в стесненных условиях населенных пунктов | Методика 421/пр (Строительство)
2361 | 1 |  | *1,20 | *1,20 | *1,20 | *1,20 | *1,20 |  | *1,20 | 421/пр_2020_прил.10_т.1_п.4_гр.3 | Производство работ осуществляется в охранной зоне действующей воздушной линии электропередачи, вблизи объектов, находящихся под напряжением, внутри объектов капитального строительства, внутренняя проводка в которых не обесточена, если это приведет к ограничению действий рабочих в соответствии с требованиями техники безопасности | Методика 421/пр (Строительство)
2361 | 1 |  | *1,15 | *1,15 | *1,15 | *1,15 | *1,15 |  | *1,15 | 421/пр_2020_прил.10_т.1_п.5_гр.3 | Производство работ осуществляется в стесненных условиях населенных пунктов | Методика 421/пр (Строительство)
2362 | 1 |  | *1,20 | *1,20 | *1,20 | *1,20 | *1,20 |  | *1,20 | 421/пр_2020_прил.10_т.1_п.4_гр.3 | Производство работ осуществляется в охранной зоне действующей воздушной линии электропередачи, вблизи объектов, находящихся под напряжением, внутри объектов капитального строительства, внутренняя проводка в которых не обесточена, если это приведет к ограничению действий рабочих в соответствии с требованиями техники безопасности | Методика 421/пр (Строительство)
2362 | 1 |  | *1,15 | *1,15 | *1,15 | *1,15 | *1,15 |  | *1,15 | 421/пр_2020_прил.10_т.1_п.5_гр.3 | Производство работ осуществляется в стесненных условиях населенных пунктов | Методика 421/пр (Строительство)

## SrcKA
0 | Smeta.RU Flash (495) 974-1589 | _PS_ | 0 | 0 | 0 | Smeta.RU Flash | 1 | 72608 | 10 | 11 | 11 | 0 | 3
|  |  | (ФСНБ-2022) | Строительство ЛЭП-0,4 кВ от проект. ВЛ-0,4 кВ (по дог-ру ТП №Ю8-25-302-263079(360072)), ПС №529 "Сидорово", в т.ч. ПИР, МО, Ступино г.о., Калянино д, ул.Кольцевая,уч.92 Ю8-25-302-264845(375164) | [9 empty] | 0