169 | 47665103 | 47675085 | 30462974 | 1 | 1 | 1 | 2 | 91.06.06-011 | ФСЭМ-2022, 91.06.06-011, приказ Минстроя России от 18.05.2022 г. № 378/пр | Автогидроподъемники, высота подъема 12 м | 1368 | 1011 | маш.-ч | маш.-ч | 1 | 0 | -1906387083 | 1.18 | 0 | 506.23 | 492.81 | 0 | 0 | 346.73 | 492.81 | 0 | 1 | 1.46 | 1 | 1 | 2 | 0 | 0 | 1 | 1 | 0 | 1.18 |  | 1 | 2 | 47675099 | 1 | 0 | 179 | 1 | 0 | 0 | 0 | 0 | 0 | 0 | 0 | 0 | 409.1414 | 581.5158 | 0 | 0 | 1.18 | 1 | 0 | 409.1414 | 581.5158 | 0 | 0 | 1.18 | 1 |  | 0 | 0.58528 | 0.58528 | 506.23 | 346.73 | 1.46 | 409.14 | 581.52 | 0 | 296.29 | 288.43 | 0 | 584.72 | 0 | 4-100-040 | 4 | чел.-ч. | 1
169 | 47665103 | 47675085 | 30463686 | 1 | 1 | 1 | 2 | 91.14.02-001 | ФСЭМ-2022 доп.7, 91.14.02-001, приказ Минстроя России от 02.08.2023 г. № 551/пр | Автомобили бортовые, грузоподъемность до 5 т | 1368 | 1011 | маш.-ч | маш.-ч | 1 | 0 | -773430059 | 0.89 | 0 | 641.7 | 811.79 | 0 | 0 | 641.7 | 811.79 | 0 | 1 | 1 | 1 | 1 | -2 | 0 | 0 | 1 | 1 | 0 | 0.89 |  | 1 | 2 | 47675100 | 1 | 0 | 180 | 1 | 0 | 0 | 0 | 0 | 0 | 0 | 0 | 0 | 571.113 | 722.4931 | 0 | 0 | 0.89 | 1 | 0 | 571.113 | 722.4931 | 0 | 0 | 0.89 | 1 |  | 0 | 0.44144 | 0.44144 | 641.7 | 641.7 | 1 | 571.11 | 722.49 | 0 | 283.27 | 358.36 | 0 | 641.63 | 1 | 4-100-040 | 4 | чел.-ч. | 1
169 | 47665103 | 47675085 | 30463774 | 1 | 1 | 1 | 2 | 91.15.03-014 | ФСЭМ-2022 доп.11, 91.15.03-014, приказ Минстроя России от 09.08.2024 г. № 524/пр | Тракторы на пневмоколесном ходу, мощность 59 кВт (80 л.с.) | 1368 | 1011 | маш.-ч | маш.-ч | 1 | 0 | 1272183617 | 2.37 | 0 | 634.32 | 492.81 | 0 | 0 | 487.94 | 492.81 | 0 | 1 | 1.3 | 1 | 1 | 2 | 0 | 0 | 1 | 1 | 0 | 2.37 |  | 1 | 2 | 47675101 | 1 | 0 | 181 | 1 | 0 | 0 | 0 | 0 | 0 | 0 | 0 | 0 | 1156.4178 | 1167.9597 | 0 | 0 | 2.37 | 1 | 0 | 1156.4178 | 1167.9597 | 0 | 0 | 2.37 | 1 |  | 0 | 1.1755 | 1.1755 | 634.32 | 487.94 | 1.3 | 1156.42 | 1167.96 | 0 | 745.66 | 579.31 | 0 | 1324.97 | 0 | 4-100-040 | 4 | чел.-ч. | 1
169 | 47665103 | 47675085 | 30414481 | 1 | 1 | 1 | 3 | 01.3.01.01-0010 | ФСБЦ-2022 доп.6, 01.3.01.01-0010, приказ Минстроя России от 11.05.2023 г. № 335/пр | Бензин-растворитель | 1346 | 1009 | кг | кг | 1 | 0 | -480313555 | 0.02 | 205.15 | 0 | 0 | 0 | 160.27 | 0 | 0 | 0 | 1.28 | 1 | 1 | 1 | 2 | 0 | 0 | 1 | 1 | 0 | 0.02 |  | 0 | 2 | 47675102 | 1 | 0 | 182 | 1 | 0 | 0 | 0 | 0 | 0 | 0 | 0 | 3.2054 | 0 | 0 | 0 | 0 | 0 | 1 | 3.2054 | 0 | 0 | 0 | 0 | 0 | 1 |  | 0 | 0 | 0.00992 | 205.15 | 160.27 | 1.28 | 3.21 | 0 | 2.04 | 0 | 0 | 0 | 2.04 | 0 |  | 0 |  | 0
169 | 47665103 | 47675085 | 30414507 | 1 | 1 | 1 | 3 | 01.3.01.06-0038 | ФСБЦ-2022, 01.3.01.06-0038, приказ Минстроя России от 18.05.2022 г. № 378/пр | Смазка защитная электросетевая | 1346 | 1009 | кг | кг | 1 | 0 | 1267294351 | 0.1 | 381.26 | 0 | 0 | 0 | 238.29 | 0 | 0 | 0 | 1.6 | 1 | 1 | 1 | 2 | 0 | 0 | 1 | 1 | 0 | 0.1 |  | 0 | 2 | 47675103 | 1 | 0 | 183 | 1 | 0 | 0 | 0 | 0 | 0 | 0 | 0 | 23.829 | 0 | 0 | 0 | 0 | 0 | 1 | 23.829 | 0 | 0 | 0 | 0 | 0 | 1 |  | 0 | 0 | 0.0496 | 381.26 | 238.29 | 1.6 | 23.83 | 0 | 18.91 | 0 | 0 | 0 | 18.91 | 0 |  | 0 |  | 0
169 | 47665103 | 47675085 | 30418718 | 1 | 1 | 1 | 3 | 01.7.20.08-0051 | ФСБЦ-2022 доп.8, 01.7.20.08-0051, приказ Минстроя России от 14.11.2023 г. № 817/пр | Ветошь хлопчатобумажная цветная | 1346 | 1009 | кг | кг | 1 | 0 | -1778649851 | 0.02 | 86.41 | 0 | 0 | 0 | 56.11 | 0 | 0 | 0 | 1.54 | 1 | 1 | 1 | 2 | 0 | 0 | 1 | 1 | 0 | 0.02 |  | 0 | 2 | 47675104 | 1 | 0 | 184 | 1 | 0 | 0 | 0 | 0 | 0 | 0 | 0 | 1.1222 | 0 | 0 | 0 | 0 | 0 | 1 | 1.1222 | 0 | 0 | 0 | 0 | 0 | 1 |  | 0 | 0 | 0.00992 | 86.41 | 56.11 | 1.54 | 1.12 | 0 | 0.86 | 0 | 0 | 0 | 0.86 | 0 |  | 0 |  | 0
169 | 47665103 | 47675085 | 30425774 | 1 | 1 | 1 | 3 | 10.1.02.03-0002 | ФСБЦ-2022 доп.6, 10.1.02.03-0002, приказ Минстроя России от 11.05.2023 г. № 335/пр | Проволока алюминиевая из сплава марки АМЦ, диаметр 3,0-5,8 мм | 1348 | 1009 | т | т | 1000 | 0 | 1578011645 | 0.0004 | 706540.3 | 0 | 0 | 0 | 625256.9 | 0 | 0 | 0 | 1.13 | 1 | 1 | 1 | 2 | 0 | 0 | 1 | 1 | 0 | 0.0004 |  | 0 | 2 | 47675105 | 1 | 0 | 185 | 1 | 0 | 0 | 0 | 0 | 0 | 0 | 0 | 250.1028 | 0 | 0 | 0 | 0 | 0 | 1 | 250.1028 | 0 | 0 | 0 | 0 | 0 | 1 |  | 0 | 0 | 0.0001984 | 706540.3 | 625256.9 | 1.13 | 250.1 | 0 | 140.18 | 0 | 0 | 0 | 140.18 | 0 |  | 0 |  | 0
169 | 47665103 | 47675085 | 30440967 | 1 | 1 | 1 | 3 | 20.1.02.15-0011 | ФСБЦ-2022, 20.1.02.15-0011, приказ Минстроя России от 18.05.2022 г. № 378/пр | Соединитель алюминиевых и сталеалюминиевых проводов (СОАС) 062-3 | 1371 | 1013 | ШТ | ШТ | 1 | 0 | 989199165 | 2.1 | 782.13 | 0 | 0 | 0 | 635.88 | 0 | 0 | 0 | 1.23 | 1 | 1 | 1 | 2 | 0 | 0 | 1 | 1 | 0 | 2.1 |  | 0 | 2 | 47675106 | 1 | 0 | 186 | 1 | 0 | 0 | 0 | 0 | 0 | 0 | 0 | 1335.348 | 0 | 0 | 0 | 0 | 0 | 1 | 1335.348 | 0 | 0 | 0 | 0 | 0 | 1 |  | 0 | 0 | 1.0416 | 782.13 | 635.88 | 1.23 | 1335.35 | 0 | 814.67 | 0 | 0 | 0 | 814.67 | 0 |  | 0 |  | 0
169 | 47665103 | 47675085 | 30346557 | 111 | 1 | 1 | 3 | 21.2.01.02 |  | Провода неизолированные для воздушных линий электропередач | 1348 | 1009 | т | т | 1000 | 0 | -2074906300 | 0 | 0 | 0 | 0 | 0 | 0 | 0 | 0 | 0 | 1 | 1 | 1 | 1 | 0 | 1 | 0 | 1 | 0 | 0 | 0 |  | 0 | 2 | 47675107 | 1 | 0 | 187 | 0 | 0 | 0 | 0 | 0 | 0 | 0 | 0 | 0 | 0 | 0 | 0 | 0 | 0 | 0 | 0 | 0 | 0 | 0 | 0 | 0 | 0 |  | 0 | 0 | 0 | 0 | 0 | 1 | 0 | 0 | 0 | 0 | 0 | 0 | 0 | 0 |  | 0 |  | 0
170 | 47665046 | 47675085 | 30341705 | 111 | 1 | 1 | 1 | 1-100-36 |  | Затраты труда рабочих (Средний разряд - 3,6) | 1191 | 1013 | чел.-ч. | чел.-ч. | 1 | 0 | -1810713292 | 16.1 | 0 | 0 | 0 | 775.44 | 0 | 0 | 0 | 775.44 | 1 | 1 | 1 | 1 | -2 | 0 | 0 | 1 | 1 | 0 | 16.1 |  | 1 | 2 | 47675097 | 1 | 0 | 188 | 1 | 0 | 0 | 0 | 0 | 0 | 0 | 0 | 0 | 0 | 0 | 12484.584 | 16.1 | 0 | 1 | 0 | 0 | 0 | 12484.584 | 16.1 | 0 | 1 | 6192.35 | 7.9856 | 0 | 7.9856 | 775.44 | 775.44 | 1 | 12484.58 | 0 | 0 | 0 | 0 | 6192.35 | 6192.35 | 1 |  | 0 |  | 0
170 | 47665046 | 47675085 | 30341891 | 111 | 1 | 1 | 1 | 4-100-00 |  | Затраты труда машинистов | 1191 | 1013 | чел.-ч. | чел.-ч. | 1 | 0 | -1417349443 | 4.44 | 0 | 0 | 0 | 0 | 0 | 0 | 0 | 0 | 1 | 1 | 1 | 1 | -2 | 0 | 0 | 1 | 1 | 0 | 4.44 |  | 2 | 2 | 47675098 | 1 | 0 | 189 | 1 | 0 | 0 | 0 | 0 | 0 | 0 | 0 | 0 | 0 | 0 | 0 | 0 | 0 | 0 | 0 | 0 | 0 | 0 | 0 | 0 | 0 |  | 0 | 0 | 2.2022 | 0 | 0 | 1 | 0 | 0 | 0 | 0 | 0 | 0 | 0 | 0 |  | 0 |  | 0
170 | 47665046 | 47675085 | 30462974 | 1 | 1 | 1 | 2 | 91.06.06-011 | ФСЭМ-2022, 91.06.06-011, приказ Минстроя России от 18.05.2022 г. № 378/пр | Автогидроподъемники, высота подъема 12 м | 1368 | 1011 | маш.-ч | маш.-ч | 1 | 0 | -1906387083 | 1.18 | 0 | 506.23 | 492.81 | 0 | 0 | 346.73 | 492.81 | 0 | 1 | 1.46 | 1 | 1 | 2 | 0 | 0 | 1 | 1 | 0 | 1.18 |  | 1 | 2 | 47675099 | 1 | 0 | 190 | 1 | 0 | 0 | 0 | 0 | 0 | 0 | 0 | 0 | 409.1414 | 581.5158 | 0 | 0 | 1.18 | 1 | 0 | 409.1414 | 581.5158 | 0 | 0 | 1.18 | 1 |  | 0 | 0.58528 | 0.58528 | 506.23 | 346.73 | 1.46 | 409.14 | 581.52 | 0 | 296.29 | 288.43 | 0 | 584.72 | 0 | 4-100-040 | 4 | чел.-ч. | 1
170 | 47665046 | 47675085 | 30463686 | 1 | 1 | 1 | 2 | 91.14.02-001 | ФСЭМ-2022 доп.7, 91.14.02-001, приказ Минстроя России от 02.08.2023 г. № 551/пр | Автомобили бортовые, грузоподъемность до 5 т | 1368 | 1011 | маш.-ч | маш.-ч | 1 | 0 | -773430059 | 0.89 | 0 | 641.7 | 811.79 | 0 | 0 | 641.7 | 811.79 | 0 | 1 | 1 | 1 | 1 | -2 | 0 | 0 | 1 | 1 | 0 | 0.89 |  | 1 | 2 | 47675100 | 1 | 0 | 191 | 1 | 0 | 0 | 0 | 0 | 0 | 0 | 0 | 0 | 571.113 | 722.4931 | 0 | 0 | 0.89 | 1 | 0 | 571.113 | 722.4931 | 0 | 0 | 0.89 | 1 |  | 0 | 0.44144 | 0.44144 | 641.7 | 641.7 | 1 | 571.11 | 722.49 | 0 | 283.27 | 358.36 | 0 | 641.63 | 1 | 4-100-040 | 4 | чел.-ч. | 1
170 | 47665046 | 47675085 | 30463774 | 1 | 1 | 1 | 2 | 91.15.03-014 | ФСЭМ-2022 доп.11, 91.15.03-014, приказ Минстроя России от 09.08.2024 г. № 524/пр | Тракторы на пневмоколесном ходу, мощность 59 кВт (80 л.с.) | 1368 | 1011 | маш.-ч | маш.-ч | 1 | 0 | 1272183617 | 2.37 | 0 | 634.32 | 492.81 | 0 | 0 | 487.94 | 492.81 | 0 | 1 | 1.3 | 1 | 1 | 2 | 0 | 0 | 1 | 1 | 0 | 2.37 |  | 1 | 2 | 47675101 | 1 | 0 | 192 | 1 | 0 | 0 | 0 | 0 | 0 | 0 | 0 | 0 | 1156.4178 | 1167.9597 | 0 | 0 | 2.37 | 1 | 0 | 1156.4178 | 1167.9597 | 0 | 0 | 2.37 | 1 |  | 0 | 1.1755 | 1.1755 | 634.32 | 487.94 | 1.3 | 1156.42 | 1167.96 | 0 | 745.66 | 579.31 | 0 | 1324.97 | 0 | 4-100-040 | 4 | чел.-ч. | 1
170 | 47665046 | 47675085 | 30414481 | 1 | 1 | 1 | 3 | 01.3.01.01-0010 | ФСБЦ-2022 доп.6, 01.3.01.01-0010, приказ Минстроя России от 11.05.2023 г. № 335/пр | Бензин-растворитель | 1346 | 1009 | кг | кг | 1 | 0 | -480313555 | 0.02 | 205.15 | 0 | 0 | 0 | 160.27 | 0 | 0 | 0 | 1.28 | 1 | 1 | 1 | 2 | 0 | 0 | 1 | 1 | 0 | 0.02 |  | 0 | 2 | 47675102 | 1 | 0 | 193 | 1 | 0 | 0 | 0 | 0 | 0 | 0 | 0 | 3.2054 | 0 | 0 | 0 | 0 | 0 | 1 | 3.2054 | 0 | 0 | 0 | 0 | 0 | 1 |  | 0 | 0 | 0.00992 | 205.15 | 160.27 | 1.28 | 3.21 | 0 | 2.04 | 0 | 0 | 0 | 2.04 | 0 |  | 0 |  | 0
170 | 47665046 | 47675085 | 30414507 | 1 | 1 | 1 | 3 | 01.3.01.06-0038 | ФСБЦ-2022, 01.3.01.06-0038, приказ Минстроя России от 18.05.2022 г. № 378/пр | Смазка защитная электросетевая | 1346 | 1009 | кг | кг | 1 | 0 | 1267294351 | 0.1 | 381.26 | 0 | 0 | 0 | 238.29 | 0 | 0 | 0 | 1.6 | 1 | 1 | 1 | 2 | 0 | 0 | 1 | 1 | 0 | 0.1 |  | 0 | 2 | 47675103 | 1 | 0 | 194 | 1 | 0 | 0 | 0 | 0 | 0 | 0 | 0 | 23.829 | 0 | 0 | 0 | 0 | 0 | 1 | 23.829 | 0 | 0 | 0 | 0 | 0 | 1 |  | 0 | 0 | 0.0496 | 381.26 | 238.29 | 1.6 | 23.83 | 0 | 18.91 | 0 | 0 | 0 | 18.91 | 0 |  | 0 |  | 0
170 | 47665046 | 47675085 | 30418718 | 1 | 1 | 1 | 3 | 01.7.20.08-0051 | ФСБЦ-2022 доп.8, 01.7.20.08-0051, приказ Минстроя России от 14.11.2023 г. № 817/пр | Ветошь хлопчатобумажная цветная | 1346 | 1009 | кг | кг | 1 | 0 | -1778649851 | 0.02 | 86.41 | 0 | 0 | 0 | 56.11 | 0 | 0 | 0 | 1.54 | 1 | 1 | 1 | 2 | 0 | 0 | 1 | 1 | 0 | 0.02 |  | 0 | 2 | 47675104 | 1 | 0 | 195 | 1 | 0 | 0 | 0 | 0 | 0 | 0 | 0 | 1.1222 | 0 | 0 | 0 | 0 | 0 | 1 | 1.1222 | 0 | 0 | 0 | 0 | 0 | 1 |  | 0 | 0 | 0.00992 | 86.41 | 56.11 | 1.54 | 1.12 | 0 | 0.86 | 0 | 0 | 0 | 0.86 | 0 |  | 0 |  | 0
170 | 47665046 | 47675085 | 30425774 | 1 | 1 | 1 | 3 | 10.1.02.03-0002 | ФСБЦ-2022 доп.6, 10.1.02.03-0002, приказ Минстроя России от 11.05.2023 г. № 335/пр | Проволока алюминиевая из сплава марки АМЦ, диаметр 3,0-5,8 мм | 1348 | 1009 | т | т | 1000 | 0 | 1578011645 | 0.0004 | 706540.3 | 0 | 0 | 0 | 625256.9 | 0 | 0 | 0 | 1.13 | 1 | 1 | 1 | 2 | 0 | 0 | 1 | 1 | 0 | 0.0004 |  | 0 | 2 | 47675105 | 1 | 0 | 196 | 1 | 0 | 0 | 0 | 0 | 0 | 0 | 0 | 250.1028 | 0 | 0 | 0 | 0 | 0 | 1 | 250.1028 | 0 | 0 | 0 | 0 | 0 | 1 |  | 0 | 0 | 0.0001984 | 706540.3 | 625256.9 | 1.13 | 250.1 | 0 | 140.18 | 0 | 0 | 0 | 140.18 | 0 |  | 0 |  | 0
170 | 47665046 | 47675085 | 30440967 | 1 | 1 | 1 | 3 | 20.1.02.15-0011 | ФСБЦ-2022, 20.1.02.15-0011, приказ Минстроя России от 18.05.2022 г. № 378/пр | Соединитель алюминиевых и сталеалюминиевых проводов (СОАС) 062-3 | 1371 | 1013 | ШТ | ШТ | 1 | 0 | 989199165 | 2.1 | 782.13 | 0 | 0 | 0 | 635.88 | 0 | 0 | 0 | 1.23 | 1 | 1 | 1 | 2 | 0 | 0 | 1 | 1 | 0 | 2.1 |  | 0 | 2 | 47675106 | 1 | 0 | 197 | 1 | 0 | 0 | 0 | 0 | 0 | 0 | 0 | 1335.348 | 0 | 0 | 0 | 0 | 0 | 1 | 1335.348 | 0 | 0 | 0 | 0 | 0 | 1 |  | 0 | 0 | 1.0416 | 782.13 | 635.88 | 1.23 | 1335.35 | 0 | 814.67 | 0 | 0 | 0 | 814.67 | 0 |  | 0 |  | 0
170 | 47665046 | 47675085 | 30346557 | 111 | 1 | 1 | 3 | 21.2.01.02 |  | Провода неизолированные для воздушных линий электропередач | 1348 | 1009 | т | т | 1000 | 0 | -2074906300 | 0 | 0 | 0 | 0 | 0 | 0 | 0 | 0 | 0 | 1 | 1 | 1 | 1 | 0 | 1 | 0 | 1 | 0 | 0 | 0 |  | 0 | 2 | 47675107 | 1 | 0 | 198 | 0 | 0 | 0 | 0 | 0 | 0 | 0 | 0 | 0 | 0 | 0 | 0 | 0 | 0 | 0 | 0 | 0 | 0 | 0 | 0 | 0 | 0 |  | 0 | 0 | 0 | 0 | 0 | 1 | 0 | 0 | 0 | 0 | 0 | 0 | 0 | 0 |  | 0 |  | 0
173 | 47665103 | 47675109 | 30341687 | 111 | 1 | 1 | 1 | 1-100-28 |  | Затраты труда рабочих (Средний разряд - 2,8) | 1191 | 1013 | чел.-ч. | чел.-ч. | 1 | 0 | 246699258 | 1.7526 | 0 | 0 | 0 | 708.8 | 0 | 0 | 0 | 708.8 | 1 | 1 | 1 | 1 | -2 | 0 | 0 | 1 | 1 | 0 | 1.27 | )*1,2)*1,15 | 1 | 2 | 47675114 | 1 | 0 | 199 | 1 | 0 | 0 | 0 | 0 | 0 | 0 | 0 | 0 | 0 | 0 | 900.176 | 1.27 | 0 | 1 | 0 | 0 | 0 | 1242.2429 | 1.7526 | 0 | 1 | 19803.87 | 38.5572 | 0 | 38.5572 | 708.8 | 708.8 | 1 | 1242.2484 | 0 | 0 | 0 | 0 | 27329.34 | 27329.34 | 1 |  | 0 |  | 0
173 | 47665103 | 47675109 | 30341891 | 111 | 1 | 1 | 1 | 4-100-00 |  | Затраты труда машинистов | 1191 | 1013 | чел.-ч. | чел.-ч. | 1 | 0 | -1417349443 | 0.5658 | 0 | 0 | 0 | 0 | 0 | 0 | 0 | 0 | 1 | 1 | 1 | 1 | -2 | 0 | 0 | 1 | 1 | 0 | 0.41 | )*1,2)*1,15 | 2 | 2 | 47675115 | 1 | 0 | 200 | 1 | 0 | 0 | 0 | 0 | 0 | 0 | 0 | 0 | 0 | 0 | 0 | 0 | 0 | 0 | 0 | 0 | 0 | 0 | 0 | 0 | 0 |  | 0 | 0 | 12.4476 | 0 | 0 | 1 | 0 | 0 | 0 | 0 | 0 | 0 | 0 | 0 |  | 0 |  | 0
173 | 47665103 | 47675109 | 30462974 | 1 | 1 | 1 | 2 | 91.06.06-011 | ФСЭМ-2022, 91.06.06-011, приказ Минстроя России от 18.05.2022 г. № 378/пр | Автогидроподъемники, высота подъема 12 м | 1368 | 1011 | маш.-ч | маш.-ч | 1 | 0 | -1906387083 | 0.483 | 0 | 506.23 | 492.81 | 0 | 0 | 346.73 | 492.81 | 0 | 1 | 1.46 | 1 | 1 | 2 | 0 | 0 | 1 | 1 | 0 | 0.35 | )*1,2)*1,15 | 1 | 2 | 47675116 | 1 | 0 | 201 | 1 | 0 | 0 | 0 | 0 | 0 | 0 | 0 | 0 | 121.3555 | 172.4835 | 0 | 0 | 0.35 | 1 | 0 | 167.4706 | 238.0272 | 0 | 0 | 0.483 | 1 |  | 0 | 10.626 | 10.626 | 506.23 | 346.73 | 1.46 | 167.4768 | 238.0224 | 0 | 5379.2 | 5236.6 | 0 | 10615.8 | 0 | 4-100-040 | 4 | чел.-ч. | 1
173 | 47665103 | 47675109 | 30463686 | 1 | 1 | 1 | 2 | 91.14.02-001 | ФСЭМ-2022 доп.7, 91.14.02-001, приказ Минстроя России от 02.08.2023 г. № 551/пр | Автомобили бортовые, грузоподъемность до 5 т | 1368 | 1011 | маш.-ч | маш.-ч | 1 | 0 | -773430059 | 0.0828 | 0 | 641.7 | 811.79 | 0 | 0 | 641.7 | 811.79 | 0 | 1 | 1 | 1 | 1 | -2 | 0 | 0 | 1 | 1 | 0 | 0.06 | )*1,2)*1,15 | 1 | 2 | 47675117 | 1 | 0 | 202 | 1 | 0 | 0 | 0 | 0 | 0 | 0 | 0 | 0 | 38.502 | 48.7074 | 0 | 0 | 0.06 | 1 | 0 | 53.1328 | 67.2162 | 0 | 0 | 0.0828 | 1 |  | 0 | 1.8216 | 1.8216 | 641.7 | 641.7 | 1 | 53.13 | 67.2198 | 0 | 1168.92 | 1478.76 | 0 | 2647.68 | 1 | 4-100-040 | 4 | чел.-ч. | 1
174 | 47665046 | 47675109 | 30341687 | 111 | 1 | 1 | 1 | 1-100-28 |  | Затраты труда рабочих (Средний разряд - 2,8) | 1191 | 1013 | чел.-ч. | чел.-ч. | 1 | 0 | 246699258 | 1.7526 | 0 | 0 | 0 | 708.8 | 0 | 0 | 0 | 708.8 | 1 | 1 | 1 | 1 | -2 | 0 | 0 | 1 | 1 | 0 | 1.27 | )*1,2)*1,15 | 1 | 2 | 47675114 | 1 | 0 | 203 | 1 | 0 | 0 | 0 | 0 | 0 | 0 | 0 | 0 | 0 | 0 | 900.176 | 1.27 | 0 | 1 | 0 | 0 | 0 | 1242.2429 | 1.7526 | 0 | 1 | 19803.87 | 38.5572 | 0 | 38.5572 | 708.8 | 708.8 | 1 | 1242.2484 | 0 | 0 | 0 | 0 | 27329.34 | 27329.34 | 1 |  | 0 |  | 0
174 | 47665046 | 47675109 | 30341891 | 111 | 1 | 1 | 1 | 4-100-00 |  | Затраты труда машинистов | 1191 | 1013 | чел.-ч. | чел.-ч. | 1 | 0 | -1417349443 | 0.5658 | 0 | 0 | 0 | 0 | 0 | 0 | 0 | 0 | 1 | 1 | 1 | 1 | -2 | 0 | 0 | 1 | 1 | 0 | 0.41 | )*1,2)*1,15 | 2 | 2 | 47675115 | 1 | 0 | 204 | 1 | 0 | 0 | 0 | 0 | 0 | 0 | 0 | 0 | 0 | 0 | 0 | 0 | 0 | 0 | 0 | 0 | 0 | 0 | 0 | 0 | 0 |  | 0 | 0 | 12.4476 | 0 | 0 | 1 | 0 | 0 | 0 | 0 | 0 | 0 | 0 | 0 |  | 0 |  | 0
174 | 47665046 | 47675109 | 30462974 | 1 | 1 | 1 | 2 | 91.06.06-011 | ФСЭМ-2022, 91.06.06-011, приказ Минстроя России от 18.05.2022 г. № 378/пр | Автогидроподъемники, высота подъема 12 м | 1368 | 1011 | маш.-ч | маш.-ч | 1 | 0 | -1906387083 | 0.483 | 0 | 506.23 | 492.81 | 0 | 0 | 346.73 | 492.81 | 0 | 1 | 1.46 | 1 | 1 | 2 | 0 | 0 | 1 | 1 | 0 | 0.35 | )*1,2)*1,15 | 1 | 2 | 47675116 | 1 | 0 | 205 | 1 | 0 | 0 | 0 | 0 | 0 | 0 | 0 | 0 | 121.3555 | 172.4835 | 0 | 0 | 0.35 | 1 | 0 | 167.4706 | 238.0272 | 0 | 0 | 0.483 | 1 |  | 0 | 10.626 | 10.626 | 506.23 | 346.73 | 1.46 | 167.4768 | 238.0224 | 0 | 5379.2 | 5236.6 | 0 | 10615.8 | 0 | 4-100-040 | 4 | чел.-ч. | 1
174 | 47665046 | 47675109 | 30463686 | 1 | 1 | 1 | 2 | 91.14.02-001 | ФСЭМ-2022 доп.7, 91.14.02-001, приказ Минстроя России от 02.08.2023 г. № 551/пр | Автомобили бортовые, грузоподъемность до 5 т | 1368 | 1011 | маш.-ч | маш.-ч | 1 | 0 | -773430059 | 0.0828 | 0 | 641.7 | 811.79 | 0 | 0 | 641.7 | 811.79 | 0 | 1 | 1 | 1 | 1 | -2 | 0 | 0 | 1 | 1 | 0 | 0.06 | )*1,2)*1,15 | 1 | 2 | 47675117 | 1 | 0 | 206 | 1 | 0 | 0 | 0 | 0 | 0 | 0 | 0 | 0 | 38.502 | 48.7074 | 0 | 0 | 0.06 | 1 | 0 | 53.1328 | 67.2162 | 0 | 0 | 0.0828 | 1 |  | 0 | 1.8216 | 1.8216 | 641.7 | 641.7 | 1 | 53.13 | 67.2198 | 0 | 1168.92 | 1478.76 | 0 | 2647.68 | 1 | 4-100-040 | 4 | чел.-ч. | 1
175 | 47665103 | 47675118 | 30341687 | 111 | 1 | 1 | 1 | 1-100-28 |  | Затраты труда рабочих (Средний разряд - 2,8) | 1191 | 1013 | чел.-ч. | чел.-ч. | 1 | 0 | 246699258 | 1.27 | 0 | 0 | 0 | 708.8 | 0 | 0 | 0 | 708.8 | 1 | 1 | 1 | 1 | -2 | 0 | 0 | 1 | 1 | 0 | 1.27 |  | 1 | 2 | 47675123 | 1 | 0 | 207 | 1 | 0 | 0 | 0 | 0 | 0 | 0 | 0 | 0 | 0 | 0 | 900.176 | 1.27 | 0 | 1 | 0 | 0 | 0 | 900.176 | 1.27 | 0 | 1 | 6301.23 | 8.89 | 0 | 8.89 | 708.8 | 708.8 | 1 | 900.18 | 0 | 0 | 0 | 0 | 6301.23 | 6301.23 | 1 |  | 0 |  | 0
175 | 47665103 | 47675118 | 30341891 | 111 | 1 | 1 | 1 | 4-100-00 |  | Затраты труда машинистов | 1191 | 1013 | чел.-ч. | чел.-ч. | 1 | 0 | -1417349443 | 0.41 | 0 | 0 | 0 | 0 | 0 | 0 | 0 | 0 | 1 | 1 | 1 | 1 | -2 | 0 | 0 | 1 | 1 | 0 | 0.41 |  | 2 | 2 | 47675124 | 1 | 0 | 208 | 1 | 0 | 0 | 0 | 0 | 0 | 0 | 0 | 0 | 0 | 0 | 0 | 0 | 0 | 0 | 0 | 0 | 0 | 0 | 0 | 0 | 0 |  | 0 | 0 | 2.87 | 0 | 0 | 1 | 0 | 0 | 0 | 0 | 0 | 0 | 0 | 0 |  | 0 |  | 0
175 | 47665103 | 47675118 | 30462974 | 1 | 1 | 1 | 2 | 91.06.06-011 | ФСЭМ-2022, 91.06.06-011, приказ Минстроя России от 18.05.2022 г. № 378/пр | Автогидроподъемники, высота подъема 12 м | 1368 | 1011 | маш.-ч | маш.-ч | 1 | 0 | -1906387083 | 0.35 | 0 | 506.23 | 492.81 | 0 | 0 | 346.73 | 492.81 | 0 | 1 | 1.46 | 1 | 1 | 2 | 0 | 0 | 1 | 1 | 0 | 0.35 |  | 1 | 2 | 47675125 | 1 | 0 | 209 | 1 | 0 | 0 | 0 | 0 | 0 | 0 | 0 | 0 | 121.3555 | 172.4835 | 0 | 0 | 0.35 | 1 | 0 | 121.3555 | 172.4835 | 0 | 0 | 0.35 | 1 |  | 0 | 2.45 | 2.45 | 506.23 | 346.73 | 1.46 | 121.36 | 172.48 | 0 | 1240.26 | 1207.38 | 0 | 2447.64 | 0 | 4-100-040 | 4 | чел.-ч. | 1
175 | 47665103 | 47675118 | 30463686 | 1 | 1 | 1 | 2 | 91.14.02-001 | ФСЭМ-2022 доп.7, 91.14.02-001, приказ Минстроя России от 02.08.2023 г. № 551/пр | Автомобили бортовые, грузоподъемность до 5 т | 1368 | 1011 | маш.-ч | маш.-ч | 1 | 0 | -773430059 | 0.06 | 0 | 641.7 | 811.79 | 0 | 0 | 641.7 | 811.79 | 0 | 1 | 1 | 1 | 1 | -2 | 0 | 0 | 1 | 1 | 0 | 0.06 |  | 1 | 2 | 47675126 | 1 | 0 | 210 | 1 | 0 | 0 | 0 | 0 | 0 | 0 | 0 | 0 | 38.502 | 48.7074 | 0 | 0 | 0.06 | 1 | 0 | 38.502 | 48.7074 | 0 | 0 | 0.06 | 1 |  | 0 | 0.42 | 0.42 | 641.7 | 641.7 | 1 | 38.5 | 48.71 | 0 | 269.51 | 340.95 | 0 | 610.46 | 1 | 4-100-040 | 4 | чел.-ч. | 1
176 | 47665046 | 47675118 | 30341687 | 111 | 1 | 1 | 1 | 1-100-28 |  | Затраты труда рабочих (Средний разряд - 2,8) | 1191 | 1013 | чел.-ч. | чел.-ч. | 1 | 0 | 246699258 | 1.27 | 0 | 0 | 0 | 708.8 | 0 | 0 | 0 | 708.8 | 1 | 1 | 1 | 1 | -2 | 0 | 0 | 1 | 1 | 0 | 1.27 |  | 1 | 2 | 47675123 | 1 | 0 | 211 | 1 | 0 | 0 | 0 | 0 | 0 | 0 | 0 | 0 | 0 | 0 | 900.176 | 1.27 | 0 | 1 | 0 | 0 | 0 | 900.176 | 1.27 | 0 | 1 | 6301.23 | 8.89 | 0 | 8.89 | 708.8 | 708.8 | 1 | 900.18 | 0 | 0 | 0 | 0 | 6301.23 | 6301.23 | 1 |  | 0 |  | 0
176 | 47665046 | 47675118 | 30341891 | 111 | 1 | 1 | 1 | 4-100-00 |  | Затраты труда машинистов | 1191 | 1013 | чел.-ч. | чел.-ч. | 1 | 0 | -1417349443 | 0.41 | 0 | 0 | 0 | 0 | 0 | 0 | 0 | 0 | 1 | 1 | 1 | 1 | -2 | 0 | 0 | 1 | 1 | 0 | 0.41 |  | 2 | 2 | 47675124 | 1 | 0 | 212 | 1 | 0 | 0 | 0 | 0 | 0 | 0 | 0 | 0 | 0 | 0 | 0 | 0 | 0 | 0 | 0 | 0 | 0 | 0 | 0 | 0 | 0 |  | 0 | 0 | 2.87 | 0 | 0 | 1 | 0 | 0 | 0 | 0 | 0 | 0 | 0 | 0 |  | 0 |  | 0
176 | 47665046 | 47675118 | 30462974 | 1 | 1 | 1 | 2 | 91.06.06-011 | ФСЭМ-2022, 91.06.06-011, приказ Минстроя России от 18.05.2022 г. № 378/пр | Автогидроподъемники, высота подъема 12 м | 1368 | 1011 | маш.-ч | маш.-ч | 1 | 0 | -1906387083 | 0.35 | 0 | 506.23 | 492.81 | 0 | 0 | 346.73 | 492.81 | 0 | 1 | 1.46 | 1 | 1 | 2 | 0 | 0 | 1 | 1 | 0 | 0.35 |  | 1 | 2 | 47675125 | 1 | 0 | 213 | 1 | 0 | 0 | 0 | 0 | 0 | 0 | 0 | 0 | 121.3555 | 172.4835 | 0 | 0 | 0.35 | 1 | 0 | 121.3555 | 172.4835 | 0 | 0 | 0.35 | 1 |  | 0 | 2.45 | 2.45 | 506.23 | 346.73 | 1.46 | 121.36 | 172.48 | 0 | 1240.26 | 1207.38 | 0 | 2447.64 | 0 | 4-100-040 | 4 | чел.-ч. | 1
176 | 47665046 | 47675118 | 30463686 | 1 | 1 | 1 | 2 | 91.14.02-001 | ФСЭМ-2022 доп.7, 91.14.02-001, приказ Минстроя России от 02.08.2023 г. № 551/пр | Автомобили бортовые, грузоподъемность до 5 т | 1368 | 1011 | маш.-ч | маш.-ч | 1 | 0 | -773430059 | 0.06 | 0 | 641.7 | 811.79 | 0 | 0 | 641.7 | 811.79 | 0 | 1 | 1 | 1 | 1 | -2 | 0 | 0 | 1 | 1 | 0 | 0.06 |  | 1 | 2 | 47675126 | 1 | 0 | 214 | 1 | 0 | 0 | 0 | 0 | 0 | 0 | 0 | 0 | 38.502 | 48.7074 | 0 | 0 | 0.06 | 1 | 0 | 38.502 | 48.7074 | 0 | 0 | 0.06 | 1 |  | 0 | 0.42 | 0.42 | 641.7 | 641.7 | 1 | 38.5 | 48.71 | 0 | 269.51 | 340.95 | 0 | 610.46 | 1 | 4-100-040 | 4 | чел.-ч. | 1
177 | 47665103 | 47675127 | 30341677 | 111 | 1 | 1 | 1 | 1-100-26 |  | Затраты труда рабочих (Средний разряд - 2,6) | 1191 | 1013 | чел.-ч. | чел.-ч. | 1 | 0 | 1149069633 | 0.15 | 0 | 0 | 0 | 696.68 | 0 | 0 | 0 | 696.68 | 1 | 1 | 1 | 1 | -2 | 0 | 0 | 1 | 1 | 0 | 0.15 |  | 1 | 2 | 47675132 | 1 | 0 | 215 | 1 | 0 | 0 | 0 | 0 | 0 | 0 | 0 | 0 | 0 | 0 | 104.502 | 0.15 | 0 | 1 | 0 | 0 | 0 | 104.502 | 0.15 | 0 | 1 | 731.51 | 1.05 | 0 | 1.05 | 696.68 | 696.68 | 1 | 104.5 | 0 | 0 | 0 | 0 | 731.51 | 731.51 | 1 |  | 0 |  | 0
177 | 47665103 | 47675127 | 30341891 | 111 | 1 | 1 | 1 | 4-100-00 |  | Затраты труда машинистов | 1191 | 1013 | чел.-ч. | чел.-ч. | 1 | 0 | -1417349443 | 0.08 | 0 | 0 | 0 | 0 | 0 | 0 | 0 | 0 | 1 | 1 | 1 | 1 | -2 | 0 | 0 | 1 | 1 | 0 | 0.08 |  | 2 | 2 | 47675133 | 1 | 0 | 216 | 1 | 0 | 0 | 0 | 0 | 0 | 0 | 0 | 0 | 0 | 0 | 0 | 0 | 0 | 0 | 0 | 0 | 0 | 0 | 0 | 0 | 0 |  | 0 | 0 | 0.56 | 0 | 0 | 1 | 0 | 0 | 0 | 0 | 0 | 0 | 0 | 0 |  | 0 |  | 0
177 | 47665103 | 47675127 | 30462974 | 1 | 1 | 1 | 2 | 91.06.06-011 | ФСЭМ-2022, 91.06.06-011, приказ Минстроя России от 18.05.2022 г. № 378/пр | Автогидроподъемники, высота подъема 12 м | 1368 | 1011 | маш.-ч | маш.-ч | 1 | 0 | -1906387083 | 0.07 | 0 | 506.23 | 492.81 | 0 | 0 | 346.73 | 492.81 | 0 | 1 | 1.46 | 1 | 1 | 2 | 0 | 0 | 1 | 1 | 0 | 0.07 |  | 1 | 2 | 47675134 | 1 | 0 | 217 | 1 | 0 | 0 | 0 | 0 | 0 | 0 | 0 | 0 | 24.2711 | 34.4967 | 0 | 0 | 0.07 | 1 | 0 | 24.2711 | 34.4967 | 0 | 0 | 0.07 | 1 |  | 0 | 0.49 | 0.49 | 506.23 | 346.73 | 1.46 | 24.27 | 34.5 | 0 | 248.05 | 241.48 | 0 | 489.53 | 0 | 4-100-040 | 4 | чел.-ч. | 1
177 | 47665103 | 47675127 | 30463686 | 1 | 1 | 1 | 2 | 91.14.02-001 | ФСЭМ-2022 доп.7, 91.14.02-001, приказ Минстроя России от 02.08.2023 г. № 551/пр | Автомобили бортовые, грузоподъемность до 5 т | 1368 | 1011 | маш.-ч | маш.-ч | 1 | 0 | -773430059 | 0.01 | 0 | 641.7 | 811.79 | 0 | 0 | 641.7 | 811.79 | 0 | 1 | 1 | 1 | 1 | -2 | 0 | 0 | 1 | 1 | 0 | 0.01 |  | 1 | 2 | 47675135 | 1 | 0 | 218 | 1 | 0 | 0 | 0 | 0 | 0 | 0 | 0 | 0 | 6.417 | 8.1179 | 0 | 0 | 0.01 | 1 | 0 | 6.417 | 8.1179 | 0 | 0 | 0.01 | 1 |  | 0 | 0.07 | 0.07 | 641.7 | 641.7 | 1 | 6.42 | 8.12 | 0 | 44.92 | 56.83 | 0 | 101.75 | 1 | 4-100-040 | 4 | чел.-ч. | 1
178 | 47665046 | 47675127 | 30341677 | 111 | 1 | 1 | 1 | 1-100-26 |  | Затраты труда рабочих (Средний разряд - 2,6) | 1191 | 1013 | чел.-ч. | чел.-ч. | 1 | 0 | 1149069633 | 0.15 | 0 | 0 | 0 | 696.68 | 0 | 0 | 0 | 696.68 | 1 | 1 | 1 | 1 | -2 | 0 | 0 | 1 | 1 | 0 | 0.15 |  | 1 | 2 | 47675132 | 1 | 0 | 219 | 1 | 0 | 0 | 0 | 0 | 0 | 0 | 0 | 0 | 0 | 0 | 104.502 | 0.15 | 0 | 1 | 0 | 0 | 0 | 104.502 | 0.15 | 0 | 1 | 731.51 | 1.05 | 0 | 1.05 | 696.68 | 696.68 | 1 | 104.5 | 0 | 0 | 0 | 0 | 731.51 | 731.51 | 1 |  | 0 |  | 0
178 | 47665046 | 47675127 | 30341891 | 111 | 1 | 1 | 1 | 4-100-00 |  | Затраты труда машинистов | 1191 | 1013 | чел.-ч. | чел.-ч. | 1 | 0 | -1417349443 | 0.08 | 0 | 0 | 0 | 0 | 0 | 0 | 0 | 0 | 1 | 1 | 1 | 1 | -2 | 0 | 0 | 1 | 1 | 0 | 0.08 |  | 2 | 2 | 47675133 | 1 | 0 | 220 | 1 | 0 | 0 | 0 | 0 | 0 | 0 | 0 | 0 | 0 | 0 | 0 | 0 | 0 | 0 | 0 | 0 | 0 | 0 | 0 | 0 | 0 |  | 0 | 0 | 0.56 | 0 | 0 | 1 | 0 | 0 | 0 | 0 | 0 | 0 | 0 | 0 |  | 0 |  | 0
178 | 47665046 | 47675127 | 30462974 | 1 | 1 | 1 | 2 | 91.06.06-011 | ФСЭМ-2022, 91.06.06-011, приказ Минстроя России от 18.05.2022 г. № 378/пр | Автогидроподъемники, высота подъема 12 м | 1368 | 1011 | маш.-ч | маш.-ч | 1 | 0 | -1906387083 | 0.07 | 0 | 506.23 | 492.81 | 0 | 0 | 346.73 | 492.81 | 0 | 1 | 1.46 | 1 | 1 | 2 | 0 | 0 | 1 | 1 | 0 | 0.07 |  | 1 | 2 | 47675134 | 1 | 0 | 221 | 1 | 0 | 0 | 0 | 0 | 0 | 0 | 0 | 0 | 24.2711 | 34.4967 | 0 | 0 | 0.07 | 1 | 0 | 24.2711 | 34.4967 | 0 | 0 | 0.07 | 1 |  | 0 | 0.49 | 0.49 | 506.23 | 346.73 | 1.46 | 24.27 | 34.5 | 0 | 248.05 | 241.48 | 0 | 489.53 | 0 | 4-100-040 | 4 | чел.-ч. | 1
178 | 47665046 | 47675127 | 30463686 | 1 | 1 | 1 | 2 | 91.14.02-001 | ФСЭМ-2022 доп.7, 91.14.02-001, приказ Минстроя России от 02.08.2023 г. № 551/пр | Автомобили бортовые, грузоподъемность до 5 т | 1368 | 1011 | маш.-ч | маш.-ч | 1 | 0 | -773430059 | 0.01 | 0 | 641.7 | 811.79 | 0 | 0 | 641.7 | 811.79 | 0 | 1 | 1 | 1 | 1 | -2 | 0 | 0 | 1 | 1 | 0 | 0.01 |  | 1 | 2 | 47675135 | 1 | 0 | 222 | 1 | 0 | 0 | 0 | 0 | 0 | 0 | 0 | 0 | 6.417 | 8.1179 | 0 | 0 | 0.01 | 1 | 0 | 6.417 | 8.1179 | 0 | 0 | 0.01 | 1 |  | 0 | 0.07 | 0.07 | 641.7 | 641.7 | 1 | 6.42 | 8.12 | 0 | 44.92 | 56.83 | 0 | 101.75 | 1 | 4-100-040 | 4 | чел.-ч. | 1
179 | 47665103 | 47675136 | 30341687 | 111 | 1 | 1 | 1 | 1-100-28 |  | Затраты труда рабочих (Средний разряд - 2,8) | 1191 | 1013 | чел.-ч. | чел.-ч. | 1 | 0 | 246699258 | 1.7526 | 0 | 0 | 0 | 708.8 | 0 | 0 | 0 | 708.8 | 1 | 1 | 1 | 1 | -2 | 0 | 0 | 1 | 1 | 0 | 1.27 | )*1,2)*1,15 | 1 | 2 | 47675141 | 1 | 0 | 223 | 1 | 0 | 0 | 0 | 0 | 0 | 0 | 0 | 0 | 0 | 0 | 900.176 | 1.27 | 0 | 1 | 0 | 0 | 0 | 1242.2429 | 1.7526 | 0 | 1 | 2700.53 | 5.2578 | 0 | 5.2578 | 708.8 | 708.8 | 1 | 1242.2484 | 0 | 0 | 0 | 0 | 3726.73 | 3726.73 | 1 |  | 0 |  | 0
179 | 47665103 | 47675136 | 30341891 | 111 | 1 | 1 | 1 | 4-100-00 |  | Затраты труда машинистов | 1191 | 1013 | чел.-ч. | чел.-ч. | 1 | 0 | -1417349443 | 0.5658 | 0 | 0 | 0 | 0 | 0 | 0 | 0 | 0 | 1 | 1 | 1 | 1 | -2 | 0 | 0 | 1 | 1 | 0 | 0.41 | )*1,2)*1,15 | 2 | 2 | 47675142 | 1 | 0 | 224 | 1 | 0 | 0 | 0 | 0 | 0 | 0 | 0 | 0 | 0 | 0 | 0 | 0 | 0 | 0 | 0 | 0 | 0 | 0 | 0 | 0 | 0 |  | 0 | 0 | 1.6974 | 0 | 0 | 1 | 0 | 0 | 0 | 0 | 0 | 0 | 0 | 0 |  | 0 |  | 0
179 | 47665103 | 47675136 | 30462974 | 1 | 1 | 1 | 2 | 91.06.06-011 | ФСЭМ-2022, 91.06.06-011, приказ Минстроя России от 18.05.2022 г. № 378/пр | Автогидроподъемники, высота подъема 12 м | 1368 | 1011 | маш.-ч | маш.-ч | 1 | 0 | -1906387083 | 0.483 | 0 | 506.23 | 492.81 | 0 | 0 | 346.73 | 492.81 | 0 | 1 | 1.46 | 1 | 1 | 2 | 0 | 0 | 1 | 1 | 0 | 0.35 | )*1,2)*1,15 | 1 | 2 | 47675143 | 1 | 0 | 225 | 1 | 0 | 0 | 0 | 0 | 0 | 0 | 0 | 0 | 121.3555 | 172.4835 | 0 | 0 | 0.35 | 1 | 0 | 167.4706 | 238.0272 | 0 | 0 | 0.483 | 1 |  | 0 | 1.449 | 1.449 | 506.23 | 346.73 | 1.46 | 167.4768 | 238.0224 | 0 | 733.53 | 714.08 | 0 | 1447.61 | 0 | 4-100-040 | 4 | чел.-ч. | 1
179 | 47665103 | 47675136 | 30463686 | 1 | 1 | 1 | 2 | 91.14.02-001 | ФСЭМ-2022 доп.7, 91.14.02-001, приказ Минстроя России от 02.08.2023 г. № 551/пр | Автомобили бортовые, грузоподъемность до 5 т | 1368 | 1011 | маш.-ч | маш.-ч | 1 | 0 | -773430059 | 0.0828 | 0 | 641.7 | 811.79 | 0 | 0 | 641.7 | 811.79 | 0 | 1 | 1 | 1 | 1 | -2 | 0 | 0 | 1 | 1 | 0 | 0.06 | )*1,2)*1,15 | 1 | 2 | 47675144 | 1 | 0 | 226 | 1 | 0 | 0 | 0 | 0 | 0 | 0 | 0 | 0 | 38.502 | 48.7074 | 0 | 0 | 0.06 | 1 | 0 | 53.1328 | 67.2162 | 0 | 0 | 0.0828 | 1 |  | 0 | 0.2484 | 0.2484 | 641.7 | 641.7 | 1 | 53.13 | 67.2198 | 0 | 159.4 | 201.65 | 0 | 361.05 | 1 | 4-100-040 | 4 | чел.-ч. | 1
180 | 47665046 | 47675136 | 30341687 | 111 | 1 | 1 | 1 | 1-100-28 |  | Затраты труда рабочих (Средний разряд - 2,8) | 1191 | 1013 | чел.-ч. | чел.-ч. | 1 | 0 | 246699258 | 1.7526 | 0 | 0 | 0 | 708.8 | 0 | 0 | 0 | 708.8 | 1 | 1 | 1 | 1 | -2 | 0 | 0 | 1 | 1 | 0 | 1.27 | )*1,2)*1,15 | 1 | 2 | 47675141 | 1 | 0 | 227 | 1 | 0 | 0 | 0 | 0 | 0 | 0 | 0 | 0 | 0 | 0 | 900.176 | 1.27 | 0 | 1 | 0 | 0 | 0 | 1242.2429 | 1.7526 | 0 | 1 | 2700.53 | 5.2578 | 0 | 5.2578 | 708.8 | 708.8 | 1 | 1242.2484 | 0 | 0 | 0 | 0 | 3726.73 | 3726.73 | 1 |  | 0 |  | 0
180 | 47665046 | 47675136 | 30341891 | 111 | 1 | 1 | 1 | 4-100-00 |  | Затраты труда машинистов | 1191 | 1013 | чел.-ч. | чел.-ч. | 1 | 0 | -1417349443 | 0.5658 | 0 | 0 | 0 | 0 | 0 | 0 | 0 | 0 | 1 | 1 | 1 | 1 | -2 | 0 | 0 | 1 | 1 | 0 | 0.41 | )*1,2)*1,15 | 2 | 2 | 47675142 | 1 | 0 | 228 | 1 | 0 | 0 | 0 | 0 | 0 | 0 | 0 | 0 | 0 | 0 | 0 | 0 | 0 | 0 | 0 | 0 | 0 | 0 | 0 | 0 | 0 |  | 0 | 0 | 1.6974 | 0 | 0 | 1 | 0 | 0 | 0 | 0 | 0 | 0 | 0 | 0 |  | 0 |  | 0
180 | 47665046 | 47675136 | 30462974 | 1 | 1 | 1 | 2 | 91.06.06-011 | ФСЭМ-2022, 91.06.06-011, приказ Минстроя России от 18.05.2022 г. № 378/пр | Автогидроподъемники, высота подъема 12 м | 1368 | 1011 | маш.-ч | маш.-ч | 1 | 0 | -1906387083 | 0.483 | 0 | 506.23 | 492.81 | 0 | 0 | 346.73 | 492.81 | 0 | 1 | 1.46 | 1 | 1 | 2 | 0 | 0 | 1 | 1 | 0 | 0.35 | )*1,2)*1,15 | 1 | 2 | 47675143 | 1 | 0 | 229 | 1 | 0 | 0 | 0 | 0 | 0 | 0 | 0 | 0 | 121.3555 | 172.4835 | 0 | 0 | 0.35 | 1 | 0 | 167.4706 | 238.0272 | 0 | 0 | 0.483 | 1 |  | 0 | 1.449 | 1.449 | 506.23 | 346.73 | 1.46 | 167.4768 | 238.0224 | 0 | 733.53 | 714.08 | 0 | 1447.61 | 0 | 4-100-040 | 4 | чел.-ч. | 1
180 | 47665046 | 47675136 | 30463686 | 1 | 1 | 1 | 2 | 91.14.02-001 | ФСЭМ-2022 доп.7, 91.14.02-001, приказ Минстроя России от 02.08.2023 г. № 551/пр | Автомобили бортовые, грузоподъемность до 5 т | 1368 | 1011 | маш.-ч | маш.-ч | 1 | 0 | -773430059 | 0.0828 | 0 | 641.7 | 811.79 | 0 | 0 | 641.7 | 811.79 | 0 | 1 | 1 | 1 | 1 | -2 | 0 | 0 | 1 | 1 | 0 | 0.06 | )*1,2)*1,15 | 1 | 2 | 47675144 | 1 | 0 | 230 | 1 | 0 | 0 | 0 | 0 | 0 | 0 | 0 | 0 | 38.502 | 48.7074 | 0 | 0 | 0.06 | 1 | 0 | 53.1328 | 67.2162 | 0 | 0 | 0.0828 | 1 |  | 0 | 0.2484 | 0.2484 | 641.7 | 641.7 | 1 | 53.13 | 67.2198 | 0 | 159.4 | 201.65 | 0 | 361.05 | 1 | 4-100-040 | 4 | чел.-ч. | 1
181 | 47665103 | 47675145 | 30341677 | 111 | 1 | 1 | 1 | 1-100-26 |  | Затраты труда рабочих (Средний разряд - 2,6) | 1191 | 1013 | чел.-ч. | чел.-ч. | 1 | 0 | 1149069633 | 0.207 | 0 | 0 | 0 | 696.68 | 0 | 0 | 0 | 696.68 | 1 | 1 | 1 | 1 | -2 | 0 | 0 | 1 | 1 | 0 | 0.15 | )*1,2)*1,15 | 1 | 2 | 47675150 | 1 | 0 | 231 | 1 | 0 | 0 | 0 | 0 | 0 | 0 | 0 | 0 | 0 | 0 | 104.502 | 0.15 | 0 | 1 | 0 | 0 | 0 | 144.2128 | 0.207 | 0 | 1 | 313.51 | 0.621 | 0 | 0.621 | 696.68 | 696.68 | 1 | 144.21 | 0 | 0 | 0 | 0 | 432.64 | 432.64 | 1 |  | 0 |  | 0
181 | 47665103 | 47675145 | 30341891 | 111 | 1 | 1 | 1 | 4-100-00 |  | Затраты труда машинистов | 1191 | 1013 | чел.-ч. | чел.-ч. | 1 | 0 | -1417349443 | 0.1104 | 0 | 0 | 0 | 0 | 0 | 0 | 0 | 0 | 1 | 1 | 1 | 1 | -2 | 0 | 0 | 1 | 1 | 0 | 0.08 | )*1,2)*1,15 | 2 | 2 | 47675151 | 1 | 0 | 232 | 1 | 0 | 0 | 0 | 0 | 0 | 0 | 0 | 0 | 0 | 0 | 0 | 0 | 0 | 0 | 0 | 0 | 0 | 0 | 0 | 0 | 0 |  | 0 | 0 | 0.3312 | 0 | 0 | 1 | 0 | 0 | 0 | 0 | 0 | 0 | 0 | 0 |  | 0 |  | 0
181 | 47665103 | 47675145 | 30462974 | 1 | 1 | 1 | 2 | 91.06.06-011 | ФСЭМ-2022, 91.06.06-011, приказ Минстроя России от 18.05.2022 г. № 378/пр | Автогидроподъемники, высота подъема 12 м | 1368 | 1011 | маш.-ч | маш.-ч | 1 | 0 | -1906387083 | 0.0966 | 0 | 506.23 | 492.81 | 0 | 0 | 346.73 | 492.81 | 0 | 1 | 1.46 | 1 | 1 | 2 | 0 | 0 | 1 | 1 | 0 | 0.07 | )*1,2)*1,15 | 1 | 2 | 47675152 | 1 | 0 | 233 | 1 | 0 | 0 | 0 | 0 | 0 | 0 | 0 | 0 | 24.2711 | 34.4967 | 0 | 0 | 0.07 | 1 | 0 | 33.4941 | 47.6054 | 0 | 0 | 0.0966 | 1 |  | 0 | 0.2898 | 0.2898 | 506.23 | 346.73 | 1.46 | 33.4926 | 47.61 | 0 | 146.71 | 142.82 | 0 | 289.53 | 0 | 4-100-040 | 4 | чел.-ч. | 1
181 | 47665103 | 47675145 | 30463686 | 1 | 1 | 1 | 2 | 91.14.02-001 | ФСЭМ-2022 доп.7, 91.14.02-001, приказ Минстроя России от 02.08.2023 г. № 551/пр | Автомобили бортовые, грузоподъемность до 5 т | 1368 | 1011 | маш.-ч | маш.-ч | 1 | 0 | -773430059 | 0.0138 | 0 | 641.7 | 811.79 | 0 | 0 | 641.7 | 811.79 | 0 | 1 | 1 | 1 | 1 | -2 | 0 | 0 | 1 | 1 | 0 | 0.01 | )*1,2)*1,15 | 1 | 2 | 47675153 | 1 | 0 | 234 | 1 | 0 | 0 | 0 | 0 | 0 | 0 | 0 | 0 | 6.417 | 8.1179 | 0 | 0 | 0.01 | 1 | 0 | 8.8555 | 11.2027 | 0 | 0 | 0.0138 | 1 |  | 0 | 0.0414 | 0.0414 | 641.7 | 641.7 | 1 | 8.8596 | 11.2056 | 0 | 26.57 | 33.61 | 0 | 60.18 | 1 | 4-100-040 | 4 | чел.-ч. | 1
182 | 47665046 | 47675145 | 30341677 | 111 | 1 | 1 | 1 | 1-100-26 |  | Затраты труда рабочих (Средний разряд - 2,6) | 1191 | 1013 | чел.-ч. | чел.-ч. | 1 | 0 | 1149069633 | 0.207 | 0 | 0 | 0 | 696.68 | 0 | 0 | 0 | 696.68 | 1 | 1 | 1 | 1 | -2 | 0 | 0 | 1 | 1 | 0 | 0.15 | )*1,2)*1,15 | 1 | 2 | 47675150 | 1 | 0 | 235 | 1 | 0 | 0 | 0 | 0 | 0 | 0 | 0 | 0 | 0 | 0 | 104.502 | 0.15 | 0 | 1 | 0 | 0 | 0 | 144.2128 | 0.207 | 0 | 1 | 313.51 | 0.621 | 0 | 0.621 | 696.68 | 696.68 | 1 | 144.21 | 0 | 0 | 0 | 0 | 432.64 | 432.64 | 1 |  | 0 |  | 0
182 | 47665046 | 47675145 | 30341891 | 111 | 1 | 1 | 1 | 4-100-00 |  | Затраты труда машинистов | 1191 | 1013 | чел.-ч. | чел.-ч. | 1 | 0 | -1417349443 | 0.1104 | 0 | 0 | 0 | 0 | 0 | 0 | 0 | 0 | 1 | 1 | 1 | 1 | -2 | 0 | 0 | 1 | 1 | 0 | 0.08 | )*1,2)*1,15 | 2 | 2 | 47675151 | 1 | 0 | 236 | 1 | 0 | 0 | 0 | 0 | 0 | 0 | 0 | 0 | 0 | 0 | 0 | 0 | 0 | 0 | 0 | 0 | 0 | 0 | 0 | 0 | 0 |  | 0 | 0 | 0.3312 | 0 | 0 | 1 | 0 | 0 | 0 | 0 | 0 | 0 | 0 | 0 |  | 0 |  | 0
182 | 47665046 | 47675145 | 30462974 | 1 | 1 | 1 | 2 | 91.06.06-011 | ФСЭМ-2022, 91.06.06-011, приказ Минстроя России от 18.05.2022 г. № 378/пр | Автогидроподъемники, высота подъема 12 м | 1368 | 1011 | маш.-ч | маш.-ч | 1 | 0 | -1906387083 | 0.0966 | 0 | 506.23 | 492.81 | 0 | 0 | 346.73 | 492.81 | 0 | 1 | 1.46 | 1 | 1 | 2 | 0 | 0 | 1 | 1 | 0 | 0.07 | )*1,2)*1,15 | 1 | 2 | 47675152 | 1 | 0 | 237 | 1 | 0 | 0 | 0 | 0 | 0 | 0 | 0 | 0 | 24.2711 | 34.4967 | 0 | 0 | 0.07 | 1 | 0 | 33.4941 | 47.6054 | 0 | 0 | 0.0966 | 1 |  | 0 | 0.2898 | 0.2898 | 506.23 | 346.73 | 1.46 | 33.4926 | 47.61 | 0 | 146.71 | 142.82 | 0 | 289.53 | 0 | 4-100-040 | 4 | чел.-ч. | 1
182 | 47665046 | 47675145 | 30463686 | 1 | 1 | 1 | 2 | 91.14.02-001 | ФСЭМ-2022 доп.7, 91.14.02-001, приказ Минстроя России от 02.08.2023 г. № 551/пр | Автомобили бортовые, грузоподъемность до 5 т | 1368 | 1011 | маш.-ч | маш.-ч | 1 | 0 | -773430059 | 0.0138 | 0 | 641.7 | 811.79 | 0 | 0 | 641.7 | 811.79 | 0 | 1 | 1 | 1 | 1 | -2 | 0 | 0 | 1 | 1 | 0 | 0.01 | )*1,2)*1,15 | 1 | 2 | 47675153 | 1 | 0 | 238 | 1 | 0 | 0 | 0 | 0 | 0 | 0 | 0 | 0 | 6.417 | 8.1179 | 0 | 0 | 0.01 | 1 | 0 | 8.8555 | 11.2027 | 0 | 0 | 0.0138 | 1 |  | 0 | 0.0414 | 0.0414 | 641.7 | 641.7 | 1 | 8.8596 | 11.2056 | 0 | 26.57 | 33.61 | 0 | 60.18 | 1 | 4-100-040 | 4 | чел.-ч. | 1
183 | 47665103 | 47675154 | 30341677 | 111 | 1 | 1 | 1 | 1-100-26 |  | Затраты труда рабочих (Средний разряд - 2,6) | 1191 | 1013 | чел.-ч. | чел.-ч. | 1 | 0 | 1149069633 | 0.207 | 0 | 0 | 0 | 696.68 | 0 | 0 | 0 | 696.68 | 1 | 1 | 1 | 1 | -2 | 0 | 0 | 1 | 1 | 0 | 0.15 | )*1,2)*1,15 | 1 | 2 | 47675159 | 1 | 0 | 239 | 1 | 0 | 0 | 0 | 0 | 0 | 0 | 0 | 0 | 0 | 0 | 104.502 | 0.15 | 0 | 1 | 0 | 0 | 0 | 144.2128 | 0.207 | 0 | 1 | 313.51 | 0.621 | 0 | 0.621 | 696.68 | 696.68 | 1 | 144.21 | 0 | 0 | 0 | 0 | 432.64 | 432.64 | 1 |  | 0 |  | 0
183 | 47665103 | 47675154 | 30341891 | 111 | 1 | 1 | 1 | 4-100-00 |  | Затраты труда машинистов | 1191 | 1013 | чел.-ч. | чел.-ч. | 1 | 0 | -1417349443 | 0.1104 | 0 | 0 | 0 | 0 | 0 | 0 | 0 | 0 | 1 | 1 | 1 | 1 | -2 | 0 | 0 | 1 | 1 | 0 | 0.08 | )*1,2)*1,15 | 2 | 2 | 47675160 | 1 | 0 | 240 | 1 | 0 | 0 | 0 | 0 | 0 | 0 | 0 | 0 | 0 | 0 | 0 | 0 | 0 | 0 | 0 | 0 | 0 | 0 | 0 | 0 | 0 |  | 0 | 0 | 0.3312 | 0 | 0 | 1 | 0 | 0 | 0 | 0 | 0 | 0 | 0 | 0 |  | 0 |  | 0
183 | 47665103 | 47675154 | 30462974 | 1 | 1 | 1 | 2 | 91.06.06-011 | ФСЭМ-2022, 91.06.06-011, приказ Минстроя России от 18.05.2022 г. № 378/пр | Автогидроподъемники, высота подъема 12 м | 1368 | 1011 | маш.-ч | маш.-ч | 1 | 0 | -1906387083 | 0.0966 | 0 | 506.23 | 492.81 | 0 | 0 | 346.73 | 492.81 | 0 | 1 | 1.46 | 1 | 1 | 2 | 0 | 0 | 1 | 1 | 0 | 0.07 | )*1,2)*1,15 | 1 | 2 | 47675161 | 1 | 0 | 241 | 1 | 0 | 0 | 0 | 0 | 0 | 0 | 0 | 0 | 24.2711 | 34.4967 | 0 | 0 | 0.07 | 1 | 0 | 33.4941 | 47.6054 | 0 | 0 | 0.0966 | 1 |  | 0 | 0.2898 | 0.2898 | 506.23 | 346.73 | 1.46 | 33.4926 | 47.61 | 0 | 146.71 | 142.82 | 0 | 289.53 | 0 | 4-100-040 | 4 | чел.-ч. | 1
183 | 47665103 | 47675154 | 30463686 | 1 | 1 | 1 | 2 | 91.14.02-001 | ФСЭМ-2022 доп.7, 91.14.02-001, приказ Минстроя России от 02.08.2023 г. № 551/пр | Автомобили бортовые, грузоподъемность до 5 т | 1368 | 1011 | маш.-ч | маш.-ч | 1 | 0 | -773430059 | 0.0138 | 0 | 641.7 | 811.79 | 0 | 0 | 641.7 | 811.79 | 0 | 1 | 1 | 1 | 1 | -2 | 0 | 0 | 1 | 1 | 0 | 0.01 | )*1,2)*1,15 | 1 | 2 | 47675162 | 1 | 0 | 242 | 1 | 0 | 0 | 0 | 0 | 0 | 0 | 0 | 0 | 6.417 | 8.1179 | 0 | 0 | 0.01 | 1 | 0 | 8.8555 | 11.2027 | 0 | 0 | 0.0138 | 1 |  | 0 | 0.0414 | 0.0414 | 641.7 | 641.7 | 1 | 8.8596 | 11.2056 | 0 | 26.57 | 33.61 | 0 | 60.18 | 1 | 4-100-040 | 4 | чел.-ч. | 1
184 | 47665046 | 47675154 | 30341677 | 111 | 1 | 1 | 1 | 1-100-26 |  | Затраты труда рабочих (Средний разряд - 2,6) | 1191 | 1013 | чел.-ч. | чел.-ч. | 1 | 0 | 1149069633 | 0.207 | 0 | 0 | 0 | 696.68 | 0 | 0 | 0 | 696.68 | 1 | 1 | 1 | 1 | -2 | 0 | 0 | 1 | 1 | 0 | 0.15 | )*1,2)*1,15 | 1 | 2 | 47675159 | 1 | 0 | 243 | 1 | 0 | 0 | 0 | 0 | 0 | 0 | 0 | 0 | 0 | 0 | 104.502 | 0.15 | 0 | 1 | 0 | 0 | 0 | 144.2128 | 0.207 | 0 | 1 | 313.51 | 0.621 | 0 | 0.621 | 696.68 | 696.68 | 1 | 144.21 | 0 | 0 | 0 | 0 | 432.64 | 432.64 | 1 |  | 0 |  | 0
184 | 47665046 | 47675154 | 30341891 | 111 | 1 | 1 | 1 | 4-100-00 |  | Затраты труда машинистов | 1191 | 1013 | чел.-ч. | чел.-ч. | 1 | 0 | -1417349443 | 0.1104 | 0 | 0 | 0 | 0 | 0 | 0 | 0 | 0 | 1 | 1 | 1 | 1 | -2 | 0 | 0 | 1 | 1 | 0 | 0.08 | )*1,2)*1,15 | 2 | 2 | 47675160 | 1 | 0 | 244 | 1 | 0 | 0 | 0 | 0 | 0 | 0 | 0 | 0 | 0 | 0 | 0 | 0 | 0 | 0 | 0 | 0 | 0 | 0 | 0 | 0 | 0 |  | 0 | 0 | 0.3312 | 0 | 0 | 1 | 0 | 0 | 0 | 0 | 0 | 0 | 0 | 0 |  | 0 |  | 0
184 | 47665046 | 47675154 | 30462974 | 1 | 1 | 1 | 2 | 91.06.06-011 | ФСЭМ-2022, 91.06.06-011, приказ Минстроя России от 18.05.2022 г. № 378/пр | Автогидроподъемники, высота подъема 12 м | 1368 | 1011 | маш.-ч | маш.-ч | 1 | 0 | -1906387083 | 0.0966 | 0 | 506.23 | 492.81 | 0 | 0 | 346.73 | 492.81 | 0 | 1 | 1.46 | 1 | 1 | 2 | 0 | 0 | 1 | 1 | 0 | 0.07 | )*1,2)*1,15 | 1 | 2 | 47675161 | 1 | 0 | 245 | 1 | 0 | 0 | 0 | 0 | 0 | 0 | 0 | 0 | 24.2711 | 34.4967 | 0 | 0 | 0.07 | 1 | 0 | 33.4941 | 47.6054 | 0 | 0 | 0.0966 | 1 |  | 0 | 0.2898 | 0.2898 | 506.23 | 346.73 | 1.46 | 33.4926 | 47.61 | 0 | 146.71 | 142.82 | 0 | 289.53 | 0 | 4-100-040 | 4 | чел.-ч. | 1
184 | 47665046 | 47675154 | 30463686 | 1 | 1 | 1 | 2 | 91.14.02-001 | ФСЭМ-2022 доп.7, 91.14.02-001, приказ Минстроя России от 02.08.2023 г. № 551/пр | Автомобили бортовые, грузоподъемность до 5 т | 1368 | 1011 | маш.-ч | маш.-ч | 1 | 0 | -773430059 | 0.0138 | 0 | 641.7 | 811.79 | 0 | 0 | 641.7 | 811.79 | 0 | 1 | 1 | 1 | 1 | -2 | 0 | 0 | 1 | 1 | 0 | 0.01 | )*1,2)*1,15 | 1 | 2 | 47675162 | 1 | 0 | 246 | 1 | 0 | 0 | 0 | 0 | 0 | 0 | 0 | 0 | 6.417 | 8.1179 | 0 | 0 | 0.01 | 1 | 0 | 8.8555 | 11.2027 | 0 | 0 | 0.0138 | 1 |  | 0 | 0.0414 | 0.0414 | 641.7 | 641.7 | 1 | 8.8596 | 11.2056 | 0 | 26.57 | 33.61 | 0 | 60.18 | 1 | 4-100-040 | 4 | чел.-ч. | 1
185 | 47665103 | 47675163 | 30341687 | 111 | 1 | 1 | 1 | 1-100-28 |  | Затраты труда рабочих (Средний разряд - 2,8) | 1191 | 1013 | чел.-ч. | чел.-ч. | 1 | 0 | 246699258 | 1.7526 | 0 | 0 | 0 | 708.8 | 0 | 0 | 0 | 708.8 | 1 | 1 | 1 | 1 | -2 | 0 | 0 | 1 | 1 | 0 | 1.27 | )*1,2)*1,15 | 1 | 2 | 47675168 | 1 | 0 | 247 | 1 | 0 | 0 | 0 | 0 | 0 | 0 | 0 | 0 | 0 | 0 | 900.176 | 1.27 | 0 | 1 | 0 | 0 | 0 | 1242.2429 | 1.7526 | 0 | 1 | 2700.53 | 5.2578 | 0 | 5.2578 | 708.8 | 708.8 | 1 | 1242.2484 | 0 | 0 | 0 | 0 | 3726.73 | 3726.73 | 1 |  | 0 |  | 0
185 | 47665103 | 47675163 | 30341891 | 111 | 1 | 1 | 1 | 4-100-00 |  | Затраты труда машинистов | 1191 | 1013 | чел.-ч. | чел.-ч. | 1 | 0 | -1417349443 | 0.5658 | 0 | 0 | 0 | 0 | 0 | 0 | 0 | 0 | 1 | 1 | 1 | 1 | -2 | 0 | 0 | 1 | 1 | 0 | 0.41 | )*1,2)*1,15 | 2 | 2 | 47675169 | 1 | 0 | 248 | 1 | 0 | 0 | 0 | 0 | 0 | 0 | 0 | 0 | 0 | 0 | 0 | 0 | 0 | 0 | 0 | 0 | 0 | 0 | 0 | 0 | 0 |  | 0 | 0 | 1.6974 | 0 | 0 | 1 | 0 | 0 | 0 | 0 | 0 | 0 | 0 | 0 |  | 0 |  | 0
185 | 47665103 | 47675163 | 30462974 | 1 | 1 | 1 | 2 | 91.06.06-011 | ФСЭМ-2022, 91.06.06-011, приказ Минстроя России от 18.05.2022 г. № 378/пр | Автогидроподъемники, высота подъема 12 м | 1368 | 1011 | маш.-ч | маш.-ч | 1 | 0 | -1906387083 | 0.483 | 0 | 506.23 | 492.81 | 0 | 0 | 346.73 | 492.81 | 0 | 1 | 1.46 | 1 | 1 | 2 | 0 | 0 | 1 | 1 | 0 | 0.35 | )*1,2)*1,15 | 1 | 2 | 47675170 | 1 | 0 | 249 | 1 | 0 | 0 | 0 | 0 | 0 | 0 | 0 | 0 | 121.3555 | 172.4835 | 0 | 0 | 0.35 | 1 | 0 | 167.4706 | 238.0272 | 0 | 0 | 0.483 | 1 |  | 0 | 1.449 | 1.449 | 506.23 | 346.73 | 1.46 | 167.4768 | 238.0224 | 0 | 733.53 | 714.08 | 0 | 1447.61 | 0 | 4-100-040 | 4 | чел.-ч. | 1
185 | 47665103 | 47675163 | 30463686 | 1 | 1 | 1 | 2 | 91.14.02-001 | ФСЭМ-2022 доп.7, 91.14.02-001, приказ Минстроя России от 02.08.2023 г. № 551/пр | Автомобили бортовые, грузоподъемность до 5 т | 1368 | 1011 | маш.-ч | маш.-ч | 1 | 0 | -773430059 | 0.0828 | 0 | 641.7 | 811.79 | 0 | 0 | 641.7 | 811.79 | 0 | 1 | 1 | 1 | 1 | -2 | 0 | 0 | 1 | 1 | 0 | 0.06 | )*1,2)*1,15 | 1 | 2 | 47675171 | 1 | 0 | 250 | 1 | 0 | 0 | 0 | 0 | 0 | 0 | 0 | 0 | 38.502 | 48.7074 | 0 | 0 | 0.06 | 1 | 0 | 53.1328 | 67.2162 | 0 | 0 | 0.0828 | 1 |  | 0 | 0.2484 | 0.2484 | 641.7 | 641.7 | 1 | 53.13 | 67.2198 | 0 | 159.4 | 201.65 | 0 | 361.05 | 1 | 4-100-040 | 4 | чел.-ч. | 1
186 | 47665046 | 47675163 | 30341687 | 111 | 1 | 1 | 1 | 1-100-28 |  | Затраты труда рабочих (Средний разряд - 2,8) | 1191 | 1013 | чел.-ч. | чел.-ч. | 1 | 0 | 246699258 | 1.7526 | 0 | 0 | 0 | 708.8 | 0 | 0 | 0 | 708.8 | 1 | 1 | 1 | 1 | -2 | 0 | 0 | 1 | 1 | 0 | 1.27 | )*1,2)*1,15 | 1 | 2 | 47675168 | 1 | 0 | 251 | 1 | 0 | 0 | 0 | 0 | 0 | 0 | 0 | 0 | 0 | 0 | 900.176 | 1.27 | 0 | 1 | 0 | 0 | 0 | 1242.2429 | 1.7526 | 0 | 1 | 2700.53 | 5.2578 | 0 | 5.2578 | 708.8 | 708.8 | 1 | 1242.2484 | 0 | 0 | 0 | 0 | 3726.73 | 3726.73 | 1 |  | 0 |  | 0
186 | 47665046 | 47675163 | 30341891 | 111 | 1 | 1 | 1 | 4-100-00 |  | Затраты труда машинистов | 1191 | 1013 | чел.-ч. | чел.-ч. | 1 | 0 | -1417349443 | 0.5658 | 0 | 0 | 0 | 0 | 0 | 0 | 0 | 0 | 1 | 1 | 1 | 1 | -2 | 0 | 0 | 1 | 1 | 0 | 0.41 | )*1,2)*1,15 | 2 | 2 | 47675169 | 1 | 0 | 252 | 1 | 0 | 0 | 0 | 0 | 0 | 0 | 0 | 0 | 0 | 0 | 0 | 0 | 0 | 0 | 0 | 0 | 0 | 0 | 0 | 0 | 0 |  | 0 | 0 | 1.6974 | 0 | 0 | 1 | 0 | 0 | 0 | 0 | 0 | 0 | 0 | 0 |  | 0 |  | 0
186 | 47665046 | 47675163 | 30462974 | 1 | 1 | 1 | 2 | 91.06.06-011 | ФСЭМ-2022, 91.06.06-011, приказ Минстроя России от 18.05.2022 г. № 378/пр | Автогидроподъемники, высота подъема 12 м | 1368 | 1011 | маш.-ч | маш.-ч | 1 | 0 | -1906387083 | 0.483 | 0 | 506.23 | 492.81 | 0 | 0 | 346.73 | 492.81 | 0 | 1 | 1.46 | 1 | 1 | 2 | 0 | 0 | 1 | 1 | 0 | 0.35 | )*1,2)*1,15 | 1 | 2 | 47675170 | 1 | 0 | 253 | 1 | 0 | 0 | 0 | 0 | 0 | 0 | 0 | 0 | 121.3555 | 172.4835 | 0 | 0 | 0.35 | 1 | 0 | 167.4706 | 238.0272 | 0 | 0 | 0.483 | 1 |  | 0 | 1.449 | 1.449 | 506.23 | 346.73 | 1.46 | 167.4768 | 238.0224 | 0 | 733.53 | 714.08 | 0 | 1447.61 | 0 | 4-100-040 | 4 | чел.-ч. | 1
186 | 47665046 | 47675163 | 30463686 | 1 | 1 | 1 | 2 | 91.14.02-001 | ФСЭМ-2022 доп.7, 91.14.02-001, приказ Минстроя России от 02.08.2023 г. № 551/пр | Автомобили бортовые, грузоподъемность до 5 т | 1368 | 1011 | маш.-ч | маш.-ч | 1 | 0 | -773430059 | 0.0828 | 0 | 641.7 | 811.79 | 0 | 0 | 641.7 | 811.79 | 0 | 1 | 1 | 1 | 1 | -2 | 0 | 0 | 1 | 1 | 0 | 0.06 | )*1,2)*1,15 | 1 | 2 | 47675171 | 1 | 0 | 254 | 1 | 0 | 0 | 0 | 0 | 0 | 0 | 0 | 0 | 38.502 | 48.7074 | 0 | 0 | 0.06 | 1 | 0 | 53.1328 | 67.2162 | 0 | 0 | 0.0828 | 1 |  | 0 | 0.2484 | 0.2484 | 641.7 | 641.7 | 1 | 53.13 | 67.2198 | 0 | 159.4 | 201.65 | 0 | 361.05 | 1 | 4-100-040 | 4 | чел.-ч. | 1
187 | 47665103 | 47675172 | 30341677 | 111 | 1 | 1 | 1 | 1-100-26 |  | Затраты труда рабочих (Средний разряд - 2,6) | 1191 | 1013 | чел.-ч. | чел.-ч. | 1 | 0 | 1149069633 | 0.207 | 0 | 0 | 0 | 696.68 | 0 | 0 | 0 | 696.68 | 1 | 1 | 1 | 1 | -2 | 0 | 0 | 1 | 1 | 0 | 0.15 | )*1,2)*1,15 | 1 | 2 | 47675177 | 1 | 0 | 255 | 1 | 0 | 0 | 0 | 0 | 0 | 0 | 0 | 0 | 0 | 0 | 104.502 | 0.15 | 0 | 1 | 0 | 0 | 0 | 144.2128 | 0.207 | 0 | 1 | 313.51 | 0.621 | 0 | 0.621 | 696.68 | 696.68 | 1 | 144.21 | 0 | 0 | 0 | 0 | 432.64 | 432.64 | 1 |  | 0 |  | 0
187 | 47665103 | 47675172 | 30341891 | 111 | 1 | 1 | 1 | 4-100-00 |  | Затраты труда машинистов | 1191 | 1013 | чел.-ч. | чел.-ч. | 1 | 0 | -1417349443 | 0.1104 | 0 | 0 | 0 | 0 | 0 | 0 | 0 | 0 | 1 | 1 | 1 | 1 | -2 | 0 | 0 | 1 | 1 | 0 | 0.08 | )*1,2)*1,15 | 2 | 2 | 47675178 | 1 | 0 | 256 | 1 | 0 | 0 | 0 | 0 | 0 | 0 | 0 | 0 | 0 | 0 | 0 | 0 | 0 | 0 | 0 | 0 | 0 | 0 | 0 | 0 | 0 |  | 0 | 0 | 0.3312 | 0 | 0 | 1 | 0 | 0 | 0 | 0 | 0 | 0 | 0 | 0 |  | 0 |  | 0
187 | 47665103 | 47675172 | 30462974 | 1 | 1 | 1 | 2 | 91.06.06-011 | ФСЭМ-2022, 91.06.06-011, приказ Минстроя России от 18.05.2022 г. № 378/пр | Автогидроподъемники, высота подъема 12 м | 1368 | 1011 | маш.-ч | маш.-ч | 1 | 0 | -1906387083 | 0.0966 | 0 | 506.23 | 492.81 | 0 | 0 | 346.73 | 492.81 | 0 | 1 | 1.46 | 1 | 1 | 2 | 0 | 0 | 1 | 1 | 0 | 0.07 | )*1,2)*1,15 | 1 | 2 | 47675179 | 1 | 0 | 257 | 1 | 0 | 0 | 0 | 0 | 0 | 0 | 0 | 0 | 24.2711 | 34.4967 | 0 | 0 | 0.07 | 1 | 0 | 33.4941 | 47.6054 | 0 | 0 | 0.0966 | 1 |  | 0 | 0.2898 | 0.2898 | 506.23 | 346.73 | 1.46 | 33.4926 | 47.61 | 0 | 146.71 | 142.82 | 0 | 289.53 | 0 | 4-100-040 | 4 | чел.-ч. | 1
187 | 47665103 | 47675172 | 30463686 | 1 | 1 | 1 | 2 | 91.14.02-001 | ФСЭМ-2022 доп.7, 91.14.02-001, приказ Минстроя России от 02.08.2023 г. № 551/пр | Автомобили бортовые, грузоподъемность до 5 т | 1368 | 1011 | маш.-ч | маш.-ч | 1 | 0 | -773430059 | 0.0138 | 0 | 641.7 | 811.79 | 0 | 0 | 641.7 | 811.79 | 0 | 1 | 1 | 1 | 1 | -2 | 0 | 0 | 1 | 1 | 0 | 0.01 | )*1,2)*1,15 | 1 | 2 | 47675180 | 1 | 0 | 258 | 1 | 0 | 0 | 0 | 0 | 0 | 0 | 0 | 0 | 6.417 | 8.1179 | 0 | 0 | 0.01 | 1 | 0 | 8.8555 | 11.2027 | 0 | 0 | 0.0138 | 1 |  | 0 | 0.0414 | 0.0414 | 641.7 | 641.7 | 1 | 8.8596 | 11.2056 | 0 | 26.57 | 33.61 | 0 | 60.18 | 1 | 4-100-040 | 4 | чел.-ч. | 1
188 | 47665046 | 47675172 | 30341677 | 111 | 1 | 1 | 1 | 1-100-26 |  | Затраты труда рабочих (Средний разряд - 2,6) | 1191 | 1013 | чел.-ч. | чел.-ч. | 1 | 0 | 1149069633 | 0.207 | 0 | 0 | 0 | 696.68 | 0 | 0 | 0 | 696.68 | 1 | 1 | 1 | 1 | -2 | 0 | 0 | 1 | 1 | 0 | 0.15 | )*1,2)*1,15 | 1 | 2 | 47675177 | 1 | 0 | 259 | 1 | 0 | 0 | 0 | 0 | 0 | 0 | 0 | 0 | 0 | 0 | 104.502 | 0.15 | 0 | 1 | 0 | 0 | 0 | 144.2128 | 0.207 | 0 | 1 | 313.51 | 0.621 | 0 | 0.621 | 696.68 | 696.68 | 1 | 144.21 | 0 | 0 | 0 | 0 | 432.64 | 432.64 | 1 |  | 0 |  | 0
188 | 47665046 | 47675172 | 30341891 | 111 | 1 | 1 | 1 | 4-100-00 |  | Затраты труда машинистов | 1191 | 1013 | чел.-ч. | чел.-ч. | 1 | 0 | -1417349443 | 0.1104 | 0 | 0 | 0 | 0 | 0 | 0 | 0 | 0 | 1 | 1 | 1 | 1 | -2 | 0 | 0 | 1 | 1 | 0 | 0.08 | )*1,2)*1,15 | 2 | 2 | 47675178 | 1 | 0 | 260 | 1 | 0 | 0 | 0 | 0 | 0 | 0 | 0 | 0 | 0 | 0 | 0 | 0 | 0 | 0 | 0 | 0 | 0 | 0 | 0 | 0 | 0 |  | 0 | 0 | 0.3312 | 0 | 0 | 1 | 0 | 0 | 0 | 0 | 0 | 0 | 0 | 0 |  | 0 |  | 0
188 | 47665046 | 47675172 | 30462974 | 1 | 1 | 1 | 2 | 91.06.06-011 | ФСЭМ-2022, 91.06.06-011, приказ Минстроя России от 18.05.2022 г. № 378/пр | Автогидроподъемники, высота подъема 12 м | 1368 | 1011 | маш.-ч | маш.-ч | 1 | 0 | -1906387083 | 0.0966 | 0 | 506.23 | 492.81 | 0 | 0 | 346.73 | 492.81 | 0 | 1 | 1.46 | 1 | 1 | 2 | 0 | 0 | 1 | 1 | 0 | 0.07 | )*1,2)*1,15 | 1 | 2 | 47675179 | 1 | 0 | 261 | 1 | 0 | 0 | 0 | 0 | 0 | 0 | 0 | 0 | 24.2711 | 34.4967 | 0 | 0 | 0.07 | 1 | 0 | 33.4941 | 47.6054 | 0 | 0 | 0.0966 | 1 |  | 0 | 0.2898 | 0.2898 | 506.23 | 346.73 | 1.46 | 33.4926 | 47.61 | 0 | 146.71 | 142.82 | 0 | 289.53 | 0 | 4-100-040 | 4 | чел.-ч. | 1
188 | 47665046 | 47675172 | 30463686 | 1 | 1 | 1 | 2 | 91.14.02-001 | ФСЭМ-2022 доп.7, 91.14.02-001, приказ Минстроя России от 02.08.2023 г. № 551/пр | Автомобили бортовые, грузоподъемность до 5 т | 1368 | 1011 | маш.-ч | маш.-ч | 1 | 0 | -773430059 | 0.0138 | 0 | 641.7 | 811.79 | 0 | 0 | 641.7 | 811.79 | 0 | 1 | 1 | 1 | 1 | -2 | 0 | 0 | 1 | 1 | 0 | 0.01 | )*1,2)*1,15 | 1 | 2 | 47675180 | 1 | 0 | 262 | 1 | 0 | 0 | 0 | 0 | 0 | 0 | 0 | 0 | 6.417 | 8.1179 | 0 | 0 | 0.01 | 1 | 0 | 8.8555 | 11.2027 | 0 | 0 | 0.0138 | 1 |  | 0 | 0.0414 | 0.0414 | 641.7 | 641.7 | 1 | 8.8596 | 11.2056 | 0 | 26.57 | 33.61 | 0 | 60.18 | 1 | 4-100-040 | 4 | чел.-ч. | 1
189 | 47665103 | 47675181 | 30341687 | 111 | 1 | 1 | 1 | 1-100-28 |  | Затраты труда рабочих (Средний разряд - 2,8) | 1191 | 1013 | чел.-ч. | чел.-ч. | 1 | 0 | 246699258 | 1.27 | 0 | 0 | 0 | 708.8 | 0 | 0 | 0 | 708.8 | 1 | 1 | 1 | 1 | -2 | 0 | 0 | 1 | 1 | 0 | 1.27 |  | 1 | 2 | 47675186 | 1 | 0 | 263 | 1 | 0 | 0 | 0 | 0 | 0 | 0 | 0 | 0 | 0 | 0 | 900.176 | 1.27 | 0 | 1 | 0 | 0 | 0 | 900.176 | 1.27 | 0 | 1 | 17103.34 | 24.13 | 0 | 24.13 | 708.8 | 708.8 | 1 | 900.18 | 0 | 0 | 0 | 0 | 17103.34 | 17103.34 | 1 |  | 0 |  | 0
189 | 47665103 | 47675181 | 30341891 | 111 | 1 | 1 | 1 | 4-100-00 |  | Затраты труда машинистов | 1191 | 1013 | чел.-ч. | чел.-ч. | 1 | 0 | -1417349443 | 0.41 | 0 | 0 | 0 | 0 | 0 | 0 | 0 | 0 | 1 | 1 | 1 | 1 | -2 | 0 | 0 | 1 | 1 | 0 | 0.41 |  | 2 | 2 | 47675187 | 1 | 0 | 264 | 1 | 0 | 0 | 0 | 0 | 0 | 0 | 0 | 0 | 0 | 0 | 0 | 0 | 0 | 0 | 0 | 0 | 0 | 0 | 0 | 0 | 0 |  | 0 | 0 | 7.79 | 0 | 0 | 1 | 0 | 0 | 0 | 0 | 0 | 0 | 0 | 0 |  | 0 |  | 0
189 | 47665103 | 47675181 | 30462974 | 1 | 1 | 1 | 2 | 91.06.06-011 | ФСЭМ-2022, 91.06.06-011, приказ Минстроя России от 18.05.2022 г. № 378/пр | Автогидроподъемники, высота подъема 12 м | 1368 | 1011 | маш.-ч | маш.-ч | 1 | 0 | -1906387083 | 0.35 | 0 | 506.23 | 492.81 | 0 | 0 | 346.73 | 492.81 | 0 | 1 | 1.46 | 1 | 1 | 2 | 0 | 0 | 1 | 1 | 0 | 0.35 |  | 1 | 2 | 47675188 | 1 | 0 | 265 | 1 | 0 | 0 | 0 | 0 | 0 | 0 | 0 | 0 | 121.3555 | 172.4835 | 0 | 0 | 0.35 | 1 | 0 | 121.3555 | 172.4835 | 0 | 0 | 0.35 | 1 |  | 0 | 6.65 | 6.65 | 506.23 | 346.73 | 1.46 | 121.36 | 172.48 | 0 | 3366.43 | 3277.19 | 0 | 6643.62 | 0 | 4-100-040 | 4 | чел.-ч. | 1
189 | 47665103 | 47675181 | 30463686 | 1 | 1 | 1 | 2 | 91.14.02-001 | ФСЭМ-2022 доп.7, 91.14.02-001, приказ Минстроя России от 02.08.2023 г. № 551/пр | Автомобили бортовые, грузоподъемность до 5 т | 1368 | 1011 | маш.-ч | маш.-ч | 1 | 0 | -773430059 | 0.06 | 0 | 641.7 | 811.79 | 0 | 0 | 641.7 | 811.79 | 0 | 1 | 1 | 1 | 1 | -2 | 0 | 0 | 1 | 1 | 0 | 0.06 |  | 1 | 2 | 47675189 | 1 | 0 | 266 | 1 | 0 | 0 | 0 | 0 | 0 | 0 | 0 | 0 | 38.502 | 48.7074 | 0 | 0 | 0.06 | 1 | 0 | 38.502 | 48.7074 | 0 | 0 | 0.06 | 1 |  | 0 | 1.14 | 1.14 | 641.7 | 641.7 | 1 | 38.5 | 48.71 | 0 | 731.54 | 925.44 | 0 | 1656.98 | 1 | 4-100-040 | 4 | чел.-ч. | 1
190 | 47665046 | 47675181 | 30341687 | 111 | 1 | 1 | 1 | 1-100-28 |  | Затраты труда рабочих (Средний разряд - 2,8) | 1191 | 1013 | чел.-ч. | чел.-ч. | 1 | 0 | 246699258 | 1.27 | 0 | 0 | 0 | 708.8 | 0 | 0 | 0 | 708.8 | 1 | 1 | 1 | 1 | -2 | 0 | 0 | 1 | 1 | 0 | 1.27 |  | 1 | 2 | 47675186 | 1 | 0 | 267 | 1 | 0 | 0 | 0 | 0 | 0 | 0 | 0 | 0 | 0 | 0 | 900.176 | 1.27 | 0 | 1 | 0 | 0 | 0 | 900.176 | 1.27 | 0 | 1 | 17103.34 | 24.13 | 0 | 24.13 | 708.8 | 708.8 | 1 | 900.18 | 0 | 0 | 0 | 0 | 17103.34 | 17103.34 | 1 |  | 0 |  | 0
190 | 47665046 | 47675181 | 30341891 | 111 | 1 | 1 | 1 | 4-100-00 |  | Затраты труда машинистов | 1191 | 1013 | чел.-ч. | чел.-ч. | 1 | 0 | -1417349443 | 0.41 | 0 | 0 | 0 | 0 | 0 | 0 | 0 | 0 | 1 | 1 | 1 | 1 | -2 | 0 | 0 | 1 | 1 | 0 | 0.41 |  | 2 | 2 | 47675187 | 1 | 0 | 268 | 1 | 0 | 0 | 0 | 0 | 0 | 0 | 0 | 0 | 0 | 0 | 0 | 0 | 0 | 0 | 0 | 0 | 0 | 0 | 0 | 0 | 0 |  | 0 | 0 | 7.79 | 0 | 0 | 1 | 0 | 0 | 0 | 0 | 0 | 0 | 0 | 0 |  | 0 |  | 0
190 | 47665046 | 47675181 | 30462974 | 1 | 1 | 1 | 2 | 91.06.06-011 | ФСЭМ-2022, 91.06.06-011, приказ Минстроя России от 18.05.2022 г. № 378/пр | Автогидроподъемники, высота подъема 12 м | 1368 | 1011 | маш.-ч | маш.-ч | 1 | 0 | -1906387083 | 0.35 | 0 | 506.23 | 492.81 | 0 | 0 | 346.73 | 492.81 | 0 | 1 | 1.46 | 1 | 1 | 2 | 0 | 0 | 1 | 1 | 0 | 0.35 |  | 1 | 2 | 47675188 | 1 | 0 | 269 | 1 | 0 | 0 | 0 | 0 | 0 | 0 | 0 | 0 | 121.3555 | 172.4835 | 0 | 0 | 0.35 | 1 | 0 | 121.3555 | 172.4835 | 0 | 0 | 0.35 | 1 |  | 0 | 6.65 | 6.65 | 506.23 | 346.73 | 1.46 | 121.36 | 172.48 | 0 | 3366.43 | 3277.19 | 0 | 6643.62 | 0 | 4-100-040 | 4 | чел.-ч. | 1
190 | 47665046 | 47675181 | 30463686 | 1 | 1 | 1 | 2 | 91.14.02-001 | ФСЭМ-2022 доп.7, 91.14.02-001, приказ Минстроя России от 02.08.2023 г. № 551/пр | Автомобили бортовые, грузоподъемность до 5 т | 1368 | 1011 | маш.-ч | маш.-ч | 1 | 0 | -773430059 | 0.06 | 0 | 641.7 | 811.79 | 0 | 0 | 641.7 | 811.79 | 0 | 1 | 1 | 1 | 1 | -2 | 0 | 0 | 1 | 1 | 0 | 0.06 |  | 1 | 2 | 47675189 | 1 | 0 | 270 | 1 | 0 | 0 | 0 | 0 | 0 | 0 | 0 | 0 | 38.502 | 48.7074 | 0 | 0 | 0.06 | 1 | 0 | 38.502 | 48.7074 | 0 | 0 | 0.06 | 1 |  | 0 | 1.14 | 1.14 | 641.7 | 641.7 | 1 | 38.5 | 48.71 | 0 | 731.54 | 925.44 | 0 | 1656.98 | 1 | 4-100-040 | 4 | чел.-ч. | 1
191 | 47665103 | 47675190 | 30341677 | 111 | 1 | 1 | 1 | 1-100-26 |  | Затраты труда рабочих (Средний разряд - 2,6) | 1191 | 1013 | чел.-ч. | чел.-ч. | 1 | 0 | 1149069633 | 0.15 | 0 | 0 | 0 | 696.68 | 0 | 0 | 0 | 696.68 | 1 | 1 | 1 | 1 | -2 | 0 | 0 | 1 | 1 | 0 | 0.15 |  | 1 | 2 | 47675195 | 1 | 0 | 271 | 1 | 0 | 0 | 0 | 0 | 0 | 0 | 0 | 0 | 0 | 0 | 104.502 | 0.15 | 0 | 1 | 0 | 0 | 0 | 104.502 | 0.15 | 0 | 1 | 1985.54 | 2.85 | 0 | 2.85 | 696.68 | 696.68 | 1 | 104.5 | 0 | 0 | 0 | 0 | 1985.54 | 1985.54 | 1 |  | 0 |  | 0
191 | 47665103 | 47675190 | 30341891 | 111 | 1 | 1 | 1 | 4-100-00 |  | Затраты труда машинистов | 1191 | 1013 | чел.-ч. | чел.-ч. | 1 | 0 | -1417349443 | 0.08 | 0 | 0 | 0 | 0 | 0 | 0 | 0 | 0 | 1 | 1 | 1 | 1 | -2 | 0 | 0 | 1 | 1 | 0 | 0.08 |  | 2 | 2 | 47675196 | 1 | 0 | 272 | 1 | 0 | 0 | 0 | 0 | 0 | 0 | 0 | 0 | 0 | 0 | 0 | 0 | 0 | 0 | 0 | 0 | 0 | 0 | 0 | 0 | 0 |  | 0 | 0 | 1.52 | 0 | 0 | 1 | 0 | 0 | 0 | 0 | 0 | 0 | 0 | 0 |  | 0 |  | 0
191 | 47665103 | 47675190 | 30462974 | 1 | 1 | 1 | 2 | 91.06.06-011 | ФСЭМ-2022, 91.06.06-011, приказ Минстроя России от 18.05.2022 г. № 378/пр | Автогидроподъемники, высота подъема 12 м | 1368 | 1011 | маш.-ч | маш.-ч | 1 | 0 | -1906387083 | 0.07 | 0 | 506.23 | 492.81 | 0 | 0 | 346.73 | 492.81 | 0 | 1 | 1.46 | 1 | 1 | 2 | 0 | 0 | 1 | 1 | 0 | 0.07 |  | 1 | 2 | 47675197 | 1 | 0 | 273 | 1 | 0 | 0 | 0 | 0 | 0 | 0 | 0 | 0 | 24.2711 | 34.4967 | 0 | 0 | 0.07 | 1 | 0 | 24.2711 | 34.4967 | 0 | 0 | 0.07 | 1 |  | 0 | 1.33 | 1.33 | 506.23 | 346.73 | 1.46 | 24.27 | 34.5 | 0 | 673.29 | 655.44 | 0 | 1328.73 | 0 | 4-100-040 | 4 | чел.-ч. | 1
191 | 47665103 | 47675190 | 30463686 | 1 | 1 | 1 | 2 | 91.14.02-001 | ФСЭМ-2022 доп.7, 91.14.02-001, приказ Минстроя России от 02.08.2023 г. № 551/пр | Автомобили бортовые, грузоподъемность до 5 т | 1368 | 1011 | маш.-ч | маш.-ч | 1 | 0 | -773430059 | 0.01 | 0 | 641.7 | 811.79 | 0 | 0 | 641.7 | 811.79 | 0 | 1 | 1 | 1 | 1 | -2 | 0 | 0 | 1 | 1 | 0 | 0.01 |  | 1 | 2 | 47675198 | 1 | 0 | 274 | 1 | 0 | 0 | 0 | 0 | 0 | 0 | 0 | 0 | 6.417 | 8.1179 | 0 | 0 | 0.01 | 1 | 0 | 6.417 | 8.1179 | 0 | 0 | 0.01 | 1 |  | 0 | 0.19 | 0.19 | 641.7 | 641.7 | 1 | 6.42 | 8.12 | 0 | 121.92 | 154.24 | 0 | 276.16 | 1 | 4-100-040 | 4 | чел.-ч. | 1
192 | 47665046 | 47675190 | 30341677 | 111 | 1 | 1 | 1 | 1-100-26 |  | Затраты труда рабочих (Средний разряд - 2,6) | 1191 | 1013 | чел.-ч. | чел.-ч. | 1 | 0 | 1149069633 | 0.15 | 0 | 0 | 0 | 696.68 | 0 | 0 | 0 | 696.68 | 1 | 1 | 1 | 1 | -2 | 0 | 0 | 1 | 1 | 0 | 0.15 |  | 1 | 2 | 47675195 | 1 | 0 | 275 | 1 | 0 | 0 | 0 | 0 | 0 | 0 | 0 | 0 | 0 | 0 | 104.502 | 0.15 | 0 | 1 | 0 | 0 | 0 | 104.502 | 0.15 | 0 | 1 | 1985.54 | 2.85 | 0 | 2.85 | 696.68 | 696.68 | 1 | 104.5 | 0 | 0 | 0 | 0 | 1985.54 | 1985.54 | 1 |  | 0 |  | 0
192 | 47665046 | 47675190 | 30341891 | 111 | 1 | 1 | 1 | 4-100-00 |  | Затраты труда машинистов | 1191 | 1013 | чел.-ч. | чел.-ч. | 1 | 0 | -1417349443 | 0.08 | 0 | 0 | 0 | 0 | 0 | 0 | 0 | 0 | 1 | 1 | 1 | 1 | -2 | 0 | 0 | 1 | 1 | 0 | 0.08 |  | 2 | 2 | 47675196 | 1 | 0 | 276 | 1 | 0 | 0 | 0 | 0 | 0 | 0 | 0 | 0 | 0 | 0 | 0 | 0 | 0 | 0 | 0 | 0 | 0 | 0 | 0 | 0 | 0 |  | 0 | 0 | 1.52 | 0 | 0 | 1 | 0 | 0 | 0 | 0 | 0 | 0 | 0 | 0 |  | 0 |  | 0
192 | 47665046 | 47675190 | 30462974 | 1 | 1 | 1 | 2 | 91.06.06-011 | ФСЭМ-2022, 91.06.06-011, приказ Минстроя России от 18.05.2022 г. № 378/пр | Автогидроподъемники, высота подъема 12 м | 1368 | 1011 | маш.-ч | маш.-ч | 1 | 0 | -1906387083 | 0.07 | 0 | 506.23 | 492.81 | 0 | 0 | 346.73 | 492.81 | 0 | 1 | 1.46 | 1 | 1 | 2 | 0 | 0 | 1 | 1 | 0 | 0.07 |  | 1 | 2 | 47675197 | 1 | 0 | 277 | 1 | 0 | 0 | 0 | 0 | 0 | 0 | 0 | 0 | 24.2711 | 34.4967 | 0 | 0 | 0.07 | 1 | 0 | 24.2711 | 34.4967 | 0 | 0 | 0.07 | 1 |  | 0 | 1.33 | 1.33 | 506.23 | 346.73 | 1.46 | 24.27 | 34.5 | 0 | 673.29 | 655.44 | 0 | 1328.73 | 0 | 4-100-040 | 4 | чел.-ч. | 1
192 | 47665046 | 47675190 | 30463686 | 1 | 1 | 1 | 2 | 91.14.02-001 | ФСЭМ-2022 доп.7, 91.14.02-001, приказ Минстроя России от 02.08.2023 г. № 551/пр | Автомобили бортовые, грузоподъемность до 5 т | 1368 | 1011 | маш.-ч | маш.-ч | 1 | 0 | -773430059 | 0.01 | 0 | 641.7 | 811.79 | 0 | 0 | 641.7 | 811.79 | 0 | 1 | 1 | 1 | 1 | -2 | 0 | 0 | 1 | 1 | 0 | 0.01 |  | 1 | 2 | 47675198 | 1 | 0 | 278 | 1 | 0 | 0 | 0 | 0 | 0 | 0 | 0 | 0 | 6.417 | 8.1179 | 0 | 0 | 0.01 | 1 | 0 | 6.417 | 8.1179 | 0 | 0 | 0.01 | 1 |  | 0 | 0.19 | 0.19 | 641.7 | 641.7 | 1 | 6.42 | 8.12 | 0 | 121.92 | 154.24 | 0 | 276.16 | 1 | 4-100-040 | 4 | чел.-ч. | 1
193 | 47665103 | 47675199 | 30341687 | 111 | 1 | 1 | 1 | 1-100-28 |  | Затраты труда рабочих (Средний разряд - 2,8) | 1191 | 1013 | чел.-ч. | чел.-ч. | 1 | 0 | 246699258 | 1.27 | 0 | 0 | 0 | 708.8 | 0 | 0 | 0 | 708.8 | 1 | 1 | 1 | 1 | -2 | 0 | 0 | 1 | 1 | 0 | 1.27 |  | 1 | 2 | 47675204 | 1 | 0 | 279 | 1 | 0 | 0 | 0 | 0 | 0 | 0 | 0 | 0 | 0 | 0 | 900.176 | 1.27 | 0 | 1 | 0 | 0 | 0 | 900.176 | 1.27 | 0 | 1 | 17103.34 | 24.13 | 0 | 24.13 | 708.8 | 708.8 | 1 | 900.18 | 0 | 0 | 0 | 0 | 17103.34 | 17103.34 | 1 |  | 0 |  | 0
193 | 47665103 | 47675199 | 30341891 | 111 | 1 | 1 | 1 | 4-100-00 |  | Затраты труда машинистов | 1191 | 1013 | чел.-ч. | чел.-ч. | 1 | 0 | -1417349443 | 0.41 | 0 | 0 | 0 | 0 | 0 | 0 | 0 | 0 | 1 | 1 | 1 | 1 | -2 | 0 | 0 | 1 | 1 | 0 | 0.41 |  | 2 | 2 | 47675205 | 1 | 0 | 280 | 1 | 0 | 0 | 0 | 0 | 0 | 0 | 0 | 0 | 0 | 0 | 0 | 0 | 0 | 0 | 0 | 0 | 0 | 0 | 0 | 0 | 0 |  | 0 | 0 | 7.79 | 0 | 0 | 1 | 0 | 0 | 0 | 0 | 0 | 0 | 0 | 0 |  | 0 |  | 0
193 | 47665103 | 47675199 | 30462974 | 1 | 1 | 1 | 2 | 91.06.06-011 | ФСЭМ-2022, 91.06.06-011, приказ Минстроя России от 18.05.2022 г. № 378/пр | Автогидроподъемники, высота подъема 12 м | 1368 | 1011 | маш.-ч | маш.-ч | 1 | 0 | -1906387083 | 0.35 | 0 | 506.23 | 492.81 | 0 | 0 | 346.73 | 492.81 | 0 | 1 | 1.46 | 1 | 1 | 2 | 0 | 0 | 1 | 1 | 0 | 0.35 |  | 1 | 2 | 47675206 | 1 | 0 | 281 | 1 | 0 | 0 | 0 | 0 | 0 | 0 | 0 | 0 | 121.3555 | 172.4835 | 0 | 0 | 0.35 | 1 | 0 | 121.3555 | 172.4835 | 0 | 0 | 0.35 | 1 |  | 0 | 6.65 | 6.65 | 506.23 | 346.73 | 1.46 | 121.36 | 172.48 | 0 | 3366.43 | 3277.19 | 0 | 6643.62 | 0 | 4-100-040 | 4 | чел.-ч. | 1
193 | 47665103 | 47675199 | 30463686 | 1 | 1 | 1 | 2 | 91.14.02-001 | ФСЭМ-2022 доп.7, 91.14.02-001, приказ Минстроя России от 02.08.2023 г. № 551/пр | Автомобили бортовые, грузоподъемность до 5 т | 1368 | 1011 | маш.-ч | маш.-ч | 1 | 0 | -773430059 | 0.06 | 0 | 641.7 | 811.79 | 0 | 0 | 641.7 | 811.79 | 0 | 1 | 1 | 1 | 1 | -2 | 0 | 0 | 1 | 1 | 0 | 0.06 |  | 1 | 2 | 47675207 | 1 | 0 | 282 | 1 | 0 | 0 | 0 | 0 | 0 | 0 | 0 | 0 | 38.502 | 48.7074 | 0 | 0 | 0.06 | 1 | 0 | 38.502 | 48.7074 | 0 | 0 | 0.06 | 1 |  | 0 | 1.14 | 1.14 | 641.7 | 641.7 | 1 | 38.5 | 48.71 | 0 | 731.54 | 925.44 | 0 | 1656.98 | 1 | 4-100-040 | 4 | чел.-ч. | 1
194 | 47665046 | 47675199 | 30341687 | 111 | 1 | 1 | 1 | 1-100-28 |  | Затраты труда рабочих (Средний разряд - 2,8) | 1191 | 1013 | чел.-ч. | чел.-ч. | 1 | 0 | 246699258 | 1.27 | 0 | 0 | 0 | 708.8 | 0 | 0 | 0 | 708.8 | 1 | 1 | 1 | 1 | -2 | 0 | 0 | 1 | 1 | 0 | 1.27 |  | 1 | 2 | 47675204 | 1 | 0 | 283 | 1 | 0 | 0 | 0 | 0 | 0 | 0 | 0 | 0 | 0 | 0 | 900.176 | 1.27 | 0 | 1 | 0 | 0 | 0 | 900.176 | 1.27 | 0 | 1 | 17103.34 | 24.13 | 0 | 24.13 | 708.8 | 708.8 | 1 | 900.18 | 0 | 0 | 0 | 0 | 17103.34 | 17103.34 | 1 |  | 0 |  | 0
194 | 47665046 | 47675199 | 30341891 | 111 | 1 | 1 | 1 | 4-100-00 |  | Затраты труда машинистов | 1191 | 1013 | чел.-ч. | чел.-ч. | 1 | 0 | -1417349443 | 0.41 | 0 | 0 | 0 | 0 | 0 | 0 | 0 | 0 | 1 | 1 | 1 | 1 | -2 | 0 | 0 | 1 | 1 | 0 | 0.41 |  | 2 | 2 | 47675205 | 1 | 0 | 284 | 1 | 0 | 0 | 0 | 0 | 0 | 0 | 0 | 0 | 0 | 0 | 0 | 0 | 0 | 0 | 0 | 0 | 0 | 0 | 0 | 0 | 0 |  | 0 | 0 | 7.79 | 0 | 0 | 1 | 0 | 0 | 0 | 0 | 0 | 0 | 0 | 0 |  | 0 |  | 0
194 | 47665046 | 47675199 | 30462974 | 1 | 1 | 1 | 2 | 91.06.06-011 | ФСЭМ-2022, 91.06.06-011, приказ Минстроя России от 18.05.2022 г. № 378/пр | Автогидроподъемники, высота подъема 12 м | 1368 | 1011 | маш.-ч | маш.-ч | 1 | 0 | -1906387083 | 0.35 | 0 | 506.23 | 492.81 | 0 | 0 | 346.73 | 492.81 | 0 | 1 | 1.46 | 1 | 1 | 2 | 0 | 0 | 1 | 1 | 0 | 0.35 |  | 1 | 2 | 47675206 | 1 | 0 | 285 | 1 | 0 | 0 | 0 | 0 | 0 | 0 | 0 | 0 | 121.3555 | 172.4835 | 0 | 0 | 0.35 | 1 | 0 | 121.3555 | 172.4835 | 0 | 0 | 0.35 | 1 |  | 0 | 6.65 | 6.65 | 506.23 | 346.73 | 1.46 | 121.36 | 172.48 | 0 | 3366.43 | 3277.19 | 0 | 6643.62 | 0 | 4-100-040 | 4 | чел.-ч. | 1
194 | 47665046 | 47675199 | 30463686 | 1 | 1 | 1 | 2 | 91.14.02-001 | ФСЭМ-2022 доп.7, 91.14.02-001, приказ Минстроя России от 02.08.2023 г. № 551/пр | Автомобили бортовые, грузоподъемность до 5 т | 1368 | 1011 | маш.-ч | маш.-ч | 1 | 0 | -773430059 | 0.06 | 0 | 641.7 | 811.79 | 0 | 0 | 641.7 | 811.79 | 0 | 1 | 1 | 1 | 1 | -2 | 0 | 0 | 1 | 1 | 0 | 0.06 |  | 1 | 2 | 47675207 | 1 | 0 | 286 | 1 | 0 | 0 | 0 | 0 | 0 | 0 | 0 | 0 | 38.502 | 48.7074 | 0 | 0 | 0.06 | 1 | 0 | 38.502 | 48.7074 | 0 | 0 | 0.06 | 1 |  | 0 | 1.14 | 1.14 | 641.7 | 641.7 | 1 | 38.5 | 48.71 | 0 | 731.54 | 925.44 | 0 | 1656.98 | 1 | 4-100-040 | 4 | чел.-ч. | 1
195 | 47665103 | 47675208 | 30341677 | 111 | 1 | 1 | 1 | 1-100-26 |  | Затраты труда рабочих (Средний разряд - 2,6) | 1191 | 1013 | чел.-ч. | чел.-ч. | 1 | 0 | 1149069633 | 0.15 | 0 | 0 | 0 | 696.68 | 0 | 0 | 0 | 696.68 | 1 | 1 | 1 | 1 | -2 | 0 | 0 | 1 | 1 | 0 | 0.15 |  | 1 | 2 | 47675213 | 1 | 0 | 287 | 1 | 0 | 0 | 0 | 0 | 0 | 0 | 0 | 0 | 0 | 0 | 104.502 | 0.15 | 0 | 1 | 0 | 0 | 0 | 104.502 | 0.15 | 0 | 1 | 1985.54 | 2.85 | 0 | 2.85 | 696.68 | 696.68 | 1 | 104.5 | 0 | 0 | 0 | 0 | 1985.54 | 1985.54 | 1 |  | 0 |  | 0
195 | 47665103 | 47675208 | 30341891 | 111 | 1 | 1 | 1 | 4-100-00 |  | Затраты труда машинистов | 1191 | 1013 | чел.-ч. | чел.-ч. | 1 | 0 | -1417349443 | 0.08 | 0 | 0 | 0 | 0 | 0 | 0 | 0 | 0 | 1 | 1 | 1 | 1 | -2 | 0 | 0 | 1 | 1 | 0 | 0.08 |  | 2 | 2 | 47675214 | 1 | 0 | 288 | 1 | 0 | 0 | 0 | 0 | 0 | 0 | 0 | 0 | 0 | 0 | 0 | 0 | 0 | 0 | 0 | 0 | 0 | 0 | 0 | 0 | 0 |  | 0 | 0 | 1.52 | 0 | 0 | 1 | 0 | 0 | 0 | 0 | 0 | 0 | 0 | 0 |  | 0 |  | 0
195 | 47665103 | 47675208 | 30462974 | 1 | 1 | 1 | 2 | 91.06.06-011 | ФСЭМ-2022, 91.06.06-011, приказ Минстроя России от 18.05.2022 г. № 378/пр | Автогидроподъемники, высота подъема 12 м | 1368 | 1011 | маш.-ч | маш.-ч | 1 | 0 | -1906387083 | 0.07 | 0 | 506.23 | 492.81 | 0 | 0 | 346.73 | 492.81 | 0 | 1 | 1.46 | 1 | 1 | 2 | 0 | 0 | 1 | 1 | 0 | 0.07 |  | 1 | 2 | 47675215 | 1 | 0 | 289 | 1 | 0 | 0 | 0 | 0 | 0 | 0 | 0 | 0 | 24.2711 | 34.4967 | 0 | 0 | 0.07 | 1 | 0 | 24.2711 | 34.4967 | 0 | 0 | 0.07 | 1 |  | 0 | 1.33 | 1.33 | 506.23 | 346.73 | 1.46 | 24.27 | 34.5 | 0 | 673.29 | 655.44 | 0 | 1328.73 | 0 | 4-100-040 | 4 | чел.-ч. | 1
195 | 47665103 | 47675208 | 30463686 | 1 | 1 | 1 | 2 | 91.14.02-001 | ФСЭМ-2022 доп.7, 91.14.02-001, приказ Минстроя России от 02.08.2023 г. № 551/пр | Автомобили бортовые, грузоподъемность до 5 т | 1368 | 1011 | маш.-ч | маш.-ч | 1 | 0 | -773430059 | 0.01 | 0 | 641.7 | 811.79 | 0 | 0 | 641.7 | 811.79 | 0 | 1 | 1 | 1 | 1 | -2 | 0 | 0 | 1 | 1 | 0 | 0.01 |  | 1 | 2 | 47675216 | 1 | 0 | 290 | 1 | 0 | 0 | 0 | 0 | 0 | 0 | 0 | 0 | 6.417 | 8.1179 | 0 | 0 | 0.01 | 1 | 0 | 6.417 | 8.1179 | 0 | 0 | 0.01 | 1 |  | 0 | 0.19 | 0.19 | 641.7 | 641.7 | 1 | 6.42 | 8.12 | 0 | 121.92 | 154.24 | 0 | 276.16 | 1 | 4-100-040 | 4 | чел.-ч. | 1
196 | 47665046 | 47675208 | 30341677 | 111 | 1 | 1 | 1 | 1-100-26 |  | Затраты труда рабочих (Средний разряд - 2,6) | 1191 | 1013 | чел.-ч. | чел.-ч. | 1 | 0 | 1149069633 | 0.15 | 0 | 0 | 0 | 696.68 | 0 | 0 | 0 | 696.68 | 1 | 1 | 1 | 1 | -2 | 0 | 0 | 1 | 1 | 0 | 0.15 |  | 1 | 2 | 47675213 | 1 | 0 | 291 | 1 | 0 | 0 | 0 | 0 | 0 | 0 | 0 | 0 | 0 | 0 | 104.502 | 0.15 | 0 | 1 | 0 | 0 | 0 | 104.502 | 0.15 | 0 | 1 | 1985.54 | 2.85 | 0 | 2.85 | 696.68 | 696.68 | 1 | 104.5 | 0 | 0 | 0 | 0 | 1985.54 | 1985.54 | 1 |  | 0 |  | 0
196 | 47665046 | 47675208 | 30341891 | 111 | 1 | 1 | 1 | 4-100-00 |  | Затраты труда машинистов | 1191 | 1013 | чел.-ч. | чел.-ч. | 1 | 0 | -1417349443 | 0.08 | 0 | 0 | 0 | 0 | 0 | 0 | 0 | 0 | 1 | 1 | 1 | 1 | -2 | 0 | 0 | 1 | 1 | 0 | 0.08 |  | 2 | 2 | 47675214 | 1 | 0 | 292 | 1 | 0 | 0 | 0 | 0 | 0 | 0 | 0 | 0 | 0 | 0 | 0 | 0 | 0 | 0 | 0 | 0 | 0 | 0 | 0 | 0 | 0 |  | 0 | 0 | 1.52 | 0 | 0 | 1 | 0 | 0 | 0 | 0 | 0 | 0 | 0 | 0 |  | 0 |  | 0
196 | 47665046 | 47675208 | 30462974 | 1 | 1 | 1 | 2 | 91.06.06-011 | ФСЭМ-2022, 91.06.06-011, приказ Минстроя России от 18.05.2022 г. № 378/пр | Автогидроподъемники, высота подъема 12 м | 1368 | 1011 | маш.-ч | маш.-ч | 1 | 0 | -1906387083 | 0.07 | 0 | 506.23 | 492.81 | 0 | 0 | 346.73 | 492.81 | 0 | 1 | 1.46 | 1 | 1 | 2 | 0 | 0 | 1 | 1 | 0 | 0.07 |  | 1 | 2 | 47675215 | 1 | 0 | 293 | 1 | 0 | 0 | 0 | 0 | 0 | 0 | 0 | 0 | 24.2711 | 34.4967 | 0 | 0 | 0.07 | 1 | 0 | 24.2711 | 34.4967 | 0 | 0 | 0.07 | 1 |  | 0 | 1.33 | 1.33 | 506.23 | 346.73 | 1.46 | 24.27 | 34.5 | 0 | 673.29 | 655.44 | 0 | 1328.73 | 0 | 4-100-040 | 4 | чел.-ч. | 1
196 | 47665046 | 47675208 | 30463686 | 1 | 1 | 1 | 2 | 91.14.02-001 | ФСЭМ-2022 доп.7, 91.14.02-001, приказ Минстроя России от 02.08.2023 г. № 551/пр | Автомобили бортовые, грузоподъемность до 5 т | 1368 | 1011 | маш.-ч | маш.-ч | 1 | 0 | -773430059 | 0.01 | 0 | 641.7 | 811.79 | 0 | 0 | 641.7 | 811.79 | 0 | 1 | 1 | 1 | 1 | -2 | 0 | 0 | 1 | 1 | 0 | 0.01 |  | 1 | 2 | 47675216 | 1 | 0 | 294 | 1 | 0 | 0 | 0 | 0 | 0 | 0 | 0 | 0 | 6.417 | 8.1179 | 0 | 0 | 0.01 | 1 | 0 | 6.417 | 8.1179 | 0 | 0 | 0.01 | 1 |  | 0 | 0.19 | 0.19 | 641.7 | 641.7 | 1 | 6.42 | 8.12 | 0 | 121.92 | 154.24 | 0 | 276.16 | 1 | 4-100-040 | 4 | чел.-ч. | 1
197 | 47665103 | 47675217 | 30341848 | 111 | 1 | 1 | 1 | 2-100-02 |  | Рабочий 2 разряда | 1369 | 1013 | чел.-ч | чел.-ч | 1 | 0 | -236928766 | 0.81972 | 0 | 0 | 0 | 660.33 | 0 | 0 | 0 | 660.33 | 1 | 1 | 1 | 1 | -2 | 0 | 0 | 1 | 1 | 0 | 0.99 | )*0,6)*1,2)*1,15 | 1 | 2 | 47675231 | 1 | 0 | 295 | 1 | 0 | 0 | 0 | 0 | 0 | 0 | 0 | 0 | 0 | 0 | 653.7267 | 0.99 | 0 | 1 | 0 | 0 | 0 | 541.2857 | 0.81972 | 0 | 1 | 75.18 | 0.094268 | 0 | 0.094268 | 660.33 | 660.33 | 1 | 541.2884 | 0 | 0 | 0 | 0 | 62.25 | 62.25 | 1 |  | 0 |  | 0
197 | 47665103 | 47675217 | 30341851 | 111 | 1 | 1 | 1 | 2-100-03 |  | Рабочий 3 разряда | 1369 | 1013 | чел.-ч | чел.-ч | 1 | 0 | -587036825 | 39.1561 | 0 | 0 | 0 | 720.91 | 0 | 0 | 0 | 720.91 | 1 | 1 | 1 | 1 | -2 | 0 | 0 | 1 | 1 | 0 | 47.29 | )*0,6)*1,2)*1,15 | 1 | 2 | 47675232 | 1 | 0 | 296 | 1 | 0 | 0 | 0 | 0 | 0 | 0 | 0 | 0 | 0 | 0 | 34091.8339 | 47.29 | 0 | 1 | 0 | 0 | 0 | 28228.0385 | 39.1561 | 0 | 1 | 3920.56 | 4.503 | 0 | 4.503 | 720.91 | 720.91 | 1 | 28228.0352 | 0 | 0 | 0 | 0 | 3246.22 | 3246.22 | 1 |  | 0 |  | 0
197 | 47665103 | 47675217 | 30341857 | 111 | 1 | 1 | 1 | 2-100-04 |  | Рабочий 4 разряда | 1369 | 1013 | чел.-ч | чел.-ч | 1 | 0 | -512803540 | 19.3918 | 0 | 0 | 0 | 811.79 | 0 | 0 | 0 | 811.79 | 1 | 1 | 1 | 1 | -2 | 0 | 0 | 1 | 1 | 0 | 23.42 | )*0,6)*1,2)*1,15 | 1 | 2 | 47675233 | 1 | 0 | 297 | 1 | 0 | 0 | 0 | 0 | 0 | 0 | 0 | 0 | 0 | 0 | 19012.1218 | 23.42 | 0 | 1 | 0 | 0 | 0 | 15742.0369 | 19.3918 | 0 | 1 | 2186.39 | 2.2301 | 0 | 2.2301 | 811.79 | 811.79 | 1 | 15742.0354 | 0 | 0 | 0 | 0 | 1810.33 | 1810.33 | 1 |  | 0 |  | 0
197 | 47665103 | 47675217 | 30341859 | 111 | 1 | 1 | 1 | 2-100-05 |  | Рабочий 5 разряда | 1369 | 1013 | чел.-ч | чел.-ч | 1 | 0 | 1518711480 | 19.3918 | 0 | 0 | 0 | 932.95 | 0 | 0 | 0 | 932.95 | 1 | 1 | 1 | 1 | -2 | 0 | 0 | 1 | 1 | 0 | 23.42 | )*0,6)*1,2)*1,15 | 1 | 2 | 47675234 | 1 | 0 | 298 | 1 | 0 | 0 | 0 | 0 | 0 | 0 | 0 | 0 | 0 | 0 | 21849.689 | 23.42 | 0 | 1 | 0 | 0 | 0 | 18091.5425 | 19.3918 | 0 | 1 | 2512.71 | 2.2301 | 0 | 2.2301 | 932.95 | 932.95 | 1 | 18091.5433 | 0 | 0 | 0 | 0 | 2080.53 | 2080.53 | 1 |  | 0 |  | 0
197 | 47665103 | 47675217 | 30341891 | 111 | 1 | 1 | 1 | 4-100-00 |  | Затраты труда машинистов | 1191 | 1013 | чел.-ч. | чел.-ч. | 1 | 0 | -1417349443 | 20.6089 | 0 | 0 | 0 | 0 | 0 | 0 | 0 | 0 | 1 | 1 | 1 | 1 | -2 | 0 | 0 | 1 | 1 | 0 | 24.89 | )*0,6)*1,2)*1,15 | 2 | 2 | 47675235 | 1 | 0 | 299 | 1 | 0 | 0 | 0 | 0 | 0 | 0 | 0 | 0 | 0 | 0 | 0 | 0 | 0 | 0 | 0 | 0 | 0 | 0 | 0 | 0 | 0 |  | 0 | 0 | 2.37 | 0 | 0 | 1 | 0 | 0 | 0 | 0 | 0 | 0 | 0 | 0 |  | 0 |  | 0
197 | 47665103 | 47675217 | 30462801 | 1 | 1 | 1 | 2 | 91.05.05-015 | ФСЭМ-2022, 91.05.05-015, приказ Минстроя России от 18.05.2022 г. № 378/пр | Краны на автомобильном ходу, грузоподъемность 16 т | 1368 | 1011 | маш.-ч | маш.-ч | 1 | 0 | -6703044 | 0.621 | 0 | 1626.29 | 1090.46 | 0 | 0 | 1626.29 | 1090.46 | 0 | 1 | 1 | 1 | 1 | -2 | 0 | 0 | 1 | 1 | 0 | 0.75 | )*0,6)*1,2)*1,15 | 1 | 2 | 47675236 | 1 | 0 | 300 | 1 | 0 | 0 | 0 | 0 | 0 | 0 | 0 | 0 | 1219.7175 | 817.845 | 0 | 0 | 0.75 | 1 | 0 | 1009.9261 | 677.1757 | 0 | 0 | 0.621 | 1 |  | 0 | 0.071415 | 0.071415 | 1626.29 | 1626.29 | 1 | 1009.9282 | 677.1798 | 0 | 116.14 | 77.88 | 0 | 194.02 | 1 | 4-100-060 | 6 | чел.-ч. | 1
197 | 47665103 | 47675217 | 30462935 | 1 | 1 | 1 | 2 | 91.06.03-055 | ФСЭМ-2022, 91.06.03-055, приказ Минстроя России от 18.05.2022 г. № 378/пр | Лебедки электрические тяговым усилием 19,62 кН (2 т) | 1368 | 1011 | маш.-ч | маш.-ч | 1 | 0 | -2067907910 | 0.67068 | 0 | 16.95 | 0 | 0 | 0 | 11.45 | 0 | 0 | 1 | 1.48 | 1 | 1 | 2 | 0 | 0 | 1 | 1 | 0 | 0.81 | )*0,6)*1,2)*1,15 | 1 | 2 | 47675237 | 1 | 0 | 301 | 1 | 0 | 0 | 0 | 0 | 0 | 0 | 0 | 0 | 9.2745 | 0 | 0 | 0 | 0 | 1 | 0 | 7.6793 | 0 | 0 | 0 | 0 | 1 |  | 0 | 0 | 0.077128 | 16.95 | 11.45 | 1.48 | 7.6756 | 0 | 0 | 1.31 | 0 | 0 | 1.31 | 0 |  | 0 |  | 0
197 | 47665103 | 47675217 | 30462974 | 1 | 1 | 1 | 2 | 91.06.06-011 | ФСЭМ-2022, 91.06.06-011, приказ Минстроя России от 18.05.2022 г. № 378/пр | Автогидроподъемники, высота подъема 12 м | 1368 | 1011 | маш.-ч | маш.-ч | 1 | 0 | -1906387083 | 18.8287 | 0 | 506.23 | 492.81 | 0 | 0 | 346.73 | 492.81 | 0 | 1 | 1.46 | 1 | 1 | 2 | 0 | 0 | 1 | 1 | 0 | 22.74 | )*0,6)*1,2)*1,15 | 1 | 2 | 47675238 | 1 | 0 | 302 | 1 | 0 | 0 | 0 | 0 | 0 | 0 | 0 | 0 | 7884.6402 | 11206.4994 | 0 | 0 | 22.74 | 1 | 0 | 6528.4821 | 9278.9815 | 0 | 0 | 18.8287 | 1 |  | 0 | 2.1653 | 2.1653 | 506.23 | 346.73 | 1.46 | 6528.4819 | 9278.982 | 0 | 1096.14 | 1067.08 | 0 | 2163.22 | 0 | 4-100-040 | 4 | чел.-ч. | 1
197 | 47665103 | 47675217 | 30463686 | 1 | 1 | 1 | 2 | 91.14.02-001 | ФСЭМ-2022 доп.7, 91.14.02-001, приказ Минстроя России от 02.08.2023 г. № 551/пр | Автомобили бортовые, грузоподъемность до 5 т | 1368 | 1011 | маш.-ч | маш.-ч | 1 | 0 | -773430059 | 0.48852 | 0 | 641.7 | 811.79 | 0 | 0 | 641.7 | 811.79 | 0 | 1 | 1 | 1 | 1 | -2 | 0 | 0 | 1 | 1 | 0 | 0.59 | )*0,6)*1,2)*1,15 | 1 | 2 | 47675239 | 1 | 0 | 303 | 1 | 0 | 0 | 0 | 0 | 0 | 0 | 0 | 0 | 378.603 | 478.9561 | 0 | 0 | 0.59 | 1 | 0 | 313.4833 | 396.5757 | 0 | 0 | 0.48852 | 1 |  | 0 | 0.05618 | 0.05618 | 641.7 | 641.7 | 1 | 313.4808 | 396.5789 | 0 | 36.05 | 45.61 | 0 | 81.66 | 1 | 4-100-040 | 4 | чел.-ч. | 1
197 | 47665103 | 47675217 | 30463882 | 1 | 1 | 1 | 2 | 91.17.04-544 | ФСЭМ-2022, 91.17.04-544, приказ Минстроя России от 18.05.2022 г. № 378/пр | Генераторы бензиновые портативные, мощность до 6 кВт | 1368 | 1011 | маш.-ч | маш.-ч | 1 | 0 | 1832301638 | 0.67068 | 0 | 192.86 | 811.79 | 0 | 0 | 192.86 | 811.79 | 0 | 1 | 1 | 1 | 1 | -2 | 0 | 0 | 1 | 1 | 0 | 0.81 | )*0,6)*1,2)*1,15 | 1 | 2 | 47675240 | 1 | 0 | 304 | 1 | 0 | 0 | 0 | 0 | 0 | 0 | 0 | 0 | 156.2166 | 657.5499 | 0 | 0 | 0.81 | 1 | 0 | 129.3473 | 544.4513 | 0 | 0 | 0.67068 | 1 |  | 0 | 0.077128 | 0.077128 | 192.86 | 192.86 | 1 | 129.3502 | 544.4514 | 0 | 14.87 | 62.61 | 0 | 77.48 | 1 | 4-100-040 | 4 | чел.-ч. | 1
197 | 47665103 | 47675217 | 30346387 | 111 | 1 | 1 | 3 | 20.1.01.01 |  | Комплект линейной арматуры для крепления СИП-2 на опоре ВЛИ | 1371 | 1013 | ШТ | ШТ | 1 | 0 | 864875641 | 0 | 0 | 0 | 0 | 0 | 0 | 0 | 0 | 0 | 1 | 1 | 1 | 1 | 0 | 1 | 0 | 1 | 0 | 0 | 0 | )*0 | 0 | 2 | 47675241 | 1 | 0 | 305 | 0 | 0 | 0 | 0 | 0 | 0 | 0 | 0 | 0 | 0 | 0 | 0 | 0 | 0 | 0 | 0 | 0 | 0 | 0 | 0 | 0 | 0 |  | 0 | 0 | 0 | 0 | 0 | 1 | 0 | 0 | 0 | 0 | 0 | 0 | 0 | 0 |  | 0 |  | 0
197 | 47665103 | 47675217 | 30346395 | 111 | 1 | 1 | 3 | 20.1.01.11 |  | Комплект линейной арматуры для устройства заземлений на опорах ВЛИ | 1371 | 1013 | ШТ | ШТ | 1 | 0 | -1890832814 | 0 | 0 | 0 | 0 | 0 | 0 | 0 | 0 | 0 | 1 | 1 | 1 | 1 | 0 | 1 | 0 | 1 | 0 | 0 | 0 | )*0 | 0 | 2 | 47675242 | 1 | 0 | 306 | 0 | 0 | 0 | 0 | 0 | 0 | 0 | 0 | 0 | 0 | 0 | 0 | 0 | 0 | 0 | 0 | 0 | 0 | 0 | 0 | 0 | 0 |  | 0 | 0 | 0 | 0 | 0 | 1 | 0 | 0 | 0 | 0 | 0 | 0 | 0 | 0 |  | 0 |  | 0
197 | 47665103 | 47675217 | 30346552 | 111 | 1 | 1 | 3 | 21.2.01.01 |  | Провода самонесущие изолированные для ВЛИ | 1477 | 1013 | 1000 м | 1000 М | 1 | 0 | 164804165 | 0 | 0 | 0 | 0 | 0 | 0 | 0 | 0 | 0 | 1 | 1 | 1 | 1 | 0 | 1 | 0 | 1 | 0 | 0 | 0 | )*0 | 0 | 2 | 47675243 | 1 | 0 | 307 | 0 | 0 | 0 | 0 | 0 | 0 | 0 | 0 | 0 | 0 | 0 | 0 | 0 | 0 | 0 | 0 | 0 | 0 | 0 | 0 | 0 | 0 |  | 0 | 0 | 0 | 0 | 0 | 1 | 0 | 0 | 0 | 0 | 0 | 0 | 0 | 0 |  | 0 |  | 0
198 | 47665046 | 47675217 | 30341848 | 111 | 1 | 1 | 1 | 2-100-02 |  | Рабочий 2 разряда | 1369 | 1013 | чел.-ч | чел.-ч | 1 | 0 | -236928766 | 0.81972 | 0 | 0 | 0 | 660.33 | 0 | 0 | 0 | 660.33 | 1 | 1 | 1 | 1 | -2 | 0 | 0 | 1 | 1 | 0 | 0.99 | )*0,6)*1,2)*1,15 | 1 | 2 | 47675231 | 1 | 0 | 308 | 1 | 0 | 0 | 0 | 0 | 0 | 0 | 0 | 0 | 0 | 0 | 653.7267 | 0.99 | 0 | 1 | 0 | 0 | 0 | 541.2857 | 0.81972 | 0 | 1 | 75.18 | 0.094268 | 0 | 0.094268 | 660.33 | 660.33 | 1 | 541.2884 | 0 | 0 | 0 | 0 | 62.25 | 62.25 | 1 |  | 0 |  | 0
198 | 47665046 | 47675217 | 30341851 | 111 | 1 | 1 | 1 | 2-100-03 |  | Рабочий 3 разряда | 1369 | 1013 | чел.-ч | чел.-ч | 1 | 0 | -587036825 | 39.1561 | 0 | 0 | 0 | 720.91 | 0 | 0 | 0 | 720.91 | 1 | 1 | 1 | 1 | -2 | 0 | 0 | 1 | 1 | 0 | 47.29 | )*0,6)*1,2)*1,15 | 1 | 2 | 47675232 | 1 | 0 | 309 | 1 | 0 | 0 | 0 | 0 | 0 | 0 | 0 | 0 | 0 | 0 | 34091.8339 | 47.29 | 0 | 1 | 0 | 0 | 0 | 28228.0385 | 39.1561 | 0 | 1 | 3920.56 | 4.503 | 0 | 4.503 | 720.91 | 720.91 | 1 | 28228.0352 | 0 | 0 | 0 | 0 | 3246.22 | 3246.22 | 1 |  | 0 |  | 0
198 | 47665046 | 47675217 | 30341857 | 111 | 1 | 1 | 1 | 2-100-04 |  | Рабочий 4 разряда | 1369 | 1013 | чел.-ч | чел.-ч | 1 | 0 | -512803540 | 19.3918 | 0 | 0 | 0 | 811.79 | 0 | 0 | 0 | 811.79 | 1 | 1 | 1 | 1 | -2 | 0 | 0 | 1 | 1 | 0 | 23.42 | )*0,6)*1,2)*1,15 | 1 | 2 | 47675233 | 1 | 0 | 310 | 1 | 0 | 0 | 0 | 0 | 0 | 0 | 0 | 0 | 0 | 0 | 19012.1218 | 23.42 | 0 | 1 | 0 | 0 | 0 | 15742.0369 | 19.3918 | 0 | 1 | 2186.39 | 2.2301 | 0 | 2.2301 | 811.79 | 811.79 | 1 | 15742.0354 | 0 | 0 | 0 | 0 | 1810.33 | 1810.33 | 1 |  | 0 |  | 0
198 | 47665046 | 47675217 | 30341859 | 111 | 1 | 1 | 1 | 2-100-05 |  | Рабочий 5 разряда | 1369 | 1013 | чел.-ч | чел.-ч | 1 | 0 | 1518711480 | 19.3918 | 0 | 0 | 0 | 932.95 | 0 | 0 | 0 | 932.95 | 1 | 1 | 1 | 1 | -2 | 0 | 0 | 1 | 1 | 0 | 23.42 | )*0,6)*1,2)*1,15 | 1 | 2 | 47675234 | 1 | 0 | 311 | 1 | 0 | 0 | 0 | 0 | 0 | 0 | 0 | 0 | 0 | 0 | 21849.689 | 23.42 | 0 | 1 | 0 | 0 | 0 | 18091.5425 | 19.3918 | 0 | 1 | 2512.71 | 2.2301 | 0 | 2.2301 | 932.95 | 932.95 | 1 | 18091.5433 | 0 | 0 | 0 | 0 | 2080.53 | 2080.53 | 1 |  | 0 |  | 0
198 | 47665046 | 47675217 | 30341891 | 111 | 1 | 1 | 1 | 4-100-00 |  | Затраты труда машинистов | 1191 | 1013 | чел.-ч. | чел.-ч. | 1 | 0 | -1417349443 | 20.6089 | 0 | 0 | 0 | 0 | 0 | 0 | 0 | 0 | 1 | 1 | 1 | 1 | -2 | 0 | 0 | 1 | 1 | 0 | 24.89 | )*0,6)*1,2)*1,15 | 2 | 2 | 47675235 | 1 | 0 | 312 | 1 | 0 | 0 | 0 | 0 | 0 | 0 | 0 | 0 | 0 | 0 | 0 | 0 | 0 | 0 | 0 | 0 | 0 | 0 | 0 | 0 | 0 |  | 0 | 0 | 2.37 | 0 | 0 | 1 | 0 | 0 | 0 | 0 | 0 | 0 | 0 | 0 |  | 0 |  | 0
198 | 47665046 | 47675217 | 30462801 | 1 | 1 | 1 | 2 | 91.05.05-015 | ФСЭМ-2022, 91.05.05-015, приказ Минстроя России от 18.05.2022 г. № 378/пр | Краны на автомобильном ходу, грузоподъемность 16 т | 1368 | 1011 | маш.-ч | маш.-ч | 1 | 0 | -6703044 | 0.621 | 0 | 1626.29 | 1090.46 | 0 | 0 | 1626.29 | 1090.46 | 0 | 1 | 1 | 1 | 1 | -2 | 0 | 0 | 1 | 1 | 0 | 0.75 | )*0,6)*1,2)*1,15 | 1 | 2 | 47675236 | 1 | 0 | 313 | 1 | 0 | 0 | 0 | 0 | 0 | 0 | 0 | 0 | 1219.7175 | 817.845 | 0 | 0 | 0.75 | 1 | 0 | 1009.9261 | 677.1757 | 0 | 0 | 0.621 | 1 |  | 0 | 0.071415 | 0.071415 | 1626.29 | 1626.29 | 1 | 1009.9282 | 677.1798 | 0 | 116.14 | 77.88 | 0 | 194.02 | 1 | 4-100-060 | 6 | чел.-ч. | 1
198 | 47665046 | 47675217 | 30462935 | 1 | 1 | 1 | 2 | 91.06.03-055 | ФСЭМ-2022, 91.06.03-055, приказ Минстроя России от 18.05.2022 г. № 378/пр | Лебедки электрические тяговым усилием 19,62 кН (2 т) | 1368 | 1011 | маш.-ч | маш.-ч | 1 | 0 | -2067907910 | 0.67068 | 0 | 16.95 | 0 | 0 | 0 | 11.45 | 0 | 0 | 1 | 1.48 | 1 | 1 | 2 | 0 | 0 | 1 | 1 | 0 | 0.81 | )*0,6)*1,2)*1,15 | 1 | 2 | 47675237 | 1 | 0 | 314 | 1 | 0 | 0 | 0 | 0 | 0 | 0 | 0 | 0 | 9.2745 | 0 | 0 | 0 | 0 | 1 | 0 | 7.6793 | 0 | 0 | 0 | 0 | 1 |  | 0 | 0 | 0.077128 | 16.95 | 11.45 | 1.48 | 7.6756 | 0 | 0 | 1.31 | 0 | 0 | 1.31 | 0 |  | 0 |  | 0
198 | 47665046 | 47675217 | 30462974 | 1 | 1 | 1 | 2 | 91.06.06-011 | ФСЭМ-2022, 91.06.06-011, приказ Минстроя России от 18.05.2022 г. № 378/пр | Автогидроподъемники, высота подъема 12 м | 1368 | 1011 | маш.-ч | маш.-ч | 1 | 0 | -1906387083 | 18.8287 | 0 | 506.23 | 492.81 | 0 | 0 | 346.73 | 492.81 | 0 | 1 | 1.46 | 1 | 1 | 2 | 0 | 0 | 1 | 1 | 0 | 22.74 | )*0,6)*1,2)*1,15 | 1 | 2 | 47675238 | 1 | 0 | 315 | 1 | 0 | 0 | 0 | 0 | 0 | 0 | 0 | 0 | 7884.6402 | 11206.4994 | 0 | 0 | 22.74 | 1 | 0 | 6528.4821 | 9278.9815 | 0 | 0 | 18.8287 | 1 |  | 0 | 2.1653 | 2.1653 | 506.23 | 346.73 | 1.46 | 6528.4819 | 9278.982 | 0 | 1096.14 | 1067.08 | 0 | 2163.22 | 0 | 4-100-040 | 4 | чел.-ч. | 1
198 | 47665046 | 47675217 | 30463686 | 1 | 1 | 1 | 2 | 91.14.02-001 | ФСЭМ-2022 доп.7, 91.14.02-001, приказ Минстроя России от 02.08.2023 г. № 551/пр | Автомобили бортовые, грузоподъемность до 5 т | 1368 | 1011 | маш.-ч | маш.-ч | 1 | 0 | -773430059 | 0.48852 | 0 | 641.7 | 811.79 | 0 | 0 | 641.7 | 811.79 | 0 | 1 | 1 | 1 | 1 | -2 | 0 | 0 | 1 | 1 | 0 | 0.59 | )*0,6)*1,2)*1,15 | 1 | 2 | 47675239 | 1 | 0 | 316 | 1 | 0 | 0 | 0 | 0 | 0 | 0 | 0 | 0 | 378.603 | 478.9561 | 0 | 0 | 0.59 | 1 | 0 | 313.4833 | 396.5757 | 0 | 0 | 0.48852 | 1 |  | 0 | 0.05618 | 0.05618 | 641.7 | 641.7 | 1 | 313.4808 | 396.5789 | 0 | 36.05 | 45.61 | 0 | 81.66 | 1 | 4-100-040 | 4 | чел.-ч. | 1
198 | 47665046 | 47675217 | 30463882 | 1 | 1 | 1 | 2 | 91.17.04-544 | ФСЭМ-2022, 91.17.04-544, приказ Минстроя России от 18.05.2022 г. № 378/пр | Генераторы бензиновые портативные, мощность до 6 кВт | 1368 | 1011 | маш.-ч | маш.-ч | 1 | 0 | 1832301638 | 0.67068 | 0 | 192.86 | 811.79 | 0 | 0 | 192.86 | 811.79 | 0 | 1 | 1 | 1 | 1 | -2 | 0 | 0 | 1 | 1 | 0 | 0.81 | )*0,6)*1,2)*1,15 | 1 | 2 | 47675240 | 1 | 0 | 317 | 1 | 0 | 0 | 0 | 0 | 0 | 0 | 0 | 0 | 156.2166 | 657.5499 | 0 | 0 | 0.81 | 1 | 0 | 129.3473 | 544.4513 | 0 | 0 | 0.67068 | 1 |  | 0 | 0.077128 | 0.077128 | 192.86 | 192.86 | 1 | 129.3502 | 544.4514 | 0 | 14.87 | 62.61 | 0 | 77.48 | 1 | 4-100-040 | 4 | чел.-ч. | 1
198 | 47665046 | 47675217 | 30346387 | 111 | 1 | 1 | 3 | 20.1.01.01 |  | Комплект линейной арматуры для крепления СИП-2 на опоре ВЛИ | 1371 | 1013 | ШТ | ШТ | 1 | 0 | 864875641 | 0 | 0 | 0 | 0 | 0 | 0 | 0 | 0 | 0 | 1 | 1 | 1 | 1 | 0 | 1 | 0 | 1 | 0 | 0 | 0 | )*0 | 0 | 2 | 47675241 | 1 | 0 | 318 | 0 | 0 | 0 | 0 | 0 | 0 | 0 | 0 | 0 | 0 | 0 | 0 | 0 | 0 | 0 | 0 | 0 | 0 | 0 | 0 | 0 | 0 |  | 0 | 0 | 0 | 0 | 0 | 1 | 0 | 0 | 0 | 0 | 0 | 0 | 0 | 0 |  | 0 |  | 0
198 | 47665046 | 47675217 | 30346395 | 111 | 1 | 1 | 3 | 20.1.01.11 |  | Комплект линейной арматуры для устройства заземлений на опорах ВЛИ | 1371 | 1013 | ШТ | ШТ | 1 | 0 | -1890832814 | 0 | 0 | 0 | 0 | 0 | 0 | 0 | 0 | 0 | 1 | 1 | 1 | 1 | 0 | 1 | 0 | 1 | 0 | 0 | 0 | )*0 | 0 | 2 | 47675242 | 1 | 0 | 319 | 0 | 0 | 0 | 0 | 0 | 0 | 0 | 0 | 0 | 0 | 0 | 0 | 0 | 0 | 0 | 0 | 0 | 0 | 0 | 0 | 0 | 0 |  | 0 | 0 | 0 | 0 | 0 | 1 | 0 | 0 | 0 | 0 | 0 | 0 | 0 | 0 |  | 0 |  | 0
198 | 47665046 | 47675217 | 30346552 | 111 | 1 | 1 | 3 | 21.2.01.01 |  | Провода самонесущие изолированные для ВЛИ | 1477 | 1013 | 1000 м | 1000 М | 1 | 0 | 164804165 | 0 | 0 | 0 | 0 | 0 | 0 | 0 | 0 | 0 | 1 | 1 | 1 | 1 | 0 | 1 | 0 | 1 | 0 | 0 | 0 | )*0 | 0 | 2 | 47675243 | 1 | 0 | 320 | 0 | 0 | 0 | 0 | 0 | 0 | 0 | 0 | 0 | 0 | 0 | 0 | 0 | 0 | 0 | 0 | 0 | 0 | 0 | 0 | 0 | 0 |  | 0 | 0 | 0 | 0 | 0 | 1 | 0 | 0 | 0 | 0 | 0 | 0 | 0 | 0 |  | 0 |  | 0
205 | 47665103 | 47675247 | 30341848 | 111 | 1 | 1 | 1 | 2-100-02 |  | Рабочий 2 разряда | 1369 | 1013 | чел.-ч | чел.-ч | 1 | 0 | -236928766 | 0.81972 | 0 | 0 | 0 | 660.33 | 0 | 0 | 0 | 660.33 | 1 | 1 | 1 | 1 | -2 | 0 | 0 | 1 | 1 | 0 | 0.99 | )*0,6)*1,2)*1,15 | 1 | 2 | 47675261 | 1 | 0 | 321 | 1 | 0 | 0 | 0 | 0 | 0 | 0 | 0 | 0 | 0 | 0 | 653.7267 | 0.99 | 0 | 1 | 0 | 0 | 0 | 541.2857 | 0.81972 | 0 | 1 | 19.61 | 0.024592 | 0 | 0.024592 | 660.33 | 660.33 | 1 | 541.2884 | 0 | 0 | 0 | 0 | 16.24 | 16.24 | 1 |  | 0 |  | 0
205 | 47665103 | 47675247 | 30341851 | 111 | 1 | 1 | 1 | 2-100-03 |  | Рабочий 3 разряда | 1369 | 1013 | чел.-ч | чел.-ч | 1 | 0 | -587036825 | 39.1561 | 0 | 0 | 0 | 720.91 | 0 | 0 | 0 | 720.91 | 1 | 1 | 1 | 1 | -2 | 0 | 0 | 1 | 1 | 0 | 47.29 | )*0,6)*1,2)*1,15 | 1 | 2 | 47675262 | 1 | 0 | 322 | 1 | 0 | 0 | 0 | 0 | 0 | 0 | 0 | 0 | 0 | 0 | 34091.8339 | 47.29 | 0 | 1 | 0 | 0 | 0 | 28228.0385 | 39.1561 | 0 | 1 | 1022.76 | 1.1747 | 0 | 1.1747 | 720.91 | 720.91 | 1 | 28228.0352 | 0 | 0 | 0 | 0 | 846.84 | 846.84 | 1 |  | 0 |  | 0
205 | 47665103 | 47675247 | 30341857 | 111 | 1 | 1 | 1 | 2-100-04 |  | Рабочий 4 разряда | 1369 | 1013 | чел.-ч | чел.-ч | 1 | 0 | -512803540 | 19.3918 | 0 | 0 | 0 | 811.79 | 0 | 0 | 0 | 811.79 | 1 | 1 | 1 | 1 | -2 | 0 | 0 | 1 | 1 | 0 | 23.42 | )*0,6)*1,2)*1,15 | 1 | 2 | 47675263 | 1 | 0 | 323 | 1 | 0 | 0 | 0 | 0 | 0 | 0 | 0 | 0 | 0 | 0 | 19012.1218 | 23.42 | 0 | 1 | 0 | 0 | 0 | 15742.0369 | 19.3918 | 0 | 1 | 570.36 | 0.58175 | 0 | 0.58175 | 811.79 | 811.79 | 1 | 15742.0354 | 0 | 0 | 0 | 0 | 472.26 | 472.26 | 1 |  | 0 |  | 0
205 | 47665103 | 47675247 | 30341859 | 111 | 1 | 1 | 1 | 2-100-05 |  | Рабочий 5 разряда | 1369 | 1013 | чел.-ч | чел.-ч | 1 | 0 | 1518711480 | 19.3918 | 0 | 0 | 0 | 932.95 | 0 | 0 | 0 | 932.95 | 1 | 1 | 1 | 1 | -2 | 0 | 0 | 1 | 1 | 0 | 23.42 | )*0,6)*1,2)*1,15 | 1 | 2 | 47675264 | 1 | 0 | 324 | 1 | 0 | 0 | 0 | 0 | 0 | 0 | 0 | 0 | 0 | 0 | 21849.689 | 23.42 | 0 | 1 | 0 | 0 | 0 | 18091.5425 | 19.3918 | 0 | 1 | 655.49 | 0.58175 | 0 | 0.58175 | 932.95 | 932.95 | 1 | 18091.5433 | 0 | 0 | 0 | 0 | 542.75 | 542.75 | 1 |  | 0 |  | 0
205 | 47665103 | 47675247 | 30341891 | 111 | 1 | 1 | 1 | 4-100-00 |  | Затраты труда машинистов | 1191 | 1013 | чел.-ч. | чел.-ч. | 1 | 0 | -1417349443 | 20.6089 | 0 | 0 | 0 | 0 | 0 | 0 | 0 | 0 | 1 | 1 | 1 | 1 | -2 | 0 | 0 | 1 | 1 | 0 | 24.89 | )*0,6)*1,2)*1,15 | 2 | 2 | 47675265 | 1 | 0 | 325 | 1 | 0 | 0 | 0 | 0 | 0 | 0 | 0 | 0 | 0 | 0 | 0 | 0 | 0 | 0 | 0 | 0 | 0 | 0 | 0 | 0 | 0 |  | 0 | 0 | 0.61827 | 0 | 0 | 1 | 0 | 0 | 0 | 0 | 0 | 0 | 0 | 0 |  | 0 |  | 0
205 | 47665103 | 47675247 | 30462801 | 1 | 1 | 1 | 2 | 91.05.05-015 | ФСЭМ-2022, 91.05.05-015, приказ Минстроя России от 18.05.2022 г. № 378/пр | Краны на автомобильном ходу, грузоподъемность 16 т | 1368 | 1011 | маш.-ч | маш.-ч | 1 | 0 | -6703044 | 0.621 | 0 | 1626.29 | 1090.46 | 0 | 0 | 1626.29 | 1090.46 | 0 | 1 | 1 | 1 | 1 | -2 | 0 | 0 | 1 | 1 | 0 | 0.75 | )*0,6)*1,2)*1,15 | 1 | 2 | 47675266 | 1 | 0 | 326 | 1 | 0 | 0 | 0 | 0 | 0 | 0 | 0 | 0 | 1219.7175 | 817.845 | 0 | 0 | 0.75 | 1 | 0 | 1009.9261 | 677.1757 | 0 | 0 | 0.621 | 1 |  | 0 | 0.01863 | 0.01863 | 1626.29 | 1626.29 | 1 | 1009.9282 | 677.1798 | 0 | 30.3 | 20.32 | 0 | 50.62 | 1 | 4-100-060 | 6 | чел.-ч. | 1
205 | 47665103 | 47675247 | 30462935 | 1 | 1 | 1 | 2 | 91.06.03-055 | ФСЭМ-2022, 91.06.03-055, приказ Минстроя России от 18.05.2022 г. № 378/пр | Лебедки электрические тяговым усилием 19,62 кН (2 т) | 1368 | 1011 | маш.-ч | маш.-ч | 1 | 0 | -2067907910 | 0.67068 | 0 | 16.95 | 0 | 0 | 0 | 11.45 | 0 | 0 | 1 | 1.48 | 1 | 1 | 2 | 0 | 0 | 1 | 1 | 0 | 0.81 | )*0,6)*1,2)*1,15 | 1 | 2 | 47675267 | 1 | 0 | 327 | 1 | 0 | 0 | 0 | 0 | 0 | 0 | 0 | 0 | 9.2745 | 0 | 0 | 0 | 0 | 1 | 0 | 7.6793 | 0 | 0 | 0 | 0 | 1 |  | 0 | 0 | 0.02012 | 16.95 | 11.45 | 1.48 | 7.6756 | 0 | 0 | 0.34 | 0 | 0 | 0.34 | 0 |  | 0 |  | 0
205 | 47665103 | 47675247 | 30462974 | 1 | 1 | 1 | 2 | 91.06.06-011 | ФСЭМ-2022, 91.06.06-011, приказ Минстроя России от 18.05.2022 г. № 378/пр | Автогидроподъемники, высота подъема 12 м | 1368 | 1011 | маш.-ч | маш.-ч | 1 | 0 | -1906387083 | 18.8287 | 0 | 506.23 | 492.81 | 0 | 0 | 346.73 | 492.81 | 0 | 1 | 1.46 | 1 | 1 | 2 | 0 | 0 | 1 | 1 | 0 | 22.74 | )*0,6)*1,2)*1,15 | 1 | 2 | 47675268 | 1 | 0 | 328 | 1 | 0 | 0 | 0 | 0 | 0 | 0 | 0 | 0 | 7884.6402 | 11206.4994 | 0 | 0 | 22.74 | 1 | 0 | 6528.4821 | 9278.9815 | 0 | 0 | 18.8287 | 1 |  | 0 | 0.56486 | 0.56486 | 506.23 | 346.73 | 1.46 | 6528.4819 | 9278.982 | 0 | 285.95 | 278.37 | 0 | 564.32 | 0 | 4-100-040 | 4 | чел.-ч. | 1
205 | 47665103 | 47675247 | 30463686 | 1 | 1 | 1 | 2 | 91.14.02-001 | ФСЭМ-2022 доп.7, 91.14.02-001, приказ Минстроя России от 02.08.2023 г. № 551/пр | Автомобили бортовые, грузоподъемность до 5 т | 1368 | 1011 | маш.-ч | маш.-ч | 1 | 0 | -773430059 | 0.48852 | 0 | 641.7 | 811.79 | 0 | 0 | 641.7 | 811.79 | 0 | 1 | 1 | 1 | 1 | -2 | 0 | 0 | 1 | 1 | 0 | 0.59 | )*0,6)*1,2)*1,15 | 1 | 2 | 47675269 | 1 | 0 | 329 | 1 | 0 | 0 | 0 | 0 | 0 | 0 | 0 | 0 | 378.603 | 478.9561 | 0 | 0 | 0.59 | 1 | 0 | 313.4833 | 396.5757 | 0 | 0 | 0.48852 | 1 |  | 0 | 0.014656 | 0.014656 | 641.7 | 641.7 | 1 | 313.4808 | 396.5789 | 0 | 9.4 | 11.9 | 0 | 21.3 | 1 | 4-100-040 | 4 | чел.-ч. | 1
205 | 47665103 | 47675247 | 30463882 | 1 | 1 | 1 | 2 | 91.17.04-544 | ФСЭМ-2022, 91.17.04-544, приказ Минстроя России от 18.05.2022 г. № 378/пр | Генераторы бензиновые портативные, мощность до 6 кВт | 1368 | 1011 | маш.-ч | маш.-ч | 1 | 0 | 1832301638 | 0.67068 | 0 | 192.86 | 811.79 | 0 | 0 | 192.86 | 811.79 | 0 | 1 | 1 | 1 | 1 | -2 | 0 | 0 | 1 | 1 | 0 | 0.81 | )*0,6)*1,2)*1,15 | 1 | 2 | 47675270 | 1 | 0 | 330 | 1 | 0 | 0 | 0 | 0 | 0 | 0 | 0 | 0 | 156.2166 | 657.5499 | 0 | 0 | 0.81 | 1 | 0 | 129.3473 | 544.4513 | 0 | 0 | 0.67068 | 1 |  | 0 | 0.02012 | 0.02012 | 192.86 | 192.86 | 1 | 129.3502 | 544.4514 | 0 | 3.88 | 16.33 | 0 | 20.21 | 1 | 4-100-040 | 4 | чел.-ч. | 1
205 | 47665103 | 47675247 | 30346387 | 111 | 1 | 1 | 3 | 20.1.01.01 |  | Комплект линейной арматуры для крепления СИП-2 на опоре ВЛИ | 1371 | 1013 | ШТ | ШТ | 1 | 0 | 864875641 | 0 | 0 | 0 | 0 | 0 | 0 | 0 | 0 | 0 | 1 | 1 | 1 | 1 | 0 | 1 | 0 | 1 | 0 | 0 | 0 | )*0 | 0 | 2 | 47675271 | 1 | 0 | 331 | 0 | 0 | 0 | 0 | 0 | 0 | 0 | 0 | 0 | 0 | 0 | 0 | 0 | 0 | 0 | 0 | 0 | 0 | 0 | 0 | 0 | 0 |  | 0 | 0 | 0 | 0 | 0 | 1 | 0 | 0 | 0 | 0 | 0 | 0 | 0 | 0 |  | 0 |  | 0
205 | 47665103 | 47675247 | 30346395 | 111 | 1 | 1 | 3 | 20.1.01.11 |  | Комплект линейной арматуры для устройства заземлений на опорах ВЛИ | 1371 | 1013 | ШТ | ШТ | 1 | 0 | -1890832814 | 0 | 0 | 0 | 0 | 0 | 0 | 0 | 0 | 0 | 1 | 1 | 1 | 1 | 0 | 1 | 0 | 1 | 0 | 0 | 0 | )*0 | 0 | 2 | 47675272 | 1 | 0 | 332 | 0 | 0 | 0 | 0 | 0 | 0 | 0 | 0 | 0 | 0 | 0 | 0 | 0 | 0 | 0 | 0 | 0 | 0 | 0 | 0 | 0 | 0 |  | 0 | 0 | 0 | 0 | 0 | 1 | 0 | 0 | 0 | 0 | 0 | 0 | 0 | 0 |  | 0 |  | 0
205 | 47665103 | 47675247 | 30346552 | 111 | 1 | 1 | 3 | 21.2.01.01 |  | Провода самонесущие изолированные для ВЛИ | 1477 | 1013 | 1000 м | 1000 М | 1 | 0 | 164804165 | 0 | 0 | 0 | 0 | 0 | 0 | 0 | 0 | 0 | 1 | 1 | 1 | 1 | 0 | 1 | 0 | 1 | 0 | 0 | 0 | )*0 | 0 | 2 | 47675273 | 1 | 0 | 333 | 0 | 0 | 0 | 0 | 0 | 0 | 0 | 0 | 0 | 0 | 0 | 0 | 0 | 0 | 0 | 0 | 0 | 0 | 0 | 0 | 0 | 0 |  | 0 | 0 | 0 | 0 | 0 | 1 | 0 | 0 | 0 | 0 | 0 | 0 | 0 | 0 |  | 0 |  | 0
206 | 47665046 | 47675247 | 30341848 | 111 | 1 | 1 | 1 | 2-100-02 |  | Рабочий 2 разряда | 1369 | 1013 | чел.-ч | чел.-ч | 1 | 0 | -236928766 | 0.81972 | 0 | 0 | 0 | 660.33 | 0 | 0 | 0 | 660.33 | 1 | 1 | 1 | 1 | -2 | 0 | 0 | 1 | 1 | 0 | 0.99 | )*0,6)*1,2)*1,15 | 1 | 2 | 47675261 | 1 | 0 | 334 | 1 | 0 | 0 | 0 | 0 | 0 | 0 | 0 | 0 | 0 | 0 | 653.7267 | 0.99 | 0 | 1 | 0 | 0 | 0 | 541.2857 | 0.81972 | 0 | 1 | 19.61 | 0.024592 | 0 | 0.024592 | 660.33 | 660.33 | 1 | 541.2884 | 0 | 0 | 0 | 0 | 16.24 | 16.24 | 1 |  | 0 |  | 0
206 | 47665046 | 47675247 | 30341851 | 111 | 1 | 1 | 1 | 2-100-03 |  | Рабочий 3 разряда | 1369 | 1013 | чел.-ч | чел.-ч | 1 | 0 | -587036825 | 39.1561 | 0 | 0 | 0 | 720.91 | 0 | 0 | 0 | 720.91 | 1 | 1 | 1 | 1 | -2 | 0 | 0 | 1 | 1 | 0 | 47.29 | )*0,6)*1,2)*1,15 | 1 | 2 | 47675262 | 1 | 0 | 335 | 1 | 0 | 0 | 0 | 0 | 0 | 0 | 0 | 0 | 0 | 0 | 34091.8339 | 47.29 | 0 | 1 | 0 | 0 | 0 | 28228.0385 | 39.1561 | 0 | 1 | 1022.76 | 1.1747 | 0 | 1.1747 | 720.91 | 720.91 | 1 | 28228.0352 | 0 | 0 | 0 | 0 | 846.84 | 846.84 | 1 |  | 0 |  | 0
206 | 47665046 | 47675247 | 30341857 | 111 | 1 | 1 | 1 | 2-100-04 |  | Рабочий 4 разряда | 1369 | 1013 | чел.-ч | чел.-ч | 1 | 0 | -512803540 | 19.3918 | 0 | 0 | 0 | 811.79 | 0 | 0 | 0 | 811.79 | 1 | 1 | 1 | 1 | -2 | 0 | 0 | 1 | 1 | 0 | 23.42 | )*0,6)*1,2)*1,15 | 1 | 2 | 47675263 | 1 | 0 | 336 | 1 | 0 | 0 | 0 | 0 | 0 | 0 | 0 | 0 | 0 | 0 | 19012.1218 | 23.42 | 0 | 1 | 0 | 0 | 0 | 15742.0369 | 19.3918 | 0 | 1 | 570.36 | 0.58175 | 0 | 0.58175 | 811.79 | 811.79 | 1 | 15742.0354 | 0 | 0 | 0 | 0 | 472.26 | 472.26 | 1 |  | 0 |  | 0
206 | 47665046 | 47675247 | 30341859 | 111 | 1 | 1 | 1 | 2-100-05 |  | Рабочий 5 разряда | 1369 | 1013 | чел.-ч | чел.-ч | 1 | 0 | 1518711480 | 19.3918 | 0 | 0 | 0 | 932.95 | 0 | 0 | 0 | 932.95 | 1 | 1 | 1 | 1 | -2 | 0 | 0 | 1 | 1 | 0 | 23.42 | )*0,6)*1,2)*1,15 | 1 | 2 | 47675264 | 1 | 0 | 337 | 1 | 0 | 0 | 0 | 0 | 0 | 0 | 0 | 0 | 0 | 0 | 21849.689 | 23.42 | 0 | 1 | 0 | 0 | 0 | 18091.5425 | 19.3918 | 0 | 1 | 655.49 | 0.58175 | 0 | 0.58175 | 932.95 | 932.95 | 1 | 18091.5433 | 0 | 0 | 0 | 0 | 542.75 | 542.75 | 1 |  | 0 |  | 0
206 | 47665046 | 47675247 | 30341891 | 111 | 1 | 1 | 1 | 4-100-00 |  | Затраты труда машинистов | 1191 | 1013 | чел.-ч. | чел.-ч. | 1 | 0 | -1417349443 | 20.6089 | 0 | 0 | 0 | 0 | 0 | 0 | 0 | 0 | 1 | 1 | 1 | 1 | -2 | 0 | 0 | 1 | 1 | 0 | 24.89 | )*0,6)*1,2)*1,15 | 2 | 2 | 47675265 | 1 | 0 | 338 | 1 | 0 | 0 | 0 | 0 | 0 | 0 | 0 | 0 | 0 | 0 | 0 | 0 | 0 | 0 | 0 | 0 | 0 | 0 | 0 | 0 | 0 |  | 0 | 0 | 0.61827 | 0 | 0 | 1 | 0 | 0 | 0 | 0 | 0 | 0 | 0 | 0 |  | 0 |  | 0
206 | 47665046 | 47675247 | 30462801 | 1 | 1 | 1 | 2 | 91.05.05-015 | ФСЭМ-2022, 91.05.05-015, приказ Минстроя России от 18.05.2022 г. № 378/пр | Краны на автомобильном ходу, грузоподъемность 16 т | 1368 | 1011 | маш.-ч | маш.-ч | 1 | 0 | -6703044 | 0.621 | 0 | 1626.29 | 1090.46 | 0 | 0 | 1626.29 | 1090.46 | 0 | 1 | 1 | 1 | 1 | -2 | 0 | 0 | 1 | 1 | 0 | 0.75 | )*0,6)*1,2)*1,15 | 1 | 2 | 47675266 | 1 | 0 | 339 | 1 | 0 | 0 | 0 | 0 | 0 | 0 | 0 | 0 | 1219.7175 | 817.845 | 0 | 0 | 0.75 | 1 | 0 | 1009.9261 | 677.1757 | 0 | 0 | 0.621 | 1 |  | 0 | 0.01863 | 0.01863 | 1626.29 | 1626.29 | 1 | 1009.9282 | 677.1798 | 0 | 30.3 | 20.32 | 0 | 50.62 | 1 | 4-100-060 | 6 | чел.-ч. | 1
206 | 47665046 | 47675247 | 30462935 | 1 | 1 | 1 | 2 | 91.06.03-055 | ФСЭМ-2022, 91.06.03-055, приказ Минстроя России от 18.05.2022 г. № 378/пр | Лебедки электрические тяговым усилием 19,62 кН (2 т) | 1368 | 1011 | маш.-ч | маш.-ч | 1 | 0 | -2067907910 | 0.67068 | 0 | 16.95 | 0 | 0 | 0 | 11.45 | 0 | 0 | 1 | 1.48 | 1 | 1 | 2 | 0 | 0 | 1 | 1 | 0 | 0.81 | )*0,6)*1,2)*1,15 | 1 | 2 | 47675267 | 1 | 0 | 340 | 1 | 0 | 0 | 0 | 0 | 0 | 0 | 0 | 0 | 9.2745 | 0 | 0 | 0 | 0 | 1 | 0 | 7.6793 | 0 | 0 | 0 | 0 | 1 |  | 0 | 0 | 0.02012 | 16.95 | 11.45 | 1.48 | 7.6756 | 0 | 0 | 0.34 | 0 | 0 | 0.34 | 0 |  | 0 |  | 0
206 | 47665046 | 47675247 | 30462974 | 1 | 1 | 1 | 2 | 91.06.06-011 | ФСЭМ-2022, 91.06.06-011, приказ Минстроя России от 18.05.2022 г. № 378/пр | Автогидроподъемники, высота подъема 12 м | 1368 | 1011 | маш.-ч | маш.-ч | 1 | 0 | -1906387083 | 18.8287 | 0 | 506.23 | 492.81 | 0 | 0 | 346.73 | 492.81 | 0 | 1 | 1.46 | 1 | 1 | 2 | 0 | 0 | 1 | 1 | 0 | 22.74 | )*0,6)*1,2)*1,15 | 1 | 2 | 47675268 | 1 | 0 | 341 | 1 | 0 | 0 | 0 | 0 | 0 | 0 | 0 | 0 | 7884.6402 | 11206.4994 | 0 | 0 | 22.74 | 1 | 0 | 6528.4821 | 9278.9815 | 0 | 0 | 18.8287 | 1 |  | 0 | 0.56486 | 0.56486 | 506.23 | 346.73 | 1.46 | 6528.4819 | 9278.982 | 0 | 285.95 | 278.37 | 0 | 564.32 | 0 | 4-100-040 | 4 | чел.-ч. | 1
206 | 47665046 | 47675247 | 30463686 | 1 | 1 | 1 | 2 | 91.14.02-001 | ФСЭМ-2022 доп.7, 91.14.02-001, приказ Минстроя России от 02.08.2023 г. № 551/пр | Автомобили бортовые, грузоподъемность до 5 т | 1368 | 1011 | маш.-ч | маш.-ч | 1 | 0 | -773430059 | 0.48852 | 0 | 641.7 | 811.79 | 0 | 0 | 641.7 | 811.79 | 0 | 1 | 1 | 1 | 1 | -2 | 0 | 0 | 1 | 1 | 0 | 0.59 | )*0,6)*1,2)*1,15 | 1 | 2 | 47675269 | 1 | 0 | 342 | 1 | 0 | 0 | 0 | 0 | 0 | 0 | 0 | 0 | 378.603 | 478.9561 | 0 | 0 | 0.59 | 1 | 0 | 313.4833 | 396.5757 | 0 | 0 | 0.48852 | 1 |  | 0 | 0.014656 | 0.014656 | 641.7 | 641.7 | 1 | 313.4808 | 396.5789 | 0 | 9.4 | 11.9 | 0 | 21.3 | 1 | 4-100-040 | 4 | чел.-ч. | 1
206 | 47665046 | 47675247 | 30463882 | 1 | 1 | 1 | 2 | 91.17.04-544 | ФСЭМ-2022, 91.17.04-544, приказ Минстроя России от 18.05.2022 г. № 378/пр | Генераторы бензиновые портативные, мощность до 6 кВт | 1368 | 1011 | маш.-ч | маш.-ч | 1 | 0 | 1832301638 | 0.67068 | 0 | 192.86 | 811.79 | 0 | 0 | 192.86 | 811.79 | 0 | 1 | 1 | 1 | 1 | -2 | 0 | 0 | 1 | 1 | 0 | 0.81 | )*0,6)*1,2)*1,15 | 1 | 2 | 47675270 | 1 | 0 | 343 | 1 | 0 | 0 | 0 | 0 | 0 | 0 | 0 | 0 | 156.2166 | 657.5499 | 0 | 0 | 0.81 | 1 | 0 | 129.3473 | 544.4513 | 0 | 0 | 0.67068 | 1 |  | 0 | 0.02012 | 0.02012 | 192.86 | 192.86 | 1 | 129.3502 | 544.4514 | 0 | 3.88 | 16.33 | 0 | 20.21 | 1 | 4-100-040 | 4 | чел.-ч. | 1
206 | 47665046 | 47675247 | 30346387 | 111 | 1 | 1 | 3 | 20.1.01.01 |  | Комплект линейной арматуры для крепления СИП-2 на опоре ВЛИ | 1371 | 1013 | ШТ | ШТ | 1 | 0 | 864875641 | 0 | 0 | 0 | 0 | 0 | 0 | 0 | 0 | 0 | 1 | 1 | 1 | 1 | 0 | 1 | 0 | 1 | 0 | 0 | 0 | )*0 | 0 | 2 | 47675271 | 1 | 0 | 344 | 0 | 0 | 0 | 0 | 0 | 0 | 0 | 0 | 0 | 0 | 0 | 0 | 0 | 0 | 0 | 0 | 0 | 0 | 0 | 0 | 0 | 0 |  | 0 | 0 | 0 | 0 | 0 | 1 | 0 | 0 | 0 | 0 | 0 | 0 | 0 | 0 |  | 0 |  | 0
206 | 47665046 | 47675247 | 30346395 | 111 | 1 | 1 | 3 | 20.1.01.11 |  | Комплект линейной арматуры для устройства заземлений на опорах ВЛИ | 1371 | 1013 | ШТ | ШТ | 1 | 0 | -1890832814 | 0 | 0 | 0 | 0 | 0 | 0 | 0 | 0 | 0 | 1 | 1 | 1 | 1 | 0 | 1 | 0 | 1 | 0 | 0 | 0 | )*0 | 0 | 2 | 47675272 | 1 | 0 | 345 | 0 | 0 | 0 | 0 | 0 | 0 | 0 | 0 | 0 | 0 | 0 | 0 | 0 | 0 | 0 | 0 | 0 | 0 | 0 | 0 | 0 | 0 |  | 0 | 0 | 0 | 0 | 0 | 1 | 0 | 0 | 0 | 0 | 0 | 0 | 0 | 0 |  | 0 |  | 0
206 | 47665046 | 47675247 | 30346552 | 111 | 1 | 1 | 3 | 21.2.01.01 |  | Провода самонесущие изолированные для ВЛИ | 1477 | 1013 | 1000 м | 1000 М | 1 | 0 | 164804165 | 0 | 0 | 0 | 0 | 0 | 0 | 0 | 0 | 0 | 1 | 1 | 1 | 1 | 0 | 1 | 0 | 1 | 0 | 0 | 0 | )*0 | 0 | 2 | 47675273 | 1 | 0 | 346 | 0 | 0 | 0 | 0 | 0 | 0 | 0 | 0 | 0 | 0 | 0 | 0 | 0 | 0 | 0 | 0 | 0 | 0 | 0 | 0 | 0 | 0 |  | 0 | 0 | 0 | 0 | 0 | 1 | 0 | 0 | 0 | 0 | 0 | 0 | 0 | 0 |  | 0 |  | 0
213 | 47665103 | 47675277 | 30341848 | 111 | 1 | 1 | 1 | 2-100-02 |  | Рабочий 2 разряда | 1369 | 1013 | чел.-ч | чел.-ч | 1 | 0 | -236928766 | 0.81972 | 0 | 0 | 0 | 660.33 | 0 | 0 | 0 | 660.33 | 1 | 1 | 1 | 1 | -2 | 0 | 0 | 1 | 1 | 0 | 0.99 | )*0,6)*1,2)*1,15 | 1 | 2 | 47675291 | 1 | 0 | 347 | 1 | 0 | 0 | 0 | 0 | 0 | 0 | 0 | 0 | 0 | 0 | 653.7267 | 0.99 | 0 | 1 | 0 | 0 | 0 | 541.2857 | 0.81972 | 0 | 1 | 27.46 | 0.034428 | 0 | 0.034428 | 660.33 | 660.33 | 1 | 541.2884 | 0 | 0 | 0 | 0 | 22.73 | 22.73 | 1 |  | 0 |  | 0
213 | 47665103 | 47675277 | 30341851 | 111 | 1 | 1 | 1 | 2-100-03 |  | Рабочий 3 разряда | 1369 | 1013 | чел.-ч | чел.-ч | 1 | 0 | -587036825 | 39.1561 | 0 | 0 | 0 | 720.91 | 0 | 0 | 0 | 720.91 | 1 | 1 | 1 | 1 | -2 | 0 | 0 | 1 | 1 | 0 | 47.29 | )*0,6)*1,2)*1,15 | 1 | 2 | 47675292 | 1 | 0 | 348 | 1 | 0 | 0 | 0 | 0 | 0 | 0 | 0 | 0 | 0 | 0 | 34091.8339 | 47.29 | 0 | 1 | 0 | 0 | 0 | 28228.0385 | 39.1561 | 0 | 1 | 1431.86 | 1.6446 | 0 | 1.6446 | 720.91 | 720.91 | 1 | 28228.0352 | 0 | 0 | 0 | 0 | 1185.58 | 1185.58 | 1 |  | 0 |  | 0
213 | 47665103 | 47675277 | 30341857 | 111 | 1 | 1 | 1 | 2-100-04 |  | Рабочий 4 разряда | 1369 | 1013 | чел.-ч | чел.-ч | 1 | 0 | -512803540 | 19.3918 | 0 | 0 | 0 | 811.79 | 0 | 0 | 0 | 811.79 | 1 | 1 | 1 | 1 | -2 | 0 | 0 | 1 | 1 | 0 | 23.42 | )*0,6)*1,2)*1,15 | 1 | 2 | 47675293 | 1 | 0 | 349 | 1 | 0 | 0 | 0 | 0 | 0 | 0 | 0 | 0 | 0 | 0 | 19012.1218 | 23.42 | 0 | 1 | 0 | 0 | 0 | 15742.0369 | 19.3918 | 0 | 1 | 798.51 | 0.81445 | 0 | 0.81445 | 811.79 | 811.79 | 1 | 15742.0354 | 0 | 0 | 0 | 0 | 661.17 | 661.17 | 1 |  | 0 |  | 0
213 | 47665103 | 47675277 | 30341859 | 111 | 1 | 1 | 1 | 2-100-05 |  | Рабочий 5 разряда | 1369 | 1013 | чел.-ч | чел.-ч | 1 | 0 | 1518711480 | 19.3918 | 0 | 0 | 0 | 932.95 | 0 | 0 | 0 | 932.95 | 1 | 1 | 1 | 1 | -2 | 0 | 0 | 1 | 1 | 0 | 23.42 | )*0,6)*1,2)*1,15 | 1 | 2 | 47675294 | 1 | 0 | 350 | 1 | 0 | 0 | 0 | 0 | 0 | 0 | 0 | 0 | 0 | 0 | 21849.689 | 23.42 | 0 | 1 | 0 | 0 | 0 | 18091.5425 | 19.3918 | 0 | 1 | 917.69 | 0.81445 | 0 | 0.81445 | 932.95 | 932.95 | 1 | 18091.5433 | 0 | 0 | 0 | 0 | 759.84 | 759.84 | 1 |  | 0 |  | 0
213 | 47665103 | 47675277 | 30341891 | 111 | 1 | 1 | 1 | 4-100-00 |  | Затраты труда машинистов | 1191 | 1013 | чел.-ч. | чел.-ч. | 1 | 0 | -1417349443 | 20.6089 | 0 | 0 | 0 | 0 | 0 | 0 | 0 | 0 | 1 | 1 | 1 | 1 | -2 | 0 | 0 | 1 | 1 | 0 | 24.89 | )*0,6)*1,2)*1,15 | 2 | 2 | 47675295 | 1 | 0 | 351 | 1 | 0 | 0 | 0 | 0 | 0 | 0 | 0 | 0 | 0 | 0 | 0 | 0 | 0 | 0 | 0 | 0 | 0 | 0 | 0 | 0 | 0 |  | 0 | 0 | 0.86557 | 0 | 0 | 1 | 0 | 0 | 0 | 0 | 0 | 0 | 0 | 0 |  | 0 |  | 0
213 | 47665103 | 47675277 | 30462801 | 1 | 1 | 1 | 2 | 91.05.05-015 | ФСЭМ-2022, 91.05.05-015, приказ Минстроя России от 18.05.2022 г. № 378/пр | Краны на автомобильном ходу, грузоподъемность 16 т | 1368 | 1011 | маш.-ч | маш.-ч | 1 | 0 | -6703044 | 0.621 | 0 | 1626.29 | 1090.46 | 0 | 0 | 1626.29 | 1090.46 | 0 | 1 | 1 | 1 | 1 | -2 | 0 | 0 | 1 | 1 | 0 | 0.75 | )*0,6)*1,2)*1,15 | 1 | 2 | 47675296 | 1 | 0 | 352 | 1 | 0 | 0 | 0 | 0 | 0 | 0 | 0 | 0 | 1219.7175 | 817.845 | 0 | 0 | 0.75 | 1 | 0 | 1009.9261 | 677.1757 | 0 | 0 | 0.621 | 1 |  | 0 | 0.026082 | 0.026082 | 1626.29 | 1626.29 | 1 | 1009.9282 | 677.1798 | 0 | 42.42 | 28.44 | 0 | 70.86 | 1 | 4-100-060 | 6 | чел.-ч. | 1
213 | 47665103 | 47675277 | 30462935 | 1 | 1 | 1 | 2 | 91.06.03-055 | ФСЭМ-2022, 91.06.03-055, приказ Минстроя России от 18.05.2022 г. № 378/пр | Лебедки электрические тяговым усилием 19,62 кН (2 т) | 1368 | 1011 | маш.-ч | маш.-ч | 1 | 0 | -2067907910 | 0.67068 | 0 | 16.95 | 0 | 0 | 0 | 11.45 | 0 | 0 | 1 | 1.48 | 1 | 1 | 2 | 0 | 0 | 1 | 1 | 0 | 0.81 | )*0,6)*1,2)*1,15 | 1 | 2 | 47675297 | 1 | 0 | 353 | 1 | 0 | 0 | 0 | 0 | 0 | 0 | 0 | 0 | 9.2745 | 0 | 0 | 0 | 0 | 1 | 0 | 7.6793 | 0 | 0 | 0 | 0 | 1 |  | 0 | 0 | 0.028169 | 16.95 | 11.45 | 1.48 | 7.6756 | 0 | 0 | 0.48 | 0 | 0 | 0.48 | 0 |  | 0 |  | 0
213 | 47665103 | 47675277 | 30462974 | 1 | 1 | 1 | 2 | 91.06.06-011 | ФСЭМ-2022, 91.06.06-011, приказ Минстроя России от 18.05.2022 г. № 378/пр | Автогидроподъемники, высота подъема 12 м | 1368 | 1011 | маш.-ч | маш.-ч | 1 | 0 | -1906387083 | 18.8287 | 0 | 506.23 | 492.81 | 0 | 0 | 346.73 | 492.81 | 0 | 1 | 1.46 | 1 | 1 | 2 | 0 | 0 | 1 | 1 | 0 | 22.74 | )*0,6)*1,2)*1,15 | 1 | 2 | 47675298 | 1 | 0 | 354 | 1 | 0 | 0 | 0 | 0 | 0 | 0 | 0 | 0 | 7884.6402 | 11206.4994 | 0 | 0 | 22.74 | 1 | 0 | 6528.4821 | 9278.9815 | 0 | 0 | 18.8287 | 1 |  | 0 | 0.79081 | 0.79081 | 506.23 | 346.73 | 1.46 | 6528.4819 | 9278.982 | 0 | 400.33 | 389.72 | 0 | 790.05 | 0 | 4-100-040 | 4 | чел.-ч. | 1
213 | 47665103 | 47675277 | 30463686 | 1 | 1 | 1 | 2 | 91.14.02-001 | ФСЭМ-2022 доп.7, 91.14.02-001, приказ Минстроя России от 02.08.2023 г. № 551/пр | Автомобили бортовые, грузоподъемность до 5 т | 1368 | 1011 | маш.-ч | маш.-ч | 1 | 0 | -773430059 | 0.48852 | 0 | 641.7 | 811.79 | 0 | 0 | 641.7 | 811.79 | 0 | 1 | 1 | 1 | 1 | -2 | 0 | 0 | 1 | 1 | 0 | 0.59 | )*0,6)*1,2)*1,15 | 1 | 2 | 47675299 | 1 | 0 | 355 | 1 | 0 | 0 | 0 | 0 | 0 | 0 | 0 | 0 | 378.603 | 478.9561 | 0 | 0 | 0.59 | 1 | 0 | 313.4833 | 396.5757 | 0 | 0 | 0.48852 | 1 |  | 0 | 0.020518 | 0.020518 | 641.7 | 641.7 | 1 | 313.4808 | 396.5789 | 0 | 13.17 | 16.66 | 0 | 29.83 | 1 | 4-100-040 | 4 | чел.-ч. | 1
213 | 47665103 | 47675277 | 30463882 | 1 | 1 | 1 | 2 | 91.17.04-544 | ФСЭМ-2022, 91.17.04-544, приказ Минстроя России от 18.05.2022 г. № 378/пр | Генераторы бензиновые портативные, мощность до 6 кВт | 1368 | 1011 | маш.-ч | маш.-ч | 1 | 0 | 1832301638 | 0.67068 | 0 | 192.86 | 811.79 | 0 | 0 | 192.86 | 811.79 | 0 | 1 | 1 | 1 | 1 | -2 | 0 | 0 | 1 | 1 | 0 | 0.81 | )*0,6)*1,2)*1,15 | 1 | 2 | 47675300 | 1 | 0 | 356 | 1 | 0 | 0 | 0 | 0 | 0 | 0 | 0 | 0 | 156.2166 | 657.5499 | 0 | 0 | 0.81 | 1 | 0 | 129.3473 | 544.4513 | 0 | 0 | 0.67068 | 1 |  | 0 | 0.028169 | 0.028169 | 192.86 | 192.86 | 1 | 129.3502 | 544.4514 | 0 | 5.43 | 22.87 | 0 | 28.3 | 1 | 4-100-040 | 4 | чел.-ч. | 1
213 | 47665103 | 47675277 | 30346387 | 111 | 1 | 1 | 3 | 20.1.01.01 |  | Комплект линейной арматуры для крепления СИП-2 на опоре ВЛИ | 1371 | 1013 | ШТ | ШТ | 1 | 0 | 864875641 | 0 | 0 | 0 | 0 | 0 | 0 | 0 | 0 | 0 | 1 | 1 | 1 | 1 | 0 | 1 | 0 | 1 | 0 | 0 | 0 | )*0 | 0 | 2 | 47675301 | 1 | 0 | 357 | 0 | 0 | 0 | 0 | 0 | 0 | 0 | 0 | 0 | 0 | 0 | 0 | 0 | 0 | 0 | 0 | 0 | 0 | 0 | 0 | 0 | 0 |  | 0 | 0 | 0 | 0 | 0 | 1 | 0 | 0 | 0 | 0 | 0 | 0 | 0 | 0 |  | 0 |  | 0
213 | 47665103 | 47675277 | 30346395 | 111 | 1 | 1 | 3 | 20.1.01.11 |  | Комплект линейной арматуры для устройства заземлений на опорах ВЛИ | 1371 | 1013 | ШТ | ШТ | 1 | 0 | -1890832814 | 0 | 0 | 0 | 0 | 0 | 0 | 0 | 0 | 0 | 1 | 1 | 1 | 1 | 0 | 1 | 0 | 1 | 0 | 0 | 0 | )*0 | 0 | 2 | 47675302 | 1 | 0 | 358 | 0 | 0 | 0 | 0 | 0 | 0 | 0 | 0 | 0 | 0 | 0 | 0 | 0 | 0 | 0 | 0 | 0 | 0 | 0 | 0 | 0 | 0 |  | 0 | 0 | 0 | 0 | 0 | 1 | 0 | 0 | 0 | 0 | 0 | 0 | 0 | 0 |  | 0 |  | 0
213 | 47665103 | 47675277 | 30346552 | 111 | 1 | 1 | 3 | 21.2.01.01 |  | Провода самонесущие изолированные для ВЛИ | 1477 | 1013 | 1000 м | 1000 М | 1 | 0 | 164804165 | 0 | 0 | 0 | 0 | 0 | 0 | 0 | 0 | 0 | 1 | 1 | 1 | 1 | 0 | 1 | 0 | 1 | 0 | 0 | 0 | )*0 | 0 | 2 | 47675303 | 1 | 0 | 359 | 0 | 0 | 0 | 0 | 0 | 0 | 0 | 0 | 0 | 0 | 0 | 0 | 0 | 0 | 0 | 0 | 0 | 0 | 0 | 0 | 0 | 0 |  | 0 | 0 | 0 | 0 | 0 | 1 | 0 | 0 | 0 | 0 | 0 | 0 | 0 | 0 |  | 0 |  | 0
214 | 47665046 | 47675277 | 30341848 | 111 | 1 | 1 | 1 | 2-100-02 |  | Рабочий 2 разряда | 1369 | 1013 | чел.-ч | чел.-ч | 1 | 0 | -236928766 | 0.81972 | 0 | 0 | 0 | 660.33 | 0 | 0 | 0 | 660.33 | 1 | 1 | 1 | 1 | -2 | 0 | 0 | 1 | 1 | 0 | 0.99 | )*0,6)*1,2)*1,15 | 1 | 2 | 47675291 | 1 | 0 | 360 | 1 | 0 | 0 | 0 | 0 | 0 | 0 | 0 | 0 | 0 | 0 | 653.7267 | 0.99 | 0 | 1 | 0 | 0 | 0 | 541.2857 | 0.81972 | 0 | 1 | 27.46 | 0.034428 | 0 | 0.034428 | 660.33 | 660.33 | 1 | 541.2884 | 0 | 0 | 0 | 0 | 22.73 | 22.73 | 1 |  | 0 |  | 0
214 | 47665046 | 47675277 | 30341851 | 111 | 1 | 1 | 1 | 2-100-03 |  | Рабочий 3 разряда | 1369 | 1013 | чел.-ч | чел.-ч | 1 | 0 | -587036825 | 39.1561 | 0 | 0 | 0 | 720.91 | 0 | 0 | 0 | 720.91 | 1 | 1 | 1 | 1 | -2 | 0 | 0 | 1 | 1 | 0 | 47.29 | )*0,6)*1,2)*1,15 | 1 | 2 | 47675292 | 1 | 0 | 361 | 1 | 0 | 0 | 0 | 0 | 0 | 0 | 0 | 0 | 0 | 0 | 34091.8339 | 47.29 | 0 | 1 | 0 | 0 | 0 | 28228.0385 | 39.1561 | 0 | 1 | 1431.86 | 1.6446 | 0 | 1.6446 | 720.91 | 720.91 | 1 | 28228.0352 | 0 | 0 | 0 | 0 | 1185.58 | 1185.58 | 1 |  | 0 |  | 0
214 | 47665046 | 47675277 | 30341857 | 111 | 1 | 1 | 1 | 2-100-04 |  | Рабочий 4 разряда | 1369 | 1013 | чел.-ч | чел.-ч | 1 | 0 | -512803540 | 19.3918 | 0 | 0 | 0 | 811.79 | 0 | 0 | 0 | 811.79 | 1 | 1 | 1 | 1 | -2 | 0 | 0 | 1 | 1 | 0 | 23.42 | )*0,6)*1,2)*1,15 | 1 | 2 | 47675293 | 1 | 0 | 362 | 1 | 0 | 0 | 0 | 0 | 0 | 0 | 0 | 0 | 0 | 0 | 19012.1218 | 23.42 | 0 | 1 | 0 | 0 | 0 | 15742.0369 | 19.3918 | 0 | 1 | 798.51 | 0.81445 | 0 | 0.81445 | 811.79 | 811.79 | 1 | 15742.0354 | 0 | 0 | 0 | 0 | 661.17 | 661.17 | 1 |  | 0 |  | 0
214 | 47665046 | 47675277 | 30341859 | 111 | 1 | 1 | 1 | 2-100-05 |  | Рабочий 5 разряда | 1369 | 1013 | чел.-ч | чел.-ч | 1 | 0 | 1518711480 | 19.3918 | 0 | 0 | 0 | 932.95 | 0 | 0 | 0 | 932.95 | 1 | 1 | 1 | 1 | -2 | 0 | 0 | 1 | 1 | 0 | 23.42 | )*0,6)*1,2)*1,15 | 1 | 2 | 47675294 | 1 | 0 | 363 | 1 | 0 | 0 | 0 | 0 | 0 | 0 | 0 | 0 | 0 | 0 | 21849.689 | 23.42 | 0 | 1 | 0 | 0 | 0 | 18091.5425 | 19.3918 | 0 | 1 | 917.69 | 0.81445 | 0 | 0.81445 | 932.95 | 932.95 | 1 | 18091.5433 | 0 | 0 | 0 | 0 | 759.84 | 759.84 | 1 |  | 0 |  | 0
214 | 47665046 | 47675277 | 30341891 | 111 | 1 | 1 | 1 | 4-100-00 |  | Затраты труда машинистов | 1191 | 1013 | чел.-ч. | чел.-ч. | 1 | 0 | -1417349443 | 20.6089 | 0 | 0 | 0 | 0 | 0 | 0 | 0 | 0 | 1 | 1 | 1 | 1 | -2 | 0 | 0 | 1 | 1 | 0 | 24.89 | )*0,6)*1,2)*1,15 | 2 | 2 | 47675295 | 1 | 0 | 364 | 1 | 0 | 0 | 0 | 0 | 0 | 0 | 0 | 0 | 0 | 0 | 0 | 0 | 0 | 0 | 0 | 0 | 0 | 0 | 0 | 0 | 0 |  | 0 | 0 | 0.86557 | 0 | 0 | 1 | 0 | 0 | 0 | 0 | 0 | 0 | 0 | 0 |  | 0 |  | 0
214 | 47665046 | 47675277 | 30462801 | 1 | 1 | 1 | 2 | 91.05.05-015 | ФСЭМ-2022, 91.05.05-015, приказ Минстроя России от 18.05.2022 г. № 378/пр | Краны на автомобильном ходу, грузоподъемность 16 т | 1368 | 1011 | маш.-ч | маш.-ч | 1 | 0 | -6703044 | 0.621 | 0 | 1626.29 | 1090.46 | 0 | 0 | 1626.29 | 1090.46 | 0 | 1 | 1 | 1 | 1 | -2 | 0 | 0 | 1 | 1 | 0 | 0.75 | )*0,6)*1,2)*1,15 | 1 | 2 | 47675296 | 1 | 0 | 365 | 1 | 0 | 0 | 0 | 0 | 0 | 0 | 0 | 0 | 1219.7175 | 817.845 | 0 | 0 | 0.75 | 1 | 0 | 1009.9261 | 677.1757 | 0 | 0 | 0.621 | 1 |  | 0 | 0.026082 | 0.026082 | 1626.29 | 1626.29 | 1 | 1009.9282 | 677.1798 | 0 | 42.42 | 28.44 | 0 | 70.86 | 1 | 4-100-060 | 6 | чел.-ч. | 1
214 | 47665046 | 47675277 | 30462935 | 1 | 1 | 1 | 2 | 91.06.03-055 | ФСЭМ-2022, 91.06.03-055, приказ Минстроя России от 18.05.2022 г. № 378/пр | Лебедки электрические тяговым усилием 19,62 кН (2 т) | 1368 | 1011 | маш.-ч | маш.-ч | 1 | 0 | -2067907910 | 0.67068 | 0 | 16.95 | 0 | 0 | 0 | 11.45 | 0 | 0 | 1 | 1.48 | 1 | 1 | 2 | 0 | 0 | 1 | 1 | 0 | 0.81 | )*0,6)*1,2)*1,15 | 1 | 2 | 47675297 | 1 | 0 | 366 | 1 | 0 | 0 | 0 | 0 | 0 | 0 | 0 | 0 | 9.2745 | 0 | 0 | 0 | 0 | 1 | 0 | 7.6793 | 0 | 0 | 0 | 0 | 1 |  | 0 | 0 | 0.028169 | 16.95 | 11.45 | 1.48 | 7.6756 | 0 | 0 | 0.48 | 0 | 0 | 0.48 | 0 |  | 0 |  | 0
214 | 47665046 | 47675277 | 30462974 | 1 | 1 | 1 | 2 | 91.06.06-011 | ФСЭМ-2022, 91.06.06-011, приказ Минстроя России от 18.05.2022 г. № 378/пр | Автогидроподъемники, высота подъема 12 м | 1368 | 1011 | маш.-ч | маш.-ч | 1 | 0 | -1906387083 | 18.8287 | 0 | 506.23 | 492.81 | 0 | 0 | 346.73 | 492.81 | 0 | 1 | 1.46 | 1 | 1 | 2 | 0 | 0 | 1 | 1 | 0 | 22.74 | )*0,6)*1,2)*1,15 | 1 | 2 | 47675298 | 1 | 0 | 367 | 1 | 0 | 0 | 0 | 0 | 0 | 0 | 0 | 0 | 7884.6402 | 11206.4994 | 0 | 0 | 22.74 | 1 | 0 | 6528.4821 | 9278.9815 | 0 | 0 | 18.8287 | 1 |  | 0 | 0.79081 | 0.79081 | 506.23 | 346.73 | 1.46 | 6528.4819 | 9278.982 | 0 | 400.33 | 389.72 | 0 | 790.05 | 0 | 4-100-040 | 4 | чел.-ч. | 1
214 | 47665046 | 47675277 | 30463686 | 1 | 1 | 1 | 2 | 91.14.02-001 | ФСЭМ-2022 доп.7, 91.14.02-001, приказ Минстроя России от 02.08.2023 г. № 551/пр | Автомобили бортовые, грузоподъемность до 5 т | 1368 | 1011 | маш.-ч | маш.-ч | 1 | 0 | -773430059 | 0.48852 | 0 | 641.7 | 811.79 | 0 | 0 | 641.7 | 811.79 | 0 | 1 | 1 | 1 | 1 | -2 | 0 | 0 | 1 | 1 | 0 | 0.59 | )*0,6)*1,2)*1,15 | 1 | 2 | 47675299 | 1 | 0 | 368 | 1 | 0 | 0 | 0 | 0 | 0 | 0 | 0 | 0 | 378.603 | 478.9561 | 0 | 0 | 0.59 | 1 | 0 | 313.4833 | 396.5757 | 0 | 0 | 0.48852 | 1 |  | 0 | 0.020518 | 0.020518 | 641.7 | 641.7 | 1 | 313.4808 | 396.5789 | 0 | 13.17 | 16.66 | 0 | 29.83 | 1 | 4-100-040 | 4 | чел.-ч. | 1
214 | 47665046 | 47675277 | 30463882 | 1 | 1 | 1 | 2 | 91.17.04-544 | ФСЭМ-2022, 91.17.04-544, приказ Минстроя России от 18.05.2022 г. № 378/пр | Генераторы бензиновые портативные, мощность до 6 кВт | 1368 | 1011 | маш.-ч | маш.-ч | 1 | 0 | 1832301638 | 0.67068 | 0 | 192.86 | 811.79 | 0 | 0 | 192.86 | 811.79 | 0 | 1 | 1 | 1 | 1 | -2 | 0 | 0 | 1 | 1 | 0 | 0.81 | )*0,6)*1,2)*1,15 | 1 | 2 | 47675300 | 1 | 0 | 369 | 1 | 0 | 0 | 0 | 0 | 0 | 0 | 0 | 0 | 156.2166 | 657.5499 | 0 | 0 | 0.81 | 1 | 0 | 129.3473 | 544.4513 | 0 | 0 | 0.67068 | 1 |  | 0 | 0.028169 | 0.028169 | 192.86 | 192.86 | 1 | 129.3502 | 544.4514 | 0 | 5.43 | 22.87 | 0 | 28.3 | 1 | 4-100-040 | 4 | чел.-ч. | 1
214 | 47665046 | 47675277 | 30346387 | 111 | 1 | 1 | 3 | 20.1.01.01 |  | Комплект линейной арматуры для крепления СИП-2 на опоре ВЛИ | 1371 | 1013 | ШТ | ШТ | 1 | 0 | 864875641 | 0 | 0 | 0 | 0 | 0 | 0 | 0 | 0 | 0 | 1 | 1 | 1 | 1 | 0 | 1 | 0 | 1 | 0 | 0 | 0 | )*0 | 0 | 2 | 47675301 | 1 | 0 | 370 | 0 | 0 | 0 | 0 | 0 | 0 | 0 | 0 | 0 | 0 | 0 | 0 | 0 | 0 | 0 | 0 | 0 | 0 | 0 | 0 | 0 | 0 |  | 0 | 0 | 0 | 0 | 0 | 1 | 0 | 0 | 0 | 0 | 0 | 0 | 0 | 0 |  | 0 |  | 0
214 | 47665046 | 47675277 | 30346395 | 111 | 1 | 1 | 3 | 20.1.01.11 |  | Комплект линейной арматуры для устройства заземлений на опорах ВЛИ | 1371 | 1013 | ШТ | ШТ | 1 | 0 | -1890832814 | 0 | 0 | 0 | 0 | 0 | 0 | 0 | 0 | 0 | 1 | 1 | 1 | 1 | 0 | 1 | 0 | 1 | 0 | 0 | 0 | )*0 | 0 | 2 | 47675302 | 1 | 0 | 371 | 0 | 0 | 0 | 0 | 0 | 0 | 0 | 0 | 0 | 0 | 0 | 0 | 0 | 0 | 0 | 0 | 0 | 0 | 0 | 0 | 0 | 0 |  | 0 | 0 | 0 | 0 | 0 | 1 | 0 | 0 | 0 | 0 | 0 | 0 | 0 | 0 |  | 0 |  | 0
214 | 47665046 | 47675277 | 30346552 | 111 | 1 | 1 | 3 | 21.2.01.01 |  | Провода самонесущие изолированные для ВЛИ | 1477 | 1013 | 1000 м | 1000 М | 1 | 0 | 164804165 | 0 | 0 | 0 | 0 | 0 | 0 | 0 | 0 | 0 | 1 | 1 | 1 | 1 | 0 | 1 | 0 | 1 | 0 | 0 | 0 | )*0 | 0 | 2 | 47675303 | 1 | 0 | 372 | 0 | 0 | 0 | 0 | 0 | 0 | 0 | 0 | 0 | 0 | 0 | 0 | 0 | 0 | 0 | 0 | 0 | 0 | 0 | 0 | 0 | 0 |  | 0 | 0 | 0 | 0 | 0 | 1 | 0 | 0 | 0 | 0 | 0 | 0 | 0 | 0 |  | 0 |  | 0
221 | 47665103 | 47675307 | 30341693 | 111 | 1 | 1 | 1 | 1-100-30 |  | Затраты труда рабочих (Средний разряд - 3) | 1191 | 1013 | чел.-ч. | чел.-ч. | 1 | 0 | 1049124552 | 2.8014 | 0 | 0 | 0 | 720.91 | 0 | 0 | 0 | 720.91 | 1 | 1 | 1 | 1 | -2 | 0 | 0 | 1 | 1 | 0 | 2.03 | )*1,2)*1,15 | 1 | 2 | 47675312 | 1 | 0 | 373 | 1 | 0 | 0 | 0 | 0 | 0 | 0 | 0 | 0 | 0 | 0 | 1463.4473 | 2.03 | 0 | 1 | 0 | 0 | 0 | 2019.5573 | 2.8014 | 0 | 1 | 32195.84 | 61.6308 | 0 | 61.6308 | 720.91 | 720.91 | 1 | 2019.561 | 0 | 0 | 0 | 0 | 44430.26 | 44430.26 | 1 |  | 0 |  | 0
221 | 47665103 | 47675307 | 30341891 | 111 | 1 | 1 | 1 | 4-100-00 |  | Затраты труда машинистов | 1191 | 1013 | чел.-ч. | чел.-ч. | 1 | 0 | -1417349443 | 0.759 | 0 | 0 | 0 | 0 | 0 | 0 | 0 | 0 | 1 | 1 | 1 | 1 | -2 | 0 | 0 | 1 | 1 | 0 | 0.55 | )*1,2)*1,15 | 2 | 2 | 47675313 | 1 | 0 | 374 | 1 | 0 | 0 | 0 | 0 | 0 | 0 | 0 | 0 | 0 | 0 | 0 | 0 | 0 | 0 | 0 | 0 | 0 | 0 | 0 | 0 | 0 |  | 0 | 0 | 16.698 | 0 | 0 | 1 | 0 | 0 | 0 | 0 | 0 | 0 | 0 | 0 |  | 0 |  | 0
221 | 47665103 | 47675307 | 30462974 | 1 | 1 | 1 | 2 | 91.06.06-011 | ФСЭМ-2022, 91.06.06-011, приказ Минстроя России от 18.05.2022 г. № 378/пр | Автогидроподъемники, высота подъема 12 м | 1368 | 1011 | маш.-ч | маш.-ч | 1 | 0 | -1906387083 | 0.621 | 0 | 506.23 | 492.81 | 0 | 0 | 346.73 | 492.81 | 0 | 1 | 1.46 | 1 | 1 | 2 | 0 | 0 | 1 | 1 | 0 | 0.45 | )*1,2)*1,15 | 1 | 2 | 47675314 | 1 | 0 | 375 | 1 | 0 | 0 | 0 | 0 | 0 | 0 | 0 | 0 | 156.0285 | 221.7645 | 0 | 0 | 0.45 | 1 | 0 | 215.3193 | 306.035 | 0 | 0 | 0.621 | 1 |  | 0 | 13.662 | 13.662 | 506.23 | 346.73 | 1.46 | 215.3214 | 306.0288 | 0 | 6916.11 | 6732.77 | 0 | 13648.88 | 0 | 4-100-040 | 4 | чел.-ч. | 1
221 | 47665103 | 47675307 | 30463686 | 1 | 1 | 1 | 2 | 91.14.02-001 | ФСЭМ-2022 доп.7, 91.14.02-001, приказ Минстроя России от 02.08.2023 г. № 551/пр | Автомобили бортовые, грузоподъемность до 5 т | 1368 | 1011 | маш.-ч | маш.-ч | 1 | 0 | -773430059 | 0.138 | 0 | 641.7 | 811.79 | 0 | 0 | 641.7 | 811.79 | 0 | 1 | 1 | 1 | 1 | -2 | 0 | 0 | 1 | 1 | 0 | 0.1 | )*1,2)*1,15 | 1 | 2 | 47675315 | 1 | 0 | 376 | 1 | 0 | 0 | 0 | 0 | 0 | 0 | 0 | 0 | 64.17 | 81.179 | 0 | 0 | 0.1 | 1 | 0 | 88.5546 | 112.027 | 0 | 0 | 0.138 | 1 |  | 0 | 3.036 | 3.036 | 641.7 | 641.7 | 1 | 88.5546 | 112.0284 | 0 | 1948.2 | 2464.59 | 0 | 4412.79 | 1 | 4-100-040 | 4 | чел.-ч. | 1
222 | 47665046 | 47675307 | 30341693 | 111 | 1 | 1 | 1 | 1-100-30 |  | Затраты труда рабочих (Средний разряд - 3) | 1191 | 1013 | чел.-ч. | чел.-ч. | 1 | 0 | 1049124552 | 2.8014 | 0 | 0 | 0 | 720.91 | 0 | 0 | 0 | 720.91 | 1 | 1 | 1 | 1 | -2 | 0 | 0 | 1 | 1 | 0 | 2.03 | )*1,2)*1,15 | 1 | 2 | 47675312 | 1 | 0 | 377 | 1 | 0 | 0 | 0 | 0 | 0 | 0 | 0 | 0 | 0 | 0 | 1463.4473 | 2.03 | 0 | 1 | 0 | 0 | 0 | 2019.5573 | 2.8014 | 0 | 1 | 32195.84 | 61.6308 | 0 | 61.6308 | 720.91 | 720.91 | 1 | 2019.561 | 0 | 0 | 0 | 0 | 44430.26 | 44430.26 | 1 |  | 0 |  | 0
222 | 47665046 | 47675307 | 30341891 | 111 | 1 | 1 | 1 | 4-100-00 |  | Затраты труда машинистов | 1191 | 1013 | чел.-ч. | чел.-ч. | 1 | 0 | -1417349443 | 0.759 | 0 | 0 | 0 | 0 | 0 | 0 | 0 | 0 | 1 | 1 | 1 | 1 | -2 | 0 | 0 | 1 | 1 | 0 | 0.55 | )*1,2)*1,15 | 2 | 2 | 47675313 | 1 | 0 | 378 | 1 | 0 | 0 | 0 | 0 | 0 | 0 | 0 | 0 | 0 | 0 | 0 | 0 | 0 | 0 | 0 | 0 | 0 | 0 | 0 | 0 | 0 |  | 0 | 0 | 16.698 | 0 | 0 | 1 | 0 | 0 | 0 | 0 | 0 | 0 | 0 | 0 |  | 0 |  | 0
222 | 47665046 | 47675307 | 30462974 | 1 | 1 | 1 | 2 | 91.06.06-011 | ФСЭМ-2022, 91.06.06-011, приказ Минстроя России от 18.05.2022 г. № 378/пр | Автогидроподъемники, высота подъема 12 м | 1368 | 1011 | маш.-ч | маш.-ч | 1 | 0 | -1906387083 | 0.621 | 0 | 506.23 | 492.81 | 0 | 0 | 346.73 | 492.81 | 0 | 1 | 1.46 | 1 | 1 | 2 | 0 | 0 | 1 | 1 | 0 | 0.45 | )*1,2)*1,15 | 1 | 2 | 47675314 | 1 | 0 | 379 | 1 | 0 | 0 | 0 | 0 | 0 | 0 | 0 | 0 | 156.0285 | 221.7645 | 0 | 0 | 0.45 | 1 | 0 | 215.3193 | 306.035 | 0 | 0 | 0.621 | 1 |  | 0 | 13.662 | 13.662 | 506.23 | 346.73 | 1.46 | 215.3214 | 306.0288 | 0 | 6916.11 | 6732.77 | 0 | 13648.88 | 0 | 4-100-040 | 4 | чел.-ч. | 1
222 | 47665046 | 47675307 | 30463686 | 1 | 1 | 1 | 2 | 91.14.02-001 | ФСЭМ-2022 доп.7, 91.14.02-001, приказ Минстроя России от 02.08.2023 г. № 551/пр | Автомобили бортовые, грузоподъемность до 5 т | 1368 | 1011 | маш.-ч | маш.-ч | 1 | 0 | -773430059 | 0.138 | 0 | 641.7 | 811.79 | 0 | 0 | 641.7 | 811.79 | 0 | 1 | 1 | 1 | 1 | -2 | 0 | 0 | 1 | 1 | 0 | 0.1 | )*1,2)*1,15 | 1 | 2 | 47675315 | 1 | 0 | 380 | 1 | 0 | 0 | 0 | 0 | 0 | 0 | 0 | 0 | 64.17 | 81.179 | 0 | 0 | 0.1 | 1 | 0 | 88.5546 | 112.027 | 0 | 0 | 0.138 | 1 |  | 0 | 3.036 | 3.036 | 641.7 | 641.7 | 1 | 88.5546 | 112.0284 | 0 | 1948.2 | 2464.59 | 0 | 4412.79 | 1 | 4-100-040 | 4 | чел.-ч. | 1
223 | 47665103 | 47675316 | 30341693 | 111 | 1 | 1 | 1 | 1-100-30 |  | Затраты труда рабочих (Средний разряд - 3) | 1191 | 1013 | чел.-ч. | чел.-ч. | 1 | 0 | 1049124552 | 2.8014 | 0 | 0 | 0 | 720.91 | 0 | 0 | 0 | 720.91 | 1 | 1 | 1 | 1 | -2 | 0 | 0 | 1 | 1 | 0 | 2.03 | )*1,2)*1,15 | 1 | 2 | 47675321 | 1 | 0 | 381 | 1 | 0 | 0 | 0 | 0 | 0 | 0 | 0 | 0 | 0 | 0 | 1463.4473 | 2.03 | 0 | 1 | 0 | 0 | 0 | 2019.5573 | 2.8014 | 0 | 1 | 2926.89 | 5.6028 | 0 | 5.6028 | 720.91 | 720.91 | 1 | 2019.561 | 0 | 0 | 0 | 0 | 4039.11 | 4039.11 | 1 |  | 0 |  | 0
223 | 47665103 | 47675316 | 30341891 | 111 | 1 | 1 | 1 | 4-100-00 |  | Затраты труда машинистов | 1191 | 1013 | чел.-ч. | чел.-ч. | 1 | 0 | -1417349443 | 0.759 | 0 | 0 | 0 | 0 | 0 | 0 | 0 | 0 | 1 | 1 | 1 | 1 | -2 | 0 | 0 | 1 | 1 | 0 | 0.55 | )*1,2)*1,15 | 2 | 2 | 47675322 | 1 | 0 | 382 | 1 | 0 | 0 | 0 | 0 | 0 | 0 | 0 | 0 | 0 | 0 | 0 | 0 | 0 | 0 | 0 | 0 | 0 | 0 | 0 | 0 | 0 |  | 0 | 0 | 1.518 | 0 | 0 | 1 | 0 | 0 | 0 | 0 | 0 | 0 | 0 | 0 |  | 0 |  | 0
223 | 47665103 | 47675316 | 30462974 | 1 | 1 | 1 | 2 | 91.06.06-011 | ФСЭМ-2022, 91.06.06-011, приказ Минстроя России от 18.05.2022 г. № 378/пр | Автогидроподъемники, высота подъема 12 м | 1368 | 1011 | маш.-ч | маш.-ч | 1 | 0 | -1906387083 | 0.621 | 0 | 506.23 | 492.81 | 0 | 0 | 346.73 | 492.81 | 0 | 1 | 1.46 | 1 | 1 | 2 | 0 | 0 | 1 | 1 | 0 | 0.45 | )*1,2)*1,15 | 1 | 2 | 47675323 | 1 | 0 | 383 | 1 | 0 | 0 | 0 | 0 | 0 | 0 | 0 | 0 | 156.0285 | 221.7645 | 0 | 0 | 0.45 | 1 | 0 | 215.3193 | 306.035 | 0 | 0 | 0.621 | 1 |  | 0 | 1.242 | 1.242 | 506.23 | 346.73 | 1.46 | 215.3214 | 306.0288 | 0 | 628.74 | 612.07 | 0 | 1240.81 | 0 | 4-100-040 | 4 | чел.-ч. | 1
223 | 47665103 | 47675316 | 30463686 | 1 | 1 | 1 | 2 | 91.14.02-001 | ФСЭМ-2022 доп.7, 91.14.02-001, приказ Минстроя России от 02.08.2023 г. № 551/пр | Автомобили бортовые, грузоподъемность до 5 т | 1368 | 1011 | маш.-ч | маш.-ч | 1 | 0 | -773430059 | 0.138 | 0 | 641.7 | 811.79 | 0 | 0 | 641.7 | 811.79 | 0 | 1 | 1 | 1 | 1 | -2 | 0 | 0 | 1 | 1 | 0 | 0.1 | )*1,2)*1,15 | 1 | 2 | 47675324 | 1 | 0 | 384 | 1 | 0 | 0 | 0 | 0 | 0 | 0 | 0 | 0 | 64.17 | 81.179 | 0 | 0 | 0.1 | 1 | 0 | 88.5546 | 112.027 | 0 | 0 | 0.138 | 1 |  | 0 | 0.276 | 0.276 | 641.7 | 641.7 | 1 | 88.5546 | 112.0284 | 0 | 177.11 | 224.05 | 0 | 401.16 | 1 | 4-100-040 | 4 | чел.-ч. | 1
224 | 47665046 | 47675316 | 30341693 | 111 | 1 | 1 | 1 | 1-100-30 |  | Затраты труда рабочих (Средний разряд - 3) | 1191 | 1013 | чел.-ч. | чел.-ч. | 1 | 0 | 1049124552 | 2.8014 | 0 | 0 | 0 | 720.91 | 0 | 0 | 0 | 720.91 | 1 | 1 | 1 | 1 | -2 | 0 | 0 | 1 | 1 | 0 | 2.03 | )*1,2)*1,15 | 1 | 2 | 47675321 | 1 | 0 | 385 | 1 | 0 | 0 | 0 | 0 | 0 | 0 | 0 | 0 | 0 | 0 | 1463.4473 | 2.03 | 0 | 1 | 0 | 0 | 0 | 2019.5573 | 2.8014 | 0 | 1 | 2926.89 | 5.6028 | 0 | 5.6028 | 720.91 | 720.91 | 1 | 2019.561 | 0 | 0 | 0 | 0 | 4039.11 | 4039.11 | 1 |  | 0 |  | 0
224 | 47665046 | 47675316 | 30341891 | 111 | 1 | 1 | 1 | 4-100-00 |  | Затраты труда машинистов | 1191 | 1013 | чел.-ч. | чел.-ч. | 1 | 0 | -1417349443 | 0.759 | 0 | 0 | 0 | 0 | 0 | 0 | 0 | 0 | 1 | 1 | 1 | 1 | -2 | 0 | 0 | 1 | 1 | 0 | 0.55 | )*1,2)*1,15 | 2 | 2 | 47675322 | 1 | 0 | 386 | 1 | 0 | 0 | 0 | 0 | 0 | 0 | 0 | 0 | 0 | 0 | 0 | 0 | 0 | 0 | 0 | 0 | 0 | 0 | 0 | 0 | 0 |  | 0 | 0 | 1.518 | 0 | 0 | 1 | 0 | 0 | 0 | 0 | 0 | 0 | 0 | 0 |  | 0 |  | 0
224 | 47665046 | 47675316 | 30462974 | 1 | 1 | 1 | 2 | 91.06.06-011 | ФСЭМ-2022, 91.06.06-011, приказ Минстроя России от 18.05.2022 г. № 378/пр | Автогидроподъемники, высота подъема 12 м | 1368 | 1011 | маш.-ч | маш.-ч | 1 | 0 | -1906387083 | 0.621 | 0 | 506.23 | 492.81 | 0 | 0 | 346.73 | 492.81 | 0 | 1 | 1.46 | 1 | 1 | 2 | 0 | 0 | 1 | 1 | 0 | 0.45 | )*1,2)*1,15 | 1 | 2 | 47675323 | 1 | 0 | 387 | 1 | 0 | 0 | 0 | 0 | 0 | 0 | 0 | 0 | 156.0285 | 221.7645 | 0 | 0 | 0.45 | 1 | 0 | 215.3193 | 306.035 | 0 | 0 | 0.621 | 1 |  | 0 | 1.242 | 1.242 | 506.23 | 346.73 | 1.46 | 215.3214 | 306.0288 | 0 | 628.74 | 612.07 | 0 | 1240.81 | 0 | 4-100-040 | 4 | чел.-ч. | 1
224 | 47665046 | 47675316 | 30463686 | 1 | 1 | 1 | 2 | 91.14.02-001 | ФСЭМ-2022 доп.7, 91.14.02-001, приказ Минстроя России от 02.08.2023 г. № 551/пр | Автомобили бортовые, грузоподъемность до 5 т | 1368 | 1011 | маш.-ч | маш.-ч | 1 | 0 | -773430059 | 0.138 | 0 | 641.7 | 811.79 | 0 | 0 | 641.7 | 811.79 | 0 | 1 | 1 | 1 | 1 | -2 | 0 | 0 | 1 | 1 | 0 | 0.1 | )*1,2)*1,15 | 1 | 2 | 47675324 | 1 | 0 | 388 | 1 | 0 | 0 | 0 | 0 | 0 | 0 | 0 | 0 | 64.17 | 81.179 | 0 | 0 | 0.1 | 1 | 0 | 88.5546 | 112.027 | 0 | 0 | 0.138 | 1 |  | 0 | 0.276 | 0.276 | 641.7 | 641.7 | 1 | 88.5546 | 112.0284 | 0 | 177.11 | 224.05 | 0 | 401.16 | 1 | 4-100-040 | 4 | чел.-ч. | 1
225 | 47665103 | 47675325 | 30341693 | 111 | 1 | 1 | 1 | 1-100-30 |  | Затраты труда рабочих (Средний разряд - 3) | 1191 | 1013 | чел.-ч. | чел.-ч. | 1 | 0 | 1049124552 | 2.8014 | 0 | 0 | 0 | 720.91 | 0 | 0 | 0 | 720.91 | 1 | 1 | 1 | 1 | -2 | 0 | 0 | 1 | 1 | 0 | 2.03 | )*1,2)*1,15 | 1 | 2 | 47675330 | 1 | 0 | 389 | 1 | 0 | 0 | 0 | 0 | 0 | 0 | 0 | 0 | 0 | 0 | 1463.4473 | 2.03 | 0 | 1 | 0 | 0 | 0 | 2019.5573 | 2.8014 | 0 | 1 | 33659.29 | 64.4322 | 0 | 64.4322 | 720.91 | 720.91 | 1 | 2019.561 | 0 | 0 | 0 | 0 | 46449.82 | 46449.82 | 1 |  | 0 |  | 0
225 | 47665103 | 47675325 | 30341891 | 111 | 1 | 1 | 1 | 4-100-00 |  | Затраты труда машинистов | 1191 | 1013 | чел.-ч. | чел.-ч. | 1 | 0 | -1417349443 | 0.759 | 0 | 0 | 0 | 0 | 0 | 0 | 0 | 0 | 1 | 1 | 1 | 1 | -2 | 0 | 0 | 1 | 1 | 0 | 0.55 | )*1,2)*1,15 | 2 | 2 | 47675331 | 1 | 0 | 390 | 1 | 0 | 0 | 0 | 0 | 0 | 0 | 0 | 0 | 0 | 0 | 0 | 0 | 0 | 0 | 0 | 0 | 0 | 0 | 0 | 0 | 0 |  | 0 | 0 | 17.457 | 0 | 0 | 1 | 0 | 0 | 0 | 0 | 0 | 0 | 0 | 0 |  | 0 |  | 0
225 | 47665103 | 47675325 | 30462974 | 1 | 1 | 1 | 2 | 91.06.06-011 | ФСЭМ-2022, 91.06.06-011, приказ Минстроя России от 18.05.2022 г. № 378/пр | Автогидроподъемники, высота подъема 12 м | 1368 | 1011 | маш.-ч | маш.-ч | 1 | 0 | -1906387083 | 0.621 | 0 | 506.23 | 492.81 | 0 | 0 | 346.73 | 492.81 | 0 | 1 | 1.46 | 1 | 1 | 2 | 0 | 0 | 1 | 1 | 0 | 0.45 | )*1,2)*1,15 | 1 | 2 | 47675332 | 1 | 0 | 391 | 1 | 0 | 0 | 0 | 0 | 0 | 0 | 0 | 0 | 156.0285 | 221.7645 | 0 | 0 | 0.45 | 1 | 0 | 215.3193 | 306.035 | 0 | 0 | 0.621 | 1 |  | 0 | 14.283 | 14.283 | 506.23 | 346.73 | 1.46 | 215.3214 | 306.0288 | 0 | 7230.48 | 7038.81 | 0 | 14269.29 | 0 | 4-100-040 | 4 | чел.-ч. | 1
225 | 47665103 | 47675325 | 30463686 | 1 | 1 | 1 | 2 | 91.14.02-001 | ФСЭМ-2022 доп.7, 91.14.02-001, приказ Минстроя России от 02.08.2023 г. № 551/пр | Автомобили бортовые, грузоподъемность до 5 т | 1368 | 1011 | маш.-ч | маш.-ч | 1 | 0 | -773430059 | 0.138 | 0 | 641.7 | 811.79 | 0 | 0 | 641.7 | 811.79 | 0 | 1 | 1 | 1 | 1 | -2 | 0 | 0 | 1 | 1 | 0 | 0.1 | )*1,2)*1,15 | 1 | 2 | 47675333 | 1 | 0 | 392 | 1 | 0 | 0 | 0 | 0 | 0 | 0 | 0 | 0 | 64.17 | 81.179 | 0 | 0 | 0.1 | 1 | 0 | 88.5546 | 112.027 | 0 | 0 | 0.138 | 1 |  | 0 | 3.174 | 3.174 | 641.7 | 641.7 | 1 | 88.5546 | 112.0284 | 0 | 2036.76 | 2576.62 | 0 | 4613.38 | 1 | 4-100-040 | 4 | чел.-ч. | 1
226 | 47665046 | 47675325 | 30341693 | 111 | 1 | 1 | 1 | 1-100-30 |  | Затраты труда рабочих (Средний разряд - 3) | 1191 | 1013 | чел.-ч. | чел.-ч. | 1 | 0 | 1049124552 | 2.8014 | 0 | 0 | 0 | 720.91 | 0 | 0 | 0 | 720.91 | 1 | 1 | 1 | 1 | -2 | 0 | 0 | 1 | 1 | 0 | 2.03 | )*1,2)*1,15 | 1 | 2 | 47675330 | 1 | 0 | 393 | 1 | 0 | 0 | 0 | 0 | 0 | 0 | 0 | 0 | 0 | 0 | 1463.4473 | 2.03 | 0 | 1 | 0 | 0 | 0 | 2019.5573 | 2.8014 | 0 | 1 | 33659.29 | 64.4322 | 0 | 64.4322 | 720.91 | 720.91 | 1 | 2019.561 | 0 | 0 | 0 | 0 | 46449.82 | 46449.82 | 1 |  | 0 |  | 0
226 | 47665046 | 47675325 | 30341891 | 111 | 1 | 1 | 1 | 4-100-00 |  | Затраты труда машинистов | 1191 | 1013 | чел.-ч. | чел.-ч. | 1 | 0 | -1417349443 | 0.759 | 0 | 0 | 0 | 0 | 0 | 0 | 0 | 0 | 1 | 1 | 1 | 1 | -2 | 0 | 0 | 1 | 1 | 0 | 0.55 | )*1,2)*1,15 | 2 | 2 | 47675331 | 1 | 0 | 394 | 1 | 0 | 0 | 0 | 0 | 0 | 0 | 0 | 0 | 0 | 0 | 0 | 0 | 0 | 0 | 0 | 0 | 0 | 0 | 0 | 0 | 0 |  | 0 | 0 | 17.457 | 0 | 0 | 1 | 0 | 0 | 0 | 0 | 0 | 0 | 0 | 0 |  | 0 |  | 0
226 | 47665046 | 47675325 | 30462974 | 1 | 1 | 1 | 2 | 91.06.06-011 | ФСЭМ-2022, 91.06.06-011, приказ Минстроя России от 18.05.2022 г. № 378/пр | Автогидроподъемники, высота подъема 12 м | 1368 | 1011 | маш.-ч | маш.-ч | 1 | 0 | -1906387083 | 0.621 | 0 | 506.23 | 492.81 | 0 | 0 | 346.73 | 492.81 | 0 | 1 | 1.46 | 1 | 1 | 2 | 0 | 0 | 1 | 1 | 0 | 0.45 | )*1,2)*1,15 | 1 | 2 | 47675332 | 1 | 0 | 395 | 1 | 0 | 0 | 0 | 0 | 0 | 0 | 0 | 0 | 156.0285 | 221.7645 | 0 | 0 | 0.45 | 1 | 0 | 215.3193 | 306.035 | 0 | 0 | 0.621 | 1 |  | 0 | 14.283 | 14.283 | 506.23 | 346.73 | 1.46 | 215.3214 | 306.0288 | 0 | 7230.48 | 7038.81 | 0 | 14269.29 | 0 | 4-100-040 | 4 | чел.-ч. | 1
226 | 47665046 | 47675325 | 30463686 | 1 | 1 | 1 | 2 | 91.14.02-001 | ФСЭМ-2022 доп.7, 91.14.02-001, приказ Минстроя России от 02.08.2023 г. № 551/пр | Автомобили бортовые, грузоподъемность до 5 т | 1368 | 1011 | маш.-ч | маш.-ч | 1 | 0 | -773430059 | 0.138 | 0 | 641.7 | 811.79 | 0 | 0 | 641.7 | 811.79 | 0 | 1 | 1 | 1 | 1 | -2 | 0 | 0 | 1 | 1 | 0 | 0.1 | )*1,2)*1,15 | 1 | 2 | 47675333 | 1 | 0 | 396 | 1 | 0 | 0 | 0 | 0 | 0 | 0 | 0 | 0 | 64.17 | 81.179 | 0 | 0 | 0.1 | 1 | 0 | 88.5546 | 112.027 | 0 | 0 | 0.138 | 1 |  | 0 | 3.174 | 3.174 | 641.7 | 641.7 | 1 | 88.5546 | 112.0284 | 0 | 2036.76 | 2576.62 | 0 | 4613.38 | 1 | 4-100-040 | 4 | чел.-ч. | 1
227 | 47665103 | 47675334 | 30341675 | 111 | 1 | 1 | 1 | 1-100-25 |  | Затраты труда рабочих (Средний разряд - 2,5) | 1191 | 1013 | чел.-ч. | чел.-ч. | 1 | 0 | 388411409 | 0.9108 | 0 | 0 | 0 | 690.62 | 0 | 0 | 0 | 690.62 | 1 | 1 | 1 | 1 | -2 | 0 | 0 | 1 | 1 | 0 | 0.66 | )*1,2)*1,15 | 1 | 2 | 47675338 | 1 | 0 | 397 | 1 | 0 | 0 | 0 | 0 | 0 | 0 | 0 | 0 | 0 | 0 | 455.8092 | 0.66 | 0 | 1 | 0 | 0 | 0 | 629.0167 | 0.9108 | 0 | 1 | 5925.52 | 11.8404 | 0 | 11.8404 | 690.62 | 690.62 | 1 | 629.0178 | 0 | 0 | 0 | 0 | 8177.22 | 8177.22 | 1 |  | 0 |  | 0
227 | 47665103 | 47675334 | 30341891 | 111 | 1 | 1 | 1 | 4-100-00 |  | Затраты труда машинистов | 1191 | 1013 | чел.-ч. | чел.-ч. | 1 | 0 | -1417349443 | 0.0414 | 0 | 0 | 0 | 0 | 0 | 0 | 0 | 0 | 1 | 1 | 1 | 1 | -2 | 0 | 0 | 1 | 1 | 0 | 0.03 | )*1,2)*1,15 | 2 | 2 | 47675339 | 1 | 0 | 398 | 1 | 0 | 0 | 0 | 0 | 0 | 0 | 0 | 0 | 0 | 0 | 0 | 0 | 0 | 0 | 0 | 0 | 0 | 0 | 0 | 0 | 0 |  | 0 | 0 | 0.5382 | 0 | 0 | 1 | 0 | 0 | 0 | 0 | 0 | 0 | 0 | 0 |  | 0 |  | 0
227 | 47665103 | 47675334 | 30463686 | 1 | 1 | 1 | 2 | 91.14.02-001 | ФСЭМ-2022 доп.7, 91.14.02-001, приказ Минстроя России от 02.08.2023 г. № 551/пр | Автомобили бортовые, грузоподъемность до 5 т | 1368 | 1011 | маш.-ч | маш.-ч | 1 | 0 | -773430059 | 0.0414 | 0 | 641.7 | 811.79 | 0 | 0 | 641.7 | 811.79 | 0 | 1 | 1 | 1 | 1 | -2 | 0 | 0 | 1 | 1 | 0 | 0.03 | )*1,2)*1,15 | 1 | 2 | 47675340 | 1 | 0 | 399 | 1 | 0 | 0 | 0 | 0 | 0 | 0 | 0 | 0 | 19.251 | 24.3537 | 0 | 0 | 0.03 | 1 | 0 | 26.5664 | 33.6081 | 0 | 0 | 0.0414 | 1 |  | 0 | 0.5382 | 0.5382 | 641.7 | 641.7 | 1 | 26.565 | 33.603 | 0 | 345.36 | 436.91 | 0 | 782.27 | 1 | 4-100-040 | 4 | чел.-ч. | 1
228 | 47665046 | 47675334 | 30341675 | 111 | 1 | 1 | 1 | 1-100-25 |  | Затраты труда рабочих (Средний разряд - 2,5) | 1191 | 1013 | чел.-ч. | чел.-ч. | 1 | 0 | 388411409 | 0.9108 | 0 | 0 | 0 | 690.62 | 0 | 0 | 0 | 690.62 | 1 | 1 | 1 | 1 | -2 | 0 | 0 | 1 | 1 | 0 | 0.66 | )*1,2)*1,15 | 1 | 2 | 47675338 | 1 | 0 | 400 | 1 | 0 | 0 | 0 | 0 | 0 | 0 | 0 | 0 | 0 | 0 | 455.8092 | 0.66 | 0 | 1 | 0 | 0 | 0 | 629.0167 | 0.9108 | 0 | 1 | 5925.52 | 11.8404 | 0 | 11.8404 | 690.62 | 690.62 | 1 | 629.0178 | 0 | 0 | 0 | 0 | 8177.22 | 8177.22 | 1 |  | 0 |  | 0
228 | 47665046 | 47675334 | 30341891 | 111 | 1 | 1 | 1 | 4-100-00 |  | Затраты труда машинистов | 1191 | 1013 | чел.-ч. | чел.-ч. | 1 | 0 | -1417349443 | 0.0414 | 0 | 0 | 0 | 0 | 0 | 0 | 0 | 0 | 1 | 1 | 1 | 1 | -2 | 0 | 0 | 1 | 1 | 0 | 0.03 | )*1,2)*1,15 | 2 | 2 | 47675339 | 1 | 0 | 401 | 1 | 0 | 0 | 0 | 0 | 0 | 0 | 0 | 0 | 0 | 0 | 0 | 0 | 0 | 0 | 0 | 0 | 0 | 0 | 0 | 0 | 0 |  | 0 | 0 | 0.5382 | 0 | 0 | 1 | 0 | 0 | 0 | 0 | 0 | 0 | 0 | 0 |  | 0 |  | 0
228 | 47665046 | 47675334 | 30463686 | 1 | 1 | 1 | 2 | 91.14.02-001 | ФСЭМ-2022 доп.7, 91.14.02-001, приказ Минстроя России от 02.08.2023 г. № 551/пр | Автомобили бортовые, грузоподъемность до 5 т | 1368 | 1011 | маш.-ч | маш.-ч | 1 | 0 | -773430059 | 0.0414 | 0 | 641.7 | 811.79 | 0 | 0 | 641.7 | 811.79 | 0 | 1 | 1 | 1 | 1 | -2 | 0 | 0 | 1 | 1 | 0 | 0.03 | )*1,2)*1,15 | 1 | 2 | 47675340 | 1 | 0 | 402 | 1 | 0 | 0 | 0 | 0 | 0 | 0 | 0 | 0 | 19.251 | 24.3537 | 0 | 0 | 0.03 | 1 | 0 | 26.5664 | 33.6081 | 0 | 0 | 0.0414 | 1 |  | 0 | 0.5382 | 0.5382 | 641.7 | 641.7 | 1 | 26.565 | 33.603 | 0 | 345.36 | 436.91 | 0 | 782.27 | 1 | 4-100-040 | 4 | чел.-ч. | 1
229 | 47665103 | 47675341 | 30341675 | 111 | 1 | 1 | 1 | 1-100-25 |  | Затраты труда рабочих (Средний разряд - 2,5) | 1191 | 1013 | чел.-ч. | чел.-ч. | 1 | 0 | 388411409 | 1.4214 | 0 | 0 | 0 | 690.62 | 0 | 0 | 0 | 690.62 | 1 | 1 | 1 | 1 | -2 | 0 | 0 | 1 | 1 | 0 | 1.03 | )*1,2)*1,15 | 1 | 2 | 47675345 | 1 | 0 | 403 | 1 | 0 | 0 | 0 | 0 | 0 | 0 | 0 | 0 | 0 | 0 | 711.3386 | 1.03 | 0 | 1 | 0 | 0 | 0 | 981.6473 | 1.4214 | 0 | 1 | 2134.02 | 4.2642 | 0 | 4.2642 | 690.62 | 690.62 | 1 | 981.6492 | 0 | 0 | 0 | 0 | 2944.94 | 2944.94 | 1 |  | 0 |  | 0
229 | 47665103 | 47675341 | 30341891 | 111 | 1 | 1 | 1 | 4-100-00 |  | Затраты труда машинистов | 1191 | 1013 | чел.-ч. | чел.-ч. | 1 | 0 | -1417349443 | 0.069 | 0 | 0 | 0 | 0 | 0 | 0 | 0 | 0 | 1 | 1 | 1 | 1 | -2 | 0 | 0 | 1 | 1 | 0 | 0.05 | )*1,2)*1,15 | 2 | 2 | 47675346 | 1 | 0 | 404 | 1 | 0 | 0 | 0 | 0 | 0 | 0 | 0 | 0 | 0 | 0 | 0 | 0 | 0 | 0 | 0 | 0 | 0 | 0 | 0 | 0 | 0 |  | 0 | 0 | 0.207 | 0 | 0 | 1 | 0 | 0 | 0 | 0 | 0 | 0 | 0 | 0 |  | 0 |  | 0
229 | 47665103 | 47675341 | 30463686 | 1 | 1 | 1 | 2 | 91.14.02-001 | ФСЭМ-2022 доп.7, 91.14.02-001, приказ Минстроя России от 02.08.2023 г. № 551/пр | Автомобили бортовые, грузоподъемность до 5 т | 1368 | 1011 | маш.-ч | маш.-ч | 1 | 0 | -773430059 | 0.069 | 0 | 641.7 | 811.79 | 0 | 0 | 641.7 | 811.79 | 0 | 1 | 1 | 1 | 1 | -2 | 0 | 0 | 1 | 1 | 0 | 0.05 | )*1,2)*1,15 | 1 | 2 | 47675347 | 1 | 0 | 405 | 1 | 0 | 0 | 0 | 0 | 0 | 0 | 0 | 0 | 32.085 | 40.5895 | 0 | 0 | 0.05 | 1 | 0 | 44.2773 | 56.0135 | 0 | 0 | 0.069 | 1 |  | 0 | 0.207 | 0.207 | 641.7 | 641.7 | 1 | 44.2842 | 56.0142 | 0 | 132.83 | 168.04 | 0 | 300.87 | 1 | 4-100-040 | 4 | чел.-ч. | 1
230 | 47665046 | 47675341 | 30341675 | 111 | 1 | 1 | 1 | 1-100-25 |  | Затраты труда рабочих (Средний разряд - 2,5) | 1191 | 1013 | чел.-ч. | чел.-ч. | 1 | 0 | 388411409 | 1.4214 | 0 | 0 | 0 | 690.62 | 0 | 0 | 0 | 690.62 | 1 | 1 | 1 | 1 | -2 | 0 | 0 | 1 | 1 | 0 | 1.03 | )*1,2)*1,15 | 1 | 2 | 47675345 | 1 | 0 | 406 | 1 | 0 | 0 | 0 | 0 | 0 | 0 | 0 | 0 | 0 | 0 | 711.3386 | 1.03 | 0 | 1 | 0 | 0 | 0 | 981.6473 | 1.4214 | 0 | 1 | 2134.02 | 4.2642 | 0 | 4.2642 | 690.62 | 690.62 | 1 | 981.6492 | 0 | 0 | 0 | 0 | 2944.94 | 2944.94 | 1 |  | 0 |  | 0
230 | 47665046 | 47675341 | 30341891 | 111 | 1 | 1 | 1 | 4-100-00 |  | Затраты труда машинистов | 1191 | 1013 | чел.-ч. | чел.-ч. | 1 | 0 | -1417349443 | 0.069 | 0 | 0 | 0 | 0 | 0 | 0 | 0 | 0 | 1 | 1 | 1 | 1 | -2 | 0 | 0 | 1 | 1 | 0 | 0.05 | )*1,2)*1,15 | 2 | 2 | 47675346 | 1 | 0 | 407 | 1 | 0 | 0 | 0 | 0 | 0 | 0 | 0 | 0 | 0 | 0 | 0 | 0 | 0 | 0 | 0 | 0 | 0 | 0 | 0 | 0 | 0 |  | 0 | 0 | 0.207 | 0 | 0 | 1 | 0 | 0 | 0 | 0 | 0 | 0 | 0 | 0 |  | 0 |  | 0
230 | 47665046 | 47675341 | 30463686 | 1 | 1 | 1 | 2 | 91.14.02-001 | ФСЭМ-2022 доп.7, 91.14.02-001, приказ Минстроя России от 02.08.2023 г. № 551/пр | Автомобили бортовые, грузоподъемность до 5 т | 1368 | 1011 | маш.-ч | маш.-ч | 1 | 0 | -773430059 | 0.069 | 0 | 641.7 | 811.79 | 0 | 0 | 641.7 | 811.79 | 0 | 1 | 1 | 1 | 1 | -2 | 0 | 0 | 1 | 1 | 0 | 0.05 | )*1,2)*1,15 | 1 | 2 | 47675347 | 1 | 0 | 408 | 1 | 0 | 0 | 0 | 0 | 0 | 0 | 0 | 0 | 32.085 | 40.5895 | 0 | 0 | 0.05 | 1 | 0 | 44.2773 | 56.0135 | 0 | 0 | 0.069 | 1 |  | 0 | 0.207 | 0.207 | 641.7 | 641.7 | 1 | 44.2842 | 56.0142 | 0 | 132.83 | 168.04 | 0 | 300.87 | 1 | 4-100-040 | 4 | чел.-ч. | 1
231 | 47665103 | 47675348 | 29214252 | 109 | 1 | 1 | 1 | 1-100-42 |  | Затраты труда рабочих (Средний разряд - 4,2) | 1191 | 1013 | чел.-ч. | чел.-ч. | 1 | 0 | -1936699058 | 0.6762 | 0 | 0 | 0 | 836.02 | 0 | 0 | 0 | 836.02 | 1 | 1 | 1 | 1 | -2 | 0 | 0 | 1 | 1 | 0 | 0.7 | )*0,7)*1,2)*1,15 | 1 | 2 | 47675355 | 1 | 0 | 409 | 1 | 0 | 0 | 0 | 0 | 0 | 0 | 0 | 0 | 0 | 0 | 585.214 | 0.7 | 0 | 1 | 0 | 0 | 0 | 565.3167 | 0.6762 | 0 | 1 | 4096.5 | 4.7334 | 0 | 4.7334 | 836.02 | 836.02 | 1 | 565.3129 | 0 | 0 | 0 | 0 | 3957.22 | 3957.22 | 1 |  | 0 |  | 0
231 | 47665103 | 47675348 | 29214502 | 109 | 1 | 1 | 1 | 4-100-00 |  | Затраты труда машинистов | 1191 | 1013 | чел.-ч. | чел.-ч. | 1 | 0 | -1417349443 | 0.01932 | 0 | 0 | 0 | 0 | 0 | 0 | 0 | 0 | 1 | 1 | 1 | 1 | -2 | 0 | 0 | 1 | 1 | 0 | 0.02 | )*0,7)*1,2)*1,15 | 2 | 2 | 47675356 | 1 | 0 | 410 | 1 | 0 | 0 | 0 | 0 | 0 | 0 | 0 | 0 | 0 | 0 | 0 | 0 | 0 | 0 | 0 | 0 | 0 | 0 | 0 | 0 | 0 |  | 0 | 0 | 0.13524 | 0 | 0 | 1 | 0 | 0 | 0 | 0 | 0 | 0 | 0 | 0 |  | 0 |  | 0
231 | 47665103 | 47675348 | 29660746 | 1 | 1 | 1 | 2 | 91.05.05-015 | ФСЭМ-2022, 91.05.05-015, приказ Минстроя России от 18.05.2022 г. № 378/пр | Краны на автомобильном ходу, грузоподъемность 16 т | 1368 | 1011 | маш.-ч | маш.-ч | 1 | 0 | -776243211 | 0.00966 | 0 | 1626.29 | 1090.46 | 0 | 0 | 1626.29 | 1090.46 | 0 | 1 | 1 | 1 | 1 | -2 | 0 | 0 | 1 | 1 | 0 | 0.01 | )*0,7)*1,2)*1,15 | 1 | 2 | 47675357 | 1 | 0 | 411 | 1 | 0 | 0 | 0 | 0 | 0 | 0 | 0 | 0 | 16.2629 | 10.9046 | 0 | 0 | 0.01 | 1 | 0 | 15.71 | 10.5338 | 0 | 0 | 0.00966 | 1 |  | 0 | 0.06762 | 0.06762 | 1626.29 | 1626.29 | 1 | 15.7072 | 10.5294 | 0 | 109.97 | 73.74 | 0 | 183.71 | 1 | 4-100-060 | 6 | чел.-ч. | 1
231 | 47665103 | 47675348 | 29662228 | 1 | 1 | 1 | 2 | 91.14.02-001 | ФСЭМ-2022 доп.7, 91.14.02-001, приказ Минстроя России от 02.08.2023 г. № 551/пр | Автомобили бортовые, грузоподъемность до 5 т | 1368 | 1011 | маш.-ч | маш.-ч | 1 | 0 | 721652621 | 0.00966 | 0 | 641.7 | 811.79 | 0 | 0 | 641.7 | 811.79 | 0 | 1 | 1 | 1 | 1 | -2 | 0 | 0 | 1 | 1 | 0 | 0.01 | )*0,7)*1,2)*1,15 | 1 | 2 | 47675358 | 1 | 0 | 412 | 1 | 0 | 0 | 0 | 0 | 0 | 0 | 0 | 0 | 6.417 | 8.1179 | 0 | 0 | 0.01 | 1 | 0 | 6.1988 | 7.8419 | 0 | 0 | 0.00966 | 1 |  | 0 | 0.06762 | 0.06762 | 641.7 | 641.7 | 1 | 6.2017 | 7.8439 | 0 | 43.39 | 54.89 | 0 | 98.28 | 1 | 4-100-040 | 4 | чел.-ч. | 1
231 | 47665103 | 47675348 | 29577184 | 1 | 1 | 1 | 3 | 01.7.15.04-0011 | ФСБЦ-2022, 01.7.15.04-0011, приказ Минстроя России от 18.05.2022 г. № 378/пр | Винты стальные с полукруглой головкой, длина 50 мм | 1348 | 1009 | т | т | 1000 | 0 | -308721405 | 0 | 164353.74 | 0 | 0 | 0 | 127406 | 0 | 0 | 0 | 1.29 | 1 | 1 | 1 | 2 | 0 | 0 | 1 | 1 | 0 | 3e-05 | )*0 | 0 | 2 | 47675359 | 1 | 0 | 413 | 1 | 0 | 0 | 0 | 0 | 0 | 0 | 0 | 3.8222 | 0 | 0 | 0 | 0 | 0 | 1 | 0 | 0 | 0 | 0 | 0 | 0 | 0 |  | 0 | 0 | 0 | 164353.74 | 127406 | 1.29 | 0 | 0 | 0 | 0 | 0 | 0 | 0 | 0 |  | 0 |  | 0
231 | 47665103 | 47675348 | 29221432 | 109 | 1 | 1 | 3 | 421/пр_2020_п.75_пп.а |  | Сметная стоимость вспомогательных ненормируемых материальных ресурсов, не учтенная в сметной норме, 2% | 3277935 | 1013 | % | % | 1 | 0 | 274903907 | 2 | 0 | 0 | 0 | 0 | 0 | 0 | 0 | 0 | 1 | 1 | 1 | 1 | 0 | 0 | 0 | 0 | 0 | 0 | 2 |  | 0 | 2 | 47675360 | 1 | 2048 | 414 | 0 | 0 | 0 | 0 | 0 | 0 | 0 | 0 | 0 | 0 | 0 | 0 | 0 | 0 | 0 | 0 | 0 | 0 | 0 | 0 | 0 | 0 |  | 0 | 0 | 14 | 0 | 0 | 1 | 0 | 0 | 0 | 0 | 0 | 0 | 0 | 0 |  | 0 |  | 0
232 | 47665046 | 47675348 | 29214252 | 109 | 1 | 1 | 1 | 1-100-42 |  | Затраты труда рабочих (Средний разряд - 4,2) | 1191 | 1013 | чел.-ч. | чел.-ч. | 1 | 0 | -1936699058 | 0.6762 | 0 | 0 | 0 | 836.02 | 0 | 0 | 0 | 836.02 | 1 | 1 | 1 | 1 | -2 | 0 | 0 | 1 | 1 | 0 | 0.7 | )*0,7)*1,2)*1,15 | 1 | 2 | 47675355 | 1 | 0 | 415 | 1 | 0 | 0 | 0 | 0 | 0 | 0 | 0 | 0 | 0 | 0 | 585.214 | 0.7 | 0 | 1 | 0 | 0 | 0 | 565.3167 | 0.6762 | 0 | 1 | 4096.5 | 4.7334 | 0 | 4.7334 | 836.02 | 836.02 | 1 | 565.3129 | 0 | 0 | 0 | 0 | 3957.22 | 3957.22 | 1 |  | 0 |  | 0
232 | 47665046 | 47675348 | 29214502 | 109 | 1 | 1 | 1 | 4-100-00 |  | Затраты труда машинистов | 1191 | 1013 | чел.-ч. | чел.-ч. | 1 | 0 | -1417349443 | 0.01932 | 0 | 0 | 0 | 0 | 0 | 0 | 0 | 0 | 1 | 1 | 1 | 1 | -2 | 0 | 0 | 1 | 1 | 0 | 0.02 | )*0,7)*1,2)*1,15 | 2 | 2 | 47675356 | 1 | 0 | 416 | 1 | 0 | 0 | 0 | 0 | 0 | 0 | 0 | 0 | 0 | 0 | 0 | 0 | 0 | 0 | 0 | 0 | 0 | 0 | 0 | 0 | 0 |  | 0 | 0 | 0.13524 | 0 | 0 | 1 | 0 | 0 | 0 | 0 | 0 | 0 | 0 | 0 |  | 0 |  | 0
232 | 47665046 | 47675348 | 29660746 | 1 | 1 | 1 | 2 | 91.05.05-015 | ФСЭМ-2022, 91.05.05-015, приказ Минстроя России от 18.05.2022 г. № 378/пр | Краны на автомобильном ходу, грузоподъемность 16 т | 1368 | 1011 | маш.-ч | маш.-ч | 1 | 0 | -776243211 | 0.00966 | 0 | 1626.29 | 1090.46 | 0 | 0 | 1626.29 | 1090.46 | 0 | 1 | 1 | 1 | 1 | -2 | 0 | 0 | 1 | 1 | 0 | 0.01 | )*0,7)*1,2)*1,15 | 1 | 2 | 47675357 | 1 | 0 | 417 | 1 | 0 | 0 | 0 | 0 | 0 | 0 | 0 | 0 | 16.2629 | 10.9046 | 0 | 0 | 0.01 | 1 | 0 | 15.71 | 10.5338 | 0 | 0 | 0.00966 | 1 |  | 0 | 0.06762 | 0.06762 | 1626.29 | 1626.29 | 1 | 15.7072 | 10.5294 | 0 | 109.97 | 73.74 | 0 | 183.71 | 1 | 4-100-060 | 6 | чел.-ч. | 1
232 | 47665046 | 47675348 | 29662228 | 1 | 1 | 1 | 2 | 91.14.02-001 | ФСЭМ-2022 доп.7, 91.14.02-001, приказ Минстроя России от 02.08.2023 г. № 551/пр | Автомобили бортовые, грузоподъемность до 5 т | 1368 | 1011 | маш.-ч | маш.-ч | 1 | 0 | 721652621 | 0.00966 | 0 | 641.7 | 811.79 | 0 | 0 | 641.7 | 811.79 | 0 | 1 | 1 | 1 | 1 | -2 | 0 | 0 | 1 | 1 | 0 | 0.01 | )*0,7)*1,2)*1,15 | 1 | 2 | 47675358 | 1 | 0 | 418 | 1 | 0 | 0 | 0 | 0 | 0 | 0 | 0 | 0 | 6.417 | 8.1179 | 0 | 0 | 0.01 | 1 | 0 | 6.1988 | 7.8419 | 0 | 0 | 0.00966 | 1 |  | 0 | 0.06762 | 0.06762 | 641.7 | 641.7 | 1 | 6.2017 | 7.8439 | 0 | 43.39 | 54.89 | 0 | 98.28 | 1 | 4-100-040 | 4 | чел.-ч. | 1
232 | 47665046 | 47675348 | 29577184 | 1 | 1 | 1 | 3 | 01.7.15.04-0011 | ФСБЦ-2022, 01.7.15.04-0011, приказ Минстроя России от 18.05.2022 г. № 378/пр | Винты стальные с полукруглой головкой, длина 50 мм | 1348 | 1009 | т | т | 1000 | 0 | -308721405 | 0 | 164353.74 | 0 | 0 | 0 | 127406 | 0 | 0 | 0 | 1.29 | 1 | 1 | 1 | 2 | 0 | 0 | 1 | 1 | 0 | 3e-05 | )*0 | 0 | 2 | 47675359 | 1 | 0 | 419 | 1 | 0 | 0 | 0 | 0 | 0 | 0 | 0 | 3.8222 | 0 | 0 | 0 | 0 | 0 | 1 | 0 | 0 | 0 | 0 | 0 | 0 | 0 |  | 0 | 0 | 0 | 164353.74 | 127406 | 1.29 | 0 | 0 | 0 | 0 | 0 | 0 | 0 | 0 |  | 0 |  | 0
232 | 47665046 | 47675348 | 29221432 | 109 | 1 | 1 | 3 | 421/пр_2020_п.75_пп.а |  | Сметная стоимость вспомогательных ненормируемых материальных ресурсов, не учтенная в сметной норме, 2% | 3277935 | 1013 | % | % | 1 | 0 | 274903907 | 2 | 0 | 0 | 0 | 0 | 0 | 0 | 0 | 0 | 1 | 1 | 1 | 1 | 0 | 0 | 0 | 0 | 0 | 0 | 2 |  | 0 | 2 | 47675360 | 1 | 2048 | 420 | 0 | 0 | 0 | 0 | 0 | 0 | 0 | 0 | 0 | 0 | 0 | 0 | 0 | 0 | 0 | 0 | 0 | 0 | 0 | 0 | 0 | 0 |  | 0 | 0 | 14 | 0 | 0 | 1 | 0 | 0 | 0 | 0 | 0 | 0 | 0 | 0 |  | 0 |  | 0
235 | 47665103 | 47675362 | 30341846 | 111 | 1 | 1 | 1 | 2-100-01 |  | Рабочий 1 разряда | 1369 | 1013 | чел.-ч | чел.-ч | 1 | 0 | 1187391579 | 0.00828 | 0 | 0 | 0 | 605.81 | 0 | 0 | 0 | 605.81 | 1 | 1 | 1 | 1 | -2 | 0 | 0 | 1 | 1 | 0 | 0.01 | )*0,6)*1,2)*1,15 | 1 | 2 | 47675371 | 1 | 0 | 421 | 1 | 0 | 0 | 0 | 0 | 0 | 0 | 0 | 0 | 0 | 0 | 6.0581 | 0.01 | 0 | 1 | 0 | 0 | 0 | 5.0161 | 0.00828 | 0 | 1 | 42.41 | 0.05796 | 0 | 0.05796 | 605.81 | 605.81 | 1 | 5.0177 | 0 | 0 | 0 | 0 | 35.11 | 35.11 | 1 |  | 0 |  | 0
235 | 47665103 | 47675362 | 30341851 | 111 | 1 | 1 | 1 | 2-100-03 |  | Рабочий 3 разряда | 1369 | 1013 | чел.-ч | чел.-ч | 1 | 0 | -587036825 | 0.67896 | 0 | 0 | 0 | 720.91 | 0 | 0 | 0 | 720.91 | 1 | 1 | 1 | 1 | -2 | 0 | 0 | 1 | 1 | 0 | 0.82 | )*0,6)*1,2)*1,15 | 1 | 2 | 47675372 | 1 | 0 | 422 | 1 | 0 | 0 | 0 | 0 | 0 | 0 | 0 | 0 | 0 | 0 | 591.1462 | 0.82 | 0 | 1 | 0 | 0 | 0 | 489.4691 | 0.67896 | 0 | 1 | 4138.02 | 4.7527 | 0 | 4.7527 | 720.91 | 720.91 | 1 | 489.4722 | 0 | 0 | 0 | 0 | 3426.28 | 3426.28 | 1 |  | 0 |  | 0
235 | 47665103 | 47675362 | 30341857 | 111 | 1 | 1 | 1 | 2-100-04 |  | Рабочий 4 разряда | 1369 | 1013 | чел.-ч | чел.-ч | 1 | 0 | -512803540 | 0.6624 | 0 | 0 | 0 | 811.79 | 0 | 0 | 0 | 811.79 | 1 | 1 | 1 | 1 | -2 | 0 | 0 | 1 | 1 | 0 | 0.8 | )*0,6)*1,2)*1,15 | 1 | 2 | 47675373 | 1 | 0 | 423 | 1 | 0 | 0 | 0 | 0 | 0 | 0 | 0 | 0 | 0 | 0 | 649.432 | 0.8 | 0 | 1 | 0 | 0 | 0 | 537.7297 | 0.6624 | 0 | 1 | 4546.02 | 4.6368 | 0 | 4.6368 | 811.79 | 811.79 | 1 | 537.728 | 0 | 0 | 0 | 0 | 3764.11 | 3764.11 | 1 |  | 0 |  | 0
235 | 47665103 | 47675362 | 30341891 | 111 | 1 | 1 | 1 | 4-100-00 |  | Затраты труда машинистов | 1191 | 1013 | чел.-ч. | чел.-ч. | 1 | 0 | -1417349443 | 0.28152 | 0 | 0 | 0 | 0 | 0 | 0 | 0 | 0 | 1 | 1 | 1 | 1 | -2 | 0 | 0 | 1 | 1 | 0 | 0.34 | )*0,6)*1,2)*1,15 | 2 | 2 | 47675374 | 1 | 0 | 424 | 1 | 0 | 0 | 0 | 0 | 0 | 0 | 0 | 0 | 0 | 0 | 0 | 0 | 0 | 0 | 0 | 0 | 0 | 0 | 0 | 0 | 0 |  | 0 | 0 | 1.9706 | 0 | 0 | 1 | 0 | 0 | 0 | 0 | 0 | 0 | 0 | 0 |  | 0 |  | 0
235 | 47665103 | 47675362 | 30462974 | 1 | 1 | 1 | 2 | 91.06.06-011 | ФСЭМ-2022, 91.06.06-011, приказ Минстроя России от 18.05.2022 г. № 378/пр | Автогидроподъемники, высота подъема 12 м | 1368 | 1011 | маш.-ч | маш.-ч | 1 | 0 | -1906387083 | 0.27324 | 0 | 506.23 | 492.81 | 0 | 0 | 346.73 | 492.81 | 0 | 1 | 1.46 | 1 | 1 | 2 | 0 | 0 | 1 | 1 | 0 | 0.33 | )*0,6)*1,2)*1,15 | 1 | 2 | 47675375 | 1 | 0 | 425 | 1 | 0 | 0 | 0 | 0 | 0 | 0 | 0 | 0 | 114.4209 | 162.6273 | 0 | 0 | 0.33 | 1 | 0 | 94.7405 | 134.6554 | 0 | 0 | 0.27324 | 1 |  | 0 | 1.9127 | 1.9127 | 506.23 | 346.73 | 1.46 | 94.7398 | 134.6576 | 0 | 968.26 | 942.59 | 0 | 1910.85 | 0 | 4-100-040 | 4 | чел.-ч. | 1
235 | 47665103 | 47675362 | 30463686 | 1 | 1 | 1 | 2 | 91.14.02-001 | ФСЭМ-2022 доп.7, 91.14.02-001, приказ Минстроя России от 02.08.2023 г. № 551/пр | Автомобили бортовые, грузоподъемность до 5 т | 1368 | 1011 | маш.-ч | маш.-ч | 1 | 0 | -773430059 | 0.00828 | 0 | 641.7 | 811.79 | 0 | 0 | 641.7 | 811.79 | 0 | 1 | 1 | 1 | 1 | -2 | 0 | 0 | 1 | 1 | 0 | 0.01 | )*0,6)*1,2)*1,15 | 1 | 2 | 47675376 | 1 | 0 | 426 | 1 | 0 | 0 | 0 | 0 | 0 | 0 | 0 | 0 | 6.417 | 8.1179 | 0 | 0 | 0.01 | 1 | 0 | 5.3133 | 6.7216 | 0 | 0 | 0.00828 | 1 |  | 0 | 0.05796 | 0.05796 | 641.7 | 641.7 | 1 | 5.3158 | 6.7234 | 0 | 37.19 | 47.05 | 0 | 84.24 | 1 | 4-100-040 | 4 | чел.-ч. | 1
235 | 47665103 | 47675362 | 30346552 | 111 | 1 | 1 | 3 | 21.2.01.01 |  | Провода самонесущие изолированные | 1477 | 1013 | 1000 м | 1000 М | 1 | 0 | -1470222029 | 0 | 0 | 0 | 0 | 0 | 0 | 0 | 0 | 0 | 1 | 1 | 1 | 1 | 0 | 1 | 0 | 1 | 0 | 0 | 0 | )*0 | 0 | 2 | 47675377 | 1 | 0 | 427 | 0 | 0 | 0 | 0 | 0 | 0 | 0 | 0 | 0 | 0 | 0 | 0 | 0 | 0 | 0 | 0 | 0 | 0 | 0 | 0 | 0 | 0 |  | 0 | 0 | 0 | 0 | 0 | 1 | 0 | 0 | 0 | 0 | 0 | 0 | 0 | 0 |  | 0 |  | 0
235 | 47665103 | 47675362 | 30347383 | 111 | 1 | 1 | 3 | 25.2.02.04 |  | Комплект линейной арматуры для установки щита учета на опоре ВЛИ | 1035 | 1013 | компл. | компл. | 1 | 0 | -572927215 | 0 | 0 | 0 | 0 | 0 | 0 | 0 | 0 | 0 | 1 | 1 | 1 | 1 | 0 | 1 | 0 | 1 | 0 | 0 | 0 | )*0 | 0 | 2 | 47675378 | 1 | 0 | 428 | 0 | 0 | 0 | 0 | 0 | 0 | 0 | 0 | 0 | 0 | 0 | 0 | 0 | 0 | 0 | 0 | 0 | 0 | 0 | 0 | 0 | 0 |  | 0 | 0 | 0 | 0 | 0 | 1 | 0 | 0 | 0 | 0 | 0 | 0 | 0 | 0 |  | 0 |  | 0
236 | 47665046 | 47675362 | 30341846 | 111 | 1 | 1 | 1 | 2-100-01 |  | Рабочий 1 разряда | 1369 | 1013 | чел.-ч | чел.-ч | 1 | 0 | 1187391579 | 0.00828 | 0 | 0 | 0 | 605.81 | 0 | 0 | 0 | 605.81 | 1 | 1 | 1 | 1 | -2 | 0 | 0 | 1 | 1 | 0 | 0.01 | )*0,6)*1,2)*1,15 | 1 | 2 | 47675371 | 1 | 0 | 429 | 1 | 0 | 0 | 0 | 0 | 0 | 0 | 0 | 0 | 0 | 0 | 6.0581 | 0.01 | 0 | 1 | 0 | 0 | 0 | 5.0161 | 0.00828 | 0 | 1 | 42.41 | 0.05796 | 0 | 0.05796 | 605.81 | 605.81 | 1 | 5.0177 | 0 | 0 | 0 | 0 | 35.11 | 35.11 | 1 |  | 0 |  | 0
236 | 47665046 | 47675362 | 30341851 | 111 | 1 | 1 | 1 | 2-100-03 |  | Рабочий 3 разряда | 1369 | 1013 | чел.-ч | чел.-ч | 1 | 0 | -587036825 | 0.67896 | 0 | 0 | 0 | 720.91 | 0 | 0 | 0 | 720.91 | 1 | 1 | 1 | 1 | -2 | 0 | 0 | 1 | 1 | 0 | 0.82 | )*0,6)*1,2)*1,15 | 1 | 2 | 47675372 | 1 | 0 | 430 | 1 | 0 | 0 | 0 | 0 | 0 | 0 | 0 | 0 | 0 | 0 | 591.1462 | 0.82 | 0 | 1 | 0 | 0 | 0 | 489.4691 | 0.67896 | 0 | 1 | 4138.02 | 4.7527 | 0 | 4.7527 | 720.91 | 720.91 | 1 | 489.4722 | 0 | 0 | 0 | 0 | 3426.28 | 3426.28 | 1 |  | 0 |  | 0
236 | 47665046 | 47675362 | 30341857 | 111 | 1 | 1 | 1 | 2-100-04 |  | Рабочий 4 разряда | 1369 | 1013 | чел.-ч | чел.-ч | 1 | 0 | -512803540 | 0.6624 | 0 | 0 | 0 | 811.79 | 0 | 0 | 0 | 811.79 | 1 | 1 | 1 | 1 | -2 | 0 | 0 | 1 | 1 | 0 | 0.8 | )*0,6)*1,2)*1,15 | 1 | 2 | 47675373 | 1 | 0 | 431 | 1 | 0 | 0 | 0 | 0 | 0 | 0 | 0 | 0 | 0 | 0 | 649.432 | 0.8 | 0 | 1 | 0 | 0 | 0 | 537.7297 | 0.6624 | 0 | 1 | 4546.02 | 4.6368 | 0 | 4.6368 | 811.79 | 811.79 | 1 | 537.728 | 0 | 0 | 0 | 0 | 3764.11 | 3764.11 | 1 |  | 0 |  | 0
236 | 47665046 | 47675362 | 30341891 | 111 | 1 | 1 | 1 | 4-100-00 |  | Затраты труда машинистов | 1191 | 1013 | чел.-ч. | чел.-ч. | 1 | 0 | -1417349443 | 0.28152 | 0 | 0 | 0 | 0 | 0 | 0 | 0 | 0 | 1 | 1 | 1 | 1 | -2 | 0 | 0 | 1 | 1 | 0 | 0.34 | )*0,6)*1,2)*1,15 | 2 | 2 | 47675374 | 1 | 0 | 432 | 1 | 0 | 0 | 0 | 0 | 0 | 0 | 0 | 0 | 0 | 0 | 0 | 0 | 0 | 0 | 0 | 0 | 0 | 0 | 0 | 0 | 0 |  | 0 | 0 | 1.9706 | 0 | 0 | 1 | 0 | 0 | 0 | 0 | 0 | 0 | 0 | 0 |  | 0 |  | 0
236 | 47665046 | 47675362 | 30462974 | 1 | 1 | 1 | 2 | 91.06.06-011 | ФСЭМ-2022, 91.06.06-011, приказ Минстроя России от 18.05.2022 г. № 378/пр | Автогидроподъемники, высота подъема 12 м | 1368 | 1011 | маш.-ч | маш.-ч | 1 | 0 | -1906387083 | 0.27324 | 0 | 506.23 | 492.81 | 0 | 0 | 346.73 | 492.81 | 0 | 1 | 1.46 | 1 | 1 | 2 | 0 | 0 | 1 | 1 | 0 | 0.33 | )*0,6)*1,2)*1,15 | 1 | 2 | 47675375 | 1 | 0 | 433 | 1 | 0 | 0 | 0 | 0 | 0 | 0 | 0 | 0 | 114.4209 | 162.6273 | 0 | 0 | 0.33 | 1 | 0 | 94.7405 | 134.6554 | 0 | 0 | 0.27324 | 1 |  | 0 | 1.9127 | 1.9127 | 506.23 | 346.73 | 1.46 | 94.7398 | 134.6576 | 0 | 968.26 | 942.59 | 0 | 1910.85 | 0 | 4-100-040 | 4 | чел.-ч. | 1
236 | 47665046 | 47675362 | 30463686 | 1 | 1 | 1 | 2 | 91.14.02-001 | ФСЭМ-2022 доп.7, 91.14.02-001, приказ Минстроя России от 02.08.2023 г. № 551/пр | Автомобили бортовые, грузоподъемность до 5 т | 1368 | 1011 | маш.-ч | маш.-ч | 1 | 0 | -773430059 | 0.00828 | 0 | 641.7 | 811.79 | 0 | 0 | 641.7 | 811.79 | 0 | 1 | 1 | 1 | 1 | -2 | 0 | 0 | 1 | 1 | 0 | 0.01 | )*0,6)*1,2)*1,15 | 1 | 2 | 47675376 | 1 | 0 | 434 | 1 | 0 | 0 | 0 | 0 | 0 | 0 | 0 | 0 | 6.417 | 8.1179 | 0 | 0 | 0.01 | 1 | 0 | 5.3133 | 6.7216 | 0 | 0 | 0.00828 | 1 |  | 0 | 0.05796 | 0.05796 | 641.7 | 641.7 | 1 | 5.3158 | 6.7234 | 0 | 37.19 | 47.05 | 0 | 84.24 | 1 | 4-100-040 | 4 | чел.-ч. | 1
236 | 47665046 | 47675362 | 30346552 | 111 | 1 | 1 | 3 | 21.2.01.01 |  | Провода самонесущие изолированные | 1477 | 1013 | 1000 м | 1000 М | 1 | 0 | -1470222029 | 0 | 0 | 0 | 0 | 0 | 0 | 0 | 0 | 0 | 1 | 1 | 1 | 1 | 0 | 1 | 0 | 1 | 0 | 0 | 0 | )*0 | 0 | 2 | 47675377 | 1 | 0 | 435 | 0 | 0 | 0 | 0 | 0 | 0 | 0 | 0 | 0 | 0 | 0 | 0 | 0 | 0 | 0 | 0 | 0 | 0 | 0 | 0 | 0 | 0 |  | 0 | 0 | 0 | 0 | 0 | 1 | 0 | 0 | 0 | 0 | 0 | 0 | 0 | 0 |  | 0 |  | 0
236 | 47665046 | 47675362 | 30347383 | 111 | 1 | 1 | 3 | 25.2.02.04 |  | Комплект линейной арматуры для установки щита учета на опоре ВЛИ | 1035 | 1013 | компл. | компл. | 1 | 0 | -572927215 | 0 | 0 | 0 | 0 | 0 | 0 | 0 | 0 | 0 | 1 | 1 | 1 | 1 | 0 | 1 | 0 | 1 | 0 | 0 | 0 | )*0 | 0 | 2 | 47675378 | 1 | 0 | 436 | 0 | 0 | 0 | 0 | 0 | 0 | 0 | 0 | 0 | 0 | 0 | 0 | 0 | 0 | 0 | 0 | 0 | 0 | 0 | 0 | 0 | 0 |  | 0 | 0 | 0 | 0 | 0 | 1 | 0 | 0 | 0 | 0 | 0 | 0 | 0 | 0 |  | 0 |  | 0
241 | 47665103 | 47675381 | 30341846 | 111 | 1 | 1 | 1 | 2-100-01 |  | Рабочий 1 разряда | 1369 | 1013 | чел.-ч | чел.-ч | 1 | 0 | 1187391579 | 0.00828 | 0 | 0 | 0 | 605.81 | 0 | 0 | 0 | 605.81 | 1 | 1 | 1 | 1 | -2 | 0 | 0 | 1 | 1 | 0 | 0.01 | )*0,6)*1,2)*1,15 | 1 | 2 | 47675389 | 1 | 0 | 437 | 1 | 0 | 0 | 0 | 0 | 0 | 0 | 0 | 0 | 0 | 0 | 6.0581 | 0.01 | 0 | 1 | 0 | 0 | 0 | 5.0161 | 0.00828 | 0 | 1 | 6.06 | 0.00828 | 0 | 0.00828 | 605.81 | 605.81 | 1 | 5.0177 | 0 | 0 | 0 | 0 | 5.02 | 5.02 | 1 |  | 0 |  | 0
241 | 47665103 | 47675381 | 30341851 | 111 | 1 | 1 | 1 | 2-100-03 |  | Рабочий 3 разряда | 1369 | 1013 | чел.-ч | чел.-ч | 1 | 0 | -587036825 | 0.69552 | 0 | 0 | 0 | 720.91 | 0 | 0 | 0 | 720.91 | 1 | 1 | 1 | 1 | -2 | 0 | 0 | 1 | 1 | 0 | 0.84 | )*0,6)*1,2)*1,15 | 1 | 2 | 47675390 | 1 | 0 | 438 | 1 | 0 | 0 | 0 | 0 | 0 | 0 | 0 | 0 | 0 | 0 | 605.5644 | 0.84 | 0 | 1 | 0 | 0 | 0 | 501.4073 | 0.69552 | 0 | 1 | 605.56 | 0.69552 | 0 | 0.69552 | 720.91 | 720.91 | 1 | 501.4037 | 0 | 0 | 0 | 0 | 501.41 | 501.41 | 1 |  | 0 |  | 0
241 | 47665103 | 47675381 | 30341857 | 111 | 1 | 1 | 1 | 2-100-04 |  | Рабочий 4 разряда | 1369 | 1013 | чел.-ч | чел.-ч | 1 | 0 | -512803540 | 0.67896 | 0 | 0 | 0 | 811.79 | 0 | 0 | 0 | 811.79 | 1 | 1 | 1 | 1 | -2 | 0 | 0 | 1 | 1 | 0 | 0.82 | )*0,6)*1,2)*1,15 | 1 | 2 | 47675391 | 1 | 0 | 439 | 1 | 0 | 0 | 0 | 0 | 0 | 0 | 0 | 0 | 0 | 0 | 665.6678 | 0.82 | 0 | 1 | 0 | 0 | 0 | 551.1729 | 0.67896 | 0 | 1 | 665.67 | 0.67896 | 0 | 0.67896 | 811.79 | 811.79 | 1 | 551.1748 | 0 | 0 | 0 | 0 | 551.17 | 551.17 | 1 |  | 0 |  | 0
241 | 47665103 | 47675381 | 30341891 | 111 | 1 | 1 | 1 | 4-100-00 |  | Затраты труда машинистов | 1191 | 1013 | чел.-ч. | чел.-ч. | 1 | 0 | -1417349443 | 0.00828 | 0 | 0 | 0 | 0 | 0 | 0 | 0 | 0 | 1 | 1 | 1 | 1 | -2 | 0 | 0 | 1 | 1 | 0 | 0.01 | )*0,6)*1,2)*1,15 | 2 | 2 | 47675392 | 1 | 0 | 440 | 1 | 0 | 0 | 0 | 0 | 0 | 0 | 0 | 0 | 0 | 0 | 0 | 0 | 0 | 0 | 0 | 0 | 0 | 0 | 0 | 0 | 0 |  | 0 | 0 | 0.00828 | 0 | 0 | 1 | 0 | 0 | 0 | 0 | 0 | 0 | 0 | 0 |  | 0 |  | 0
241 | 47665103 | 47675381 | 30463686 | 1 | 1 | 1 | 2 | 91.14.02-001 | ФСЭМ-2022 доп.7, 91.14.02-001, приказ Минстроя России от 02.08.2023 г. № 551/пр | Автомобили бортовые, грузоподъемность до 5 т | 1368 | 1011 | маш.-ч | маш.-ч | 1 | 0 | -773430059 | 0.00828 | 0 | 641.7 | 811.79 | 0 | 0 | 641.7 | 811.79 | 0 | 1 | 1 | 1 | 1 | -2 | 0 | 0 | 1 | 1 | 0 | 0.01 | )*0,6)*1,2)*1,15 | 1 | 2 | 47675393 | 1 | 0 | 441 | 1 | 0 | 0 | 0 | 0 | 0 | 0 | 0 | 0 | 6.417 | 8.1179 | 0 | 0 | 0.01 | 1 | 0 | 5.3133 | 6.7216 | 0 | 0 | 0.00828 | 1 |  | 0 | 0.00828 | 0.00828 | 641.7 | 641.7 | 1 | 5.3158 | 6.7234 | 0 | 5.31 | 6.72 | 0 | 12.03 | 1 | 4-100-040 | 4 | чел.-ч. | 1
241 | 47665103 | 47675381 | 30346552 | 111 | 1 | 1 | 3 | 21.2.01.01 |  | Провода самонесущие изолированные | 1477 | 1013 | 1000 м | 1000 М | 1 | 0 | -1470222029 | 0 | 0 | 0 | 0 | 0 | 0 | 0 | 0 | 0 | 1 | 1 | 1 | 1 | 0 | 1 | 0 | 1 | 0 | 0 | 0 | )*0 | 0 | 2 | 47675394 | 1 | 0 | 442 | 0 | 0 | 0 | 0 | 0 | 0 | 0 | 0 | 0 | 0 | 0 | 0 | 0 | 0 | 0 | 0 | 0 | 0 | 0 | 0 | 0 | 0 |  | 0 | 0 | 0 | 0 | 0 | 1 | 0 | 0 | 0 | 0 | 0 | 0 | 0 | 0 |  | 0 |  | 0
241 | 47665103 | 47675381 | 30347383 | 111 | 1 | 1 | 3 | 25.2.02.04 |  | Комплект линейной арматуры для установки щита учета на опоре ВЛИ | 1035 | 1013 | компл. | компл. | 1 | 0 | -572927215 | 0 | 0 | 0 | 0 | 0 | 0 | 0 | 0 | 0 | 1 | 1 | 1 | 1 | 0 | 1 | 0 | 1 | 0 | 0 | 0 | )*0 | 0 | 2 | 47675395 | 1 | 0 | 443 | 0 | 0 | 0 | 0 | 0 | 0 | 0 | 0 | 0 | 0 | 0 | 0 | 0 | 0 | 0 | 0 | 0 | 0 | 0 | 0 | 0 | 0 |  | 0 | 0 | 0 | 0 | 0 | 1 | 0 | 0 | 0 | 0 | 0 | 0 | 0 | 0 |  | 0 |  | 0
242 | 47665046 | 47675381 | 30341846 | 111 | 1 | 1 | 1 | 2-100-01 |  | Рабочий 1 разряда | 1369 | 1013 | чел.-ч | чел.-ч | 1 | 0 | 1187391579 | 0.00828 | 0 | 0 | 0 | 605.81 | 0 | 0 | 0 | 605.81 | 1 | 1 | 1 | 1 | -2 | 0 | 0 | 1 | 1 | 0 | 0.01 | )*0,6)*1,2)*1,15 | 1 | 2 | 47675389 | 1 | 0 | 444 | 1 | 0 | 0 | 0 | 0 | 0 | 0 | 0 | 0 | 0 | 0 | 6.0581 | 0.01 | 0 | 1 | 0 | 0 | 0 | 5.0161 | 0.00828 | 0 | 1 | 6.06 | 0.00828 | 0 | 0.00828 | 605.81 | 605.81 | 1 | 5.0177 | 0 | 0 | 0 | 0 | 5.02 | 5.02 | 1 |  | 0 |  | 0
242 | 47665046 | 47675381 | 30341851 | 111 | 1 | 1 | 1 | 2-100-03 |  | Рабочий 3 разряда | 1369 | 1013 | чел.-ч | чел.-ч | 1 | 0 | -587036825 | 0.69552 | 0 | 0 | 0 | 720.91 | 0 | 0 | 0 | 720.91 | 1 | 1 | 1 | 1 | -2 | 0 | 0 | 1 | 1 | 0 | 0.84 | )*0,6)*1,2)*1,15 | 1 | 2 | 47675390 | 1 | 0 | 445 | 1 | 0 | 0 | 0 | 0 | 0 | 0 | 0 | 0 | 0 | 0 | 605.5644 | 0.84 | 0 | 1 | 0 | 0 | 0 | 501.4073 | 0.69552 | 0 | 1 | 605.56 | 0.69552 | 0 | 0.69552 | 720.91 | 720.91 | 1 | 501.4037 | 0 | 0 | 0 | 0 | 501.41 | 501.41 | 1 |  | 0 |  | 0
242 | 47665046 | 47675381 | 30341857 | 111 | 1 | 1 | 1 | 2-100-04 |  | Рабочий 4 разряда | 1369 | 1013 | чел.-ч | чел.-ч | 1 | 0 | -512803540 | 0.67896 | 0 | 0 | 0 | 811.79 | 0 | 0 | 0 | 811.79 | 1 | 1 | 1 | 1 | -2 | 0 | 0 | 1 | 1 | 0 | 0.82 | )*0,6)*1,2)*1,15 | 1 | 2 | 47675391 | 1 | 0 | 446 | 1 | 0 | 0 | 0 | 0 | 0 | 0 | 0 | 0 | 0 | 0 | 665.6678 | 0.82 | 0 | 1 | 0 | 0 | 0 | 551.1729 | 0.67896 | 0 | 1 | 665.67 | 0.67896 | 0 | 0.67896 | 811.79 | 811.79 | 1 | 551.1748 | 0 | 0 | 0 | 0 | 551.17 | 551.17 | 1 |  | 0 |  | 0
242 | 47665046 | 47675381 | 30341891 | 111 | 1 | 1 | 1 | 4-100-00 |  | Затраты труда машинистов | 1191 | 1013 | чел.-ч. | чел.-ч. | 1 | 0 | -1417349443 | 0.00828 | 0 | 0 | 0 | 0 | 0 | 0 | 0 | 0 | 1 | 1 | 1 | 1 | -2 | 0 | 0 | 1 | 1 | 0 | 0.01 | )*0,6)*1,2)*1,15 | 2 | 2 | 47675392 | 1 | 0 | 447 | 1 | 0 | 0 | 0 | 0 | 0 | 0 | 0 | 0 | 0 | 0 | 0 | 0 | 0 | 0 | 0 | 0 | 0 | 0 | 0 | 0 | 0 |  | 0 | 0 | 0.00828 | 0 | 0 | 1 | 0 | 0 | 0 | 0 | 0 | 0 | 0 | 0 |  | 0 |  | 0
242 | 47665046 | 47675381 | 30463686 | 1 | 1 | 1 | 2 | 91.14.02-001 | ФСЭМ-2022 доп.7, 91.14.02-001, приказ Минстроя России от 02.08.2023 г. № 551/пр | Автомобили бортовые, грузоподъемность до 5 т | 1368 | 1011 | маш.-ч | маш.-ч | 1 | 0 | -773430059 | 0.00828 | 0 | 641.7 | 811.79 | 0 | 0 | 641.7 | 811.79 | 0 | 1 | 1 | 1 | 1 | -2 | 0 | 0 | 1 | 1 | 0 | 0.01 | )*0,6)*1,2)*1,15 | 1 | 2 | 47675393 | 1 | 0 | 448 | 1 | 0 | 0 | 0 | 0 | 0 | 0 | 0 | 0 | 6.417 | 8.1179 | 0 | 0 | 0.01 | 1 | 0 | 5.3133 | 6.7216 | 0 | 0 | 0.00828 | 1 |  | 0 | 0.00828 | 0.00828 | 641.7 | 641.7 | 1 | 5.3158 | 6.7234 | 0 | 5.31 | 6.72 | 0 | 12.03 | 1 | 4-100-040 | 4 | чел.-ч. | 1
242 | 47665046 | 47675381 | 30346552 | 111 | 1 | 1 | 3 | 21.2.01.01 |  | Провода самонесущие изолированные | 1477 | 1013 | 1000 м | 1000 М | 1 | 0 | -1470222029 | 0 | 0 | 0 | 0 | 0 | 0 | 0 | 0 | 0 | 1 | 1 | 1 | 1 | 0 | 1 | 0 | 1 | 0 | 0 | 0 | )*0 | 0 | 2 | 47675394 | 1 | 0 | 449 | 0 | 0 | 0 | 0 | 0 | 0 | 0 | 0 | 0 | 0 | 0 | 0 | 0 | 0 | 0 | 0 | 0 | 0 | 0 | 0 | 0 | 0 |  | 0 | 0 | 0 | 0 | 0 | 1 | 0 | 0 | 0 | 0 | 0 | 0 | 0 | 0 |  | 0 |  | 0
242 | 47665046 | 47675381 | 30347383 | 111 | 1 | 1 | 3 | 25.2.02.04 |  | Комплект линейной арматуры для установки щита учета на опоре ВЛИ | 1035 | 1013 | компл. | компл. | 1 | 0 | -572927215 | 0 | 0 | 0 | 0 | 0 | 0 | 0 | 0 | 0 | 1 | 1 | 1 | 1 | 0 | 1 | 0 | 1 | 0 | 0 | 0 | )*0 | 0 | 2 | 47675395 | 1 | 0 | 450 | 0 | 0 | 0 | 0 | 0 | 0 | 0 | 0 | 0 | 0 | 0 | 0 | 0 | 0 | 0 | 0 | 0 | 0 | 0 | 0 | 0 | 0 |  | 0 | 0 | 0 | 0 | 0 | 1 | 0 | 0 | 0 | 0 | 0 | 0 | 0 | 0 |  | 0 |  | 0
247 | 47665103 | 47675398 | 30341737 | 111 | 1 | 1 | 1 | 1-100-46 |  | Затраты труда рабочих (Средний разряд - 4,6) | 1191 | 1013 | чел.-ч. | чел.-ч. | 1 | 0 | 432497713 | 0.83076 | 0 | 0 | 0 | 884.48 | 0 | 0 | 0 | 884.48 | 1 | 1 | 1 | 1 | -2 | 0 | 0 | 1 | 1 | 0 | 0.86 | )*0,7)*1,2)*1,15 | 1 | 2 | 47675407 | 1 | 0 | 451 | 1 | 0 | 0 | 0 | 0 | 0 | 0 | 0 | 0 | 0 | 0 | 760.6528 | 0.86 | 0 | 1 | 0 | 0 | 0 | 734.7906 | 0.83076 | 0 | 1 | 5324.57 | 5.8153 | 0 | 5.8153 | 884.48 | 884.48 | 1 | 734.7879 | 0 | 0 | 0 | 0 | 5143.53 | 5143.53 | 1 |  | 0 |  | 0
247 | 47665103 | 47675398 | 30341891 | 111 | 1 | 1 | 1 | 4-100-00 |  | Затраты труда машинистов | 1191 | 1013 | чел.-ч. | чел.-ч. | 1 | 0 | -1417349443 | 0.1932 | 0 | 0 | 0 | 0 | 0 | 0 | 0 | 0 | 1 | 1 | 1 | 1 | -2 | 0 | 0 | 1 | 1 | 0 | 0.2 | )*0,7)*1,2)*1,15 | 2 | 2 | 47675408 | 1 | 0 | 452 | 1 | 0 | 0 | 0 | 0 | 0 | 0 | 0 | 0 | 0 | 0 | 0 | 0 | 0 | 0 | 0 | 0 | 0 | 0 | 0 | 0 | 0 |  | 0 | 0 | 1.3524 | 0 | 0 | 1 | 0 | 0 | 0 | 0 | 0 | 0 | 0 | 0 |  | 0 |  | 0
247 | 47665103 | 47675398 | 30462801 | 1 | 1 | 1 | 2 | 91.05.05-015 | ФСЭМ-2022, 91.05.05-015, приказ Минстроя России от 18.05.2022 г. № 378/пр | Краны на автомобильном ходу, грузоподъемность 16 т | 1368 | 1011 | маш.-ч | маш.-ч | 1 | 0 | -6703044 | 0.0966 | 0 | 1626.29 | 1090.46 | 0 | 0 | 1626.29 | 1090.46 | 0 | 1 | 1 | 1 | 1 | -2 | 0 | 0 | 1 | 1 | 0 | 0.1 | )*0,7)*1,2)*1,15 | 1 | 2 | 47675409 | 1 | 0 | 453 | 1 | 0 | 0 | 0 | 0 | 0 | 0 | 0 | 0 | 162.629 | 109.046 | 0 | 0 | 0.1 | 1 | 0 | 157.0996 | 105.3384 | 0 | 0 | 0.0966 | 1 |  | 0 | 0.6762 | 0.6762 | 1626.29 | 1626.29 | 1 | 157.1006 | 105.3423 | 0 | 1099.7 | 737.37 | 0 | 1837.07 | 1 | 4-100-060 | 6 | чел.-ч. | 1
247 | 47665103 | 47675398 | 30463686 | 1 | 1 | 1 | 2 | 91.14.02-001 | ФСЭМ-2022 доп.7, 91.14.02-001, приказ Минстроя России от 02.08.2023 г. № 551/пр | Автомобили бортовые, грузоподъемность до 5 т | 1368 | 1011 | маш.-ч | маш.-ч | 1 | 0 | -773430059 | 0.0966 | 0 | 641.7 | 811.79 | 0 | 0 | 641.7 | 811.79 | 0 | 1 | 1 | 1 | 1 | -2 | 0 | 0 | 1 | 1 | 0 | 0.1 | )*0,7)*1,2)*1,15 | 1 | 2 | 47675410 | 1 | 0 | 454 | 1 | 0 | 0 | 0 | 0 | 0 | 0 | 0 | 0 | 64.17 | 81.179 | 0 | 0 | 0.1 | 1 | 0 | 61.9882 | 78.4189 | 0 | 0 | 0.0966 | 1 |  | 0 | 0.6762 | 0.6762 | 641.7 | 641.7 | 1 | 61.9882 | 78.4199 | 0 | 433.92 | 548.93 | 0 | 982.85 | 1 | 4-100-040 | 4 | чел.-ч. | 1
247 | 47665103 | 47675398 | 30416369 | 1 | 1 | 1 | 3 | 01.7.06.05-0041 | ФСБЦ-2022, 01.7.06.05-0041, приказ Минстроя России от 18.05.2022 г. № 378/пр | Ленты изоляционные хлопчатобумажные прорезиненные для электромонтажных и ремонтных работ, цвет черный, ширина 20 мм, толщина 0,35 мм | 1301 | 1003 | м | м | 1 | 0 | -1613157339 | 0 | 5.17 | 0 | 0 | 0 | 5.87 | 0 | 0 | 0 | 0.88 | 1 | 1 | 1 | 2 | 0 | 0 | 1 | 1 | 0 | 0.83 | )*0 | 0 | 2 | 47675411 | 1 | 0 | 455 | 1 | 0 | 0 | 0 | 0 | 0 | 0 | 0 | 4.8721 | 0 | 0 | 0 | 0 | 0 | 1 | 0 | 0 | 0 | 0 | 0 | 0 | 0 |  | 0 | 0 | 0 | 5.17 | 5.87 | 0.88 | 0 | 0 | 0 | 0 | 0 | 0 | 0 | 0 |  | 0 |  | 0
247 | 47665103 | 47675398 | 30417556 | 1 | 1 | 1 | 3 | 01.7.15.03-0042 | ФСБЦ-2022, 01.7.15.03-0042, приказ Минстроя России от 18.05.2022 г. № 378/пр | Болты с гайками и шайбами строительные | 1346 | 1009 | кг | кг | 1 | 0 | -675134165 | 0 | 188.92 | 0 | 0 | 0 | 174.93 | 0 | 0 | 0 | 1.08 | 1 | 1 | 1 | 2 | 0 | 0 | 1 | 1 | 0 | 0.3 | )*0 | 0 | 2 | 47675412 | 1 | 0 | 456 | 1 | 0 | 0 | 0 | 0 | 0 | 0 | 0 | 52.479 | 0 | 0 | 0 | 0 | 0 | 1 | 0 | 0 | 0 | 0 | 0 | 0 | 0 |  | 0 | 0 | 0 | 188.92 | 174.93 | 1.08 | 0 | 0 | 0 | 0 | 0 | 0 | 0 | 0 |  | 0 |  | 0
247 | 47665103 | 47675398 | 30424552 | 1 | 1 | 1 | 3 | 08.3.07.01-0052 | ФСБЦ-2022 доп.4, 08.3.07.01-0052, приказ Минстроя России от 27.12.2022 г. № 1133/пр | Прокат стальной горячекатаный полосовой, марки стали Ст3сп, Ст3пс, размеры 50х5 мм | 1348 | 1009 | т | т | 1000 | 0 | -2118183004 | 0 | 52029.73 | 0 | 0 | 0 | 70310.45 | 0 | 0 | 0 | 0.74 | 1 | 1 | 1 | 2 | 0 | 0 | 1 | 1 | 0 | 0.0006 | )*0 | 0 | 2 | 47675413 | 1 | 0 | 457 | 1 | 0 | 0 | 0 | 0 | 0 | 0 | 0 | 42.1863 | 0 | 0 | 0 | 0 | 0 | 1 | 0 | 0 | 0 | 0 | 0 | 0 | 0 |  | 0 | 0 | 0 | 52029.73 | 70310.45 | 0.74 | 0 | 0 | 0 | 0 | 0 | 0 | 0 | 0 |  | 0 |  | 0
247 | 47665103 | 47675398 | 30347491 | 111 | 1 | 1 | 3 | 421/пр_2020_п.75_пп.а |  | Сметная стоимость вспомогательных ненормируемых материальных ресурсов, не учтенная в сметной норме, 2% | 3277935 | 1013 | % | % | 1 | 0 | 274903907 | 2 | 0 | 0 | 0 | 0 | 0 | 0 | 0 | 0 | 1 | 1 | 1 | 1 | 0 | 0 | 0 | 0 | 0 | 0 | 2 |  | 0 | 2 | 47675414 | 1 | 2048 | 458 | 0 | 0 | 0 | 0 | 0 | 0 | 0 | 0 | 0 | 0 | 0 | 0 | 0 | 0 | 0 | 0 | 0 | 0 | 0 | 0 | 0 | 0 |  | 0 | 0 | 14 | 0 | 0 | 1 | 0 | 0 | 0 | 0 | 0 | 0 | 0 | 0 |  | 0 |  | 0
248 | 47665046 | 47675398 | 30341737 | 111 | 1 | 1 | 1 | 1-100-46 |  | Затраты труда рабочих (Средний разряд - 4,6) | 1191 | 1013 | чел.-ч. | чел.-ч. | 1 | 0 | 432497713 | 0.83076 | 0 | 0 | 0 | 884.48 | 0 | 0 | 0 | 884.48 | 1 | 1 | 1 | 1 | -2 | 0 | 0 | 1 | 1 | 0 | 0.86 | )*0,7)*1,2)*1,15 | 1 | 2 | 47675407 | 1 | 0 | 459 | 1 | 0 | 0 | 0 | 0 | 0 | 0 | 0 | 0 | 0 | 0 | 760.6528 | 0.86 | 0 | 1 | 0 | 0 | 0 | 734.7906 | 0.83076 | 0 | 1 | 5324.57 | 5.8153 | 0 | 5.8153 | 884.48 | 884.48 | 1 | 734.7879 | 0 | 0 | 0 | 0 | 5143.53 | 5143.53 | 1 |  | 0 |  | 0
248 | 47665046 | 47675398 | 30341891 | 111 | 1 | 1 | 1 | 4-100-00 |  | Затраты труда машинистов | 1191 | 1013 | чел.-ч. | чел.-ч. | 1 | 0 | -1417349443 | 0.1932 | 0 | 0 | 0 | 0 | 0 | 0 | 0 | 0 | 1 | 1 | 1 | 1 | -2 | 0 | 0 | 1 | 1 | 0 | 0.2 | )*0,7)*1,2)*1,15 | 2 | 2 | 47675408 | 1 | 0 | 460 | 1 | 0 | 0 | 0 | 0 | 0 | 0 | 0 | 0 | 0 | 0 | 0 | 0 | 0 | 0 | 0 | 0 | 0 | 0 | 0 | 0 | 0 |  | 0 | 0 | 1.3524 | 0 | 0 | 1 | 0 | 0 | 0 | 0 | 0 | 0 | 0 | 0 |  | 0 |  | 0
248 | 47665046 | 47675398 | 30462801 | 1 | 1 | 1 | 2 | 91.05.05-015 | ФСЭМ-2022, 91.05.05-015, приказ Минстроя России от 18.05.2022 г. № 378/пр | Краны на автомобильном ходу, грузоподъемность 16 т | 1368 | 1011 | маш.-ч | маш.-ч | 1 | 0 | -6703044 | 0.0966 | 0 | 1626.29 | 1090.46 | 0 | 0 | 1626.29 | 1090.46 | 0 | 1 | 1 | 1 | 1 | -2 | 0 | 0 | 1 | 1 | 0 | 0.1 | )*0,7)*1,2)*1,15 | 1 | 2 | 47675409 | 1 | 0 | 461 | 1 | 0 | 0 | 0 | 0 | 0 | 0 | 0 | 0 | 162.629 | 109.046 | 0 | 0 | 0.1 | 1 | 0 | 157.0996 | 105.3384 | 0 | 0 | 0.0966 | 1 |  | 0 | 0.6762 | 0.6762 | 1626.29 | 1626.29 | 1 | 157.1006 | 105.3423 | 0 | 1099.7 | 737.37 | 0 | 1837.07 | 1 | 4-100-060 | 6 | чел.-ч. | 1
248 | 47665046 | 47675398 | 30463686 | 1 | 1 | 1 | 2 | 91.14.02-001 | ФСЭМ-2022 доп.7, 91.14.02-001, приказ Минстроя России от 02.08.2023 г. № 551/пр | Автомобили бортовые, грузоподъемность до 5 т | 1368 | 1011 | маш.-ч | маш.-ч | 1 | 0 | -773430059 | 0.0966 | 0 | 641.7 | 811.79 | 0 | 0 | 641.7 | 811.79 | 0 | 1 | 1 | 1 | 1 | -2 | 0 | 0 | 1 | 1 | 0 | 0.1 | )*0,7)*1,2)*1,15 | 1 | 2 | 47675410 | 1 | 0 | 462 | 1 | 0 | 0 | 0 | 0 | 0 | 0 | 0 | 0 | 64.17 | 81.179 | 0 | 0 | 0.1 | 1 | 0 | 61.9882 | 78.4189 | 0 | 0 | 0.0966 | 1 |  | 0 | 0.6762 | 0.6762 | 641.7 | 641.7 | 1 | 61.9882 | 78.4199 | 0 | 433.92 | 548.93 | 0 | 982.85 | 1 | 4-100-040 | 4 | чел.-ч. | 1
248 | 47665046 | 47675398 | 30416369 | 1 | 1 | 1 | 3 | 01.7.06.05-0041 | ФСБЦ-2022, 01.7.06.05-0041, приказ Минстроя России от 18.05.2022 г. № 378/пр | Ленты изоляционные хлопчатобумажные прорезиненные для электромонтажных и ремонтных работ, цвет черный, ширина 20 мм, толщина 0,35 мм | 1301 | 1003 | м | м | 1 | 0 | -1613157339 | 0 | 5.17 | 0 | 0 | 0 | 5.87 | 0 | 0 | 0 | 0.88 | 1 | 1 | 1 | 2 | 0 | 0 | 1 | 1 | 0 | 0.83 | )*0 | 0 | 2 | 47675411 | 1 | 0 | 463 | 1 | 0 | 0 | 0 | 0 | 0 | 0 | 0 | 4.8721 | 0 | 0 | 0 | 0 | 0 | 1 | 0 | 0 | 0 | 0 | 0 | 0 | 0 |  | 0 | 0 | 0 | 5.17 | 5.87 | 0.88 | 0 | 0 | 0 | 0 | 0 | 0 | 0 | 0 |  | 0 |  | 0
248 | 47665046 | 47675398 | 30417556 | 1 | 1 | 1 | 3 | 01.7.15.03-0042 | ФСБЦ-2022, 01.7.15.03-0042, приказ Минстроя России от 18.05.2022 г. № 378/пр | Болты с гайками и шайбами строительные | 1346 | 1009 | кг | кг | 1 | 0 | -675134165 | 0 | 188.92 | 0 | 0 | 0 | 174.93 | 0 | 0 | 0 | 1.08 | 1 | 1 | 1 | 2 | 0 | 0 | 1 | 1 | 0 | 0.3 | )*0 | 0 | 2 | 47675412 | 1 | 0 | 464 | 1 | 0 | 0 | 0 | 0 | 0 | 0 | 0 | 52.479 | 0 | 0 | 0 | 0 | 0 | 1 | 0 | 0 | 0 | 0 | 0 | 0 | 0 |  | 0 | 0 | 0 | 188.92 | 174.93 | 1.08 | 0 | 0 | 0 | 0 | 0 | 0 | 0 | 0 |  | 0 |  | 0
248 | 47665046 | 47675398 | 30424552 | 1 | 1 | 1 | 3 | 08.3.07.01-0052 | ФСБЦ-2022 доп.4, 08.3.07.01-0052, приказ Минстроя России от 27.12.2022 г. № 1133/пр | Прокат стальной горячекатаный полосовой, марки стали Ст3сп, Ст3пс, размеры 50х5 мм | 1348 | 1009 | т | т | 1000 | 0 | -2118183004 | 0 | 52029.73 | 0 | 0 | 0 | 70310.45 | 0 | 0 | 0 | 0.74 | 1 | 1 | 1 | 2 | 0 | 0 | 1 | 1 | 0 | 0.0006 | )*0 | 0 | 2 | 47675413 | 1 | 0 | 465 | 1 | 0 | 0 | 0 | 0 | 0 | 0 | 0 | 42.1863 | 0 | 0 | 0 | 0 | 0 | 1 | 0 | 0 | 0 | 0 | 0 | 0 | 0 |  | 0 | 0 | 0 | 52029.73 | 70310.45 | 0.74 | 0 | 0 | 0 | 0 | 0 | 0 | 0 | 0 |  | 0 |  | 0
248 | 47665046 | 47675398 | 30347491 | 111 | 1 | 1 | 3 | 421/пр_2020_п.75_пп.а |  | Сметная стоимость вспомогательных ненормируемых материальных ресурсов, не учтенная в сметной норме, 2% | 3277935 | 1013 | % | % | 1 | 0 | 274903907 | 2 | 0 | 0 | 0 | 0 | 0 | 0 | 0 | 0 | 1 | 1 | 1 | 1 | 0 | 0 | 0 | 0 | 0 | 0 | 2 |  | 0 | 2 | 47675414 | 1 | 2048 | 466 | 0 | 0 | 0 | 0 | 0 | 0 | 0 | 0 | 0 | 0 | 0 | 0 | 0 | 0 | 0 | 0 | 0 | 0 | 0 | 0 | 0 | 0 |  | 0 | 0 | 14 | 0 | 0 | 1 | 0 | 0 | 0 | 0 | 0 | 0 | 0 | 0 |  | 0 |  | 0
251 | 47665103 | 47675416 | 30341737 | 111 | 1 | 1 | 1 | 1-100-46 |  | Затраты труда рабочих (Средний разряд - 4,6) | 1191 | 1013 | чел.-ч. | чел.-ч. | 1 | 0 | 432497713 | 0.83076 | 0 | 0 | 0 | 884.48 | 0 | 0 | 0 | 884.48 | 1 | 1 | 1 | 1 | -2 | 0 | 0 | 1 | 1 | 0 | 0.86 | )*0,7)*1,2)*1,15 | 1 | 2 | 47675425 | 1 | 0 | 467 | 1 | 0 | 0 | 0 | 0 | 0 | 0 | 0 | 0 | 0 | 0 | 760.6528 | 0.86 | 0 | 1 | 0 | 0 | 0 | 734.7906 | 0.83076 | 0 | 1 | 760.65 | 0.83076 | 0 | 0.83076 | 884.48 | 884.48 | 1 | 734.7879 | 0 | 0 | 0 | 0 | 734.79 | 734.79 | 1 |  | 0 |  | 0
251 | 47665103 | 47675416 | 30341891 | 111 | 1 | 1 | 1 | 4-100-00 |  | Затраты труда машинистов | 1191 | 1013 | чел.-ч. | чел.-ч. | 1 | 0 | -1417349443 | 0.1932 | 0 | 0 | 0 | 0 | 0 | 0 | 0 | 0 | 1 | 1 | 1 | 1 | -2 | 0 | 0 | 1 | 1 | 0 | 0.2 | )*0,7)*1,2)*1,15 | 2 | 2 | 47675426 | 1 | 0 | 468 | 1 | 0 | 0 | 0 | 0 | 0 | 0 | 0 | 0 | 0 | 0 | 0 | 0 | 0 | 0 | 0 | 0 | 0 | 0 | 0 | 0 | 0 |  | 0 | 0 | 0.1932 | 0 | 0 | 1 | 0 | 0 | 0 | 0 | 0 | 0 | 0 | 0 |  | 0 |  | 0
251 | 47665103 | 47675416 | 30462801 | 1 | 1 | 1 | 2 | 91.05.05-015 | ФСЭМ-2022, 91.05.05-015, приказ Минстроя России от 18.05.2022 г. № 378/пр | Краны на автомобильном ходу, грузоподъемность 16 т | 1368 | 1011 | маш.-ч | маш.-ч | 1 | 0 | -6703044 | 0.0966 | 0 | 1626.29 | 1090.46 | 0 | 0 | 1626.29 | 1090.46 | 0 | 1 | 1 | 1 | 1 | -2 | 0 | 0 | 1 | 1 | 0 | 0.1 | )*0,7)*1,2)*1,15 | 1 | 2 | 47675427 | 1 | 0 | 469 | 1 | 0 | 0 | 0 | 0 | 0 | 0 | 0 | 0 | 162.629 | 109.046 | 0 | 0 | 0.1 | 1 | 0 | 157.0996 | 105.3384 | 0 | 0 | 0.0966 | 1 |  | 0 | 0.0966 | 0.0966 | 1626.29 | 1626.29 | 1 | 157.1006 | 105.3423 | 0 | 157.1 | 105.34 | 0 | 262.44 | 1 | 4-100-060 | 6 | чел.-ч. | 1
251 | 47665103 | 47675416 | 30463686 | 1 | 1 | 1 | 2 | 91.14.02-001 | ФСЭМ-2022 доп.7, 91.14.02-001, приказ Минстроя России от 02.08.2023 г. № 551/пр | Автомобили бортовые, грузоподъемность до 5 т | 1368 | 1011 | маш.-ч | маш.-ч | 1 | 0 | -773430059 | 0.0966 | 0 | 641.7 | 811.79 | 0 | 0 | 641.7 | 811.79 | 0 | 1 | 1 | 1 | 1 | -2 | 0 | 0 | 1 | 1 | 0 | 0.1 | )*0,7)*1,2)*1,15 | 1 | 2 | 47675428 | 1 | 0 | 470 | 1 | 0 | 0 | 0 | 0 | 0 | 0 | 0 | 0 | 64.17 | 81.179 | 0 | 0 | 0.1 | 1 | 0 | 61.9882 | 78.4189 | 0 | 0 | 0.0966 | 1 |  | 0 | 0.0966 | 0.0966 | 641.7 | 641.7 | 1 | 61.9882 | 78.4199 | 0 | 61.99 | 78.42 | 0 | 140.41 | 1 | 4-100-040 | 4 | чел.-ч. | 1
251 | 47665103 | 47675416 | 30416369 | 1 | 1 | 1 | 3 | 01.7.06.05-0041 | ФСБЦ-2022, 01.7.06.05-0041, приказ Минстроя России от 18.05.2022 г. № 378/пр | Ленты изоляционные хлопчатобумажные прорезиненные для электромонтажных и ремонтных работ, цвет черный, ширина 20 мм, толщина 0,35 мм | 1301 | 1003 | м | м | 1 | 0 | -1613157339 | 0 | 5.17 | 0 | 0 | 0 | 5.87 | 0 | 0 | 0 | 0.88 | 1 | 1 | 1 | 2 | 0 | 0 | 1 | 1 | 0 | 0.83 | )*0 | 0 | 2 | 47675429 | 1 | 0 | 471 | 1 | 0 | 0 | 0 | 0 | 0 | 0 | 0 | 4.8721 | 0 | 0 | 0 | 0 | 0 | 1 | 0 | 0 | 0 | 0 | 0 | 0 | 0 |  | 0 | 0 | 0 | 5.17 | 5.87 | 0.88 | 0 | 0 | 0 | 0 | 0 | 0 | 0 | 0 |  | 0 |  | 0
251 | 47665103 | 47675416 | 30417556 | 1 | 1 | 1 | 3 | 01.7.15.03-0042 | ФСБЦ-2022, 01.7.15.03-0042, приказ Минстроя России от 18.05.2022 г. № 378/пр | Болты с гайками и шайбами строительные | 1346 | 1009 | кг | кг | 1 | 0 | -675134165 | 0 | 188.92 | 0 | 0 | 0 | 174.93 | 0 | 0 | 0 | 1.08 | 1 | 1 | 1 | 2 | 0 | 0 | 1 | 1 | 0 | 0.3 | )*0 | 0 | 2 | 47675430 | 1 | 0 | 472 | 1 | 0 | 0 | 0 | 0 | 0 | 0 | 0 | 52.479 | 0 | 0 | 0 | 0 | 0 | 1 | 0 | 0 | 0 | 0 | 0 | 0 | 0 |  | 0 | 0 | 0 | 188.92 | 174.93 | 1.08 | 0 | 0 | 0 | 0 | 0 | 0 | 0 | 0 |  | 0 |  | 0
251 | 47665103 | 47675416 | 30424552 | 1 | 1 | 1 | 3 | 08.3.07.01-0052 | ФСБЦ-2022 доп.4, 08.3.07.01-0052, приказ Минстроя России от 27.12.2022 г. № 1133/пр | Прокат стальной горячекатаный полосовой, марки стали Ст3сп, Ст3пс, размеры 50х5 мм | 1348 | 1009 | т | т | 1000 | 0 | -2118183004 | 0 | 52029.73 | 0 | 0 | 0 | 70310.45 | 0 | 0 | 0 | 0.74 | 1 | 1 | 1 | 2 | 0 | 0 | 1 | 1 | 0 | 0.0006 | )*0 | 0 | 2 | 47675431 | 1 | 0 | 473 | 1 | 0 | 0 | 0 | 0 | 0 | 0 | 0 | 42.1863 | 0 | 0 | 0 | 0 | 0 | 1 | 0 | 0 | 0 | 0 | 0 | 0 | 0 |  | 0 | 0 | 0 | 52029.73 | 70310.45 | 0.74 | 0 | 0 | 0 | 0 | 0 | 0 | 0 | 0 |  | 0 |  | 0
251 | 47665103 | 47675416 | 30347491 | 111 | 1 | 1 | 3 | 421/пр_2020_п.75_пп.а |  | Сметная стоимость вспомогательных ненормируемых материальных ресурсов, не учтенная в сметной норме, 2% | 3277935 | 1013 | % | % | 1 | 0 | 274903907 | 2 | 0 | 0 | 0 | 0 | 0 | 0 | 0 | 0 | 1 | 1 | 1 | 1 | 0 | 0 | 0 | 0 | 0 | 0 | 2 |  | 0 | 2 | 47675432 | 1 | 2048 | 474 | 0 | 0 | 0 | 0 | 0 | 0 | 0 | 0 | 0 | 0 | 0 | 0 | 0 | 0 | 0 | 0 | 0 | 0 | 0 | 0 | 0 | 0 |  | 0 | 0 | 2 | 0 | 0 | 1 | 0 | 0 | 0 | 0 | 0 | 0 | 0 | 0 |  | 0 |  | 0
252 | 47665046 | 47675416 | 30341737 | 111 | 1 | 1 | 1 | 1-100-46 |  | Затраты труда рабочих (Средний разряд - 4,6) | 1191 | 1013 | чел.-ч. | чел.-ч. | 1 | 0 | 432497713 | 0.83076 | 0 | 0 | 0 | 884.48 | 0 | 0 | 0 | 884.48 | 1 | 1 | 1 | 1 | -2 | 0 | 0 | 1 | 1 | 0 | 0.86 | )*0,7)*1,2)*1,15 | 1 | 2 | 47675425 | 1 | 0 | 475 | 1 | 0 | 0 | 0 | 0 | 0 | 0 | 0 | 0 | 0 | 0 | 760.6528 | 0.86 | 0 | 1 | 0 | 0 | 0 | 734.7906 | 0.83076 | 0 | 1 | 760.65 | 0.83076 | 0 | 0.83076 | 884.48 | 884.48 | 1 | 734.7879 | 0 | 0 | 0 | 0 | 734.79 | 734.79 | 1 |  | 0 |  | 0
252 | 47665046 | 47675416 | 30341891 | 111 | 1 | 1 | 1 | 4-100-00 |  | Затраты труда машинистов | 1191 | 1013 | чел.-ч. | чел.-ч. | 1 | 0 | -1417349443 | 0.1932 | 0 | 0 | 0 | 0 | 0 | 0 | 0 | 0 | 1 | 1 | 1 | 1 | -2 | 0 | 0 | 1 | 1 | 0 | 0.2 | )*0,7)*1,2)*1,15 | 2 | 2 | 47675426 | 1 | 0 | 476 | 1 | 0 | 0 | 0 | 0 | 0 | 0 | 0 | 0 | 0 | 0 | 0 | 0 | 0 | 0 | 0 | 0 | 0 | 0 | 0 | 0 | 0 |  | 0 | 0 | 0.1932 | 0 | 0 | 1 | 0 | 0 | 0 | 0 | 0 | 0 | 0 | 0 |  | 0 |  | 0
252 | 47665046 | 47675416 | 30462801 | 1 | 1 | 1 | 2 | 91.05.05-015 | ФСЭМ-2022, 91.05.05-015, приказ Минстроя России от 18.05.2022 г. № 378/пр | Краны на автомобильном ходу, грузоподъемность 16 т | 1368 | 1011 | маш.-ч | маш.-ч | 1 | 0 | -6703044 | 0.0966 | 0 | 1626.29 | 1090.46 | 0 | 0 | 1626.29 | 1090.46 | 0 | 1 | 1 | 1 | 1 | -2 | 0 | 0 | 1 | 1 | 0 | 0.1 | )*0,7)*1,2)*1,15 | 1 | 2 | 47675427 | 1 | 0 | 477 | 1 | 0 | 0 | 0 | 0 | 0 | 0 | 0 | 0 | 162.629 | 109.046 | 0 | 0 | 0.1 | 1 | 0 | 157.0996 | 105.3384 | 0 | 0 | 0.0966 | 1 |  | 0 | 0.0966 | 0.0966 | 1626.29 | 1626.29 | 1 | 157.1006 | 105.3423 | 0 | 157.1 | 105.34 | 0 | 262.44 | 1 | 4-100-060 | 6 | чел.-ч. | 1
252 | 47665046 | 47675416 | 30463686 | 1 | 1 | 1 | 2 | 91.14.02-001 | ФСЭМ-2022 доп.7, 91.14.02-001, приказ Минстроя России от 02.08.2023 г. № 551/пр | Автомобили бортовые, грузоподъемность до 5 т | 1368 | 1011 | маш.-ч | маш.-ч | 1 | 0 | -773430059 | 0.0966 | 0 | 641.7 | 811.79 | 0 | 0 | 641.7 | 811.79 | 0 | 1 | 1 | 1 | 1 | -2 | 0 | 0 | 1 | 1 | 0 | 0.1 | )*0,7)*1,2)*1,15 | 1 | 2 | 47675428 | 1 | 0 | 478 | 1 | 0 | 0 | 0 | 0 | 0 | 0 | 0 | 0 | 64.17 | 81.179 | 0 | 0 | 0.1 | 1 | 0 | 61.9882 | 78.4189 | 0 | 0 | 0.0966 | 1 |  | 0 | 0.0966 | 0.0966 | 641.7 | 641.7 | 1 | 61.9882 | 78.4199 | 0 | 61.99 | 78.42 | 0 | 140.41 | 1 | 4-100-040 | 4 | чел.-ч. | 1
252 | 47665046 | 47675416 | 30416369 | 1 | 1 | 1 | 3 | 01.7.06.05-0041 | ФСБЦ-2022, 01.7.06.05-0041, приказ Минстроя России от 18.05.2022 г. № 378/пр | Ленты изоляционные хлопчатобумажные прорезиненные для электромонтажных и ремонтных работ, цвет черный, ширина 20 мм, толщина 0,35 мм | 1301 | 1003 | м | м | 1 | 0 | -1613157339 | 0 | 5.17 | 0 | 0 | 0 | 5.87 | 0 | 0 | 0 | 0.88 | 1 | 1 | 1 | 2 | 0 | 0 | 1 | 1 | 0 | 0.83 | )*0 | 0 | 2 | 47675429 | 1 | 0 | 479 | 1 | 0 | 0 | 0 | 0 | 0 | 0 | 0 | 4.8721 | 0 | 0 | 0 | 0 | 0 | 1 | 0 | 0 | 0 | 0 | 0 | 0 | 0 |  | 0 | 0 | 0 | 5.17 | 5.87 | 0.88 | 0 | 0 | 0 | 0 | 0 | 0 | 0 | 0 |  | 0 |  | 0
252 | 47665046 | 47675416 | 30417556 | 1 | 1 | 1 | 3 | 01.7.15.03-0042 | ФСБЦ-2022, 01.7.15.03-0042, приказ Минстроя России от 18.05.2022 г. № 378/пр | Болты с гайками и шайбами строительные | 1346 | 1009 | кг | кг | 1 | 0 | -675134165 | 0 | 188.92 | 0 | 0 | 0 | 174.93 | 0 | 0 | 0 | 1.08 | 1 | 1 | 1 | 2 | 0 | 0 | 1 | 1 | 0 | 0.3 | )*0 | 0 | 2 | 47675430 | 1 | 0 | 480 | 1 | 0 | 0 | 0 | 0 | 0 | 0 | 0 | 52.479 | 0 | 0 | 0 | 0 | 0 | 1 | 0 | 0 | 0 | 0 | 0 | 0 | 0 |  | 0 | 0 | 0 | 188.92 | 174.93 | 1.08 | 0 | 0 | 0 | 0 | 0 | 0 | 0 | 0 |  | 0 |  | 0
252 | 47665046 | 47675416 | 30424552 | 1 | 1 | 1 | 3 | 08.3.07.01-0052 | ФСБЦ-2022 доп.4, 08.3.07.01-0052, приказ Минстроя России от 27.12.2022 г. № 1133/пр | Прокат стальной горячекатаный полосовой, марки стали Ст3сп, Ст3пс, размеры 50х5 мм | 1348 | 1009 | т | т | 1000 | 0 | -2118183004 | 0 | 52029.73 | 0 | 0 | 0 | 70310.45 | 0 | 0 | 0 | 0.74 | 1 | 1 | 1 | 2 | 0 | 0 | 1 | 1 | 0 | 0.0006 | )*0 | 0 | 2 | 47675431 | 1 | 0 | 481 | 1 | 0 | 0 | 0 | 0 | 0 | 0 | 0 | 42.1863 | 0 | 0 | 0 | 0 | 0 | 1 | 0 | 0 | 0 | 0 | 0 | 0 | 0 |  | 0 | 0 | 0 | 52029.73 | 70310.45 | 0.74 | 0 | 0 | 0 | 0 | 0 | 0 | 0 | 0 |  | 0 |  | 0
252 | 47665046 | 47675416 | 30347491 | 111 | 1 | 1 | 3 | 421/пр_2020_п.75_пп.а |  | Сметная стоимость вспомогательных ненормируемых материальных ресурсов, не учтенная в сметной норме, 2% | 3277935 | 1013 | % | % | 1 | 0 | 274903907 | 2 | 0 | 0 | 0 | 0 | 0 | 0 | 0 | 0 | 1 | 1 | 1 | 1 | 0 | 0 | 0 | 0 | 0 | 0 | 2 |  | 0 | 2 | 47675432 | 1 | 2048 | 482 | 0 | 0 | 0 | 0 | 0 | 0 | 0 | 0 | 0 | 0 | 0 | 0 | 0 | 0 | 0 | 0 | 0 | 0 | 0 | 0 | 0 | 0 |  | 0 | 0 | 2 | 0 | 0 | 1 | 0 | 0 | 0 | 0 | 0 | 0 | 0 | 0 |  | 0 |  | 0
255 | 47665103 | 47675434 | 30341703 | 111 | 1 | 1 | 1 | 1-100-35 |  | Затраты труда рабочих (Средний разряд - 3,5) | 1191 | 1013 | чел.-ч. | чел.-ч. | 1 | 0 | 1893946532 | 1.1178 | 0 | 0 | 0 | 766.35 | 0 | 0 | 0 | 766.35 | 1 | 1 | 1 | 1 | -2 | 0 | 0 | 1 | 1 | 0 | 0.81 | )*1,2)*1,15 | 1 | 2 | 47675439 | 1 | 0 | 483 | 1 | 0 | 0 | 0 | 0 | 0 | 0 | 0 | 0 | 0 | 0 | 620.7435 | 0.81 | 0 | 1 | 0 | 0 | 0 | 856.626 | 1.1178 | 0 | 1 | 620.74 | 1.1178 | 0 | 1.1178 | 766.35 | 766.35 | 1 | 856.6212 | 0 | 0 | 0 | 0 | 856.63 | 856.63 | 1 |  | 0 |  | 0
255 | 47665103 | 47675434 | 30341891 | 111 | 1 | 1 | 1 | 4-100-00 |  | Затраты труда машинистов | 1191 | 1013 | чел.-ч. | чел.-ч. | 1 | 0 | -1417349443 | 0.6624 | 0 | 0 | 0 | 0 | 0 | 0 | 0 | 0 | 1 | 1 | 1 | 1 | -2 | 0 | 0 | 1 | 1 | 0 | 0.48 | )*1,2)*1,15 | 2 | 2 | 47675440 | 1 | 0 | 484 | 1 | 0 | 0 | 0 | 0 | 0 | 0 | 0 | 0 | 0 | 0 | 0 | 0 | 0 | 0 | 0 | 0 | 0 | 0 | 0 | 0 | 0 |  | 0 | 0 | 0.6624 | 0 | 0 | 1 | 0 | 0 | 0 | 0 | 0 | 0 | 0 | 0 |  | 0 |  | 0
255 | 47665103 | 47675434 | 30462688 | 1 | 1 | 1 | 2 | 91.04.01-031 | ФСЭМ-2022, 91.04.01-031, приказ Минстроя России от 18.05.2022 г. № 378/пр | Машины бурильно-крановые на автомобильном ходу, диаметр бурения до 800 мм, глубина бурения до 5 м | 1368 | 1011 | маш.-ч | маш.-ч | 1 | 0 | 1701777827 | 0.6072 | 0 | 2109.06 | 583.92 | 0 | 0 | 1609.97 | 583.92 | 0 | 1 | 1.31 | 1 | 1 | 2 | 0 | 0 | 1 | 1 | 0 | 0.44 | )*1,2)*1,15 | 1 | 2 | 47675441 | 1 | 0 | 485 | 1 | 0 | 0 | 0 | 0 | 0 | 0 | 0 | 0 | 708.3868 | 256.9248 | 0 | 0 | 0.44 | 1 | 0 | 977.5738 | 354.5562 | 0 | 0 | 0.6072 | 1 |  | 0 | 0.6072 | 0.6072 | 2109.06 | 1609.97 | 1.31 | 977.5782 | 354.5496 | 0 | 1280.62 | 354.56 | 0 | 1635.18 | 0 | 4-100-050 | 5 | чел.-ч. | 1
255 | 47665103 | 47675434 | 30463686 | 1 | 1 | 1 | 2 | 91.14.02-001 | ФСЭМ-2022 доп.7, 91.14.02-001, приказ Минстроя России от 02.08.2023 г. № 551/пр | Автомобили бортовые, грузоподъемность до 5 т | 1368 | 1011 | маш.-ч | маш.-ч | 1 | 0 | -773430059 | 0.0552 | 0 | 641.7 | 811.79 | 0 | 0 | 641.7 | 811.79 | 0 | 1 | 1 | 1 | 1 | -2 | 0 | 0 | 1 | 1 | 0 | 0.04 | )*1,2)*1,15 | 1 | 2 | 47675442 | 1 | 0 | 486 | 1 | 0 | 0 | 0 | 0 | 0 | 0 | 0 | 0 | 25.668 | 32.4716 | 0 | 0 | 0.04 | 1 | 0 | 35.4218 | 44.8108 | 0 | 0 | 0.0552 | 1 |  | 0 | 0.0552 | 0.0552 | 641.7 | 641.7 | 1 | 35.4246 | 44.8086 | 0 | 35.42 | 44.81 | 0 | 80.23 | 1 | 4-100-040 | 4 | чел.-ч. | 1
256 | 47665046 | 47675434 | 30341703 | 111 | 1 | 1 | 1 | 1-100-35 |  | Затраты труда рабочих (Средний разряд - 3,5) | 1191 | 1013 | чел.-ч. | чел.-ч. | 1 | 0 | 1893946532 | 1.1178 | 0 | 0 | 0 | 766.35 | 0 | 0 | 0 | 766.35 | 1 | 1 | 1 | 1 | -2 | 0 | 0 | 1 | 1 | 0 | 0.81 | )*1,2)*1,15 | 1 | 2 | 47675439 | 1 | 0 | 487 | 1 | 0 | 0 | 0 | 0 | 0 | 0 | 0 | 0 | 0 | 0 | 620.7435 | 0.81 | 0 | 1 | 0 | 0 | 0 | 856.626 | 1.1178 | 0 | 1 | 620.74 | 1.1178 | 0 | 1.1178 | 766.35 | 766.35 | 1 | 856.6212 | 0 | 0 | 0 | 0 | 856.63 | 856.63 | 1 |  | 0 |  | 0
256 | 47665046 | 47675434 | 30341891 | 111 | 1 | 1 | 1 | 4-100-00 |  | Затраты труда машинистов | 1191 | 1013 | чел.-ч. | чел.-ч. | 1 | 0 | -1417349443 | 0.6624 | 0 | 0 | 0 | 0 | 0 | 0 | 0 | 0 | 1 | 1 | 1 | 1 | -2 | 0 | 0 | 1 | 1 | 0 | 0.48 | )*1,2)*1,15 | 2 | 2 | 47675440 | 1 | 0 | 488 | 1 | 0 | 0 | 0 | 0 | 0 | 0 | 0 | 0 | 0 | 0 | 0 | 0 | 0 | 0 | 0 | 0 | 0 | 0 | 0 | 0 | 0 |  | 0 | 0 | 0.6624 | 0 | 0 | 1 | 0 | 0 | 0 | 0 | 0 | 0 | 0 | 0 |  | 0 |  | 0
256 | 47665046 | 47675434 | 30462688 | 1 | 1 | 1 | 2 | 91.04.01-031 | ФСЭМ-2022, 91.04.01-031, приказ Минстроя России от 18.05.2022 г. № 378/пр | Машины бурильно-крановые на автомобильном ходу, диаметр бурения до 800 мм, глубина бурения до 5 м | 1368 | 1011 | маш.-ч | маш.-ч | 1 | 0 | 1701777827 | 0.6072 | 0 | 2109.06 | 583.92 | 0 | 0 | 1609.97 | 583.92 | 0 | 1 | 1.31 | 1 | 1 | 2 | 0 | 0 | 1 | 1 | 0 | 0.44 | )*1,2)*1,15 | 1 | 2 | 47675441 | 1 | 0 | 489 | 1 | 0 | 0 | 0 | 0 | 0 | 0 | 0 | 0 | 708.3868 | 256.9248 | 0 | 0 | 0.44 | 1 | 0 | 977.5738 | 354.5562 | 0 | 0 | 0.6072 | 1 |  | 0 | 0.6072 | 0.6072 | 2109.06 | 1609.97 | 1.31 | 977.5782 | 354.5496 | 0 | 1280.62 | 354.56 | 0 | 1635.18 | 0 | 4-100-050 | 5 | чел.-ч. | 1
256 | 47665046 | 47675434 | 30463686 | 1 | 1 | 1 | 2 | 91.14.02-001 | ФСЭМ-2022 доп.7, 91.14.02-001, приказ Минстроя России от 02.08.2023 г. № 551/пр | Автомобили бортовые, грузоподъемность до 5 т | 1368 | 1011 | маш.-ч | маш.-ч | 1 | 0 | -773430059 | 0.0552 | 0 | 641.7 | 811.79 | 0 | 0 | 641.7 | 811.79 | 0 | 1 | 1 | 1 | 1 | -2 | 0 | 0 | 1 | 1 | 0 | 0.04 | )*1,2)*1,15 | 1 | 2 | 47675442 | 1 | 0 | 490 | 1 | 0 | 0 | 0 | 0 | 0 | 0 | 0 | 0 | 25.668 | 32.4716 | 0 | 0 | 0.04 | 1 | 0 | 35.4218 | 44.8108 | 0 | 0 | 0.0552 | 1 |  | 0 | 0.0552 | 0.0552 | 641.7 | 641.7 | 1 | 35.4246 | 44.8086 | 0 | 35.42 | 44.81 | 0 | 80.23 | 1 | 4-100-040 | 4 | чел.-ч. | 1
257 | 47665103 | 47675443 | 30341703 | 111 | 1 | 1 | 1 | 1-100-35 |  | Затраты труда рабочих (Средний разряд - 3,5) | 1191 | 1013 | чел.-ч. | чел.-ч. | 1 | 0 | 1893946532 | 1.7112 | 0 | 0 | 0 | 766.35 | 0 | 0 | 0 | 766.35 | 1 | 1 | 1 | 1 | -2 | 0 | 0 | 1 | 1 | 0 | 1.24 | )*1,2)*1,15 | 1 | 2 | 47675448 | 1 | 0 | 491 | 1 | 0 | 0 | 0 | 0 | 0 | 0 | 0 | 0 | 0 | 0 | 950.274 | 1.24 | 0 | 1 | 0 | 0 | 0 | 1311.3781 | 1.7112 | 0 | 1 | 1900.55 | 3.4224 | 0 | 3.4224 | 766.35 | 766.35 | 1 | 1311.3726 | 0 | 0 | 0 | 0 | 2622.76 | 2622.76 | 1 |  | 0 |  | 0
257 | 47665103 | 47675443 | 30341891 | 111 | 1 | 1 | 1 | 4-100-00 |  | Затраты труда машинистов | 1191 | 1013 | чел.-ч. | чел.-ч. | 1 | 0 | -1417349443 | 1.518 | 0 | 0 | 0 | 0 | 0 | 0 | 0 | 0 | 1 | 1 | 1 | 1 | -2 | 0 | 0 | 1 | 1 | 0 | 1.1 | )*1,2)*1,15 | 2 | 2 | 47675449 | 1 | 0 | 492 | 1 | 0 | 0 | 0 | 0 | 0 | 0 | 0 | 0 | 0 | 0 | 0 | 0 | 0 | 0 | 0 | 0 | 0 | 0 | 0 | 0 | 0 |  | 0 | 0 | 3.036 | 0 | 0 | 1 | 0 | 0 | 0 | 0 | 0 | 0 | 0 | 0 |  | 0 |  | 0
257 | 47665103 | 47675443 | 30462688 | 1 | 1 | 1 | 2 | 91.04.01-031 | ФСЭМ-2022, 91.04.01-031, приказ Минстроя России от 18.05.2022 г. № 378/пр | Машины бурильно-крановые на автомобильном ходу, диаметр бурения до 800 мм, глубина бурения до 5 м | 1368 | 1011 | маш.-ч | маш.-ч | 1 | 0 | 1701777827 | 1.4352 | 0 | 2109.06 | 583.92 | 0 | 0 | 1609.97 | 583.92 | 0 | 1 | 1.31 | 1 | 1 | 2 | 0 | 0 | 1 | 1 | 0 | 1.04 | )*1,2)*1,15 | 1 | 2 | 47675450 | 1 | 0 | 493 | 1 | 0 | 0 | 0 | 0 | 0 | 0 | 0 | 0 | 1674.3688 | 607.2768 | 0 | 0 | 1.04 | 1 | 0 | 2310.6289 | 838.042 | 0 | 0 | 1.4352 | 1 |  | 0 | 2.8704 | 2.8704 | 2109.06 | 1609.97 | 1.31 | 2310.6306 | 838.0464 | 0 | 6053.85 | 1676.08 | 0 | 7729.93 | 0 | 4-100-050 | 5 | чел.-ч. | 1
257 | 47665103 | 47675443 | 30463686 | 1 | 1 | 1 | 2 | 91.14.02-001 | ФСЭМ-2022 доп.7, 91.14.02-001, приказ Минстроя России от 02.08.2023 г. № 551/пр | Автомобили бортовые, грузоподъемность до 5 т | 1368 | 1011 | маш.-ч | маш.-ч | 1 | 0 | -773430059 | 0.0828 | 0 | 641.7 | 811.79 | 0 | 0 | 641.7 | 811.79 | 0 | 1 | 1 | 1 | 1 | -2 | 0 | 0 | 1 | 1 | 0 | 0.06 | )*1,2)*1,15 | 1 | 2 | 47675451 | 1 | 0 | 494 | 1 | 0 | 0 | 0 | 0 | 0 | 0 | 0 | 0 | 38.502 | 48.7074 | 0 | 0 | 0.06 | 1 | 0 | 53.1328 | 67.2162 | 0 | 0 | 0.0828 | 1 |  | 0 | 0.1656 | 0.1656 | 641.7 | 641.7 | 1 | 53.13 | 67.2198 | 0 | 106.27 | 134.43 | 0 | 240.7 | 1 | 4-100-040 | 4 | чел.-ч. | 1
258 | 47665046 | 47675443 | 30341703 | 111 | 1 | 1 | 1 | 1-100-35 |  | Затраты труда рабочих (Средний разряд - 3,5) | 1191 | 1013 | чел.-ч. | чел.-ч. | 1 | 0 | 1893946532 | 1.7112 | 0 | 0 | 0 | 766.35 | 0 | 0 | 0 | 766.35 | 1 | 1 | 1 | 1 | -2 | 0 | 0 | 1 | 1 | 0 | 1.24 | )*1,2)*1,15 | 1 | 2 | 47675448 | 1 | 0 | 495 | 1 | 0 | 0 | 0 | 0 | 0 | 0 | 0 | 0 | 0 | 0 | 950.274 | 1.24 | 0 | 1 | 0 | 0 | 0 | 1311.3781 | 1.7112 | 0 | 1 | 1900.55 | 3.4224 | 0 | 3.4224 | 766.35 | 766.35 | 1 | 1311.3726 | 0 | 0 | 0 | 0 | 2622.76 | 2622.76 | 1 |  | 0 |  | 0
258 | 47665046 | 47675443 | 30341891 | 111 | 1 | 1 | 1 | 4-100-00 |  | Затраты труда машинистов | 1191 | 1013 | чел.-ч. | чел.-ч. | 1 | 0 | -1417349443 | 1.518 | 0 | 0 | 0 | 0 | 0 | 0 | 0 | 0 | 1 | 1 | 1 | 1 | -2 | 0 | 0 | 1 | 1 | 0 | 1.1 | )*1,2)*1,15 | 2 | 2 | 47675449 | 1 | 0 | 496 | 1 | 0 | 0 | 0 | 0 | 0 | 0 | 0 | 0 | 0 | 0 | 0 | 0 | 0 | 0 | 0 | 0 | 0 | 0 | 0 | 0 | 0 |  | 0 | 0 | 3.036 | 0 | 0 | 1 | 0 | 0 | 0 | 0 | 0 | 0 | 0 | 0 |  | 0 |  | 0
258 | 47665046 | 47675443 | 30462688 | 1 | 1 | 1 | 2 | 91.04.01-031 | ФСЭМ-2022, 91.04.01-031, приказ Минстроя России от 18.05.2022 г. № 378/пр | Машины бурильно-крановые на автомобильном ходу, диаметр бурения до 800 мм, глубина бурения до 5 м | 1368 | 1011 | маш.-ч | маш.-ч | 1 | 0 | 1701777827 | 1.4352 | 0 | 2109.06 | 583.92 | 0 | 0 | 1609.97 | 583.92 | 0 | 1 | 1.31 | 1 | 1 | 2 | 0 | 0 | 1 | 1 | 0 | 1.04 | )*1,2)*1,15 | 1 | 2 | 47675450 | 1 | 0 | 497 | 1 | 0 | 0 | 0 | 0 | 0 | 0 | 0 | 0 | 1674.3688 | 607.2768 | 0 | 0 | 1.04 | 1 | 0 | 2310.6289 | 838.042 | 0 | 0 | 1.4352 | 1 |  | 0 | 2.8704 | 2.8704 | 2109.06 | 1609.97 | 1.31 | 2310.6306 | 838.0464 | 0 | 6053.85 | 1676.08 | 0 | 7729.93 | 0 | 4-100-050 | 5 | чел.-ч. | 1
258 | 47665046 | 47675443 | 30463686 | 1 | 1 | 1 | 2 | 91.14.02-001 | ФСЭМ-2022 доп.7, 91.14.02-001, приказ Минстроя России от 02.08.2023 г. № 551/пр | Автомобили бортовые, грузоподъемность до 5 т | 1368 | 1011 | маш.-ч | маш.-ч | 1 | 0 | -773430059 | 0.0828 | 0 | 641.7 | 811.79 | 0 | 0 | 641.7 | 811.79 | 0 | 1 | 1 | 1 | 1 | -2 | 0 | 0 | 1 | 1 | 0 | 0.06 | )*1,2)*1,15 | 1 | 2 | 47675451 | 1 | 0 | 498 | 1 | 0 | 0 | 0 | 0 | 0 | 0 | 0 | 0 | 38.502 | 48.7074 | 0 | 0 | 0.06 | 1 | 0 | 53.1328 | 67.2162 | 0 | 0 | 0.0828 | 1 |  | 0 | 0.1656 | 0.1656 | 641.7 | 641.7 | 1 | 53.13 | 67.2198 | 0 | 106.27 | 134.43 | 0 | 240.7 | 1 | 4-100-040 | 4 | чел.-ч. | 1
259 | 47665103 | 47675452 | 30341703 | 111 | 1 | 1 | 1 | 1-100-35 |  | Затраты труда рабочих (Средний разряд - 3,5) | 1191 | 1013 | чел.-ч. | чел.-ч. | 1 | 0 | 1893946532 | 2.415 | 0 | 0 | 0 | 766.35 | 0 | 0 | 0 | 766.35 | 1 | 1 | 1 | 1 | -2 | 0 | 0 | 1 | 1 | 0 | 1.75 | )*1,2)*1,15 | 1 | 2 | 47675458 | 1 | 0 | 499 | 1 | 0 | 0 | 0 | 0 | 0 | 0 | 0 | 0 | 0 | 0 | 1341.1125 | 1.75 | 0 | 1 | 0 | 0 | 0 | 1850.7353 | 2.415 | 0 | 1 | 1341.11 | 2.415 | 0 | 2.415 | 766.35 | 766.35 | 1 | 1850.7318 | 0 | 0 | 0 | 0 | 1850.74 | 1850.74 | 1 |  | 0 |  | 0
259 | 47665103 | 47675452 | 30341891 | 111 | 1 | 1 | 1 | 4-100-00 |  | Затраты труда машинистов | 1191 | 1013 | чел.-ч. | чел.-ч. | 1 | 0 | -1417349443 | 2.6082 | 0 | 0 | 0 | 0 | 0 | 0 | 0 | 0 | 1 | 1 | 1 | 1 | -2 | 0 | 0 | 1 | 1 | 0 | 1.89 | )*1,2)*1,15 | 2 | 2 | 47675459 | 1 | 0 | 500 | 1 | 0 | 0 | 0 | 0 | 0 | 0 | 0 | 0 | 0 | 0 | 0 | 0 | 0 | 0 | 0 | 0 | 0 | 0 | 0 | 0 | 0 |  | 0 | 0 | 2.6082 | 0 | 0 | 1 | 0 | 0 | 0 | 0 | 0 | 0 | 0 | 0 |  | 0 |  | 0
259 | 47665103 | 47675452 | 30462688 | 1 | 1 | 1 | 2 | 91.04.01-031 | ФСЭМ-2022, 91.04.01-031, приказ Минстроя России от 18.05.2022 г. № 378/пр | Машины бурильно-крановые на автомобильном ходу, диаметр бурения до 800 мм, глубина бурения до 5 м | 1368 | 1011 | маш.-ч | маш.-ч | 1 | 0 | 1701777827 | 1.3248 | 0 | 2109.06 | 583.92 | 0 | 0 | 1609.97 | 583.92 | 0 | 1 | 1.31 | 1 | 1 | 2 | 0 | 0 | 1 | 1 | 0 | 0.96 | )*1,2)*1,15 | 1 | 2 | 47675460 | 1 | 0 | 501 | 1 | 0 | 0 | 0 | 0 | 0 | 0 | 0 | 0 | 1545.5712 | 560.5632 | 0 | 0 | 0.96 | 1 | 0 | 2132.8883 | 773.5772 | 0 | 0 | 1.3248 | 1 |  | 0 | 1.3248 | 1.3248 | 2109.06 | 1609.97 | 1.31 | 2132.8866 | 773.5728 | 0 | 2794.08 | 773.58 | 0 | 3567.66 | 0 | 4-100-050 | 5 | чел.-ч. | 1
259 | 47665103 | 47675452 | 30462974 | 1 | 1 | 1 | 2 | 91.06.06-011 | ФСЭМ-2022, 91.06.06-011, приказ Минстроя России от 18.05.2022 г. № 378/пр | Автогидроподъемники, высота подъема 12 м | 1368 | 1011 | маш.-ч | маш.-ч | 1 | 0 | -1906387083 | 1.1592 | 0 | 506.23 | 492.81 | 0 | 0 | 346.73 | 492.81 | 0 | 1 | 1.46 | 1 | 1 | 2 | 0 | 0 | 1 | 1 | 0 | 0.84 | )*1,2)*1,15 | 1 | 2 | 47675461 | 1 | 0 | 502 | 1 | 0 | 0 | 0 | 0 | 0 | 0 | 0 | 0 | 291.2532 | 413.9604 | 0 | 0 | 0.84 | 1 | 0 | 401.9294 | 571.2654 | 0 | 0 | 1.1592 | 1 |  | 0 | 1.1592 | 1.1592 | 506.23 | 346.73 | 1.46 | 401.925 | 571.2648 | 0 | 586.82 | 571.27 | 0 | 1158.09 | 0 | 4-100-040 | 4 | чел.-ч. | 1
259 | 47665103 | 47675452 | 30463686 | 1 | 1 | 1 | 2 | 91.14.02-001 | ФСЭМ-2022 доп.7, 91.14.02-001, приказ Минстроя России от 02.08.2023 г. № 551/пр | Автомобили бортовые, грузоподъемность до 5 т | 1368 | 1011 | маш.-ч | маш.-ч | 1 | 0 | -773430059 | 0.1242 | 0 | 641.7 | 811.79 | 0 | 0 | 641.7 | 811.79 | 0 | 1 | 1 | 1 | 1 | -2 | 0 | 0 | 1 | 1 | 0 | 0.09 | )*1,2)*1,15 | 1 | 2 | 47675462 | 1 | 0 | 503 | 1 | 0 | 0 | 0 | 0 | 0 | 0 | 0 | 0 | 57.753 | 73.0611 | 0 | 0 | 0.09 | 1 | 0 | 79.6991 | 100.8243 | 0 | 0 | 0.1242 | 1 |  | 0 | 0.1242 | 0.1242 | 641.7 | 641.7 | 1 | 79.695 | 100.8228 | 0 | 79.7 | 100.82 | 0 | 180.52 | 1 | 4-100-040 | 4 | чел.-ч. | 1
260 | 47665046 | 47675452 | 30341703 | 111 | 1 | 1 | 1 | 1-100-35 |  | Затраты труда рабочих (Средний разряд - 3,5) | 1191 | 1013 | чел.-ч. | чел.-ч. | 1 | 0 | 1893946532 | 2.415 | 0 | 0 | 0 | 766.35 | 0 | 0 | 0 | 766.35 | 1 | 1 | 1 | 1 | -2 | 0 | 0 | 1 | 1 | 0 | 1.75 | )*1,2)*1,15 | 1 | 2 | 47675458 | 1 | 0 | 504 | 1 | 0 | 0 | 0 | 0 | 0 | 0 | 0 | 0 | 0 | 0 | 1341.1125 | 1.75 | 0 | 1 | 0 | 0 | 0 | 1850.7353 | 2.415 | 0 | 1 | 1341.11 | 2.415 | 0 | 2.415 | 766.35 | 766.35 | 1 | 1850.7318 | 0 | 0 | 0 | 0 | 1850.74 | 1850.74 | 1 |  | 0 |  | 0
260 | 47665046 | 47675452 | 30341891 | 111 | 1 | 1 | 1 | 4-100-00 |  | Затраты труда машинистов | 1191 | 1013 | чел.-ч. | чел.-ч. | 1 | 0 | -1417349443 | 2.6082 | 0 | 0 | 0 | 0 | 0 | 0 | 0 | 0 | 1 | 1 | 1 | 1 | -2 | 0 | 0 | 1 | 1 | 0 | 1.89 | )*1,2)*1,15 | 2 | 2 | 47675459 | 1 | 0 | 505 | 1 | 0 | 0 | 0 | 0 | 0 | 0 | 0 | 0 | 0 | 0 | 0 | 0 | 0 | 0 | 0 | 0 | 0 | 0 | 0 | 0 | 0 |  | 0 | 0 | 2.6082 | 0 | 0 | 1 | 0 | 0 | 0 | 0 | 0 | 0 | 0 | 0 |  | 0 |  | 0
260 | 47665046 | 47675452 | 30462688 | 1 | 1 | 1 | 2 | 91.04.01-031 | ФСЭМ-2022, 91.04.01-031, приказ Минстроя России от 18.05.2022 г. № 378/пр | Машины бурильно-крановые на автомобильном ходу, диаметр бурения до 800 мм, глубина бурения до 5 м | 1368 | 1011 | маш.-ч | маш.-ч | 1 | 0 | 1701777827 | 1.3248 | 0 | 2109.06 | 583.92 | 0 | 0 | 1609.97 | 583.92 | 0 | 1 | 1.31 | 1 | 1 | 2 | 0 | 0 | 1 | 1 | 0 | 0.96 | )*1,2)*1,15 | 1 | 2 | 47675460 | 1 | 0 | 506 | 1 | 0 | 0 | 0 | 0 | 0 | 0 | 0 | 0 | 1545.5712 | 560.5632 | 0 | 0 | 0.96 | 1 | 0 | 2132.8883 | 773.5772 | 0 | 0 | 1.3248 | 1 |  | 0 | 1.3248 | 1.3248 | 2109.06 | 1609.97 | 1.31 | 2132.8866 | 773.5728 | 0 | 2794.08 | 773.58 | 0 | 3567.66 | 0 | 4-100-050 | 5 | чел.-ч. | 1
260 | 47665046 | 47675452 | 30462974 | 1 | 1 | 1 | 2 | 91.06.06-011 | ФСЭМ-2022, 91.06.06-011, приказ Минстроя России от 18.05.2022 г. № 378/пр | Автогидроподъемники, высота подъема 12 м | 1368 | 1011 | маш.-ч | маш.-ч | 1 | 0 | -1906387083 | 1.1592 | 0 | 506.23 | 492.81 | 0 | 0 | 346.73 | 492.81 | 0 | 1 | 1.46 | 1 | 1 | 2 | 0 | 0 | 1 | 1 | 0 | 0.84 | )*1,2)*1,15 | 1 | 2 | 47675461 | 1 | 0 | 507 | 1 | 0 | 0 | 0 | 0 | 0 | 0 | 0 | 0 | 291.2532 | 413.9604 | 0 | 0 | 0.84 | 1 | 0 | 401.9294 | 571.2654 | 0 | 0 | 1.1592 | 1 |  | 0 | 1.1592 | 1.1592 | 506.23 | 346.73 | 1.46 | 401.925 | 571.2648 | 0 | 586.82 | 571.27 | 0 | 1158.09 | 0 | 4-100-040 | 4 | чел.-ч. | 1
260 | 47665046 | 47675452 | 30463686 | 1 | 1 | 1 | 2 | 91.14.02-001 | ФСЭМ-2022 доп.7, 91.14.02-001, приказ Минстроя России от 02.08.2023 г. № 551/пр | Автомобили бортовые, грузоподъемность до 5 т | 1368 | 1011 | маш.-ч | маш.-ч | 1 | 0 | -773430059 | 0.1242 | 0 | 641.7 | 811.79 | 0 | 0 | 641.7 | 811.79 | 0 | 1 | 1 | 1 | 1 | -2 | 0 | 0 | 1 | 1 | 0 | 0.09 | )*1,2)*1,15 | 1 | 2 | 47675462 | 1 | 0 | 508 | 1 | 0 | 0 | 0 | 0 | 0 | 0 | 0 | 0 | 57.753 | 73.0611 | 0 | 0 | 0.09 | 1 | 0 | 79.6991 | 100.8243 | 0 | 0 | 0.1242 | 1 |  | 0 | 0.1242 | 0.1242 | 641.7 | 641.7 | 1 | 79.695 | 100.8228 | 0 | 79.7 | 100.82 | 0 | 180.52 | 1 | 4-100-040 | 4 | чел.-ч. | 1
261 | 47665103 | 47675463 | 30341703 | 111 | 1 | 1 | 1 | 1-100-35 |  | Затраты труда рабочих (Средний разряд - 3,5) | 1191 | 1013 | чел.-ч. | чел.-ч. | 1 | 0 | 1893946532 | 3.6432 | 0 | 0 | 0 | 766.35 | 0 | 0 | 0 | 766.35 | 1 | 1 | 1 | 1 | -2 | 0 | 0 | 1 | 1 | 0 | 2.64 | )*1,2)*1,15 | 1 | 2 | 47675469 | 1 | 0 | 509 | 1 | 0 | 0 | 0 | 0 | 0 | 0 | 0 | 0 | 0 | 0 | 2023.164 | 2.64 | 0 | 1 | 0 | 0 | 0 | 2791.9663 | 3.6432 | 0 | 1 | 2023.16 | 3.6432 | 0 | 3.6432 | 766.35 | 766.35 | 1 | 2791.9608 | 0 | 0 | 0 | 0 | 2791.97 | 2791.97 | 1 |  | 0 |  | 0
261 | 47665103 | 47675463 | 30341891 | 111 | 1 | 1 | 1 | 4-100-00 |  | Затраты труда машинистов | 1191 | 1013 | чел.-ч. | чел.-ч. | 1 | 0 | -1417349443 | 3.1602 | 0 | 0 | 0 | 0 | 0 | 0 | 0 | 0 | 1 | 1 | 1 | 1 | -2 | 0 | 0 | 1 | 1 | 0 | 2.29 | )*1,2)*1,15 | 2 | 2 | 47675470 | 1 | 0 | 510 | 1 | 0 | 0 | 0 | 0 | 0 | 0 | 0 | 0 | 0 | 0 | 0 | 0 | 0 | 0 | 0 | 0 | 0 | 0 | 0 | 0 | 0 |  | 0 | 0 | 3.1602 | 0 | 0 | 1 | 0 | 0 | 0 | 0 | 0 | 0 | 0 | 0 |  | 0 |  | 0
261 | 47665103 | 47675463 | 30462688 | 1 | 1 | 1 | 2 | 91.04.01-031 | ФСЭМ-2022, 91.04.01-031, приказ Минстроя России от 18.05.2022 г. № 378/пр | Машины бурильно-крановые на автомобильном ходу, диаметр бурения до 800 мм, глубина бурения до 5 м | 1368 | 1011 | маш.-ч | маш.-ч | 1 | 0 | 1701777827 | 1.9872 | 0 | 2109.06 | 583.92 | 0 | 0 | 1609.97 | 583.92 | 0 | 1 | 1.31 | 1 | 1 | 2 | 0 | 0 | 1 | 1 | 0 | 1.44 | )*1,2)*1,15 | 1 | 2 | 47675471 | 1 | 0 | 511 | 1 | 0 | 0 | 0 | 0 | 0 | 0 | 0 | 0 | 2318.3568 | 840.8448 | 0 | 0 | 1.44 | 1 | 0 | 3199.3324 | 1160.3658 | 0 | 0 | 1.9872 | 1 |  | 0 | 1.9872 | 1.9872 | 2109.06 | 1609.97 | 1.31 | 3199.3368 | 1160.3592 | 0 | 4191.12 | 1160.37 | 0 | 5351.49 | 0 | 4-100-050 | 5 | чел.-ч. | 1
261 | 47665103 | 47675463 | 30462974 | 1 | 1 | 1 | 2 | 91.06.06-011 | ФСЭМ-2022, 91.06.06-011, приказ Минстроя России от 18.05.2022 г. № 378/пр | Автогидроподъемники, высота подъема 12 м | 1368 | 1011 | маш.-ч | маш.-ч | 1 | 0 | -1906387083 | 0.9936 | 0 | 506.23 | 492.81 | 0 | 0 | 346.73 | 492.81 | 0 | 1 | 1.46 | 1 | 1 | 2 | 0 | 0 | 1 | 1 | 0 | 0.72 | )*1,2)*1,15 | 1 | 2 | 47675472 | 1 | 0 | 512 | 1 | 0 | 0 | 0 | 0 | 0 | 0 | 0 | 0 | 249.6456 | 354.8232 | 0 | 0 | 0.72 | 1 | 0 | 344.5109 | 489.656 | 0 | 0 | 0.9936 | 1 |  | 0 | 0.9936 | 0.9936 | 506.23 | 346.73 | 1.46 | 344.517 | 489.6516 | 0 | 502.99 | 489.66 | 0 | 992.65 | 0 | 4-100-040 | 4 | чел.-ч. | 1
261 | 47665103 | 47675463 | 30463686 | 1 | 1 | 1 | 2 | 91.14.02-001 | ФСЭМ-2022 доп.7, 91.14.02-001, приказ Минстроя России от 02.08.2023 г. № 551/пр | Автомобили бортовые, грузоподъемность до 5 т | 1368 | 1011 | маш.-ч | маш.-ч | 1 | 0 | -773430059 | 0.1794 | 0 | 641.7 | 811.79 | 0 | 0 | 641.7 | 811.79 | 0 | 1 | 1 | 1 | 1 | -2 | 0 | 0 | 1 | 1 | 0 | 0.13 | )*1,2)*1,15 | 1 | 2 | 47675473 | 1 | 0 | 513 | 1 | 0 | 0 | 0 | 0 | 0 | 0 | 0 | 0 | 83.421 | 105.5327 | 0 | 0 | 0.13 | 1 | 0 | 115.121 | 145.6351 | 0 | 0 | 0.1794 | 1 |  | 0 | 0.1794 | 0.1794 | 641.7 | 641.7 | 1 | 115.1196 | 145.6314 | 0 | 115.12 | 145.64 | 0 | 260.76 | 1 | 4-100-040 | 4 | чел.-ч. | 1
262 | 47665046 | 47675463 | 30341703 | 111 | 1 | 1 | 1 | 1-100-35 |  | Затраты труда рабочих (Средний разряд - 3,5) | 1191 | 1013 | чел.-ч. | чел.-ч. | 1 | 0 | 1893946532 | 3.6432 | 0 | 0 | 0 | 766.35 | 0 | 0 | 0 | 766.35 | 1 | 1 | 1 | 1 | -2 | 0 | 0 | 1 | 1 | 0 | 2.64 | )*1,2)*1,15 | 1 | 2 | 47675469 | 1 | 0 | 514 | 1 | 0 | 0 | 0 | 0 | 0 | 0 | 0 | 0 | 0 | 0 | 2023.164 | 2.64 | 0 | 1 | 0 | 0 | 0 | 2791.9663 | 3.6432 | 0 | 1 | 2023.16 | 3.6432 | 0 | 3.6432 | 766.35 | 766.35 | 1 | 2791.9608 | 0 | 0 | 0 | 0 | 2791.97 | 2791.97 | 1 |  | 0 |  | 0
262 | 47665046 | 47675463 | 30341891 | 111 | 1 | 1 | 1 | 4-100-00 |  | Затраты труда машинистов | 1191 | 1013 | чел.-ч. | чел.-ч. | 1 | 0 | -1417349443 | 3.1602 | 0 | 0 | 0 | 0 | 0 | 0 | 0 | 0 | 1 | 1 | 1 | 1 | -2 | 0 | 0 | 1 | 1 | 0 | 2.29 | )*1,2)*1,15 | 2 | 2 | 47675470 | 1 | 0 | 515 | 1 | 0 | 0 | 0 | 0 | 0 | 0 | 0 | 0 | 0 | 0 | 0 | 0 | 0 | 0 | 0 | 0 | 0 | 0 | 0 | 0 | 0 |  | 0 | 0 | 3.1602 | 0 | 0 | 1 | 0 | 0 | 0 | 0 | 0 | 0 | 0 | 0 |  | 0 |  | 0
262 | 47665046 | 47675463 | 30462688 | 1 | 1 | 1 | 2 | 91.04.01-031 | ФСЭМ-2022, 91.04.01-031, приказ Минстроя России от 18.05.2022 г. № 378/пр | Машины бурильно-крановые на автомобильном ходу, диаметр бурения до 800 мм, глубина бурения до 5 м | 1368 | 1011 | маш.-ч | маш.-ч | 1 | 0 | 1701777827 | 1.9872 | 0 | 2109.06 | 583.92 | 0 | 0 | 1609.97 | 583.92 | 0 | 1 | 1.31 | 1 | 1 | 2 | 0 | 0 | 1 | 1 | 0 | 1.44 | )*1,2)*1,15 | 1 | 2 | 47675471 | 1 | 0 | 516 | 1 | 0 | 0 | 0 | 0 | 0 | 0 | 0 | 0 | 2318.3568 | 840.8448 | 0 | 0 | 1.44 | 1 | 0 | 3199.3324 | 1160.3658 | 0 | 0 | 1.9872 | 1 |  | 0 | 1.9872 | 1.9872 | 2109.06 | 1609.97 | 1.31 | 3199.3368 | 1160.3592 | 0 | 4191.12 | 1160.37 | 0 | 5351.49 | 0 | 4-100-050 | 5 | чел.-ч. | 1
262 | 47665046 | 47675463 | 30462974 | 1 | 1 | 1 | 2 | 91.06.06-011 | ФСЭМ-2022, 91.06.06-011, приказ Минстроя России от 18.05.2022 г. № 378/пр | Автогидроподъемники, высота подъема 12 м | 1368 | 1011 | маш.-ч | маш.-ч | 1 | 0 | -1906387083 | 0.9936 | 0 | 506.23 | 492.81 | 0 | 0 | 346.73 | 492.81 | 0 | 1 | 1.46 | 1 | 1 | 2 | 0 | 0 | 1 | 1 | 0 | 0.72 | )*1,2)*1,15 | 1 | 2 | 47675472 | 1 | 0 | 517 | 1 | 0 | 0 | 0 | 0 | 0 | 0 | 0 | 0 | 249.6456 | 354.8232 | 0 | 0 | 0.72 | 1 | 0 | 344.5109 | 489.656 | 0 | 0 | 0.9936 | 1 |  | 0 | 0.9936 | 0.9936 | 506.23 | 346.73 | 1.46 | 344.517 | 489.6516 | 0 | 502.99 | 489.66 | 0 | 992.65 | 0 | 4-100-040 | 4 | чел.-ч. | 1
262 | 47665046 | 47675463 | 30463686 | 1 | 1 | 1 | 2 | 91.14.02-001 | ФСЭМ-2022 доп.7, 91.14.02-001, приказ Минстроя России от 02.08.2023 г. № 551/пр | Автомобили бортовые, грузоподъемность до 5 т | 1368 | 1011 | маш.-ч | маш.-ч | 1 | 0 | -773430059 | 0.1794 | 0 | 641.7 | 811.79 | 0 | 0 | 641.7 | 811.79 | 0 | 1 | 1 | 1 | 1 | -2 | 0 | 0 | 1 | 1 | 0 | 0.13 | )*1,2)*1,15 | 1 | 2 | 47675473 | 1 | 0 | 518 | 1 | 0 | 0 | 0 | 0 | 0 | 0 | 0 | 0 | 83.421 | 105.5327 | 0 | 0 | 0.13 | 1 | 0 | 115.121 | 145.6351 | 0 | 0 | 0.1794 | 1 |  | 0 | 0.1794 | 0.1794 | 641.7 | 641.7 | 1 | 115.1196 | 145.6314 | 0 | 115.12 | 145.64 | 0 | 260.76 | 1 | 4-100-040 | 4 | чел.-ч. | 1
263 | 47665103 | 47675474 | 30341703 | 111 | 1 | 1 | 1 | 1-100-35 |  | Затраты труда рабочих (Средний разряд - 3,5) | 1191 | 1013 | чел.-ч. | чел.-ч. | 1 | 0 | 1893946532 | 3.5328 | 0 | 0 | 0 | 766.35 | 0 | 0 | 0 | 766.35 | 1 | 1 | 1 | 1 | -2 | 0 | 0 | 1 | 1 | 0 | 2.56 | )*1,2)*1,15 | 1 | 2 | 47675480 | 1 | 0 | 519 | 1 | 0 | 0 | 0 | 0 | 0 | 0 | 0 | 0 | 0 | 0 | 1961.856 | 2.56 | 0 | 1 | 0 | 0 | 0 | 2707.3613 | 3.5328 | 0 | 1 | 3923.71 | 7.0656 | 0 | 7.0656 | 766.35 | 766.35 | 1 | 2707.3668 | 0 | 0 | 0 | 0 | 5414.72 | 5414.72 | 1 |  | 0 |  | 0
263 | 47665103 | 47675474 | 30341891 | 111 | 1 | 1 | 1 | 4-100-00 |  | Затраты труда машинистов | 1191 | 1013 | чел.-ч. | чел.-ч. | 1 | 0 | -1417349443 | 3.795 | 0 | 0 | 0 | 0 | 0 | 0 | 0 | 0 | 1 | 1 | 1 | 1 | -2 | 0 | 0 | 1 | 1 | 0 | 2.75 | )*1,2)*1,15 | 2 | 2 | 47675481 | 1 | 0 | 520 | 1 | 0 | 0 | 0 | 0 | 0 | 0 | 0 | 0 | 0 | 0 | 0 | 0 | 0 | 0 | 0 | 0 | 0 | 0 | 0 | 0 | 0 |  | 0 | 0 | 7.59 | 0 | 0 | 1 | 0 | 0 | 0 | 0 | 0 | 0 | 0 | 0 |  | 0 |  | 0
263 | 47665103 | 47675474 | 30462688 | 1 | 1 | 1 | 2 | 91.04.01-031 | ФСЭМ-2022, 91.04.01-031, приказ Минстроя России от 18.05.2022 г. № 378/пр | Машины бурильно-крановые на автомобильном ходу, диаметр бурения до 800 мм, глубина бурения до 5 м | 1368 | 1011 | маш.-ч | маш.-ч | 1 | 0 | 1701777827 | 1.932 | 0 | 2109.06 | 583.92 | 0 | 0 | 1609.97 | 583.92 | 0 | 1 | 1.31 | 1 | 1 | 2 | 0 | 0 | 1 | 1 | 0 | 1.4 | )*1,2)*1,15 | 1 | 2 | 47675482 | 1 | 0 | 521 | 1 | 0 | 0 | 0 | 0 | 0 | 0 | 0 | 0 | 2253.958 | 817.488 | 0 | 0 | 1.4 | 1 | 0 | 3110.462 | 1128.1334 | 0 | 0 | 1.932 | 1 |  | 0 | 3.864 | 3.864 | 2109.06 | 1609.97 | 1.31 | 3110.4648 | 1128.1362 | 0 | 8149.41 | 2256.27 | 0 | 10405.68 | 0 | 4-100-050 | 5 | чел.-ч. | 1
263 | 47665103 | 47675474 | 30462974 | 1 | 1 | 1 | 2 | 91.06.06-011 | ФСЭМ-2022, 91.06.06-011, приказ Минстроя России от 18.05.2022 г. № 378/пр | Автогидроподъемники, высота подъема 12 м | 1368 | 1011 | маш.-ч | маш.-ч | 1 | 0 | -1906387083 | 1.6974 | 0 | 506.23 | 492.81 | 0 | 0 | 346.73 | 492.81 | 0 | 1 | 1.46 | 1 | 1 | 2 | 0 | 0 | 1 | 1 | 0 | 1.23 | )*1,2)*1,15 | 1 | 2 | 47675483 | 1 | 0 | 522 | 1 | 0 | 0 | 0 | 0 | 0 | 0 | 0 | 0 | 426.4779 | 606.1563 | 0 | 0 | 1.23 | 1 | 0 | 588.5395 | 836.4957 | 0 | 0 | 1.6974 | 1 |  | 0 | 3.3948 | 3.3948 | 506.23 | 346.73 | 1.46 | 588.5424 | 836.5008 | 0 | 1718.55 | 1672.99 | 0 | 3391.54 | 0 | 4-100-040 | 4 | чел.-ч. | 1
263 | 47665103 | 47675474 | 30463686 | 1 | 1 | 1 | 2 | 91.14.02-001 | ФСЭМ-2022 доп.7, 91.14.02-001, приказ Минстроя России от 02.08.2023 г. № 551/пр | Автомобили бортовые, грузоподъемность до 5 т | 1368 | 1011 | маш.-ч | маш.-ч | 1 | 0 | -773430059 | 0.1656 | 0 | 641.7 | 811.79 | 0 | 0 | 641.7 | 811.79 | 0 | 1 | 1 | 1 | 1 | -2 | 0 | 0 | 1 | 1 | 0 | 0.12 | )*1,2)*1,15 | 1 | 2 | 47675484 | 1 | 0 | 523 | 1 | 0 | 0 | 0 | 0 | 0 | 0 | 0 | 0 | 77.004 | 97.4148 | 0 | 0 | 0.12 | 1 | 0 | 106.2655 | 134.4324 | 0 | 0 | 0.1656 | 1 |  | 0 | 0.3312 | 0.3312 | 641.7 | 641.7 | 1 | 106.26 | 134.4258 | 0 | 212.53 | 268.86 | 0 | 481.39 | 1 | 4-100-040 | 4 | чел.-ч. | 1
264 | 47665046 | 47675474 | 30341703 | 111 | 1 | 1 | 1 | 1-100-35 |  | Затраты труда рабочих (Средний разряд - 3,5) | 1191 | 1013 | чел.-ч. | чел.-ч. | 1 | 0 | 1893946532 | 3.5328 | 0 | 0 | 0 | 766.35 | 0 | 0 | 0 | 766.35 | 1 | 1 | 1 | 1 | -2 | 0 | 0 | 1 | 1 | 0 | 2.56 | )*1,2)*1,15 | 1 | 2 | 47675480 | 1 | 0 | 524 | 1 | 0 | 0 | 0 | 0 | 0 | 0 | 0 | 0 | 0 | 0 | 1961.856 | 2.56 | 0 | 1 | 0 | 0 | 0 | 2707.3613 | 3.5328 | 0 | 1 | 3923.71 | 7.0656 | 0 | 7.0656 | 766.35 | 766.35 | 1 | 2707.3668 | 0 | 0 | 0 | 0 | 5414.72 | 5414.72 | 1 |  | 0 |  | 0
264 | 47665046 | 47675474 | 30341891 | 111 | 1 | 1 | 1 | 4-100-00 |  | Затраты труда машинистов | 1191 | 1013 | чел.-ч. | чел.-ч. | 1 | 0 | -1417349443 | 3.795 | 0 | 0 | 0 | 0 | 0 | 0 | 0 | 0 | 1 | 1 | 1 | 1 | -2 | 0 | 0 | 1 | 1 | 0 | 2.75 | )*1,2)*1,15 | 2 | 2 | 47675481 | 1 | 0 | 525 | 1 | 0 | 0 | 0 | 0 | 0 | 0 | 0 | 0 | 0 | 0 | 0 | 0 | 0 | 0 | 0 | 0 | 0 | 0 | 0 | 0 | 0 |  | 0 | 0 | 7.59 | 0 | 0 | 1 | 0 | 0 | 0 | 0 | 0 | 0 | 0 | 0 |  | 0 |  | 0
264 | 47665046 | 47675474 | 30462688 | 1 | 1 | 1 | 2 | 91.04.01-031 | ФСЭМ-2022, 91.04.01-031, приказ Минстроя России от 18.05.2022 г. № 378/пр | Машины бурильно-крановые на автомобильном ходу, диаметр бурения до 800 мм, глубина бурения до 5 м | 1368 | 1011 | маш.-ч | маш.-ч | 1 | 0 | 1701777827 | 1.932 | 0 | 2109.06 | 583.92 | 0 | 0 | 1609.97 | 583.92 | 0 | 1 | 1.31 | 1 | 1 | 2 | 0 | 0 | 1 | 1 | 0 | 1.4 | )*1,2)*1,15 | 1 | 2 | 47675482 | 1 | 0 | 526 | 1 | 0 | 0 | 0 | 0 | 0 | 0 | 0 | 0 | 2253.958 | 817.488 | 0 | 0 | 1.4 | 1 | 0 | 3110.462 | 1128.1334 | 0 | 0 | 1.932 | 1 |  | 0 | 3.864 | 3.864 | 2109.06 | 1609.97 | 1.31 | 3110.4648 | 1128.1362 | 0 | 8149.41 | 2256.27 | 0 | 10405.68 | 0 | 4-100-050 | 5 | чел.-ч. | 1
264 | 47665046 | 47675474 | 30462974 | 1 | 1 | 1 | 2 | 91.06.06-011 | ФСЭМ-2022, 91.06.06-011, приказ Минстроя России от 18.05.2022 г. № 378/пр | Автогидроподъемники, высота подъема 12 м | 1368 | 1011 | маш.-ч | маш.-ч | 1 | 0 | -1906387083 | 1.6974 | 0 | 506.23 | 492.81 | 0 | 0 | 346.73 | 492.81 | 0 | 1 | 1.46 | 1 | 1 | 2 | 0 | 0 | 1 | 1 | 0 | 1.23 | )*1,2)*1,15 | 1 | 2 | 47675483 | 1 | 0 | 527 | 1 | 0 | 0 | 0 | 0 | 0 | 0 | 0 | 0 | 426.4779 | 606.1563 | 0 | 0 | 1.23 | 1 | 0 | 588.5395 | 836.4957 | 0 | 0 | 1.6974 | 1 |  | 0 | 3.3948 | 3.3948 | 506.23 | 346.73 | 1.46 | 588.5424 | 836.5008 | 0 | 1718.55 | 1672.99 | 0 | 3391.54 | 0 | 4-100-040 | 4 | чел.-ч. | 1
264 | 47665046 | 47675474 | 30463686 | 1 | 1 | 1 | 2 | 91.14.02-001 | ФСЭМ-2022 доп.7, 91.14.02-001, приказ Минстроя России от 02.08.2023 г. № 551/пр | Автомобили бортовые, грузоподъемность до 5 т | 1368 | 1011 | маш.-ч | маш.-ч | 1 | 0 | -773430059 | 0.1656 | 0 | 641.7 | 811.79 | 0 | 0 | 641.7 | 811.79 | 0 | 1 | 1 | 1 | 1 | -2 | 0 | 0 | 1 | 1 | 0 | 0.12 | )*1,2)*1,15 | 1 | 2 | 47675484 | 1 | 0 | 528 | 1 | 0 | 0 | 0 | 0 | 0 | 0 | 0 | 0 | 77.004 | 97.4148 | 0 | 0 | 0.12 | 1 | 0 | 106.2655 | 134.4324 | 0 | 0 | 0.1656 | 1 |  | 0 | 0.3312 | 0.3312 | 641.7 | 641.7 | 1 | 106.26 | 134.4258 | 0 | 212.53 | 268.86 | 0 | 481.39 | 1 | 4-100-040 | 4 | чел.-ч. | 1
265 | 47665103 | 47675485 | 30341703 | 111 | 1 | 1 | 1 | 1-100-35 |  | Затраты труда рабочих (Средний разряд - 3,5) | 1191 | 1013 | чел.-ч. | чел.-ч. | 1 | 0 | 1893946532 | 5.5752 | 0 | 0 | 0 | 766.35 | 0 | 0 | 0 | 766.35 | 1 | 1 | 1 | 1 | -2 | 0 | 0 | 1 | 1 | 0 | 4.04 | )*1,2)*1,15 | 1 | 2 | 47675491 | 1 | 0 | 529 | 1 | 0 | 0 | 0 | 0 | 0 | 0 | 0 | 0 | 0 | 0 | 3096.054 | 4.04 | 0 | 1 | 0 | 0 | 0 | 4272.5545 | 5.5752 | 0 | 1 | 3096.05 | 5.5752 | 0 | 5.5752 | 766.35 | 766.35 | 1 | 4272.549 | 0 | 0 | 0 | 0 | 4272.55 | 4272.55 | 1 |  | 0 |  | 0
265 | 47665103 | 47675485 | 30341891 | 111 | 1 | 1 | 1 | 4-100-00 |  | Затраты труда машинистов | 1191 | 1013 | чел.-ч. | чел.-ч. | 1 | 0 | -1417349443 | 4.8714 | 0 | 0 | 0 | 0 | 0 | 0 | 0 | 0 | 1 | 1 | 1 | 1 | -2 | 0 | 0 | 1 | 1 | 0 | 3.53 | )*1,2)*1,15 | 2 | 2 | 47675492 | 1 | 0 | 530 | 1 | 0 | 0 | 0 | 0 | 0 | 0 | 0 | 0 | 0 | 0 | 0 | 0 | 0 | 0 | 0 | 0 | 0 | 0 | 0 | 0 | 0 |  | 0 | 0 | 4.8714 | 0 | 0 | 1 | 0 | 0 | 0 | 0 | 0 | 0 | 0 | 0 |  | 0 |  | 0
265 | 47665103 | 47675485 | 30462688 | 1 | 1 | 1 | 2 | 91.04.01-031 | ФСЭМ-2022, 91.04.01-031, приказ Минстроя России от 18.05.2022 г. № 378/пр | Машины бурильно-крановые на автомобильном ходу, диаметр бурения до 800 мм, глубина бурения до 5 м | 1368 | 1011 | маш.-ч | маш.-ч | 1 | 0 | 1701777827 | 3.0498 | 0 | 2109.06 | 583.92 | 0 | 0 | 1609.97 | 583.92 | 0 | 1 | 1.31 | 1 | 1 | 2 | 0 | 0 | 1 | 1 | 0 | 2.21 | )*1,2)*1,15 | 1 | 2 | 47675493 | 1 | 0 | 531 | 1 | 0 | 0 | 0 | 0 | 0 | 0 | 0 | 0 | 3558.0337 | 1290.4632 | 0 | 0 | 2.21 | 1 | 0 | 4910.0865 | 1780.8392 | 0 | 0 | 3.0498 | 1 |  | 0 | 3.0498 | 3.0498 | 2109.06 | 1609.97 | 1.31 | 4910.0814 | 1780.8348 | 0 | 6432.21 | 1780.84 | 0 | 8213.05 | 0 | 4-100-050 | 5 | чел.-ч. | 1
265 | 47665103 | 47675485 | 30462974 | 1 | 1 | 1 | 2 | 91.06.06-011 | ФСЭМ-2022, 91.06.06-011, приказ Минстроя России от 18.05.2022 г. № 378/пр | Автогидроподъемники, высота подъема 12 м | 1368 | 1011 | маш.-ч | маш.-ч | 1 | 0 | -1906387083 | 1.5456 | 0 | 506.23 | 492.81 | 0 | 0 | 346.73 | 492.81 | 0 | 1 | 1.46 | 1 | 1 | 2 | 0 | 0 | 1 | 1 | 0 | 1.12 | )*1,2)*1,15 | 1 | 2 | 47675494 | 1 | 0 | 532 | 1 | 0 | 0 | 0 | 0 | 0 | 0 | 0 | 0 | 388.3376 | 551.9472 | 0 | 0 | 1.12 | 1 | 0 | 535.9059 | 761.6871 | 0 | 0 | 1.5456 | 1 |  | 0 | 1.5456 | 1.5456 | 506.23 | 346.73 | 1.46 | 535.9092 | 761.691 | 0 | 782.43 | 761.69 | 0 | 1544.12 | 0 | 4-100-040 | 4 | чел.-ч. | 1
265 | 47665103 | 47675485 | 30463686 | 1 | 1 | 1 | 2 | 91.14.02-001 | ФСЭМ-2022 доп.7, 91.14.02-001, приказ Минстроя России от 02.08.2023 г. № 551/пр | Автомобили бортовые, грузоподъемность до 5 т | 1368 | 1011 | маш.-ч | маш.-ч | 1 | 0 | -773430059 | 0.276 | 0 | 641.7 | 811.79 | 0 | 0 | 641.7 | 811.79 | 0 | 1 | 1 | 1 | 1 | -2 | 0 | 0 | 1 | 1 | 0 | 0.2 | )*1,2)*1,15 | 1 | 2 | 47675495 | 1 | 0 | 533 | 1 | 0 | 0 | 0 | 0 | 0 | 0 | 0 | 0 | 128.34 | 162.358 | 0 | 0 | 0.2 | 1 | 0 | 177.1092 | 224.054 | 0 | 0 | 0.276 | 1 |  | 0 | 0.276 | 0.276 | 641.7 | 641.7 | 1 | 177.1092 | 224.0568 | 0 | 177.11 | 224.05 | 0 | 401.16 | 1 | 4-100-040 | 4 | чел.-ч. | 1
266 | 47665046 | 47675485 | 30341703 | 111 | 1 | 1 | 1 | 1-100-35 |  | Затраты труда рабочих (Средний разряд - 3,5) | 1191 | 1013 | чел.-ч. | чел.-ч. | 1 | 0 | 1893946532 | 5.5752 | 0 | 0 | 0 | 766.35 | 0 | 0 | 0 | 766.35 | 1 | 1 | 1 | 1 | -2 | 0 | 0 | 1 | 1 | 0 | 4.04 | )*1,2)*1,15 | 1 | 2 | 47675491 | 1 | 0 | 534 | 1 | 0 | 0 | 0 | 0 | 0 | 0 | 0 | 0 | 0 | 0 | 3096.054 | 4.04 | 0 | 1 | 0 | 0 | 0 | 4272.5545 | 5.5752 | 0 | 1 | 3096.05 | 5.5752 | 0 | 5.5752 | 766.35 | 766.35 | 1 | 4272.549 | 0 | 0 | 0 | 0 | 4272.55 | 4272.55 | 1 |  | 0 |  | 0
266 | 47665046 | 47675485 | 30341891 | 111 | 1 | 1 | 1 | 4-100-00 |  | Затраты труда машинистов | 1191 | 1013 | чел.-ч. | чел.-ч. | 1 | 0 | -1417349443 | 4.8714 | 0 | 0 | 0 | 0 | 0 | 0 | 0 | 0 | 1 | 1 | 1 | 1 | -2 | 0 | 0 | 1 | 1 | 0 | 3.53 | )*1,2)*1,15 | 2 | 2 | 47675492 | 1 | 0 | 535 | 1 | 0 | 0 | 0 | 0 | 0 | 0 | 0 | 0 | 0 | 0 | 0 | 0 | 0 | 0 | 0 | 0 | 0 | 0 | 0 | 0 | 0 |  | 0 | 0 | 4.8714 | 0 | 0 | 1 | 0 | 0 | 0 | 0 | 0 | 0 | 0 | 0 |  | 0 |  | 0
266 | 47665046 | 47675485 | 30462688 | 1 | 1 | 1 | 2 | 91.04.01-031 | ФСЭМ-2022, 91.04.01-031, приказ Минстроя России от 18.05.2022 г. № 378/пр | Машины бурильно-крановые на автомобильном ходу, диаметр бурения до 800 мм, глубина бурения до 5 м | 1368 | 1011 | маш.-ч | маш.-ч | 1 | 0 | 1701777827 | 3.0498 | 0 | 2109.06 | 583.92 | 0 | 0 | 1609.97 | 583.92 | 0 | 1 | 1.31 | 1 | 1 | 2 | 0 | 0 | 1 | 1 | 0 | 2.21 | )*1,2)*1,15 | 1 | 2 | 47675493 | 1 | 0 | 536 | 1 | 0 | 0 | 0 | 0 | 0 | 0 | 0 | 0 | 3558.0337 | 1290.4632 | 0 | 0 | 2.21 | 1 | 0 | 4910.0865 | 1780.8392 | 0 | 0 | 3.0498 | 1 |  | 0 | 3.0498 | 3.0498 | 2109.06 | 1609.97 | 1.31 | 4910.0814 | 1780.8348 | 0 | 6432.21 | 1780.84 | 0 | 8213.05 | 0 | 4-100-050 | 5 | чел.-ч. | 1
266 | 47665046 | 47675485 | 30462974 | 1 | 1 | 1 | 2 | 91.06.06-011 | ФСЭМ-2022, 91.06.06-011, приказ Минстроя России от 18.05.2022 г. № 378/пр | Автогидроподъемники, высота подъема 12 м | 1368 | 1011 | маш.-ч | маш.-ч | 1 | 0 | -1906387083 | 1.5456 | 0 | 506.23 | 492.81 | 0 | 0 | 346.73 | 492.81 | 0 | 1 | 1.46 | 1 | 1 | 2 | 0 | 0 | 1 | 1 | 0 | 1.12 | )*1,2)*1,15 | 1 | 2 | 47675494 | 1 | 0 | 537 | 1 | 0 | 0 | 0 | 0 | 0 | 0 | 0 | 0 | 388.3376 | 551.9472 | 0 | 0 | 1.12 | 1 | 0 | 535.9059 | 761.6871 | 0 | 0 | 1.5456 | 1 |  | 0 | 1.5456 | 1.5456 | 506.23 | 346.73 | 1.46 | 535.9092 | 761.691 | 0 | 782.43 | 761.69 | 0 | 1544.12 | 0 | 4-100-040 | 4 | чел.-ч. | 1
266 | 47665046 | 47675485 | 30463686 | 1 | 1 | 1 | 2 | 91.14.02-001 | ФСЭМ-2022 доп.7, 91.14.02-001, приказ Минстроя России от 02.08.2023 г. № 551/пр | Автомобили бортовые, грузоподъемность до 5 т | 1368 | 1011 | маш.-ч | маш.-ч | 1 | 0 | -773430059 | 0.276 | 0 | 641.7 | 811.79 | 0 | 0 | 641.7 | 811.79 | 0 | 1 | 1 | 1 | 1 | -2 | 0 | 0 | 1 | 1 | 0 | 0.2 | )*1,2)*1,15 | 1 | 2 | 47675495 | 1 | 0 | 538 | 1 | 0 | 0 | 0 | 0 | 0 | 0 | 0 | 0 | 128.34 | 162.358 | 0 | 0 | 0.2 | 1 | 0 | 177.1092 | 224.054 | 0 | 0 | 0.276 | 1 |  | 0 | 0.276 | 0.276 | 641.7 | 641.7 | 1 | 177.1092 | 224.0568 | 0 | 177.11 | 224.05 | 0 | 401.16 | 1 | 4-100-040 | 4 | чел.-ч. | 1
267 | 47665103 | 47675496 | 30341675 | 111 | 1 | 1 | 1 | 1-100-25 |  | Затраты труда рабочих (Средний разряд - 2,5) | 1191 | 1013 | чел.-ч. | чел.-ч. | 1 | 0 | 388411409 | 0.6072 | 0 | 0 | 0 | 690.62 | 0 | 0 | 0 | 690.62 | 1 | 1 | 1 | 1 | -2 | 0 | 0 | 1 | 1 | 0 | 0.44 | )*1,2)*1,15 | 1 | 2 | 47675502 | 1 | 0 | 539 | 1 | 0 | 0 | 0 | 0 | 0 | 0 | 0 | 0 | 0 | 0 | 303.8728 | 0.44 | 0 | 1 | 0 | 0 | 0 | 419.3445 | 0.6072 | 0 | 1 | 11243.29 | 22.4664 | 0 | 22.4664 | 690.62 | 690.62 | 1 | 419.3406 | 0 | 0 | 0 | 0 | 15515.75 | 15515.75 | 1 |  | 0 |  | 0
267 | 47665103 | 47675496 | 30341891 | 111 | 1 | 1 | 1 | 4-100-00 |  | Затраты труда машинистов | 1191 | 1013 | чел.-ч. | чел.-ч. | 1 | 0 | -1417349443 | 0.6624 | 0 | 0 | 0 | 0 | 0 | 0 | 0 | 0 | 1 | 1 | 1 | 1 | -2 | 0 | 0 | 1 | 1 | 0 | 0.48 | )*1,2)*1,15 | 2 | 2 | 47675503 | 1 | 0 | 540 | 1 | 0 | 0 | 0 | 0 | 0 | 0 | 0 | 0 | 0 | 0 | 0 | 0 | 0 | 0 | 0 | 0 | 0 | 0 | 0 | 0 | 0 |  | 0 | 0 | 24.5088 | 0 | 0 | 1 | 0 | 0 | 0 | 0 | 0 | 0 | 0 | 0 |  | 0 |  | 0
267 | 47665103 | 47675496 | 30462801 | 1 | 1 | 1 | 2 | 91.05.05-015 | ФСЭМ-2022, 91.05.05-015, приказ Минстроя России от 18.05.2022 г. № 378/пр | Краны на автомобильном ходу, грузоподъемность 16 т | 1368 | 1011 | маш.-ч | маш.-ч | 1 | 0 | -6703044 | 0.3312 | 0 | 1626.29 | 1090.46 | 0 | 0 | 1626.29 | 1090.46 | 0 | 1 | 1 | 1 | 1 | -2 | 0 | 0 | 1 | 1 | 0 | 0.24 | )*1,2)*1,15 | 1 | 2 | 47675504 | 1 | 0 | 541 | 1 | 0 | 0 | 0 | 0 | 0 | 0 | 0 | 0 | 390.3096 | 261.7104 | 0 | 0 | 0.24 | 1 | 0 | 538.6272 | 361.1604 | 0 | 0 | 0.3312 | 1 |  | 0 | 12.2544 | 12.2544 | 1626.29 | 1626.29 | 1 | 538.6278 | 361.1598 | 0 | 19929.21 | 13362.93 | 0 | 33292.14 | 1 | 4-100-060 | 6 | чел.-ч. | 1
267 | 47665103 | 47675496 | 30463756 | 1 | 1 | 1 | 2 | 91.15.01-001 | ФСЭМ-2022, 91.15.01-001, приказ Минстроя России от 18.05.2022 г. № 378/пр | Прицепы тракторные, грузоподъемность до 2 т | 1368 | 1011 | маш.-ч | маш.-ч | 1 | 0 | 1728341635 | 0.3312 | 0 | 13.86 | 0 | 0 | 0 | 13.86 | 0 | 0 | 1 | 1 | 1 | 1 | -2 | 0 | 0 | 1 | 1 | 0 | 0.24 | )*1,2)*1,15 | 1 | 2 | 47675505 | 1 | 0 | 542 | 1 | 0 | 0 | 0 | 0 | 0 | 0 | 0 | 0 | 3.3264 | 0 | 0 | 0 | 0 | 1 | 0 | 4.5904 | 0 | 0 | 0 | 0 | 1 |  | 0 | 0 | 12.2544 | 13.86 | 13.86 | 1 | 4.5954 | 0 | 0 | 169.85 | 0 | 0 | 169.85 | 1 |  | 0 |  | 0
267 | 47665103 | 47675496 | 30463774 | 1 | 1 | 1 | 2 | 91.15.03-014 | ФСЭМ-2022 доп.11, 91.15.03-014, приказ Минстроя России от 09.08.2024 г. № 524/пр | Тракторы на пневмоколесном ходу, мощность 59 кВт (80 л.с.) | 1368 | 1011 | маш.-ч | маш.-ч | 1 | 0 | 1272183617 | 0.3312 | 0 | 634.32 | 492.81 | 0 | 0 | 487.94 | 492.81 | 0 | 1 | 1.3 | 1 | 1 | 2 | 0 | 0 | 1 | 1 | 0 | 0.24 | )*1,2)*1,15 | 1 | 2 | 47675506 | 1 | 0 | 543 | 1 | 0 | 0 | 0 | 0 | 0 | 0 | 0 | 0 | 117.1056 | 118.2744 | 0 | 0 | 0.24 | 1 | 0 | 161.6057 | 163.2187 | 0 | 0 | 0.3312 | 1 |  | 0 | 12.2544 | 12.2544 | 634.32 | 487.94 | 1.3 | 161.6118 | 163.2126 | 0 | 7773.21 | 6039.09 | 0 | 13812.3 | 0 | 4-100-040 | 4 | чел.-ч. | 1
268 | 47665046 | 47675496 | 30341675 | 111 | 1 | 1 | 1 | 1-100-25 |  | Затраты труда рабочих (Средний разряд - 2,5) | 1191 | 1013 | чел.-ч. | чел.-ч. | 1 | 0 | 388411409 | 0.6072 | 0 | 0 | 0 | 690.62 | 0 | 0 | 0 | 690.62 | 1 | 1 | 1 | 1 | -2 | 0 | 0 | 1 | 1 | 0 | 0.44 | )*1,2)*1,15 | 1 | 2 | 47675502 | 1 | 0 | 544 | 1 | 0 | 0 | 0 | 0 | 0 | 0 | 0 | 0 | 0 | 0 | 303.8728 | 0.44 | 0 | 1 | 0 | 0 | 0 | 419.3445 | 0.6072 | 0 | 1 | 11243.29 | 22.4664 | 0 | 22.4664 | 690.62 | 690.62 | 1 | 419.3406 | 0 | 0 | 0 | 0 | 15515.75 | 15515.75 | 1 |  | 0 |  | 0
268 | 47665046 | 47675496 | 30341891 | 111 | 1 | 1 | 1 | 4-100-00 |  | Затраты труда машинистов | 1191 | 1013 | чел.-ч. | чел.-ч. | 1 | 0 | -1417349443 | 0.6624 | 0 | 0 | 0 | 0 | 0 | 0 | 0 | 0 | 1 | 1 | 1 | 1 | -2 | 0 | 0 | 1 | 1 | 0 | 0.48 | )*1,2)*1,15 | 2 | 2 | 47675503 | 1 | 0 | 545 | 1 | 0 | 0 | 0 | 0 | 0 | 0 | 0 | 0 | 0 | 0 | 0 | 0 | 0 | 0 | 0 | 0 | 0 | 0 | 0 | 0 | 0 |  | 0 | 0 | 24.5088 | 0 | 0 | 1 | 0 | 0 | 0 | 0 | 0 | 0 | 0 | 0 |  | 0 |  | 0
268 | 47665046 | 47675496 | 30462801 | 1 | 1 | 1 | 2 | 91.05.05-015 | ФСЭМ-2022, 91.05.05-015, приказ Минстроя России от 18.05.2022 г. № 378/пр | Краны на автомобильном ходу, грузоподъемность 16 т | 1368 | 1011 | маш.-ч | маш.-ч | 1 | 0 | -6703044 | 0.3312 | 0 | 1626.29 | 1090.46 | 0 | 0 | 1626.29 | 1090.46 | 0 | 1 | 1 | 1 | 1 | -2 | 0 | 0 | 1 | 1 | 0 | 0.24 | )*1,2)*1,15 | 1 | 2 | 47675504 | 1 | 0 | 546 | 1 | 0 | 0 | 0 | 0 | 0 | 0 | 0 | 0 | 390.3096 | 261.7104 | 0 | 0 | 0.24 | 1 | 0 | 538.6272 | 361.1604 | 0 | 0 | 0.3312 | 1 |  | 0 | 12.2544 | 12.2544 | 1626.29 | 1626.29 | 1 | 538.6278 | 361.1598 | 0 | 19929.21 | 13362.93 | 0 | 33292.14 | 1 | 4-100-060 | 6 | чел.-ч. | 1
268 | 47665046 | 47675496 | 30463756 | 1 | 1 | 1 | 2 | 91.15.01-001 | ФСЭМ-2022, 91.15.01-001, приказ Минстроя России от 18.05.2022 г. № 378/пр | Прицепы тракторные, грузоподъемность до 2 т | 1368 | 1011 | маш.-ч | маш.-ч | 1 | 0 | 1728341635 | 0.3312 | 0 | 13.86 | 0 | 0 | 0 | 13.86 | 0 | 0 | 1 | 1 | 1 | 1 | -2 | 0 | 0 | 1 | 1 | 0 | 0.24 | )*1,2)*1,15 | 1 | 2 | 47675505 | 1 | 0 | 547 | 1 | 0 | 0 | 0 | 0 | 0 | 0 | 0 | 0 | 3.3264 | 0 | 0 | 0 | 0 | 1 | 0 | 4.5904 | 0 | 0 | 0 | 0 | 1 |  | 0 | 0 | 12.2544 | 13.86 | 13.86 | 1 | 4.5954 | 0 | 0 | 169.85 | 0 | 0 | 169.85 | 1 |  | 0 |  | 0
268 | 47665046 | 47675496 | 30463774 | 1 | 1 | 1 | 2 | 91.15.03-014 | ФСЭМ-2022 доп.11, 91.15.03-014, приказ Минстроя России от 09.08.2024 г. № 524/пр | Тракторы на пневмоколесном ходу, мощность 59 кВт (80 л.с.) | 1368 | 1011 | маш.-ч | маш.-ч | 1 | 0 | 1272183617 | 0.3312 | 0 | 634.32 | 492.81 | 0 | 0 | 487.94 | 492.81 | 0 | 1 | 1.3 | 1 | 1 | 2 | 0 | 0 | 1 | 1 | 0 | 0.24 | )*1,2)*1,15 | 1 | 2 | 47675506 | 1 | 0 | 548 | 1 | 0 | 0 | 0 | 0 | 0 | 0 | 0 | 0 | 117.1056 | 118.2744 | 0 | 0 | 0.24 | 1 | 0 | 161.6057 | 163.2187 | 0 | 0 | 0.3312 | 1 |  | 0 | 12.2544 | 12.2544 | 634.32 | 487.94 | 1.3 | 161.6118 | 163.2126 | 0 | 7773.21 | 6039.09 | 0 | 13812.3 | 0 | 4-100-040 | 4 | чел.-ч. | 1
269 | 47665103 | 47675507 | 30341675 | 111 | 1 | 1 | 1 | 1-100-25 |  | Затраты труда рабочих (Средний разряд - 2,5) | 1191 | 1013 | чел.-ч. | чел.-ч. | 1 | 0 | 388411409 | 0.345 | 0 | 0 | 0 | 690.62 | 0 | 0 | 0 | 690.62 | 1 | 1 | 1 | 1 | -2 | 0 | 0 | 1 | 1 | 0 | 0.25 | )*1,2)*1,15 | 1 | 2 | 47675512 | 1 | 0 | 549 | 1 | 0 | 0 | 0 | 0 | 0 | 0 | 0 | 0 | 0 | 0 | 172.655 | 0.25 | 0 | 1 | 0 | 0 | 0 | 238.2639 | 0.345 | 0 | 1 | 345.31 | 0.69 | 0 | 0.69 | 690.62 | 690.62 | 1 | 238.2708 | 0 | 0 | 0 | 0 | 476.53 | 476.53 | 1 |  | 0 |  | 0
269 | 47665103 | 47675507 | 30341891 | 111 | 1 | 1 | 1 | 4-100-00 |  | Затраты труда машинистов | 1191 | 1013 | чел.-ч. | чел.-ч. | 1 | 0 | -1417349443 | 0.1932 | 0 | 0 | 0 | 0 | 0 | 0 | 0 | 0 | 1 | 1 | 1 | 1 | -2 | 0 | 0 | 1 | 1 | 0 | 0.14 | )*1,2)*1,15 | 2 | 2 | 47675513 | 1 | 0 | 550 | 1 | 0 | 0 | 0 | 0 | 0 | 0 | 0 | 0 | 0 | 0 | 0 | 0 | 0 | 0 | 0 | 0 | 0 | 0 | 0 | 0 | 0 |  | 0 | 0 | 0.3864 | 0 | 0 | 1 | 0 | 0 | 0 | 0 | 0 | 0 | 0 | 0 |  | 0 |  | 0
269 | 47665103 | 47675507 | 30463756 | 1 | 1 | 1 | 2 | 91.15.01-001 | ФСЭМ-2022, 91.15.01-001, приказ Минстроя России от 18.05.2022 г. № 378/пр | Прицепы тракторные, грузоподъемность до 2 т | 1368 | 1011 | маш.-ч | маш.-ч | 1 | 0 | 1728341635 | 0.1932 | 0 | 13.86 | 0 | 0 | 0 | 13.86 | 0 | 0 | 1 | 1 | 1 | 1 | -2 | 0 | 0 | 1 | 1 | 0 | 0.14 | )*1,2)*1,15 | 1 | 2 | 47675514 | 1 | 0 | 551 | 1 | 0 | 0 | 0 | 0 | 0 | 0 | 0 | 0 | 1.9404 | 0 | 0 | 0 | 0 | 1 | 0 | 2.6778 | 0 | 0 | 0 | 0 | 1 |  | 0 | 0 | 0.3864 | 13.86 | 13.86 | 1 | 2.6772 | 0 | 0 | 5.36 | 0 | 0 | 5.36 | 1 |  | 0 |  | 0
269 | 47665103 | 47675507 | 30463774 | 1 | 1 | 1 | 2 | 91.15.03-014 | ФСЭМ-2022 доп.11, 91.15.03-014, приказ Минстроя России от 09.08.2024 г. № 524/пр | Тракторы на пневмоколесном ходу, мощность 59 кВт (80 л.с.) | 1368 | 1011 | маш.-ч | маш.-ч | 1 | 0 | 1272183617 | 0.1932 | 0 | 634.32 | 492.81 | 0 | 0 | 487.94 | 492.81 | 0 | 1 | 1.3 | 1 | 1 | 2 | 0 | 0 | 1 | 1 | 0 | 0.14 | )*1,2)*1,15 | 1 | 2 | 47675515 | 1 | 0 | 552 | 1 | 0 | 0 | 0 | 0 | 0 | 0 | 0 | 0 | 68.3116 | 68.9934 | 0 | 0 | 0.14 | 1 | 0 | 94.27 | 95.2109 | 0 | 0 | 0.1932 | 1 |  | 0 | 0.3864 | 0.3864 | 634.32 | 487.94 | 1.3 | 94.2678 | 95.2062 | 0 | 245.1 | 190.42 | 0 | 435.52 | 0 | 4-100-040 | 4 | чел.-ч. | 1
270 | 47665046 | 47675507 | 30341675 | 111 | 1 | 1 | 1 | 1-100-25 |  | Затраты труда рабочих (Средний разряд - 2,5) | 1191 | 1013 | чел.-ч. | чел.-ч. | 1 | 0 | 388411409 | 0.345 | 0 | 0 | 0 | 690.62 | 0 | 0 | 0 | 690.62 | 1 | 1 | 1 | 1 | -2 | 0 | 0 | 1 | 1 | 0 | 0.25 | )*1,2)*1,15 | 1 | 2 | 47675512 | 1 | 0 | 553 | 1 | 0 | 0 | 0 | 0 | 0 | 0 | 0 | 0 | 0 | 0 | 172.655 | 0.25 | 0 | 1 | 0 | 0 | 0 | 238.2639 | 0.345 | 0 | 1 | 345.31 | 0.69 | 0 | 0.69 | 690.62 | 690.62 | 1 | 238.2708 | 0 | 0 | 0 | 0 | 476.53 | 476.53 | 1 |  | 0 |  | 0
270 | 47665046 | 47675507 | 30341891 | 111 | 1 | 1 | 1 | 4-100-00 |  | Затраты труда машинистов | 1191 | 1013 | чел.-ч. | чел.-ч. | 1 | 0 | -1417349443 | 0.1932 | 0 | 0 | 0 | 0 | 0 | 0 | 0 | 0 | 1 | 1 | 1 | 1 | -2 | 0 | 0 | 1 | 1 | 0 | 0.14 | )*1,2)*1,15 | 2 | 2 | 47675513 | 1 | 0 | 554 | 1 | 0 | 0 | 0 | 0 | 0 | 0 | 0 | 0 | 0 | 0 | 0 | 0 | 0 | 0 | 0 | 0 | 0 | 0 | 0 | 0 | 0 |  | 0 | 0 | 0.3864 | 0 | 0 | 1 | 0 | 0 | 0 | 0 | 0 | 0 | 0 | 0 |  | 0 |  | 0
270 | 47665046 | 47675507 | 30463756 | 1 | 1 | 1 | 2 | 91.15.01-001 | ФСЭМ-2022, 91.15.01-001, приказ Минстроя России от 18.05.2022 г. № 378/пр | Прицепы тракторные, грузоподъемность до 2 т | 1368 | 1011 | маш.-ч | маш.-ч | 1 | 0 | 1728341635 | 0.1932 | 0 | 13.86 | 0 | 0 | 0 | 13.86 | 0 | 0 | 1 | 1 | 1 | 1 | -2 | 0 | 0 | 1 | 1 | 0 | 0.14 | )*1,2)*1,15 | 1 | 2 | 47675514 | 1 | 0 | 555 | 1 | 0 | 0 | 0 | 0 | 0 | 0 | 0 | 0 | 1.9404 | 0 | 0 | 0 | 0 | 1 | 0 | 2.6778 | 0 | 0 | 0 | 0 | 1 |  | 0 | 0 | 0.3864 | 13.86 | 13.86 | 1 | 2.6772 | 0 | 0 | 5.36 | 0 | 0 | 5.36 | 1 |  | 0 |  | 0
270 | 47665046 | 47675507 | 30463774 | 1 | 1 | 1 | 2 | 91.15.03-014 | ФСЭМ-2022 доп.11, 91.15.03-014, приказ Минстроя России от 09.08.2024 г. № 524/пр | Тракторы на пневмоколесном ходу, мощность 59 кВт (80 л.с.) | 1368 | 1011 | маш.-ч | маш.-ч | 1 | 0 | 1272183617 | 0.1932 | 0 | 634.32 | 492.81 | 0 | 0 | 487.94 | 492.81 | 0 | 1 | 1.3 | 1 | 1 | 2 | 0 | 0 | 1 | 1 | 0 | 0.14 | )*1,2)*1,15 | 1 | 2 | 47675515 | 1 | 0 | 556 | 1 | 0 | 0 | 0 | 0 | 0 | 0 | 0 | 0 | 68.3116 | 68.9934 | 0 | 0 | 0.14 | 1 | 0 | 94.27 | 95.2109 | 0 | 0 | 0.1932 | 1 |  | 0 | 0.3864 | 0.3864 | 634.32 | 487.94 | 1.3 | 94.2678 | 95.2062 | 0 | 245.1 | 190.42 | 0 | 435.52 | 0 | 4-100-040 | 4 | чел.-ч. | 1
271 | 47665103 | 47675516 | 30341675 | 111 | 1 | 1 | 1 | 1-100-25 |  | Затраты труда рабочих (Средний разряд - 2,5) | 1191 | 1013 | чел.-ч. | чел.-ч. | 1 | 0 | 388411409 | 0.414 | 0 | 0 | 0 | 690.62 | 0 | 0 | 0 | 690.62 | 1 | 1 | 1 | 1 | -2 | 0 | 0 | 1 | 1 | 0 | 0.3 | )*1,2)*1,15 | 1 | 2 | 47675521 | 1 | 0 | 557 | 1 | 0 | 0 | 0 | 0 | 0 | 0 | 0 | 0 | 0 | 0 | 207.186 | 0.3 | 0 | 1 | 0 | 0 | 0 | 285.9167 | 0.414 | 0 | 1 | 207.19 | 0.414 | 0 | 0.414 | 690.62 | 690.62 | 1 | 285.9222 | 0 | 0 | 0 | 0 | 285.92 | 285.92 | 1 |  | 0 |  | 0
271 | 47665103 | 47675516 | 30341891 | 111 | 1 | 1 | 1 | 4-100-00 |  | Затраты труда машинистов | 1191 | 1013 | чел.-ч. | чел.-ч. | 1 | 0 | -1417349443 | 0.2208 | 0 | 0 | 0 | 0 | 0 | 0 | 0 | 0 | 1 | 1 | 1 | 1 | -2 | 0 | 0 | 1 | 1 | 0 | 0.16 | )*1,2)*1,15 | 2 | 2 | 47675522 | 1 | 0 | 558 | 1 | 0 | 0 | 0 | 0 | 0 | 0 | 0 | 0 | 0 | 0 | 0 | 0 | 0 | 0 | 0 | 0 | 0 | 0 | 0 | 0 | 0 |  | 0 | 0 | 0.2208 | 0 | 0 | 1 | 0 | 0 | 0 | 0 | 0 | 0 | 0 | 0 |  | 0 |  | 0
271 | 47665103 | 47675516 | 30463756 | 1 | 1 | 1 | 2 | 91.15.01-001 | ФСЭМ-2022, 91.15.01-001, приказ Минстроя России от 18.05.2022 г. № 378/пр | Прицепы тракторные, грузоподъемность до 2 т | 1368 | 1011 | маш.-ч | маш.-ч | 1 | 0 | 1728341635 | 0.2208 | 0 | 13.86 | 0 | 0 | 0 | 13.86 | 0 | 0 | 1 | 1 | 1 | 1 | -2 | 0 | 0 | 1 | 1 | 0 | 0.16 | )*1,2)*1,15 | 1 | 2 | 47675523 | 1 | 0 | 559 | 1 | 0 | 0 | 0 | 0 | 0 | 0 | 0 | 0 | 2.2176 | 0 | 0 | 0 | 0 | 1 | 0 | 3.0603 | 0 | 0 | 0 | 0 | 1 |  | 0 | 0 | 0.2208 | 13.86 | 13.86 | 1 | 3.0636 | 0 | 0 | 3.06 | 0 | 0 | 3.06 | 1 |  | 0 |  | 0
271 | 47665103 | 47675516 | 30463774 | 1 | 1 | 1 | 2 | 91.15.03-014 | ФСЭМ-2022 доп.11, 91.15.03-014, приказ Минстроя России от 09.08.2024 г. № 524/пр | Тракторы на пневмоколесном ходу, мощность 59 кВт (80 л.с.) | 1368 | 1011 | маш.-ч | маш.-ч | 1 | 0 | 1272183617 | 0.2208 | 0 | 634.32 | 492.81 | 0 | 0 | 487.94 | 492.81 | 0 | 1 | 1.3 | 1 | 1 | 2 | 0 | 0 | 1 | 1 | 0 | 0.16 | )*1,2)*1,15 | 1 | 2 | 47675524 | 1 | 0 | 560 | 1 | 0 | 0 | 0 | 0 | 0 | 0 | 0 | 0 | 78.0704 | 78.8496 | 0 | 0 | 0.16 | 1 | 0 | 107.7372 | 108.8124 | 0 | 0 | 0.2208 | 1 |  | 0 | 0.2208 | 0.2208 | 634.32 | 487.94 | 1.3 | 107.7366 | 108.813 | 0 | 140.06 | 108.81 | 0 | 248.87 | 0 | 4-100-040 | 4 | чел.-ч. | 1
272 | 47665046 | 47675516 | 30341675 | 111 | 1 | 1 | 1 | 1-100-25 |  | Затраты труда рабочих (Средний разряд - 2,5) | 1191 | 1013 | чел.-ч. | чел.-ч. | 1 | 0 | 388411409 | 0.414 | 0 | 0 | 0 | 690.62 | 0 | 0 | 0 | 690.62 | 1 | 1 | 1 | 1 | -2 | 0 | 0 | 1 | 1 | 0 | 0.3 | )*1,2)*1,15 | 1 | 2 | 47675521 | 1 | 0 | 561 | 1 | 0 | 0 | 0 | 0 | 0 | 0 | 0 | 0 | 0 | 0 | 207.186 | 0.3 | 0 | 1 | 0 | 0 | 0 | 285.9167 | 0.414 | 0 | 1 | 207.19 | 0.414 | 0 | 0.414 | 690.62 | 690.62 | 1 | 285.9222 | 0 | 0 | 0 | 0 | 285.92 | 285.92 | 1 |  | 0 |  | 0
272 | 47665046 | 47675516 | 30341891 | 111 | 1 | 1 | 1 | 4-100-00 |  | Затраты труда машинистов | 1191 | 1013 | чел.-ч. | чел.-ч. | 1 | 0 | -1417349443 | 0.2208 | 0 | 0 | 0 | 0 | 0 | 0 | 0 | 0 | 1 | 1 | 1 | 1 | -2 | 0 | 0 | 1 | 1 | 0 | 0.16 | )*1,2)*1,15 | 2 | 2 | 47675522 | 1 | 0 | 562 | 1 | 0 | 0 | 0 | 0 | 0 | 0 | 0 | 0 | 0 | 0 | 0 | 0 | 0 | 0 | 0 | 0 | 0 | 0 | 0 | 0 | 0 |  | 0 | 0 | 0.2208 | 0 | 0 | 1 | 0 | 0 | 0 | 0 | 0 | 0 | 0 | 0 |  | 0 |  | 0
272 | 47665046 | 47675516 | 30463756 | 1 | 1 | 1 | 2 | 91.15.01-001 | ФСЭМ-2022, 91.15.01-001, приказ Минстроя России от 18.05.2022 г. № 378/пр | Прицепы тракторные, грузоподъемность до 2 т | 1368 | 1011 | маш.-ч | маш.-ч | 1 | 0 | 1728341635 | 0.2208 | 0 | 13.86 | 0 | 0 | 0 | 13.86 | 0 | 0 | 1 | 1 | 1 | 1 | -2 | 0 | 0 | 1 | 1 | 0 | 0.16 | )*1,2)*1,15 | 1 | 2 | 47675523 | 1 | 0 | 563 | 1 | 0 | 0 | 0 | 0 | 0 | 0 | 0 | 0 | 2.2176 | 0 | 0 | 0 | 0 | 1 | 0 | 3.0603 | 0 | 0 | 0 | 0 | 1 |  | 0 | 0 | 0.2208 | 13.86 | 13.86 | 1 | 3.0636 | 0 | 0 | 3.06 | 0 | 0 | 3.06 | 1 |  | 0 |  | 0
272 | 47665046 | 47675516 | 30463774 | 1 | 1 | 1 | 2 | 91.15.03-014 | ФСЭМ-2022 доп.11, 91.15.03-014, приказ Минстроя России от 09.08.2024 г. № 524/пр | Тракторы на пневмоколесном ходу, мощность 59 кВт (80 л.с.) | 1368 | 1011 | маш.-ч | маш.-ч | 1 | 0 | 1272183617 | 0.2208 | 0 | 634.32 | 492.81 | 0 | 0 | 487.94 | 492.81 | 0 | 1 | 1.3 | 1 | 1 | 2 | 0 | 0 | 1 | 1 | 0 | 0.16 | )*1,2)*1,15 | 1 | 2 | 47675524 | 1 | 0 | 564 | 1 | 0 | 0 | 0 | 0 | 0 | 0 | 0 | 0 | 78.0704 | 78.8496 | 0 | 0 | 0.16 | 1 | 0 | 107.7372 | 108.8124 | 0 | 0 | 0.2208 | 1 |  | 0 | 0.2208 | 0.2208 | 634.32 | 487.94 | 1.3 | 107.7366 | 108.813 | 0 | 140.06 | 108.81 | 0 | 248.87 | 0 | 4-100-040 | 4 | чел.-ч. | 1
273 | 47665103 | 47675525 | 30341675 | 111 | 1 | 1 | 1 | 1-100-25 |  | Затраты труда рабочих (Средний разряд - 2,5) | 1191 | 1013 | чел.-ч. | чел.-ч. | 1 | 0 | 388411409 | 0.276 | 0 | 0 | 0 | 690.62 | 0 | 0 | 0 | 690.62 | 1 | 1 | 1 | 1 | -2 | 0 | 0 | 1 | 1 | 0 | 0.2 | *1,2)*1,15 | 1 | 2 | 47675530 | 1 | 0 | 565 | 1 | 0 | 0 | 0 | 0 | 0 | 0 | 0 | 0 | 0 | 0 | 138.124 | 0.2 | 0 | 1 | 0 | 0 | 0 | 190.6111 | 0.276 | 0 | 1 | 138.12 | 0.276 | 0 | 0.276 | 690.62 | 690.62 | 1 | 190.6056 | 0 | 0 | 0 | 0 | 190.61 | 190.61 | 1 |  | 0 |  | 0
273 | 47665103 | 47675525 | 30341891 | 111 | 1 | 1 | 1 | 4-100-00 |  | Затраты труда машинистов | 1191 | 1013 | чел.-ч. | чел.-ч. | 1 | 0 | -1417349443 | 0.1518 | 0 | 0 | 0 | 0 | 0 | 0 | 0 | 0 | 1 | 1 | 1 | 1 | -2 | 0 | 0 | 1 | 1 | 0 | 0.11 | *1,2)*1,15 | 2 | 2 | 47675531 | 1 | 0 | 566 | 1 | 0 | 0 | 0 | 0 | 0 | 0 | 0 | 0 | 0 | 0 | 0 | 0 | 0 | 0 | 0 | 0 | 0 | 0 | 0 | 0 | 0 |  | 0 | 0 | 0.1518 | 0 | 0 | 1 | 0 | 0 | 0 | 0 | 0 | 0 | 0 | 0 |  | 0 |  | 0
273 | 47665103 | 47675525 | 30463756 | 1 | 1 | 1 | 2 | 91.15.01-001 | ФСЭМ-2022, 91.15.01-001, приказ Минстроя России от 18.05.2022 г. № 378/пр | Прицепы тракторные, грузоподъемность до 2 т | 1368 | 1011 | маш.-ч | маш.-ч | 1 | 0 | 1728341635 | 0.1518 | 0 | 13.86 | 0 | 0 | 0 | 13.86 | 0 | 0 | 1 | 1 | 1 | 1 | -2 | 0 | 0 | 1 | 1 | 0 | 0.11 | *1,2)*1,15 | 1 | 2 | 47675532 | 1 | 0 | 567 | 1 | 0 | 0 | 0 | 0 | 0 | 0 | 0 | 0 | 1.5246 | 0 | 0 | 0 | 0 | 1 | 0 | 2.1039 | 0 | 0 | 0 | 0 | 1 |  | 0 | 0 | 0.1518 | 13.86 | 13.86 | 1 | 2.0976 | 0 | 0 | 2.1 | 0 | 0 | 2.1 | 1 |  | 0 |  | 0
273 | 47665103 | 47675525 | 30463774 | 1 | 1 | 1 | 2 | 91.15.03-014 | ФСЭМ-2022 доп.11, 91.15.03-014, приказ Минстроя России от 09.08.2024 г. № 524/пр | Тракторы на пневмоколесном ходу, мощность 59 кВт (80 л.с.) | 1368 | 1011 | маш.-ч | маш.-ч | 1 | 0 | 1272183617 | 0.1518 | 0 | 634.32 | 492.81 | 0 | 0 | 487.94 | 492.81 | 0 | 1 | 1.3 | 1 | 1 | 2 | 0 | 0 | 1 | 1 | 0 | 0.11 | *1,2)*1,15 | 1 | 2 | 47675533 | 1 | 0 | 568 | 1 | 0 | 0 | 0 | 0 | 0 | 0 | 0 | 0 | 53.6734 | 54.2091 | 0 | 0 | 0.11 | 1 | 0 | 74.0693 | 74.8086 | 0 | 0 | 0.1518 | 1 |  | 0 | 0.1518 | 0.1518 | 634.32 | 487.94 | 1.3 | 74.0646 | 74.8098 | 0 | 96.29 | 74.81 | 0 | 171.1 | 0 | 4-100-040 | 4 | чел.-ч. | 1
274 | 47665046 | 47675525 | 30341675 | 111 | 1 | 1 | 1 | 1-100-25 |  | Затраты труда рабочих (Средний разряд - 2,5) | 1191 | 1013 | чел.-ч. | чел.-ч. | 1 | 0 | 388411409 | 0.276 | 0 | 0 | 0 | 690.62 | 0 | 0 | 0 | 690.62 | 1 | 1 | 1 | 1 | -2 | 0 | 0 | 1 | 1 | 0 | 0.2 | *1,2)*1,15 | 1 | 2 | 47675530 | 1 | 0 | 569 | 1 | 0 | 0 | 0 | 0 | 0 | 0 | 0 | 0 | 0 | 0 | 138.124 | 0.2 | 0 | 1 | 0 | 0 | 0 | 190.6111 | 0.276 | 0 | 1 | 138.12 | 0.276 | 0 | 0.276 | 690.62 | 690.62 | 1 | 190.6056 | 0 | 0 | 0 | 0 | 190.61 | 190.61 | 1 |  | 0 |  | 0
274 | 47665046 | 47675525 | 30341891 | 111 | 1 | 1 | 1 | 4-100-00 |  | Затраты труда машинистов | 1191 | 1013 | чел.-ч. | чел.-ч. | 1 | 0 | -1417349443 | 0.1518 | 0 | 0 | 0 | 0 | 0 | 0 | 0 | 0 | 1 | 1 | 1 | 1 | -2 | 0 | 0 | 1 | 1 | 0 | 0.11 | *1,2)*1,15 | 2 | 2 | 47675531 | 1 | 0 | 570 | 1 | 0 | 0 | 0 | 0 | 0 | 0 | 0 | 0 | 0 | 0 | 0 | 0 | 0 | 0 | 0 | 0 | 0 | 0 | 0 | 0 | 0 |  | 0 | 0 | 0.1518 | 0 | 0 | 1 | 0 | 0 | 0 | 0 | 0 | 0 | 0 | 0 |  | 0 |  | 0
274 | 47665046 | 47675525 | 30463756 | 1 | 1 | 1 | 2 | 91.15.01-001 | ФСЭМ-2022, 91.15.01-001, приказ Минстроя России от 18.05.2022 г. № 378/пр | Прицепы тракторные, грузоподъемность до 2 т | 1368 | 1011 | маш.-ч | маш.-ч | 1 | 0 | 1728341635 | 0.1518 | 0 | 13.86 | 0 | 0 | 0 | 13.86 | 0 | 0 | 1 | 1 | 1 | 1 | -2 | 0 | 0 | 1 | 1 | 0 | 0.11 | *1,2)*1,15 | 1 | 2 | 47675532 | 1 | 0 | 571 | 1 | 0 | 0 | 0 | 0 | 0 | 0 | 0 | 0 | 1.5246 | 0 | 0 | 0 | 0 | 1 | 0 | 2.1039 | 0 | 0 | 0 | 0 | 1 |  | 0 | 0 | 0.1518 | 13.86 | 13.86 | 1 | 2.0976 | 0 | 0 | 2.1 | 0 | 0 | 2.1 | 1 |  | 0 |  | 0
274 | 47665046 | 47675525 | 30463774 | 1 | 1 | 1 | 2 | 91.15.03-014 | ФСЭМ-2022 доп.11, 91.15.03-014, приказ Минстроя России от 09.08.2024 г. № 524/пр | Тракторы на пневмоколесном ходу, мощность 59 кВт (80 л.с.) | 1368 | 1011 | маш.-ч | маш.-ч | 1 | 0 | 1272183617 | 0.1518 | 0 | 634.32 | 492.81 | 0 | 0 | 487.94 | 492.81 | 0 | 1 | 1.3 | 1 | 1 | 2 | 0 | 0 | 1 | 1 | 0 | 0.11 | *1,2)*1,15 | 1 | 2 | 47675533 | 1 | 0 | 572 | 1 | 0 | 0 | 0 | 0 | 0 | 0 | 0 | 0 | 53.6734 | 54.2091 | 0 | 0 | 0.11 | 1 | 0 | 74.0693 | 74.8086 | 0 | 0 | 0.1518 | 1 |  | 0 | 0.1518 | 0.1518 | 634.32 | 487.94 | 1.3 | 74.0646 | 74.8098 | 0 | 96.29 | 74.81 | 0 | 171.1 | 0 | 4-100-040 | 4 | чел.-ч. | 1
275 | 47665103 | 47675534 | 30341675 | 111 | 1 | 1 | 1 | 1-100-25 |  | Затраты труда рабочих (Средний разряд - 2,5) | 1191 | 1013 | чел.-ч. | чел.-ч. | 1 | 0 | 388411409 | 0.41 | 0 | 0 | 0 | 690.62 | 0 | 0 | 0 | 690.62 | 1 | 1 | 1 | 1 | -2 | 0 | 0 | 1 | 1 | 0 | 0.41 |  | 1 | 2 | 47675540 | 1 | 0 | 573 | 1 | 0 | 0 | 0 | 0 | 0 | 0 | 0 | 0 | 0 | 0 | 283.1542 | 0.41 | 0 | 1 | 0 | 0 | 0 | 283.1542 | 0.41 | 0 | 1 | 849.46 | 1.23 | 0 | 1.23 | 690.62 | 690.62 | 1 | 283.15 | 0 | 0 | 0 | 0 | 849.46 | 849.46 | 1 |  | 0 |  | 0
275 | 47665103 | 47675534 | 30341891 | 111 | 1 | 1 | 1 | 4-100-00 |  | Затраты труда машинистов | 1191 | 1013 | чел.-ч. | чел.-ч. | 1 | 0 | -1417349443 | 0.44 | 0 | 0 | 0 | 0 | 0 | 0 | 0 | 0 | 1 | 1 | 1 | 1 | -2 | 0 | 0 | 1 | 1 | 0 | 0.44 |  | 2 | 2 | 47675541 | 1 | 0 | 574 | 1 | 0 | 0 | 0 | 0 | 0 | 0 | 0 | 0 | 0 | 0 | 0 | 0 | 0 | 0 | 0 | 0 | 0 | 0 | 0 | 0 | 0 |  | 0 | 0 | 1.32 | 0 | 0 | 1 | 0 | 0 | 0 | 0 | 0 | 0 | 0 | 0 |  | 0 |  | 0
275 | 47665103 | 47675534 | 30462801 | 1 | 1 | 1 | 2 | 91.05.05-015 | ФСЭМ-2022, 91.05.05-015, приказ Минстроя России от 18.05.2022 г. № 378/пр | Краны на автомобильном ходу, грузоподъемность 16 т | 1368 | 1011 | маш.-ч | маш.-ч | 1 | 0 | -6703044 | 0.22 | 0 | 1626.29 | 1090.46 | 0 | 0 | 1626.29 | 1090.46 | 0 | 1 | 1 | 1 | 1 | -2 | 0 | 0 | 1 | 1 | 0 | 0.22 |  | 1 | 2 | 47675542 | 1 | 0 | 575 | 1 | 0 | 0 | 0 | 0 | 0 | 0 | 0 | 0 | 357.7838 | 239.9012 | 0 | 0 | 0.22 | 1 | 0 | 357.7838 | 239.9012 | 0 | 0 | 0.22 | 1 |  | 0 | 0.66 | 0.66 | 1626.29 | 1626.29 | 1 | 357.78 | 239.9 | 0 | 1073.35 | 719.7 | 0 | 1793.05 | 1 | 4-100-060 | 6 | чел.-ч. | 1
275 | 47665103 | 47675534 | 30463756 | 1 | 1 | 1 | 2 | 91.15.01-001 | ФСЭМ-2022, 91.15.01-001, приказ Минстроя России от 18.05.2022 г. № 378/пр | Прицепы тракторные, грузоподъемность до 2 т | 1368 | 1011 | маш.-ч | маш.-ч | 1 | 0 | 1728341635 | 0.22 | 0 | 13.86 | 0 | 0 | 0 | 13.86 | 0 | 0 | 1 | 1 | 1 | 1 | -2 | 0 | 0 | 1 | 1 | 0 | 0.22 |  | 1 | 2 | 47675543 | 1 | 0 | 576 | 1 | 0 | 0 | 0 | 0 | 0 | 0 | 0 | 0 | 3.0492 | 0 | 0 | 0 | 0 | 1 | 0 | 3.0492 | 0 | 0 | 0 | 0 | 1 |  | 0 | 0 | 0.66 | 13.86 | 13.86 | 1 | 3.05 | 0 | 0 | 9.15 | 0 | 0 | 9.15 | 1 |  | 0 |  | 0
275 | 47665103 | 47675534 | 30463774 | 1 | 1 | 1 | 2 | 91.15.03-014 | ФСЭМ-2022 доп.11, 91.15.03-014, приказ Минстроя России от 09.08.2024 г. № 524/пр | Тракторы на пневмоколесном ходу, мощность 59 кВт (80 л.с.) | 1368 | 1011 | маш.-ч | маш.-ч | 1 | 0 | 1272183617 | 0.22 | 0 | 634.32 | 492.81 | 0 | 0 | 487.94 | 492.81 | 0 | 1 | 1.3 | 1 | 1 | 2 | 0 | 0 | 1 | 1 | 0 | 0.22 |  | 1 | 2 | 47675544 | 1 | 0 | 577 | 1 | 0 | 0 | 0 | 0 | 0 | 0 | 0 | 0 | 107.3468 | 108.4182 | 0 | 0 | 0.22 | 1 | 0 | 107.3468 | 108.4182 | 0 | 0 | 0.22 | 1 |  | 0 | 0.66 | 0.66 | 634.32 | 487.94 | 1.3 | 107.35 | 108.42 | 0 | 418.65 | 325.25 | 0 | 743.9 | 0 | 4-100-040 | 4 | чел.-ч. | 1
276 | 47665046 | 47675534 | 30341675 | 111 | 1 | 1 | 1 | 1-100-25 |  | Затраты труда рабочих (Средний разряд - 2,5) | 1191 | 1013 | чел.-ч. | чел.-ч. | 1 | 0 | 388411409 | 0.41 | 0 | 0 | 0 | 690.62 | 0 | 0 | 0 | 690.62 | 1 | 1 | 1 | 1 | -2 | 0 | 0 | 1 | 1 | 0 | 0.41 |  | 1 | 2 | 47675540 | 1 | 0 | 578 | 1 | 0 | 0 | 0 | 0 | 0 | 0 | 0 | 0 | 0 | 0 | 283.1542 | 0.41 | 0 | 1 | 0 | 0 | 0 | 283.1542 | 0.41 | 0 | 1 | 849.46 | 1.23 | 0 | 1.23 | 690.62 | 690.62 | 1 | 283.15 | 0 | 0 | 0 | 0 | 849.46 | 849.46 | 1 |  | 0 |  | 0
276 | 47665046 | 47675534 | 30341891 | 111 | 1 | 1 | 1 | 4-100-00 |  | Затраты труда машинистов | 1191 | 1013 | чел.-ч. | чел.-ч. | 1 | 0 | -1417349443 | 0.44 | 0 | 0 | 0 | 0 | 0 | 0 | 0 | 0 | 1 | 1 | 1 | 1 | -2 | 0 | 0 | 1 | 1 | 0 | 0.44 |  | 2 | 2 | 47675541 | 1 | 0 | 579 | 1 | 0 | 0 | 0 | 0 | 0 | 0 | 0 | 0 | 0 | 0 | 0 | 0 | 0 | 0 | 0 | 0 | 0 | 0 | 0 | 0 | 0 |  | 0 | 0 | 1.32 | 0 | 0 | 1 | 0 | 0 | 0 | 0 | 0 | 0 | 0 | 0 |  | 0 |  | 0
276 | 47665046 | 47675534 | 30462801 | 1 | 1 | 1 | 2 | 91.05.05-015 | ФСЭМ-2022, 91.05.05-015, приказ Минстроя России от 18.05.2022 г. № 378/пр | Краны на автомобильном ходу, грузоподъемность 16 т | 1368 | 1011 | маш.-ч | маш.-ч | 1 | 0 | -6703044 | 0.22 | 0 | 1626.29 | 1090.46 | 0 | 0 | 1626.29 | 1090.46 | 0 | 1 | 1 | 1 | 1 | -2 | 0 | 0 | 1 | 1 | 0 | 0.22 |  | 1 | 2 | 47675542 | 1 | 0 | 580 | 1 | 0 | 0 | 0 | 0 | 0 | 0 | 0 | 0 | 357.7838 | 239.9012 | 0 | 0 | 0.22 | 1 | 0 | 357.7838 | 239.9012 | 0 | 0 | 0.22 | 1 |  | 0 | 0.66 | 0.66 | 1626.29 | 1626.29 | 1 | 357.78 | 239.9 | 0 | 1073.35 | 719.7 | 0 | 1793.05 | 1 | 4-100-060 | 6 | чел.-ч. | 1
276 | 47665046 | 47675534 | 30463756 | 1 | 1 | 1 | 2 | 91.15.01-001 | ФСЭМ-2022, 91.15.01-001, приказ Минстроя России от 18.05.2022 г. № 378/пр | Прицепы тракторные, грузоподъемность до 2 т | 1368 | 1011 | маш.-ч | маш.-ч | 1 | 0 | 1728341635 | 0.22 | 0 | 13.86 | 0 | 0 | 0 | 13.86 | 0 | 0 | 1 | 1 | 1 | 1 | -2 | 0 | 0 | 1 | 1 | 0 | 0.22 |  | 1 | 2 | 47675543 | 1 | 0 | 581 | 1 | 0 | 0 | 0 | 0 | 0 | 0 | 0 | 0 | 3.0492 | 0 | 0 | 0 | 0 | 1 | 0 | 3.0492 | 0 | 0 | 0 | 0 | 1 |  | 0 | 0 | 0.66 | 13.86 | 13.86 | 1 | 3.05 | 0 | 0 | 9.15 | 0 | 0 | 9.15 | 1 |  | 0 |  | 0
276 | 47665046 | 47675534 | 30463774 | 1 | 1 | 1 | 2 | 91.15.03-014 | ФСЭМ-2022 доп.11, 91.15.03-014, приказ Минстроя России от 09.08.2024 г. № 524/пр | Тракторы на пневмоколесном ходу, мощность 59 кВт (80 л.с.) | 1368 | 1011 | маш.-ч | маш.-ч | 1 | 0 | 1272183617 | 0.22 | 0 | 634.32 | 492.81 | 0 | 0 | 487.94 | 492.81 | 0 | 1 | 1.3 | 1 | 1 | 2 | 0 | 0 | 1 | 1 | 0 | 0.22 |  | 1 | 2 | 47675544 | 1 | 0 | 582 | 1 | 0 | 0 | 0 | 0 | 0 | 0 | 0 | 0 | 107.3468 | 108.4182 | 0 | 0 | 0.22 | 1 | 0 | 107.3468 | 108.4182 | 0 | 0 | 0.22 | 1 |  | 0 | 0.66 | 0.66 | 634.32 | 487.94 | 1.3 | 107.35 | 108.42 | 0 | 418.65 | 325.25 | 0 | 743.9 | 0 | 4-100-040 | 4 | чел.-ч. | 1
277 | 47665103 | 47675545 | 30341675 | 111 | 1 | 1 | 1 | 1-100-25 |  | Затраты труда рабочих (Средний разряд - 2,5) | 1191 | 1013 | чел.-ч. | чел.-ч. | 1 | 0 | 388411409 | 0.345 | 0 | 0 | 0 | 690.62 | 0 | 0 | 0 | 690.62 | 1 | 1 | 1 | 1 | -2 | 0 | 0 | 1 | 1 | 0 | 0.25 | *1,2)*1,15 | 1 | 2 | 47675550 | 1 | 0 | 583 | 1 | 0 | 0 | 0 | 0 | 0 | 0 | 0 | 0 | 0 | 0 | 172.655 | 0.25 | 0 | 1 | 0 | 0 | 0 | 238.2639 | 0.345 | 0 | 1 | 172.66 | 0.345 | 0 | 0.345 | 690.62 | 690.62 | 1 | 238.2708 | 0 | 0 | 0 | 0 | 238.26 | 238.26 | 1 |  | 0 |  | 0
277 | 47665103 | 47675545 | 30341891 | 111 | 1 | 1 | 1 | 4-100-00 |  | Затраты труда машинистов | 1191 | 1013 | чел.-ч. | чел.-ч. | 1 | 0 | -1417349443 | 0.1932 | 0 | 0 | 0 | 0 | 0 | 0 | 0 | 0 | 1 | 1 | 1 | 1 | -2 | 0 | 0 | 1 | 1 | 0 | 0.14 | *1,2)*1,15 | 2 | 2 | 47675551 | 1 | 0 | 584 | 1 | 0 | 0 | 0 | 0 | 0 | 0 | 0 | 0 | 0 | 0 | 0 | 0 | 0 | 0 | 0 | 0 | 0 | 0 | 0 | 0 | 0 |  | 0 | 0 | 0.1932 | 0 | 0 | 1 | 0 | 0 | 0 | 0 | 0 | 0 | 0 | 0 |  | 0 |  | 0
277 | 47665103 | 47675545 | 30463756 | 1 | 1 | 1 | 2 | 91.15.01-001 | ФСЭМ-2022, 91.15.01-001, приказ Минстроя России от 18.05.2022 г. № 378/пр | Прицепы тракторные, грузоподъемность до 2 т | 1368 | 1011 | маш.-ч | маш.-ч | 1 | 0 | 1728341635 | 0.1932 | 0 | 13.86 | 0 | 0 | 0 | 13.86 | 0 | 0 | 1 | 1 | 1 | 1 | -2 | 0 | 0 | 1 | 1 | 0 | 0.14 | *1,2)*1,15 | 1 | 2 | 47675552 | 1 | 0 | 585 | 1 | 0 | 0 | 0 | 0 | 0 | 0 | 0 | 0 | 1.9404 | 0 | 0 | 0 | 0 | 1 | 0 | 2.6778 | 0 | 0 | 0 | 0 | 1 |  | 0 | 0 | 0.1932 | 13.86 | 13.86 | 1 | 2.6772 | 0 | 0 | 2.68 | 0 | 0 | 2.68 | 1 |  | 0 |  | 0
277 | 47665103 | 47675545 | 30463774 | 1 | 1 | 1 | 2 | 91.15.03-014 | ФСЭМ-2022 доп.11, 91.15.03-014, приказ Минстроя России от 09.08.2024 г. № 524/пр | Тракторы на пневмоколесном ходу, мощность 59 кВт (80 л.с.) | 1368 | 1011 | маш.-ч | маш.-ч | 1 | 0 | 1272183617 | 0.1932 | 0 | 634.32 | 492.81 | 0 | 0 | 487.94 | 492.81 | 0 | 1 | 1.3 | 1 | 1 | 2 | 0 | 0 | 1 | 1 | 0 | 0.14 | *1,2)*1,15 | 1 | 2 | 47675553 | 1 | 0 | 586 | 1 | 0 | 0 | 0 | 0 | 0 | 0 | 0 | 0 | 68.3116 | 68.9934 | 0 | 0 | 0.14 | 1 | 0 | 94.27 | 95.2109 | 0 | 0 | 0.1932 | 1 |  | 0 | 0.1932 | 0.1932 | 634.32 | 487.94 | 1.3 | 94.2678 | 95.2062 | 0 | 122.55 | 95.21 | 0 | 217.76 | 0 | 4-100-040 | 4 | чел.-ч. | 1
278 | 47665046 | 47675545 | 30341675 | 111 | 1 | 1 | 1 | 1-100-25 |  | Затраты труда рабочих (Средний разряд - 2,5) | 1191 | 1013 | чел.-ч. | чел.-ч. | 1 | 0 | 388411409 | 0.345 | 0 | 0 | 0 | 690.62 | 0 | 0 | 0 | 690.62 | 1 | 1 | 1 | 1 | -2 | 0 | 0 | 1 | 1 | 0 | 0.25 | *1,2)*1,15 | 1 | 2 | 47675550 | 1 | 0 | 587 | 1 | 0 | 0 | 0 | 0 | 0 | 0 | 0 | 0 | 0 | 0 | 172.655 | 0.25 | 0 | 1 | 0 | 0 | 0 | 238.2639 | 0.345 | 0 | 1 | 172.66 | 0.345 | 0 | 0.345 | 690.62 | 690.62 | 1 | 238.2708 | 0 | 0 | 0 | 0 | 238.26 | 238.26 | 1 |  | 0 |  | 0
278 | 47665046 | 47675545 | 30341891 | 111 | 1 | 1 | 1 | 4-100-00 |  | Затраты труда машинистов | 1191 | 1013 | чел.-ч. | чел.-ч. | 1 | 0 | -1417349443 | 0.1932 | 0 | 0 | 0 | 0 | 0 | 0 | 0 | 0 | 1 | 1 | 1 | 1 | -2 | 0 | 0 | 1 | 1 | 0 | 0.14 | *1,2)*1,15 | 2 | 2 | 47675551 | 1 | 0 | 588 | 1 | 0 | 0 | 0 | 0 | 0 | 0 | 0 | 0 | 0 | 0 | 0 | 0 | 0 | 0 | 0 | 0 | 0 | 0 | 0 | 0 | 0 |  | 0 | 0 | 0.1932 | 0 | 0 | 1 | 0 | 0 | 0 | 0 | 0 | 0 | 0 | 0 |  | 0 |  | 0
278 | 47665046 | 47675545 | 30463756 | 1 | 1 | 1 | 2 | 91.15.01-001 | ФСЭМ-2022, 91.15.01-001, приказ Минстроя России от 18.05.2022 г. № 378/пр | Прицепы тракторные, грузоподъемность до 2 т | 1368 | 1011 | маш.-ч | маш.-ч | 1 | 0 | 1728341635 | 0.1932 | 0 | 13.86 | 0 | 0 | 0 | 13.86 | 0 | 0 | 1 | 1 | 1 | 1 | -2 | 0 | 0 | 1 | 1 | 0 | 0.14 | *1,2)*1,15 | 1 | 2 | 47675552 | 1 | 0 | 589 | 1 | 0 | 0 | 0 | 0 | 0 | 0 | 0 | 0 | 1.9404 | 0 | 0 | 0 | 0 | 1 | 0 | 2.6778 | 0 | 0 | 0 | 0 | 1 |  | 0 | 0 | 0.1932 | 13.86 | 13.86 | 1 | 2.6772 | 0 | 0 | 2.68 | 0 | 0 | 2.68 | 1 |  | 0 |  | 0
278 | 47665046 | 47675545 | 30463774 | 1 | 1 | 1 | 2 | 91.15.03-014 | ФСЭМ-2022 доп.11, 91.15.03-014, приказ Минстроя России от 09.08.2024 г. № 524/пр | Тракторы на пневмоколесном ходу, мощность 59 кВт (80 л.с.) | 1368 | 1011 | маш.-ч | маш.-ч | 1 | 0 | 1272183617 | 0.1932 | 0 | 634.32 | 492.81 | 0 | 0 | 487.94 | 492.81 | 0 | 1 | 1.3 | 1 | 1 | 2 | 0 | 0 | 1 | 1 | 0 | 0.14 | *1,2)*1,15 | 1 | 2 | 47675553 | 1 | 0 | 590 | 1 | 0 | 0 | 0 | 0 | 0 | 0 | 0 | 0 | 68.3116 | 68.9934 | 0 | 0 | 0.14 | 1 | 0 | 94.27 | 95.2109 | 0 | 0 | 0.1932 | 1 |  | 0 | 0.1932 | 0.1932 | 634.32 | 487.94 | 1.3 | 94.2678 | 95.2062 | 0 | 122.55 | 95.21 | 0 | 217.76 | 0 | 4-100-040 | 4 | чел.-ч. | 1
279 | 47665103 | 47675554 | 30341675 | 111 | 1 | 1 | 1 | 1-100-25 |  | Затраты труда рабочих (Средний разряд - 2,5) | 1191 | 1013 | чел.-ч. | чел.-ч. | 1 | 0 | 388411409 | 0.6072 | 0 | 0 | 0 | 690.62 | 0 | 0 | 0 | 690.62 | 1 | 1 | 1 | 1 | -2 | 0 | 0 | 1 | 1 | 0 | 0.44 | )*1,2)*1,15 | 1 | 2 | 47675560 | 1 | 0 | 591 | 1 | 0 | 0 | 0 | 0 | 0 | 0 | 0 | 0 | 0 | 0 | 303.8728 | 0.44 | 0 | 1 | 0 | 0 | 0 | 419.3445 | 0.6072 | 0 | 1 | 1215.49 | 2.4288 | 0 | 2.4288 | 690.62 | 690.62 | 1 | 419.3406 | 0 | 0 | 0 | 0 | 1677.38 | 1677.38 | 1 |  | 0 |  | 0
279 | 47665103 | 47675554 | 30341891 | 111 | 1 | 1 | 1 | 4-100-00 |  | Затраты труда машинистов | 1191 | 1013 | чел.-ч. | чел.-ч. | 1 | 0 | -1417349443 | 0.6624 | 0 | 0 | 0 | 0 | 0 | 0 | 0 | 0 | 1 | 1 | 1 | 1 | -2 | 0 | 0 | 1 | 1 | 0 | 0.48 | )*1,2)*1,15 | 2 | 2 | 47675561 | 1 | 0 | 592 | 1 | 0 | 0 | 0 | 0 | 0 | 0 | 0 | 0 | 0 | 0 | 0 | 0 | 0 | 0 | 0 | 0 | 0 | 0 | 0 | 0 | 0 |  | 0 | 0 | 2.6496 | 0 | 0 | 1 | 0 | 0 | 0 | 0 | 0 | 0 | 0 | 0 |  | 0 |  | 0
279 | 47665103 | 47675554 | 30462801 | 1 | 1 | 1 | 2 | 91.05.05-015 | ФСЭМ-2022, 91.05.05-015, приказ Минстроя России от 18.05.2022 г. № 378/пр | Краны на автомобильном ходу, грузоподъемность 16 т | 1368 | 1011 | маш.-ч | маш.-ч | 1 | 0 | -6703044 | 0.3312 | 0 | 1626.29 | 1090.46 | 0 | 0 | 1626.29 | 1090.46 | 0 | 1 | 1 | 1 | 1 | -2 | 0 | 0 | 1 | 1 | 0 | 0.24 | )*1,2)*1,15 | 1 | 2 | 47675562 | 1 | 0 | 593 | 1 | 0 | 0 | 0 | 0 | 0 | 0 | 0 | 0 | 390.3096 | 261.7104 | 0 | 0 | 0.24 | 1 | 0 | 538.6272 | 361.1604 | 0 | 0 | 0.3312 | 1 |  | 0 | 1.3248 | 1.3248 | 1626.29 | 1626.29 | 1 | 538.6278 | 361.1598 | 0 | 2154.51 | 1444.64 | 0 | 3599.15 | 1 | 4-100-060 | 6 | чел.-ч. | 1
279 | 47665103 | 47675554 | 30463756 | 1 | 1 | 1 | 2 | 91.15.01-001 | ФСЭМ-2022, 91.15.01-001, приказ Минстроя России от 18.05.2022 г. № 378/пр | Прицепы тракторные, грузоподъемность до 2 т | 1368 | 1011 | маш.-ч | маш.-ч | 1 | 0 | 1728341635 | 0.3312 | 0 | 13.86 | 0 | 0 | 0 | 13.86 | 0 | 0 | 1 | 1 | 1 | 1 | -2 | 0 | 0 | 1 | 1 | 0 | 0.24 | )*1,2)*1,15 | 1 | 2 | 47675563 | 1 | 0 | 594 | 1 | 0 | 0 | 0 | 0 | 0 | 0 | 0 | 0 | 3.3264 | 0 | 0 | 0 | 0 | 1 | 0 | 4.5904 | 0 | 0 | 0 | 0 | 1 |  | 0 | 0 | 1.3248 | 13.86 | 13.86 | 1 | 4.5954 | 0 | 0 | 18.36 | 0 | 0 | 18.36 | 1 |  | 0 |  | 0
279 | 47665103 | 47675554 | 30463774 | 1 | 1 | 1 | 2 | 91.15.03-014 | ФСЭМ-2022 доп.11, 91.15.03-014, приказ Минстроя России от 09.08.2024 г. № 524/пр | Тракторы на пневмоколесном ходу, мощность 59 кВт (80 л.с.) | 1368 | 1011 | маш.-ч | маш.-ч | 1 | 0 | 1272183617 | 0.3312 | 0 | 634.32 | 492.81 | 0 | 0 | 487.94 | 492.81 | 0 | 1 | 1.3 | 1 | 1 | 2 | 0 | 0 | 1 | 1 | 0 | 0.24 | )*1,2)*1,15 | 1 | 2 | 47675564 | 1 | 0 | 595 | 1 | 0 | 0 | 0 | 0 | 0 | 0 | 0 | 0 | 117.1056 | 118.2744 | 0 | 0 | 0.24 | 1 | 0 | 161.6057 | 163.2187 | 0 | 0 | 0.3312 | 1 |  | 0 | 1.3248 | 1.3248 | 634.32 | 487.94 | 1.3 | 161.6118 | 163.2126 | 0 | 840.35 | 652.87 | 0 | 1493.22 | 0 | 4-100-040 | 4 | чел.-ч. | 1
280 | 47665046 | 47675554 | 30341675 | 111 | 1 | 1 | 1 | 1-100-25 |  | Затраты труда рабочих (Средний разряд - 2,5) | 1191 | 1013 | чел.-ч. | чел.-ч. | 1 | 0 | 388411409 | 0.6072 | 0 | 0 | 0 | 690.62 | 0 | 0 | 0 | 690.62 | 1 | 1 | 1 | 1 | -2 | 0 | 0 | 1 | 1 | 0 | 0.44 | )*1,2)*1,15 | 1 | 2 | 47675560 | 1 | 0 | 596 | 1 | 0 | 0 | 0 | 0 | 0 | 0 | 0 | 0 | 0 | 0 | 303.8728 | 0.44 | 0 | 1 | 0 | 0 | 0 | 419.3445 | 0.6072 | 0 | 1 | 1215.49 | 2.4288 | 0 | 2.4288 | 690.62 | 690.62 | 1 | 419.3406 | 0 | 0 | 0 | 0 | 1677.38 | 1677.38 | 1 |  | 0 |  | 0
280 | 47665046 | 47675554 | 30341891 | 111 | 1 | 1 | 1 | 4-100-00 |  | Затраты труда машинистов | 1191 | 1013 | чел.-ч. | чел.-ч. | 1 | 0 | -1417349443 | 0.6624 | 0 | 0 | 0 | 0 | 0 | 0 | 0 | 0 | 1 | 1 | 1 | 1 | -2 | 0 | 0 | 1 | 1 | 0 | 0.48 | )*1,2)*1,15 | 2 | 2 | 47675561 | 1 | 0 | 597 | 1 | 0 | 0 | 0 | 0 | 0 | 0 | 0 | 0 | 0 | 0 | 0 | 0 | 0 | 0 | 0 | 0 | 0 | 0 | 0 | 0 | 0 |  | 0 | 0 | 2.6496 | 0 | 0 | 1 | 0 | 0 | 0 | 0 | 0 | 0 | 0 | 0 |  | 0 |  | 0
280 | 47665046 | 47675554 | 30462801 | 1 | 1 | 1 | 2 | 91.05.05-015 | ФСЭМ-2022, 91.05.05-015, приказ Минстроя России от 18.05.2022 г. № 378/пр | Краны на автомобильном ходу, грузоподъемность 16 т | 1368 | 1011 | маш.-ч | маш.-ч | 1 | 0 | -6703044 | 0.3312 | 0 | 1626.29 | 1090.46 | 0 | 0 | 1626.29 | 1090.46 | 0 | 1 | 1 | 1 | 1 | -2 | 0 | 0 | 1 | 1 | 0 | 0.24 | )*1,2)*1,15 | 1 | 2 | 47675562 | 1 | 0 | 598 | 1 | 0 | 0 | 0 | 0 | 0 | 0 | 0 | 0 | 390.3096 | 261.7104 | 0 | 0 | 0.24 | 1 | 0 | 538.6272 | 361.1604 | 0 | 0 | 0.3312 | 1 |  | 0 | 1.3248 | 1.3248 | 1626.29 | 1626.29 | 1 | 538.6278 | 361.1598 | 0 | 2154.51 | 1444.64 | 0 | 3599.15 | 1 | 4-100-060 | 6 | чел.-ч. | 1
280 | 47665046 | 47675554 | 30463756 | 1 | 1 | 1 | 2 | 91.15.01-001 | ФСЭМ-2022, 91.15.01-001, приказ Минстроя России от 18.05.2022 г. № 378/пр | Прицепы тракторные, грузоподъемность до 2 т | 1368 | 1011 | маш.-ч | маш.-ч | 1 | 0 | 1728341635 | 0.3312 | 0 | 13.86 | 0 | 0 | 0 | 13.86 | 0 | 0 | 1 | 1 | 1 | 1 | -2 | 0 | 0 | 1 | 1 | 0 | 0.24 | )*1,2)*1,15 | 1 | 2 | 47675563 | 1 | 0 | 599 | 1 | 0 | 0 | 0 | 0 | 0 | 0 | 0 | 0 | 3.3264 | 0 | 0 | 0 | 0 | 1 | 0 | 4.5904 | 0 | 0 | 0 | 0 | 1 |  | 0 | 0 | 1.3248 | 13.86 | 13.86 | 1 | 4.5954 | 0 | 0 | 18.36 | 0 | 0 | 18.36 | 1 |  | 0 |  | 0
280 | 47665046 | 47675554 | 30463774 | 1 | 1 | 1 | 2 | 91.15.03-014 | ФСЭМ-2022 доп.11, 91.15.03-014, приказ Минстроя России от 09.08.2024 г. № 524/пр | Тракторы на пневмоколесном ходу, мощность 59 кВт (80 л.с.) | 1368 | 1011 | маш.-ч | маш.-ч | 1 | 0 | 1272183617 | 0.3312 | 0 | 634.32 | 492.81 | 0 | 0 | 487.94 | 492.81 | 0 | 1 | 1.3 | 1 | 1 | 2 | 0 | 0 | 1 | 1 | 0 | 0.24 | )*1,2)*1,15 | 1 | 2 | 47675564 | 1 | 0 | 600 | 1 | 0 | 0 | 0 | 0 | 0 | 0 | 0 | 0 | 117.1056 | 118.2744 | 0 | 0 | 0.24 | 1 | 0 | 161.6057 | 163.2187 | 0 | 0 | 0.3312 | 1 |  | 0 | 1.3248 | 1.3248 | 634.32 | 487.94 | 1.3 | 161.6118 | 163.2126 | 0 | 840.35 | 652.87 | 0 | 1493.22 | 0 | 4-100-040 | 4 | чел.-ч. | 1
281 | 47665103 | 47675565 | 30341675 | 111 | 1 | 1 | 1 | 1-100-25 |  | Затраты труда рабочих (Средний разряд - 2,5) | 1191 | 1013 | чел.-ч. | чел.-ч. | 1 | 0 | 388411409 | 0.25 | 0 | 0 | 0 | 690.62 | 0 | 0 | 0 | 690.62 | 1 | 1 | 1 | 1 | -2 | 0 | 0 | 1 | 1 | 0 | 0.25 |  | 1 | 2 | 47675570 | 1 | 0 | 601 | 1 | 0 | 0 | 0 | 0 | 0 | 0 | 0 | 0 | 0 | 0 | 172.655 | 0.25 | 0 | 1 | 0 | 0 | 0 | 172.655 | 0.25 | 0 | 1 | 1899.21 | 2.75 | 0 | 2.75 | 690.62 | 690.62 | 1 | 172.66 | 0 | 0 | 0 | 0 | 1899.21 | 1899.21 | 1 |  | 0 |  | 0
281 | 47665103 | 47675565 | 30341891 | 111 | 1 | 1 | 1 | 4-100-00 |  | Затраты труда машинистов | 1191 | 1013 | чел.-ч. | чел.-ч. | 1 | 0 | -1417349443 | 0.14 | 0 | 0 | 0 | 0 | 0 | 0 | 0 | 0 | 1 | 1 | 1 | 1 | -2 | 0 | 0 | 1 | 1 | 0 | 0.14 |  | 2 | 2 | 47675571 | 1 | 0 | 602 | 1 | 0 | 0 | 0 | 0 | 0 | 0 | 0 | 0 | 0 | 0 | 0 | 0 | 0 | 0 | 0 | 0 | 0 | 0 | 0 | 0 | 0 |  | 0 | 0 | 1.54 | 0 | 0 | 1 | 0 | 0 | 0 | 0 | 0 | 0 | 0 | 0 |  | 0 |  | 0
281 | 47665103 | 47675565 | 30463756 | 1 | 1 | 1 | 2 | 91.15.01-001 | ФСЭМ-2022, 91.15.01-001, приказ Минстроя России от 18.05.2022 г. № 378/пр | Прицепы тракторные, грузоподъемность до 2 т | 1368 | 1011 | маш.-ч | маш.-ч | 1 | 0 | 1728341635 | 0.14 | 0 | 13.86 | 0 | 0 | 0 | 13.86 | 0 | 0 | 1 | 1 | 1 | 1 | -2 | 0 | 0 | 1 | 1 | 0 | 0.14 |  | 1 | 2 | 47675572 | 1 | 0 | 603 | 1 | 0 | 0 | 0 | 0 | 0 | 0 | 0 | 0 | 1.9404 | 0 | 0 | 0 | 0 | 1 | 0 | 1.9404 | 0 | 0 | 0 | 0 | 1 |  | 0 | 0 | 1.54 | 13.86 | 13.86 | 1 | 1.94 | 0 | 0 | 21.34 | 0 | 0 | 21.34 | 1 |  | 0 |  | 0
281 | 47665103 | 47675565 | 30463774 | 1 | 1 | 1 | 2 | 91.15.03-014 | ФСЭМ-2022 доп.11, 91.15.03-014, приказ Минстроя России от 09.08.2024 г. № 524/пр | Тракторы на пневмоколесном ходу, мощность 59 кВт (80 л.с.) | 1368 | 1011 | маш.-ч | маш.-ч | 1 | 0 | 1272183617 | 0.14 | 0 | 634.32 | 492.81 | 0 | 0 | 487.94 | 492.81 | 0 | 1 | 1.3 | 1 | 1 | 2 | 0 | 0 | 1 | 1 | 0 | 0.14 |  | 1 | 2 | 47675573 | 1 | 0 | 604 | 1 | 0 | 0 | 0 | 0 | 0 | 0 | 0 | 0 | 68.3116 | 68.9934 | 0 | 0 | 0.14 | 1 | 0 | 68.3116 | 68.9934 | 0 | 0 | 0.14 | 1 |  | 0 | 1.54 | 1.54 | 634.32 | 487.94 | 1.3 | 68.31 | 68.99 | 0 | 976.85 | 758.93 | 0 | 1735.78 | 0 | 4-100-040 | 4 | чел.-ч. | 1
282 | 47665046 | 47675565 | 30341675 | 111 | 1 | 1 | 1 | 1-100-25 |  | Затраты труда рабочих (Средний разряд - 2,5) | 1191 | 1013 | чел.-ч. | чел.-ч. | 1 | 0 | 388411409 | 0.25 | 0 | 0 | 0 | 690.62 | 0 | 0 | 0 | 690.62 | 1 | 1 | 1 | 1 | -2 | 0 | 0 | 1 | 1 | 0 | 0.25 |  | 1 | 2 | 47675570 | 1 | 0 | 605 | 1 | 0 | 0 | 0 | 0 | 0 | 0 | 0 | 0 | 0 | 0 | 172.655 | 0.25 | 0 | 1 | 0 | 0 | 0 | 172.655 | 0.25 | 0 | 1 | 1899.21 | 2.75 | 0 | 2.75 | 690.62 | 690.62 | 1 | 172.66 | 0 | 0 | 0 | 0 | 1899.21 | 1899.21 | 1 |  | 0 |  | 0
282 | 47665046 | 47675565 | 30341891 | 111 | 1 | 1 | 1 | 4-100-00 |  | Затраты труда машинистов | 1191 | 1013 | чел.-ч. | чел.-ч. | 1 | 0 | -1417349443 | 0.14 | 0 | 0 | 0 | 0 | 0 | 0 | 0 | 0 | 1 | 1 | 1 | 1 | -2 | 0 | 0 | 1 | 1 | 0 | 0.14 |  | 2 | 2 | 47675571 | 1 | 0 | 606 | 1 | 0 | 0 | 0 | 0 | 0 | 0 | 0 | 0 | 0 | 0 | 0 | 0 | 0 | 0 | 0 | 0 | 0 | 0 | 0 | 0 | 0 |  | 0 | 0 | 1.54 | 0 | 0 | 1 | 0 | 0 | 0 | 0 | 0 | 0 | 0 | 0 |  | 0 |  | 0
282 | 47665046 | 47675565 | 30463756 | 1 | 1 | 1 | 2 | 91.15.01-001 | ФСЭМ-2022, 91.15.01-001, приказ Минстроя России от 18.05.2022 г. № 378/пр | Прицепы тракторные, грузоподъемность до 2 т | 1368 | 1011 | маш.-ч | маш.-ч | 1 | 0 | 1728341635 | 0.14 | 0 | 13.86 | 0 | 0 | 0 | 13.86 | 0 | 0 | 1 | 1 | 1 | 1 | -2 | 0 | 0 | 1 | 1 | 0 | 0.14 |  | 1 | 2 | 47675572 | 1 | 0 | 607 | 1 | 0 | 0 | 0 | 0 | 0 | 0 | 0 | 0 | 1.9404 | 0 | 0 | 0 | 0 | 1 | 0 | 1.9404 | 0 | 0 | 0 | 0 | 1 |  | 0 | 0 | 1.54 | 13.86 | 13.86 | 1 | 1.94 | 0 | 0 | 21.34 | 0 | 0 | 21.34 | 1 |  | 0 |  | 0
282 | 47665046 | 47675565 | 30463774 | 1 | 1 | 1 | 2 | 91.15.03-014 | ФСЭМ-2022 доп.11, 91.15.03-014, приказ Минстроя России от 09.08.2024 г. № 524/пр | Тракторы на пневмоколесном ходу, мощность 59 кВт (80 л.с.) | 1368 | 1011 | маш.-ч | маш.-ч | 1 | 0 | 1272183617 | 0.14 | 0 | 634.32 | 492.81 | 0 | 0 | 487.94 | 492.81 | 0 | 1 | 1.3 | 1 | 1 | 2 | 0 | 0 | 1 | 1 | 0 | 0.14 |  | 1 | 2 | 47675573 | 1 | 0 | 608 | 1 | 0 | 0 | 0 | 0 | 0 | 0 | 0 | 0 | 68.3116 | 68.9934 | 0 | 0 | 0.14 | 1 | 0 | 68.3116 | 68.9934 | 0 | 0 | 0.14 | 1 |  | 0 | 1.54 | 1.54 | 634.32 | 487.94 | 1.3 | 68.31 | 68.99 | 0 | 976.85 | 758.93 | 0 | 1735.78 | 0 | 4-100-040 | 4 | чел.-ч. | 1
283 | 47665103 | 47675574 | 30341675 | 111 | 1 | 1 | 1 | 1-100-25 |  | Затраты труда рабочих (Средний разряд - 2,5) | 1191 | 1013 | чел.-ч. | чел.-ч. | 1 | 0 | 388411409 | 0.44 | 0 | 0 | 0 | 690.62 | 0 | 0 | 0 | 690.62 | 1 | 1 | 1 | 1 | -2 | 0 | 0 | 1 | 1 | 0 | 0.44 |  | 1 | 2 | 47675580 | 1 | 0 | 609 | 1 | 0 | 0 | 0 | 0 | 0 | 0 | 0 | 0 | 0 | 0 | 303.8728 | 0.44 | 0 | 1 | 0 | 0 | 0 | 303.8728 | 0.44 | 0 | 1 | 3038.73 | 4.4 | 0 | 4.4 | 690.62 | 690.62 | 1 | 303.87 | 0 | 0 | 0 | 0 | 3038.73 | 3038.73 | 1 |  | 0 |  | 0
283 | 47665103 | 47675574 | 30341891 | 111 | 1 | 1 | 1 | 4-100-00 |  | Затраты труда машинистов | 1191 | 1013 | чел.-ч. | чел.-ч. | 1 | 0 | -1417349443 | 0.48 | 0 | 0 | 0 | 0 | 0 | 0 | 0 | 0 | 1 | 1 | 1 | 1 | -2 | 0 | 0 | 1 | 1 | 0 | 0.48 |  | 2 | 2 | 47675581 | 1 | 0 | 610 | 1 | 0 | 0 | 0 | 0 | 0 | 0 | 0 | 0 | 0 | 0 | 0 | 0 | 0 | 0 | 0 | 0 | 0 | 0 | 0 | 0 | 0 |  | 0 | 0 | 4.8 | 0 | 0 | 1 | 0 | 0 | 0 | 0 | 0 | 0 | 0 | 0 |  | 0 |  | 0
283 | 47665103 | 47675574 | 30462801 | 1 | 1 | 1 | 2 | 91.05.05-015 | ФСЭМ-2022, 91.05.05-015, приказ Минстроя России от 18.05.2022 г. № 378/пр | Краны на автомобильном ходу, грузоподъемность 16 т | 1368 | 1011 | маш.-ч | маш.-ч | 1 | 0 | -6703044 | 0.24 | 0 | 1626.29 | 1090.46 | 0 | 0 | 1626.29 | 1090.46 | 0 | 1 | 1 | 1 | 1 | -2 | 0 | 0 | 1 | 1 | 0 | 0.24 |  | 1 | 2 | 47675582 | 1 | 0 | 611 | 1 | 0 | 0 | 0 | 0 | 0 | 0 | 0 | 0 | 390.3096 | 261.7104 | 0 | 0 | 0.24 | 1 | 0 | 390.3096 | 261.7104 | 0 | 0 | 0.24 | 1 |  | 0 | 2.4 | 2.4 | 1626.29 | 1626.29 | 1 | 390.31 | 261.71 | 0 | 3903.1 | 2617.1 | 0 | 6520.2 | 1 | 4-100-060 | 6 | чел.-ч. | 1
283 | 47665103 | 47675574 | 30463756 | 1 | 1 | 1 | 2 | 91.15.01-001 | ФСЭМ-2022, 91.15.01-001, приказ Минстроя России от 18.05.2022 г. № 378/пр | Прицепы тракторные, грузоподъемность до 2 т | 1368 | 1011 | маш.-ч | маш.-ч | 1 | 0 | 1728341635 | 0.24 | 0 | 13.86 | 0 | 0 | 0 | 13.86 | 0 | 0 | 1 | 1 | 1 | 1 | -2 | 0 | 0 | 1 | 1 | 0 | 0.24 |  | 1 | 2 | 47675583 | 1 | 0 | 612 | 1 | 0 | 0 | 0 | 0 | 0 | 0 | 0 | 0 | 3.3264 | 0 | 0 | 0 | 0 | 1 | 0 | 3.3264 | 0 | 0 | 0 | 0 | 1 |  | 0 | 0 | 2.4 | 13.86 | 13.86 | 1 | 3.33 | 0 | 0 | 33.26 | 0 | 0 | 33.26 | 1 |  | 0 |  | 0
283 | 47665103 | 47675574 | 30463774 | 1 | 1 | 1 | 2 | 91.15.03-014 | ФСЭМ-2022 доп.11, 91.15.03-014, приказ Минстроя России от 09.08.2024 г. № 524/пр | Тракторы на пневмоколесном ходу, мощность 59 кВт (80 л.с.) | 1368 | 1011 | маш.-ч | маш.-ч | 1 | 0 | 1272183617 | 0.24 | 0 | 634.32 | 492.81 | 0 | 0 | 487.94 | 492.81 | 0 | 1 | 1.3 | 1 | 1 | 2 | 0 | 0 | 1 | 1 | 0 | 0.24 |  | 1 | 2 | 47675584 | 1 | 0 | 613 | 1 | 0 | 0 | 0 | 0 | 0 | 0 | 0 | 0 | 117.1056 | 118.2744 | 0 | 0 | 0.24 | 1 | 0 | 117.1056 | 118.2744 | 0 | 0 | 0.24 | 1 |  | 0 | 2.4 | 2.4 | 634.32 | 487.94 | 1.3 | 117.11 | 118.27 | 0 | 1522.37 | 1182.74 | 0 | 2705.11 | 0 | 4-100-040 | 4 | чел.-ч. | 1
284 | 47665046 | 47675574 | 30341675 | 111 | 1 | 1 | 1 | 1-100-25 |  | Затраты труда рабочих (Средний разряд - 2,5) | 1191 | 1013 | чел.-ч. | чел.-ч. | 1 | 0 | 388411409 | 0.44 | 0 | 0 | 0 | 690.62 | 0 | 0 | 0 | 690.62 | 1 | 1 | 1 | 1 | -2 | 0 | 0 | 1 | 1 | 0 | 0.44 |  | 1 | 2 | 47675580 | 1 | 0 | 614 | 1 | 0 | 0 | 0 | 0 | 0 | 0 | 0 | 0 | 0 | 0 | 303.8728 | 0.44 | 0 | 1 | 0 | 0 | 0 | 303.8728 | 0.44 | 0 | 1 | 3038.73 | 4.4 | 0 | 4.4 | 690.62 | 690.62 | 1 | 303.87 | 0 | 0 | 0 | 0 | 3038.73 | 3038.73 | 1 |  | 0 |  | 0
284 | 47665046 | 47675574 | 30341891 | 111 | 1 | 1 | 1 | 4-100-00 |  | Затраты труда машинистов | 1191 | 1013 | чел.-ч. | чел.-ч. | 1 | 0 | -1417349443 | 0.48 | 0 | 0 | 0 | 0 | 0 | 0 | 0 | 0 | 1 | 1 | 1 | 1 | -2 | 0 | 0 | 1 | 1 | 0 | 0.48 |  | 2 | 2 | 47675581 | 1 | 0 | 615 | 1 | 0 | 0 | 0 | 0 | 0 | 0 | 0 | 0 | 0 | 0 | 0 | 0 | 0 | 0 | 0 | 0 | 0 | 0 | 0 | 0 | 0 |  | 0 | 0 | 4.8 | 0 | 0 | 1 | 0 | 0 | 0 | 0 | 0 | 0 | 0 | 0 |  | 0 |  | 0
284 | 47665046 | 47675574 | 30462801 | 1 | 1 | 1 | 2 | 91.05.05-015 | ФСЭМ-2022, 91.05.05-015, приказ Минстроя России от 18.05.2022 г. № 378/пр | Краны на автомобильном ходу, грузоподъемность 16 т | 1368 | 1011 | маш.-ч | маш.-ч | 1 | 0 | -6703044 | 0.24 | 0 | 1626.29 | 1090.46 | 0 | 0 | 1626.29 | 1090.46 | 0 | 1 | 1 | 1 | 1 | -2 | 0 | 0 | 1 | 1 | 0 | 0.24 |  | 1 | 2 | 47675582 | 1 | 0 | 616 | 1 | 0 | 0 | 0 | 0 | 0 | 0 | 0 | 0 | 390.3096 | 261.7104 | 0 | 0 | 0.24 | 1 | 0 | 390.3096 | 261.7104 | 0 | 0 | 0.24 | 1 |  | 0 | 2.4 | 2.4 | 1626.29 | 1626.29 | 1 | 390.31 | 261.71 | 0 | 3903.1 | 2617.1 | 0 | 6520.2 | 1 | 4-100-060 | 6 | чел.-ч. | 1
284 | 47665046 | 47675574 | 30463756 | 1 | 1 | 1 | 2 | 91.15.01-001 | ФСЭМ-2022, 91.15.01-001, приказ Минстроя России от 18.05.2022 г. № 378/пр | Прицепы тракторные, грузоподъемность до 2 т | 1368 | 1011 | маш.-ч | маш.-ч | 1 | 0 | 1728341635 | 0.24 | 0 | 13.86 | 0 | 0 | 0 | 13.86 | 0 | 0 | 1 | 1 | 1 | 1 | -2 | 0 | 0 | 1 | 1 | 0 | 0.24 |  | 1 | 2 | 47675583 | 1 | 0 | 617 | 1 | 0 | 0 | 0 | 0 | 0 | 0 | 0 | 0 | 3.3264 | 0 | 0 | 0 | 0 | 1 | 0 | 3.3264 | 0 | 0 | 0 | 0 | 1 |  | 0 | 0 | 2.4 | 13.86 | 13.86 | 1 | 3.33 | 0 | 0 | 33.26 | 0 | 0 | 33.26 | 1 |  | 0 |  | 0
284 | 47665046 | 47675574 | 30463774 | 1 | 1 | 1 | 2 | 91.15.03-014 | ФСЭМ-2022 доп.11, 91.15.03-014, приказ Минстроя России от 09.08.2024 г. № 524/пр | Тракторы на пневмоколесном ходу, мощность 59 кВт (80 л.с.) | 1368 | 1011 | маш.-ч | маш.-ч | 1 | 0 | 1272183617 | 0.24 | 0 | 634.32 | 492.81 | 0 | 0 | 487.94 | 492.81 | 0 | 1 | 1.3 | 1 | 1 | 2 | 0 | 0 | 1 | 1 | 0 | 0.24 |  | 1 | 2 | 47675584 | 1 | 0 | 618 | 1 | 0 | 0 | 0 | 0 | 0 | 0 | 0 | 0 | 117.1056 | 118.2744 | 0 | 0 | 0.24 | 1 | 0 | 117.1056 | 118.2744 | 0 | 0 | 0.24 | 1 |  | 0 | 2.4 | 2.4 | 634.32 | 487.94 | 1.3 | 117.11 | 118.27 | 0 | 1522.37 | 1182.74 | 0 | 2705.11 | 0 | 4-100-040 | 4 | чел.-ч. | 1
285 | 47665103 | 47675585 | 30341675 | 111 | 1 | 1 | 1 | 1-100-25 |  | Затраты труда рабочих (Средний разряд - 2,5) | 1191 | 1013 | чел.-ч. | чел.-ч. | 1 | 0 | 388411409 | 0.3 | 0 | 0 | 0 | 690.62 | 0 | 0 | 0 | 690.62 | 1 | 1 | 1 | 1 | -2 | 0 | 0 | 1 | 1 | 0 | 0.3 |  | 1 | 2 | 47675590 | 1 | 0 | 619 | 1 | 0 | 0 | 0 | 0 | 0 | 0 | 0 | 0 | 0 | 0 | 207.186 | 0.3 | 0 | 1 | 0 | 0 | 0 | 207.186 | 0.3 | 0 | 1 | 1035.93 | 1.5 | 0 | 1.5 | 690.62 | 690.62 | 1 | 207.19 | 0 | 0 | 0 | 0 | 1035.93 | 1035.93 | 1 |  | 0 |  | 0
285 | 47665103 | 47675585 | 30341891 | 111 | 1 | 1 | 1 | 4-100-00 |  | Затраты труда машинистов | 1191 | 1013 | чел.-ч. | чел.-ч. | 1 | 0 | -1417349443 | 0.16 | 0 | 0 | 0 | 0 | 0 | 0 | 0 | 0 | 1 | 1 | 1 | 1 | -2 | 0 | 0 | 1 | 1 | 0 | 0.16 |  | 2 | 2 | 47675591 | 1 | 0 | 620 | 1 | 0 | 0 | 0 | 0 | 0 | 0 | 0 | 0 | 0 | 0 | 0 | 0 | 0 | 0 | 0 | 0 | 0 | 0 | 0 | 0 | 0 |  | 0 | 0 | 0.8 | 0 | 0 | 1 | 0 | 0 | 0 | 0 | 0 | 0 | 0 | 0 |  | 0 |  | 0
285 | 47665103 | 47675585 | 30463756 | 1 | 1 | 1 | 2 | 91.15.01-001 | ФСЭМ-2022, 91.15.01-001, приказ Минстроя России от 18.05.2022 г. № 378/пр | Прицепы тракторные, грузоподъемность до 2 т | 1368 | 1011 | маш.-ч | маш.-ч | 1 | 0 | 1728341635 | 0.16 | 0 | 13.86 | 0 | 0 | 0 | 13.86 | 0 | 0 | 1 | 1 | 1 | 1 | -2 | 0 | 0 | 1 | 1 | 0 | 0.16 |  | 1 | 2 | 47675592 | 1 | 0 | 621 | 1 | 0 | 0 | 0 | 0 | 0 | 0 | 0 | 0 | 2.2176 | 0 | 0 | 0 | 0 | 1 | 0 | 2.2176 | 0 | 0 | 0 | 0 | 1 |  | 0 | 0 | 0.8 | 13.86 | 13.86 | 1 | 2.22 | 0 | 0 | 11.09 | 0 | 0 | 11.09 | 1 |  | 0 |  | 0
285 | 47665103 | 47675585 | 30463774 | 1 | 1 | 1 | 2 | 91.15.03-014 | ФСЭМ-2022 доп.11, 91.15.03-014, приказ Минстроя России от 09.08.2024 г. № 524/пр | Тракторы на пневмоколесном ходу, мощность 59 кВт (80 л.с.) | 1368 | 1011 | маш.-ч | маш.-ч | 1 | 0 | 1272183617 | 0.16 | 0 | 634.32 | 492.81 | 0 | 0 | 487.94 | 492.81 | 0 | 1 | 1.3 | 1 | 1 | 2 | 0 | 0 | 1 | 1 | 0 | 0.16 |  | 1 | 2 | 47675593 | 1 | 0 | 622 | 1 | 0 | 0 | 0 | 0 | 0 | 0 | 0 | 0 | 78.0704 | 78.8496 | 0 | 0 | 0.16 | 1 | 0 | 78.0704 | 78.8496 | 0 | 0 | 0.16 | 1 |  | 0 | 0.8 | 0.8 | 634.32 | 487.94 | 1.3 | 78.07 | 78.85 | 0 | 507.46 | 394.25 | 0 | 901.71 | 0 | 4-100-040 | 4 | чел.-ч. | 1
286 | 47665046 | 47675585 | 30341675 | 111 | 1 | 1 | 1 | 1-100-25 |  | Затраты труда рабочих (Средний разряд - 2,5) | 1191 | 1013 | чел.-ч. | чел.-ч. | 1 | 0 | 388411409 | 0.3 | 0 | 0 | 0 | 690.62 | 0 | 0 | 0 | 690.62 | 1 | 1 | 1 | 1 | -2 | 0 | 0 | 1 | 1 | 0 | 0.3 |  | 1 | 2 | 47675590 | 1 | 0 | 623 | 1 | 0 | 0 | 0 | 0 | 0 | 0 | 0 | 0 | 0 | 0 | 207.186 | 0.3 | 0 | 1 | 0 | 0 | 0 | 207.186 | 0.3 | 0 | 1 | 1035.93 | 1.5 | 0 | 1.5 | 690.62 | 690.62 | 1 | 207.19 | 0 | 0 | 0 | 0 | 1035.93 | 1035.93 | 1 |  | 0 |  | 0
286 | 47665046 | 47675585 | 30341891 | 111 | 1 | 1 | 1 | 4-100-00 |  | Затраты труда машинистов | 1191 | 1013 | чел.-ч. | чел.-ч. | 1 | 0 | -1417349443 | 0.16 | 0 | 0 | 0 | 0 | 0 | 0 | 0 | 0 | 1 | 1 | 1 | 1 | -2 | 0 | 0 | 1 | 1 | 0 | 0.16 |  | 2 | 2 | 47675591 | 1 | 0 | 624 | 1 | 0 | 0 | 0 | 0 | 0 | 0 | 0 | 0 | 0 | 0 | 0 | 0 | 0 | 0 | 0 | 0 | 0 | 0 | 0 | 0 | 0 |  | 0 | 0 | 0.8 | 0 | 0 | 1 | 0 | 0 | 0 | 0 | 0 | 0 | 0 | 0 |  | 0 |  | 0
286 | 47665046 | 47675585 | 30463756 | 1 | 1 | 1 | 2 | 91.15.01-001 | ФСЭМ-2022, 91.15.01-001, приказ Минстроя России от 18.05.2022 г. № 378/пр | Прицепы тракторные, грузоподъемность до 2 т | 1368 | 1011 | маш.-ч | маш.-ч | 1 | 0 | 1728341635 | 0.16 | 0 | 13.86 | 0 | 0 | 0 | 13.86 | 0 | 0 | 1 | 1 | 1 | 1 | -2 | 0 | 0 | 1 | 1 | 0 | 0.16 |  | 1 | 2 | 47675592 | 1 | 0 | 625 | 1 | 0 | 0 | 0 | 0 | 0 | 0 | 0 | 0 | 2.2176 | 0 | 0 | 0 | 0 | 1 | 0 | 2.2176 | 0 | 0 | 0 | 0 | 1 |  | 0 | 0 | 0.8 | 13.86 | 13.86 | 1 | 2.22 | 0 | 0 | 11.09 | 0 | 0 | 11.09 | 1 |  | 0 |  | 0
286 | 47665046 | 47675585 | 30463774 | 1 | 1 | 1 | 2 | 91.15.03-014 | ФСЭМ-2022 доп.11, 91.15.03-014, приказ Минстроя России от 09.08.2024 г. № 524/пр | Тракторы на пневмоколесном ходу, мощность 59 кВт (80 л.с.) | 1368 | 1011 | маш.-ч | маш.-ч | 1 | 0 | 1272183617 | 0.16 | 0 | 634.32 | 492.81 | 0 | 0 | 487.94 | 492.81 | 0 | 1 | 1.3 | 1 | 1 | 2 | 0 | 0 | 1 | 1 | 0 | 0.16 |  | 1 | 2 | 47675593 | 1 | 0 | 626 | 1 | 0 | 0 | 0 | 0 | 0 | 0 | 0 | 0 | 78.0704 | 78.8496 | 0 | 0 | 0.16 | 1 | 0 | 78.0704 | 78.8496 | 0 | 0 | 0.16 | 1 |  | 0 | 0.8 | 0.8 | 634.32 | 487.94 | 1.3 | 78.07 | 78.85 | 0 | 507.46 | 394.25 | 0 | 901.71 | 0 | 4-100-040 | 4 | чел.-ч. | 1
287 | 47665103 | 47675594 | 30341675 | 111 | 1 | 1 | 1 | 1-100-25 |  | Затраты труда рабочих (Средний разряд - 2,5) | 1191 | 1013 | чел.-ч. | чел.-ч. | 1 | 0 | 388411409 | 0.276 | 0 | 0 | 0 | 690.62 | 0 | 0 | 0 | 690.62 | 1 | 1 | 1 | 1 | -2 | 0 | 0 | 1 | 1 | 0 | 0.2 | *1,2)*1,15 | 1 | 2 | 47675599 | 1 | 0 | 627 | 1 | 0 | 0 | 0 | 0 | 0 | 0 | 0 | 0 | 0 | 0 | 138.124 | 0.2 | 0 | 1 | 0 | 0 | 0 | 190.6111 | 0.276 | 0 | 1 | 138.12 | 0.276 | 0 | 0.276 | 690.62 | 690.62 | 1 | 190.6056 | 0 | 0 | 0 | 0 | 190.61 | 190.61 | 1 |  | 0 |  | 0
287 | 47665103 | 47675594 | 30341891 | 111 | 1 | 1 | 1 | 4-100-00 |  | Затраты труда машинистов | 1191 | 1013 | чел.-ч. | чел.-ч. | 1 | 0 | -1417349443 | 0.1518 | 0 | 0 | 0 | 0 | 0 | 0 | 0 | 0 | 1 | 1 | 1 | 1 | -2 | 0 | 0 | 1 | 1 | 0 | 0.11 | *1,2)*1,15 | 2 | 2 | 47675600 | 1 | 0 | 628 | 1 | 0 | 0 | 0 | 0 | 0 | 0 | 0 | 0 | 0 | 0 | 0 | 0 | 0 | 0 | 0 | 0 | 0 | 0 | 0 | 0 | 0 |  | 0 | 0 | 0.1518 | 0 | 0 | 1 | 0 | 0 | 0 | 0 | 0 | 0 | 0 | 0 |  | 0 |  | 0
287 | 47665103 | 47675594 | 30463756 | 1 | 1 | 1 | 2 | 91.15.01-001 | ФСЭМ-2022, 91.15.01-001, приказ Минстроя России от 18.05.2022 г. № 378/пр | Прицепы тракторные, грузоподъемность до 2 т | 1368 | 1011 | маш.-ч | маш.-ч | 1 | 0 | 1728341635 | 0.1518 | 0 | 13.86 | 0 | 0 | 0 | 13.86 | 0 | 0 | 1 | 1 | 1 | 1 | -2 | 0 | 0 | 1 | 1 | 0 | 0.11 | *1,2)*1,15 | 1 | 2 | 47675601 | 1 | 0 | 629 | 1 | 0 | 0 | 0 | 0 | 0 | 0 | 0 | 0 | 1.5246 | 0 | 0 | 0 | 0 | 1 | 0 | 2.1039 | 0 | 0 | 0 | 0 | 1 |  | 0 | 0 | 0.1518 | 13.86 | 13.86 | 1 | 2.0976 | 0 | 0 | 2.1 | 0 | 0 | 2.1 | 1 |  | 0 |  | 0
287 | 47665103 | 47675594 | 30463774 | 1 | 1 | 1 | 2 | 91.15.03-014 | ФСЭМ-2022 доп.11, 91.15.03-014, приказ Минстроя России от 09.08.2024 г. № 524/пр | Тракторы на пневмоколесном ходу, мощность 59 кВт (80 л.с.) | 1368 | 1011 | маш.-ч | маш.-ч | 1 | 0 | 1272183617 | 0.1518 | 0 | 634.32 | 492.81 | 0 | 0 | 487.94 | 492.81 | 0 | 1 | 1.3 | 1 | 1 | 2 | 0 | 0 | 1 | 1 | 0 | 0.11 | *1,2)*1,15 | 1 | 2 | 47675602 | 1 | 0 | 630 | 1 | 0 | 0 | 0 | 0 | 0 | 0 | 0 | 0 | 53.6734 | 54.2091 | 0 | 0 | 0.11 | 1 | 0 | 74.0693 | 74.8086 | 0 | 0 | 0.1518 | 1 |  | 0 | 0.1518 | 0.1518 | 634.32 | 487.94 | 1.3 | 74.0646 | 74.8098 | 0 | 96.29 | 74.81 | 0 | 171.1 | 0 | 4-100-040 | 4 | чел.-ч. | 1
288 | 47665046 | 47675594 | 30341675 | 111 | 1 | 1 | 1 | 1-100-25 |  | Затраты труда рабочих (Средний разряд - 2,5) | 1191 | 1013 | чел.-ч. | чел.-ч. | 1 | 0 | 388411409 | 0.276 | 0 | 0 | 0 | 690.62 | 0 | 0 | 0 | 690.62 | 1 | 1 | 1 | 1 | -2 | 0 | 0 | 1 | 1 | 0 | 0.2 | *1,2)*1,15 | 1 | 2 | 47675599 | 1 | 0 | 631 | 1 | 0 | 0 | 0 | 0 | 0 | 0 | 0 | 0 | 0 | 0 | 138.124 | 0.2 | 0 | 1 | 0 | 0 | 0 | 190.6111 | 0.276 | 0 | 1 | 138.12 | 0.276 | 0 | 0.276 | 690.62 | 690.62 | 1 | 190.6056 | 0 | 0 | 0 | 0 | 190.61 | 190.61 | 1 |  | 0 |  | 0
288 | 47665046 | 47675594 | 30341891 | 111 | 1 | 1 | 1 | 4-100-00 |  | Затраты труда машинистов | 1191 | 1013 | чел.-ч. | чел.-ч. | 1 | 0 | -1417349443 | 0.1518 | 0 | 0 | 0 | 0 | 0 | 0 | 0 | 0 | 1 | 1 | 1 | 1 | -2 | 0 | 0 | 1 | 1 | 0 | 0.11 | *1,2)*1,15 | 2 | 2 | 47675600 | 1 | 0 | 632 | 1 | 0 | 0 | 0 | 0 | 0 | 0 | 0 | 0 | 0 | 0 | 0 | 0 | 0 | 0 | 0 | 0 | 0 | 0 | 0 | 0 | 0 |  | 0 | 0 | 0.1518 | 0 | 0 | 1 | 0 | 0 | 0 | 0 | 0 | 0 | 0 | 0 |  | 0 |  | 0
288 | 47665046 | 47675594 | 30463756 | 1 | 1 | 1 | 2 | 91.15.01-001 | ФСЭМ-2022, 91.15.01-001, приказ Минстроя России от 18.05.2022 г. № 378/пр | Прицепы тракторные, грузоподъемность до 2 т | 1368 | 1011 | маш.-ч | маш.-ч | 1 | 0 | 1728341635 | 0.1518 | 0 | 13.86 | 0 | 0 | 0 | 13.86 | 0 | 0 | 1 | 1 | 1 | 1 | -2 | 0 | 0 | 1 | 1 | 0 | 0.11 | *1,2)*1,15 | 1 | 2 | 47675601 | 1 | 0 | 633 | 1 | 0 | 0 | 0 | 0 | 0 | 0 | 0 | 0 | 1.5246 | 0 | 0 | 0 | 0 | 1 | 0 | 2.1039 | 0 | 0 | 0 | 0 | 1 |  | 0 | 0 | 0.1518 | 13.86 | 13.86 | 1 | 2.0976 | 0 | 0 | 2.1 | 0 | 0 | 2.1 | 1 |  | 0 |  | 0
288 | 47665046 | 47675594 | 30463774 | 1 | 1 | 1 | 2 | 91.15.03-014 | ФСЭМ-2022 доп.11, 91.15.03-014, приказ Минстроя России от 09.08.2024 г. № 524/пр | Тракторы на пневмоколесном ходу, мощность 59 кВт (80 л.с.) | 1368 | 1011 | маш.-ч | маш.-ч | 1 | 0 | 1272183617 | 0.1518 | 0 | 634.32 | 492.81 | 0 | 0 | 487.94 | 492.81 | 0 | 1 | 1.3 | 1 | 1 | 2 | 0 | 0 | 1 | 1 | 0 | 0.11 | *1,2)*1,15 | 1 | 2 | 47675602 | 1 | 0 | 634 | 1 | 0 | 0 | 0 | 0 | 0 | 0 | 0 | 0 | 53.6734 | 54.2091 | 0 | 0 | 0.11 | 1 | 0 | 74.0693 | 74.8086 | 0 | 0 | 0.1518 | 1 |  | 0 | 0.1518 | 0.1518 | 634.32 | 487.94 | 1.3 | 74.0646 | 74.8098 | 0 | 96.29 | 74.81 | 0 | 171.1 | 0 | 4-100-040 | 4 | чел.-ч. | 1
289 | 47665103 | 47675603 | 30341675 | 111 | 1 | 1 | 1 | 1-100-25 |  | Затраты труда рабочих (Средний разряд - 2,5) | 1191 | 1013 | чел.-ч. | чел.-ч. | 1 | 0 | 388411409 | 0.41 | 0 | 0 | 0 | 690.62 | 0 | 0 | 0 | 690.62 | 1 | 1 | 1 | 1 | -2 | 0 | 0 | 1 | 1 | 0 | 0.41 |  | 1 | 2 | 47675609 | 1 | 0 | 635 | 1 | 0 | 0 | 0 | 0 | 0 | 0 | 0 | 0 | 0 | 0 | 283.1542 | 0.41 | 0 | 1 | 0 | 0 | 0 | 283.1542 | 0.41 | 0 | 1 | 849.46 | 1.23 | 0 | 1.23 | 690.62 | 690.62 | 1 | 283.15 | 0 | 0 | 0 | 0 | 849.46 | 849.46 | 1 |  | 0 |  | 0
289 | 47665103 | 47675603 | 30341891 | 111 | 1 | 1 | 1 | 4-100-00 |  | Затраты труда машинистов | 1191 | 1013 | чел.-ч. | чел.-ч. | 1 | 0 | -1417349443 | 0.44 | 0 | 0 | 0 | 0 | 0 | 0 | 0 | 0 | 1 | 1 | 1 | 1 | -2 | 0 | 0 | 1 | 1 | 0 | 0.44 |  | 2 | 2 | 47675610 | 1 | 0 | 636 | 1 | 0 | 0 | 0 | 0 | 0 | 0 | 0 | 0 | 0 | 0 | 0 | 0 | 0 | 0 | 0 | 0 | 0 | 0 | 0 | 0 | 0 |  | 0 | 0 | 1.32 | 0 | 0 | 1 | 0 | 0 | 0 | 0 | 0 | 0 | 0 | 0 |  | 0 |  | 0
289 | 47665103 | 47675603 | 30462801 | 1 | 1 | 1 | 2 | 91.05.05-015 | ФСЭМ-2022, 91.05.05-015, приказ Минстроя России от 18.05.2022 г. № 378/пр | Краны на автомобильном ходу, грузоподъемность 16 т | 1368 | 1011 | маш.-ч | маш.-ч | 1 | 0 | -6703044 | 0.22 | 0 | 1626.29 | 1090.46 | 0 | 0 | 1626.29 | 1090.46 | 0 | 1 | 1 | 1 | 1 | -2 | 0 | 0 | 1 | 1 | 0 | 0.22 |  | 1 | 2 | 47675611 | 1 | 0 | 637 | 1 | 0 | 0 | 0 | 0 | 0 | 0 | 0 | 0 | 357.7838 | 239.9012 | 0 | 0 | 0.22 | 1 | 0 | 357.7838 | 239.9012 | 0 | 0 | 0.22 | 1 |  | 0 | 0.66 | 0.66 | 1626.29 | 1626.29 | 1 | 357.78 | 239.9 | 0 | 1073.35 | 719.7 | 0 | 1793.05 | 1 | 4-100-060 | 6 | чел.-ч. | 1
289 | 47665103 | 47675603 | 30463756 | 1 | 1 | 1 | 2 | 91.15.01-001 | ФСЭМ-2022, 91.15.01-001, приказ Минстроя России от 18.05.2022 г. № 378/пр | Прицепы тракторные, грузоподъемность до 2 т | 1368 | 1011 | маш.-ч | маш.-ч | 1 | 0 | 1728341635 | 0.22 | 0 | 13.86 | 0 | 0 | 0 | 13.86 | 0 | 0 | 1 | 1 | 1 | 1 | -2 | 0 | 0 | 1 | 1 | 0 | 0.22 |  | 1 | 2 | 47675612 | 1 | 0 | 638 | 1 | 0 | 0 | 0 | 0 | 0 | 0 | 0 | 0 | 3.0492 | 0 | 0 | 0 | 0 | 1 | 0 | 3.0492 | 0 | 0 | 0 | 0 | 1 |  | 0 | 0 | 0.66 | 13.86 | 13.86 | 1 | 3.05 | 0 | 0 | 9.15 | 0 | 0 | 9.15 | 1 |  | 0 |  | 0
289 | 47665103 | 47675603 | 30463774 | 1 | 1 | 1 | 2 | 91.15.03-014 | ФСЭМ-2022 доп.11, 91.15.03-014, приказ Минстроя России от 09.08.2024 г. № 524/пр | Тракторы на пневмоколесном ходу, мощность 59 кВт (80 л.с.) | 1368 | 1011 | маш.-ч | маш.-ч | 1 | 0 | 1272183617 | 0.22 | 0 | 634.32 | 492.81 | 0 | 0 | 487.94 | 492.81 | 0 | 1 | 1.3 | 1 | 1 | 2 | 0 | 0 | 1 | 1 | 0 | 0.22 |  | 1 | 2 | 47675613 | 1 | 0 | 639 | 1 | 0 | 0 | 0 | 0 | 0 | 0 | 0 | 0 | 107.3468 | 108.4182 | 0 | 0 | 0.22 | 1 | 0 | 107.3468 | 108.4182 | 0 | 0 | 0.22 | 1 |  | 0 | 0.66 | 0.66 | 634.32 | 487.94 | 1.3 | 107.35 | 108.42 | 0 | 418.65 | 325.25 | 0 | 743.9 | 0 | 4-100-040 | 4 | чел.-ч. | 1
290 | 47665046 | 47675603 | 30341675 | 111 | 1 | 1 | 1 | 1-100-25 |  | Затраты труда рабочих (Средний разряд - 2,5) | 1191 | 1013 | чел.-ч. | чел.-ч. | 1 | 0 | 388411409 | 0.41 | 0 | 0 | 0 | 690.62 | 0 | 0 | 0 | 690.62 | 1 | 1 | 1 | 1 | -2 | 0 | 0 | 1 | 1 | 0 | 0.41 |  | 1 | 2 | 47675609 | 1 | 0 | 640 | 1 | 0 | 0 | 0 | 0 | 0 | 0 | 0 | 0 | 0 | 0 | 283.1542 | 0.41 | 0 | 1 | 0 | 0 | 0 | 283.1542 | 0.41 | 0 | 1 | 849.46 | 1.23 | 0 | 1.23 | 690.62 | 690.62 | 1 | 283.15 | 0 | 0 | 0 | 0 | 849.46 | 849.46 | 1 |  | 0 |  | 0
290 | 47665046 | 47675603 | 30341891 | 111 | 1 | 1 | 1 | 4-100-00 |  | Затраты труда машинистов | 1191 | 1013 | чел.-ч. | чел.-ч. | 1 | 0 | -1417349443 | 0.44 | 0 | 0 | 0 | 0 | 0 | 0 | 0 | 0 | 1 | 1 | 1 | 1 | -2 | 0 | 0 | 1 | 1 | 0 | 0.44 |  | 2 | 2 | 47675610 | 1 | 0 | 641 | 1 | 0 | 0 | 0 | 0 | 0 | 0 | 0 | 0 | 0 | 0 | 0 | 0 | 0 | 0 | 0 | 0 | 0 | 0 | 0 | 0 | 0 |  | 0 | 0 | 1.32 | 0 | 0 | 1 | 0 | 0 | 0 | 0 | 0 | 0 | 0 | 0 |  | 0 |  | 0
290 | 47665046 | 47675603 | 30462801 | 1 | 1 | 1 | 2 | 91.05.05-015 | ФСЭМ-2022, 91.05.05-015, приказ Минстроя России от 18.05.2022 г. № 378/пр | Краны на автомобильном ходу, грузоподъемность 16 т | 1368 | 1011 | маш.-ч | маш.-ч | 1 | 0 | -6703044 | 0.22 | 0 | 1626.29 | 1090.46 | 0 | 0 | 1626.29 | 1090.46 | 0 | 1 | 1 | 1 | 1 | -2 | 0 | 0 | 1 | 1 | 0 | 0.22 |  | 1 | 2 | 47675611 | 1 | 0 | 642 | 1 | 0 | 0 | 0 | 0 | 0 | 0 | 0 | 0 | 357.7838 | 239.9012 | 0 | 0 | 0.22 | 1 | 0 | 357.7838 | 239.9012 | 0 | 0 | 0.22 | 1 |  | 0 | 0.66 | 0.66 | 1626.29 | 1626.29 | 1 | 357.78 | 239.9 | 0 | 1073.35 | 719.7 | 0 | 1793.05 | 1 | 4-100-060 | 6 | чел.-ч. | 1
290 | 47665046 | 47675603 | 30463756 | 1 | 1 | 1 | 2 | 91.15.01-001 | ФСЭМ-2022, 91.15.01-001, приказ Минстроя России от 18.05.2022 г. № 378/пр | Прицепы тракторные, грузоподъемность до 2 т | 1368 | 1011 | маш.-ч | маш.-ч | 1 | 0 | 1728341635 | 0.22 | 0 | 13.86 | 0 | 0 | 0 | 13.86 | 0 | 0 | 1 | 1 | 1 | 1 | -2 | 0 | 0 | 1 | 1 | 0 | 0.22 |  | 1 | 2 | 47675612 | 1 | 0 | 643 | 1 | 0 | 0 | 0 | 0 | 0 | 0 | 0 | 0 | 3.0492 | 0 | 0 | 0 | 0 | 1 | 0 | 3.0492 | 0 | 0 | 0 | 0 | 1 |  | 0 | 0 | 0.66 | 13.86 | 13.86 | 1 | 3.05 | 0 | 0 | 9.15 | 0 | 0 | 9.15 | 1 |  | 0 |  | 0
290 | 47665046 | 47675603 | 30463774 | 1 | 1 | 1 | 2 | 91.15.03-014 | ФСЭМ-2022 доп.11, 91.15.03-014, приказ Минстроя России от 09.08.2024 г. № 524/пр | Тракторы на пневмоколесном ходу, мощность 59 кВт (80 л.с.) | 1368 | 1011 | маш.-ч | маш.-ч | 1 | 0 | 1272183617 | 0.22 | 0 | 634.32 | 492.81 | 0 | 0 | 487.94 | 492.81 | 0 | 1 | 1.3 | 1 | 1 | 2 | 0 | 0 | 1 | 1 | 0 | 0.22 |  | 1 | 2 | 47675613 | 1 | 0 | 644 | 1 | 0 | 0 | 0 | 0 | 0 | 0 | 0 | 0 | 107.3468 | 108.4182 | 0 | 0 | 0.22 | 1 | 0 | 107.3468 | 108.4182 | 0 | 0 | 0.22 | 1 |  | 0 | 0.66 | 0.66 | 634.32 | 487.94 | 1.3 | 107.35 | 108.42 | 0 | 418.65 | 325.25 | 0 | 743.9 | 0 | 4-100-040 | 4 | чел.-ч. | 1
291 | 47665103 | 47675614 | 30341675 | 111 | 1 | 1 | 1 | 1-100-25 |  | Затраты труда рабочих (Средний разряд - 2,5) | 1191 | 1013 | чел.-ч. | чел.-ч. | 1 | 0 | 388411409 | 0.25 | 0 | 0 | 0 | 690.62 | 0 | 0 | 0 | 690.62 | 1 | 1 | 1 | 1 | -2 | 0 | 0 | 1 | 1 | 0 | 0.25 |  | 1 | 2 | 47675619 | 1 | 0 | 645 | 1 | 0 | 0 | 0 | 0 | 0 | 0 | 0 | 0 | 0 | 0 | 172.655 | 0.25 | 0 | 1 | 0 | 0 | 0 | 172.655 | 0.25 | 0 | 1 | 517.97 | 0.75 | 0 | 0.75 | 690.62 | 690.62 | 1 | 172.66 | 0 | 0 | 0 | 0 | 517.97 | 517.97 | 1 |  | 0 |  | 0
291 | 47665103 | 47675614 | 30341891 | 111 | 1 | 1 | 1 | 4-100-00 |  | Затраты труда машинистов | 1191 | 1013 | чел.-ч. | чел.-ч. | 1 | 0 | -1417349443 | 0.14 | 0 | 0 | 0 | 0 | 0 | 0 | 0 | 0 | 1 | 1 | 1 | 1 | -2 | 0 | 0 | 1 | 1 | 0 | 0.14 |  | 2 | 2 | 47675620 | 1 | 0 | 646 | 1 | 0 | 0 | 0 | 0 | 0 | 0 | 0 | 0 | 0 | 0 | 0 | 0 | 0 | 0 | 0 | 0 | 0 | 0 | 0 | 0 | 0 |  | 0 | 0 | 0.42 | 0 | 0 | 1 | 0 | 0 | 0 | 0 | 0 | 0 | 0 | 0 |  | 0 |  | 0
291 | 47665103 | 47675614 | 30463756 | 1 | 1 | 1 | 2 | 91.15.01-001 | ФСЭМ-2022, 91.15.01-001, приказ Минстроя России от 18.05.2022 г. № 378/пр | Прицепы тракторные, грузоподъемность до 2 т | 1368 | 1011 | маш.-ч | маш.-ч | 1 | 0 | 1728341635 | 0.14 | 0 | 13.86 | 0 | 0 | 0 | 13.86 | 0 | 0 | 1 | 1 | 1 | 1 | -2 | 0 | 0 | 1 | 1 | 0 | 0.14 |  | 1 | 2 | 47675621 | 1 | 0 | 647 | 1 | 0 | 0 | 0 | 0 | 0 | 0 | 0 | 0 | 1.9404 | 0 | 0 | 0 | 0 | 1 | 0 | 1.9404 | 0 | 0 | 0 | 0 | 1 |  | 0 | 0 | 0.42 | 13.86 | 13.86 | 1 | 1.94 | 0 | 0 | 5.82 | 0 | 0 | 5.82 | 1 |  | 0 |  | 0
291 | 47665103 | 47675614 | 30463774 | 1 | 1 | 1 | 2 | 91.15.03-014 | ФСЭМ-2022 доп.11, 91.15.03-014, приказ Минстроя России от 09.08.2024 г. № 524/пр | Тракторы на пневмоколесном ходу, мощность 59 кВт (80 л.с.) | 1368 | 1011 | маш.-ч | маш.-ч | 1 | 0 | 1272183617 | 0.14 | 0 | 634.32 | 492.81 | 0 | 0 | 487.94 | 492.81 | 0 | 1 | 1.3 | 1 | 1 | 2 | 0 | 0 | 1 | 1 | 0 | 0.14 |  | 1 | 2 | 47675622 | 1 | 0 | 648 | 1 | 0 | 0 | 0 | 0 | 0 | 0 | 0 | 0 | 68.3116 | 68.9934 | 0 | 0 | 0.14 | 1 | 0 | 68.3116 | 68.9934 | 0 | 0 | 0.14 | 1 |  | 0 | 0.42 | 0.42 | 634.32 | 487.94 | 1.3 | 68.31 | 68.99 | 0 | 266.41 | 206.98 | 0 | 473.39 | 0 | 4-100-040 | 4 | чел.-ч. | 1
292 | 47665046 | 47675614 | 30341675 | 111 | 1 | 1 | 1 | 1-100-25 |  | Затраты труда рабочих (Средний разряд - 2,5) | 1191 | 1013 | чел.-ч. | чел.-ч. | 1 | 0 | 388411409 | 0.25 | 0 | 0 | 0 | 690.62 | 0 | 0 | 0 | 690.62 | 1 | 1 | 1 | 1 | -2 | 0 | 0 | 1 | 1 | 0 | 0.25 |  | 1 | 2 | 47675619 | 1 | 0 | 649 | 1 | 0 | 0 | 0 | 0 | 0 | 0 | 0 | 0 | 0 | 0 | 172.655 | 0.25 | 0 | 1 | 0 | 0 | 0 | 172.655 | 0.25 | 0 | 1 | 517.97 | 0.75 | 0 | 0.75 | 690.62 | 690.62 | 1 | 172.66 | 0 | 0 | 0 | 0 | 517.97 | 517.97 | 1 |  | 0 |  | 0
292 | 47665046 | 47675614 | 30341891 | 111 | 1 | 1 | 1 | 4-100-00 |  | Затраты труда машинистов | 1191 | 1013 | чел.-ч. | чел.-ч. | 1 | 0 | -1417349443 | 0.14 | 0 | 0 | 0 | 0 | 0 | 0 | 0 | 0 | 1 | 1 | 1 | 1 | -2 | 0 | 0 | 1 | 1 | 0 | 0.14 |  | 2 | 2 | 47675620 | 1 | 0 | 650 | 1 | 0 | 0 | 0 | 0 | 0 | 0 | 0 | 0 | 0 | 0 | 0 | 0 | 0 | 0 | 0 | 0 | 0 | 0 | 0 | 0 | 0 |  | 0 | 0 | 0.42 | 0 | 0 | 1 | 0 | 0 | 0 | 0 | 0 | 0 | 0 | 0 |  | 0 |  | 0
292 | 47665046 | 47675614 | 30463756 | 1 | 1 | 1 | 2 | 91.15.01-001 | ФСЭМ-2022, 91.15.01-001, приказ Минстроя России от 18.05.2022 г. № 378/пр | Прицепы тракторные, грузоподъемность до 2 т | 1368 | 1011 | маш.-ч | маш.-ч | 1 | 0 | 1728341635 | 0.14 | 0 | 13.86 | 0 | 0 | 0 | 13.86 | 0 | 0 | 1 | 1 | 1 | 1 | -2 | 0 | 0 | 1 | 1 | 0 | 0.14 |  | 1 | 2 | 47675621 | 1 | 0 | 651 | 1 | 0 | 0 | 0 | 0 | 0 | 0 | 0 | 0 | 1.9404 | 0 | 0 | 0 | 0 | 1 | 0 | 1.9404 | 0 | 0 | 0 | 0 | 1 |  | 0 | 0 | 0.42 | 13.86 | 13.86 | 1 | 1.94 | 0 | 0 | 5.82 | 0 | 0 | 5.82 | 1 |  | 0 |  | 0
292 | 47665046 | 47675614 | 30463774 | 1 | 1 | 1 | 2 | 91.15.03-014 | ФСЭМ-2022 доп.11, 91.15.03-014, приказ Минстроя России от 09.08.2024 г. № 524/пр | Тракторы на пневмоколесном ходу, мощность 59 кВт (80 л.с.) | 1368 | 1011 | маш.-ч | маш.-ч | 1 | 0 | 1272183617 | 0.14 | 0 | 634.32 | 492.81 | 0 | 0 | 487.94 | 492.81 | 0 | 1 | 1.3 | 1 | 1 | 2 | 0 | 0 | 1 | 1 | 0 | 0.14 |  | 1 | 2 | 47675622 | 1 | 0 | 652 | 1 | 0 | 0 | 0 | 0 | 0 | 0 | 0 | 0 | 68.3116 | 68.9934 | 0 | 0 | 0.14 | 1 | 0 | 68.3116 | 68.9934 | 0 | 0 | 0.14 | 1 |  | 0 | 0.42 | 0.42 | 634.32 | 487.94 | 1.3 | 68.31 | 68.99 | 0 | 266.41 | 206.98 | 0 | 473.39 | 0 | 4-100-040 | 4 | чел.-ч. | 1
293 | 47665103 | 47675623 | 30341675 | 111 | 1 | 1 | 1 | 1-100-25 |  | Затраты труда рабочих (Средний разряд - 2,5) | 1191 | 1013 | чел.-ч. | чел.-ч. | 1 | 0 | 388411409 | 0.2 | 0 | 0 | 0 | 690.62 | 0 | 0 | 0 | 690.62 | 1 | 1 | 1 | 1 | -2 | 0 | 0 | 1 | 1 | 0 | 0.2 |  | 1 | 2 | 47675628 | 1 | 0 | 653 | 1 | 0 | 0 | 0 | 0 | 0 | 0 | 0 | 0 | 0 | 0 | 138.124 | 0.2 | 0 | 1 | 0 | 0 | 0 | 138.124 | 0.2 | 0 | 1 | 0 | 0 | 0 | 0 | 690.62 | 690.62 | 1 | 138.12 | 0 | 0 | 0 | 0 | 0 | 0 | 1 |  | 0 |  | 0
293 | 47665103 | 47675623 | 30341891 | 111 | 1 | 1 | 1 | 4-100-00 |  | Затраты труда машинистов | 1191 | 1013 | чел.-ч. | чел.-ч. | 1 | 0 | -1417349443 | 0.11 | 0 | 0 | 0 | 0 | 0 | 0 | 0 | 0 | 1 | 1 | 1 | 1 | -2 | 0 | 0 | 1 | 1 | 0 | 0.11 |  | 2 | 2 | 47675629 | 1 | 0 | 654 | 1 | 0 | 0 | 0 | 0 | 0 | 0 | 0 | 0 | 0 | 0 | 0 | 0 | 0 | 0 | 0 | 0 | 0 | 0 | 0 | 0 | 0 |  | 0 | 0 | 0 | 0 | 0 | 1 | 0 | 0 | 0 | 0 | 0 | 0 | 0 | 0 |  | 0 |  | 0
293 | 47665103 | 47675623 | 30463756 | 1 | 1 | 1 | 2 | 91.15.01-001 | ФСЭМ-2022, 91.15.01-001, приказ Минстроя России от 18.05.2022 г. № 378/пр | Прицепы тракторные, грузоподъемность до 2 т | 1368 | 1011 | маш.-ч | маш.-ч | 1 | 0 | 1728341635 | 0.11 | 0 | 13.86 | 0 | 0 | 0 | 13.86 | 0 | 0 | 1 | 1 | 1 | 1 | -2 | 0 | 0 | 1 | 1 | 0 | 0.11 |  | 1 | 2 | 47675630 | 1 | 0 | 655 | 1 | 0 | 0 | 0 | 0 | 0 | 0 | 0 | 0 | 1.5246 | 0 | 0 | 0 | 0 | 1 | 0 | 1.5246 | 0 | 0 | 0 | 0 | 1 |  | 0 | 0 | 0 | 13.86 | 13.86 | 1 | 1.52 | 0 | 0 | 0 | 0 | 0 | 0 | 1 |  | 0 |  | 0
293 | 47665103 | 47675623 | 30463774 | 1 | 1 | 1 | 2 | 91.15.03-014 | ФСЭМ-2022 доп.11, 91.15.03-014, приказ Минстроя России от 09.08.2024 г. № 524/пр | Тракторы на пневмоколесном ходу, мощность 59 кВт (80 л.с.) | 1368 | 1011 | маш.-ч | маш.-ч | 1 | 0 | 1272183617 | 0.11 | 0 | 634.32 | 492.81 | 0 | 0 | 487.94 | 492.81 | 0 | 1 | 1.3 | 1 | 1 | 2 | 0 | 0 | 1 | 1 | 0 | 0.11 |  | 1 | 2 | 47675631 | 1 | 0 | 656 | 1 | 0 | 0 | 0 | 0 | 0 | 0 | 0 | 0 | 53.6734 | 54.2091 | 0 | 0 | 0.11 | 1 | 0 | 53.6734 | 54.2091 | 0 | 0 | 0.11 | 1 |  | 0 | 0 | 0 | 634.32 | 487.94 | 1.3 | 53.67 | 54.21 | 0 | 0 | 0 | 0 | 0 | 0 | 4-100-040 | 4 | чел.-ч. | 1
294 | 47665046 | 47675623 | 30341675 | 111 | 1 | 1 | 1 | 1-100-25 |  | Затраты труда рабочих (Средний разряд - 2,5) | 1191 | 1013 | чел.-ч. | чел.-ч. | 1 | 0 | 388411409 | 0.2 | 0 | 0 | 0 | 690.62 | 0 | 0 | 0 | 690.62 | 1 | 1 | 1 | 1 | -2 | 0 | 0 | 1 | 1 | 0 | 0.2 |  | 1 | 2 | 47675628 | 1 | 0 | 657 | 1 | 0 | 0 | 0 | 0 | 0 | 0 | 0 | 0 | 0 | 0 | 138.124 | 0.2 | 0 | 1 | 0 | 0 | 0 | 138.124 | 0.2 | 0 | 1 | 0 | 0 | 0 | 0 | 690.62 | 690.62 | 1 | 138.12 | 0 | 0 | 0 | 0 | 0 | 0 | 1 |  | 0 |  | 0
294 | 47665046 | 47675623 | 30341891 | 111 | 1 | 1 | 1 | 4-100-00 |  | Затраты труда машинистов | 1191 | 1013 | чел.-ч. | чел.-ч. | 1 | 0 | -1417349443 | 0.11 | 0 | 0 | 0 | 0 | 0 | 0 | 0 | 0 | 1 | 1 | 1 | 1 | -2 | 0 | 0 | 1 | 1 | 0 | 0.11 |  | 2 | 2 | 47675629 | 1 | 0 | 658 | 1 | 0 | 0 | 0 | 0 | 0 | 0 | 0 | 0 | 0 | 0 | 0 | 0 | 0 | 0 | 0 | 0 | 0 | 0 | 0 | 0 | 0 |  | 0 | 0 | 0 | 0 | 0 | 1 | 0 | 0 | 0 | 0 | 0 | 0 | 0 | 0 |  | 0 |  | 0
294 | 47665046 | 47675623 | 30463756 | 1 | 1 | 1 | 2 | 91.15.01-001 | ФСЭМ-2022, 91.15.01-001, приказ Минстроя России от 18.05.2022 г. № 378/пр | Прицепы тракторные, грузоподъемность до 2 т | 1368 | 1011 | маш.-ч | маш.-ч | 1 | 0 | 1728341635 | 0.11 | 0 | 13.86 | 0 | 0 | 0 | 13.86 | 0 | 0 | 1 | 1 | 1 | 1 | -2 | 0 | 0 | 1 | 1 | 0 | 0.11 |  | 1 | 2 | 47675630 | 1 | 0 | 659 | 1 | 0 | 0 | 0 | 0 | 0 | 0 | 0 | 0 | 1.5246 | 0 | 0 | 0 | 0 | 1 | 0 | 1.5246 | 0 | 0 | 0 | 0 | 1 |  | 0 | 0 | 0 | 13.86 | 13.86 | 1 | 1.52 | 0 | 0 | 0 | 0 | 0 | 0 | 1 |  | 0 |  | 0
294 | 47665046 | 47675623 | 30463774 | 1 | 1 | 1 | 2 | 91.15.03-014 | ФСЭМ-2022 доп.11, 91.15.03-014, приказ Минстроя России от 09.08.2024 г. № 524/пр | Тракторы на пневмоколесном ходу, мощность 59 кВт (80 л.с.) | 1368 | 1011 | маш.-ч | маш.-ч | 1 | 0 | 1272183617 | 0.11 | 0 | 634.32 | 492.81 | 0 | 0 | 487.94 | 492.81 | 0 | 1 | 1.3 | 1 | 1 | 2 | 0 | 0 | 1 | 1 | 0 | 0.11 |  | 1 | 2 | 47675631 | 1 | 0 | 660 | 1 | 0 | 0 | 0 | 0 | 0 | 0 | 0 | 0 | 53.6734 | 54.2091 | 0 | 0 | 0.11 | 1 | 0 | 53.6734 | 54.2091 | 0 | 0 | 0.11 | 1 |  | 0 | 0 | 0 | 634.32 | 487.94 | 1.3 | 53.67 | 54.21 | 0 | 0 | 0 | 0 | 0 | 0 | 4-100-040 | 4 | чел.-ч. | 1
295 | 47665103 | 47675632 | 30341675 | 111 | 1 | 1 | 1 | 1-100-25 |  | Затраты труда рабочих (Средний разряд - 2,5) | 1191 | 1013 | чел.-ч. | чел.-ч. | 1 | 0 | 388411409 | 0.44 | 0 | 0 | 0 | 690.62 | 0 | 0 | 0 | 690.62 | 1 | 1 | 1 | 1 | -2 | 0 | 0 | 1 | 1 | 0 | 0.44 |  | 1 | 2 | 47675638 | 1 | 0 | 661 | 1 | 0 | 0 | 0 | 0 | 0 | 0 | 0 | 0 | 0 | 0 | 303.8728 | 0.44 | 0 | 1 | 0 | 0 | 0 | 303.8728 | 0.44 | 0 | 1 | 0 | 0 | 0 | 0 | 690.62 | 690.62 | 1 | 303.87 | 0 | 0 | 0 | 0 | 0 | 0 | 1 |  | 0 |  | 0
295 | 47665103 | 47675632 | 30341891 | 111 | 1 | 1 | 1 | 4-100-00 |  | Затраты труда машинистов | 1191 | 1013 | чел.-ч. | чел.-ч. | 1 | 0 | -1417349443 | 0.48 | 0 | 0 | 0 | 0 | 0 | 0 | 0 | 0 | 1 | 1 | 1 | 1 | -2 | 0 | 0 | 1 | 1 | 0 | 0.48 |  | 2 | 2 | 47675639 | 1 | 0 | 662 | 1 | 0 | 0 | 0 | 0 | 0 | 0 | 0 | 0 | 0 | 0 | 0 | 0 | 0 | 0 | 0 | 0 | 0 | 0 | 0 | 0 | 0 |  | 0 | 0 | 0 | 0 | 0 | 1 | 0 | 0 | 0 | 0 | 0 | 0 | 0 | 0 |  | 0 |  | 0
295 | 47665103 | 47675632 | 30462801 | 1 | 1 | 1 | 2 | 91.05.05-015 | ФСЭМ-2022, 91.05.05-015, приказ Минстроя России от 18.05.2022 г. № 378/пр | Краны на автомобильном ходу, грузоподъемность 16 т | 1368 | 1011 | маш.-ч | маш.-ч | 1 | 0 | -6703044 | 0.24 | 0 | 1626.29 | 1090.46 | 0 | 0 | 1626.29 | 1090.46 | 0 | 1 | 1 | 1 | 1 | -2 | 0 | 0 | 1 | 1 | 0 | 0.24 |  | 1 | 2 | 47675640 | 1 | 0 | 663 | 1 | 0 | 0 | 0 | 0 | 0 | 0 | 0 | 0 | 390.3096 | 261.7104 | 0 | 0 | 0.24 | 1 | 0 | 390.3096 | 261.7104 | 0 | 0 | 0.24 | 1 |  | 0 | 0 | 0 | 1626.29 | 1626.29 | 1 | 390.31 | 261.71 | 0 | 0 | 0 | 0 | 0 | 1 | 4-100-060 | 6 | чел.-ч. | 1
295 | 47665103 | 47675632 | 30463756 | 1 | 1 | 1 | 2 | 91.15.01-001 | ФСЭМ-2022, 91.15.01-001, приказ Минстроя России от 18.05.2022 г. № 378/пр | Прицепы тракторные, грузоподъемность до 2 т | 1368 | 1011 | маш.-ч | маш.-ч | 1 | 0 | 1728341635 | 0.24 | 0 | 13.86 | 0 | 0 | 0 | 13.86 | 0 | 0 | 1 | 1 | 1 | 1 | -2 | 0 | 0 | 1 | 1 | 0 | 0.24 |  | 1 | 2 | 47675641 | 1 | 0 | 664 | 1 | 0 | 0 | 0 | 0 | 0 | 0 | 0 | 0 | 3.3264 | 0 | 0 | 0 | 0 | 1 | 0 | 3.3264 | 0 | 0 | 0 | 0 | 1 |  | 0 | 0 | 0 | 13.86 | 13.86 | 1 | 3.33 | 0 | 0 | 0 | 0 | 0 | 0 | 1 |  | 0 |  | 0
295 | 47665103 | 47675632 | 30463774 | 1 | 1 | 1 | 2 | 91.15.03-014 | ФСЭМ-2022 доп.11, 91.15.03-014, приказ Минстроя России от 09.08.2024 г. № 524/пр | Тракторы на пневмоколесном ходу, мощность 59 кВт (80 л.с.) | 1368 | 1011 | маш.-ч | маш.-ч | 1 | 0 | 1272183617 | 0.24 | 0 | 634.32 | 492.81 | 0 | 0 | 487.94 | 492.81 | 0 | 1 | 1.3 | 1 | 1 | 2 | 0 | 0 | 1 | 1 | 0 | 0.24 |  | 1 | 2 | 47675642 | 1 | 0 | 665 | 1 | 0 | 0 | 0 | 0 | 0 | 0 | 0 | 0 | 117.1056 | 118.2744 | 0 | 0 | 0.24 | 1 | 0 | 117.1056 | 118.2744 | 0 | 0 | 0.24 | 1 |  | 0 | 0 | 0 | 634.32 | 487.94 | 1.3 | 117.11 | 118.27 | 0 | 0 | 0 | 0 | 0 | 0 | 4-100-040 | 4 | чел.-ч. | 1
296 | 47665046 | 47675632 | 30341675 | 111 | 1 | 1 | 1 | 1-100-25 |  | Затраты труда рабочих (Средний разряд - 2,5) | 1191 | 1013 | чел.-ч. | чел.-ч. | 1 | 0 | 388411409 | 0.44 | 0 | 0 | 0 | 690.62 | 0 | 0 | 0 | 690.62 | 1 | 1 | 1 | 1 | -2 | 0 | 0 | 1 | 1 | 0 | 0.44 |  | 1 | 2 | 47675638 | 1 | 0 | 666 | 1 | 0 | 0 | 0 | 0 | 0 | 0 | 0 | 0 | 0 | 0 | 303.8728 | 0.44 | 0 | 1 | 0 | 0 | 0 | 303.8728 | 0.44 | 0 | 1 | 0 | 0 | 0 | 0 | 690.62 | 690.62 | 1 | 303.87 | 0 | 0 | 0 | 0 | 0 | 0 | 1 |  | 0 |  | 0
296 | 47665046 | 47675632 | 30341891 | 111 | 1 | 1 | 1 | 4-100-00 |  | Затраты труда машинистов | 1191 | 1013 | чел.-ч. | чел.-ч. | 1 | 0 | -1417349443 | 0.48 | 0 | 0 | 0 | 0 | 0 | 0 | 0 | 0 | 1 | 1 | 1 | 1 | -2 | 0 | 0 | 1 | 1 | 0 | 0.48 |  | 2 | 2 | 47675639 | 1 | 0 | 667 | 1 | 0 | 0 | 0 | 0 | 0 | 0 | 0 | 0 | 0 | 0 | 0 | 0 | 0 | 0 | 0 | 0 | 0 | 0 | 0 | 0 | 0 |  | 0 | 0 | 0 | 0 | 0 | 1 | 0 | 0 | 0 | 0 | 0 | 0 | 0 | 0 |  | 0 |  | 0
296 | 47665046 | 47675632 | 30462801 | 1 | 1 | 1 | 2 | 91.05.05-015 | ФСЭМ-2022, 91.05.05-015, приказ Минстроя России от 18.05.2022 г. № 378/пр | Краны на автомобильном ходу, грузоподъемность 16 т | 1368 | 1011 | маш.-ч | маш.-ч | 1 | 0 | -6703044 | 0.24 | 0 | 1626.29 | 1090.46 | 0 | 0 | 1626.29 | 1090.46 | 0 | 1 | 1 | 1 | 1 | -2 | 0 | 0 | 1 | 1 | 0 | 0.24 |  | 1 | 2 | 47675640 | 1 | 0 | 668 | 1 | 0 | 0 | 0 | 0 | 0 | 0 | 0 | 0 | 390.3096 | 261.7104 | 0 | 0 | 0.24 | 1 | 0 | 390.3096 | 261.7104 | 0 | 0 | 0.24 | 1 |  | 0 | 0 | 0 | 1626.29 | 1626.29 | 1 | 390.31 | 261.71 | 0 | 0 | 0 | 0 | 0 | 1 | 4-100-060 | 6 | чел.-ч. | 1
296 | 47665046 | 47675632 | 30463756 | 1 | 1 | 1 | 2 | 91.15.01-001 | ФСЭМ-2022, 91.15.01-001, приказ Минстроя России от 18.05.2022 г. № 378/пр | Прицепы тракторные, грузоподъемность до 2 т | 1368 | 1011 | маш.-ч | маш.-ч | 1 | 0 | 1728341635 | 0.24 | 0 | 13.86 | 0 | 0 | 0 | 13.86 | 0 | 0 | 1 | 1 | 1 | 1 | -2 | 0 | 0 | 1 | 1 | 0 | 0.24 |  | 1 | 2 | 47675641 | 1 | 0 | 669 | 1 | 0 | 0 | 0 | 0 | 0 | 0 | 0 | 0 | 3.3264 | 0 | 0 | 0 | 0 | 1 | 0 | 3.3264 | 0 | 0 | 0 | 0 | 1 |  | 0 | 0 | 0 | 13.86 | 13.86 | 1 | 3.33 | 0 | 0 | 0 | 0 | 0 | 0 | 1 |  | 0 |  | 0
296 | 47665046 | 47675632 | 30463774 | 1 | 1 | 1 | 2 | 91.15.03-014 | ФСЭМ-2022 доп.11, 91.15.03-014, приказ Минстроя России от 09.08.2024 г. № 524/пр | Тракторы на пневмоколесном ходу, мощность 59 кВт (80 л.с.) | 1368 | 1011 | маш.-ч | маш.-ч | 1 | 0 | 1272183617 | 0.24 | 0 | 634.32 | 492.81 | 0 | 0 | 487.94 | 492.81 | 0 | 1 | 1.3 | 1 | 1 | 2 | 0 | 0 | 1 | 1 | 0 | 0.24 |  | 1 | 2 | 47675642 | 1 | 0 | 670 | 1 | 0 | 0 | 0 | 0 | 0 | 0 | 0 | 0 | 117.1056 | 118.2744 | 0 | 0 | 0.24 | 1 | 0 | 117.1056 | 118.2744 | 0 | 0 | 0.24 | 1 |  | 0 | 0 | 0 | 634.32 | 487.94 | 1.3 | 117.11 | 118.27 | 0 | 0 | 0 | 0 | 0 | 0 | 4-100-040 | 4 | чел.-ч. | 1
297 | 47665103 | 47675643 | 30341675 | 111 | 1 | 1 | 1 | 1-100-25 |  | Затраты труда рабочих (Средний разряд - 2,5) | 1191 | 1013 | чел.-ч. | чел.-ч. | 1 | 0 | 388411409 | 0.58 | 0 | 0 | 0 | 690.62 | 0 | 0 | 0 | 690.62 | 1 | 1 | 1 | 1 | -2 | 0 | 0 | 1 | 1 | 0 | 0.58 |  | 1 | 2 | 47675649 | 1 | 0 | 671 | 1 | 0 | 0 | 0 | 0 | 0 | 0 | 0 | 0 | 0 | 0 | 400.5596 | 0.58 | 0 | 1 | 0 | 0 | 0 | 400.5596 | 0.58 | 0 | 1 | 0 | 0 | 0 | 0 | 690.62 | 690.62 | 1 | 400.56 | 0 | 0 | 0 | 0 | 0 | 0 | 1 |  | 0 |  | 0
297 | 47665103 | 47675643 | 30341891 | 111 | 1 | 1 | 1 | 4-100-00 |  | Затраты труда машинистов | 1191 | 1013 | чел.-ч. | чел.-ч. | 1 | 0 | -1417349443 | 0.62 | 0 | 0 | 0 | 0 | 0 | 0 | 0 | 0 | 1 | 1 | 1 | 1 | -2 | 0 | 0 | 1 | 1 | 0 | 0.62 |  | 2 | 2 | 47675650 | 1 | 0 | 672 | 1 | 0 | 0 | 0 | 0 | 0 | 0 | 0 | 0 | 0 | 0 | 0 | 0 | 0 | 0 | 0 | 0 | 0 | 0 | 0 | 0 | 0 |  | 0 | 0 | 0 | 0 | 0 | 1 | 0 | 0 | 0 | 0 | 0 | 0 | 0 | 0 |  | 0 |  | 0
297 | 47665103 | 47675643 | 30462801 | 1 | 1 | 1 | 2 | 91.05.05-015 | ФСЭМ-2022, 91.05.05-015, приказ Минстроя России от 18.05.2022 г. № 378/пр | Краны на автомобильном ходу, грузоподъемность 16 т | 1368 | 1011 | маш.-ч | маш.-ч | 1 | 0 | -6703044 | 0.31 | 0 | 1626.29 | 1090.46 | 0 | 0 | 1626.29 | 1090.46 | 0 | 1 | 1 | 1 | 1 | -2 | 0 | 0 | 1 | 1 | 0 | 0.31 |  | 1 | 2 | 47675651 | 1 | 0 | 673 | 1 | 0 | 0 | 0 | 0 | 0 | 0 | 0 | 0 | 504.1499 | 338.0426 | 0 | 0 | 0.31 | 1 | 0 | 504.1499 | 338.0426 | 0 | 0 | 0.31 | 1 |  | 0 | 0 | 0 | 1626.29 | 1626.29 | 1 | 504.15 | 338.04 | 0 | 0 | 0 | 0 | 0 | 1 | 4-100-060 | 6 | чел.-ч. | 1
297 | 47665103 | 47675643 | 30463756 | 1 | 1 | 1 | 2 | 91.15.01-001 | ФСЭМ-2022, 91.15.01-001, приказ Минстроя России от 18.05.2022 г. № 378/пр | Прицепы тракторные, грузоподъемность до 2 т | 1368 | 1011 | маш.-ч | маш.-ч | 1 | 0 | 1728341635 | 0.31 | 0 | 13.86 | 0 | 0 | 0 | 13.86 | 0 | 0 | 1 | 1 | 1 | 1 | -2 | 0 | 0 | 1 | 1 | 0 | 0.31 |  | 1 | 2 | 47675652 | 1 | 0 | 674 | 1 | 0 | 0 | 0 | 0 | 0 | 0 | 0 | 0 | 4.2966 | 0 | 0 | 0 | 0 | 1 | 0 | 4.2966 | 0 | 0 | 0 | 0 | 1 |  | 0 | 0 | 0 | 13.86 | 13.86 | 1 | 4.3 | 0 | 0 | 0 | 0 | 0 | 0 | 1 |  | 0 |  | 0
297 | 47665103 | 47675643 | 30463774 | 1 | 1 | 1 | 2 | 91.15.03-014 | ФСЭМ-2022 доп.11, 91.15.03-014, приказ Минстроя России от 09.08.2024 г. № 524/пр | Тракторы на пневмоколесном ходу, мощность 59 кВт (80 л.с.) | 1368 | 1011 | маш.-ч | маш.-ч | 1 | 0 | 1272183617 | 0.31 | 0 | 634.32 | 492.81 | 0 | 0 | 487.94 | 492.81 | 0 | 1 | 1.3 | 1 | 1 | 2 | 0 | 0 | 1 | 1 | 0 | 0.31 |  | 1 | 2 | 47675653 | 1 | 0 | 675 | 1 | 0 | 0 | 0 | 0 | 0 | 0 | 0 | 0 | 151.2614 | 152.7711 | 0 | 0 | 0.31 | 1 | 0 | 151.2614 | 152.7711 | 0 | 0 | 0.31 | 1 |  | 0 | 0 | 0 | 634.32 | 487.94 | 1.3 | 151.26 | 152.77 | 0 | 0 | 0 | 0 | 0 | 0 | 4-100-040 | 4 | чел.-ч. | 1
298 | 47665046 | 47675643 | 30341675 | 111 | 1 | 1 | 1 | 1-100-25 |  | Затраты труда рабочих (Средний разряд - 2,5) | 1191 | 1013 | чел.-ч. | чел.-ч. | 1 | 0 | 388411409 | 0.58 | 0 | 0 | 0 | 690.62 | 0 | 0 | 0 | 690.62 | 1 | 1 | 1 | 1 | -2 | 0 | 0 | 1 | 1 | 0 | 0.58 |  | 1 | 2 | 47675649 | 1 | 0 | 676 | 1 | 0 | 0 | 0 | 0 | 0 | 0 | 0 | 0 | 0 | 0 | 400.5596 | 0.58 | 0 | 1 | 0 | 0 | 0 | 400.5596 | 0.58 | 0 | 1 | 0 | 0 | 0 | 0 | 690.62 | 690.62 | 1 | 400.56 | 0 | 0 | 0 | 0 | 0 | 0 | 1 |  | 0 |  | 0
298 | 47665046 | 47675643 | 30341891 | 111 | 1 | 1 | 1 | 4-100-00 |  | Затраты труда машинистов | 1191 | 1013 | чел.-ч. | чел.-ч. | 1 | 0 | -1417349443 | 0.62 | 0 | 0 | 0 | 0 | 0 | 0 | 0 | 0 | 1 | 1 | 1 | 1 | -2 | 0 | 0 | 1 | 1 | 0 | 0.62 |  | 2 | 2 | 47675650 | 1 | 0 | 677 | 1 | 0 | 0 | 0 | 0 | 0 | 0 | 0 | 0 | 0 | 0 | 0 | 0 | 0 | 0 | 0 | 0 | 0 | 0 | 0 | 0 | 0 |  | 0 | 0 | 0 | 0 | 0 | 1 | 0 | 0 | 0 | 0 | 0 | 0 | 0 | 0 |  | 0 |  | 0
298 | 47665046 | 47675643 | 30462801 | 1 | 1 | 1 | 2 | 91.05.05-015 | ФСЭМ-2022, 91.05.05-015, приказ Минстроя России от 18.05.2022 г. № 378/пр | Краны на автомобильном ходу, грузоподъемность 16 т | 1368 | 1011 | маш.-ч | маш.-ч | 1 | 0 | -6703044 | 0.31 | 0 | 1626.29 | 1090.46 | 0 | 0 | 1626.29 | 1090.46 | 0 | 1 | 1 | 1 | 1 | -2 | 0 | 0 | 1 | 1 | 0 | 0.31 |  | 1 | 2 | 47675651 | 1 | 0 | 678 | 1 | 0 | 0 | 0 | 0 | 0 | 0 | 0 | 0 | 504.1499 | 338.0426 | 0 | 0 | 0.31 | 1 | 0 | 504.1499 | 338.0426 | 0 | 0 | 0.31 | 1 |  | 0 | 0 | 0 | 1626.29 | 1626.29 | 1 | 504.15 | 338.04 | 0 | 0 | 0 | 0 | 0 | 1 | 4-100-060 | 6 | чел.-ч. | 1
298 | 47665046 | 47675643 | 30463756 | 1 | 1 | 1 | 2 | 91.15.01-001 | ФСЭМ-2022, 91.15.01-001, приказ Минстроя России от 18.05.2022 г. № 378/пр | Прицепы тракторные, грузоподъемность до 2 т | 1368 | 1011 | маш.-ч | маш.-ч | 1 | 0 | 1728341635 | 0.31 | 0 | 13.86 | 0 | 0 | 0 | 13.86 | 0 | 0 | 1 | 1 | 1 | 1 | -2 | 0 | 0 | 1 | 1 | 0 | 0.31 |  | 1 | 2 | 47675652 | 1 | 0 | 679 | 1 | 0 | 0 | 0 | 0 | 0 | 0 | 0 | 0 | 4.2966 | 0 | 0 | 0 | 0 | 1 | 0 | 4.2966 | 0 | 0 | 0 | 0 | 1 |  | 0 | 0 | 0 | 13.86 | 13.86 | 1 | 4.3 | 0 | 0 | 0 | 0 | 0 | 0 | 1 |  | 0 |  | 0
298 | 47665046 | 47675643 | 30463774 | 1 | 1 | 1 | 2 | 91.15.03-014 | ФСЭМ-2022 доп.11, 91.15.03-014, приказ Минстроя России от 09.08.2024 г. № 524/пр | Тракторы на пневмоколесном ходу, мощность 59 кВт (80 л.с.) | 1368 | 1011 | маш.-ч | маш.-ч | 1 | 0 | 1272183617 | 0.31 | 0 | 634.32 | 492.81 | 0 | 0 | 487.94 | 492.81 | 0 | 1 | 1.3 | 1 | 1 | 2 | 0 | 0 | 1 | 1 | 0 | 0.31 |  | 1 | 2 | 47675653 | 1 | 0 | 680 | 1 | 0 | 0 | 0 | 0 | 0 | 0 | 0 | 0 | 151.2614 | 152.7711 | 0 | 0 | 0.31 | 1 | 0 | 151.2614 | 152.7711 | 0 | 0 | 0.31 | 1 |  | 0 | 0 | 0 | 634.32 | 487.94 | 1.3 | 151.26 | 152.77 | 0 | 0 | 0 | 0 | 0 | 0 | 4-100-040 | 4 | чел.-ч. | 1
299 | 47665103 | 47675654 | 30341675 | 111 | 1 | 1 | 1 | 1-100-25 |  | Затраты труда рабочих (Средний разряд - 2,5) | 1191 | 1013 | чел.-ч. | чел.-ч. | 1 | 0 | 388411409 | 0.41 | 0 | 0 | 0 | 690.62 | 0 | 0 | 0 | 690.62 | 1 | 1 | 1 | 1 | -2 | 0 | 0 | 1 | 1 | 0 | 0.41 |  | 1 | 2 | 47675660 | 1 | 0 | 681 | 1 | 0 | 0 | 0 | 0 | 0 | 0 | 0 | 0 | 0 | 0 | 283.1542 | 0.41 | 0 | 1 | 0 | 0 | 0 | 283.1542 | 0.41 | 0 | 1 | 0 | 0 | 0 | 0 | 690.62 | 690.62 | 1 | 283.15 | 0 | 0 | 0 | 0 | 0 | 0 | 1 |  | 0 |  | 0
299 | 47665103 | 47675654 | 30341891 | 111 | 1 | 1 | 1 | 4-100-00 |  | Затраты труда машинистов | 1191 | 1013 | чел.-ч. | чел.-ч. | 1 | 0 | -1417349443 | 0.44 | 0 | 0 | 0 | 0 | 0 | 0 | 0 | 0 | 1 | 1 | 1 | 1 | -2 | 0 | 0 | 1 | 1 | 0 | 0.44 |  | 2 | 2 | 47675661 | 1 | 0 | 682 | 1 | 0 | 0 | 0 | 0 | 0 | 0 | 0 | 0 | 0 | 0 | 0 | 0 | 0 | 0 | 0 | 0 | 0 | 0 | 0 | 0 | 0 |  | 0 | 0 | 0 | 0 | 0 | 1 | 0 | 0 | 0 | 0 | 0 | 0 | 0 | 0 |  | 0 |  | 0
299 | 47665103 | 47675654 | 30462801 | 1 | 1 | 1 | 2 | 91.05.05-015 | ФСЭМ-2022, 91.05.05-015, приказ Минстроя России от 18.05.2022 г. № 378/пр | Краны на автомобильном ходу, грузоподъемность 16 т | 1368 | 1011 | маш.-ч | маш.-ч | 1 | 0 | -6703044 | 0.22 | 0 | 1626.29 | 1090.46 | 0 | 0 | 1626.29 | 1090.46 | 0 | 1 | 1 | 1 | 1 | -2 | 0 | 0 | 1 | 1 | 0 | 0.22 |  | 1 | 2 | 47675662 | 1 | 0 | 683 | 1 | 0 | 0 | 0 | 0 | 0 | 0 | 0 | 0 | 357.7838 | 239.9012 | 0 | 0 | 0.22 | 1 | 0 | 357.7838 | 239.9012 | 0 | 0 | 0.22 | 1 |  | 0 | 0 | 0 | 1626.29 | 1626.29 | 1 | 357.78 | 239.9 | 0 | 0 | 0 | 0 | 0 | 1 | 4-100-060 | 6 | чел.-ч. | 1
299 | 47665103 | 47675654 | 30463756 | 1 | 1 | 1 | 2 | 91.15.01-001 | ФСЭМ-2022, 91.15.01-001, приказ Минстроя России от 18.05.2022 г. № 378/пр | Прицепы тракторные, грузоподъемность до 2 т | 1368 | 1011 | маш.-ч | маш.-ч | 1 | 0 | 1728341635 | 0.22 | 0 | 13.86 | 0 | 0 | 0 | 13.86 | 0 | 0 | 1 | 1 | 1 | 1 | -2 | 0 | 0 | 1 | 1 | 0 | 0.22 |  | 1 | 2 | 47675663 | 1 | 0 | 684 | 1 | 0 | 0 | 0 | 0 | 0 | 0 | 0 | 0 | 3.0492 | 0 | 0 | 0 | 0 | 1 | 0 | 3.0492 | 0 | 0 | 0 | 0 | 1 |  | 0 | 0 | 0 | 13.86 | 13.86 | 1 | 3.05 | 0 | 0 | 0 | 0 | 0 | 0 | 1 |  | 0 |  | 0
299 | 47665103 | 47675654 | 30463774 | 1 | 1 | 1 | 2 | 91.15.03-014 | ФСЭМ-2022 доп.11, 91.15.03-014, приказ Минстроя России от 09.08.2024 г. № 524/пр | Тракторы на пневмоколесном ходу, мощность 59 кВт (80 л.с.) | 1368 | 1011 | маш.-ч | маш.-ч | 1 | 0 | 1272183617 | 0.22 | 0 | 634.32 | 492.81 | 0 | 0 | 487.94 | 492.81 | 0 | 1 | 1.3 | 1 | 1 | 2 | 0 | 0 | 1 | 1 | 0 | 0.22 |  | 1 | 2 | 47675664 | 1 | 0 | 685 | 1 | 0 | 0 | 0 | 0 | 0 | 0 | 0 | 0 | 107.3468 | 108.4182 | 0 | 0 | 0.22 | 1 | 0 | 107.3468 | 108.4182 | 0 | 0 | 0.22 | 1 |  | 0 | 0 | 0 | 634.32 | 487.94 | 1.3 | 107.35 | 108.42 | 0 | 0 | 0 | 0 | 0 | 0 | 4-100-040 | 4 | чел.-ч. | 1
300 | 47665046 | 47675654 | 30341675 | 111 | 1 | 1 | 1 | 1-100-25 |  | Затраты труда рабочих (Средний разряд - 2,5) | 1191 | 1013 | чел.-ч. | чел.-ч. | 1 | 0 | 388411409 | 0.41 | 0 | 0 | 0 | 690.62 | 0 | 0 | 0 | 690.62 | 1 | 1 | 1 | 1 | -2 | 0 | 0 | 1 | 1 | 0 | 0.41 |  | 1 | 2 | 47675660 | 1 | 0 | 686 | 1 | 0 | 0 | 0 | 0 | 0 | 0 | 0 | 0 | 0 | 0 | 283.1542 | 0.41 | 0 | 1 | 0 | 0 | 0 | 283.1542 | 0.41 | 0 | 1 | 0 | 0 | 0 | 0 | 690.62 | 690.62 | 1 | 283.15 | 0 | 0 | 0 | 0 | 0 | 0 | 1 |  | 0 |  | 0
300 | 47665046 | 47675654 | 30341891 | 111 | 1 | 1 | 1 | 4-100-00 |  | Затраты труда машинистов | 1191 | 1013 | чел.-ч. | чел.-ч. | 1 | 0 | -1417349443 | 0.44 | 0 | 0 | 0 | 0 | 0 | 0 | 0 | 0 | 1 | 1 | 1 | 1 | -2 | 0 | 0 | 1 | 1 | 0 | 0.44 |  | 2 | 2 | 47675661 | 1 | 0 | 687 | 1 | 0 | 0 | 0 | 0 | 0 | 0 | 0 | 0 | 0 | 0 | 0 | 0 | 0 | 0 | 0 | 0 | 0 | 0 | 0 | 0 | 0 |  | 0 | 0 | 0 | 0 | 0 | 1 | 0 | 0 | 0 | 0 | 0 | 0 | 0 | 0 |  | 0 |  | 0
300 | 47665046 | 47675654 | 30462801 | 1 | 1 | 1 | 2 | 91.05.05-015 | ФСЭМ-2022, 91.05.05-015, приказ Минстроя России от 18.05.2022 г. № 378/пр | Краны на автомобильном ходу, грузоподъемность 16 т | 1368 | 1011 | маш.-ч | маш.-ч | 1 | 0 | -6703044 | 0.22 | 0 | 1626.29 | 1090.46 | 0 | 0 | 1626.29 | 1090.46 | 0 | 1 | 1 | 1 | 1 | -2 | 0 | 0 | 1 | 1 | 0 | 0.22 |  | 1 | 2 | 47675662 | 1 | 0 | 688 | 1 | 0 | 0 | 0 | 0 | 0 | 0 | 0 | 0 | 357.7838 | 239.9012 | 0 | 0 | 0.22 | 1 | 0 | 357.7838 | 239.9012 | 0 | 0 | 0.22 | 1 |  | 0 | 0 | 0 | 1626.29 | 1626.29 | 1 | 357.78 | 239.9 | 0 | 0 | 0 | 0 | 0 | 1 | 4-100-060 | 6 | чел.-ч. | 1
300 | 47665046 | 47675654 | 30463756 | 1 | 1 | 1 | 2 | 91.15.01-001 | ФСЭМ-2022, 91.15.01-001, приказ Минстроя России от 18.05.2022 г. № 378/пр | Прицепы тракторные, грузоподъемность до 2 т | 1368 | 1011 | маш.-ч | маш.-ч | 1 | 0 | 1728341635 | 0.22 | 0 | 13.86 | 0 | 0 | 0 | 13.86 | 0 | 0 | 1 | 1 | 1 | 1 | -2 | 0 | 0 | 1 | 1 | 0 | 0.22 |  | 1 | 2 | 47675663 | 1 | 0 | 689 | 1 | 0 | 0 | 0 | 0 | 0 | 0 | 0 | 0 | 3.0492 | 0 | 0 | 0 | 0 | 1 | 0 | 3.0492 | 0 | 0 | 0 | 0 | 1 |  | 0 | 0 | 0 | 13.86 | 13.86 | 1 | 3.05 | 0 | 0 | 0 | 0 | 0 | 0 | 1 |  | 0 |  | 0
300 | 47665046 | 47675654 | 30463774 | 1 | 1 | 1 | 2 | 91.15.03-014 | ФСЭМ-2022 доп.11, 91.15.03-014, приказ Минстроя России от 09.08.2024 г. № 524/пр | Тракторы на пневмоколесном ходу, мощность 59 кВт (80 л.с.) | 1368 | 1011 | маш.-ч | маш.-ч | 1 | 0 | 1272183617 | 0.22 | 0 | 634.32 | 492.81 | 0 | 0 | 487.94 | 492.81 | 0 | 1 | 1.3 | 1 | 1 | 2 | 0 | 0 | 1 | 1 | 0 | 0.22 |  | 1 | 2 | 47675664 | 1 | 0 | 690 | 1 | 0 | 0 | 0 | 0 | 0 | 0 | 0 | 0 | 107.3468 | 108.4182 | 0 | 0 | 0.22 | 1 | 0 | 107.3468 | 108.4182 | 0 | 0 | 0.22 | 1 |  | 0 | 0 | 0 | 634.32 | 487.94 | 1.3 | 107.35 | 108.42 | 0 | 0 | 0 | 0 | 0 | 0 | 4-100-040 | 4 | чел.-ч. | 1
301 | 47665103 | 47675665 | 30341675 | 111 | 1 | 1 | 1 | 1-100-25 |  | Затраты труда рабочих (Средний разряд - 2,5) | 1191 | 1013 | чел.-ч. | чел.-ч. | 1 | 0 | 388411409 | 0.25 | 0 | 0 | 0 | 690.62 | 0 | 0 | 0 | 690.62 | 1 | 1 | 1 | 1 | -2 | 0 | 0 | 1 | 1 | 0 | 0.25 |  | 1 | 2 | 47675670 | 1 | 0 | 691 | 1 | 0 | 0 | 0 | 0 | 0 | 0 | 0 | 0 | 0 | 0 | 172.655 | 0.25 | 0 | 1 | 0 | 0 | 0 | 172.655 | 0.25 | 0 | 1 | 0 | 0 | 0 | 0 | 690.62 | 690.62 | 1 | 172.66 | 0 | 0 | 0 | 0 | 0 | 0 | 1 |  | 0 |  | 0
301 | 47665103 | 47675665 | 30341891 | 111 | 1 | 1 | 1 | 4-100-00 |  | Затраты труда машинистов | 1191 | 1013 | чел.-ч. | чел.-ч. | 1 | 0 | -1417349443 | 0.14 | 0 | 0 | 0 | 0 | 0 | 0 | 0 | 0 | 1 | 1 | 1 | 1 | -2 | 0 | 0 | 1 | 1 | 0 | 0.14 |  | 2 | 2 | 47675671 | 1 | 0 | 692 | 1 | 0 | 0 | 0 | 0 | 0 | 0 | 0 | 0 | 0 | 0 | 0 | 0 | 0 | 0 | 0 | 0 | 0 | 0 | 0 | 0 | 0 |  | 0 | 0 | 0 | 0 | 0 | 1 | 0 | 0 | 0 | 0 | 0 | 0 | 0 | 0 |  | 0 |  | 0
301 | 47665103 | 47675665 | 30463756 | 1 | 1 | 1 | 2 | 91.15.01-001 | ФСЭМ-2022, 91.15.01-001, приказ Минстроя России от 18.05.2022 г. № 378/пр | Прицепы тракторные, грузоподъемность до 2 т | 1368 | 1011 | маш.-ч | маш.-ч | 1 | 0 | 1728341635 | 0.14 | 0 | 13.86 | 0 | 0 | 0 | 13.86 | 0 | 0 | 1 | 1 | 1 | 1 | -2 | 0 | 0 | 1 | 1 | 0 | 0.14 |  | 1 | 2 | 47675672 | 1 | 0 | 693 | 1 | 0 | 0 | 0 | 0 | 0 | 0 | 0 | 0 | 1.9404 | 0 | 0 | 0 | 0 | 1 | 0 | 1.9404 | 0 | 0 | 0 | 0 | 1 |  | 0 | 0 | 0 | 13.86 | 13.86 | 1 | 1.94 | 0 | 0 | 0 | 0 | 0 | 0 | 1 |  | 0 |  | 0
301 | 47665103 | 47675665 | 30463774 | 1 | 1 | 1 | 2 | 91.15.03-014 | ФСЭМ-2022 доп.11, 91.15.03-014, приказ Минстроя России от 09.08.2024 г. № 524/пр | Тракторы на пневмоколесном ходу, мощность 59 кВт (80 л.с.) | 1368 | 1011 | маш.-ч | маш.-ч | 1 | 0 | 1272183617 | 0.14 | 0 | 634.32 | 492.81 | 0 | 0 | 487.94 | 492.81 | 0 | 1 | 1.3 | 1 | 1 | 2 | 0 | 0 | 1 | 1 | 0 | 0.14 |  | 1 | 2 | 47675673 | 1 | 0 | 694 | 1 | 0 | 0 | 0 | 0 | 0 | 0 | 0 | 0 | 68.3116 | 68.9934 | 0 | 0 | 0.14 | 1 | 0 | 68.3116 | 68.9934 | 0 | 0 | 0.14 | 1 |  | 0 | 0 | 0 | 634.32 | 487.94 | 1.3 | 68.31 | 68.99 | 0 | 0 | 0 | 0 | 0 | 0 | 4-100-040 | 4 | чел.-ч. | 1
302 | 47665046 | 47675665 | 30341675 | 111 | 1 | 1 | 1 | 1-100-25 |  | Затраты труда рабочих (Средний разряд - 2,5) | 1191 | 1013 | чел.-ч. | чел.-ч. | 1 | 0 | 388411409 | 0.25 | 0 | 0 | 0 | 690.62 | 0 | 0 | 0 | 690.62 | 1 | 1 | 1 | 1 | -2 | 0 | 0 | 1 | 1 | 0 | 0.25 |  | 1 | 2 | 47675670 | 1 | 0 | 695 | 1 | 0 | 0 | 0 | 0 | 0 | 0 | 0 | 0 | 0 | 0 | 172.655 | 0.25 | 0 | 1 | 0 | 0 | 0 | 172.655 | 0.25 | 0 | 1 | 0 | 0 | 0 | 0 | 690.62 | 690.62 | 1 | 172.66 | 0 | 0 | 0 | 0 | 0 | 0 | 1 |  | 0 |  | 0
302 | 47665046 | 47675665 | 30341891 | 111 | 1 | 1 | 1 | 4-100-00 |  | Затраты труда машинистов | 1191 | 1013 | чел.-ч. | чел.-ч. | 1 | 0 | -1417349443 | 0.14 | 0 | 0 | 0 | 0 | 0 | 0 | 0 | 0 | 1 | 1 | 1 | 1 | -2 | 0 | 0 | 1 | 1 | 0 | 0.14 |  | 2 | 2 | 47675671 | 1 | 0 | 696 | 1 | 0 | 0 | 0 | 0 | 0 | 0 | 0 | 0 | 0 | 0 | 0 | 0 | 0 | 0 | 0 | 0 | 0 | 0 | 0 | 0 | 0 |  | 0 | 0 | 0 | 0 | 0 | 1 | 0 | 0 | 0 | 0 | 0 | 0 | 0 | 0 |  | 0 |  | 0
302 | 47665046 | 47675665 | 30463756 | 1 | 1 | 1 | 2 | 91.15.01-001 | ФСЭМ-2022, 91.15.01-001, приказ Минстроя России от 18.05.2022 г. № 378/пр | Прицепы тракторные, грузоподъемность до 2 т | 1368 | 1011 | маш.-ч | маш.-ч | 1 | 0 | 1728341635 | 0.14 | 0 | 13.86 | 0 | 0 | 0 | 13.86 | 0 | 0 | 1 | 1 | 1 | 1 | -2 | 0 | 0 | 1 | 1 | 0 | 0.14 |  | 1 | 2 | 47675672 | 1 | 0 | 697 | 1 | 0 | 0 | 0 | 0 | 0 | 0 | 0 | 0 | 1.9404 | 0 | 0 | 0 | 0 | 1 | 0 | 1.9404 | 0 | 0 | 0 | 0 | 1 |  | 0 | 0 | 0 | 13.86 | 13.86 | 1 | 1.94 | 0 | 0 | 0 | 0 | 0 | 0 | 1 |  | 0 |  | 0
302 | 47665046 | 47675665 | 30463774 | 1 | 1 | 1 | 2 | 91.15.03-014 | ФСЭМ-2022 доп.11, 91.15.03-014, приказ Минстроя России от 09.08.2024 г. № 524/пр | Тракторы на пневмоколесном ходу, мощность 59 кВт (80 л.с.) | 1368 | 1011 | маш.-ч | маш.-ч | 1 | 0 | 1272183617 | 0.14 | 0 | 634.32 | 492.81 | 0 | 0 | 487.94 | 492.81 | 0 | 1 | 1.3 | 1 | 1 | 2 | 0 | 0 | 1 | 1 | 0 | 0.14 |  | 1 | 2 | 47675673 | 1 | 0 | 698 | 1 | 0 | 0 | 0 | 0 | 0 | 0 | 0 | 0 | 68.3116 | 68.9934 | 0 | 0 | 0.14 | 1 | 0 | 68.3116 | 68.9934 | 0 | 0 | 0.14 | 1 |  | 0 | 0 | 0 | 634.32 | 487.94 | 1.3 | 68.31 | 68.99 | 0 | 0 | 0 | 0 | 0 | 0 | 4-100-040 | 4 | чел.-ч. | 1
303 | 47665103 | 47675674 | 30341675 | 111 | 1 | 1 | 1 | 1-100-25 |  | Затраты труда рабочих (Средний разряд - 2,5) | 1191 | 1013 | чел.-ч. | чел.-ч. | 1 | 0 | 388411409 | 0.3 | 0 | 0 | 0 | 690.62 | 0 | 0 | 0 | 690.62 | 1 | 1 | 1 | 1 | -2 | 0 | 0 | 1 | 1 | 0 | 0.3 |  | 1 | 2 | 47675679 | 1 | 0 | 699 | 1 | 0 | 0 | 0 | 0 | 0 | 0 | 0 | 0 | 0 | 0 | 207.186 | 0.3 | 0 | 1 | 0 | 0 | 0 | 207.186 | 0.3 | 0 | 1 | 0 | 0 | 0 | 0 | 690.62 | 690.62 | 1 | 207.19 | 0 | 0 | 0 | 0 | 0 | 0 | 1 |  | 0 |  | 0
303 | 47665103 | 47675674 | 30341891 | 111 | 1 | 1 | 1 | 4-100-00 |  | Затраты труда машинистов | 1191 | 1013 | чел.-ч. | чел.-ч. | 1 | 0 | -1417349443 | 0.16 | 0 | 0 | 0 | 0 | 0 | 0 | 0 | 0 | 1 | 1 | 1 | 1 | -2 | 0 | 0 | 1 | 1 | 0 | 0.16 |  | 2 | 2 | 47675680 | 1 | 0 | 700 | 1 | 0 | 0 | 0 | 0 | 0 | 0 | 0 | 0 | 0 | 0 | 0 | 0 | 0 | 0 | 0 | 0 | 0 | 0 | 0 | 0 | 0 |  | 0 | 0 | 0 | 0 | 0 | 1 | 0 | 0 | 0 | 0 | 0 | 0 | 0 | 0 |  | 0 |  | 0
303 | 47665103 | 47675674 | 30463756 | 1 | 1 | 1 | 2 | 91.15.01-001 | ФСЭМ-2022, 91.15.01-001, приказ Минстроя России от 18.05.2022 г. № 378/пр | Прицепы тракторные, грузоподъемность до 2 т | 1368 | 1011 | маш.-ч | маш.-ч | 1 | 0 | 1728341635 | 0.16 | 0 | 13.86 | 0 | 0 | 0 | 13.86 | 0 | 0 | 1 | 1 | 1 | 1 | -2 | 0 | 0 | 1 | 1 | 0 | 0.16 |  | 1 | 2 | 47675681 | 1 | 0 | 701 | 1 | 0 | 0 | 0 | 0 | 0 | 0 | 0 | 0 | 2.2176 | 0 | 0 | 0 | 0 | 1 | 0 | 2.2176 | 0 | 0 | 0 | 0 | 1 |  | 0 | 0 | 0 | 13.86 | 13.86 | 1 | 2.22 | 0 | 0 | 0 | 0 | 0 | 0 | 1 |  | 0 |  | 0
303 | 47665103 | 47675674 | 30463774 | 1 | 1 | 1 | 2 | 91.15.03-014 | ФСЭМ-2022 доп.11, 91.15.03-014, приказ Минстроя России от 09.08.2024 г. № 524/пр | Тракторы на пневмоколесном ходу, мощность 59 кВт (80 л.с.) | 1368 | 1011 | маш.-ч | маш.-ч | 1 | 0 | 1272183617 | 0.16 | 0 | 634.32 | 492.81 | 0 | 0 | 487.94 | 492.81 | 0 | 1 | 1.3 | 1 | 1 | 2 | 0 | 0 | 1 | 1 | 0 | 0.16 |  | 1 | 2 | 47675682 | 1 | 0 | 702 | 1 | 0 | 0 | 0 | 0 | 0 | 0 | 0 | 0 | 78.0704 | 78.8496 | 0 | 0 | 0.16 | 1 | 0 | 78.0704 | 78.8496 | 0 | 0 | 0.16 | 1 |  | 0 | 0 | 0 | 634.32 | 487.94 | 1.3 | 78.07 | 78.85 | 0 | 0 | 0 | 0 | 0 | 0 | 4-100-040 | 4 | чел.-ч. | 1
304 | 47665046 | 47675674 | 30341675 | 111 | 1 | 1 | 1 | 1-100-25 |  | Затраты труда рабочих (Средний разряд - 2,5) | 1191 | 1013 | чел.-ч. | чел.-ч. | 1 | 0 | 388411409 | 0.3 | 0 | 0 | 0 | 690.62 | 0 | 0 | 0 | 690.62 | 1 | 1 | 1 | 1 | -2 | 0 | 0 | 1 | 1 | 0 | 0.3 |  | 1 | 2 | 47675679 | 1 | 0 | 703 | 1 | 0 | 0 | 0 | 0 | 0 | 0 | 0 | 0 | 0 | 0 | 207.186 | 0.3 | 0 | 1 | 0 | 0 | 0 | 207.186 | 0.3 | 0 | 1 | 0 | 0 | 0 | 0 | 690.62 | 690.62 | 1 | 207.19 | 0 | 0 | 0 | 0 | 0 | 0 | 1 |  | 0 |  | 0
304 | 47665046 | 47675674 | 30341891 | 111 | 1 | 1 | 1 | 4-100-00 |  | Затраты труда машинистов | 1191 | 1013 | чел.-ч. | чел.-ч. | 1 | 0 | -1417349443 | 0.16 | 0 | 0 | 0 | 0 | 0 | 0 | 0 | 0 | 1 | 1 | 1 | 1 | -2 | 0 | 0 | 1 | 1 | 0 | 0.16 |  | 2 | 2 | 47675680 | 1 | 0 | 704 | 1 | 0 | 0 | 0 | 0 | 0 | 0 | 0 | 0 | 0 | 0 | 0 | 0 | 0 | 0 | 0 | 0 | 0 | 0 | 0 | 0 | 0 |  | 0 | 0 | 0 | 0 | 0 | 1 | 0 | 0 | 0 | 0 | 0 | 0 | 0 | 0 |  | 0 |  | 0
304 | 47665046 | 47675674 | 30463756 | 1 | 1 | 1 | 2 | 91.15.01-001 | ФСЭМ-2022, 91.15.01-001, приказ Минстроя России от 18.05.2022 г. № 378/пр | Прицепы тракторные, грузоподъемность до 2 т | 1368 | 1011 | маш.-ч | маш.-ч | 1 | 0 | 1728341635 | 0.16 | 0 | 13.86 | 0 | 0 | 0 | 13.86 | 0 | 0 | 1 | 1 | 1 | 1 | -2 | 0 | 0 | 1 | 1 | 0 | 0.16 |  | 1 | 2 | 47675681 | 1 | 0 | 705 | 1 | 0 | 0 | 0 | 0 | 0 | 0 | 0 | 0 | 2.2176 | 0 | 0 | 0 | 0 | 1 | 0 | 2.2176 | 0 | 0 | 0 | 0 | 1 |  | 0 | 0 | 0 | 13.86 | 13.86 | 1 | 2.22 | 0 | 0 | 0 | 0 | 0 | 0 | 1 |  | 0 |  | 0
304 | 47665046 | 47675674 | 30463774 | 1 | 1 | 1 | 2 | 91.15.03-014 | ФСЭМ-2022 доп.11, 91.15.03-014, приказ Минстроя России от 09.08.2024 г. № 524/пр | Тракторы на пневмоколесном ходу, мощность 59 кВт (80 л.с.) | 1368 | 1011 | маш.-ч | маш.-ч | 1 | 0 | 1272183617 | 0.16 | 0 | 634.32 | 492.81 | 0 | 0 | 487.94 | 492.81 | 0 | 1 | 1.3 | 1 | 1 | 2 | 0 | 0 | 1 | 1 | 0 | 0.16 |  | 1 | 2 | 47675682 | 1 | 0 | 706 | 1 | 0 | 0 | 0 | 0 | 0 | 0 | 0 | 0 | 78.0704 | 78.8496 | 0 | 0 | 0.16 | 1 | 0 | 78.0704 | 78.8496 | 0 | 0 | 0.16 | 1 |  | 0 | 0 | 0 | 634.32 | 487.94 | 1.3 | 78.07 | 78.85 | 0 | 0 | 0 | 0 | 0 | 0 | 4-100-040 | 4 | чел.-ч. | 1
305 | 47665103 | 47675683 | 30341713 | 111 | 1 | 1 | 1 | 1-100-38 |  | Затраты труда рабочих (Средний разряд - 3,8) | 1191 | 1013 | чел.-ч. | чел.-ч. | 1 | 0 | -2012709214 | 13.36 | 0 | 0 | 0 | 793.61 | 0 | 0 | 0 | 793.61 | 1 | 1 | 1 | 1 | -2 | 0 | 0 | 1 | 1 | 0 | 13.36 |  | 1 | 2 | 47675695 | 1 | 0 | 707 | 1 | 0 | 0 | 0 | 0 | 0 | 0 | 0 | 0 | 0 | 0 | 10602.6296 | 13.36 | 0 | 1 | 0 | 0 | 0 | 10602.6296 | 13.36 | 0 | 1 | 2968.74 | 3.7408 | 0 | 3.7408 | 793.61 | 793.61 | 1 | 10602.63 | 0 | 0 | 0 | 0 | 2968.74 | 2968.74 | 1 |  | 0 |  | 0
305 | 47665103 | 47675683 | 30341891 | 111 | 1 | 1 | 1 | 4-100-00 |  | Затраты труда машинистов | 1191 | 1013 | чел.-ч. | чел.-ч. | 1 | 0 | -1417349443 | 4.58 | 0 | 0 | 0 | 0 | 0 | 0 | 0 | 0 | 1 | 1 | 1 | 1 | -2 | 0 | 0 | 1 | 1 | 0 | 4.58 |  | 2 | 2 | 47675696 | 1 | 0 | 708 | 1 | 0 | 0 | 0 | 0 | 0 | 0 | 0 | 0 | 0 | 0 | 0 | 0 | 0 | 0 | 0 | 0 | 0 | 0 | 0 | 0 | 0 |  | 0 | 0 | 1.2824 | 0 | 0 | 1 | 0 | 0 | 0 | 0 | 0 | 0 | 0 | 0 |  | 0 |  | 0
305 | 47665103 | 47675683 | 30462801 | 1 | 1 | 1 | 2 | 91.05.05-015 | ФСЭМ-2022, 91.05.05-015, приказ Минстроя России от 18.05.2022 г. № 378/пр | Краны на автомобильном ходу, грузоподъемность 16 т | 1368 | 1011 | маш.-ч | маш.-ч | 1 | 0 | -6703044 | 0.2 | 0 | 1626.29 | 1090.46 | 0 | 0 | 1626.29 | 1090.46 | 0 | 1 | 1 | 1 | 1 | -2 | 0 | 0 | 1 | 1 | 0 | 0.2 |  | 1 | 2 | 47675697 | 1 | 0 | 709 | 1 | 0 | 0 | 0 | 0 | 0 | 0 | 0 | 0 | 325.258 | 218.092 | 0 | 0 | 0.2 | 1 | 0 | 325.258 | 218.092 | 0 | 0 | 0.2 | 1 |  | 0 | 0.056 | 0.056 | 1626.29 | 1626.29 | 1 | 325.26 | 218.09 | 0 | 91.07 | 61.07 | 0 | 152.14 | 1 | 4-100-060 | 6 | чел.-ч. | 1
305 | 47665103 | 47675683 | 30462898 | 1 | 1 | 1 | 2 | 91.06.01-003 | ФСЭМ-2022, 91.06.01-003, приказ Минстроя России от 18.05.2022 г. № 378/пр | Домкраты гидравлические, грузоподъемность 63-100 т | 1368 | 1011 | маш.-ч | маш.-ч | 1 | 0 | 1226105245 | 3.13 | 0 | 2.77 | 0 | 0 | 0 | 1.75 | 0 | 0 | 1 | 1.58 | 1 | 1 | 2 | 0 | 0 | 1 | 1 | 0 | 3.13 |  | 1 | 2 | 47675698 | 1 | 0 | 710 | 1 | 0 | 0 | 0 | 0 | 0 | 0 | 0 | 0 | 5.4775 | 0 | 0 | 0 | 0 | 1 | 0 | 5.4775 | 0 | 0 | 0 | 0 | 1 |  | 0 | 0 | 0.8764 | 2.77 | 1.75 | 1.58 | 5.48 | 0 | 0 | 2.43 | 0 | 0 | 2.43 | 0 |  | 0 |  | 0
305 | 47665103 | 47675683 | 30462941 | 1 | 1 | 1 | 2 | 91.06.03-061 | ФСЭМ-2022, 91.06.03-061, приказ Минстроя России от 18.05.2022 г. № 378/пр | Лебедки электрические тяговым усилием до 12,26 кН (1,25 т) | 1368 | 1011 | маш.-ч | маш.-ч | 1 | 0 | 265416375 | 3.13 | 0 | 13.08 | 0 | 0 | 0 | 8.84 | 0 | 0 | 1 | 1.48 | 1 | 1 | 2 | 0 | 0 | 1 | 1 | 0 | 3.13 |  | 1 | 2 | 47675699 | 1 | 0 | 711 | 1 | 0 | 0 | 0 | 0 | 0 | 0 | 0 | 0 | 27.6692 | 0 | 0 | 0 | 0 | 1 | 0 | 27.6692 | 0 | 0 | 0 | 0 | 1 |  | 0 | 0 | 0.8764 | 13.08 | 8.84 | 1.48 | 27.67 | 0 | 0 | 11.46 | 0 | 0 | 11.46 | 0 |  | 0 |  | 0
305 | 47665103 | 47675683 | 30463014 | 1 | 1 | 1 | 2 | 91.06.09-001 | ФСЭМ-2022, 91.06.09-001, приказ Минстроя России от 18.05.2022 г. № 378/пр | Подъемники телескопические самоходные, рабочая высота 26 м, грузоподъемность 250 кг | 1368 | 1011 | маш.-ч | маш.-ч | 1 | 0 | 490212941 | 4.18 | 0 | 2149.62 | 661.99 | 0 | 0 | 1472.34 | 661.99 | 0 | 1 | 1.46 | 1 | 1 | 2 | 0 | 0 | 1 | 1 | 0 | 4.18 |  | 1 | 2 | 47675700 | 1 | 0 | 712 | 1 | 0 | 0 | 0 | 0 | 0 | 0 | 0 | 0 | 6154.3812 | 2767.1182 | 0 | 0 | 4.18 | 1 | 0 | 6154.3812 | 2767.1182 | 0 | 0 | 4.18 | 1 |  | 0 | 1.1704 | 1.1704 | 2149.62 | 1472.34 | 1.46 | 6154.38 | 2767.12 | 0 | 2515.92 | 774.79 | 0 | 3290.71 | 0 | 4-100-060 | 6 | чел.-ч. | 1
305 | 47665103 | 47675683 | 30463686 | 1 | 1 | 1 | 2 | 91.14.02-001 | ФСЭМ-2022 доп.7, 91.14.02-001, приказ Минстроя России от 02.08.2023 г. № 551/пр | Автомобили бортовые, грузоподъемность до 5 т | 1368 | 1011 | маш.-ч | маш.-ч | 1 | 0 | -773430059 | 0.2 | 0 | 641.7 | 811.79 | 0 | 0 | 641.7 | 811.79 | 0 | 1 | 1 | 1 | 1 | -2 | 0 | 0 | 1 | 1 | 0 | 0.2 |  | 1 | 2 | 47675701 | 1 | 0 | 713 | 1 | 0 | 0 | 0 | 0 | 0 | 0 | 0 | 0 | 128.34 | 162.358 | 0 | 0 | 0.2 | 1 | 0 | 128.34 | 162.358 | 0 | 0 | 0.2 | 1 |  | 0 | 0.056 | 0.056 | 641.7 | 641.7 | 1 | 128.34 | 162.36 | 0 | 35.94 | 45.46 | 0 | 81.4 | 1 | 4-100-040 | 4 | чел.-ч. | 1
305 | 47665103 | 47675683 | 30416383 | 1 | 1 | 1 | 3 | 01.7.06.07-0002 | ФСБЦ-2022, 01.7.06.07-0002, приказ Минстроя России от 18.05.2022 г. № 378/пр | Ленты монтажные из пластмассы для бандажирования проводов, скрепляются пластмассовыми кнопками, ширина 10 мм | 1302 | 1003 | 10 м | 10 м | 10 | 0 | 651948132 | 0.245 | 57.7 | 0 | 0 | 0 | 37.71 | 0 | 0 | 0 | 1.53 | 1 | 1 | 1 | 2 | 0 | 0 | 1 | 1 | 0 | 0.245 |  | 0 | 2 | 47675702 | 1 | 0 | 714 | 1 | 0 | 0 | 0 | 0 | 0 | 0 | 0 | 9.239 | 0 | 0 | 0 | 0 | 0 | 1 | 9.239 | 0 | 0 | 0 | 0 | 0 | 1 |  | 0 | 0 | 0.0686 | 57.7 | 37.71 | 1.53 | 9.24 | 0 | 3.96 | 0 | 0 | 0 | 3.96 | 0 |  | 0 |  | 0
305 | 47665103 | 47675683 | 30426080 | 1 | 1 | 1 | 3 | 10.3.02.03-0011 | ФСБЦ-2022, 10.3.02.03-0011, приказ Минстроя России от 18.05.2022 г. № 378/пр | Припои оловянно-свинцовые бессурьмянистые, марка ПОС30 | 1346 | 1009 | кг | кг | 1 | 0 | -434461940 | 0.5 | 1499.09 | 0 | 0 | 0 | 931.11 | 0 | 0 | 0 | 1.61 | 1 | 1 | 1 | 2 | 0 | 0 | 1 | 1 | 0 | 0.5 |  | 0 | 2 | 47675703 | 1 | 0 | 715 | 1 | 0 | 0 | 0 | 0 | 0 | 0 | 0 | 465.555 | 0 | 0 | 0 | 0 | 0 | 1 | 465.555 | 0 | 0 | 0 | 0 | 0 | 1 |  | 0 | 0 | 0.14 | 1499.09 | 931.11 | 1.61 | 465.56 | 0 | 209.87 | 0 | 0 | 0 | 209.87 | 0 |  | 0 |  | 0
305 | 47665103 | 47675683 | 30434108 | 1 | 1 | 1 | 3 | 14.4.03.03-0002 | ФСБЦ-2022 доп.4, 14.4.03.03-0002, приказ Минстроя России от 27.12.2022 г. № 1133/пр | Лак битумный БТ-123 | 1348 | 1009 | т | т | 1000 | 0 | 417776840 | 0.00288 | 106680.6 | 0 | 0 | 0 | 82698.14 | 0 | 0 | 0 | 1.29 | 1 | 1 | 1 | 2 | 0 | 0 | 1 | 1 | 0 | 0.00288 |  | 0 | 2 | 47675704 | 1 | 0 | 716 | 1 | 0 | 0 | 0 | 0 | 0 | 0 | 0 | 238.1706 | 0 | 0 | 0 | 0 | 0 | 1 | 238.1706 | 0 | 0 | 0 | 0 | 0 | 1 |  | 0 | 0 | 0.0008064 | 106680.6 | 82698.14 | 1.29 | 238.17 | 0 | 86.03 | 0 | 0 | 0 | 86.03 | 0 |  | 0 |  | 0
305 | 47665103 | 47675683 | 30347491 | 111 | 1 | 1 | 3 | 421/пр_2020_п.75_пп.а |  | Сметная стоимость вспомогательных ненормируемых материальных ресурсов, не учтенная в сметной норме, 2% | 3277935 | 1013 | % | % | 1 | 0 | 274903907 | 2 | 0 | 0 | 0 | 0 | 0 | 0 | 0 | 0 | 1 | 1 | 1 | 1 | 0 | 0 | 0 | 0 | 0 | 0 | 2 |  | 0 | 2 | 47675705 | 1 | 0 | 717 | 0 | 0 | 0 | 0 | 0 | 0 | 0 | 0 | 0 | 0 | 0 | 0 | 0 | 0 | 0 | 0 | 0 | 0 | 0 | 0 | 0 | 0 |  | 0 | 0 | 0.56 | 0 | 0 | 1 | 0 | 0 | 0 | 0 | 0 | 0 | 0 | 0 |  | 0 |  | 0
306 | 47665046 | 47675683 | 30341713 | 111 | 1 | 1 | 1 | 1-100-38 |  | Затраты труда рабочих (Средний разряд - 3,8) | 1191 | 1013 | чел.-ч. | чел.-ч. | 1 | 0 | -2012709214 | 13.36 | 0 | 0 | 0 | 793.61 | 0 | 0 | 0 | 793.61 | 1 | 1 | 1 | 1 | -2 | 0 | 0 | 1 | 1 | 0 | 13.36 |  | 1 | 2 | 47675695 | 1 | 0 | 718 | 1 | 0 | 0 | 0 | 0 | 0 | 0 | 0 | 0 | 0 | 0 | 10602.6296 | 13.36 | 0 | 1 | 0 | 0 | 0 | 10602.6296 | 13.36 | 0 | 1 | 2968.74 | 3.7408 | 0 | 3.7408 | 793.61 | 793.61 | 1 | 10602.63 | 0 | 0 | 0 | 0 | 2968.74 | 2968.74 | 1 |  | 0 |  | 0
306 | 47665046 | 47675683 | 30341891 | 111 | 1 | 1 | 1 | 4-100-00 |  | Затраты труда машинистов | 1191 | 1013 | чел.-ч. | чел.-ч. | 1 | 0 | -1417349443 | 4.58 | 0 | 0 | 0 | 0 | 0 | 0 | 0 | 0 | 1 | 1 | 1 | 1 | -2 | 0 | 0 | 1 | 1 | 0 | 4.58 |  | 2 | 2 | 47675696 | 1 | 0 | 719 | 1 | 0 | 0 | 0 | 0 | 0 | 0 | 0 | 0 | 0 | 0 | 0 | 0 | 0 | 0 | 0 | 0 | 0 | 0 | 0 | 0 | 0 |  | 0 | 0 | 1.2824 | 0 | 0 | 1 | 0 | 0 | 0 | 0 | 0 | 0 | 0 | 0 |  | 0 |  | 0
306 | 47665046 | 47675683 | 30462801 | 1 | 1 | 1 | 2 | 91.05.05-015 | ФСЭМ-2022, 91.05.05-015, приказ Минстроя России от 18.05.2022 г. № 378/пр | Краны на автомобильном ходу, грузоподъемность 16 т | 1368 | 1011 | маш.-ч | маш.-ч | 1 | 0 | -6703044 | 0.2 | 0 | 1626.29 | 1090.46 | 0 | 0 | 1626.29 | 1090.46 | 0 | 1 | 1 | 1 | 1 | -2 | 0 | 0 | 1 | 1 | 0 | 0.2 |  | 1 | 2 | 47675697 | 1 | 0 | 720 | 1 | 0 | 0 | 0 | 0 | 0 | 0 | 0 | 0 | 325.258 | 218.092 | 0 | 0 | 0.2 | 1 | 0 | 325.258 | 218.092 | 0 | 0 | 0.2 | 1 |  | 0 | 0.056 | 0.056 | 1626.29 | 1626.29 | 1 | 325.26 | 218.09 | 0 | 91.07 | 61.07 | 0 | 152.14 | 1 | 4-100-060 | 6 | чел.-ч. | 1
306 | 47665046 | 47675683 | 30462898 | 1 | 1 | 1 | 2 | 91.06.01-003 | ФСЭМ-2022, 91.06.01-003, приказ Минстроя России от 18.05.2022 г. № 378/пр | Домкраты гидравлические, грузоподъемность 63-100 т | 1368 | 1011 | маш.-ч | маш.-ч | 1 | 0 | 1226105245 | 3.13 | 0 | 2.77 | 0 | 0 | 0 | 1.75 | 0 | 0 | 1 | 1.58 | 1 | 1 | 2 | 0 | 0 | 1 | 1 | 0 | 3.13 |  | 1 | 2 | 47675698 | 1 | 0 | 721 | 1 | 0 | 0 | 0 | 0 | 0 | 0 | 0 | 0 | 5.4775 | 0 | 0 | 0 | 0 | 1 | 0 | 5.4775 | 0 | 0 | 0 | 0 | 1 |  | 0 | 0 | 0.8764 | 2.77 | 1.75 | 1.58 | 5.48 | 0 | 0 | 2.43 | 0 | 0 | 2.43 | 0 |  | 0 |  | 0
306 | 47665046 | 47675683 | 30462941 | 1 | 1 | 1 | 2 | 91.06.03-061 | ФСЭМ-2022, 91.06.03-061, приказ Минстроя России от 18.05.2022 г. № 378/пр | Лебедки электрические тяговым усилием до 12,26 кН (1,25 т) | 1368 | 1011 | маш.-ч | маш.-ч | 1 | 0 | 265416375 | 3.13 | 0 | 13.08 | 0 | 0 | 0 | 8.84 | 0 | 0 | 1 | 1.48 | 1 | 1 | 2 | 0 | 0 | 1 | 1 | 0 | 3.13 |  | 1 | 2 | 47675699 | 1 | 0 | 722 | 1 | 0 | 0 | 0 | 0 | 0 | 0 | 0 | 0 | 27.6692 | 0 | 0 | 0 | 0 | 1 | 0 | 27.6692 | 0 | 0 | 0 | 0 | 1 |  | 0 | 0 | 0.8764 | 13.08 | 8.84 | 1.48 | 27.67 | 0 | 0 | 11.46 | 0 | 0 | 11.46 | 0 |  | 0 |  | 0
306 | 47665046 | 47675683 | 30463014 | 1 | 1 | 1 | 2 | 91.06.09-001 | ФСЭМ-2022, 91.06.09-001, приказ Минстроя России от 18.05.2022 г. № 378/пр | Подъемники телескопические самоходные, рабочая высота 26 м, грузоподъемность 250 кг | 1368 | 1011 | маш.-ч | маш.-ч | 1 | 0 | 490212941 | 4.18 | 0 | 2149.62 | 661.99 | 0 | 0 | 1472.34 | 661.99 | 0 | 1 | 1.46 | 1 | 1 | 2 | 0 | 0 | 1 | 1 | 0 | 4.18 |  | 1 | 2 | 47675700 | 1 | 0 | 723 | 1 | 0 | 0 | 0 | 0 | 0 | 0 | 0 | 0 | 6154.3812 | 2767.1182 | 0 | 0 | 4.18 | 1 | 0 | 6154.3812 | 2767.1182 | 0 | 0 | 4.18 | 1 |  | 0 | 1.1704 | 1.1704 | 2149.62 | 1472.34 | 1.46 | 6154.38 | 2767.12 | 0 | 2515.92 | 774.79 | 0 | 3290.71 | 0 | 4-100-060 | 6 | чел.-ч. | 1
306 | 47665046 | 47675683 | 30463686 | 1 | 1 | 1 | 2 | 91.14.02-001 | ФСЭМ-2022 доп.7, 91.14.02-001, приказ Минстроя России от 02.08.2023 г. № 551/пр | Автомобили бортовые, грузоподъемность до 5 т | 1368 | 1011 | маш.-ч | маш.-ч | 1 | 0 | -773430059 | 0.2 | 0 | 641.7 | 811.79 | 0 | 0 | 641.7 | 811.79 | 0 | 1 | 1 | 1 | 1 | -2 | 0 | 0 | 1 | 1 | 0 | 0.2 |  | 1 | 2 | 47675701 | 1 | 0 | 724 | 1 | 0 | 0 | 0 | 0 | 0 | 0 | 0 | 0 | 128.34 | 162.358 | 0 | 0 | 0.2 | 1 | 0 | 128.34 | 162.358 | 0 | 0 | 0.2 | 1 |  | 0 | 0.056 | 0.056 | 641.7 | 641.7 | 1 | 128.34 | 162.36 | 0 | 35.94 | 45.46 | 0 | 81.4 | 1 | 4-100-040 | 4 | чел.-ч. | 1
306 | 47665046 | 47675683 | 30416383 | 1 | 1 | 1 | 3 | 01.7.06.07-0002 | ФСБЦ-2022, 01.7.06.07-0002, приказ Минстроя России от 18.05.2022 г. № 378/пр | Ленты монтажные из пластмассы для бандажирования проводов, скрепляются пластмассовыми кнопками, ширина 10 мм | 1302 | 1003 | 10 м | 10 м | 10 | 0 | 651948132 | 0.245 | 57.7 | 0 | 0 | 0 | 37.71 | 0 | 0 | 0 | 1.53 | 1 | 1 | 1 | 2 | 0 | 0 | 1 | 1 | 0 | 0.245 |  | 0 | 2 | 47675702 | 1 | 0 | 725 | 1 | 0 | 0 | 0 | 0 | 0 | 0 | 0 | 9.239 | 0 | 0 | 0 | 0 | 0 | 1 | 9.239 | 0 | 0 | 0 | 0 | 0 | 1 |  | 0 | 0 | 0.0686 | 57.7 | 37.71 | 1.53 | 9.24 | 0 | 3.96 | 0 | 0 | 0 | 3.96 | 0 |  | 0 |  | 0
306 | 47665046 | 47675683 | 30426080 | 1 | 1 | 1 | 3 | 10.3.02.03-0011 | ФСБЦ-2022, 10.3.02.03-0011, приказ Минстроя России от 18.05.2022 г. № 378/пр | Припои оловянно-свинцовые бессурьмянистые, марка ПОС30 | 1346 | 1009 | кг | кг | 1 | 0 | -434461940 | 0.5 | 1499.09 | 0 | 0 | 0 | 931.11 | 0 | 0 | 0 | 1.61 | 1 | 1 | 1 | 2 | 0 | 0 | 1 | 1 | 0 | 0.5 |  | 0 | 2 | 47675703 | 1 | 0 | 726 | 1 | 0 | 0 | 0 | 0 | 0 | 0 | 0 | 465.555 | 0 | 0 | 0 | 0 | 0 | 1 | 465.555 | 0 | 0 | 0 | 0 | 0 | 1 |  | 0 | 0 | 0.14 | 1499.09 | 931.11 | 1.61 | 465.56 | 0 | 209.87 | 0 | 0 | 0 | 209.87 | 0 |  | 0 |  | 0
306 | 47665046 | 47675683 | 30434108 | 1 | 1 | 1 | 3 | 14.4.03.03-0002 | ФСБЦ-2022 доп.4, 14.4.03.03-0002, приказ Минстроя России от 27.12.2022 г. № 1133/пр | Лак битумный БТ-123 | 1348 | 1009 | т | т | 1000 | 0 | 417776840 | 0.00288 | 106680.6 | 0 | 0 | 0 | 82698.14 | 0 | 0 | 0 | 1.29 | 1 | 1 | 1 | 2 | 0 | 0 | 1 | 1 | 0 | 0.00288 |  | 0 | 2 | 47675704 | 1 | 0 | 727 | 1 | 0 | 0 | 0 | 0 | 0 | 0 | 0 | 238.1706 | 0 | 0 | 0 | 0 | 0 | 1 | 238.1706 | 0 | 0 | 0 | 0 | 0 | 1 |  | 0 | 0 | 0.0008064 | 106680.6 | 82698.14 | 1.29 | 238.17 | 0 | 86.03 | 0 | 0 | 0 | 86.03 | 0 |  | 0 |  | 0
306 | 47665046 | 47675683 | 30347491 | 111 | 1 | 1 | 3 | 421/пр_2020_п.75_пп.а |  | Сметная стоимость вспомогательных ненормируемых материальных ресурсов, не учтенная в сметной норме, 2% | 3277935 | 1013 | % | % | 1 | 0 | 274903907 | 2 | 0 | 0 | 0 | 0 | 0 | 0 | 0 | 0 | 1 | 1 | 1 | 1 | 0 | 0 | 0 | 0 | 0 | 0 | 2 |  | 0 | 2 | 47675705 | 1 | 0 | 728 | 0 | 0 | 0 | 0 | 0 | 0 | 0 | 0 | 0 | 0 | 0 | 0 | 0 | 0 | 0 | 0 | 0 | 0 | 0 | 0 | 0 | 0 |  | 0 | 0 | 0.56 | 0 | 0 | 1 | 0 | 0 | 0 | 0 | 0 | 0 | 0 | 0 |  | 0 |  | 0
309 | 47665103 | 47675707 | 30341713 | 111 | 1 | 1 | 1 | 1-100-38 |  | Затраты труда рабочих (Средний разряд - 3,8) | 1191 | 1013 | чел.-ч. | чел.-ч. | 1 | 0 | -2012709214 | 14.08 | 0 | 0 | 0 | 793.61 | 0 | 0 | 0 | 793.61 | 1 | 1 | 1 | 1 | -2 | 0 | 0 | 1 | 1 | 0 | 14.08 |  | 1 | 2 | 47675719 | 1 | 0 | 729 | 1 | 0 | 0 | 0 | 0 | 0 | 0 | 0 | 0 | 0 | 0 | 11174.0288 | 14.08 | 0 | 1 | 0 | 0 | 0 | 11174.0288 | 14.08 | 0 | 1 | 3128.73 | 3.9424 | 0 | 3.9424 | 793.61 | 793.61 | 1 | 11174.03 | 0 | 0 | 0 | 0 | 3128.73 | 3128.73 | 1 |  | 0 |  | 0
309 | 47665103 | 47675707 | 30341891 | 111 | 1 | 1 | 1 | 4-100-00 |  | Затраты труда машинистов | 1191 | 1013 | чел.-ч. | чел.-ч. | 1 | 0 | -1417349443 | 0.4 | 0 | 0 | 0 | 0 | 0 | 0 | 0 | 0 | 1 | 1 | 1 | 1 | -2 | 0 | 0 | 1 | 1 | 0 | 0.4 |  | 2 | 2 | 47675720 | 1 | 0 | 730 | 1 | 0 | 0 | 0 | 0 | 0 | 0 | 0 | 0 | 0 | 0 | 0 | 0 | 0 | 0 | 0 | 0 | 0 | 0 | 0 | 0 | 0 |  | 0 | 0 | 0.112 | 0 | 0 | 1 | 0 | 0 | 0 | 0 | 0 | 0 | 0 | 0 |  | 0 |  | 0
309 | 47665103 | 47675707 | 30462801 | 1 | 1 | 1 | 2 | 91.05.05-015 | ФСЭМ-2022, 91.05.05-015, приказ Минстроя России от 18.05.2022 г. № 378/пр | Краны на автомобильном ходу, грузоподъемность 16 т | 1368 | 1011 | маш.-ч | маш.-ч | 1 | 0 | -6703044 | 0.2 | 0 | 1626.29 | 1090.46 | 0 | 0 | 1626.29 | 1090.46 | 0 | 1 | 1 | 1 | 1 | -2 | 0 | 0 | 1 | 1 | 0 | 0.2 |  | 1 | 2 | 47675721 | 1 | 0 | 731 | 1 | 0 | 0 | 0 | 0 | 0 | 0 | 0 | 0 | 325.258 | 218.092 | 0 | 0 | 0.2 | 1 | 0 | 325.258 | 218.092 | 0 | 0 | 0.2 | 1 |  | 0 | 0.056 | 0.056 | 1626.29 | 1626.29 | 1 | 325.26 | 218.09 | 0 | 91.07 | 61.07 | 0 | 152.14 | 1 | 4-100-060 | 6 | чел.-ч. | 1
309 | 47665103 | 47675707 | 30462898 | 1 | 1 | 1 | 2 | 91.06.01-003 | ФСЭМ-2022, 91.06.01-003, приказ Минстроя России от 18.05.2022 г. № 378/пр | Домкраты гидравлические, грузоподъемность 63-100 т | 1368 | 1011 | маш.-ч | маш.-ч | 1 | 0 | 1226105245 | 3.34 | 0 | 2.77 | 0 | 0 | 0 | 1.75 | 0 | 0 | 1 | 1.58 | 1 | 1 | 2 | 0 | 0 | 1 | 1 | 0 | 3.34 |  | 1 | 2 | 47675722 | 1 | 0 | 732 | 1 | 0 | 0 | 0 | 0 | 0 | 0 | 0 | 0 | 5.845 | 0 | 0 | 0 | 0 | 1 | 0 | 5.845 | 0 | 0 | 0 | 0 | 1 |  | 0 | 0 | 0.9352 | 2.77 | 1.75 | 1.58 | 5.85 | 0 | 0 | 2.59 | 0 | 0 | 2.59 | 0 |  | 0 |  | 0
309 | 47665103 | 47675707 | 30462941 | 1 | 1 | 1 | 2 | 91.06.03-061 | ФСЭМ-2022, 91.06.03-061, приказ Минстроя России от 18.05.2022 г. № 378/пр | Лебедки электрические тяговым усилием до 12,26 кН (1,25 т) | 1368 | 1011 | маш.-ч | маш.-ч | 1 | 0 | 265416375 | 3.34 | 0 | 13.08 | 0 | 0 | 0 | 8.84 | 0 | 0 | 1 | 1.48 | 1 | 1 | 2 | 0 | 0 | 1 | 1 | 0 | 3.34 |  | 1 | 2 | 47675723 | 1 | 0 | 733 | 1 | 0 | 0 | 0 | 0 | 0 | 0 | 0 | 0 | 29.5256 | 0 | 0 | 0 | 0 | 1 | 0 | 29.5256 | 0 | 0 | 0 | 0 | 1 |  | 0 | 0 | 0.9352 | 13.08 | 8.84 | 1.48 | 29.53 | 0 | 0 | 12.23 | 0 | 0 | 12.23 | 0 |  | 0 |  | 0
309 | 47665103 | 47675707 | 30463686 | 1 | 1 | 1 | 2 | 91.14.02-001 | ФСЭМ-2022 доп.7, 91.14.02-001, приказ Минстроя России от 02.08.2023 г. № 551/пр | Автомобили бортовые, грузоподъемность до 5 т | 1368 | 1011 | маш.-ч | маш.-ч | 1 | 0 | -773430059 | 0.2 | 0 | 641.7 | 811.79 | 0 | 0 | 641.7 | 811.79 | 0 | 1 | 1 | 1 | 1 | -2 | 0 | 0 | 1 | 1 | 0 | 0.2 |  | 1 | 2 | 47675724 | 1 | 0 | 734 | 1 | 0 | 0 | 0 | 0 | 0 | 0 | 0 | 0 | 128.34 | 162.358 | 0 | 0 | 0.2 | 1 | 0 | 128.34 | 162.358 | 0 | 0 | 0.2 | 1 |  | 0 | 0.056 | 0.056 | 641.7 | 641.7 | 1 | 128.34 | 162.36 | 0 | 35.94 | 45.46 | 0 | 81.4 | 1 | 4-100-040 | 4 | чел.-ч. | 1
309 | 47665103 | 47675707 | 30416383 | 1 | 1 | 1 | 3 | 01.7.06.07-0002 | ФСБЦ-2022, 01.7.06.07-0002, приказ Минстроя России от 18.05.2022 г. № 378/пр | Ленты монтажные из пластмассы для бандажирования проводов, скрепляются пластмассовыми кнопками, ширина 10 мм | 1302 | 1003 | 10 м | 10 м | 10 | 0 | 651948132 | 0.245 | 57.7 | 0 | 0 | 0 | 37.71 | 0 | 0 | 0 | 1.53 | 1 | 1 | 1 | 2 | 0 | 0 | 1 | 1 | 0 | 0.245 |  | 0 | 2 | 47675725 | 1 | 0 | 735 | 1 | 0 | 0 | 0 | 0 | 0 | 0 | 0 | 9.239 | 0 | 0 | 0 | 0 | 0 | 1 | 9.239 | 0 | 0 | 0 | 0 | 0 | 1 |  | 0 | 0 | 0.0686 | 57.7 | 37.71 | 1.53 | 9.24 | 0 | 3.96 | 0 | 0 | 0 | 3.96 | 0 |  | 0 |  | 0
309 | 47665103 | 47675707 | 30417912 | 1 | 1 | 1 | 3 | 01.7.15.14-0165 | ФСБЦ-2022 доп.2, 01.7.15.14-0165, приказ Минстроя России от 26.08.2022 г. № 703/пр | Шурупы самонарезающие стальные с полукруглой головкой и прямым шлицем, остроконечные, диаметр 4 мм, длина 40 мм | 1348 | 1009 | т | т | 1000 | 0 | 1697386875 | 0.00062 | 127956.34 | 0 | 0 | 0 | 99190.96 | 0 | 0 | 0 | 1.29 | 1 | 1 | 1 | 2 | 0 | 0 | 1 | 1 | 0 | 0.00062 |  | 0 | 2 | 47675726 | 1 | 0 | 736 | 1 | 0 | 0 | 0 | 0 | 0 | 0 | 0 | 61.4984 | 0 | 0 | 0 | 0 | 0 | 1 | 61.4984 | 0 | 0 | 0 | 0 | 0 | 1 |  | 0 | 0 | 0.0001736 | 127956.34 | 99190.96 | 1.29 | 61.5 | 0 | 22.21 | 0 | 0 | 0 | 22.21 | 0 |  | 0 |  | 0
309 | 47665103 | 47675707 | 30426080 | 1 | 1 | 1 | 3 | 10.3.02.03-0011 | ФСБЦ-2022, 10.3.02.03-0011, приказ Минстроя России от 18.05.2022 г. № 378/пр | Припои оловянно-свинцовые бессурьмянистые, марка ПОС30 | 1346 | 1009 | кг | кг | 1 | 0 | -434461940 | 0.25 | 1499.09 | 0 | 0 | 0 | 931.11 | 0 | 0 | 0 | 1.61 | 1 | 1 | 1 | 2 | 0 | 0 | 1 | 1 | 0 | 0.25 |  | 0 | 2 | 47675727 | 1 | 0 | 737 | 1 | 0 | 0 | 0 | 0 | 0 | 0 | 0 | 232.7775 | 0 | 0 | 0 | 0 | 0 | 1 | 232.7775 | 0 | 0 | 0 | 0 | 0 | 1 |  | 0 | 0 | 0.07 | 1499.09 | 931.11 | 1.61 | 232.78 | 0 | 104.94 | 0 | 0 | 0 | 104.94 | 0 |  | 0 |  | 0
309 | 47665103 | 47675707 | 30434108 | 1 | 1 | 1 | 3 | 14.4.03.03-0002 | ФСБЦ-2022 доп.4, 14.4.03.03-0002, приказ Минстроя России от 27.12.2022 г. № 1133/пр | Лак битумный БТ-123 | 1348 | 1009 | т | т | 1000 | 0 | 417776840 | 0.00072 | 106680.6 | 0 | 0 | 0 | 82698.14 | 0 | 0 | 0 | 1.29 | 1 | 1 | 1 | 2 | 0 | 0 | 1 | 1 | 0 | 0.00072 |  | 0 | 2 | 47675728 | 1 | 0 | 738 | 1 | 0 | 0 | 0 | 0 | 0 | 0 | 0 | 59.5427 | 0 | 0 | 0 | 0 | 0 | 1 | 59.5427 | 0 | 0 | 0 | 0 | 0 | 1 |  | 0 | 0 | 0.0002016 | 106680.6 | 82698.14 | 1.29 | 59.54 | 0 | 21.51 | 0 | 0 | 0 | 21.51 | 0 |  | 0 |  | 0
309 | 47665103 | 47675707 | 30347491 | 111 | 1 | 1 | 3 | 421/пр_2020_п.75_пп.а |  | Сметная стоимость вспомогательных ненормируемых материальных ресурсов, не учтенная в сметной норме, 2% | 3277935 | 1013 | % | % | 1 | 0 | 274903907 | 2 | 0 | 0 | 0 | 0 | 0 | 0 | 0 | 0 | 1 | 1 | 1 | 1 | 0 | 0 | 0 | 0 | 0 | 0 | 2 |  | 0 | 2 | 47675729 | 1 | 0 | 739 | 0 | 0 | 0 | 0 | 0 | 0 | 0 | 0 | 0 | 0 | 0 | 0 | 0 | 0 | 0 | 0 | 0 | 0 | 0 | 0 | 0 | 0 |  | 0 | 0 | 0.56 | 0 | 0 | 1 | 0 | 0 | 0 | 0 | 0 | 0 | 0 | 0 |  | 0 |  | 0
310 | 47665046 | 47675707 | 30341713 | 111 | 1 | 1 | 1 | 1-100-38 |  | Затраты труда рабочих (Средний разряд - 3,8) | 1191 | 1013 | чел.-ч. | чел.-ч. | 1 | 0 | -2012709214 | 14.08 | 0 | 0 | 0 | 793.61 | 0 | 0 | 0 | 793.61 | 1 | 1 | 1 | 1 | -2 | 0 | 0 | 1 | 1 | 0 | 14.08 |  | 1 | 2 | 47675719 | 1 | 0 | 740 | 1 | 0 | 0 | 0 | 0 | 0 | 0 | 0 | 0 | 0 | 0 | 11174.0288 | 14.08 | 0 | 1 | 0 | 0 | 0 | 11174.0288 | 14.08 | 0 | 1 | 3128.73 | 3.9424 | 0 | 3.9424 | 793.61 | 793.61 | 1 | 11174.03 | 0 | 0 | 0 | 0 | 3128.73 | 3128.73 | 1 |  | 0 |  | 0
310 | 47665046 | 47675707 | 30341891 | 111 | 1 | 1 | 1 | 4-100-00 |  | Затраты труда машинистов | 1191 | 1013 | чел.-ч. | чел.-ч. | 1 | 0 | -1417349443 | 0.4 | 0 | 0 | 0 | 0 | 0 | 0 | 0 | 0 | 1 | 1 | 1 | 1 | -2 | 0 | 0 | 1 | 1 | 0 | 0.4 |  | 2 | 2 | 47675720 | 1 | 0 | 741 | 1 | 0 | 0 | 0 | 0 | 0 | 0 | 0 | 0 | 0 | 0 | 0 | 0 | 0 | 0 | 0 | 0 | 0 | 0 | 0 | 0 | 0 |  | 0 | 0 | 0.112 | 0 | 0 | 1 | 0 | 0 | 0 | 0 | 0 | 0 | 0 | 0 |  | 0 |  | 0
310 | 47665046 | 47675707 | 30462801 | 1 | 1 | 1 | 2 | 91.05.05-015 | ФСЭМ-2022, 91.05.05-015, приказ Минстроя России от 18.05.2022 г. № 378/пр | Краны на автомобильном ходу, грузоподъемность 16 т | 1368 | 1011 | маш.-ч | маш.-ч | 1 | 0 | -6703044 | 0.2 | 0 | 1626.29 | 1090.46 | 0 | 0 | 1626.29 | 1090.46 | 0 | 1 | 1 | 1 | 1 | -2 | 0 | 0 | 1 | 1 | 0 | 0.2 |  | 1 | 2 | 47675721 | 1 | 0 | 742 | 1 | 0 | 0 | 0 | 0 | 0 | 0 | 0 | 0 | 325.258 | 218.092 | 0 | 0 | 0.2 | 1 | 0 | 325.258 | 218.092 | 0 | 0 | 0.2 | 1 |  | 0 | 0.056 | 0.056 | 1626.29 | 1626.29 | 1 | 325.26 | 218.09 | 0 | 91.07 | 61.07 | 0 | 152.14 | 1 | 4-100-060 | 6 | чел.-ч. | 1
310 | 47665046 | 47675707 | 30462898 | 1 | 1 | 1 | 2 | 91.06.01-003 | ФСЭМ-2022, 91.06.01-003, приказ Минстроя России от 18.05.2022 г. № 378/пр | Домкраты гидравлические, грузоподъемность 63-100 т | 1368 | 1011 | маш.-ч | маш.-ч | 1 | 0 | 1226105245 | 3.34 | 0 | 2.77 | 0 | 0 | 0 | 1.75 | 0 | 0 | 1 | 1.58 | 1 | 1 | 2 | 0 | 0 | 1 | 1 | 0 | 3.34 |  | 1 | 2 | 47675722 | 1 | 0 | 743 | 1 | 0 | 0 | 0 | 0 | 0 | 0 | 0 | 0 | 5.845 | 0 | 0 | 0 | 0 | 1 | 0 | 5.845 | 0 | 0 | 0 | 0 | 1 |  | 0 | 0 | 0.9352 | 2.77 | 1.75 | 1.58 | 5.85 | 0 | 0 | 2.59 | 0 | 0 | 2.59 | 0 |  | 0 |  | 0
310 | 47665046 | 47675707 | 30462941 | 1 | 1 | 1 | 2 | 91.06.03-061 | ФСЭМ-2022, 91.06.03-061, приказ Минстроя России от 18.05.2022 г. № 378/пр | Лебедки электрические тяговым усилием до 12,26 кН (1,25 т) | 1368 | 1011 | маш.-ч | маш.-ч | 1 | 0 | 265416375 | 3.34 | 0 | 13.08 | 0 | 0 | 0 | 8.84 | 0 | 0 | 1 | 1.48 | 1 | 1 | 2 | 0 | 0 | 1 | 1 | 0 | 3.34 |  | 1 | 2 | 47675723 | 1 | 0 | 744 | 1 | 0 | 0 | 0 | 0 | 0 | 0 | 0 | 0 | 29.5256 | 0 | 0 | 0 | 0 | 1 | 0 | 29.5256 | 0 | 0 | 0 | 0 | 1 |  | 0 | 0 | 0.9352 | 13.08 | 8.84 | 1.48 | 29.53 | 0 | 0 | 12.23 | 0 | 0 | 12.23 | 0 |  | 0 |  | 0
310 | 47665046 | 47675707 | 30463686 | 1 | 1 | 1 | 2 | 91.14.02-001 | ФСЭМ-2022 доп.7, 91.14.02-001, приказ Минстроя России от 02.08.2023 г. № 551/пр | Автомобили бортовые, грузоподъемность до 5 т | 1368 | 1011 | маш.-ч | маш.-ч | 1 | 0 | -773430059 | 0.2 | 0 | 641.7 | 811.79 | 0 | 0 | 641.7 | 811.79 | 0 | 1 | 1 | 1 | 1 | -2 | 0 | 0 | 1 | 1 | 0 | 0.2 |  | 1 | 2 | 47675724 | 1 | 0 | 745 | 1 | 0 | 0 | 0 | 0 | 0 | 0 | 0 | 0 | 128.34 | 162.358 | 0 | 0 | 0.2 | 1 | 0 | 128.34 | 162.358 | 0 | 0 | 0.2 | 1 |  | 0 | 0.056 | 0.056 | 641.7 | 641.7 | 1 | 128.34 | 162.36 | 0 | 35.94 | 45.46 | 0 | 81.4 | 1 | 4-100-040 | 4 | чел.-ч. | 1
310 | 47665046 | 47675707 | 30416383 | 1 | 1 | 1 | 3 | 01.7.06.07-0002 | ФСБЦ-2022, 01.7.06.07-0002, приказ Минстроя России от 18.05.2022 г. № 378/пр | Ленты монтажные из пластмассы для бандажирования проводов, скрепляются пластмассовыми кнопками, ширина 10 мм | 1302 | 1003 | 10 м | 10 м | 10 | 0 | 651948132 | 0.245 | 57.7 | 0 | 0 | 0 | 37.71 | 0 | 0 | 0 | 1.53 | 1 | 1 | 1 | 2 | 0 | 0 | 1 | 1 | 0 | 0.245 |  | 0 | 2 | 47675725 | 1 | 0 | 746 | 1 | 0 | 0 | 0 | 0 | 0 | 0 | 0 | 9.239 | 0 | 0 | 0 | 0 | 0 | 1 | 9.239 | 0 | 0 | 0 | 0 | 0 | 1 |  | 0 | 0 | 0.0686 | 57.7 | 37.71 | 1.53 | 9.24 | 0 | 3.96 | 0 | 0 | 0 | 3.96 | 0 |  | 0 |  | 0
310 | 47665046 | 47675707 | 30417912 | 1 | 1 | 1 | 3 | 01.7.15.14-0165 | ФСБЦ-2022 доп.2, 01.7.15.14-0165, приказ Минстроя России от 26.08.2022 г. № 703/пр | Шурупы самонарезающие стальные с полукруглой головкой и прямым шлицем, остроконечные, диаметр 4 мм, длина 40 мм | 1348 | 1009 | т | т | 1000 | 0 | 1697386875 | 0.00062 | 127956.34 | 0 | 0 | 0 | 99190.96 | 0 | 0 | 0 | 1.29 | 1 | 1 | 1 | 2 | 0 | 0 | 1 | 1 | 0 | 0.00062 |  | 0 | 2 | 47675726 | 1 | 0 | 747 | 1 | 0 | 0 | 0 | 0 | 0 | 0 | 0 | 61.4984 | 0 | 0 | 0 | 0 | 0 | 1 | 61.4984 | 0 | 0 | 0 | 0 | 0 | 1 |  | 0 | 0 | 0.0001736 | 127956.34 | 99190.96 | 1.29 | 61.5 | 0 | 22.21 | 0 | 0 | 0 | 22.21 | 0 |  | 0 |  | 0
310 | 47665046 | 47675707 | 30426080 | 1 | 1 | 1 | 3 | 10.3.02.03-0011 | ФСБЦ-2022, 10.3.02.03-0011, приказ Минстроя России от 18.05.2022 г. № 378/пр | Припои оловянно-свинцовые бессурьмянистые, марка ПОС30 | 1346 | 1009 | кг | кг | 1 | 0 | -434461940 | 0.25 | 1499.09 | 0 | 0 | 0 | 931.11 | 0 | 0 | 0 | 1.61 | 1 | 1 | 1 | 2 | 0 | 0 | 1 | 1 | 0 | 0.25 |  | 0 | 2 | 47675727 | 1 | 0 | 748 | 1 | 0 | 0 | 0 | 0 | 0 | 0 | 0 | 232.7775 | 0 | 0 | 0 | 0 | 0 | 1 | 232.7775 | 0 | 0 | 0 | 0 | 0 | 1 |  | 0 | 0 | 0.07 | 1499.09 | 931.11 | 1.61 | 232.78 | 0 | 104.94 | 0 | 0 | 0 | 104.94 | 0 |  | 0 |  | 0
310 | 47665046 | 47675707 | 30434108 | 1 | 1 | 1 | 3 | 14.4.03.03-0002 | ФСБЦ-2022 доп.4, 14.4.03.03-0002, приказ Минстроя России от 27.12.2022 г. № 1133/пр | Лак битумный БТ-123 | 1348 | 1009 | т | т | 1000 | 0 | 417776840 | 0.00072 | 106680.6 | 0 | 0 | 0 | 82698.14 | 0 | 0 | 0 | 1.29 | 1 | 1 | 1 | 2 | 0 | 0 | 1 | 1 | 0 | 0.00072 |  | 0 | 2 | 47675728 | 1 | 0 | 749 | 1 | 0 | 0 | 0 | 0 | 0 | 0 | 0 | 59.5427 | 0 | 0 | 0 | 0 | 0 | 1 | 59.5427 | 0 | 0 | 0 | 0 | 0 | 1 |  | 0 | 0 | 0.0002016 | 106680.6 | 82698.14 | 1.29 | 59.54 | 0 | 21.51 | 0 | 0 | 0 | 21.51 | 0 |  | 0 |  | 0
310 | 47665046 | 47675707 | 30347491 | 111 | 1 | 1 | 3 | 421/пр_2020_п.75_пп.а |  | Сметная стоимость вспомогательных ненормируемых материальных ресурсов, не учтенная в сметной норме, 2% | 3277935 | 1013 | % | % | 1 | 0 | 274903907 | 2 | 0 | 0 | 0 | 0 | 0 | 0 | 0 | 0 | 1 | 1 | 1 | 1 | 0 | 0 | 0 | 0 | 0 | 0 | 2 |  | 0 | 2 | 47675729 | 1 | 0 | 750 | 0 | 0 | 0 | 0 | 0 | 0 | 0 | 0 | 0 | 0 | 0 | 0 | 0 | 0 | 0 | 0 | 0 | 0 | 0 | 0 | 0 | 0 |  | 0 | 0 | 0.56 | 0 | 0 | 1 | 0 | 0 | 0 | 0 | 0 | 0 | 0 | 0 |  | 0 |  | 0
313 | 47665103 | 47675731 | 30341741 | 111 | 1 | 1 | 1 | 1-100-47 |  | Затраты труда рабочих (Средний разряд - 4,7) | 1191 | 1013 | чел.-ч. | чел.-ч. | 1 | 0 | -981676222 | 5 | 0 | 0 | 0 | 896.6 | 0 | 0 | 0 | 896.6 | 1 | 1 | 1 | 1 | -2 | 0 | 0 | 1 | 1 | 0 | 5 |  | 1 | 2 | 47675746 | 1 | 0 | 751 | 1 | 0 | 0 | 0 | 0 | 0 | 0 | 0 | 0 | 0 | 0 | 4483 | 5 | 0 | 1 | 0 | 0 | 0 | 4483 | 5 | 0 | 1 | 4483 | 5 | 0 | 5 | 896.6 | 896.6 | 1 | 4483 | 0 | 0 | 0 | 0 | 4483 | 4483 | 1 |  | 0 |  | 0
313 | 47665103 | 47675731 | 30341891 | 111 | 1 | 1 | 1 | 4-100-00 |  | Затраты труда машинистов | 1191 | 1013 | чел.-ч. | чел.-ч. | 1 | 0 | -1417349443 | 0.02 | 0 | 0 | 0 | 0 | 0 | 0 | 0 | 0 | 1 | 1 | 1 | 1 | -2 | 0 | 0 | 1 | 1 | 0 | 0.02 |  | 2 | 2 | 47675747 | 1 | 0 | 752 | 1 | 0 | 0 | 0 | 0 | 0 | 0 | 0 | 0 | 0 | 0 | 0 | 0 | 0 | 0 | 0 | 0 | 0 | 0 | 0 | 0 | 0 |  | 0 | 0 | 0.02 | 0 | 0 | 1 | 0 | 0 | 0 | 0 | 0 | 0 | 0 | 0 |  | 0 |  | 0
313 | 47665103 | 47675731 | 30462801 | 1 | 1 | 1 | 2 | 91.05.05-015 | ФСЭМ-2022, 91.05.05-015, приказ Минстроя России от 18.05.2022 г. № 378/пр | Краны на автомобильном ходу, грузоподъемность 16 т | 1368 | 1011 | маш.-ч | маш.-ч | 1 | 0 | -6703044 | 0.01 | 0 | 1626.29 | 1090.46 | 0 | 0 | 1626.29 | 1090.46 | 0 | 1 | 1 | 1 | 1 | -2 | 0 | 0 | 1 | 1 | 0 | 0.01 |  | 1 | 2 | 47675748 | 1 | 0 | 753 | 1 | 0 | 0 | 0 | 0 | 0 | 0 | 0 | 0 | 16.2629 | 10.9046 | 0 | 0 | 0.01 | 1 | 0 | 16.2629 | 10.9046 | 0 | 0 | 0.01 | 1 |  | 0 | 0.01 | 0.01 | 1626.29 | 1626.29 | 1 | 16.26 | 10.9 | 0 | 16.26 | 10.9 | 0 | 27.16 | 1 | 4-100-060 | 6 | чел.-ч. | 1
313 | 47665103 | 47675731 | 30463686 | 1 | 1 | 1 | 2 | 91.14.02-001 | ФСЭМ-2022 доп.7, 91.14.02-001, приказ Минстроя России от 02.08.2023 г. № 551/пр | Автомобили бортовые, грузоподъемность до 5 т | 1368 | 1011 | маш.-ч | маш.-ч | 1 | 0 | -773430059 | 0.01 | 0 | 641.7 | 811.79 | 0 | 0 | 641.7 | 811.79 | 0 | 1 | 1 | 1 | 1 | -2 | 0 | 0 | 1 | 1 | 0 | 0.01 |  | 1 | 2 | 47675749 | 1 | 0 | 754 | 1 | 0 | 0 | 0 | 0 | 0 | 0 | 0 | 0 | 6.417 | 8.1179 | 0 | 0 | 0.01 | 1 | 0 | 6.417 | 8.1179 | 0 | 0 | 0.01 | 1 |  | 0 | 0.01 | 0.01 | 641.7 | 641.7 | 1 | 6.42 | 8.12 | 0 | 6.42 | 8.12 | 0 | 14.54 | 1 | 4-100-040 | 4 | чел.-ч. | 1
313 | 47665103 | 47675731 | 30464322 | 1 | 1 | 1 | 2 | 91.21.16-012 | ФСЭМ-2022, 91.21.16-012, приказ Минстроя России от 18.05.2022 г. № 378/пр | Прессы гидравлические с электроприводом | 1368 | 1011 | маш.-ч | маш.-ч | 1 | 0 | 1116173002 | 0.558 | 0 | 15.84 | 0 | 0 | 0 | 15.84 | 0 | 0 | 1 | 1 | 1 | 1 | -2 | 0 | 0 | 1 | 1 | 0 | 0.558 |  | 1 | 2 | 47675750 | 1 | 0 | 755 | 1 | 0 | 0 | 0 | 0 | 0 | 0 | 0 | 0 | 8.8387 | 0 | 0 | 0 | 0 | 1 | 0 | 8.8387 | 0 | 0 | 0 | 0 | 1 |  | 0 | 0 | 0.558 | 15.84 | 15.84 | 1 | 8.84 | 0 | 0 | 8.84 | 0 | 0 | 8.84 | 1 |  | 0 |  | 0
313 | 47665103 | 47675731 | 30414485 | 1 | 1 | 1 | 3 | 01.3.01.02-0002 | ФСБЦ-2022 доп.8, 01.3.01.02-0002, приказ Минстроя России от 14.11.2023 г. № 817/пр | Вазелин технический | 1346 | 1009 | кг | кг | 1 | 0 | -1463971816 | 0.036 | 240.06 | 0 | 0 | 0 | 150.04 | 0 | 0 | 0 | 1.6 | 1 | 1 | 1 | 2 | 0 | 0 | 1 | 1 | 0 | 0.036 |  | 0 | 2 | 47675751 | 1 | 0 | 756 | 1 | 0 | 0 | 0 | 0 | 0 | 0 | 0 | 5.4014 | 0 | 0 | 0 | 0 | 0 | 1 | 5.4014 | 0 | 0 | 0 | 0 | 0 | 1 |  | 0 | 0 | 0.036 | 240.06 | 150.04 | 1.6 | 5.4 | 0 | 8.64 | 0 | 0 | 0 | 8.64 | 0 |  | 0 |  | 0
313 | 47665103 | 47675731 | 30416192 | 1 | 1 | 1 | 3 | 01.7.02.09-0002 | ФСБЦ-2022, 01.7.02.09-0002, приказ Минстроя России от 18.05.2022 г. № 378/пр | Шпагат бумажный, диаметр 2,5 мм | 1346 | 1009 | кг | кг | 1 | 0 | -1531880695 | 0.014 | 164.89 | 0 | 0 | 0 | 187.38 | 0 | 0 | 0 | 0.88 | 1 | 1 | 1 | 2 | 0 | 0 | 1 | 1 | 0 | 0.014 |  | 0 | 2 | 47675752 | 1 | 0 | 757 | 1 | 0 | 0 | 0 | 0 | 0 | 0 | 0 | 2.6233 | 0 | 0 | 0 | 0 | 0 | 1 | 2.6233 | 0 | 0 | 0 | 0 | 0 | 1 |  | 0 | 0 | 0.014 | 164.89 | 187.38 | 0.88 | 2.62 | 0 | 2.31 | 0 | 0 | 0 | 2.31 | 0 |  | 0 |  | 0
313 | 47665103 | 47675731 | 30416215 | 1 | 1 | 1 | 3 | 01.7.03.04-0001 | ФСБЦ-2022, 01.7.03.04-0001, приказ Минстроя России от 18.05.2022 г. № 378/пр | Электроэнергия | 1383 | 1013 | КВТ-Ч | КВТ-Ч | 1 | 0 | 1422466586 | 0.1976 | 7.32 | 0 | 0 | 0 | 7.32 | 0 | 0 | 0 | 1 | 1 | 1 | 1 | -2 | 0 | 0 | 1 | 1 | 0 | 0.1976 |  | 0 | 2 | 47675753 | 1 | 0 | 758 | 1 | 0 | 0 | 0 | 0 | 0 | 0 | 0 | 1.4464 | 0 | 0 | 0 | 0 | 0 | 1 | 1.4464 | 0 | 0 | 0 | 0 | 0 | 1 |  | 0 | 0 | 0.1976 | 7.32 | 7.32 | 1 | 1.45 | 0 | 1.45 | 0 | 0 | 0 | 1.45 | 1 |  | 0 |  | 0
313 | 47665103 | 47675731 | 30416369 | 1 | 1 | 1 | 3 | 01.7.06.05-0041 | ФСБЦ-2022, 01.7.06.05-0041, приказ Минстроя России от 18.05.2022 г. № 378/пр | Ленты изоляционные хлопчатобумажные прорезиненные для электромонтажных и ремонтных работ, цвет черный, ширина 20 мм, толщина 0,35 мм | 1301 | 1003 | м | м | 1 | 0 | -1613157339 | 11 | 5.17 | 0 | 0 | 0 | 5.87 | 0 | 0 | 0 | 0.88 | 1 | 1 | 1 | 2 | 0 | 0 | 1 | 1 | 0 | 11 |  | 0 | 2 | 47675754 | 1 | 0 | 759 | 1 | 0 | 0 | 0 | 0 | 0 | 0 | 0 | 64.57 | 0 | 0 | 0 | 0 | 0 | 1 | 64.57 | 0 | 0 | 0 | 0 | 0 | 1 |  | 0 | 0 | 11 | 5.17 | 5.87 | 0.88 | 64.57 | 0 | 56.87 | 0 | 0 | 0 | 56.87 | 0 |  | 0 |  | 0
313 | 47665103 | 47675731 | 30417556 | 1 | 1 | 1 | 3 | 01.7.15.03-0042 | ФСБЦ-2022, 01.7.15.03-0042, приказ Минстроя России от 18.05.2022 г. № 378/пр | Болты с гайками и шайбами строительные | 1346 | 1009 | кг | кг | 1 | 0 | -675134165 | 0.676 | 188.92 | 0 | 0 | 0 | 174.93 | 0 | 0 | 0 | 1.08 | 1 | 1 | 1 | 2 | 0 | 0 | 1 | 1 | 0 | 0.676 |  | 0 | 2 | 47675755 | 1 | 0 | 760 | 1 | 0 | 0 | 0 | 0 | 0 | 0 | 0 | 118.2527 | 0 | 0 | 0 | 0 | 0 | 1 | 118.2527 | 0 | 0 | 0 | 0 | 0 | 1 |  | 0 | 0 | 0.676 | 188.92 | 174.93 | 1.08 | 118.25 | 0 | 127.71 | 0 | 0 | 0 | 127.71 | 0 |  | 0 |  | 0
313 | 47665103 | 47675731 | 30418694 | 1 | 1 | 1 | 3 | 01.7.20.04-0005 | ФСБЦ-2022, 01.7.20.04-0005, приказ Минстроя России от 18.05.2022 г. № 378/пр | Нитки швейные армированные | 1346 | 1009 | кг | кг | 1 | 0 | -2081802009 | 0.008 | 609.3 | 0 | 0 | 0 | 395.65 | 0 | 0 | 0 | 1.54 | 1 | 1 | 1 | 2 | 0 | 0 | 1 | 1 | 0 | 0.008 |  | 0 | 2 | 47675756 | 1 | 0 | 761 | 1 | 0 | 0 | 0 | 0 | 0 | 0 | 0 | 3.1652 | 0 | 0 | 0 | 0 | 0 | 1 | 3.1652 | 0 | 0 | 0 | 0 | 0 | 1 |  | 0 | 0 | 0.008 | 609.3 | 395.65 | 1.54 | 3.17 | 0 | 4.87 | 0 | 0 | 0 | 4.87 | 0 |  | 0 |  | 0
313 | 47665103 | 47675731 | 30434082 | 1 | 1 | 1 | 3 | 14.4.02.04-0142 | ФСБЦ-2022, 14.4.02.04-0142, приказ Минстроя России от 18.05.2022 г. № 378/пр | Краска масляная МА-0115, мумия, сурик железный | 1346 | 1009 | кг | кг | 1 | 0 | -1970863274 | 0.09 | 115.03 | 0 | 0 | 0 | 79.88 | 0 | 0 | 0 | 1.44 | 1 | 1 | 1 | 2 | 0 | 0 | 1 | 1 | 0 | 0.09 |  | 0 | 2 | 47675757 | 1 | 0 | 762 | 1 | 0 | 0 | 0 | 0 | 0 | 0 | 0 | 7.1892 | 0 | 0 | 0 | 0 | 0 | 1 | 7.1892 | 0 | 0 | 0 | 0 | 0 | 1 |  | 0 | 0 | 0.09 | 115.03 | 79.88 | 1.44 | 7.19 | 0 | 10.35 | 0 | 0 | 0 | 10.35 | 0 |  | 0 |  | 0
313 | 47665103 | 47675731 | 30434121 | 1 | 1 | 1 | 3 | 14.4.03.06-0001 | ФСБЦ-2022 доп.9, 14.4.03.06-0001, приказ Минстроя России от 16.02.2024 г. № 102/пр | Лак электроизоляционный МЛ-92 | 1346 | 1009 | кг | кг | 1 | 0 | -376066455 | 0.053 | 188.93 | 0 | 0 | 0 | 157.44 | 0 | 0 | 0 | 1.2 | 1 | 1 | 1 | 2 | 0 | 0 | 1 | 1 | 0 | 0.053 |  | 0 | 2 | 47675758 | 1 | 0 | 763 | 1 | 0 | 0 | 0 | 0 | 0 | 0 | 0 | 8.3443 | 0 | 0 | 0 | 0 | 0 | 1 | 8.3443 | 0 | 0 | 0 | 0 | 0 | 1 |  | 0 | 0 | 0.053 | 188.93 | 157.44 | 1.2 | 8.34 | 0 | 10.01 | 0 | 0 | 0 | 10.01 | 0 |  | 0 |  | 0
313 | 47665103 | 47675731 | 30347491 | 111 | 1 | 1 | 3 | 421/пр_2020_п.75_пп.а |  | Сметная стоимость вспомогательных ненормируемых материальных ресурсов, не учтенная в сметной норме, 2% | 3277935 | 1013 | % | % | 1 | 0 | 274903907 | 2 | 0 | 0 | 0 | 0 | 0 | 0 | 0 | 0 | 1 | 1 | 1 | 1 | 0 | 0 | 0 | 0 | 0 | 0 | 2 |  | 0 | 2 | 47675759 | 1 | 0 | 764 | 0 | 0 | 0 | 0 | 0 | 0 | 0 | 0 | 0 | 0 | 0 | 0 | 0 | 0 | 0 | 0 | 0 | 0 | 0 | 0 | 0 | 0 |  | 0 | 0 | 2 | 0 | 0 | 1 | 0 | 0 | 0 | 0 | 0 | 0 | 0 | 0 |  | 0 |  | 0
314 | 47665046 | 47675731 | 30341741 | 111 | 1 | 1 | 1 | 1-100-47 |  | Затраты труда рабочих (Средний разряд - 4,7) | 1191 | 1013 | чел.-ч. | чел.-ч. | 1 | 0 | -981676222 | 5 | 0 | 0 | 0 | 896.6 | 0 | 0 | 0 | 896.6 | 1 | 1 | 1 | 1 | -2 | 0 | 0 | 1 | 1 | 0 | 5 |  | 1 | 2 | 47675746 | 1 | 0 | 765 | 1 | 0 | 0 | 0 | 0 | 0 | 0 | 0 | 0 | 0 | 0 | 4483 | 5 | 0 | 1 | 0 | 0 | 0 | 4483 | 5 | 0 | 1 | 4483 | 5 | 0 | 5 | 896.6 | 896.6 | 1 | 4483 | 0 | 0 | 0 | 0 | 4483 | 4483 | 1 |  | 0 |  | 0
314 | 47665046 | 47675731 | 30341891 | 111 | 1 | 1 | 1 | 4-100-00 |  | Затраты труда машинистов | 1191 | 1013 | чел.-ч. | чел.-ч. | 1 | 0 | -1417349443 | 0.02 | 0 | 0 | 0 | 0 | 0 | 0 | 0 | 0 | 1 | 1 | 1 | 1 | -2 | 0 | 0 | 1 | 1 | 0 | 0.02 |  | 2 | 2 | 47675747 | 1 | 0 | 766 | 1 | 0 | 0 | 0 | 0 | 0 | 0 | 0 | 0 | 0 | 0 | 0 | 0 | 0 | 0 | 0 | 0 | 0 | 0 | 0 | 0 | 0 |  | 0 | 0 | 0.02 | 0 | 0 | 1 | 0 | 0 | 0 | 0 | 0 | 0 | 0 | 0 |  | 0 |  | 0
314 | 47665046 | 47675731 | 30462801 | 1 | 1 | 1 | 2 | 91.05.05-015 | ФСЭМ-2022, 91.05.05-015, приказ Минстроя России от 18.05.2022 г. № 378/пр | Краны на автомобильном ходу, грузоподъемность 16 т | 1368 | 1011 | маш.-ч | маш.-ч | 1 | 0 | -6703044 | 0.01 | 0 | 1626.29 | 1090.46 | 0 | 0 | 1626.29 | 1090.46 | 0 | 1 | 1 | 1 | 1 | -2 | 0 | 0 | 1 | 1 | 0 | 0.01 |  | 1 | 2 | 47675748 | 1 | 0 | 767 | 1 | 0 | 0 | 0 | 0 | 0 | 0 | 0 | 0 | 16.2629 | 10.9046 | 0 | 0 | 0.01 | 1 | 0 | 16.2629 | 10.9046 | 0 | 0 | 0.01 | 1 |  | 0 | 0.01 | 0.01 | 1626.29 | 1626.29 | 1 | 16.26 | 10.9 | 0 | 16.26 | 10.9 | 0 | 27.16 | 1 | 4-100-060 | 6 | чел.-ч. | 1
314 | 47665046 | 47675731 | 30463686 | 1 | 1 | 1 | 2 | 91.14.02-001 | ФСЭМ-2022 доп.7, 91.14.02-001, приказ Минстроя России от 02.08.2023 г. № 551/пр | Автомобили бортовые, грузоподъемность до 5 т | 1368 | 1011 | маш.-ч | маш.-ч | 1 | 0 | -773430059 | 0.01 | 0 | 641.7 | 811.79 | 0 | 0 | 641.7 | 811.79 | 0 | 1 | 1 | 1 | 1 | -2 | 0 | 0 | 1 | 1 | 0 | 0.01 |  | 1 | 2 | 47675749 | 1 | 0 | 768 | 1 | 0 | 0 | 0 | 0 | 0 | 0 | 0 | 0 | 6.417 | 8.1179 | 0 | 0 | 0.01 | 1 | 0 | 6.417 | 8.1179 | 0 | 0 | 0.01 | 1 |  | 0 | 0.01 | 0.01 | 641.7 | 641.7 | 1 | 6.42 | 8.12 | 0 | 6.42 | 8.12 | 0 | 14.54 | 1 | 4-100-040 | 4 | чел.-ч. | 1
314 | 47665046 | 47675731 | 30464322 | 1 | 1 | 1 | 2 | 91.21.16-012 | ФСЭМ-2022, 91.21.16-012, приказ Минстроя России от 18.05.2022 г. № 378/пр | Прессы гидравлические с электроприводом | 1368 | 1011 | маш.-ч | маш.-ч | 1 | 0 | 1116173002 | 0.558 | 0 | 15.84 | 0 | 0 | 0 | 15.84 | 0 | 0 | 1 | 1 | 1 | 1 | -2 | 0 | 0 | 1 | 1 | 0 | 0.558 |  | 1 | 2 | 47675750 | 1 | 0 | 769 | 1 | 0 | 0 | 0 | 0 | 0 | 0 | 0 | 0 | 8.8387 | 0 | 0 | 0 | 0 | 1 | 0 | 8.8387 | 0 | 0 | 0 | 0 | 1 |  | 0 | 0 | 0.558 | 15.84 | 15.84 | 1 | 8.84 | 0 | 0 | 8.84 | 0 | 0 | 8.84 | 1 |  | 0 |  | 0
314 | 47665046 | 47675731 | 30414485 | 1 | 1 | 1 | 3 | 01.3.01.02-0002 | ФСБЦ-2022 доп.8, 01.3.01.02-0002, приказ Минстроя России от 14.11.2023 г. № 817/пр | Вазелин технический | 1346 | 1009 | кг | кг | 1 | 0 | -1463971816 | 0.036 | 240.06 | 0 | 0 | 0 | 150.04 | 0 | 0 | 0 | 1.6 | 1 | 1 | 1 | 2 | 0 | 0 | 1 | 1 | 0 | 0.036 |  | 0 | 2 | 47675751 | 1 | 0 | 770 | 1 | 0 | 0 | 0 | 0 | 0 | 0 | 0 | 5.4014 | 0 | 0 | 0 | 0 | 0 | 1 | 5.4014 | 0 | 0 | 0 | 0 | 0 | 1 |  | 0 | 0 | 0.036 | 240.06 | 150.04 | 1.6 | 5.4 | 0 | 8.64 | 0 | 0 | 0 | 8.64 | 0 |  | 0 |  | 0
314 | 47665046 | 47675731 | 30416192 | 1 | 1 | 1 | 3 | 01.7.02.09-0002 | ФСБЦ-2022, 01.7.02.09-0002, приказ Минстроя России от 18.05.2022 г. № 378/пр | Шпагат бумажный, диаметр 2,5 мм | 1346 | 1009 | кг | кг | 1 | 0 | -1531880695 | 0.014 | 164.89 | 0 | 0 | 0 | 187.38 | 0 | 0 | 0 | 0.88 | 1 | 1 | 1 | 2 | 0 | 0 | 1 | 1 | 0 | 0.014 |  | 0 | 2 | 47675752 | 1 | 0 | 771 | 1 | 0 | 0 | 0 | 0 | 0 | 0 | 0 | 2.6233 | 0 | 0 | 0 | 0 | 0 | 1 | 2.6233 | 0 | 0 | 0 | 0 | 0 | 1 |  | 0 | 0 | 0.014 | 164.89 | 187.38 | 0.88 | 2.62 | 0 | 2.31 | 0 | 0 | 0 | 2.31 | 0 |  | 0 |  | 0
314 | 47665046 | 47675731 | 30416215 | 1 | 1 | 1 | 3 | 01.7.03.04-0001 | ФСБЦ-2022, 01.7.03.04-0001, приказ Минстроя России от 18.05.2022 г. № 378/пр | Электроэнергия | 1383 | 1013 | КВТ-Ч | КВТ-Ч | 1 | 0 | 1422466586 | 0.1976 | 7.32 | 0 | 0 | 0 | 7.32 | 0 | 0 | 0 | 1 | 1 | 1 | 1 | -2 | 0 | 0 | 1 | 1 | 0 | 0.1976 |  | 0 | 2 | 47675753 | 1 | 0 | 772 | 1 | 0 | 0 | 0 | 0 | 0 | 0 | 0 | 1.4464 | 0 | 0 | 0 | 0 | 0 | 1 | 1.4464 | 0 | 0 | 0 | 0 | 0 | 1 |  | 0 | 0 | 0.1976 | 7.32 | 7.32 | 1 | 1.45 | 0 | 1.45 | 0 | 0 | 0 | 1.45 | 1 |  | 0 |  | 0
314 | 47665046 | 47675731 | 30416369 | 1 | 1 | 1 | 3 | 01.7.06.05-0041 | ФСБЦ-2022, 01.7.06.05-0041, приказ Минстроя России от 18.05.2022 г. № 378/пр | Ленты изоляционные хлопчатобумажные прорезиненные для электромонтажных и ремонтных работ, цвет черный, ширина 20 мм, толщина 0,35 мм | 1301 | 1003 | м | м | 1 | 0 | -1613157339 | 11 | 5.17 | 0 | 0 | 0 | 5.87 | 0 | 0 | 0 | 0.88 | 1 | 1 | 1 | 2 | 0 | 0 | 1 | 1 | 0 | 11 |  | 0 | 2 | 47675754 | 1 | 0 | 773 | 1 | 0 | 0 | 0 | 0 | 0 | 0 | 0 | 64.57 | 0 | 0 | 0 | 0 | 0 | 1 | 64.57 | 0 | 0 | 0 | 0 | 0 | 1 |  | 0 | 0 | 11 | 5.17 | 5.87 | 0.88 | 64.57 | 0 | 56.87 | 0 | 0 | 0 | 56.87 | 0 |  | 0 |  | 0
314 | 47665046 | 47675731 | 30417556 | 1 | 1 | 1 | 3 | 01.7.15.03-0042 | ФСБЦ-2022, 01.7.15.03-0042, приказ Минстроя России от 18.05.2022 г. № 378/пр | Болты с гайками и шайбами строительные | 1346 | 1009 | кг | кг | 1 | 0 | -675134165 | 0.676 | 188.92 | 0 | 0 | 0 | 174.93 | 0 | 0 | 0 | 1.08 | 1 | 1 | 1 | 2 | 0 | 0 | 1 | 1 | 0 | 0.676 |  | 0 | 2 | 47675755 | 1 | 0 | 774 | 1 | 0 | 0 | 0 | 0 | 0 | 0 | 0 | 118.2527 | 0 | 0 | 0 | 0 | 0 | 1 | 118.2527 | 0 | 0 | 0 | 0 | 0 | 1 |  | 0 | 0 | 0.676 | 188.92 | 174.93 | 1.08 | 118.25 | 0 | 127.71 | 0 | 0 | 0 | 127.71 | 0 |  | 0 |  | 0
314 | 47665046 | 47675731 | 30418694 | 1 | 1 | 1 | 3 | 01.7.20.04-0005 | ФСБЦ-2022, 01.7.20.04-0005, приказ Минстроя России от 18.05.2022 г. № 378/пр | Нитки швейные армированные | 1346 | 1009 | кг | кг | 1 | 0 | -2081802009 | 0.008 | 609.3 | 0 | 0 | 0 | 395.65 | 0 | 0 | 0 | 1.54 | 1 | 1 | 1 | 2 | 0 | 0 | 1 | 1 | 0 | 0.008 |  | 0 | 2 | 47675756 | 1 | 0 | 775 | 1 | 0 | 0 | 0 | 0 | 0 | 0 | 0 | 3.1652 | 0 | 0 | 0 | 0 | 0 | 1 | 3.1652 | 0 | 0 | 0 | 0 | 0 | 1 |  | 0 | 0 | 0.008 | 609.3 | 395.65 | 1.54 | 3.17 | 0 | 4.87 | 0 | 0 | 0 | 4.87 | 0 |  | 0 |  | 0
314 | 47665046 | 47675731 | 30434082 | 1 | 1 | 1 | 3 | 14.4.02.04-0142 | ФСБЦ-2022, 14.4.02.04-0142, приказ Минстроя России от 18.05.2022 г. № 378/пр | Краска масляная МА-0115, мумия, сурик железный | 1346 | 1009 | кг | кг | 1 | 0 | -1970863274 | 0.09 | 115.03 | 0 | 0 | 0 | 79.88 | 0 | 0 | 0 | 1.44 | 1 | 1 | 1 | 2 | 0 | 0 | 1 | 1 | 0 | 0.09 |  | 0 | 2 | 47675757 | 1 | 0 | 776 | 1 | 0 | 0 | 0 | 0 | 0 | 0 | 0 | 7.1892 | 0 | 0 | 0 | 0 | 0 | 1 | 7.1892 | 0 | 0 | 0 | 0 | 0 | 1 |  | 0 | 0 | 0.09 | 115.03 | 79.88 | 1.44 | 7.19 | 0 | 10.35 | 0 | 0 | 0 | 10.35 | 0 |  | 0 |  | 0
314 | 47665046 | 47675731 | 30434121 | 1 | 1 | 1 | 3 | 14.4.03.06-0001 | ФСБЦ-2022 доп.9, 14.4.03.06-0001, приказ Минстроя России от 16.02.2024 г. № 102/пр | Лак электроизоляционный МЛ-92 | 1346 | 1009 | кг | кг | 1 | 0 | -376066455 | 0.053 | 188.93 | 0 | 0 | 0 | 157.44 | 0 | 0 | 0 | 1.2 | 1 | 1 | 1 | 2 | 0 | 0 | 1 | 1 | 0 | 0.053 |  | 0 | 2 | 47675758 | 1 | 0 | 777 | 1 | 0 | 0 | 0 | 0 | 0 | 0 | 0 | 8.3443 | 0 | 0 | 0 | 0 | 0 | 1 | 8.3443 | 0 | 0 | 0 | 0 | 0 | 1 |  | 0 | 0 | 0.053 | 188.93 | 157.44 | 1.2 | 8.34 | 0 | 10.01 | 0 | 0 | 0 | 10.01 | 0 |  | 0 |  | 0
314 | 47665046 | 47675731 | 30347491 | 111 | 1 | 1 | 3 | 421/пр_2020_п.75_пп.а |  | Сметная стоимость вспомогательных ненормируемых материальных ресурсов, не учтенная в сметной норме, 2% | 3277935 | 1013 | % | % | 1 | 0 | 274903907 | 2 | 0 | 0 | 0 | 0 | 0 | 0 | 0 | 0 | 1 | 1 | 1 | 1 | 0 | 0 | 0 | 0 | 0 | 0 | 2 |  | 0 | 2 | 47675759 | 1 | 0 | 778 | 0 | 0 | 0 | 0 | 0 | 0 | 0 | 0 | 0 | 0 | 0 | 0 | 0 | 0 | 0 | 0 | 0 | 0 | 0 | 0 | 0 | 0 |  | 0 | 0 | 2 | 0 | 0 | 1 | 0 | 0 | 0 | 0 | 0 | 0 | 0 | 0 |  | 0 |  | 0
317 | 47665103 | 47675761 | 30341715 | 111 | 1 | 1 | 1 | 1-100-39 |  | Затраты труда рабочих (Средний разряд - 3,9) | 1191 | 1013 | чел.-ч. | чел.-ч. | 1 | 0 | 1608048003 | 2 | 0 | 0 | 0 | 802.7 | 0 | 0 | 0 | 802.7 | 1 | 1 | 1 | 1 | -2 | 0 | 0 | 1 | 1 | 0 | 2 |  | 1 | 2 | 47675781 | 1 | 0 | 779 | 1 | 0 | 0 | 0 | 0 | 0 | 0 | 0 | 0 | 0 | 0 | 1605.4 | 2 | 0 | 1 | 0 | 0 | 0 | 1605.4 | 2 | 0 | 1 | 1605.4 | 2 | 0 | 2 | 802.7 | 802.7 | 1 | 1605.4 | 0 | 0 | 0 | 0 | 1605.4 | 1605.4 | 1 |  | 0 |  | 0
317 | 47665103 | 47675761 | 30341891 | 111 | 1 | 1 | 1 | 4-100-00 |  | Затраты труда машинистов | 1191 | 1013 | чел.-ч. | чел.-ч. | 1 | 0 | -1417349443 | 0.02 | 0 | 0 | 0 | 0 | 0 | 0 | 0 | 0 | 1 | 1 | 1 | 1 | -2 | 0 | 0 | 1 | 1 | 0 | 0.02 |  | 2 | 2 | 47675782 | 1 | 0 | 780 | 1 | 0 | 0 | 0 | 0 | 0 | 0 | 0 | 0 | 0 | 0 | 0 | 0 | 0 | 0 | 0 | 0 | 0 | 0 | 0 | 0 | 0 |  | 0 | 0 | 0.02 | 0 | 0 | 1 | 0 | 0 | 0 | 0 | 0 | 0 | 0 | 0 |  | 0 |  | 0
317 | 47665103 | 47675761 | 30462801 | 1 | 1 | 1 | 2 | 91.05.05-015 | ФСЭМ-2022, 91.05.05-015, приказ Минстроя России от 18.05.2022 г. № 378/пр | Краны на автомобильном ходу, грузоподъемность 16 т | 1368 | 1011 | маш.-ч | маш.-ч | 1 | 0 | -6703044 | 0.01 | 0 | 1626.29 | 1090.46 | 0 | 0 | 1626.29 | 1090.46 | 0 | 1 | 1 | 1 | 1 | -2 | 0 | 0 | 1 | 1 | 0 | 0.01 |  | 1 | 2 | 47675783 | 1 | 0 | 781 | 1 | 0 | 0 | 0 | 0 | 0 | 0 | 0 | 0 | 16.2629 | 10.9046 | 0 | 0 | 0.01 | 1 | 0 | 16.2629 | 10.9046 | 0 | 0 | 0.01 | 1 |  | 0 | 0.01 | 0.01 | 1626.29 | 1626.29 | 1 | 16.26 | 10.9 | 0 | 16.26 | 10.9 | 0 | 27.16 | 1 | 4-100-060 | 6 | чел.-ч. | 1
317 | 47665103 | 47675761 | 30463686 | 1 | 1 | 1 | 2 | 91.14.02-001 | ФСЭМ-2022 доп.7, 91.14.02-001, приказ Минстроя России от 02.08.2023 г. № 551/пр | Автомобили бортовые, грузоподъемность до 5 т | 1368 | 1011 | маш.-ч | маш.-ч | 1 | 0 | -773430059 | 0.01 | 0 | 641.7 | 811.79 | 0 | 0 | 641.7 | 811.79 | 0 | 1 | 1 | 1 | 1 | -2 | 0 | 0 | 1 | 1 | 0 | 0.01 |  | 1 | 2 | 47675784 | 1 | 0 | 782 | 1 | 0 | 0 | 0 | 0 | 0 | 0 | 0 | 0 | 6.417 | 8.1179 | 0 | 0 | 0.01 | 1 | 0 | 6.417 | 8.1179 | 0 | 0 | 0.01 | 1 |  | 0 | 0.01 | 0.01 | 641.7 | 641.7 | 1 | 6.42 | 8.12 | 0 | 6.42 | 8.12 | 0 | 14.54 | 1 | 4-100-040 | 4 | чел.-ч. | 1
317 | 47665103 | 47675761 | 30463880 | 1 | 1 | 1 | 2 | 91.17.04-233 | ФСЭМ-2022, 91.17.04-233, приказ Минстроя России от 18.05.2022 г. № 378/пр | Аппараты сварочные для ручной дуговой сварки, сварочный ток до 350 А | 1368 | 1011 | маш.-ч | маш.-ч | 1 | 0 | 2041126307 | 0.108 | 0 | 34.61 | 0 | 0 | 0 | 34.61 | 0 | 0 | 1 | 1 | 1 | 1 | -2 | 0 | 0 | 1 | 1 | 0 | 0.108 |  | 1 | 2 | 47675785 | 1 | 0 | 783 | 1 | 0 | 0 | 0 | 0 | 0 | 0 | 0 | 0 | 3.7379 | 0 | 0 | 0 | 0 | 1 | 0 | 3.7379 | 0 | 0 | 0 | 0 | 1 |  | 0 | 0 | 0.108 | 34.61 | 34.61 | 1 | 3.74 | 0 | 0 | 3.74 | 0 | 0 | 3.74 | 1 |  | 0 |  | 0
317 | 47665103 | 47675761 | 30464322 | 1 | 1 | 1 | 2 | 91.21.16-012 | ФСЭМ-2022, 91.21.16-012, приказ Минстроя России от 18.05.2022 г. № 378/пр | Прессы гидравлические с электроприводом | 1368 | 1011 | маш.-ч | маш.-ч | 1 | 0 | 1116173002 | 0.175 | 0 | 15.84 | 0 | 0 | 0 | 15.84 | 0 | 0 | 1 | 1 | 1 | 1 | -2 | 0 | 0 | 1 | 1 | 0 | 0.175 |  | 1 | 2 | 47675786 | 1 | 0 | 784 | 1 | 0 | 0 | 0 | 0 | 0 | 0 | 0 | 0 | 2.772 | 0 | 0 | 0 | 0 | 1 | 0 | 2.772 | 0 | 0 | 0 | 0 | 1 |  | 0 | 0 | 0.175 | 15.84 | 15.84 | 1 | 2.77 | 0 | 0 | 2.77 | 0 | 0 | 2.77 | 1 |  | 0 |  | 0
317 | 47665103 | 47675761 | 30414485 | 1 | 1 | 1 | 3 | 01.3.01.02-0002 | ФСБЦ-2022 доп.8, 01.3.01.02-0002, приказ Минстроя России от 14.11.2023 г. № 817/пр | Вазелин технический | 1346 | 1009 | кг | кг | 1 | 0 | -1463971816 | 0.009 | 240.06 | 0 | 0 | 0 | 150.04 | 0 | 0 | 0 | 1.6 | 1 | 1 | 1 | 2 | 0 | 0 | 1 | 1 | 0 | 0.009 |  | 0 | 2 | 47675787 | 1 | 0 | 785 | 1 | 0 | 0 | 0 | 0 | 0 | 0 | 0 | 1.3504 | 0 | 0 | 0 | 0 | 0 | 1 | 1.3504 | 0 | 0 | 0 | 0 | 0 | 1 |  | 0 | 0 | 0.009 | 240.06 | 150.04 | 1.6 | 1.35 | 0 | 2.16 | 0 | 0 | 0 | 2.16 | 0 |  | 0 |  | 0
317 | 47665103 | 47675761 | 30416192 | 1 | 1 | 1 | 3 | 01.7.02.09-0002 | ФСБЦ-2022, 01.7.02.09-0002, приказ Минстроя России от 18.05.2022 г. № 378/пр | Шпагат бумажный, диаметр 2,5 мм | 1346 | 1009 | кг | кг | 1 | 0 | -1531880695 | 0.004 | 164.89 | 0 | 0 | 0 | 187.38 | 0 | 0 | 0 | 0.88 | 1 | 1 | 1 | 2 | 0 | 0 | 1 | 1 | 0 | 0.004 |  | 0 | 2 | 47675788 | 1 | 0 | 786 | 1 | 0 | 0 | 0 | 0 | 0 | 0 | 0 | 0.74952 | 0 | 0 | 0 | 0 | 0 | 1 | 0.74952 | 0 | 0 | 0 | 0 | 0 | 1 |  | 0 | 0 | 0.004 | 164.89 | 187.38 | 0.88 | 0.75 | 0 | 0.66 | 0 | 0 | 0 | 0.66 | 0 |  | 0 |  | 0
317 | 47665103 | 47675761 | 30416215 | 1 | 1 | 1 | 3 | 01.7.03.04-0001 | ФСБЦ-2022, 01.7.03.04-0001, приказ Минстроя России от 18.05.2022 г. № 378/пр | Электроэнергия | 1383 | 1013 | КВТ-Ч | КВТ-Ч | 1 | 0 | 1422466586 | 0.0208 | 7.32 | 0 | 0 | 0 | 7.32 | 0 | 0 | 0 | 1 | 1 | 1 | 1 | -2 | 0 | 0 | 1 | 1 | 0 | 0.0208 |  | 0 | 2 | 47675789 | 1 | 0 | 787 | 1 | 0 | 0 | 0 | 0 | 0 | 0 | 0 | 0.15226 | 0 | 0 | 0 | 0 | 0 | 1 | 0.15226 | 0 | 0 | 0 | 0 | 0 | 1 |  | 0 | 0 | 0.0208 | 7.32 | 7.32 | 1 | 0.15 | 0 | 0.15 | 0 | 0 | 0 | 0.15 | 1 |  | 0 |  | 0
317 | 47665103 | 47675761 | 30416369 | 1 | 1 | 1 | 3 | 01.7.06.05-0041 | ФСБЦ-2022, 01.7.06.05-0041, приказ Минстроя России от 18.05.2022 г. № 378/пр | Ленты изоляционные хлопчатобумажные прорезиненные для электромонтажных и ремонтных работ, цвет черный, ширина 20 мм, толщина 0,35 мм | 1301 | 1003 | м | м | 1 | 0 | -1613157339 | 3 | 5.17 | 0 | 0 | 0 | 5.87 | 0 | 0 | 0 | 0.88 | 1 | 1 | 1 | 2 | 0 | 0 | 1 | 1 | 0 | 3 |  | 0 | 2 | 47675790 | 1 | 0 | 788 | 1 | 0 | 0 | 0 | 0 | 0 | 0 | 0 | 17.61 | 0 | 0 | 0 | 0 | 0 | 1 | 17.61 | 0 | 0 | 0 | 0 | 0 | 1 |  | 0 | 0 | 3 | 5.17 | 5.87 | 0.88 | 17.61 | 0 | 15.51 | 0 | 0 | 0 | 15.51 | 0 |  | 0 |  | 0
317 | 47665103 | 47675761 | 30416930 | 1 | 1 | 1 | 3 | 01.7.11.07-0227 | ФСБЦ-2022, 01.7.11.07-0227, приказ Минстроя России от 18.05.2022 г. № 378/пр | Электроды сварочные для сварки низколегированных и углеродистых сталей УОНИ 13/45, Э42А, диаметр 4-5 мм | 1346 | 1009 | кг | кг | 1 | 0 | -1659440597 | 0.07 | 121.39 | 0 | 0 | 0 | 155.63 | 0 | 0 | 0 | 0.78 | 1 | 1 | 1 | 2 | 0 | 0 | 1 | 1 | 0 | 0.07 |  | 0 | 2 | 47675791 | 1 | 0 | 789 | 1 | 0 | 0 | 0 | 0 | 0 | 0 | 0 | 10.8941 | 0 | 0 | 0 | 0 | 0 | 1 | 10.8941 | 0 | 0 | 0 | 0 | 0 | 1 |  | 0 | 0 | 0.07 | 121.39 | 155.63 | 0.78 | 10.89 | 0 | 8.5 | 0 | 0 | 0 | 8.5 | 0 |  | 0 |  | 0
317 | 47665103 | 47675761 | 30417556 | 1 | 1 | 1 | 3 | 01.7.15.03-0042 | ФСБЦ-2022, 01.7.15.03-0042, приказ Минстроя России от 18.05.2022 г. № 378/пр | Болты с гайками и шайбами строительные | 1346 | 1009 | кг | кг | 1 | 0 | -675134165 | 0.38 | 188.92 | 0 | 0 | 0 | 174.93 | 0 | 0 | 0 | 1.08 | 1 | 1 | 1 | 2 | 0 | 0 | 1 | 1 | 0 | 0.38 |  | 0 | 2 | 47675792 | 1 | 0 | 790 | 1 | 0 | 0 | 0 | 0 | 0 | 0 | 0 | 66.4734 | 0 | 0 | 0 | 0 | 0 | 1 | 66.4734 | 0 | 0 | 0 | 0 | 0 | 1 |  | 0 | 0 | 0.38 | 188.92 | 174.93 | 1.08 | 66.47 | 0 | 71.79 | 0 | 0 | 0 | 71.79 | 0 |  | 0 |  | 0
317 | 47665103 | 47675761 | 30417621 | 1 | 1 | 1 | 3 | 01.7.15.07-0014 | ФСБЦ-2022, 01.7.15.07-0014, приказ Минстроя России от 18.05.2022 г. № 378/пр | Дюбели распорные полипропиленовые | 1425 | 1013 | 100 ШТ | 100 ШТ | 1 | 0 | -246468795 | 0.014 | 53.81 | 0 | 0 | 0 | 41.71 | 0 | 0 | 0 | 1.29 | 1 | 1 | 1 | 2 | 0 | 0 | 1 | 1 | 0 | 0.014 |  | 0 | 2 | 47675793 | 1 | 0 | 791 | 1 | 0 | 0 | 0 | 0 | 0 | 0 | 0 | 0.58394 | 0 | 0 | 0 | 0 | 0 | 1 | 0.58394 | 0 | 0 | 0 | 0 | 0 | 1 |  | 0 | 0 | 0.014 | 53.81 | 41.71 | 1.29 | 0.58 | 0 | 0.75 | 0 | 0 | 0 | 0.75 | 0 |  | 0 |  | 0
317 | 47665103 | 47675761 | 30418694 | 1 | 1 | 1 | 3 | 01.7.20.04-0005 | ФСБЦ-2022, 01.7.20.04-0005, приказ Минстроя России от 18.05.2022 г. № 378/пр | Нитки швейные армированные | 1346 | 1009 | кг | кг | 1 | 0 | -2081802009 | 0.002 | 609.3 | 0 | 0 | 0 | 395.65 | 0 | 0 | 0 | 1.54 | 1 | 1 | 1 | 2 | 0 | 0 | 1 | 1 | 0 | 0.002 |  | 0 | 2 | 47675794 | 1 | 0 | 792 | 1 | 0 | 0 | 0 | 0 | 0 | 0 | 0 | 0.7913 | 0 | 0 | 0 | 0 | 0 | 1 | 0.7913 | 0 | 0 | 0 | 0 | 0 | 1 |  | 0 | 0 | 0.002 | 609.3 | 395.65 | 1.54 | 0.79 | 0 | 1.22 | 0 | 0 | 0 | 1.22 | 0 |  | 0 |  | 0
317 | 47665103 | 47675761 | 30422369 | 1 | 1 | 1 | 3 | 07.2.07.04-0007 | ФСБЦ-2022, 07.2.07.04-0007, приказ Минстроя России от 18.05.2022 г. № 378/пр | Конструкции стальные индивидуального изготовления из сортового проката | 1348 | 1009 | т | т | 1000 | 0 | -613297088 | 0.002 | 135809.66 | 0 | 0 | 0 | 105278.81 | 0 | 0 | 0 | 1.29 | 1 | 1 | 1 | 2 | 0 | 0 | 1 | 1 | 0 | 0.002 |  | 0 | 2 | 47675795 | 1 | 0 | 793 | 1 | 0 | 0 | 0 | 0 | 0 | 0 | 0 | 210.5576 | 0 | 0 | 0 | 0 | 0 | 1 | 210.5576 | 0 | 0 | 0 | 0 | 0 | 1 |  | 0 | 0 | 0.002 | 135809.66 | 105278.81 | 1.29 | 210.56 | 0 | 271.62 | 0 | 0 | 0 | 271.62 | 0 |  | 0 |  | 0
317 | 47665103 | 47675761 | 30434082 | 1 | 1 | 1 | 3 | 14.4.02.04-0142 | ФСБЦ-2022, 14.4.02.04-0142, приказ Минстроя России от 18.05.2022 г. № 378/пр | Краска масляная МА-0115, мумия, сурик железный | 1346 | 1009 | кг | кг | 1 | 0 | -1970863274 | 0.047 | 115.03 | 0 | 0 | 0 | 79.88 | 0 | 0 | 0 | 1.44 | 1 | 1 | 1 | 2 | 0 | 0 | 1 | 1 | 0 | 0.047 |  | 0 | 2 | 47675796 | 1 | 0 | 794 | 1 | 0 | 0 | 0 | 0 | 0 | 0 | 0 | 3.7544 | 0 | 0 | 0 | 0 | 0 | 1 | 3.7544 | 0 | 0 | 0 | 0 | 0 | 1 |  | 0 | 0 | 0.047 | 115.03 | 79.88 | 1.44 | 3.75 | 0 | 5.41 | 0 | 0 | 0 | 5.41 | 0 |  | 0 |  | 0
317 | 47665103 | 47675761 | 30434121 | 1 | 1 | 1 | 3 | 14.4.03.06-0001 | ФСБЦ-2022 доп.9, 14.4.03.06-0001, приказ Минстроя России от 16.02.2024 г. № 102/пр | Лак электроизоляционный МЛ-92 | 1346 | 1009 | кг | кг | 1 | 0 | -376066455 | 0.014 | 188.93 | 0 | 0 | 0 | 157.44 | 0 | 0 | 0 | 1.2 | 1 | 1 | 1 | 2 | 0 | 0 | 1 | 1 | 0 | 0.014 |  | 0 | 2 | 47675797 | 1 | 0 | 795 | 1 | 0 | 0 | 0 | 0 | 0 | 0 | 0 | 2.2042 | 0 | 0 | 0 | 0 | 0 | 1 | 2.2042 | 0 | 0 | 0 | 0 | 0 | 1 |  | 0 | 0 | 0.014 | 188.93 | 157.44 | 1.2 | 2.2 | 0 | 2.65 | 0 | 0 | 0 | 2.65 | 0 |  | 0 |  | 0
317 | 47665103 | 47675761 | 30441136 | 1 | 1 | 1 | 3 | 20.1.02.23-0082 | ФСБЦ-2022, 20.1.02.23-0082, приказ Минстроя России от 18.05.2022 г. № 378/пр | Перемычки гибкие, тип ПГС-50 | 1455 | 1013 | 10 ШТ | 10 ШТ | 1 | 0 | -385115970 | 0.1 | 1303.67 | 0 | 0 | 0 | 944.69 | 0 | 0 | 0 | 1.38 | 1 | 1 | 1 | 2 | 0 | 0 | 1 | 1 | 0 | 0.1 |  | 0 | 2 | 47675798 | 1 | 0 | 796 | 1 | 0 | 0 | 0 | 0 | 0 | 0 | 0 | 94.469 | 0 | 0 | 0 | 0 | 0 | 1 | 94.469 | 0 | 0 | 0 | 0 | 0 | 1 |  | 0 | 0 | 0.1 | 1303.67 | 944.69 | 1.38 | 94.47 | 0 | 130.37 | 0 | 0 | 0 | 130.37 | 0 |  | 0 |  | 0
317 | 47665103 | 47675761 | 30347491 | 111 | 1 | 1 | 3 | 421/пр_2020_п.75_пп.а |  | Сметная стоимость вспомогательных ненормируемых материальных ресурсов, не учтенная в сметной норме, 2% | 3277935 | 1013 | % | % | 1 | 0 | 274903907 | 2 | 0 | 0 | 0 | 0 | 0 | 0 | 0 | 0 | 1 | 1 | 1 | 1 | 0 | 0 | 0 | 0 | 0 | 0 | 2 |  | 0 | 2 | 47675799 | 1 | 0 | 797 | 0 | 0 | 0 | 0 | 0 | 0 | 0 | 0 | 0 | 0 | 0 | 0 | 0 | 0 | 0 | 0 | 0 | 0 | 0 | 0 | 0 | 0 |  | 0 | 0 | 2 | 0 | 0 | 1 | 0 | 0 | 0 | 0 | 0 | 0 | 0 | 0 |  | 0 |  | 0
318 | 47665046 | 47675761 | 30341715 | 111 | 1 | 1 | 1 | 1-100-39 |  | Затраты труда рабочих (Средний разряд - 3,9) | 1191 | 1013 | чел.-ч. | чел.-ч. | 1 | 0 | 1608048003 | 2 | 0 | 0 | 0 | 802.7 | 0 | 0 | 0 | 802.7 | 1 | 1 | 1 | 1 | -2 | 0 | 0 | 1 | 1 | 0 | 2 |  | 1 | 2 | 47675781 | 1 | 0 | 798 | 1 | 0 | 0 | 0 | 0 | 0 | 0 | 0 | 0 | 0 | 0 | 1605.4 | 2 | 0 | 1 | 0 | 0 | 0 | 1605.4 | 2 | 0 | 1 | 1605.4 | 2 | 0 | 2 | 802.7 | 802.7 | 1 | 1605.4 | 0 | 0 | 0 | 0 | 1605.4 | 1605.4 | 1 |  | 0 |  | 0
318 | 47665046 | 47675761 | 30341891 | 111 | 1 | 1 | 1 | 4-100-00 |  | Затраты труда машинистов | 1191 | 1013 | чел.-ч. | чел.-ч. | 1 | 0 | -1417349443 | 0.02 | 0 | 0 | 0 | 0 | 0 | 0 | 0 | 0 | 1 | 1 | 1 | 1 | -2 | 0 | 0 | 1 | 1 | 0 | 0.02 |  | 2 | 2 | 47675782 | 1 | 0 | 799 | 1 | 0 | 0 | 0 | 0 | 0 | 0 | 0 | 0 | 0 | 0 | 0 | 0 | 0 | 0 | 0 | 0 | 0 | 0 | 0 | 0 | 0 |  | 0 | 0 | 0.02 | 0 | 0 | 1 | 0 | 0 | 0 | 0 | 0 | 0 | 0 | 0 |  | 0 |  | 0
318 | 47665046 | 47675761 | 30462801 | 1 | 1 | 1 | 2 | 91.05.05-015 | ФСЭМ-2022, 91.05.05-015, приказ Минстроя России от 18.05.2022 г. № 378/пр | Краны на автомобильном ходу, грузоподъемность 16 т | 1368 | 1011 | маш.-ч | маш.-ч | 1 | 0 | -6703044 | 0.01 | 0 | 1626.29 | 1090.46 | 0 | 0 | 1626.29 | 1090.46 | 0 | 1 | 1 | 1 | 1 | -2 | 0 | 0 | 1 | 1 | 0 | 0.01 |  | 1 | 2 | 47675783 | 1 | 0 | 800 | 1 | 0 | 0 | 0 | 0 | 0 | 0 | 0 | 0 | 16.2629 | 10.9046 | 0 | 0 | 0.01 | 1 | 0 | 16.2629 | 10.9046 | 0 | 0 | 0.01 | 1 |  | 0 | 0.01 | 0.01 | 1626.29 | 1626.29 | 1 | 16.26 | 10.9 | 0 | 16.26 | 10.9 | 0 | 27.16 | 1 | 4-100-060 | 6 | чел.-ч. | 1
318 | 47665046 | 47675761 | 30463686 | 1 | 1 | 1 | 2 | 91.14.02-001 | ФСЭМ-2022 доп.7, 91.14.02-001, приказ Минстроя России от 02.08.2023 г. № 551/пр | Автомобили бортовые, грузоподъемность до 5 т | 1368 | 1011 | маш.-ч | маш.-ч | 1 | 0 | -773430059 | 0.01 | 0 | 641.7 | 811.79 | 0 | 0 | 641.7 | 811.79 | 0 | 1 | 1 | 1 | 1 | -2 | 0 | 0 | 1 | 1 | 0 | 0.01 |  | 1 | 2 | 47675784 | 1 | 0 | 801 | 1 | 0 | 0 | 0 | 0 | 0 | 0 | 0 | 0 | 6.417 | 8.1179 | 0 | 0 | 0.01 | 1 | 0 | 6.417 | 8.1179 | 0 | 0 | 0.01 | 1 |  | 0 | 0.01 | 0.01 | 641.7 | 641.7 | 1 | 6.42 | 8.12 | 0 | 6.42 | 8.12 | 0 | 14.54 | 1 | 4-100-040 | 4 | чел.-ч. | 1
318 | 47665046 | 47675761 | 30463880 | 1 | 1 | 1 | 2 | 91.17.04-233 | ФСЭМ-2022, 91.17.04-233, приказ Минстроя России от 18.05.2022 г. № 378/пр | Аппараты сварочные для ручной дуговой сварки, сварочный ток до 350 А | 1368 | 1011 | маш.-ч | маш.-ч | 1 | 0 | 2041126307 | 0.108 | 0 | 34.61 | 0 | 0 | 0 | 34.61 | 0 | 0 | 1 | 1 | 1 | 1 | -2 | 0 | 0 | 1 | 1 | 0 | 0.108 |  | 1 | 2 | 47675785 | 1 | 0 | 802 | 1 | 0 | 0 | 0 | 0 | 0 | 0 | 0 | 0 | 3.7379 | 0 | 0 | 0 | 0 | 1 | 0 | 3.7379 | 0 | 0 | 0 | 0 | 1 |  | 0 | 0 | 0.108 | 34.61 | 34.61 | 1 | 3.74 | 0 | 0 | 3.74 | 0 | 0 | 3.74 | 1 |  | 0 |  | 0
318 | 47665046 | 47675761 | 30464322 | 1 | 1 | 1 | 2 | 91.21.16-012 | ФСЭМ-2022, 91.21.16-012, приказ Минстроя России от 18.05.2022 г. № 378/пр | Прессы гидравлические с электроприводом | 1368 | 1011 | маш.-ч | маш.-ч | 1 | 0 | 1116173002 | 0.175 | 0 | 15.84 | 0 | 0 | 0 | 15.84 | 0 | 0 | 1 | 1 | 1 | 1 | -2 | 0 | 0 | 1 | 1 | 0 | 0.175 |  | 1 | 2 | 47675786 | 1 | 0 | 803 | 1 | 0 | 0 | 0 | 0 | 0 | 0 | 0 | 0 | 2.772 | 0 | 0 | 0 | 0 | 1 | 0 | 2.772 | 0 | 0 | 0 | 0 | 1 |  | 0 | 0 | 0.175 | 15.84 | 15.84 | 1 | 2.77 | 0 | 0 | 2.77 | 0 | 0 | 2.77 | 1 |  | 0 |  | 0
318 | 47665046 | 47675761 | 30414485 | 1 | 1 | 1 | 3 | 01.3.01.02-0002 | ФСБЦ-2022 доп.8, 01.3.01.02-0002, приказ Минстроя России от 14.11.2023 г. № 817/пр | Вазелин технический | 1346 | 1009 | кг | кг | 1 | 0 | -1463971816 | 0.009 | 240.06 | 0 | 0 | 0 | 150.04 | 0 | 0 | 0 | 1.6 | 1 | 1 | 1 | 2 | 0 | 0 | 1 | 1 | 0 | 0.009 |  | 0 | 2 | 47675787 | 1 | 0 | 804 | 1 | 0 | 0 | 0 | 0 | 0 | 0 | 0 | 1.3504 | 0 | 0 | 0 | 0 | 0 | 1 | 1.3504 | 0 | 0 | 0 | 0 | 0 | 1 |  | 0 | 0 | 0.009 | 240.06 | 150.04 | 1.6 | 1.35 | 0 | 2.16 | 0 | 0 | 0 | 2.16 | 0 |  | 0 |  | 0
318 | 47665046 | 47675761 | 30416192 | 1 | 1 | 1 | 3 | 01.7.02.09-0002 | ФСБЦ-2022, 01.7.02.09-0002, приказ Минстроя России от 18.05.2022 г. № 378/пр | Шпагат бумажный, диаметр 2,5 мм | 1346 | 1009 | кг | кг | 1 | 0 | -1531880695 | 0.004 | 164.89 | 0 | 0 | 0 | 187.38 | 0 | 0 | 0 | 0.88 | 1 | 1 | 1 | 2 | 0 | 0 | 1 | 1 | 0 | 0.004 |  | 0 | 2 | 47675788 | 1 | 0 | 805 | 1 | 0 | 0 | 0 | 0 | 0 | 0 | 0 | 0.74952 | 0 | 0 | 0 | 0 | 0 | 1 | 0.74952 | 0 | 0 | 0 | 0 | 0 | 1 |  | 0 | 0 | 0.004 | 164.89 | 187.38 | 0.88 | 0.75 | 0 | 0.66 | 0 | 0 | 0 | 0.66 | 0 |  | 0 |  | 0
318 | 47665046 | 47675761 | 30416215 | 1 | 1 | 1 | 3 | 01.7.03.04-0001 | ФСБЦ-2022, 01.7.03.04-0001, приказ Минстроя России от 18.05.2022 г. № 378/пр | Электроэнергия | 1383 | 1013 | КВТ-Ч | КВТ-Ч | 1 | 0 | 1422466586 | 0.0208 | 7.32 | 0 | 0 | 0 | 7.32 | 0 | 0 | 0 | 1 | 1 | 1 | 1 | -2 | 0 | 0 | 1 | 1 | 0 | 0.0208 |  | 0 | 2 | 47675789 | 1 | 0 | 806 | 1 | 0 | 0 | 0 | 0 | 0 | 0 | 0 | 0.15226 | 0 | 0 | 0 | 0 | 0 | 1 | 0.15226 | 0 | 0 | 0 | 0 | 0 | 1 |  | 0 | 0 | 0.0208 | 7.32 | 7.32 | 1 | 0.15 | 0 | 0.15 | 0 | 0 | 0 | 0.15 | 1 |  | 0 |  | 0
318 | 47665046 | 47675761 | 30416369 | 1 | 1 | 1 | 3 | 01.7.06.05-0041 | ФСБЦ-2022, 01.7.06.05-0041, приказ Минстроя России от 18.05.2022 г. № 378/пр | Ленты изоляционные хлопчатобумажные прорезиненные для электромонтажных и ремонтных работ, цвет черный, ширина 20 мм, толщина 0,35 мм | 1301 | 1003 | м | м | 1 | 0 | -1613157339 | 3 | 5.17 | 0 | 0 | 0 | 5.87 | 0 | 0 | 0 | 0.88 | 1 | 1 | 1 | 2 | 0 | 0 | 1 | 1 | 0 | 3 |  | 0 | 2 | 47675790 | 1 | 0 | 807 | 1 | 0 | 0 | 0 | 0 | 0 | 0 | 0 | 17.61 | 0 | 0 | 0 | 0 | 0 | 1 | 17.61 | 0 | 0 | 0 | 0 | 0 | 1 |  | 0 | 0 | 3 | 5.17 | 5.87 | 0.88 | 17.61 | 0 | 15.51 | 0 | 0 | 0 | 15.51 | 0 |  | 0 |  | 0
318 | 47665046 | 47675761 | 30416930 | 1 | 1 | 1 | 3 | 01.7.11.07-0227 | ФСБЦ-2022, 01.7.11.07-0227, приказ Минстроя России от 18.05.2022 г. № 378/пр | Электроды сварочные для сварки низколегированных и углеродистых сталей УОНИ 13/45, Э42А, диаметр 4-5 мм | 1346 | 1009 | кг | кг | 1 | 0 | -1659440597 | 0.07 | 121.39 | 0 | 0 | 0 | 155.63 | 0 | 0 | 0 | 0.78 | 1 | 1 | 1 | 2 | 0 | 0 | 1 | 1 | 0 | 0.07 |  | 0 | 2 | 47675791 | 1 | 0 | 808 | 1 | 0 | 0 | 0 | 0 | 0 | 0 | 0 | 10.8941 | 0 | 0 | 0 | 0 | 0 | 1 | 10.8941 | 0 | 0 | 0 | 0 | 0 | 1 |  | 0 | 0 | 0.07 | 121.39 | 155.63 | 0.78 | 10.89 | 0 | 8.5 | 0 | 0 | 0 | 8.5 | 0 |  | 0 |  | 0
318 | 47665046 | 47675761 | 30417556 | 1 | 1 | 1 | 3 | 01.7.15.03-0042 | ФСБЦ-2022, 01.7.15.03-0042, приказ Минстроя России от 18.05.2022 г. № 378/пр | Болты с гайками и шайбами строительные | 1346 | 1009 | кг | кг | 1 | 0 | -675134165 | 0.38 | 188.92 | 0 | 0 | 0 | 174.93 | 0 | 0 | 0 | 1.08 | 1 | 1 | 1 | 2 | 0 | 0 | 1 | 1 | 0 | 0.38 |  | 0 | 2 | 47675792 | 1 | 0 | 809 | 1 | 0 | 0 | 0 | 0 | 0 | 0 | 0 | 66.4734 | 0 | 0 | 0 | 0 | 0 | 1 | 66.4734 | 0 | 0 | 0 | 0 | 0 | 1 |  | 0 | 0 | 0.38 | 188.92 | 174.93 | 1.08 | 66.47 | 0 | 71.79 | 0 | 0 | 0 | 71.79 | 0 |  | 0 |  | 0
318 | 47665046 | 47675761 | 30417621 | 1 | 1 | 1 | 3 | 01.7.15.07-0014 | ФСБЦ-2022, 01.7.15.07-0014, приказ Минстроя России от 18.05.2022 г. № 378/пр | Дюбели распорные полипропиленовые | 1425 | 1013 | 100 ШТ | 100 ШТ | 1 | 0 | -246468795 | 0.014 | 53.81 | 0 | 0 | 0 | 41.71 | 0 | 0 | 0 | 1.29 | 1 | 1 | 1 | 2 | 0 | 0 | 1 | 1 | 0 | 0.014 |  | 0 | 2 | 47675793 | 1 | 0 | 810 | 1 | 0 | 0 | 0 | 0 | 0 | 0 | 0 | 0.58394 | 0 | 0 | 0 | 0 | 0 | 1 | 0.58394 | 0 | 0 | 0 | 0 | 0 | 1 |  | 0 | 0 | 0.014 | 53.81 | 41.71 | 1.29 | 0.58 | 0 | 0.75 | 0 | 0 | 0 | 0.75 | 0 |  | 0 |  | 0
318 | 47665046 | 47675761 | 30418694 | 1 | 1 | 1 | 3 | 01.7.20.04-0005 | ФСБЦ-2022, 01.7.20.04-0005, приказ Минстроя России от 18.05.2022 г. № 378/пр | Нитки швейные армированные | 1346 | 1009 | кг | кг | 1 | 0 | -2081802009 | 0.002 | 609.3 | 0 | 0 | 0 | 395.65 | 0 | 0 | 0 | 1.54 | 1 | 1 | 1 | 2 | 0 | 0 | 1 | 1 | 0 | 0.002 |  | 0 | 2 | 47675794 | 1 | 0 | 811 | 1 | 0 | 0 | 0 | 0 | 0 | 0 | 0 | 0.7913 | 0 | 0 | 0 | 0 | 0 | 1 | 0.7913 | 0 | 0 | 0 | 0 | 0 | 1 |  | 0 | 0 | 0.002 | 609.3 | 395.65 | 1.54 | 0.79 | 0 | 1.22 | 0 | 0 | 0 | 1.22 | 0 |  | 0 |  | 0
318 | 47665046 | 47675761 | 30422369 | 1 | 1 | 1 | 3 | 07.2.07.04-0007 | ФСБЦ-2022, 07.2.07.04-0007, приказ Минстроя России от 18.05.2022 г. № 378/пр | Конструкции стальные индивидуального изготовления из сортового проката | 1348 | 1009 | т | т | 1000 | 0 | -613297088 | 0.002 | 135809.66 | 0 | 0 | 0 | 105278.81 | 0 | 0 | 0 | 1.29 | 1 | 1 | 1 | 2 | 0 | 0 | 1 | 1 | 0 | 0.002 |  | 0 | 2 | 47675795 | 1 | 0 | 812 | 1 | 0 | 0 | 0 | 0 | 0 | 0 | 0 | 210.5576 | 0 | 0 | 0 | 0 | 0 | 1 | 210.5576 | 0 | 0 | 0 | 0 | 0 | 1 |  | 0 | 0 | 0.002 | 135809.66 | 105278.81 | 1.29 | 210.56 | 0 | 271.62 | 0 | 0 | 0 | 271.62 | 0 |  | 0 |  | 0
318 | 47665046 | 47675761 | 30434082 | 1 | 1 | 1 | 3 | 14.4.02.04-0142 | ФСБЦ-2022, 14.4.02.04-0142, приказ Минстроя России от 18.05.2022 г. № 378/пр | Краска масляная МА-0115, мумия, сурик железный | 1346 | 1009 | кг | кг | 1 | 0 | -1970863274 | 0.047 | 115.03 | 0 | 0 | 0 | 79.88 | 0 | 0 | 0 | 1.44 | 1 | 1 | 1 | 2 | 0 | 0 | 1 | 1 | 0 | 0.047 |  | 0 | 2 | 47675796 | 1 | 0 | 813 | 1 | 0 | 0 | 0 | 0 | 0 | 0 | 0 | 3.7544 | 0 | 0 | 0 | 0 | 0 | 1 | 3.7544 | 0 | 0 | 0 | 0 | 0 | 1 |  | 0 | 0 | 0.047 | 115.03 | 79.88 | 1.44 | 3.75 | 0 | 5.41 | 0 | 0 | 0 | 5.41 | 0 |  | 0 |  | 0
318 | 47665046 | 47675761 | 30434121 | 1 | 1 | 1 | 3 | 14.4.03.06-0001 | ФСБЦ-2022 доп.9, 14.4.03.06-0001, приказ Минстроя России от 16.02.2024 г. № 102/пр | Лак электроизоляционный МЛ-92 | 1346 | 1009 | кг | кг | 1 | 0 | -376066455 | 0.014 | 188.93 | 0 | 0 | 0 | 157.44 | 0 | 0 | 0 | 1.2 | 1 | 1 | 1 | 2 | 0 | 0 | 1 | 1 | 0 | 0.014 |  | 0 | 2 | 47675797 | 1 | 0 | 814 | 1 | 0 | 0 | 0 | 0 | 0 | 0 | 0 | 2.2042 | 0 | 0 | 0 | 0 | 0 | 1 | 2.2042 | 0 | 0 | 0 | 0 | 0 | 1 |  | 0 | 0 | 0.014 | 188.93 | 157.44 | 1.2 | 2.2 | 0 | 2.65 | 0 | 0 | 0 | 2.65 | 0 |  | 0 |  | 0
318 | 47665046 | 47675761 | 30441136 | 1 | 1 | 1 | 3 | 20.1.02.23-0082 | ФСБЦ-2022, 20.1.02.23-0082, приказ Минстроя России от 18.05.2022 г. № 378/пр | Перемычки гибкие, тип ПГС-50 | 1455 | 1013 | 10 ШТ | 10 ШТ | 1 | 0 | -385115970 | 0.1 | 1303.67 | 0 | 0 | 0 | 944.69 | 0 | 0 | 0 | 1.38 | 1 | 1 | 1 | 2 | 0 | 0 | 1 | 1 | 0 | 0.1 |  | 0 | 2 | 47675798 | 1 | 0 | 815 | 1 | 0 | 0 | 0 | 0 | 0 | 0 | 0 | 94.469 | 0 | 0 | 0 | 0 | 0 | 1 | 94.469 | 0 | 0 | 0 | 0 | 0 | 1 |  | 0 | 0 | 0.1 | 1303.67 | 944.69 | 1.38 | 94.47 | 0 | 130.37 | 0 | 0 | 0 | 130.37 | 0 |  | 0 |  | 0
318 | 47665046 | 47675761 | 30347491 | 111 | 1 | 1 | 3 | 421/пр_2020_п.75_пп.а |  | Сметная стоимость вспомогательных ненормируемых материальных ресурсов, не учтенная в сметной норме, 2% | 3277935 | 1013 | % | % | 1 | 0 | 274903907 | 2 | 0 | 0 | 0 | 0 | 0 | 0 | 0 | 0 | 1 | 1 | 1 | 1 | 0 | 0 | 0 | 0 | 0 | 0 | 2 |  | 0 | 2 | 47675799 | 1 | 0 | 816 | 0 | 0 | 0 | 0 | 0 | 0 | 0 | 0 | 0 | 0 | 0 | 0 | 0 | 0 | 0 | 0 | 0 | 0 | 0 | 0 | 0 | 0 |  | 0 | 0 | 2 | 0 | 0 | 1 | 0 | 0 | 0 | 0 | 0 | 0 | 0 | 0 |  | 0 |  | 0
321 | 47665103 | 47675801 | 30341735 | 111 | 1 | 1 | 1 | 1-100-45 |  | Затраты труда рабочих (Средний разряд - 4,5) | 1191 | 1013 | чел.-ч. | чел.-ч. | 1 | 0 | 1318719038 | 2.2991 | 0 | 0 | 0 | 872.37 | 0 | 0 | 0 | 872.37 | 1 | 1 | 1 | 1 | -2 | 0 | 0 | 1 | 1 | 0 | 2.38 | )*0,7)*1,20)*1,15 | 1 | 2 | 47675821 | 1 | 0 | 817 | 1 | 0 | 0 | 0 | 0 | 0 | 0 | 0 | 0 | 0 | 0 | 2076.2406 | 2.38 | 0 | 1 | 0 | 0 | 0 | 2005.6484 | 2.2991 | 0 | 1 | 2076.24 | 2.2991 | 0 | 2.2991 | 872.37 | 872.37 | 1 | 2005.6478 | 0 | 0 | 0 | 0 | 2005.65 | 2005.65 | 1 |  | 0 |  | 0
321 | 47665103 | 47675801 | 30341891 | 111 | 1 | 1 | 1 | 4-100-00 |  | Затраты труда машинистов | 1191 | 1013 | чел.-ч. | чел.-ч. | 1 | 0 | -1417349443 | 0.01932 | 0 | 0 | 0 | 0 | 0 | 0 | 0 | 0 | 1 | 1 | 1 | 1 | -2 | 0 | 0 | 1 | 1 | 0 | 0.02 | )*0,7)*1,20)*1,15 | 2 | 2 | 47675822 | 1 | 0 | 818 | 1 | 0 | 0 | 0 | 0 | 0 | 0 | 0 | 0 | 0 | 0 | 0 | 0 | 0 | 0 | 0 | 0 | 0 | 0 | 0 | 0 | 0 |  | 0 | 0 | 0.01932 | 0 | 0 | 1 | 0 | 0 | 0 | 0 | 0 | 0 | 0 | 0 |  | 0 |  | 0
321 | 47665103 | 47675801 | 30462801 | 1 | 1 | 1 | 2 | 91.05.05-015 | ФСЭМ-2022, 91.05.05-015, приказ Минстроя России от 18.05.2022 г. № 378/пр | Краны на автомобильном ходу, грузоподъемность 16 т | 1368 | 1011 | маш.-ч | маш.-ч | 1 | 0 | -6703044 | 0.00966 | 0 | 1626.29 | 1090.46 | 0 | 0 | 1626.29 | 1090.46 | 0 | 1 | 1 | 1 | 1 | -2 | 0 | 0 | 1 | 1 | 0 | 0.01 | )*0,7)*1,20)*1,15 | 1 | 2 | 47675823 | 1 | 0 | 819 | 1 | 0 | 0 | 0 | 0 | 0 | 0 | 0 | 0 | 16.2629 | 10.9046 | 0 | 0 | 0.01 | 1 | 0 | 15.71 | 10.5338 | 0 | 0 | 0.00966 | 1 |  | 0 | 0.00966 | 0.00966 | 1626.29 | 1626.29 | 1 | 15.7072 | 10.5294 | 0 | 15.71 | 10.53 | 0 | 26.24 | 1 | 4-100-060 | 6 | чел.-ч. | 1
321 | 47665103 | 47675801 | 30463686 | 1 | 1 | 1 | 2 | 91.14.02-001 | ФСЭМ-2022 доп.7, 91.14.02-001, приказ Минстроя России от 02.08.2023 г. № 551/пр | Автомобили бортовые, грузоподъемность до 5 т | 1368 | 1011 | маш.-ч | маш.-ч | 1 | 0 | -773430059 | 0.00966 | 0 | 641.7 | 811.79 | 0 | 0 | 641.7 | 811.79 | 0 | 1 | 1 | 1 | 1 | -2 | 0 | 0 | 1 | 1 | 0 | 0.01 | )*0,7)*1,20)*1,15 | 1 | 2 | 47675824 | 1 | 0 | 820 | 1 | 0 | 0 | 0 | 0 | 0 | 0 | 0 | 0 | 6.417 | 8.1179 | 0 | 0 | 0.01 | 1 | 0 | 6.1988 | 7.8419 | 0 | 0 | 0.00966 | 1 |  | 0 | 0.00966 | 0.00966 | 641.7 | 641.7 | 1 | 6.2017 | 7.8439 | 0 | 6.2 | 7.84 | 0 | 14.04 | 1 | 4-100-040 | 4 | чел.-ч. | 1
321 | 47665103 | 47675801 | 30463880 | 1 | 1 | 1 | 2 | 91.17.04-233 | ФСЭМ-2022, 91.17.04-233, приказ Минстроя России от 18.05.2022 г. № 378/пр | Аппараты сварочные для ручной дуговой сварки, сварочный ток до 350 А | 1368 | 1011 | маш.-ч | маш.-ч | 1 | 0 | 2041126307 | 0.10433 | 0 | 34.61 | 0 | 0 | 0 | 34.61 | 0 | 0 | 1 | 1 | 1 | 1 | -2 | 0 | 0 | 1 | 1 | 0 | 0.108 | )*0,7)*1,20)*1,15 | 1 | 2 | 47675825 | 1 | 0 | 821 | 1 | 0 | 0 | 0 | 0 | 0 | 0 | 0 | 0 | 3.7379 | 0 | 0 | 0 | 0 | 1 | 0 | 3.6108 | 0 | 0 | 0 | 0 | 1 |  | 0 | 0 | 0.10433 | 34.61 | 34.61 | 1 | 3.6128 | 0 | 0 | 3.61 | 0 | 0 | 3.61 | 1 |  | 0 |  | 0
321 | 47665103 | 47675801 | 30464322 | 1 | 1 | 1 | 2 | 91.21.16-012 | ФСЭМ-2022, 91.21.16-012, приказ Минстроя России от 18.05.2022 г. № 378/пр | Прессы гидравлические с электроприводом | 1368 | 1011 | маш.-ч | маш.-ч | 1 | 0 | 1116173002 | 0.19127 | 0 | 15.84 | 0 | 0 | 0 | 15.84 | 0 | 0 | 1 | 1 | 1 | 1 | -2 | 0 | 0 | 1 | 1 | 0 | 0.198 | )*0,7)*1,20)*1,15 | 1 | 2 | 47675826 | 1 | 0 | 822 | 1 | 0 | 0 | 0 | 0 | 0 | 0 | 0 | 0 | 3.1363 | 0 | 0 | 0 | 0 | 1 | 0 | 3.0297 | 0 | 0 | 0 | 0 | 1 |  | 0 | 0 | 0.19127 | 15.84 | 15.84 | 1 | 3.0332 | 0 | 0 | 3.03 | 0 | 0 | 3.03 | 1 |  | 0 |  | 0
321 | 47665103 | 47675801 | 30414485 | 1 | 1 | 1 | 3 | 01.3.01.02-0002 | ФСБЦ-2022 доп.8, 01.3.01.02-0002, приказ Минстроя России от 14.11.2023 г. № 817/пр | Вазелин технический | 1346 | 1009 | кг | кг | 1 | 0 | -1463971816 | 0 | 240.06 | 0 | 0 | 0 | 150.04 | 0 | 0 | 0 | 1.6 | 1 | 1 | 1 | 2 | 0 | 0 | 1 | 1 | 0 | 0.009 | )*0 | 0 | 2 | 47675827 | 1 | 0 | 823 | 1 | 0 | 0 | 0 | 0 | 0 | 0 | 0 | 1.3504 | 0 | 0 | 0 | 0 | 0 | 1 | 0 | 0 | 0 | 0 | 0 | 0 | 0 |  | 0 | 0 | 0 | 240.06 | 150.04 | 1.6 | 0 | 0 | 0 | 0 | 0 | 0 | 0 | 0 |  | 0 |  | 0
321 | 47665103 | 47675801 | 30416192 | 1 | 1 | 1 | 3 | 01.7.02.09-0002 | ФСБЦ-2022, 01.7.02.09-0002, приказ Минстроя России от 18.05.2022 г. № 378/пр | Шпагат бумажный, диаметр 2,5 мм | 1346 | 1009 | кг | кг | 1 | 0 | -1531880695 | 0 | 164.89 | 0 | 0 | 0 | 187.38 | 0 | 0 | 0 | 0.88 | 1 | 1 | 1 | 2 | 0 | 0 | 1 | 1 | 0 | 0.004 | )*0 | 0 | 2 | 47675828 | 1 | 0 | 824 | 1 | 0 | 0 | 0 | 0 | 0 | 0 | 0 | 0.74952 | 0 | 0 | 0 | 0 | 0 | 1 | 0 | 0 | 0 | 0 | 0 | 0 | 0 |  | 0 | 0 | 0 | 164.89 | 187.38 | 0.88 | 0 | 0 | 0 | 0 | 0 | 0 | 0 | 0 |  | 0 |  | 0
321 | 47665103 | 47675801 | 30416215 | 1 | 1 | 1 | 3 | 01.7.03.04-0001 | ФСБЦ-2022, 01.7.03.04-0001, приказ Минстроя России от 18.05.2022 г. № 378/пр | Электроэнергия | 1383 | 1013 | КВТ-Ч | КВТ-Ч | 1 | 0 | 1422466586 | 0 | 7.32 | 0 | 0 | 0 | 7.32 | 0 | 0 | 0 | 1 | 1 | 1 | 1 | -2 | 0 | 0 | 1 | 1 | 0 | 0.0208 | )*0 | 0 | 2 | 47675829 | 1 | 0 | 825 | 1 | 0 | 0 | 0 | 0 | 0 | 0 | 0 | 0.15226 | 0 | 0 | 0 | 0 | 0 | 1 | 0 | 0 | 0 | 0 | 0 | 0 | 0 |  | 0 | 0 | 0 | 7.32 | 7.32 | 1 | 0 | 0 | 0 | 0 | 0 | 0 | 0 | 1 |  | 0 |  | 0
321 | 47665103 | 47675801 | 30416369 | 1 | 1 | 1 | 3 | 01.7.06.05-0041 | ФСБЦ-2022, 01.7.06.05-0041, приказ Минстроя России от 18.05.2022 г. № 378/пр | Ленты изоляционные хлопчатобумажные прорезиненные для электромонтажных и ремонтных работ, цвет черный, ширина 20 мм, толщина 0,35 мм | 1301 | 1003 | м | м | 1 | 0 | -1613157339 | 0 | 5.17 | 0 | 0 | 0 | 5.87 | 0 | 0 | 0 | 0.88 | 1 | 1 | 1 | 2 | 0 | 0 | 1 | 1 | 0 | 3.5 | )*0 | 0 | 2 | 47675830 | 1 | 0 | 826 | 1 | 0 | 0 | 0 | 0 | 0 | 0 | 0 | 20.545 | 0 | 0 | 0 | 0 | 0 | 1 | 0 | 0 | 0 | 0 | 0 | 0 | 0 |  | 0 | 0 | 0 | 5.17 | 5.87 | 0.88 | 0 | 0 | 0 | 0 | 0 | 0 | 0 | 0 |  | 0 |  | 0
321 | 47665103 | 47675801 | 30416930 | 1 | 1 | 1 | 3 | 01.7.11.07-0227 | ФСБЦ-2022, 01.7.11.07-0227, приказ Минстроя России от 18.05.2022 г. № 378/пр | Электроды сварочные для сварки низколегированных и углеродистых сталей УОНИ 13/45, Э42А, диаметр 4-5 мм | 1346 | 1009 | кг | кг | 1 | 0 | -1659440597 | 0 | 121.39 | 0 | 0 | 0 | 155.63 | 0 | 0 | 0 | 0.78 | 1 | 1 | 1 | 2 | 0 | 0 | 1 | 1 | 0 | 0.07 | )*0 | 0 | 2 | 47675831 | 1 | 0 | 827 | 1 | 0 | 0 | 0 | 0 | 0 | 0 | 0 | 10.8941 | 0 | 0 | 0 | 0 | 0 | 1 | 0 | 0 | 0 | 0 | 0 | 0 | 0 |  | 0 | 0 | 0 | 121.39 | 155.63 | 0.78 | 0 | 0 | 0 | 0 | 0 | 0 | 0 | 0 |  | 0 |  | 0
321 | 47665103 | 47675801 | 30417556 | 1 | 1 | 1 | 3 | 01.7.15.03-0042 | ФСБЦ-2022, 01.7.15.03-0042, приказ Минстроя России от 18.05.2022 г. № 378/пр | Болты с гайками и шайбами строительные | 1346 | 1009 | кг | кг | 1 | 0 | -675134165 | 0 | 188.92 | 0 | 0 | 0 | 174.93 | 0 | 0 | 0 | 1.08 | 1 | 1 | 1 | 2 | 0 | 0 | 1 | 1 | 0 | 0.431 | )*0 | 0 | 2 | 47675832 | 1 | 0 | 828 | 1 | 0 | 0 | 0 | 0 | 0 | 0 | 0 | 75.3948 | 0 | 0 | 0 | 0 | 0 | 1 | 0 | 0 | 0 | 0 | 0 | 0 | 0 |  | 0 | 0 | 0 | 188.92 | 174.93 | 1.08 | 0 | 0 | 0 | 0 | 0 | 0 | 0 | 0 |  | 0 |  | 0
321 | 47665103 | 47675801 | 30417621 | 1 | 1 | 1 | 3 | 01.7.15.07-0014 | ФСБЦ-2022, 01.7.15.07-0014, приказ Минстроя России от 18.05.2022 г. № 378/пр | Дюбели распорные полипропиленовые | 1425 | 1013 | 100 ШТ | 100 ШТ | 1 | 0 | -246468795 | 0 | 53.81 | 0 | 0 | 0 | 41.71 | 0 | 0 | 0 | 1.29 | 1 | 1 | 1 | 2 | 0 | 0 | 1 | 1 | 0 | 0.014 | )*0 | 0 | 2 | 47675833 | 1 | 0 | 829 | 1 | 0 | 0 | 0 | 0 | 0 | 0 | 0 | 0.58394 | 0 | 0 | 0 | 0 | 0 | 1 | 0 | 0 | 0 | 0 | 0 | 0 | 0 |  | 0 | 0 | 0 | 53.81 | 41.71 | 1.29 | 0 | 0 | 0 | 0 | 0 | 0 | 0 | 0 |  | 0 |  | 0
321 | 47665103 | 47675801 | 30418694 | 1 | 1 | 1 | 3 | 01.7.20.04-0005 | ФСБЦ-2022, 01.7.20.04-0005, приказ Минстроя России от 18.05.2022 г. № 378/пр | Нитки швейные армированные | 1346 | 1009 | кг | кг | 1 | 0 | -2081802009 | 0 | 609.3 | 0 | 0 | 0 | 395.65 | 0 | 0 | 0 | 1.54 | 1 | 1 | 1 | 2 | 0 | 0 | 1 | 1 | 0 | 0.002 | )*0 | 0 | 2 | 47675834 | 1 | 0 | 830 | 1 | 0 | 0 | 0 | 0 | 0 | 0 | 0 | 0.7913 | 0 | 0 | 0 | 0 | 0 | 1 | 0 | 0 | 0 | 0 | 0 | 0 | 0 |  | 0 | 0 | 0 | 609.3 | 395.65 | 1.54 | 0 | 0 | 0 | 0 | 0 | 0 | 0 | 0 |  | 0 |  | 0
321 | 47665103 | 47675801 | 30422369 | 1 | 1 | 1 | 3 | 07.2.07.04-0007 | ФСБЦ-2022, 07.2.07.04-0007, приказ Минстроя России от 18.05.2022 г. № 378/пр | Конструкции стальные индивидуального изготовления из сортового проката | 1348 | 1009 | т | т | 1000 | 0 | -613297088 | 0 | 135809.66 | 0 | 0 | 0 | 105278.81 | 0 | 0 | 0 | 1.29 | 1 | 1 | 1 | 2 | 0 | 0 | 1 | 1 | 0 | 0.003 | )*0 | 0 | 2 | 47675835 | 1 | 0 | 831 | 1 | 0 | 0 | 0 | 0 | 0 | 0 | 0 | 315.8364 | 0 | 0 | 0 | 0 | 0 | 1 | 0 | 0 | 0 | 0 | 0 | 0 | 0 |  | 0 | 0 | 0 | 135809.66 | 105278.81 | 1.29 | 0 | 0 | 0 | 0 | 0 | 0 | 0 | 0 |  | 0 |  | 0
321 | 47665103 | 47675801 | 30434082 | 1 | 1 | 1 | 3 | 14.4.02.04-0142 | ФСБЦ-2022, 14.4.02.04-0142, приказ Минстроя России от 18.05.2022 г. № 378/пр | Краска масляная МА-0115, мумия, сурик железный | 1346 | 1009 | кг | кг | 1 | 0 | -1970863274 | 0 | 115.03 | 0 | 0 | 0 | 79.88 | 0 | 0 | 0 | 1.44 | 1 | 1 | 1 | 2 | 0 | 0 | 1 | 1 | 0 | 0.047 | )*0 | 0 | 2 | 47675836 | 1 | 0 | 832 | 1 | 0 | 0 | 0 | 0 | 0 | 0 | 0 | 3.7544 | 0 | 0 | 0 | 0 | 0 | 1 | 0 | 0 | 0 | 0 | 0 | 0 | 0 |  | 0 | 0 | 0 | 115.03 | 79.88 | 1.44 | 0 | 0 | 0 | 0 | 0 | 0 | 0 | 0 |  | 0 |  | 0
321 | 47665103 | 47675801 | 30434121 | 1 | 1 | 1 | 3 | 14.4.03.06-0001 | ФСБЦ-2022 доп.9, 14.4.03.06-0001, приказ Минстроя России от 16.02.2024 г. № 102/пр | Лак электроизоляционный МЛ-92 | 1346 | 1009 | кг | кг | 1 | 0 | -376066455 | 0 | 188.93 | 0 | 0 | 0 | 157.44 | 0 | 0 | 0 | 1.2 | 1 | 1 | 1 | 2 | 0 | 0 | 1 | 1 | 0 | 0.016 | )*0 | 0 | 2 | 47675837 | 1 | 0 | 833 | 1 | 0 | 0 | 0 | 0 | 0 | 0 | 0 | 2.519 | 0 | 0 | 0 | 0 | 0 | 1 | 0 | 0 | 0 | 0 | 0 | 0 | 0 |  | 0 | 0 | 0 | 188.93 | 157.44 | 1.2 | 0 | 0 | 0 | 0 | 0 | 0 | 0 | 0 |  | 0 |  | 0
321 | 47665103 | 47675801 | 30441136 | 1 | 1 | 1 | 3 | 20.1.02.23-0082 | ФСБЦ-2022, 20.1.02.23-0082, приказ Минстроя России от 18.05.2022 г. № 378/пр | Перемычки гибкие, тип ПГС-50 | 1455 | 1013 | 10 ШТ | 10 ШТ | 1 | 0 | -385115970 | 0 | 1303.67 | 0 | 0 | 0 | 944.69 | 0 | 0 | 0 | 1.38 | 1 | 1 | 1 | 2 | 0 | 0 | 1 | 1 | 0 | 0.1 | )*0 | 0 | 2 | 47675838 | 1 | 0 | 834 | 1 | 0 | 0 | 0 | 0 | 0 | 0 | 0 | 94.469 | 0 | 0 | 0 | 0 | 0 | 1 | 0 | 0 | 0 | 0 | 0 | 0 | 0 |  | 0 | 0 | 0 | 1303.67 | 944.69 | 1.38 | 0 | 0 | 0 | 0 | 0 | 0 | 0 | 0 |  | 0 |  | 0
321 | 47665103 | 47675801 | 30347491 | 111 | 1 | 1 | 3 | 421/пр_2020_п.75_пп.а |  | Сметная стоимость вспомогательных ненормируемых материальных ресурсов, не учтенная в сметной норме, 2% | 3277935 | 1013 | % | % | 1 | 0 | 274903907 | 2 | 0 | 0 | 0 | 0 | 0 | 0 | 0 | 0 | 1 | 1 | 1 | 1 | 0 | 0 | 0 | 0 | 0 | 0 | 2 |  | 0 | 2 | 47675839 | 1 | 2048 | 835 | 0 | 0 | 0 | 0 | 0 | 0 | 0 | 0 | 0 | 0 | 0 | 0 | 0 | 0 | 0 | 0 | 0 | 0 | 0 | 0 | 0 | 0 |  | 0 | 0 | 2 | 0 | 0 | 1 | 0 | 0 | 0 | 0 | 0 | 0 | 0 | 0 |  | 0 |  | 0
322 | 47665046 | 47675801 | 30341735 | 111 | 1 | 1 | 1 | 1-100-45 |  | Затраты труда рабочих (Средний разряд - 4,5) | 1191 | 1013 | чел.-ч. | чел.-ч. | 1 | 0 | 1318719038 | 2.2991 | 0 | 0 | 0 | 872.37 | 0 | 0 | 0 | 872.37 | 1 | 1 | 1 | 1 | -2 | 0 | 0 | 1 | 1 | 0 | 2.38 | )*0,7)*1,20)*1,15 | 1 | 2 | 47675821 | 1 | 0 | 836 | 1 | 0 | 0 | 0 | 0 | 0 | 0 | 0 | 0 | 0 | 0 | 2076.2406 | 2.38 | 0 | 1 | 0 | 0 | 0 | 2005.6484 | 2.2991 | 0 | 1 | 2076.24 | 2.2991 | 0 | 2.2991 | 872.37 | 872.37 | 1 | 2005.6478 | 0 | 0 | 0 | 0 | 2005.65 | 2005.65 | 1 |  | 0 |  | 0
322 | 47665046 | 47675801 | 30341891 | 111 | 1 | 1 | 1 | 4-100-00 |  | Затраты труда машинистов | 1191 | 1013 | чел.-ч. | чел.-ч. | 1 | 0 | -1417349443 | 0.01932 | 0 | 0 | 0 | 0 | 0 | 0 | 0 | 0 | 1 | 1 | 1 | 1 | -2 | 0 | 0 | 1 | 1 | 0 | 0.02 | )*0,7)*1,20)*1,15 | 2 | 2 | 47675822 | 1 | 0 | 837 | 1 | 0 | 0 | 0 | 0 | 0 | 0 | 0 | 0 | 0 | 0 | 0 | 0 | 0 | 0 | 0 | 0 | 0 | 0 | 0 | 0 | 0 |  | 0 | 0 | 0.01932 | 0 | 0 | 1 | 0 | 0 | 0 | 0 | 0 | 0 | 0 | 0 |  | 0 |  | 0
322 | 47665046 | 47675801 | 30462801 | 1 | 1 | 1 | 2 | 91.05.05-015 | ФСЭМ-2022, 91.05.05-015, приказ Минстроя России от 18.05.2022 г. № 378/пр | Краны на автомобильном ходу, грузоподъемность 16 т | 1368 | 1011 | маш.-ч | маш.-ч | 1 | 0 | -6703044 | 0.00966 | 0 | 1626.29 | 1090.46 | 0 | 0 | 1626.29 | 1090.46 | 0 | 1 | 1 | 1 | 1 | -2 | 0 | 0 | 1 | 1 | 0 | 0.01 | )*0,7)*1,20)*1,15 | 1 | 2 | 47675823 | 1 | 0 | 838 | 1 | 0 | 0 | 0 | 0 | 0 | 0 | 0 | 0 | 16.2629 | 10.9046 | 0 | 0 | 0.01 | 1 | 0 | 15.71 | 10.5338 | 0 | 0 | 0.00966 | 1 |  | 0 | 0.00966 | 0.00966 | 1626.29 | 1626.29 | 1 | 15.7072 | 10.5294 | 0 | 15.71 | 10.53 | 0 | 26.24 | 1 | 4-100-060 | 6 | чел.-ч. | 1
322 | 47665046 | 47675801 | 30463686 | 1 | 1 | 1 | 2 | 91.14.02-001 | ФСЭМ-2022 доп.7, 91.14.02-001, приказ Минстроя России от 02.08.2023 г. № 551/пр | Автомобили бортовые, грузоподъемность до 5 т | 1368 | 1011 | маш.-ч | маш.-ч | 1 | 0 | -773430059 | 0.00966 | 0 | 641.7 | 811.79 | 0 | 0 | 641.7 | 811.79 | 0 | 1 | 1 | 1 | 1 | -2 | 0 | 0 | 1 | 1 | 0 | 0.01 | )*0,7)*1,20)*1,15 | 1 | 2 | 47675824 | 1 | 0 | 839 | 1 | 0 | 0 | 0 | 0 | 0 | 0 | 0 | 0 | 6.417 | 8.1179 | 0 | 0 | 0.01 | 1 | 0 | 6.1988 | 7.8419 | 0 | 0 | 0.00966 | 1 |  | 0 | 0.00966 | 0.00966 | 641.7 | 641.7 | 1 | 6.2017 | 7.8439 | 0 | 6.2 | 7.84 | 0 | 14.04 | 1 | 4-100-040 | 4 | чел.-ч. | 1
322 | 47665046 | 47675801 | 30463880 | 1 | 1 | 1 | 2 | 91.17.04-233 | ФСЭМ-2022, 91.17.04-233, приказ Минстроя России от 18.05.2022 г. № 378/пр | Аппараты сварочные для ручной дуговой сварки, сварочный ток до 350 А | 1368 | 1011 | маш.-ч | маш.-ч | 1 | 0 | 2041126307 | 0.10433 | 0 | 34.61 | 0 | 0 | 0 | 34.61 | 0 | 0 | 1 | 1 | 1 | 1 | -2 | 0 | 0 | 1 | 1 | 0 | 0.108 | )*0,7)*1,20)*1,15 | 1 | 2 | 47675825 | 1 | 0 | 840 | 1 | 0 | 0 | 0 | 0 | 0 | 0 | 0 | 0 | 3.7379 | 0 | 0 | 0 | 0 | 1 | 0 | 3.6108 | 0 | 0 | 0 | 0 | 1 |  | 0 | 0 | 0.10433 | 34.61 | 34.61 | 1 | 3.6128 | 0 | 0 | 3.61 | 0 | 0 | 3.61 | 1 |  | 0 |  | 0
322 | 47665046 | 47675801 | 30464322 | 1 | 1 | 1 | 2 | 91.21.16-012 | ФСЭМ-2022, 91.21.16-012, приказ Минстроя России от 18.05.2022 г. № 378/пр | Прессы гидравлические с электроприводом | 1368 | 1011 | маш.-ч | маш.-ч | 1 | 0 | 1116173002 | 0.19127 | 0 | 15.84 | 0 | 0 | 0 | 15.84 | 0 | 0 | 1 | 1 | 1 | 1 | -2 | 0 | 0 | 1 | 1 | 0 | 0.198 | )*0,7)*1,20)*1,15 | 1 | 2 | 47675826 | 1 | 0 | 841 | 1 | 0 | 0 | 0 | 0 | 0 | 0 | 0 | 0 | 3.1363 | 0 | 0 | 0 | 0 | 1 | 0 | 3.0297 | 0 | 0 | 0 | 0 | 1 |  | 0 | 0 | 0.19127 | 15.84 | 15.84 | 1 | 3.0332 | 0 | 0 | 3.03 | 0 | 0 | 3.03 | 1 |  | 0 |  | 0
322 | 47665046 | 47675801 | 30414485 | 1 | 1 | 1 | 3 | 01.3.01.02-0002 | ФСБЦ-2022 доп.8, 01.3.01.02-0002, приказ Минстроя России от 14.11.2023 г. № 817/пр | Вазелин технический | 1346 | 1009 | кг | кг | 1 | 0 | -1463971816 | 0 | 240.06 | 0 | 0 | 0 | 150.04 | 0 | 0 | 0 | 1.6 | 1 | 1 | 1 | 2 | 0 | 0 | 1 | 1 | 0 | 0.009 | )*0 | 0 | 2 | 47675827 | 1 | 0 | 842 | 1 | 0 | 0 | 0 | 0 | 0 | 0 | 0 | 1.3504 | 0 | 0 | 0 | 0 | 0 | 1 | 0 | 0 | 0 | 0 | 0 | 0 | 0 |  | 0 | 0 | 0 | 240.06 | 150.04 | 1.6 | 0 | 0 | 0 | 0 | 0 | 0 | 0 | 0 |  | 0 |  | 0
322 | 47665046 | 47675801 | 30416192 | 1 | 1 | 1 | 3 | 01.7.02.09-0002 | ФСБЦ-2022, 01.7.02.09-0002, приказ Минстроя России от 18.05.2022 г. № 378/пр | Шпагат бумажный, диаметр 2,5 мм | 1346 | 1009 | кг | кг | 1 | 0 | -1531880695 | 0 | 164.89 | 0 | 0 | 0 | 187.38 | 0 | 0 | 0 | 0.88 | 1 | 1 | 1 | 2 | 0 | 0 | 1 | 1 | 0 | 0.004 | )*0 | 0 | 2 | 47675828 | 1 | 0 | 843 | 1 | 0 | 0 | 0 | 0 | 0 | 0 | 0 | 0.74952 | 0 | 0 | 0 | 0 | 0 | 1 | 0 | 0 | 0 | 0 | 0 | 0 | 0 |  | 0 | 0 | 0 | 164.89 | 187.38 | 0.88 | 0 | 0 | 0 | 0 | 0 | 0 | 0 | 0 |  | 0 |  | 0
322 | 47665046 | 47675801 | 30416215 | 1 | 1 | 1 | 3 | 01.7.03.04-0001 | ФСБЦ-2022, 01.7.03.04-0001, приказ Минстроя России от 18.05.2022 г. № 378/пр | Электроэнергия | 1383 | 1013 | КВТ-Ч | КВТ-Ч | 1 | 0 | 1422466586 | 0 | 7.32 | 0 | 0 | 0 | 7.32 | 0 | 0 | 0 | 1 | 1 | 1 | 1 | -2 | 0 | 0 | 1 | 1 | 0 | 0.0208 | )*0 | 0 | 2 | 47675829 | 1 | 0 | 844 | 1 | 0 | 0 | 0 | 0 | 0 | 0 | 0 | 0.15226 | 0 | 0 | 0 | 0 | 0 | 1 | 0 | 0 | 0 | 0 | 0 | 0 | 0 |  | 0 | 0 | 0 | 7.32 | 7.32 | 1 | 0 | 0 | 0 | 0 | 0 | 0 | 0 | 1 |  | 0 |  | 0
322 | 47665046 | 47675801 | 30416369 | 1 | 1 | 1 | 3 | 01.7.06.05-0041 | ФСБЦ-2022, 01.7.06.05-0041, приказ Минстроя России от 18.05.2022 г. № 378/пр | Ленты изоляционные хлопчатобумажные прорезиненные для электромонтажных и ремонтных работ, цвет черный, ширина 20 мм, толщина 0,35 мм | 1301 | 1003 | м | м | 1 | 0 | -1613157339 | 0 | 5.17 | 0 | 0 | 0 | 5.87 | 0 | 0 | 0 | 0.88 | 1 | 1 | 1 | 2 | 0 | 0 | 1 | 1 | 0 | 3.5 | )*0 | 0 | 2 | 47675830 | 1 | 0 | 845 | 1 | 0 | 0 | 0 | 0 | 0 | 0 | 0 | 20.545 | 0 | 0 | 0 | 0 | 0 | 1 | 0 | 0 | 0 | 0 | 0 | 0 | 0 |  | 0 | 0 | 0 | 5.17 | 5.87 | 0.88 | 0 | 0 | 0 | 0 | 0 | 0 | 0 | 0 |  | 0 |  | 0
322 | 47665046 | 47675801 | 30416930 | 1 | 1 | 1 | 3 | 01.7.11.07-0227 | ФСБЦ-2022, 01.7.11.07-0227, приказ Минстроя России от 18.05.2022 г. № 378/пр | Электроды сварочные для сварки низколегированных и углеродистых сталей УОНИ 13/45, Э42А, диаметр 4-5 мм | 1346 | 1009 | кг | кг | 1 | 0 | -1659440597 | 0 | 121.39 | 0 | 0 | 0 | 155.63 | 0 | 0 | 0 | 0.78 | 1 | 1 | 1 | 2 | 0 | 0 | 1 | 1 | 0 | 0.07 | )*0 | 0 | 2 | 47675831 | 1 | 0 | 846 | 1 | 0 | 0 | 0 | 0 | 0 | 0 | 0 | 10.8941 | 0 | 0 | 0 | 0 | 0 | 1 | 0 | 0 | 0 | 0 | 0 | 0 | 0 |  | 0 | 0 | 0 | 121.39 | 155.63 | 0.78 | 0 | 0 | 0 | 0 | 0 | 0 | 0 | 0 |  | 0 |  | 0
322 | 47665046 | 47675801 | 30417556 | 1 | 1 | 1 | 3 | 01.7.15.03-0042 | ФСБЦ-2022, 01.7.15.03-0042, приказ Минстроя России от 18.05.2022 г. № 378/пр | Болты с гайками и шайбами строительные | 1346 | 1009 | кг | кг | 1 | 0 | -675134165 | 0 | 188.92 | 0 | 0 | 0 | 174.93 | 0 | 0 | 0 | 1.08 | 1 | 1 | 1 | 2 | 0 | 0 | 1 | 1 | 0 | 0.431 | )*0 | 0 | 2 | 47675832 | 1 | 0 | 847 | 1 | 0 | 0 | 0 | 0 | 0 | 0 | 0 | 75.3948 | 0 | 0 | 0 | 0 | 0 | 1 | 0 | 0 | 0 | 0 | 0 | 0 | 0 |  | 0 | 0 | 0 | 188.92 | 174.93 | 1.08 | 0 | 0 | 0 | 0 | 0 | 0 | 0 | 0 |  | 0 |  | 0
322 | 47665046 | 47675801 | 30417621 | 1 | 1 | 1 | 3 | 01.7.15.07-0014 | ФСБЦ-2022, 01.7.15.07-0014, приказ Минстроя России от 18.05.2022 г. № 378/пр | Дюбели распорные полипропиленовые | 1425 | 1013 | 100 ШТ | 100 ШТ | 1 | 0 | -246468795 | 0 | 53.81 | 0 | 0 | 0 | 41.71 | 0 | 0 | 0 | 1.29 | 1 | 1 | 1 | 2 | 0 | 0 | 1 | 1 | 0 | 0.014 | )*0 | 0 | 2 | 47675833 | 1 | 0 | 848 | 1 | 0 | 0 | 0 | 0 | 0 | 0 | 0 | 0.58394 | 0 | 0 | 0 | 0 | 0 | 1 | 0 | 0 | 0 | 0 | 0 | 0 | 0 |  | 0 | 0 | 0 | 53.81 | 41.71 | 1.29 | 0 | 0 | 0 | 0 | 0 | 0 | 0 | 0 |  | 0 |  | 0
322 | 47665046 | 47675801 | 30418694 | 1 | 1 | 1 | 3 | 01.7.20.04-0005 | ФСБЦ-2022, 01.7.20.04-0005, приказ Минстроя России от 18.05.2022 г. № 378/пр | Нитки швейные армированные | 1346 | 1009 | кг | кг | 1 | 0 | -2081802009 | 0 | 609.3 | 0 | 0 | 0 | 395.65 | 0 | 0 | 0 | 1.54 | 1 | 1 | 1 | 2 | 0 | 0 | 1 | 1 | 0 | 0.002 | )*0 | 0 | 2 | 47675834 | 1 | 0 | 849 | 1 | 0 | 0 | 0 | 0 | 0 | 0 | 0 | 0.7913 | 0 | 0 | 0 | 0 | 0 | 1 | 0 | 0 | 0 | 0 | 0 | 0 | 0 |  | 0 | 0 | 0 | 609.3 | 395.65 | 1.54 | 0 | 0 | 0 | 0 | 0 | 0 | 0 | 0 |  | 0 |  | 0
322 | 47665046 | 47675801 | 30422369 | 1 | 1 | 1 | 3 | 07.2.07.04-0007 | ФСБЦ-2022, 07.2.07.04-0007, приказ Минстроя России от 18.05.2022 г. № 378/пр | Конструкции стальные индивидуального изготовления из сортового проката | 1348 | 1009 | т | т | 1000 | 0 | -613297088 | 0 | 135809.66 | 0 | 0 | 0 | 105278.81 | 0 | 0 | 0 | 1.29 | 1 | 1 | 1 | 2 | 0 | 0 | 1 | 1 | 0 | 0.003 | )*0 | 0 | 2 | 47675835 | 1 | 0 | 850 | 1 | 0 | 0 | 0 | 0 | 0 | 0 | 0 | 315.8364 | 0 | 0 | 0 | 0 | 0 | 1 | 0 | 0 | 0 | 0 | 0 | 0 | 0 |  | 0 | 0 | 0 | 135809.66 | 105278.81 | 1.29 | 0 | 0 | 0 | 0 | 0 | 0 | 0 | 0 |  | 0 |  | 0
322 | 47665046 | 47675801 | 30434082 | 1 | 1 | 1 | 3 | 14.4.02.04-0142 | ФСБЦ-2022, 14.4.02.04-0142, приказ Минстроя России от 18.05.2022 г. № 378/пр | Краска масляная МА-0115, мумия, сурик железный | 1346 | 1009 | кг | кг | 1 | 0 | -1970863274 | 0 | 115.03 | 0 | 0 | 0 | 79.88 | 0 | 0 | 0 | 1.44 | 1 | 1 | 1 | 2 | 0 | 0 | 1 | 1 | 0 | 0.047 | )*0 | 0 | 2 | 47675836 | 1 | 0 | 851 | 1 | 0 | 0 | 0 | 0 | 0 | 0 | 0 | 3.7544 | 0 | 0 | 0 | 0 | 0 | 1 | 0 | 0 | 0 | 0 | 0 | 0 | 0 |  | 0 | 0 | 0 | 115.03 | 79.88 | 1.44 | 0 | 0 | 0 | 0 | 0 | 0 | 0 | 0 |  | 0 |  | 0
322 | 47665046 | 47675801 | 30434121 | 1 | 1 | 1 | 3 | 14.4.03.06-0001 | ФСБЦ-2022 доп.9, 14.4.03.06-0001, приказ Минстроя России от 16.02.2024 г. № 102/пр | Лак электроизоляционный МЛ-92 | 1346 | 1009 | кг | кг | 1 | 0 | -376066455 | 0 | 188.93 | 0 | 0 | 0 | 157.44 | 0 | 0 | 0 | 1.2 | 1 | 1 | 1 | 2 | 0 | 0 | 1 | 1 | 0 | 0.016 | )*0 | 0 | 2 | 47675837 | 1 | 0 | 852 | 1 | 0 | 0 | 0 | 0 | 0 | 0 | 0 | 2.519 | 0 | 0 | 0 | 0 | 0 | 1 | 0 | 0 | 0 | 0 | 0 | 0 | 0 |  | 0 | 0 | 0 | 188.93 | 157.44 | 1.2 | 0 | 0 | 0 | 0 | 0 | 0 | 0 | 0 |  | 0 |  | 0
322 | 47665046 | 47675801 | 30441136 | 1 | 1 | 1 | 3 | 20.1.02.23-0082 | ФСБЦ-2022, 20.1.02.23-0082, приказ Минстроя России от 18.05.2022 г. № 378/пр | Перемычки гибкие, тип ПГС-50 | 1455 | 1013 | 10 ШТ | 10 ШТ | 1 | 0 | -385115970 | 0 | 1303.67 | 0 | 0 | 0 | 944.69 | 0 | 0 | 0 | 1.38 | 1 | 1 | 1 | 2 | 0 | 0 | 1 | 1 | 0 | 0.1 | )*0 | 0 | 2 | 47675838 | 1 | 0 | 853 | 1 | 0 | 0 | 0 | 0 | 0 | 0 | 0 | 94.469 | 0 | 0 | 0 | 0 | 0 | 1 | 0 | 0 | 0 | 0 | 0 | 0 | 0 |  | 0 | 0 | 0 | 1303.67 | 944.69 | 1.38 | 0 | 0 | 0 | 0 | 0 | 0 | 0 | 0 |  | 0 |  | 0
322 | 47665046 | 47675801 | 30347491 | 111 | 1 | 1 | 3 | 421/пр_2020_п.75_пп.а |  | Сметная стоимость вспомогательных ненормируемых материальных ресурсов, не учтенная в сметной норме, 2% | 3277935 | 1013 | % | % | 1 | 0 | 274903907 | 2 | 0 | 0 | 0 | 0 | 0 | 0 | 0 | 0 | 1 | 1 | 1 | 1 | 0 | 0 | 0 | 0 | 0 | 0 | 2 |  | 0 | 2 | 47675839 | 1 | 2048 | 854 | 0 | 0 | 0 | 0 | 0 | 0 | 0 | 0 | 0 | 0 | 0 | 0 | 0 | 0 | 0 | 0 | 0 | 0 | 0 | 0 | 0 | 0 |  | 0 | 0 | 2 | 0 | 0 | 1 | 0 | 0 | 0 | 0 | 0 | 0 | 0 | 0 |  | 0 |  | 0
339 | 47665103 | 47675848 | 30341699 | 111 | 1 | 1 | 1 | 1-100-33 |  | Затраты труда рабочих (Средний разряд - 3,3) | 1191 | 1013 | чел.-ч. | чел.-ч. | 1 | 0 | -1759674247 | 5.16 | 0 | 0 | 0 | 748.18 | 0 | 0 | 0 | 748.18 | 1 | 1 | 1 | 1 | -2 | 0 | 0 | 1 | 1 | 0 | 5.16 |  | 1 | 2 | 47675850 | 1 | 0 | 855 | 1 | 0 | 0 | 0 | 0 | 0 | 0 | 0 | 0 | 0 | 0 | 3860.6088 | 5.16 | 0 | 1 | 0 | 0 | 0 | 3860.6088 | 5.16 | 0 | 1 | 3860.61 | 5.16 | 0 | 5.16 | 748.18 | 748.18 | 1 | 3860.61 | 0 | 0 | 0 | 0 | 3860.61 | 3860.61 | 1 |  | 0 |  | 0
340 | 47665046 | 47675848 | 30341699 | 111 | 1 | 1 | 1 | 1-100-33 |  | Затраты труда рабочих (Средний разряд - 3,3) | 1191 | 1013 | чел.-ч. | чел.-ч. | 1 | 0 | -1759674247 | 5.16 | 0 | 0 | 0 | 748.18 | 0 | 0 | 0 | 748.18 | 1 | 1 | 1 | 1 | -2 | 0 | 0 | 1 | 1 | 0 | 5.16 |  | 1 | 2 | 47675850 | 1 | 0 | 856 | 1 | 0 | 0 | 0 | 0 | 0 | 0 | 0 | 0 | 0 | 0 | 3860.6088 | 5.16 | 0 | 1 | 0 | 0 | 0 | 3860.6088 | 5.16 | 0 | 1 | 3860.61 | 5.16 | 0 | 5.16 | 748.18 | 748.18 | 1 | 3860.61 | 0 | 0 | 0 | 0 | 3860.61 | 3860.61 | 1 |  | 0 |  | 0
341 | 47665103 | 47675851 | 30341725 | 111 | 1 | 1 | 1 | 1-100-43 |  | Затраты труда рабочих (Средний разряд - 4,3) | 1191 | 1013 | чел.-ч. | чел.-ч. | 1 | 0 | -1841613679 | 6.1438 | 0 | 0 | 0 | 848.13 | 0 | 0 | 0 | 848.13 | 1 | 1 | 1 | 1 | -2 | 0 | 0 | 1 | 1 | 0 | 7.42 | )*0,6)*1,2)*1,15 | 1 | 2 | 47675861 | 1 | 0 | 857 | 1 | 0 | 0 | 0 | 0 | 0 | 0 | 0 | 0 | 0 | 0 | 6293.1246 | 7.42 | 0 | 1 | 0 | 0 | 0 | 5210.7072 | 6.1438 | 0 | 1 | 6293.12 | 6.1438 | 0 | 6.1438 | 848.13 | 848.13 | 1 | 5210.7034 | 0 | 0 | 0 | 0 | 5210.71 | 5210.71 | 1 |  | 0 |  | 0
341 | 47665103 | 47675851 | 30341891 | 111 | 1 | 1 | 1 | 4-100-00 |  | Затраты труда машинистов | 1191 | 1013 | чел.-ч. | чел.-ч. | 1 | 0 | -1417349443 | 0.84456 | 0 | 0 | 0 | 0 | 0 | 0 | 0 | 0 | 1 | 1 | 1 | 1 | -2 | 0 | 0 | 1 | 1 | 0 | 1.02 | )*0,6)*1,2)*1,15 | 2 | 2 | 47675862 | 1 | 0 | 858 | 1 | 0 | 0 | 0 | 0 | 0 | 0 | 0 | 0 | 0 | 0 | 0 | 0 | 0 | 0 | 0 | 0 | 0 | 0 | 0 | 0 | 0 |  | 0 | 0 | 0.84456 | 0 | 0 | 1 | 0 | 0 | 0 | 0 | 0 | 0 | 0 | 0 |  | 0 |  | 0
341 | 47665103 | 47675851 | 30462801 | 1 | 1 | 1 | 2 | 91.05.05-015 | ФСЭМ-2022, 91.05.05-015, приказ Минстроя России от 18.05.2022 г. № 378/пр | Краны на автомобильном ходу, грузоподъемность 16 т | 1368 | 1011 | маш.-ч | маш.-ч | 1 | 0 | -6703044 | 0.50508 | 0 | 1626.29 | 1090.46 | 0 | 0 | 1626.29 | 1090.46 | 0 | 1 | 1 | 1 | 1 | -2 | 0 | 0 | 1 | 1 | 0 | 0.61 | )*0,6)*1,2)*1,15 | 1 | 2 | 47675863 | 1 | 0 | 859 | 1 | 0 | 0 | 0 | 0 | 0 | 0 | 0 | 0 | 992.0369 | 665.1806 | 0 | 0 | 0.61 | 1 | 0 | 821.4066 | 550.7695 | 0 | 0 | 0.50508 | 1 |  | 0 | 0.50508 | 0.50508 | 1626.29 | 1626.29 | 1 | 821.4091 | 550.769 | 0 | 821.41 | 550.77 | 0 | 1372.18 | 1 | 4-100-060 | 6 | чел.-ч. | 1
341 | 47665103 | 47675851 | 30463686 | 1 | 1 | 1 | 2 | 91.14.02-001 | ФСЭМ-2022 доп.7, 91.14.02-001, приказ Минстроя России от 02.08.2023 г. № 551/пр | Автомобили бортовые, грузоподъемность до 5 т | 1368 | 1011 | маш.-ч | маш.-ч | 1 | 0 | -773430059 | 0.33948 | 0 | 641.7 | 811.79 | 0 | 0 | 641.7 | 811.79 | 0 | 1 | 1 | 1 | 1 | -2 | 0 | 0 | 1 | 1 | 0 | 0.41 | )*0,6)*1,2)*1,15 | 1 | 2 | 47675864 | 1 | 0 | 860 | 1 | 0 | 0 | 0 | 0 | 0 | 0 | 0 | 0 | 263.097 | 332.8339 | 0 | 0 | 0.41 | 1 | 0 | 217.8443 | 275.5865 | 0 | 0 | 0.33948 | 1 |  | 0 | 0.33948 | 0.33948 | 641.7 | 641.7 | 1 | 217.8468 | 275.5832 | 0 | 217.84 | 275.59 | 0 | 493.43 | 1 | 4-100-040 | 4 | чел.-ч. | 1
341 | 47665103 | 47675851 | 30414507 | 1 | 1 | 1 | 3 | 01.3.01.06-0038 | ФСБЦ-2022, 01.3.01.06-0038, приказ Минстроя России от 18.05.2022 г. № 378/пр | Смазка защитная электросетевая | 1346 | 1009 | кг | кг | 1 | 0 | 1267294351 | 0 | 381.26 | 0 | 0 | 0 | 238.29 | 0 | 0 | 0 | 1.6 | 1 | 1 | 1 | 2 | 0 | 0 | 1 | 1 | 0 | 0.01 | )*0 | 0 | 2 | 47675865 | 1 | 0 | 861 | 1 | 0 | 0 | 0 | 0 | 0 | 0 | 0 | 2.3829 | 0 | 0 | 0 | 0 | 0 | 1 | 0 | 0 | 0 | 0 | 0 | 0 | 0 |  | 0 | 0 | 0 | 381.26 | 238.29 | 1.6 | 0 | 0 | 0 | 0 | 0 | 0 | 0 | 0 |  | 0 |  | 0
341 | 47665103 | 47675851 | 30414514 | 1 | 1 | 1 | 3 | 01.3.01.06-0051 | ФСБЦ-2022, 01.3.01.06-0051, приказ Минстроя России от 18.05.2022 г. № 378/пр | Смазка солидол жировой Ж | 1346 | 1009 | кг | кг | 1 | 0 | -611509168 | 0 | 128.03 | 0 | 0 | 0 | 80.02 | 0 | 0 | 0 | 1.6 | 1 | 1 | 1 | 2 | 0 | 0 | 1 | 1 | 0 | 0.03 | )*0 | 0 | 2 | 47675866 | 1 | 0 | 862 | 1 | 0 | 0 | 0 | 0 | 0 | 0 | 0 | 2.4006 | 0 | 0 | 0 | 0 | 0 | 1 | 0 | 0 | 0 | 0 | 0 | 0 | 0 |  | 0 | 0 | 0 | 128.03 | 80.02 | 1.6 | 0 | 0 | 0 | 0 | 0 | 0 | 0 | 0 |  | 0 |  | 0
341 | 47665103 | 47675851 | 30418718 | 1 | 1 | 1 | 3 | 01.7.20.08-0051 | ФСБЦ-2022 доп.8, 01.7.20.08-0051, приказ Минстроя России от 14.11.2023 г. № 817/пр | Ветошь хлопчатобумажная цветная | 1346 | 1009 | кг | кг | 1 | 0 | -1778649851 | 0 | 86.41 | 0 | 0 | 0 | 56.11 | 0 | 0 | 0 | 1.54 | 1 | 1 | 1 | 2 | 0 | 0 | 1 | 1 | 0 | 0.02 | )*0 | 0 | 2 | 47675868 | 1 | 0 | 864 | 1 | 0 | 0 | 0 | 0 | 0 | 0 | 0 | 1.1222 | 0 | 0 | 0 | 0 | 0 | 1 | 0 | 0 | 0 | 0 | 0 | 0 | 0 |  | 0 | 0 | 0 | 86.41 | 56.11 | 1.54 | 0 | 0 | 0 | 0 | 0 | 0 | 0 | 0 |  | 0 |  | 0
341 | 47665103 | 47675851 | 30434110 | 1 | 1 | 1 | 3 | 14.4.03.03-0102 | ФСБЦ-2022 доп.4, 14.4.03.03-0102, приказ Минстроя России от 27.12.2022 г. № 1133/пр | Лак битумный БТ-577 | 1348 | 1009 | т | т | 1000 | 0 | 181467580 | 0 | 103227.06 | 0 | 0 | 0 | 80020.98 | 0 | 0 | 0 | 1.29 | 1 | 1 | 1 | 2 | 0 | 0 | 1 | 1 | 0 | 0.0001 | )*0 | 0 | 2 | 47675871 | 1 | 0 | 867 | 1 | 0 | 0 | 0 | 0 | 0 | 0 | 0 | 8.0021 | 0 | 0 | 0 | 0 | 0 | 1 | 0 | 0 | 0 | 0 | 0 | 0 | 0 |  | 0 | 0 | 0 | 103227.06 | 80020.98 | 1.29 | 0 | 0 | 0 | 0 | 0 | 0 | 0 | 0 |  | 0 |  | 0
341 | 47665103 | 47675851 | 30434485 | 1 | 1 | 1 | 3 | 14.5.09.11-0102 | ФСБЦ-2022, 14.5.09.11-0102, приказ Минстроя России от 18.05.2022 г. № 378/пр | Уайт-спирит | 1346 | 1009 | кг | кг | 1 | 0 | 1545761555 | 0 | 86.66 | 0 | 0 | 0 | 60.6 | 0 | 0 | 0 | 1.43 | 1 | 1 | 1 | 2 | 0 | 0 | 1 | 1 | 0 | 0.12 | )*0 | 0 | 2 | 47675872 | 1 | 0 | 868 | 1 | 0 | 0 | 0 | 0 | 0 | 0 | 0 | 7.272 | 0 | 0 | 0 | 0 | 0 | 1 | 0 | 0 | 0 | 0 | 0 | 0 | 0 |  | 0 | 0 | 0 | 86.66 | 60.6 | 1.43 | 0 | 0 | 0 | 0 | 0 | 0 | 0 | 0 |  | 0 |  | 0
342 | 47665046 | 47675851 | 30341725 | 111 | 1 | 1 | 1 | 1-100-43 |  | Затраты труда рабочих (Средний разряд - 4,3) | 1191 | 1013 | чел.-ч. | чел.-ч. | 1 | 0 | -1841613679 | 6.1438 | 0 | 0 | 0 | 848.13 | 0 | 0 | 0 | 848.13 | 1 | 1 | 1 | 1 | -2 | 0 | 0 | 1 | 1 | 0 | 7.42 | )*0,6)*1,2)*1,15 | 1 | 2 | 47675861 | 1 | 0 | 872 | 1 | 0 | 0 | 0 | 0 | 0 | 0 | 0 | 0 | 0 | 0 | 6293.1246 | 7.42 | 0 | 1 | 0 | 0 | 0 | 5210.7072 | 6.1438 | 0 | 1 | 6293.12 | 6.1438 | 0 | 6.1438 | 848.13 | 848.13 | 1 | 5210.7034 | 0 | 0 | 0 | 0 | 5210.71 | 5210.71 | 1 |  | 0 |  | 0
342 | 47665046 | 47675851 | 30341891 | 111 | 1 | 1 | 1 | 4-100-00 |  | Затраты труда машинистов | 1191 | 1013 | чел.-ч. | чел.-ч. | 1 | 0 | -1417349443 | 0.84456 | 0 | 0 | 0 | 0 | 0 | 0 | 0 | 0 | 1 | 1 | 1 | 1 | -2 | 0 | 0 | 1 | 1 | 0 | 1.02 | )*0,6)*1,2)*1,15 | 2 | 2 | 47675862 | 1 | 0 | 873 | 1 | 0 | 0 | 0 | 0 | 0 | 0 | 0 | 0 | 0 | 0 | 0 | 0 | 0 | 0 | 0 | 0 | 0 | 0 | 0 | 0 | 0 |  | 0 | 0 | 0.84456 | 0 | 0 | 1 | 0 | 0 | 0 | 0 | 0 | 0 | 0 | 0 |  | 0 |  | 0
342 | 47665046 | 47675851 | 30462801 | 1 | 1 | 1 | 2 | 91.05.05-015 | ФСЭМ-2022, 91.05.05-015, приказ Минстроя России от 18.05.2022 г. № 378/пр | Краны на автомобильном ходу, грузоподъемность 16 т | 1368 | 1011 | маш.-ч | маш.-ч | 1 | 0 | -6703044 | 0.50508 | 0 | 1626.29 | 1090.46 | 0 | 0 | 1626.29 | 1090.46 | 0 | 1 | 1 | 1 | 1 | -2 | 0 | 0 | 1 | 1 | 0 | 0.61 | )*0,6)*1,2)*1,15 | 1 | 2 | 47675863 | 1 | 0 | 874 | 1 | 0 | 0 | 0 | 0 | 0 | 0 | 0 | 0 | 992.0369 | 665.1806 | 0 | 0 | 0.61 | 1 | 0 | 821.4066 | 550.7695 | 0 | 0 | 0.50508 | 1 |  | 0 | 0.50508 | 0.50508 | 1626.29 | 1626.29 | 1 | 821.4091 | 550.769 | 0 | 821.41 | 550.77 | 0 | 1372.18 | 1 | 4-100-060 | 6 | чел.-ч. | 1
342 | 47665046 | 47675851 | 30463686 | 1 | 1 | 1 | 2 | 91.14.02-001 | ФСЭМ-2022 доп.7, 91.14.02-001, приказ Минстроя России от 02.08.2023 г. № 551/пр | Автомобили бортовые, грузоподъемность до 5 т | 1368 | 1011 | маш.-ч | маш.-ч | 1 | 0 | -773430059 | 0.33948 | 0 | 641.7 | 811.79 | 0 | 0 | 641.7 | 811.79 | 0 | 1 | 1 | 1 | 1 | -2 | 0 | 0 | 1 | 1 | 0 | 0.41 | )*0,6)*1,2)*1,15 | 1 | 2 | 47675864 | 1 | 0 | 875 | 1 | 0 | 0 | 0 | 0 | 0 | 0 | 0 | 0 | 263.097 | 332.8339 | 0 | 0 | 0.41 | 1 | 0 | 217.8443 | 275.5865 | 0 | 0 | 0.33948 | 1 |  | 0 | 0.33948 | 0.33948 | 641.7 | 641.7 | 1 | 217.8468 | 275.5832 | 0 | 217.84 | 275.59 | 0 | 493.43 | 1 | 4-100-040 | 4 | чел.-ч. | 1
342 | 47665046 | 47675851 | 30414507 | 1 | 1 | 1 | 3 | 01.3.01.06-0038 | ФСБЦ-2022, 01.3.01.06-0038, приказ Минстроя России от 18.05.2022 г. № 378/пр | Смазка защитная электросетевая | 1346 | 1009 | кг | кг | 1 | 0 | 1267294351 | 0 | 381.26 | 0 | 0 | 0 | 238.29 | 0 | 0 | 0 | 1.6 | 1 | 1 | 1 | 2 | 0 | 0 | 1 | 1 | 0 | 0.01 | )*0 | 0 | 2 | 47675865 | 1 | 0 | 876 | 1 | 0 | 0 | 0 | 0 | 0 | 0 | 0 | 2.3829 | 0 | 0 | 0 | 0 | 0 | 1 | 0 | 0 | 0 | 0 | 0 | 0 | 0 |  | 0 | 0 | 0 | 381.26 | 238.29 | 1.6 | 0 | 0 | 0 | 0 | 0 | 0 | 0 | 0 |  | 0 |  | 0
342 | 47665046 | 47675851 | 30414514 | 1 | 1 | 1 | 3 | 01.3.01.06-0051 | ФСБЦ-2022, 01.3.01.06-0051, приказ Минстроя России от 18.05.2022 г. № 378/пр | Смазка солидол жировой Ж | 1346 | 1009 | кг | кг | 1 | 0 | -611509168 | 0 | 128.03 | 0 | 0 | 0 | 80.02 | 0 | 0 | 0 | 1.6 | 1 | 1 | 1 | 2 | 0 | 0 | 1 | 1 | 0 | 0.03 | )*0 | 0 | 2 | 47675866 | 1 | 0 | 877 | 1 | 0 | 0 | 0 | 0 | 0 | 0 | 0 | 2.4006 | 0 | 0 | 0 | 0 | 0 | 1 | 0 | 0 | 0 | 0 | 0 | 0 | 0 |  | 0 | 0 | 0 | 128.03 | 80.02 | 1.6 | 0 | 0 | 0 | 0 | 0 | 0 | 0 | 0 |  | 0 |  | 0
342 | 47665046 | 47675851 | 30418718 | 1 | 1 | 1 | 3 | 01.7.20.08-0051 | ФСБЦ-2022 доп.8, 01.7.20.08-0051, приказ Минстроя России от 14.11.2023 г. № 817/пр | Ветошь хлопчатобумажная цветная | 1346 | 1009 | кг | кг | 1 | 0 | -1778649851 | 0 | 86.41 | 0 | 0 | 0 | 56.11 | 0 | 0 | 0 | 1.54 | 1 | 1 | 1 | 2 | 0 | 0 | 1 | 1 | 0 | 0.02 | )*0 | 0 | 2 | 47675868 | 1 | 0 | 879 | 1 | 0 | 0 | 0 | 0 | 0 | 0 | 0 | 1.1222 | 0 | 0 | 0 | 0 | 0 | 1 | 0 | 0 | 0 | 0 | 0 | 0 | 0 |  | 0 | 0 | 0 | 86.41 | 56.11 | 1.54 | 0 | 0 | 0 | 0 | 0 | 0 | 0 | 0 |  | 0 |  | 0
342 | 47665046 | 47675851 | 30434110 | 1 | 1 | 1 | 3 | 14.4.03.03-0102 | ФСБЦ-2022 доп.4, 14.4.03.03-0102, приказ Минстроя России от 27.12.2022 г. № 1133/пр | Лак битумный БТ-577 | 1348 | 1009 | т | т | 1000 | 0 | 181467580 | 0 | 103227.06 | 0 | 0 | 0 | 80020.98 | 0 | 0 | 0 | 1.29 | 1 | 1 | 1 | 2 | 0 | 0 | 1 | 1 | 0 | 0.0001 | )*0 | 0 | 2 | 47675871 | 1 | 0 | 882 | 1 | 0 | 0 | 0 | 0 | 0 | 0 | 0 | 8.0021 | 0 | 0 | 0 | 0 | 0 | 1 | 0 | 0 | 0 | 0 | 0 | 0 | 0 |  | 0 | 0 | 0 | 103227.06 | 80020.98 | 1.29 | 0 | 0 | 0 | 0 | 0 | 0 | 0 | 0 |  | 0 |  | 0
342 | 47665046 | 47675851 | 30434485 | 1 | 1 | 1 | 3 | 14.5.09.11-0102 | ФСБЦ-2022, 14.5.09.11-0102, приказ Минстроя России от 18.05.2022 г. № 378/пр | Уайт-спирит | 1346 | 1009 | кг | кг | 1 | 0 | 1545761555 | 0 | 86.66 | 0 | 0 | 0 | 60.6 | 0 | 0 | 0 | 1.43 | 1 | 1 | 1 | 2 | 0 | 0 | 1 | 1 | 0 | 0.12 | )*0 | 0 | 2 | 47675872 | 1 | 0 | 883 | 1 | 0 | 0 | 0 | 0 | 0 | 0 | 0 | 7.272 | 0 | 0 | 0 | 0 | 0 | 1 | 0 | 0 | 0 | 0 | 0 | 0 | 0 |  | 0 | 0 | 0 | 86.66 | 60.6 | 1.43 | 0 | 0 | 0 | 0 | 0 | 0 | 0 | 0 |  | 0 |  | 0
343 | 47665103 | 47675876 | 30341725 | 111 | 1 | 1 | 1 | 1-100-43 |  | Затраты труда рабочих (Средний разряд - 4,3) | 1191 | 1013 | чел.-ч. | чел.-ч. | 1 | 0 | -1841613679 | 6.1438 | 0 | 0 | 0 | 848.13 | 0 | 0 | 0 | 848.13 | 1 | 1 | 1 | 1 | -2 | 0 | 0 | 1 | 1 | 0 | 7.42 | )*0,6)*1,2)*1,15 | 1 | 2 | 47675886 | 1 | 0 | 887 | 1 | 0 | 0 | 0 | 0 | 0 | 0 | 0 | 0 | 0 | 0 | 6293.1246 | 7.42 | 0 | 1 | 0 | 0 | 0 | 5210.7072 | 6.1438 | 0 | 1 | 18879.37 | 18.4313 | 0 | 18.4313 | 848.13 | 848.13 | 1 | 5210.7034 | 0 | 0 | 0 | 0 | 15632.12 | 15632.12 | 1 |  | 0 |  | 0
343 | 47665103 | 47675876 | 30341891 | 111 | 1 | 1 | 1 | 4-100-00 |  | Затраты труда машинистов | 1191 | 1013 | чел.-ч. | чел.-ч. | 1 | 0 | -1417349443 | 0.84456 | 0 | 0 | 0 | 0 | 0 | 0 | 0 | 0 | 1 | 1 | 1 | 1 | -2 | 0 | 0 | 1 | 1 | 0 | 1.02 | )*0,6)*1,2)*1,15 | 2 | 2 | 47675887 | 1 | 0 | 888 | 1 | 0 | 0 | 0 | 0 | 0 | 0 | 0 | 0 | 0 | 0 | 0 | 0 | 0 | 0 | 0 | 0 | 0 | 0 | 0 | 0 | 0 |  | 0 | 0 | 2.5337 | 0 | 0 | 1 | 0 | 0 | 0 | 0 | 0 | 0 | 0 | 0 |  | 0 |  | 0
343 | 47665103 | 47675876 | 30462801 | 1 | 1 | 1 | 2 | 91.05.05-015 | ФСЭМ-2022, 91.05.05-015, приказ Минстроя России от 18.05.2022 г. № 378/пр | Краны на автомобильном ходу, грузоподъемность 16 т | 1368 | 1011 | маш.-ч | маш.-ч | 1 | 0 | -6703044 | 0.50508 | 0 | 1626.29 | 1090.46 | 0 | 0 | 1626.29 | 1090.46 | 0 | 1 | 1 | 1 | 1 | -2 | 0 | 0 | 1 | 1 | 0 | 0.61 | )*0,6)*1,2)*1,15 | 1 | 2 | 47675888 | 1 | 0 | 889 | 1 | 0 | 0 | 0 | 0 | 0 | 0 | 0 | 0 | 992.0369 | 665.1806 | 0 | 0 | 0.61 | 1 | 0 | 821.4066 | 550.7695 | 0 | 0 | 0.50508 | 1 |  | 0 | 1.5152 | 1.5152 | 1626.29 | 1626.29 | 1 | 821.4091 | 550.769 | 0 | 2464.22 | 1652.31 | 0 | 4116.53 | 1 | 4-100-060 | 6 | чел.-ч. | 1
343 | 47665103 | 47675876 | 30463686 | 1 | 1 | 1 | 2 | 91.14.02-001 | ФСЭМ-2022 доп.7, 91.14.02-001, приказ Минстроя России от 02.08.2023 г. № 551/пр | Автомобили бортовые, грузоподъемность до 5 т | 1368 | 1011 | маш.-ч | маш.-ч | 1 | 0 | -773430059 | 0.33948 | 0 | 641.7 | 811.79 | 0 | 0 | 641.7 | 811.79 | 0 | 1 | 1 | 1 | 1 | -2 | 0 | 0 | 1 | 1 | 0 | 0.41 | )*0,6)*1,2)*1,15 | 1 | 2 | 47675889 | 1 | 0 | 890 | 1 | 0 | 0 | 0 | 0 | 0 | 0 | 0 | 0 | 263.097 | 332.8339 | 0 | 0 | 0.41 | 1 | 0 | 217.8443 | 275.5865 | 0 | 0 | 0.33948 | 1 |  | 0 | 1.0184 | 1.0184 | 641.7 | 641.7 | 1 | 217.8468 | 275.5832 | 0 | 653.53 | 826.76 | 0 | 1480.29 | 1 | 4-100-040 | 4 | чел.-ч. | 1
343 | 47665103 | 47675876 | 30414507 | 1 | 1 | 1 | 3 | 01.3.01.06-0038 | ФСБЦ-2022, 01.3.01.06-0038, приказ Минстроя России от 18.05.2022 г. № 378/пр | Смазка защитная электросетевая | 1346 | 1009 | кг | кг | 1 | 0 | 1267294351 | 0 | 381.26 | 0 | 0 | 0 | 238.29 | 0 | 0 | 0 | 1.6 | 1 | 1 | 1 | 2 | 0 | 0 | 1 | 1 | 0 | 0.01 | )*0 | 0 | 2 | 47675890 | 1 | 0 | 891 | 1 | 0 | 0 | 0 | 0 | 0 | 0 | 0 | 2.3829 | 0 | 0 | 0 | 0 | 0 | 1 | 0 | 0 | 0 | 0 | 0 | 0 | 0 |  | 0 | 0 | 0 | 381.26 | 238.29 | 1.6 | 0 | 0 | 0 | 0 | 0 | 0 | 0 | 0 |  | 0 |  | 0
343 | 47665103 | 47675876 | 30414514 | 1 | 1 | 1 | 3 | 01.3.01.06-0051 | ФСБЦ-2022, 01.3.01.06-0051, приказ Минстроя России от 18.05.2022 г. № 378/пр | Смазка солидол жировой Ж | 1346 | 1009 | кг | кг | 1 | 0 | -611509168 | 0 | 128.03 | 0 | 0 | 0 | 80.02 | 0 | 0 | 0 | 1.6 | 1 | 1 | 1 | 2 | 0 | 0 | 1 | 1 | 0 | 0.03 | )*0 | 0 | 2 | 47675891 | 1 | 0 | 892 | 1 | 0 | 0 | 0 | 0 | 0 | 0 | 0 | 2.4006 | 0 | 0 | 0 | 0 | 0 | 1 | 0 | 0 | 0 | 0 | 0 | 0 | 0 |  | 0 | 0 | 0 | 128.03 | 80.02 | 1.6 | 0 | 0 | 0 | 0 | 0 | 0 | 0 | 0 |  | 0 |  | 0
343 | 47665103 | 47675876 | 30418718 | 1 | 1 | 1 | 3 | 01.7.20.08-0051 | ФСБЦ-2022 доп.8, 01.7.20.08-0051, приказ Минстроя России от 14.11.2023 г. № 817/пр | Ветошь хлопчатобумажная цветная | 1346 | 1009 | кг | кг | 1 | 0 | -1778649851 | 0 | 86.41 | 0 | 0 | 0 | 56.11 | 0 | 0 | 0 | 1.54 | 1 | 1 | 1 | 2 | 0 | 0 | 1 | 1 | 0 | 0.02 | )*0 | 0 | 2 | 47675893 | 1 | 0 | 894 | 1 | 0 | 0 | 0 | 0 | 0 | 0 | 0 | 1.1222 | 0 | 0 | 0 | 0 | 0 | 1 | 0 | 0 | 0 | 0 | 0 | 0 | 0 |  | 0 | 0 | 0 | 86.41 | 56.11 | 1.54 | 0 | 0 | 0 | 0 | 0 | 0 | 0 | 0 |  | 0 |  | 0
343 | 47665103 | 47675876 | 30434110 | 1 | 1 | 1 | 3 | 14.4.03.03-0102 | ФСБЦ-2022 доп.4, 14.4.03.03-0102, приказ Минстроя России от 27.12.2022 г. № 1133/пр | Лак битумный БТ-577 | 1348 | 1009 | т | т | 1000 | 0 | 181467580 | 0 | 103227.06 | 0 | 0 | 0 | 80020.98 | 0 | 0 | 0 | 1.29 | 1 | 1 | 1 | 2 | 0 | 0 | 1 | 1 | 0 | 0.0001 | )*0 | 0 | 2 | 47675896 | 1 | 0 | 897 | 1 | 0 | 0 | 0 | 0 | 0 | 0 | 0 | 8.0021 | 0 | 0 | 0 | 0 | 0 | 1 | 0 | 0 | 0 | 0 | 0 | 0 | 0 |  | 0 | 0 | 0 | 103227.06 | 80020.98 | 1.29 | 0 | 0 | 0 | 0 | 0 | 0 | 0 | 0 |  | 0 |  | 0
343 | 47665103 | 47675876 | 30434485 | 1 | 1 | 1 | 3 | 14.5.09.11-0102 | ФСБЦ-2022, 14.5.09.11-0102, приказ Минстроя России от 18.05.2022 г. № 378/пр | Уайт-спирит | 1346 | 1009 | кг | кг | 1 | 0 | 1545761555 | 0 | 86.66 | 0 | 0 | 0 | 60.6 | 0 | 0 | 0 | 1.43 | 1 | 1 | 1 | 2 | 0 | 0 | 1 | 1 | 0 | 0.12 | )*0 | 0 | 2 | 47675897 | 1 | 0 | 898 | 1 | 0 | 0 | 0 | 0 | 0 | 0 | 0 | 7.272 | 0 | 0 | 0 | 0 | 0 | 1 | 0 | 0 | 0 | 0 | 0 | 0 | 0 |  | 0 | 0 | 0 | 86.66 | 60.6 | 1.43 | 0 | 0 | 0 | 0 | 0 | 0 | 0 | 0 |  | 0 |  | 0
344 | 47665046 | 47675876 | 30341725 | 111 | 1 | 1 | 1 | 1-100-43 |  | Затраты труда рабочих (Средний разряд - 4,3) | 1191 | 1013 | чел.-ч. | чел.-ч. | 1 | 0 | -1841613679 | 6.1438 | 0 | 0 | 0 | 848.13 | 0 | 0 | 0 | 848.13 | 1 | 1 | 1 | 1 | -2 | 0 | 0 | 1 | 1 | 0 | 7.42 | )*0,6)*1,2)*1,15 | 1 | 2 | 47675886 | 1 | 0 | 902 | 1 | 0 | 0 | 0 | 0 | 0 | 0 | 0 | 0 | 0 | 0 | 6293.1246 | 7.42 | 0 | 1 | 0 | 0 | 0 | 5210.7072 | 6.1438 | 0 | 1 | 18879.37 | 18.4313 | 0 | 18.4313 | 848.13 | 848.13 | 1 | 5210.7034 | 0 | 0 | 0 | 0 | 15632.12 | 15632.12 | 1 |  | 0 |  | 0
344 | 47665046 | 47675876 | 30341891 | 111 | 1 | 1 | 1 | 4-100-00 |  | Затраты труда машинистов | 1191 | 1013 | чел.-ч. | чел.-ч. | 1 | 0 | -1417349443 | 0.84456 | 0 | 0 | 0 | 0 | 0 | 0 | 0 | 0 | 1 | 1 | 1 | 1 | -2 | 0 | 0 | 1 | 1 | 0 | 1.02 | )*0,6)*1,2)*1,15 | 2 | 2 | 47675887 | 1 | 0 | 903 | 1 | 0 | 0 | 0 | 0 | 0 | 0 | 0 | 0 | 0 | 0 | 0 | 0 | 0 | 0 | 0 | 0 | 0 | 0 | 0 | 0 | 0 |  | 0 | 0 | 2.5337 | 0 | 0 | 1 | 0 | 0 | 0 | 0 | 0 | 0 | 0 | 0 |  | 0 |  | 0
344 | 47665046 | 47675876 | 30462801 | 1 | 1 | 1 | 2 | 91.05.05-015 | ФСЭМ-2022, 91.05.05-015, приказ Минстроя России от 18.05.2022 г. № 378/пр | Краны на автомобильном ходу, грузоподъемность 16 т | 1368 | 1011 | маш.-ч | маш.-ч | 1 | 0 | -6703044 | 0.50508 | 0 | 1626.29 | 1090.46 | 0 | 0 | 1626.29 | 1090.46 | 0 | 1 | 1 | 1 | 1 | -2 | 0 | 0 | 1 | 1 | 0 | 0.61 | )*0,6)*1,2)*1,15 | 1 | 2 | 47675888 | 1 | 0 | 904 | 1 | 0 | 0 | 0 | 0 | 0 | 0 | 0 | 0 | 992.0369 | 665.1806 | 0 | 0 | 0.61 | 1 | 0 | 821.4066 | 550.7695 | 0 | 0 | 0.50508 | 1 |  | 0 | 1.5152 | 1.5152 | 1626.29 | 1626.29 | 1 | 821.4091 | 550.769 | 0 | 2464.22 | 1652.31 | 0 | 4116.53 | 1 | 4-100-060 | 6 | чел.-ч. | 1
344 | 47665046 | 47675876 | 30463686 | 1 | 1 | 1 | 2 | 91.14.02-001 | ФСЭМ-2022 доп.7, 91.14.02-001, приказ Минстроя России от 02.08.2023 г. № 551/пр | Автомобили бортовые, грузоподъемность до 5 т | 1368 | 1011 | маш.-ч | маш.-ч | 1 | 0 | -773430059 | 0.33948 | 0 | 641.7 | 811.79 | 0 | 0 | 641.7 | 811.79 | 0 | 1 | 1 | 1 | 1 | -2 | 0 | 0 | 1 | 1 | 0 | 0.41 | )*0,6)*1,2)*1,15 | 1 | 2 | 47675889 | 1 | 0 | 905 | 1 | 0 | 0 | 0 | 0 | 0 | 0 | 0 | 0 | 263.097 | 332.8339 | 0 | 0 | 0.41 | 1 | 0 | 217.8443 | 275.5865 | 0 | 0 | 0.33948 | 1 |  | 0 | 1.0184 | 1.0184 | 641.7 | 641.7 | 1 | 217.8468 | 275.5832 | 0 | 653.53 | 826.76 | 0 | 1480.29 | 1 | 4-100-040 | 4 | чел.-ч. | 1
344 | 47665046 | 47675876 | 30414507 | 1 | 1 | 1 | 3 | 01.3.01.06-0038 | ФСБЦ-2022, 01.3.01.06-0038, приказ Минстроя России от 18.05.2022 г. № 378/пр | Смазка защитная электросетевая | 1346 | 1009 | кг | кг | 1 | 0 | 1267294351 | 0 | 381.26 | 0 | 0 | 0 | 238.29 | 0 | 0 | 0 | 1.6 | 1 | 1 | 1 | 2 | 0 | 0 | 1 | 1 | 0 | 0.01 | )*0 | 0 | 2 | 47675890 | 1 | 0 | 906 | 1 | 0 | 0 | 0 | 0 | 0 | 0 | 0 | 2.3829 | 0 | 0 | 0 | 0 | 0 | 1 | 0 | 0 | 0 | 0 | 0 | 0 | 0 |  | 0 | 0 | 0 | 381.26 | 238.29 | 1.6 | 0 | 0 | 0 | 0 | 0 | 0 | 0 | 0 |  | 0 |  | 0
344 | 47665046 | 47675876 | 30414514 | 1 | 1 | 1 | 3 | 01.3.01.06-0051 | ФСБЦ-2022, 01.3.01.06-0051, приказ Минстроя России от 18.05.2022 г. № 378/пр | Смазка солидол жировой Ж | 1346 | 1009 | кг | кг | 1 | 0 | -611509168 | 0 | 128.03 | 0 | 0 | 0 | 80.02 | 0 | 0 | 0 | 1.6 | 1 | 1 | 1 | 2 | 0 | 0 | 1 | 1 | 0 | 0.03 | )*0 | 0 | 2 | 47675891 | 1 | 0 | 907 | 1 | 0 | 0 | 0 | 0 | 0 | 0 | 0 | 2.4006 | 0 | 0 | 0 | 0 | 0 | 1 | 0 | 0 | 0 | 0 | 0 | 0 | 0 |  | 0 | 0 | 0 | 128.03 | 80.02 | 1.6 | 0 | 0 | 0 | 0 | 0 | 0 | 0 | 0 |  | 0 |  | 0
344 | 47665046 | 47675876 | 30418718 | 1 | 1 | 1 | 3 | 01.7.20.08-0051 | ФСБЦ-2022 доп.8, 01.7.20.08-0051, приказ Минстроя России от 14.11.2023 г. № 817/пр | Ветошь хлопчатобумажная цветная | 1346 | 1009 | кг | кг | 1 | 0 | -1778649851 | 0 | 86.41 | 0 | 0 | 0 | 56.11 | 0 | 0 | 0 | 1.54 | 1 | 1 | 1 | 2 | 0 | 0 | 1 | 1 | 0 | 0.02 | )*0 | 0 | 2 | 47675893 | 1 | 0 | 909 | 1 | 0 | 0 | 0 | 0 | 0 | 0 | 0 | 1.1222 | 0 | 0 | 0 | 0 | 0 | 1 | 0 | 0 | 0 | 0 | 0 | 0 | 0 |  | 0 | 0 | 0 | 86.41 | 56.11 | 1.54 | 0 | 0 | 0 | 0 | 0 | 0 | 0 | 0 |  | 0 |  | 0
344 | 47665046 | 47675876 | 30434110 | 1 | 1 | 1 | 3 | 14.4.03.03-0102 | ФСБЦ-2022 доп.4, 14.4.03.03-0102, приказ Минстроя России от 27.12.2022 г. № 1133/пр | Лак битумный БТ-577 | 1348 | 1009 | т | т | 1000 | 0 | 181467580 | 0 | 103227.06 | 0 | 0 | 0 | 80020.98 | 0 | 0 | 0 | 1.29 | 1 | 1 | 1 | 2 | 0 | 0 | 1 | 1 | 0 | 0.0001 | )*0 | 0 | 2 | 47675896 | 1 | 0 | 912 | 1 | 0 | 0 | 0 | 0 | 0 | 0 | 0 | 8.0021 | 0 | 0 | 0 | 0 | 0 | 1 | 0 | 0 | 0 | 0 | 0 | 0 | 0 |  | 0 | 0 | 0 | 103227.06 | 80020.98 | 1.29 | 0 | 0 | 0 | 0 | 0 | 0 | 0 | 0 |  | 0 |  | 0
344 | 47665046 | 47675876 | 30434485 | 1 | 1 | 1 | 3 | 14.5.09.11-0102 | ФСБЦ-2022, 14.5.09.11-0102, приказ Минстроя России от 18.05.2022 г. № 378/пр | Уайт-спирит | 1346 | 1009 | кг | кг | 1 | 0 | 1545761555 | 0 | 86.66 | 0 | 0 | 0 | 60.6 | 0 | 0 | 0 | 1.43 | 1 | 1 | 1 | 2 | 0 | 0 | 1 | 1 | 0 | 0.12 | )*0 | 0 | 2 | 47675897 | 1 | 0 | 913 | 1 | 0 | 0 | 0 | 0 | 0 | 0 | 0 | 7.272 | 0 | 0 | 0 | 0 | 0 | 1 | 0 | 0 | 0 | 0 | 0 | 0 | 0 |  | 0 | 0 | 0 | 86.66 | 60.6 | 1.43 | 0 | 0 | 0 | 0 | 0 | 0 | 0 | 0 |  | 0 |  | 0
345 | 47665103 | 47675901 | 30341719 | 111 | 1 | 1 | 1 | 1-100-40 |  | Затраты труда рабочих (Средний разряд - 4) | 1191 | 1013 | чел.-ч. | чел.-ч. | 1 | 0 | -1111239348 | 1.0916 | 0 | 0 | 0 | 811.79 | 0 | 0 | 0 | 811.79 | 1 | 1 | 1 | 1 | -2 | 0 | 0 | 1 | 1 | 0 | 1.13 | )*0,7)*1,2)*1,15 | 1 | 2 | 47675910 | 1 | 0 | 917 | 1 | 0 | 0 | 0 | 0 | 0 | 0 | 0 | 0 | 0 | 0 | 917.3227 | 1.13 | 0 | 1 | 0 | 0 | 0 | 886.1337 | 1.0916 | 0 | 1 | 2751.97 | 3.2747 | 0 | 3.2747 | 811.79 | 811.79 | 1 | 886.1311 | 0 | 0 | 0 | 0 | 2658.4 | 2658.4 | 1 |  | 0 |  | 0
345 | 47665103 | 47675901 | 30341891 | 111 | 1 | 1 | 1 | 4-100-00 |  | Затраты труда машинистов | 1191 | 1013 | чел.-ч. | чел.-ч. | 1 | 0 | -1417349443 | 0.0483 | 0 | 0 | 0 | 0 | 0 | 0 | 0 | 0 | 1 | 1 | 1 | 1 | -2 | 0 | 0 | 1 | 1 | 0 | 0.05 | )*0,7)*1,2)*1,15 | 2 | 2 | 47675911 | 1 | 0 | 918 | 1 | 0 | 0 | 0 | 0 | 0 | 0 | 0 | 0 | 0 | 0 | 0 | 0 | 0 | 0 | 0 | 0 | 0 | 0 | 0 | 0 | 0 |  | 0 | 0 | 0.1449 | 0 | 0 | 1 | 0 | 0 | 0 | 0 | 0 | 0 | 0 | 0 |  | 0 |  | 0
345 | 47665103 | 47675901 | 30462801 | 1 | 1 | 1 | 2 | 91.05.05-015 | ФСЭМ-2022, 91.05.05-015, приказ Минстроя России от 18.05.2022 г. № 378/пр | Краны на автомобильном ходу, грузоподъемность 16 т | 1368 | 1011 | маш.-ч | маш.-ч | 1 | 0 | -6703044 | 0.01932 | 0 | 1626.29 | 1090.46 | 0 | 0 | 1626.29 | 1090.46 | 0 | 1 | 1 | 1 | 1 | -2 | 0 | 0 | 1 | 1 | 0 | 0.02 | )*0,7)*1,2)*1,15 | 1 | 2 | 47675912 | 1 | 0 | 919 | 1 | 0 | 0 | 0 | 0 | 0 | 0 | 0 | 0 | 32.5258 | 21.8092 | 0 | 0 | 0.02 | 1 | 0 | 31.4199 | 21.0677 | 0 | 0 | 0.01932 | 1 |  | 0 | 0.05796 | 0.05796 | 1626.29 | 1626.29 | 1 | 31.424 | 21.0685 | 0 | 94.26 | 63.2 | 0 | 157.46 | 1 | 4-100-060 | 6 | чел.-ч. | 1
345 | 47665103 | 47675901 | 30462938 | 1 | 1 | 1 | 2 | 91.06.03-058 | ФСЭМ-2022, 91.06.03-058, приказ Минстроя России от 18.05.2022 г. № 378/пр | Лебедки электрические тяговым усилием 156,96 кН (16 т) | 1368 | 1011 | маш.-ч | маш.-ч | 1 | 0 | -948586704 | 0.00966 | 0 | 82.55 | 437.65 | 0 | 0 | 55.78 | 437.65 | 0 | 1 | 1.48 | 1 | 1 | 2 | 0 | 0 | 1 | 1 | 0 | 0.01 | )*0,7)*1,2)*1,15 | 1 | 2 | 47675913 | 1 | 0 | 920 | 1 | 0 | 0 | 0 | 0 | 0 | 0 | 0 | 0 | 0.5578 | 4.3765 | 0 | 0 | 0.01 | 1 | 0 | 0.53883 | 4.2277 | 0 | 0 | 0.00966 | 1 |  | 0 | 0.02898 | 0.02898 | 82.55 | 55.78 | 1.48 | 0.54096 | 4.2311 | 0 | 2.39 | 12.68 | 0 | 15.07 | 0 | 4-100-030 | 3 | чел.-ч. | 1
345 | 47665103 | 47675901 | 30463686 | 1 | 1 | 1 | 2 | 91.14.02-001 | ФСЭМ-2022 доп.7, 91.14.02-001, приказ Минстроя России от 02.08.2023 г. № 551/пр | Автомобили бортовые, грузоподъемность до 5 т | 1368 | 1011 | маш.-ч | маш.-ч | 1 | 0 | -773430059 | 0.01932 | 0 | 641.7 | 811.79 | 0 | 0 | 641.7 | 811.79 | 0 | 1 | 1 | 1 | 1 | -2 | 0 | 0 | 1 | 1 | 0 | 0.02 | )*0,7)*1,2)*1,15 | 1 | 2 | 47675914 | 1 | 0 | 921 | 1 | 0 | 0 | 0 | 0 | 0 | 0 | 0 | 0 | 12.834 | 16.2358 | 0 | 0 | 0.02 | 1 | 0 | 12.3976 | 15.6838 | 0 | 0 | 0.01932 | 1 |  | 0 | 0.05796 | 0.05796 | 641.7 | 641.7 | 1 | 12.3938 | 15.6878 | 0 | 37.19 | 47.05 | 0 | 84.24 | 1 | 4-100-040 | 4 | чел.-ч. | 1
345 | 47665103 | 47675901 | 30417556 | 1 | 1 | 1 | 3 | 01.7.15.03-0042 | ФСБЦ-2022, 01.7.15.03-0042, приказ Минстроя России от 18.05.2022 г. № 378/пр | Болты с гайками и шайбами строительные | 1346 | 1009 | кг | кг | 1 | 0 | -675134165 | 0 | 188.92 | 0 | 0 | 0 | 174.93 | 0 | 0 | 0 | 1.08 | 1 | 1 | 1 | 2 | 0 | 0 | 1 | 1 | 0 | 0.14 | )*0 | 0 | 2 | 47675915 | 1 | 0 | 922 | 1 | 0 | 0 | 0 | 0 | 0 | 0 | 0 | 24.4902 | 0 | 0 | 0 | 0 | 0 | 1 | 0 | 0 | 0 | 0 | 0 | 0 | 0 |  | 0 | 0 | 0 | 188.92 | 174.93 | 1.08 | 0 | 0 | 0 | 0 | 0 | 0 | 0 | 0 |  | 0 |  | 0
345 | 47665103 | 47675901 | 30424731 | 1 | 1 | 1 | 3 | 08.3.08.02-0058 | ФСБЦ-2022, 08.3.08.02-0058, приказ Минстроя России от 18.05.2022 г. № 378/пр | Уголок стальной горячекатаный равнополочный, марки стали Ст3сп, Ст3пс, ширина полок 35-56 мм, толщина полки 3-5 мм | 1348 | 1009 | т | т | 1000 | 0 | -1016063393 | 0 | 41746.2 | 0 | 0 | 0 | 41746.2 | 0 | 0 | 0 | 1 | 1 | 1 | 1 | -2 | 0 | 0 | 1 | 1 | 0 | 0.0021 | )*0 | 0 | 2 | 47675916 | 1 | 0 | 923 | 1 | 0 | 0 | 0 | 0 | 0 | 0 | 0 | 87.667 | 0 | 0 | 0 | 0 | 0 | 1 | 0 | 0 | 0 | 0 | 0 | 0 | 0 |  | 0 | 0 | 0 | 41746.2 | 41746.2 | 1 | 0 | 0 | 0 | 0 | 0 | 0 | 0 | 1 |  | 0 |  | 0
345 | 47665103 | 47675901 | 30347491 | 111 | 1 | 1 | 3 | 421/пр_2020_п.75_пп.а |  | Сметная стоимость вспомогательных ненормируемых материальных ресурсов, не учтенная в сметной норме, 2% | 3277935 | 1013 | % | % | 1 | 0 | 274903907 | 2 | 0 | 0 | 0 | 0 | 0 | 0 | 0 | 0 | 1 | 1 | 1 | 1 | 0 | 0 | 0 | 0 | 0 | 0 | 2 |  | 0 | 2 | 47675917 | 1 | 2048 | 924 | 0 | 0 | 0 | 0 | 0 | 0 | 0 | 0 | 0 | 0 | 0 | 0 | 0 | 0 | 0 | 0 | 0 | 0 | 0 | 0 | 0 | 0 |  | 0 | 0 | 6 | 0 | 0 | 1 | 0 | 0 | 0 | 0 | 0 | 0 | 0 | 0 |  | 0 |  | 0
346 | 47665046 | 47675901 | 30341719 | 111 | 1 | 1 | 1 | 1-100-40 |  | Затраты труда рабочих (Средний разряд - 4) | 1191 | 1013 | чел.-ч. | чел.-ч. | 1 | 0 | -1111239348 | 1.0916 | 0 | 0 | 0 | 811.79 | 0 | 0 | 0 | 811.79 | 1 | 1 | 1 | 1 | -2 | 0 | 0 | 1 | 1 | 0 | 1.13 | )*0,7)*1,2)*1,15 | 1 | 2 | 47675910 | 1 | 0 | 925 | 1 | 0 | 0 | 0 | 0 | 0 | 0 | 0 | 0 | 0 | 0 | 917.3227 | 1.13 | 0 | 1 | 0 | 0 | 0 | 886.1337 | 1.0916 | 0 | 1 | 2751.97 | 3.2747 | 0 | 3.2747 | 811.79 | 811.79 | 1 | 886.1311 | 0 | 0 | 0 | 0 | 2658.4 | 2658.4 | 1 |  | 0 |  | 0
346 | 47665046 | 47675901 | 30341891 | 111 | 1 | 1 | 1 | 4-100-00 |  | Затраты труда машинистов | 1191 | 1013 | чел.-ч. | чел.-ч. | 1 | 0 | -1417349443 | 0.0483 | 0 | 0 | 0 | 0 | 0 | 0 | 0 | 0 | 1 | 1 | 1 | 1 | -2 | 0 | 0 | 1 | 1 | 0 | 0.05 | )*0,7)*1,2)*1,15 | 2 | 2 | 47675911 | 1 | 0 | 926 | 1 | 0 | 0 | 0 | 0 | 0 | 0 | 0 | 0 | 0 | 0 | 0 | 0 | 0 | 0 | 0 | 0 | 0 | 0 | 0 | 0 | 0 |  | 0 | 0 | 0.1449 | 0 | 0 | 1 | 0 | 0 | 0 | 0 | 0 | 0 | 0 | 0 |  | 0 |  | 0
346 | 47665046 | 47675901 | 30462801 | 1 | 1 | 1 | 2 | 91.05.05-015 | ФСЭМ-2022, 91.05.05-015, приказ Минстроя России от 18.05.2022 г. № 378/пр | Краны на автомобильном ходу, грузоподъемность 16 т | 1368 | 1011 | маш.-ч | маш.-ч | 1 | 0 | -6703044 | 0.01932 | 0 | 1626.29 | 1090.46 | 0 | 0 | 1626.29 | 1090.46 | 0 | 1 | 1 | 1 | 1 | -2 | 0 | 0 | 1 | 1 | 0 | 0.02 | )*0,7)*1,2)*1,15 | 1 | 2 | 47675912 | 1 | 0 | 927 | 1 | 0 | 0 | 0 | 0 | 0 | 0 | 0 | 0 | 32.5258 | 21.8092 | 0 | 0 | 0.02 | 1 | 0 | 31.4199 | 21.0677 | 0 | 0 | 0.01932 | 1 |  | 0 | 0.05796 | 0.05796 | 1626.29 | 1626.29 | 1 | 31.424 | 21.0685 | 0 | 94.26 | 63.2 | 0 | 157.46 | 1 | 4-100-060 | 6 | чел.-ч. | 1
346 | 47665046 | 47675901 | 30462938 | 1 | 1 | 1 | 2 | 91.06.03-058 | ФСЭМ-2022, 91.06.03-058, приказ Минстроя России от 18.05.2022 г. № 378/пр | Лебедки электрические тяговым усилием 156,96 кН (16 т) | 1368 | 1011 | маш.-ч | маш.-ч | 1 | 0 | -948586704 | 0.00966 | 0 | 82.55 | 437.65 | 0 | 0 | 55.78 | 437.65 | 0 | 1 | 1.48 | 1 | 1 | 2 | 0 | 0 | 1 | 1 | 0 | 0.01 | )*0,7)*1,2)*1,15 | 1 | 2 | 47675913 | 1 | 0 | 928 | 1 | 0 | 0 | 0 | 0 | 0 | 0 | 0 | 0 | 0.5578 | 4.3765 | 0 | 0 | 0.01 | 1 | 0 | 0.53883 | 4.2277 | 0 | 0 | 0.00966 | 1 |  | 0 | 0.02898 | 0.02898 | 82.55 | 55.78 | 1.48 | 0.54096 | 4.2311 | 0 | 2.39 | 12.68 | 0 | 15.07 | 0 | 4-100-030 | 3 | чел.-ч. | 1
346 | 47665046 | 47675901 | 30463686 | 1 | 1 | 1 | 2 | 91.14.02-001 | ФСЭМ-2022 доп.7, 91.14.02-001, приказ Минстроя России от 02.08.2023 г. № 551/пр | Автомобили бортовые, грузоподъемность до 5 т | 1368 | 1011 | маш.-ч | маш.-ч | 1 | 0 | -773430059 | 0.01932 | 0 | 641.7 | 811.79 | 0 | 0 | 641.7 | 811.79 | 0 | 1 | 1 | 1 | 1 | -2 | 0 | 0 | 1 | 1 | 0 | 0.02 | )*0,7)*1,2)*1,15 | 1 | 2 | 47675914 | 1 | 0 | 929 | 1 | 0 | 0 | 0 | 0 | 0 | 0 | 0 | 0 | 12.834 | 16.2358 | 0 | 0 | 0.02 | 1 | 0 | 12.3976 | 15.6838 | 0 | 0 | 0.01932 | 1 |  | 0 | 0.05796 | 0.05796 | 641.7 | 641.7 | 1 | 12.3938 | 15.6878 | 0 | 37.19 | 47.05 | 0 | 84.24 | 1 | 4-100-040 | 4 | чел.-ч. | 1
346 | 47665046 | 47675901 | 30417556 | 1 | 1 | 1 | 3 | 01.7.15.03-0042 | ФСБЦ-2022, 01.7.15.03-0042, приказ Минстроя России от 18.05.2022 г. № 378/пр | Болты с гайками и шайбами строительные | 1346 | 1009 | кг | кг | 1 | 0 | -675134165 | 0 | 188.92 | 0 | 0 | 0 | 174.93 | 0 | 0 | 0 | 1.08 | 1 | 1 | 1 | 2 | 0 | 0 | 1 | 1 | 0 | 0.14 | )*0 | 0 | 2 | 47675915 | 1 | 0 | 930 | 1 | 0 | 0 | 0 | 0 | 0 | 0 | 0 | 24.4902 | 0 | 0 | 0 | 0 | 0 | 1 | 0 | 0 | 0 | 0 | 0 | 0 | 0 |  | 0 | 0 | 0 | 188.92 | 174.93 | 1.08 | 0 | 0 | 0 | 0 | 0 | 0 | 0 | 0 |  | 0 |  | 0
346 | 47665046 | 47675901 | 30424731 | 1 | 1 | 1 | 3 | 08.3.08.02-0058 | ФСБЦ-2022, 08.3.08.02-0058, приказ Минстроя России от 18.05.2022 г. № 378/пр | Уголок стальной горячекатаный равнополочный, марки стали Ст3сп, Ст3пс, ширина полок 35-56 мм, толщина полки 3-5 мм | 1348 | 1009 | т | т | 1000 | 0 | -1016063393 | 0 | 41746.2 | 0 | 0 | 0 | 41746.2 | 0 | 0 | 0 | 1 | 1 | 1 | 1 | -2 | 0 | 0 | 1 | 1 | 0 | 0.0021 | )*0 | 0 | 2 | 47675916 | 1 | 0 | 931 | 1 | 0 | 0 | 0 | 0 | 0 | 0 | 0 | 87.667 | 0 | 0 | 0 | 0 | 0 | 1 | 0 | 0 | 0 | 0 | 0 | 0 | 0 |  | 0 | 0 | 0 | 41746.2 | 41746.2 | 1 | 0 | 0 | 0 | 0 | 0 | 0 | 0 | 1 |  | 0 |  | 0
346 | 47665046 | 47675901 | 30347491 | 111 | 1 | 1 | 3 | 421/пр_2020_п.75_пп.а |  | Сметная стоимость вспомогательных ненормируемых материальных ресурсов, не учтенная в сметной норме, 2% | 3277935 | 1013 | % | % | 1 | 0 | 274903907 | 2 | 0 | 0 | 0 | 0 | 0 | 0 | 0 | 0 | 1 | 1 | 1 | 1 | 0 | 0 | 0 | 0 | 0 | 0 | 2 |  | 0 | 2 | 47675917 | 1 | 2048 | 932 | 0 | 0 | 0 | 0 | 0 | 0 | 0 | 0 | 0 | 0 | 0 | 0 | 0 | 0 | 0 | 0 | 0 | 0 | 0 | 0 | 0 | 0 |  | 0 | 0 | 6 | 0 | 0 | 1 | 0 | 0 | 0 | 0 | 0 | 0 | 0 | 0 |  | 0 |  | 0
349 | 47665103 | 47675919 | 30341713 | 111 | 1 | 1 | 1 | 1-100-38 |  | Затраты труда рабочих (Средний разряд - 3,8) | 1191 | 1013 | чел.-ч. | чел.-ч. | 1 | 0 | -2012709214 | 12.9058 | 0 | 0 | 0 | 793.61 | 0 | 0 | 0 | 793.61 | 1 | 1 | 1 | 1 | -2 | 0 | 0 | 1 | 1 | 0 | 13.36 | )*0,7)*1,2)*1,15 | 1 | 2 | 47675931 | 1 | 0 | 933 | 1 | 0 | 0 | 0 | 0 | 0 | 0 | 0 | 0 | 0 | 0 | 10602.6296 | 13.36 | 0 | 1 | 0 | 0 | 0 | 10242.1402 | 12.9058 | 0 | 1 | 742.18 | 0.9034 | 0 | 0.9034 | 793.61 | 793.61 | 1 | 10242.1406 | 0 | 0 | 0 | 0 | 716.95 | 716.95 | 1 |  | 0 |  | 0
349 | 47665103 | 47675919 | 30341891 | 111 | 1 | 1 | 1 | 4-100-00 |  | Затраты труда машинистов | 1191 | 1013 | чел.-ч. | чел.-ч. | 1 | 0 | -1417349443 | 4.4243 | 0 | 0 | 0 | 0 | 0 | 0 | 0 | 0 | 1 | 1 | 1 | 1 | -2 | 0 | 0 | 1 | 1 | 0 | 4.58 | )*0,7)*1,2)*1,15 | 2 | 2 | 47675932 | 1 | 0 | 934 | 1 | 0 | 0 | 0 | 0 | 0 | 0 | 0 | 0 | 0 | 0 | 0 | 0 | 0 | 0 | 0 | 0 | 0 | 0 | 0 | 0 | 0 |  | 0 | 0 | 0.3097 | 0 | 0 | 1 | 0 | 0 | 0 | 0 | 0 | 0 | 0 | 0 |  | 0 |  | 0
349 | 47665103 | 47675919 | 30462801 | 1 | 1 | 1 | 2 | 91.05.05-015 | ФСЭМ-2022, 91.05.05-015, приказ Минстроя России от 18.05.2022 г. № 378/пр | Краны на автомобильном ходу, грузоподъемность 16 т | 1368 | 1011 | маш.-ч | маш.-ч | 1 | 0 | -6703044 | 0.1932 | 0 | 1626.29 | 1090.46 | 0 | 0 | 1626.29 | 1090.46 | 0 | 1 | 1 | 1 | 1 | -2 | 0 | 0 | 1 | 1 | 0 | 0.2 | )*0,7)*1,2)*1,15 | 1 | 2 | 47675933 | 1 | 0 | 935 | 1 | 0 | 0 | 0 | 0 | 0 | 0 | 0 | 0 | 325.258 | 218.092 | 0 | 0 | 0.2 | 1 | 0 | 314.1992 | 210.6769 | 0 | 0 | 0.1932 | 1 |  | 0 | 0.013524 | 0.013524 | 1626.29 | 1626.29 | 1 | 314.2012 | 210.6749 | 0 | 21.99 | 14.75 | 0 | 36.74 | 1 | 4-100-060 | 6 | чел.-ч. | 1
349 | 47665103 | 47675919 | 30462898 | 1 | 1 | 1 | 2 | 91.06.01-003 | ФСЭМ-2022, 91.06.01-003, приказ Минстроя России от 18.05.2022 г. № 378/пр | Домкраты гидравлические, грузоподъемность 63-100 т | 1368 | 1011 | маш.-ч | маш.-ч | 1 | 0 | 1226105245 | 3.0236 | 0 | 2.77 | 0 | 0 | 0 | 1.75 | 0 | 0 | 1 | 1.58 | 1 | 1 | 2 | 0 | 0 | 1 | 1 | 0 | 3.13 | )*0,7)*1,2)*1,15 | 1 | 2 | 47675934 | 1 | 0 | 936 | 1 | 0 | 0 | 0 | 0 | 0 | 0 | 0 | 0 | 5.4775 | 0 | 0 | 0 | 0 | 1 | 0 | 5.2913 | 0 | 0 | 0 | 0 | 1 |  | 0 | 0 | 0.21165 | 2.77 | 1.75 | 1.58 | 5.2937 | 0 | 0 | 0.59 | 0 | 0 | 0.59 | 0 |  | 0 |  | 0
349 | 47665103 | 47675919 | 30462941 | 1 | 1 | 1 | 2 | 91.06.03-061 | ФСЭМ-2022, 91.06.03-061, приказ Минстроя России от 18.05.2022 г. № 378/пр | Лебедки электрические тяговым усилием до 12,26 кН (1,25 т) | 1368 | 1011 | маш.-ч | маш.-ч | 1 | 0 | 265416375 | 3.0236 | 0 | 13.08 | 0 | 0 | 0 | 8.84 | 0 | 0 | 1 | 1.48 | 1 | 1 | 2 | 0 | 0 | 1 | 1 | 0 | 3.13 | )*0,7)*1,2)*1,15 | 1 | 2 | 47675935 | 1 | 0 | 937 | 1 | 0 | 0 | 0 | 0 | 0 | 0 | 0 | 0 | 27.6692 | 0 | 0 | 0 | 0 | 1 | 0 | 26.7284 | 0 | 0 | 0 | 0 | 1 |  | 0 | 0 | 0.21165 | 13.08 | 8.84 | 1.48 | 26.7292 | 0 | 0 | 2.77 | 0 | 0 | 2.77 | 0 |  | 0 |  | 0
349 | 47665103 | 47675919 | 30463014 | 1 | 1 | 1 | 2 | 91.06.09-001 | ФСЭМ-2022, 91.06.09-001, приказ Минстроя России от 18.05.2022 г. № 378/пр | Подъемники телескопические самоходные, рабочая высота 26 м, грузоподъемность 250 кг | 1368 | 1011 | маш.-ч | маш.-ч | 1 | 0 | 490212941 | 4.0379 | 0 | 2149.62 | 661.99 | 0 | 0 | 1472.34 | 661.99 | 0 | 1 | 1.46 | 1 | 1 | 2 | 0 | 0 | 1 | 1 | 0 | 4.18 | )*0,7)*1,2)*1,15 | 1 | 2 | 47675936 | 1 | 0 | 938 | 1 | 0 | 0 | 0 | 0 | 0 | 0 | 0 | 0 | 6154.3812 | 2767.1182 | 0 | 0 | 4.18 | 1 | 0 | 5945.1322 | 2673.0362 | 0 | 0 | 4.0379 | 1 |  | 0 | 0.28265 | 0.28265 | 2149.62 | 1472.34 | 1.46 | 5945.1311 | 2673.0379 | 0 | 607.59 | 187.11 | 0 | 794.7 | 0 | 4-100-060 | 6 | чел.-ч. | 1
349 | 47665103 | 47675919 | 30463686 | 1 | 1 | 1 | 2 | 91.14.02-001 | ФСЭМ-2022 доп.7, 91.14.02-001, приказ Минстроя России от 02.08.2023 г. № 551/пр | Автомобили бортовые, грузоподъемность до 5 т | 1368 | 1011 | маш.-ч | маш.-ч | 1 | 0 | -773430059 | 0.1932 | 0 | 641.7 | 811.79 | 0 | 0 | 641.7 | 811.79 | 0 | 1 | 1 | 1 | 1 | -2 | 0 | 0 | 1 | 1 | 0 | 0.2 | )*0,7)*1,2)*1,15 | 1 | 2 | 47675937 | 1 | 0 | 939 | 1 | 0 | 0 | 0 | 0 | 0 | 0 | 0 | 0 | 128.34 | 162.358 | 0 | 0 | 0.2 | 1 | 0 | 123.9764 | 156.8378 | 0 | 0 | 0.1932 | 1 |  | 0 | 0.013524 | 0.013524 | 641.7 | 641.7 | 1 | 123.9764 | 156.8398 | 0 | 8.68 | 10.98 | 0 | 19.66 | 1 | 4-100-040 | 4 | чел.-ч. | 1
349 | 47665103 | 47675919 | 30416383 | 1 | 1 | 1 | 3 | 01.7.06.07-0002 | ФСБЦ-2022, 01.7.06.07-0002, приказ Минстроя России от 18.05.2022 г. № 378/пр | Ленты монтажные из пластмассы для бандажирования проводов, скрепляются пластмассовыми кнопками, ширина 10 мм | 1302 | 1003 | 10 м | 10 м | 10 | 0 | 651948132 | 0 | 57.7 | 0 | 0 | 0 | 37.71 | 0 | 0 | 0 | 1.53 | 1 | 1 | 1 | 2 | 0 | 0 | 1 | 1 | 0 | 0.245 | )*0 | 0 | 2 | 47675938 | 1 | 0 | 940 | 1 | 0 | 0 | 0 | 0 | 0 | 0 | 0 | 9.239 | 0 | 0 | 0 | 0 | 0 | 1 | 0 | 0 | 0 | 0 | 0 | 0 | 0 |  | 0 | 0 | 0 | 57.7 | 37.71 | 1.53 | 0 | 0 | 0 | 0 | 0 | 0 | 0 | 0 |  | 0 |  | 0
349 | 47665103 | 47675919 | 30426080 | 1 | 1 | 1 | 3 | 10.3.02.03-0011 | ФСБЦ-2022, 10.3.02.03-0011, приказ Минстроя России от 18.05.2022 г. № 378/пр | Припои оловянно-свинцовые бессурьмянистые, марка ПОС30 | 1346 | 1009 | кг | кг | 1 | 0 | -434461940 | 0 | 1499.09 | 0 | 0 | 0 | 931.11 | 0 | 0 | 0 | 1.61 | 1 | 1 | 1 | 2 | 0 | 0 | 1 | 1 | 0 | 0.5 | )*0 | 0 | 2 | 47675939 | 1 | 0 | 941 | 1 | 0 | 0 | 0 | 0 | 0 | 0 | 0 | 465.555 | 0 | 0 | 0 | 0 | 0 | 1 | 0 | 0 | 0 | 0 | 0 | 0 | 0 |  | 0 | 0 | 0 | 1499.09 | 931.11 | 1.61 | 0 | 0 | 0 | 0 | 0 | 0 | 0 | 0 |  | 0 |  | 0
349 | 47665103 | 47675919 | 30434108 | 1 | 1 | 1 | 3 | 14.4.03.03-0002 | ФСБЦ-2022 доп.4, 14.4.03.03-0002, приказ Минстроя России от 27.12.2022 г. № 1133/пр | Лак битумный БТ-123 | 1348 | 1009 | т | т | 1000 | 0 | 417776840 | 0 | 106680.6 | 0 | 0 | 0 | 82698.14 | 0 | 0 | 0 | 1.29 | 1 | 1 | 1 | 2 | 0 | 0 | 1 | 1 | 0 | 0.00288 | )*0 | 0 | 2 | 47675940 | 1 | 0 | 942 | 1 | 0 | 0 | 0 | 0 | 0 | 0 | 0 | 238.1706 | 0 | 0 | 0 | 0 | 0 | 1 | 0 | 0 | 0 | 0 | 0 | 0 | 0 |  | 0 | 0 | 0 | 106680.6 | 82698.14 | 1.29 | 0 | 0 | 0 | 0 | 0 | 0 | 0 | 0 |  | 0 |  | 0
349 | 47665103 | 47675919 | 30347491 | 111 | 1 | 1 | 3 | 421/пр_2020_п.75_пп.а |  | Сметная стоимость вспомогательных ненормируемых материальных ресурсов, не учтенная в сметной норме, 2% | 3277935 | 1013 | % | % | 1 | 0 | 274903907 | 2 | 0 | 0 | 0 | 0 | 0 | 0 | 0 | 0 | 1 | 1 | 1 | 1 | 0 | 0 | 0 | 0 | 0 | 0 | 2 |  | 0 | 2 | 47675941 | 1 | 2048 | 943 | 0 | 0 | 0 | 0 | 0 | 0 | 0 | 0 | 0 | 0 | 0 | 0 | 0 | 0 | 0 | 0 | 0 | 0 | 0 | 0 | 0 | 0 |  | 0 | 0 | 0.14 | 0 | 0 | 1 | 0 | 0 | 0 | 0 | 0 | 0 | 0 | 0 |  | 0 |  | 0
350 | 47665046 | 47675919 | 30341713 | 111 | 1 | 1 | 1 | 1-100-38 |  | Затраты труда рабочих (Средний разряд - 3,8) | 1191 | 1013 | чел.-ч. | чел.-ч. | 1 | 0 | -2012709214 | 12.9058 | 0 | 0 | 0 | 793.61 | 0 | 0 | 0 | 793.61 | 1 | 1 | 1 | 1 | -2 | 0 | 0 | 1 | 1 | 0 | 13.36 | )*0,7)*1,2)*1,15 | 1 | 2 | 47675931 | 1 | 0 | 944 | 1 | 0 | 0 | 0 | 0 | 0 | 0 | 0 | 0 | 0 | 0 | 10602.6296 | 13.36 | 0 | 1 | 0 | 0 | 0 | 10242.1402 | 12.9058 | 0 | 1 | 742.18 | 0.9034 | 0 | 0.9034 | 793.61 | 793.61 | 1 | 10242.1406 | 0 | 0 | 0 | 0 | 716.95 | 716.95 | 1 |  | 0 |  | 0
350 | 47665046 | 47675919 | 30341891 | 111 | 1 | 1 | 1 | 4-100-00 |  | Затраты труда машинистов | 1191 | 1013 | чел.-ч. | чел.-ч. | 1 | 0 | -1417349443 | 4.4243 | 0 | 0 | 0 | 0 | 0 | 0 | 0 | 0 | 1 | 1 | 1 | 1 | -2 | 0 | 0 | 1 | 1 | 0 | 4.58 | )*0,7)*1,2)*1,15 | 2 | 2 | 47675932 | 1 | 0 | 945 | 1 | 0 | 0 | 0 | 0 | 0 | 0 | 0 | 0 | 0 | 0 | 0 | 0 | 0 | 0 | 0 | 0 | 0 | 0 | 0 | 0 | 0 |  | 0 | 0 | 0.3097 | 0 | 0 | 1 | 0 | 0 | 0 | 0 | 0 | 0 | 0 | 0 |  | 0 |  | 0
350 | 47665046 | 47675919 | 30462801 | 1 | 1 | 1 | 2 | 91.05.05-015 | ФСЭМ-2022, 91.05.05-015, приказ Минстроя России от 18.05.2022 г. № 378/пр | Краны на автомобильном ходу, грузоподъемность 16 т | 1368 | 1011 | маш.-ч | маш.-ч | 1 | 0 | -6703044 | 0.1932 | 0 | 1626.29 | 1090.46 | 0 | 0 | 1626.29 | 1090.46 | 0 | 1 | 1 | 1 | 1 | -2 | 0 | 0 | 1 | 1 | 0 | 0.2 | )*0,7)*1,2)*1,15 | 1 | 2 | 47675933 | 1 | 0 | 946 | 1 | 0 | 0 | 0 | 0 | 0 | 0 | 0 | 0 | 325.258 | 218.092 | 0 | 0 | 0.2 | 1 | 0 | 314.1992 | 210.6769 | 0 | 0 | 0.1932 | 1 |  | 0 | 0.013524 | 0.013524 | 1626.29 | 1626.29 | 1 | 314.2012 | 210.6749 | 0 | 21.99 | 14.75 | 0 | 36.74 | 1 | 4-100-060 | 6 | чел.-ч. | 1
350 | 47665046 | 47675919 | 30462898 | 1 | 1 | 1 | 2 | 91.06.01-003 | ФСЭМ-2022, 91.06.01-003, приказ Минстроя России от 18.05.2022 г. № 378/пр | Домкраты гидравлические, грузоподъемность 63-100 т | 1368 | 1011 | маш.-ч | маш.-ч | 1 | 0 | 1226105245 | 3.0236 | 0 | 2.77 | 0 | 0 | 0 | 1.75 | 0 | 0 | 1 | 1.58 | 1 | 1 | 2 | 0 | 0 | 1 | 1 | 0 | 3.13 | )*0,7)*1,2)*1,15 | 1 | 2 | 47675934 | 1 | 0 | 947 | 1 | 0 | 0 | 0 | 0 | 0 | 0 | 0 | 0 | 5.4775 | 0 | 0 | 0 | 0 | 1 | 0 | 5.2913 | 0 | 0 | 0 | 0 | 1 |  | 0 | 0 | 0.21165 | 2.77 | 1.75 | 1.58 | 5.2937 | 0 | 0 | 0.59 | 0 | 0 | 0.59 | 0 |  | 0 |  | 0
350 | 47665046 | 47675919 | 30462941 | 1 | 1 | 1 | 2 | 91.06.03-061 | ФСЭМ-2022, 91.06.03-061, приказ Минстроя России от 18.05.2022 г. № 378/пр | Лебедки электрические тяговым усилием до 12,26 кН (1,25 т) | 1368 | 1011 | маш.-ч | маш.-ч | 1 | 0 | 265416375 | 3.0236 | 0 | 13.08 | 0 | 0 | 0 | 8.84 | 0 | 0 | 1 | 1.48 | 1 | 1 | 2 | 0 | 0 | 1 | 1 | 0 | 3.13 | )*0,7)*1,2)*1,15 | 1 | 2 | 47675935 | 1 | 0 | 948 | 1 | 0 | 0 | 0 | 0 | 0 | 0 | 0 | 0 | 27.6692 | 0 | 0 | 0 | 0 | 1 | 0 | 26.7284 | 0 | 0 | 0 | 0 | 1 |  | 0 | 0 | 0.21165 | 13.08 | 8.84 | 1.48 | 26.7292 | 0 | 0 | 2.77 | 0 | 0 | 2.77 | 0 |  | 0 |  | 0
350 | 47665046 | 47675919 | 30463014 | 1 | 1 | 1 | 2 | 91.06.09-001 | ФСЭМ-2022, 91.06.09-001, приказ Минстроя России от 18.05.2022 г. № 378/пр | Подъемники телескопические самоходные, рабочая высота 26 м, грузоподъемность 250 кг | 1368 | 1011 | маш.-ч | маш.-ч | 1 | 0 | 490212941 | 4.0379 | 0 | 2149.62 | 661.99 | 0 | 0 | 1472.34 | 661.99 | 0 | 1 | 1.46 | 1 | 1 | 2 | 0 | 0 | 1 | 1 | 0 | 4.18 | )*0,7)*1,2)*1,15 | 1 | 2 | 47675936 | 1 | 0 | 949 | 1 | 0 | 0 | 0 | 0 | 0 | 0 | 0 | 0 | 6154.3812 | 2767.1182 | 0 | 0 | 4.18 | 1 | 0 | 5945.1322 | 2673.0362 | 0 | 0 | 4.0379 | 1 |  | 0 | 0.28265 | 0.28265 | 2149.62 | 1472.34 | 1.46 | 5945.1311 | 2673.0379 | 0 | 607.59 | 187.11 | 0 | 794.7 | 0 | 4-100-060 | 6 | чел.-ч. | 1
350 | 47665046 | 47675919 | 30463686 | 1 | 1 | 1 | 2 | 91.14.02-001 | ФСЭМ-2022 доп.7, 91.14.02-001, приказ Минстроя России от 02.08.2023 г. № 551/пр | Автомобили бортовые, грузоподъемность до 5 т | 1368 | 1011 | маш.-ч | маш.-ч | 1 | 0 | -773430059 | 0.1932 | 0 | 641.7 | 811.79 | 0 | 0 | 641.7 | 811.79 | 0 | 1 | 1 | 1 | 1 | -2 | 0 | 0 | 1 | 1 | 0 | 0.2 | )*0,7)*1,2)*1,15 | 1 | 2 | 47675937 | 1 | 0 | 950 | 1 | 0 | 0 | 0 | 0 | 0 | 0 | 0 | 0 | 128.34 | 162.358 | 0 | 0 | 0.2 | 1 | 0 | 123.9764 | 156.8378 | 0 | 0 | 0.1932 | 1 |  | 0 | 0.013524 | 0.013524 | 641.7 | 641.7 | 1 | 123.9764 | 156.8398 | 0 | 8.68 | 10.98 | 0 | 19.66 | 1 | 4-100-040 | 4 | чел.-ч. | 1
350 | 47665046 | 47675919 | 30416383 | 1 | 1 | 1 | 3 | 01.7.06.07-0002 | ФСБЦ-2022, 01.7.06.07-0002, приказ Минстроя России от 18.05.2022 г. № 378/пр | Ленты монтажные из пластмассы для бандажирования проводов, скрепляются пластмассовыми кнопками, ширина 10 мм | 1302 | 1003 | 10 м | 10 м | 10 | 0 | 651948132 | 0 | 57.7 | 0 | 0 | 0 | 37.71 | 0 | 0 | 0 | 1.53 | 1 | 1 | 1 | 2 | 0 | 0 | 1 | 1 | 0 | 0.245 | )*0 | 0 | 2 | 47675938 | 1 | 0 | 951 | 1 | 0 | 0 | 0 | 0 | 0 | 0 | 0 | 9.239 | 0 | 0 | 0 | 0 | 0 | 1 | 0 | 0 | 0 | 0 | 0 | 0 | 0 |  | 0 | 0 | 0 | 57.7 | 37.71 | 1.53 | 0 | 0 | 0 | 0 | 0 | 0 | 0 | 0 |  | 0 |  | 0
350 | 47665046 | 47675919 | 30426080 | 1 | 1 | 1 | 3 | 10.3.02.03-0011 | ФСБЦ-2022, 10.3.02.03-0011, приказ Минстроя России от 18.05.2022 г. № 378/пр | Припои оловянно-свинцовые бессурьмянистые, марка ПОС30 | 1346 | 1009 | кг | кг | 1 | 0 | -434461940 | 0 | 1499.09 | 0 | 0 | 0 | 931.11 | 0 | 0 | 0 | 1.61 | 1 | 1 | 1 | 2 | 0 | 0 | 1 | 1 | 0 | 0.5 | )*0 | 0 | 2 | 47675939 | 1 | 0 | 952 | 1 | 0 | 0 | 0 | 0 | 0 | 0 | 0 | 465.555 | 0 | 0 | 0 | 0 | 0 | 1 | 0 | 0 | 0 | 0 | 0 | 0 | 0 |  | 0 | 0 | 0 | 1499.09 | 931.11 | 1.61 | 0 | 0 | 0 | 0 | 0 | 0 | 0 | 0 |  | 0 |  | 0
350 | 47665046 | 47675919 | 30434108 | 1 | 1 | 1 | 3 | 14.4.03.03-0002 | ФСБЦ-2022 доп.4, 14.4.03.03-0002, приказ Минстроя России от 27.12.2022 г. № 1133/пр | Лак битумный БТ-123 | 1348 | 1009 | т | т | 1000 | 0 | 417776840 | 0 | 106680.6 | 0 | 0 | 0 | 82698.14 | 0 | 0 | 0 | 1.29 | 1 | 1 | 1 | 2 | 0 | 0 | 1 | 1 | 0 | 0.00288 | )*0 | 0 | 2 | 47675940 | 1 | 0 | 953 | 1 | 0 | 0 | 0 | 0 | 0 | 0 | 0 | 238.1706 | 0 | 0 | 0 | 0 | 0 | 1 | 0 | 0 | 0 | 0 | 0 | 0 | 0 |  | 0 | 0 | 0 | 106680.6 | 82698.14 | 1.29 | 0 | 0 | 0 | 0 | 0 | 0 | 0 | 0 |  | 0 |  | 0
350 | 47665046 | 47675919 | 30347491 | 111 | 1 | 1 | 3 | 421/пр_2020_п.75_пп.а |  | Сметная стоимость вспомогательных ненормируемых материальных ресурсов, не учтенная в сметной норме, 2% | 3277935 | 1013 | % | % | 1 | 0 | 274903907 | 2 | 0 | 0 | 0 | 0 | 0 | 0 | 0 | 0 | 1 | 1 | 1 | 1 | 0 | 0 | 0 | 0 | 0 | 0 | 2 |  | 0 | 2 | 47675941 | 1 | 2048 | 954 | 0 | 0 | 0 | 0 | 0 | 0 | 0 | 0 | 0 | 0 | 0 | 0 | 0 | 0 | 0 | 0 | 0 | 0 | 0 | 0 | 0 | 0 |  | 0 | 0 | 0.14 | 0 | 0 | 1 | 0 | 0 | 0 | 0 | 0 | 0 | 0 | 0 |  | 0 |  | 0
392 | 47665103 | 47675945 | 30341715 | 111 | 1 | 1 | 1 | 1-100-39 |  | Затраты труда рабочих (Средний разряд - 3,9) | 1191 | 1013 | чел.-ч. | чел.-ч. | 1 | 0 | 1608048003 | 2 | 0 | 0 | 0 | 802.7 | 0 | 0 | 0 | 802.7 | 1 | 1 | 1 | 1 | -2 | 0 | 0 | 1 | 1 | 0 | 2 |  | 1 | 2 | 47675968 | 1 | 0 | 955 | 1 | 0 | 0 | 0 | 0 | 0 | 0 | 0 | 0 | 0 | 0 | 1605.4 | 2 | 0 | 1 | 0 | 0 | 0 | 1605.4 | 2 | 0 | 1 | 1605.4 | 2 | 0 | 2 | 802.7 | 802.7 | 1 | 1605.4 | 0 | 0 | 0 | 0 | 1605.4 | 1605.4 | 1 |  | 0 |  | 0
392 | 47665103 | 47675945 | 30341891 | 111 | 1 | 1 | 1 | 4-100-00 |  | Затраты труда машинистов | 1191 | 1013 | чел.-ч. | чел.-ч. | 1 | 0 | -1417349443 | 0.02 | 0 | 0 | 0 | 0 | 0 | 0 | 0 | 0 | 1 | 1 | 1 | 1 | -2 | 0 | 0 | 1 | 1 | 0 | 0.02 |  | 2 | 2 | 47675969 | 1 | 0 | 956 | 1 | 0 | 0 | 0 | 0 | 0 | 0 | 0 | 0 | 0 | 0 | 0 | 0 | 0 | 0 | 0 | 0 | 0 | 0 | 0 | 0 | 0 |  | 0 | 0 | 0.02 | 0 | 0 | 1 | 0 | 0 | 0 | 0 | 0 | 0 | 0 | 0 |  | 0 |  | 0
392 | 47665103 | 47675945 | 30462801 | 1 | 1 | 1 | 2 | 91.05.05-015 | ФСЭМ-2022, 91.05.05-015, приказ Минстроя России от 18.05.2022 г. № 378/пр | Краны на автомобильном ходу, грузоподъемность 16 т | 1368 | 1011 | маш.-ч | маш.-ч | 1 | 0 | -6703044 | 0.01 | 0 | 1626.29 | 1090.46 | 0 | 0 | 1626.29 | 1090.46 | 0 | 1 | 1 | 1 | 1 | -2 | 0 | 0 | 1 | 1 | 0 | 0.01 |  | 1 | 2 | 47675970 | 1 | 0 | 957 | 1 | 0 | 0 | 0 | 0 | 0 | 0 | 0 | 0 | 16.2629 | 10.9046 | 0 | 0 | 0.01 | 1 | 0 | 16.2629 | 10.9046 | 0 | 0 | 0.01 | 1 |  | 0 | 0.01 | 0.01 | 1626.29 | 1626.29 | 1 | 16.26 | 10.9 | 0 | 16.26 | 10.9 | 0 | 27.16 | 1 | 4-100-060 | 6 | чел.-ч. | 1
392 | 47665103 | 47675945 | 30463686 | 1 | 1 | 1 | 2 | 91.14.02-001 | ФСЭМ-2022 доп.7, 91.14.02-001, приказ Минстроя России от 02.08.2023 г. № 551/пр | Автомобили бортовые, грузоподъемность до 5 т | 1368 | 1011 | маш.-ч | маш.-ч | 1 | 0 | -773430059 | 0.01 | 0 | 641.7 | 811.79 | 0 | 0 | 641.7 | 811.79 | 0 | 1 | 1 | 1 | 1 | -2 | 0 | 0 | 1 | 1 | 0 | 0.01 |  | 1 | 2 | 47675971 | 1 | 0 | 958 | 1 | 0 | 0 | 0 | 0 | 0 | 0 | 0 | 0 | 6.417 | 8.1179 | 0 | 0 | 0.01 | 1 | 0 | 6.417 | 8.1179 | 0 | 0 | 0.01 | 1 |  | 0 | 0.01 | 0.01 | 641.7 | 641.7 | 1 | 6.42 | 8.12 | 0 | 6.42 | 8.12 | 0 | 14.54 | 1 | 4-100-040 | 4 | чел.-ч. | 1
392 | 47665103 | 47675945 | 30463880 | 1 | 1 | 1 | 2 | 91.17.04-233 | ФСЭМ-2022, 91.17.04-233, приказ Минстроя России от 18.05.2022 г. № 378/пр | Аппараты сварочные для ручной дуговой сварки, сварочный ток до 350 А | 1368 | 1011 | маш.-ч | маш.-ч | 1 | 0 | 2041126307 | 0.108 | 0 | 34.61 | 0 | 0 | 0 | 34.61 | 0 | 0 | 1 | 1 | 1 | 1 | 0 | 0 | 0 | 1 | 0 | 0 | 0.108 |  | 1 | 2 | 47675972 | 1 | 0 | 959 | 0 | 0 | 0 | 0 | 0 | 0 | 0 | 0 | 0 | 0 | 0 | 0 | 0 | 0 | 0 | 0 | 0 | 0 | 0 | 0 | 0 | 0 |  | 0 | 0 | 0.108 | 34.61 | 34.61 | 1 | 3.74 | 0 | 0 | 3.74 | 0 | 0 | 3.74 | 1 |  | 0 |  | 0
392 | 47665103 | 47675945 | 30463880 | 1 | 1 | 1 | 2 | 91.17.04-233 | ФСЭМ-2022, 91.17.04-233, приказ Минстроя России от 18.05.2022 г. № 378/пр | Аппараты сварочные для ручной дуговой сварки, сварочный ток до 350 А | 1368 | 1011 | маш.-ч | маш.-ч | 1 | 0 | 2041126307 | -0.108 | 0 | 34.61 | 0 | 0 | 0 | 34.61 | 0 | 0 | 1 | 1 | 1 | 1 | 0 | 0 | 0 | 1 | 0 | 0 | -0.108 |  | 1 | 1 | -1 | 0 | 0 |  | 0 | 0 | 0 | 0 | 0 | 0 | 0 | 0 | 0 | 0 | 0 | 0 | 0 | 0 | 0 | 0 | 0 | 0 | 0 | 0 | 0 | 0 |  | 0 | 0 | -0.108 | 34.61 | 34.61 | 1 | -3.74 | 0 | 0 | -3.74 | 0 | 0 | -3.74 | 1 |  | 0 |  | 0
392 | 47665103 | 47675945 | 30464322 | 1 | 1 | 1 | 2 | 91.21.16-012 | ФСЭМ-2022, 91.21.16-012, приказ Минстроя России от 18.05.2022 г. № 378/пр | Прессы гидравлические с электроприводом | 1368 | 1011 | маш.-ч | маш.-ч | 1 | 0 | 1116173002 | 0.175 | 0 | 15.84 | 0 | 0 | 0 | 15.84 | 0 | 0 | 1 | 1 | 1 | 1 | -2 | 0 | 0 | 1 | 1 | 0 | 0.175 |  | 1 | 2 | 47675973 | 1 | 0 | 960 | 1 | 0 | 0 | 0 | 0 | 0 | 0 | 0 | 0 | 2.772 | 0 | 0 | 0 | 0 | 1 | 0 | 2.772 | 0 | 0 | 0 | 0 | 1 |  | 0 | 0 | 0.175 | 15.84 | 15.84 | 1 | 2.77 | 0 | 0 | 2.77 | 0 | 0 | 2.77 | 1 |  | 0 |  | 0
392 | 47665103 | 47675945 | 30414485 | 1 | 1 | 1 | 3 | 01.3.01.02-0002 | ФСБЦ-2022 доп.8, 01.3.01.02-0002, приказ Минстроя России от 14.11.2023 г. № 817/пр | Вазелин технический | 1346 | 1009 | кг | кг | 1 | 0 | -1463971816 | 0.009 | 240.06 | 0 | 0 | 0 | 150.04 | 0 | 0 | 0 | 1.6 | 1 | 1 | 1 | 2 | 0 | 0 | 1 | 1 | 0 | 0.009 |  | 0 | 2 | 47675974 | 1 | 0 | 961 | 1 | 0 | 0 | 0 | 0 | 0 | 0 | 0 | 1.3504 | 0 | 0 | 0 | 0 | 0 | 1 | 1.3504 | 0 | 0 | 0 | 0 | 0 | 1 |  | 0 | 0 | 0.009 | 240.06 | 150.04 | 1.6 | 1.35 | 0 | 2.16 | 0 | 0 | 0 | 2.16 | 0 |  | 0 |  | 0
392 | 47665103 | 47675945 | 30416192 | 1 | 1 | 1 | 3 | 01.7.02.09-0002 | ФСБЦ-2022, 01.7.02.09-0002, приказ Минстроя России от 18.05.2022 г. № 378/пр | Шпагат бумажный, диаметр 2,5 мм | 1346 | 1009 | кг | кг | 1 | 0 | -1531880695 | 0.004 | 164.89 | 0 | 0 | 0 | 187.38 | 0 | 0 | 0 | 0.88 | 1 | 1 | 1 | 2 | 0 | 0 | 1 | 1 | 0 | 0.004 |  | 0 | 2 | 47675975 | 1 | 0 | 962 | 1 | 0 | 0 | 0 | 0 | 0 | 0 | 0 | 0.74952 | 0 | 0 | 0 | 0 | 0 | 1 | 0.74952 | 0 | 0 | 0 | 0 | 0 | 1 |  | 0 | 0 | 0.004 | 164.89 | 187.38 | 0.88 | 0.75 | 0 | 0.66 | 0 | 0 | 0 | 0.66 | 0 |  | 0 |  | 0
392 | 47665103 | 47675945 | 30416215 | 1 | 1 | 1 | 3 | 01.7.03.04-0001 | ФСБЦ-2022, 01.7.03.04-0001, приказ Минстроя России от 18.05.2022 г. № 378/пр | Электроэнергия | 1383 | 1013 | КВТ-Ч | КВТ-Ч | 1 | 0 | 1422466586 | 0.0208 | 7.32 | 0 | 0 | 0 | 7.32 | 0 | 0 | 0 | 1 | 1 | 1 | 1 | -2 | 0 | 0 | 1 | 1 | 0 | 0.0208 |  | 0 | 2 | 47675976 | 1 | 0 | 963 | 1 | 0 | 0 | 0 | 0 | 0 | 0 | 0 | 0.15226 | 0 | 0 | 0 | 0 | 0 | 1 | 0.15226 | 0 | 0 | 0 | 0 | 0 | 1 |  | 0 | 0 | 0.0208 | 7.32 | 7.32 | 1 | 0.15 | 0 | 0.15 | 0 | 0 | 0 | 0.15 | 1 |  | 0 |  | 0
392 | 47665103 | 47675945 | 30416369 | 1 | 1 | 1 | 3 | 01.7.06.05-0041 | ФСБЦ-2022, 01.7.06.05-0041, приказ Минстроя России от 18.05.2022 г. № 378/пр | Ленты изоляционные хлопчатобумажные прорезиненные для электромонтажных и ремонтных работ, цвет черный, ширина 20 мм, толщина 0,35 мм | 1301 | 1003 | м | м | 1 | 0 | -1613157339 | 3 | 5.17 | 0 | 0 | 0 | 5.87 | 0 | 0 | 0 | 0.88 | 1 | 1 | 1 | 2 | 0 | 0 | 1 | 1 | 0 | 3 |  | 0 | 2 | 47675977 | 1 | 0 | 964 | 1 | 0 | 0 | 0 | 0 | 0 | 0 | 0 | 17.61 | 0 | 0 | 0 | 0 | 0 | 1 | 17.61 | 0 | 0 | 0 | 0 | 0 | 1 |  | 0 | 0 | 3 | 5.17 | 5.87 | 0.88 | 17.61 | 0 | 15.51 | 0 | 0 | 0 | 15.51 | 0 |  | 0 |  | 0
392 | 47665103 | 47675945 | 30416930 | 1 | 1 | 1 | 3 | 01.7.11.07-0227 | ФСБЦ-2022, 01.7.11.07-0227, приказ Минстроя России от 18.05.2022 г. № 378/пр | Электроды сварочные для сварки низколегированных и углеродистых сталей УОНИ 13/45, Э42А, диаметр 4-5 мм | 1346 | 1009 | кг | кг | 1 | 0 | -1659440597 | 0.07 | 121.39 | 0 | 0 | 0 | 155.63 | 0 | 0 | 0 | 0.78 | 1 | 1 | 1 | 0 | 0 | 0 | 1 | 0 | 0 | 0.07 |  | 0 | 2 | 47675978 | 1 | 0 | 965 | 0 | 0 | 0 | 0 | 0 | 0 | 0 | 0 | 0 | 0 | 0 | 0 | 0 | 0 | 0 | 0 | 0 | 0 | 0 | 0 | 0 | 0 |  | 0 | 0 | 0.07 | 121.39 | 155.63 | 0.78 | 10.89 | 0 | 8.5 | 0 | 0 | 0 | 8.5 | 0 |  | 0 |  | 0
392 | 47665103 | 47675945 | 30416930 | 1 | 1 | 1 | 3 | 01.7.11.07-0227 | ФСБЦ-2022, 01.7.11.07-0227, приказ Минстроя России от 18.05.2022 г. № 378/пр | Электроды сварочные для сварки низколегированных и углеродистых сталей УОНИ 13/45, Э42А, диаметр 4-5 мм | 1346 | 1009 | кг | кг | 1 | 0 | -1659440597 | -0.07 | 121.39 | 0 | 0 | 0 | 155.63 | 0 | 0 | 0 | 0.78 | 1 | 1 | 1 | 0 | 0 | 0 | 1 | 0 | 0 | -0.07 |  | 0 | 1 | -1 | 0 | 0 |  | 0 | 0 | 0 | 0 | 0 | 0 | 0 | 0 | 0 | 0 | 0 | 0 | 0 | 0 | 0 | 0 | 0 | 0 | 0 | 0 | 0 | 0 |  | 0 | 0 | -0.07 | 121.39 | 155.63 | 0.78 | -10.89 | 0 | -8.5 | 0 | 0 | 0 | -8.5 | 0 |  | 0 |  | 0
392 | 47665103 | 47675945 | 30417556 | 1 | 1 | 1 | 3 | 01.7.15.03-0042 | ФСБЦ-2022, 01.7.15.03-0042, приказ Минстроя России от 18.05.2022 г. № 378/пр | Болты с гайками и шайбами строительные | 1346 | 1009 | кг | кг | 1 | 0 | -675134165 | 0.38 | 188.92 | 0 | 0 | 0 | 174.93 | 0 | 0 | 0 | 1.08 | 1 | 1 | 1 | 2 | 0 | 0 | 1 | 1 | 0 | 0.38 |  | 0 | 2 | 47675979 | 1 | 0 | 966 | 1 | 0 | 0 | 0 | 0 | 0 | 0 | 0 | 66.4734 | 0 | 0 | 0 | 0 | 0 | 1 | 66.4734 | 0 | 0 | 0 | 0 | 0 | 1 |  | 0 | 0 | 0.38 | 188.92 | 174.93 | 1.08 | 66.47 | 0 | 71.79 | 0 | 0 | 0 | 71.79 | 0 |  | 0 |  | 0
392 | 47665103 | 47675945 | 30417621 | 1 | 1 | 1 | 3 | 01.7.15.07-0014 | ФСБЦ-2022, 01.7.15.07-0014, приказ Минстроя России от 18.05.2022 г. № 378/пр | Дюбели распорные полипропиленовые | 1425 | 1013 | 100 ШТ | 100 ШТ | 1 | 0 | -246468795 | 0.014 | 53.81 | 0 | 0 | 0 | 41.71 | 0 | 0 | 0 | 1.29 | 1 | 1 | 1 | 2 | 0 | 0 | 1 | 1 | 0 | 0.014 |  | 0 | 2 | 47675980 | 1 | 0 | 967 | 1 | 0 | 0 | 0 | 0 | 0 | 0 | 0 | 0.58394 | 0 | 0 | 0 | 0 | 0 | 1 | 0.58394 | 0 | 0 | 0 | 0 | 0 | 1 |  | 0 | 0 | 0.014 | 53.81 | 41.71 | 1.29 | 0.58 | 0 | 0.75 | 0 | 0 | 0 | 0.75 | 0 |  | 0 |  | 0
392 | 47665103 | 47675945 | 30418694 | 1 | 1 | 1 | 3 | 01.7.20.04-0005 | ФСБЦ-2022, 01.7.20.04-0005, приказ Минстроя России от 18.05.2022 г. № 378/пр | Нитки швейные армированные | 1346 | 1009 | кг | кг | 1 | 0 | -2081802009 | 0.002 | 609.3 | 0 | 0 | 0 | 395.65 | 0 | 0 | 0 | 1.54 | 1 | 1 | 1 | 2 | 0 | 0 | 1 | 1 | 0 | 0.002 |  | 0 | 2 | 47675981 | 1 | 0 | 968 | 1 | 0 | 0 | 0 | 0 | 0 | 0 | 0 | 0.7913 | 0 | 0 | 0 | 0 | 0 | 1 | 0.7913 | 0 | 0 | 0 | 0 | 0 | 1 |  | 0 | 0 | 0.002 | 609.3 | 395.65 | 1.54 | 0.79 | 0 | 1.22 | 0 | 0 | 0 | 1.22 | 0 |  | 0 |  | 0
392 | 47665103 | 47675945 | 30422369 | 1 | 1 | 1 | 3 | 07.2.07.04-0007 | ФСБЦ-2022, 07.2.07.04-0007, приказ Минстроя России от 18.05.2022 г. № 378/пр | Конструкции стальные индивидуального изготовления из сортового проката | 1348 | 1009 | т | т | 1000 | 0 | -613297088 | 0.002 | 135809.66 | 0 | 0 | 0 | 105278.81 | 0 | 0 | 0 | 1.29 | 1 | 1 | 1 | 0 | 0 | 0 | 1 | 0 | 0 | 0.002 |  | 0 | 2 | 47675982 | 1 | 0 | 969 | 0 | 0 | 0 | 0 | 0 | 0 | 0 | 0 | 0 | 0 | 0 | 0 | 0 | 0 | 0 | 0 | 0 | 0 | 0 | 0 | 0 | 0 |  | 0 | 0 | 0.002 | 135809.66 | 105278.81 | 1.29 | 210.56 | 0 | 271.62 | 0 | 0 | 0 | 271.62 | 0 |  | 0 |  | 0
392 | 47665103 | 47675945 | 30422369 | 1 | 1 | 1 | 3 | 07.2.07.04-0007 | ФСБЦ-2022, 07.2.07.04-0007, приказ Минстроя России от 18.05.2022 г. № 378/пр | Конструкции стальные индивидуального изготовления из сортового проката | 1348 | 1009 | т | т | 1000 | 0 | -613297088 | -0.002 | 135809.66 | 0 | 0 | 0 | 105278.81 | 0 | 0 | 0 | 1.29 | 1 | 1 | 1 | 0 | 0 | 0 | 1 | 0 | 0 | -0.002 |  | 0 | 1 | -1 | 0 | 0 |  | 0 | 0 | 0 | 0 | 0 | 0 | 0 | 0 | 0 | 0 | 0 | 0 | 0 | 0 | 0 | 0 | 0 | 0 | 0 | 0 | 0 | 0 |  | 0 | 0 | -0.002 | 135809.66 | 105278.81 | 1.29 | -210.56 | 0 | -271.62 | 0 | 0 | 0 | -271.62 | 0 |  | 0 |  | 0
392 | 47665103 | 47675945 | 30434082 | 1 | 1 | 1 | 3 | 14.4.02.04-0142 | ФСБЦ-2022, 14.4.02.04-0142, приказ Минстроя России от 18.05.2022 г. № 378/пр | Краска масляная МА-0115, мумия, сурик железный | 1346 | 1009 | кг | кг | 1 | 0 | -1970863274 | 0.047 | 115.03 | 0 | 0 | 0 | 79.88 | 0 | 0 | 0 | 1.44 | 1 | 1 | 1 | 2 | 0 | 0 | 1 | 1 | 0 | 0.047 |  | 0 | 2 | 47675983 | 1 | 0 | 970 | 1 | 0 | 0 | 0 | 0 | 0 | 0 | 0 | 3.7544 | 0 | 0 | 0 | 0 | 0 | 1 | 3.7544 | 0 | 0 | 0 | 0 | 0 | 1 |  | 0 | 0 | 0.047 | 115.03 | 79.88 | 1.44 | 3.75 | 0 | 5.41 | 0 | 0 | 0 | 5.41 | 0 |  | 0 |  | 0
392 | 47665103 | 47675945 | 30434121 | 1 | 1 | 1 | 3 | 14.4.03.06-0001 | ФСБЦ-2022 доп.9, 14.4.03.06-0001, приказ Минстроя России от 16.02.2024 г. № 102/пр | Лак электроизоляционный МЛ-92 | 1346 | 1009 | кг | кг | 1 | 0 | -376066455 | 0.014 | 188.93 | 0 | 0 | 0 | 157.44 | 0 | 0 | 0 | 1.2 | 1 | 1 | 1 | 2 | 0 | 0 | 1 | 1 | 0 | 0.014 |  | 0 | 2 | 47675984 | 1 | 0 | 971 | 1 | 0 | 0 | 0 | 0 | 0 | 0 | 0 | 2.2042 | 0 | 0 | 0 | 0 | 0 | 1 | 2.2042 | 0 | 0 | 0 | 0 | 0 | 1 |  | 0 | 0 | 0.014 | 188.93 | 157.44 | 1.2 | 2.2 | 0 | 2.65 | 0 | 0 | 0 | 2.65 | 0 |  | 0 |  | 0
392 | 47665103 | 47675945 | 30441136 | 1 | 1 | 1 | 3 | 20.1.02.23-0082 | ФСБЦ-2022, 20.1.02.23-0082, приказ Минстроя России от 18.05.2022 г. № 378/пр | Перемычки гибкие, тип ПГС-50 | 1455 | 1013 | 10 ШТ | 10 ШТ | 1 | 0 | -385115970 | 0.1 | 1303.67 | 0 | 0 | 0 | 944.69 | 0 | 0 | 0 | 1.38 | 1 | 1 | 1 | 2 | 0 | 0 | 1 | 1 | 0 | 0.1 |  | 0 | 2 | 47675985 | 1 | 0 | 972 | 1 | 0 | 0 | 0 | 0 | 0 | 0 | 0 | 94.469 | 0 | 0 | 0 | 0 | 0 | 1 | 94.469 | 0 | 0 | 0 | 0 | 0 | 1 |  | 0 | 0 | 0.1 | 1303.67 | 944.69 | 1.38 | 94.47 | 0 | 130.37 | 0 | 0 | 0 | 130.37 | 0 |  | 0 |  | 0
392 | 47665103 | 47675945 | 30347491 | 111 | 1 | 1 | 3 | 421/пр_2020_п.75_пп.а |  | Сметная стоимость вспомогательных ненормируемых материальных ресурсов, не учтенная в сметной норме, 2% | 3277935 | 1013 | % | % | 1 | 0 | 274903907 | 2 | 0 | 0 | 0 | 0 | 0 | 0 | 0 | 0 | 1 | 1 | 1 | 1 | 0 | 0 | 0 | 0 | 0 | 0 | 2 |  | 0 | 2 | 47675986 | 1 | 0 | 973 | 0 | 0 | 0 | 0 | 0 | 0 | 0 | 0 | 0 | 0 | 0 | 0 | 0 | 0 | 0 | 0 | 0 | 0 | 0 | 0 | 0 | 0 |  | 0 | 0 | 2 | 0 | 0 | 1 | 0 | 0 | 0 | 0 | 0 | 0 | 0 | 0 |  | 0 |  | 0
393 | 47665046 | 47675945 | 30341715 | 111 | 1 | 1 | 1 | 1-100-39 |  | Затраты труда рабочих (Средний разряд - 3,9) | 1191 | 1013 | чел.-ч. | чел.-ч. | 1 | 0 | 1608048003 | 2 | 0 | 0 | 0 | 802.7 | 0 | 0 | 0 | 802.7 | 1 | 1 | 1 | 1 | -2 | 0 | 0 | 1 | 1 | 0 | 2 |  | 1 | 2 | 47675968 | 1 | 0 | 974 | 1 | 0 | 0 | 0 | 0 | 0 | 0 | 0 | 0 | 0 | 0 | 1605.4 | 2 | 0 | 1 | 0 | 0 | 0 | 1605.4 | 2 | 0 | 1 | 1605.4 | 2 | 0 | 2 | 802.7 | 802.7 | 1 | 1605.4 | 0 | 0 | 0 | 0 | 1605.4 | 1605.4 | 1 |  | 0 |  | 0
393 | 47665046 | 47675945 | 30341891 | 111 | 1 | 1 | 1 | 4-100-00 |  | Затраты труда машинистов | 1191 | 1013 | чел.-ч. | чел.-ч. | 1 | 0 | -1417349443 | 0.02 | 0 | 0 | 0 | 0 | 0 | 0 | 0 | 0 | 1 | 1 | 1 | 1 | -2 | 0 | 0 | 1 | 1 | 0 | 0.02 |  | 2 | 2 | 47675969 | 1 | 0 | 975 | 1 | 0 | 0 | 0 | 0 | 0 | 0 | 0 | 0 | 0 | 0 | 0 | 0 | 0 | 0 | 0 | 0 | 0 | 0 | 0 | 0 | 0 |  | 0 | 0 | 0.02 | 0 | 0 | 1 | 0 | 0 | 0 | 0 | 0 | 0 | 0 | 0 |  | 0 |  | 0
393 | 47665046 | 47675945 | 30462801 | 1 | 1 | 1 | 2 | 91.05.05-015 | ФСЭМ-2022, 91.05.05-015, приказ Минстроя России от 18.05.2022 г. № 378/пр | Краны на автомобильном ходу, грузоподъемность 16 т | 1368 | 1011 | маш.-ч | маш.-ч | 1 | 0 | -6703044 | 0.01 | 0 | 1626.29 | 1090.46 | 0 | 0 | 1626.29 | 1090.46 | 0 | 1 | 1 | 1 | 1 | -2 | 0 | 0 | 1 | 1 | 0 | 0.01 |  | 1 | 2 | 47675970 | 1 | 0 | 976 | 1 | 0 | 0 | 0 | 0 | 0 | 0 | 0 | 0 | 16.2629 | 10.9046 | 0 | 0 | 0.01 | 1 | 0 | 16.2629 | 10.9046 | 0 | 0 | 0.01 | 1 |  | 0 | 0.01 | 0.01 | 1626.29 | 1626.29 | 1 | 16.26 | 10.9 | 0 | 16.26 | 10.9 | 0 | 27.16 | 1 | 4-100-060 | 6 | чел.-ч. | 1
393 | 47665046 | 47675945 | 30463686 | 1 | 1 | 1 | 2 | 91.14.02-001 | ФСЭМ-2022 доп.7, 91.14.02-001, приказ Минстроя России от 02.08.2023 г. № 551/пр | Автомобили бортовые, грузоподъемность до 5 т | 1368 | 1011 | маш.-ч | маш.-ч | 1 | 0 | -773430059 | 0.01 | 0 | 641.7 | 811.79 | 0 | 0 | 641.7 | 811.79 | 0 | 1 | 1 | 1 | 1 | -2 | 0 | 0 | 1 | 1 | 0 | 0.01 |  | 1 | 2 | 47675971 | 1 | 0 | 977 | 1 | 0 | 0 | 0 | 0 | 0 | 0 | 0 | 0 | 6.417 | 8.1179 | 0 | 0 | 0.01 | 1 | 0 | 6.417 | 8.1179 | 0 | 0 | 0.01 | 1 |  | 0 | 0.01 | 0.01 | 641.7 | 641.7 | 1 | 6.42 | 8.12 | 0 | 6.42 | 8.12 | 0 | 14.54 | 1 | 4-100-040 | 4 | чел.-ч. | 1
393 | 47665046 | 47675945 | 30463880 | 1 | 1 | 1 | 2 | 91.17.04-233 | ФСЭМ-2022, 91.17.04-233, приказ Минстроя России от 18.05.2022 г. № 378/пр | Аппараты сварочные для ручной дуговой сварки, сварочный ток до 350 А | 1368 | 1011 | маш.-ч | маш.-ч | 1 | 0 | 2041126307 | 0.108 | 0 | 34.61 | 0 | 0 | 0 | 34.61 | 0 | 0 | 1 | 1 | 1 | 1 | 0 | 0 | 0 | 1 | 0 | 0 | 0.108 |  | 1 | 2 | 47675972 | 1 | 0 | 978 | 0 | 0 | 0 | 0 | 0 | 0 | 0 | 0 | 0 | 0 | 0 | 0 | 0 | 0 | 0 | 0 | 0 | 0 | 0 | 0 | 0 | 0 |  | 0 | 0 | 0.108 | 34.61 | 34.61 | 1 | 3.74 | 0 | 0 | 3.74 | 0 | 0 | 3.74 | 1 |  | 0 |  | 0
393 | 47665046 | 47675945 | 30463880 | 1 | 1 | 1 | 2 | 91.17.04-233 | ФСЭМ-2022, 91.17.04-233, приказ Минстроя России от 18.05.2022 г. № 378/пр | Аппараты сварочные для ручной дуговой сварки, сварочный ток до 350 А | 1368 | 1011 | маш.-ч | маш.-ч | 1 | 0 | 2041126307 | -0.108 | 0 | 34.61 | 0 | 0 | 0 | 34.61 | 0 | 0 | 1 | 1 | 1 | 1 | 0 | 0 | 0 | 1 | 0 | 0 | -0.108 |  | 1 | 1 | -1 | 0 | 0 |  | 0 | 0 | 0 | 0 | 0 | 0 | 0 | 0 | 0 | 0 | 0 | 0 | 0 | 0 | 0 | 0 | 0 | 0 | 0 | 0 | 0 | 0 |  | 0 | 0 | -0.108 | 34.61 | 34.61 | 1 | -3.74 | 0 | 0 | -3.74 | 0 | 0 | -3.74 | 1 |  | 0 |  | 0
393 | 47665046 | 47675945 | 30464322 | 1 | 1 | 1 | 2 | 91.21.16-012 | ФСЭМ-2022, 91.21.16-012, приказ Минстроя России от 18.05.2022 г. № 378/пр | Прессы гидравлические с электроприводом | 1368 | 1011 | маш.-ч | маш.-ч | 1 | 0 | 1116173002 | 0.175 | 0 | 15.84 | 0 | 0 | 0 | 15.84 | 0 | 0 | 1 | 1 | 1 | 1 | -2 | 0 | 0 | 1 | 1 | 0 | 0.175 |  | 1 | 2 | 47675973 | 1 | 0 | 979 | 1 | 0 | 0 | 0 | 0 | 0 | 0 | 0 | 0 | 2.772 | 0 | 0 | 0 | 0 | 1 | 0 | 2.772 | 0 | 0 | 0 | 0 | 1 |  | 0 | 0 | 0.175 | 15.84 | 15.84 | 1 | 2.77 | 0 | 0 | 2.77 | 0 | 0 | 2.77 | 1 |  | 0 |  | 0
393 | 47665046 | 47675945 | 30414485 | 1 | 1 | 1 | 3 | 01.3.01.02-0002 | ФСБЦ-2022 доп.8, 01.3.01.02-0002, приказ Минстроя России от 14.11.2023 г. № 817/пр | Вазелин технический | 1346 | 1009 | кг | кг | 1 | 0 | -1463971816 | 0.009 | 240.06 | 0 | 0 | 0 | 150.04 | 0 | 0 | 0 | 1.6 | 1 | 1 | 1 | 2 | 0 | 0 | 1 | 1 | 0 | 0.009 |  | 0 | 2 | 47675974 | 1 | 0 | 980 | 1 | 0 | 0 | 0 | 0 | 0 | 0 | 0 | 1.3504 | 0 | 0 | 0 | 0 | 0 | 1 | 1.3504 | 0 | 0 | 0 | 0 | 0 | 1 |  | 0 | 0 | 0.009 | 240.06 | 150.04 | 1.6 | 1.35 | 0 | 2.16 | 0 | 0 | 0 | 2.16 | 0 |  | 0 |  | 0
393 | 47665046 | 47675945 | 30416192 | 1 | 1 | 1 | 3 | 01.7.02.09-0002 | ФСБЦ-2022, 01.7.02.09-0002, приказ Минстроя России от 18.05.2022 г. № 378/пр | Шпагат бумажный, диаметр 2,5 мм | 1346 | 1009 | кг | кг | 1 | 0 | -1531880695 | 0.004 | 164.89 | 0 | 0 | 0 | 187.38 | 0 | 0 | 0 | 0.88 | 1 | 1 | 1 | 2 | 0 | 0 | 1 | 1 | 0 | 0.004 |  | 0 | 2 | 47675975 | 1 | 0 | 981 | 1 | 0 | 0 | 0 | 0 | 0 | 0 | 0 | 0.74952 | 0 | 0 | 0 | 0 | 0 | 1 | 0.74952 | 0 | 0 | 0 | 0 | 0 | 1 |  | 0 | 0 | 0.004 | 164.89 | 187.38 | 0.88 | 0.75 | 0 | 0.66 | 0 | 0 | 0 | 0.66 | 0 |  | 0 |  | 0
393 | 47665046 | 47675945 | 30416215 | 1 | 1 | 1 | 3 | 01.7.03.04-0001 | ФСБЦ-2022, 01.7.03.04-0001, приказ Минстроя России от 18.05.2022 г. № 378/пр | Электроэнергия | 1383 | 1013 | КВТ-Ч | КВТ-Ч | 1 | 0 | 1422466586 | 0.0208 | 7.32 | 0 | 0 | 0 | 7.32 | 0 | 0 | 0 | 1 | 1 | 1 | 1 | -2 | 0 | 0 | 1 | 1 | 0 | 0.0208 |  | 0 | 2 | 47675976 | 1 | 0 | 982 | 1 | 0 | 0 | 0 | 0 | 0 | 0 | 0 | 0.15226 | 0 | 0 | 0 | 0 | 0 | 1 | 0.15226 | 0 | 0 | 0 | 0 | 0 | 1 |  | 0 | 0 | 0.0208 | 7.32 | 7.32 | 1 | 0.15 | 0 | 0.15 | 0 | 0 | 0 | 0.15 | 1 |  | 0 |  | 0
393 | 47665046 | 47675945 | 30416369 | 1 | 1 | 1 | 3 | 01.7.06.05-0041 | ФСБЦ-2022, 01.7.06.05-0041, приказ Минстроя России от 18.05.2022 г. № 378/пр | Ленты изоляционные хлопчатобумажные прорезиненные для электромонтажных и ремонтных работ, цвет черный, ширина 20 мм, толщина 0,35 мм | 1301 | 1003 | м | м | 1 | 0 | -1613157339 | 3 | 5.17 | 0 | 0 | 0 | 5.87 | 0 | 0 | 0 | 0.88 | 1 | 1 | 1 | 2 | 0 | 0 | 1 | 1 | 0 | 3 |  | 0 | 2 | 47675977 | 1 | 0 | 983 | 1 | 0 | 0 | 0 | 0 | 0 | 0 | 0 | 17.61 | 0 | 0 | 0 | 0 | 0 | 1 | 17.61 | 0 | 0 | 0 | 0 | 0 | 1 |  | 0 | 0 | 3 | 5.17 | 5.87 | 0.88 | 17.61 | 0 | 15.51 | 0 | 0 | 0 | 15.51 | 0 |  | 0 |  | 0
393 | 47665046 | 47675945 | 30416930 | 1 | 1 | 1 | 3 | 01.7.11.07-0227 | ФСБЦ-2022, 01.7.11.07-0227, приказ Минстроя России от 18.05.2022 г. № 378/пр | Электроды сварочные для сварки низколегированных и углеродистых сталей УОНИ 13/45, Э42А, диаметр 4-5 мм | 1346 | 1009 | кг | кг | 1 | 0 | -1659440597 | 0.07 | 121.39 | 0 | 0 | 0 | 155.63 | 0 | 0 | 0 | 0.78 | 1 | 1 | 1 | 0 | 0 | 0 | 1 | 0 | 0 | 0.07 |  | 0 | 2 | 47675978 | 1 | 0 | 984 | 0 | 0 | 0 | 0 | 0 | 0 | 0 | 0 | 0 | 0 | 0 | 0 | 0 | 0 | 0 | 0 | 0 | 0 | 0 | 0 | 0 | 0 |  | 0 | 0 | 0.07 | 121.39 | 155.63 | 0.78 | 10.89 | 0 | 8.5 | 0 | 0 | 0 | 8.5 | 0 |  | 0 |  | 0
393 | 47665046 | 47675945 | 30416930 | 1 | 1 | 1 | 3 | 01.7.11.07-0227 | ФСБЦ-2022, 01.7.11.07-0227, приказ Минстроя России от 18.05.2022 г. № 378/пр | Электроды сварочные для сварки низколегированных и углеродистых сталей УОНИ 13/45, Э42А, диаметр 4-5 мм | 1346 | 1009 | кг | кг | 1 | 0 | -1659440597 | -0.07 | 121.39 | 0 | 0 | 0 | 155.63 | 0 | 0 | 0 | 0.78 | 1 | 1 | 1 | 0 | 0 | 0 | 1 | 0 | 0 | -0.07 |  | 0 | 1 | -1 | 0 | 0 |  | 0 | 0 | 0 | 0 | 0 | 0 | 0 | 0 | 0 | 0 | 0 | 0 | 0 | 0 | 0 | 0 | 0 | 0 | 0 | 0 | 0 | 0 |  | 0 | 0 | -0.07 | 121.39 | 155.63 | 0.78 | -10.89 | 0 | -8.5 | 0 | 0 | 0 | -8.5 | 0 |  | 0 |  | 0
393 | 47665046 | 47675945 | 30417556 | 1 | 1 | 1 | 3 | 01.7.15.03-0042 | ФСБЦ-2022, 01.7.15.03-0042, приказ Минстроя России от 18.05.2022 г. № 378/пр | Болты с гайками и шайбами строительные | 1346 | 1009 | кг | кг | 1 | 0 | -675134165 | 0.38 | 188.92 | 0 | 0 | 0 | 174.93 | 0 | 0 | 0 | 1.08 | 1 | 1 | 1 | 2 | 0 | 0 | 1 | 1 | 0 | 0.38 |  | 0 | 2 | 47675979 | 1 | 0 | 985 | 1 | 0 | 0 | 0 | 0 | 0 | 0 | 0 | 66.4734 | 0 | 0 | 0 | 0 | 0 | 1 | 66.4734 | 0 | 0 | 0 | 0 | 0 | 1 |  | 0 | 0 | 0.38 | 188.92 | 174.93 | 1.08 | 66.47 | 0 | 71.79 | 0 | 0 | 0 | 71.79 | 0 |  | 0 |  | 0
393 | 47665046 | 47675945 | 30417621 | 1 | 1 | 1 | 3 | 01.7.15.07-0014 | ФСБЦ-2022, 01.7.15.07-0014, приказ Минстроя России от 18.05.2022 г. № 378/пр | Дюбели распорные полипропиленовые | 1425 | 1013 | 100 ШТ | 100 ШТ | 1 | 0 | -246468795 | 0.014 | 53.81 | 0 | 0 | 0 | 41.71 | 0 | 0 | 0 | 1.29 | 1 | 1 | 1 | 2 | 0 | 0 | 1 | 1 | 0 | 0.014 |  | 0 | 2 | 47675980 | 1 | 0 | 986 | 1 | 0 | 0 | 0 | 0 | 0 | 0 | 0 | 0.58394 | 0 | 0 | 0 | 0 | 0 | 1 | 0.58394 | 0 | 0 | 0 | 0 | 0 | 1 |  | 0 | 0 | 0.014 | 53.81 | 41.71 | 1.29 | 0.58 | 0 | 0.75 | 0 | 0 | 0 | 0.75 | 0 |  | 0 |  | 0
393 | 47665046 | 47675945 | 30418694 | 1 | 1 | 1 | 3 | 01.7.20.04-0005 | ФСБЦ-2022, 01.7.20.04-0005, приказ Минстроя России от 18.05.2022 г. № 378/пр | Нитки швейные армированные | 1346 | 1009 | кг | кг | 1 | 0 | -2081802009 | 0.002 | 609.3 | 0 | 0 | 0 | 395.65 | 0 | 0 | 0 | 1.54 | 1 | 1 | 1 | 2 | 0 | 0 | 1 | 1 | 0 | 0.002 |  | 0 | 2 | 47675981 | 1 | 0 | 987 | 1 | 0 | 0 | 0 | 0 | 0 | 0 | 0 | 0.7913 | 0 | 0 | 0 | 0 | 0 | 1 | 0.7913 | 0 | 0 | 0 | 0 | 0 | 1 |  | 0 | 0 | 0.002 | 609.3 | 395.65 | 1.54 | 0.79 | 0 | 1.22 | 0 | 0 | 0 | 1.22 | 0 |  | 0 |  | 0
393 | 47665046 | 47675945 | 30422369 | 1 | 1 | 1 | 3 | 07.2.07.04-0007 | ФСБЦ-2022, 07.2.07.04-0007, приказ Минстроя России от 18.05.2022 г. № 378/пр | Конструкции стальные индивидуального изготовления из сортового проката | 1348 | 1009 | т | т | 1000 | 0 | -613297088 | 0.002 | 135809.66 | 0 | 0 | 0 | 105278.81 | 0 | 0 | 0 | 1.29 | 1 | 1 | 1 | 0 | 0 | 0 | 1 | 0 | 0 | 0.002 |  | 0 | 2 | 47675982 | 1 | 0 | 988 | 0 | 0 | 0 | 0 | 0 | 0 | 0 | 0 | 0 | 0 | 0 | 0 | 0 | 0 | 0 | 0 | 0 | 0 | 0 | 0 | 0 | 0 |  | 0 | 0 | 0.002 | 135809.66 | 105278.81 | 1.29 | 210.56 | 0 | 271.62 | 0 | 0 | 0 | 271.62 | 0 |  | 0 |  | 0
393 | 47665046 | 47675945 | 30422369 | 1 | 1 | 1 | 3 | 07.2.07.04-0007 | ФСБЦ-2022, 07.2.07.04-0007, приказ Минстроя России от 18.05.2022 г. № 378/пр | Конструкции стальные индивидуального изготовления из сортового проката | 1348 | 1009 | т | т | 1000 | 0 | -613297088 | -0.002 | 135809.66 | 0 | 0 | 0 | 105278.81 | 0 | 0 | 0 | 1.29 | 1 | 1 | 1 | 0 | 0 | 0 | 1 | 0 | 0 | -0.002 |  | 0 | 1 | -1 | 0 | 0 |  | 0 | 0 | 0 | 0 | 0 | 0 | 0 | 0 | 0 | 0 | 0 | 0 | 0 | 0 | 0 | 0 | 0 | 0 | 0 | 0 | 0 | 0 |  | 0 | 0 | -0.002 | 135809.66 | 105278.81 | 1.29 | -210.56 | 0 | -271.62 | 0 | 0 | 0 | -271.62 | 0 |  | 0 |  | 0
393 | 47665046 | 47675945 | 30434082 | 1 | 1 | 1 | 3 | 14.4.02.04-0142 | ФСБЦ-2022, 14.4.02.04-0142, приказ Минстроя России от 18.05.2022 г. № 378/пр | Краска масляная МА-0115, мумия, сурик железный | 1346 | 1009 | кг | кг | 1 | 0 | -1970863274 | 0.047 | 115.03 | 0 | 0 | 0 | 79.88 | 0 | 0 | 0 | 1.44 | 1 | 1 | 1 | 2 | 0 | 0 | 1 | 1 | 0 | 0.047 |  | 0 | 2 | 47675983 | 1 | 0 | 989 | 1 | 0 | 0 | 0 | 0 | 0 | 0 | 0 | 3.7544 | 0 | 0 | 0 | 0 | 0 | 1 | 3.7544 | 0 | 0 | 0 | 0 | 0 | 1 |  | 0 | 0 | 0.047 | 115.03 | 79.88 | 1.44 | 3.75 | 0 | 5.41 | 0 | 0 | 0 | 5.41 | 0 |  | 0 |  | 0
393 | 47665046 | 47675945 | 30434121 | 1 | 1 | 1 | 3 | 14.4.03.06-0001 | ФСБЦ-2022 доп.9, 14.4.03.06-0001, приказ Минстроя России от 16.02.2024 г. № 102/пр | Лак электроизоляционный МЛ-92 | 1346 | 1009 | кг | кг | 1 | 0 | -376066455 | 0.014 | 188.93 | 0 | 0 | 0 | 157.44 | 0 | 0 | 0 | 1.2 | 1 | 1 | 1 | 2 | 0 | 0 | 1 | 1 | 0 | 0.014 |  | 0 | 2 | 47675984 | 1 | 0 | 990 | 1 | 0 | 0 | 0 | 0 | 0 | 0 | 0 | 2.2042 | 0 | 0 | 0 | 0 | 0 | 1 | 2.2042 | 0 | 0 | 0 | 0 | 0 | 1 |  | 0 | 0 | 0.014 | 188.93 | 157.44 | 1.2 | 2.2 | 0 | 2.65 | 0 | 0 | 0 | 2.65 | 0 |  | 0 |  | 0
393 | 47665046 | 47675945 | 30441136 | 1 | 1 | 1 | 3 | 20.1.02.23-0082 | ФСБЦ-2022, 20.1.02.23-0082, приказ Минстроя России от 18.05.2022 г. № 378/пр | Перемычки гибкие, тип ПГС-50 | 1455 | 1013 | 10 ШТ | 10 ШТ | 1 | 0 | -385115970 | 0.1 | 1303.67 | 0 | 0 | 0 | 944.69 | 0 | 0 | 0 | 1.38 | 1 | 1 | 1 | 2 | 0 | 0 | 1 | 1 | 0 | 0.1 |  | 0 | 2 | 47675985 | 1 | 0 | 991 | 1 | 0 | 0 | 0 | 0 | 0 | 0 | 0 | 94.469 | 0 | 0 | 0 | 0 | 0 | 1 | 94.469 | 0 | 0 | 0 | 0 | 0 | 1 |  | 0 | 0 | 0.1 | 1303.67 | 944.69 | 1.38 | 94.47 | 0 | 130.37 | 0 | 0 | 0 | 130.37 | 0 |  | 0 |  | 0
393 | 47665046 | 47675945 | 30347491 | 111 | 1 | 1 | 3 | 421/пр_2020_п.75_пп.а |  | Сметная стоимость вспомогательных ненормируемых материальных ресурсов, не учтенная в сметной норме, 2% | 3277935 | 1013 | % | % | 1 | 0 | 274903907 | 2 | 0 | 0 | 0 | 0 | 0 | 0 | 0 | 0 | 1 | 1 | 1 | 1 | 0 | 0 | 0 | 0 | 0 | 0 | 2 |  | 0 | 2 | 47675986 | 1 | 0 | 992 | 0 | 0 | 0 | 0 | 0 | 0 | 0 | 0 | 0 | 0 | 0 | 0 | 0 | 0 | 0 | 0 | 0 | 0 | 0 | 0 | 0 | 0 |  | 0 | 0 | 2 | 0 | 0 | 1 | 0 | 0 | 0 | 0 | 0 | 0 | 0 | 0 |  | 0 |  | 0
408 | 47665103 | 47675994 | 30341715 | 111 | 1 | 1 | 1 | 1-100-39 |  | Затраты труда рабочих (Средний разряд - 3,9) | 1191 | 1013 | чел.-ч. | чел.-ч. | 1 | 0 | 1608048003 | 2.3 | 0 | 0 | 0 | 802.7 | 0 | 0 | 0 | 802.7 | 1 | 1 | 1 | 1 | -2 | 0 | 0 | 1 | 1 | 0 | 2 | )*1,15 | 1 | 2 | 47676014 | 1 | 0 | 993 | 1 | 0 | 0 | 0 | 0 | 0 | 0 | 0 | 0 | 0 | 0 | 1605.4 | 2 | 0 | 1 | 0 | 0 | 0 | 1846.21 | 2.3 | 0 | 1 | 3210.8 | 4.6 | 0 | 4.6 | 802.7 | 802.7 | 1 | 1846.21 | 0 | 0 | 0 | 0 | 3692.42 | 3692.42 | 1 |  | 0 |  | 0
408 | 47665103 | 47675994 | 30341891 | 111 | 1 | 1 | 1 | 4-100-00 |  | Затраты труда машинистов | 1191 | 1013 | чел.-ч. | чел.-ч. | 1 | 0 | -1417349443 | 0.023 | 0 | 0 | 0 | 0 | 0 | 0 | 0 | 0 | 1 | 1 | 1 | 1 | -2 | 0 | 0 | 1 | 1 | 0 | 0.02 | )*1,15 | 2 | 2 | 47676015 | 1 | 0 | 994 | 1 | 0 | 0 | 0 | 0 | 0 | 0 | 0 | 0 | 0 | 0 | 0 | 0 | 0 | 0 | 0 | 0 | 0 | 0 | 0 | 0 | 0 |  | 0 | 0 | 0.046 | 0 | 0 | 1 | 0 | 0 | 0 | 0 | 0 | 0 | 0 | 0 |  | 0 |  | 0
408 | 47665103 | 47675994 | 30462801 | 1 | 1 | 1 | 2 | 91.05.05-015 | ФСЭМ-2022, 91.05.05-015, приказ Минстроя России от 18.05.2022 г. № 378/пр | Краны на автомобильном ходу, грузоподъемность 16 т | 1368 | 1011 | маш.-ч | маш.-ч | 1 | 0 | -6703044 | 0.0115 | 0 | 1626.29 | 1090.46 | 0 | 0 | 1626.29 | 1090.46 | 0 | 1 | 1 | 1 | 1 | -2 | 0 | 0 | 1 | 1 | 0 | 0.01 | )*1,15 | 1 | 2 | 47676016 | 1 | 0 | 995 | 1 | 0 | 0 | 0 | 0 | 0 | 0 | 0 | 0 | 16.2629 | 10.9046 | 0 | 0 | 0.01 | 1 | 0 | 18.7023 | 12.5403 | 0 | 0 | 0.0115 | 1 |  | 0 | 0.023 | 0.023 | 1626.29 | 1626.29 | 1 | 18.699 | 12.535 | 0 | 37.4 | 25.08 | 0 | 62.48 | 1 | 4-100-060 | 6 | чел.-ч. | 1
408 | 47665103 | 47675994 | 30463686 | 1 | 1 | 1 | 2 | 91.14.02-001 | ФСЭМ-2022 доп.7, 91.14.02-001, приказ Минстроя России от 02.08.2023 г. № 551/пр | Автомобили бортовые, грузоподъемность до 5 т | 1368 | 1011 | маш.-ч | маш.-ч | 1 | 0 | -773430059 | 0.0115 | 0 | 641.7 | 811.79 | 0 | 0 | 641.7 | 811.79 | 0 | 1 | 1 | 1 | 1 | -2 | 0 | 0 | 1 | 1 | 0 | 0.01 | )*1,15 | 1 | 2 | 47676017 | 1 | 0 | 996 | 1 | 0 | 0 | 0 | 0 | 0 | 0 | 0 | 0 | 6.417 | 8.1179 | 0 | 0 | 0.01 | 1 | 0 | 7.3796 | 9.3356 | 0 | 0 | 0.0115 | 1 |  | 0 | 0.023 | 0.023 | 641.7 | 641.7 | 1 | 7.383 | 9.338 | 0 | 14.76 | 18.67 | 0 | 33.43 | 1 | 4-100-040 | 4 | чел.-ч. | 1
408 | 47665103 | 47675994 | 30463880 | 1 | 1 | 1 | 2 | 91.17.04-233 | ФСЭМ-2022, 91.17.04-233, приказ Минстроя России от 18.05.2022 г. № 378/пр | Аппараты сварочные для ручной дуговой сварки, сварочный ток до 350 А | 1368 | 1011 | маш.-ч | маш.-ч | 1 | 0 | 2041126307 | 0.1242 | 0 | 34.61 | 0 | 0 | 0 | 34.61 | 0 | 0 | 1 | 1 | 1 | 1 | -2 | 0 | 0 | 1 | 1 | 0 | 0.108 | )*1,15 | 1 | 2 | 47676018 | 1 | 0 | 997 | 1 | 0 | 0 | 0 | 0 | 0 | 0 | 0 | 0 | 3.7379 | 0 | 0 | 0 | 0 | 1 | 0 | 4.2986 | 0 | 0 | 0 | 0 | 1 |  | 0 | 0 | 0.2484 | 34.61 | 34.61 | 1 | 4.301 | 0 | 0 | 8.6 | 0 | 0 | 8.6 | 1 |  | 0 |  | 0
408 | 47665103 | 47675994 | 30464322 | 1 | 1 | 1 | 2 | 91.21.16-012 | ФСЭМ-2022, 91.21.16-012, приказ Минстроя России от 18.05.2022 г. № 378/пр | Прессы гидравлические с электроприводом | 1368 | 1011 | маш.-ч | маш.-ч | 1 | 0 | 1116173002 | 0.20125 | 0 | 15.84 | 0 | 0 | 0 | 15.84 | 0 | 0 | 1 | 1 | 1 | 1 | -2 | 0 | 0 | 1 | 1 | 0 | 0.175 | )*1,15 | 1 | 2 | 47676019 | 1 | 0 | 998 | 1 | 0 | 0 | 0 | 0 | 0 | 0 | 0 | 0 | 2.772 | 0 | 0 | 0 | 0 | 1 | 0 | 3.1878 | 0 | 0 | 0 | 0 | 1 |  | 0 | 0 | 0.4025 | 15.84 | 15.84 | 1 | 3.1855 | 0 | 0 | 6.38 | 0 | 0 | 6.38 | 1 |  | 0 |  | 0
408 | 47665103 | 47675994 | 30414485 | 1 | 1 | 1 | 3 | 01.3.01.02-0002 | ФСБЦ-2022 доп.8, 01.3.01.02-0002, приказ Минстроя России от 14.11.2023 г. № 817/пр | Вазелин технический | 1346 | 1009 | кг | кг | 1 | 0 | -1463971816 | 0.009 | 240.06 | 0 | 0 | 0 | 150.04 | 0 | 0 | 0 | 1.6 | 1 | 1 | 1 | 2 | 0 | 0 | 1 | 1 | 0 | 0.009 |  | 0 | 2 | 47676020 | 1 | 0 | 999 | 1 | 0 | 0 | 0 | 0 | 0 | 0 | 0 | 1.3504 | 0 | 0 | 0 | 0 | 0 | 1 | 1.3504 | 0 | 0 | 0 | 0 | 0 | 1 |  | 0 | 0 | 0.018 | 240.06 | 150.04 | 1.6 | 1.35 | 0 | 4.32 | 0 | 0 | 0 | 4.32 | 0 |  | 0 |  | 0
408 | 47665103 | 47675994 | 30416192 | 1 | 1 | 1 | 3 | 01.7.02.09-0002 | ФСБЦ-2022, 01.7.02.09-0002, приказ Минстроя России от 18.05.2022 г. № 378/пр | Шпагат бумажный, диаметр 2,5 мм | 1346 | 1009 | кг | кг | 1 | 0 | -1531880695 | 0.004 | 164.89 | 0 | 0 | 0 | 187.38 | 0 | 0 | 0 | 0.88 | 1 | 1 | 1 | 2 | 0 | 0 | 1 | 1 | 0 | 0.004 |  | 0 | 2 | 47676021 | 1 | 0 | 1000 | 1 | 0 | 0 | 0 | 0 | 0 | 0 | 0 | 0.74952 | 0 | 0 | 0 | 0 | 0 | 1 | 0.74952 | 0 | 0 | 0 | 0 | 0 | 1 |  | 0 | 0 | 0.008 | 164.89 | 187.38 | 0.88 | 0.75 | 0 | 1.32 | 0 | 0 | 0 | 1.32 | 0 |  | 0 |  | 0
408 | 47665103 | 47675994 | 30416215 | 1 | 1 | 1 | 3 | 01.7.03.04-0001 | ФСБЦ-2022, 01.7.03.04-0001, приказ Минстроя России от 18.05.2022 г. № 378/пр | Электроэнергия | 1383 | 1013 | КВТ-Ч | КВТ-Ч | 1 | 0 | 1422466586 | 0.0208 | 7.32 | 0 | 0 | 0 | 7.32 | 0 | 0 | 0 | 1 | 1 | 1 | 1 | -2 | 0 | 0 | 1 | 1 | 0 | 0.0208 |  | 0 | 2 | 47676022 | 1 | 0 | 1001 | 1 | 0 | 0 | 0 | 0 | 0 | 0 | 0 | 0.15226 | 0 | 0 | 0 | 0 | 0 | 1 | 0.15226 | 0 | 0 | 0 | 0 | 0 | 1 |  | 0 | 0 | 0.0416 | 7.32 | 7.32 | 1 | 0.15 | 0 | 0.3 | 0 | 0 | 0 | 0.3 | 1 |  | 0 |  | 0
408 | 47665103 | 47675994 | 30416369 | 1 | 1 | 1 | 3 | 01.7.06.05-0041 | ФСБЦ-2022, 01.7.06.05-0041, приказ Минстроя России от 18.05.2022 г. № 378/пр | Ленты изоляционные хлопчатобумажные прорезиненные для электромонтажных и ремонтных работ, цвет черный, ширина 20 мм, толщина 0,35 мм | 1301 | 1003 | м | м | 1 | 0 | -1613157339 | 3 | 5.17 | 0 | 0 | 0 | 5.87 | 0 | 0 | 0 | 0.88 | 1 | 1 | 1 | 2 | 0 | 0 | 1 | 1 | 0 | 3 |  | 0 | 2 | 47676023 | 1 | 0 | 1002 | 1 | 0 | 0 | 0 | 0 | 0 | 0 | 0 | 17.61 | 0 | 0 | 0 | 0 | 0 | 1 | 17.61 | 0 | 0 | 0 | 0 | 0 | 1 |  | 0 | 0 | 6 | 5.17 | 5.87 | 0.88 | 17.61 | 0 | 31.02 | 0 | 0 | 0 | 31.02 | 0 |  | 0 |  | 0
408 | 47665103 | 47675994 | 30416930 | 1 | 1 | 1 | 3 | 01.7.11.07-0227 | ФСБЦ-2022, 01.7.11.07-0227, приказ Минстроя России от 18.05.2022 г. № 378/пр | Электроды сварочные для сварки низколегированных и углеродистых сталей УОНИ 13/45, Э42А, диаметр 4-5 мм | 1346 | 1009 | кг | кг | 1 | 0 | -1659440597 | 0.07 | 121.39 | 0 | 0 | 0 | 155.63 | 0 | 0 | 0 | 0.78 | 1 | 1 | 1 | 2 | 0 | 0 | 1 | 1 | 0 | 0.07 |  | 0 | 2 | 47676024 | 1 | 0 | 1003 | 1 | 0 | 0 | 0 | 0 | 0 | 0 | 0 | 10.8941 | 0 | 0 | 0 | 0 | 0 | 1 | 10.8941 | 0 | 0 | 0 | 0 | 0 | 1 |  | 0 | 0 | 0.14 | 121.39 | 155.63 | 0.78 | 10.89 | 0 | 16.99 | 0 | 0 | 0 | 16.99 | 0 |  | 0 |  | 0
408 | 47665103 | 47675994 | 30417556 | 1 | 1 | 1 | 3 | 01.7.15.03-0042 | ФСБЦ-2022, 01.7.15.03-0042, приказ Минстроя России от 18.05.2022 г. № 378/пр | Болты с гайками и шайбами строительные | 1346 | 1009 | кг | кг | 1 | 0 | -675134165 | 0.38 | 188.92 | 0 | 0 | 0 | 174.93 | 0 | 0 | 0 | 1.08 | 1 | 1 | 1 | 2 | 0 | 0 | 1 | 1 | 0 | 0.38 |  | 0 | 2 | 47676025 | 1 | 0 | 1004 | 1 | 0 | 0 | 0 | 0 | 0 | 0 | 0 | 66.4734 | 0 | 0 | 0 | 0 | 0 | 1 | 66.4734 | 0 | 0 | 0 | 0 | 0 | 1 |  | 0 | 0 | 0.76 | 188.92 | 174.93 | 1.08 | 66.47 | 0 | 143.58 | 0 | 0 | 0 | 143.58 | 0 |  | 0 |  | 0
408 | 47665103 | 47675994 | 30417621 | 1 | 1 | 1 | 3 | 01.7.15.07-0014 | ФСБЦ-2022, 01.7.15.07-0014, приказ Минстроя России от 18.05.2022 г. № 378/пр | Дюбели распорные полипропиленовые | 1425 | 1013 | 100 ШТ | 100 ШТ | 1 | 0 | -246468795 | 0.014 | 53.81 | 0 | 0 | 0 | 41.71 | 0 | 0 | 0 | 1.29 | 1 | 1 | 1 | 2 | 0 | 0 | 1 | 1 | 0 | 0.014 |  | 0 | 2 | 47676026 | 1 | 0 | 1005 | 1 | 0 | 0 | 0 | 0 | 0 | 0 | 0 | 0.58394 | 0 | 0 | 0 | 0 | 0 | 1 | 0.58394 | 0 | 0 | 0 | 0 | 0 | 1 |  | 0 | 0 | 0.028 | 53.81 | 41.71 | 1.29 | 0.58 | 0 | 1.51 | 0 | 0 | 0 | 1.51 | 0 |  | 0 |  | 0
408 | 47665103 | 47675994 | 30418694 | 1 | 1 | 1 | 3 | 01.7.20.04-0005 | ФСБЦ-2022, 01.7.20.04-0005, приказ Минстроя России от 18.05.2022 г. № 378/пр | Нитки швейные армированные | 1346 | 1009 | кг | кг | 1 | 0 | -2081802009 | 0.002 | 609.3 | 0 | 0 | 0 | 395.65 | 0 | 0 | 0 | 1.54 | 1 | 1 | 1 | 2 | 0 | 0 | 1 | 1 | 0 | 0.002 |  | 0 | 2 | 47676027 | 1 | 0 | 1006 | 1 | 0 | 0 | 0 | 0 | 0 | 0 | 0 | 0.7913 | 0 | 0 | 0 | 0 | 0 | 1 | 0.7913 | 0 | 0 | 0 | 0 | 0 | 1 |  | 0 | 0 | 0.004 | 609.3 | 395.65 | 1.54 | 0.79 | 0 | 2.44 | 0 | 0 | 0 | 2.44 | 0 |  | 0 |  | 0
408 | 47665103 | 47675994 | 30422369 | 1 | 1 | 1 | 3 | 07.2.07.04-0007 | ФСБЦ-2022, 07.2.07.04-0007, приказ Минстроя России от 18.05.2022 г. № 378/пр | Конструкции стальные индивидуального изготовления из сортового проката | 1348 | 1009 | т | т | 1000 | 0 | -613297088 | 0.002 | 135809.66 | 0 | 0 | 0 | 105278.81 | 0 | 0 | 0 | 1.29 | 1 | 1 | 1 | 2 | 0 | 0 | 1 | 1 | 0 | 0.002 |  | 0 | 2 | 47676028 | 1 | 0 | 1007 | 1 | 0 | 0 | 0 | 0 | 0 | 0 | 0 | 210.5576 | 0 | 0 | 0 | 0 | 0 | 1 | 210.5576 | 0 | 0 | 0 | 0 | 0 | 1 |  | 0 | 0 | 0.004 | 135809.66 | 105278.81 | 1.29 | 210.56 | 0 | 543.24 | 0 | 0 | 0 | 543.24 | 0 |  | 0 |  | 0
408 | 47665103 | 47675994 | 30434082 | 1 | 1 | 1 | 3 | 14.4.02.04-0142 | ФСБЦ-2022, 14.4.02.04-0142, приказ Минстроя России от 18.05.2022 г. № 378/пр | Краска масляная МА-0115, мумия, сурик железный | 1346 | 1009 | кг | кг | 1 | 0 | -1970863274 | 0.047 | 115.03 | 0 | 0 | 0 | 79.88 | 0 | 0 | 0 | 1.44 | 1 | 1 | 1 | 2 | 0 | 0 | 1 | 1 | 0 | 0.047 |  | 0 | 2 | 47676029 | 1 | 0 | 1008 | 1 | 0 | 0 | 0 | 0 | 0 | 0 | 0 | 3.7544 | 0 | 0 | 0 | 0 | 0 | 1 | 3.7544 | 0 | 0 | 0 | 0 | 0 | 1 |  | 0 | 0 | 0.094 | 115.03 | 79.88 | 1.44 | 3.75 | 0 | 10.81 | 0 | 0 | 0 | 10.81 | 0 |  | 0 |  | 0
408 | 47665103 | 47675994 | 30434121 | 1 | 1 | 1 | 3 | 14.4.03.06-0001 | ФСБЦ-2022 доп.9, 14.4.03.06-0001, приказ Минстроя России от 16.02.2024 г. № 102/пр | Лак электроизоляционный МЛ-92 | 1346 | 1009 | кг | кг | 1 | 0 | -376066455 | 0.014 | 188.93 | 0 | 0 | 0 | 157.44 | 0 | 0 | 0 | 1.2 | 1 | 1 | 1 | 2 | 0 | 0 | 1 | 1 | 0 | 0.014 |  | 0 | 2 | 47676030 | 1 | 0 | 1009 | 1 | 0 | 0 | 0 | 0 | 0 | 0 | 0 | 2.2042 | 0 | 0 | 0 | 0 | 0 | 1 | 2.2042 | 0 | 0 | 0 | 0 | 0 | 1 |  | 0 | 0 | 0.028 | 188.93 | 157.44 | 1.2 | 2.2 | 0 | 5.29 | 0 | 0 | 0 | 5.29 | 0 |  | 0 |  | 0
408 | 47665103 | 47675994 | 30441136 | 1 | 1 | 1 | 3 | 20.1.02.23-0082 | ФСБЦ-2022, 20.1.02.23-0082, приказ Минстроя России от 18.05.2022 г. № 378/пр | Перемычки гибкие, тип ПГС-50 | 1455 | 1013 | 10 ШТ | 10 ШТ | 1 | 0 | -385115970 | 0.1 | 1303.67 | 0 | 0 | 0 | 944.69 | 0 | 0 | 0 | 1.38 | 1 | 1 | 1 | 2 | 0 | 0 | 1 | 1 | 0 | 0.1 |  | 0 | 2 | 47676031 | 1 | 0 | 1010 | 1 | 0 | 0 | 0 | 0 | 0 | 0 | 0 | 94.469 | 0 | 0 | 0 | 0 | 0 | 1 | 94.469 | 0 | 0 | 0 | 0 | 0 | 1 |  | 0 | 0 | 0.2 | 1303.67 | 944.69 | 1.38 | 94.47 | 0 | 260.73 | 0 | 0 | 0 | 260.73 | 0 |  | 0 |  | 0
408 | 47665103 | 47675994 | 30347491 | 111 | 1 | 1 | 3 | 421/пр_2020_п.75_пп.а |  | Сметная стоимость вспомогательных ненормируемых материальных ресурсов, не учтенная в сметной норме, 2% | 3277935 | 1013 | % | % | 1 | 0 | 274903907 | 2 | 0 | 0 | 0 | 0 | 0 | 0 | 0 | 0 | 1 | 1 | 1 | 1 | 0 | 0 | 0 | 0 | 0 | 0 | 2 |  | 0 | 2 | 47676032 | 1 | 0 | 1011 | 0 | 0 | 0 | 0 | 0 | 0 | 0 | 0 | 0 | 0 | 0 | 0 | 0 | 0 | 0 | 0 | 0 | 0 | 0 | 0 | 0 | 0 |  | 0 | 0 | 4 | 0 | 0 | 1 | 0 | 0 | 0 | 0 | 0 | 0 | 0 | 0 |  | 0 |  | 0
409 | 47665046 | 47675994 | 30341715 | 111 | 1 | 1 | 1 | 1-100-39 |  | Затраты труда рабочих (Средний разряд - 3,9) | 1191 | 1013 | чел.-ч. | чел.-ч. | 1 | 0 | 1608048003 | 2.3 | 0 | 0 | 0 | 802.7 | 0 | 0 | 0 | 802.7 | 1 | 1 | 1 | 1 | -2 | 0 | 0 | 1 | 1 | 0 | 2 | )*1,15 | 1 | 2 | 47676014 | 1 | 0 | 1012 | 1 | 0 | 0 | 0 | 0 | 0 | 0 | 0 | 0 | 0 | 0 | 1605.4 | 2 | 0 | 1 | 0 | 0 | 0 | 1846.21 | 2.3 | 0 | 1 | 3210.8 | 4.6 | 0 | 4.6 | 802.7 | 802.7 | 1 | 1846.21 | 0 | 0 | 0 | 0 | 3692.42 | 3692.42 | 1 |  | 0 |  | 0
409 | 47665046 | 47675994 | 30341891 | 111 | 1 | 1 | 1 | 4-100-00 |  | Затраты труда машинистов | 1191 | 1013 | чел.-ч. | чел.-ч. | 1 | 0 | -1417349443 | 0.023 | 0 | 0 | 0 | 0 | 0 | 0 | 0 | 0 | 1 | 1 | 1 | 1 | -2 | 0 | 0 | 1 | 1 | 0 | 0.02 | )*1,15 | 2 | 2 | 47676015 | 1 | 0 | 1013 | 1 | 0 | 0 | 0 | 0 | 0 | 0 | 0 | 0 | 0 | 0 | 0 | 0 | 0 | 0 | 0 | 0 | 0 | 0 | 0 | 0 | 0 |  | 0 | 0 | 0.046 | 0 | 0 | 1 | 0 | 0 | 0 | 0 | 0 | 0 | 0 | 0 |  | 0 |  | 0
409 | 47665046 | 47675994 | 30462801 | 1 | 1 | 1 | 2 | 91.05.05-015 | ФСЭМ-2022, 91.05.05-015, приказ Минстроя России от 18.05.2022 г. № 378/пр | Краны на автомобильном ходу, грузоподъемность 16 т | 1368 | 1011 | маш.-ч | маш.-ч | 1 | 0 | -6703044 | 0.0115 | 0 | 1626.29 | 1090.46 | 0 | 0 | 1626.29 | 1090.46 | 0 | 1 | 1 | 1 | 1 | -2 | 0 | 0 | 1 | 1 | 0 | 0.01 | )*1,15 | 1 | 2 | 47676016 | 1 | 0 | 1014 | 1 | 0 | 0 | 0 | 0 | 0 | 0 | 0 | 0 | 16.2629 | 10.9046 | 0 | 0 | 0.01 | 1 | 0 | 18.7023 | 12.5403 | 0 | 0 | 0.0115 | 1 |  | 0 | 0.023 | 0.023 | 1626.29 | 1626.29 | 1 | 18.699 | 12.535 | 0 | 37.4 | 25.08 | 0 | 62.48 | 1 | 4-100-060 | 6 | чел.-ч. | 1
409 | 47665046 | 47675994 | 30463686 | 1 | 1 | 1 | 2 | 91.14.02-001 | ФСЭМ-2022 доп.7, 91.14.02-001, приказ Минстроя России от 02.08.2023 г. № 551/пр | Автомобили бортовые, грузоподъемность до 5 т | 1368 | 1011 | маш.-ч | маш.-ч | 1 | 0 | -773430059 | 0.0115 | 0 | 641.7 | 811.79 | 0 | 0 | 641.7 | 811.79 | 0 | 1 | 1 | 1 | 1 | -2 | 0 | 0 | 1 | 1 | 0 | 0.01 | )*1,15 | 1 | 2 | 47676017 | 1 | 0 | 1015 | 1 | 0 | 0 | 0 | 0 | 0 | 0 | 0 | 0 | 6.417 | 8.1179 | 0 | 0 | 0.01 | 1 | 0 | 7.3796 | 9.3356 | 0 | 0 | 0.0115 | 1 |  | 0 | 0.023 | 0.023 | 641.7 | 641.7 | 1 | 7.383 | 9.338 | 0 | 14.76 | 18.67 | 0 | 33.43 | 1 | 4-100-040 | 4 | чел.-ч. | 1
409 | 47665046 | 47675994 | 30463880 | 1 | 1 | 1 | 2 | 91.17.04-233 | ФСЭМ-2022, 91.17.04-233, приказ Минстроя России от 18.05.2022 г. № 378/пр | Аппараты сварочные для ручной дуговой сварки, сварочный ток до 350 А | 1368 | 1011 | маш.-ч | маш.-ч | 1 | 0 | 2041126307 | 0.1242 | 0 | 34.61 | 0 | 0 | 0 | 34.61 | 0 | 0 | 1 | 1 | 1 | 1 | -2 | 0 | 0 | 1 | 1 | 0 | 0.108 | )*1,15 | 1 | 2 | 47676018 | 1 | 0 | 1016 | 1 | 0 | 0 | 0 | 0 | 0 | 0 | 0 | 0 | 3.7379 | 0 | 0 | 0 | 0 | 1 | 0 | 4.2986 | 0 | 0 | 0 | 0 | 1 |  | 0 | 0 | 0.2484 | 34.61 | 34.61 | 1 | 4.301 | 0 | 0 | 8.6 | 0 | 0 | 8.6 | 1 |  | 0 |  | 0
409 | 47665046 | 47675994 | 30464322 | 1 | 1 | 1 | 2 | 91.21.16-012 | ФСЭМ-2022, 91.21.16-012, приказ Минстроя России от 18.05.2022 г. № 378/пр | Прессы гидравлические с электроприводом | 1368 | 1011 | маш.-ч | маш.-ч | 1 | 0 | 1116173002 | 0.20125 | 0 | 15.84 | 0 | 0 | 0 | 15.84 | 0 | 0 | 1 | 1 | 1 | 1 | -2 | 0 | 0 | 1 | 1 | 0 | 0.175 | )*1,15 | 1 | 2 | 47676019 | 1 | 0 | 1017 | 1 | 0 | 0 | 0 | 0 | 0 | 0 | 0 | 0 | 2.772 | 0 | 0 | 0 | 0 | 1 | 0 | 3.1878 | 0 | 0 | 0 | 0 | 1 |  | 0 | 0 | 0.4025 | 15.84 | 15.84 | 1 | 3.1855 | 0 | 0 | 6.38 | 0 | 0 | 6.38 | 1 |  | 0 |  | 0
409 | 47665046 | 47675994 | 30414485 | 1 | 1 | 1 | 3 | 01.3.01.02-0002 | ФСБЦ-2022 доп.8, 01.3.01.02-0002, приказ Минстроя России от 14.11.2023 г. № 817/пр | Вазелин технический | 1346 | 1009 | кг | кг | 1 | 0 | -1463971816 | 0.009 | 240.06 | 0 | 0 | 0 | 150.04 | 0 | 0 | 0 | 1.6 | 1 | 1 | 1 | 2 | 0 | 0 | 1 | 1 | 0 | 0.009 |  | 0 | 2 | 47676020 | 1 | 0 | 1018 | 1 | 0 | 0 | 0 | 0 | 0 | 0 | 0 | 1.3504 | 0 | 0 | 0 | 0 | 0 | 1 | 1.3504 | 0 | 0 | 0 | 0 | 0 | 1 |  | 0 | 0 | 0.018 | 240.06 | 150.04 | 1.6 | 1.35 | 0 | 4.32 | 0 | 0 | 0 | 4.32 | 0 |  | 0 |  | 0
409 | 47665046 | 47675994 | 30416192 | 1 | 1 | 1 | 3 | 01.7.02.09-0002 | ФСБЦ-2022, 01.7.02.09-0002, приказ Минстроя России от 18.05.2022 г. № 378/пр | Шпагат бумажный, диаметр 2,5 мм | 1346 | 1009 | кг | кг | 1 | 0 | -1531880695 | 0.004 | 164.89 | 0 | 0 | 0 | 187.38 | 0 | 0 | 0 | 0.88 | 1 | 1 | 1 | 2 | 0 | 0 | 1 | 1 | 0 | 0.004 |  | 0 | 2 | 47676021 | 1 | 0 | 1019 | 1 | 0 | 0 | 0 | 0 | 0 | 0 | 0 | 0.74952 | 0 | 0 | 0 | 0 | 0 | 1 | 0.74952 | 0 | 0 | 0 | 0 | 0 | 1 |  | 0 | 0 | 0.008 | 164.89 | 187.38 | 0.88 | 0.75 | 0 | 1.32 | 0 | 0 | 0 | 1.32 | 0 |  | 0 |  | 0
409 | 47665046 | 47675994 | 30416215 | 1 | 1 | 1 | 3 | 01.7.03.04-0001 | ФСБЦ-2022, 01.7.03.04-0001, приказ Минстроя России от 18.05.2022 г. № 378/пр | Электроэнергия | 1383 | 1013 | КВТ-Ч | КВТ-Ч | 1 | 0 | 1422466586 | 0.0208 | 7.32 | 0 | 0 | 0 | 7.32 | 0 | 0 | 0 | 1 | 1 | 1 | 1 | -2 | 0 | 0 | 1 | 1 | 0 | 0.0208 |  | 0 | 2 | 47676022 | 1 | 0 | 1020 | 1 | 0 | 0 | 0 | 0 | 0 | 0 | 0 | 0.15226 | 0 | 0 | 0 | 0 | 0 | 1 | 0.15226 | 0 | 0 | 0 | 0 | 0 | 1 |  | 0 | 0 | 0.0416 | 7.32 | 7.32 | 1 | 0.15 | 0 | 0.3 | 0 | 0 | 0 | 0.3 | 1 |  | 0 |  | 0
409 | 47665046 | 47675994 | 30416369 | 1 | 1 | 1 | 3 | 01.7.06.05-0041 | ФСБЦ-2022, 01.7.06.05-0041, приказ Минстроя России от 18.05.2022 г. № 378/пр | Ленты изоляционные хлопчатобумажные прорезиненные для электромонтажных и ремонтных работ, цвет черный, ширина 20 мм, толщина 0,35 мм | 1301 | 1003 | м | м | 1 | 0 | -1613157339 | 3 | 5.17 | 0 | 0 | 0 | 5.87 | 0 | 0 | 0 | 0.88 | 1 | 1 | 1 | 2 | 0 | 0 | 1 | 1 | 0 | 3 |  | 0 | 2 | 47676023 | 1 | 0 | 1021 | 1 | 0 | 0 | 0 | 0 | 0 | 0 | 0 | 17.61 | 0 | 0 | 0 | 0 | 0 | 1 | 17.61 | 0 | 0 | 0 | 0 | 0 | 1 |  | 0 | 0 | 6 | 5.17 | 5.87 | 0.88 | 17.61 | 0 | 31.02 | 0 | 0 | 0 | 31.02 | 0 |  | 0 |  | 0
409 | 47665046 | 47675994 | 30416930 | 1 | 1 | 1 | 3 | 01.7.11.07-0227 | ФСБЦ-2022, 01.7.11.07-0227, приказ Минстроя России от 18.05.2022 г. № 378/пр | Электроды сварочные для сварки низколегированных и углеродистых сталей УОНИ 13/45, Э42А, диаметр 4-5 мм | 1346 | 1009 | кг | кг | 1 | 0 | -1659440597 | 0.07 | 121.39 | 0 | 0 | 0 | 155.63 | 0 | 0 | 0 | 0.78 | 1 | 1 | 1 | 2 | 0 | 0 | 1 | 1 | 0 | 0.07 |  | 0 | 2 | 47676024 | 1 | 0 | 1022 | 1 | 0 | 0 | 0 | 0 | 0 | 0 | 0 | 10.8941 | 0 | 0 | 0 | 0 | 0 | 1 | 10.8941 | 0 | 0 | 0 | 0 | 0 | 1 |  | 0 | 0 | 0.14 | 121.39 | 155.63 | 0.78 | 10.89 | 0 | 16.99 | 0 | 0 | 0 | 16.99 | 0 |  | 0 |  | 0
409 | 47665046 | 47675994 | 30417556 | 1 | 1 | 1 | 3 | 01.7.15.03-0042 | ФСБЦ-2022, 01.7.15.03-0042, приказ Минстроя России от 18.05.2022 г. № 378/пр | Болты с гайками и шайбами строительные | 1346 | 1009 | кг | кг | 1 | 0 | -675134165 | 0.38 | 188.92 | 0 | 0 | 0 | 174.93 | 0 | 0 | 0 | 1.08 | 1 | 1 | 1 | 2 | 0 | 0 | 1 | 1 | 0 | 0.38 |  | 0 | 2 | 47676025 | 1 | 0 | 1023 | 1 | 0 | 0 | 0 | 0 | 0 | 0 | 0 | 66.4734 | 0 | 0 | 0 | 0 | 0 | 1 | 66.4734 | 0 | 0 | 0 | 0 | 0 | 1 |  | 0 | 0 | 0.76 | 188.92 | 174.93 | 1.08 | 66.47 | 0 | 143.58 | 0 | 0 | 0 | 143.58 | 0 |  | 0 |  | 0
409 | 47665046 | 47675994 | 30417621 | 1 | 1 | 1 | 3 | 01.7.15.07-0014 | ФСБЦ-2022, 01.7.15.07-0014, приказ Минстроя России от 18.05.2022 г. № 378/пр | Дюбели распорные полипропиленовые | 1425 | 1013 | 100 ШТ | 100 ШТ | 1 | 0 | -246468795 | 0.014 | 53.81 | 0 | 0 | 0 | 41.71 | 0 | 0 | 0 | 1.29 | 1 | 1 | 1 | 2 | 0 | 0 | 1 | 1 | 0 | 0.014 |  | 0 | 2 | 47676026 | 1 | 0 | 1024 | 1 | 0 | 0 | 0 | 0 | 0 | 0 | 0 | 0.58394 | 0 | 0 | 0 | 0 | 0 | 1 | 0.58394 | 0 | 0 | 0 | 0 | 0 | 1 |  | 0 | 0 | 0.028 | 53.81 | 41.71 | 1.29 | 0.58 | 0 | 1.51 | 0 | 0 | 0 | 1.51 | 0 |  | 0 |  | 0
409 | 47665046 | 47675994 | 30418694 | 1 | 1 | 1 | 3 | 01.7.20.04-0005 | ФСБЦ-2022, 01.7.20.04-0005, приказ Минстроя России от 18.05.2022 г. № 378/пр | Нитки швейные армированные | 1346 | 1009 | кг | кг | 1 | 0 | -2081802009 | 0.002 | 609.3 | 0 | 0 | 0 | 395.65 | 0 | 0 | 0 | 1.54 | 1 | 1 | 1 | 2 | 0 | 0 | 1 | 1 | 0 | 0.002 |  | 0 | 2 | 47676027 | 1 | 0 | 1025 | 1 | 0 | 0 | 0 | 0 | 0 | 0 | 0 | 0.7913 | 0 | 0 | 0 | 0 | 0 | 1 | 0.7913 | 0 | 0 | 0 | 0 | 0 | 1 |  | 0 | 0 | 0.004 | 609.3 | 395.65 | 1.54 | 0.79 | 0 | 2.44 | 0 | 0 | 0 | 2.44 | 0 |  | 0 |  | 0
409 | 47665046 | 47675994 | 30422369 | 1 | 1 | 1 | 3 | 07.2.07.04-0007 | ФСБЦ-2022, 07.2.07.04-0007, приказ Минстроя России от 18.05.2022 г. № 378/пр | Конструкции стальные индивидуального изготовления из сортового проката | 1348 | 1009 | т | т | 1000 | 0 | -613297088 | 0.002 | 135809.66 | 0 | 0 | 0 | 105278.81 | 0 | 0 | 0 | 1.29 | 1 | 1 | 1 | 2 | 0 | 0 | 1 | 1 | 0 | 0.002 |  | 0 | 2 | 47676028 | 1 | 0 | 1026 | 1 | 0 | 0 | 0 | 0 | 0 | 0 | 0 | 210.5576 | 0 | 0 | 0 | 0 | 0 | 1 | 210.5576 | 0 | 0 | 0 | 0 | 0 | 1 |  | 0 | 0 | 0.004 | 135809.66 | 105278.81 | 1.29 | 210.56 | 0 | 543.24 | 0 | 0 | 0 | 543.24 | 0 |  | 0 |  | 0
409 | 47665046 | 47675994 | 30434082 | 1 | 1 | 1 | 3 | 14.4.02.04-0142 | ФСБЦ-2022, 14.4.02.04-0142, приказ Минстроя России от 18.05.2022 г. № 378/пр | Краска масляная МА-0115, мумия, сурик железный | 1346 | 1009 | кг | кг | 1 | 0 | -1970863274 | 0.047 | 115.03 | 0 | 0 | 0 | 79.88 | 0 | 0 | 0 | 1.44 | 1 | 1 | 1 | 2 | 0 | 0 | 1 | 1 | 0 | 0.047 |  | 0 | 2 | 47676029 | 1 | 0 | 1027 | 1 | 0 | 0 | 0 | 0 | 0 | 0 | 0 | 3.7544 | 0 | 0 | 0 | 0 | 0 | 1 | 3.7544 | 0 | 0 | 0 | 0 | 0 | 1 |  | 0 | 0 | 0.094 | 115.03 | 79.88 | 1.44 | 3.75 | 0 | 10.81 | 0 | 0 | 0 | 10.81 | 0 |  | 0 |  | 0
409 | 47665046 | 47675994 | 30434121 | 1 | 1 | 1 | 3 | 14.4.03.06-0001 | ФСБЦ-2022 доп.9, 14.4.03.06-0001, приказ Минстроя России от 16.02.2024 г. № 102/пр | Лак электроизоляционный МЛ-92 | 1346 | 1009 | кг | кг | 1 | 0 | -376066455 | 0.014 | 188.93 | 0 | 0 | 0 | 157.44 | 0 | 0 | 0 | 1.2 | 1 | 1 | 1 | 2 | 0 | 0 | 1 | 1 | 0 | 0.014 |  | 0 | 2 | 47676030 | 1 | 0 | 1028 | 1 | 0 | 0 | 0 | 0 | 0 | 0 | 0 | 2.2042 | 0 | 0 | 0 | 0 | 0 | 1 | 2.2042 | 0 | 0 | 0 | 0 | 0 | 1 |  | 0 | 0 | 0.028 | 188.93 | 157.44 | 1.2 | 2.2 | 0 | 5.29 | 0 | 0 | 0 | 5.29 | 0 |  | 0 |  | 0
409 | 47665046 | 47675994 | 30441136 | 1 | 1 | 1 | 3 | 20.1.02.23-0082 | ФСБЦ-2022, 20.1.02.23-0082, приказ Минстроя России от 18.05.2022 г. № 378/пр | Перемычки гибкие, тип ПГС-50 | 1455 | 1013 | 10 ШТ | 10 ШТ | 1 | 0 | -385115970 | 0.1 | 1303.67 | 0 | 0 | 0 | 944.69 | 0 | 0 | 0 | 1.38 | 1 | 1 | 1 | 2 | 0 | 0 | 1 | 1 | 0 | 0.1 |  | 0 | 2 | 47676031 | 1 | 0 | 1029 | 1 | 0 | 0 | 0 | 0 | 0 | 0 | 0 | 94.469 | 0 | 0 | 0 | 0 | 0 | 1 | 94.469 | 0 | 0 | 0 | 0 | 0 | 1 |  | 0 | 0 | 0.2 | 1303.67 | 944.69 | 1.38 | 94.47 | 0 | 260.73 | 0 | 0 | 0 | 260.73 | 0 |  | 0 |  | 0
409 | 47665046 | 47675994 | 30347491 | 111 | 1 | 1 | 3 | 421/пр_2020_п.75_пп.а |  | Сметная стоимость вспомогательных ненормируемых материальных ресурсов, не учтенная в сметной норме, 2% | 3277935 | 1013 | % | % | 1 | 0 | 274903907 | 2 | 0 | 0 | 0 | 0 | 0 | 0 | 0 | 0 | 1 | 1 | 1 | 1 | 0 | 0 | 0 | 0 | 0 | 0 | 2 |  | 0 | 2 | 47676032 | 1 | 0 | 1030 | 0 | 0 | 0 | 0 | 0 | 0 | 0 | 0 | 0 | 0 | 0 | 0 | 0 | 0 | 0 | 0 | 0 | 0 | 0 | 0 | 0 | 0 |  | 0 | 0 | 4 | 0 | 0 | 1 | 0 | 0 | 0 | 0 | 0 | 0 | 0 | 0 |  | 0 |  | 0
412 | 47665103 | 47676034 | 30341715 | 111 | 1 | 1 | 1 | 1-100-39 |  | Затраты труда рабочих (Средний разряд - 3,9) | 1191 | 1013 | чел.-ч. | чел.-ч. | 1 | 0 | 1608048003 | 2.76 | 0 | 0 | 0 | 802.7 | 0 | 0 | 0 | 802.7 | 1 | 1 | 1 | 1 | -2 | 0 | 0 | 1 | 1 | 0 | 2 | )*1,2)*1,15 | 1 | 2 | 47676054 | 1 | 0 | 1031 | 1 | 0 | 0 | 0 | 0 | 0 | 0 | 0 | 0 | 0 | 0 | 1605.4 | 2 | 0 | 1 | 0 | 0 | 0 | 2215.452 | 2.76 | 0 | 1 | 3210.8 | 5.52 | 0 | 5.52 | 802.7 | 802.7 | 1 | 2215.452 | 0 | 0 | 0 | 0 | 4430.9 | 4430.9 | 1 |  | 0 |  | 0
412 | 47665103 | 47676034 | 30341891 | 111 | 1 | 1 | 1 | 4-100-00 |  | Затраты труда машинистов | 1191 | 1013 | чел.-ч. | чел.-ч. | 1 | 0 | -1417349443 | 0.0276 | 0 | 0 | 0 | 0 | 0 | 0 | 0 | 0 | 1 | 1 | 1 | 1 | -2 | 0 | 0 | 1 | 1 | 0 | 0.02 | )*1,2)*1,15 | 2 | 2 | 47676055 | 1 | 0 | 1032 | 1 | 0 | 0 | 0 | 0 | 0 | 0 | 0 | 0 | 0 | 0 | 0 | 0 | 0 | 0 | 0 | 0 | 0 | 0 | 0 | 0 | 0 |  | 0 | 0 | 0.0552 | 0 | 0 | 1 | 0 | 0 | 0 | 0 | 0 | 0 | 0 | 0 |  | 0 |  | 0
412 | 47665103 | 47676034 | 30462801 | 1 | 1 | 1 | 2 | 91.05.05-015 | ФСЭМ-2022, 91.05.05-015, приказ Минстроя России от 18.05.2022 г. № 378/пр | Краны на автомобильном ходу, грузоподъемность 16 т | 1368 | 1011 | маш.-ч | маш.-ч | 1 | 0 | -6703044 | 0.0138 | 0 | 1626.29 | 1090.46 | 0 | 0 | 1626.29 | 1090.46 | 0 | 1 | 1 | 1 | 1 | -2 | 0 | 0 | 1 | 1 | 0 | 0.01 | )*1,2)*1,15 | 1 | 2 | 47676056 | 1 | 0 | 1033 | 1 | 0 | 0 | 0 | 0 | 0 | 0 | 0 | 0 | 16.2629 | 10.9046 | 0 | 0 | 0.01 | 1 | 0 | 22.4428 | 15.0483 | 0 | 0 | 0.0138 | 1 |  | 0 | 0.0276 | 0.0276 | 1626.29 | 1626.29 | 1 | 22.4388 | 15.042 | 0 | 44.89 | 30.1 | 0 | 74.99 | 1 | 4-100-060 | 6 | чел.-ч. | 1
412 | 47665103 | 47676034 | 30463686 | 1 | 1 | 1 | 2 | 91.14.02-001 | ФСЭМ-2022 доп.7, 91.14.02-001, приказ Минстроя России от 02.08.2023 г. № 551/пр | Автомобили бортовые, грузоподъемность до 5 т | 1368 | 1011 | маш.-ч | маш.-ч | 1 | 0 | -773430059 | 0.0138 | 0 | 641.7 | 811.79 | 0 | 0 | 641.7 | 811.79 | 0 | 1 | 1 | 1 | 1 | -2 | 0 | 0 | 1 | 1 | 0 | 0.01 | )*1,2)*1,15 | 1 | 2 | 47676057 | 1 | 0 | 1034 | 1 | 0 | 0 | 0 | 0 | 0 | 0 | 0 | 0 | 6.417 | 8.1179 | 0 | 0 | 0.01 | 1 | 0 | 8.8555 | 11.2027 | 0 | 0 | 0.0138 | 1 |  | 0 | 0.0276 | 0.0276 | 641.7 | 641.7 | 1 | 8.8596 | 11.2056 | 0 | 17.71 | 22.41 | 0 | 40.12 | 1 | 4-100-040 | 4 | чел.-ч. | 1
412 | 47665103 | 47676034 | 30463880 | 1 | 1 | 1 | 2 | 91.17.04-233 | ФСЭМ-2022, 91.17.04-233, приказ Минстроя России от 18.05.2022 г. № 378/пр | Аппараты сварочные для ручной дуговой сварки, сварочный ток до 350 А | 1368 | 1011 | маш.-ч | маш.-ч | 1 | 0 | 2041126307 | 0.14904 | 0 | 34.61 | 0 | 0 | 0 | 34.61 | 0 | 0 | 1 | 1 | 1 | 1 | -2 | 0 | 0 | 1 | 1 | 0 | 0.108 | )*1,2)*1,15 | 1 | 2 | 47676058 | 1 | 0 | 1035 | 1 | 0 | 0 | 0 | 0 | 0 | 0 | 0 | 0 | 3.7379 | 0 | 0 | 0 | 0 | 1 | 0 | 5.1583 | 0 | 0 | 0 | 0 | 1 |  | 0 | 0 | 0.29808 | 34.61 | 34.61 | 1 | 5.1612 | 0 | 0 | 10.32 | 0 | 0 | 10.32 | 1 |  | 0 |  | 0
412 | 47665103 | 47676034 | 30464322 | 1 | 1 | 1 | 2 | 91.21.16-012 | ФСЭМ-2022, 91.21.16-012, приказ Минстроя России от 18.05.2022 г. № 378/пр | Прессы гидравлические с электроприводом | 1368 | 1011 | маш.-ч | маш.-ч | 1 | 0 | 1116173002 | 0.2415 | 0 | 15.84 | 0 | 0 | 0 | 15.84 | 0 | 0 | 1 | 1 | 1 | 1 | -2 | 0 | 0 | 1 | 1 | 0 | 0.175 | )*1,2)*1,15 | 1 | 2 | 47676059 | 1 | 0 | 1036 | 1 | 0 | 0 | 0 | 0 | 0 | 0 | 0 | 0 | 2.772 | 0 | 0 | 0 | 0 | 1 | 0 | 3.8254 | 0 | 0 | 0 | 0 | 1 |  | 0 | 0 | 0.483 | 15.84 | 15.84 | 1 | 3.8226 | 0 | 0 | 7.65 | 0 | 0 | 7.65 | 1 |  | 0 |  | 0
412 | 47665103 | 47676034 | 30414485 | 1 | 1 | 1 | 3 | 01.3.01.02-0002 | ФСБЦ-2022 доп.8, 01.3.01.02-0002, приказ Минстроя России от 14.11.2023 г. № 817/пр | Вазелин технический | 1346 | 1009 | кг | кг | 1 | 0 | -1463971816 | 0.009 | 240.06 | 0 | 0 | 0 | 150.04 | 0 | 0 | 0 | 1.6 | 1 | 1 | 1 | 2 | 0 | 0 | 1 | 1 | 0 | 0.009 |  | 0 | 2 | 47676060 | 1 | 0 | 1037 | 1 | 0 | 0 | 0 | 0 | 0 | 0 | 0 | 1.3504 | 0 | 0 | 0 | 0 | 0 | 1 | 1.3504 | 0 | 0 | 0 | 0 | 0 | 1 |  | 0 | 0 | 0.018 | 240.06 | 150.04 | 1.6 | 1.35 | 0 | 4.32 | 0 | 0 | 0 | 4.32 | 0 |  | 0 |  | 0
412 | 47665103 | 47676034 | 30416192 | 1 | 1 | 1 | 3 | 01.7.02.09-0002 | ФСБЦ-2022, 01.7.02.09-0002, приказ Минстроя России от 18.05.2022 г. № 378/пр | Шпагат бумажный, диаметр 2,5 мм | 1346 | 1009 | кг | кг | 1 | 0 | -1531880695 | 0.004 | 164.89 | 0 | 0 | 0 | 187.38 | 0 | 0 | 0 | 0.88 | 1 | 1 | 1 | 2 | 0 | 0 | 1 | 1 | 0 | 0.004 |  | 0 | 2 | 47676061 | 1 | 0 | 1038 | 1 | 0 | 0 | 0 | 0 | 0 | 0 | 0 | 0.74952 | 0 | 0 | 0 | 0 | 0 | 1 | 0.74952 | 0 | 0 | 0 | 0 | 0 | 1 |  | 0 | 0 | 0.008 | 164.89 | 187.38 | 0.88 | 0.75 | 0 | 1.32 | 0 | 0 | 0 | 1.32 | 0 |  | 0 |  | 0
412 | 47665103 | 47676034 | 30416215 | 1 | 1 | 1 | 3 | 01.7.03.04-0001 | ФСБЦ-2022, 01.7.03.04-0001, приказ Минстроя России от 18.05.2022 г. № 378/пр | Электроэнергия | 1383 | 1013 | КВТ-Ч | КВТ-Ч | 1 | 0 | 1422466586 | 0.0208 | 7.32 | 0 | 0 | 0 | 7.32 | 0 | 0 | 0 | 1 | 1 | 1 | 1 | -2 | 0 | 0 | 1 | 1 | 0 | 0.0208 |  | 0 | 2 | 47676062 | 1 | 0 | 1039 | 1 | 0 | 0 | 0 | 0 | 0 | 0 | 0 | 0.15226 | 0 | 0 | 0 | 0 | 0 | 1 | 0.15226 | 0 | 0 | 0 | 0 | 0 | 1 |  | 0 | 0 | 0.0416 | 7.32 | 7.32 | 1 | 0.15 | 0 | 0.3 | 0 | 0 | 0 | 0.3 | 1 |  | 0 |  | 0
412 | 47665103 | 47676034 | 30416369 | 1 | 1 | 1 | 3 | 01.7.06.05-0041 | ФСБЦ-2022, 01.7.06.05-0041, приказ Минстроя России от 18.05.2022 г. № 378/пр | Ленты изоляционные хлопчатобумажные прорезиненные для электромонтажных и ремонтных работ, цвет черный, ширина 20 мм, толщина 0,35 мм | 1301 | 1003 | м | м | 1 | 0 | -1613157339 | 3 | 5.17 | 0 | 0 | 0 | 5.87 | 0 | 0 | 0 | 0.88 | 1 | 1 | 1 | 2 | 0 | 0 | 1 | 1 | 0 | 3 |  | 0 | 2 | 47676063 | 1 | 0 | 1040 | 1 | 0 | 0 | 0 | 0 | 0 | 0 | 0 | 17.61 | 0 | 0 | 0 | 0 | 0 | 1 | 17.61 | 0 | 0 | 0 | 0 | 0 | 1 |  | 0 | 0 | 6 | 5.17 | 5.87 | 0.88 | 17.61 | 0 | 31.02 | 0 | 0 | 0 | 31.02 | 0 |  | 0 |  | 0
412 | 47665103 | 47676034 | 30416930 | 1 | 1 | 1 | 3 | 01.7.11.07-0227 | ФСБЦ-2022, 01.7.11.07-0227, приказ Минстроя России от 18.05.2022 г. № 378/пр | Электроды сварочные для сварки низколегированных и углеродистых сталей УОНИ 13/45, Э42А, диаметр 4-5 мм | 1346 | 1009 | кг | кг | 1 | 0 | -1659440597 | 0.07 | 121.39 | 0 | 0 | 0 | 155.63 | 0 | 0 | 0 | 0.78 | 1 | 1 | 1 | 2 | 0 | 0 | 1 | 1 | 0 | 0.07 |  | 0 | 2 | 47676064 | 1 | 0 | 1041 | 1 | 0 | 0 | 0 | 0 | 0 | 0 | 0 | 10.8941 | 0 | 0 | 0 | 0 | 0 | 1 | 10.8941 | 0 | 0 | 0 | 0 | 0 | 1 |  | 0 | 0 | 0.14 | 121.39 | 155.63 | 0.78 | 10.89 | 0 | 16.99 | 0 | 0 | 0 | 16.99 | 0 |  | 0 |  | 0
412 | 47665103 | 47676034 | 30417556 | 1 | 1 | 1 | 3 | 01.7.15.03-0042 | ФСБЦ-2022, 01.7.15.03-0042, приказ Минстроя России от 18.05.2022 г. № 378/пр | Болты с гайками и шайбами строительные | 1346 | 1009 | кг | кг | 1 | 0 | -675134165 | 0.38 | 188.92 | 0 | 0 | 0 | 174.93 | 0 | 0 | 0 | 1.08 | 1 | 1 | 1 | 2 | 0 | 0 | 1 | 1 | 0 | 0.38 |  | 0 | 2 | 47676065 | 1 | 0 | 1042 | 1 | 0 | 0 | 0 | 0 | 0 | 0 | 0 | 66.4734 | 0 | 0 | 0 | 0 | 0 | 1 | 66.4734 | 0 | 0 | 0 | 0 | 0 | 1 |  | 0 | 0 | 0.76 | 188.92 | 174.93 | 1.08 | 66.47 | 0 | 143.58 | 0 | 0 | 0 | 143.58 | 0 |  | 0 |  | 0
412 | 47665103 | 47676034 | 30417621 | 1 | 1 | 1 | 3 | 01.7.15.07-0014 | ФСБЦ-2022, 01.7.15.07-0014, приказ Минстроя России от 18.05.2022 г. № 378/пр | Дюбели распорные полипропиленовые | 1425 | 1013 | 100 ШТ | 100 ШТ | 1 | 0 | -246468795 | 0.014 | 53.81 | 0 | 0 | 0 | 41.71 | 0 | 0 | 0 | 1.29 | 1 | 1 | 1 | 2 | 0 | 0 | 1 | 1 | 0 | 0.014 |  | 0 | 2 | 47676066 | 1 | 0 | 1043 | 1 | 0 | 0 | 0 | 0 | 0 | 0 | 0 | 0.58394 | 0 | 0 | 0 | 0 | 0 | 1 | 0.58394 | 0 | 0 | 0 | 0 | 0 | 1 |  | 0 | 0 | 0.028 | 53.81 | 41.71 | 1.29 | 0.58 | 0 | 1.51 | 0 | 0 | 0 | 1.51 | 0 |  | 0 |  | 0
412 | 47665103 | 47676034 | 30418694 | 1 | 1 | 1 | 3 | 01.7.20.04-0005 | ФСБЦ-2022, 01.7.20.04-0005, приказ Минстроя России от 18.05.2022 г. № 378/пр | Нитки швейные армированные | 1346 | 1009 | кг | кг | 1 | 0 | -2081802009 | 0.002 | 609.3 | 0 | 0 | 0 | 395.65 | 0 | 0 | 0 | 1.54 | 1 | 1 | 1 | 2 | 0 | 0 | 1 | 1 | 0 | 0.002 |  | 0 | 2 | 47676067 | 1 | 0 | 1044 | 1 | 0 | 0 | 0 | 0 | 0 | 0 | 0 | 0.7913 | 0 | 0 | 0 | 0 | 0 | 1 | 0.7913 | 0 | 0 | 0 | 0 | 0 | 1 |  | 0 | 0 | 0.004 | 609.3 | 395.65 | 1.54 | 0.79 | 0 | 2.44 | 0 | 0 | 0 | 2.44 | 0 |  | 0 |  | 0
412 | 47665103 | 47676034 | 30422369 | 1 | 1 | 1 | 3 | 07.2.07.04-0007 | ФСБЦ-2022, 07.2.07.04-0007, приказ Минстроя России от 18.05.2022 г. № 378/пр | Конструкции стальные индивидуального изготовления из сортового проката | 1348 | 1009 | т | т | 1000 | 0 | -613297088 | 0.002 | 135809.66 | 0 | 0 | 0 | 105278.81 | 0 | 0 | 0 | 1.29 | 1 | 1 | 1 | 2 | 0 | 0 | 1 | 1 | 0 | 0.002 |  | 0 | 2 | 47676068 | 1 | 0 | 1045 | 1 | 0 | 0 | 0 | 0 | 0 | 0 | 0 | 210.5576 | 0 | 0 | 0 | 0 | 0 | 1 | 210.5576 | 0 | 0 | 0 | 0 | 0 | 1 |  | 0 | 0 | 0.004 | 135809.66 | 105278.81 | 1.29 | 210.56 | 0 | 543.24 | 0 | 0 | 0 | 543.24 | 0 |  | 0 |  | 0
412 | 47665103 | 47676034 | 30434082 | 1 | 1 | 1 | 3 | 14.4.02.04-0142 | ФСБЦ-2022, 14.4.02.04-0142, приказ Минстроя России от 18.05.2022 г. № 378/пр | Краска масляная МА-0115, мумия, сурик железный | 1346 | 1009 | кг | кг | 1 | 0 | -1970863274 | 0.047 | 115.03 | 0 | 0 | 0 | 79.88 | 0 | 0 | 0 | 1.44 | 1 | 1 | 1 | 2 | 0 | 0 | 1 | 1 | 0 | 0.047 |  | 0 | 2 | 47676069 | 1 | 0 | 1046 | 1 | 0 | 0 | 0 | 0 | 0 | 0 | 0 | 3.7544 | 0 | 0 | 0 | 0 | 0 | 1 | 3.7544 | 0 | 0 | 0 | 0 | 0 | 1 |  | 0 | 0 | 0.094 | 115.03 | 79.88 | 1.44 | 3.75 | 0 | 10.81 | 0 | 0 | 0 | 10.81 | 0 |  | 0 |  | 0
412 | 47665103 | 47676034 | 30434121 | 1 | 1 | 1 | 3 | 14.4.03.06-0001 | ФСБЦ-2022 доп.9, 14.4.03.06-0001, приказ Минстроя России от 16.02.2024 г. № 102/пр | Лак электроизоляционный МЛ-92 | 1346 | 1009 | кг | кг | 1 | 0 | -376066455 | 0.014 | 188.93 | 0 | 0 | 0 | 157.44 | 0 | 0 | 0 | 1.2 | 1 | 1 | 1 | 2 | 0 | 0 | 1 | 1 | 0 | 0.014 |  | 0 | 2 | 47676070 | 1 | 0 | 1047 | 1 | 0 | 0 | 0 | 0 | 0 | 0 | 0 | 2.2042 | 0 | 0 | 0 | 0 | 0 | 1 | 2.2042 | 0 | 0 | 0 | 0 | 0 | 1 |  | 0 | 0 | 0.028 | 188.93 | 157.44 | 1.2 | 2.2 | 0 | 5.29 | 0 | 0 | 0 | 5.29 | 0 |  | 0 |  | 0
412 | 47665103 | 47676034 | 30441136 | 1 | 1 | 1 | 3 | 20.1.02.23-0082 | ФСБЦ-2022, 20.1.02.23-0082, приказ Минстроя России от 18.05.2022 г. № 378/пр | Перемычки гибкие, тип ПГС-50 | 1455 | 1013 | 10 ШТ | 10 ШТ | 1 | 0 | -385115970 | 0.1 | 1303.67 | 0 | 0 | 0 | 944.69 | 0 | 0 | 0 | 1.38 | 1 | 1 | 1 | 2 | 0 | 0 | 1 | 1 | 0 | 0.1 |  | 0 | 2 | 47676071 | 1 | 0 | 1048 | 1 | 0 | 0 | 0 | 0 | 0 | 0 | 0 | 94.469 | 0 | 0 | 0 | 0 | 0 | 1 | 94.469 | 0 | 0 | 0 | 0 | 0 | 1 |  | 0 | 0 | 0.2 | 1303.67 | 944.69 | 1.38 | 94.47 | 0 | 260.73 | 0 | 0 | 0 | 260.73 | 0 |  | 0 |  | 0
412 | 47665103 | 47676034 | 30347491 | 111 | 1 | 1 | 3 | 421/пр_2020_п.75_пп.а |  | Сметная стоимость вспомогательных ненормируемых материальных ресурсов, не учтенная в сметной норме, 2% | 3277935 | 1013 | % | % | 1 | 0 | 274903907 | 2 | 0 | 0 | 0 | 0 | 0 | 0 | 0 | 0 | 1 | 1 | 1 | 1 | 0 | 0 | 0 | 0 | 0 | 0 | 2 |  | 0 | 2 | 47676072 | 1 | 0 | 1049 | 0 | 0 | 0 | 0 | 0 | 0 | 0 | 0 | 0 | 0 | 0 | 0 | 0 | 0 | 0 | 0 | 0 | 0 | 0 | 0 | 0 | 0 |  | 0 | 0 | 4 | 0 | 0 | 1 | 0 | 0 | 0 | 0 | 0 | 0 | 0 | 0 |  | 0 |  | 0
413 | 47665046 | 47676034 | 30341715 | 111 | 1 | 1 | 1 | 1-100-39 |  | Затраты труда рабочих (Средний разряд - 3,9) | 1191 | 1013 | чел.-ч. | чел.-ч. | 1 | 0 | 1608048003 | 2.76 | 0 | 0 | 0 | 802.7 | 0 | 0 | 0 | 802.7 | 1 | 1 | 1 | 1 | -2 | 0 | 0 | 1 | 1 | 0 | 2 | )*1,2)*1,15 | 1 | 2 | 47676054 | 1 | 0 | 1050 | 1 | 0 | 0 | 0 | 0 | 0 | 0 | 0 | 0 | 0 | 0 | 1605.4 | 2 | 0 | 1 | 0 | 0 | 0 | 2215.452 | 2.76 | 0 | 1 | 3210.8 | 5.52 | 0 | 5.52 | 802.7 | 802.7 | 1 | 2215.452 | 0 | 0 | 0 | 0 | 4430.9 | 4430.9 | 1 |  | 0 |  | 0
413 | 47665046 | 47676034 | 30341891 | 111 | 1 | 1 | 1 | 4-100-00 |  | Затраты труда машинистов | 1191 | 1013 | чел.-ч. | чел.-ч. | 1 | 0 | -1417349443 | 0.0276 | 0 | 0 | 0 | 0 | 0 | 0 | 0 | 0 | 1 | 1 | 1 | 1 | -2 | 0 | 0 | 1 | 1 | 0 | 0.02 | )*1,2)*1,15 | 2 | 2 | 47676055 | 1 | 0 | 1051 | 1 | 0 | 0 | 0 | 0 | 0 | 0 | 0 | 0 | 0 | 0 | 0 | 0 | 0 | 0 | 0 | 0 | 0 | 0 | 0 | 0 | 0 |  | 0 | 0 | 0.0552 | 0 | 0 | 1 | 0 | 0 | 0 | 0 | 0 | 0 | 0 | 0 |  | 0 |  | 0
413 | 47665046 | 47676034 | 30462801 | 1 | 1 | 1 | 2 | 91.05.05-015 | ФСЭМ-2022, 91.05.05-015, приказ Минстроя России от 18.05.2022 г. № 378/пр | Краны на автомобильном ходу, грузоподъемность 16 т | 1368 | 1011 | маш.-ч | маш.-ч | 1 | 0 | -6703044 | 0.0138 | 0 | 1626.29 | 1090.46 | 0 | 0 | 1626.29 | 1090.46 | 0 | 1 | 1 | 1 | 1 | -2 | 0 | 0 | 1 | 1 | 0 | 0.01 | )*1,2)*1,15 | 1 | 2 | 47676056 | 1 | 0 | 1052 | 1 | 0 | 0 | 0 | 0 | 0 | 0 | 0 | 0 | 16.2629 | 10.9046 | 0 | 0 | 0.01 | 1 | 0 | 22.4428 | 15.0483 | 0 | 0 | 0.0138 | 1 |  | 0 | 0.0276 | 0.0276 | 1626.29 | 1626.29 | 1 | 22.4388 | 15.042 | 0 | 44.89 | 30.1 | 0 | 74.99 | 1 | 4-100-060 | 6 | чел.-ч. | 1
413 | 47665046 | 47676034 | 30463686 | 1 | 1 | 1 | 2 | 91.14.02-001 | ФСЭМ-2022 доп.7, 91.14.02-001, приказ Минстроя России от 02.08.2023 г. № 551/пр | Автомобили бортовые, грузоподъемность до 5 т | 1368 | 1011 | маш.-ч | маш.-ч | 1 | 0 | -773430059 | 0.0138 | 0 | 641.7 | 811.79 | 0 | 0 | 641.7 | 811.79 | 0 | 1 | 1 | 1 | 1 | -2 | 0 | 0 | 1 | 1 | 0 | 0.01 | )*1,2)*1,15 | 1 | 2 | 47676057 | 1 | 0 | 1053 | 1 | 0 | 0 | 0 | 0 | 0 | 0 | 0 | 0 | 6.417 | 8.1179 | 0 | 0 | 0.01 | 1 | 0 | 8.8555 | 11.2027 | 0 | 0 | 0.0138 | 1 |  | 0 | 0.0276 | 0.0276 | 641.7 | 641.7 | 1 | 8.8596 | 11.2056 | 0 | 17.71 | 22.41 | 0 | 40.12 | 1 | 4-100-040 | 4 | чел.-ч. | 1
413 | 47665046 | 47676034 | 30463880 | 1 | 1 | 1 | 2 | 91.17.04-233 | ФСЭМ-2022, 91.17.04-233, приказ Минстроя России от 18.05.2022 г. № 378/пр | Аппараты сварочные для ручной дуговой сварки, сварочный ток до 350 А | 1368 | 1011 | маш.-ч | маш.-ч | 1 | 0 | 2041126307 | 0.14904 | 0 | 34.61 | 0 | 0 | 0 | 34.61 | 0 | 0 | 1 | 1 | 1 | 1 | -2 | 0 | 0 | 1 | 1 | 0 | 0.108 | )*1,2)*1,15 | 1 | 2 | 47676058 | 1 | 0 | 1054 | 1 | 0 | 0 | 0 | 0 | 0 | 0 | 0 | 0 | 3.7379 | 0 | 0 | 0 | 0 | 1 | 0 | 5.1583 | 0 | 0 | 0 | 0 | 1 |  | 0 | 0 | 0.29808 | 34.61 | 34.61 | 1 | 5.1612 | 0 | 0 | 10.32 | 0 | 0 | 10.32 | 1 |  | 0 |  | 0
413 | 47665046 | 47676034 | 30464322 | 1 | 1 | 1 | 2 | 91.21.16-012 | ФСЭМ-2022, 91.21.16-012, приказ Минстроя России от 18.05.2022 г. № 378/пр | Прессы гидравлические с электроприводом | 1368 | 1011 | маш.-ч | маш.-ч | 1 | 0 | 1116173002 | 0.2415 | 0 | 15.84 | 0 | 0 | 0 | 15.84 | 0 | 0 | 1 | 1 | 1 | 1 | -2 | 0 | 0 | 1 | 1 | 0 | 0.175 | )*1,2)*1,15 | 1 | 2 | 47676059 | 1 | 0 | 1055 | 1 | 0 | 0 | 0 | 0 | 0 | 0 | 0 | 0 | 2.772 | 0 | 0 | 0 | 0 | 1 | 0 | 3.8254 | 0 | 0 | 0 | 0 | 1 |  | 0 | 0 | 0.483 | 15.84 | 15.84 | 1 | 3.8226 | 0 | 0 | 7.65 | 0 | 0 | 7.65 | 1 |  | 0 |  | 0
413 | 47665046 | 47676034 | 30414485 | 1 | 1 | 1 | 3 | 01.3.01.02-0002 | ФСБЦ-2022 доп.8, 01.3.01.02-0002, приказ Минстроя России от 14.11.2023 г. № 817/пр | Вазелин технический | 1346 | 1009 | кг | кг | 1 | 0 | -1463971816 | 0.009 | 240.06 | 0 | 0 | 0 | 150.04 | 0 | 0 | 0 | 1.6 | 1 | 1 | 1 | 2 | 0 | 0 | 1 | 1 | 0 | 0.009 |  | 0 | 2 | 47676060 | 1 | 0 | 1056 | 1 | 0 | 0 | 0 | 0 | 0 | 0 | 0 | 1.3504 | 0 | 0 | 0 | 0 | 0 | 1 | 1.3504 | 0 | 0 | 0 | 0 | 0 | 1 |  | 0 | 0 | 0.018 | 240.06 | 150.04 | 1.6 | 1.35 | 0 | 4.32 | 0 | 0 | 0 | 4.32 | 0 |  | 0 |  | 0
413 | 47665046 | 47676034 | 30416192 | 1 | 1 | 1 | 3 | 01.7.02.09-0002 | ФСБЦ-2022, 01.7.02.09-0002, приказ Минстроя России от 18.05.2022 г. № 378/пр | Шпагат бумажный, диаметр 2,5 мм | 1346 | 1009 | кг | кг | 1 | 0 | -1531880695 | 0.004 | 164.89 | 0 | 0 | 0 | 187.38 | 0 | 0 | 0 | 0.88 | 1 | 1 | 1 | 2 | 0 | 0 | 1 | 1 | 0 | 0.004 |  | 0 | 2 | 47676061 | 1 | 0 | 1057 | 1 | 0 | 0 | 0 | 0 | 0 | 0 | 0 | 0.74952 | 0 | 0 | 0 | 0 | 0 | 1 | 0.74952 | 0 | 0 | 0 | 0 | 0 | 1 |  | 0 | 0 | 0.008 | 164.89 | 187.38 | 0.88 | 0.75 | 0 | 1.32 | 0 | 0 | 0 | 1.32 | 0 |  | 0 |  | 0
413 | 47665046 | 47676034 | 30416215 | 1 | 1 | 1 | 3 | 01.7.03.04-0001 | ФСБЦ-2022, 01.7.03.04-0001, приказ Минстроя России от 18.05.2022 г. № 378/пр | Электроэнергия | 1383 | 1013 | КВТ-Ч | КВТ-Ч | 1 | 0 | 1422466586 | 0.0208 | 7.32 | 0 | 0 | 0 | 7.32 | 0 | 0 | 0 | 1 | 1 | 1 | 1 | -2 | 0 | 0 | 1 | 1 | 0 | 0.0208 |  | 0 | 2 | 47676062 | 1 | 0 | 1058 | 1 | 0 | 0 | 0 | 0 | 0 | 0 | 0 | 0.15226 | 0 | 0 | 0 | 0 | 0 | 1 | 0.15226 | 0 | 0 | 0 | 0 | 0 | 1 |  | 0 | 0 | 0.0416 | 7.32 | 7.32 | 1 | 0.15 | 0 | 0.3 | 0 | 0 | 0 | 0.3 | 1 |  | 0 |  | 0
413 | 47665046 | 47676034 | 30416369 | 1 | 1 | 1 | 3 | 01.7.06.05-0041 | ФСБЦ-2022, 01.7.06.05-0041, приказ Минстроя России от 18.05.2022 г. № 378/пр | Ленты изоляционные хлопчатобумажные прорезиненные для электромонтажных и ремонтных работ, цвет черный, ширина 20 мм, толщина 0,35 мм | 1301 | 1003 | м | м | 1 | 0 | -1613157339 | 3 | 5.17 | 0 | 0 | 0 | 5.87 | 0 | 0 | 0 | 0.88 | 1 | 1 | 1 | 2 | 0 | 0 | 1 | 1 | 0 | 3 |  | 0 | 2 | 47676063 | 1 | 0 | 1059 | 1 | 0 | 0 | 0 | 0 | 0 | 0 | 0 | 17.61 | 0 | 0 | 0 | 0 | 0 | 1 | 17.61 | 0 | 0 | 0 | 0 | 0 | 1 |  | 0 | 0 | 6 | 5.17 | 5.87 | 0.88 | 17.61 | 0 | 31.02 | 0 | 0 | 0 | 31.02 | 0 |  | 0 |  | 0
413 | 47665046 | 47676034 | 30416930 | 1 | 1 | 1 | 3 | 01.7.11.07-0227 | ФСБЦ-2022, 01.7.11.07-0227, приказ Минстроя России от 18.05.2022 г. № 378/пр | Электроды сварочные для сварки низколегированных и углеродистых сталей УОНИ 13/45, Э42А, диаметр 4-5 мм | 1346 | 1009 | кг | кг | 1 | 0 | -1659440597 | 0.07 | 121.39 | 0 | 0 | 0 | 155.63 | 0 | 0 | 0 | 0.78 | 1 | 1 | 1 | 2 | 0 | 0 | 1 | 1 | 0 | 0.07 |  | 0 | 2 | 47676064 | 1 | 0 | 1060 | 1 | 0 | 0 | 0 | 0 | 0 | 0 | 0 | 10.8941 | 0 | 0 | 0 | 0 | 0 | 1 | 10.8941 | 0 | 0 | 0 | 0 | 0 | 1 |  | 0 | 0 | 0.14 | 121.39 | 155.63 | 0.78 | 10.89 | 0 | 16.99 | 0 | 0 | 0 | 16.99 | 0 |  | 0 |  | 0
413 | 47665046 | 47676034 | 30417556 | 1 | 1 | 1 | 3 | 01.7.15.03-0042 | ФСБЦ-2022, 01.7.15.03-0042, приказ Минстроя России от 18.05.2022 г. № 378/пр | Болты с гайками и шайбами строительные | 1346 | 1009 | кг | кг | 1 | 0 | -675134165 | 0.38 | 188.92 | 0 | 0 | 0 | 174.93 | 0 | 0 | 0 | 1.08 | 1 | 1 | 1 | 2 | 0 | 0 | 1 | 1 | 0 | 0.38 |  | 0 | 2 | 47676065 | 1 | 0 | 1061 | 1 | 0 | 0 | 0 | 0 | 0 | 0 | 0 | 66.4734 | 0 | 0 | 0 | 0 | 0 | 1 | 66.4734 | 0 | 0 | 0 | 0 | 0 | 1 |  | 0 | 0 | 0.76 | 188.92 | 174.93 | 1.08 | 66.47 | 0 | 143.58 | 0 | 0 | 0 | 143.58 | 0 |  | 0 |  | 0
413 | 47665046 | 47676034 | 30417621 | 1 | 1 | 1 | 3 | 01.7.15.07-0014 | ФСБЦ-2022, 01.7.15.07-0014, приказ Минстроя России от 18.05.2022 г. № 378/пр | Дюбели распорные полипропиленовые | 1425 | 1013 | 100 ШТ | 100 ШТ | 1 | 0 | -246468795 | 0.014 | 53.81 | 0 | 0 | 0 | 41.71 | 0 | 0 | 0 | 1.29 | 1 | 1 | 1 | 2 | 0 | 0 | 1 | 1 | 0 | 0.014 |  | 0 | 2 | 47676066 | 1 | 0 | 1062 | 1 | 0 | 0 | 0 | 0 | 0 | 0 | 0 | 0.58394 | 0 | 0 | 0 | 0 | 0 | 1 | 0.58394 | 0 | 0 | 0 | 0 | 0 | 1 |  | 0 | 0 | 0.028 | 53.81 | 41.71 | 1.29 | 0.58 | 0 | 1.51 | 0 | 0 | 0 | 1.51 | 0 |  | 0 |  | 0
413 | 47665046 | 47676034 | 30418694 | 1 | 1 | 1 | 3 | 01.7.20.04-0005 | ФСБЦ-2022, 01.7.20.04-0005, приказ Минстроя России от 18.05.2022 г. № 378/пр | Нитки швейные армированные | 1346 | 1009 | кг | кг | 1 | 0 | -2081802009 | 0.002 | 609.3 | 0 | 0 | 0 | 395.65 | 0 | 0 | 0 | 1.54 | 1 | 1 | 1 | 2 | 0 | 0 | 1 | 1 | 0 | 0.002 |  | 0 | 2 | 47676067 | 1 | 0 | 1063 | 1 | 0 | 0 | 0 | 0 | 0 | 0 | 0 | 0.7913 | 0 | 0 | 0 | 0 | 0 | 1 | 0.7913 | 0 | 0 | 0 | 0 | 0 | 1 |  | 0 | 0 | 0.004 | 609.3 | 395.65 | 1.54 | 0.79 | 0 | 2.44 | 0 | 0 | 0 | 2.44 | 0 |  | 0 |  | 0
413 | 47665046 | 47676034 | 30422369 | 1 | 1 | 1 | 3 | 07.2.07.04-0007 | ФСБЦ-2022, 07.2.07.04-0007, приказ Минстроя России от 18.05.2022 г. № 378/пр | Конструкции стальные индивидуального изготовления из сортового проката | 1348 | 1009 | т | т | 1000 | 0 | -613297088 | 0.002 | 135809.66 | 0 | 0 | 0 | 105278.81 | 0 | 0 | 0 | 1.29 | 1 | 1 | 1 | 2 | 0 | 0 | 1 | 1 | 0 | 0.002 |  | 0 | 2 | 47676068 | 1 | 0 | 1064 | 1 | 0 | 0 | 0 | 0 | 0 | 0 | 0 | 210.5576 | 0 | 0 | 0 | 0 | 0 | 1 | 210.5576 | 0 | 0 | 0 | 0 | 0 | 1 |  | 0 | 0 | 0.004 | 135809.66 | 105278.81 | 1.29 | 210.56 | 0 | 543.24 | 0 | 0 | 0 | 543.24 | 0 |  | 0 |  | 0
413 | 47665046 | 47676034 | 30434082 | 1 | 1 | 1 | 3 | 14.4.02.04-0142 | ФСБЦ-2022, 14.4.02.04-0142, приказ Минстроя России от 18.05.2022 г. № 378/пр | Краска масляная МА-0115, мумия, сурик железный | 1346 | 1009 | кг | кг | 1 | 0 | -1970863274 | 0.047 | 115.03 | 0 | 0 | 0 | 79.88 | 0 | 0 | 0 | 1.44 | 1 | 1 | 1 | 2 | 0 | 0 | 1 | 1 | 0 | 0.047 |  | 0 | 2 | 47676069 | 1 | 0 | 1065 | 1 | 0 | 0 | 0 | 0 | 0 | 0 | 0 | 3.7544 | 0 | 0 | 0 | 0 | 0 | 1 | 3.7544 | 0 | 0 | 0 | 0 | 0 | 1 |  | 0 | 0 | 0.094 | 115.03 | 79.88 | 1.44 | 3.75 | 0 | 10.81 | 0 | 0 | 0 | 10.81 | 0 |  | 0 |  | 0
413 | 47665046 | 47676034 | 30434121 | 1 | 1 | 1 | 3 | 14.4.03.06-0001 | ФСБЦ-2022 доп.9, 14.4.03.06-0001, приказ Минстроя России от 16.02.2024 г. № 102/пр | Лак электроизоляционный МЛ-92 | 1346 | 1009 | кг | кг | 1 | 0 | -376066455 | 0.014 | 188.93 | 0 | 0 | 0 | 157.44 | 0 | 0 | 0 | 1.2 | 1 | 1 | 1 | 2 | 0 | 0 | 1 | 1 | 0 | 0.014 |  | 0 | 2 | 47676070 | 1 | 0 | 1066 | 1 | 0 | 0 | 0 | 0 | 0 | 0 | 0 | 2.2042 | 0 | 0 | 0 | 0 | 0 | 1 | 2.2042 | 0 | 0 | 0 | 0 | 0 | 1 |  | 0 | 0 | 0.028 | 188.93 | 157.44 | 1.2 | 2.2 | 0 | 5.29 | 0 | 0 | 0 | 5.29 | 0 |  | 0 |  | 0
413 | 47665046 | 47676034 | 30441136 | 1 | 1 | 1 | 3 | 20.1.02.23-0082 | ФСБЦ-2022, 20.1.02.23-0082, приказ Минстроя России от 18.05.2022 г. № 378/пр | Перемычки гибкие, тип ПГС-50 | 1455 | 1013 | 10 ШТ | 10 ШТ | 1 | 0 | -385115970 | 0.1 | 1303.67 | 0 | 0 | 0 | 944.69 | 0 | 0 | 0 | 1.38 | 1 | 1 | 1 | 2 | 0 | 0 | 1 | 1 | 0 | 0.1 |  | 0 | 2 | 47676071 | 1 | 0 | 1067 | 1 | 0 | 0 | 0 | 0 | 0 | 0 | 0 | 94.469 | 0 | 0 | 0 | 0 | 0 | 1 | 94.469 | 0 | 0 | 0 | 0 | 0 | 1 |  | 0 | 0 | 0.2 | 1303.67 | 944.69 | 1.38 | 94.47 | 0 | 260.73 | 0 | 0 | 0 | 260.73 | 0 |  | 0 |  | 0
413 | 47665046 | 47676034 | 30347491 | 111 | 1 | 1 | 3 | 421/пр_2020_п.75_пп.а |  | Сметная стоимость вспомогательных ненормируемых материальных ресурсов, не учтенная в сметной норме, 2% | 3277935 | 1013 | % | % | 1 | 0 | 274903907 | 2 | 0 | 0 | 0 | 0 | 0 | 0 | 0 | 0 | 1 | 1 | 1 | 1 | 0 | 0 | 0 | 0 | 0 | 0 | 2 |  | 0 | 2 | 47676072 | 1 | 0 | 1068 | 0 | 0 | 0 | 0 | 0 | 0 | 0 | 0 | 0 | 0 | 0 | 0 | 0 | 0 | 0 | 0 | 0 | 0 | 0 | 0 | 0 | 0 |  | 0 | 0 | 4 | 0 | 0 | 1 | 0 | 0 | 0 | 0 | 0 | 0 | 0 | 0 |  | 0 |  | 0
416 | 47665103 | 47676074 | 30341735 | 111 | 1 | 1 | 1 | 1-100-45 |  | Затраты труда рабочих (Средний разряд - 4,5) | 1191 | 1013 | чел.-ч. | чел.-ч. | 1 | 0 | 1318719038 | 2.856 | 0 | 0 | 0 | 872.37 | 0 | 0 | 0 | 872.37 | 1 | 1 | 1 | 1 | -2 | 0 | 0 | 1 | 1 | 0 | 2.38 | *1,20 | 1 | 2 | 47676094 | 1 | 0 | 1069 | 1 | 0 | 0 | 0 | 0 | 0 | 0 | 0 | 0 | 0 | 0 | 2076.2406 | 2.38 | 0 | 1 | 0 | 0 | 0 | 2491.4887 | 2.856 | 0 | 1 | 2076.24 | 2.856 | 0 | 2.856 | 872.37 | 872.37 | 1 | 2491.488 | 0 | 0 | 0 | 0 | 2491.49 | 2491.49 | 1 |  | 0 |  | 0
416 | 47665103 | 47676074 | 30341891 | 111 | 1 | 1 | 1 | 4-100-00 |  | Затраты труда машинистов | 1191 | 1013 | чел.-ч. | чел.-ч. | 1 | 0 | -1417349443 | 0.024 | 0 | 0 | 0 | 0 | 0 | 0 | 0 | 0 | 1 | 1 | 1 | 1 | -2 | 0 | 0 | 1 | 1 | 0 | 0.02 | *1,20 | 2 | 2 | 47676095 | 1 | 0 | 1070 | 1 | 0 | 0 | 0 | 0 | 0 | 0 | 0 | 0 | 0 | 0 | 0 | 0 | 0 | 0 | 0 | 0 | 0 | 0 | 0 | 0 | 0 |  | 0 | 0 | 0.024 | 0 | 0 | 1 | 0 | 0 | 0 | 0 | 0 | 0 | 0 | 0 |  | 0 |  | 0
416 | 47665103 | 47676074 | 30462801 | 1 | 1 | 1 | 2 | 91.05.05-015 | ФСЭМ-2022, 91.05.05-015, приказ Минстроя России от 18.05.2022 г. № 378/пр | Краны на автомобильном ходу, грузоподъемность 16 т | 1368 | 1011 | маш.-ч | маш.-ч | 1 | 0 | -6703044 | 0.012 | 0 | 1626.29 | 1090.46 | 0 | 0 | 1626.29 | 1090.46 | 0 | 1 | 1 | 1 | 1 | -2 | 0 | 0 | 1 | 1 | 0 | 0.01 | *1,20 | 1 | 2 | 47676096 | 1 | 0 | 1071 | 1 | 0 | 0 | 0 | 0 | 0 | 0 | 0 | 0 | 16.2629 | 10.9046 | 0 | 0 | 0.01 | 1 | 0 | 19.5155 | 13.0855 | 0 | 0 | 0.012 | 1 |  | 0 | 0.012 | 0.012 | 1626.29 | 1626.29 | 1 | 19.512 | 13.08 | 0 | 19.52 | 13.09 | 0 | 32.61 | 1 | 4-100-060 | 6 | чел.-ч. | 1
416 | 47665103 | 47676074 | 30463686 | 1 | 1 | 1 | 2 | 91.14.02-001 | ФСЭМ-2022 доп.7, 91.14.02-001, приказ Минстроя России от 02.08.2023 г. № 551/пр | Автомобили бортовые, грузоподъемность до 5 т | 1368 | 1011 | маш.-ч | маш.-ч | 1 | 0 | -773430059 | 0.012 | 0 | 641.7 | 811.79 | 0 | 0 | 641.7 | 811.79 | 0 | 1 | 1 | 1 | 1 | -2 | 0 | 0 | 1 | 1 | 0 | 0.01 | *1,20 | 1 | 2 | 47676097 | 1 | 0 | 1072 | 1 | 0 | 0 | 0 | 0 | 0 | 0 | 0 | 0 | 6.417 | 8.1179 | 0 | 0 | 0.01 | 1 | 0 | 7.7004 | 9.7415 | 0 | 0 | 0.012 | 1 |  | 0 | 0.012 | 0.012 | 641.7 | 641.7 | 1 | 7.704 | 9.744 | 0 | 7.7 | 9.74 | 0 | 17.44 | 1 | 4-100-040 | 4 | чел.-ч. | 1
416 | 47665103 | 47676074 | 30463880 | 1 | 1 | 1 | 2 | 91.17.04-233 | ФСЭМ-2022, 91.17.04-233, приказ Минстроя России от 18.05.2022 г. № 378/пр | Аппараты сварочные для ручной дуговой сварки, сварочный ток до 350 А | 1368 | 1011 | маш.-ч | маш.-ч | 1 | 0 | 2041126307 | 0.1296 | 0 | 34.61 | 0 | 0 | 0 | 34.61 | 0 | 0 | 1 | 1 | 1 | 1 | -2 | 0 | 0 | 1 | 1 | 0 | 0.108 | *1,20 | 1 | 2 | 47676098 | 1 | 0 | 1073 | 1 | 0 | 0 | 0 | 0 | 0 | 0 | 0 | 0 | 3.7379 | 0 | 0 | 0 | 0 | 1 | 0 | 4.4855 | 0 | 0 | 0 | 0 | 1 |  | 0 | 0 | 0.1296 | 34.61 | 34.61 | 1 | 4.488 | 0 | 0 | 4.49 | 0 | 0 | 4.49 | 1 |  | 0 |  | 0
416 | 47665103 | 47676074 | 30464322 | 1 | 1 | 1 | 2 | 91.21.16-012 | ФСЭМ-2022, 91.21.16-012, приказ Минстроя России от 18.05.2022 г. № 378/пр | Прессы гидравлические с электроприводом | 1368 | 1011 | маш.-ч | маш.-ч | 1 | 0 | 1116173002 | 0.2376 | 0 | 15.84 | 0 | 0 | 0 | 15.84 | 0 | 0 | 1 | 1 | 1 | 1 | -2 | 0 | 0 | 1 | 1 | 0 | 0.198 | *1,20 | 1 | 2 | 47676099 | 1 | 0 | 1074 | 1 | 0 | 0 | 0 | 0 | 0 | 0 | 0 | 0 | 3.1363 | 0 | 0 | 0 | 0 | 1 | 0 | 3.7636 | 0 | 0 | 0 | 0 | 1 |  | 0 | 0 | 0.2376 | 15.84 | 15.84 | 1 | 3.768 | 0 | 0 | 3.76 | 0 | 0 | 3.76 | 1 |  | 0 |  | 0
416 | 47665103 | 47676074 | 30414485 | 1 | 1 | 1 | 3 | 01.3.01.02-0002 | ФСБЦ-2022 доп.8, 01.3.01.02-0002, приказ Минстроя России от 14.11.2023 г. № 817/пр | Вазелин технический | 1346 | 1009 | кг | кг | 1 | 0 | -1463971816 | 0 | 240.06 | 0 | 0 | 0 | 150.04 | 0 | 0 | 0 | 1.6 | 1 | 1 | 1 | 2 | 0 | 0 | 1 | 1 | 0 | 0.009 | )*0 | 0 | 2 | 47676100 | 1 | 0 | 1075 | 1 | 0 | 0 | 0 | 0 | 0 | 0 | 0 | 1.3504 | 0 | 0 | 0 | 0 | 0 | 1 | 0 | 0 | 0 | 0 | 0 | 0 | 0 |  | 0 | 0 | 0 | 240.06 | 150.04 | 1.6 | 0 | 0 | 0 | 0 | 0 | 0 | 0 | 0 |  | 0 |  | 0
416 | 47665103 | 47676074 | 30416192 | 1 | 1 | 1 | 3 | 01.7.02.09-0002 | ФСБЦ-2022, 01.7.02.09-0002, приказ Минстроя России от 18.05.2022 г. № 378/пр | Шпагат бумажный, диаметр 2,5 мм | 1346 | 1009 | кг | кг | 1 | 0 | -1531880695 | 0 | 164.89 | 0 | 0 | 0 | 187.38 | 0 | 0 | 0 | 0.88 | 1 | 1 | 1 | 2 | 0 | 0 | 1 | 1 | 0 | 0.004 | )*0 | 0 | 2 | 47676101 | 1 | 0 | 1076 | 1 | 0 | 0 | 0 | 0 | 0 | 0 | 0 | 0.74952 | 0 | 0 | 0 | 0 | 0 | 1 | 0 | 0 | 0 | 0 | 0 | 0 | 0 |  | 0 | 0 | 0 | 164.89 | 187.38 | 0.88 | 0 | 0 | 0 | 0 | 0 | 0 | 0 | 0 |  | 0 |  | 0
416 | 47665103 | 47676074 | 30416215 | 1 | 1 | 1 | 3 | 01.7.03.04-0001 | ФСБЦ-2022, 01.7.03.04-0001, приказ Минстроя России от 18.05.2022 г. № 378/пр | Электроэнергия | 1383 | 1013 | КВТ-Ч | КВТ-Ч | 1 | 0 | 1422466586 | 0 | 7.32 | 0 | 0 | 0 | 7.32 | 0 | 0 | 0 | 1 | 1 | 1 | 1 | -2 | 0 | 0 | 1 | 1 | 0 | 0.0208 | )*0 | 0 | 2 | 47676102 | 1 | 0 | 1077 | 1 | 0 | 0 | 0 | 0 | 0 | 0 | 0 | 0.15226 | 0 | 0 | 0 | 0 | 0 | 1 | 0 | 0 | 0 | 0 | 0 | 0 | 0 |  | 0 | 0 | 0 | 7.32 | 7.32 | 1 | 0 | 0 | 0 | 0 | 0 | 0 | 0 | 1 |  | 0 |  | 0
416 | 47665103 | 47676074 | 30416369 | 1 | 1 | 1 | 3 | 01.7.06.05-0041 | ФСБЦ-2022, 01.7.06.05-0041, приказ Минстроя России от 18.05.2022 г. № 378/пр | Ленты изоляционные хлопчатобумажные прорезиненные для электромонтажных и ремонтных работ, цвет черный, ширина 20 мм, толщина 0,35 мм | 1301 | 1003 | м | м | 1 | 0 | -1613157339 | 0 | 5.17 | 0 | 0 | 0 | 5.87 | 0 | 0 | 0 | 0.88 | 1 | 1 | 1 | 2 | 0 | 0 | 1 | 1 | 0 | 3.5 | )*0 | 0 | 2 | 47676103 | 1 | 0 | 1078 | 1 | 0 | 0 | 0 | 0 | 0 | 0 | 0 | 20.545 | 0 | 0 | 0 | 0 | 0 | 1 | 0 | 0 | 0 | 0 | 0 | 0 | 0 |  | 0 | 0 | 0 | 5.17 | 5.87 | 0.88 | 0 | 0 | 0 | 0 | 0 | 0 | 0 | 0 |  | 0 |  | 0
416 | 47665103 | 47676074 | 30416930 | 1 | 1 | 1 | 3 | 01.7.11.07-0227 | ФСБЦ-2022, 01.7.11.07-0227, приказ Минстроя России от 18.05.2022 г. № 378/пр | Электроды сварочные для сварки низколегированных и углеродистых сталей УОНИ 13/45, Э42А, диаметр 4-5 мм | 1346 | 1009 | кг | кг | 1 | 0 | -1659440597 | 0 | 121.39 | 0 | 0 | 0 | 155.63 | 0 | 0 | 0 | 0.78 | 1 | 1 | 1 | 2 | 0 | 0 | 1 | 1 | 0 | 0.07 | )*0 | 0 | 2 | 47676104 | 1 | 0 | 1079 | 1 | 0 | 0 | 0 | 0 | 0 | 0 | 0 | 10.8941 | 0 | 0 | 0 | 0 | 0 | 1 | 0 | 0 | 0 | 0 | 0 | 0 | 0 |  | 0 | 0 | 0 | 121.39 | 155.63 | 0.78 | 0 | 0 | 0 | 0 | 0 | 0 | 0 | 0 |  | 0 |  | 0
416 | 47665103 | 47676074 | 30417556 | 1 | 1 | 1 | 3 | 01.7.15.03-0042 | ФСБЦ-2022, 01.7.15.03-0042, приказ Минстроя России от 18.05.2022 г. № 378/пр | Болты с гайками и шайбами строительные | 1346 | 1009 | кг | кг | 1 | 0 | -675134165 | 0 | 188.92 | 0 | 0 | 0 | 174.93 | 0 | 0 | 0 | 1.08 | 1 | 1 | 1 | 2 | 0 | 0 | 1 | 1 | 0 | 0.431 | )*0 | 0 | 2 | 47676105 | 1 | 0 | 1080 | 1 | 0 | 0 | 0 | 0 | 0 | 0 | 0 | 75.3948 | 0 | 0 | 0 | 0 | 0 | 1 | 0 | 0 | 0 | 0 | 0 | 0 | 0 |  | 0 | 0 | 0 | 188.92 | 174.93 | 1.08 | 0 | 0 | 0 | 0 | 0 | 0 | 0 | 0 |  | 0 |  | 0
416 | 47665103 | 47676074 | 30417621 | 1 | 1 | 1 | 3 | 01.7.15.07-0014 | ФСБЦ-2022, 01.7.15.07-0014, приказ Минстроя России от 18.05.2022 г. № 378/пр | Дюбели распорные полипропиленовые | 1425 | 1013 | 100 ШТ | 100 ШТ | 1 | 0 | -246468795 | 0 | 53.81 | 0 | 0 | 0 | 41.71 | 0 | 0 | 0 | 1.29 | 1 | 1 | 1 | 2 | 0 | 0 | 1 | 1 | 0 | 0.014 | )*0 | 0 | 2 | 47676106 | 1 | 0 | 1081 | 1 | 0 | 0 | 0 | 0 | 0 | 0 | 0 | 0.58394 | 0 | 0 | 0 | 0 | 0 | 1 | 0 | 0 | 0 | 0 | 0 | 0 | 0 |  | 0 | 0 | 0 | 53.81 | 41.71 | 1.29 | 0 | 0 | 0 | 0 | 0 | 0 | 0 | 0 |  | 0 |  | 0
416 | 47665103 | 47676074 | 30418694 | 1 | 1 | 1 | 3 | 01.7.20.04-0005 | ФСБЦ-2022, 01.7.20.04-0005, приказ Минстроя России от 18.05.2022 г. № 378/пр | Нитки швейные армированные | 1346 | 1009 | кг | кг | 1 | 0 | -2081802009 | 0 | 609.3 | 0 | 0 | 0 | 395.65 | 0 | 0 | 0 | 1.54 | 1 | 1 | 1 | 2 | 0 | 0 | 1 | 1 | 0 | 0.002 | )*0 | 0 | 2 | 47676107 | 1 | 0 | 1082 | 1 | 0 | 0 | 0 | 0 | 0 | 0 | 0 | 0.7913 | 0 | 0 | 0 | 0 | 0 | 1 | 0 | 0 | 0 | 0 | 0 | 0 | 0 |  | 0 | 0 | 0 | 609.3 | 395.65 | 1.54 | 0 | 0 | 0 | 0 | 0 | 0 | 0 | 0 |  | 0 |  | 0
416 | 47665103 | 47676074 | 30422369 | 1 | 1 | 1 | 3 | 07.2.07.04-0007 | ФСБЦ-2022, 07.2.07.04-0007, приказ Минстроя России от 18.05.2022 г. № 378/пр | Конструкции стальные индивидуального изготовления из сортового проката | 1348 | 1009 | т | т | 1000 | 0 | -613297088 | 0 | 135809.66 | 0 | 0 | 0 | 105278.81 | 0 | 0 | 0 | 1.29 | 1 | 1 | 1 | 2 | 0 | 0 | 1 | 1 | 0 | 0.003 | )*0 | 0 | 2 | 47676108 | 1 | 0 | 1083 | 1 | 0 | 0 | 0 | 0 | 0 | 0 | 0 | 315.8364 | 0 | 0 | 0 | 0 | 0 | 1 | 0 | 0 | 0 | 0 | 0 | 0 | 0 |  | 0 | 0 | 0 | 135809.66 | 105278.81 | 1.29 | 0 | 0 | 0 | 0 | 0 | 0 | 0 | 0 |  | 0 |  | 0
416 | 47665103 | 47676074 | 30434082 | 1 | 1 | 1 | 3 | 14.4.02.04-0142 | ФСБЦ-2022, 14.4.02.04-0142, приказ Минстроя России от 18.05.2022 г. № 378/пр | Краска масляная МА-0115, мумия, сурик железный | 1346 | 1009 | кг | кг | 1 | 0 | -1970863274 | 0 | 115.03 | 0 | 0 | 0 | 79.88 | 0 | 0 | 0 | 1.44 | 1 | 1 | 1 | 2 | 0 | 0 | 1 | 1 | 0 | 0.047 | )*0 | 0 | 2 | 47676109 | 1 | 0 | 1084 | 1 | 0 | 0 | 0 | 0 | 0 | 0 | 0 | 3.7544 | 0 | 0 | 0 | 0 | 0 | 1 | 0 | 0 | 0 | 0 | 0 | 0 | 0 |  | 0 | 0 | 0 | 115.03 | 79.88 | 1.44 | 0 | 0 | 0 | 0 | 0 | 0 | 0 | 0 |  | 0 |  | 0
416 | 47665103 | 47676074 | 30434121 | 1 | 1 | 1 | 3 | 14.4.03.06-0001 | ФСБЦ-2022 доп.9, 14.4.03.06-0001, приказ Минстроя России от 16.02.2024 г. № 102/пр | Лак электроизоляционный МЛ-92 | 1346 | 1009 | кг | кг | 1 | 0 | -376066455 | 0 | 188.93 | 0 | 0 | 0 | 157.44 | 0 | 0 | 0 | 1.2 | 1 | 1 | 1 | 2 | 0 | 0 | 1 | 1 | 0 | 0.016 | )*0 | 0 | 2 | 47676110 | 1 | 0 | 1085 | 1 | 0 | 0 | 0 | 0 | 0 | 0 | 0 | 2.519 | 0 | 0 | 0 | 0 | 0 | 1 | 0 | 0 | 0 | 0 | 0 | 0 | 0 |  | 0 | 0 | 0 | 188.93 | 157.44 | 1.2 | 0 | 0 | 0 | 0 | 0 | 0 | 0 | 0 |  | 0 |  | 0
416 | 47665103 | 47676074 | 30441136 | 1 | 1 | 1 | 3 | 20.1.02.23-0082 | ФСБЦ-2022, 20.1.02.23-0082, приказ Минстроя России от 18.05.2022 г. № 378/пр | Перемычки гибкие, тип ПГС-50 | 1455 | 1013 | 10 ШТ | 10 ШТ | 1 | 0 | -385115970 | 0 | 1303.67 | 0 | 0 | 0 | 944.69 | 0 | 0 | 0 | 1.38 | 1 | 1 | 1 | 2 | 0 | 0 | 1 | 1 | 0 | 0.1 | )*0 | 0 | 2 | 47676111 | 1 | 0 | 1086 | 1 | 0 | 0 | 0 | 0 | 0 | 0 | 0 | 94.469 | 0 | 0 | 0 | 0 | 0 | 1 | 0 | 0 | 0 | 0 | 0 | 0 | 0 |  | 0 | 0 | 0 | 1303.67 | 944.69 | 1.38 | 0 | 0 | 0 | 0 | 0 | 0 | 0 | 0 |  | 0 |  | 0
416 | 47665103 | 47676074 | 30347491 | 111 | 1 | 1 | 3 | 421/пр_2020_п.75_пп.а |  | Сметная стоимость вспомогательных ненормируемых материальных ресурсов, не учтенная в сметной норме, 2% | 3277935 | 1013 | % | % | 1 | 0 | 274903907 | 2 | 0 | 0 | 0 | 0 | 0 | 0 | 0 | 0 | 1 | 1 | 1 | 1 | 0 | 0 | 0 | 0 | 0 | 0 | 2 |  | 0 | 2 | 47676112 | 1 | 2048 | 1087 | 0 | 0 | 0 | 0 | 0 | 0 | 0 | 0 | 0 | 0 | 0 | 0 | 0 | 0 | 0 | 0 | 0 | 0 | 0 | 0 | 0 | 0 |  | 0 | 0 | 2 | 0 | 0 | 1 | 0 | 0 | 0 | 0 | 0 | 0 | 0 | 0 |  | 0 |  | 0
417 | 47665046 | 47676074 | 30341735 | 111 | 1 | 1 | 1 | 1-100-45 |  | Затраты труда рабочих (Средний разряд - 4,5) | 1191 | 1013 | чел.-ч. | чел.-ч. | 1 | 0 | 1318719038 | 2.856 | 0 | 0 | 0 | 872.37 | 0 | 0 | 0 | 872.37 | 1 | 1 | 1 | 1 | -2 | 0 | 0 | 1 | 1 | 0 | 2.38 | *1,20 | 1 | 2 | 47676094 | 1 | 0 | 1088 | 1 | 0 | 0 | 0 | 0 | 0 | 0 | 0 | 0 | 0 | 0 | 2076.2406 | 2.38 | 0 | 1 | 0 | 0 | 0 | 2491.4887 | 2.856 | 0 | 1 | 2076.24 | 2.856 | 0 | 2.856 | 872.37 | 872.37 | 1 | 2491.488 | 0 | 0 | 0 | 0 | 2491.49 | 2491.49 | 1 |  | 0 |  | 0
417 | 47665046 | 47676074 | 30341891 | 111 | 1 | 1 | 1 | 4-100-00 |  | Затраты труда машинистов | 1191 | 1013 | чел.-ч. | чел.-ч. | 1 | 0 | -1417349443 | 0.024 | 0 | 0 | 0 | 0 | 0 | 0 | 0 | 0 | 1 | 1 | 1 | 1 | -2 | 0 | 0 | 1 | 1 | 0 | 0.02 | *1,20 | 2 | 2 | 47676095 | 1 | 0 | 1089 | 1 | 0 | 0 | 0 | 0 | 0 | 0 | 0 | 0 | 0 | 0 | 0 | 0 | 0 | 0 | 0 | 0 | 0 | 0 | 0 | 0 | 0 |  | 0 | 0 | 0.024 | 0 | 0 | 1 | 0 | 0 | 0 | 0 | 0 | 0 | 0 | 0 |  | 0 |  | 0
417 | 47665046 | 47676074 | 30462801 | 1 | 1 | 1 | 2 | 91.05.05-015 | ФСЭМ-2022, 91.05.05-015, приказ Минстроя России от 18.05.2022 г. № 378/пр | Краны на автомобильном ходу, грузоподъемность 16 т | 1368 | 1011 | маш.-ч | маш.-ч | 1 | 0 | -6703044 | 0.012 | 0 | 1626.29 | 1090.46 | 0 | 0 | 1626.29 | 1090.46 | 0 | 1 | 1 | 1 | 1 | -2 | 0 | 0 | 1 | 1 | 0 | 0.01 | *1,20 | 1 | 2 | 47676096 | 1 | 0 | 1090 | 1 | 0 | 0 | 0 | 0 | 0 | 0 | 0 | 0 | 16.2629 | 10.9046 | 0 | 0 | 0.01 | 1 | 0 | 19.5155 | 13.0855 | 0 | 0 | 0.012 | 1 |  | 0 | 0.012 | 0.012 | 1626.29 | 1626.29 | 1 | 19.512 | 13.08 | 0 | 19.52 | 13.09 | 0 | 32.61 | 1 | 4-100-060 | 6 | чел.-ч. | 1
417 | 47665046 | 47676074 | 30463686 | 1 | 1 | 1 | 2 | 91.14.02-001 | ФСЭМ-2022 доп.7, 91.14.02-001, приказ Минстроя России от 02.08.2023 г. № 551/пр | Автомобили бортовые, грузоподъемность до 5 т | 1368 | 1011 | маш.-ч | маш.-ч | 1 | 0 | -773430059 | 0.012 | 0 | 641.7 | 811.79 | 0 | 0 | 641.7 | 811.79 | 0 | 1 | 1 | 1 | 1 | -2 | 0 | 0 | 1 | 1 | 0 | 0.01 | *1,20 | 1 | 2 | 47676097 | 1 | 0 | 1091 | 1 | 0 | 0 | 0 | 0 | 0 | 0 | 0 | 0 | 6.417 | 8.1179 | 0 | 0 | 0.01 | 1 | 0 | 7.7004 | 9.7415 | 0 | 0 | 0.012 | 1 |  | 0 | 0.012 | 0.012 | 641.7 | 641.7 | 1 | 7.704 | 9.744 | 0 | 7.7 | 9.74 | 0 | 17.44 | 1 | 4-100-040 | 4 | чел.-ч. | 1
417 | 47665046 | 47676074 | 30463880 | 1 | 1 | 1 | 2 | 91.17.04-233 | ФСЭМ-2022, 91.17.04-233, приказ Минстроя России от 18.05.2022 г. № 378/пр | Аппараты сварочные для ручной дуговой сварки, сварочный ток до 350 А | 1368 | 1011 | маш.-ч | маш.-ч | 1 | 0 | 2041126307 | 0.1296 | 0 | 34.61 | 0 | 0 | 0 | 34.61 | 0 | 0 | 1 | 1 | 1 | 1 | -2 | 0 | 0 | 1 | 1 | 0 | 0.108 | *1,20 | 1 | 2 | 47676098 | 1 | 0 | 1092 | 1 | 0 | 0 | 0 | 0 | 0 | 0 | 0 | 0 | 3.7379 | 0 | 0 | 0 | 0 | 1 | 0 | 4.4855 | 0 | 0 | 0 | 0 | 1 |  | 0 | 0 | 0.1296 | 34.61 | 34.61 | 1 | 4.488 | 0 | 0 | 4.49 | 0 | 0 | 4.49 | 1 |  | 0 |  | 0
417 | 47665046 | 47676074 | 30464322 | 1 | 1 | 1 | 2 | 91.21.16-012 | ФСЭМ-2022, 91.21.16-012, приказ Минстроя России от 18.05.2022 г. № 378/пр | Прессы гидравлические с электроприводом | 1368 | 1011 | маш.-ч | маш.-ч | 1 | 0 | 1116173002 | 0.2376 | 0 | 15.84 | 0 | 0 | 0 | 15.84 | 0 | 0 | 1 | 1 | 1 | 1 | -2 | 0 | 0 | 1 | 1 | 0 | 0.198 | *1,20 | 1 | 2 | 47676099 | 1 | 0 | 1093 | 1 | 0 | 0 | 0 | 0 | 0 | 0 | 0 | 0 | 3.1363 | 0 | 0 | 0 | 0 | 1 | 0 | 3.7636 | 0 | 0 | 0 | 0 | 1 |  | 0 | 0 | 0.2376 | 15.84 | 15.84 | 1 | 3.768 | 0 | 0 | 3.76 | 0 | 0 | 3.76 | 1 |  | 0 |  | 0
417 | 47665046 | 47676074 | 30414485 | 1 | 1 | 1 | 3 | 01.3.01.02-0002 | ФСБЦ-2022 доп.8, 01.3.01.02-0002, приказ Минстроя России от 14.11.2023 г. № 817/пр | Вазелин технический | 1346 | 1009 | кг | кг | 1 | 0 | -1463971816 | 0 | 240.06 | 0 | 0 | 0 | 150.04 | 0 | 0 | 0 | 1.6 | 1 | 1 | 1 | 2 | 0 | 0 | 1 | 1 | 0 | 0.009 | )*0 | 0 | 2 | 47676100 | 1 | 0 | 1094 | 1 | 0 | 0 | 0 | 0 | 0 | 0 | 0 | 1.3504 | 0 | 0 | 0 | 0 | 0 | 1 | 0 | 0 | 0 | 0 | 0 | 0 | 0 |  | 0 | 0 | 0 | 240.06 | 150.04 | 1.6 | 0 | 0 | 0 | 0 | 0 | 0 | 0 | 0 |  | 0 |  | 0
417 | 47665046 | 47676074 | 30416192 | 1 | 1 | 1 | 3 | 01.7.02.09-0002 | ФСБЦ-2022, 01.7.02.09-0002, приказ Минстроя России от 18.05.2022 г. № 378/пр | Шпагат бумажный, диаметр 2,5 мм | 1346 | 1009 | кг | кг | 1 | 0 | -1531880695 | 0 | 164.89 | 0 | 0 | 0 | 187.38 | 0 | 0 | 0 | 0.88 | 1 | 1 | 1 | 2 | 0 | 0 | 1 | 1 | 0 | 0.004 | )*0 | 0 | 2 | 47676101 | 1 | 0 | 1095 | 1 | 0 | 0 | 0 | 0 | 0 | 0 | 0 | 0.74952 | 0 | 0 | 0 | 0 | 0 | 1 | 0 | 0 | 0 | 0 | 0 | 0 | 0 |  | 0 | 0 | 0 | 164.89 | 187.38 | 0.88 | 0 | 0 | 0 | 0 | 0 | 0 | 0 | 0 |  | 0 |  | 0
417 | 47665046 | 47676074 | 30416215 | 1 | 1 | 1 | 3 | 01.7.03.04-0001 | ФСБЦ-2022, 01.7.03.04-0001, приказ Минстроя России от 18.05.2022 г. № 378/пр | Электроэнергия | 1383 | 1013 | КВТ-Ч | КВТ-Ч | 1 | 0 | 1422466586 | 0 | 7.32 | 0 | 0 | 0 | 7.32 | 0 | 0 | 0 | 1 | 1 | 1 | 1 | -2 | 0 | 0 | 1 | 1 | 0 | 0.0208 | )*0 | 0 | 2 | 47676102 | 1 | 0 | 1096 | 1 | 0 | 0 | 0 | 0 | 0 | 0 | 0 | 0.15226 | 0 | 0 | 0 | 0 | 0 | 1 | 0 | 0 | 0 | 0 | 0 | 0 | 0 |  | 0 | 0 | 0 | 7.32 | 7.32 | 1 | 0 | 0 | 0 | 0 | 0 | 0 | 0 | 1 |  | 0 |  | 0
417 | 47665046 | 47676074 | 30416369 | 1 | 1 | 1 | 3 | 01.7.06.05-0041 | ФСБЦ-2022, 01.7.06.05-0041, приказ Минстроя России от 18.05.2022 г. № 378/пр | Ленты изоляционные хлопчатобумажные прорезиненные для электромонтажных и ремонтных работ, цвет черный, ширина 20 мм, толщина 0,35 мм | 1301 | 1003 | м | м | 1 | 0 | -1613157339 | 0 | 5.17 | 0 | 0 | 0 | 5.87 | 0 | 0 | 0 | 0.88 | 1 | 1 | 1 | 2 | 0 | 0 | 1 | 1 | 0 | 3.5 | )*0 | 0 | 2 | 47676103 | 1 | 0 | 1097 | 1 | 0 | 0 | 0 | 0 | 0 | 0 | 0 | 20.545 | 0 | 0 | 0 | 0 | 0 | 1 | 0 | 0 | 0 | 0 | 0 | 0 | 0 |  | 0 | 0 | 0 | 5.17 | 5.87 | 0.88 | 0 | 0 | 0 | 0 | 0 | 0 | 0 | 0 |  | 0 |  | 0
417 | 47665046 | 47676074 | 30416930 | 1 | 1 | 1 | 3 | 01.7.11.07-0227 | ФСБЦ-2022, 01.7.11.07-0227, приказ Минстроя России от 18.05.2022 г. № 378/пр | Электроды сварочные для сварки низколегированных и углеродистых сталей УОНИ 13/45, Э42А, диаметр 4-5 мм | 1346 | 1009 | кг | кг | 1 | 0 | -1659440597 | 0 | 121.39 | 0 | 0 | 0 | 155.63 | 0 | 0 | 0 | 0.78 | 1 | 1 | 1 | 2 | 0 | 0 | 1 | 1 | 0 | 0.07 | )*0 | 0 | 2 | 47676104 | 1 | 0 | 1098 | 1 | 0 | 0 | 0 | 0 | 0 | 0 | 0 | 10.8941 | 0 | 0 | 0 | 0 | 0 | 1 | 0 | 0 | 0 | 0 | 0 | 0 | 0 |  | 0 | 0 | 0 | 121.39 | 155.63 | 0.78 | 0 | 0 | 0 | 0 | 0 | 0 | 0 | 0 |  | 0 |  | 0
417 | 47665046 | 47676074 | 30417556 | 1 | 1 | 1 | 3 | 01.7.15.03-0042 | ФСБЦ-2022, 01.7.15.03-0042, приказ Минстроя России от 18.05.2022 г. № 378/пр | Болты с гайками и шайбами строительные | 1346 | 1009 | кг | кг | 1 | 0 | -675134165 | 0 | 188.92 | 0 | 0 | 0 | 174.93 | 0 | 0 | 0 | 1.08 | 1 | 1 | 1 | 2 | 0 | 0 | 1 | 1 | 0 | 0.431 | )*0 | 0 | 2 | 47676105 | 1 | 0 | 1099 | 1 | 0 | 0 | 0 | 0 | 0 | 0 | 0 | 75.3948 | 0 | 0 | 0 | 0 | 0 | 1 | 0 | 0 | 0 | 0 | 0 | 0 | 0 |  | 0 | 0 | 0 | 188.92 | 174.93 | 1.08 | 0 | 0 | 0 | 0 | 0 | 0 | 0 | 0 |  | 0 |  | 0
417 | 47665046 | 47676074 | 30417621 | 1 | 1 | 1 | 3 | 01.7.15.07-0014 | ФСБЦ-2022, 01.7.15.07-0014, приказ Минстроя России от 18.05.2022 г. № 378/пр | Дюбели распорные полипропиленовые | 1425 | 1013 | 100 ШТ | 100 ШТ | 1 | 0 | -246468795 | 0 | 53.81 | 0 | 0 | 0 | 41.71 | 0 | 0 | 0 | 1.29 | 1 | 1 | 1 | 2 | 0 | 0 | 1 | 1 | 0 | 0.014 | )*0 | 0 | 2 | 47676106 | 1 | 0 | 1100 | 1 | 0 | 0 | 0 | 0 | 0 | 0 | 0 | 0.58394 | 0 | 0 | 0 | 0 | 0 | 1 | 0 | 0 | 0 | 0 | 0 | 0 | 0 |  | 0 | 0 | 0 | 53.81 | 41.71 | 1.29 | 0 | 0 | 0 | 0 | 0 | 0 | 0 | 0 |  | 0 |  | 0
417 | 47665046 | 47676074 | 30418694 | 1 | 1 | 1 | 3 | 01.7.20.04-0005 | ФСБЦ-2022, 01.7.20.04-0005, приказ Минстроя России от 18.05.2022 г. № 378/пр | Нитки швейные армированные | 1346 | 1009 | кг | кг | 1 | 0 | -2081802009 | 0 | 609.3 | 0 | 0 | 0 | 395.65 | 0 | 0 | 0 | 1.54 | 1 | 1 | 1 | 2 | 0 | 0 | 1 | 1 | 0 | 0.002 | )*0 | 0 | 2 | 47676107 | 1 | 0 | 1101 | 1 | 0 | 0 | 0 | 0 | 0 | 0 | 0 | 0.7913 | 0 | 0 | 0 | 0 | 0 | 1 | 0 | 0 | 0 | 0 | 0 | 0 | 0 |  | 0 | 0 | 0 | 609.3 | 395.65 | 1.54 | 0 | 0 | 0 | 0 | 0 | 0 | 0 | 0 |  | 0 |  | 0
417 | 47665046 | 47676074 | 30422369 | 1 | 1 | 1 | 3 | 07.2.07.04-0007 | ФСБЦ-2022, 07.2.07.04-0007, приказ Минстроя России от 18.05.2022 г. № 378/пр | Конструкции стальные индивидуального изготовления из сортового проката | 1348 | 1009 | т | т | 1000 | 0 | -613297088 | 0 | 135809.66 | 0 | 0 | 0 | 105278.81 | 0 | 0 | 0 | 1.29 | 1 | 1 | 1 | 2 | 0 | 0 | 1 | 1 | 0 | 0.003 | )*0 | 0 | 2 | 47676108 | 1 | 0 | 1102 | 1 | 0 | 0 | 0 | 0 | 0 | 0 | 0 | 315.8364 | 0 | 0 | 0 | 0 | 0 | 1 | 0 | 0 | 0 | 0 | 0 | 0 | 0 |  | 0 | 0 | 0 | 135809.66 | 105278.81 | 1.29 | 0 | 0 | 0 | 0 | 0 | 0 | 0 | 0 |  | 0 |  | 0
417 | 47665046 | 47676074 | 30434082 | 1 | 1 | 1 | 3 | 14.4.02.04-0142 | ФСБЦ-2022, 14.4.02.04-0142, приказ Минстроя России от 18.05.2022 г. № 378/пр | Краска масляная МА-0115, мумия, сурик железный | 1346 | 1009 | кг | кг | 1 | 0 | -1970863274 | 0 | 115.03 | 0 | 0 | 0 | 79.88 | 0 | 0 | 0 | 1.44 | 1 | 1 | 1 | 2 | 0 | 0 | 1 | 1 | 0 | 0.047 | )*0 | 0 | 2 | 47676109 | 1 | 0 | 1103 | 1 | 0 | 0 | 0 | 0 | 0 | 0 | 0 | 3.7544 | 0 | 0 | 0 | 0 | 0 | 1 | 0 | 0 | 0 | 0 | 0 | 0 | 0 |  | 0 | 0 | 0 | 115.03 | 79.88 | 1.44 | 0 | 0 | 0 | 0 | 0 | 0 | 0 | 0 |  | 0 |  | 0
417 | 47665046 | 47676074 | 30434121 | 1 | 1 | 1 | 3 | 14.4.03.06-0001 | ФСБЦ-2022 доп.9, 14.4.03.06-0001, приказ Минстроя России от 16.02.2024 г. № 102/пр | Лак электроизоляционный МЛ-92 | 1346 | 1009 | кг | кг | 1 | 0 | -376066455 | 0 | 188.93 | 0 | 0 | 0 | 157.44 | 0 | 0 | 0 | 1.2 | 1 | 1 | 1 | 2 | 0 | 0 | 1 | 1 | 0 | 0.016 | )*0 | 0 | 2 | 47676110 | 1 | 0 | 1104 | 1 | 0 | 0 | 0 | 0 | 0 | 0 | 0 | 2.519 | 0 | 0 | 0 | 0 | 0 | 1 | 0 | 0 | 0 | 0 | 0 | 0 | 0 |  | 0 | 0 | 0 | 188.93 | 157.44 | 1.2 | 0 | 0 | 0 | 0 | 0 | 0 | 0 | 0 |  | 0 |  | 0
417 | 47665046 | 47676074 | 30441136 | 1 | 1 | 1 | 3 | 20.1.02.23-0082 | ФСБЦ-2022, 20.1.02.23-0082, приказ Минстроя России от 18.05.2022 г. № 378/пр | Перемычки гибкие, тип ПГС-50 | 1455 | 1013 | 10 ШТ | 10 ШТ | 1 | 0 | -385115970 | 0 | 1303.67 | 0 | 0 | 0 | 944.69 | 0 | 0 | 0 | 1.38 | 1 | 1 | 1 | 2 | 0 | 0 | 1 | 1 | 0 | 0.1 | )*0 | 0 | 2 | 47676111 | 1 | 0 | 1105 | 1 | 0 | 0 | 0 | 0 | 0 | 0 | 0 | 94.469 | 0 | 0 | 0 | 0 | 0 | 1 | 0 | 0 | 0 | 0 | 0 | 0 | 0 |  | 0 | 0 | 0 | 1303.67 | 944.69 | 1.38 | 0 | 0 | 0 | 0 | 0 | 0 | 0 | 0 |  | 0 |  | 0
417 | 47665046 | 47676074 | 30347491 | 111 | 1 | 1 | 3 | 421/пр_2020_п.75_пп.а |  | Сметная стоимость вспомогательных ненормируемых материальных ресурсов, не учтенная в сметной норме, 2% | 3277935 | 1013 | % | % | 1 | 0 | 274903907 | 2 | 0 | 0 | 0 | 0 | 0 | 0 | 0 | 0 | 1 | 1 | 1 | 1 | 0 | 0 | 0 | 0 | 0 | 0 | 2 |  | 0 | 2 | 47676112 | 1 | 2048 | 1106 | 0 | 0 | 0 | 0 | 0 | 0 | 0 | 0 | 0 | 0 | 0 | 0 | 0 | 0 | 0 | 0 | 0 | 0 | 0 | 0 | 0 | 0 |  | 0 | 0 | 2 | 0 | 0 | 1 | 0 | 0 | 0 | 0 | 0 | 0 | 0 | 0 |  | 0 |  | 0
420 | 47665103 | 47676114 | 30341723 | 111 | 1 | 1 | 1 | 1-100-42 |  | Затраты труда рабочих (Средний разряд - 4,2) | 1191 | 1013 | чел.-ч. | чел.-ч. | 1 | 0 | -1936699058 | 1.4214 | 0 | 0 | 0 | 836.02 | 0 | 0 | 0 | 836.02 | 1 | 1 | 1 | 1 | -2 | 0 | 0 | 1 | 1 | 0 | 1.03 | *1,20)*1,15 | 1 | 2 | 47676118 | 1 | 2048 | 1107 | 1 | 0 | 0 | 0 | 0 | 0 | 0 | 0 | 0 | 0 | 0 | 861.1006 | 1.03 | 0 | 1 | 0 | 0 | 0 | 1188.3188 | 1.4214 | 0 | 1 | 861.1 | 1.4214 | 0 | 1.4214 | 836.02 | 836.02 | 1 | 1188.318 | 0 | 0 | 0 | 0 | 1188.32 | 1188.32 | 1 |  | 0 |  | 0
420 | 47665103 | 47676114 | 30417556 | 1 | 1 | 1 | 3 | 01.7.15.03-0042 | ФСБЦ-2022, 01.7.15.03-0042, приказ Минстроя России от 18.05.2022 г. № 378/пр | Болты с гайками и шайбами строительные | 1346 | 1009 | кг | кг | 1 | 0 | -675134165 | 0 | 188.92 | 0 | 0 | 0 | 174.93 | 0 | 0 | 0 | 1.08 | 1 | 1 | 1 | 2 | 0 | 0 | 1 | 1 | 0 | 0 |  | 0 | 2 | 47676119 | 1 | 6144 | 1108 | 1 | 0 | 0 | 0 | 0 | 0 | 0 | 0 | 0 | 0 | 0 | 0 | 0 | 0 | 0 | 0 | 0 | 0 | 0 | 0 | 0 | 0 |  | 0 | 0 | 0 | 188.92 | 174.93 | 1.08 | 0 | 0 | 0 | 0 | 0 | 0 | 0 | 0 |  | 0 |  | 0
420 | 47665103 | 47676114 | 30347491 | 111 | 1 | 1 | 3 | 421/пр_2020_п.75_пп.а |  | Сметная стоимость вспомогательных ненормируемых материальных ресурсов, не учтенная в сметной норме, 2% | 3277935 | 1013 | % | % | 1 | 0 | 274903907 | 2 | 0 | 0 | 0 | 0 | 0 | 0 | 0 | 0 | 1 | 1 | 1 | 1 | 0 | 0 | 0 | 0 | 0 | 0 | 2 |  | 0 | 2 | 47676120 | 1 | 0 | 1109 | 0 | 0 | 0 | 0 | 0 | 0 | 0 | 0 | 0 | 0 | 0 | 0 | 0 | 0 | 0 | 0 | 0 | 0 | 0 | 0 | 0 | 0 |  | 0 | 0 | 2 | 0 | 0 | 1 | 0 | 0 | 0 | 0 | 0 | 0 | 0 | 0 |  | 0 |  | 0
421 | 47665046 | 47676114 | 30341723 | 111 | 1 | 1 | 1 | 1-100-42 |  | Затраты труда рабочих (Средний разряд - 4,2) | 1191 | 1013 | чел.-ч. | чел.-ч. | 1 | 0 | -1936699058 | 1.4214 | 0 | 0 | 0 | 836.02 | 0 | 0 | 0 | 836.02 | 1 | 1 | 1 | 1 | -2 | 0 | 0 | 1 | 1 | 0 | 1.03 | *1,20)*1,15 | 1 | 2 | 47676118 | 1 | 2048 | 1110 | 1 | 0 | 0 | 0 | 0 | 0 | 0 | 0 | 0 | 0 | 0 | 861.1006 | 1.03 | 0 | 1 | 0 | 0 | 0 | 1188.3188 | 1.4214 | 0 | 1 | 861.1 | 1.4214 | 0 | 1.4214 | 836.02 | 836.02 | 1 | 1188.318 | 0 | 0 | 0 | 0 | 1188.32 | 1188.32 | 1 |  | 0 |  | 0
421 | 47665046 | 47676114 | 30417556 | 1 | 1 | 1 | 3 | 01.7.15.03-0042 | ФСБЦ-2022, 01.7.15.03-0042, приказ Минстроя России от 18.05.2022 г. № 378/пр | Болты с гайками и шайбами строительные | 1346 | 1009 | кг | кг | 1 | 0 | -675134165 | 0 | 188.92 | 0 | 0 | 0 | 174.93 | 0 | 0 | 0 | 1.08 | 1 | 1 | 1 | 2 | 0 | 0 | 1 | 1 | 0 | 0 |  | 0 | 2 | 47676119 | 1 | 6144 | 1111 | 1 | 0 | 0 | 0 | 0 | 0 | 0 | 0 | 0 | 0 | 0 | 0 | 0 | 0 | 0 | 0 | 0 | 0 | 0 | 0 | 0 | 0 |  | 0 | 0 | 0 | 188.92 | 174.93 | 1.08 | 0 | 0 | 0 | 0 | 0 | 0 | 0 | 0 |  | 0 |  | 0
421 | 47665046 | 47676114 | 30347491 | 111 | 1 | 1 | 3 | 421/пр_2020_п.75_пп.а |  | Сметная стоимость вспомогательных ненормируемых материальных ресурсов, не учтенная в сметной норме, 2% | 3277935 | 1013 | % | % | 1 | 0 | 274903907 | 2 | 0 | 0 | 0 | 0 | 0 | 0 | 0 | 0 | 1 | 1 | 1 | 1 | 0 | 0 | 0 | 0 | 0 | 0 | 2 |  | 0 | 2 | 47676120 | 1 | 0 | 1112 | 0 | 0 | 0 | 0 | 0 | 0 | 0 | 0 | 0 | 0 | 0 | 0 | 0 | 0 | 0 | 0 | 0 | 0 | 0 | 0 | 0 | 0 |  | 0 | 0 | 2 | 0 | 0 | 1 | 0 | 0 | 0 | 0 | 0 | 0 | 0 | 0 |  | 0 |  | 0
424 | 47665103 | 47676122 | 30341719 | 111 | 1 | 1 | 1 | 1-100-40 |  | Затраты труда рабочих (Средний разряд - 4) | 1191 | 1013 | чел.-ч. | чел.-ч. | 1 | 0 | -1111239348 | 1.4214 | 0 | 0 | 0 | 811.79 | 0 | 0 | 0 | 811.79 | 1 | 1 | 1 | 1 | -2 | 0 | 0 | 1 | 1 | 0 | 1.03 | *1,20)*1,15 | 1 | 2 | 47676129 | 1 | 2048 | 1113 | 1 | 0 | 0 | 0 | 0 | 0 | 0 | 0 | 0 | 0 | 0 | 836.1437 | 1.03 | 0 | 1 | 0 | 0 | 0 | 1153.8783 | 1.4214 | 0 | 1 | 836.14 | 1.4214 | 0 | 1.4214 | 811.79 | 811.79 | 1 | 1153.8732 | 0 | 0 | 0 | 0 | 1153.88 | 1153.88 | 1 |  | 0 |  | 0
424 | 47665103 | 47676122 | 30341891 | 111 | 1 | 1 | 1 | 4-100-00 |  | Затраты труда машинистов | 1191 | 1013 | чел.-ч. | чел.-ч. | 1 | 0 | -1417349443 | 0.1932 | 0 | 0 | 0 | 0 | 0 | 0 | 0 | 0 | 1 | 1 | 1 | 1 | -2 | 0 | 0 | 1 | 1 | 0 | 0.14 | *1,20)*1,15 | 2 | 2 | 47676130 | 1 | 0 | 1114 | 1 | 0 | 0 | 0 | 0 | 0 | 0 | 0 | 0 | 0 | 0 | 0 | 0 | 0 | 0 | 0 | 0 | 0 | 0 | 0 | 0 | 0 |  | 0 | 0 | 0.1932 | 0 | 0 | 1 | 0 | 0 | 0 | 0 | 0 | 0 | 0 | 0 |  | 0 |  | 0
424 | 47665103 | 47676122 | 30462801 | 1 | 1 | 1 | 2 | 91.05.05-015 | ФСЭМ-2022, 91.05.05-015, приказ Минстроя России от 18.05.2022 г. № 378/пр | Краны на автомобильном ходу, грузоподъемность 16 т | 1368 | 1011 | маш.-ч | маш.-ч | 1 | 0 | -6703044 | 0.0966 | 0 | 1626.29 | 1090.46 | 0 | 0 | 1626.29 | 1090.46 | 0 | 1 | 1 | 1 | 1 | -2 | 0 | 0 | 1 | 1 | 0 | 0.07 | *1,20)*1,15 | 1 | 2 | 47676131 | 1 | 0 | 1115 | 1 | 0 | 0 | 0 | 0 | 0 | 0 | 0 | 0 | 113.8403 | 76.3322 | 0 | 0 | 0.07 | 1 | 0 | 157.0996 | 105.3384 | 0 | 0 | 0.0966 | 1 |  | 0 | 0.0966 | 0.0966 | 1626.29 | 1626.29 | 1 | 157.0992 | 105.3354 | 0 | 157.1 | 105.34 | 0 | 262.44 | 1 | 4-100-060 | 6 | чел.-ч. | 1
424 | 47665103 | 47676122 | 30463686 | 1 | 1 | 1 | 2 | 91.14.02-001 | ФСЭМ-2022 доп.7, 91.14.02-001, приказ Минстроя России от 02.08.2023 г. № 551/пр | Автомобили бортовые, грузоподъемность до 5 т | 1368 | 1011 | маш.-ч | маш.-ч | 1 | 0 | -773430059 | 0.0966 | 0 | 641.7 | 811.79 | 0 | 0 | 641.7 | 811.79 | 0 | 1 | 1 | 1 | 1 | -2 | 0 | 0 | 1 | 1 | 0 | 0.07 | *1,20)*1,15 | 1 | 2 | 47676132 | 1 | 0 | 1116 | 1 | 0 | 0 | 0 | 0 | 0 | 0 | 0 | 0 | 44.919 | 56.8253 | 0 | 0 | 0.07 | 1 | 0 | 61.9882 | 78.4189 | 0 | 0 | 0.0966 | 1 |  | 0 | 0.0966 | 0.0966 | 641.7 | 641.7 | 1 | 61.9896 | 78.4254 | 0 | 61.99 | 78.42 | 0 | 140.41 | 1 | 4-100-040 | 4 | чел.-ч. | 1
424 | 47665103 | 47676122 | 30417556 | 1 | 1 | 1 | 3 | 01.7.15.03-0042 | ФСБЦ-2022, 01.7.15.03-0042, приказ Минстроя России от 18.05.2022 г. № 378/пр | Болты с гайками и шайбами строительные | 1346 | 1009 | кг | кг | 1 | 0 | -675134165 | 0 | 188.92 | 0 | 0 | 0 | 174.93 | 0 | 0 | 0 | 1.08 | 1 | 1 | 1 | 2 | 0 | 0 | 1 | 1 | 0 | 0 |  | 0 | 2 | 47676133 | 1 | 6144 | 1117 | 1 | 0 | 0 | 0 | 0 | 0 | 0 | 0 | 0 | 0 | 0 | 0 | 0 | 0 | 0 | 0 | 0 | 0 | 0 | 0 | 0 | 0 |  | 0 | 0 | 0 | 188.92 | 174.93 | 1.08 | 0 | 0 | 0 | 0 | 0 | 0 | 0 | 0 |  | 0 |  | 0
424 | 47665103 | 47676122 | 30347491 | 111 | 1 | 1 | 3 | 421/пр_2020_п.75_пп.а |  | Сметная стоимость вспомогательных ненормируемых материальных ресурсов, не учтенная в сметной норме, 2% | 3277935 | 1013 | % | % | 1 | 0 | 274903907 | 2 | 0 | 0 | 0 | 0 | 0 | 0 | 0 | 0 | 1 | 1 | 1 | 1 | 0 | 0 | 0 | 0 | 0 | 0 | 2 |  | 0 | 2 | 47676134 | 1 | 0 | 1118 | 0 | 0 | 0 | 0 | 0 | 0 | 0 | 0 | 0 | 0 | 0 | 0 | 0 | 0 | 0 | 0 | 0 | 0 | 0 | 0 | 0 | 0 |  | 0 | 0 | 2 | 0 | 0 | 1 | 0 | 0 | 0 | 0 | 0 | 0 | 0 | 0 |  | 0 |  | 0
425 | 47665046 | 47676122 | 30341719 | 111 | 1 | 1 | 1 | 1-100-40 |  | Затраты труда рабочих (Средний разряд - 4) | 1191 | 1013 | чел.-ч. | чел.-ч. | 1 | 0 | -1111239348 | 1.4214 | 0 | 0 | 0 | 811.79 | 0 | 0 | 0 | 811.79 | 1 | 1 | 1 | 1 | -2 | 0 | 0 | 1 | 1 | 0 | 1.03 | *1,20)*1,15 | 1 | 2 | 47676129 | 1 | 2048 | 1119 | 1 | 0 | 0 | 0 | 0 | 0 | 0 | 0 | 0 | 0 | 0 | 836.1437 | 1.03 | 0 | 1 | 0 | 0 | 0 | 1153.8783 | 1.4214 | 0 | 1 | 836.14 | 1.4214 | 0 | 1.4214 | 811.79 | 811.79 | 1 | 1153.8732 | 0 | 0 | 0 | 0 | 1153.88 | 1153.88 | 1 |  | 0 |  | 0
425 | 47665046 | 47676122 | 30341891 | 111 | 1 | 1 | 1 | 4-100-00 |  | Затраты труда машинистов | 1191 | 1013 | чел.-ч. | чел.-ч. | 1 | 0 | -1417349443 | 0.1932 | 0 | 0 | 0 | 0 | 0 | 0 | 0 | 0 | 1 | 1 | 1 | 1 | -2 | 0 | 0 | 1 | 1 | 0 | 0.14 | *1,20)*1,15 | 2 | 2 | 47676130 | 1 | 0 | 1120 | 1 | 0 | 0 | 0 | 0 | 0 | 0 | 0 | 0 | 0 | 0 | 0 | 0 | 0 | 0 | 0 | 0 | 0 | 0 | 0 | 0 | 0 |  | 0 | 0 | 0.1932 | 0 | 0 | 1 | 0 | 0 | 0 | 0 | 0 | 0 | 0 | 0 |  | 0 |  | 0
425 | 47665046 | 47676122 | 30462801 | 1 | 1 | 1 | 2 | 91.05.05-015 | ФСЭМ-2022, 91.05.05-015, приказ Минстроя России от 18.05.2022 г. № 378/пр | Краны на автомобильном ходу, грузоподъемность 16 т | 1368 | 1011 | маш.-ч | маш.-ч | 1 | 0 | -6703044 | 0.0966 | 0 | 1626.29 | 1090.46 | 0 | 0 | 1626.29 | 1090.46 | 0 | 1 | 1 | 1 | 1 | -2 | 0 | 0 | 1 | 1 | 0 | 0.07 | *1,20)*1,15 | 1 | 2 | 47676131 | 1 | 0 | 1121 | 1 | 0 | 0 | 0 | 0 | 0 | 0 | 0 | 0 | 113.8403 | 76.3322 | 0 | 0 | 0.07 | 1 | 0 | 157.0996 | 105.3384 | 0 | 0 | 0.0966 | 1 |  | 0 | 0.0966 | 0.0966 | 1626.29 | 1626.29 | 1 | 157.0992 | 105.3354 | 0 | 157.1 | 105.34 | 0 | 262.44 | 1 | 4-100-060 | 6 | чел.-ч. | 1
425 | 47665046 | 47676122 | 30463686 | 1 | 1 | 1 | 2 | 91.14.02-001 | ФСЭМ-2022 доп.7, 91.14.02-001, приказ Минстроя России от 02.08.2023 г. № 551/пр | Автомобили бортовые, грузоподъемность до 5 т | 1368 | 1011 | маш.-ч | маш.-ч | 1 | 0 | -773430059 | 0.0966 | 0 | 641.7 | 811.79 | 0 | 0 | 641.7 | 811.79 | 0 | 1 | 1 | 1 | 1 | -2 | 0 | 0 | 1 | 1 | 0 | 0.07 | *1,20)*1,15 | 1 | 2 | 47676132 | 1 | 0 | 1122 | 1 | 0 | 0 | 0 | 0 | 0 | 0 | 0 | 0 | 44.919 | 56.8253 | 0 | 0 | 0.07 | 1 | 0 | 61.9882 | 78.4189 | 0 | 0 | 0.0966 | 1 |  | 0 | 0.0966 | 0.0966 | 641.7 | 641.7 | 1 | 61.9896 | 78.4254 | 0 | 61.99 | 78.42 | 0 | 140.41 | 1 | 4-100-040 | 4 | чел.-ч. | 1
425 | 47665046 | 47676122 | 30417556 | 1 | 1 | 1 | 3 | 01.7.15.03-0042 | ФСБЦ-2022, 01.7.15.03-0042, приказ Минстроя России от 18.05.2022 г. № 378/пр | Болты с гайками и шайбами строительные | 1346 | 1009 | кг | кг | 1 | 0 | -675134165 | 0 | 188.92 | 0 | 0 | 0 | 174.93 | 0 | 0 | 0 | 1.08 | 1 | 1 | 1 | 2 | 0 | 0 | 1 | 1 | 0 | 0 |  | 0 | 2 | 47676133 | 1 | 6144 | 1123 | 1 | 0 | 0 | 0 | 0 | 0 | 0 | 0 | 0 | 0 | 0 | 0 | 0 | 0 | 0 | 0 | 0 | 0 | 0 | 0 | 0 | 0 |  | 0 | 0 | 0 | 188.92 | 174.93 | 1.08 | 0 | 0 | 0 | 0 | 0 | 0 | 0 | 0 |  | 0 |  | 0
425 | 47665046 | 47676122 | 30347491 | 111 | 1 | 1 | 3 | 421/пр_2020_п.75_пп.а |  | Сметная стоимость вспомогательных ненормируемых материальных ресурсов, не учтенная в сметной норме, 2% | 3277935 | 1013 | % | % | 1 | 0 | 274903907 | 2 | 0 | 0 | 0 | 0 | 0 | 0 | 0 | 0 | 1 | 1 | 1 | 1 | 0 | 0 | 0 | 0 | 0 | 0 | 2 |  | 0 | 2 | 47676134 | 1 | 0 | 1124 | 0 | 0 | 0 | 0 | 0 | 0 | 0 | 0 | 0 | 0 | 0 | 0 | 0 | 0 | 0 | 0 | 0 | 0 | 0 | 0 | 0 | 0 |  | 0 | 0 | 2 | 0 | 0 | 1 | 0 | 0 | 0 | 0 | 0 | 0 | 0 | 0 |  | 0 |  | 0
428 | 47665103 | 47676136 | 30341735 | 111 | 1 | 1 | 1 | 1-100-45 |  | Затраты труда рабочих (Средний разряд - 4,5) | 1191 | 1013 | чел.-ч. | чел.-ч. | 1 | 0 | 1318719038 | 3.2844 | 0 | 0 | 0 | 872.37 | 0 | 0 | 0 | 872.37 | 1 | 1 | 1 | 1 | -2 | 0 | 0 | 1 | 1 | 0 | 2.38 | )*1,2)*1,15 | 1 | 2 | 47676156 | 1 | 2048 | 1125 | 1 | 0 | 0 | 0 | 0 | 0 | 0 | 0 | 0 | 0 | 0 | 2076.2406 | 2.38 | 0 | 1 | 0 | 0 | 0 | 2865.212 | 3.2844 | 0 | 1 | 2076.24 | 3.2844 | 0 | 3.2844 | 872.37 | 872.37 | 1 | 2865.2112 | 0 | 0 | 0 | 0 | 2865.21 | 2865.21 | 1 |  | 0 |  | 0
428 | 47665103 | 47676136 | 30341891 | 111 | 1 | 1 | 1 | 4-100-00 |  | Затраты труда машинистов | 1191 | 1013 | чел.-ч. | чел.-ч. | 1 | 0 | -1417349443 | 0.0276 | 0 | 0 | 0 | 0 | 0 | 0 | 0 | 0 | 1 | 1 | 1 | 1 | -2 | 0 | 0 | 1 | 1 | 0 | 0.02 | )*1,2)*1,15 | 2 | 2 | 47676157 | 1 | 0 | 1126 | 1 | 0 | 0 | 0 | 0 | 0 | 0 | 0 | 0 | 0 | 0 | 0 | 0 | 0 | 0 | 0 | 0 | 0 | 0 | 0 | 0 | 0 |  | 0 | 0 | 0.0276 | 0 | 0 | 1 | 0 | 0 | 0 | 0 | 0 | 0 | 0 | 0 |  | 0 |  | 0
428 | 47665103 | 47676136 | 30462801 | 1 | 1 | 1 | 2 | 91.05.05-015 | ФСЭМ-2022, 91.05.05-015, приказ Минстроя России от 18.05.2022 г. № 378/пр | Краны на автомобильном ходу, грузоподъемность 16 т | 1368 | 1011 | маш.-ч | маш.-ч | 1 | 0 | -6703044 | 0.0138 | 0 | 1626.29 | 1090.46 | 0 | 0 | 1626.29 | 1090.46 | 0 | 1 | 1 | 1 | 1 | -2 | 0 | 0 | 1 | 1 | 0 | 0.01 | )*1,2)*1,15 | 1 | 2 | 47676158 | 1 | 0 | 1127 | 1 | 0 | 0 | 0 | 0 | 0 | 0 | 0 | 0 | 16.2629 | 10.9046 | 0 | 0 | 0.01 | 1 | 0 | 22.4428 | 15.0483 | 0 | 0 | 0.0138 | 1 |  | 0 | 0.0138 | 0.0138 | 1626.29 | 1626.29 | 1 | 22.4388 | 15.042 | 0 | 22.44 | 15.05 | 0 | 37.49 | 1 | 4-100-060 | 6 | чел.-ч. | 1
428 | 47665103 | 47676136 | 30463686 | 1 | 1 | 1 | 2 | 91.14.02-001 | ФСЭМ-2022 доп.7, 91.14.02-001, приказ Минстроя России от 02.08.2023 г. № 551/пр | Автомобили бортовые, грузоподъемность до 5 т | 1368 | 1011 | маш.-ч | маш.-ч | 1 | 0 | -773430059 | 0.0138 | 0 | 641.7 | 811.79 | 0 | 0 | 641.7 | 811.79 | 0 | 1 | 1 | 1 | 1 | -2 | 0 | 0 | 1 | 1 | 0 | 0.01 | )*1,2)*1,15 | 1 | 2 | 47676159 | 1 | 0 | 1128 | 1 | 0 | 0 | 0 | 0 | 0 | 0 | 0 | 0 | 6.417 | 8.1179 | 0 | 0 | 0.01 | 1 | 0 | 8.8555 | 11.2027 | 0 | 0 | 0.0138 | 1 |  | 0 | 0.0138 | 0.0138 | 641.7 | 641.7 | 1 | 8.8596 | 11.2056 | 0 | 8.86 | 11.2 | 0 | 20.06 | 1 | 4-100-040 | 4 | чел.-ч. | 1
428 | 47665103 | 47676136 | 30463880 | 1 | 1 | 1 | 2 | 91.17.04-233 | ФСЭМ-2022, 91.17.04-233, приказ Минстроя России от 18.05.2022 г. № 378/пр | Аппараты сварочные для ручной дуговой сварки, сварочный ток до 350 А | 1368 | 1011 | маш.-ч | маш.-ч | 1 | 0 | 2041126307 | 0.14904 | 0 | 34.61 | 0 | 0 | 0 | 34.61 | 0 | 0 | 1 | 1 | 1 | 1 | -2 | 0 | 0 | 1 | 1 | 0 | 0.108 | )*1,2)*1,15 | 1 | 2 | 47676160 | 1 | 2048 | 1129 | 1 | 0 | 0 | 0 | 0 | 0 | 0 | 0 | 0 | 3.7379 | 0 | 0 | 0 | 0 | 1 | 0 | 5.1583 | 0 | 0 | 0 | 0 | 1 |  | 0 | 0 | 0.14904 | 34.61 | 34.61 | 1 | 5.1612 | 0 | 0 | 5.16 | 0 | 0 | 5.16 | 1 |  | 0 |  | 0
428 | 47665103 | 47676136 | 30464322 | 1 | 1 | 1 | 2 | 91.21.16-012 | ФСЭМ-2022, 91.21.16-012, приказ Минстроя России от 18.05.2022 г. № 378/пр | Прессы гидравлические с электроприводом | 1368 | 1011 | маш.-ч | маш.-ч | 1 | 0 | 1116173002 | 0.27324 | 0 | 15.84 | 0 | 0 | 0 | 15.84 | 0 | 0 | 1 | 1 | 1 | 1 | -2 | 0 | 0 | 1 | 1 | 0 | 0.198 | )*1,2)*1,15 | 1 | 2 | 47676161 | 1 | 0 | 1130 | 1 | 0 | 0 | 0 | 0 | 0 | 0 | 0 | 0 | 3.1363 | 0 | 0 | 0 | 0 | 1 | 0 | 4.3281 | 0 | 0 | 0 | 0 | 1 |  | 0 | 0 | 0.27324 | 15.84 | 15.84 | 1 | 4.3332 | 0 | 0 | 4.33 | 0 | 0 | 4.33 | 1 |  | 0 |  | 0
428 | 47665103 | 47676136 | 30414485 | 1 | 1 | 1 | 3 | 01.3.01.02-0002 | ФСБЦ-2022 доп.8, 01.3.01.02-0002, приказ Минстроя России от 14.11.2023 г. № 817/пр | Вазелин технический | 1346 | 1009 | кг | кг | 1 | 0 | -1463971816 | 0 | 240.06 | 0 | 0 | 0 | 150.04 | 0 | 0 | 0 | 1.6 | 1 | 1 | 1 | 2 | 0 | 0 | 1 | 1 | 0 | 0.009 | )*0 | 0 | 2 | 47676162 | 1 | 0 | 1131 | 1 | 0 | 0 | 0 | 0 | 0 | 0 | 0 | 1.3504 | 0 | 0 | 0 | 0 | 0 | 1 | 0 | 0 | 0 | 0 | 0 | 0 | 0 |  | 0 | 0 | 0 | 240.06 | 150.04 | 1.6 | 0 | 0 | 0 | 0 | 0 | 0 | 0 | 0 |  | 0 |  | 0
428 | 47665103 | 47676136 | 30416192 | 1 | 1 | 1 | 3 | 01.7.02.09-0002 | ФСБЦ-2022, 01.7.02.09-0002, приказ Минстроя России от 18.05.2022 г. № 378/пр | Шпагат бумажный, диаметр 2,5 мм | 1346 | 1009 | кг | кг | 1 | 0 | -1531880695 | 0 | 164.89 | 0 | 0 | 0 | 187.38 | 0 | 0 | 0 | 0.88 | 1 | 1 | 1 | 2 | 0 | 0 | 1 | 1 | 0 | 0.004 | )*0 | 0 | 2 | 47676163 | 1 | 0 | 1132 | 1 | 0 | 0 | 0 | 0 | 0 | 0 | 0 | 0.74952 | 0 | 0 | 0 | 0 | 0 | 1 | 0 | 0 | 0 | 0 | 0 | 0 | 0 |  | 0 | 0 | 0 | 164.89 | 187.38 | 0.88 | 0 | 0 | 0 | 0 | 0 | 0 | 0 | 0 |  | 0 |  | 0
428 | 47665103 | 47676136 | 30416215 | 1 | 1 | 1 | 3 | 01.7.03.04-0001 | ФСБЦ-2022, 01.7.03.04-0001, приказ Минстроя России от 18.05.2022 г. № 378/пр | Электроэнергия | 1383 | 1013 | КВТ-Ч | КВТ-Ч | 1 | 0 | 1422466586 | 0 | 7.32 | 0 | 0 | 0 | 7.32 | 0 | 0 | 0 | 1 | 1 | 1 | 1 | -2 | 0 | 0 | 1 | 1 | 0 | 0.0208 | )*0 | 0 | 2 | 47676164 | 1 | 0 | 1133 | 1 | 0 | 0 | 0 | 0 | 0 | 0 | 0 | 0.15226 | 0 | 0 | 0 | 0 | 0 | 1 | 0 | 0 | 0 | 0 | 0 | 0 | 0 |  | 0 | 0 | 0 | 7.32 | 7.32 | 1 | 0 | 0 | 0 | 0 | 0 | 0 | 0 | 1 |  | 0 |  | 0
428 | 47665103 | 47676136 | 30416369 | 1 | 1 | 1 | 3 | 01.7.06.05-0041 | ФСБЦ-2022, 01.7.06.05-0041, приказ Минстроя России от 18.05.2022 г. № 378/пр | Ленты изоляционные хлопчатобумажные прорезиненные для электромонтажных и ремонтных работ, цвет черный, ширина 20 мм, толщина 0,35 мм | 1301 | 1003 | м | м | 1 | 0 | -1613157339 | 0 | 5.17 | 0 | 0 | 0 | 5.87 | 0 | 0 | 0 | 0.88 | 1 | 1 | 1 | 2 | 0 | 0 | 1 | 1 | 0 | 3.5 | )*0 | 0 | 2 | 47676165 | 1 | 0 | 1134 | 1 | 0 | 0 | 0 | 0 | 0 | 0 | 0 | 20.545 | 0 | 0 | 0 | 0 | 0 | 1 | 0 | 0 | 0 | 0 | 0 | 0 | 0 |  | 0 | 0 | 0 | 5.17 | 5.87 | 0.88 | 0 | 0 | 0 | 0 | 0 | 0 | 0 | 0 |  | 0 |  | 0
428 | 47665103 | 47676136 | 30416930 | 1 | 1 | 1 | 3 | 01.7.11.07-0227 | ФСБЦ-2022, 01.7.11.07-0227, приказ Минстроя России от 18.05.2022 г. № 378/пр | Электроды сварочные для сварки низколегированных и углеродистых сталей УОНИ 13/45, Э42А, диаметр 4-5 мм | 1346 | 1009 | кг | кг | 1 | 0 | -1659440597 | 0 | 121.39 | 0 | 0 | 0 | 155.63 | 0 | 0 | 0 | 0.78 | 1 | 1 | 1 | 2 | 0 | 0 | 1 | 1 | 0 | 0.07 | )*0 | 0 | 2 | 47676166 | 1 | 0 | 1135 | 1 | 0 | 0 | 0 | 0 | 0 | 0 | 0 | 10.8941 | 0 | 0 | 0 | 0 | 0 | 1 | 0 | 0 | 0 | 0 | 0 | 0 | 0 |  | 0 | 0 | 0 | 121.39 | 155.63 | 0.78 | 0 | 0 | 0 | 0 | 0 | 0 | 0 | 0 |  | 0 |  | 0
428 | 47665103 | 47676136 | 30417556 | 1 | 1 | 1 | 3 | 01.7.15.03-0042 | ФСБЦ-2022, 01.7.15.03-0042, приказ Минстроя России от 18.05.2022 г. № 378/пр | Болты с гайками и шайбами строительные | 1346 | 1009 | кг | кг | 1 | 0 | -675134165 | 0 | 188.92 | 0 | 0 | 0 | 174.93 | 0 | 0 | 0 | 1.08 | 1 | 1 | 1 | 2 | 0 | 0 | 1 | 1 | 0 | 0.431 | )*0 | 0 | 2 | 47676167 | 1 | 0 | 1136 | 1 | 0 | 0 | 0 | 0 | 0 | 0 | 0 | 75.3948 | 0 | 0 | 0 | 0 | 0 | 1 | 0 | 0 | 0 | 0 | 0 | 0 | 0 |  | 0 | 0 | 0 | 188.92 | 174.93 | 1.08 | 0 | 0 | 0 | 0 | 0 | 0 | 0 | 0 |  | 0 |  | 0
428 | 47665103 | 47676136 | 30417621 | 1 | 1 | 1 | 3 | 01.7.15.07-0014 | ФСБЦ-2022, 01.7.15.07-0014, приказ Минстроя России от 18.05.2022 г. № 378/пр | Дюбели распорные полипропиленовые | 1425 | 1013 | 100 ШТ | 100 ШТ | 1 | 0 | -246468795 | 0 | 53.81 | 0 | 0 | 0 | 41.71 | 0 | 0 | 0 | 1.29 | 1 | 1 | 1 | 2 | 0 | 0 | 1 | 1 | 0 | 0.014 | )*0 | 0 | 2 | 47676168 | 1 | 0 | 1137 | 1 | 0 | 0 | 0 | 0 | 0 | 0 | 0 | 0.58394 | 0 | 0 | 0 | 0 | 0 | 1 | 0 | 0 | 0 | 0 | 0 | 0 | 0 |  | 0 | 0 | 0 | 53.81 | 41.71 | 1.29 | 0 | 0 | 0 | 0 | 0 | 0 | 0 | 0 |  | 0 |  | 0
428 | 47665103 | 47676136 | 30418694 | 1 | 1 | 1 | 3 | 01.7.20.04-0005 | ФСБЦ-2022, 01.7.20.04-0005, приказ Минстроя России от 18.05.2022 г. № 378/пр | Нитки швейные армированные | 1346 | 1009 | кг | кг | 1 | 0 | -2081802009 | 0 | 609.3 | 0 | 0 | 0 | 395.65 | 0 | 0 | 0 | 1.54 | 1 | 1 | 1 | 2 | 0 | 0 | 1 | 1 | 0 | 0.002 | )*0 | 0 | 2 | 47676169 | 1 | 0 | 1138 | 1 | 0 | 0 | 0 | 0 | 0 | 0 | 0 | 0.7913 | 0 | 0 | 0 | 0 | 0 | 1 | 0 | 0 | 0 | 0 | 0 | 0 | 0 |  | 0 | 0 | 0 | 609.3 | 395.65 | 1.54 | 0 | 0 | 0 | 0 | 0 | 0 | 0 | 0 |  | 0 |  | 0
428 | 47665103 | 47676136 | 30422369 | 1 | 1 | 1 | 3 | 07.2.07.04-0007 | ФСБЦ-2022, 07.2.07.04-0007, приказ Минстроя России от 18.05.2022 г. № 378/пр | Конструкции стальные индивидуального изготовления из сортового проката | 1348 | 1009 | т | т | 1000 | 0 | -613297088 | 0 | 135809.66 | 0 | 0 | 0 | 105278.81 | 0 | 0 | 0 | 1.29 | 1 | 1 | 1 | 2 | 0 | 0 | 1 | 1 | 0 | 0.003 | )*0 | 0 | 2 | 47676170 | 1 | 0 | 1139 | 1 | 0 | 0 | 0 | 0 | 0 | 0 | 0 | 315.8364 | 0 | 0 | 0 | 0 | 0 | 1 | 0 | 0 | 0 | 0 | 0 | 0 | 0 |  | 0 | 0 | 0 | 135809.66 | 105278.81 | 1.29 | 0 | 0 | 0 | 0 | 0 | 0 | 0 | 0 |  | 0 |  | 0
428 | 47665103 | 47676136 | 30434082 | 1 | 1 | 1 | 3 | 14.4.02.04-0142 | ФСБЦ-2022, 14.4.02.04-0142, приказ Минстроя России от 18.05.2022 г. № 378/пр | Краска масляная МА-0115, мумия, сурик железный | 1346 | 1009 | кг | кг | 1 | 0 | -1970863274 | 0 | 115.03 | 0 | 0 | 0 | 79.88 | 0 | 0 | 0 | 1.44 | 1 | 1 | 1 | 2 | 0 | 0 | 1 | 1 | 0 | 0.047 | )*0 | 0 | 2 | 47676171 | 1 | 0 | 1140 | 1 | 0 | 0 | 0 | 0 | 0 | 0 | 0 | 3.7544 | 0 | 0 | 0 | 0 | 0 | 1 | 0 | 0 | 0 | 0 | 0 | 0 | 0 |  | 0 | 0 | 0 | 115.03 | 79.88 | 1.44 | 0 | 0 | 0 | 0 | 0 | 0 | 0 | 0 |  | 0 |  | 0
428 | 47665103 | 47676136 | 30434121 | 1 | 1 | 1 | 3 | 14.4.03.06-0001 | ФСБЦ-2022 доп.9, 14.4.03.06-0001, приказ Минстроя России от 16.02.2024 г. № 102/пр | Лак электроизоляционный МЛ-92 | 1346 | 1009 | кг | кг | 1 | 0 | -376066455 | 0 | 188.93 | 0 | 0 | 0 | 157.44 | 0 | 0 | 0 | 1.2 | 1 | 1 | 1 | 2 | 0 | 0 | 1 | 1 | 0 | 0.016 | )*0 | 0 | 2 | 47676172 | 1 | 0 | 1141 | 1 | 0 | 0 | 0 | 0 | 0 | 0 | 0 | 2.519 | 0 | 0 | 0 | 0 | 0 | 1 | 0 | 0 | 0 | 0 | 0 | 0 | 0 |  | 0 | 0 | 0 | 188.93 | 157.44 | 1.2 | 0 | 0 | 0 | 0 | 0 | 0 | 0 | 0 |  | 0 |  | 0
428 | 47665103 | 47676136 | 30441136 | 1 | 1 | 1 | 3 | 20.1.02.23-0082 | ФСБЦ-2022, 20.1.02.23-0082, приказ Минстроя России от 18.05.2022 г. № 378/пр | Перемычки гибкие, тип ПГС-50 | 1455 | 1013 | 10 ШТ | 10 ШТ | 1 | 0 | -385115970 | 0 | 1303.67 | 0 | 0 | 0 | 944.69 | 0 | 0 | 0 | 1.38 | 1 | 1 | 1 | 2 | 0 | 0 | 1 | 1 | 0 | 0.1 | )*0 | 0 | 2 | 47676173 | 1 | 0 | 1142 | 1 | 0 | 0 | 0 | 0 | 0 | 0 | 0 | 94.469 | 0 | 0 | 0 | 0 | 0 | 1 | 0 | 0 | 0 | 0 | 0 | 0 | 0 |  | 0 | 0 | 0 | 1303.67 | 944.69 | 1.38 | 0 | 0 | 0 | 0 | 0 | 0 | 0 | 0 |  | 0 |  | 0
428 | 47665103 | 47676136 | 30347491 | 111 | 1 | 1 | 3 | 421/пр_2020_п.75_пп.а |  | Сметная стоимость вспомогательных ненормируемых материальных ресурсов, не учтенная в сметной норме, 2% | 3277935 | 1013 | % | % | 1 | 0 | 274903907 | 2 | 0 | 0 | 0 | 0 | 0 | 0 | 0 | 0 | 1 | 1 | 1 | 1 | 0 | 0 | 0 | 0 | 0 | 0 | 2 |  | 0 | 2 | 47676174 | 1 | 2048 | 1143 | 0 | 0 | 0 | 0 | 0 | 0 | 0 | 0 | 0 | 0 | 0 | 0 | 0 | 0 | 0 | 0 | 0 | 0 | 0 | 0 | 0 | 0 |  | 0 | 0 | 2 | 0 | 0 | 1 | 0 | 0 | 0 | 0 | 0 | 0 | 0 | 0 |  | 0 |  | 0
429 | 47665046 | 47676136 | 30341735 | 111 | 1 | 1 | 1 | 1-100-45 |  | Затраты труда рабочих (Средний разряд - 4,5) | 1191 | 1013 | чел.-ч. | чел.-ч. | 1 | 0 | 1318719038 | 3.2844 | 0 | 0 | 0 | 872.37 | 0 | 0 | 0 | 872.37 | 1 | 1 | 1 | 1 | -2 | 0 | 0 | 1 | 1 | 0 | 2.38 | )*1,2)*1,15 | 1 | 2 | 47676156 | 1 | 2048 | 1144 | 1 | 0 | 0 | 0 | 0 | 0 | 0 | 0 | 0 | 0 | 0 | 2076.2406 | 2.38 | 0 | 1 | 0 | 0 | 0 | 2865.212 | 3.2844 | 0 | 1 | 2076.24 | 3.2844 | 0 | 3.2844 | 872.37 | 872.37 | 1 | 2865.2112 | 0 | 0 | 0 | 0 | 2865.21 | 2865.21 | 1 |  | 0 |  | 0
429 | 47665046 | 47676136 | 30341891 | 111 | 1 | 1 | 1 | 4-100-00 |  | Затраты труда машинистов | 1191 | 1013 | чел.-ч. | чел.-ч. | 1 | 0 | -1417349443 | 0.0276 | 0 | 0 | 0 | 0 | 0 | 0 | 0 | 0 | 1 | 1 | 1 | 1 | -2 | 0 | 0 | 1 | 1 | 0 | 0.02 | )*1,2)*1,15 | 2 | 2 | 47676157 | 1 | 0 | 1145 | 1 | 0 | 0 | 0 | 0 | 0 | 0 | 0 | 0 | 0 | 0 | 0 | 0 | 0 | 0 | 0 | 0 | 0 | 0 | 0 | 0 | 0 |  | 0 | 0 | 0.0276 | 0 | 0 | 1 | 0 | 0 | 0 | 0 | 0 | 0 | 0 | 0 |  | 0 |  | 0
429 | 47665046 | 47676136 | 30462801 | 1 | 1 | 1 | 2 | 91.05.05-015 | ФСЭМ-2022, 91.05.05-015, приказ Минстроя России от 18.05.2022 г. № 378/пр | Краны на автомобильном ходу, грузоподъемность 16 т | 1368 | 1011 | маш.-ч | маш.-ч | 1 | 0 | -6703044 | 0.0138 | 0 | 1626.29 | 1090.46 | 0 | 0 | 1626.29 | 1090.46 | 0 | 1 | 1 | 1 | 1 | -2 | 0 | 0 | 1 | 1 | 0 | 0.01 | )*1,2)*1,15 | 1 | 2 | 47676158 | 1 | 0 | 1146 | 1 | 0 | 0 | 0 | 0 | 0 | 0 | 0 | 0 | 16.2629 | 10.9046 | 0 | 0 | 0.01 | 1 | 0 | 22.4428 | 15.0483 | 0 | 0 | 0.0138 | 1 |  | 0 | 0.0138 | 0.0138 | 1626.29 | 1626.29 | 1 | 22.4388 | 15.042 | 0 | 22.44 | 15.05 | 0 | 37.49 | 1 | 4-100-060 | 6 | чел.-ч. | 1
429 | 47665046 | 47676136 | 30463686 | 1 | 1 | 1 | 2 | 91.14.02-001 | ФСЭМ-2022 доп.7, 91.14.02-001, приказ Минстроя России от 02.08.2023 г. № 551/пр | Автомобили бортовые, грузоподъемность до 5 т | 1368 | 1011 | маш.-ч | маш.-ч | 1 | 0 | -773430059 | 0.0138 | 0 | 641.7 | 811.79 | 0 | 0 | 641.7 | 811.79 | 0 | 1 | 1 | 1 | 1 | -2 | 0 | 0 | 1 | 1 | 0 | 0.01 | )*1,2)*1,15 | 1 | 2 | 47676159 | 1 | 0 | 1147 | 1 | 0 | 0 | 0 | 0 | 0 | 0 | 0 | 0 | 6.417 | 8.1179 | 0 | 0 | 0.01 | 1 | 0 | 8.8555 | 11.2027 | 0 | 0 | 0.0138 | 1 |  | 0 | 0.0138 | 0.0138 | 641.7 | 641.7 | 1 | 8.8596 | 11.2056 | 0 | 8.86 | 11.2 | 0 | 20.06 | 1 | 4-100-040 | 4 | чел.-ч. | 1
429 | 47665046 | 47676136 | 30463880 | 1 | 1 | 1 | 2 | 91.17.04-233 | ФСЭМ-2022, 91.17.04-233, приказ Минстроя России от 18.05.2022 г. № 378/пр | Аппараты сварочные для ручной дуговой сварки, сварочный ток до 350 А | 1368 | 1011 | маш.-ч | маш.-ч | 1 | 0 | 2041126307 | 0.14904 | 0 | 34.61 | 0 | 0 | 0 | 34.61 | 0 | 0 | 1 | 1 | 1 | 1 | -2 | 0 | 0 | 1 | 1 | 0 | 0.108 | )*1,2)*1,15 | 1 | 2 | 47676160 | 1 | 2048 | 1148 | 1 | 0 | 0 | 0 | 0 | 0 | 0 | 0 | 0 | 3.7379 | 0 | 0 | 0 | 0 | 1 | 0 | 5.1583 | 0 | 0 | 0 | 0 | 1 |  | 0 | 0 | 0.14904 | 34.61 | 34.61 | 1 | 5.1612 | 0 | 0 | 5.16 | 0 | 0 | 5.16 | 1 |  | 0 |  | 0
429 | 47665046 | 47676136 | 30464322 | 1 | 1 | 1 | 2 | 91.21.16-012 | ФСЭМ-2022, 91.21.16-012, приказ Минстроя России от 18.05.2022 г. № 378/пр | Прессы гидравлические с электроприводом | 1368 | 1011 | маш.-ч | маш.-ч | 1 | 0 | 1116173002 | 0.27324 | 0 | 15.84 | 0 | 0 | 0 | 15.84 | 0 | 0 | 1 | 1 | 1 | 1 | -2 | 0 | 0 | 1 | 1 | 0 | 0.198 | )*1,2)*1,15 | 1 | 2 | 47676161 | 1 | 0 | 1149 | 1 | 0 | 0 | 0 | 0 | 0 | 0 | 0 | 0 | 3.1363 | 0 | 0 | 0 | 0 | 1 | 0 | 4.3281 | 0 | 0 | 0 | 0 | 1 |  | 0 | 0 | 0.27324 | 15.84 | 15.84 | 1 | 4.3332 | 0 | 0 | 4.33 | 0 | 0 | 4.33 | 1 |  | 0 |  | 0
429 | 47665046 | 47676136 | 30414485 | 1 | 1 | 1 | 3 | 01.3.01.02-0002 | ФСБЦ-2022 доп.8, 01.3.01.02-0002, приказ Минстроя России от 14.11.2023 г. № 817/пр | Вазелин технический | 1346 | 1009 | кг | кг | 1 | 0 | -1463971816 | 0 | 240.06 | 0 | 0 | 0 | 150.04 | 0 | 0 | 0 | 1.6 | 1 | 1 | 1 | 2 | 0 | 0 | 1 | 1 | 0 | 0.009 | )*0 | 0 | 2 | 47676162 | 1 | 0 | 1150 | 1 | 0 | 0 | 0 | 0 | 0 | 0 | 0 | 1.3504 | 0 | 0 | 0 | 0 | 0 | 1 | 0 | 0 | 0 | 0 | 0 | 0 | 0 |  | 0 | 0 | 0 | 240.06 | 150.04 | 1.6 | 0 | 0 | 0 | 0 | 0 | 0 | 0 | 0 |  | 0 |  | 0
429 | 47665046 | 47676136 | 30416192 | 1 | 1 | 1 | 3 | 01.7.02.09-0002 | ФСБЦ-2022, 01.7.02.09-0002, приказ Минстроя России от 18.05.2022 г. № 378/пр | Шпагат бумажный, диаметр 2,5 мм | 1346 | 1009 | кг | кг | 1 | 0 | -1531880695 | 0 | 164.89 | 0 | 0 | 0 | 187.38 | 0 | 0 | 0 | 0.88 | 1 | 1 | 1 | 2 | 0 | 0 | 1 | 1 | 0 | 0.004 | )*0 | 0 | 2 | 47676163 | 1 | 0 | 1151 | 1 | 0 | 0 | 0 | 0 | 0 | 0 | 0 | 0.74952 | 0 | 0 | 0 | 0 | 0 | 1 | 0 | 0 | 0 | 0 | 0 | 0 | 0 |  | 0 | 0 | 0 | 164.89 | 187.38 | 0.88 | 0 | 0 | 0 | 0 | 0 | 0 | 0 | 0 |  | 0 |  | 0
429 | 47665046 | 47676136 | 30416215 | 1 | 1 | 1 | 3 | 01.7.03.04-0001 | ФСБЦ-2022, 01.7.03.04-0001, приказ Минстроя России от 18.05.2022 г. № 378/пр | Электроэнергия | 1383 | 1013 | КВТ-Ч | КВТ-Ч | 1 | 0 | 1422466586 | 0 | 7.32 | 0 | 0 | 0 | 7.32 | 0 | 0 | 0 | 1 | 1 | 1 | 1 | -2 | 0 | 0 | 1 | 1 | 0 | 0.0208 | )*0 | 0 | 2 | 47676164 | 1 | 0 | 1152 | 1 | 0 | 0 | 0 | 0 | 0 | 0 | 0 | 0.15226 | 0 | 0 | 0 | 0 | 0 | 1 | 0 | 0 | 0 | 0 | 0 | 0 | 0 |  | 0 | 0 | 0 | 7.32 | 7.32 | 1 | 0 | 0 | 0 | 0 | 0 | 0 | 0 | 1 |  | 0 |  | 0
429 | 47665046 | 47676136 | 30416369 | 1 | 1 | 1 | 3 | 01.7.06.05-0041 | ФСБЦ-2022, 01.7.06.05-0041, приказ Минстроя России от 18.05.2022 г. № 378/пр | Ленты изоляционные хлопчатобумажные прорезиненные для электромонтажных и ремонтных работ, цвет черный, ширина 20 мм, толщина 0,35 мм | 1301 | 1003 | м | м | 1 | 0 | -1613157339 | 0 | 5.17 | 0 | 0 | 0 | 5.87 | 0 | 0 | 0 | 0.88 | 1 | 1 | 1 | 2 | 0 | 0 | 1 | 1 | 0 | 3.5 | )*0 | 0 | 2 | 47676165 | 1 | 0 | 1153 | 1 | 0 | 0 | 0 | 0 | 0 | 0 | 0 | 20.545 | 0 | 0 | 0 | 0 | 0 | 1 | 0 | 0 | 0 | 0 | 0 | 0 | 0 |  | 0 | 0 | 0 | 5.17 | 5.87 | 0.88 | 0 | 0 | 0 | 0 | 0 | 0 | 0 | 0 |  | 0 |  | 0
429 | 47665046 | 47676136 | 30416930 | 1 | 1 | 1 | 3 | 01.7.11.07-0227 | ФСБЦ-2022, 01.7.11.07-0227, приказ Минстроя России от 18.05.2022 г. № 378/пр | Электроды сварочные для сварки низколегированных и углеродистых сталей УОНИ 13/45, Э42А, диаметр 4-5 мм | 1346 | 1009 | кг | кг | 1 | 0 | -1659440597 | 0 | 121.39 | 0 | 0 | 0 | 155.63 | 0 | 0 | 0 | 0.78 | 1 | 1 | 1 | 2 | 0 | 0 | 1 | 1 | 0 | 0.07 | )*0 | 0 | 2 | 47676166 | 1 | 0 | 1154 | 1 | 0 | 0 | 0 | 0 | 0 | 0 | 0 | 10.8941 | 0 | 0 | 0 | 0 | 0 | 1 | 0 | 0 | 0 | 0 | 0 | 0 | 0 |  | 0 | 0 | 0 | 121.39 | 155.63 | 0.78 | 0 | 0 | 0 | 0 | 0 | 0 | 0 | 0 |  | 0 |  | 0
429 | 47665046 | 47676136 | 30417556 | 1 | 1 | 1 | 3 | 01.7.15.03-0042 | ФСБЦ-2022, 01.7.15.03-0042, приказ Минстроя России от 18.05.2022 г. № 378/пр | Болты с гайками и шайбами строительные | 1346 | 1009 | кг | кг | 1 | 0 | -675134165 | 0 | 188.92 | 0 | 0 | 0 | 174.93 | 0 | 0 | 0 | 1.08 | 1 | 1 | 1 | 2 | 0 | 0 | 1 | 1 | 0 | 0.431 | )*0 | 0 | 2 | 47676167 | 1 | 0 | 1155 | 1 | 0 | 0 | 0 | 0 | 0 | 0 | 0 | 75.3948 | 0 | 0 | 0 | 0 | 0 | 1 | 0 | 0 | 0 | 0 | 0 | 0 | 0 |  | 0 | 0 | 0 | 188.92 | 174.93 | 1.08 | 0 | 0 | 0 | 0 | 0 | 0 | 0 | 0 |  | 0 |  | 0
429 | 47665046 | 47676136 | 30417621 | 1 | 1 | 1 | 3 | 01.7.15.07-0014 | ФСБЦ-2022, 01.7.15.07-0014, приказ Минстроя России от 18.05.2022 г. № 378/пр | Дюбели распорные полипропиленовые | 1425 | 1013 | 100 ШТ | 100 ШТ | 1 | 0 | -246468795 | 0 | 53.81 | 0 | 0 | 0 | 41.71 | 0 | 0 | 0 | 1.29 | 1 | 1 | 1 | 2 | 0 | 0 | 1 | 1 | 0 | 0.014 | )*0 | 0 | 2 | 47676168 | 1 | 0 | 1156 | 1 | 0 | 0 | 0 | 0 | 0 | 0 | 0 | 0.58394 | 0 | 0 | 0 | 0 | 0 | 1 | 0 | 0 | 0 | 0 | 0 | 0 | 0 |  | 0 | 0 | 0 | 53.81 | 41.71 | 1.29 | 0 | 0 | 0 | 0 | 0 | 0 | 0 | 0 |  | 0 |  | 0
429 | 47665046 | 47676136 | 30418694 | 1 | 1 | 1 | 3 | 01.7.20.04-0005 | ФСБЦ-2022, 01.7.20.04-0005, приказ Минстроя России от 18.05.2022 г. № 378/пр | Нитки швейные армированные | 1346 | 1009 | кг | кг | 1 | 0 | -2081802009 | 0 | 609.3 | 0 | 0 | 0 | 395.65 | 0 | 0 | 0 | 1.54 | 1 | 1 | 1 | 2 | 0 | 0 | 1 | 1 | 0 | 0.002 | )*0 | 0 | 2 | 47676169 | 1 | 0 | 1157 | 1 | 0 | 0 | 0 | 0 | 0 | 0 | 0 | 0.7913 | 0 | 0 | 0 | 0 | 0 | 1 | 0 | 0 | 0 | 0 | 0 | 0 | 0 |  | 0 | 0 | 0 | 609.3 | 395.65 | 1.54 | 0 | 0 | 0 | 0 | 0 | 0 | 0 | 0 |  | 0 |  | 0
429 | 47665046 | 47676136 | 30422369 | 1 | 1 | 1 | 3 | 07.2.07.04-0007 | ФСБЦ-2022, 07.2.07.04-0007, приказ Минстроя России от 18.05.2022 г. № 378/пр | Конструкции стальные индивидуального изготовления из сортового проката | 1348 | 1009 | т | т | 1000 | 0 | -613297088 | 0 | 135809.66 | 0 | 0 | 0 | 105278.81 | 0 | 0 | 0 | 1.29 | 1 | 1 | 1 | 2 | 0 | 0 | 1 | 1 | 0 | 0.003 | )*0 | 0 | 2 | 47676170 | 1 | 0 | 1158 | 1 | 0 | 0 | 0 | 0 | 0 | 0 | 0 | 315.8364 | 0 | 0 | 0 | 0 | 0 | 1 | 0 | 0 | 0 | 0 | 0 | 0 | 0 |  | 0 | 0 | 0 | 135809.66 | 105278.81 | 1.29 | 0 | 0 | 0 | 0 | 0 | 0 | 0 | 0 |  | 0 |  | 0
429 | 47665046 | 47676136 | 30434082 | 1 | 1 | 1 | 3 | 14.4.02.04-0142 | ФСБЦ-2022, 14.4.02.04-0142, приказ Минстроя России от 18.05.2022 г. № 378/пр | Краска масляная МА-0115, мумия, сурик железный | 1346 | 1009 | кг | кг | 1 | 0 | -1970863274 | 0 | 115.03 | 0 | 0 | 0 | 79.88 | 0 | 0 | 0 | 1.44 | 1 | 1 | 1 | 2 | 0 | 0 | 1 | 1 | 0 | 0.047 | )*0 | 0 | 2 | 47676171 | 1 | 0 | 1159 | 1 | 0 | 0 | 0 | 0 | 0 | 0 | 0 | 3.7544 | 0 | 0 | 0 | 0 | 0 | 1 | 0 | 0 | 0 | 0 | 0 | 0 | 0 |  | 0 | 0 | 0 | 115.03 | 79.88 | 1.44 | 0 | 0 | 0 | 0 | 0 | 0 | 0 | 0 |  | 0 |  | 0
429 | 47665046 | 47676136 | 30434121 | 1 | 1 | 1 | 3 | 14.4.03.06-0001 | ФСБЦ-2022 доп.9, 14.4.03.06-0001, приказ Минстроя России от 16.02.2024 г. № 102/пр | Лак электроизоляционный МЛ-92 | 1346 | 1009 | кг | кг | 1 | 0 | -376066455 | 0 | 188.93 | 0 | 0 | 0 | 157.44 | 0 | 0 | 0 | 1.2 | 1 | 1 | 1 | 2 | 0 | 0 | 1 | 1 | 0 | 0.016 | )*0 | 0 | 2 | 47676172 | 1 | 0 | 1160 | 1 | 0 | 0 | 0 | 0 | 0 | 0 | 0 | 2.519 | 0 | 0 | 0 | 0 | 0 | 1 | 0 | 0 | 0 | 0 | 0 | 0 | 0 |  | 0 | 0 | 0 | 188.93 | 157.44 | 1.2 | 0 | 0 | 0 | 0 | 0 | 0 | 0 | 0 |  | 0 |  | 0
429 | 47665046 | 47676136 | 30441136 | 1 | 1 | 1 | 3 | 20.1.02.23-0082 | ФСБЦ-2022, 20.1.02.23-0082, приказ Минстроя России от 18.05.2022 г. № 378/пр | Перемычки гибкие, тип ПГС-50 | 1455 | 1013 | 10 ШТ | 10 ШТ | 1 | 0 | -385115970 | 0 | 1303.67 | 0 | 0 | 0 | 944.69 | 0 | 0 | 0 | 1.38 | 1 | 1 | 1 | 2 | 0 | 0 | 1 | 1 | 0 | 0.1 | )*0 | 0 | 2 | 47676173 | 1 | 0 | 1161 | 1 | 0 | 0 | 0 | 0 | 0 | 0 | 0 | 94.469 | 0 | 0 | 0 | 0 | 0 | 1 | 0 | 0 | 0 | 0 | 0 | 0 | 0 |  | 0 | 0 | 0 | 1303.67 | 944.69 | 1.38 | 0 | 0 | 0 | 0 | 0 | 0 | 0 | 0 |  | 0 |  | 0
429 | 47665046 | 47676136 | 30347491 | 111 | 1 | 1 | 3 | 421/пр_2020_п.75_пп.а |  | Сметная стоимость вспомогательных ненормируемых материальных ресурсов, не учтенная в сметной норме, 2% | 3277935 | 1013 | % | % | 1 | 0 | 274903907 | 2 | 0 | 0 | 0 | 0 | 0 | 0 | 0 | 0 | 1 | 1 | 1 | 1 | 0 | 0 | 0 | 0 | 0 | 0 | 2 |  | 0 | 2 | 47676174 | 1 | 2048 | 1162 | 0 | 0 | 0 | 0 | 0 | 0 | 0 | 0 | 0 | 0 | 0 | 0 | 0 | 0 | 0 | 0 | 0 | 0 | 0 | 0 | 0 | 0 |  | 0 | 0 | 2 | 0 | 0 | 1 | 0 | 0 | 0 | 0 | 0 | 0 | 0 | 0 |  | 0 |  | 0
432 | 47665103 | 47676176 | 30341719 | 111 | 1 | 1 | 1 | 1-100-40 |  | Затраты труда рабочих (Средний разряд - 4) | 1191 | 1013 | чел.-ч. | чел.-ч. | 1 | 0 | -1111239348 | 5.6856 | 0 | 0 | 0 | 811.79 | 0 | 0 | 0 | 811.79 | 1 | 1 | 1 | 1 | -2 | 0 | 0 | 1 | 1 | 0 | 4.12 | )*1,2)*1,15 | 1 | 2 | 47676185 | 1 | 0 | 1163 | 1 | 0 | 0 | 0 | 0 | 0 | 0 | 0 | 0 | 0 | 0 | 3344.5748 | 4.12 | 0 | 1 | 0 | 0 | 0 | 4615.5132 | 5.6856 | 0 | 1 | 10033.72 | 17.0568 | 0 | 17.0568 | 811.79 | 811.79 | 1 | 4615.5066 | 0 | 0 | 0 | 0 | 13846.54 | 13846.54 | 1 |  | 0 |  | 0
432 | 47665103 | 47676176 | 30341891 | 111 | 1 | 1 | 1 | 4-100-00 |  | Затраты труда машинистов | 1191 | 1013 | чел.-ч. | чел.-ч. | 1 | 0 | -1417349443 | 2.1942 | 0 | 0 | 0 | 0 | 0 | 0 | 0 | 0 | 1 | 1 | 1 | 1 | -2 | 0 | 0 | 1 | 1 | 0 | 1.59 | )*1,2)*1,15 | 2 | 2 | 47676186 | 1 | 0 | 1164 | 1 | 0 | 0 | 0 | 0 | 0 | 0 | 0 | 0 | 0 | 0 | 0 | 0 | 0 | 0 | 0 | 0 | 0 | 0 | 0 | 0 | 0 |  | 0 | 0 | 6.5826 | 0 | 0 | 1 | 0 | 0 | 0 | 0 | 0 | 0 | 0 | 0 |  | 0 |  | 0
432 | 47665103 | 47676176 | 30462801 | 1 | 1 | 1 | 2 | 91.05.05-015 | ФСЭМ-2022, 91.05.05-015, приказ Минстроя России от 18.05.2022 г. № 378/пр | Краны на автомобильном ходу, грузоподъемность 16 т | 1368 | 1011 | маш.-ч | маш.-ч | 1 | 0 | -6703044 | 0.0552 | 0 | 1626.29 | 1090.46 | 0 | 0 | 1626.29 | 1090.46 | 0 | 1 | 1 | 1 | 1 | -2 | 0 | 0 | 1 | 1 | 0 | 0.04 | )*1,2)*1,15 | 1 | 2 | 47676187 | 1 | 0 | 1165 | 1 | 0 | 0 | 0 | 0 | 0 | 0 | 0 | 0 | 65.0516 | 43.6184 | 0 | 0 | 0.04 | 1 | 0 | 89.7712 | 60.1934 | 0 | 0 | 0.0552 | 1 |  | 0 | 0.1656 | 0.1656 | 1626.29 | 1626.29 | 1 | 89.769 | 60.1956 | 0 | 269.31 | 180.58 | 0 | 449.89 | 1 | 4-100-060 | 6 | чел.-ч. | 1
432 | 47665103 | 47676176 | 30462898 | 1 | 1 | 1 | 2 | 91.06.01-003 | ФСЭМ-2022, 91.06.01-003, приказ Минстроя России от 18.05.2022 г. № 378/пр | Домкраты гидравлические, грузоподъемность 63-100 т | 1368 | 1011 | маш.-ч | маш.-ч | 1 | 0 | 1226105245 | 1.7388 | 0 | 2.77 | 0 | 0 | 0 | 1.75 | 0 | 0 | 1 | 1.58 | 1 | 1 | 2 | 0 | 0 | 1 | 1 | 0 | 1.26 | )*1,2)*1,15 | 1 | 2 | 47676188 | 1 | 0 | 1166 | 1 | 0 | 0 | 0 | 0 | 0 | 0 | 0 | 0 | 2.205 | 0 | 0 | 0 | 0 | 1 | 0 | 3.0429 | 0 | 0 | 0 | 0 | 1 |  | 0 | 0 | 5.2164 | 2.77 | 1.75 | 1.58 | 3.0498 | 0 | 0 | 14.45 | 0 | 0 | 14.45 | 0 |  | 0 |  | 0
432 | 47665103 | 47676176 | 30462981 | 1 | 1 | 1 | 2 | 91.06.06-042 | ФСЭМ-2022, 91.06.06-042, приказ Минстроя России от 18.05.2022 г. № 378/пр | Подъемники гидравлические, высота подъема 10 м | 1368 | 1011 | маш.-ч | маш.-ч | 1 | 0 | -843699504 | 2.0838 | 0 | 128.09 | 492.81 | 0 | 0 | 104.99 | 492.81 | 0 | 1 | 1.22 | 1 | 1 | 2 | 0 | 0 | 1 | 1 | 0 | 1.51 | )*1,2)*1,15 | 1 | 2 | 47676189 | 1 | 0 | 1167 | 1 | 0 | 0 | 0 | 0 | 0 | 0 | 0 | 0 | 158.5349 | 744.1431 | 0 | 0 | 1.51 | 1 | 0 | 218.7782 | 1026.9175 | 0 | 0 | 2.0838 | 1 |  | 0 | 6.2514 | 6.2514 | 128.09 | 104.99 | 1.22 | 218.7714 | 1026.9132 | 0 | 800.74 | 3080.75 | 0 | 3881.49 | 0 | 4-100-040 | 4 | чел.-ч. | 1
432 | 47665103 | 47676176 | 30463686 | 1 | 1 | 1 | 2 | 91.14.02-001 | ФСЭМ-2022 доп.7, 91.14.02-001, приказ Минстроя России от 02.08.2023 г. № 551/пр | Автомобили бортовые, грузоподъемность до 5 т | 1368 | 1011 | маш.-ч | маш.-ч | 1 | 0 | -773430059 | 0.0552 | 0 | 641.7 | 811.79 | 0 | 0 | 641.7 | 811.79 | 0 | 1 | 1 | 1 | 1 | -2 | 0 | 0 | 1 | 1 | 0 | 0.04 | )*1,2)*1,15 | 1 | 2 | 47676190 | 1 | 0 | 1168 | 1 | 0 | 0 | 0 | 0 | 0 | 0 | 0 | 0 | 25.668 | 32.4716 | 0 | 0 | 0.04 | 1 | 0 | 35.4218 | 44.8108 | 0 | 0 | 0.0552 | 1 |  | 0 | 0.1656 | 0.1656 | 641.7 | 641.7 | 1 | 35.4246 | 44.8086 | 0 | 106.27 | 134.43 | 0 | 240.7 | 1 | 4-100-040 | 4 | чел.-ч. | 1
432 | 47665103 | 47676176 | 30414513 | 1 | 1 | 1 | 3 | 01.3.01.06-0050 | ФСБЦ-2022, 01.3.01.06-0050, приказ Минстроя России от 18.05.2022 г. № 378/пр | Смазка универсальная тугоплавкая УТ (консталин жировой) | 1348 | 1009 | т | т | 1000 | 0 | -1676249252 | 8e-05 | 231330.48 | 0 | 0 | 0 | 144581.55 | 0 | 0 | 0 | 1.6 | 1 | 1 | 1 | 2 | 0 | 0 | 1 | 1 | 0 | 8e-05 |  | 0 | 2 | 47676191 | 1 | 0 | 1169 | 1 | 0 | 0 | 0 | 0 | 0 | 0 | 0 | 11.5665 | 0 | 0 | 0 | 0 | 0 | 1 | 11.5665 | 0 | 0 | 0 | 0 | 0 | 1 |  | 0 | 0 | 0.00024 | 231330.48 | 144581.55 | 1.6 | 11.57 | 0 | 55.52 | 0 | 0 | 0 | 55.52 | 0 |  | 0 |  | 0
432 | 47665103 | 47676176 | 30347491 | 111 | 1 | 1 | 3 | 421/пр_2020_п.75_пп.а |  | Сметная стоимость вспомогательных ненормируемых материальных ресурсов, не учтенная в сметной норме, 2% | 3277935 | 1013 | % | % | 1 | 0 | 274903907 | 2 | 0 | 0 | 0 | 0 | 0 | 0 | 0 | 0 | 1 | 1 | 1 | 1 | 0 | 0 | 0 | 0 | 0 | 0 | 2 |  | 0 | 2 | 47676192 | 1 | 0 | 1170 | 0 | 0 | 0 | 0 | 0 | 0 | 0 | 0 | 0 | 0 | 0 | 0 | 0 | 0 | 0 | 0 | 0 | 0 | 0 | 0 | 0 | 0 |  | 0 | 0 | 6 | 0 | 0 | 1 | 0 | 0 | 0 | 0 | 0 | 0 | 0 | 0 |  | 0 |  | 0
433 | 47665046 | 47676176 | 30341719 | 111 | 1 | 1 | 1 | 1-100-40 |  | Затраты труда рабочих (Средний разряд - 4) | 1191 | 1013 | чел.-ч. | чел.-ч. | 1 | 0 | -1111239348 | 5.6856 | 0 | 0 | 0 | 811.79 | 0 | 0 | 0 | 811.79 | 1 | 1 | 1 | 1 | -2 | 0 | 0 | 1 | 1 | 0 | 4.12 | )*1,2)*1,15 | 1 | 2 | 47676185 | 1 | 0 | 1171 | 1 | 0 | 0 | 0 | 0 | 0 | 0 | 0 | 0 | 0 | 0 | 3344.5748 | 4.12 | 0 | 1 | 0 | 0 | 0 | 4615.5132 | 5.6856 | 0 | 1 | 10033.72 | 17.0568 | 0 | 17.0568 | 811.79 | 811.79 | 1 | 4615.5066 | 0 | 0 | 0 | 0 | 13846.54 | 13846.54 | 1 |  | 0 |  | 0
433 | 47665046 | 47676176 | 30341891 | 111 | 1 | 1 | 1 | 4-100-00 |  | Затраты труда машинистов | 1191 | 1013 | чел.-ч. | чел.-ч. | 1 | 0 | -1417349443 | 2.1942 | 0 | 0 | 0 | 0 | 0 | 0 | 0 | 0 | 1 | 1 | 1 | 1 | -2 | 0 | 0 | 1 | 1 | 0 | 1.59 | )*1,2)*1,15 | 2 | 2 | 47676186 | 1 | 0 | 1172 | 1 | 0 | 0 | 0 | 0 | 0 | 0 | 0 | 0 | 0 | 0 | 0 | 0 | 0 | 0 | 0 | 0 | 0 | 0 | 0 | 0 | 0 |  | 0 | 0 | 6.5826 | 0 | 0 | 1 | 0 | 0 | 0 | 0 | 0 | 0 | 0 | 0 |  | 0 |  | 0
433 | 47665046 | 47676176 | 30462801 | 1 | 1 | 1 | 2 | 91.05.05-015 | ФСЭМ-2022, 91.05.05-015, приказ Минстроя России от 18.05.2022 г. № 378/пр | Краны на автомобильном ходу, грузоподъемность 16 т | 1368 | 1011 | маш.-ч | маш.-ч | 1 | 0 | -6703044 | 0.0552 | 0 | 1626.29 | 1090.46 | 0 | 0 | 1626.29 | 1090.46 | 0 | 1 | 1 | 1 | 1 | -2 | 0 | 0 | 1 | 1 | 0 | 0.04 | )*1,2)*1,15 | 1 | 2 | 47676187 | 1 | 0 | 1173 | 1 | 0 | 0 | 0 | 0 | 0 | 0 | 0 | 0 | 65.0516 | 43.6184 | 0 | 0 | 0.04 | 1 | 0 | 89.7712 | 60.1934 | 0 | 0 | 0.0552 | 1 |  | 0 | 0.1656 | 0.1656 | 1626.29 | 1626.29 | 1 | 89.769 | 60.1956 | 0 | 269.31 | 180.58 | 0 | 449.89 | 1 | 4-100-060 | 6 | чел.-ч. | 1
433 | 47665046 | 47676176 | 30462898 | 1 | 1 | 1 | 2 | 91.06.01-003 | ФСЭМ-2022, 91.06.01-003, приказ Минстроя России от 18.05.2022 г. № 378/пр | Домкраты гидравлические, грузоподъемность 63-100 т | 1368 | 1011 | маш.-ч | маш.-ч | 1 | 0 | 1226105245 | 1.7388 | 0 | 2.77 | 0 | 0 | 0 | 1.75 | 0 | 0 | 1 | 1.58 | 1 | 1 | 2 | 0 | 0 | 1 | 1 | 0 | 1.26 | )*1,2)*1,15 | 1 | 2 | 47676188 | 1 | 0 | 1174 | 1 | 0 | 0 | 0 | 0 | 0 | 0 | 0 | 0 | 2.205 | 0 | 0 | 0 | 0 | 1 | 0 | 3.0429 | 0 | 0 | 0 | 0 | 1 |  | 0 | 0 | 5.2164 | 2.77 | 1.75 | 1.58 | 3.0498 | 0 | 0 | 14.45 | 0 | 0 | 14.45 | 0 |  | 0 |  | 0
433 | 47665046 | 47676176 | 30462981 | 1 | 1 | 1 | 2 | 91.06.06-042 | ФСЭМ-2022, 91.06.06-042, приказ Минстроя России от 18.05.2022 г. № 378/пр | Подъемники гидравлические, высота подъема 10 м | 1368 | 1011 | маш.-ч | маш.-ч | 1 | 0 | -843699504 | 2.0838 | 0 | 128.09 | 492.81 | 0 | 0 | 104.99 | 492.81 | 0 | 1 | 1.22 | 1 | 1 | 2 | 0 | 0 | 1 | 1 | 0 | 1.51 | )*1,2)*1,15 | 1 | 2 | 47676189 | 1 | 0 | 1175 | 1 | 0 | 0 | 0 | 0 | 0 | 0 | 0 | 0 | 158.5349 | 744.1431 | 0 | 0 | 1.51 | 1 | 0 | 218.7782 | 1026.9175 | 0 | 0 | 2.0838 | 1 |  | 0 | 6.2514 | 6.2514 | 128.09 | 104.99 | 1.22 | 218.7714 | 1026.9132 | 0 | 800.74 | 3080.75 | 0 | 3881.49 | 0 | 4-100-040 | 4 | чел.-ч. | 1
433 | 47665046 | 47676176 | 30463686 | 1 | 1 | 1 | 2 | 91.14.02-001 | ФСЭМ-2022 доп.7, 91.14.02-001, приказ Минстроя России от 02.08.2023 г. № 551/пр | Автомобили бортовые, грузоподъемность до 5 т | 1368 | 1011 | маш.-ч | маш.-ч | 1 | 0 | -773430059 | 0.0552 | 0 | 641.7 | 811.79 | 0 | 0 | 641.7 | 811.79 | 0 | 1 | 1 | 1 | 1 | -2 | 0 | 0 | 1 | 1 | 0 | 0.04 | )*1,2)*1,15 | 1 | 2 | 47676190 | 1 | 0 | 1176 | 1 | 0 | 0 | 0 | 0 | 0 | 0 | 0 | 0 | 25.668 | 32.4716 | 0 | 0 | 0.04 | 1 | 0 | 35.4218 | 44.8108 | 0 | 0 | 0.0552 | 1 |  | 0 | 0.1656 | 0.1656 | 641.7 | 641.7 | 1 | 35.4246 | 44.8086 | 0 | 106.27 | 134.43 | 0 | 240.7 | 1 | 4-100-040 | 4 | чел.-ч. | 1
433 | 47665046 | 47676176 | 30414513 | 1 | 1 | 1 | 3 | 01.3.01.06-0050 | ФСБЦ-2022, 01.3.01.06-0050, приказ Минстроя России от 18.05.2022 г. № 378/пр | Смазка универсальная тугоплавкая УТ (консталин жировой) | 1348 | 1009 | т | т | 1000 | 0 | -1676249252 | 8e-05 | 231330.48 | 0 | 0 | 0 | 144581.55 | 0 | 0 | 0 | 1.6 | 1 | 1 | 1 | 2 | 0 | 0 | 1 | 1 | 0 | 8e-05 |  | 0 | 2 | 47676191 | 1 | 0 | 1177 | 1 | 0 | 0 | 0 | 0 | 0 | 0 | 0 | 11.5665 | 0 | 0 | 0 | 0 | 0 | 1 | 11.5665 | 0 | 0 | 0 | 0 | 0 | 1 |  | 0 | 0 | 0.00024 | 231330.48 | 144581.55 | 1.6 | 11.57 | 0 | 55.52 | 0 | 0 | 0 | 55.52 | 0 |  | 0 |  | 0
433 | 47665046 | 47676176 | 30347491 | 111 | 1 | 1 | 3 | 421/пр_2020_п.75_пп.а |  | Сметная стоимость вспомогательных ненормируемых материальных ресурсов, не учтенная в сметной норме, 2% | 3277935 | 1013 | % | % | 1 | 0 | 274903907 | 2 | 0 | 0 | 0 | 0 | 0 | 0 | 0 | 0 | 1 | 1 | 1 | 1 | 0 | 0 | 0 | 0 | 0 | 0 | 2 |  | 0 | 2 | 47676192 | 1 | 0 | 1178 | 0 | 0 | 0 | 0 | 0 | 0 | 0 | 0 | 0 | 0 | 0 | 0 | 0 | 0 | 0 | 0 | 0 | 0 | 0 | 0 | 0 | 0 |  | 0 | 0 | 6 | 0 | 0 | 1 | 0 | 0 | 0 | 0 | 0 | 0 | 0 | 0 |  | 0 |  | 0
436 | 47665103 | 47676194 | 30341723 | 111 | 1 | 1 | 1 | 1-100-42 |  | Затраты труда рабочих (Средний разряд - 4,2) | 1191 | 1013 | чел.-ч. | чел.-ч. | 1 | 0 | -1936699058 | 33.49 | 0 | 0 | 0 | 836.02 | 0 | 0 | 0 | 836.02 | 1 | 1 | 1 | 1 | -2 | 0 | 0 | 1 | 1 | 0 | 33.49 |  | 1 | 2 | 47676209 | 1 | 0 | 1179 | 1 | 0 | 0 | 0 | 0 | 0 | 0 | 0 | 0 | 0 | 0 | 27998.3098 | 33.49 | 0 | 1 | 0 | 0 | 0 | 27998.3098 | 33.49 | 0 | 1 | 1679.9 | 2.0094 | 0 | 2.0094 | 836.02 | 836.02 | 1 | 27998.31 | 0 | 0 | 0 | 0 | 1679.9 | 1679.9 | 1 |  | 0 |  | 0
436 | 47665103 | 47676194 | 30341891 | 111 | 1 | 1 | 1 | 4-100-00 |  | Затраты труда машинистов | 1191 | 1013 | чел.-ч. | чел.-ч. | 1 | 0 | -1417349443 | 0.04 | 0 | 0 | 0 | 0 | 0 | 0 | 0 | 0 | 1 | 1 | 1 | 1 | -2 | 0 | 0 | 1 | 1 | 0 | 0.04 |  | 2 | 2 | 47676210 | 1 | 0 | 1180 | 1 | 0 | 0 | 0 | 0 | 0 | 0 | 0 | 0 | 0 | 0 | 0 | 0 | 0 | 0 | 0 | 0 | 0 | 0 | 0 | 0 | 0 |  | 0 | 0 | 0.0024 | 0 | 0 | 1 | 0 | 0 | 0 | 0 | 0 | 0 | 0 | 0 |  | 0 |  | 0
436 | 47665103 | 47676194 | 30462801 | 1 | 1 | 1 | 2 | 91.05.05-015 | ФСЭМ-2022, 91.05.05-015, приказ Минстроя России от 18.05.2022 г. № 378/пр | Краны на автомобильном ходу, грузоподъемность 16 т | 1368 | 1011 | маш.-ч | маш.-ч | 1 | 0 | -6703044 | 0.02 | 0 | 1626.29 | 1090.46 | 0 | 0 | 1626.29 | 1090.46 | 0 | 1 | 1 | 1 | 1 | -2 | 0 | 0 | 1 | 1 | 0 | 0.02 |  | 1 | 2 | 47676211 | 1 | 0 | 1181 | 1 | 0 | 0 | 0 | 0 | 0 | 0 | 0 | 0 | 32.5258 | 21.8092 | 0 | 0 | 0.02 | 1 | 0 | 32.5258 | 21.8092 | 0 | 0 | 0.02 | 1 |  | 0 | 0.0012 | 0.0012 | 1626.29 | 1626.29 | 1 | 32.53 | 21.81 | 0 | 1.95 | 1.31 | 0 | 3.26 | 1 | 4-100-060 | 6 | чел.-ч. | 1
436 | 47665103 | 47676194 | 30463686 | 1 | 1 | 1 | 2 | 91.14.02-001 | ФСЭМ-2022 доп.7, 91.14.02-001, приказ Минстроя России от 02.08.2023 г. № 551/пр | Автомобили бортовые, грузоподъемность до 5 т | 1368 | 1011 | маш.-ч | маш.-ч | 1 | 0 | -773430059 | 0.02 | 0 | 641.7 | 811.79 | 0 | 0 | 641.7 | 811.79 | 0 | 1 | 1 | 1 | 1 | -2 | 0 | 0 | 1 | 1 | 0 | 0.02 |  | 1 | 2 | 47676212 | 1 | 0 | 1182 | 1 | 0 | 0 | 0 | 0 | 0 | 0 | 0 | 0 | 12.834 | 16.2358 | 0 | 0 | 0.02 | 1 | 0 | 12.834 | 16.2358 | 0 | 0 | 0.02 | 1 |  | 0 | 0.0012 | 0.0012 | 641.7 | 641.7 | 1 | 12.83 | 16.24 | 0 | 0.77 | 0.97 | 0 | 1.74 | 1 | 4-100-040 | 4 | чел.-ч. | 1
436 | 47665103 | 47676194 | 30464322 | 1 | 1 | 1 | 2 | 91.21.16-012 | ФСЭМ-2022, 91.21.16-012, приказ Минстроя России от 18.05.2022 г. № 378/пр | Прессы гидравлические с электроприводом | 1368 | 1011 | маш.-ч | маш.-ч | 1 | 0 | 1116173002 | 12.36 | 0 | 15.84 | 0 | 0 | 0 | 15.84 | 0 | 0 | 1 | 1 | 1 | 1 | -2 | 0 | 0 | 1 | 1 | 0 | 12.36 |  | 1 | 2 | 47676213 | 1 | 0 | 1183 | 1 | 0 | 0 | 0 | 0 | 0 | 0 | 0 | 0 | 195.7824 | 0 | 0 | 0 | 0 | 1 | 0 | 195.7824 | 0 | 0 | 0 | 0 | 1 |  | 0 | 0 | 0.7416 | 15.84 | 15.84 | 1 | 195.78 | 0 | 0 | 11.75 | 0 | 0 | 11.75 | 1 |  | 0 |  | 0
436 | 47665103 | 47676194 | 30414485 | 1 | 1 | 1 | 3 | 01.3.01.02-0002 | ФСБЦ-2022 доп.8, 01.3.01.02-0002, приказ Минстроя России от 14.11.2023 г. № 817/пр | Вазелин технический | 1346 | 1009 | кг | кг | 1 | 0 | -1463971816 | 0.15 | 240.06 | 0 | 0 | 0 | 150.04 | 0 | 0 | 0 | 1.6 | 1 | 1 | 1 | 2 | 0 | 0 | 1 | 1 | 0 | 0.15 |  | 0 | 2 | 47676214 | 1 | 0 | 1184 | 1 | 0 | 0 | 0 | 0 | 0 | 0 | 0 | 22.506 | 0 | 0 | 0 | 0 | 0 | 1 | 22.506 | 0 | 0 | 0 | 0 | 0 | 1 |  | 0 | 0 | 0.009 | 240.06 | 150.04 | 1.6 | 22.51 | 0 | 2.16 | 0 | 0 | 0 | 2.16 | 0 |  | 0 |  | 0
436 | 47665103 | 47676194 | 30416192 | 1 | 1 | 1 | 3 | 01.7.02.09-0002 | ФСБЦ-2022, 01.7.02.09-0002, приказ Минстроя России от 18.05.2022 г. № 378/пр | Шпагат бумажный, диаметр 2,5 мм | 1346 | 1009 | кг | кг | 1 | 0 | -1531880695 | 0.06 | 164.89 | 0 | 0 | 0 | 187.38 | 0 | 0 | 0 | 0.88 | 1 | 1 | 1 | 2 | 0 | 0 | 1 | 1 | 0 | 0.06 |  | 0 | 2 | 47676215 | 1 | 0 | 1185 | 1 | 0 | 0 | 0 | 0 | 0 | 0 | 0 | 11.2428 | 0 | 0 | 0 | 0 | 0 | 1 | 11.2428 | 0 | 0 | 0 | 0 | 0 | 1 |  | 0 | 0 | 0.0036 | 164.89 | 187.38 | 0.88 | 11.24 | 0 | 0.59 | 0 | 0 | 0 | 0.59 | 0 |  | 0 |  | 0
436 | 47665103 | 47676194 | 30416369 | 1 | 1 | 1 | 3 | 01.7.06.05-0041 | ФСБЦ-2022, 01.7.06.05-0041, приказ Минстроя России от 18.05.2022 г. № 378/пр | Ленты изоляционные хлопчатобумажные прорезиненные для электромонтажных и ремонтных работ, цвет черный, ширина 20 мм, толщина 0,35 мм | 1301 | 1003 | м | м | 1 | 0 | -1613157339 | 50 | 5.17 | 0 | 0 | 0 | 5.87 | 0 | 0 | 0 | 0.88 | 1 | 1 | 1 | 2 | 0 | 0 | 1 | 1 | 0 | 50 |  | 0 | 2 | 47676216 | 1 | 0 | 1186 | 1 | 0 | 0 | 0 | 0 | 0 | 0 | 0 | 293.5 | 0 | 0 | 0 | 0 | 0 | 1 | 293.5 | 0 | 0 | 0 | 0 | 0 | 1 |  | 0 | 0 | 3 | 5.17 | 5.87 | 0.88 | 293.5 | 0 | 15.51 | 0 | 0 | 0 | 15.51 | 0 |  | 0 |  | 0
436 | 47665103 | 47676194 | 30416383 | 1 | 1 | 1 | 3 | 01.7.06.07-0002 | ФСБЦ-2022, 01.7.06.07-0002, приказ Минстроя России от 18.05.2022 г. № 378/пр | Ленты монтажные из пластмассы для бандажирования проводов, скрепляются пластмассовыми кнопками, ширина 10 мм | 1302 | 1003 | 10 м | 10 м | 10 | 0 | 651948132 | 1.5 | 57.7 | 0 | 0 | 0 | 37.71 | 0 | 0 | 0 | 1.53 | 1 | 1 | 1 | 2 | 0 | 0 | 1 | 1 | 0 | 1.5 |  | 0 | 2 | 47676217 | 1 | 0 | 1187 | 1 | 0 | 0 | 0 | 0 | 0 | 0 | 0 | 56.565 | 0 | 0 | 0 | 0 | 0 | 1 | 56.565 | 0 | 0 | 0 | 0 | 0 | 1 |  | 0 | 0 | 0.09 | 57.7 | 37.71 | 1.53 | 56.57 | 0 | 5.19 | 0 | 0 | 0 | 5.19 | 0 |  | 0 |  | 0
436 | 47665103 | 47676194 | 30417556 | 1 | 1 | 1 | 3 | 01.7.15.03-0042 | ФСБЦ-2022, 01.7.15.03-0042, приказ Минстроя России от 18.05.2022 г. № 378/пр | Болты с гайками и шайбами строительные | 1346 | 1009 | кг | кг | 1 | 0 | -675134165 | 5.54 | 188.92 | 0 | 0 | 0 | 174.93 | 0 | 0 | 0 | 1.08 | 1 | 1 | 1 | 2 | 0 | 0 | 1 | 1 | 0 | 5.54 |  | 0 | 2 | 47676218 | 1 | 0 | 1188 | 1 | 0 | 0 | 0 | 0 | 0 | 0 | 0 | 969.1122 | 0 | 0 | 0 | 0 | 0 | 1 | 969.1122 | 0 | 0 | 0 | 0 | 0 | 1 |  | 0 | 0 | 0.3324 | 188.92 | 174.93 | 1.08 | 969.11 | 0 | 62.8 | 0 | 0 | 0 | 62.8 | 0 |  | 0 |  | 0
436 | 47665103 | 47676194 | 30418694 | 1 | 1 | 1 | 3 | 01.7.20.04-0005 | ФСБЦ-2022, 01.7.20.04-0005, приказ Минстроя России от 18.05.2022 г. № 378/пр | Нитки швейные армированные | 1346 | 1009 | кг | кг | 1 | 0 | -2081802009 | 0.03 | 609.3 | 0 | 0 | 0 | 395.65 | 0 | 0 | 0 | 1.54 | 1 | 1 | 1 | 2 | 0 | 0 | 1 | 1 | 0 | 0.03 |  | 0 | 2 | 47676219 | 1 | 0 | 1189 | 1 | 0 | 0 | 0 | 0 | 0 | 0 | 0 | 11.8695 | 0 | 0 | 0 | 0 | 0 | 1 | 11.8695 | 0 | 0 | 0 | 0 | 0 | 1 |  | 0 | 0 | 0.0018 | 609.3 | 395.65 | 1.54 | 11.87 | 0 | 1.1 | 0 | 0 | 0 | 1.1 | 0 |  | 0 |  | 0
436 | 47665103 | 47676194 | 30434168 | 1 | 1 | 1 | 3 | 14.4.03.17-0101 | ФСБЦ-2022, 14.4.03.17-0101, приказ Минстроя России от 18.05.2022 г. № 378/пр | Лак КФ-965 | 1348 | 1009 | т | т | 1000 | 0 | 1267841376 | 0.0003 | 370619.64 | 0 | 0 | 0 | 308849.7 | 0 | 0 | 0 | 1.2 | 1 | 1 | 1 | 2 | 0 | 0 | 1 | 1 | 0 | 0.0003 |  | 0 | 2 | 47676220 | 1 | 0 | 1190 | 1 | 0 | 0 | 0 | 0 | 0 | 0 | 0 | 92.6549 | 0 | 0 | 0 | 0 | 0 | 1 | 92.6549 | 0 | 0 | 0 | 0 | 0 | 1 |  | 0 | 0 | 1.8e-05 | 370619.64 | 308849.7 | 1.2 | 92.65 | 0 | 6.67 | 0 | 0 | 0 | 6.67 | 0 |  | 0 |  | 0
436 | 47665103 | 47676194 | 30458487 | 1 | 1 | 1 | 3 | 25.2.01.01-0001 | ФСБЦ-2022, 25.2.01.01-0001, приказ Минстроя России от 18.05.2022 г. № 378/пр | Бирки-оконцеватели маркировочные А671 | 1425 | 1013 | 100 ШТ | 100 ШТ | 1 | 0 | 1510405912 | 1.02 | 623.11 | 0 | 0 | 0 | 655.9 | 0 | 0 | 0 | 0.95 | 1 | 1 | 1 | 2 | 0 | 0 | 1 | 1 | 0 | 1.02 |  | 0 | 2 | 47676221 | 1 | 0 | 1191 | 1 | 0 | 0 | 0 | 0 | 0 | 0 | 0 | 669.018 | 0 | 0 | 0 | 0 | 0 | 1 | 669.018 | 0 | 0 | 0 | 0 | 0 | 1 |  | 0 | 0 | 0.0612 | 623.11 | 655.9 | 0.95 | 669.02 | 0 | 38.13 | 0 | 0 | 0 | 38.13 | 0 |  | 0 |  | 0
436 | 47665103 | 47676194 | 30347491 | 111 | 1 | 1 | 3 | 421/пр_2020_п.75_пп.а |  | Сметная стоимость вспомогательных ненормируемых материальных ресурсов, не учтенная в сметной норме, 2% | 3277935 | 1013 | % | % | 1 | 0 | 274903907 | 2 | 0 | 0 | 0 | 0 | 0 | 0 | 0 | 0 | 1 | 1 | 1 | 1 | 0 | 0 | 0 | 0 | 0 | 0 | 2 |  | 0 | 2 | 47676222 | 1 | 0 | 1192 | 0 | 0 | 0 | 0 | 0 | 0 | 0 | 0 | 0 | 0 | 0 | 0 | 0 | 0 | 0 | 0 | 0 | 0 | 0 | 0 | 0 | 0 |  | 0 | 0 | 0.12 | 0 | 0 | 1 | 0 | 0 | 0 | 0 | 0 | 0 | 0 | 0 |  | 0 |  | 0
437 | 47665046 | 47676194 | 30341723 | 111 | 1 | 1 | 1 | 1-100-42 |  | Затраты труда рабочих (Средний разряд - 4,2) | 1191 | 1013 | чел.-ч. | чел.-ч. | 1 | 0 | -1936699058 | 33.49 | 0 | 0 | 0 | 836.02 | 0 | 0 | 0 | 836.02 | 1 | 1 | 1 | 1 | -2 | 0 | 0 | 1 | 1 | 0 | 33.49 |  | 1 | 2 | 47676209 | 1 | 0 | 1193 | 1 | 0 | 0 | 0 | 0 | 0 | 0 | 0 | 0 | 0 | 0 | 27998.3098 | 33.49 | 0 | 1 | 0 | 0 | 0 | 27998.3098 | 33.49 | 0 | 1 | 1679.9 | 2.0094 | 0 | 2.0094 | 836.02 | 836.02 | 1 | 27998.31 | 0 | 0 | 0 | 0 | 1679.9 | 1679.9 | 1 |  | 0 |  | 0
437 | 47665046 | 47676194 | 30341891 | 111 | 1 | 1 | 1 | 4-100-00 |  | Затраты труда машинистов | 1191 | 1013 | чел.-ч. | чел.-ч. | 1 | 0 | -1417349443 | 0.04 | 0 | 0 | 0 | 0 | 0 | 0 | 0 | 0 | 1 | 1 | 1 | 1 | -2 | 0 | 0 | 1 | 1 | 0 | 0.04 |  | 2 | 2 | 47676210 | 1 | 0 | 1194 | 1 | 0 | 0 | 0 | 0 | 0 | 0 | 0 | 0 | 0 | 0 | 0 | 0 | 0 | 0 | 0 | 0 | 0 | 0 | 0 | 0 | 0 |  | 0 | 0 | 0.0024 | 0 | 0 | 1 | 0 | 0 | 0 | 0 | 0 | 0 | 0 | 0 |  | 0 |  | 0
437 | 47665046 | 47676194 | 30462801 | 1 | 1 | 1 | 2 | 91.05.05-015 | ФСЭМ-2022, 91.05.05-015, приказ Минстроя России от 18.05.2022 г. № 378/пр | Краны на автомобильном ходу, грузоподъемность 16 т | 1368 | 1011 | маш.-ч | маш.-ч | 1 | 0 | -6703044 | 0.02 | 0 | 1626.29 | 1090.46 | 0 | 0 | 1626.29 | 1090.46 | 0 | 1 | 1 | 1 | 1 | -2 | 0 | 0 | 1 | 1 | 0 | 0.02 |  | 1 | 2 | 47676211 | 1 | 0 | 1195 | 1 | 0 | 0 | 0 | 0 | 0 | 0 | 0 | 0 | 32.5258 | 21.8092 | 0 | 0 | 0.02 | 1 | 0 | 32.5258 | 21.8092 | 0 | 0 | 0.02 | 1 |  | 0 | 0.0012 | 0.0012 | 1626.29 | 1626.29 | 1 | 32.53 | 21.81 | 0 | 1.95 | 1.31 | 0 | 3.26 | 1 | 4-100-060 | 6 | чел.-ч. | 1
437 | 47665046 | 47676194 | 30463686 | 1 | 1 | 1 | 2 | 91.14.02-001 | ФСЭМ-2022 доп.7, 91.14.02-001, приказ Минстроя России от 02.08.2023 г. № 551/пр | Автомобили бортовые, грузоподъемность до 5 т | 1368 | 1011 | маш.-ч | маш.-ч | 1 | 0 | -773430059 | 0.02 | 0 | 641.7 | 811.79 | 0 | 0 | 641.7 | 811.79 | 0 | 1 | 1 | 1 | 1 | -2 | 0 | 0 | 1 | 1 | 0 | 0.02 |  | 1 | 2 | 47676212 | 1 | 0 | 1196 | 1 | 0 | 0 | 0 | 0 | 0 | 0 | 0 | 0 | 12.834 | 16.2358 | 0 | 0 | 0.02 | 1 | 0 | 12.834 | 16.2358 | 0 | 0 | 0.02 | 1 |  | 0 | 0.0012 | 0.0012 | 641.7 | 641.7 | 1 | 12.83 | 16.24 | 0 | 0.77 | 0.97 | 0 | 1.74 | 1 | 4-100-040 | 4 | чел.-ч. | 1
437 | 47665046 | 47676194 | 30464322 | 1 | 1 | 1 | 2 | 91.21.16-012 | ФСЭМ-2022, 91.21.16-012, приказ Минстроя России от 18.05.2022 г. № 378/пр | Прессы гидравлические с электроприводом | 1368 | 1011 | маш.-ч | маш.-ч | 1 | 0 | 1116173002 | 12.36 | 0 | 15.84 | 0 | 0 | 0 | 15.84 | 0 | 0 | 1 | 1 | 1 | 1 | -2 | 0 | 0 | 1 | 1 | 0 | 12.36 |  | 1 | 2 | 47676213 | 1 | 0 | 1197 | 1 | 0 | 0 | 0 | 0 | 0 | 0 | 0 | 0 | 195.7824 | 0 | 0 | 0 | 0 | 1 | 0 | 195.7824 | 0 | 0 | 0 | 0 | 1 |  | 0 | 0 | 0.7416 | 15.84 | 15.84 | 1 | 195.78 | 0 | 0 | 11.75 | 0 | 0 | 11.75 | 1 |  | 0 |  | 0
437 | 47665046 | 47676194 | 30414485 | 1 | 1 | 1 | 3 | 01.3.01.02-0002 | ФСБЦ-2022 доп.8, 01.3.01.02-0002, приказ Минстроя России от 14.11.2023 г. № 817/пр | Вазелин технический | 1346 | 1009 | кг | кг | 1 | 0 | -1463971816 | 0.15 | 240.06 | 0 | 0 | 0 | 150.04 | 0 | 0 | 0 | 1.6 | 1 | 1 | 1 | 2 | 0 | 0 | 1 | 1 | 0 | 0.15 |  | 0 | 2 | 47676214 | 1 | 0 | 1198 | 1 | 0 | 0 | 0 | 0 | 0 | 0 | 0 | 22.506 | 0 | 0 | 0 | 0 | 0 | 1 | 22.506 | 0 | 0 | 0 | 0 | 0 | 1 |  | 0 | 0 | 0.009 | 240.06 | 150.04 | 1.6 | 22.51 | 0 | 2.16 | 0 | 0 | 0 | 2.16 | 0 |  | 0 |  | 0
437 | 47665046 | 47676194 | 30416192 | 1 | 1 | 1 | 3 | 01.7.02.09-0002 | ФСБЦ-2022, 01.7.02.09-0002, приказ Минстроя России от 18.05.2022 г. № 378/пр | Шпагат бумажный, диаметр 2,5 мм | 1346 | 1009 | кг | кг | 1 | 0 | -1531880695 | 0.06 | 164.89 | 0 | 0 | 0 | 187.38 | 0 | 0 | 0 | 0.88 | 1 | 1 | 1 | 2 | 0 | 0 | 1 | 1 | 0 | 0.06 |  | 0 | 2 | 47676215 | 1 | 0 | 1199 | 1 | 0 | 0 | 0 | 0 | 0 | 0 | 0 | 11.2428 | 0 | 0 | 0 | 0 | 0 | 1 | 11.2428 | 0 | 0 | 0 | 0 | 0 | 1 |  | 0 | 0 | 0.0036 | 164.89 | 187.38 | 0.88 | 11.24 | 0 | 0.59 | 0 | 0 | 0 | 0.59 | 0 |  | 0 |  | 0
437 | 47665046 | 47676194 | 30416369 | 1 | 1 | 1 | 3 | 01.7.06.05-0041 | ФСБЦ-2022, 01.7.06.05-0041, приказ Минстроя России от 18.05.2022 г. № 378/пр | Ленты изоляционные хлопчатобумажные прорезиненные для электромонтажных и ремонтных работ, цвет черный, ширина 20 мм, толщина 0,35 мм | 1301 | 1003 | м | м | 1 | 0 | -1613157339 | 50 | 5.17 | 0 | 0 | 0 | 5.87 | 0 | 0 | 0 | 0.88 | 1 | 1 | 1 | 2 | 0 | 0 | 1 | 1 | 0 | 50 |  | 0 | 2 | 47676216 | 1 | 0 | 1200 | 1 | 0 | 0 | 0 | 0 | 0 | 0 | 0 | 293.5 | 0 | 0 | 0 | 0 | 0 | 1 | 293.5 | 0 | 0 | 0 | 0 | 0 | 1 |  | 0 | 0 | 3 | 5.17 | 5.87 | 0.88 | 293.5 | 0 | 15.51 | 0 | 0 | 0 | 15.51 | 0 |  | 0 |  | 0
437 | 47665046 | 47676194 | 30416383 | 1 | 1 | 1 | 3 | 01.7.06.07-0002 | ФСБЦ-2022, 01.7.06.07-0002, приказ Минстроя России от 18.05.2022 г. № 378/пр | Ленты монтажные из пластмассы для бандажирования проводов, скрепляются пластмассовыми кнопками, ширина 10 мм | 1302 | 1003 | 10 м | 10 м | 10 | 0 | 651948132 | 1.5 | 57.7 | 0 | 0 | 0 | 37.71 | 0 | 0 | 0 | 1.53 | 1 | 1 | 1 | 2 | 0 | 0 | 1 | 1 | 0 | 1.5 |  | 0 | 2 | 47676217 | 1 | 0 | 1201 | 1 | 0 | 0 | 0 | 0 | 0 | 0 | 0 | 56.565 | 0 | 0 | 0 | 0 | 0 | 1 | 56.565 | 0 | 0 | 0 | 0 | 0 | 1 |  | 0 | 0 | 0.09 | 57.7 | 37.71 | 1.53 | 56.57 | 0 | 5.19 | 0 | 0 | 0 | 5.19 | 0 |  | 0 |  | 0
437 | 47665046 | 47676194 | 30417556 | 1 | 1 | 1 | 3 | 01.7.15.03-0042 | ФСБЦ-2022, 01.7.15.03-0042, приказ Минстроя России от 18.05.2022 г. № 378/пр | Болты с гайками и шайбами строительные | 1346 | 1009 | кг | кг | 1 | 0 | -675134165 | 5.54 | 188.92 | 0 | 0 | 0 | 174.93 | 0 | 0 | 0 | 1.08 | 1 | 1 | 1 | 2 | 0 | 0 | 1 | 1 | 0 | 5.54 |  | 0 | 2 | 47676218 | 1 | 0 | 1202 | 1 | 0 | 0 | 0 | 0 | 0 | 0 | 0 | 969.1122 | 0 | 0 | 0 | 0 | 0 | 1 | 969.1122 | 0 | 0 | 0 | 0 | 0 | 1 |  | 0 | 0 | 0.3324 | 188.92 | 174.93 | 1.08 | 969.11 | 0 | 62.8 | 0 | 0 | 0 | 62.8 | 0 |  | 0 |  | 0
437 | 47665046 | 47676194 | 30418694 | 1 | 1 | 1 | 3 | 01.7.20.04-0005 | ФСБЦ-2022, 01.7.20.04-0005, приказ Минстроя России от 18.05.2022 г. № 378/пр | Нитки швейные армированные | 1346 | 1009 | кг | кг | 1 | 0 | -2081802009 | 0.03 | 609.3 | 0 | 0 | 0 | 395.65 | 0 | 0 | 0 | 1.54 | 1 | 1 | 1 | 2 | 0 | 0 | 1 | 1 | 0 | 0.03 |  | 0 | 2 | 47676219 | 1 | 0 | 1203 | 1 | 0 | 0 | 0 | 0 | 0 | 0 | 0 | 11.8695 | 0 | 0 | 0 | 0 | 0 | 1 | 11.8695 | 0 | 0 | 0 | 0 | 0 | 1 |  | 0 | 0 | 0.0018 | 609.3 | 395.65 | 1.54 | 11.87 | 0 | 1.1 | 0 | 0 | 0 | 1.1 | 0 |  | 0 |  | 0
437 | 47665046 | 47676194 | 30434168 | 1 | 1 | 1 | 3 | 14.4.03.17-0101 | ФСБЦ-2022, 14.4.03.17-0101, приказ Минстроя России от 18.05.2022 г. № 378/пр | Лак КФ-965 | 1348 | 1009 | т | т | 1000 | 0 | 1267841376 | 0.0003 | 370619.64 | 0 | 0 | 0 | 308849.7 | 0 | 0 | 0 | 1.2 | 1 | 1 | 1 | 2 | 0 | 0 | 1 | 1 | 0 | 0.0003 |  | 0 | 2 | 47676220 | 1 | 0 | 1204 | 1 | 0 | 0 | 0 | 0 | 0 | 0 | 0 | 92.6549 | 0 | 0 | 0 | 0 | 0 | 1 | 92.6549 | 0 | 0 | 0 | 0 | 0 | 1 |  | 0 | 0 | 1.8e-05 | 370619.64 | 308849.7 | 1.2 | 92.65 | 0 | 6.67 | 0 | 0 | 0 | 6.67 | 0 |  | 0 |  | 0
437 | 47665046 | 47676194 | 30458487 | 1 | 1 | 1 | 3 | 25.2.01.01-0001 | ФСБЦ-2022, 25.2.01.01-0001, приказ Минстроя России от 18.05.2022 г. № 378/пр | Бирки-оконцеватели маркировочные А671 | 1425 | 1013 | 100 ШТ | 100 ШТ | 1 | 0 | 1510405912 | 1.02 | 623.11 | 0 | 0 | 0 | 655.9 | 0 | 0 | 0 | 0.95 | 1 | 1 | 1 | 2 | 0 | 0 | 1 | 1 | 0 | 1.02 |  | 0 | 2 | 47676221 | 1 | 0 | 1205 | 1 | 0 | 0 | 0 | 0 | 0 | 0 | 0 | 669.018 | 0 | 0 | 0 | 0 | 0 | 1 | 669.018 | 0 | 0 | 0 | 0 | 0 | 1 |  | 0 | 0 | 0.0612 | 623.11 | 655.9 | 0.95 | 669.02 | 0 | 38.13 | 0 | 0 | 0 | 38.13 | 0 |  | 0 |  | 0
437 | 47665046 | 47676194 | 30347491 | 111 | 1 | 1 | 3 | 421/пр_2020_п.75_пп.а |  | Сметная стоимость вспомогательных ненормируемых материальных ресурсов, не учтенная в сметной норме, 2% | 3277935 | 1013 | % | % | 1 | 0 | 274903907 | 2 | 0 | 0 | 0 | 0 | 0 | 0 | 0 | 0 | 1 | 1 | 1 | 1 | 0 | 0 | 0 | 0 | 0 | 0 | 2 |  | 0 | 2 | 47676222 | 1 | 0 | 1206 | 0 | 0 | 0 | 0 | 0 | 0 | 0 | 0 | 0 | 0 | 0 | 0 | 0 | 0 | 0 | 0 | 0 | 0 | 0 | 0 | 0 | 0 |  | 0 | 0 | 0.12 | 0 | 0 | 1 | 0 | 0 | 0 | 0 | 0 | 0 | 0 | 0 |  | 0 |  | 0
440 | 47665103 | 47676224 | 30341713 | 111 | 1 | 1 | 1 | 1-100-38 |  | Затраты труда рабочих (Средний разряд - 3,8) | 1191 | 1013 | чел.-ч. | чел.-ч. | 1 | 0 | -2012709214 | 20.8656 | 0 | 0 | 0 | 793.61 | 0 | 0 | 0 | 793.61 | 1 | 1 | 1 | 1 | -2 | 0 | 0 | 1 | 1 | 0 | 15.12 | )*1,2)*1,15 | 1 | 2 | 47676227 | 1 | 0 | 1207 | 1 | 0 | 0 | 0 | 0 | 0 | 0 | 0 | 0 | 0 | 0 | 11999.3832 | 15.12 | 0 | 1 | 0 | 0 | 0 | 16559.1488 | 20.8656 | 0 | 1 | 2159.89 | 3.7558 | 0 | 3.7558 | 793.61 | 793.61 | 1 | 16559.1444 | 0 | 0 | 0 | 0 | 2980.65 | 2980.65 | 1 |  | 0 |  | 0
440 | 47665103 | 47676224 | 30347491 | 111 | 1 | 1 | 3 | 421/пр_2020_п.75_пп.а |  | Сметная стоимость вспомогательных ненормируемых материальных ресурсов, не учтенная в сметной норме, 2% | 3277935 | 1013 | % | % | 1 | 0 | 274903907 | 2 | 0 | 0 | 0 | 0 | 0 | 0 | 0 | 0 | 1 | 1 | 1 | 1 | 0 | 0 | 0 | 0 | 0 | 0 | 2 |  | 0 | 2 | 47676228 | 1 | 0 | 1208 | 0 | 0 | 0 | 0 | 0 | 0 | 0 | 0 | 0 | 0 | 0 | 0 | 0 | 0 | 0 | 0 | 0 | 0 | 0 | 0 | 0 | 0 |  | 0 | 0 | 0.36 | 0 | 0 | 1 | 0 | 0 | 0 | 0 | 0 | 0 | 0 | 0 |  | 0 |  | 0
441 | 47665046 | 47676224 | 30341713 | 111 | 1 | 1 | 1 | 1-100-38 |  | Затраты труда рабочих (Средний разряд - 3,8) | 1191 | 1013 | чел.-ч. | чел.-ч. | 1 | 0 | -2012709214 | 20.8656 | 0 | 0 | 0 | 793.61 | 0 | 0 | 0 | 793.61 | 1 | 1 | 1 | 1 | -2 | 0 | 0 | 1 | 1 | 0 | 15.12 | )*1,2)*1,15 | 1 | 2 | 47676227 | 1 | 0 | 1209 | 1 | 0 | 0 | 0 | 0 | 0 | 0 | 0 | 0 | 0 | 0 | 11999.3832 | 15.12 | 0 | 1 | 0 | 0 | 0 | 16559.1488 | 20.8656 | 0 | 1 | 2159.89 | 3.7558 | 0 | 3.7558 | 793.61 | 793.61 | 1 | 16559.1444 | 0 | 0 | 0 | 0 | 2980.65 | 2980.65 | 1 |  | 0 |  | 0
441 | 47665046 | 47676224 | 30347491 | 111 | 1 | 1 | 3 | 421/пр_2020_п.75_пп.а |  | Сметная стоимость вспомогательных ненормируемых материальных ресурсов, не учтенная в сметной норме, 2% | 3277935 | 1013 | % | % | 1 | 0 | 274903907 | 2 | 0 | 0 | 0 | 0 | 0 | 0 | 0 | 0 | 1 | 1 | 1 | 1 | 0 | 0 | 0 | 0 | 0 | 0 | 2 |  | 0 | 2 | 47676228 | 1 | 0 | 1210 | 0 | 0 | 0 | 0 | 0 | 0 | 0 | 0 | 0 | 0 | 0 | 0 | 0 | 0 | 0 | 0 | 0 | 0 | 0 | 0 | 0 | 0 |  | 0 | 0 | 0.36 | 0 | 0 | 1 | 0 | 0 | 0 | 0 | 0 | 0 | 0 | 0 |  | 0 |  | 0
446 | 47665103 | 47676231 | 30341723 | 111 | 1 | 1 | 1 | 1-100-42 |  | Затраты труда рабочих (Средний разряд - 4,2) | 1191 | 1013 | чел.-ч. | чел.-ч. | 1 | 0 | -1936699058 | 48.204 | 0 | 0 | 0 | 836.02 | 0 | 0 | 0 | 836.02 | 1 | 1 | 1 | 1 | -2 | 0 | 0 | 1 | 1 | 0 | 40.17 | *1,20 | 1 | 2 | 47676246 | 1 | 0 | 1211 | 1 | 0 | 0 | 0 | 0 | 0 | 0 | 0 | 0 | 0 | 0 | 33582.9234 | 40.17 | 0 | 1 | 0 | 0 | 0 | 40299.5081 | 48.204 | 0 | 1 | 2014.98 | 2.8922 | 0 | 2.8922 | 836.02 | 836.02 | 1 | 40299.504 | 0 | 0 | 0 | 0 | 2417.97 | 2417.97 | 1 |  | 0 |  | 0
446 | 47665103 | 47676231 | 30341891 | 111 | 1 | 1 | 1 | 4-100-00 |  | Затраты труда машинистов | 1191 | 1013 | чел.-ч. | чел.-ч. | 1 | 0 | -1417349443 | 0.072 | 0 | 0 | 0 | 0 | 0 | 0 | 0 | 0 | 1 | 1 | 1 | 1 | -2 | 0 | 0 | 1 | 1 | 0 | 0.06 | *1,20 | 2 | 2 | 47676247 | 1 | 0 | 1212 | 1 | 0 | 0 | 0 | 0 | 0 | 0 | 0 | 0 | 0 | 0 | 0 | 0 | 0 | 0 | 0 | 0 | 0 | 0 | 0 | 0 | 0 |  | 0 | 0 | 0.00432 | 0 | 0 | 1 | 0 | 0 | 0 | 0 | 0 | 0 | 0 | 0 |  | 0 |  | 0
446 | 47665103 | 47676231 | 30462801 | 1 | 1 | 1 | 2 | 91.05.05-015 | ФСЭМ-2022, 91.05.05-015, приказ Минстроя России от 18.05.2022 г. № 378/пр | Краны на автомобильном ходу, грузоподъемность 16 т | 1368 | 1011 | маш.-ч | маш.-ч | 1 | 0 | -6703044 | 0.036 | 0 | 1626.29 | 1090.46 | 0 | 0 | 1626.29 | 1090.46 | 0 | 1 | 1 | 1 | 1 | -2 | 0 | 0 | 1 | 1 | 0 | 0.03 | *1,20 | 1 | 2 | 47676248 | 1 | 0 | 1213 | 1 | 0 | 0 | 0 | 0 | 0 | 0 | 0 | 0 | 48.7887 | 32.7138 | 0 | 0 | 0.03 | 1 | 0 | 58.5464 | 39.2566 | 0 | 0 | 0.036 | 1 |  | 0 | 0.00216 | 0.00216 | 1626.29 | 1626.29 | 1 | 58.548 | 39.252 | 0 | 3.51 | 2.36 | 0 | 5.87 | 1 | 4-100-060 | 6 | чел.-ч. | 1
446 | 47665103 | 47676231 | 30463686 | 1 | 1 | 1 | 2 | 91.14.02-001 | ФСЭМ-2022 доп.7, 91.14.02-001, приказ Минстроя России от 02.08.2023 г. № 551/пр | Автомобили бортовые, грузоподъемность до 5 т | 1368 | 1011 | маш.-ч | маш.-ч | 1 | 0 | -773430059 | 0.036 | 0 | 641.7 | 811.79 | 0 | 0 | 641.7 | 811.79 | 0 | 1 | 1 | 1 | 1 | -2 | 0 | 0 | 1 | 1 | 0 | 0.03 | *1,20 | 1 | 2 | 47676249 | 1 | 0 | 1214 | 1 | 0 | 0 | 0 | 0 | 0 | 0 | 0 | 0 | 19.251 | 24.3537 | 0 | 0 | 0.03 | 1 | 0 | 23.1012 | 29.2244 | 0 | 0 | 0.036 | 1 |  | 0 | 0.00216 | 0.00216 | 641.7 | 641.7 | 1 | 23.1 | 29.22 | 0 | 1.39 | 1.75 | 0 | 3.14 | 1 | 4-100-040 | 4 | чел.-ч. | 1
446 | 47665103 | 47676231 | 30464322 | 1 | 1 | 1 | 2 | 91.21.16-012 | ФСЭМ-2022, 91.21.16-012, приказ Минстроя России от 18.05.2022 г. № 378/пр | Прессы гидравлические с электроприводом | 1368 | 1011 | маш.-ч | маш.-ч | 1 | 0 | 1116173002 | 19.86 | 0 | 15.84 | 0 | 0 | 0 | 15.84 | 0 | 0 | 1 | 1 | 1 | 1 | -2 | 0 | 0 | 1 | 1 | 0 | 16.55 | *1,20 | 1 | 2 | 47676250 | 1 | 0 | 1215 | 1 | 0 | 0 | 0 | 0 | 0 | 0 | 0 | 0 | 262.152 | 0 | 0 | 0 | 0 | 1 | 0 | 314.5824 | 0 | 0 | 0 | 0 | 1 |  | 0 | 0 | 1.1916 | 15.84 | 15.84 | 1 | 314.58 | 0 | 0 | 18.87 | 0 | 0 | 18.87 | 1 |  | 0 |  | 0
446 | 47665103 | 47676231 | 30414485 | 1 | 1 | 1 | 3 | 01.3.01.02-0002 | ФСБЦ-2022 доп.8, 01.3.01.02-0002, приказ Минстроя России от 14.11.2023 г. № 817/пр | Вазелин технический | 1346 | 1009 | кг | кг | 1 | 0 | -1463971816 | 0.2 | 240.06 | 0 | 0 | 0 | 150.04 | 0 | 0 | 0 | 1.6 | 1 | 1 | 1 | 2 | 0 | 0 | 1 | 1 | 0 | 0.2 |  | 0 | 2 | 47676251 | 1 | 0 | 1216 | 1 | 0 | 0 | 0 | 0 | 0 | 0 | 0 | 30.008 | 0 | 0 | 0 | 0 | 0 | 1 | 30.008 | 0 | 0 | 0 | 0 | 0 | 1 |  | 0 | 0 | 0.012 | 240.06 | 150.04 | 1.6 | 30.01 | 0 | 2.88 | 0 | 0 | 0 | 2.88 | 0 |  | 0 |  | 0
446 | 47665103 | 47676231 | 30416192 | 1 | 1 | 1 | 3 | 01.7.02.09-0002 | ФСБЦ-2022, 01.7.02.09-0002, приказ Минстроя России от 18.05.2022 г. № 378/пр | Шпагат бумажный, диаметр 2,5 мм | 1346 | 1009 | кг | кг | 1 | 0 | -1531880695 | 0.09 | 164.89 | 0 | 0 | 0 | 187.38 | 0 | 0 | 0 | 0.88 | 1 | 1 | 1 | 2 | 0 | 0 | 1 | 1 | 0 | 0.09 |  | 0 | 2 | 47676252 | 1 | 0 | 1217 | 1 | 0 | 0 | 0 | 0 | 0 | 0 | 0 | 16.8642 | 0 | 0 | 0 | 0 | 0 | 1 | 16.8642 | 0 | 0 | 0 | 0 | 0 | 1 |  | 0 | 0 | 0.0054 | 164.89 | 187.38 | 0.88 | 16.86 | 0 | 0.89 | 0 | 0 | 0 | 0.89 | 0 |  | 0 |  | 0
446 | 47665103 | 47676231 | 30416369 | 1 | 1 | 1 | 3 | 01.7.06.05-0041 | ФСБЦ-2022, 01.7.06.05-0041, приказ Минстроя России от 18.05.2022 г. № 378/пр | Ленты изоляционные хлопчатобумажные прорезиненные для электромонтажных и ремонтных работ, цвет черный, ширина 20 мм, толщина 0,35 мм | 1301 | 1003 | м | м | 1 | 0 | -1613157339 | 75 | 5.17 | 0 | 0 | 0 | 5.87 | 0 | 0 | 0 | 0.88 | 1 | 1 | 1 | 2 | 0 | 0 | 1 | 1 | 0 | 75 |  | 0 | 2 | 47676253 | 1 | 0 | 1218 | 1 | 0 | 0 | 0 | 0 | 0 | 0 | 0 | 440.25 | 0 | 0 | 0 | 0 | 0 | 1 | 440.25 | 0 | 0 | 0 | 0 | 0 | 1 |  | 0 | 0 | 4.5 | 5.17 | 5.87 | 0.88 | 440.25 | 0 | 23.27 | 0 | 0 | 0 | 23.27 | 0 |  | 0 |  | 0
446 | 47665103 | 47676231 | 30416383 | 1 | 1 | 1 | 3 | 01.7.06.07-0002 | ФСБЦ-2022, 01.7.06.07-0002, приказ Минстроя России от 18.05.2022 г. № 378/пр | Ленты монтажные из пластмассы для бандажирования проводов, скрепляются пластмассовыми кнопками, ширина 10 мм | 1302 | 1003 | 10 м | 10 м | 10 | 0 | 651948132 | 1.5 | 57.7 | 0 | 0 | 0 | 37.71 | 0 | 0 | 0 | 1.53 | 1 | 1 | 1 | 2 | 0 | 0 | 1 | 1 | 0 | 1.5 |  | 0 | 2 | 47676254 | 1 | 0 | 1219 | 1 | 0 | 0 | 0 | 0 | 0 | 0 | 0 | 56.565 | 0 | 0 | 0 | 0 | 0 | 1 | 56.565 | 0 | 0 | 0 | 0 | 0 | 1 |  | 0 | 0 | 0.09 | 57.7 | 37.71 | 1.53 | 56.57 | 0 | 5.19 | 0 | 0 | 0 | 5.19 | 0 |  | 0 |  | 0
446 | 47665103 | 47676231 | 30417556 | 1 | 1 | 1 | 3 | 01.7.15.03-0042 | ФСБЦ-2022, 01.7.15.03-0042, приказ Минстроя России от 18.05.2022 г. № 378/пр | Болты с гайками и шайбами строительные | 1346 | 1009 | кг | кг | 1 | 0 | -675134165 | 5.54 | 188.92 | 0 | 0 | 0 | 174.93 | 0 | 0 | 0 | 1.08 | 1 | 1 | 1 | 2 | 0 | 0 | 1 | 1 | 0 | 5.54 |  | 0 | 2 | 47676255 | 1 | 0 | 1220 | 1 | 0 | 0 | 0 | 0 | 0 | 0 | 0 | 969.1122 | 0 | 0 | 0 | 0 | 0 | 1 | 969.1122 | 0 | 0 | 0 | 0 | 0 | 1 |  | 0 | 0 | 0.3324 | 188.92 | 174.93 | 1.08 | 969.11 | 0 | 62.8 | 0 | 0 | 0 | 62.8 | 0 |  | 0 |  | 0
446 | 47665103 | 47676231 | 30418694 | 1 | 1 | 1 | 3 | 01.7.20.04-0005 | ФСБЦ-2022, 01.7.20.04-0005, приказ Минстроя России от 18.05.2022 г. № 378/пр | Нитки швейные армированные | 1346 | 1009 | кг | кг | 1 | 0 | -2081802009 | 0.05 | 609.3 | 0 | 0 | 0 | 395.65 | 0 | 0 | 0 | 1.54 | 1 | 1 | 1 | 2 | 0 | 0 | 1 | 1 | 0 | 0.05 |  | 0 | 2 | 47676256 | 1 | 0 | 1221 | 1 | 0 | 0 | 0 | 0 | 0 | 0 | 0 | 19.7825 | 0 | 0 | 0 | 0 | 0 | 1 | 19.7825 | 0 | 0 | 0 | 0 | 0 | 1 |  | 0 | 0 | 0.003 | 609.3 | 395.65 | 1.54 | 19.78 | 0 | 1.83 | 0 | 0 | 0 | 1.83 | 0 |  | 0 |  | 0
446 | 47665103 | 47676231 | 30434168 | 1 | 1 | 1 | 3 | 14.4.03.17-0101 | ФСБЦ-2022, 14.4.03.17-0101, приказ Минстроя России от 18.05.2022 г. № 378/пр | Лак КФ-965 | 1348 | 1009 | т | т | 1000 | 0 | 1267841376 | 0.0003 | 370619.64 | 0 | 0 | 0 | 308849.7 | 0 | 0 | 0 | 1.2 | 1 | 1 | 1 | 2 | 0 | 0 | 1 | 1 | 0 | 0.0003 |  | 0 | 2 | 47676257 | 1 | 0 | 1222 | 1 | 0 | 0 | 0 | 0 | 0 | 0 | 0 | 92.6549 | 0 | 0 | 0 | 0 | 0 | 1 | 92.6549 | 0 | 0 | 0 | 0 | 0 | 1 |  | 0 | 0 | 1.8e-05 | 370619.64 | 308849.7 | 1.2 | 92.65 | 0 | 6.67 | 0 | 0 | 0 | 6.67 | 0 |  | 0 |  | 0
446 | 47665103 | 47676231 | 30458487 | 1 | 1 | 1 | 3 | 25.2.01.01-0001 | ФСБЦ-2022, 25.2.01.01-0001, приказ Минстроя России от 18.05.2022 г. № 378/пр | Бирки-оконцеватели маркировочные А671 | 1425 | 1013 | 100 ШТ | 100 ШТ | 1 | 0 | 1510405912 | 1.02 | 623.11 | 0 | 0 | 0 | 655.9 | 0 | 0 | 0 | 0.95 | 1 | 1 | 1 | 2 | 0 | 0 | 1 | 1 | 0 | 1.02 |  | 0 | 2 | 47676258 | 1 | 0 | 1223 | 1 | 0 | 0 | 0 | 0 | 0 | 0 | 0 | 669.018 | 0 | 0 | 0 | 0 | 0 | 1 | 669.018 | 0 | 0 | 0 | 0 | 0 | 1 |  | 0 | 0 | 0.0612 | 623.11 | 655.9 | 0.95 | 669.02 | 0 | 38.13 | 0 | 0 | 0 | 38.13 | 0 |  | 0 |  | 0
446 | 47665103 | 47676231 | 30347491 | 111 | 1 | 1 | 3 | 421/пр_2020_п.75_пп.а |  | Сметная стоимость вспомогательных ненормируемых материальных ресурсов, не учтенная в сметной норме, 2% | 3277935 | 1013 | % | % | 1 | 0 | 274903907 | 2 | 0 | 0 | 0 | 0 | 0 | 0 | 0 | 0 | 1 | 1 | 1 | 1 | 0 | 0 | 0 | 0 | 0 | 0 | 2 |  | 0 | 2 | 47676259 | 1 | 0 | 1224 | 0 | 0 | 0 | 0 | 0 | 0 | 0 | 0 | 0 | 0 | 0 | 0 | 0 | 0 | 0 | 0 | 0 | 0 | 0 | 0 | 0 | 0 |  | 0 | 0 | 0.12 | 0 | 0 | 1 | 0 | 0 | 0 | 0 | 0 | 0 | 0 | 0 |  | 0 |  | 0
447 | 47665046 | 47676231 | 30341723 | 111 | 1 | 1 | 1 | 1-100-42 |  | Затраты труда рабочих (Средний разряд - 4,2) | 1191 | 1013 | чел.-ч. | чел.-ч. | 1 | 0 | -1936699058 | 48.204 | 0 | 0 | 0 | 836.02 | 0 | 0 | 0 | 836.02 | 1 | 1 | 1 | 1 | -2 | 0 | 0 | 1 | 1 | 0 | 40.17 | *1,20 | 1 | 2 | 47676246 | 1 | 0 | 1225 | 1 | 0 | 0 | 0 | 0 | 0 | 0 | 0 | 0 | 0 | 0 | 33582.9234 | 40.17 | 0 | 1 | 0 | 0 | 0 | 40299.5081 | 48.204 | 0 | 1 | 2014.98 | 2.8922 | 0 | 2.8922 | 836.02 | 836.02 | 1 | 40299.504 | 0 | 0 | 0 | 0 | 2417.97 | 2417.97 | 1 |  | 0 |  | 0
447 | 47665046 | 47676231 | 30341891 | 111 | 1 | 1 | 1 | 4-100-00 |  | Затраты труда машинистов | 1191 | 1013 | чел.-ч. | чел.-ч. | 1 | 0 | -1417349443 | 0.072 | 0 | 0 | 0 | 0 | 0 | 0 | 0 | 0 | 1 | 1 | 1 | 1 | -2 | 0 | 0 | 1 | 1 | 0 | 0.06 | *1,20 | 2 | 2 | 47676247 | 1 | 0 | 1226 | 1 | 0 | 0 | 0 | 0 | 0 | 0 | 0 | 0 | 0 | 0 | 0 | 0 | 0 | 0 | 0 | 0 | 0 | 0 | 0 | 0 | 0 |  | 0 | 0 | 0.00432 | 0 | 0 | 1 | 0 | 0 | 0 | 0 | 0 | 0 | 0 | 0 |  | 0 |  | 0
447 | 47665046 | 47676231 | 30462801 | 1 | 1 | 1 | 2 | 91.05.05-015 | ФСЭМ-2022, 91.05.05-015, приказ Минстроя России от 18.05.2022 г. № 378/пр | Краны на автомобильном ходу, грузоподъемность 16 т | 1368 | 1011 | маш.-ч | маш.-ч | 1 | 0 | -6703044 | 0.036 | 0 | 1626.29 | 1090.46 | 0 | 0 | 1626.29 | 1090.46 | 0 | 1 | 1 | 1 | 1 | -2 | 0 | 0 | 1 | 1 | 0 | 0.03 | *1,20 | 1 | 2 | 47676248 | 1 | 0 | 1227 | 1 | 0 | 0 | 0 | 0 | 0 | 0 | 0 | 0 | 48.7887 | 32.7138 | 0 | 0 | 0.03 | 1 | 0 | 58.5464 | 39.2566 | 0 | 0 | 0.036 | 1 |  | 0 | 0.00216 | 0.00216 | 1626.29 | 1626.29 | 1 | 58.548 | 39.252 | 0 | 3.51 | 2.36 | 0 | 5.87 | 1 | 4-100-060 | 6 | чел.-ч. | 1
447 | 47665046 | 47676231 | 30463686 | 1 | 1 | 1 | 2 | 91.14.02-001 | ФСЭМ-2022 доп.7, 91.14.02-001, приказ Минстроя России от 02.08.2023 г. № 551/пр | Автомобили бортовые, грузоподъемность до 5 т | 1368 | 1011 | маш.-ч | маш.-ч | 1 | 0 | -773430059 | 0.036 | 0 | 641.7 | 811.79 | 0 | 0 | 641.7 | 811.79 | 0 | 1 | 1 | 1 | 1 | -2 | 0 | 0 | 1 | 1 | 0 | 0.03 | *1,20 | 1 | 2 | 47676249 | 1 | 0 | 1228 | 1 | 0 | 0 | 0 | 0 | 0 | 0 | 0 | 0 | 19.251 | 24.3537 | 0 | 0 | 0.03 | 1 | 0 | 23.1012 | 29.2244 | 0 | 0 | 0.036 | 1 |  | 0 | 0.00216 | 0.00216 | 641.7 | 641.7 | 1 | 23.1 | 29.22 | 0 | 1.39 | 1.75 | 0 | 3.14 | 1 | 4-100-040 | 4 | чел.-ч. | 1
447 | 47665046 | 47676231 | 30464322 | 1 | 1 | 1 | 2 | 91.21.16-012 | ФСЭМ-2022, 91.21.16-012, приказ Минстроя России от 18.05.2022 г. № 378/пр | Прессы гидравлические с электроприводом | 1368 | 1011 | маш.-ч | маш.-ч | 1 | 0 | 1116173002 | 19.86 | 0 | 15.84 | 0 | 0 | 0 | 15.84 | 0 | 0 | 1 | 1 | 1 | 1 | -2 | 0 | 0 | 1 | 1 | 0 | 16.55 | *1,20 | 1 | 2 | 47676250 | 1 | 0 | 1229 | 1 | 0 | 0 | 0 | 0 | 0 | 0 | 0 | 0 | 262.152 | 0 | 0 | 0 | 0 | 1 | 0 | 314.5824 | 0 | 0 | 0 | 0 | 1 |  | 0 | 0 | 1.1916 | 15.84 | 15.84 | 1 | 314.58 | 0 | 0 | 18.87 | 0 | 0 | 18.87 | 1 |  | 0 |  | 0
447 | 47665046 | 47676231 | 30414485 | 1 | 1 | 1 | 3 | 01.3.01.02-0002 | ФСБЦ-2022 доп.8, 01.3.01.02-0002, приказ Минстроя России от 14.11.2023 г. № 817/пр | Вазелин технический | 1346 | 1009 | кг | кг | 1 | 0 | -1463971816 | 0.2 | 240.06 | 0 | 0 | 0 | 150.04 | 0 | 0 | 0 | 1.6 | 1 | 1 | 1 | 2 | 0 | 0 | 1 | 1 | 0 | 0.2 |  | 0 | 2 | 47676251 | 1 | 0 | 1230 | 1 | 0 | 0 | 0 | 0 | 0 | 0 | 0 | 30.008 | 0 | 0 | 0 | 0 | 0 | 1 | 30.008 | 0 | 0 | 0 | 0 | 0 | 1 |  | 0 | 0 | 0.012 | 240.06 | 150.04 | 1.6 | 30.01 | 0 | 2.88 | 0 | 0 | 0 | 2.88 | 0 |  | 0 |  | 0
447 | 47665046 | 47676231 | 30416192 | 1 | 1 | 1 | 3 | 01.7.02.09-0002 | ФСБЦ-2022, 01.7.02.09-0002, приказ Минстроя России от 18.05.2022 г. № 378/пр | Шпагат бумажный, диаметр 2,5 мм | 1346 | 1009 | кг | кг | 1 | 0 | -1531880695 | 0.09 | 164.89 | 0 | 0 | 0 | 187.38 | 0 | 0 | 0 | 0.88 | 1 | 1 | 1 | 2 | 0 | 0 | 1 | 1 | 0 | 0.09 |  | 0 | 2 | 47676252 | 1 | 0 | 1231 | 1 | 0 | 0 | 0 | 0 | 0 | 0 | 0 | 16.8642 | 0 | 0 | 0 | 0 | 0 | 1 | 16.8642 | 0 | 0 | 0 | 0 | 0 | 1 |  | 0 | 0 | 0.0054 | 164.89 | 187.38 | 0.88 | 16.86 | 0 | 0.89 | 0 | 0 | 0 | 0.89 | 0 |  | 0 |  | 0
447 | 47665046 | 47676231 | 30416369 | 1 | 1 | 1 | 3 | 01.7.06.05-0041 | ФСБЦ-2022, 01.7.06.05-0041, приказ Минстроя России от 18.05.2022 г. № 378/пр | Ленты изоляционные хлопчатобумажные прорезиненные для электромонтажных и ремонтных работ, цвет черный, ширина 20 мм, толщина 0,35 мм | 1301 | 1003 | м | м | 1 | 0 | -1613157339 | 75 | 5.17 | 0 | 0 | 0 | 5.87 | 0 | 0 | 0 | 0.88 | 1 | 1 | 1 | 2 | 0 | 0 | 1 | 1 | 0 | 75 |  | 0 | 2 | 47676253 | 1 | 0 | 1232 | 1 | 0 | 0 | 0 | 0 | 0 | 0 | 0 | 440.25 | 0 | 0 | 0 | 0 | 0 | 1 | 440.25 | 0 | 0 | 0 | 0 | 0 | 1 |  | 0 | 0 | 4.5 | 5.17 | 5.87 | 0.88 | 440.25 | 0 | 23.27 | 0 | 0 | 0 | 23.27 | 0 |  | 0 |  | 0
447 | 47665046 | 47676231 | 30416383 | 1 | 1 | 1 | 3 | 01.7.06.07-0002 | ФСБЦ-2022, 01.7.06.07-0002, приказ Минстроя России от 18.05.2022 г. № 378/пр | Ленты монтажные из пластмассы для бандажирования проводов, скрепляются пластмассовыми кнопками, ширина 10 мм | 1302 | 1003 | 10 м | 10 м | 10 | 0 | 651948132 | 1.5 | 57.7 | 0 | 0 | 0 | 37.71 | 0 | 0 | 0 | 1.53 | 1 | 1 | 1 | 2 | 0 | 0 | 1 | 1 | 0 | 1.5 |  | 0 | 2 | 47676254 | 1 | 0 | 1233 | 1 | 0 | 0 | 0 | 0 | 0 | 0 | 0 | 56.565 | 0 | 0 | 0 | 0 | 0 | 1 | 56.565 | 0 | 0 | 0 | 0 | 0 | 1 |  | 0 | 0 | 0.09 | 57.7 | 37.71 | 1.53 | 56.57 | 0 | 5.19 | 0 | 0 | 0 | 5.19 | 0 |  | 0 |  | 0
447 | 47665046 | 47676231 | 30417556 | 1 | 1 | 1 | 3 | 01.7.15.03-0042 | ФСБЦ-2022, 01.7.15.03-0042, приказ Минстроя России от 18.05.2022 г. № 378/пр | Болты с гайками и шайбами строительные | 1346 | 1009 | кг | кг | 1 | 0 | -675134165 | 5.54 | 188.92 | 0 | 0 | 0 | 174.93 | 0 | 0 | 0 | 1.08 | 1 | 1 | 1 | 2 | 0 | 0 | 1 | 1 | 0 | 5.54 |  | 0 | 2 | 47676255 | 1 | 0 | 1234 | 1 | 0 | 0 | 0 | 0 | 0 | 0 | 0 | 969.1122 | 0 | 0 | 0 | 0 | 0 | 1 | 969.1122 | 0 | 0 | 0 | 0 | 0 | 1 |  | 0 | 0 | 0.3324 | 188.92 | 174.93 | 1.08 | 969.11 | 0 | 62.8 | 0 | 0 | 0 | 62.8 | 0 |  | 0 |  | 0
447 | 47665046 | 47676231 | 30418694 | 1 | 1 | 1 | 3 | 01.7.20.04-0005 | ФСБЦ-2022, 01.7.20.04-0005, приказ Минстроя России от 18.05.2022 г. № 378/пр | Нитки швейные армированные | 1346 | 1009 | кг | кг | 1 | 0 | -2081802009 | 0.05 | 609.3 | 0 | 0 | 0 | 395.65 | 0 | 0 | 0 | 1.54 | 1 | 1 | 1 | 2 | 0 | 0 | 1 | 1 | 0 | 0.05 |  | 0 | 2 | 47676256 | 1 | 0 | 1235 | 1 | 0 | 0 | 0 | 0 | 0 | 0 | 0 | 19.7825 | 0 | 0 | 0 | 0 | 0 | 1 | 19.7825 | 0 | 0 | 0 | 0 | 0 | 1 |  | 0 | 0 | 0.003 | 609.3 | 395.65 | 1.54 | 19.78 | 0 | 1.83 | 0 | 0 | 0 | 1.83 | 0 |  | 0 |  | 0
447 | 47665046 | 47676231 | 30434168 | 1 | 1 | 1 | 3 | 14.4.03.17-0101 | ФСБЦ-2022, 14.4.03.17-0101, приказ Минстроя России от 18.05.2022 г. № 378/пр | Лак КФ-965 | 1348 | 1009 | т | т | 1000 | 0 | 1267841376 | 0.0003 | 370619.64 | 0 | 0 | 0 | 308849.7 | 0 | 0 | 0 | 1.2 | 1 | 1 | 1 | 2 | 0 | 0 | 1 | 1 | 0 | 0.0003 |  | 0 | 2 | 47676257 | 1 | 0 | 1236 | 1 | 0 | 0 | 0 | 0 | 0 | 0 | 0 | 92.6549 | 0 | 0 | 0 | 0 | 0 | 1 | 92.6549 | 0 | 0 | 0 | 0 | 0 | 1 |  | 0 | 0 | 1.8e-05 | 370619.64 | 308849.7 | 1.2 | 92.65 | 0 | 6.67 | 0 | 0 | 0 | 6.67 | 0 |  | 0 |  | 0
447 | 47665046 | 47676231 | 30458487 | 1 | 1 | 1 | 3 | 25.2.01.01-0001 | ФСБЦ-2022, 25.2.01.01-0001, приказ Минстроя России от 18.05.2022 г. № 378/пр | Бирки-оконцеватели маркировочные А671 | 1425 | 1013 | 100 ШТ | 100 ШТ | 1 | 0 | 1510405912 | 1.02 | 623.11 | 0 | 0 | 0 | 655.9 | 0 | 0 | 0 | 0.95 | 1 | 1 | 1 | 2 | 0 | 0 | 1 | 1 | 0 | 1.02 |  | 0 | 2 | 47676258 | 1 | 0 | 1237 | 1 | 0 | 0 | 0 | 0 | 0 | 0 | 0 | 669.018 | 0 | 0 | 0 | 0 | 0 | 1 | 669.018 | 0 | 0 | 0 | 0 | 0 | 1 |  | 0 | 0 | 0.0612 | 623.11 | 655.9 | 0.95 | 669.02 | 0 | 38.13 | 0 | 0 | 0 | 38.13 | 0 |  | 0 |  | 0
447 | 47665046 | 47676231 | 30347491 | 111 | 1 | 1 | 3 | 421/пр_2020_п.75_пп.а |  | Сметная стоимость вспомогательных ненормируемых материальных ресурсов, не учтенная в сметной норме, 2% | 3277935 | 1013 | % | % | 1 | 0 | 274903907 | 2 | 0 | 0 | 0 | 0 | 0 | 0 | 0 | 0 | 1 | 1 | 1 | 1 | 0 | 0 | 0 | 0 | 0 | 0 | 2 |  | 0 | 2 | 47676259 | 1 | 0 | 1238 | 0 | 0 | 0 | 0 | 0 | 0 | 0 | 0 | 0 | 0 | 0 | 0 | 0 | 0 | 0 | 0 | 0 | 0 | 0 | 0 | 0 | 0 |  | 0 | 0 | 0.12 | 0 | 0 | 1 | 0 | 0 | 0 | 0 | 0 | 0 | 0 | 0 |  | 0 |  | 0
450 | 47665103 | 47676261 | 30341723 | 111 | 1 | 1 | 1 | 1-100-42 |  | Затраты труда рабочих (Средний разряд - 4,2) | 1191 | 1013 | чел.-ч. | чел.-ч. | 1 | 0 | -1936699058 | 55.4346 | 0 | 0 | 0 | 836.02 | 0 | 0 | 0 | 836.02 | 1 | 1 | 1 | 1 | -2 | 0 | 0 | 1 | 1 | 0 | 40.17 | )*1,2)*1,15 | 1 | 2 | 47676276 | 1 | 0 | 1239 | 1 | 0 | 0 | 0 | 0 | 0 | 0 | 0 | 0 | 0 | 0 | 33582.9234 | 40.17 | 0 | 1 | 0 | 0 | 0 | 46344.4343 | 55.4346 | 0 | 1 | 6044.93 | 9.9782 | 0 | 9.9782 | 836.02 | 836.02 | 1 | 46344.4296 | 0 | 0 | 0 | 0 | 8342 | 8342 | 1 |  | 0 |  | 0
450 | 47665103 | 47676261 | 30341891 | 111 | 1 | 1 | 1 | 4-100-00 |  | Затраты труда машинистов | 1191 | 1013 | чел.-ч. | чел.-ч. | 1 | 0 | -1417349443 | 0.0828 | 0 | 0 | 0 | 0 | 0 | 0 | 0 | 0 | 1 | 1 | 1 | 1 | -2 | 0 | 0 | 1 | 1 | 0 | 0.06 | )*1,2)*1,15 | 2 | 2 | 47676277 | 1 | 0 | 1240 | 1 | 0 | 0 | 0 | 0 | 0 | 0 | 0 | 0 | 0 | 0 | 0 | 0 | 0 | 0 | 0 | 0 | 0 | 0 | 0 | 0 | 0 |  | 0 | 0 | 0.014904 | 0 | 0 | 1 | 0 | 0 | 0 | 0 | 0 | 0 | 0 | 0 |  | 0 |  | 0
450 | 47665103 | 47676261 | 30462801 | 1 | 1 | 1 | 2 | 91.05.05-015 | ФСЭМ-2022, 91.05.05-015, приказ Минстроя России от 18.05.2022 г. № 378/пр | Краны на автомобильном ходу, грузоподъемность 16 т | 1368 | 1011 | маш.-ч | маш.-ч | 1 | 0 | -6703044 | 0.0414 | 0 | 1626.29 | 1090.46 | 0 | 0 | 1626.29 | 1090.46 | 0 | 1 | 1 | 1 | 1 | -2 | 0 | 0 | 1 | 1 | 0 | 0.03 | )*1,2)*1,15 | 1 | 2 | 47676278 | 1 | 0 | 1241 | 1 | 0 | 0 | 0 | 0 | 0 | 0 | 0 | 0 | 48.7887 | 32.7138 | 0 | 0 | 0.03 | 1 | 0 | 67.3284 | 45.145 | 0 | 0 | 0.0414 | 1 |  | 0 | 0.007452 | 0.007452 | 1626.29 | 1626.29 | 1 | 67.3302 | 45.1398 | 0 | 12.12 | 8.13 | 0 | 20.25 | 1 | 4-100-060 | 6 | чел.-ч. | 1
450 | 47665103 | 47676261 | 30463686 | 1 | 1 | 1 | 2 | 91.14.02-001 | ФСЭМ-2022 доп.7, 91.14.02-001, приказ Минстроя России от 02.08.2023 г. № 551/пр | Автомобили бортовые, грузоподъемность до 5 т | 1368 | 1011 | маш.-ч | маш.-ч | 1 | 0 | -773430059 | 0.0414 | 0 | 641.7 | 811.79 | 0 | 0 | 641.7 | 811.79 | 0 | 1 | 1 | 1 | 1 | -2 | 0 | 0 | 1 | 1 | 0 | 0.03 | )*1,2)*1,15 | 1 | 2 | 47676279 | 1 | 0 | 1242 | 1 | 0 | 0 | 0 | 0 | 0 | 0 | 0 | 0 | 19.251 | 24.3537 | 0 | 0 | 0.03 | 1 | 0 | 26.5664 | 33.6081 | 0 | 0 | 0.0414 | 1 |  | 0 | 0.007452 | 0.007452 | 641.7 | 641.7 | 1 | 26.565 | 33.603 | 0 | 4.78 | 6.05 | 0 | 10.83 | 1 | 4-100-040 | 4 | чел.-ч. | 1
450 | 47665103 | 47676261 | 30464322 | 1 | 1 | 1 | 2 | 91.21.16-012 | ФСЭМ-2022, 91.21.16-012, приказ Минстроя России от 18.05.2022 г. № 378/пр | Прессы гидравлические с электроприводом | 1368 | 1011 | маш.-ч | маш.-ч | 1 | 0 | 1116173002 | 22.839 | 0 | 15.84 | 0 | 0 | 0 | 15.84 | 0 | 0 | 1 | 1 | 1 | 1 | -2 | 0 | 0 | 1 | 1 | 0 | 16.55 | )*1,2)*1,15 | 1 | 2 | 47676280 | 1 | 0 | 1243 | 1 | 0 | 0 | 0 | 0 | 0 | 0 | 0 | 0 | 262.152 | 0 | 0 | 0 | 0 | 1 | 0 | 361.7698 | 0 | 0 | 0 | 0 | 1 |  | 0 | 0 | 4.111 | 15.84 | 15.84 | 1 | 361.767 | 0 | 0 | 65.12 | 0 | 0 | 65.12 | 1 |  | 0 |  | 0
450 | 47665103 | 47676261 | 30414485 | 1 | 1 | 1 | 3 | 01.3.01.02-0002 | ФСБЦ-2022 доп.8, 01.3.01.02-0002, приказ Минстроя России от 14.11.2023 г. № 817/пр | Вазелин технический | 1346 | 1009 | кг | кг | 1 | 0 | -1463971816 | 0.2 | 240.06 | 0 | 0 | 0 | 150.04 | 0 | 0 | 0 | 1.6 | 1 | 1 | 1 | 2 | 0 | 0 | 1 | 1 | 0 | 0.2 |  | 0 | 2 | 47676281 | 1 | 0 | 1244 | 1 | 0 | 0 | 0 | 0 | 0 | 0 | 0 | 30.008 | 0 | 0 | 0 | 0 | 0 | 1 | 30.008 | 0 | 0 | 0 | 0 | 0 | 1 |  | 0 | 0 | 0.036 | 240.06 | 150.04 | 1.6 | 30.01 | 0 | 8.64 | 0 | 0 | 0 | 8.64 | 0 |  | 0 |  | 0
450 | 47665103 | 47676261 | 30416192 | 1 | 1 | 1 | 3 | 01.7.02.09-0002 | ФСБЦ-2022, 01.7.02.09-0002, приказ Минстроя России от 18.05.2022 г. № 378/пр | Шпагат бумажный, диаметр 2,5 мм | 1346 | 1009 | кг | кг | 1 | 0 | -1531880695 | 0.09 | 164.89 | 0 | 0 | 0 | 187.38 | 0 | 0 | 0 | 0.88 | 1 | 1 | 1 | 2 | 0 | 0 | 1 | 1 | 0 | 0.09 |  | 0 | 2 | 47676282 | 1 | 0 | 1245 | 1 | 0 | 0 | 0 | 0 | 0 | 0 | 0 | 16.8642 | 0 | 0 | 0 | 0 | 0 | 1 | 16.8642 | 0 | 0 | 0 | 0 | 0 | 1 |  | 0 | 0 | 0.0162 | 164.89 | 187.38 | 0.88 | 16.86 | 0 | 2.67 | 0 | 0 | 0 | 2.67 | 0 |  | 0 |  | 0
450 | 47665103 | 47676261 | 30416369 | 1 | 1 | 1 | 3 | 01.7.06.05-0041 | ФСБЦ-2022, 01.7.06.05-0041, приказ Минстроя России от 18.05.2022 г. № 378/пр | Ленты изоляционные хлопчатобумажные прорезиненные для электромонтажных и ремонтных работ, цвет черный, ширина 20 мм, толщина 0,35 мм | 1301 | 1003 | м | м | 1 | 0 | -1613157339 | 75 | 5.17 | 0 | 0 | 0 | 5.87 | 0 | 0 | 0 | 0.88 | 1 | 1 | 1 | 2 | 0 | 0 | 1 | 1 | 0 | 75 |  | 0 | 2 | 47676283 | 1 | 0 | 1246 | 1 | 0 | 0 | 0 | 0 | 0 | 0 | 0 | 440.25 | 0 | 0 | 0 | 0 | 0 | 1 | 440.25 | 0 | 0 | 0 | 0 | 0 | 1 |  | 0 | 0 | 13.5 | 5.17 | 5.87 | 0.88 | 440.25 | 0 | 69.8 | 0 | 0 | 0 | 69.8 | 0 |  | 0 |  | 0
450 | 47665103 | 47676261 | 30416383 | 1 | 1 | 1 | 3 | 01.7.06.07-0002 | ФСБЦ-2022, 01.7.06.07-0002, приказ Минстроя России от 18.05.2022 г. № 378/пр | Ленты монтажные из пластмассы для бандажирования проводов, скрепляются пластмассовыми кнопками, ширина 10 мм | 1302 | 1003 | 10 м | 10 м | 10 | 0 | 651948132 | 1.5 | 57.7 | 0 | 0 | 0 | 37.71 | 0 | 0 | 0 | 1.53 | 1 | 1 | 1 | 2 | 0 | 0 | 1 | 1 | 0 | 1.5 |  | 0 | 2 | 47676284 | 1 | 0 | 1247 | 1 | 0 | 0 | 0 | 0 | 0 | 0 | 0 | 56.565 | 0 | 0 | 0 | 0 | 0 | 1 | 56.565 | 0 | 0 | 0 | 0 | 0 | 1 |  | 0 | 0 | 0.27 | 57.7 | 37.71 | 1.53 | 56.57 | 0 | 15.58 | 0 | 0 | 0 | 15.58 | 0 |  | 0 |  | 0
450 | 47665103 | 47676261 | 30417556 | 1 | 1 | 1 | 3 | 01.7.15.03-0042 | ФСБЦ-2022, 01.7.15.03-0042, приказ Минстроя России от 18.05.2022 г. № 378/пр | Болты с гайками и шайбами строительные | 1346 | 1009 | кг | кг | 1 | 0 | -675134165 | 5.54 | 188.92 | 0 | 0 | 0 | 174.93 | 0 | 0 | 0 | 1.08 | 1 | 1 | 1 | 2 | 0 | 0 | 1 | 1 | 0 | 5.54 |  | 0 | 2 | 47676285 | 1 | 0 | 1248 | 1 | 0 | 0 | 0 | 0 | 0 | 0 | 0 | 969.1122 | 0 | 0 | 0 | 0 | 0 | 1 | 969.1122 | 0 | 0 | 0 | 0 | 0 | 1 |  | 0 | 0 | 0.9972 | 188.92 | 174.93 | 1.08 | 969.11 | 0 | 188.39 | 0 | 0 | 0 | 188.39 | 0 |  | 0 |  | 0
450 | 47665103 | 47676261 | 30418694 | 1 | 1 | 1 | 3 | 01.7.20.04-0005 | ФСБЦ-2022, 01.7.20.04-0005, приказ Минстроя России от 18.05.2022 г. № 378/пр | Нитки швейные армированные | 1346 | 1009 | кг | кг | 1 | 0 | -2081802009 | 0.05 | 609.3 | 0 | 0 | 0 | 395.65 | 0 | 0 | 0 | 1.54 | 1 | 1 | 1 | 2 | 0 | 0 | 1 | 1 | 0 | 0.05 |  | 0 | 2 | 47676286 | 1 | 0 | 1249 | 1 | 0 | 0 | 0 | 0 | 0 | 0 | 0 | 19.7825 | 0 | 0 | 0 | 0 | 0 | 1 | 19.7825 | 0 | 0 | 0 | 0 | 0 | 1 |  | 0 | 0 | 0.009 | 609.3 | 395.65 | 1.54 | 19.78 | 0 | 5.48 | 0 | 0 | 0 | 5.48 | 0 |  | 0 |  | 0
450 | 47665103 | 47676261 | 30434168 | 1 | 1 | 1 | 3 | 14.4.03.17-0101 | ФСБЦ-2022, 14.4.03.17-0101, приказ Минстроя России от 18.05.2022 г. № 378/пр | Лак КФ-965 | 1348 | 1009 | т | т | 1000 | 0 | 1267841376 | 0.0003 | 370619.64 | 0 | 0 | 0 | 308849.7 | 0 | 0 | 0 | 1.2 | 1 | 1 | 1 | 2 | 0 | 0 | 1 | 1 | 0 | 0.0003 |  | 0 | 2 | 47676287 | 1 | 0 | 1250 | 1 | 0 | 0 | 0 | 0 | 0 | 0 | 0 | 92.6549 | 0 | 0 | 0 | 0 | 0 | 1 | 92.6549 | 0 | 0 | 0 | 0 | 0 | 1 |  | 0 | 0 | 5.4e-05 | 370619.64 | 308849.7 | 1.2 | 92.65 | 0 | 20.01 | 0 | 0 | 0 | 20.01 | 0 |  | 0 |  | 0
450 | 47665103 | 47676261 | 30458487 | 1 | 1 | 1 | 3 | 25.2.01.01-0001 | ФСБЦ-2022, 25.2.01.01-0001, приказ Минстроя России от 18.05.2022 г. № 378/пр | Бирки-оконцеватели маркировочные А671 | 1425 | 1013 | 100 ШТ | 100 ШТ | 1 | 0 | 1510405912 | 1.02 | 623.11 | 0 | 0 | 0 | 655.9 | 0 | 0 | 0 | 0.95 | 1 | 1 | 1 | 2 | 0 | 0 | 1 | 1 | 0 | 1.02 |  | 0 | 2 | 47676288 | 1 | 0 | 1251 | 1 | 0 | 0 | 0 | 0 | 0 | 0 | 0 | 669.018 | 0 | 0 | 0 | 0 | 0 | 1 | 669.018 | 0 | 0 | 0 | 0 | 0 | 1 |  | 0 | 0 | 0.1836 | 623.11 | 655.9 | 0.95 | 669.02 | 0 | 114.4 | 0 | 0 | 0 | 114.4 | 0 |  | 0 |  | 0
450 | 47665103 | 47676261 | 30347491 | 111 | 1 | 1 | 3 | 421/пр_2020_п.75_пп.а |  | Сметная стоимость вспомогательных ненормируемых материальных ресурсов, не учтенная в сметной норме, 2% | 3277935 | 1013 | % | % | 1 | 0 | 274903907 | 2 | 0 | 0 | 0 | 0 | 0 | 0 | 0 | 0 | 1 | 1 | 1 | 1 | 0 | 0 | 0 | 0 | 0 | 0 | 2 |  | 0 | 2 | 47676289 | 1 | 0 | 1252 | 0 | 0 | 0 | 0 | 0 | 0 | 0 | 0 | 0 | 0 | 0 | 0 | 0 | 0 | 0 | 0 | 0 | 0 | 0 | 0 | 0 | 0 |  | 0 | 0 | 0.36 | 0 | 0 | 1 | 0 | 0 | 0 | 0 | 0 | 0 | 0 | 0 |  | 0 |  | 0
451 | 47665046 | 47676261 | 30341723 | 111 | 1 | 1 | 1 | 1-100-42 |  | Затраты труда рабочих (Средний разряд - 4,2) | 1191 | 1013 | чел.-ч. | чел.-ч. | 1 | 0 | -1936699058 | 55.4346 | 0 | 0 | 0 | 836.02 | 0 | 0 | 0 | 836.02 | 1 | 1 | 1 | 1 | -2 | 0 | 0 | 1 | 1 | 0 | 40.17 | )*1,2)*1,15 | 1 | 2 | 47676276 | 1 | 0 | 1253 | 1 | 0 | 0 | 0 | 0 | 0 | 0 | 0 | 0 | 0 | 0 | 33582.9234 | 40.17 | 0 | 1 | 0 | 0 | 0 | 46344.4343 | 55.4346 | 0 | 1 | 6044.93 | 9.9782 | 0 | 9.9782 | 836.02 | 836.02 | 1 | 46344.4296 | 0 | 0 | 0 | 0 | 8342 | 8342 | 1 |  | 0 |  | 0
451 | 47665046 | 47676261 | 30341891 | 111 | 1 | 1 | 1 | 4-100-00 |  | Затраты труда машинистов | 1191 | 1013 | чел.-ч. | чел.-ч. | 1 | 0 | -1417349443 | 0.0828 | 0 | 0 | 0 | 0 | 0 | 0 | 0 | 0 | 1 | 1 | 1 | 1 | -2 | 0 | 0 | 1 | 1 | 0 | 0.06 | )*1,2)*1,15 | 2 | 2 | 47676277 | 1 | 0 | 1254 | 1 | 0 | 0 | 0 | 0 | 0 | 0 | 0 | 0 | 0 | 0 | 0 | 0 | 0 | 0 | 0 | 0 | 0 | 0 | 0 | 0 | 0 |  | 0 | 0 | 0.014904 | 0 | 0 | 1 | 0 | 0 | 0 | 0 | 0 | 0 | 0 | 0 |  | 0 |  | 0
451 | 47665046 | 47676261 | 30462801 | 1 | 1 | 1 | 2 | 91.05.05-015 | ФСЭМ-2022, 91.05.05-015, приказ Минстроя России от 18.05.2022 г. № 378/пр | Краны на автомобильном ходу, грузоподъемность 16 т | 1368 | 1011 | маш.-ч | маш.-ч | 1 | 0 | -6703044 | 0.0414 | 0 | 1626.29 | 1090.46 | 0 | 0 | 1626.29 | 1090.46 | 0 | 1 | 1 | 1 | 1 | -2 | 0 | 0 | 1 | 1 | 0 | 0.03 | )*1,2)*1,15 | 1 | 2 | 47676278 | 1 | 0 | 1255 | 1 | 0 | 0 | 0 | 0 | 0 | 0 | 0 | 0 | 48.7887 | 32.7138 | 0 | 0 | 0.03 | 1 | 0 | 67.3284 | 45.145 | 0 | 0 | 0.0414 | 1 |  | 0 | 0.007452 | 0.007452 | 1626.29 | 1626.29 | 1 | 67.3302 | 45.1398 | 0 | 12.12 | 8.13 | 0 | 20.25 | 1 | 4-100-060 | 6 | чел.-ч. | 1
451 | 47665046 | 47676261 | 30463686 | 1 | 1 | 1 | 2 | 91.14.02-001 | ФСЭМ-2022 доп.7, 91.14.02-001, приказ Минстроя России от 02.08.2023 г. № 551/пр | Автомобили бортовые, грузоподъемность до 5 т | 1368 | 1011 | маш.-ч | маш.-ч | 1 | 0 | -773430059 | 0.0414 | 0 | 641.7 | 811.79 | 0 | 0 | 641.7 | 811.79 | 0 | 1 | 1 | 1 | 1 | -2 | 0 | 0 | 1 | 1 | 0 | 0.03 | )*1,2)*1,15 | 1 | 2 | 47676279 | 1 | 0 | 1256 | 1 | 0 | 0 | 0 | 0 | 0 | 0 | 0 | 0 | 19.251 | 24.3537 | 0 | 0 | 0.03 | 1 | 0 | 26.5664 | 33.6081 | 0 | 0 | 0.0414 | 1 |  | 0 | 0.007452 | 0.007452 | 641.7 | 641.7 | 1 | 26.565 | 33.603 | 0 | 4.78 | 6.05 | 0 | 10.83 | 1 | 4-100-040 | 4 | чел.-ч. | 1
451 | 47665046 | 47676261 | 30464322 | 1 | 1 | 1 | 2 | 91.21.16-012 | ФСЭМ-2022, 91.21.16-012, приказ Минстроя России от 18.05.2022 г. № 378/пр | Прессы гидравлические с электроприводом | 1368 | 1011 | маш.-ч | маш.-ч | 1 | 0 | 1116173002 | 22.839 | 0 | 15.84 | 0 | 0 | 0 | 15.84 | 0 | 0 | 1 | 1 | 1 | 1 | -2 | 0 | 0 | 1 | 1 | 0 | 16.55 | )*1,2)*1,15 | 1 | 2 | 47676280 | 1 | 0 | 1257 | 1 | 0 | 0 | 0 | 0 | 0 | 0 | 0 | 0 | 262.152 | 0 | 0 | 0 | 0 | 1 | 0 | 361.7698 | 0 | 0 | 0 | 0 | 1 |  | 0 | 0 | 4.111 | 15.84 | 15.84 | 1 | 361.767 | 0 | 0 | 65.12 | 0 | 0 | 65.12 | 1 |  | 0 |  | 0
451 | 47665046 | 47676261 | 30414485 | 1 | 1 | 1 | 3 | 01.3.01.02-0002 | ФСБЦ-2022 доп.8, 01.3.01.02-0002, приказ Минстроя России от 14.11.2023 г. № 817/пр | Вазелин технический | 1346 | 1009 | кг | кг | 1 | 0 | -1463971816 | 0.2 | 240.06 | 0 | 0 | 0 | 150.04 | 0 | 0 | 0 | 1.6 | 1 | 1 | 1 | 2 | 0 | 0 | 1 | 1 | 0 | 0.2 |  | 0 | 2 | 47676281 | 1 | 0 | 1258 | 1 | 0 | 0 | 0 | 0 | 0 | 0 | 0 | 30.008 | 0 | 0 | 0 | 0 | 0 | 1 | 30.008 | 0 | 0 | 0 | 0 | 0 | 1 |  | 0 | 0 | 0.036 | 240.06 | 150.04 | 1.6 | 30.01 | 0 | 8.64 | 0 | 0 | 0 | 8.64 | 0 |  | 0 |  | 0
451 | 47665046 | 47676261 | 30416192 | 1 | 1 | 1 | 3 | 01.7.02.09-0002 | ФСБЦ-2022, 01.7.02.09-0002, приказ Минстроя России от 18.05.2022 г. № 378/пр | Шпагат бумажный, диаметр 2,5 мм | 1346 | 1009 | кг | кг | 1 | 0 | -1531880695 | 0.09 | 164.89 | 0 | 0 | 0 | 187.38 | 0 | 0 | 0 | 0.88 | 1 | 1 | 1 | 2 | 0 | 0 | 1 | 1 | 0 | 0.09 |  | 0 | 2 | 47676282 | 1 | 0 | 1259 | 1 | 0 | 0 | 0 | 0 | 0 | 0 | 0 | 16.8642 | 0 | 0 | 0 | 0 | 0 | 1 | 16.8642 | 0 | 0 | 0 | 0 | 0 | 1 |  | 0 | 0 | 0.0162 | 164.89 | 187.38 | 0.88 | 16.86 | 0 | 2.67 | 0 | 0 | 0 | 2.67 | 0 |  | 0 |  | 0
451 | 47665046 | 47676261 | 30416369 | 1 | 1 | 1 | 3 | 01.7.06.05-0041 | ФСБЦ-2022, 01.7.06.05-0041, приказ Минстроя России от 18.05.2022 г. № 378/пр | Ленты изоляционные хлопчатобумажные прорезиненные для электромонтажных и ремонтных работ, цвет черный, ширина 20 мм, толщина 0,35 мм | 1301 | 1003 | м | м | 1 | 0 | -1613157339 | 75 | 5.17 | 0 | 0 | 0 | 5.87 | 0 | 0 | 0 | 0.88 | 1 | 1 | 1 | 2 | 0 | 0 | 1 | 1 | 0 | 75 |  | 0 | 2 | 47676283 | 1 | 0 | 1260 | 1 | 0 | 0 | 0 | 0 | 0 | 0 | 0 | 440.25 | 0 | 0 | 0 | 0 | 0 | 1 | 440.25 | 0 | 0 | 0 | 0 | 0 | 1 |  | 0 | 0 | 13.5 | 5.17 | 5.87 | 0.88 | 440.25 | 0 | 69.8 | 0 | 0 | 0 | 69.8 | 0 |  | 0 |  | 0
451 | 47665046 | 47676261 | 30416383 | 1 | 1 | 1 | 3 | 01.7.06.07-0002 | ФСБЦ-2022, 01.7.06.07-0002, приказ Минстроя России от 18.05.2022 г. № 378/пр | Ленты монтажные из пластмассы для бандажирования проводов, скрепляются пластмассовыми кнопками, ширина 10 мм | 1302 | 1003 | 10 м | 10 м | 10 | 0 | 651948132 | 1.5 | 57.7 | 0 | 0 | 0 | 37.71 | 0 | 0 | 0 | 1.53 | 1 | 1 | 1 | 2 | 0 | 0 | 1 | 1 | 0 | 1.5 |  | 0 | 2 | 47676284 | 1 | 0 | 1261 | 1 | 0 | 0 | 0 | 0 | 0 | 0 | 0 | 56.565 | 0 | 0 | 0 | 0 | 0 | 1 | 56.565 | 0 | 0 | 0 | 0 | 0 | 1 |  | 0 | 0 | 0.27 | 57.7 | 37.71 | 1.53 | 56.57 | 0 | 15.58 | 0 | 0 | 0 | 15.58 | 0 |  | 0 |  | 0
451 | 47665046 | 47676261 | 30417556 | 1 | 1 | 1 | 3 | 01.7.15.03-0042 | ФСБЦ-2022, 01.7.15.03-0042, приказ Минстроя России от 18.05.2022 г. № 378/пр | Болты с гайками и шайбами строительные | 1346 | 1009 | кг | кг | 1 | 0 | -675134165 | 5.54 | 188.92 | 0 | 0 | 0 | 174.93 | 0 | 0 | 0 | 1.08 | 1 | 1 | 1 | 2 | 0 | 0 | 1 | 1 | 0 | 5.54 |  | 0 | 2 | 47676285 | 1 | 0 | 1262 | 1 | 0 | 0 | 0 | 0 | 0 | 0 | 0 | 969.1122 | 0 | 0 | 0 | 0 | 0 | 1 | 969.1122 | 0 | 0 | 0 | 0 | 0 | 1 |  | 0 | 0 | 0.9972 | 188.92 | 174.93 | 1.08 | 969.11 | 0 | 188.39 | 0 | 0 | 0 | 188.39 | 0 |  | 0 |  | 0
451 | 47665046 | 47676261 | 30418694 | 1 | 1 | 1 | 3 | 01.7.20.04-0005 | ФСБЦ-2022, 01.7.20.04-0005, приказ Минстроя России от 18.05.2022 г. № 378/пр | Нитки швейные армированные | 1346 | 1009 | кг | кг | 1 | 0 | -2081802009 | 0.05 | 609.3 | 0 | 0 | 0 | 395.65 | 0 | 0 | 0 | 1.54 | 1 | 1 | 1 | 2 | 0 | 0 | 1 | 1 | 0 | 0.05 |  | 0 | 2 | 47676286 | 1 | 0 | 1263 | 1 | 0 | 0 | 0 | 0 | 0 | 0 | 0 | 19.7825 | 0 | 0 | 0 | 0 | 0 | 1 | 19.7825 | 0 | 0 | 0 | 0 | 0 | 1 |  | 0 | 0 | 0.009 | 609.3 | 395.65 | 1.54 | 19.78 | 0 | 5.48 | 0 | 0 | 0 | 5.48 | 0 |  | 0 |  | 0
451 | 47665046 | 47676261 | 30434168 | 1 | 1 | 1 | 3 | 14.4.03.17-0101 | ФСБЦ-2022, 14.4.03.17-0101, приказ Минстроя России от 18.05.2022 г. № 378/пр | Лак КФ-965 | 1348 | 1009 | т | т | 1000 | 0 | 1267841376 | 0.0003 | 370619.64 | 0 | 0 | 0 | 308849.7 | 0 | 0 | 0 | 1.2 | 1 | 1 | 1 | 2 | 0 | 0 | 1 | 1 | 0 | 0.0003 |  | 0 | 2 | 47676287 | 1 | 0 | 1264 | 1 | 0 | 0 | 0 | 0 | 0 | 0 | 0 | 92.6549 | 0 | 0 | 0 | 0 | 0 | 1 | 92.6549 | 0 | 0 | 0 | 0 | 0 | 1 |  | 0 | 0 | 5.4e-05 | 370619.64 | 308849.7 | 1.2 | 92.65 | 0 | 20.01 | 0 | 0 | 0 | 20.01 | 0 |  | 0 |  | 0
451 | 47665046 | 47676261 | 30458487 | 1 | 1 | 1 | 3 | 25.2.01.01-0001 | ФСБЦ-2022, 25.2.01.01-0001, приказ Минстроя России от 18.05.2022 г. № 378/пр | Бирки-оконцеватели маркировочные А671 | 1425 | 1013 | 100 ШТ | 100 ШТ | 1 | 0 | 1510405912 | 1.02 | 623.11 | 0 | 0 | 0 | 655.9 | 0 | 0 | 0 | 0.95 | 1 | 1 | 1 | 2 | 0 | 0 | 1 | 1 | 0 | 1.02 |  | 0 | 2 | 47676288 | 1 | 0 | 1265 | 1 | 0 | 0 | 0 | 0 | 0 | 0 | 0 | 669.018 | 0 | 0 | 0 | 0 | 0 | 1 | 669.018 | 0 | 0 | 0 | 0 | 0 | 1 |  | 0 | 0 | 0.1836 | 623.11 | 655.9 | 0.95 | 669.02 | 0 | 114.4 | 0 | 0 | 0 | 114.4 | 0 |  | 0 |  | 0
451 | 47665046 | 47676261 | 30347491 | 111 | 1 | 1 | 3 | 421/пр_2020_п.75_пп.а |  | Сметная стоимость вспомогательных ненормируемых материальных ресурсов, не учтенная в сметной норме, 2% | 3277935 | 1013 | % | % | 1 | 0 | 274903907 | 2 | 0 | 0 | 0 | 0 | 0 | 0 | 0 | 0 | 1 | 1 | 1 | 1 | 0 | 0 | 0 | 0 | 0 | 0 | 2 |  | 0 | 2 | 47676289 | 1 | 0 | 1266 | 0 | 0 | 0 | 0 | 0 | 0 | 0 | 0 | 0 | 0 | 0 | 0 | 0 | 0 | 0 | 0 | 0 | 0 | 0 | 0 | 0 | 0 |  | 0 | 0 | 0.36 | 0 | 0 | 1 | 0 | 0 | 0 | 0 | 0 | 0 | 0 | 0 |  | 0 |  | 0
456 | 47665103 | 47676292 | 30341723 | 111 | 1 | 1 | 1 | 1-100-42 |  | Затраты труда рабочих (Средний разряд - 4,2) | 1191 | 1013 | чел.-ч. | чел.-ч. | 1 | 0 | -1936699058 | 72.4914 | 0 | 0 | 0 | 836.02 | 0 | 0 | 0 | 836.02 | 1 | 1 | 1 | 1 | -2 | 0 | 0 | 1 | 1 | 0 | 52.53 | *1,20)*1,15 | 1 | 2 | 47676307 | 1 | 0 | 1267 | 1 | 0 | 0 | 0 | 0 | 0 | 0 | 0 | 0 | 0 | 0 | 43916.1306 | 52.53 | 0 | 1 | 0 | 0 | 0 | 60604.2602 | 72.4914 | 0 | 1 | 1756.65 | 2.8997 | 0 | 2.8997 | 836.02 | 836.02 | 1 | 60604.2594 | 0 | 0 | 0 | 0 | 2424.17 | 2424.17 | 1 |  | 0 |  | 0
456 | 47665103 | 47676292 | 30341891 | 111 | 1 | 1 | 1 | 4-100-00 |  | Затраты труда машинистов | 1191 | 1013 | чел.-ч. | чел.-ч. | 1 | 0 | -1417349443 | 0.0828 | 0 | 0 | 0 | 0 | 0 | 0 | 0 | 0 | 1 | 1 | 1 | 1 | -2 | 0 | 0 | 1 | 1 | 0 | 0.06 | *1,20)*1,15 | 2 | 2 | 47676308 | 1 | 2048 | 1268 | 1 | 0 | 0 | 0 | 0 | 0 | 0 | 0 | 0 | 0 | 0 | 0 | 0 | 0 | 0 | 0 | 0 | 0 | 0 | 0 | 0 | 0 |  | 0 | 0 | 0.003312 | 0 | 0 | 1 | 0 | 0 | 0 | 0 | 0 | 0 | 0 | 0 |  | 0 |  | 0
456 | 47665103 | 47676292 | 30462801 | 1 | 1 | 1 | 2 | 91.05.05-015 | ФСЭМ-2022, 91.05.05-015, приказ Минстроя России от 18.05.2022 г. № 378/пр | Краны на автомобильном ходу, грузоподъемность 16 т | 1368 | 1011 | маш.-ч | маш.-ч | 1 | 0 | -6703044 | 0.0414 | 0 | 1626.29 | 1090.46 | 0 | 0 | 1626.29 | 1090.46 | 0 | 1 | 1 | 1 | 1 | -2 | 0 | 0 | 1 | 1 | 0 | 0.03 | *1,20)*1,15 | 1 | 2 | 47676309 | 1 | 2048 | 1269 | 1 | 0 | 0 | 0 | 0 | 0 | 0 | 0 | 0 | 48.7887 | 32.7138 | 0 | 0 | 0.03 | 1 | 0 | 67.3284 | 45.145 | 0 | 0 | 0.0414 | 1 |  | 0 | 0.001656 | 0.001656 | 1626.29 | 1626.29 | 1 | 67.3302 | 45.1398 | 0 | 2.69 | 1.81 | 0 | 4.5 | 1 | 4-100-060 | 6 | чел.-ч. | 1
456 | 47665103 | 47676292 | 30463686 | 1 | 1 | 1 | 2 | 91.14.02-001 | ФСЭМ-2022 доп.7, 91.14.02-001, приказ Минстроя России от 02.08.2023 г. № 551/пр | Автомобили бортовые, грузоподъемность до 5 т | 1368 | 1011 | маш.-ч | маш.-ч | 1 | 0 | -773430059 | 0.0414 | 0 | 641.7 | 811.79 | 0 | 0 | 641.7 | 811.79 | 0 | 1 | 1 | 1 | 1 | -2 | 0 | 0 | 1 | 1 | 0 | 0.03 | *1,20)*1,15 | 1 | 2 | 47676310 | 1 | 2048 | 1270 | 1 | 0 | 0 | 0 | 0 | 0 | 0 | 0 | 0 | 19.251 | 24.3537 | 0 | 0 | 0.03 | 1 | 0 | 26.5664 | 33.6081 | 0 | 0 | 0.0414 | 1 |  | 0 | 0.001656 | 0.001656 | 641.7 | 641.7 | 1 | 26.565 | 33.603 | 0 | 1.06 | 1.34 | 0 | 2.4 | 1 | 4-100-040 | 4 | чел.-ч. | 1
456 | 47665103 | 47676292 | 30464322 | 1 | 1 | 1 | 2 | 91.21.16-012 | ФСЭМ-2022, 91.21.16-012, приказ Минстроя России от 18.05.2022 г. № 378/пр | Прессы гидравлические с электроприводом | 1368 | 1011 | маш.-ч | маш.-ч | 1 | 0 | 1116173002 | 24.15 | 0 | 15.84 | 0 | 0 | 0 | 15.84 | 0 | 0 | 1 | 1 | 1 | 1 | -2 | 0 | 0 | 1 | 1 | 0 | 17.5 | *1,20)*1,15 | 1 | 2 | 47676311 | 1 | 0 | 1271 | 1 | 0 | 0 | 0 | 0 | 0 | 0 | 0 | 0 | 277.2 | 0 | 0 | 0 | 0 | 1 | 0 | 382.536 | 0 | 0 | 0 | 0 | 1 |  | 0 | 0 | 0.966 | 15.84 | 15.84 | 1 | 382.536 | 0 | 0 | 15.3 | 0 | 0 | 15.3 | 1 |  | 0 |  | 0
456 | 47665103 | 47676292 | 30414485 | 1 | 1 | 1 | 3 | 01.3.01.02-0002 | ФСБЦ-2022 доп.8, 01.3.01.02-0002, приказ Минстроя России от 14.11.2023 г. № 817/пр | Вазелин технический | 1346 | 1009 | кг | кг | 1 | 0 | -1463971816 | 0 | 240.06 | 0 | 0 | 0 | 150.04 | 0 | 0 | 0 | 1.6 | 1 | 1 | 1 | 2 | 0 | 0 | 1 | 1 | 0 | 0.3 | )*0 | 0 | 2 | 47676312 | 1 | 0 | 1272 | 1 | 0 | 0 | 0 | 0 | 0 | 0 | 0 | 45.012 | 0 | 0 | 0 | 0 | 0 | 1 | 0 | 0 | 0 | 0 | 0 | 0 | 0 |  | 0 | 0 | 0 | 240.06 | 150.04 | 1.6 | 0 | 0 | 0 | 0 | 0 | 0 | 0 | 0 |  | 0 |  | 0
456 | 47665103 | 47676292 | 30416192 | 1 | 1 | 1 | 3 | 01.7.02.09-0002 | ФСБЦ-2022, 01.7.02.09-0002, приказ Минстроя России от 18.05.2022 г. № 378/пр | Шпагат бумажный, диаметр 2,5 мм | 1346 | 1009 | кг | кг | 1 | 0 | -1531880695 | 0 | 164.89 | 0 | 0 | 0 | 187.38 | 0 | 0 | 0 | 0.88 | 1 | 1 | 1 | 2 | 0 | 0 | 1 | 1 | 0 | 0.1 | )*0 | 0 | 2 | 47676313 | 1 | 0 | 1273 | 1 | 0 | 0 | 0 | 0 | 0 | 0 | 0 | 18.738 | 0 | 0 | 0 | 0 | 0 | 1 | 0 | 0 | 0 | 0 | 0 | 0 | 0 |  | 0 | 0 | 0 | 164.89 | 187.38 | 0.88 | 0 | 0 | 0 | 0 | 0 | 0 | 0 | 0 |  | 0 |  | 0
456 | 47665103 | 47676292 | 30416369 | 1 | 1 | 1 | 3 | 01.7.06.05-0041 | ФСБЦ-2022, 01.7.06.05-0041, приказ Минстроя России от 18.05.2022 г. № 378/пр | Ленты изоляционные хлопчатобумажные прорезиненные для электромонтажных и ремонтных работ, цвет черный, ширина 20 мм, толщина 0,35 мм | 1301 | 1003 | м | м | 1 | 0 | -1613157339 | 0 | 5.17 | 0 | 0 | 0 | 5.87 | 0 | 0 | 0 | 0.88 | 1 | 1 | 1 | 2 | 0 | 0 | 1 | 1 | 0 | 83.33 | )*0 | 0 | 2 | 47676314 | 1 | 0 | 1274 | 1 | 0 | 0 | 0 | 0 | 0 | 0 | 0 | 489.1471 | 0 | 0 | 0 | 0 | 0 | 1 | 0 | 0 | 0 | 0 | 0 | 0 | 0 |  | 0 | 0 | 0 | 5.17 | 5.87 | 0.88 | 0 | 0 | 0 | 0 | 0 | 0 | 0 | 0 |  | 0 |  | 0
456 | 47665103 | 47676292 | 30416383 | 1 | 1 | 1 | 3 | 01.7.06.07-0002 | ФСБЦ-2022, 01.7.06.07-0002, приказ Минстроя России от 18.05.2022 г. № 378/пр | Ленты монтажные из пластмассы для бандажирования проводов, скрепляются пластмассовыми кнопками, ширина 10 мм | 1302 | 1003 | 10 м | 10 м | 10 | 0 | 651948132 | 0 | 57.7 | 0 | 0 | 0 | 37.71 | 0 | 0 | 0 | 1.53 | 1 | 1 | 1 | 2 | 0 | 0 | 1 | 1 | 0 | 1.5 | )*0 | 0 | 2 | 47676315 | 1 | 0 | 1275 | 1 | 0 | 0 | 0 | 0 | 0 | 0 | 0 | 56.565 | 0 | 0 | 0 | 0 | 0 | 1 | 0 | 0 | 0 | 0 | 0 | 0 | 0 |  | 0 | 0 | 0 | 57.7 | 37.71 | 1.53 | 0 | 0 | 0 | 0 | 0 | 0 | 0 | 0 |  | 0 |  | 0
456 | 47665103 | 47676292 | 30417556 | 1 | 1 | 1 | 3 | 01.7.15.03-0042 | ФСБЦ-2022, 01.7.15.03-0042, приказ Минстроя России от 18.05.2022 г. № 378/пр | Болты с гайками и шайбами строительные | 1346 | 1009 | кг | кг | 1 | 0 | -675134165 | 0 | 188.92 | 0 | 0 | 0 | 174.93 | 0 | 0 | 0 | 1.08 | 1 | 1 | 1 | 2 | 0 | 0 | 1 | 1 | 0 | 7.94 | )*0 | 0 | 2 | 47676316 | 1 | 0 | 1276 | 1 | 0 | 0 | 0 | 0 | 0 | 0 | 0 | 1388.9442 | 0 | 0 | 0 | 0 | 0 | 1 | 0 | 0 | 0 | 0 | 0 | 0 | 0 |  | 0 | 0 | 0 | 188.92 | 174.93 | 1.08 | 0 | 0 | 0 | 0 | 0 | 0 | 0 | 0 |  | 0 |  | 0
456 | 47665103 | 47676292 | 30418694 | 1 | 1 | 1 | 3 | 01.7.20.04-0005 | ФСБЦ-2022, 01.7.20.04-0005, приказ Минстроя России от 18.05.2022 г. № 378/пр | Нитки швейные армированные | 1346 | 1009 | кг | кг | 1 | 0 | -2081802009 | 0 | 609.3 | 0 | 0 | 0 | 395.65 | 0 | 0 | 0 | 1.54 | 1 | 1 | 1 | 2 | 0 | 0 | 1 | 1 | 0 | 0.06 | )*0 | 0 | 2 | 47676317 | 1 | 0 | 1277 | 1 | 0 | 0 | 0 | 0 | 0 | 0 | 0 | 23.739 | 0 | 0 | 0 | 0 | 0 | 1 | 0 | 0 | 0 | 0 | 0 | 0 | 0 |  | 0 | 0 | 0 | 609.3 | 395.65 | 1.54 | 0 | 0 | 0 | 0 | 0 | 0 | 0 | 0 |  | 0 |  | 0
456 | 47665103 | 47676292 | 30434168 | 1 | 1 | 1 | 3 | 14.4.03.17-0101 | ФСБЦ-2022, 14.4.03.17-0101, приказ Минстроя России от 18.05.2022 г. № 378/пр | Лак КФ-965 | 1348 | 1009 | т | т | 1000 | 0 | 1267841376 | 0 | 370619.64 | 0 | 0 | 0 | 308849.7 | 0 | 0 | 0 | 1.2 | 1 | 1 | 1 | 2 | 0 | 0 | 1 | 1 | 0 | 0.0004 | )*0 | 0 | 2 | 47676318 | 1 | 0 | 1278 | 1 | 0 | 0 | 0 | 0 | 0 | 0 | 0 | 123.5399 | 0 | 0 | 0 | 0 | 0 | 1 | 0 | 0 | 0 | 0 | 0 | 0 | 0 |  | 0 | 0 | 0 | 370619.64 | 308849.7 | 1.2 | 0 | 0 | 0 | 0 | 0 | 0 | 0 | 0 |  | 0 |  | 0
456 | 47665103 | 47676292 | 30458487 | 1 | 1 | 1 | 3 | 25.2.01.01-0001 | ФСБЦ-2022, 25.2.01.01-0001, приказ Минстроя России от 18.05.2022 г. № 378/пр | Бирки-оконцеватели маркировочные А671 | 1425 | 1013 | 100 ШТ | 100 ШТ | 1 | 0 | 1510405912 | 0 | 623.11 | 0 | 0 | 0 | 655.9 | 0 | 0 | 0 | 0.95 | 1 | 1 | 1 | 2 | 0 | 0 | 1 | 1 | 0 | 1.02 | )*0 | 0 | 2 | 47676319 | 1 | 0 | 1279 | 1 | 0 | 0 | 0 | 0 | 0 | 0 | 0 | 669.018 | 0 | 0 | 0 | 0 | 0 | 1 | 0 | 0 | 0 | 0 | 0 | 0 | 0 |  | 0 | 0 | 0 | 623.11 | 655.9 | 0.95 | 0 | 0 | 0 | 0 | 0 | 0 | 0 | 0 |  | 0 |  | 0
456 | 47665103 | 47676292 | 30347491 | 111 | 1 | 1 | 3 | 421/пр_2020_п.75_пп.а |  | Сметная стоимость вспомогательных ненормируемых материальных ресурсов, не учтенная в сметной норме, 2% | 3277935 | 1013 | % | % | 1 | 0 | 274903907 | 2 | 0 | 0 | 0 | 0 | 0 | 0 | 0 | 0 | 1 | 1 | 1 | 1 | 0 | 0 | 0 | 0 | 0 | 0 | 2 |  | 0 | 2 | 47676320 | 1 | 2048 | 1280 | 0 | 0 | 0 | 0 | 0 | 0 | 0 | 0 | 0 | 0 | 0 | 0 | 0 | 0 | 0 | 0 | 0 | 0 | 0 | 0 | 0 | 0 |  | 0 | 0 | 0.08 | 0 | 0 | 1 | 0 | 0 | 0 | 0 | 0 | 0 | 0 | 0 |  | 0 |  | 0
457 | 47665046 | 47676292 | 30341723 | 111 | 1 | 1 | 1 | 1-100-42 |  | Затраты труда рабочих (Средний разряд - 4,2) | 1191 | 1013 | чел.-ч. | чел.-ч. | 1 | 0 | -1936699058 | 72.4914 | 0 | 0 | 0 | 836.02 | 0 | 0 | 0 | 836.02 | 1 | 1 | 1 | 1 | -2 | 0 | 0 | 1 | 1 | 0 | 52.53 | *1,20)*1,15 | 1 | 2 | 47676307 | 1 | 0 | 1281 | 1 | 0 | 0 | 0 | 0 | 0 | 0 | 0 | 0 | 0 | 0 | 43916.1306 | 52.53 | 0 | 1 | 0 | 0 | 0 | 60604.2602 | 72.4914 | 0 | 1 | 1756.65 | 2.8997 | 0 | 2.8997 | 836.02 | 836.02 | 1 | 60604.2594 | 0 | 0 | 0 | 0 | 2424.17 | 2424.17 | 1 |  | 0 |  | 0
457 | 47665046 | 47676292 | 30341891 | 111 | 1 | 1 | 1 | 4-100-00 |  | Затраты труда машинистов | 1191 | 1013 | чел.-ч. | чел.-ч. | 1 | 0 | -1417349443 | 0.0828 | 0 | 0 | 0 | 0 | 0 | 0 | 0 | 0 | 1 | 1 | 1 | 1 | -2 | 0 | 0 | 1 | 1 | 0 | 0.06 | *1,20)*1,15 | 2 | 2 | 47676308 | 1 | 2048 | 1282 | 1 | 0 | 0 | 0 | 0 | 0 | 0 | 0 | 0 | 0 | 0 | 0 | 0 | 0 | 0 | 0 | 0 | 0 | 0 | 0 | 0 | 0 |  | 0 | 0 | 0.003312 | 0 | 0 | 1 | 0 | 0 | 0 | 0 | 0 | 0 | 0 | 0 |  | 0 |  | 0
457 | 47665046 | 47676292 | 30462801 | 1 | 1 | 1 | 2 | 91.05.05-015 | ФСЭМ-2022, 91.05.05-015, приказ Минстроя России от 18.05.2022 г. № 378/пр | Краны на автомобильном ходу, грузоподъемность 16 т | 1368 | 1011 | маш.-ч | маш.-ч | 1 | 0 | -6703044 | 0.0414 | 0 | 1626.29 | 1090.46 | 0 | 0 | 1626.29 | 1090.46 | 0 | 1 | 1 | 1 | 1 | -2 | 0 | 0 | 1 | 1 | 0 | 0.03 | *1,20)*1,15 | 1 | 2 | 47676309 | 1 | 2048 | 1283 | 1 | 0 | 0 | 0 | 0 | 0 | 0 | 0 | 0 | 48.7887 | 32.7138 | 0 | 0 | 0.03 | 1 | 0 | 67.3284 | 45.145 | 0 | 0 | 0.0414 | 1 |  | 0 | 0.001656 | 0.001656 | 1626.29 | 1626.29 | 1 | 67.3302 | 45.1398 | 0 | 2.69 | 1.81 | 0 | 4.5 | 1 | 4-100-060 | 6 | чел.-ч. | 1
457 | 47665046 | 47676292 | 30463686 | 1 | 1 | 1 | 2 | 91.14.02-001 | ФСЭМ-2022 доп.7, 91.14.02-001, приказ Минстроя России от 02.08.2023 г. № 551/пр | Автомобили бортовые, грузоподъемность до 5 т | 1368 | 1011 | маш.-ч | маш.-ч | 1 | 0 | -773430059 | 0.0414 | 0 | 641.7 | 811.79 | 0 | 0 | 641.7 | 811.79 | 0 | 1 | 1 | 1 | 1 | -2 | 0 | 0 | 1 | 1 | 0 | 0.03 | *1,20)*1,15 | 1 | 2 | 47676310 | 1 | 2048 | 1284 | 1 | 0 | 0 | 0 | 0 | 0 | 0 | 0 | 0 | 19.251 | 24.3537 | 0 | 0 | 0.03 | 1 | 0 | 26.5664 | 33.6081 | 0 | 0 | 0.0414 | 1 |  | 0 | 0.001656 | 0.001656 | 641.7 | 641.7 | 1 | 26.565 | 33.603 | 0 | 1.06 | 1.34 | 0 | 2.4 | 1 | 4-100-040 | 4 | чел.-ч. | 1
457 | 47665046 | 47676292 | 30464322 | 1 | 1 | 1 | 2 | 91.21.16-012 | ФСЭМ-2022, 91.21.16-012, приказ Минстроя России от 18.05.2022 г. № 378/пр | Прессы гидравлические с электроприводом | 1368 | 1011 | маш.-ч | маш.-ч | 1 | 0 | 1116173002 | 24.15 | 0 | 15.84 | 0 | 0 | 0 | 15.84 | 0 | 0 | 1 | 1 | 1 | 1 | -2 | 0 | 0 | 1 | 1 | 0 | 17.5 | *1,20)*1,15 | 1 | 2 | 47676311 | 1 | 0 | 1285 | 1 | 0 | 0 | 0 | 0 | 0 | 0 | 0 | 0 | 277.2 | 0 | 0 | 0 | 0 | 1 | 0 | 382.536 | 0 | 0 | 0 | 0 | 1 |  | 0 | 0 | 0.966 | 15.84 | 15.84 | 1 | 382.536 | 0 | 0 | 15.3 | 0 | 0 | 15.3 | 1 |  | 0 |  | 0
457 | 47665046 | 47676292 | 30414485 | 1 | 1 | 1 | 3 | 01.3.01.02-0002 | ФСБЦ-2022 доп.8, 01.3.01.02-0002, приказ Минстроя России от 14.11.2023 г. № 817/пр | Вазелин технический | 1346 | 1009 | кг | кг | 1 | 0 | -1463971816 | 0 | 240.06 | 0 | 0 | 0 | 150.04 | 0 | 0 | 0 | 1.6 | 1 | 1 | 1 | 2 | 0 | 0 | 1 | 1 | 0 | 0.3 | )*0 | 0 | 2 | 47676312 | 1 | 0 | 1286 | 1 | 0 | 0 | 0 | 0 | 0 | 0 | 0 | 45.012 | 0 | 0 | 0 | 0 | 0 | 1 | 0 | 0 | 0 | 0 | 0 | 0 | 0 |  | 0 | 0 | 0 | 240.06 | 150.04 | 1.6 | 0 | 0 | 0 | 0 | 0 | 0 | 0 | 0 |  | 0 |  | 0
457 | 47665046 | 47676292 | 30416192 | 1 | 1 | 1 | 3 | 01.7.02.09-0002 | ФСБЦ-2022, 01.7.02.09-0002, приказ Минстроя России от 18.05.2022 г. № 378/пр | Шпагат бумажный, диаметр 2,5 мм | 1346 | 1009 | кг | кг | 1 | 0 | -1531880695 | 0 | 164.89 | 0 | 0 | 0 | 187.38 | 0 | 0 | 0 | 0.88 | 1 | 1 | 1 | 2 | 0 | 0 | 1 | 1 | 0 | 0.1 | )*0 | 0 | 2 | 47676313 | 1 | 0 | 1287 | 1 | 0 | 0 | 0 | 0 | 0 | 0 | 0 | 18.738 | 0 | 0 | 0 | 0 | 0 | 1 | 0 | 0 | 0 | 0 | 0 | 0 | 0 |  | 0 | 0 | 0 | 164.89 | 187.38 | 0.88 | 0 | 0 | 0 | 0 | 0 | 0 | 0 | 0 |  | 0 |  | 0
457 | 47665046 | 47676292 | 30416369 | 1 | 1 | 1 | 3 | 01.7.06.05-0041 | ФСБЦ-2022, 01.7.06.05-0041, приказ Минстроя России от 18.05.2022 г. № 378/пр | Ленты изоляционные хлопчатобумажные прорезиненные для электромонтажных и ремонтных работ, цвет черный, ширина 20 мм, толщина 0,35 мм | 1301 | 1003 | м | м | 1 | 0 | -1613157339 | 0 | 5.17 | 0 | 0 | 0 | 5.87 | 0 | 0 | 0 | 0.88 | 1 | 1 | 1 | 2 | 0 | 0 | 1 | 1 | 0 | 83.33 | )*0 | 0 | 2 | 47676314 | 1 | 0 | 1288 | 1 | 0 | 0 | 0 | 0 | 0 | 0 | 0 | 489.1471 | 0 | 0 | 0 | 0 | 0 | 1 | 0 | 0 | 0 | 0 | 0 | 0 | 0 |  | 0 | 0 | 0 | 5.17 | 5.87 | 0.88 | 0 | 0 | 0 | 0 | 0 | 0 | 0 | 0 |  | 0 |  | 0
457 | 47665046 | 47676292 | 30416383 | 1 | 1 | 1 | 3 | 01.7.06.07-0002 | ФСБЦ-2022, 01.7.06.07-0002, приказ Минстроя России от 18.05.2022 г. № 378/пр | Ленты монтажные из пластмассы для бандажирования проводов, скрепляются пластмассовыми кнопками, ширина 10 мм | 1302 | 1003 | 10 м | 10 м | 10 | 0 | 651948132 | 0 | 57.7 | 0 | 0 | 0 | 37.71 | 0 | 0 | 0 | 1.53 | 1 | 1 | 1 | 2 | 0 | 0 | 1 | 1 | 0 | 1.5 | )*0 | 0 | 2 | 47676315 | 1 | 0 | 1289 | 1 | 0 | 0 | 0 | 0 | 0 | 0 | 0 | 56.565 | 0 | 0 | 0 | 0 | 0 | 1 | 0 | 0 | 0 | 0 | 0 | 0 | 0 |  | 0 | 0 | 0 | 57.7 | 37.71 | 1.53 | 0 | 0 | 0 | 0 | 0 | 0 | 0 | 0 |  | 0 |  | 0
457 | 47665046 | 47676292 | 30417556 | 1 | 1 | 1 | 3 | 01.7.15.03-0042 | ФСБЦ-2022, 01.7.15.03-0042, приказ Минстроя России от 18.05.2022 г. № 378/пр | Болты с гайками и шайбами строительные | 1346 | 1009 | кг | кг | 1 | 0 | -675134165 | 0 | 188.92 | 0 | 0 | 0 | 174.93 | 0 | 0 | 0 | 1.08 | 1 | 1 | 1 | 2 | 0 | 0 | 1 | 1 | 0 | 7.94 | )*0 | 0 | 2 | 47676316 | 1 | 0 | 1290 | 1 | 0 | 0 | 0 | 0 | 0 | 0 | 0 | 1388.9442 | 0 | 0 | 0 | 0 | 0 | 1 | 0 | 0 | 0 | 0 | 0 | 0 | 0 |  | 0 | 0 | 0 | 188.92 | 174.93 | 1.08 | 0 | 0 | 0 | 0 | 0 | 0 | 0 | 0 |  | 0 |  | 0
457 | 47665046 | 47676292 | 30418694 | 1 | 1 | 1 | 3 | 01.7.20.04-0005 | ФСБЦ-2022, 01.7.20.04-0005, приказ Минстроя России от 18.05.2022 г. № 378/пр | Нитки швейные армированные | 1346 | 1009 | кг | кг | 1 | 0 | -2081802009 | 0 | 609.3 | 0 | 0 | 0 | 395.65 | 0 | 0 | 0 | 1.54 | 1 | 1 | 1 | 2 | 0 | 0 | 1 | 1 | 0 | 0.06 | )*0 | 0 | 2 | 47676317 | 1 | 0 | 1291 | 1 | 0 | 0 | 0 | 0 | 0 | 0 | 0 | 23.739 | 0 | 0 | 0 | 0 | 0 | 1 | 0 | 0 | 0 | 0 | 0 | 0 | 0 |  | 0 | 0 | 0 | 609.3 | 395.65 | 1.54 | 0 | 0 | 0 | 0 | 0 | 0 | 0 | 0 |  | 0 |  | 0
457 | 47665046 | 47676292 | 30434168 | 1 | 1 | 1 | 3 | 14.4.03.17-0101 | ФСБЦ-2022, 14.4.03.17-0101, приказ Минстроя России от 18.05.2022 г. № 378/пр | Лак КФ-965 | 1348 | 1009 | т | т | 1000 | 0 | 1267841376 | 0 | 370619.64 | 0 | 0 | 0 | 308849.7 | 0 | 0 | 0 | 1.2 | 1 | 1 | 1 | 2 | 0 | 0 | 1 | 1 | 0 | 0.0004 | )*0 | 0 | 2 | 47676318 | 1 | 0 | 1292 | 1 | 0 | 0 | 0 | 0 | 0 | 0 | 0 | 123.5399 | 0 | 0 | 0 | 0 | 0 | 1 | 0 | 0 | 0 | 0 | 0 | 0 | 0 |  | 0 | 0 | 0 | 370619.64 | 308849.7 | 1.2 | 0 | 0 | 0 | 0 | 0 | 0 | 0 | 0 |  | 0 |  | 0
457 | 47665046 | 47676292 | 30458487 | 1 | 1 | 1 | 3 | 25.2.01.01-0001 | ФСБЦ-2022, 25.2.01.01-0001, приказ Минстроя России от 18.05.2022 г. № 378/пр | Бирки-оконцеватели маркировочные А671 | 1425 | 1013 | 100 ШТ | 100 ШТ | 1 | 0 | 1510405912 | 0 | 623.11 | 0 | 0 | 0 | 655.9 | 0 | 0 | 0 | 0.95 | 1 | 1 | 1 | 2 | 0 | 0 | 1 | 1 | 0 | 1.02 | )*0 | 0 | 2 | 47676319 | 1 | 0 | 1293 | 1 | 0 | 0 | 0 | 0 | 0 | 0 | 0 | 669.018 | 0 | 0 | 0 | 0 | 0 | 1 | 0 | 0 | 0 | 0 | 0 | 0 | 0 |  | 0 | 0 | 0 | 623.11 | 655.9 | 0.95 | 0 | 0 | 0 | 0 | 0 | 0 | 0 | 0 |  | 0 |  | 0
457 | 47665046 | 47676292 | 30347491 | 111 | 1 | 1 | 3 | 421/пр_2020_п.75_пп.а |  | Сметная стоимость вспомогательных ненормируемых материальных ресурсов, не учтенная в сметной норме, 2% | 3277935 | 1013 | % | % | 1 | 0 | 274903907 | 2 | 0 | 0 | 0 | 0 | 0 | 0 | 0 | 0 | 1 | 1 | 1 | 1 | 0 | 0 | 0 | 0 | 0 | 0 | 2 |  | 0 | 2 | 47676320 | 1 | 2048 | 1294 | 0 | 0 | 0 | 0 | 0 | 0 | 0 | 0 | 0 | 0 | 0 | 0 | 0 | 0 | 0 | 0 | 0 | 0 | 0 | 0 | 0 | 0 |  | 0 | 0 | 0.08 | 0 | 0 | 1 | 0 | 0 | 0 | 0 | 0 | 0 | 0 | 0 |  | 0 |  | 0
460 | 47665103 | 47676322 | 30341713 | 111 | 1 | 1 | 1 | 1-100-38 |  | Затраты труда рабочих (Средний разряд - 3,8) | 1191 | 1013 | чел.-ч. | чел.-ч. | 1 | 0 | -2012709214 | 38.3088 | 0 | 0 | 0 | 793.61 | 0 | 0 | 0 | 793.61 | 1 | 1 | 1 | 1 | -2 | 0 | 0 | 1 | 1 | 0 | 27.76 | *1,20)*1,15 | 1 | 2 | 47676338 | 1 | 2048 | 1295 | 1 | 0 | 0 | 0 | 0 | 0 | 0 | 0 | 0 | 0 | 0 | 22030.6136 | 27.76 | 0 | 1 | 0 | 0 | 0 | 30402.2468 | 38.3088 | 0 | 1 | 330.46 | 0.57463 | 0 | 0.57463 | 793.61 | 793.61 | 1 | 30402.2418 | 0 | 0 | 0 | 0 | 456.03 | 456.03 | 1 |  | 0 |  | 0
460 | 47665103 | 47676322 | 30341891 | 111 | 1 | 1 | 1 | 4-100-00 |  | Затраты труда машинистов | 1191 | 1013 | чел.-ч. | чел.-ч. | 1 | 0 | -1417349443 | 9.177 | 0 | 0 | 0 | 0 | 0 | 0 | 0 | 0 | 1 | 1 | 1 | 1 | -2 | 0 | 0 | 1 | 1 | 0 | 6.65 | *1,20)*1,15 | 2 | 2 | 47676339 | 1 | 0 | 1296 | 1 | 0 | 0 | 0 | 0 | 0 | 0 | 0 | 0 | 0 | 0 | 0 | 0 | 0 | 0 | 0 | 0 | 0 | 0 | 0 | 0 | 0 |  | 0 | 0 | 0.13765 | 0 | 0 | 1 | 0 | 0 | 0 | 0 | 0 | 0 | 0 | 0 |  | 0 |  | 0
460 | 47665103 | 47676322 | 30462801 | 1 | 1 | 1 | 2 | 91.05.05-015 | ФСЭМ-2022, 91.05.05-015, приказ Минстроя России от 18.05.2022 г. № 378/пр | Краны на автомобильном ходу, грузоподъемность 16 т | 1368 | 1011 | маш.-ч | маш.-ч | 1 | 0 | -6703044 | 0.207 | 0 | 1626.29 | 1090.46 | 0 | 0 | 1626.29 | 1090.46 | 0 | 1 | 1 | 1 | 1 | -2 | 0 | 0 | 1 | 1 | 0 | 0.15 | *1,20)*1,15 | 1 | 2 | 47676340 | 1 | 0 | 1297 | 1 | 0 | 0 | 0 | 0 | 0 | 0 | 0 | 0 | 243.9435 | 163.569 | 0 | 0 | 0.15 | 1 | 0 | 336.642 | 225.7252 | 0 | 0 | 0.207 | 1 |  | 0 | 0.003105 | 0.003105 | 1626.29 | 1626.29 | 1 | 336.6372 | 225.7266 | 0 | 5.05 | 3.39 | 0 | 8.44 | 1 | 4-100-060 | 6 | чел.-ч. | 1
460 | 47665103 | 47676322 | 30462938 | 1 | 1 | 1 | 2 | 91.06.03-058 | ФСЭМ-2022, 91.06.03-058, приказ Минстроя России от 18.05.2022 г. № 378/пр | Лебедки электрические тяговым усилием 156,96 кН (16 т) | 1368 | 1011 | маш.-ч | маш.-ч | 1 | 0 | -948586704 | 3.933 | 0 | 82.55 | 437.65 | 0 | 0 | 55.78 | 437.65 | 0 | 1 | 1.48 | 1 | 1 | 2 | 0 | 0 | 1 | 1 | 0 | 2.85 | *1,20)*1,15 | 1 | 2 | 47676341 | 1 | 0 | 1298 | 1 | 0 | 0 | 0 | 0 | 0 | 0 | 0 | 0 | 158.973 | 1247.3025 | 0 | 0 | 2.85 | 1 | 0 | 219.3827 | 1721.2774 | 0 | 0 | 3.933 | 1 |  | 0 | 0.058995 | 0.058995 | 82.55 | 55.78 | 1.48 | 219.3786 | 1721.274 | 0 | 4.87 | 25.82 | 0 | 30.69 | 0 | 4-100-030 | 3 | чел.-ч. | 1
460 | 47665103 | 47676322 | 30462981 | 1 | 1 | 1 | 2 | 91.06.06-042 | ФСЭМ-2022, 91.06.06-042, приказ Минстроя России от 18.05.2022 г. № 378/пр | Подъемники гидравлические, высота подъема 10 м | 1368 | 1011 | маш.-ч | маш.-ч | 1 | 0 | -843699504 | 4.83 | 0 | 128.09 | 492.81 | 0 | 0 | 104.99 | 492.81 | 0 | 1 | 1.22 | 1 | 1 | 2 | 0 | 0 | 1 | 1 | 0 | 3.5 | *1,20)*1,15 | 1 | 2 | 47676342 | 1 | 0 | 1299 | 1 | 0 | 0 | 0 | 0 | 0 | 0 | 0 | 0 | 367.465 | 1724.835 | 0 | 0 | 3.5 | 1 | 0 | 507.1017 | 2380.2723 | 0 | 0 | 4.83 | 1 |  | 0 | 0.07245 | 0.07245 | 128.09 | 104.99 | 1.22 | 507.1086 | 2380.2792 | 0 | 9.28 | 35.7 | 0 | 44.98 | 0 | 4-100-040 | 4 | чел.-ч. | 1
460 | 47665103 | 47676322 | 30463686 | 1 | 1 | 1 | 2 | 91.14.02-001 | ФСЭМ-2022 доп.7, 91.14.02-001, приказ Минстроя России от 02.08.2023 г. № 551/пр | Автомобили бортовые, грузоподъемность до 5 т | 1368 | 1011 | маш.-ч | маш.-ч | 1 | 0 | -773430059 | 0.207 | 0 | 641.7 | 811.79 | 0 | 0 | 641.7 | 811.79 | 0 | 1 | 1 | 1 | 1 | -2 | 0 | 0 | 1 | 1 | 0 | 0.15 | *1,20)*1,15 | 1 | 2 | 47676343 | 1 | 0 | 1300 | 1 | 0 | 0 | 0 | 0 | 0 | 0 | 0 | 0 | 96.255 | 121.7685 | 0 | 0 | 0.15 | 1 | 0 | 132.8319 | 168.0405 | 0 | 0 | 0.207 | 1 |  | 0 | 0.003105 | 0.003105 | 641.7 | 641.7 | 1 | 132.8388 | 168.0426 | 0 | 1.99 | 2.52 | 0 | 4.51 | 1 | 4-100-040 | 4 | чел.-ч. | 1
460 | 47665103 | 47676322 | 30463880 | 1 | 1 | 1 | 2 | 91.17.04-233 | ФСЭМ-2022, 91.17.04-233, приказ Минстроя России от 18.05.2022 г. № 378/пр | Аппараты сварочные для ручной дуговой сварки, сварочный ток до 350 А | 1368 | 1011 | маш.-ч | маш.-ч | 1 | 0 | 2041126307 | 12.0336 | 0 | 34.61 | 0 | 0 | 0 | 34.61 | 0 | 0 | 1 | 1 | 1 | 1 | -2 | 0 | 0 | 1 | 1 | 0 | 8.72 | *1,20)*1,15 | 1 | 2 | 47676344 | 1 | 0 | 1301 | 1 | 0 | 0 | 0 | 0 | 0 | 0 | 0 | 0 | 301.7992 | 0 | 0 | 0 | 0 | 1 | 0 | 416.4829 | 0 | 0 | 0 | 0 | 1 |  | 0 | 0 | 0.1805 | 34.61 | 34.61 | 1 | 416.484 | 0 | 0 | 6.25 | 0 | 0 | 6.25 | 1 |  | 0 |  | 0
460 | 47665103 | 47676322 | 30414539 | 1 | 1 | 1 | 3 | 01.3.02.02-0001 | ФСБЦ-2022 доп.3, 01.3.02.02-0001, приказ Минстроя России от 26.10.2022 г. № 905/пр | Аргон газообразный, сорт I | 1339 | 1007 | м3 | м3 | 1 | 0 | -1840744951 | 0 | 342.85 | 0 | 0 | 0 | 253.96 | 0 | 0 | 0 | 1.35 | 1 | 1 | 1 | 2 | 0 | 0 | 1 | 1 | 0 | 0.17 | )*0 | 0 | 2 | 47676345 | 1 | 0 | 1302 | 1 | 0 | 0 | 0 | 0 | 0 | 0 | 0 | 43.1732 | 0 | 0 | 0 | 0 | 0 | 1 | 0 | 0 | 0 | 0 | 0 | 0 | 0 |  | 0 | 0 | 0 | 342.85 | 253.96 | 1.35 | 0 | 0 | 0 | 0 | 0 | 0 | 0 | 0 |  | 0 |  | 0
460 | 47665103 | 47676322 | 30416812 | 1 | 1 | 1 | 3 | 01.7.11.04-0121 | ФСБЦ-2022, 01.7.11.04-0121, приказ Минстроя России от 18.05.2022 г. № 378/пр | Проволока сварочная СвАК5М, диаметр 1,2 мм | 1348 | 1009 | т | т | 1000 | 0 | 1788022425 | 0 | 430907.49 | 0 | 0 | 0 | 388204.95 | 0 | 0 | 0 | 1.11 | 1 | 1 | 1 | 2 | 0 | 0 | 1 | 1 | 0 | 0.0002 | )*0 | 0 | 2 | 47676346 | 1 | 0 | 1303 | 1 | 0 | 0 | 0 | 0 | 0 | 0 | 0 | 77.641 | 0 | 0 | 0 | 0 | 0 | 1 | 0 | 0 | 0 | 0 | 0 | 0 | 0 |  | 0 | 0 | 0 | 430907.49 | 388204.95 | 1.11 | 0 | 0 | 0 | 0 | 0 | 0 | 0 | 0 |  | 0 |  | 0
460 | 47665103 | 47676322 | 30416847 | 1 | 1 | 1 | 3 | 01.7.11.06-0006 | ФСБЦ-2022, 01.7.11.06-0006, приказ Минстроя России от 18.05.2022 г. № 378/пр | Флюс ВАМИ | 1346 | 1009 | кг | кг | 1 | 0 | -52368359 | 0 | 1938.58 | 0 | 0 | 0 | 1211.61 | 0 | 0 | 0 | 1.6 | 1 | 1 | 1 | 2 | 0 | 0 | 1 | 1 | 0 | 0.2 | )*0 | 0 | 2 | 47676347 | 1 | 0 | 1304 | 1 | 0 | 0 | 0 | 0 | 0 | 0 | 0 | 242.322 | 0 | 0 | 0 | 0 | 0 | 1 | 0 | 0 | 0 | 0 | 0 | 0 | 0 |  | 0 | 0 | 0 | 1938.58 | 1211.61 | 1.6 | 0 | 0 | 0 | 0 | 0 | 0 | 0 | 0 |  | 0 |  | 0
460 | 47665103 | 47676322 | 30416930 | 1 | 1 | 1 | 3 | 01.7.11.07-0227 | ФСБЦ-2022, 01.7.11.07-0227, приказ Минстроя России от 18.05.2022 г. № 378/пр | Электроды сварочные для сварки низколегированных и углеродистых сталей УОНИ 13/45, Э42А, диаметр 4-5 мм | 1346 | 1009 | кг | кг | 1 | 0 | -1659440597 | 0 | 121.39 | 0 | 0 | 0 | 155.63 | 0 | 0 | 0 | 0.78 | 1 | 1 | 1 | 2 | 0 | 0 | 1 | 1 | 0 | 80 | )*0 | 0 | 2 | 47676348 | 1 | 0 | 1305 | 1 | 0 | 0 | 0 | 0 | 0 | 0 | 0 | 12450.4 | 0 | 0 | 0 | 0 | 0 | 1 | 0 | 0 | 0 | 0 | 0 | 0 | 0 |  | 0 | 0 | 0 | 121.39 | 155.63 | 0.78 | 0 | 0 | 0 | 0 | 0 | 0 | 0 | 0 |  | 0 |  | 0
460 | 47665103 | 47676322 | 30425795 | 1 | 1 | 1 | 3 | 10.1.02.04-0001 | ФСБЦ-2022 доп.9, 10.1.02.04-0001, приказ Минстроя России от 16.02.2024 г. № 102/пр | Прутки круглого сечения из алюминиевых сплавов марок АД0, АД1, АД, АД31, АД33, АД35, АВ, диаметр 5,0 мм | 1348 | 1009 | т | т | 1000 | 0 | 1557622987 | 0 | 384129.8 | 0 | 0 | 0 | 590968.93 | 0 | 0 | 0 | 0.65 | 1 | 1 | 1 | 2 | 0 | 0 | 1 | 1 | 0 | 0.0014 | )*0 | 0 | 2 | 47676349 | 1 | 0 | 1306 | 1 | 0 | 0 | 0 | 0 | 0 | 0 | 0 | 827.3565 | 0 | 0 | 0 | 0 | 0 | 1 | 0 | 0 | 0 | 0 | 0 | 0 | 0 |  | 0 | 0 | 0 | 384129.8 | 590968.93 | 0.65 | 0 | 0 | 0 | 0 | 0 | 0 | 0 | 0 |  | 0 |  | 0
460 | 47665103 | 47676322 | 30434082 | 1 | 1 | 1 | 3 | 14.4.02.04-0142 | ФСБЦ-2022, 14.4.02.04-0142, приказ Минстроя России от 18.05.2022 г. № 378/пр | Краска масляная МА-0115, мумия, сурик железный | 1346 | 1009 | кг | кг | 1 | 0 | -1970863274 | 0 | 115.03 | 0 | 0 | 0 | 79.88 | 0 | 0 | 0 | 1.44 | 1 | 1 | 1 | 2 | 0 | 0 | 1 | 1 | 0 | 1.77 | )*0 | 0 | 2 | 47676350 | 1 | 0 | 1307 | 1 | 0 | 0 | 0 | 0 | 0 | 0 | 0 | 141.3876 | 0 | 0 | 0 | 0 | 0 | 1 | 0 | 0 | 0 | 0 | 0 | 0 | 0 |  | 0 | 0 | 0 | 115.03 | 79.88 | 1.44 | 0 | 0 | 0 | 0 | 0 | 0 | 0 | 0 |  | 0 |  | 0
460 | 47665103 | 47676322 | 30442750 | 1 | 1 | 1 | 3 | 20.2.11.04-0021 | ФСБЦ-2022, 20.2.11.04-0021, приказ Минстроя России от 18.05.2022 г. № 378/пр | Распорка Р-4-120 | 1371 | 1013 | ШТ | ШТ | 1 | 0 | 750695004 | 0 | 229.83 | 0 | 0 | 0 | 166.54 | 0 | 0 | 0 | 1.38 | 1 | 1 | 1 | 2 | 0 | 0 | 1 | 1 | 0 | 11 | )*0 | 0 | 2 | 47676351 | 1 | 0 | 1308 | 1 | 0 | 0 | 0 | 0 | 0 | 0 | 0 | 1831.94 | 0 | 0 | 0 | 0 | 0 | 1 | 0 | 0 | 0 | 0 | 0 | 0 | 0 |  | 0 | 0 | 0 | 229.83 | 166.54 | 1.38 | 0 | 0 | 0 | 0 | 0 | 0 | 0 | 0 |  | 0 |  | 0
460 | 47665103 | 47676322 | 30347491 | 111 | 1 | 1 | 3 | 421/пр_2020_п.75_пп.а |  | Сметная стоимость вспомогательных ненормируемых материальных ресурсов, не учтенная в сметной норме, 2% | 3277935 | 1013 | % | % | 1 | 0 | 274903907 | 2 | 0 | 0 | 0 | 0 | 0 | 0 | 0 | 0 | 1 | 1 | 1 | 1 | 0 | 0 | 0 | 0 | 0 | 0 | 2 |  | 0 | 2 | 47676352 | 1 | 2048 | 1309 | 0 | 0 | 0 | 0 | 0 | 0 | 0 | 0 | 0 | 0 | 0 | 0 | 0 | 0 | 0 | 0 | 0 | 0 | 0 | 0 | 0 | 0 |  | 0 | 0 | 0.03 | 0 | 0 | 1 | 0 | 0 | 0 | 0 | 0 | 0 | 0 | 0 |  | 0 |  | 0
461 | 47665046 | 47676322 | 30341713 | 111 | 1 | 1 | 1 | 1-100-38 |  | Затраты труда рабочих (Средний разряд - 3,8) | 1191 | 1013 | чел.-ч. | чел.-ч. | 1 | 0 | -2012709214 | 38.3088 | 0 | 0 | 0 | 793.61 | 0 | 0 | 0 | 793.61 | 1 | 1 | 1 | 1 | -2 | 0 | 0 | 1 | 1 | 0 | 27.76 | *1,20)*1,15 | 1 | 2 | 47676338 | 1 | 2048 | 1310 | 1 | 0 | 0 | 0 | 0 | 0 | 0 | 0 | 0 | 0 | 0 | 22030.6136 | 27.76 | 0 | 1 | 0 | 0 | 0 | 30402.2468 | 38.3088 | 0 | 1 | 330.46 | 0.57463 | 0 | 0.57463 | 793.61 | 793.61 | 1 | 30402.2418 | 0 | 0 | 0 | 0 | 456.03 | 456.03 | 1 |  | 0 |  | 0
461 | 47665046 | 47676322 | 30341891 | 111 | 1 | 1 | 1 | 4-100-00 |  | Затраты труда машинистов | 1191 | 1013 | чел.-ч. | чел.-ч. | 1 | 0 | -1417349443 | 9.177 | 0 | 0 | 0 | 0 | 0 | 0 | 0 | 0 | 1 | 1 | 1 | 1 | -2 | 0 | 0 | 1 | 1 | 0 | 6.65 | *1,20)*1,15 | 2 | 2 | 47676339 | 1 | 0 | 1311 | 1 | 0 | 0 | 0 | 0 | 0 | 0 | 0 | 0 | 0 | 0 | 0 | 0 | 0 | 0 | 0 | 0 | 0 | 0 | 0 | 0 | 0 |  | 0 | 0 | 0.13765 | 0 | 0 | 1 | 0 | 0 | 0 | 0 | 0 | 0 | 0 | 0 |  | 0 |  | 0
461 | 47665046 | 47676322 | 30462801 | 1 | 1 | 1 | 2 | 91.05.05-015 | ФСЭМ-2022, 91.05.05-015, приказ Минстроя России от 18.05.2022 г. № 378/пр | Краны на автомобильном ходу, грузоподъемность 16 т | 1368 | 1011 | маш.-ч | маш.-ч | 1 | 0 | -6703044 | 0.207 | 0 | 1626.29 | 1090.46 | 0 | 0 | 1626.29 | 1090.46 | 0 | 1 | 1 | 1 | 1 | -2 | 0 | 0 | 1 | 1 | 0 | 0.15 | *1,20)*1,15 | 1 | 2 | 47676340 | 1 | 0 | 1312 | 1 | 0 | 0 | 0 | 0 | 0 | 0 | 0 | 0 | 243.9435 | 163.569 | 0 | 0 | 0.15 | 1 | 0 | 336.642 | 225.7252 | 0 | 0 | 0.207 | 1 |  | 0 | 0.003105 | 0.003105 | 1626.29 | 1626.29 | 1 | 336.6372 | 225.7266 | 0 | 5.05 | 3.39 | 0 | 8.44 | 1 | 4-100-060 | 6 | чел.-ч. | 1
461 | 47665046 | 47676322 | 30462938 | 1 | 1 | 1 | 2 | 91.06.03-058 | ФСЭМ-2022, 91.06.03-058, приказ Минстроя России от 18.05.2022 г. № 378/пр | Лебедки электрические тяговым усилием 156,96 кН (16 т) | 1368 | 1011 | маш.-ч | маш.-ч | 1 | 0 | -948586704 | 3.933 | 0 | 82.55 | 437.65 | 0 | 0 | 55.78 | 437.65 | 0 | 1 | 1.48 | 1 | 1 | 2 | 0 | 0 | 1 | 1 | 0 | 2.85 | *1,20)*1,15 | 1 | 2 | 47676341 | 1 | 0 | 1313 | 1 | 0 | 0 | 0 | 0 | 0 | 0 | 0 | 0 | 158.973 | 1247.3025 | 0 | 0 | 2.85 | 1 | 0 | 219.3827 | 1721.2774 | 0 | 0 | 3.933 | 1 |  | 0 | 0.058995 | 0.058995 | 82.55 | 55.78 | 1.48 | 219.3786 | 1721.274 | 0 | 4.87 | 25.82 | 0 | 30.69 | 0 | 4-100-030 | 3 | чел.-ч. | 1
461 | 47665046 | 47676322 | 30462981 | 1 | 1 | 1 | 2 | 91.06.06-042 | ФСЭМ-2022, 91.06.06-042, приказ Минстроя России от 18.05.2022 г. № 378/пр | Подъемники гидравлические, высота подъема 10 м | 1368 | 1011 | маш.-ч | маш.-ч | 1 | 0 | -843699504 | 4.83 | 0 | 128.09 | 492.81 | 0 | 0 | 104.99 | 492.81 | 0 | 1 | 1.22 | 1 | 1 | 2 | 0 | 0 | 1 | 1 | 0 | 3.5 | *1,20)*1,15 | 1 | 2 | 47676342 | 1 | 0 | 1314 | 1 | 0 | 0 | 0 | 0 | 0 | 0 | 0 | 0 | 367.465 | 1724.835 | 0 | 0 | 3.5 | 1 | 0 | 507.1017 | 2380.2723 | 0 | 0 | 4.83 | 1 |  | 0 | 0.07245 | 0.07245 | 128.09 | 104.99 | 1.22 | 507.1086 | 2380.2792 | 0 | 9.28 | 35.7 | 0 | 44.98 | 0 | 4-100-040 | 4 | чел.-ч. | 1
461 | 47665046 | 47676322 | 30463686 | 1 | 1 | 1 | 2 | 91.14.02-001 | ФСЭМ-2022 доп.7, 91.14.02-001, приказ Минстроя России от 02.08.2023 г. № 551/пр | Автомобили бортовые, грузоподъемность до 5 т | 1368 | 1011 | маш.-ч | маш.-ч | 1 | 0 | -773430059 | 0.207 | 0 | 641.7 | 811.79 | 0 | 0 | 641.7 | 811.79 | 0 | 1 | 1 | 1 | 1 | -2 | 0 | 0 | 1 | 1 | 0 | 0.15 | *1,20)*1,15 | 1 | 2 | 47676343 | 1 | 0 | 1315 | 1 | 0 | 0 | 0 | 0 | 0 | 0 | 0 | 0 | 96.255 | 121.7685 | 0 | 0 | 0.15 | 1 | 0 | 132.8319 | 168.0405 | 0 | 0 | 0.207 | 1 |  | 0 | 0.003105 | 0.003105 | 641.7 | 641.7 | 1 | 132.8388 | 168.0426 | 0 | 1.99 | 2.52 | 0 | 4.51 | 1 | 4-100-040 | 4 | чел.-ч. | 1
461 | 47665046 | 47676322 | 30463880 | 1 | 1 | 1 | 2 | 91.17.04-233 | ФСЭМ-2022, 91.17.04-233, приказ Минстроя России от 18.05.2022 г. № 378/пр | Аппараты сварочные для ручной дуговой сварки, сварочный ток до 350 А | 1368 | 1011 | маш.-ч | маш.-ч | 1 | 0 | 2041126307 | 12.0336 | 0 | 34.61 | 0 | 0 | 0 | 34.61 | 0 | 0 | 1 | 1 | 1 | 1 | -2 | 0 | 0 | 1 | 1 | 0 | 8.72 | *1,20)*1,15 | 1 | 2 | 47676344 | 1 | 0 | 1316 | 1 | 0 | 0 | 0 | 0 | 0 | 0 | 0 | 0 | 301.7992 | 0 | 0 | 0 | 0 | 1 | 0 | 416.4829 | 0 | 0 | 0 | 0 | 1 |  | 0 | 0 | 0.1805 | 34.61 | 34.61 | 1 | 416.484 | 0 | 0 | 6.25 | 0 | 0 | 6.25 | 1 |  | 0 |  | 0
461 | 47665046 | 47676322 | 30414539 | 1 | 1 | 1 | 3 | 01.3.02.02-0001 | ФСБЦ-2022 доп.3, 01.3.02.02-0001, приказ Минстроя России от 26.10.2022 г. № 905/пр | Аргон газообразный, сорт I | 1339 | 1007 | м3 | м3 | 1 | 0 | -1840744951 | 0 | 342.85 | 0 | 0 | 0 | 253.96 | 0 | 0 | 0 | 1.35 | 1 | 1 | 1 | 2 | 0 | 0 | 1 | 1 | 0 | 0.17 | )*0 | 0 | 2 | 47676345 | 1 | 0 | 1317 | 1 | 0 | 0 | 0 | 0 | 0 | 0 | 0 | 43.1732 | 0 | 0 | 0 | 0 | 0 | 1 | 0 | 0 | 0 | 0 | 0 | 0 | 0 |  | 0 | 0 | 0 | 342.85 | 253.96 | 1.35 | 0 | 0 | 0 | 0 | 0 | 0 | 0 | 0 |  | 0 |  | 0
461 | 47665046 | 47676322 | 30416812 | 1 | 1 | 1 | 3 | 01.7.11.04-0121 | ФСБЦ-2022, 01.7.11.04-0121, приказ Минстроя России от 18.05.2022 г. № 378/пр | Проволока сварочная СвАК5М, диаметр 1,2 мм | 1348 | 1009 | т | т | 1000 | 0 | 1788022425 | 0 | 430907.49 | 0 | 0 | 0 | 388204.95 | 0 | 0 | 0 | 1.11 | 1 | 1 | 1 | 2 | 0 | 0 | 1 | 1 | 0 | 0.0002 | )*0 | 0 | 2 | 47676346 | 1 | 0 | 1318 | 1 | 0 | 0 | 0 | 0 | 0 | 0 | 0 | 77.641 | 0 | 0 | 0 | 0 | 0 | 1 | 0 | 0 | 0 | 0 | 0 | 0 | 0 |  | 0 | 0 | 0 | 430907.49 | 388204.95 | 1.11 | 0 | 0 | 0 | 0 | 0 | 0 | 0 | 0 |  | 0 |  | 0
461 | 47665046 | 47676322 | 30416847 | 1 | 1 | 1 | 3 | 01.7.11.06-0006 | ФСБЦ-2022, 01.7.11.06-0006, приказ Минстроя России от 18.05.2022 г. № 378/пр | Флюс ВАМИ | 1346 | 1009 | кг | кг | 1 | 0 | -52368359 | 0 | 1938.58 | 0 | 0 | 0 | 1211.61 | 0 | 0 | 0 | 1.6 | 1 | 1 | 1 | 2 | 0 | 0 | 1 | 1 | 0 | 0.2 | )*0 | 0 | 2 | 47676347 | 1 | 0 | 1319 | 1 | 0 | 0 | 0 | 0 | 0 | 0 | 0 | 242.322 | 0 | 0 | 0 | 0 | 0 | 1 | 0 | 0 | 0 | 0 | 0 | 0 | 0 |  | 0 | 0 | 0 | 1938.58 | 1211.61 | 1.6 | 0 | 0 | 0 | 0 | 0 | 0 | 0 | 0 |  | 0 |  | 0
461 | 47665046 | 47676322 | 30416930 | 1 | 1 | 1 | 3 | 01.7.11.07-0227 | ФСБЦ-2022, 01.7.11.07-0227, приказ Минстроя России от 18.05.2022 г. № 378/пр | Электроды сварочные для сварки низколегированных и углеродистых сталей УОНИ 13/45, Э42А, диаметр 4-5 мм | 1346 | 1009 | кг | кг | 1 | 0 | -1659440597 | 0 | 121.39 | 0 | 0 | 0 | 155.63 | 0 | 0 | 0 | 0.78 | 1 | 1 | 1 | 2 | 0 | 0 | 1 | 1 | 0 | 80 | )*0 | 0 | 2 | 47676348 | 1 | 0 | 1320 | 1 | 0 | 0 | 0 | 0 | 0 | 0 | 0 | 12450.4 | 0 | 0 | 0 | 0 | 0 | 1 | 0 | 0 | 0 | 0 | 0 | 0 | 0 |  | 0 | 0 | 0 | 121.39 | 155.63 | 0.78 | 0 | 0 | 0 | 0 | 0 | 0 | 0 | 0 |  | 0 |  | 0
461 | 47665046 | 47676322 | 30425795 | 1 | 1 | 1 | 3 | 10.1.02.04-0001 | ФСБЦ-2022 доп.9, 10.1.02.04-0001, приказ Минстроя России от 16.02.2024 г. № 102/пр | Прутки круглого сечения из алюминиевых сплавов марок АД0, АД1, АД, АД31, АД33, АД35, АВ, диаметр 5,0 мм | 1348 | 1009 | т | т | 1000 | 0 | 1557622987 | 0 | 384129.8 | 0 | 0 | 0 | 590968.93 | 0 | 0 | 0 | 0.65 | 1 | 1 | 1 | 2 | 0 | 0 | 1 | 1 | 0 | 0.0014 | )*0 | 0 | 2 | 47676349 | 1 | 0 | 1321 | 1 | 0 | 0 | 0 | 0 | 0 | 0 | 0 | 827.3565 | 0 | 0 | 0 | 0 | 0 | 1 | 0 | 0 | 0 | 0 | 0 | 0 | 0 |  | 0 | 0 | 0 | 384129.8 | 590968.93 | 0.65 | 0 | 0 | 0 | 0 | 0 | 0 | 0 | 0 |  | 0 |  | 0
461 | 47665046 | 47676322 | 30434082 | 1 | 1 | 1 | 3 | 14.4.02.04-0142 | ФСБЦ-2022, 14.4.02.04-0142, приказ Минстроя России от 18.05.2022 г. № 378/пр | Краска масляная МА-0115, мумия, сурик железный | 1346 | 1009 | кг | кг | 1 | 0 | -1970863274 | 0 | 115.03 | 0 | 0 | 0 | 79.88 | 0 | 0 | 0 | 1.44 | 1 | 1 | 1 | 2 | 0 | 0 | 1 | 1 | 0 | 1.77 | )*0 | 0 | 2 | 47676350 | 1 | 0 | 1322 | 1 | 0 | 0 | 0 | 0 | 0 | 0 | 0 | 141.3876 | 0 | 0 | 0 | 0 | 0 | 1 | 0 | 0 | 0 | 0 | 0 | 0 | 0 |  | 0 | 0 | 0 | 115.03 | 79.88 | 1.44 | 0 | 0 | 0 | 0 | 0 | 0 | 0 | 0 |  | 0 |  | 0
461 | 47665046 | 47676322 | 30442750 | 1 | 1 | 1 | 3 | 20.2.11.04-0021 | ФСБЦ-2022, 20.2.11.04-0021, приказ Минстроя России от 18.05.2022 г. № 378/пр | Распорка Р-4-120 | 1371 | 1013 | ШТ | ШТ | 1 | 0 | 750695004 | 0 | 229.83 | 0 | 0 | 0 | 166.54 | 0 | 0 | 0 | 1.38 | 1 | 1 | 1 | 2 | 0 | 0 | 1 | 1 | 0 | 11 | )*0 | 0 | 2 | 47676351 | 1 | 0 | 1323 | 1 | 0 | 0 | 0 | 0 | 0 | 0 | 0 | 1831.94 | 0 | 0 | 0 | 0 | 0 | 1 | 0 | 0 | 0 | 0 | 0 | 0 | 0 |  | 0 | 0 | 0 | 229.83 | 166.54 | 1.38 | 0 | 0 | 0 | 0 | 0 | 0 | 0 | 0 |  | 0 |  | 0
461 | 47665046 | 47676322 | 30347491 | 111 | 1 | 1 | 3 | 421/пр_2020_п.75_пп.а |  | Сметная стоимость вспомогательных ненормируемых материальных ресурсов, не учтенная в сметной норме, 2% | 3277935 | 1013 | % | % | 1 | 0 | 274903907 | 2 | 0 | 0 | 0 | 0 | 0 | 0 | 0 | 0 | 1 | 1 | 1 | 1 | 0 | 0 | 0 | 0 | 0 | 0 | 2 |  | 0 | 2 | 47676352 | 1 | 2048 | 1324 | 0 | 0 | 0 | 0 | 0 | 0 | 0 | 0 | 0 | 0 | 0 | 0 | 0 | 0 | 0 | 0 | 0 | 0 | 0 | 0 | 0 | 0 |  | 0 | 0 | 0.03 | 0 | 0 | 1 | 0 | 0 | 0 | 0 | 0 | 0 | 0 | 0 |  | 0 |  | 0
464 | 47665103 | 47676354 | 30341719 | 111 | 1 | 1 | 1 | 1-100-40 |  | Затраты труда рабочих (Средний разряд - 4) | 1191 | 1013 | чел.-ч. | чел.-ч. | 1 | 0 | -1111239348 | 33.12 | 0 | 0 | 0 | 811.79 | 0 | 0 | 0 | 811.79 | 1 | 1 | 1 | 1 | -2 | 0 | 0 | 1 | 1 | 0 | 24 | )*1,2)*1,15 | 1 | 2 | 47676357 | 1 | 0 | 1325 | 1 | 0 | 0 | 0 | 0 | 0 | 0 | 0 | 0 | 0 | 0 | 19482.96 | 24 | 0 | 1 | 0 | 0 | 0 | 26886.4848 | 33.12 | 0 | 1 | 194.83 | 0.3312 | 0 | 0.3312 | 811.79 | 811.79 | 1 | 26886.4848 | 0 | 0 | 0 | 0 | 268.86 | 268.86 | 1 |  | 0 |  | 0
464 | 47665103 | 47676354 | 30347491 | 111 | 1 | 1 | 3 | 421/пр_2020_п.75_пп.а |  | Сметная стоимость вспомогательных ненормируемых материальных ресурсов, не учтенная в сметной норме, 2% | 3277935 | 1013 | % | % | 1 | 0 | 274903907 | 2 | 0 | 0 | 0 | 0 | 0 | 0 | 0 | 0 | 1 | 1 | 1 | 1 | 0 | 0 | 0 | 0 | 0 | 0 | 2 |  | 0 | 2 | 47676358 | 1 | 0 | 1326 | 0 | 0 | 0 | 0 | 0 | 0 | 0 | 0 | 0 | 0 | 0 | 0 | 0 | 0 | 0 | 0 | 0 | 0 | 0 | 0 | 0 | 0 |  | 0 | 0 | 0.02 | 0 | 0 | 1 | 0 | 0 | 0 | 0 | 0 | 0 | 0 | 0 |  | 0 |  | 0
465 | 47665046 | 47676354 | 30341719 | 111 | 1 | 1 | 1 | 1-100-40 |  | Затраты труда рабочих (Средний разряд - 4) | 1191 | 1013 | чел.-ч. | чел.-ч. | 1 | 0 | -1111239348 | 33.12 | 0 | 0 | 0 | 811.79 | 0 | 0 | 0 | 811.79 | 1 | 1 | 1 | 1 | -2 | 0 | 0 | 1 | 1 | 0 | 24 | )*1,2)*1,15 | 1 | 2 | 47676357 | 1 | 0 | 1327 | 1 | 0 | 0 | 0 | 0 | 0 | 0 | 0 | 0 | 0 | 0 | 19482.96 | 24 | 0 | 1 | 0 | 0 | 0 | 26886.4848 | 33.12 | 0 | 1 | 194.83 | 0.3312 | 0 | 0.3312 | 811.79 | 811.79 | 1 | 26886.4848 | 0 | 0 | 0 | 0 | 268.86 | 268.86 | 1 |  | 0 |  | 0
465 | 47665046 | 47676354 | 30347491 | 111 | 1 | 1 | 3 | 421/пр_2020_п.75_пп.а |  | Сметная стоимость вспомогательных ненормируемых материальных ресурсов, не учтенная в сметной норме, 2% | 3277935 | 1013 | % | % | 1 | 0 | 274903907 | 2 | 0 | 0 | 0 | 0 | 0 | 0 | 0 | 0 | 1 | 1 | 1 | 1 | 0 | 0 | 0 | 0 | 0 | 0 | 2 |  | 0 | 2 | 47676358 | 1 | 0 | 1328 | 0 | 0 | 0 | 0 | 0 | 0 | 0 | 0 | 0 | 0 | 0 | 0 | 0 | 0 | 0 | 0 | 0 | 0 | 0 | 0 | 0 | 0 |  | 0 | 0 | 0.02 | 0 | 0 | 1 | 0 | 0 | 0 | 0 | 0 | 0 | 0 | 0 |  | 0 |  | 0
506 | 47665103 | 47676362 | 30341675 | 111 | 1 | 1 | 1 | 1-100-25 |  | Затраты труда рабочих (Средний разряд - 2,5) | 1191 | 1013 | чел.-ч. | чел.-ч. | 1 | 0 | 388411409 | 0.6072 | 0 | 0 | 0 | 690.62 | 0 | 0 | 0 | 690.62 | 1 | 1 | 1 | 1 | -2 | 0 | 0 | 1 | 1 | 0 | 0.44 | *1,20)*1,15 | 1 | 2 | 47676368 | 1 | 0 | 1329 | 1 | 0 | 0 | 0 | 0 | 0 | 0 | 0 | 0 | 0 | 0 | 303.8728 | 0.44 | 0 | 1 | 0 | 0 | 0 | 419.3445 | 0.6072 | 0 | 1 | 2127.11 | 4.2504 | 0 | 4.2504 | 690.62 | 690.62 | 1 | 419.3406 | 0 | 0 | 0 | 0 | 2935.41 | 2935.41 | 1 |  | 0 |  | 0
506 | 47665103 | 47676362 | 30341891 | 111 | 1 | 1 | 1 | 4-100-00 |  | Затраты труда машинистов | 1191 | 1013 | чел.-ч. | чел.-ч. | 1 | 0 | -1417349443 | 0.6624 | 0 | 0 | 0 | 0 | 0 | 0 | 0 | 0 | 1 | 1 | 1 | 1 | -2 | 0 | 0 | 1 | 1 | 0 | 0.48 | *1,20)*1,15 | 2 | 2 | 47676369 | 1 | 0 | 1330 | 1 | 0 | 0 | 0 | 0 | 0 | 0 | 0 | 0 | 0 | 0 | 0 | 0 | 0 | 0 | 0 | 0 | 0 | 0 | 0 | 0 | 0 |  | 0 | 0 | 4.6368 | 0 | 0 | 1 | 0 | 0 | 0 | 0 | 0 | 0 | 0 | 0 |  | 0 |  | 0
506 | 47665103 | 47676362 | 30462801 | 1 | 1 | 1 | 2 | 91.05.05-015 | ФСЭМ-2022, 91.05.05-015, приказ Минстроя России от 18.05.2022 г. № 378/пр | Краны на автомобильном ходу, грузоподъемность 16 т | 1368 | 1011 | маш.-ч | маш.-ч | 1 | 0 | -6703044 | 0.3312 | 0 | 1626.29 | 1090.46 | 0 | 0 | 1626.29 | 1090.46 | 0 | 1 | 1 | 1 | 1 | -2 | 0 | 0 | 1 | 1 | 0 | 0.24 | *1,20)*1,15 | 1 | 2 | 47676370 | 1 | 0 | 1331 | 1 | 0 | 0 | 0 | 0 | 0 | 0 | 0 | 0 | 390.3096 | 261.7104 | 0 | 0 | 0.24 | 1 | 0 | 538.6272 | 361.1604 | 0 | 0 | 0.3312 | 1 |  | 0 | 2.3184 | 2.3184 | 1626.29 | 1626.29 | 1 | 538.6278 | 361.1598 | 0 | 3770.39 | 2528.12 | 0 | 6298.51 | 1 | 4-100-060 | 6 | чел.-ч. | 1
506 | 47665103 | 47676362 | 30463756 | 1 | 1 | 1 | 2 | 91.15.01-001 | ФСЭМ-2022, 91.15.01-001, приказ Минстроя России от 18.05.2022 г. № 378/пр | Прицепы тракторные, грузоподъемность до 2 т | 1368 | 1011 | маш.-ч | маш.-ч | 1 | 0 | 1728341635 | 0.3312 | 0 | 13.86 | 0 | 0 | 0 | 13.86 | 0 | 0 | 1 | 1 | 1 | 1 | -2 | 0 | 0 | 1 | 1 | 0 | 0.24 | *1,20)*1,15 | 1 | 2 | 47676371 | 1 | 0 | 1332 | 1 | 0 | 0 | 0 | 0 | 0 | 0 | 0 | 0 | 3.3264 | 0 | 0 | 0 | 0 | 1 | 0 | 4.5904 | 0 | 0 | 0 | 0 | 1 |  | 0 | 0 | 2.3184 | 13.86 | 13.86 | 1 | 4.5954 | 0 | 0 | 32.13 | 0 | 0 | 32.13 | 1 |  | 0 |  | 0
506 | 47665103 | 47676362 | 30463774 | 1 | 1 | 1 | 2 | 91.15.03-014 | ФСЭМ-2022 доп.11, 91.15.03-014, приказ Минстроя России от 09.08.2024 г. № 524/пр | Тракторы на пневмоколесном ходу, мощность 59 кВт (80 л.с.) | 1368 | 1011 | маш.-ч | маш.-ч | 1 | 0 | 1272183617 | 0.3312 | 0 | 634.32 | 492.81 | 0 | 0 | 487.94 | 492.81 | 0 | 1 | 1.3 | 1 | 1 | 2 | 0 | 0 | 1 | 1 | 0 | 0.24 | *1,20)*1,15 | 1 | 2 | 47676372 | 1 | 0 | 1333 | 1 | 0 | 0 | 0 | 0 | 0 | 0 | 0 | 0 | 117.1056 | 118.2744 | 0 | 0 | 0.24 | 1 | 0 | 161.6057 | 163.2187 | 0 | 0 | 0.3312 | 1 |  | 0 | 2.3184 | 2.3184 | 634.32 | 487.94 | 1.3 | 161.6118 | 163.2126 | 0 | 1470.61 | 1142.53 | 0 | 2613.14 | 0 | 4-100-040 | 4 | чел.-ч. | 1
507 | 47665046 | 47676362 | 30341675 | 111 | 1 | 1 | 1 | 1-100-25 |  | Затраты труда рабочих (Средний разряд - 2,5) | 1191 | 1013 | чел.-ч. | чел.-ч. | 1 | 0 | 388411409 | 0.6072 | 0 | 0 | 0 | 690.62 | 0 | 0 | 0 | 690.62 | 1 | 1 | 1 | 1 | -2 | 0 | 0 | 1 | 1 | 0 | 0.44 | *1,20)*1,15 | 1 | 2 | 47676368 | 1 | 0 | 1334 | 1 | 0 | 0 | 0 | 0 | 0 | 0 | 0 | 0 | 0 | 0 | 303.8728 | 0.44 | 0 | 1 | 0 | 0 | 0 | 419.3445 | 0.6072 | 0 | 1 | 2127.11 | 4.2504 | 0 | 4.2504 | 690.62 | 690.62 | 1 | 419.3406 | 0 | 0 | 0 | 0 | 2935.41 | 2935.41 | 1 |  | 0 |  | 0
507 | 47665046 | 47676362 | 30341891 | 111 | 1 | 1 | 1 | 4-100-00 |  | Затраты труда машинистов | 1191 | 1013 | чел.-ч. | чел.-ч. | 1 | 0 | -1417349443 | 0.6624 | 0 | 0 | 0 | 0 | 0 | 0 | 0 | 0 | 1 | 1 | 1 | 1 | -2 | 0 | 0 | 1 | 1 | 0 | 0.48 | *1,20)*1,15 | 2 | 2 | 47676369 | 1 | 0 | 1335 | 1 | 0 | 0 | 0 | 0 | 0 | 0 | 0 | 0 | 0 | 0 | 0 | 0 | 0 | 0 | 0 | 0 | 0 | 0 | 0 | 0 | 0 |  | 0 | 0 | 4.6368 | 0 | 0 | 1 | 0 | 0 | 0 | 0 | 0 | 0 | 0 | 0 |  | 0 |  | 0
507 | 47665046 | 47676362 | 30462801 | 1 | 1 | 1 | 2 | 91.05.05-015 | ФСЭМ-2022, 91.05.05-015, приказ Минстроя России от 18.05.2022 г. № 378/пр | Краны на автомобильном ходу, грузоподъемность 16 т | 1368 | 1011 | маш.-ч | маш.-ч | 1 | 0 | -6703044 | 0.3312 | 0 | 1626.29 | 1090.46 | 0 | 0 | 1626.29 | 1090.46 | 0 | 1 | 1 | 1 | 1 | -2 | 0 | 0 | 1 | 1 | 0 | 0.24 | *1,20)*1,15 | 1 | 2 | 47676370 | 1 | 0 | 1336 | 1 | 0 | 0 | 0 | 0 | 0 | 0 | 0 | 0 | 390.3096 | 261.7104 | 0 | 0 | 0.24 | 1 | 0 | 538.6272 | 361.1604 | 0 | 0 | 0.3312 | 1 |  | 0 | 2.3184 | 2.3184 | 1626.29 | 1626.29 | 1 | 538.6278 | 361.1598 | 0 | 3770.39 | 2528.12 | 0 | 6298.51 | 1 | 4-100-060 | 6 | чел.-ч. | 1
507 | 47665046 | 47676362 | 30463756 | 1 | 1 | 1 | 2 | 91.15.01-001 | ФСЭМ-2022, 91.15.01-001, приказ Минстроя России от 18.05.2022 г. № 378/пр | Прицепы тракторные, грузоподъемность до 2 т | 1368 | 1011 | маш.-ч | маш.-ч | 1 | 0 | 1728341635 | 0.3312 | 0 | 13.86 | 0 | 0 | 0 | 13.86 | 0 | 0 | 1 | 1 | 1 | 1 | -2 | 0 | 0 | 1 | 1 | 0 | 0.24 | *1,20)*1,15 | 1 | 2 | 47676371 | 1 | 0 | 1337 | 1 | 0 | 0 | 0 | 0 | 0 | 0 | 0 | 0 | 3.3264 | 0 | 0 | 0 | 0 | 1 | 0 | 4.5904 | 0 | 0 | 0 | 0 | 1 |  | 0 | 0 | 2.3184 | 13.86 | 13.86 | 1 | 4.5954 | 0 | 0 | 32.13 | 0 | 0 | 32.13 | 1 |  | 0 |  | 0
507 | 47665046 | 47676362 | 30463774 | 1 | 1 | 1 | 2 | 91.15.03-014 | ФСЭМ-2022 доп.11, 91.15.03-014, приказ Минстроя России от 09.08.2024 г. № 524/пр | Тракторы на пневмоколесном ходу, мощность 59 кВт (80 л.с.) | 1368 | 1011 | маш.-ч | маш.-ч | 1 | 0 | 1272183617 | 0.3312 | 0 | 634.32 | 492.81 | 0 | 0 | 487.94 | 492.81 | 0 | 1 | 1.3 | 1 | 1 | 2 | 0 | 0 | 1 | 1 | 0 | 0.24 | *1,20)*1,15 | 1 | 2 | 47676372 | 1 | 0 | 1338 | 1 | 0 | 0 | 0 | 0 | 0 | 0 | 0 | 0 | 117.1056 | 118.2744 | 0 | 0 | 0.24 | 1 | 0 | 161.6057 | 163.2187 | 0 | 0 | 0.3312 | 1 |  | 0 | 2.3184 | 2.3184 | 634.32 | 487.94 | 1.3 | 161.6118 | 163.2126 | 0 | 1470.61 | 1142.53 | 0 | 2613.14 | 0 | 4-100-040 | 4 | чел.-ч. | 1
508 | 47665103 | 47676373 | 30341675 | 111 | 1 | 1 | 1 | 1-100-25 |  | Затраты труда рабочих (Средний разряд - 2,5) | 1191 | 1013 | чел.-ч. | чел.-ч. | 1 | 0 | 388411409 | 0.44 | 0 | 0 | 0 | 690.62 | 0 | 0 | 0 | 690.62 | 1 | 1 | 1 | 1 | -2 | 0 | 0 | 1 | 1 | 0 | 0.44 |  | 1 | 2 | 47676379 | 1 | 0 | 1339 | 1 | 0 | 0 | 0 | 0 | 0 | 0 | 0 | 0 | 0 | 0 | 303.8728 | 0.44 | 0 | 1 | 0 | 0 | 0 | 303.8728 | 0.44 | 0 | 1 | 303.87 | 0.44 | 0 | 0.44 | 690.62 | 690.62 | 1 | 303.87 | 0 | 0 | 0 | 0 | 303.87 | 303.87 | 1 |  | 0 |  | 0
508 | 47665103 | 47676373 | 30341891 | 111 | 1 | 1 | 1 | 4-100-00 |  | Затраты труда машинистов | 1191 | 1013 | чел.-ч. | чел.-ч. | 1 | 0 | -1417349443 | 0.48 | 0 | 0 | 0 | 0 | 0 | 0 | 0 | 0 | 1 | 1 | 1 | 1 | -2 | 0 | 0 | 1 | 1 | 0 | 0.48 |  | 2 | 2 | 47676380 | 1 | 0 | 1340 | 1 | 0 | 0 | 0 | 0 | 0 | 0 | 0 | 0 | 0 | 0 | 0 | 0 | 0 | 0 | 0 | 0 | 0 | 0 | 0 | 0 | 0 |  | 0 | 0 | 0.48 | 0 | 0 | 1 | 0 | 0 | 0 | 0 | 0 | 0 | 0 | 0 |  | 0 |  | 0
508 | 47665103 | 47676373 | 30462801 | 1 | 1 | 1 | 2 | 91.05.05-015 | ФСЭМ-2022, 91.05.05-015, приказ Минстроя России от 18.05.2022 г. № 378/пр | Краны на автомобильном ходу, грузоподъемность 16 т | 1368 | 1011 | маш.-ч | маш.-ч | 1 | 0 | -6703044 | 0.24 | 0 | 1626.29 | 1090.46 | 0 | 0 | 1626.29 | 1090.46 | 0 | 1 | 1 | 1 | 1 | -2 | 0 | 0 | 1 | 1 | 0 | 0.24 |  | 1 | 2 | 47676381 | 1 | 0 | 1341 | 1 | 0 | 0 | 0 | 0 | 0 | 0 | 0 | 0 | 390.3096 | 261.7104 | 0 | 0 | 0.24 | 1 | 0 | 390.3096 | 261.7104 | 0 | 0 | 0.24 | 1 |  | 0 | 0.24 | 0.24 | 1626.29 | 1626.29 | 1 | 390.31 | 261.71 | 0 | 390.31 | 261.71 | 0 | 652.02 | 1 | 4-100-060 | 6 | чел.-ч. | 1
508 | 47665103 | 47676373 | 30463756 | 1 | 1 | 1 | 2 | 91.15.01-001 | ФСЭМ-2022, 91.15.01-001, приказ Минстроя России от 18.05.2022 г. № 378/пр | Прицепы тракторные, грузоподъемность до 2 т | 1368 | 1011 | маш.-ч | маш.-ч | 1 | 0 | 1728341635 | 0.24 | 0 | 13.86 | 0 | 0 | 0 | 13.86 | 0 | 0 | 1 | 1 | 1 | 1 | -2 | 0 | 0 | 1 | 1 | 0 | 0.24 |  | 1 | 2 | 47676382 | 1 | 0 | 1342 | 1 | 0 | 0 | 0 | 0 | 0 | 0 | 0 | 0 | 3.3264 | 0 | 0 | 0 | 0 | 1 | 0 | 3.3264 | 0 | 0 | 0 | 0 | 1 |  | 0 | 0 | 0.24 | 13.86 | 13.86 | 1 | 3.33 | 0 | 0 | 3.33 | 0 | 0 | 3.33 | 1 |  | 0 |  | 0
508 | 47665103 | 47676373 | 30463774 | 1 | 1 | 1 | 2 | 91.15.03-014 | ФСЭМ-2022 доп.11, 91.15.03-014, приказ Минстроя России от 09.08.2024 г. № 524/пр | Тракторы на пневмоколесном ходу, мощность 59 кВт (80 л.с.) | 1368 | 1011 | маш.-ч | маш.-ч | 1 | 0 | 1272183617 | 0.24 | 0 | 634.32 | 492.81 | 0 | 0 | 487.94 | 492.81 | 0 | 1 | 1.3 | 1 | 1 | 2 | 0 | 0 | 1 | 1 | 0 | 0.24 |  | 1 | 2 | 47676383 | 1 | 0 | 1343 | 1 | 0 | 0 | 0 | 0 | 0 | 0 | 0 | 0 | 117.1056 | 118.2744 | 0 | 0 | 0.24 | 1 | 0 | 117.1056 | 118.2744 | 0 | 0 | 0.24 | 1 |  | 0 | 0.24 | 0.24 | 634.32 | 487.94 | 1.3 | 117.11 | 118.27 | 0 | 152.24 | 118.27 | 0 | 270.51 | 0 | 4-100-040 | 4 | чел.-ч. | 1
509 | 47665046 | 47676373 | 30341675 | 111 | 1 | 1 | 1 | 1-100-25 |  | Затраты труда рабочих (Средний разряд - 2,5) | 1191 | 1013 | чел.-ч. | чел.-ч. | 1 | 0 | 388411409 | 0.44 | 0 | 0 | 0 | 690.62 | 0 | 0 | 0 | 690.62 | 1 | 1 | 1 | 1 | -2 | 0 | 0 | 1 | 1 | 0 | 0.44 |  | 1 | 2 | 47676379 | 1 | 0 | 1344 | 1 | 0 | 0 | 0 | 0 | 0 | 0 | 0 | 0 | 0 | 0 | 303.8728 | 0.44 | 0 | 1 | 0 | 0 | 0 | 303.8728 | 0.44 | 0 | 1 | 303.87 | 0.44 | 0 | 0.44 | 690.62 | 690.62 | 1 | 303.87 | 0 | 0 | 0 | 0 | 303.87 | 303.87 | 1 |  | 0 |  | 0
509 | 47665046 | 47676373 | 30341891 | 111 | 1 | 1 | 1 | 4-100-00 |  | Затраты труда машинистов | 1191 | 1013 | чел.-ч. | чел.-ч. | 1 | 0 | -1417349443 | 0.48 | 0 | 0 | 0 | 0 | 0 | 0 | 0 | 0 | 1 | 1 | 1 | 1 | -2 | 0 | 0 | 1 | 1 | 0 | 0.48 |  | 2 | 2 | 47676380 | 1 | 0 | 1345 | 1 | 0 | 0 | 0 | 0 | 0 | 0 | 0 | 0 | 0 | 0 | 0 | 0 | 0 | 0 | 0 | 0 | 0 | 0 | 0 | 0 | 0 |  | 0 | 0 | 0.48 | 0 | 0 | 1 | 0 | 0 | 0 | 0 | 0 | 0 | 0 | 0 |  | 0 |  | 0
509 | 47665046 | 47676373 | 30462801 | 1 | 1 | 1 | 2 | 91.05.05-015 | ФСЭМ-2022, 91.05.05-015, приказ Минстроя России от 18.05.2022 г. № 378/пр | Краны на автомобильном ходу, грузоподъемность 16 т | 1368 | 1011 | маш.-ч | маш.-ч | 1 | 0 | -6703044 | 0.24 | 0 | 1626.29 | 1090.46 | 0 | 0 | 1626.29 | 1090.46 | 0 | 1 | 1 | 1 | 1 | -2 | 0 | 0 | 1 | 1 | 0 | 0.24 |  | 1 | 2 | 47676381 | 1 | 0 | 1346 | 1 | 0 | 0 | 0 | 0 | 0 | 0 | 0 | 0 | 390.3096 | 261.7104 | 0 | 0 | 0.24 | 1 | 0 | 390.3096 | 261.7104 | 0 | 0 | 0.24 | 1 |  | 0 | 0.24 | 0.24 | 1626.29 | 1626.29 | 1 | 390.31 | 261.71 | 0 | 390.31 | 261.71 | 0 | 652.02 | 1 | 4-100-060 | 6 | чел.-ч. | 1
509 | 47665046 | 47676373 | 30463756 | 1 | 1 | 1 | 2 | 91.15.01-001 | ФСЭМ-2022, 91.15.01-001, приказ Минстроя России от 18.05.2022 г. № 378/пр | Прицепы тракторные, грузоподъемность до 2 т | 1368 | 1011 | маш.-ч | маш.-ч | 1 | 0 | 1728341635 | 0.24 | 0 | 13.86 | 0 | 0 | 0 | 13.86 | 0 | 0 | 1 | 1 | 1 | 1 | -2 | 0 | 0 | 1 | 1 | 0 | 0.24 |  | 1 | 2 | 47676382 | 1 | 0 | 1347 | 1 | 0 | 0 | 0 | 0 | 0 | 0 | 0 | 0 | 3.3264 | 0 | 0 | 0 | 0 | 1 | 0 | 3.3264 | 0 | 0 | 0 | 0 | 1 |  | 0 | 0 | 0.24 | 13.86 | 13.86 | 1 | 3.33 | 0 | 0 | 3.33 | 0 | 0 | 3.33 | 1 |  | 0 |  | 0
509 | 47665046 | 47676373 | 30463774 | 1 | 1 | 1 | 2 | 91.15.03-014 | ФСЭМ-2022 доп.11, 91.15.03-014, приказ Минстроя России от 09.08.2024 г. № 524/пр | Тракторы на пневмоколесном ходу, мощность 59 кВт (80 л.с.) | 1368 | 1011 | маш.-ч | маш.-ч | 1 | 0 | 1272183617 | 0.24 | 0 | 634.32 | 492.81 | 0 | 0 | 487.94 | 492.81 | 0 | 1 | 1.3 | 1 | 1 | 2 | 0 | 0 | 1 | 1 | 0 | 0.24 |  | 1 | 2 | 47676383 | 1 | 0 | 1348 | 1 | 0 | 0 | 0 | 0 | 0 | 0 | 0 | 0 | 117.1056 | 118.2744 | 0 | 0 | 0.24 | 1 | 0 | 117.1056 | 118.2744 | 0 | 0 | 0.24 | 1 |  | 0 | 0.24 | 0.24 | 634.32 | 487.94 | 1.3 | 117.11 | 118.27 | 0 | 152.24 | 118.27 | 0 | 270.51 | 0 | 4-100-040 | 4 | чел.-ч. | 1
510 | 47665103 | 47676384 | 30341675 | 111 | 1 | 1 | 1 | 1-100-25 |  | Затраты труда рабочих (Средний разряд - 2,5) | 1191 | 1013 | чел.-ч. | чел.-ч. | 1 | 0 | 388411409 | 0.2 | 0 | 0 | 0 | 690.62 | 0 | 0 | 0 | 690.62 | 1 | 1 | 1 | 1 | -2 | 0 | 0 | 1 | 1 | 0 | 0.2 |  | 1 | 2 | 47676389 | 1 | 0 | 1349 | 1 | 0 | 0 | 0 | 0 | 0 | 0 | 0 | 0 | 0 | 0 | 138.124 | 0.2 | 0 | 1 | 0 | 0 | 0 | 138.124 | 0.2 | 0 | 1 | 138.12 | 0.2 | 0 | 0.2 | 690.62 | 690.62 | 1 | 138.12 | 0 | 0 | 0 | 0 | 138.12 | 138.12 | 1 |  | 0 |  | 0
510 | 47665103 | 47676384 | 30341891 | 111 | 1 | 1 | 1 | 4-100-00 |  | Затраты труда машинистов | 1191 | 1013 | чел.-ч. | чел.-ч. | 1 | 0 | -1417349443 | 0.11 | 0 | 0 | 0 | 0 | 0 | 0 | 0 | 0 | 1 | 1 | 1 | 1 | -2 | 0 | 0 | 1 | 1 | 0 | 0.11 |  | 2 | 2 | 47676390 | 1 | 0 | 1350 | 1 | 0 | 0 | 0 | 0 | 0 | 0 | 0 | 0 | 0 | 0 | 0 | 0 | 0 | 0 | 0 | 0 | 0 | 0 | 0 | 0 | 0 |  | 0 | 0 | 0.11 | 0 | 0 | 1 | 0 | 0 | 0 | 0 | 0 | 0 | 0 | 0 |  | 0 |  | 0
510 | 47665103 | 47676384 | 30463756 | 1 | 1 | 1 | 2 | 91.15.01-001 | ФСЭМ-2022, 91.15.01-001, приказ Минстроя России от 18.05.2022 г. № 378/пр | Прицепы тракторные, грузоподъемность до 2 т | 1368 | 1011 | маш.-ч | маш.-ч | 1 | 0 | 1728341635 | 0.11 | 0 | 13.86 | 0 | 0 | 0 | 13.86 | 0 | 0 | 1 | 1 | 1 | 1 | -2 | 0 | 0 | 1 | 1 | 0 | 0.11 |  | 1 | 2 | 47676391 | 1 | 0 | 1351 | 1 | 0 | 0 | 0 | 0 | 0 | 0 | 0 | 0 | 1.5246 | 0 | 0 | 0 | 0 | 1 | 0 | 1.5246 | 0 | 0 | 0 | 0 | 1 |  | 0 | 0 | 0.11 | 13.86 | 13.86 | 1 | 1.52 | 0 | 0 | 1.52 | 0 | 0 | 1.52 | 1 |  | 0 |  | 0
510 | 47665103 | 47676384 | 30463774 | 1 | 1 | 1 | 2 | 91.15.03-014 | ФСЭМ-2022 доп.11, 91.15.03-014, приказ Минстроя России от 09.08.2024 г. № 524/пр | Тракторы на пневмоколесном ходу, мощность 59 кВт (80 л.с.) | 1368 | 1011 | маш.-ч | маш.-ч | 1 | 0 | 1272183617 | 0.11 | 0 | 634.32 | 492.81 | 0 | 0 | 487.94 | 492.81 | 0 | 1 | 1.3 | 1 | 1 | 2 | 0 | 0 | 1 | 1 | 0 | 0.11 |  | 1 | 2 | 47676392 | 1 | 0 | 1352 | 1 | 0 | 0 | 0 | 0 | 0 | 0 | 0 | 0 | 53.6734 | 54.2091 | 0 | 0 | 0.11 | 1 | 0 | 53.6734 | 54.2091 | 0 | 0 | 0.11 | 1 |  | 0 | 0.11 | 0.11 | 634.32 | 487.94 | 1.3 | 53.67 | 54.21 | 0 | 69.78 | 54.21 | 0 | 123.99 | 0 | 4-100-040 | 4 | чел.-ч. | 1
511 | 47665046 | 47676384 | 30341675 | 111 | 1 | 1 | 1 | 1-100-25 |  | Затраты труда рабочих (Средний разряд - 2,5) | 1191 | 1013 | чел.-ч. | чел.-ч. | 1 | 0 | 388411409 | 0.2 | 0 | 0 | 0 | 690.62 | 0 | 0 | 0 | 690.62 | 1 | 1 | 1 | 1 | -2 | 0 | 0 | 1 | 1 | 0 | 0.2 |  | 1 | 2 | 47676389 | 1 | 0 | 1353 | 1 | 0 | 0 | 0 | 0 | 0 | 0 | 0 | 0 | 0 | 0 | 138.124 | 0.2 | 0 | 1 | 0 | 0 | 0 | 138.124 | 0.2 | 0 | 1 | 138.12 | 0.2 | 0 | 0.2 | 690.62 | 690.62 | 1 | 138.12 | 0 | 0 | 0 | 0 | 138.12 | 138.12 | 1 |  | 0 |  | 0
511 | 47665046 | 47676384 | 30341891 | 111 | 1 | 1 | 1 | 4-100-00 |  | Затраты труда машинистов | 1191 | 1013 | чел.-ч. | чел.-ч. | 1 | 0 | -1417349443 | 0.11 | 0 | 0 | 0 | 0 | 0 | 0 | 0 | 0 | 1 | 1 | 1 | 1 | -2 | 0 | 0 | 1 | 1 | 0 | 0.11 |  | 2 | 2 | 47676390 | 1 | 0 | 1354 | 1 | 0 | 0 | 0 | 0 | 0 | 0 | 0 | 0 | 0 | 0 | 0 | 0 | 0 | 0 | 0 | 0 | 0 | 0 | 0 | 0 | 0 |  | 0 | 0 | 0.11 | 0 | 0 | 1 | 0 | 0 | 0 | 0 | 0 | 0 | 0 | 0 |  | 0 |  | 0
511 | 47665046 | 47676384 | 30463756 | 1 | 1 | 1 | 2 | 91.15.01-001 | ФСЭМ-2022, 91.15.01-001, приказ Минстроя России от 18.05.2022 г. № 378/пр | Прицепы тракторные, грузоподъемность до 2 т | 1368 | 1011 | маш.-ч | маш.-ч | 1 | 0 | 1728341635 | 0.11 | 0 | 13.86 | 0 | 0 | 0 | 13.86 | 0 | 0 | 1 | 1 | 1 | 1 | -2 | 0 | 0 | 1 | 1 | 0 | 0.11 |  | 1 | 2 | 47676391 | 1 | 0 | 1355 | 1 | 0 | 0 | 0 | 0 | 0 | 0 | 0 | 0 | 1.5246 | 0 | 0 | 0 | 0 | 1 | 0 | 1.5246 | 0 | 0 | 0 | 0 | 1 |  | 0 | 0 | 0.11 | 13.86 | 13.86 | 1 | 1.52 | 0 | 0 | 1.52 | 0 | 0 | 1.52 | 1 |  | 0 |  | 0
511 | 47665046 | 47676384 | 30463774 | 1 | 1 | 1 | 2 | 91.15.03-014 | ФСЭМ-2022 доп.11, 91.15.03-014, приказ Минстроя России от 09.08.2024 г. № 524/пр | Тракторы на пневмоколесном ходу, мощность 59 кВт (80 л.с.) | 1368 | 1011 | маш.-ч | маш.-ч | 1 | 0 | 1272183617 | 0.11 | 0 | 634.32 | 492.81 | 0 | 0 | 487.94 | 492.81 | 0 | 1 | 1.3 | 1 | 1 | 2 | 0 | 0 | 1 | 1 | 0 | 0.11 |  | 1 | 2 | 47676392 | 1 | 0 | 1356 | 1 | 0 | 0 | 0 | 0 | 0 | 0 | 0 | 0 | 53.6734 | 54.2091 | 0 | 0 | 0.11 | 1 | 0 | 53.6734 | 54.2091 | 0 | 0 | 0.11 | 1 |  | 0 | 0.11 | 0.11 | 634.32 | 487.94 | 1.3 | 53.67 | 54.21 | 0 | 69.78 | 54.21 | 0 | 123.99 | 0 | 4-100-040 | 4 | чел.-ч. | 1
512 | 47665103 | 47676393 | 30341675 | 111 | 1 | 1 | 1 | 1-100-25 |  | Затраты труда рабочих (Средний разряд - 2,5) | 1191 | 1013 | чел.-ч. | чел.-ч. | 1 | 0 | 388411409 | 0.41 | 0 | 0 | 0 | 690.62 | 0 | 0 | 0 | 690.62 | 1 | 1 | 1 | 1 | -2 | 0 | 0 | 1 | 1 | 0 | 0.41 |  | 1 | 2 | 47676399 | 1 | 0 | 1357 | 1 | 0 | 0 | 0 | 0 | 0 | 0 | 0 | 0 | 0 | 0 | 283.1542 | 0.41 | 0 | 1 | 0 | 0 | 0 | 283.1542 | 0.41 | 0 | 1 | 3964.16 | 5.74 | 0 | 5.74 | 690.62 | 690.62 | 1 | 283.15 | 0 | 0 | 0 | 0 | 3964.16 | 3964.16 | 1 |  | 0 |  | 0
512 | 47665103 | 47676393 | 30341891 | 111 | 1 | 1 | 1 | 4-100-00 |  | Затраты труда машинистов | 1191 | 1013 | чел.-ч. | чел.-ч. | 1 | 0 | -1417349443 | 0.44 | 0 | 0 | 0 | 0 | 0 | 0 | 0 | 0 | 1 | 1 | 1 | 1 | -2 | 0 | 0 | 1 | 1 | 0 | 0.44 |  | 2 | 2 | 47676400 | 1 | 0 | 1358 | 1 | 0 | 0 | 0 | 0 | 0 | 0 | 0 | 0 | 0 | 0 | 0 | 0 | 0 | 0 | 0 | 0 | 0 | 0 | 0 | 0 | 0 |  | 0 | 0 | 6.16 | 0 | 0 | 1 | 0 | 0 | 0 | 0 | 0 | 0 | 0 | 0 |  | 0 |  | 0
512 | 47665103 | 47676393 | 30462801 | 1 | 1 | 1 | 2 | 91.05.05-015 | ФСЭМ-2022, 91.05.05-015, приказ Минстроя России от 18.05.2022 г. № 378/пр | Краны на автомобильном ходу, грузоподъемность 16 т | 1368 | 1011 | маш.-ч | маш.-ч | 1 | 0 | -6703044 | 0.22 | 0 | 1626.29 | 1090.46 | 0 | 0 | 1626.29 | 1090.46 | 0 | 1 | 1 | 1 | 1 | -2 | 0 | 0 | 1 | 1 | 0 | 0.22 |  | 1 | 2 | 47676401 | 1 | 0 | 1359 | 1 | 0 | 0 | 0 | 0 | 0 | 0 | 0 | 0 | 357.7838 | 239.9012 | 0 | 0 | 0.22 | 1 | 0 | 357.7838 | 239.9012 | 0 | 0 | 0.22 | 1 |  | 0 | 3.08 | 3.08 | 1626.29 | 1626.29 | 1 | 357.78 | 239.9 | 0 | 5008.97 | 3358.62 | 0 | 8367.59 | 1 | 4-100-060 | 6 | чел.-ч. | 1
512 | 47665103 | 47676393 | 30463756 | 1 | 1 | 1 | 2 | 91.15.01-001 | ФСЭМ-2022, 91.15.01-001, приказ Минстроя России от 18.05.2022 г. № 378/пр | Прицепы тракторные, грузоподъемность до 2 т | 1368 | 1011 | маш.-ч | маш.-ч | 1 | 0 | 1728341635 | 0.22 | 0 | 13.86 | 0 | 0 | 0 | 13.86 | 0 | 0 | 1 | 1 | 1 | 1 | -2 | 0 | 0 | 1 | 1 | 0 | 0.22 |  | 1 | 2 | 47676402 | 1 | 0 | 1360 | 1 | 0 | 0 | 0 | 0 | 0 | 0 | 0 | 0 | 3.0492 | 0 | 0 | 0 | 0 | 1 | 0 | 3.0492 | 0 | 0 | 0 | 0 | 1 |  | 0 | 0 | 3.08 | 13.86 | 13.86 | 1 | 3.05 | 0 | 0 | 42.69 | 0 | 0 | 42.69 | 1 |  | 0 |  | 0
512 | 47665103 | 47676393 | 30463774 | 1 | 1 | 1 | 2 | 91.15.03-014 | ФСЭМ-2022 доп.11, 91.15.03-014, приказ Минстроя России от 09.08.2024 г. № 524/пр | Тракторы на пневмоколесном ходу, мощность 59 кВт (80 л.с.) | 1368 | 1011 | маш.-ч | маш.-ч | 1 | 0 | 1272183617 | 0.22 | 0 | 634.32 | 492.81 | 0 | 0 | 487.94 | 492.81 | 0 | 1 | 1.3 | 1 | 1 | 2 | 0 | 0 | 1 | 1 | 0 | 0.22 |  | 1 | 2 | 47676403 | 1 | 0 | 1361 | 1 | 0 | 0 | 0 | 0 | 0 | 0 | 0 | 0 | 107.3468 | 108.4182 | 0 | 0 | 0.22 | 1 | 0 | 107.3468 | 108.4182 | 0 | 0 | 0.22 | 1 |  | 0 | 3.08 | 3.08 | 634.32 | 487.94 | 1.3 | 107.35 | 108.42 | 0 | 1953.71 | 1517.85 | 0 | 3471.56 | 0 | 4-100-040 | 4 | чел.-ч. | 1
513 | 47665046 | 47676393 | 30341675 | 111 | 1 | 1 | 1 | 1-100-25 |  | Затраты труда рабочих (Средний разряд - 2,5) | 1191 | 1013 | чел.-ч. | чел.-ч. | 1 | 0 | 388411409 | 0.41 | 0 | 0 | 0 | 690.62 | 0 | 0 | 0 | 690.62 | 1 | 1 | 1 | 1 | -2 | 0 | 0 | 1 | 1 | 0 | 0.41 |  | 1 | 2 | 47676399 | 1 | 0 | 1362 | 1 | 0 | 0 | 0 | 0 | 0 | 0 | 0 | 0 | 0 | 0 | 283.1542 | 0.41 | 0 | 1 | 0 | 0 | 0 | 283.1542 | 0.41 | 0 | 1 | 3964.16 | 5.74 | 0 | 5.74 | 690.62 | 690.62 | 1 | 283.15 | 0 | 0 | 0 | 0 | 3964.16 | 3964.16 | 1 |  | 0 |  | 0
513 | 47665046 | 47676393 | 30341891 | 111 | 1 | 1 | 1 | 4-100-00 |  | Затраты труда машинистов | 1191 | 1013 | чел.-ч. | чел.-ч. | 1 | 0 | -1417349443 | 0.44 | 0 | 0 | 0 | 0 | 0 | 0 | 0 | 0 | 1 | 1 | 1 | 1 | -2 | 0 | 0 | 1 | 1 | 0 | 0.44 |  | 2 | 2 | 47676400 | 1 | 0 | 1363 | 1 | 0 | 0 | 0 | 0 | 0 | 0 | 0 | 0 | 0 | 0 | 0 | 0 | 0 | 0 | 0 | 0 | 0 | 0 | 0 | 0 | 0 |  | 0 | 0 | 6.16 | 0 | 0 | 1 | 0 | 0 | 0 | 0 | 0 | 0 | 0 | 0 |  | 0 |  | 0
513 | 47665046 | 47676393 | 30462801 | 1 | 1 | 1 | 2 | 91.05.05-015 | ФСЭМ-2022, 91.05.05-015, приказ Минстроя России от 18.05.2022 г. № 378/пр | Краны на автомобильном ходу, грузоподъемность 16 т | 1368 | 1011 | маш.-ч | маш.-ч | 1 | 0 | -6703044 | 0.22 | 0 | 1626.29 | 1090.46 | 0 | 0 | 1626.29 | 1090.46 | 0 | 1 | 1 | 1 | 1 | -2 | 0 | 0 | 1 | 1 | 0 | 0.22 |  | 1 | 2 | 47676401 | 1 | 0 | 1364 | 1 | 0 | 0 | 0 | 0 | 0 | 0 | 0 | 0 | 357.7838 | 239.9012 | 0 | 0 | 0.22 | 1 | 0 | 357.7838 | 239.9012 | 0 | 0 | 0.22 | 1 |  | 0 | 3.08 | 3.08 | 1626.29 | 1626.29 | 1 | 357.78 | 239.9 | 0 | 5008.97 | 3358.62 | 0 | 8367.59 | 1 | 4-100-060 | 6 | чел.-ч. | 1
513 | 47665046 | 47676393 | 30463756 | 1 | 1 | 1 | 2 | 91.15.01-001 | ФСЭМ-2022, 91.15.01-001, приказ Минстроя России от 18.05.2022 г. № 378/пр | Прицепы тракторные, грузоподъемность до 2 т | 1368 | 1011 | маш.-ч | маш.-ч | 1 | 0 | 1728341635 | 0.22 | 0 | 13.86 | 0 | 0 | 0 | 13.86 | 0 | 0 | 1 | 1 | 1 | 1 | -2 | 0 | 0 | 1 | 1 | 0 | 0.22 |  | 1 | 2 | 47676402 | 1 | 0 | 1365 | 1 | 0 | 0 | 0 | 0 | 0 | 0 | 0 | 0 | 3.0492 | 0 | 0 | 0 | 0 | 1 | 0 | 3.0492 | 0 | 0 | 0 | 0 | 1 |  | 0 | 0 | 3.08 | 13.86 | 13.86 | 1 | 3.05 | 0 | 0 | 42.69 | 0 | 0 | 42.69 | 1 |  | 0 |  | 0
513 | 47665046 | 47676393 | 30463774 | 1 | 1 | 1 | 2 | 91.15.03-014 | ФСЭМ-2022 доп.11, 91.15.03-014, приказ Минстроя России от 09.08.2024 г. № 524/пр | Тракторы на пневмоколесном ходу, мощность 59 кВт (80 л.с.) | 1368 | 1011 | маш.-ч | маш.-ч | 1 | 0 | 1272183617 | 0.22 | 0 | 634.32 | 492.81 | 0 | 0 | 487.94 | 492.81 | 0 | 1 | 1.3 | 1 | 1 | 2 | 0 | 0 | 1 | 1 | 0 | 0.22 |  | 1 | 2 | 47676403 | 1 | 0 | 1366 | 1 | 0 | 0 | 0 | 0 | 0 | 0 | 0 | 0 | 107.3468 | 108.4182 | 0 | 0 | 0.22 | 1 | 0 | 107.3468 | 108.4182 | 0 | 0 | 0.22 | 1 |  | 0 | 3.08 | 3.08 | 634.32 | 487.94 | 1.3 | 107.35 | 108.42 | 0 | 1953.71 | 1517.85 | 0 | 3471.56 | 0 | 4-100-040 | 4 | чел.-ч. | 1
514 | 47665103 | 47676404 | 30341675 | 111 | 1 | 1 | 1 | 1-100-25 |  | Затраты труда рабочих (Средний разряд - 2,5) | 1191 | 1013 | чел.-ч. | чел.-ч. | 1 | 0 | 388411409 | 0.41 | 0 | 0 | 0 | 690.62 | 0 | 0 | 0 | 690.62 | 1 | 1 | 1 | 1 | -2 | 0 | 0 | 1 | 1 | 0 | 0.41 |  | 1 | 2 | 47676410 | 1 | 0 | 1367 | 1 | 0 | 0 | 0 | 0 | 0 | 0 | 0 | 0 | 0 | 0 | 283.1542 | 0.41 | 0 | 1 | 0 | 0 | 0 | 283.1542 | 0.41 | 0 | 1 | 0 | 0 | 0 | 0 | 690.62 | 690.62 | 1 | 283.15 | 0 | 0 | 0 | 0 | 0 | 0 | 1 |  | 0 |  | 0
514 | 47665103 | 47676404 | 30341891 | 111 | 1 | 1 | 1 | 4-100-00 |  | Затраты труда машинистов | 1191 | 1013 | чел.-ч. | чел.-ч. | 1 | 0 | -1417349443 | 0.44 | 0 | 0 | 0 | 0 | 0 | 0 | 0 | 0 | 1 | 1 | 1 | 1 | -2 | 0 | 0 | 1 | 1 | 0 | 0.44 |  | 2 | 2 | 47676411 | 1 | 0 | 1368 | 1 | 0 | 0 | 0 | 0 | 0 | 0 | 0 | 0 | 0 | 0 | 0 | 0 | 0 | 0 | 0 | 0 | 0 | 0 | 0 | 0 | 0 |  | 0 | 0 | 0 | 0 | 0 | 1 | 0 | 0 | 0 | 0 | 0 | 0 | 0 | 0 |  | 0 |  | 0
514 | 47665103 | 47676404 | 30462801 | 1 | 1 | 1 | 2 | 91.05.05-015 | ФСЭМ-2022, 91.05.05-015, приказ Минстроя России от 18.05.2022 г. № 378/пр | Краны на автомобильном ходу, грузоподъемность 16 т | 1368 | 1011 | маш.-ч | маш.-ч | 1 | 0 | -6703044 | 0.22 | 0 | 1626.29 | 1090.46 | 0 | 0 | 1626.29 | 1090.46 | 0 | 1 | 1 | 1 | 1 | -2 | 0 | 0 | 1 | 1 | 0 | 0.22 |  | 1 | 2 | 47676412 | 1 | 0 | 1369 | 1 | 0 | 0 | 0 | 0 | 0 | 0 | 0 | 0 | 357.7838 | 239.9012 | 0 | 0 | 0.22 | 1 | 0 | 357.7838 | 239.9012 | 0 | 0 | 0.22 | 1 |  | 0 | 0 | 0 | 1626.29 | 1626.29 | 1 | 357.78 | 239.9 | 0 | 0 | 0 | 0 | 0 | 1 | 4-100-060 | 6 | чел.-ч. | 1
514 | 47665103 | 47676404 | 30463756 | 1 | 1 | 1 | 2 | 91.15.01-001 | ФСЭМ-2022, 91.15.01-001, приказ Минстроя России от 18.05.2022 г. № 378/пр | Прицепы тракторные, грузоподъемность до 2 т | 1368 | 1011 | маш.-ч | маш.-ч | 1 | 0 | 1728341635 | 0.22 | 0 | 13.86 | 0 | 0 | 0 | 13.86 | 0 | 0 | 1 | 1 | 1 | 1 | -2 | 0 | 0 | 1 | 1 | 0 | 0.22 |  | 1 | 2 | 47676413 | 1 | 0 | 1370 | 1 | 0 | 0 | 0 | 0 | 0 | 0 | 0 | 0 | 3.0492 | 0 | 0 | 0 | 0 | 1 | 0 | 3.0492 | 0 | 0 | 0 | 0 | 1 |  | 0 | 0 | 0 | 13.86 | 13.86 | 1 | 3.05 | 0 | 0 | 0 | 0 | 0 | 0 | 1 |  | 0 |  | 0
514 | 47665103 | 47676404 | 30463774 | 1 | 1 | 1 | 2 | 91.15.03-014 | ФСЭМ-2022 доп.11, 91.15.03-014, приказ Минстроя России от 09.08.2024 г. № 524/пр | Тракторы на пневмоколесном ходу, мощность 59 кВт (80 л.с.) | 1368 | 1011 | маш.-ч | маш.-ч | 1 | 0 | 1272183617 | 0.22 | 0 | 634.32 | 492.81 | 0 | 0 | 487.94 | 492.81 | 0 | 1 | 1.3 | 1 | 1 | 2 | 0 | 0 | 1 | 1 | 0 | 0.22 |  | 1 | 2 | 47676414 | 1 | 0 | 1371 | 1 | 0 | 0 | 0 | 0 | 0 | 0 | 0 | 0 | 107.3468 | 108.4182 | 0 | 0 | 0.22 | 1 | 0 | 107.3468 | 108.4182 | 0 | 0 | 0.22 | 1 |  | 0 | 0 | 0 | 634.32 | 487.94 | 1.3 | 107.35 | 108.42 | 0 | 0 | 0 | 0 | 0 | 0 | 4-100-040 | 4 | чел.-ч. | 1
515 | 47665046 | 47676404 | 30341675 | 111 | 1 | 1 | 1 | 1-100-25 |  | Затраты труда рабочих (Средний разряд - 2,5) | 1191 | 1013 | чел.-ч. | чел.-ч. | 1 | 0 | 388411409 | 0.41 | 0 | 0 | 0 | 690.62 | 0 | 0 | 0 | 690.62 | 1 | 1 | 1 | 1 | -2 | 0 | 0 | 1 | 1 | 0 | 0.41 |  | 1 | 2 | 47676410 | 1 | 0 | 1372 | 1 | 0 | 0 | 0 | 0 | 0 | 0 | 0 | 0 | 0 | 0 | 283.1542 | 0.41 | 0 | 1 | 0 | 0 | 0 | 283.1542 | 0.41 | 0 | 1 | 0 | 0 | 0 | 0 | 690.62 | 690.62 | 1 | 283.15 | 0 | 0 | 0 | 0 | 0 | 0 | 1 |  | 0 |  | 0
515 | 47665046 | 47676404 | 30341891 | 111 | 1 | 1 | 1 | 4-100-00 |  | Затраты труда машинистов | 1191 | 1013 | чел.-ч. | чел.-ч. | 1 | 0 | -1417349443 | 0.44 | 0 | 0 | 0 | 0 | 0 | 0 | 0 | 0 | 1 | 1 | 1 | 1 | -2 | 0 | 0 | 1 | 1 | 0 | 0.44 |  | 2 | 2 | 47676411 | 1 | 0 | 1373 | 1 | 0 | 0 | 0 | 0 | 0 | 0 | 0 | 0 | 0 | 0 | 0 | 0 | 0 | 0 | 0 | 0 | 0 | 0 | 0 | 0 | 0 |  | 0 | 0 | 0 | 0 | 0 | 1 | 0 | 0 | 0 | 0 | 0 | 0 | 0 | 0 |  | 0 |  | 0
515 | 47665046 | 47676404 | 30462801 | 1 | 1 | 1 | 2 | 91.05.05-015 | ФСЭМ-2022, 91.05.05-015, приказ Минстроя России от 18.05.2022 г. № 378/пр | Краны на автомобильном ходу, грузоподъемность 16 т | 1368 | 1011 | маш.-ч | маш.-ч | 1 | 0 | -6703044 | 0.22 | 0 | 1626.29 | 1090.46 | 0 | 0 | 1626.29 | 1090.46 | 0 | 1 | 1 | 1 | 1 | -2 | 0 | 0 | 1 | 1 | 0 | 0.22 |  | 1 | 2 | 47676412 | 1 | 0 | 1374 | 1 | 0 | 0 | 0 | 0 | 0 | 0 | 0 | 0 | 357.7838 | 239.9012 | 0 | 0 | 0.22 | 1 | 0 | 357.7838 | 239.9012 | 0 | 0 | 0.22 | 1 |  | 0 | 0 | 0 | 1626.29 | 1626.29 | 1 | 357.78 | 239.9 | 0 | 0 | 0 | 0 | 0 | 1 | 4-100-060 | 6 | чел.-ч. | 1
515 | 47665046 | 47676404 | 30463756 | 1 | 1 | 1 | 2 | 91.15.01-001 | ФСЭМ-2022, 91.15.01-001, приказ Минстроя России от 18.05.2022 г. № 378/пр | Прицепы тракторные, грузоподъемность до 2 т | 1368 | 1011 | маш.-ч | маш.-ч | 1 | 0 | 1728341635 | 0.22 | 0 | 13.86 | 0 | 0 | 0 | 13.86 | 0 | 0 | 1 | 1 | 1 | 1 | -2 | 0 | 0 | 1 | 1 | 0 | 0.22 |  | 1 | 2 | 47676413 | 1 | 0 | 1375 | 1 | 0 | 0 | 0 | 0 | 0 | 0 | 0 | 0 | 3.0492 | 0 | 0 | 0 | 0 | 1 | 0 | 3.0492 | 0 | 0 | 0 | 0 | 1 |  | 0 | 0 | 0 | 13.86 | 13.86 | 1 | 3.05 | 0 | 0 | 0 | 0 | 0 | 0 | 1 |  | 0 |  | 0
515 | 47665046 | 47676404 | 30463774 | 1 | 1 | 1 | 2 | 91.15.03-014 | ФСЭМ-2022 доп.11, 91.15.03-014, приказ Минстроя России от 09.08.2024 г. № 524/пр | Тракторы на пневмоколесном ходу, мощность 59 кВт (80 л.с.) | 1368 | 1011 | маш.-ч | маш.-ч | 1 | 0 | 1272183617 | 0.22 | 0 | 634.32 | 492.81 | 0 | 0 | 487.94 | 492.81 | 0 | 1 | 1.3 | 1 | 1 | 2 | 0 | 0 | 1 | 1 | 0 | 0.22 |  | 1 | 2 | 47676414 | 1 | 0 | 1376 | 1 | 0 | 0 | 0 | 0 | 0 | 0 | 0 | 0 | 107.3468 | 108.4182 | 0 | 0 | 0.22 | 1 | 0 | 107.3468 | 108.4182 | 0 | 0 | 0.22 | 1 |  | 0 | 0 | 0 | 634.32 | 487.94 | 1.3 | 107.35 | 108.42 | 0 | 0 | 0 | 0 | 0 | 0 | 4-100-040 | 4 | чел.-ч. | 1
516 | 47665103 | 47676415 | 30341675 | 111 | 1 | 1 | 1 | 1-100-25 |  | Затраты труда рабочих (Средний разряд - 2,5) | 1191 | 1013 | чел.-ч. | чел.-ч. | 1 | 0 | 388411409 | 0.345 | 0 | 0 | 0 | 690.62 | 0 | 0 | 0 | 690.62 | 1 | 1 | 1 | 1 | -2 | 0 | 0 | 1 | 1 | 0 | 0.25 | *1,20)*1,15 | 1 | 2 | 47676420 | 1 | 0 | 1377 | 1 | 0 | 0 | 0 | 0 | 0 | 0 | 0 | 0 | 0 | 0 | 172.655 | 0.25 | 0 | 1 | 0 | 0 | 0 | 238.2639 | 0.345 | 0 | 1 | 863.28 | 1.725 | 0 | 1.725 | 690.62 | 690.62 | 1 | 238.2708 | 0 | 0 | 0 | 0 | 1191.32 | 1191.32 | 1 |  | 0 |  | 0
516 | 47665103 | 47676415 | 30341891 | 111 | 1 | 1 | 1 | 4-100-00 |  | Затраты труда машинистов | 1191 | 1013 | чел.-ч. | чел.-ч. | 1 | 0 | -1417349443 | 0.1932 | 0 | 0 | 0 | 0 | 0 | 0 | 0 | 0 | 1 | 1 | 1 | 1 | -2 | 0 | 0 | 1 | 1 | 0 | 0.14 | *1,20)*1,15 | 2 | 2 | 47676421 | 1 | 0 | 1378 | 1 | 0 | 0 | 0 | 0 | 0 | 0 | 0 | 0 | 0 | 0 | 0 | 0 | 0 | 0 | 0 | 0 | 0 | 0 | 0 | 0 | 0 |  | 0 | 0 | 0.966 | 0 | 0 | 1 | 0 | 0 | 0 | 0 | 0 | 0 | 0 | 0 |  | 0 |  | 0
516 | 47665103 | 47676415 | 30463756 | 1 | 1 | 1 | 2 | 91.15.01-001 | ФСЭМ-2022, 91.15.01-001, приказ Минстроя России от 18.05.2022 г. № 378/пр | Прицепы тракторные, грузоподъемность до 2 т | 1368 | 1011 | маш.-ч | маш.-ч | 1 | 0 | 1728341635 | 0.1932 | 0 | 13.86 | 0 | 0 | 0 | 13.86 | 0 | 0 | 1 | 1 | 1 | 1 | -2 | 0 | 0 | 1 | 1 | 0 | 0.14 | *1,20)*1,15 | 1 | 2 | 47676422 | 1 | 0 | 1379 | 1 | 0 | 0 | 0 | 0 | 0 | 0 | 0 | 0 | 1.9404 | 0 | 0 | 0 | 0 | 1 | 0 | 2.6778 | 0 | 0 | 0 | 0 | 1 |  | 0 | 0 | 0.966 | 13.86 | 13.86 | 1 | 2.6772 | 0 | 0 | 13.39 | 0 | 0 | 13.39 | 1 |  | 0 |  | 0
516 | 47665103 | 47676415 | 30463774 | 1 | 1 | 1 | 2 | 91.15.03-014 | ФСЭМ-2022 доп.11, 91.15.03-014, приказ Минстроя России от 09.08.2024 г. № 524/пр | Тракторы на пневмоколесном ходу, мощность 59 кВт (80 л.с.) | 1368 | 1011 | маш.-ч | маш.-ч | 1 | 0 | 1272183617 | 0.1932 | 0 | 634.32 | 492.81 | 0 | 0 | 487.94 | 492.81 | 0 | 1 | 1.3 | 1 | 1 | 2 | 0 | 0 | 1 | 1 | 0 | 0.14 | *1,20)*1,15 | 1 | 2 | 47676423 | 1 | 0 | 1380 | 1 | 0 | 0 | 0 | 0 | 0 | 0 | 0 | 0 | 68.3116 | 68.9934 | 0 | 0 | 0.14 | 1 | 0 | 94.27 | 95.2109 | 0 | 0 | 0.1932 | 1 |  | 0 | 0.966 | 0.966 | 634.32 | 487.94 | 1.3 | 94.2678 | 95.2062 | 0 | 612.75 | 476.05 | 0 | 1088.8 | 0 | 4-100-040 | 4 | чел.-ч. | 1
517 | 47665046 | 47676415 | 30341675 | 111 | 1 | 1 | 1 | 1-100-25 |  | Затраты труда рабочих (Средний разряд - 2,5) | 1191 | 1013 | чел.-ч. | чел.-ч. | 1 | 0 | 388411409 | 0.345 | 0 | 0 | 0 | 690.62 | 0 | 0 | 0 | 690.62 | 1 | 1 | 1 | 1 | -2 | 0 | 0 | 1 | 1 | 0 | 0.25 | *1,20)*1,15 | 1 | 2 | 47676420 | 1 | 0 | 1381 | 1 | 0 | 0 | 0 | 0 | 0 | 0 | 0 | 0 | 0 | 0 | 172.655 | 0.25 | 0 | 1 | 0 | 0 | 0 | 238.2639 | 0.345 | 0 | 1 | 863.28 | 1.725 | 0 | 1.725 | 690.62 | 690.62 | 1 | 238.2708 | 0 | 0 | 0 | 0 | 1191.32 | 1191.32 | 1 |  | 0 |  | 0
517 | 47665046 | 47676415 | 30341891 | 111 | 1 | 1 | 1 | 4-100-00 |  | Затраты труда машинистов | 1191 | 1013 | чел.-ч. | чел.-ч. | 1 | 0 | -1417349443 | 0.1932 | 0 | 0 | 0 | 0 | 0 | 0 | 0 | 0 | 1 | 1 | 1 | 1 | -2 | 0 | 0 | 1 | 1 | 0 | 0.14 | *1,20)*1,15 | 2 | 2 | 47676421 | 1 | 0 | 1382 | 1 | 0 | 0 | 0 | 0 | 0 | 0 | 0 | 0 | 0 | 0 | 0 | 0 | 0 | 0 | 0 | 0 | 0 | 0 | 0 | 0 | 0 |  | 0 | 0 | 0.966 | 0 | 0 | 1 | 0 | 0 | 0 | 0 | 0 | 0 | 0 | 0 |  | 0 |  | 0
517 | 47665046 | 47676415 | 30463756 | 1 | 1 | 1 | 2 | 91.15.01-001 | ФСЭМ-2022, 91.15.01-001, приказ Минстроя России от 18.05.2022 г. № 378/пр | Прицепы тракторные, грузоподъемность до 2 т | 1368 | 1011 | маш.-ч | маш.-ч | 1 | 0 | 1728341635 | 0.1932 | 0 | 13.86 | 0 | 0 | 0 | 13.86 | 0 | 0 | 1 | 1 | 1 | 1 | -2 | 0 | 0 | 1 | 1 | 0 | 0.14 | *1,20)*1,15 | 1 | 2 | 47676422 | 1 | 0 | 1383 | 1 | 0 | 0 | 0 | 0 | 0 | 0 | 0 | 0 | 1.9404 | 0 | 0 | 0 | 0 | 1 | 0 | 2.6778 | 0 | 0 | 0 | 0 | 1 |  | 0 | 0 | 0.966 | 13.86 | 13.86 | 1 | 2.6772 | 0 | 0 | 13.39 | 0 | 0 | 13.39 | 1 |  | 0 |  | 0
517 | 47665046 | 47676415 | 30463774 | 1 | 1 | 1 | 2 | 91.15.03-014 | ФСЭМ-2022 доп.11, 91.15.03-014, приказ Минстроя России от 09.08.2024 г. № 524/пр | Тракторы на пневмоколесном ходу, мощность 59 кВт (80 л.с.) | 1368 | 1011 | маш.-ч | маш.-ч | 1 | 0 | 1272183617 | 0.1932 | 0 | 634.32 | 492.81 | 0 | 0 | 487.94 | 492.81 | 0 | 1 | 1.3 | 1 | 1 | 2 | 0 | 0 | 1 | 1 | 0 | 0.14 | *1,20)*1,15 | 1 | 2 | 47676423 | 1 | 0 | 1384 | 1 | 0 | 0 | 0 | 0 | 0 | 0 | 0 | 0 | 68.3116 | 68.9934 | 0 | 0 | 0.14 | 1 | 0 | 94.27 | 95.2109 | 0 | 0 | 0.1932 | 1 |  | 0 | 0.966 | 0.966 | 634.32 | 487.94 | 1.3 | 94.2678 | 95.2062 | 0 | 612.75 | 476.05 | 0 | 1088.8 | 0 | 4-100-040 | 4 | чел.-ч. | 1
518 | 47665103 | 47676424 | 30341675 | 111 | 1 | 1 | 1 | 1-100-25 |  | Затраты труда рабочих (Средний разряд - 2,5) | 1191 | 1013 | чел.-ч. | чел.-ч. | 1 | 0 | 388411409 | 0.25 | 0 | 0 | 0 | 690.62 | 0 | 0 | 0 | 690.62 | 1 | 1 | 1 | 1 | -2 | 0 | 0 | 1 | 1 | 0 | 0.25 |  | 1 | 2 | 47676429 | 1 | 0 | 1385 | 1 | 0 | 0 | 0 | 0 | 0 | 0 | 0 | 0 | 0 | 0 | 172.655 | 0.25 | 0 | 1 | 0 | 0 | 0 | 172.655 | 0.25 | 0 | 1 | 172.66 | 0.25 | 0 | 0.25 | 690.62 | 690.62 | 1 | 172.66 | 0 | 0 | 0 | 0 | 172.66 | 172.66 | 1 |  | 0 |  | 0
518 | 47665103 | 47676424 | 30341891 | 111 | 1 | 1 | 1 | 4-100-00 |  | Затраты труда машинистов | 1191 | 1013 | чел.-ч. | чел.-ч. | 1 | 0 | -1417349443 | 0.14 | 0 | 0 | 0 | 0 | 0 | 0 | 0 | 0 | 1 | 1 | 1 | 1 | -2 | 0 | 0 | 1 | 1 | 0 | 0.14 |  | 2 | 2 | 47676430 | 1 | 0 | 1386 | 1 | 0 | 0 | 0 | 0 | 0 | 0 | 0 | 0 | 0 | 0 | 0 | 0 | 0 | 0 | 0 | 0 | 0 | 0 | 0 | 0 | 0 |  | 0 | 0 | 0.14 | 0 | 0 | 1 | 0 | 0 | 0 | 0 | 0 | 0 | 0 | 0 |  | 0 |  | 0
518 | 47665103 | 47676424 | 30463756 | 1 | 1 | 1 | 2 | 91.15.01-001 | ФСЭМ-2022, 91.15.01-001, приказ Минстроя России от 18.05.2022 г. № 378/пр | Прицепы тракторные, грузоподъемность до 2 т | 1368 | 1011 | маш.-ч | маш.-ч | 1 | 0 | 1728341635 | 0.14 | 0 | 13.86 | 0 | 0 | 0 | 13.86 | 0 | 0 | 1 | 1 | 1 | 1 | -2 | 0 | 0 | 1 | 1 | 0 | 0.14 |  | 1 | 2 | 47676431 | 1 | 0 | 1387 | 1 | 0 | 0 | 0 | 0 | 0 | 0 | 0 | 0 | 1.9404 | 0 | 0 | 0 | 0 | 1 | 0 | 1.9404 | 0 | 0 | 0 | 0 | 1 |  | 0 | 0 | 0.14 | 13.86 | 13.86 | 1 | 1.94 | 0 | 0 | 1.94 | 0 | 0 | 1.94 | 1 |  | 0 |  | 0
518 | 47665103 | 47676424 | 30463774 | 1 | 1 | 1 | 2 | 91.15.03-014 | ФСЭМ-2022 доп.11, 91.15.03-014, приказ Минстроя России от 09.08.2024 г. № 524/пр | Тракторы на пневмоколесном ходу, мощность 59 кВт (80 л.с.) | 1368 | 1011 | маш.-ч | маш.-ч | 1 | 0 | 1272183617 | 0.14 | 0 | 634.32 | 492.81 | 0 | 0 | 487.94 | 492.81 | 0 | 1 | 1.3 | 1 | 1 | 2 | 0 | 0 | 1 | 1 | 0 | 0.14 |  | 1 | 2 | 47676432 | 1 | 0 | 1388 | 1 | 0 | 0 | 0 | 0 | 0 | 0 | 0 | 0 | 68.3116 | 68.9934 | 0 | 0 | 0.14 | 1 | 0 | 68.3116 | 68.9934 | 0 | 0 | 0.14 | 1 |  | 0 | 0.14 | 0.14 | 634.32 | 487.94 | 1.3 | 68.31 | 68.99 | 0 | 88.8 | 68.99 | 0 | 157.79 | 0 | 4-100-040 | 4 | чел.-ч. | 1
519 | 47665046 | 47676424 | 30341675 | 111 | 1 | 1 | 1 | 1-100-25 |  | Затраты труда рабочих (Средний разряд - 2,5) | 1191 | 1013 | чел.-ч. | чел.-ч. | 1 | 0 | 388411409 | 0.25 | 0 | 0 | 0 | 690.62 | 0 | 0 | 0 | 690.62 | 1 | 1 | 1 | 1 | -2 | 0 | 0 | 1 | 1 | 0 | 0.25 |  | 1 | 2 | 47676429 | 1 | 0 | 1389 | 1 | 0 | 0 | 0 | 0 | 0 | 0 | 0 | 0 | 0 | 0 | 172.655 | 0.25 | 0 | 1 | 0 | 0 | 0 | 172.655 | 0.25 | 0 | 1 | 172.66 | 0.25 | 0 | 0.25 | 690.62 | 690.62 | 1 | 172.66 | 0 | 0 | 0 | 0 | 172.66 | 172.66 | 1 |  | 0 |  | 0
519 | 47665046 | 47676424 | 30341891 | 111 | 1 | 1 | 1 | 4-100-00 |  | Затраты труда машинистов | 1191 | 1013 | чел.-ч. | чел.-ч. | 1 | 0 | -1417349443 | 0.14 | 0 | 0 | 0 | 0 | 0 | 0 | 0 | 0 | 1 | 1 | 1 | 1 | -2 | 0 | 0 | 1 | 1 | 0 | 0.14 |  | 2 | 2 | 47676430 | 1 | 0 | 1390 | 1 | 0 | 0 | 0 | 0 | 0 | 0 | 0 | 0 | 0 | 0 | 0 | 0 | 0 | 0 | 0 | 0 | 0 | 0 | 0 | 0 | 0 |  | 0 | 0 | 0.14 | 0 | 0 | 1 | 0 | 0 | 0 | 0 | 0 | 0 | 0 | 0 |  | 0 |  | 0
519 | 47665046 | 47676424 | 30463756 | 1 | 1 | 1 | 2 | 91.15.01-001 | ФСЭМ-2022, 91.15.01-001, приказ Минстроя России от 18.05.2022 г. № 378/пр | Прицепы тракторные, грузоподъемность до 2 т | 1368 | 1011 | маш.-ч | маш.-ч | 1 | 0 | 1728341635 | 0.14 | 0 | 13.86 | 0 | 0 | 0 | 13.86 | 0 | 0 | 1 | 1 | 1 | 1 | -2 | 0 | 0 | 1 | 1 | 0 | 0.14 |  | 1 | 2 | 47676431 | 1 | 0 | 1391 | 1 | 0 | 0 | 0 | 0 | 0 | 0 | 0 | 0 | 1.9404 | 0 | 0 | 0 | 0 | 1 | 0 | 1.9404 | 0 | 0 | 0 | 0 | 1 |  | 0 | 0 | 0.14 | 13.86 | 13.86 | 1 | 1.94 | 0 | 0 | 1.94 | 0 | 0 | 1.94 | 1 |  | 0 |  | 0
519 | 47665046 | 47676424 | 30463774 | 1 | 1 | 1 | 2 | 91.15.03-014 | ФСЭМ-2022 доп.11, 91.15.03-014, приказ Минстроя России от 09.08.2024 г. № 524/пр | Тракторы на пневмоколесном ходу, мощность 59 кВт (80 л.с.) | 1368 | 1011 | маш.-ч | маш.-ч | 1 | 0 | 1272183617 | 0.14 | 0 | 634.32 | 492.81 | 0 | 0 | 487.94 | 492.81 | 0 | 1 | 1.3 | 1 | 1 | 2 | 0 | 0 | 1 | 1 | 0 | 0.14 |  | 1 | 2 | 47676432 | 1 | 0 | 1392 | 1 | 0 | 0 | 0 | 0 | 0 | 0 | 0 | 0 | 68.3116 | 68.9934 | 0 | 0 | 0.14 | 1 | 0 | 68.3116 | 68.9934 | 0 | 0 | 0.14 | 1 |  | 0 | 0.14 | 0.14 | 634.32 | 487.94 | 1.3 | 68.31 | 68.99 | 0 | 88.8 | 68.99 | 0 | 157.79 | 0 | 4-100-040 | 4 | чел.-ч. | 1
520 | 47665103 | 47676433 | 30341675 | 111 | 1 | 1 | 1 | 1-100-25 |  | Затраты труда рабочих (Средний разряд - 2,5) | 1191 | 1013 | чел.-ч. | чел.-ч. | 1 | 0 | 388411409 | 0.414 | 0 | 0 | 0 | 690.62 | 0 | 0 | 0 | 690.62 | 1 | 1 | 1 | 1 | -2 | 0 | 0 | 1 | 1 | 0 | 0.3 | *1,20)*1,15 | 1 | 2 | 47676438 | 1 | 0 | 1393 | 1 | 0 | 0 | 0 | 0 | 0 | 0 | 0 | 0 | 0 | 0 | 207.186 | 0.3 | 0 | 1 | 0 | 0 | 0 | 285.9167 | 0.414 | 0 | 1 | 207.19 | 0.414 | 0 | 0.414 | 690.62 | 690.62 | 1 | 285.9222 | 0 | 0 | 0 | 0 | 285.92 | 285.92 | 1 |  | 0 |  | 0
520 | 47665103 | 47676433 | 30341891 | 111 | 1 | 1 | 1 | 4-100-00 |  | Затраты труда машинистов | 1191 | 1013 | чел.-ч. | чел.-ч. | 1 | 0 | -1417349443 | 0.2208 | 0 | 0 | 0 | 0 | 0 | 0 | 0 | 0 | 1 | 1 | 1 | 1 | -2 | 0 | 0 | 1 | 1 | 0 | 0.16 | *1,20)*1,15 | 2 | 2 | 47676439 | 1 | 0 | 1394 | 1 | 0 | 0 | 0 | 0 | 0 | 0 | 0 | 0 | 0 | 0 | 0 | 0 | 0 | 0 | 0 | 0 | 0 | 0 | 0 | 0 | 0 |  | 0 | 0 | 0.2208 | 0 | 0 | 1 | 0 | 0 | 0 | 0 | 0 | 0 | 0 | 0 |  | 0 |  | 0
520 | 47665103 | 47676433 | 30463756 | 1 | 1 | 1 | 2 | 91.15.01-001 | ФСЭМ-2022, 91.15.01-001, приказ Минстроя России от 18.05.2022 г. № 378/пр | Прицепы тракторные, грузоподъемность до 2 т | 1368 | 1011 | маш.-ч | маш.-ч | 1 | 0 | 1728341635 | 0.2208 | 0 | 13.86 | 0 | 0 | 0 | 13.86 | 0 | 0 | 1 | 1 | 1 | 1 | -2 | 0 | 0 | 1 | 1 | 0 | 0.16 | *1,20)*1,15 | 1 | 2 | 47676440 | 1 | 0 | 1395 | 1 | 0 | 0 | 0 | 0 | 0 | 0 | 0 | 0 | 2.2176 | 0 | 0 | 0 | 0 | 1 | 0 | 3.0603 | 0 | 0 | 0 | 0 | 1 |  | 0 | 0 | 0.2208 | 13.86 | 13.86 | 1 | 3.0636 | 0 | 0 | 3.06 | 0 | 0 | 3.06 | 1 |  | 0 |  | 0
520 | 47665103 | 47676433 | 30463774 | 1 | 1 | 1 | 2 | 91.15.03-014 | ФСЭМ-2022 доп.11, 91.15.03-014, приказ Минстроя России от 09.08.2024 г. № 524/пр | Тракторы на пневмоколесном ходу, мощность 59 кВт (80 л.с.) | 1368 | 1011 | маш.-ч | маш.-ч | 1 | 0 | 1272183617 | 0.2208 | 0 | 634.32 | 492.81 | 0 | 0 | 487.94 | 492.81 | 0 | 1 | 1.3 | 1 | 1 | 2 | 0 | 0 | 1 | 1 | 0 | 0.16 | *1,20)*1,15 | 1 | 2 | 47676441 | 1 | 0 | 1396 | 1 | 0 | 0 | 0 | 0 | 0 | 0 | 0 | 0 | 78.0704 | 78.8496 | 0 | 0 | 0.16 | 1 | 0 | 107.7372 | 108.8124 | 0 | 0 | 0.2208 | 1 |  | 0 | 0.2208 | 0.2208 | 634.32 | 487.94 | 1.3 | 107.7366 | 108.813 | 0 | 140.06 | 108.81 | 0 | 248.87 | 0 | 4-100-040 | 4 | чел.-ч. | 1
521 | 47665046 | 47676433 | 30341675 | 111 | 1 | 1 | 1 | 1-100-25 |  | Затраты труда рабочих (Средний разряд - 2,5) | 1191 | 1013 | чел.-ч. | чел.-ч. | 1 | 0 | 388411409 | 0.414 | 0 | 0 | 0 | 690.62 | 0 | 0 | 0 | 690.62 | 1 | 1 | 1 | 1 | -2 | 0 | 0 | 1 | 1 | 0 | 0.3 | *1,20)*1,15 | 1 | 2 | 47676438 | 1 | 0 | 1397 | 1 | 0 | 0 | 0 | 0 | 0 | 0 | 0 | 0 | 0 | 0 | 207.186 | 0.3 | 0 | 1 | 0 | 0 | 0 | 285.9167 | 0.414 | 0 | 1 | 207.19 | 0.414 | 0 | 0.414 | 690.62 | 690.62 | 1 | 285.9222 | 0 | 0 | 0 | 0 | 285.92 | 285.92 | 1 |  | 0 |  | 0
521 | 47665046 | 47676433 | 30341891 | 111 | 1 | 1 | 1 | 4-100-00 |  | Затраты труда машинистов | 1191 | 1013 | чел.-ч. | чел.-ч. | 1 | 0 | -1417349443 | 0.2208 | 0 | 0 | 0 | 0 | 0 | 0 | 0 | 0 | 1 | 1 | 1 | 1 | -2 | 0 | 0 | 1 | 1 | 0 | 0.16 | *1,20)*1,15 | 2 | 2 | 47676439 | 1 | 0 | 1398 | 1 | 0 | 0 | 0 | 0 | 0 | 0 | 0 | 0 | 0 | 0 | 0 | 0 | 0 | 0 | 0 | 0 | 0 | 0 | 0 | 0 | 0 |  | 0 | 0 | 0.2208 | 0 | 0 | 1 | 0 | 0 | 0 | 0 | 0 | 0 | 0 | 0 |  | 0 |  | 0
521 | 47665046 | 47676433 | 30463756 | 1 | 1 | 1 | 2 | 91.15.01-001 | ФСЭМ-2022, 91.15.01-001, приказ Минстроя России от 18.05.2022 г. № 378/пр | Прицепы тракторные, грузоподъемность до 2 т | 1368 | 1011 | маш.-ч | маш.-ч | 1 | 0 | 1728341635 | 0.2208 | 0 | 13.86 | 0 | 0 | 0 | 13.86 | 0 | 0 | 1 | 1 | 1 | 1 | -2 | 0 | 0 | 1 | 1 | 0 | 0.16 | *1,20)*1,15 | 1 | 2 | 47676440 | 1 | 0 | 1399 | 1 | 0 | 0 | 0 | 0 | 0 | 0 | 0 | 0 | 2.2176 | 0 | 0 | 0 | 0 | 1 | 0 | 3.0603 | 0 | 0 | 0 | 0 | 1 |  | 0 | 0 | 0.2208 | 13.86 | 13.86 | 1 | 3.0636 | 0 | 0 | 3.06 | 0 | 0 | 3.06 | 1 |  | 0 |  | 0
521 | 47665046 | 47676433 | 30463774 | 1 | 1 | 1 | 2 | 91.15.03-014 | ФСЭМ-2022 доп.11, 91.15.03-014, приказ Минстроя России от 09.08.2024 г. № 524/пр | Тракторы на пневмоколесном ходу, мощность 59 кВт (80 л.с.) | 1368 | 1011 | маш.-ч | маш.-ч | 1 | 0 | 1272183617 | 0.2208 | 0 | 634.32 | 492.81 | 0 | 0 | 487.94 | 492.81 | 0 | 1 | 1.3 | 1 | 1 | 2 | 0 | 0 | 1 | 1 | 0 | 0.16 | *1,20)*1,15 | 1 | 2 | 47676441 | 1 | 0 | 1400 | 1 | 0 | 0 | 0 | 0 | 0 | 0 | 0 | 0 | 78.0704 | 78.8496 | 0 | 0 | 0.16 | 1 | 0 | 107.7372 | 108.8124 | 0 | 0 | 0.2208 | 1 |  | 0 | 0.2208 | 0.2208 | 634.32 | 487.94 | 1.3 | 107.7366 | 108.813 | 0 | 140.06 | 108.81 | 0 | 248.87 | 0 | 4-100-040 | 4 | чел.-ч. | 1
522 | 47665103 | 47676442 | 30341675 | 111 | 1 | 1 | 1 | 1-100-25 |  | Затраты труда рабочих (Средний разряд - 2,5) | 1191 | 1013 | чел.-ч. | чел.-ч. | 1 | 0 | 388411409 | 0.3 | 0 | 0 | 0 | 690.62 | 0 | 0 | 0 | 690.62 | 1 | 1 | 1 | 1 | -2 | 0 | 0 | 1 | 1 | 0 | 0.3 |  | 1 | 2 | 47676447 | 1 | 0 | 1401 | 1 | 0 | 0 | 0 | 0 | 0 | 0 | 0 | 0 | 0 | 0 | 207.186 | 0.3 | 0 | 1 | 0 | 0 | 0 | 207.186 | 0.3 | 0 | 1 | 414.37 | 0.6 | 0 | 0.6 | 690.62 | 690.62 | 1 | 207.19 | 0 | 0 | 0 | 0 | 414.37 | 414.37 | 1 |  | 0 |  | 0
522 | 47665103 | 47676442 | 30341891 | 111 | 1 | 1 | 1 | 4-100-00 |  | Затраты труда машинистов | 1191 | 1013 | чел.-ч. | чел.-ч. | 1 | 0 | -1417349443 | 0.16 | 0 | 0 | 0 | 0 | 0 | 0 | 0 | 0 | 1 | 1 | 1 | 1 | -2 | 0 | 0 | 1 | 1 | 0 | 0.16 |  | 2 | 2 | 47676448 | 1 | 0 | 1402 | 1 | 0 | 0 | 0 | 0 | 0 | 0 | 0 | 0 | 0 | 0 | 0 | 0 | 0 | 0 | 0 | 0 | 0 | 0 | 0 | 0 | 0 |  | 0 | 0 | 0.32 | 0 | 0 | 1 | 0 | 0 | 0 | 0 | 0 | 0 | 0 | 0 |  | 0 |  | 0
522 | 47665103 | 47676442 | 30463756 | 1 | 1 | 1 | 2 | 91.15.01-001 | ФСЭМ-2022, 91.15.01-001, приказ Минстроя России от 18.05.2022 г. № 378/пр | Прицепы тракторные, грузоподъемность до 2 т | 1368 | 1011 | маш.-ч | маш.-ч | 1 | 0 | 1728341635 | 0.16 | 0 | 13.86 | 0 | 0 | 0 | 13.86 | 0 | 0 | 1 | 1 | 1 | 1 | -2 | 0 | 0 | 1 | 1 | 0 | 0.16 |  | 1 | 2 | 47676449 | 1 | 0 | 1403 | 1 | 0 | 0 | 0 | 0 | 0 | 0 | 0 | 0 | 2.2176 | 0 | 0 | 0 | 0 | 1 | 0 | 2.2176 | 0 | 0 | 0 | 0 | 1 |  | 0 | 0 | 0.32 | 13.86 | 13.86 | 1 | 2.22 | 0 | 0 | 4.44 | 0 | 0 | 4.44 | 1 |  | 0 |  | 0
522 | 47665103 | 47676442 | 30463774 | 1 | 1 | 1 | 2 | 91.15.03-014 | ФСЭМ-2022 доп.11, 91.15.03-014, приказ Минстроя России от 09.08.2024 г. № 524/пр | Тракторы на пневмоколесном ходу, мощность 59 кВт (80 л.с.) | 1368 | 1011 | маш.-ч | маш.-ч | 1 | 0 | 1272183617 | 0.16 | 0 | 634.32 | 492.81 | 0 | 0 | 487.94 | 492.81 | 0 | 1 | 1.3 | 1 | 1 | 2 | 0 | 0 | 1 | 1 | 0 | 0.16 |  | 1 | 2 | 47676450 | 1 | 0 | 1404 | 1 | 0 | 0 | 0 | 0 | 0 | 0 | 0 | 0 | 78.0704 | 78.8496 | 0 | 0 | 0.16 | 1 | 0 | 78.0704 | 78.8496 | 0 | 0 | 0.16 | 1 |  | 0 | 0.32 | 0.32 | 634.32 | 487.94 | 1.3 | 78.07 | 78.85 | 0 | 202.98 | 157.7 | 0 | 360.68 | 0 | 4-100-040 | 4 | чел.-ч. | 1
523 | 47665046 | 47676442 | 30341675 | 111 | 1 | 1 | 1 | 1-100-25 |  | Затраты труда рабочих (Средний разряд - 2,5) | 1191 | 1013 | чел.-ч. | чел.-ч. | 1 | 0 | 388411409 | 0.3 | 0 | 0 | 0 | 690.62 | 0 | 0 | 0 | 690.62 | 1 | 1 | 1 | 1 | -2 | 0 | 0 | 1 | 1 | 0 | 0.3 |  | 1 | 2 | 47676447 | 1 | 0 | 1405 | 1 | 0 | 0 | 0 | 0 | 0 | 0 | 0 | 0 | 0 | 0 | 207.186 | 0.3 | 0 | 1 | 0 | 0 | 0 | 207.186 | 0.3 | 0 | 1 | 414.37 | 0.6 | 0 | 0.6 | 690.62 | 690.62 | 1 | 207.19 | 0 | 0 | 0 | 0 | 414.37 | 414.37 | 1 |  | 0 |  | 0
523 | 47665046 | 47676442 | 30341891 | 111 | 1 | 1 | 1 | 4-100-00 |  | Затраты труда машинистов | 1191 | 1013 | чел.-ч. | чел.-ч. | 1 | 0 | -1417349443 | 0.16 | 0 | 0 | 0 | 0 | 0 | 0 | 0 | 0 | 1 | 1 | 1 | 1 | -2 | 0 | 0 | 1 | 1 | 0 | 0.16 |  | 2 | 2 | 47676448 | 1 | 0 | 1406 | 1 | 0 | 0 | 0 | 0 | 0 | 0 | 0 | 0 | 0 | 0 | 0 | 0 | 0 | 0 | 0 | 0 | 0 | 0 | 0 | 0 | 0 |  | 0 | 0 | 0.32 | 0 | 0 | 1 | 0 | 0 | 0 | 0 | 0 | 0 | 0 | 0 |  | 0 |  | 0
523 | 47665046 | 47676442 | 30463756 | 1 | 1 | 1 | 2 | 91.15.01-001 | ФСЭМ-2022, 91.15.01-001, приказ Минстроя России от 18.05.2022 г. № 378/пр | Прицепы тракторные, грузоподъемность до 2 т | 1368 | 1011 | маш.-ч | маш.-ч | 1 | 0 | 1728341635 | 0.16 | 0 | 13.86 | 0 | 0 | 0 | 13.86 | 0 | 0 | 1 | 1 | 1 | 1 | -2 | 0 | 0 | 1 | 1 | 0 | 0.16 |  | 1 | 2 | 47676449 | 1 | 0 | 1407 | 1 | 0 | 0 | 0 | 0 | 0 | 0 | 0 | 0 | 2.2176 | 0 | 0 | 0 | 0 | 1 | 0 | 2.2176 | 0 | 0 | 0 | 0 | 1 |  | 0 | 0 | 0.32 | 13.86 | 13.86 | 1 | 2.22 | 0 | 0 | 4.44 | 0 | 0 | 4.44 | 1 |  | 0 |  | 0
523 | 47665046 | 47676442 | 30463774 | 1 | 1 | 1 | 2 | 91.15.03-014 | ФСЭМ-2022 доп.11, 91.15.03-014, приказ Минстроя России от 09.08.2024 г. № 524/пр | Тракторы на пневмоколесном ходу, мощность 59 кВт (80 л.с.) | 1368 | 1011 | маш.-ч | маш.-ч | 1 | 0 | 1272183617 | 0.16 | 0 | 634.32 | 492.81 | 0 | 0 | 487.94 | 492.81 | 0 | 1 | 1.3 | 1 | 1 | 2 | 0 | 0 | 1 | 1 | 0 | 0.16 |  | 1 | 2 | 47676450 | 1 | 0 | 1408 | 1 | 0 | 0 | 0 | 0 | 0 | 0 | 0 | 0 | 78.0704 | 78.8496 | 0 | 0 | 0.16 | 1 | 0 | 78.0704 | 78.8496 | 0 | 0 | 0.16 | 1 |  | 0 | 0.32 | 0.32 | 634.32 | 487.94 | 1.3 | 78.07 | 78.85 | 0 | 202.98 | 157.7 | 0 | 360.68 | 0 | 4-100-040 | 4 | чел.-ч. | 1
526 | 47665103 | 47676452 | 30341699 | 111 | 1 | 1 | 1 | 1-100-33 |  | Затраты труда рабочих (Средний разряд - 3,3) | 1191 | 1013 | чел.-ч. | чел.-ч. | 1 | 0 | -1759674247 | 4.2228 | 0 | 0 | 0 | 748.18 | 0 | 0 | 0 | 748.18 | 1 | 1 | 1 | 1 | -2 | 0 | 0 | 1 | 1 | 0 | 3.06 | *1,20)*1,15 | 1 | 2 | 47676473 | 1 | 0 | 1409 | 1 | 0 | 0 | 0 | 0 | 0 | 0 | 0 | 0 | 0 | 0 | 2289.4308 | 3.06 | 0 | 1 | 0 | 0 | 0 | 3159.4145 | 4.2228 | 0 | 1 | 11447.15 | 21.114 | 0 | 21.114 | 748.18 | 748.18 | 1 | 3159.4134 | 0 | 0 | 0 | 0 | 15797.07 | 15797.07 | 1 |  | 0 |  | 0
526 | 47665103 | 47676452 | 30341891 | 111 | 1 | 1 | 1 | 4-100-00 |  | Затраты труда машинистов | 1191 | 1013 | чел.-ч. | чел.-ч. | 1 | 0 | -1417349443 | 1.2006 | 0 | 0 | 0 | 0 | 0 | 0 | 0 | 0 | 1 | 1 | 1 | 1 | -2 | 0 | 0 | 1 | 1 | 0 | 0.87 | *1,20)*1,15 | 2 | 2 | 47676474 | 1 | 0 | 1410 | 1 | 0 | 0 | 0 | 0 | 0 | 0 | 0 | 0 | 0 | 0 | 0 | 0 | 0 | 0 | 0 | 0 | 0 | 0 | 0 | 0 | 0 |  | 0 | 0 | 6.003 | 0 | 0 | 1 | 0 | 0 | 0 | 0 | 0 | 0 | 0 | 0 |  | 0 |  | 0
526 | 47665103 | 47676452 | 30462688 | 1 | 1 | 1 | 2 | 91.04.01-031 | ФСЭМ-2022, 91.04.01-031, приказ Минстроя России от 18.05.2022 г. № 378/пр | Машины бурильно-крановые на автомобильном ходу, диаметр бурения до 800 мм, глубина бурения до 5 м | 1368 | 1011 | маш.-ч | маш.-ч | 1 | 0 | 1701777827 | 0.9384 | 0 | 2109.06 | 583.92 | 0 | 0 | 1609.97 | 583.92 | 0 | 1 | 1.31 | 1 | 1 | 2 | 0 | 0 | 1 | 1 | 0 | 0.68 | *1,20)*1,15 | 1 | 2 | 47676475 | 1 | 0 | 1411 | 1 | 0 | 0 | 0 | 0 | 0 | 0 | 0 | 0 | 1094.7796 | 397.0656 | 0 | 0 | 0.68 | 1 | 0 | 1510.7958 | 547.9505 | 0 | 0 | 0.9384 | 1 |  | 0 | 4.692 | 4.692 | 2109.06 | 1609.97 | 1.31 | 1510.7964 | 547.9566 | 0 | 9895.71 | 2739.75 | 0 | 12635.46 | 0 | 4-100-050 | 5 | чел.-ч. | 1
526 | 47665103 | 47676452 | 30463686 | 1 | 1 | 1 | 2 | 91.14.02-001 | ФСЭМ-2022 доп.7, 91.14.02-001, приказ Минстроя России от 02.08.2023 г. № 551/пр | Автомобили бортовые, грузоподъемность до 5 т | 1368 | 1011 | маш.-ч | маш.-ч | 1 | 0 | -773430059 | 0.2622 | 0 | 641.7 | 811.79 | 0 | 0 | 641.7 | 811.79 | 0 | 1 | 1 | 1 | 1 | -2 | 0 | 0 | 1 | 1 | 0 | 0.19 | *1,20)*1,15 | 1 | 2 | 47676476 | 1 | 0 | 1412 | 1 | 0 | 0 | 0 | 0 | 0 | 0 | 0 | 0 | 121.923 | 154.2401 | 0 | 0 | 0.19 | 1 | 0 | 168.2537 | 212.8513 | 0 | 0 | 0.2622 | 1 |  | 0 | 1.311 | 1.311 | 641.7 | 641.7 | 1 | 168.2496 | 212.8512 | 0 | 841.27 | 1064.26 | 0 | 1905.53 | 1 | 4-100-040 | 4 | чел.-ч. | 1
526 | 47665103 | 47676452 | 30414507 | 1 | 1 | 1 | 3 | 01.3.01.06-0038 | ФСБЦ-2022, 01.3.01.06-0038, приказ Минстроя России от 18.05.2022 г. № 378/пр | Смазка защитная электросетевая | 1346 | 1009 | кг | кг | 1 | 0 | 1267294351 | 0.1 | 381.26 | 0 | 0 | 0 | 238.29 | 0 | 0 | 0 | 1.6 | 1 | 1 | 1 | 2 | 0 | 0 | 1 | 1 | 0 | 0.1 |  | 0 | 2 | 47676477 | 1 | 0 | 1413 | 1 | 0 | 0 | 0 | 0 | 0 | 0 | 0 | 23.829 | 0 | 0 | 0 | 0 | 0 | 1 | 23.829 | 0 | 0 | 0 | 0 | 0 | 1 |  | 0 | 0 | 0.5 | 381.26 | 238.29 | 1.6 | 23.83 | 0 | 190.63 | 0 | 0 | 0 | 190.63 | 0 |  | 0 |  | 0
526 | 47665103 | 47676452 | 30414514 | 1 | 1 | 1 | 3 | 01.3.01.06-0051 | ФСБЦ-2022, 01.3.01.06-0051, приказ Минстроя России от 18.05.2022 г. № 378/пр | Смазка солидол жировой Ж | 1346 | 1009 | кг | кг | 1 | 0 | -611509168 | 0.03 | 128.03 | 0 | 0 | 0 | 80.02 | 0 | 0 | 0 | 1.6 | 1 | 1 | 1 | 2 | 0 | 0 | 1 | 1 | 0 | 0.03 |  | 0 | 2 | 47676478 | 1 | 0 | 1414 | 1 | 0 | 0 | 0 | 0 | 0 | 0 | 0 | 2.4006 | 0 | 0 | 0 | 0 | 0 | 1 | 2.4006 | 0 | 0 | 0 | 0 | 0 | 1 |  | 0 | 0 | 0.15 | 128.03 | 80.02 | 1.6 | 2.4 | 0 | 19.2 | 0 | 0 | 0 | 19.2 | 0 |  | 0 |  | 0
526 | 47665103 | 47676452 | 30417556 | 1 | 1 | 1 | 3 | 01.7.15.03-0042 | ФСБЦ-2022, 01.7.15.03-0042, приказ Минстроя России от 18.05.2022 г. № 378/пр | Болты с гайками и шайбами строительные | 1346 | 1009 | кг | кг | 1 | 0 | -675134165 | 0 | 188.92 | 0 | 0 | 0 | 174.93 | 0 | 0 | 0 | 1.08 | 1 | 1 | 1 | 0 | 1 | 0 | 1 | 0 | 0 | 0 |  | 0 | 2 | 47676479 | 1 | 0 | 1415 | 0 | 0 | 0 | 0 | 0 | 0 | 0 | 0 | 0 | 0 | 0 | 0 | 0 | 0 | 0 | 0 | 0 | 0 | 0 | 0 | 0 | 0 |  | 0 | 0 | 0 | 188.92 | 174.93 | 1.08 | 0 | 0 | 0 | 0 | 0 | 0 | 0 | 0 |  | 0 |  | 0
526 | 47665103 | 47676452 | 30418718 | 1 | 1 | 1 | 3 | 01.7.20.08-0051 | ФСБЦ-2022 доп.8, 01.7.20.08-0051, приказ Минстроя России от 14.11.2023 г. № 817/пр | Ветошь хлопчатобумажная цветная | 1346 | 1009 | кг | кг | 1 | 0 | -1778649851 | 0.02 | 86.41 | 0 | 0 | 0 | 56.11 | 0 | 0 | 0 | 1.54 | 1 | 1 | 1 | 2 | 0 | 0 | 1 | 1 | 0 | 0.02 |  | 0 | 2 | 47676480 | 1 | 0 | 1416 | 1 | 0 | 0 | 0 | 0 | 0 | 0 | 0 | 1.1222 | 0 | 0 | 0 | 0 | 0 | 1 | 1.1222 | 0 | 0 | 0 | 0 | 0 | 1 |  | 0 | 0 | 0.1 | 86.41 | 56.11 | 1.54 | 1.12 | 0 | 8.64 | 0 | 0 | 0 | 8.64 | 0 |  | 0 |  | 0
526 | 47665103 | 47676452 | 30343177 | 111 | 1 | 1 | 3 | 05.1.02.07 |  | Стойка железобетонная вибрированная для опор | 1371 | 1013 | ШТ | ШТ | 1 | 0 | 457934895 | 0 | 0 | 0 | 0 | 0 | 0 | 0 | 0 | 0 | 1 | 1 | 1 | 1 | 0 | 1 | 0 | 1 | 0 | 0 | 0 |  | 0 | 2 | 47676481 | 1 | 0 | 1417 | 0 | 0 | 0 | 0 | 0 | 0 | 0 | 0 | 0 | 0 | 0 | 0 | 0 | 0 | 0 | 0 | 0 | 0 | 0 | 0 | 0 | 0 |  | 0 | 0 | 0 | 0 | 0 | 1 | 0 | 0 | 0 | 0 | 0 | 0 | 0 | 0 |  | 0 |  | 0
526 | 47665103 | 47676452 | 30343863 | 111 | 1 | 1 | 3 | 07.2.02.05 |  | Траверсы стальные | 1348 | 1009 | т | т | 1000 | 0 | 1602794472 | 0 | 0 | 0 | 0 | 0 | 0 | 0 | 0 | 0 | 1 | 1 | 1 | 1 | 0 | 1 | 0 | 1 | 0 | 0 | 0 |  | 0 | 2 | 47676482 | 1 | 0 | 1418 | 0 | 0 | 0 | 0 | 0 | 0 | 0 | 0 | 0 | 0 | 0 | 0 | 0 | 0 | 0 | 0 | 0 | 0 | 0 | 0 | 0 | 0 |  | 0 | 0 | 0 | 0 | 0 | 1 | 0 | 0 | 0 | 0 | 0 | 0 | 0 | 0 |  | 0 |  | 0
526 | 47665103 | 47676452 | 30344002 | 111 | 1 | 1 | 3 | 07.2.07.13 |  | Хомуты стальные | 1346 | 1009 | кг | кг | 1 | 0 | -1111733769 | 0 | 0 | 0 | 0 | 0 | 0 | 0 | 0 | 0 | 1 | 1 | 1 | 1 | 0 | 1 | 0 | 1 | 0 | 0 | 0 |  | 0 | 2 | 47676483 | 1 | 0 | 1419 | 0 | 0 | 0 | 0 | 0 | 0 | 0 | 0 | 0 | 0 | 0 | 0 | 0 | 0 | 0 | 0 | 0 | 0 | 0 | 0 | 0 | 0 |  | 0 | 0 | 0 | 0 | 0 | 1 | 0 | 0 | 0 | 0 | 0 | 0 | 0 | 0 |  | 0 |  | 0
526 | 47665103 | 47676452 | 30344317 | 111 | 1 | 1 | 3 | 08.3.04.02 |  | Сталь стержневая диаметром до 10 мм | 1348 | 1009 | т | т | 1000 | 0 | 1613753229 | 0 | 0 | 0 | 0 | 0 | 0 | 0 | 0 | 0 | 1 | 1 | 1 | 1 | 0 | 1 | 0 | 1 | 0 | 0 | 0 |  | 0 | 2 | 47676484 | 1 | 0 | 1420 | 0 | 0 | 0 | 0 | 0 | 0 | 0 | 0 | 0 | 0 | 0 | 0 | 0 | 0 | 0 | 0 | 0 | 0 | 0 | 0 | 0 | 0 |  | 0 | 0 | 0 | 0 | 0 | 1 | 0 | 0 | 0 | 0 | 0 | 0 | 0 | 0 |  | 0 |  | 0
526 | 47665103 | 47676452 | 30434088 | 1 | 1 | 1 | 3 | 14.4.02.04-0182 | ФСБЦ-2022, 14.4.02.04-0182, приказ Минстроя России от 18.05.2022 г. № 378/пр | Краска масляная МА-15, цветная | 1348 | 1009 | т | т | 1000 | 0 | 1973765668 | 0.0004 | 88222.16 | 0 | 0 | 0 | 61265.39 | 0 | 0 | 0 | 1.44 | 1 | 1 | 1 | 2 | 0 | 0 | 1 | 0 | 0 | 0.0004 |  | 0 | 2 | 47676485 | 1 | 0 | 1421 | 0 | 0 | 0 | 0 | 0 | 0 | 0 | 0 | 0 | 0 | 0 | 0 | 0 | 0 | 0 | 0 | 0 | 0 | 0 | 0 | 0 | 0 |  | 0 | 0 | 0.002 | 88222.16 | 61265.39 | 1.44 | 24.51 | 0 | 176.44 | 0 | 0 | 0 | 176.44 | 0 |  | 0 |  | 0
526 | 47665103 | 47676452 | 30434088 | 1 | 1 | 1 | 3 | 14.4.02.04-0182 | ФСБЦ-2022, 14.4.02.04-0182, приказ Минстроя России от 18.05.2022 г. № 378/пр | Краска масляная МА-15, цветная | 1348 | 1009 | т | т | 1000 | 0 | 1973765668 | -0.0004 | 88222.16 | 0 | 0 | 0 | 61265.39 | 0 | 0 | 0 | 1.44 | 1 | 1 | 1 | 0 | 0 | 0 | 1 | 0 | 0 | -0.0004 |  | 0 | 1 | -1 | 0 | 0 |  | 0 | 0 | 0 | 0 | 0 | 0 | 0 | 0 | 0 | 0 | 0 | 0 | 0 | 0 | 0 | 0 | 0 | 0 | 0 | 0 | 0 | 0 |  | 0 | 0 | -0.002 | 88222.16 | 61265.39 | 1.44 | -24.51 | 0 | -176.44 | 0 | 0 | 0 | -176.44 | 0 |  | 0 |  | 0
526 | 47665103 | 47676452 | 30434110 | 1 | 1 | 1 | 3 | 14.4.03.03-0102 | ФСБЦ-2022 доп.4, 14.4.03.03-0102, приказ Минстроя России от 27.12.2022 г. № 1133/пр | Лак битумный БТ-577 | 1348 | 1009 | т | т | 1000 | 0 | 181467580 | 0.0001 | 103227.06 | 0 | 0 | 0 | 80020.98 | 0 | 0 | 0 | 1.29 | 1 | 1 | 1 | 2 | 0 | 0 | 1 | 1 | 0 | 0.0001 |  | 0 | 2 | 47676486 | 1 | 0 | 1422 | 1 | 0 | 0 | 0 | 0 | 0 | 0 | 0 | 8.0021 | 0 | 0 | 0 | 0 | 0 | 1 | 8.0021 | 0 | 0 | 0 | 0 | 0 | 1 |  | 0 | 0 | 0.0005 | 103227.06 | 80020.98 | 1.29 | 8 | 0 | 51.61 | 0 | 0 | 0 | 51.61 | 0 |  | 0 |  | 0
526 | 47665103 | 47676452 | 30441287 | 1 | 1 | 1 | 3 | 20.2.02.04-0006 | ФСБЦ-2022, 20.2.02.04-0006, приказ Минстроя России от 18.05.2022 г. № 378/пр | Колпачки полиэтиленовые К-6 | 1425 | 1013 | 100 ШТ | 100 ШТ | 1 | 0 | -1425750680 | 0.06 | 1351.57 | 0 | 0 | 0 | 1031.73 | 0 | 0 | 0 | 1.31 | 1 | 1 | 1 | 0 | 0 | 0 | 1 | 0 | 0 | 0.06 |  | 0 | 2 | 47676487 | 1 | 0 | 1423 | 0 | 0 | 0 | 0 | 0 | 0 | 0 | 0 | 0 | 0 | 0 | 0 | 0 | 0 | 0 | 0 | 0 | 0 | 0 | 0 | 0 | 0 |  | 0 | 0 | 0.3 | 1351.57 | 1031.73 | 1.31 | 61.9 | 0 | 405.47 | 0 | 0 | 0 | 405.47 | 0 |  | 0 |  | 0
526 | 47665103 | 47676452 | 30441287 | 1 | 1 | 1 | 3 | 20.2.02.04-0006 | ФСБЦ-2022, 20.2.02.04-0006, приказ Минстроя России от 18.05.2022 г. № 378/пр | Колпачки полиэтиленовые К-6 | 1425 | 1013 | 100 ШТ | 100 ШТ | 1 | 0 | -1425750680 | -0.06 | 1351.57 | 0 | 0 | 0 | 1031.73 | 0 | 0 | 0 | 1.31 | 1 | 1 | 1 | 0 | 0 | 0 | 1 | 0 | 0 | -0.06 |  | 0 | 1 | -1 | 0 | 0 |  | 0 | 0 | 0 | 0 | 0 | 0 | 0 | 0 | 0 | 0 | 0 | 0 | 0 | 0 | 0 | 0 | 0 | 0 | 0 | 0 | 0 | 0 |  | 0 | 0 | -0.3 | 1351.57 | 1031.73 | 1.31 | -61.9 | 0 | -405.47 | 0 | 0 | 0 | -405.47 | 0 |  | 0 |  | 0
526 | 47665103 | 47676452 | 30346588 | 111 | 1 | 1 | 3 | 22.2.01.04 |  | Изоляторы штыревые | 1371 | 1013 | ШТ | ШТ | 1 | 0 | -950997571 | 0 | 0 | 0 | 0 | 0 | 0 | 0 | 0 | 0 | 1 | 1 | 1 | 1 | 0 | 1 | 0 | 1 | 0 | 0 | 0 |  | 0 | 2 | 47676488 | 1 | 0 | 1424 | 0 | 0 | 0 | 0 | 0 | 0 | 0 | 0 | 0 | 0 | 0 | 0 | 0 | 0 | 0 | 0 | 0 | 0 | 0 | 0 | 0 | 0 |  | 0 | 0 | 0 | 0 | 0 | 1 | 0 | 0 | 0 | 0 | 0 | 0 | 0 | 0 |  | 0 |  | 0
526 | 47665103 | 47676452 | 30346633 | 111 | 1 | 1 | 3 | 22.2.02.21 |  | Штыри | 1371 | 1013 | ШТ | ШТ | 1 | 0 | -320198552 | 0 | 0 | 0 | 0 | 0 | 0 | 0 | 0 | 0 | 1 | 1 | 1 | 1 | 0 | 1 | 0 | 1 | 0 | 0 | 0 |  | 0 | 2 | 47676489 | 1 | 0 | 1425 | 0 | 0 | 0 | 0 | 0 | 0 | 0 | 0 | 0 | 0 | 0 | 0 | 0 | 0 | 0 | 0 | 0 | 0 | 0 | 0 | 0 | 0 |  | 0 | 0 | 0 | 0 | 0 | 1 | 0 | 0 | 0 | 0 | 0 | 0 | 0 | 0 |  | 0 |  | 0
526 | 47665103 | 47676452 | 30346637 | 111 | 1 | 1 | 3 | 22.2.02.23 |  | Металлические плакаты | 1371 | 1013 | ШТ | ШТ | 1 | 0 | 326010188 | 0.1 | 0 | 0 | 0 | 0 | 0 | 0 | 0 | 0 | 1 | 1 | 1 | 1 | 0 | 0 | 0 | 1 | 0 | 0 | 0.1 |  | 0 | 2 | 47676490 | 1 | 6144 | 1426 | 0 | 0 | 0 | 0 | 0 | 0 | 0 | 0 | 0 | 0 | 0 | 0 | 0 | 0 | 0 | 0 | 0 | 0 | 0 | 0 | 0 | 0 |  | 0 | 0 | 0.5 | 0 | 0 | 1 | 0 | 0 | 0 | 0 | 0 | 0 | 0 | 0 |  | 0 |  | 0
527 | 47665046 | 47676452 | 30341699 | 111 | 1 | 1 | 1 | 1-100-33 |  | Затраты труда рабочих (Средний разряд - 3,3) | 1191 | 1013 | чел.-ч. | чел.-ч. | 1 | 0 | -1759674247 | 4.2228 | 0 | 0 | 0 | 748.18 | 0 | 0 | 0 | 748.18 | 1 | 1 | 1 | 1 | -2 | 0 | 0 | 1 | 1 | 0 | 3.06 | *1,20)*1,15 | 1 | 2 | 47676473 | 1 | 0 | 1427 | 1 | 0 | 0 | 0 | 0 | 0 | 0 | 0 | 0 | 0 | 0 | 2289.4308 | 3.06 | 0 | 1 | 0 | 0 | 0 | 3159.4145 | 4.2228 | 0 | 1 | 11447.15 | 21.114 | 0 | 21.114 | 748.18 | 748.18 | 1 | 3159.4134 | 0 | 0 | 0 | 0 | 15797.07 | 15797.07 | 1 |  | 0 |  | 0
527 | 47665046 | 47676452 | 30341891 | 111 | 1 | 1 | 1 | 4-100-00 |  | Затраты труда машинистов | 1191 | 1013 | чел.-ч. | чел.-ч. | 1 | 0 | -1417349443 | 1.2006 | 0 | 0 | 0 | 0 | 0 | 0 | 0 | 0 | 1 | 1 | 1 | 1 | -2 | 0 | 0 | 1 | 1 | 0 | 0.87 | *1,20)*1,15 | 2 | 2 | 47676474 | 1 | 0 | 1428 | 1 | 0 | 0 | 0 | 0 | 0 | 0 | 0 | 0 | 0 | 0 | 0 | 0 | 0 | 0 | 0 | 0 | 0 | 0 | 0 | 0 | 0 |  | 0 | 0 | 6.003 | 0 | 0 | 1 | 0 | 0 | 0 | 0 | 0 | 0 | 0 | 0 |  | 0 |  | 0
527 | 47665046 | 47676452 | 30462688 | 1 | 1 | 1 | 2 | 91.04.01-031 | ФСЭМ-2022, 91.04.01-031, приказ Минстроя России от 18.05.2022 г. № 378/пр | Машины бурильно-крановые на автомобильном ходу, диаметр бурения до 800 мм, глубина бурения до 5 м | 1368 | 1011 | маш.-ч | маш.-ч | 1 | 0 | 1701777827 | 0.9384 | 0 | 2109.06 | 583.92 | 0 | 0 | 1609.97 | 583.92 | 0 | 1 | 1.31 | 1 | 1 | 2 | 0 | 0 | 1 | 1 | 0 | 0.68 | *1,20)*1,15 | 1 | 2 | 47676475 | 1 | 0 | 1429 | 1 | 0 | 0 | 0 | 0 | 0 | 0 | 0 | 0 | 1094.7796 | 397.0656 | 0 | 0 | 0.68 | 1 | 0 | 1510.7958 | 547.9505 | 0 | 0 | 0.9384 | 1 |  | 0 | 4.692 | 4.692 | 2109.06 | 1609.97 | 1.31 | 1510.7964 | 547.9566 | 0 | 9895.71 | 2739.75 | 0 | 12635.46 | 0 | 4-100-050 | 5 | чел.-ч. | 1
527 | 47665046 | 47676452 | 30463686 | 1 | 1 | 1 | 2 | 91.14.02-001 | ФСЭМ-2022 доп.7, 91.14.02-001, приказ Минстроя России от 02.08.2023 г. № 551/пр | Автомобили бортовые, грузоподъемность до 5 т | 1368 | 1011 | маш.-ч | маш.-ч | 1 | 0 | -773430059 | 0.2622 | 0 | 641.7 | 811.79 | 0 | 0 | 641.7 | 811.79 | 0 | 1 | 1 | 1 | 1 | -2 | 0 | 0 | 1 | 1 | 0 | 0.19 | *1,20)*1,15 | 1 | 2 | 47676476 | 1 | 0 | 1430 | 1 | 0 | 0 | 0 | 0 | 0 | 0 | 0 | 0 | 121.923 | 154.2401 | 0 | 0 | 0.19 | 1 | 0 | 168.2537 | 212.8513 | 0 | 0 | 0.2622 | 1 |  | 0 | 1.311 | 1.311 | 641.7 | 641.7 | 1 | 168.2496 | 212.8512 | 0 | 841.27 | 1064.26 | 0 | 1905.53 | 1 | 4-100-040 | 4 | чел.-ч. | 1
527 | 47665046 | 47676452 | 30414507 | 1 | 1 | 1 | 3 | 01.3.01.06-0038 | ФСБЦ-2022, 01.3.01.06-0038, приказ Минстроя России от 18.05.2022 г. № 378/пр | Смазка защитная электросетевая | 1346 | 1009 | кг | кг | 1 | 0 | 1267294351 | 0.1 | 381.26 | 0 | 0 | 0 | 238.29 | 0 | 0 | 0 | 1.6 | 1 | 1 | 1 | 2 | 0 | 0 | 1 | 1 | 0 | 0.1 |  | 0 | 2 | 47676477 | 1 | 0 | 1431 | 1 | 0 | 0 | 0 | 0 | 0 | 0 | 0 | 23.829 | 0 | 0 | 0 | 0 | 0 | 1 | 23.829 | 0 | 0 | 0 | 0 | 0 | 1 |  | 0 | 0 | 0.5 | 381.26 | 238.29 | 1.6 | 23.83 | 0 | 190.63 | 0 | 0 | 0 | 190.63 | 0 |  | 0 |  | 0
527 | 47665046 | 47676452 | 30414514 | 1 | 1 | 1 | 3 | 01.3.01.06-0051 | ФСБЦ-2022, 01.3.01.06-0051, приказ Минстроя России от 18.05.2022 г. № 378/пр | Смазка солидол жировой Ж | 1346 | 1009 | кг | кг | 1 | 0 | -611509168 | 0.03 | 128.03 | 0 | 0 | 0 | 80.02 | 0 | 0 | 0 | 1.6 | 1 | 1 | 1 | 2 | 0 | 0 | 1 | 1 | 0 | 0.03 |  | 0 | 2 | 47676478 | 1 | 0 | 1432 | 1 | 0 | 0 | 0 | 0 | 0 | 0 | 0 | 2.4006 | 0 | 0 | 0 | 0 | 0 | 1 | 2.4006 | 0 | 0 | 0 | 0 | 0 | 1 |  | 0 | 0 | 0.15 | 128.03 | 80.02 | 1.6 | 2.4 | 0 | 19.2 | 0 | 0 | 0 | 19.2 | 0 |  | 0 |  | 0
527 | 47665046 | 47676452 | 30417556 | 1 | 1 | 1 | 3 | 01.7.15.03-0042 | ФСБЦ-2022, 01.7.15.03-0042, приказ Минстроя России от 18.05.2022 г. № 378/пр | Болты с гайками и шайбами строительные | 1346 | 1009 | кг | кг | 1 | 0 | -675134165 | 0 | 188.92 | 0 | 0 | 0 | 174.93 | 0 | 0 | 0 | 1.08 | 1 | 1 | 1 | 0 | 1 | 0 | 1 | 0 | 0 | 0 |  | 0 | 2 | 47676479 | 1 | 0 | 1433 | 0 | 0 | 0 | 0 | 0 | 0 | 0 | 0 | 0 | 0 | 0 | 0 | 0 | 0 | 0 | 0 | 0 | 0 | 0 | 0 | 0 | 0 |  | 0 | 0 | 0 | 188.92 | 174.93 | 1.08 | 0 | 0 | 0 | 0 | 0 | 0 | 0 | 0 |  | 0 |  | 0
527 | 47665046 | 47676452 | 30418718 | 1 | 1 | 1 | 3 | 01.7.20.08-0051 | ФСБЦ-2022 доп.8, 01.7.20.08-0051, приказ Минстроя России от 14.11.2023 г. № 817/пр | Ветошь хлопчатобумажная цветная | 1346 | 1009 | кг | кг | 1 | 0 | -1778649851 | 0.02 | 86.41 | 0 | 0 | 0 | 56.11 | 0 | 0 | 0 | 1.54 | 1 | 1 | 1 | 2 | 0 | 0 | 1 | 1 | 0 | 0.02 |  | 0 | 2 | 47676480 | 1 | 0 | 1434 | 1 | 0 | 0 | 0 | 0 | 0 | 0 | 0 | 1.1222 | 0 | 0 | 0 | 0 | 0 | 1 | 1.1222 | 0 | 0 | 0 | 0 | 0 | 1 |  | 0 | 0 | 0.1 | 86.41 | 56.11 | 1.54 | 1.12 | 0 | 8.64 | 0 | 0 | 0 | 8.64 | 0 |  | 0 |  | 0
527 | 47665046 | 47676452 | 30343177 | 111 | 1 | 1 | 3 | 05.1.02.07 |  | Стойка железобетонная вибрированная для опор | 1371 | 1013 | ШТ | ШТ | 1 | 0 | 457934895 | 0 | 0 | 0 | 0 | 0 | 0 | 0 | 0 | 0 | 1 | 1 | 1 | 1 | 0 | 1 | 0 | 1 | 0 | 0 | 0 |  | 0 | 2 | 47676481 | 1 | 0 | 1435 | 0 | 0 | 0 | 0 | 0 | 0 | 0 | 0 | 0 | 0 | 0 | 0 | 0 | 0 | 0 | 0 | 0 | 0 | 0 | 0 | 0 | 0 |  | 0 | 0 | 0 | 0 | 0 | 1 | 0 | 0 | 0 | 0 | 0 | 0 | 0 | 0 |  | 0 |  | 0
527 | 47665046 | 47676452 | 30343863 | 111 | 1 | 1 | 3 | 07.2.02.05 |  | Траверсы стальные | 1348 | 1009 | т | т | 1000 | 0 | 1602794472 | 0 | 0 | 0 | 0 | 0 | 0 | 0 | 0 | 0 | 1 | 1 | 1 | 1 | 0 | 1 | 0 | 1 | 0 | 0 | 0 |  | 0 | 2 | 47676482 | 1 | 0 | 1436 | 0 | 0 | 0 | 0 | 0 | 0 | 0 | 0 | 0 | 0 | 0 | 0 | 0 | 0 | 0 | 0 | 0 | 0 | 0 | 0 | 0 | 0 |  | 0 | 0 | 0 | 0 | 0 | 1 | 0 | 0 | 0 | 0 | 0 | 0 | 0 | 0 |  | 0 |  | 0
527 | 47665046 | 47676452 | 30344002 | 111 | 1 | 1 | 3 | 07.2.07.13 |  | Хомуты стальные | 1346 | 1009 | кг | кг | 1 | 0 | -1111733769 | 0 | 0 | 0 | 0 | 0 | 0 | 0 | 0 | 0 | 1 | 1 | 1 | 1 | 0 | 1 | 0 | 1 | 0 | 0 | 0 |  | 0 | 2 | 47676483 | 1 | 0 | 1437 | 0 | 0 | 0 | 0 | 0 | 0 | 0 | 0 | 0 | 0 | 0 | 0 | 0 | 0 | 0 | 0 | 0 | 0 | 0 | 0 | 0 | 0 |  | 0 | 0 | 0 | 0 | 0 | 1 | 0 | 0 | 0 | 0 | 0 | 0 | 0 | 0 |  | 0 |  | 0
527 | 47665046 | 47676452 | 30344317 | 111 | 1 | 1 | 3 | 08.3.04.02 |  | Сталь стержневая диаметром до 10 мм | 1348 | 1009 | т | т | 1000 | 0 | 1613753229 | 0 | 0 | 0 | 0 | 0 | 0 | 0 | 0 | 0 | 1 | 1 | 1 | 1 | 0 | 1 | 0 | 1 | 0 | 0 | 0 |  | 0 | 2 | 47676484 | 1 | 0 | 1438 | 0 | 0 | 0 | 0 | 0 | 0 | 0 | 0 | 0 | 0 | 0 | 0 | 0 | 0 | 0 | 0 | 0 | 0 | 0 | 0 | 0 | 0 |  | 0 | 0 | 0 | 0 | 0 | 1 | 0 | 0 | 0 | 0 | 0 | 0 | 0 | 0 |  | 0 |  | 0
527 | 47665046 | 47676452 | 30434088 | 1 | 1 | 1 | 3 | 14.4.02.04-0182 | ФСБЦ-2022, 14.4.02.04-0182, приказ Минстроя России от 18.05.2022 г. № 378/пр | Краска масляная МА-15, цветная | 1348 | 1009 | т | т | 1000 | 0 | 1973765668 | 0.0004 | 88222.16 | 0 | 0 | 0 | 61265.39 | 0 | 0 | 0 | 1.44 | 1 | 1 | 1 | 2 | 0 | 0 | 1 | 0 | 0 | 0.0004 |  | 0 | 2 | 47676485 | 1 | 0 | 1439 | 0 | 0 | 0 | 0 | 0 | 0 | 0 | 0 | 0 | 0 | 0 | 0 | 0 | 0 | 0 | 0 | 0 | 0 | 0 | 0 | 0 | 0 |  | 0 | 0 | 0.002 | 88222.16 | 61265.39 | 1.44 | 24.51 | 0 | 176.44 | 0 | 0 | 0 | 176.44 | 0 |  | 0 |  | 0
527 | 47665046 | 47676452 | 30434088 | 1 | 1 | 1 | 3 | 14.4.02.04-0182 | ФСБЦ-2022, 14.4.02.04-0182, приказ Минстроя России от 18.05.2022 г. № 378/пр | Краска масляная МА-15, цветная | 1348 | 1009 | т | т | 1000 | 0 | 1973765668 | -0.0004 | 88222.16 | 0 | 0 | 0 | 61265.39 | 0 | 0 | 0 | 1.44 | 1 | 1 | 1 | 0 | 0 | 0 | 1 | 0 | 0 | -0.0004 |  | 0 | 1 | -1 | 0 | 0 |  | 0 | 0 | 0 | 0 | 0 | 0 | 0 | 0 | 0 | 0 | 0 | 0 | 0 | 0 | 0 | 0 | 0 | 0 | 0 | 0 | 0 | 0 |  | 0 | 0 | -0.002 | 88222.16 | 61265.39 | 1.44 | -24.51 | 0 | -176.44 | 0 | 0 | 0 | -176.44 | 0 |  | 0 |  | 0
527 | 47665046 | 47676452 | 30434110 | 1 | 1 | 1 | 3 | 14.4.03.03-0102 | ФСБЦ-2022 доп.4, 14.4.03.03-0102, приказ Минстроя России от 27.12.2022 г. № 1133/пр | Лак битумный БТ-577 | 1348 | 1009 | т | т | 1000 | 0 | 181467580 | 0.0001 | 103227.06 | 0 | 0 | 0 | 80020.98 | 0 | 0 | 0 | 1.29 | 1 | 1 | 1 | 2 | 0 | 0 | 1 | 1 | 0 | 0.0001 |  | 0 | 2 | 47676486 | 1 | 0 | 1440 | 1 | 0 | 0 | 0 | 0 | 0 | 0 | 0 | 8.0021 | 0 | 0 | 0 | 0 | 0 | 1 | 8.0021 | 0 | 0 | 0 | 0 | 0 | 1 |  | 0 | 0 | 0.0005 | 103227.06 | 80020.98 | 1.29 | 8 | 0 | 51.61 | 0 | 0 | 0 | 51.61 | 0 |  | 0 |  | 0
527 | 47665046 | 47676452 | 30441287 | 1 | 1 | 1 | 3 | 20.2.02.04-0006 | ФСБЦ-2022, 20.2.02.04-0006, приказ Минстроя России от 18.05.2022 г. № 378/пр | Колпачки полиэтиленовые К-6 | 1425 | 1013 | 100 ШТ | 100 ШТ | 1 | 0 | -1425750680 | 0.06 | 1351.57 | 0 | 0 | 0 | 1031.73 | 0 | 0 | 0 | 1.31 | 1 | 1 | 1 | 0 | 0 | 0 | 1 | 0 | 0 | 0.06 |  | 0 | 2 | 47676487 | 1 | 0 | 1441 | 0 | 0 | 0 | 0 | 0 | 0 | 0 | 0 | 0 | 0 | 0 | 0 | 0 | 0 | 0 | 0 | 0 | 0 | 0 | 0 | 0 | 0 |  | 0 | 0 | 0.3 | 1351.57 | 1031.73 | 1.31 | 61.9 | 0 | 405.47 | 0 | 0 | 0 | 405.47 | 0 |  | 0 |  | 0
527 | 47665046 | 47676452 | 30441287 | 1 | 1 | 1 | 3 | 20.2.02.04-0006 | ФСБЦ-2022, 20.2.02.04-0006, приказ Минстроя России от 18.05.2022 г. № 378/пр | Колпачки полиэтиленовые К-6 | 1425 | 1013 | 100 ШТ | 100 ШТ | 1 | 0 | -1425750680 | -0.06 | 1351.57 | 0 | 0 | 0 | 1031.73 | 0 | 0 | 0 | 1.31 | 1 | 1 | 1 | 0 | 0 | 0 | 1 | 0 | 0 | -0.06 |  | 0 | 1 | -1 | 0 | 0 |  | 0 | 0 | 0 | 0 | 0 | 0 | 0 | 0 | 0 | 0 | 0 | 0 | 0 | 0 | 0 | 0 | 0 | 0 | 0 | 0 | 0 | 0 |  | 0 | 0 | -0.3 | 1351.57 | 1031.73 | 1.31 | -61.9 | 0 | -405.47 | 0 | 0 | 0 | -405.47 | 0 |  | 0 |  | 0
527 | 47665046 | 47676452 | 30346588 | 111 | 1 | 1 | 3 | 22.2.01.04 |  | Изоляторы штыревые | 1371 | 1013 | ШТ | ШТ | 1 | 0 | -950997571 | 0 | 0 | 0 | 0 | 0 | 0 | 0 | 0 | 0 | 1 | 1 | 1 | 1 | 0 | 1 | 0 | 1 | 0 | 0 | 0 |  | 0 | 2 | 47676488 | 1 | 0 | 1442 | 0 | 0 | 0 | 0 | 0 | 0 | 0 | 0 | 0 | 0 | 0 | 0 | 0 | 0 | 0 | 0 | 0 | 0 | 0 | 0 | 0 | 0 |  | 0 | 0 | 0 | 0 | 0 | 1 | 0 | 0 | 0 | 0 | 0 | 0 | 0 | 0 |  | 0 |  | 0
527 | 47665046 | 47676452 | 30346633 | 111 | 1 | 1 | 3 | 22.2.02.21 |  | Штыри | 1371 | 1013 | ШТ | ШТ | 1 | 0 | -320198552 | 0 | 0 | 0 | 0 | 0 | 0 | 0 | 0 | 0 | 1 | 1 | 1 | 1 | 0 | 1 | 0 | 1 | 0 | 0 | 0 |  | 0 | 2 | 47676489 | 1 | 0 | 1443 | 0 | 0 | 0 | 0 | 0 | 0 | 0 | 0 | 0 | 0 | 0 | 0 | 0 | 0 | 0 | 0 | 0 | 0 | 0 | 0 | 0 | 0 |  | 0 | 0 | 0 | 0 | 0 | 1 | 0 | 0 | 0 | 0 | 0 | 0 | 0 | 0 |  | 0 |  | 0
527 | 47665046 | 47676452 | 30346637 | 111 | 1 | 1 | 3 | 22.2.02.23 |  | Металлические плакаты | 1371 | 1013 | ШТ | ШТ | 1 | 0 | 326010188 | 0.1 | 0 | 0 | 0 | 0 | 0 | 0 | 0 | 0 | 1 | 1 | 1 | 1 | 0 | 0 | 0 | 1 | 0 | 0 | 0.1 |  | 0 | 2 | 47676490 | 1 | 6144 | 1444 | 0 | 0 | 0 | 0 | 0 | 0 | 0 | 0 | 0 | 0 | 0 | 0 | 0 | 0 | 0 | 0 | 0 | 0 | 0 | 0 | 0 | 0 |  | 0 | 0 | 0.5 | 0 | 0 | 1 | 0 | 0 | 0 | 0 | 0 | 0 | 0 | 0 |  | 0 |  | 0
552 | 47665103 | 47676503 | 30341699 | 111 | 1 | 1 | 1 | 1-100-33 |  | Затраты труда рабочих (Средний разряд - 3,3) | 1191 | 1013 | чел.-ч. | чел.-ч. | 1 | 0 | -1759674247 | 3.06 | 0 | 0 | 0 | 748.18 | 0 | 0 | 0 | 748.18 | 1 | 1 | 1 | 1 | -2 | 0 | 0 | 1 | 1 | 0 | 3.06 |  | 1 | 2 | 47676524 | 1 | 0 | 1445 | 1 | 0 | 0 | 0 | 0 | 0 | 0 | 0 | 0 | 0 | 0 | 2289.4308 | 3.06 | 0 | 1 | 0 | 0 | 0 | 2289.4308 | 3.06 | 0 | 1 | 2289.43 | 3.06 | 0 | 3.06 | 748.18 | 748.18 | 1 | 2289.43 | 0 | 0 | 0 | 0 | 2289.43 | 2289.43 | 1 |  | 0 |  | 0
552 | 47665103 | 47676503 | 30341891 | 111 | 1 | 1 | 1 | 4-100-00 |  | Затраты труда машинистов | 1191 | 1013 | чел.-ч. | чел.-ч. | 1 | 0 | -1417349443 | 0.87 | 0 | 0 | 0 | 0 | 0 | 0 | 0 | 0 | 1 | 1 | 1 | 1 | -2 | 0 | 0 | 1 | 1 | 0 | 0.87 |  | 2 | 2 | 47676525 | 1 | 0 | 1446 | 1 | 0 | 0 | 0 | 0 | 0 | 0 | 0 | 0 | 0 | 0 | 0 | 0 | 0 | 0 | 0 | 0 | 0 | 0 | 0 | 0 | 0 |  | 0 | 0 | 0.87 | 0 | 0 | 1 | 0 | 0 | 0 | 0 | 0 | 0 | 0 | 0 |  | 0 |  | 0
552 | 47665103 | 47676503 | 30462688 | 1 | 1 | 1 | 2 | 91.04.01-031 | ФСЭМ-2022, 91.04.01-031, приказ Минстроя России от 18.05.2022 г. № 378/пр | Машины бурильно-крановые на автомобильном ходу, диаметр бурения до 800 мм, глубина бурения до 5 м | 1368 | 1011 | маш.-ч | маш.-ч | 1 | 0 | 1701777827 | 0.68 | 0 | 2109.06 | 583.92 | 0 | 0 | 1609.97 | 583.92 | 0 | 1 | 1.31 | 1 | 1 | 2 | 0 | 0 | 1 | 1 | 0 | 0.68 |  | 1 | 2 | 47676526 | 1 | 0 | 1447 | 1 | 0 | 0 | 0 | 0 | 0 | 0 | 0 | 0 | 1094.7796 | 397.0656 | 0 | 0 | 0.68 | 1 | 0 | 1094.7796 | 397.0656 | 0 | 0 | 0.68 | 1 |  | 0 | 0.68 | 0.68 | 2109.06 | 1609.97 | 1.31 | 1094.78 | 397.07 | 0 | 1434.16 | 397.07 | 0 | 1831.23 | 0 | 4-100-050 | 5 | чел.-ч. | 1
552 | 47665103 | 47676503 | 30463686 | 1 | 1 | 1 | 2 | 91.14.02-001 | ФСЭМ-2022 доп.7, 91.14.02-001, приказ Минстроя России от 02.08.2023 г. № 551/пр | Автомобили бортовые, грузоподъемность до 5 т | 1368 | 1011 | маш.-ч | маш.-ч | 1 | 0 | -773430059 | 0.19 | 0 | 641.7 | 811.79 | 0 | 0 | 641.7 | 811.79 | 0 | 1 | 1 | 1 | 1 | -2 | 0 | 0 | 1 | 1 | 0 | 0.19 |  | 1 | 2 | 47676527 | 1 | 0 | 1448 | 1 | 0 | 0 | 0 | 0 | 0 | 0 | 0 | 0 | 121.923 | 154.2401 | 0 | 0 | 0.19 | 1 | 0 | 121.923 | 154.2401 | 0 | 0 | 0.19 | 1 |  | 0 | 0.19 | 0.19 | 641.7 | 641.7 | 1 | 121.92 | 154.24 | 0 | 121.92 | 154.24 | 0 | 276.16 | 1 | 4-100-040 | 4 | чел.-ч. | 1
552 | 47665103 | 47676503 | 30414507 | 1 | 1 | 1 | 3 | 01.3.01.06-0038 | ФСБЦ-2022, 01.3.01.06-0038, приказ Минстроя России от 18.05.2022 г. № 378/пр | Смазка защитная электросетевая | 1346 | 1009 | кг | кг | 1 | 0 | 1267294351 | 0.1 | 381.26 | 0 | 0 | 0 | 238.29 | 0 | 0 | 0 | 1.6 | 1 | 1 | 1 | 2 | 0 | 0 | 1 | 1 | 0 | 0.1 |  | 0 | 2 | 47676528 | 1 | 0 | 1449 | 1 | 0 | 0 | 0 | 0 | 0 | 0 | 0 | 23.829 | 0 | 0 | 0 | 0 | 0 | 1 | 23.829 | 0 | 0 | 0 | 0 | 0 | 1 |  | 0 | 0 | 0.1 | 381.26 | 238.29 | 1.6 | 23.83 | 0 | 38.13 | 0 | 0 | 0 | 38.13 | 0 |  | 0 |  | 0
552 | 47665103 | 47676503 | 30414514 | 1 | 1 | 1 | 3 | 01.3.01.06-0051 | ФСБЦ-2022, 01.3.01.06-0051, приказ Минстроя России от 18.05.2022 г. № 378/пр | Смазка солидол жировой Ж | 1346 | 1009 | кг | кг | 1 | 0 | -611509168 | 0.03 | 128.03 | 0 | 0 | 0 | 80.02 | 0 | 0 | 0 | 1.6 | 1 | 1 | 1 | 2 | 0 | 0 | 1 | 1 | 0 | 0.03 |  | 0 | 2 | 47676529 | 1 | 0 | 1450 | 1 | 0 | 0 | 0 | 0 | 0 | 0 | 0 | 2.4006 | 0 | 0 | 0 | 0 | 0 | 1 | 2.4006 | 0 | 0 | 0 | 0 | 0 | 1 |  | 0 | 0 | 0.03 | 128.03 | 80.02 | 1.6 | 2.4 | 0 | 3.84 | 0 | 0 | 0 | 3.84 | 0 |  | 0 |  | 0
552 | 47665103 | 47676503 | 30417556 | 1 | 1 | 1 | 3 | 01.7.15.03-0042 | ФСБЦ-2022, 01.7.15.03-0042, приказ Минстроя России от 18.05.2022 г. № 378/пр | Болты с гайками и шайбами строительные | 1346 | 1009 | кг | кг | 1 | 0 | -675134165 | 0 | 188.92 | 0 | 0 | 0 | 174.93 | 0 | 0 | 0 | 1.08 | 1 | 1 | 1 | 0 | 1 | 0 | 1 | 0 | 0 | 0 |  | 0 | 2 | 47676530 | 1 | 0 | 1451 | 0 | 0 | 0 | 0 | 0 | 0 | 0 | 0 | 0 | 0 | 0 | 0 | 0 | 0 | 0 | 0 | 0 | 0 | 0 | 0 | 0 | 0 |  | 0 | 0 | 0 | 188.92 | 174.93 | 1.08 | 0 | 0 | 0 | 0 | 0 | 0 | 0 | 0 |  | 0 |  | 0
552 | 47665103 | 47676503 | 30418718 | 1 | 1 | 1 | 3 | 01.7.20.08-0051 | ФСБЦ-2022 доп.8, 01.7.20.08-0051, приказ Минстроя России от 14.11.2023 г. № 817/пр | Ветошь хлопчатобумажная цветная | 1346 | 1009 | кг | кг | 1 | 0 | -1778649851 | 0.02 | 86.41 | 0 | 0 | 0 | 56.11 | 0 | 0 | 0 | 1.54 | 1 | 1 | 1 | 2 | 0 | 0 | 1 | 1 | 0 | 0.02 |  | 0 | 2 | 47676531 | 1 | 0 | 1452 | 1 | 0 | 0 | 0 | 0 | 0 | 0 | 0 | 1.1222 | 0 | 0 | 0 | 0 | 0 | 1 | 1.1222 | 0 | 0 | 0 | 0 | 0 | 1 |  | 0 | 0 | 0.02 | 86.41 | 56.11 | 1.54 | 1.12 | 0 | 1.73 | 0 | 0 | 0 | 1.73 | 0 |  | 0 |  | 0
552 | 47665103 | 47676503 | 30343177 | 111 | 1 | 1 | 3 | 05.1.02.07 |  | Стойка железобетонная вибрированная для опор | 1371 | 1013 | ШТ | ШТ | 1 | 0 | 457934895 | 0 | 0 | 0 | 0 | 0 | 0 | 0 | 0 | 0 | 1 | 1 | 1 | 1 | 0 | 1 | 0 | 1 | 0 | 0 | 0 |  | 0 | 2 | 47676532 | 1 | 0 | 1453 | 0 | 0 | 0 | 0 | 0 | 0 | 0 | 0 | 0 | 0 | 0 | 0 | 0 | 0 | 0 | 0 | 0 | 0 | 0 | 0 | 0 | 0 |  | 0 | 0 | 0 | 0 | 0 | 1 | 0 | 0 | 0 | 0 | 0 | 0 | 0 | 0 |  | 0 |  | 0
552 | 47665103 | 47676503 | 30343863 | 111 | 1 | 1 | 3 | 07.2.02.05 |  | Траверсы стальные | 1348 | 1009 | т | т | 1000 | 0 | 1602794472 | 0 | 0 | 0 | 0 | 0 | 0 | 0 | 0 | 0 | 1 | 1 | 1 | 1 | 0 | 1 | 0 | 1 | 0 | 0 | 0 |  | 0 | 2 | 47676533 | 1 | 0 | 1454 | 0 | 0 | 0 | 0 | 0 | 0 | 0 | 0 | 0 | 0 | 0 | 0 | 0 | 0 | 0 | 0 | 0 | 0 | 0 | 0 | 0 | 0 |  | 0 | 0 | 0 | 0 | 0 | 1 | 0 | 0 | 0 | 0 | 0 | 0 | 0 | 0 |  | 0 |  | 0
552 | 47665103 | 47676503 | 30344002 | 111 | 1 | 1 | 3 | 07.2.07.13 |  | Хомуты стальные | 1346 | 1009 | кг | кг | 1 | 0 | -1111733769 | 0 | 0 | 0 | 0 | 0 | 0 | 0 | 0 | 0 | 1 | 1 | 1 | 1 | 0 | 1 | 0 | 1 | 0 | 0 | 0 |  | 0 | 2 | 47676534 | 1 | 0 | 1455 | 0 | 0 | 0 | 0 | 0 | 0 | 0 | 0 | 0 | 0 | 0 | 0 | 0 | 0 | 0 | 0 | 0 | 0 | 0 | 0 | 0 | 0 |  | 0 | 0 | 0 | 0 | 0 | 1 | 0 | 0 | 0 | 0 | 0 | 0 | 0 | 0 |  | 0 |  | 0
552 | 47665103 | 47676503 | 30344317 | 111 | 1 | 1 | 3 | 08.3.04.02 |  | Сталь стержневая диаметром до 10 мм | 1348 | 1009 | т | т | 1000 | 0 | 1613753229 | 0 | 0 | 0 | 0 | 0 | 0 | 0 | 0 | 0 | 1 | 1 | 1 | 1 | 0 | 1 | 0 | 1 | 0 | 0 | 0 |  | 0 | 2 | 47676535 | 1 | 0 | 1456 | 0 | 0 | 0 | 0 | 0 | 0 | 0 | 0 | 0 | 0 | 0 | 0 | 0 | 0 | 0 | 0 | 0 | 0 | 0 | 0 | 0 | 0 |  | 0 | 0 | 0 | 0 | 0 | 1 | 0 | 0 | 0 | 0 | 0 | 0 | 0 | 0 |  | 0 |  | 0
552 | 47665103 | 47676503 | 30434088 | 1 | 1 | 1 | 3 | 14.4.02.04-0182 | ФСБЦ-2022, 14.4.02.04-0182, приказ Минстроя России от 18.05.2022 г. № 378/пр | Краска масляная МА-15, цветная | 1348 | 1009 | т | т | 1000 | 0 | 1973765668 | 0.0004 | 88222.16 | 0 | 0 | 0 | 61265.39 | 0 | 0 | 0 | 1.44 | 1 | 1 | 1 | 2 | 0 | 0 | 1 | 0 | 0 | 0.0004 |  | 0 | 2 | 47676536 | 1 | 0 | 1457 | 0 | 0 | 0 | 0 | 0 | 0 | 0 | 0 | 0 | 0 | 0 | 0 | 0 | 0 | 0 | 0 | 0 | 0 | 0 | 0 | 0 | 0 |  | 0 | 0 | 0.0004 | 88222.16 | 61265.39 | 1.44 | 24.51 | 0 | 35.29 | 0 | 0 | 0 | 35.29 | 0 |  | 0 |  | 0
552 | 47665103 | 47676503 | 30434088 | 1 | 1 | 1 | 3 | 14.4.02.04-0182 | ФСБЦ-2022, 14.4.02.04-0182, приказ Минстроя России от 18.05.2022 г. № 378/пр | Краска масляная МА-15, цветная | 1348 | 1009 | т | т | 1000 | 0 | 1973765668 | -0.0004 | 88222.16 | 0 | 0 | 0 | 61265.39 | 0 | 0 | 0 | 1.44 | 1 | 1 | 1 | 0 | 0 | 0 | 1 | 0 | 0 | -0.0004 |  | 0 | 1 | -1 | 0 | 0 |  | 0 | 0 | 0 | 0 | 0 | 0 | 0 | 0 | 0 | 0 | 0 | 0 | 0 | 0 | 0 | 0 | 0 | 0 | 0 | 0 | 0 | 0 |  | 0 | 0 | -0.0004 | 88222.16 | 61265.39 | 1.44 | -24.51 | 0 | -35.29 | 0 | 0 | 0 | -35.29 | 0 |  | 0 |  | 0
552 | 47665103 | 47676503 | 30434110 | 1 | 1 | 1 | 3 | 14.4.03.03-0102 | ФСБЦ-2022 доп.4, 14.4.03.03-0102, приказ Минстроя России от 27.12.2022 г. № 1133/пр | Лак битумный БТ-577 | 1348 | 1009 | т | т | 1000 | 0 | 181467580 | 0 | 103227.06 | 0 | 0 | 0 | 80020.98 | 0 | 0 | 0 | 1.29 | 1 | 1 | 1 | 2 | 0 | 0 | 1 | 1 | 0 | 0 |  | 0 | 2 | 47676537 | 1 | 6144 | 1458 | 1 | 0 | 0 | 0 | 0 | 0 | 0 | 0 | 0 | 0 | 0 | 0 | 0 | 0 | 0 | 0 | 0 | 0 | 0 | 0 | 0 | 0 |  | 0 | 0 | 0 | 103227.06 | 80020.98 | 1.29 | 0 | 0 | 0 | 0 | 0 | 0 | 0 | 0 |  | 0 |  | 0
552 | 47665103 | 47676503 | 30441287 | 1 | 1 | 1 | 3 | 20.2.02.04-0006 | ФСБЦ-2022, 20.2.02.04-0006, приказ Минстроя России от 18.05.2022 г. № 378/пр | Колпачки полиэтиленовые К-6 | 1425 | 1013 | 100 ШТ | 100 ШТ | 1 | 0 | -1425750680 | 0.06 | 1351.57 | 0 | 0 | 0 | 1031.73 | 0 | 0 | 0 | 1.31 | 1 | 1 | 1 | 0 | 0 | 0 | 1 | 0 | 0 | 0.06 |  | 0 | 2 | 47676538 | 1 | 0 | 1459 | 0 | 0 | 0 | 0 | 0 | 0 | 0 | 0 | 0 | 0 | 0 | 0 | 0 | 0 | 0 | 0 | 0 | 0 | 0 | 0 | 0 | 0 |  | 0 | 0 | 0.06 | 1351.57 | 1031.73 | 1.31 | 61.9 | 0 | 81.09 | 0 | 0 | 0 | 81.09 | 0 |  | 0 |  | 0
552 | 47665103 | 47676503 | 30441287 | 1 | 1 | 1 | 3 | 20.2.02.04-0006 | ФСБЦ-2022, 20.2.02.04-0006, приказ Минстроя России от 18.05.2022 г. № 378/пр | Колпачки полиэтиленовые К-6 | 1425 | 1013 | 100 ШТ | 100 ШТ | 1 | 0 | -1425750680 | -0.06 | 1351.57 | 0 | 0 | 0 | 1031.73 | 0 | 0 | 0 | 1.31 | 1 | 1 | 1 | 0 | 0 | 0 | 1 | 0 | 0 | -0.06 |  | 0 | 1 | -1 | 0 | 0 |  | 0 | 0 | 0 | 0 | 0 | 0 | 0 | 0 | 0 | 0 | 0 | 0 | 0 | 0 | 0 | 0 | 0 | 0 | 0 | 0 | 0 | 0 |  | 0 | 0 | -0.06 | 1351.57 | 1031.73 | 1.31 | -61.9 | 0 | -81.09 | 0 | 0 | 0 | -81.09 | 0 |  | 0 |  | 0
552 | 47665103 | 47676503 | 30346588 | 111 | 1 | 1 | 3 | 22.2.01.04 |  | Изоляторы штыревые | 1371 | 1013 | ШТ | ШТ | 1 | 0 | -950997571 | 0 | 0 | 0 | 0 | 0 | 0 | 0 | 0 | 0 | 1 | 1 | 1 | 1 | 0 | 1 | 0 | 1 | 0 | 0 | 0 |  | 0 | 2 | 47676539 | 1 | 0 | 1460 | 0 | 0 | 0 | 0 | 0 | 0 | 0 | 0 | 0 | 0 | 0 | 0 | 0 | 0 | 0 | 0 | 0 | 0 | 0 | 0 | 0 | 0 |  | 0 | 0 | 0 | 0 | 0 | 1 | 0 | 0 | 0 | 0 | 0 | 0 | 0 | 0 |  | 0 |  | 0
552 | 47665103 | 47676503 | 30346633 | 111 | 1 | 1 | 3 | 22.2.02.21 |  | Штыри | 1371 | 1013 | ШТ | ШТ | 1 | 0 | -320198552 | 0 | 0 | 0 | 0 | 0 | 0 | 0 | 0 | 0 | 1 | 1 | 1 | 1 | 0 | 1 | 0 | 1 | 0 | 0 | 0 |  | 0 | 2 | 47676540 | 1 | 0 | 1461 | 0 | 0 | 0 | 0 | 0 | 0 | 0 | 0 | 0 | 0 | 0 | 0 | 0 | 0 | 0 | 0 | 0 | 0 | 0 | 0 | 0 | 0 |  | 0 | 0 | 0 | 0 | 0 | 1 | 0 | 0 | 0 | 0 | 0 | 0 | 0 | 0 |  | 0 |  | 0
552 | 47665103 | 47676503 | 30346637 | 111 | 1 | 1 | 3 | 22.2.02.23 |  | Металлические плакаты | 1371 | 1013 | ШТ | ШТ | 1 | 0 | 326010188 | 0.1 | 0 | 0 | 0 | 0 | 0 | 0 | 0 | 0 | 1 | 1 | 1 | 1 | 0 | 0 | 0 | 1 | 0 | 0 | 0.1 |  | 0 | 2 | 47676541 | 1 | 6144 | 1462 | 0 | 0 | 0 | 0 | 0 | 0 | 0 | 0 | 0 | 0 | 0 | 0 | 0 | 0 | 0 | 0 | 0 | 0 | 0 | 0 | 0 | 0 |  | 0 | 0 | 0.1 | 0 | 0 | 1 | 0 | 0 | 0 | 0 | 0 | 0 | 0 | 0 |  | 0 |  | 0
553 | 47665046 | 47676503 | 30341699 | 111 | 1 | 1 | 1 | 1-100-33 |  | Затраты труда рабочих (Средний разряд - 3,3) | 1191 | 1013 | чел.-ч. | чел.-ч. | 1 | 0 | -1759674247 | 3.06 | 0 | 0 | 0 | 748.18 | 0 | 0 | 0 | 748.18 | 1 | 1 | 1 | 1 | -2 | 0 | 0 | 1 | 1 | 0 | 3.06 |  | 1 | 2 | 47676524 | 1 | 0 | 1463 | 1 | 0 | 0 | 0 | 0 | 0 | 0 | 0 | 0 | 0 | 0 | 2289.4308 | 3.06 | 0 | 1 | 0 | 0 | 0 | 2289.4308 | 3.06 | 0 | 1 | 2289.43 | 3.06 | 0 | 3.06 | 748.18 | 748.18 | 1 | 2289.43 | 0 | 0 | 0 | 0 | 2289.43 | 2289.43 | 1 |  | 0 |  | 0
553 | 47665046 | 47676503 | 30341891 | 111 | 1 | 1 | 1 | 4-100-00 |  | Затраты труда машинистов | 1191 | 1013 | чел.-ч. | чел.-ч. | 1 | 0 | -1417349443 | 0.87 | 0 | 0 | 0 | 0 | 0 | 0 | 0 | 0 | 1 | 1 | 1 | 1 | -2 | 0 | 0 | 1 | 1 | 0 | 0.87 |  | 2 | 2 | 47676525 | 1 | 0 | 1464 | 1 | 0 | 0 | 0 | 0 | 0 | 0 | 0 | 0 | 0 | 0 | 0 | 0 | 0 | 0 | 0 | 0 | 0 | 0 | 0 | 0 | 0 |  | 0 | 0 | 0.87 | 0 | 0 | 1 | 0 | 0 | 0 | 0 | 0 | 0 | 0 | 0 |  | 0 |  | 0
553 | 47665046 | 47676503 | 30462688 | 1 | 1 | 1 | 2 | 91.04.01-031 | ФСЭМ-2022, 91.04.01-031, приказ Минстроя России от 18.05.2022 г. № 378/пр | Машины бурильно-крановые на автомобильном ходу, диаметр бурения до 800 мм, глубина бурения до 5 м | 1368 | 1011 | маш.-ч | маш.-ч | 1 | 0 | 1701777827 | 0.68 | 0 | 2109.06 | 583.92 | 0 | 0 | 1609.97 | 583.92 | 0 | 1 | 1.31 | 1 | 1 | 2 | 0 | 0 | 1 | 1 | 0 | 0.68 |  | 1 | 2 | 47676526 | 1 | 0 | 1465 | 1 | 0 | 0 | 0 | 0 | 0 | 0 | 0 | 0 | 1094.7796 | 397.0656 | 0 | 0 | 0.68 | 1 | 0 | 1094.7796 | 397.0656 | 0 | 0 | 0.68 | 1 |  | 0 | 0.68 | 0.68 | 2109.06 | 1609.97 | 1.31 | 1094.78 | 397.07 | 0 | 1434.16 | 397.07 | 0 | 1831.23 | 0 | 4-100-050 | 5 | чел.-ч. | 1
553 | 47665046 | 47676503 | 30463686 | 1 | 1 | 1 | 2 | 91.14.02-001 | ФСЭМ-2022 доп.7, 91.14.02-001, приказ Минстроя России от 02.08.2023 г. № 551/пр | Автомобили бортовые, грузоподъемность до 5 т | 1368 | 1011 | маш.-ч | маш.-ч | 1 | 0 | -773430059 | 0.19 | 0 | 641.7 | 811.79 | 0 | 0 | 641.7 | 811.79 | 0 | 1 | 1 | 1 | 1 | -2 | 0 | 0 | 1 | 1 | 0 | 0.19 |  | 1 | 2 | 47676527 | 1 | 0 | 1466 | 1 | 0 | 0 | 0 | 0 | 0 | 0 | 0 | 0 | 121.923 | 154.2401 | 0 | 0 | 0.19 | 1 | 0 | 121.923 | 154.2401 | 0 | 0 | 0.19 | 1 |  | 0 | 0.19 | 0.19 | 641.7 | 641.7 | 1 | 121.92 | 154.24 | 0 | 121.92 | 154.24 | 0 | 276.16 | 1 | 4-100-040 | 4 | чел.-ч. | 1
553 | 47665046 | 47676503 | 30414507 | 1 | 1 | 1 | 3 | 01.3.01.06-0038 | ФСБЦ-2022, 01.3.01.06-0038, приказ Минстроя России от 18.05.2022 г. № 378/пр | Смазка защитная электросетевая | 1346 | 1009 | кг | кг | 1 | 0 | 1267294351 | 0.1 | 381.26 | 0 | 0 | 0 | 238.29 | 0 | 0 | 0 | 1.6 | 1 | 1 | 1 | 2 | 0 | 0 | 1 | 1 | 0 | 0.1 |  | 0 | 2 | 47676528 | 1 | 0 | 1467 | 1 | 0 | 0 | 0 | 0 | 0 | 0 | 0 | 23.829 | 0 | 0 | 0 | 0 | 0 | 1 | 23.829 | 0 | 0 | 0 | 0 | 0 | 1 |  | 0 | 0 | 0.1 | 381.26 | 238.29 | 1.6 | 23.83 | 0 | 38.13 | 0 | 0 | 0 | 38.13 | 0 |  | 0 |  | 0
553 | 47665046 | 47676503 | 30414514 | 1 | 1 | 1 | 3 | 01.3.01.06-0051 | ФСБЦ-2022, 01.3.01.06-0051, приказ Минстроя России от 18.05.2022 г. № 378/пр | Смазка солидол жировой Ж | 1346 | 1009 | кг | кг | 1 | 0 | -611509168 | 0.03 | 128.03 | 0 | 0 | 0 | 80.02 | 0 | 0 | 0 | 1.6 | 1 | 1 | 1 | 2 | 0 | 0 | 1 | 1 | 0 | 0.03 |  | 0 | 2 | 47676529 | 1 | 0 | 1468 | 1 | 0 | 0 | 0 | 0 | 0 | 0 | 0 | 2.4006 | 0 | 0 | 0 | 0 | 0 | 1 | 2.4006 | 0 | 0 | 0 | 0 | 0 | 1 |  | 0 | 0 | 0.03 | 128.03 | 80.02 | 1.6 | 2.4 | 0 | 3.84 | 0 | 0 | 0 | 3.84 | 0 |  | 0 |  | 0
553 | 47665046 | 47676503 | 30417556 | 1 | 1 | 1 | 3 | 01.7.15.03-0042 | ФСБЦ-2022, 01.7.15.03-0042, приказ Минстроя России от 18.05.2022 г. № 378/пр | Болты с гайками и шайбами строительные | 1346 | 1009 | кг | кг | 1 | 0 | -675134165 | 0 | 188.92 | 0 | 0 | 0 | 174.93 | 0 | 0 | 0 | 1.08 | 1 | 1 | 1 | 0 | 1 | 0 | 1 | 0 | 0 | 0 |  | 0 | 2 | 47676530 | 1 | 0 | 1469 | 0 | 0 | 0 | 0 | 0 | 0 | 0 | 0 | 0 | 0 | 0 | 0 | 0 | 0 | 0 | 0 | 0 | 0 | 0 | 0 | 0 | 0 |  | 0 | 0 | 0 | 188.92 | 174.93 | 1.08 | 0 | 0 | 0 | 0 | 0 | 0 | 0 | 0 |  | 0 |  | 0
553 | 47665046 | 47676503 | 30418718 | 1 | 1 | 1 | 3 | 01.7.20.08-0051 | ФСБЦ-2022 доп.8, 01.7.20.08-0051, приказ Минстроя России от 14.11.2023 г. № 817/пр | Ветошь хлопчатобумажная цветная | 1346 | 1009 | кг | кг | 1 | 0 | -1778649851 | 0.02 | 86.41 | 0 | 0 | 0 | 56.11 | 0 | 0 | 0 | 1.54 | 1 | 1 | 1 | 2 | 0 | 0 | 1 | 1 | 0 | 0.02 |  | 0 | 2 | 47676531 | 1 | 0 | 1470 | 1 | 0 | 0 | 0 | 0 | 0 | 0 | 0 | 1.1222 | 0 | 0 | 0 | 0 | 0 | 1 | 1.1222 | 0 | 0 | 0 | 0 | 0 | 1 |  | 0 | 0 | 0.02 | 86.41 | 56.11 | 1.54 | 1.12 | 0 | 1.73 | 0 | 0 | 0 | 1.73 | 0 |  | 0 |  | 0
553 | 47665046 | 47676503 | 30343177 | 111 | 1 | 1 | 3 | 05.1.02.07 |  | Стойка железобетонная вибрированная для опор | 1371 | 1013 | ШТ | ШТ | 1 | 0 | 457934895 | 0 | 0 | 0 | 0 | 0 | 0 | 0 | 0 | 0 | 1 | 1 | 1 | 1 | 0 | 1 | 0 | 1 | 0 | 0 | 0 |  | 0 | 2 | 47676532 | 1 | 0 | 1471 | 0 | 0 | 0 | 0 | 0 | 0 | 0 | 0 | 0 | 0 | 0 | 0 | 0 | 0 | 0 | 0 | 0 | 0 | 0 | 0 | 0 | 0 |  | 0 | 0 | 0 | 0 | 0 | 1 | 0 | 0 | 0 | 0 | 0 | 0 | 0 | 0 |  | 0 |  | 0
553 | 47665046 | 47676503 | 30343863 | 111 | 1 | 1 | 3 | 07.2.02.05 |  | Траверсы стальные | 1348 | 1009 | т | т | 1000 | 0 | 1602794472 | 0 | 0 | 0 | 0 | 0 | 0 | 0 | 0 | 0 | 1 | 1 | 1 | 1 | 0 | 1 | 0 | 1 | 0 | 0 | 0 |  | 0 | 2 | 47676533 | 1 | 0 | 1472 | 0 | 0 | 0 | 0 | 0 | 0 | 0 | 0 | 0 | 0 | 0 | 0 | 0 | 0 | 0 | 0 | 0 | 0 | 0 | 0 | 0 | 0 |  | 0 | 0 | 0 | 0 | 0 | 1 | 0 | 0 | 0 | 0 | 0 | 0 | 0 | 0 |  | 0 |  | 0
553 | 47665046 | 47676503 | 30344002 | 111 | 1 | 1 | 3 | 07.2.07.13 |  | Хомуты стальные | 1346 | 1009 | кг | кг | 1 | 0 | -1111733769 | 0 | 0 | 0 | 0 | 0 | 0 | 0 | 0 | 0 | 1 | 1 | 1 | 1 | 0 | 1 | 0 | 1 | 0 | 0 | 0 |  | 0 | 2 | 47676534 | 1 | 0 | 1473 | 0 | 0 | 0 | 0 | 0 | 0 | 0 | 0 | 0 | 0 | 0 | 0 | 0 | 0 | 0 | 0 | 0 | 0 | 0 | 0 | 0 | 0 |  | 0 | 0 | 0 | 0 | 0 | 1 | 0 | 0 | 0 | 0 | 0 | 0 | 0 | 0 |  | 0 |  | 0
553 | 47665046 | 47676503 | 30344317 | 111 | 1 | 1 | 3 | 08.3.04.02 |  | Сталь стержневая диаметром до 10 мм | 1348 | 1009 | т | т | 1000 | 0 | 1613753229 | 0 | 0 | 0 | 0 | 0 | 0 | 0 | 0 | 0 | 1 | 1 | 1 | 1 | 0 | 1 | 0 | 1 | 0 | 0 | 0 |  | 0 | 2 | 47676535 | 1 | 0 | 1474 | 0 | 0 | 0 | 0 | 0 | 0 | 0 | 0 | 0 | 0 | 0 | 0 | 0 | 0 | 0 | 0 | 0 | 0 | 0 | 0 | 0 | 0 |  | 0 | 0 | 0 | 0 | 0 | 1 | 0 | 0 | 0 | 0 | 0 | 0 | 0 | 0 |  | 0 |  | 0
553 | 47665046 | 47676503 | 30434088 | 1 | 1 | 1 | 3 | 14.4.02.04-0182 | ФСБЦ-2022, 14.4.02.04-0182, приказ Минстроя России от 18.05.2022 г. № 378/пр | Краска масляная МА-15, цветная | 1348 | 1009 | т | т | 1000 | 0 | 1973765668 | 0.0004 | 88222.16 | 0 | 0 | 0 | 61265.39 | 0 | 0 | 0 | 1.44 | 1 | 1 | 1 | 2 | 0 | 0 | 1 | 0 | 0 | 0.0004 |  | 0 | 2 | 47676536 | 1 | 0 | 1475 | 0 | 0 | 0 | 0 | 0 | 0 | 0 | 0 | 0 | 0 | 0 | 0 | 0 | 0 | 0 | 0 | 0 | 0 | 0 | 0 | 0 | 0 |  | 0 | 0 | 0.0004 | 88222.16 | 61265.39 | 1.44 | 24.51 | 0 | 35.29 | 0 | 0 | 0 | 35.29 | 0 |  | 0 |  | 0
553 | 47665046 | 47676503 | 30434088 | 1 | 1 | 1 | 3 | 14.4.02.04-0182 | ФСБЦ-2022, 14.4.02.04-0182, приказ Минстроя России от 18.05.2022 г. № 378/пр | Краска масляная МА-15, цветная | 1348 | 1009 | т | т | 1000 | 0 | 1973765668 | -0.0004 | 88222.16 | 0 | 0 | 0 | 61265.39 | 0 | 0 | 0 | 1.44 | 1 | 1 | 1 | 0 | 0 | 0 | 1 | 0 | 0 | -0.0004 |  | 0 | 1 | -1 | 0 | 0 |  | 0 | 0 | 0 | 0 | 0 | 0 | 0 | 0 | 0 | 0 | 0 | 0 | 0 | 0 | 0 | 0 | 0 | 0 | 0 | 0 | 0 | 0 |  | 0 | 0 | -0.0004 | 88222.16 | 61265.39 | 1.44 | -24.51 | 0 | -35.29 | 0 | 0 | 0 | -35.29 | 0 |  | 0 |  | 0
553 | 47665046 | 47676503 | 30434110 | 1 | 1 | 1 | 3 | 14.4.03.03-0102 | ФСБЦ-2022 доп.4, 14.4.03.03-0102, приказ Минстроя России от 27.12.2022 г. № 1133/пр | Лак битумный БТ-577 | 1348 | 1009 | т | т | 1000 | 0 | 181467580 | 0 | 103227.06 | 0 | 0 | 0 | 80020.98 | 0 | 0 | 0 | 1.29 | 1 | 1 | 1 | 2 | 0 | 0 | 1 | 1 | 0 | 0 |  | 0 | 2 | 47676537 | 1 | 6144 | 1476 | 1 | 0 | 0 | 0 | 0 | 0 | 0 | 0 | 0 | 0 | 0 | 0 | 0 | 0 | 0 | 0 | 0 | 0 | 0 | 0 | 0 | 0 |  | 0 | 0 | 0 | 103227.06 | 80020.98 | 1.29 | 0 | 0 | 0 | 0 | 0 | 0 | 0 | 0 |  | 0 |  | 0
553 | 47665046 | 47676503 | 30441287 | 1 | 1 | 1 | 3 | 20.2.02.04-0006 | ФСБЦ-2022, 20.2.02.04-0006, приказ Минстроя России от 18.05.2022 г. № 378/пр | Колпачки полиэтиленовые К-6 | 1425 | 1013 | 100 ШТ | 100 ШТ | 1 | 0 | -1425750680 | 0.06 | 1351.57 | 0 | 0 | 0 | 1031.73 | 0 | 0 | 0 | 1.31 | 1 | 1 | 1 | 0 | 0 | 0 | 1 | 0 | 0 | 0.06 |  | 0 | 2 | 47676538 | 1 | 0 | 1477 | 0 | 0 | 0 | 0 | 0 | 0 | 0 | 0 | 0 | 0 | 0 | 0 | 0 | 0 | 0 | 0 | 0 | 0 | 0 | 0 | 0 | 0 |  | 0 | 0 | 0.06 | 1351.57 | 1031.73 | 1.31 | 61.9 | 0 | 81.09 | 0 | 0 | 0 | 81.09 | 0 |  | 0 |  | 0
553 | 47665046 | 47676503 | 30441287 | 1 | 1 | 1 | 3 | 20.2.02.04-0006 | ФСБЦ-2022, 20.2.02.04-0006, приказ Минстроя России от 18.05.2022 г. № 378/пр | Колпачки полиэтиленовые К-6 | 1425 | 1013 | 100 ШТ | 100 ШТ | 1 | 0 | -1425750680 | -0.06 | 1351.57 | 0 | 0 | 0 | 1031.73 | 0 | 0 | 0 | 1.31 | 1 | 1 | 1 | 0 | 0 | 0 | 1 | 0 | 0 | -0.06 |  | 0 | 1 | -1 | 0 | 0 |  | 0 | 0 | 0 | 0 | 0 | 0 | 0 | 0 | 0 | 0 | 0 | 0 | 0 | 0 | 0 | 0 | 0 | 0 | 0 | 0 | 0 | 0 |  | 0 | 0 | -0.06 | 1351.57 | 1031.73 | 1.31 | -61.9 | 0 | -81.09 | 0 | 0 | 0 | -81.09 | 0 |  | 0 |  | 0
553 | 47665046 | 47676503 | 30346588 | 111 | 1 | 1 | 3 | 22.2.01.04 |  | Изоляторы штыревые | 1371 | 1013 | ШТ | ШТ | 1 | 0 | -950997571 | 0 | 0 | 0 | 0 | 0 | 0 | 0 | 0 | 0 | 1 | 1 | 1 | 1 | 0 | 1 | 0 | 1 | 0 | 0 | 0 |  | 0 | 2 | 47676539 | 1 | 0 | 1478 | 0 | 0 | 0 | 0 | 0 | 0 | 0 | 0 | 0 | 0 | 0 | 0 | 0 | 0 | 0 | 0 | 0 | 0 | 0 | 0 | 0 | 0 |  | 0 | 0 | 0 | 0 | 0 | 1 | 0 | 0 | 0 | 0 | 0 | 0 | 0 | 0 |  | 0 |  | 0
553 | 47665046 | 47676503 | 30346633 | 111 | 1 | 1 | 3 | 22.2.02.21 |  | Штыри | 1371 | 1013 | ШТ | ШТ | 1 | 0 | -320198552 | 0 | 0 | 0 | 0 | 0 | 0 | 0 | 0 | 0 | 1 | 1 | 1 | 1 | 0 | 1 | 0 | 1 | 0 | 0 | 0 |  | 0 | 2 | 47676540 | 1 | 0 | 1479 | 0 | 0 | 0 | 0 | 0 | 0 | 0 | 0 | 0 | 0 | 0 | 0 | 0 | 0 | 0 | 0 | 0 | 0 | 0 | 0 | 0 | 0 |  | 0 | 0 | 0 | 0 | 0 | 1 | 0 | 0 | 0 | 0 | 0 | 0 | 0 | 0 |  | 0 |  | 0
553 | 47665046 | 47676503 | 30346637 | 111 | 1 | 1 | 3 | 22.2.02.23 |  | Металлические плакаты | 1371 | 1013 | ШТ | ШТ | 1 | 0 | 326010188 | 0.1 | 0 | 0 | 0 | 0 | 0 | 0 | 0 | 0 | 1 | 1 | 1 | 1 | 0 | 0 | 0 | 1 | 0 | 0 | 0.1 |  | 0 | 2 | 47676541 | 1 | 6144 | 1480 | 0 | 0 | 0 | 0 | 0 | 0 | 0 | 0 | 0 | 0 | 0 | 0 | 0 | 0 | 0 | 0 | 0 | 0 | 0 | 0 | 0 | 0 |  | 0 | 0 | 0.1 | 0 | 0 | 1 | 0 | 0 | 0 | 0 | 0 | 0 | 0 | 0 |  | 0 |  | 0
580 | 47665103 | 47676555 | 30341699 | 111 | 1 | 1 | 1 | 1-100-33 |  | Затраты труда рабочих (Средний разряд - 3,3) | 1191 | 1013 | чел.-ч. | чел.-ч. | 1 | 0 | -1759674247 | 8.2524 | 0 | 0 | 0 | 748.18 | 0 | 0 | 0 | 748.18 | 1 | 1 | 1 | 1 | -2 | 0 | 0 | 1 | 1 | 0 | 5.98 | *1,20)*1,15 | 1 | 2 | 47676578 | 1 | 0 | 1481 | 1 | 0 | 0 | 0 | 0 | 0 | 0 | 0 | 0 | 0 | 0 | 4474.1164 | 5.98 | 0 | 1 | 0 | 0 | 0 | 6174.2806 | 8.2524 | 0 | 1 | 4474.12 | 8.2524 | 0 | 8.2524 | 748.18 | 748.18 | 1 | 6174.2856 | 0 | 0 | 0 | 0 | 6174.28 | 6174.28 | 1 |  | 0 |  | 0
580 | 47665103 | 47676555 | 30341891 | 111 | 1 | 1 | 1 | 4-100-00 |  | Затраты труда машинистов | 1191 | 1013 | чел.-ч. | чел.-ч. | 1 | 0 | -1417349443 | 2.76 | 0 | 0 | 0 | 0 | 0 | 0 | 0 | 0 | 1 | 1 | 1 | 1 | -2 | 0 | 0 | 1 | 1 | 0 | 2 | *1,20)*1,15 | 2 | 2 | 47676579 | 1 | 0 | 1482 | 1 | 0 | 0 | 0 | 0 | 0 | 0 | 0 | 0 | 0 | 0 | 0 | 0 | 0 | 0 | 0 | 0 | 0 | 0 | 0 | 0 | 0 |  | 0 | 0 | 2.76 | 0 | 0 | 1 | 0 | 0 | 0 | 0 | 0 | 0 | 0 | 0 |  | 0 |  | 0
580 | 47665103 | 47676555 | 30462688 | 1 | 1 | 1 | 2 | 91.04.01-031 | ФСЭМ-2022, 91.04.01-031, приказ Минстроя России от 18.05.2022 г. № 378/пр | Машины бурильно-крановые на автомобильном ходу, диаметр бурения до 800 мм, глубина бурения до 5 м | 1368 | 1011 | маш.-ч | маш.-ч | 1 | 0 | 1701777827 | 2.208 | 0 | 2109.06 | 583.92 | 0 | 0 | 1609.97 | 583.92 | 0 | 1 | 1.31 | 1 | 1 | 2 | 0 | 0 | 1 | 1 | 0 | 1.6 | *1,20)*1,15 | 1 | 2 | 47676580 | 1 | 0 | 1483 | 1 | 0 | 0 | 0 | 0 | 0 | 0 | 0 | 0 | 2575.952 | 934.272 | 0 | 0 | 1.6 | 1 | 0 | 3554.8138 | 1289.2954 | 0 | 0 | 2.208 | 1 |  | 0 | 2.208 | 2.208 | 2109.06 | 1609.97 | 1.31 | 3554.811 | 1289.2926 | 0 | 4656.8 | 1289.3 | 0 | 5946.1 | 0 | 4-100-050 | 5 | чел.-ч. | 1
580 | 47665103 | 47676555 | 30463686 | 1 | 1 | 1 | 2 | 91.14.02-001 | ФСЭМ-2022 доп.7, 91.14.02-001, приказ Минстроя России от 02.08.2023 г. № 551/пр | Автомобили бортовые, грузоподъемность до 5 т | 1368 | 1011 | маш.-ч | маш.-ч | 1 | 0 | -773430059 | 0.552 | 0 | 641.7 | 811.79 | 0 | 0 | 641.7 | 811.79 | 0 | 1 | 1 | 1 | 1 | -2 | 0 | 0 | 1 | 1 | 0 | 0.4 | *1,20)*1,15 | 1 | 2 | 47676581 | 1 | 0 | 1484 | 1 | 0 | 0 | 0 | 0 | 0 | 0 | 0 | 0 | 256.68 | 324.716 | 0 | 0 | 0.4 | 1 | 0 | 354.2184 | 448.1081 | 0 | 0 | 0.552 | 1 |  | 0 | 0.552 | 0.552 | 641.7 | 641.7 | 1 | 354.2184 | 448.1136 | 0 | 354.22 | 448.11 | 0 | 802.33 | 1 | 4-100-040 | 4 | чел.-ч. | 1
580 | 47665103 | 47676555 | 30414507 | 1 | 1 | 1 | 3 | 01.3.01.06-0038 | ФСБЦ-2022, 01.3.01.06-0038, приказ Минстроя России от 18.05.2022 г. № 378/пр | Смазка защитная электросетевая | 1346 | 1009 | кг | кг | 1 | 0 | 1267294351 | 0.1 | 381.26 | 0 | 0 | 0 | 238.29 | 0 | 0 | 0 | 1.6 | 1 | 1 | 1 | 2 | 0 | 0 | 1 | 1 | 0 | 0.1 |  | 0 | 2 | 47676582 | 1 | 0 | 1485 | 1 | 0 | 0 | 0 | 0 | 0 | 0 | 0 | 23.829 | 0 | 0 | 0 | 0 | 0 | 1 | 23.829 | 0 | 0 | 0 | 0 | 0 | 1 |  | 0 | 0 | 0.1 | 381.26 | 238.29 | 1.6 | 23.83 | 0 | 38.13 | 0 | 0 | 0 | 38.13 | 0 |  | 0 |  | 0
580 | 47665103 | 47676555 | 30414514 | 1 | 1 | 1 | 3 | 01.3.01.06-0051 | ФСБЦ-2022, 01.3.01.06-0051, приказ Минстроя России от 18.05.2022 г. № 378/пр | Смазка солидол жировой Ж | 1346 | 1009 | кг | кг | 1 | 0 | -611509168 | 0.03 | 128.03 | 0 | 0 | 0 | 80.02 | 0 | 0 | 0 | 1.6 | 1 | 1 | 1 | 2 | 0 | 0 | 1 | 1 | 0 | 0.03 |  | 0 | 2 | 47676583 | 1 | 0 | 1486 | 1 | 0 | 0 | 0 | 0 | 0 | 0 | 0 | 2.4006 | 0 | 0 | 0 | 0 | 0 | 1 | 2.4006 | 0 | 0 | 0 | 0 | 0 | 1 |  | 0 | 0 | 0.03 | 128.03 | 80.02 | 1.6 | 2.4 | 0 | 3.84 | 0 | 0 | 0 | 3.84 | 0 |  | 0 |  | 0
580 | 47665103 | 47676555 | 30417556 | 1 | 1 | 1 | 3 | 01.7.15.03-0042 | ФСБЦ-2022, 01.7.15.03-0042, приказ Минстроя России от 18.05.2022 г. № 378/пр | Болты с гайками и шайбами строительные | 1346 | 1009 | кг | кг | 1 | 0 | -675134165 | 0 | 188.92 | 0 | 0 | 0 | 174.93 | 0 | 0 | 0 | 1.08 | 1 | 1 | 1 | 0 | 1 | 0 | 1 | 0 | 0 | 0 |  | 0 | 2 | 47676584 | 1 | 0 | 1487 | 0 | 0 | 0 | 0 | 0 | 0 | 0 | 0 | 0 | 0 | 0 | 0 | 0 | 0 | 0 | 0 | 0 | 0 | 0 | 0 | 0 | 0 |  | 0 | 0 | 0 | 188.92 | 174.93 | 1.08 | 0 | 0 | 0 | 0 | 0 | 0 | 0 | 0 |  | 0 |  | 0
580 | 47665103 | 47676555 | 30418718 | 1 | 1 | 1 | 3 | 01.7.20.08-0051 | ФСБЦ-2022 доп.8, 01.7.20.08-0051, приказ Минстроя России от 14.11.2023 г. № 817/пр | Ветошь хлопчатобумажная цветная | 1346 | 1009 | кг | кг | 1 | 0 | -1778649851 | 0.02 | 86.41 | 0 | 0 | 0 | 56.11 | 0 | 0 | 0 | 1.54 | 1 | 1 | 1 | 2 | 0 | 0 | 1 | 1 | 0 | 0.02 |  | 0 | 2 | 47676585 | 1 | 0 | 1488 | 1 | 0 | 0 | 0 | 0 | 0 | 0 | 0 | 1.1222 | 0 | 0 | 0 | 0 | 0 | 1 | 1.1222 | 0 | 0 | 0 | 0 | 0 | 1 |  | 0 | 0 | 0.02 | 86.41 | 56.11 | 1.54 | 1.12 | 0 | 1.73 | 0 | 0 | 0 | 1.73 | 0 |  | 0 |  | 0
580 | 47665103 | 47676555 | 30343177 | 111 | 1 | 1 | 3 | 05.1.02.07 |  | Стойка железобетонная вибрированная для опор | 1371 | 1013 | ШТ | ШТ | 1 | 0 | 457934895 | 0 | 0 | 0 | 0 | 0 | 0 | 0 | 0 | 0 | 1 | 1 | 1 | 1 | 0 | 1 | 0 | 1 | 0 | 0 | 0 |  | 0 | 2 | 47676586 | 1 | 0 | 1489 | 0 | 0 | 0 | 0 | 0 | 0 | 0 | 0 | 0 | 0 | 0 | 0 | 0 | 0 | 0 | 0 | 0 | 0 | 0 | 0 | 0 | 0 |  | 0 | 0 | 0 | 0 | 0 | 1 | 0 | 0 | 0 | 0 | 0 | 0 | 0 | 0 |  | 0 |  | 0
580 | 47665103 | 47676555 | 30343863 | 111 | 1 | 1 | 3 | 07.2.02.05 |  | Траверсы стальные | 1348 | 1009 | т | т | 1000 | 0 | 1602794472 | 0 | 0 | 0 | 0 | 0 | 0 | 0 | 0 | 0 | 1 | 1 | 1 | 1 | 0 | 1 | 0 | 1 | 0 | 0 | 0 |  | 0 | 2 | 47676587 | 1 | 0 | 1490 | 0 | 0 | 0 | 0 | 0 | 0 | 0 | 0 | 0 | 0 | 0 | 0 | 0 | 0 | 0 | 0 | 0 | 0 | 0 | 0 | 0 | 0 |  | 0 | 0 | 0 | 0 | 0 | 1 | 0 | 0 | 0 | 0 | 0 | 0 | 0 | 0 |  | 0 |  | 0
580 | 47665103 | 47676555 | 30344002 | 111 | 1 | 1 | 3 | 07.2.07.13 |  | Хомуты стальные | 1346 | 1009 | кг | кг | 1 | 0 | -1111733769 | 0 | 0 | 0 | 0 | 0 | 0 | 0 | 0 | 0 | 1 | 1 | 1 | 1 | 0 | 1 | 0 | 1 | 0 | 0 | 0 |  | 0 | 2 | 47676588 | 1 | 0 | 1491 | 0 | 0 | 0 | 0 | 0 | 0 | 0 | 0 | 0 | 0 | 0 | 0 | 0 | 0 | 0 | 0 | 0 | 0 | 0 | 0 | 0 | 0 |  | 0 | 0 | 0 | 0 | 0 | 1 | 0 | 0 | 0 | 0 | 0 | 0 | 0 | 0 |  | 0 |  | 0
580 | 47665103 | 47676555 | 30344317 | 111 | 1 | 1 | 3 | 08.3.04.02 |  | Сталь стержневая диаметром до 10 мм | 1348 | 1009 | т | т | 1000 | 0 | 1613753229 | 0 | 0 | 0 | 0 | 0 | 0 | 0 | 0 | 0 | 1 | 1 | 1 | 1 | 0 | 1 | 0 | 1 | 0 | 0 | 0 |  | 0 | 2 | 47676589 | 1 | 0 | 1492 | 0 | 0 | 0 | 0 | 0 | 0 | 0 | 0 | 0 | 0 | 0 | 0 | 0 | 0 | 0 | 0 | 0 | 0 | 0 | 0 | 0 | 0 |  | 0 | 0 | 0 | 0 | 0 | 1 | 0 | 0 | 0 | 0 | 0 | 0 | 0 | 0 |  | 0 |  | 0
580 | 47665103 | 47676555 | 30434088 | 1 | 1 | 1 | 3 | 14.4.02.04-0182 | ФСБЦ-2022, 14.4.02.04-0182, приказ Минстроя России от 18.05.2022 г. № 378/пр | Краска масляная МА-15, цветная | 1348 | 1009 | т | т | 1000 | 0 | 1973765668 | 0.0004 | 88222.16 | 0 | 0 | 0 | 61265.39 | 0 | 0 | 0 | 1.44 | 1 | 1 | 1 | 2 | 0 | 0 | 1 | 0 | 0 | 0.0004 |  | 0 | 2 | 47676590 | 1 | 0 | 1493 | 0 | 0 | 0 | 0 | 0 | 0 | 0 | 0 | 0 | 0 | 0 | 0 | 0 | 0 | 0 | 0 | 0 | 0 | 0 | 0 | 0 | 0 |  | 0 | 0 | 0.0004 | 88222.16 | 61265.39 | 1.44 | 24.51 | 0 | 35.29 | 0 | 0 | 0 | 35.29 | 0 |  | 0 |  | 0
580 | 47665103 | 47676555 | 30434088 | 1 | 1 | 1 | 3 | 14.4.02.04-0182 | ФСБЦ-2022, 14.4.02.04-0182, приказ Минстроя России от 18.05.2022 г. № 378/пр | Краска масляная МА-15, цветная | 1348 | 1009 | т | т | 1000 | 0 | 1973765668 | -0.0004 | 88222.16 | 0 | 0 | 0 | 61265.39 | 0 | 0 | 0 | 1.44 | 1 | 1 | 1 | 0 | 0 | 0 | 1 | 0 | 0 | -0.0004 |  | 0 | 1 | -1 | 0 | 0 |  | 0 | 0 | 0 | 0 | 0 | 0 | 0 | 0 | 0 | 0 | 0 | 0 | 0 | 0 | 0 | 0 | 0 | 0 | 0 | 0 | 0 | 0 |  | 0 | 0 | -0.0004 | 88222.16 | 61265.39 | 1.44 | -24.51 | 0 | -35.29 | 0 | 0 | 0 | -35.29 | 0 |  | 0 |  | 0
580 | 47665103 | 47676555 | 30434110 | 1 | 1 | 1 | 3 | 14.4.03.03-0102 | ФСБЦ-2022 доп.4, 14.4.03.03-0102, приказ Минстроя России от 27.12.2022 г. № 1133/пр | Лак битумный БТ-577 | 1348 | 1009 | т | т | 1000 | 0 | 181467580 | 0.0001 | 103227.06 | 0 | 0 | 0 | 80020.98 | 0 | 0 | 0 | 1.29 | 1 | 1 | 1 | 2 | 0 | 0 | 1 | 1 | 0 | 0.0001 |  | 0 | 2 | 47676591 | 1 | 0 | 1494 | 1 | 0 | 0 | 0 | 0 | 0 | 0 | 0 | 8.0021 | 0 | 0 | 0 | 0 | 0 | 1 | 8.0021 | 0 | 0 | 0 | 0 | 0 | 1 |  | 0 | 0 | 0.0001 | 103227.06 | 80020.98 | 1.29 | 8 | 0 | 10.32 | 0 | 0 | 0 | 10.32 | 0 |  | 0 |  | 0
580 | 47665103 | 47676555 | 30441287 | 1 | 1 | 1 | 3 | 20.2.02.04-0006 | ФСБЦ-2022, 20.2.02.04-0006, приказ Минстроя России от 18.05.2022 г. № 378/пр | Колпачки полиэтиленовые К-6 | 1425 | 1013 | 100 ШТ | 100 ШТ | 1 | 0 | -1425750680 | 0.06 | 1351.57 | 0 | 0 | 0 | 1031.73 | 0 | 0 | 0 | 1.31 | 1 | 1 | 1 | 0 | 0 | 0 | 1 | 0 | 0 | 0.06 |  | 0 | 2 | 47676592 | 1 | 0 | 1495 | 0 | 0 | 0 | 0 | 0 | 0 | 0 | 0 | 0 | 0 | 0 | 0 | 0 | 0 | 0 | 0 | 0 | 0 | 0 | 0 | 0 | 0 |  | 0 | 0 | 0.06 | 1351.57 | 1031.73 | 1.31 | 61.9 | 0 | 81.09 | 0 | 0 | 0 | 81.09 | 0 |  | 0 |  | 0
580 | 47665103 | 47676555 | 30441287 | 1 | 1 | 1 | 3 | 20.2.02.04-0006 | ФСБЦ-2022, 20.2.02.04-0006, приказ Минстроя России от 18.05.2022 г. № 378/пр | Колпачки полиэтиленовые К-6 | 1425 | 1013 | 100 ШТ | 100 ШТ | 1 | 0 | -1425750680 | -0.06 | 1351.57 | 0 | 0 | 0 | 1031.73 | 0 | 0 | 0 | 1.31 | 1 | 1 | 1 | 0 | 0 | 0 | 1 | 0 | 0 | -0.06 |  | 0 | 1 | -1 | 0 | 0 |  | 0 | 0 | 0 | 0 | 0 | 0 | 0 | 0 | 0 | 0 | 0 | 0 | 0 | 0 | 0 | 0 | 0 | 0 | 0 | 0 | 0 | 0 |  | 0 | 0 | -0.06 | 1351.57 | 1031.73 | 1.31 | -61.9 | 0 | -81.09 | 0 | 0 | 0 | -81.09 | 0 |  | 0 |  | 0
580 | 47665103 | 47676555 | 30346588 | 111 | 1 | 1 | 3 | 22.2.01.04 |  | Изоляторы штыревые | 1371 | 1013 | ШТ | ШТ | 1 | 0 | -950997571 | 0 | 0 | 0 | 0 | 0 | 0 | 0 | 0 | 0 | 1 | 1 | 1 | 1 | 0 | 1 | 0 | 1 | 0 | 0 | 0 |  | 0 | 2 | 47676593 | 1 | 0 | 1496 | 0 | 0 | 0 | 0 | 0 | 0 | 0 | 0 | 0 | 0 | 0 | 0 | 0 | 0 | 0 | 0 | 0 | 0 | 0 | 0 | 0 | 0 |  | 0 | 0 | 0 | 0 | 0 | 1 | 0 | 0 | 0 | 0 | 0 | 0 | 0 | 0 |  | 0 |  | 0
580 | 47665103 | 47676555 | 30346601 | 111 | 1 | 1 | 3 | 22.2.02.07 |  | Детали крепления стальные | 1346 | 1009 | кг | кг | 1 | 0 | -1307724210 | 0 | 0 | 0 | 0 | 0 | 0 | 0 | 0 | 0 | 1 | 1 | 1 | 1 | 0 | 1 | 0 | 1 | 0 | 0 | 0 |  | 0 | 2 | 47676594 | 1 | 0 | 1497 | 0 | 0 | 0 | 0 | 0 | 0 | 0 | 0 | 0 | 0 | 0 | 0 | 0 | 0 | 0 | 0 | 0 | 0 | 0 | 0 | 0 | 0 |  | 0 | 0 | 0 | 0 | 0 | 1 | 0 | 0 | 0 | 0 | 0 | 0 | 0 | 0 |  | 0 |  | 0
580 | 47665103 | 47676555 | 30346611 | 111 | 1 | 1 | 3 | 22.2.02.09 |  | Детали крепления стальные | 1346 | 1009 | кг | кг | 1 | 0 | 644915416 | 0 | 0 | 0 | 0 | 0 | 0 | 0 | 0 | 0 | 1 | 1 | 1 | 1 | 0 | 1 | 0 | 1 | 0 | 0 | 0 |  | 0 | 2 | 47676595 | 1 | 0 | 1498 | 0 | 0 | 0 | 0 | 0 | 0 | 0 | 0 | 0 | 0 | 0 | 0 | 0 | 0 | 0 | 0 | 0 | 0 | 0 | 0 | 0 | 0 |  | 0 | 0 | 0 | 0 | 0 | 1 | 0 | 0 | 0 | 0 | 0 | 0 | 0 | 0 |  | 0 |  | 0
580 | 47665103 | 47676555 | 30346633 | 111 | 1 | 1 | 3 | 22.2.02.21 |  | Штыри | 1371 | 1013 | ШТ | ШТ | 1 | 0 | -320198552 | 0 | 0 | 0 | 0 | 0 | 0 | 0 | 0 | 0 | 1 | 1 | 1 | 1 | 0 | 1 | 0 | 1 | 0 | 0 | 0 |  | 0 | 2 | 47676596 | 1 | 0 | 1499 | 0 | 0 | 0 | 0 | 0 | 0 | 0 | 0 | 0 | 0 | 0 | 0 | 0 | 0 | 0 | 0 | 0 | 0 | 0 | 0 | 0 | 0 |  | 0 | 0 | 0 | 0 | 0 | 1 | 0 | 0 | 0 | 0 | 0 | 0 | 0 | 0 |  | 0 |  | 0
580 | 47665103 | 47676555 | 30346637 | 111 | 1 | 1 | 3 | 22.2.02.23 |  | Металлические плакаты | 1371 | 1013 | ШТ | ШТ | 1 | 0 | 326010188 | 0.1 | 0 | 0 | 0 | 0 | 0 | 0 | 0 | 0 | 1 | 1 | 1 | 1 | 0 | 0 | 0 | 1 | 0 | 0 | 0.1 |  | 0 | 2 | 47676597 | 1 | 6144 | 1500 | 0 | 0 | 0 | 0 | 0 | 0 | 0 | 0 | 0 | 0 | 0 | 0 | 0 | 0 | 0 | 0 | 0 | 0 | 0 | 0 | 0 | 0 |  | 0 | 0 | 0.1 | 0 | 0 | 1 | 0 | 0 | 0 | 0 | 0 | 0 | 0 | 0 |  | 0 |  | 0
581 | 47665046 | 47676555 | 30341699 | 111 | 1 | 1 | 1 | 1-100-33 |  | Затраты труда рабочих (Средний разряд - 3,3) | 1191 | 1013 | чел.-ч. | чел.-ч. | 1 | 0 | -1759674247 | 8.2524 | 0 | 0 | 0 | 748.18 | 0 | 0 | 0 | 748.18 | 1 | 1 | 1 | 1 | -2 | 0 | 0 | 1 | 1 | 0 | 5.98 | *1,20)*1,15 | 1 | 2 | 47676578 | 1 | 0 | 1501 | 1 | 0 | 0 | 0 | 0 | 0 | 0 | 0 | 0 | 0 | 0 | 4474.1164 | 5.98 | 0 | 1 | 0 | 0 | 0 | 6174.2806 | 8.2524 | 0 | 1 | 4474.12 | 8.2524 | 0 | 8.2524 | 748.18 | 748.18 | 1 | 6174.2856 | 0 | 0 | 0 | 0 | 6174.28 | 6174.28 | 1 |  | 0 |  | 0
581 | 47665046 | 47676555 | 30341891 | 111 | 1 | 1 | 1 | 4-100-00 |  | Затраты труда машинистов | 1191 | 1013 | чел.-ч. | чел.-ч. | 1 | 0 | -1417349443 | 2.76 | 0 | 0 | 0 | 0 | 0 | 0 | 0 | 0 | 1 | 1 | 1 | 1 | -2 | 0 | 0 | 1 | 1 | 0 | 2 | *1,20)*1,15 | 2 | 2 | 47676579 | 1 | 0 | 1502 | 1 | 0 | 0 | 0 | 0 | 0 | 0 | 0 | 0 | 0 | 0 | 0 | 0 | 0 | 0 | 0 | 0 | 0 | 0 | 0 | 0 | 0 |  | 0 | 0 | 2.76 | 0 | 0 | 1 | 0 | 0 | 0 | 0 | 0 | 0 | 0 | 0 |  | 0 |  | 0
581 | 47665046 | 47676555 | 30462688 | 1 | 1 | 1 | 2 | 91.04.01-031 | ФСЭМ-2022, 91.04.01-031, приказ Минстроя России от 18.05.2022 г. № 378/пр | Машины бурильно-крановые на автомобильном ходу, диаметр бурения до 800 мм, глубина бурения до 5 м | 1368 | 1011 | маш.-ч | маш.-ч | 1 | 0 | 1701777827 | 2.208 | 0 | 2109.06 | 583.92 | 0 | 0 | 1609.97 | 583.92 | 0 | 1 | 1.31 | 1 | 1 | 2 | 0 | 0 | 1 | 1 | 0 | 1.6 | *1,20)*1,15 | 1 | 2 | 47676580 | 1 | 0 | 1503 | 1 | 0 | 0 | 0 | 0 | 0 | 0 | 0 | 0 | 2575.952 | 934.272 | 0 | 0 | 1.6 | 1 | 0 | 3554.8138 | 1289.2954 | 0 | 0 | 2.208 | 1 |  | 0 | 2.208 | 2.208 | 2109.06 | 1609.97 | 1.31 | 3554.811 | 1289.2926 | 0 | 4656.8 | 1289.3 | 0 | 5946.1 | 0 | 4-100-050 | 5 | чел.-ч. | 1
581 | 47665046 | 47676555 | 30463686 | 1 | 1 | 1 | 2 | 91.14.02-001 | ФСЭМ-2022 доп.7, 91.14.02-001, приказ Минстроя России от 02.08.2023 г. № 551/пр | Автомобили бортовые, грузоподъемность до 5 т | 1368 | 1011 | маш.-ч | маш.-ч | 1 | 0 | -773430059 | 0.552 | 0 | 641.7 | 811.79 | 0 | 0 | 641.7 | 811.79 | 0 | 1 | 1 | 1 | 1 | -2 | 0 | 0 | 1 | 1 | 0 | 0.4 | *1,20)*1,15 | 1 | 2 | 47676581 | 1 | 0 | 1504 | 1 | 0 | 0 | 0 | 0 | 0 | 0 | 0 | 0 | 256.68 | 324.716 | 0 | 0 | 0.4 | 1 | 0 | 354.2184 | 448.1081 | 0 | 0 | 0.552 | 1 |  | 0 | 0.552 | 0.552 | 641.7 | 641.7 | 1 | 354.2184 | 448.1136 | 0 | 354.22 | 448.11 | 0 | 802.33 | 1 | 4-100-040 | 4 | чел.-ч. | 1
581 | 47665046 | 47676555 | 30414507 | 1 | 1 | 1 | 3 | 01.3.01.06-0038 | ФСБЦ-2022, 01.3.01.06-0038, приказ Минстроя России от 18.05.2022 г. № 378/пр | Смазка защитная электросетевая | 1346 | 1009 | кг | кг | 1 | 0 | 1267294351 | 0.1 | 381.26 | 0 | 0 | 0 | 238.29 | 0 | 0 | 0 | 1.6 | 1 | 1 | 1 | 2 | 0 | 0 | 1 | 1 | 0 | 0.1 |  | 0 | 2 | 47676582 | 1 | 0 | 1505 | 1 | 0 | 0 | 0 | 0 | 0 | 0 | 0 | 23.829 | 0 | 0 | 0 | 0 | 0 | 1 | 23.829 | 0 | 0 | 0 | 0 | 0 | 1 |  | 0 | 0 | 0.1 | 381.26 | 238.29 | 1.6 | 23.83 | 0 | 38.13 | 0 | 0 | 0 | 38.13 | 0 |  | 0 |  | 0
581 | 47665046 | 47676555 | 30414514 | 1 | 1 | 1 | 3 | 01.3.01.06-0051 | ФСБЦ-2022, 01.3.01.06-0051, приказ Минстроя России от 18.05.2022 г. № 378/пр | Смазка солидол жировой Ж | 1346 | 1009 | кг | кг | 1 | 0 | -611509168 | 0.03 | 128.03 | 0 | 0 | 0 | 80.02 | 0 | 0 | 0 | 1.6 | 1 | 1 | 1 | 2 | 0 | 0 | 1 | 1 | 0 | 0.03 |  | 0 | 2 | 47676583 | 1 | 0 | 1506 | 1 | 0 | 0 | 0 | 0 | 0 | 0 | 0 | 2.4006 | 0 | 0 | 0 | 0 | 0 | 1 | 2.4006 | 0 | 0 | 0 | 0 | 0 | 1 |  | 0 | 0 | 0.03 | 128.03 | 80.02 | 1.6 | 2.4 | 0 | 3.84 | 0 | 0 | 0 | 3.84 | 0 |  | 0 |  | 0
581 | 47665046 | 47676555 | 30417556 | 1 | 1 | 1 | 3 | 01.7.15.03-0042 | ФСБЦ-2022, 01.7.15.03-0042, приказ Минстроя России от 18.05.2022 г. № 378/пр | Болты с гайками и шайбами строительные | 1346 | 1009 | кг | кг | 1 | 0 | -675134165 | 0 | 188.92 | 0 | 0 | 0 | 174.93 | 0 | 0 | 0 | 1.08 | 1 | 1 | 1 | 0 | 1 | 0 | 1 | 0 | 0 | 0 |  | 0 | 2 | 47676584 | 1 | 0 | 1507 | 0 | 0 | 0 | 0 | 0 | 0 | 0 | 0 | 0 | 0 | 0 | 0 | 0 | 0 | 0 | 0 | 0 | 0 | 0 | 0 | 0 | 0 |  | 0 | 0 | 0 | 188.92 | 174.93 | 1.08 | 0 | 0 | 0 | 0 | 0 | 0 | 0 | 0 |  | 0 |  | 0
581 | 47665046 | 47676555 | 30418718 | 1 | 1 | 1 | 3 | 01.7.20.08-0051 | ФСБЦ-2022 доп.8, 01.7.20.08-0051, приказ Минстроя России от 14.11.2023 г. № 817/пр | Ветошь хлопчатобумажная цветная | 1346 | 1009 | кг | кг | 1 | 0 | -1778649851 | 0.02 | 86.41 | 0 | 0 | 0 | 56.11 | 0 | 0 | 0 | 1.54 | 1 | 1 | 1 | 2 | 0 | 0 | 1 | 1 | 0 | 0.02 |  | 0 | 2 | 47676585 | 1 | 0 | 1508 | 1 | 0 | 0 | 0 | 0 | 0 | 0 | 0 | 1.1222 | 0 | 0 | 0 | 0 | 0 | 1 | 1.1222 | 0 | 0 | 0 | 0 | 0 | 1 |  | 0 | 0 | 0.02 | 86.41 | 56.11 | 1.54 | 1.12 | 0 | 1.73 | 0 | 0 | 0 | 1.73 | 0 |  | 0 |  | 0
581 | 47665046 | 47676555 | 30343177 | 111 | 1 | 1 | 3 | 05.1.02.07 |  | Стойка железобетонная вибрированная для опор | 1371 | 1013 | ШТ | ШТ | 1 | 0 | 457934895 | 0 | 0 | 0 | 0 | 0 | 0 | 0 | 0 | 0 | 1 | 1 | 1 | 1 | 0 | 1 | 0 | 1 | 0 | 0 | 0 |  | 0 | 2 | 47676586 | 1 | 0 | 1509 | 0 | 0 | 0 | 0 | 0 | 0 | 0 | 0 | 0 | 0 | 0 | 0 | 0 | 0 | 0 | 0 | 0 | 0 | 0 | 0 | 0 | 0 |  | 0 | 0 | 0 | 0 | 0 | 1 | 0 | 0 | 0 | 0 | 0 | 0 | 0 | 0 |  | 0 |  | 0
581 | 47665046 | 47676555 | 30343863 | 111 | 1 | 1 | 3 | 07.2.02.05 |  | Траверсы стальные | 1348 | 1009 | т | т | 1000 | 0 | 1602794472 | 0 | 0 | 0 | 0 | 0 | 0 | 0 | 0 | 0 | 1 | 1 | 1 | 1 | 0 | 1 | 0 | 1 | 0 | 0 | 0 |  | 0 | 2 | 47676587 | 1 | 0 | 1510 | 0 | 0 | 0 | 0 | 0 | 0 | 0 | 0 | 0 | 0 | 0 | 0 | 0 | 0 | 0 | 0 | 0 | 0 | 0 | 0 | 0 | 0 |  | 0 | 0 | 0 | 0 | 0 | 1 | 0 | 0 | 0 | 0 | 0 | 0 | 0 | 0 |  | 0 |  | 0
581 | 47665046 | 47676555 | 30344002 | 111 | 1 | 1 | 3 | 07.2.07.13 |  | Хомуты стальные | 1346 | 1009 | кг | кг | 1 | 0 | -1111733769 | 0 | 0 | 0 | 0 | 0 | 0 | 0 | 0 | 0 | 1 | 1 | 1 | 1 | 0 | 1 | 0 | 1 | 0 | 0 | 0 |  | 0 | 2 | 47676588 | 1 | 0 | 1511 | 0 | 0 | 0 | 0 | 0 | 0 | 0 | 0 | 0 | 0 | 0 | 0 | 0 | 0 | 0 | 0 | 0 | 0 | 0 | 0 | 0 | 0 |  | 0 | 0 | 0 | 0 | 0 | 1 | 0 | 0 | 0 | 0 | 0 | 0 | 0 | 0 |  | 0 |  | 0
581 | 47665046 | 47676555 | 30344317 | 111 | 1 | 1 | 3 | 08.3.04.02 |  | Сталь стержневая диаметром до 10 мм | 1348 | 1009 | т | т | 1000 | 0 | 1613753229 | 0 | 0 | 0 | 0 | 0 | 0 | 0 | 0 | 0 | 1 | 1 | 1 | 1 | 0 | 1 | 0 | 1 | 0 | 0 | 0 |  | 0 | 2 | 47676589 | 1 | 0 | 1512 | 0 | 0 | 0 | 0 | 0 | 0 | 0 | 0 | 0 | 0 | 0 | 0 | 0 | 0 | 0 | 0 | 0 | 0 | 0 | 0 | 0 | 0 |  | 0 | 0 | 0 | 0 | 0 | 1 | 0 | 0 | 0 | 0 | 0 | 0 | 0 | 0 |  | 0 |  | 0
581 | 47665046 | 47676555 | 30434088 | 1 | 1 | 1 | 3 | 14.4.02.04-0182 | ФСБЦ-2022, 14.4.02.04-0182, приказ Минстроя России от 18.05.2022 г. № 378/пр | Краска масляная МА-15, цветная | 1348 | 1009 | т | т | 1000 | 0 | 1973765668 | 0.0004 | 88222.16 | 0 | 0 | 0 | 61265.39 | 0 | 0 | 0 | 1.44 | 1 | 1 | 1 | 2 | 0 | 0 | 1 | 0 | 0 | 0.0004 |  | 0 | 2 | 47676590 | 1 | 0 | 1513 | 0 | 0 | 0 | 0 | 0 | 0 | 0 | 0 | 0 | 0 | 0 | 0 | 0 | 0 | 0 | 0 | 0 | 0 | 0 | 0 | 0 | 0 |  | 0 | 0 | 0.0004 | 88222.16 | 61265.39 | 1.44 | 24.51 | 0 | 35.29 | 0 | 0 | 0 | 35.29 | 0 |  | 0 |  | 0
581 | 47665046 | 47676555 | 30434088 | 1 | 1 | 1 | 3 | 14.4.02.04-0182 | ФСБЦ-2022, 14.4.02.04-0182, приказ Минстроя России от 18.05.2022 г. № 378/пр | Краска масляная МА-15, цветная | 1348 | 1009 | т | т | 1000 | 0 | 1973765668 | -0.0004 | 88222.16 | 0 | 0 | 0 | 61265.39 | 0 | 0 | 0 | 1.44 | 1 | 1 | 1 | 0 | 0 | 0 | 1 | 0 | 0 | -0.0004 |  | 0 | 1 | -1 | 0 | 0 |  | 0 | 0 | 0 | 0 | 0 | 0 | 0 | 0 | 0 | 0 | 0 | 0 | 0 | 0 | 0 | 0 | 0 | 0 | 0 | 0 | 0 | 0 |  | 0 | 0 | -0.0004 | 88222.16 | 61265.39 | 1.44 | -24.51 | 0 | -35.29 | 0 | 0 | 0 | -35.29 | 0 |  | 0 |  | 0
581 | 47665046 | 47676555 | 30434110 | 1 | 1 | 1 | 3 | 14.4.03.03-0102 | ФСБЦ-2022 доп.4, 14.4.03.03-0102, приказ Минстроя России от 27.12.2022 г. № 1133/пр | Лак битумный БТ-577 | 1348 | 1009 | т | т | 1000 | 0 | 181467580 | 0.0001 | 103227.06 | 0 | 0 | 0 | 80020.98 | 0 | 0 | 0 | 1.29 | 1 | 1 | 1 | 2 | 0 | 0 | 1 | 1 | 0 | 0.0001 |  | 0 | 2 | 47676591 | 1 | 0 | 1514 | 1 | 0 | 0 | 0 | 0 | 0 | 0 | 0 | 8.0021 | 0 | 0 | 0 | 0 | 0 | 1 | 8.0021 | 0 | 0 | 0 | 0 | 0 | 1 |  | 0 | 0 | 0.0001 | 103227.06 | 80020.98 | 1.29 | 8 | 0 | 10.32 | 0 | 0 | 0 | 10.32 | 0 |  | 0 |  | 0
581 | 47665046 | 47676555 | 30441287 | 1 | 1 | 1 | 3 | 20.2.02.04-0006 | ФСБЦ-2022, 20.2.02.04-0006, приказ Минстроя России от 18.05.2022 г. № 378/пр | Колпачки полиэтиленовые К-6 | 1425 | 1013 | 100 ШТ | 100 ШТ | 1 | 0 | -1425750680 | 0.06 | 1351.57 | 0 | 0 | 0 | 1031.73 | 0 | 0 | 0 | 1.31 | 1 | 1 | 1 | 0 | 0 | 0 | 1 | 0 | 0 | 0.06 |  | 0 | 2 | 47676592 | 1 | 0 | 1515 | 0 | 0 | 0 | 0 | 0 | 0 | 0 | 0 | 0 | 0 | 0 | 0 | 0 | 0 | 0 | 0 | 0 | 0 | 0 | 0 | 0 | 0 |  | 0 | 0 | 0.06 | 1351.57 | 1031.73 | 1.31 | 61.9 | 0 | 81.09 | 0 | 0 | 0 | 81.09 | 0 |  | 0 |  | 0
581 | 47665046 | 47676555 | 30441287 | 1 | 1 | 1 | 3 | 20.2.02.04-0006 | ФСБЦ-2022, 20.2.02.04-0006, приказ Минстроя России от 18.05.2022 г. № 378/пр | Колпачки полиэтиленовые К-6 | 1425 | 1013 | 100 ШТ | 100 ШТ | 1 | 0 | -1425750680 | -0.06 | 1351.57 | 0 | 0 | 0 | 1031.73 | 0 | 0 | 0 | 1.31 | 1 | 1 | 1 | 0 | 0 | 0 | 1 | 0 | 0 | -0.06 |  | 0 | 1 | -1 | 0 | 0 |  | 0 | 0 | 0 | 0 | 0 | 0 | 0 | 0 | 0 | 0 | 0 | 0 | 0 | 0 | 0 | 0 | 0 | 0 | 0 | 0 | 0 | 0 |  | 0 | 0 | -0.06 | 1351.57 | 1031.73 | 1.31 | -61.9 | 0 | -81.09 | 0 | 0 | 0 | -81.09 | 0 |  | 0 |  | 0
581 | 47665046 | 47676555 | 30346588 | 111 | 1 | 1 | 3 | 22.2.01.04 |  | Изоляторы штыревые | 1371 | 1013 | ШТ | ШТ | 1 | 0 | -950997571 | 0 | 0 | 0 | 0 | 0 | 0 | 0 | 0 | 0 | 1 | 1 | 1 | 1 | 0 | 1 | 0 | 1 | 0 | 0 | 0 |  | 0 | 2 | 47676593 | 1 | 0 | 1516 | 0 | 0 | 0 | 0 | 0 | 0 | 0 | 0 | 0 | 0 | 0 | 0 | 0 | 0 | 0 | 0 | 0 | 0 | 0 | 0 | 0 | 0 |  | 0 | 0 | 0 | 0 | 0 | 1 | 0 | 0 | 0 | 0 | 0 | 0 | 0 | 0 |  | 0 |  | 0
581 | 47665046 | 47676555 | 30346601 | 111 | 1 | 1 | 3 | 22.2.02.07 |  | Детали крепления стальные | 1346 | 1009 | кг | кг | 1 | 0 | -1307724210 | 0 | 0 | 0 | 0 | 0 | 0 | 0 | 0 | 0 | 1 | 1 | 1 | 1 | 0 | 1 | 0 | 1 | 0 | 0 | 0 |  | 0 | 2 | 47676594 | 1 | 0 | 1517 | 0 | 0 | 0 | 0 | 0 | 0 | 0 | 0 | 0 | 0 | 0 | 0 | 0 | 0 | 0 | 0 | 0 | 0 | 0 | 0 | 0 | 0 |  | 0 | 0 | 0 | 0 | 0 | 1 | 0 | 0 | 0 | 0 | 0 | 0 | 0 | 0 |  | 0 |  | 0
581 | 47665046 | 47676555 | 30346611 | 111 | 1 | 1 | 3 | 22.2.02.09 |  | Детали крепления стальные | 1346 | 1009 | кг | кг | 1 | 0 | 644915416 | 0 | 0 | 0 | 0 | 0 | 0 | 0 | 0 | 0 | 1 | 1 | 1 | 1 | 0 | 1 | 0 | 1 | 0 | 0 | 0 |  | 0 | 2 | 47676595 | 1 | 0 | 1518 | 0 | 0 | 0 | 0 | 0 | 0 | 0 | 0 | 0 | 0 | 0 | 0 | 0 | 0 | 0 | 0 | 0 | 0 | 0 | 0 | 0 | 0 |  | 0 | 0 | 0 | 0 | 0 | 1 | 0 | 0 | 0 | 0 | 0 | 0 | 0 | 0 |  | 0 |  | 0
581 | 47665046 | 47676555 | 30346633 | 111 | 1 | 1 | 3 | 22.2.02.21 |  | Штыри | 1371 | 1013 | ШТ | ШТ | 1 | 0 | -320198552 | 0 | 0 | 0 | 0 | 0 | 0 | 0 | 0 | 0 | 1 | 1 | 1 | 1 | 0 | 1 | 0 | 1 | 0 | 0 | 0 |  | 0 | 2 | 47676596 | 1 | 0 | 1519 | 0 | 0 | 0 | 0 | 0 | 0 | 0 | 0 | 0 | 0 | 0 | 0 | 0 | 0 | 0 | 0 | 0 | 0 | 0 | 0 | 0 | 0 |  | 0 | 0 | 0 | 0 | 0 | 1 | 0 | 0 | 0 | 0 | 0 | 0 | 0 | 0 |  | 0 |  | 0
581 | 47665046 | 47676555 | 30346637 | 111 | 1 | 1 | 3 | 22.2.02.23 |  | Металлические плакаты | 1371 | 1013 | ШТ | ШТ | 1 | 0 | 326010188 | 0.1 | 0 | 0 | 0 | 0 | 0 | 0 | 0 | 0 | 1 | 1 | 1 | 1 | 0 | 0 | 0 | 1 | 0 | 0 | 0.1 |  | 0 | 2 | 47676597 | 1 | 6144 | 1520 | 0 | 0 | 0 | 0 | 0 | 0 | 0 | 0 | 0 | 0 | 0 | 0 | 0 | 0 | 0 | 0 | 0 | 0 | 0 | 0 | 0 | 0 |  | 0 | 0 | 0.1 | 0 | 0 | 1 | 0 | 0 | 0 | 0 | 0 | 0 | 0 | 0 |  | 0 |  | 0
610 | 47665103 | 47676612 | 30341699 | 111 | 1 | 1 | 1 | 1-100-33 |  | Затраты труда рабочих (Средний разряд - 3,3) | 1191 | 1013 | чел.-ч. | чел.-ч. | 1 | 0 | -1759674247 | 5.98 | 0 | 0 | 0 | 748.18 | 0 | 0 | 0 | 748.18 | 1 | 1 | 1 | 1 | -2 | 0 | 0 | 1 | 1 | 0 | 5.98 |  | 1 | 2 | 47676635 | 1 | 0 | 1521 | 1 | 0 | 0 | 0 | 0 | 0 | 0 | 0 | 0 | 0 | 0 | 4474.1164 | 5.98 | 0 | 1 | 0 | 0 | 0 | 4474.1164 | 5.98 | 0 | 1 | 8948.23 | 11.96 | 0 | 11.96 | 748.18 | 748.18 | 1 | 4474.12 | 0 | 0 | 0 | 0 | 8948.23 | 8948.23 | 1 |  | 0 |  | 0
610 | 47665103 | 47676612 | 30341891 | 111 | 1 | 1 | 1 | 4-100-00 |  | Затраты труда машинистов | 1191 | 1013 | чел.-ч. | чел.-ч. | 1 | 0 | -1417349443 | 2 | 0 | 0 | 0 | 0 | 0 | 0 | 0 | 0 | 1 | 1 | 1 | 1 | -2 | 0 | 0 | 1 | 1 | 0 | 2 |  | 2 | 2 | 47676636 | 1 | 0 | 1522 | 1 | 0 | 0 | 0 | 0 | 0 | 0 | 0 | 0 | 0 | 0 | 0 | 0 | 0 | 0 | 0 | 0 | 0 | 0 | 0 | 0 | 0 |  | 0 | 0 | 4 | 0 | 0 | 1 | 0 | 0 | 0 | 0 | 0 | 0 | 0 | 0 |  | 0 |  | 0
610 | 47665103 | 47676612 | 30462688 | 1 | 1 | 1 | 2 | 91.04.01-031 | ФСЭМ-2022, 91.04.01-031, приказ Минстроя России от 18.05.2022 г. № 378/пр | Машины бурильно-крановые на автомобильном ходу, диаметр бурения до 800 мм, глубина бурения до 5 м | 1368 | 1011 | маш.-ч | маш.-ч | 1 | 0 | 1701777827 | 1.6 | 0 | 2109.06 | 583.92 | 0 | 0 | 1609.97 | 583.92 | 0 | 1 | 1.31 | 1 | 1 | 2 | 0 | 0 | 1 | 1 | 0 | 1.6 |  | 1 | 2 | 47676637 | 1 | 0 | 1523 | 1 | 0 | 0 | 0 | 0 | 0 | 0 | 0 | 0 | 2575.952 | 934.272 | 0 | 0 | 1.6 | 1 | 0 | 2575.952 | 934.272 | 0 | 0 | 1.6 | 1 |  | 0 | 3.2 | 3.2 | 2109.06 | 1609.97 | 1.31 | 2575.95 | 934.27 | 0 | 6748.99 | 1868.54 | 0 | 8617.53 | 0 | 4-100-050 | 5 | чел.-ч. | 1
610 | 47665103 | 47676612 | 30463686 | 1 | 1 | 1 | 2 | 91.14.02-001 | ФСЭМ-2022 доп.7, 91.14.02-001, приказ Минстроя России от 02.08.2023 г. № 551/пр | Автомобили бортовые, грузоподъемность до 5 т | 1368 | 1011 | маш.-ч | маш.-ч | 1 | 0 | -773430059 | 0.4 | 0 | 641.7 | 811.79 | 0 | 0 | 641.7 | 811.79 | 0 | 1 | 1 | 1 | 1 | -2 | 0 | 0 | 1 | 1 | 0 | 0.4 |  | 1 | 2 | 47676638 | 1 | 0 | 1524 | 1 | 0 | 0 | 0 | 0 | 0 | 0 | 0 | 0 | 256.68 | 324.716 | 0 | 0 | 0.4 | 1 | 0 | 256.68 | 324.716 | 0 | 0 | 0.4 | 1 |  | 0 | 0.8 | 0.8 | 641.7 | 641.7 | 1 | 256.68 | 324.72 | 0 | 513.36 | 649.43 | 0 | 1162.79 | 1 | 4-100-040 | 4 | чел.-ч. | 1
610 | 47665103 | 47676612 | 30414507 | 1 | 1 | 1 | 3 | 01.3.01.06-0038 | ФСБЦ-2022, 01.3.01.06-0038, приказ Минстроя России от 18.05.2022 г. № 378/пр | Смазка защитная электросетевая | 1346 | 1009 | кг | кг | 1 | 0 | 1267294351 | 0.1 | 381.26 | 0 | 0 | 0 | 238.29 | 0 | 0 | 0 | 1.6 | 1 | 1 | 1 | 2 | 0 | 0 | 1 | 1 | 0 | 0.1 |  | 0 | 2 | 47676639 | 1 | 0 | 1525 | 1 | 0 | 0 | 0 | 0 | 0 | 0 | 0 | 23.829 | 0 | 0 | 0 | 0 | 0 | 1 | 23.829 | 0 | 0 | 0 | 0 | 0 | 1 |  | 0 | 0 | 0.2 | 381.26 | 238.29 | 1.6 | 23.83 | 0 | 76.25 | 0 | 0 | 0 | 76.25 | 0 |  | 0 |  | 0
610 | 47665103 | 47676612 | 30414514 | 1 | 1 | 1 | 3 | 01.3.01.06-0051 | ФСБЦ-2022, 01.3.01.06-0051, приказ Минстроя России от 18.05.2022 г. № 378/пр | Смазка солидол жировой Ж | 1346 | 1009 | кг | кг | 1 | 0 | -611509168 | 0.03 | 128.03 | 0 | 0 | 0 | 80.02 | 0 | 0 | 0 | 1.6 | 1 | 1 | 1 | 2 | 0 | 0 | 1 | 1 | 0 | 0.03 |  | 0 | 2 | 47676640 | 1 | 0 | 1526 | 1 | 0 | 0 | 0 | 0 | 0 | 0 | 0 | 2.4006 | 0 | 0 | 0 | 0 | 0 | 1 | 2.4006 | 0 | 0 | 0 | 0 | 0 | 1 |  | 0 | 0 | 0.06 | 128.03 | 80.02 | 1.6 | 2.4 | 0 | 7.68 | 0 | 0 | 0 | 7.68 | 0 |  | 0 |  | 0
610 | 47665103 | 47676612 | 30417556 | 1 | 1 | 1 | 3 | 01.7.15.03-0042 | ФСБЦ-2022, 01.7.15.03-0042, приказ Минстроя России от 18.05.2022 г. № 378/пр | Болты с гайками и шайбами строительные | 1346 | 1009 | кг | кг | 1 | 0 | -675134165 | 0 | 188.92 | 0 | 0 | 0 | 174.93 | 0 | 0 | 0 | 1.08 | 1 | 1 | 1 | 0 | 1 | 0 | 1 | 0 | 0 | 0 |  | 0 | 2 | 47676641 | 1 | 0 | 1527 | 0 | 0 | 0 | 0 | 0 | 0 | 0 | 0 | 0 | 0 | 0 | 0 | 0 | 0 | 0 | 0 | 0 | 0 | 0 | 0 | 0 | 0 |  | 0 | 0 | 0 | 188.92 | 174.93 | 1.08 | 0 | 0 | 0 | 0 | 0 | 0 | 0 | 0 |  | 0 |  | 0
610 | 47665103 | 47676612 | 30418718 | 1 | 1 | 1 | 3 | 01.7.20.08-0051 | ФСБЦ-2022 доп.8, 01.7.20.08-0051, приказ Минстроя России от 14.11.2023 г. № 817/пр | Ветошь хлопчатобумажная цветная | 1346 | 1009 | кг | кг | 1 | 0 | -1778649851 | 0.02 | 86.41 | 0 | 0 | 0 | 56.11 | 0 | 0 | 0 | 1.54 | 1 | 1 | 1 | 2 | 0 | 0 | 1 | 1 | 0 | 0.02 |  | 0 | 2 | 47676642 | 1 | 0 | 1528 | 1 | 0 | 0 | 0 | 0 | 0 | 0 | 0 | 1.1222 | 0 | 0 | 0 | 0 | 0 | 1 | 1.1222 | 0 | 0 | 0 | 0 | 0 | 1 |  | 0 | 0 | 0.04 | 86.41 | 56.11 | 1.54 | 1.12 | 0 | 3.46 | 0 | 0 | 0 | 3.46 | 0 |  | 0 |  | 0
610 | 47665103 | 47676612 | 30343177 | 111 | 1 | 1 | 3 | 05.1.02.07 |  | Стойка железобетонная вибрированная для опор | 1371 | 1013 | ШТ | ШТ | 1 | 0 | 457934895 | 0 | 0 | 0 | 0 | 0 | 0 | 0 | 0 | 0 | 1 | 1 | 1 | 1 | 0 | 1 | 0 | 1 | 0 | 0 | 0 |  | 0 | 2 | 47676643 | 1 | 0 | 1529 | 0 | 0 | 0 | 0 | 0 | 0 | 0 | 0 | 0 | 0 | 0 | 0 | 0 | 0 | 0 | 0 | 0 | 0 | 0 | 0 | 0 | 0 |  | 0 | 0 | 0 | 0 | 0 | 1 | 0 | 0 | 0 | 0 | 0 | 0 | 0 | 0 |  | 0 |  | 0
610 | 47665103 | 47676612 | 30343863 | 111 | 1 | 1 | 3 | 07.2.02.05 |  | Траверсы стальные | 1348 | 1009 | т | т | 1000 | 0 | 1602794472 | 0 | 0 | 0 | 0 | 0 | 0 | 0 | 0 | 0 | 1 | 1 | 1 | 1 | 0 | 1 | 0 | 1 | 0 | 0 | 0 |  | 0 | 2 | 47676644 | 1 | 0 | 1530 | 0 | 0 | 0 | 0 | 0 | 0 | 0 | 0 | 0 | 0 | 0 | 0 | 0 | 0 | 0 | 0 | 0 | 0 | 0 | 0 | 0 | 0 |  | 0 | 0 | 0 | 0 | 0 | 1 | 0 | 0 | 0 | 0 | 0 | 0 | 0 | 0 |  | 0 |  | 0
610 | 47665103 | 47676612 | 30344002 | 111 | 1 | 1 | 3 | 07.2.07.13 |  | Хомуты стальные | 1346 | 1009 | кг | кг | 1 | 0 | -1111733769 | 0 | 0 | 0 | 0 | 0 | 0 | 0 | 0 | 0 | 1 | 1 | 1 | 1 | 0 | 1 | 0 | 1 | 0 | 0 | 0 |  | 0 | 2 | 47676645 | 1 | 0 | 1531 | 0 | 0 | 0 | 0 | 0 | 0 | 0 | 0 | 0 | 0 | 0 | 0 | 0 | 0 | 0 | 0 | 0 | 0 | 0 | 0 | 0 | 0 |  | 0 | 0 | 0 | 0 | 0 | 1 | 0 | 0 | 0 | 0 | 0 | 0 | 0 | 0 |  | 0 |  | 0
610 | 47665103 | 47676612 | 30344317 | 111 | 1 | 1 | 3 | 08.3.04.02 |  | Сталь стержневая диаметром до 10 мм | 1348 | 1009 | т | т | 1000 | 0 | 1613753229 | 0 | 0 | 0 | 0 | 0 | 0 | 0 | 0 | 0 | 1 | 1 | 1 | 1 | 0 | 1 | 0 | 1 | 0 | 0 | 0 |  | 0 | 2 | 47676646 | 1 | 0 | 1532 | 0 | 0 | 0 | 0 | 0 | 0 | 0 | 0 | 0 | 0 | 0 | 0 | 0 | 0 | 0 | 0 | 0 | 0 | 0 | 0 | 0 | 0 |  | 0 | 0 | 0 | 0 | 0 | 1 | 0 | 0 | 0 | 0 | 0 | 0 | 0 | 0 |  | 0 |  | 0
610 | 47665103 | 47676612 | 30434088 | 1 | 1 | 1 | 3 | 14.4.02.04-0182 | ФСБЦ-2022, 14.4.02.04-0182, приказ Минстроя России от 18.05.2022 г. № 378/пр | Краска масляная МА-15, цветная | 1348 | 1009 | т | т | 1000 | 0 | 1973765668 | 0.0004 | 88222.16 | 0 | 0 | 0 | 61265.39 | 0 | 0 | 0 | 1.44 | 1 | 1 | 1 | 2 | 0 | 0 | 1 | 0 | 0 | 0.0004 |  | 0 | 2 | 47676647 | 1 | 0 | 1533 | 0 | 0 | 0 | 0 | 0 | 0 | 0 | 0 | 0 | 0 | 0 | 0 | 0 | 0 | 0 | 0 | 0 | 0 | 0 | 0 | 0 | 0 |  | 0 | 0 | 0.0008 | 88222.16 | 61265.39 | 1.44 | 24.51 | 0 | 70.58 | 0 | 0 | 0 | 70.58 | 0 |  | 0 |  | 0
610 | 47665103 | 47676612 | 30434088 | 1 | 1 | 1 | 3 | 14.4.02.04-0182 | ФСБЦ-2022, 14.4.02.04-0182, приказ Минстроя России от 18.05.2022 г. № 378/пр | Краска масляная МА-15, цветная | 1348 | 1009 | т | т | 1000 | 0 | 1973765668 | -0.0004 | 88222.16 | 0 | 0 | 0 | 61265.39 | 0 | 0 | 0 | 1.44 | 1 | 1 | 1 | 0 | 0 | 0 | 1 | 0 | 0 | -0.0004 |  | 0 | 1 | -1 | 0 | 0 |  | 0 | 0 | 0 | 0 | 0 | 0 | 0 | 0 | 0 | 0 | 0 | 0 | 0 | 0 | 0 | 0 | 0 | 0 | 0 | 0 | 0 | 0 |  | 0 | 0 | -0.0008 | 88222.16 | 61265.39 | 1.44 | -24.51 | 0 | -70.58 | 0 | 0 | 0 | -70.58 | 0 |  | 0 |  | 0
610 | 47665103 | 47676612 | 30434110 | 1 | 1 | 1 | 3 | 14.4.03.03-0102 | ФСБЦ-2022 доп.4, 14.4.03.03-0102, приказ Минстроя России от 27.12.2022 г. № 1133/пр | Лак битумный БТ-577 | 1348 | 1009 | т | т | 1000 | 0 | 181467580 | 0 | 103227.06 | 0 | 0 | 0 | 80020.98 | 0 | 0 | 0 | 1.29 | 1 | 1 | 1 | 2 | 0 | 0 | 1 | 1 | 0 | 0 |  | 0 | 2 | 47676648 | 1 | 6144 | 1534 | 1 | 0 | 0 | 0 | 0 | 0 | 0 | 0 | 0 | 0 | 0 | 0 | 0 | 0 | 0 | 0 | 0 | 0 | 0 | 0 | 0 | 0 |  | 0 | 0 | 0 | 103227.06 | 80020.98 | 1.29 | 0 | 0 | 0 | 0 | 0 | 0 | 0 | 0 |  | 0 |  | 0
610 | 47665103 | 47676612 | 30441287 | 1 | 1 | 1 | 3 | 20.2.02.04-0006 | ФСБЦ-2022, 20.2.02.04-0006, приказ Минстроя России от 18.05.2022 г. № 378/пр | Колпачки полиэтиленовые К-6 | 1425 | 1013 | 100 ШТ | 100 ШТ | 1 | 0 | -1425750680 | 0.06 | 1351.57 | 0 | 0 | 0 | 1031.73 | 0 | 0 | 0 | 1.31 | 1 | 1 | 1 | 0 | 0 | 0 | 1 | 0 | 0 | 0.06 |  | 0 | 2 | 47676649 | 1 | 0 | 1535 | 0 | 0 | 0 | 0 | 0 | 0 | 0 | 0 | 0 | 0 | 0 | 0 | 0 | 0 | 0 | 0 | 0 | 0 | 0 | 0 | 0 | 0 |  | 0 | 0 | 0.12 | 1351.57 | 1031.73 | 1.31 | 61.9 | 0 | 162.19 | 0 | 0 | 0 | 162.19 | 0 |  | 0 |  | 0
610 | 47665103 | 47676612 | 30441287 | 1 | 1 | 1 | 3 | 20.2.02.04-0006 | ФСБЦ-2022, 20.2.02.04-0006, приказ Минстроя России от 18.05.2022 г. № 378/пр | Колпачки полиэтиленовые К-6 | 1425 | 1013 | 100 ШТ | 100 ШТ | 1 | 0 | -1425750680 | -0.06 | 1351.57 | 0 | 0 | 0 | 1031.73 | 0 | 0 | 0 | 1.31 | 1 | 1 | 1 | 0 | 0 | 0 | 1 | 0 | 0 | -0.06 |  | 0 | 1 | -1 | 0 | 0 |  | 0 | 0 | 0 | 0 | 0 | 0 | 0 | 0 | 0 | 0 | 0 | 0 | 0 | 0 | 0 | 0 | 0 | 0 | 0 | 0 | 0 | 0 |  | 0 | 0 | -0.12 | 1351.57 | 1031.73 | 1.31 | -61.9 | 0 | -162.19 | 0 | 0 | 0 | -162.19 | 0 |  | 0 |  | 0
610 | 47665103 | 47676612 | 30346588 | 111 | 1 | 1 | 3 | 22.2.01.04 |  | Изоляторы штыревые | 1371 | 1013 | ШТ | ШТ | 1 | 0 | -950997571 | 0 | 0 | 0 | 0 | 0 | 0 | 0 | 0 | 0 | 1 | 1 | 1 | 1 | 0 | 1 | 0 | 1 | 0 | 0 | 0 |  | 0 | 2 | 47676650 | 1 | 0 | 1536 | 0 | 0 | 0 | 0 | 0 | 0 | 0 | 0 | 0 | 0 | 0 | 0 | 0 | 0 | 0 | 0 | 0 | 0 | 0 | 0 | 0 | 0 |  | 0 | 0 | 0 | 0 | 0 | 1 | 0 | 0 | 0 | 0 | 0 | 0 | 0 | 0 |  | 0 |  | 0
610 | 47665103 | 47676612 | 30346601 | 111 | 1 | 1 | 3 | 22.2.02.07 |  | Детали крепления стальные | 1346 | 1009 | кг | кг | 1 | 0 | -1307724210 | 0 | 0 | 0 | 0 | 0 | 0 | 0 | 0 | 0 | 1 | 1 | 1 | 1 | 0 | 1 | 0 | 1 | 0 | 0 | 0 |  | 0 | 2 | 47676651 | 1 | 0 | 1537 | 0 | 0 | 0 | 0 | 0 | 0 | 0 | 0 | 0 | 0 | 0 | 0 | 0 | 0 | 0 | 0 | 0 | 0 | 0 | 0 | 0 | 0 |  | 0 | 0 | 0 | 0 | 0 | 1 | 0 | 0 | 0 | 0 | 0 | 0 | 0 | 0 |  | 0 |  | 0
610 | 47665103 | 47676612 | 30346611 | 111 | 1 | 1 | 3 | 22.2.02.09 |  | Детали крепления стальные | 1346 | 1009 | кг | кг | 1 | 0 | 644915416 | 0 | 0 | 0 | 0 | 0 | 0 | 0 | 0 | 0 | 1 | 1 | 1 | 1 | 0 | 1 | 0 | 1 | 0 | 0 | 0 |  | 0 | 2 | 47676652 | 1 | 0 | 1538 | 0 | 0 | 0 | 0 | 0 | 0 | 0 | 0 | 0 | 0 | 0 | 0 | 0 | 0 | 0 | 0 | 0 | 0 | 0 | 0 | 0 | 0 |  | 0 | 0 | 0 | 0 | 0 | 1 | 0 | 0 | 0 | 0 | 0 | 0 | 0 | 0 |  | 0 |  | 0
610 | 47665103 | 47676612 | 30346633 | 111 | 1 | 1 | 3 | 22.2.02.21 |  | Штыри | 1371 | 1013 | ШТ | ШТ | 1 | 0 | -320198552 | 0 | 0 | 0 | 0 | 0 | 0 | 0 | 0 | 0 | 1 | 1 | 1 | 1 | 0 | 1 | 0 | 1 | 0 | 0 | 0 |  | 0 | 2 | 47676653 | 1 | 0 | 1539 | 0 | 0 | 0 | 0 | 0 | 0 | 0 | 0 | 0 | 0 | 0 | 0 | 0 | 0 | 0 | 0 | 0 | 0 | 0 | 0 | 0 | 0 |  | 0 | 0 | 0 | 0 | 0 | 1 | 0 | 0 | 0 | 0 | 0 | 0 | 0 | 0 |  | 0 |  | 0
610 | 47665103 | 47676612 | 30346637 | 111 | 1 | 1 | 3 | 22.2.02.23 |  | Металлические плакаты | 1371 | 1013 | ШТ | ШТ | 1 | 0 | 326010188 | 0.1 | 0 | 0 | 0 | 0 | 0 | 0 | 0 | 0 | 1 | 1 | 1 | 1 | 0 | 0 | 0 | 1 | 0 | 0 | 0.1 |  | 0 | 2 | 47676654 | 1 | 6144 | 1540 | 0 | 0 | 0 | 0 | 0 | 0 | 0 | 0 | 0 | 0 | 0 | 0 | 0 | 0 | 0 | 0 | 0 | 0 | 0 | 0 | 0 | 0 |  | 0 | 0 | 0.2 | 0 | 0 | 1 | 0 | 0 | 0 | 0 | 0 | 0 | 0 | 0 |  | 0 |  | 0
611 | 47665046 | 47676612 | 30341699 | 111 | 1 | 1 | 1 | 1-100-33 |  | Затраты труда рабочих (Средний разряд - 3,3) | 1191 | 1013 | чел.-ч. | чел.-ч. | 1 | 0 | -1759674247 | 5.98 | 0 | 0 | 0 | 748.18 | 0 | 0 | 0 | 748.18 | 1 | 1 | 1 | 1 | -2 | 0 | 0 | 1 | 1 | 0 | 5.98 |  | 1 | 2 | 47676635 | 1 | 0 | 1541 | 1 | 0 | 0 | 0 | 0 | 0 | 0 | 0 | 0 | 0 | 0 | 4474.1164 | 5.98 | 0 | 1 | 0 | 0 | 0 | 4474.1164 | 5.98 | 0 | 1 | 8948.23 | 11.96 | 0 | 11.96 | 748.18 | 748.18 | 1 | 4474.12 | 0 | 0 | 0 | 0 | 8948.23 | 8948.23 | 1 |  | 0 |  | 0
611 | 47665046 | 47676612 | 30341891 | 111 | 1 | 1 | 1 | 4-100-00 |  | Затраты труда машинистов | 1191 | 1013 | чел.-ч. | чел.-ч. | 1 | 0 | -1417349443 | 2 | 0 | 0 | 0 | 0 | 0 | 0 | 0 | 0 | 1 | 1 | 1 | 1 | -2 | 0 | 0 | 1 | 1 | 0 | 2 |  | 2 | 2 | 47676636 | 1 | 0 | 1542 | 1 | 0 | 0 | 0 | 0 | 0 | 0 | 0 | 0 | 0 | 0 | 0 | 0 | 0 | 0 | 0 | 0 | 0 | 0 | 0 | 0 | 0 |  | 0 | 0 | 4 | 0 | 0 | 1 | 0 | 0 | 0 | 0 | 0 | 0 | 0 | 0 |  | 0 |  | 0
611 | 47665046 | 47676612 | 30462688 | 1 | 1 | 1 | 2 | 91.04.01-031 | ФСЭМ-2022, 91.04.01-031, приказ Минстроя России от 18.05.2022 г. № 378/пр | Машины бурильно-крановые на автомобильном ходу, диаметр бурения до 800 мм, глубина бурения до 5 м | 1368 | 1011 | маш.-ч | маш.-ч | 1 | 0 | 1701777827 | 1.6 | 0 | 2109.06 | 583.92 | 0 | 0 | 1609.97 | 583.92 | 0 | 1 | 1.31 | 1 | 1 | 2 | 0 | 0 | 1 | 1 | 0 | 1.6 |  | 1 | 2 | 47676637 | 1 | 0 | 1543 | 1 | 0 | 0 | 0 | 0 | 0 | 0 | 0 | 0 | 2575.952 | 934.272 | 0 | 0 | 1.6 | 1 | 0 | 2575.952 | 934.272 | 0 | 0 | 1.6 | 1 |  | 0 | 3.2 | 3.2 | 2109.06 | 1609.97 | 1.31 | 2575.95 | 934.27 | 0 | 6748.99 | 1868.54 | 0 | 8617.53 | 0 | 4-100-050 | 5 | чел.-ч. | 1
611 | 47665046 | 47676612 | 30463686 | 1 | 1 | 1 | 2 | 91.14.02-001 | ФСЭМ-2022 доп.7, 91.14.02-001, приказ Минстроя России от 02.08.2023 г. № 551/пр | Автомобили бортовые, грузоподъемность до 5 т | 1368 | 1011 | маш.-ч | маш.-ч | 1 | 0 | -773430059 | 0.4 | 0 | 641.7 | 811.79 | 0 | 0 | 641.7 | 811.79 | 0 | 1 | 1 | 1 | 1 | -2 | 0 | 0 | 1 | 1 | 0 | 0.4 |  | 1 | 2 | 47676638 | 1 | 0 | 1544 | 1 | 0 | 0 | 0 | 0 | 0 | 0 | 0 | 0 | 256.68 | 324.716 | 0 | 0 | 0.4 | 1 | 0 | 256.68 | 324.716 | 0 | 0 | 0.4 | 1 |  | 0 | 0.8 | 0.8 | 641.7 | 641.7 | 1 | 256.68 | 324.72 | 0 | 513.36 | 649.43 | 0 | 1162.79 | 1 | 4-100-040 | 4 | чел.-ч. | 1
611 | 47665046 | 47676612 | 30414507 | 1 | 1 | 1 | 3 | 01.3.01.06-0038 | ФСБЦ-2022, 01.3.01.06-0038, приказ Минстроя России от 18.05.2022 г. № 378/пр | Смазка защитная электросетевая | 1346 | 1009 | кг | кг | 1 | 0 | 1267294351 | 0.1 | 381.26 | 0 | 0 | 0 | 238.29 | 0 | 0 | 0 | 1.6 | 1 | 1 | 1 | 2 | 0 | 0 | 1 | 1 | 0 | 0.1 |  | 0 | 2 | 47676639 | 1 | 0 | 1545 | 1 | 0 | 0 | 0 | 0 | 0 | 0 | 0 | 23.829 | 0 | 0 | 0 | 0 | 0 | 1 | 23.829 | 0 | 0 | 0 | 0 | 0 | 1 |  | 0 | 0 | 0.2 | 381.26 | 238.29 | 1.6 | 23.83 | 0 | 76.25 | 0 | 0 | 0 | 76.25 | 0 |  | 0 |  | 0
611 | 47665046 | 47676612 | 30414514 | 1 | 1 | 1 | 3 | 01.3.01.06-0051 | ФСБЦ-2022, 01.3.01.06-0051, приказ Минстроя России от 18.05.2022 г. № 378/пр | Смазка солидол жировой Ж | 1346 | 1009 | кг | кг | 1 | 0 | -611509168 | 0.03 | 128.03 | 0 | 0 | 0 | 80.02 | 0 | 0 | 0 | 1.6 | 1 | 1 | 1 | 2 | 0 | 0 | 1 | 1 | 0 | 0.03 |  | 0 | 2 | 47676640 | 1 | 0 | 1546 | 1 | 0 | 0 | 0 | 0 | 0 | 0 | 0 | 2.4006 | 0 | 0 | 0 | 0 | 0 | 1 | 2.4006 | 0 | 0 | 0 | 0 | 0 | 1 |  | 0 | 0 | 0.06 | 128.03 | 80.02 | 1.6 | 2.4 | 0 | 7.68 | 0 | 0 | 0 | 7.68 | 0 |  | 0 |  | 0
611 | 47665046 | 47676612 | 30417556 | 1 | 1 | 1 | 3 | 01.7.15.03-0042 | ФСБЦ-2022, 01.7.15.03-0042, приказ Минстроя России от 18.05.2022 г. № 378/пр | Болты с гайками и шайбами строительные | 1346 | 1009 | кг | кг | 1 | 0 | -675134165 | 0 | 188.92 | 0 | 0 | 0 | 174.93 | 0 | 0 | 0 | 1.08 | 1 | 1 | 1 | 0 | 1 | 0 | 1 | 0 | 0 | 0 |  | 0 | 2 | 47676641 | 1 | 0 | 1547 | 0 | 0 | 0 | 0 | 0 | 0 | 0 | 0 | 0 | 0 | 0 | 0 | 0 | 0 | 0 | 0 | 0 | 0 | 0 | 0 | 0 | 0 |  | 0 | 0 | 0 | 188.92 | 174.93 | 1.08 | 0 | 0 | 0 | 0 | 0 | 0 | 0 | 0 |  | 0 |  | 0
611 | 47665046 | 47676612 | 30418718 | 1 | 1 | 1 | 3 | 01.7.20.08-0051 | ФСБЦ-2022 доп.8, 01.7.20.08-0051, приказ Минстроя России от 14.11.2023 г. № 817/пр | Ветошь хлопчатобумажная цветная | 1346 | 1009 | кг | кг | 1 | 0 | -1778649851 | 0.02 | 86.41 | 0 | 0 | 0 | 56.11 | 0 | 0 | 0 | 1.54 | 1 | 1 | 1 | 2 | 0 | 0 | 1 | 1 | 0 | 0.02 |  | 0 | 2 | 47676642 | 1 | 0 | 1548 | 1 | 0 | 0 | 0 | 0 | 0 | 0 | 0 | 1.1222 | 0 | 0 | 0 | 0 | 0 | 1 | 1.1222 | 0 | 0 | 0 | 0 | 0 | 1 |  | 0 | 0 | 0.04 | 86.41 | 56.11 | 1.54 | 1.12 | 0 | 3.46 | 0 | 0 | 0 | 3.46 | 0 |  | 0 |  | 0
611 | 47665046 | 47676612 | 30343177 | 111 | 1 | 1 | 3 | 05.1.02.07 |  | Стойка железобетонная вибрированная для опор | 1371 | 1013 | ШТ | ШТ | 1 | 0 | 457934895 | 0 | 0 | 0 | 0 | 0 | 0 | 0 | 0 | 0 | 1 | 1 | 1 | 1 | 0 | 1 | 0 | 1 | 0 | 0 | 0 |  | 0 | 2 | 47676643 | 1 | 0 | 1549 | 0 | 0 | 0 | 0 | 0 | 0 | 0 | 0 | 0 | 0 | 0 | 0 | 0 | 0 | 0 | 0 | 0 | 0 | 0 | 0 | 0 | 0 |  | 0 | 0 | 0 | 0 | 0 | 1 | 0 | 0 | 0 | 0 | 0 | 0 | 0 | 0 |  | 0 |  | 0
611 | 47665046 | 47676612 | 30343863 | 111 | 1 | 1 | 3 | 07.2.02.05 |  | Траверсы стальные | 1348 | 1009 | т | т | 1000 | 0 | 1602794472 | 0 | 0 | 0 | 0 | 0 | 0 | 0 | 0 | 0 | 1 | 1 | 1 | 1 | 0 | 1 | 0 | 1 | 0 | 0 | 0 |  | 0 | 2 | 47676644 | 1 | 0 | 1550 | 0 | 0 | 0 | 0 | 0 | 0 | 0 | 0 | 0 | 0 | 0 | 0 | 0 | 0 | 0 | 0 | 0 | 0 | 0 | 0 | 0 | 0 |  | 0 | 0 | 0 | 0 | 0 | 1 | 0 | 0 | 0 | 0 | 0 | 0 | 0 | 0 |  | 0 |  | 0
611 | 47665046 | 47676612 | 30344002 | 111 | 1 | 1 | 3 | 07.2.07.13 |  | Хомуты стальные | 1346 | 1009 | кг | кг | 1 | 0 | -1111733769 | 0 | 0 | 0 | 0 | 0 | 0 | 0 | 0 | 0 | 1 | 1 | 1 | 1 | 0 | 1 | 0 | 1 | 0 | 0 | 0 |  | 0 | 2 | 47676645 | 1 | 0 | 1551 | 0 | 0 | 0 | 0 | 0 | 0 | 0 | 0 | 0 | 0 | 0 | 0 | 0 | 0 | 0 | 0 | 0 | 0 | 0 | 0 | 0 | 0 |  | 0 | 0 | 0 | 0 | 0 | 1 | 0 | 0 | 0 | 0 | 0 | 0 | 0 | 0 |  | 0 |  | 0
611 | 47665046 | 47676612 | 30344317 | 111 | 1 | 1 | 3 | 08.3.04.02 |  | Сталь стержневая диаметром до 10 мм | 1348 | 1009 | т | т | 1000 | 0 | 1613753229 | 0 | 0 | 0 | 0 | 0 | 0 | 0 | 0 | 0 | 1 | 1 | 1 | 1 | 0 | 1 | 0 | 1 | 0 | 0 | 0 |  | 0 | 2 | 47676646 | 1 | 0 | 1552 | 0 | 0 | 0 | 0 | 0 | 0 | 0 | 0 | 0 | 0 | 0 | 0 | 0 | 0 | 0 | 0 | 0 | 0 | 0 | 0 | 0 | 0 |  | 0 | 0 | 0 | 0 | 0 | 1 | 0 | 0 | 0 | 0 | 0 | 0 | 0 | 0 |  | 0 |  | 0
611 | 47665046 | 47676612 | 30434088 | 1 | 1 | 1 | 3 | 14.4.02.04-0182 | ФСБЦ-2022, 14.4.02.04-0182, приказ Минстроя России от 18.05.2022 г. № 378/пр | Краска масляная МА-15, цветная | 1348 | 1009 | т | т | 1000 | 0 | 1973765668 | 0.0004 | 88222.16 | 0 | 0 | 0 | 61265.39 | 0 | 0 | 0 | 1.44 | 1 | 1 | 1 | 2 | 0 | 0 | 1 | 0 | 0 | 0.0004 |  | 0 | 2 | 47676647 | 1 | 0 | 1553 | 0 | 0 | 0 | 0 | 0 | 0 | 0 | 0 | 0 | 0 | 0 | 0 | 0 | 0 | 0 | 0 | 0 | 0 | 0 | 0 | 0 | 0 |  | 0 | 0 | 0.0008 | 88222.16 | 61265.39 | 1.44 | 24.51 | 0 | 70.58 | 0 | 0 | 0 | 70.58 | 0 |  | 0 |  | 0
611 | 47665046 | 47676612 | 30434088 | 1 | 1 | 1 | 3 | 14.4.02.04-0182 | ФСБЦ-2022, 14.4.02.04-0182, приказ Минстроя России от 18.05.2022 г. № 378/пр | Краска масляная МА-15, цветная | 1348 | 1009 | т | т | 1000 | 0 | 1973765668 | -0.0004 | 88222.16 | 0 | 0 | 0 | 61265.39 | 0 | 0 | 0 | 1.44 | 1 | 1 | 1 | 0 | 0 | 0 | 1 | 0 | 0 | -0.0004 |  | 0 | 1 | -1 | 0 | 0 |  | 0 | 0 | 0 | 0 | 0 | 0 | 0 | 0 | 0 | 0 | 0 | 0 | 0 | 0 | 0 | 0 | 0 | 0 | 0 | 0 | 0 | 0 |  | 0 | 0 | -0.0008 | 88222.16 | 61265.39 | 1.44 | -24.51 | 0 | -70.58 | 0 | 0 | 0 | -70.58 | 0 |  | 0 |  | 0
611 | 47665046 | 47676612 | 30434110 | 1 | 1 | 1 | 3 | 14.4.03.03-0102 | ФСБЦ-2022 доп.4, 14.4.03.03-0102, приказ Минстроя России от 27.12.2022 г. № 1133/пр | Лак битумный БТ-577 | 1348 | 1009 | т | т | 1000 | 0 | 181467580 | 0 | 103227.06 | 0 | 0 | 0 | 80020.98 | 0 | 0 | 0 | 1.29 | 1 | 1 | 1 | 2 | 0 | 0 | 1 | 1 | 0 | 0 |  | 0 | 2 | 47676648 | 1 | 6144 | 1554 | 1 | 0 | 0 | 0 | 0 | 0 | 0 | 0 | 0 | 0 | 0 | 0 | 0 | 0 | 0 | 0 | 0 | 0 | 0 | 0 | 0 | 0 |  | 0 | 0 | 0 | 103227.06 | 80020.98 | 1.29 | 0 | 0 | 0 | 0 | 0 | 0 | 0 | 0 |  | 0 |  | 0
611 | 47665046 | 47676612 | 30441287 | 1 | 1 | 1 | 3 | 20.2.02.04-0006 | ФСБЦ-2022, 20.2.02.04-0006, приказ Минстроя России от 18.05.2022 г. № 378/пр | Колпачки полиэтиленовые К-6 | 1425 | 1013 | 100 ШТ | 100 ШТ | 1 | 0 | -1425750680 | 0.06 | 1351.57 | 0 | 0 | 0 | 1031.73 | 0 | 0 | 0 | 1.31 | 1 | 1 | 1 | 0 | 0 | 0 | 1 | 0 | 0 | 0.06 |  | 0 | 2 | 47676649 | 1 | 0 | 1555 | 0 | 0 | 0 | 0 | 0 | 0 | 0 | 0 | 0 | 0 | 0 | 0 | 0 | 0 | 0 | 0 | 0 | 0 | 0 | 0 | 0 | 0 |  | 0 | 0 | 0.12 | 1351.57 | 1031.73 | 1.31 | 61.9 | 0 | 162.19 | 0 | 0 | 0 | 162.19 | 0 |  | 0 |  | 0
611 | 47665046 | 47676612 | 30441287 | 1 | 1 | 1 | 3 | 20.2.02.04-0006 | ФСБЦ-2022, 20.2.02.04-0006, приказ Минстроя России от 18.05.2022 г. № 378/пр | Колпачки полиэтиленовые К-6 | 1425 | 1013 | 100 ШТ | 100 ШТ | 1 | 0 | -1425750680 | -0.06 | 1351.57 | 0 | 0 | 0 | 1031.73 | 0 | 0 | 0 | 1.31 | 1 | 1 | 1 | 0 | 0 | 0 | 1 | 0 | 0 | -0.06 |  | 0 | 1 | -1 | 0 | 0 |  | 0 | 0 | 0 | 0 | 0 | 0 | 0 | 0 | 0 | 0 | 0 | 0 | 0 | 0 | 0 | 0 | 0 | 0 | 0 | 0 | 0 | 0 |  | 0 | 0 | -0.12 | 1351.57 | 1031.73 | 1.31 | -61.9 | 0 | -162.19 | 0 | 0 | 0 | -162.19 | 0 |  | 0 |  | 0
611 | 47665046 | 47676612 | 30346588 | 111 | 1 | 1 | 3 | 22.2.01.04 |  | Изоляторы штыревые | 1371 | 1013 | ШТ | ШТ | 1 | 0 | -950997571 | 0 | 0 | 0 | 0 | 0 | 0 | 0 | 0 | 0 | 1 | 1 | 1 | 1 | 0 | 1 | 0 | 1 | 0 | 0 | 0 |  | 0 | 2 | 47676650 | 1 | 0 | 1556 | 0 | 0 | 0 | 0 | 0 | 0 | 0 | 0 | 0 | 0 | 0 | 0 | 0 | 0 | 0 | 0 | 0 | 0 | 0 | 0 | 0 | 0 |  | 0 | 0 | 0 | 0 | 0 | 1 | 0 | 0 | 0 | 0 | 0 | 0 | 0 | 0 |  | 0 |  | 0
611 | 47665046 | 47676612 | 30346601 | 111 | 1 | 1 | 3 | 22.2.02.07 |  | Детали крепления стальные | 1346 | 1009 | кг | кг | 1 | 0 | -1307724210 | 0 | 0 | 0 | 0 | 0 | 0 | 0 | 0 | 0 | 1 | 1 | 1 | 1 | 0 | 1 | 0 | 1 | 0 | 0 | 0 |  | 0 | 2 | 47676651 | 1 | 0 | 1557 | 0 | 0 | 0 | 0 | 0 | 0 | 0 | 0 | 0 | 0 | 0 | 0 | 0 | 0 | 0 | 0 | 0 | 0 | 0 | 0 | 0 | 0 |  | 0 | 0 | 0 | 0 | 0 | 1 | 0 | 0 | 0 | 0 | 0 | 0 | 0 | 0 |  | 0 |  | 0
611 | 47665046 | 47676612 | 30346611 | 111 | 1 | 1 | 3 | 22.2.02.09 |  | Детали крепления стальные | 1346 | 1009 | кг | кг | 1 | 0 | 644915416 | 0 | 0 | 0 | 0 | 0 | 0 | 0 | 0 | 0 | 1 | 1 | 1 | 1 | 0 | 1 | 0 | 1 | 0 | 0 | 0 |  | 0 | 2 | 47676652 | 1 | 0 | 1558 | 0 | 0 | 0 | 0 | 0 | 0 | 0 | 0 | 0 | 0 | 0 | 0 | 0 | 0 | 0 | 0 | 0 | 0 | 0 | 0 | 0 | 0 |  | 0 | 0 | 0 | 0 | 0 | 1 | 0 | 0 | 0 | 0 | 0 | 0 | 0 | 0 |  | 0 |  | 0
611 | 47665046 | 47676612 | 30346633 | 111 | 1 | 1 | 3 | 22.2.02.21 |  | Штыри | 1371 | 1013 | ШТ | ШТ | 1 | 0 | -320198552 | 0 | 0 | 0 | 0 | 0 | 0 | 0 | 0 | 0 | 1 | 1 | 1 | 1 | 0 | 1 | 0 | 1 | 0 | 0 | 0 |  | 0 | 2 | 47676653 | 1 | 0 | 1559 | 0 | 0 | 0 | 0 | 0 | 0 | 0 | 0 | 0 | 0 | 0 | 0 | 0 | 0 | 0 | 0 | 0 | 0 | 0 | 0 | 0 | 0 |  | 0 | 0 | 0 | 0 | 0 | 1 | 0 | 0 | 0 | 0 | 0 | 0 | 0 | 0 |  | 0 |  | 0
611 | 47665046 | 47676612 | 30346637 | 111 | 1 | 1 | 3 | 22.2.02.23 |  | Металлические плакаты | 1371 | 1013 | ШТ | ШТ | 1 | 0 | 326010188 | 0.1 | 0 | 0 | 0 | 0 | 0 | 0 | 0 | 0 | 1 | 1 | 1 | 1 | 0 | 0 | 0 | 1 | 0 | 0 | 0.1 |  | 0 | 2 | 47676654 | 1 | 6144 | 1560 | 0 | 0 | 0 | 0 | 0 | 0 | 0 | 0 | 0 | 0 | 0 | 0 | 0 | 0 | 0 | 0 | 0 | 0 | 0 | 0 | 0 | 0 |  | 0 | 0 | 0.2 | 0 | 0 | 1 | 0 | 0 | 0 | 0 | 0 | 0 | 0 | 0 |  | 0 |  | 0
640 | 47665103 | 47676669 | 30341697 | 111 | 1 | 1 | 1 | 1-100-32 |  | Затраты труда рабочих (Средний разряд - 3,2) | 1191 | 1013 | чел.-ч. | чел.-ч. | 1 | 0 | 784619160 | 9.2205 | 0 | 0 | 0 | 739.09 | 0 | 0 | 0 | 739.09 | 1 | 1 | 1 | 1 | -2 | 0 | 0 | 1 | 1 | 0 | 5.81 | )*1,15)*1,2)*1,15 | 1 | 2 | 47676691 | 1 | 0 | 1561 | 1 | 0 | 0 | 0 | 0 | 0 | 0 | 0 | 0 | 0 | 0 | 4294.1129 | 5.81 | 0 | 1 | 0 | 0 | 0 | 6814.7572 | 9.2205 | 0 | 1 | 8588.23 | 18.4409 | 0 | 18.4409 | 739.09 | 739.09 | 1 | 6814.7526 | 0 | 0 | 0 | 0 | 13629.51 | 13629.51 | 1 |  | 0 |  | 0
640 | 47665103 | 47676669 | 30341891 | 111 | 1 | 1 | 1 | 4-100-00 |  | Затраты труда машинистов | 1191 | 1013 | чел.-ч. | чел.-ч. | 1 | 0 | -1417349443 | 1.8458 | 0 | 0 | 0 | 0 | 0 | 0 | 0 | 0 | 1 | 1 | 1 | 1 | -2 | 0 | 0 | 1 | 1 | 0 | 1.07 | )*1,25)*1,2)*1,15 | 2 | 2 | 47676692 | 1 | 0 | 1562 | 1 | 0 | 0 | 0 | 0 | 0 | 0 | 0 | 0 | 0 | 0 | 0 | 0 | 0 | 0 | 0 | 0 | 0 | 0 | 0 | 0 | 0 |  | 0 | 0 | 3.6915 | 0 | 0 | 1 | 0 | 0 | 0 | 0 | 0 | 0 | 0 | 0 |  | 0 |  | 0
640 | 47665103 | 47676669 | 30462688 | 1 | 1 | 1 | 2 | 91.04.01-031 | ФСЭМ-2022, 91.04.01-031, приказ Минстроя России от 18.05.2022 г. № 378/пр | Машины бурильно-крановые на автомобильном ходу, диаметр бурения до 800 мм, глубина бурения до 5 м | 1368 | 1011 | маш.-ч | маш.-ч | 1 | 0 | 1701777827 | 1.3455 | 0 | 2109.06 | 583.92 | 0 | 0 | 1609.97 | 583.92 | 0 | 1 | 1.31 | 1 | 1 | 2 | 0 | 0 | 1 | 1 | 0 | 0.78 | )*1,25)*1,2)*1,15 | 1 | 2 | 47676693 | 1 | 0 | 1563 | 1 | 0 | 0 | 0 | 0 | 0 | 0 | 0 | 0 | 1255.7766 | 455.4576 | 0 | 0 | 0.78 | 1 | 0 | 2166.2146 | 785.6644 | 0 | 0 | 1.3455 | 1 |  | 0 | 2.691 | 2.691 | 2109.06 | 1609.97 | 1.31 | 2166.2205 | 785.6685 | 0 | 5675.48 | 1571.33 | 0 | 7246.81 | 0 | 4-100-050 | 5 | чел.-ч. | 1
640 | 47665103 | 47676669 | 30463686 | 1 | 1 | 1 | 2 | 91.14.02-001 | ФСЭМ-2022 доп.7, 91.14.02-001, приказ Минстроя России от 02.08.2023 г. № 551/пр | Автомобили бортовые, грузоподъемность до 5 т | 1368 | 1011 | маш.-ч | маш.-ч | 1 | 0 | -773430059 | 0.50025 | 0 | 641.7 | 811.79 | 0 | 0 | 641.7 | 811.79 | 0 | 1 | 1 | 1 | 1 | -2 | 0 | 0 | 1 | 1 | 0 | 0.29 | )*1,25)*1,2)*1,15 | 1 | 2 | 47676694 | 1 | 0 | 1564 | 1 | 0 | 0 | 0 | 0 | 0 | 0 | 0 | 0 | 186.093 | 235.4191 | 0 | 0 | 0.29 | 1 | 0 | 321.0104 | 406.0979 | 0 | 0 | 0.50025 | 1 |  | 0 | 1.0005 | 1.0005 | 641.7 | 641.7 | 1 | 321.0052 | 406.0995 | 0 | 642.02 | 812.2 | 0 | 1454.22 | 1 | 4-100-040 | 4 | чел.-ч. | 1
640 | 47665103 | 47676669 | 30414507 | 1 | 1 | 1 | 3 | 01.3.01.06-0038 | ФСБЦ-2022, 01.3.01.06-0038, приказ Минстроя России от 18.05.2022 г. № 378/пр | Смазка защитная электросетевая | 1346 | 1009 | кг | кг | 1 | 0 | 1267294351 | 0.1 | 381.26 | 0 | 0 | 0 | 238.29 | 0 | 0 | 0 | 1.6 | 1 | 1 | 1 | 2 | 0 | 0 | 1 | 1 | 0 | 0.1 |  | 0 | 2 | 47676695 | 1 | 0 | 1565 | 1 | 0 | 0 | 0 | 0 | 0 | 0 | 0 | 23.829 | 0 | 0 | 0 | 0 | 0 | 1 | 23.829 | 0 | 0 | 0 | 0 | 0 | 1 |  | 0 | 0 | 0.2 | 381.26 | 238.29 | 1.6 | 23.83 | 0 | 76.25 | 0 | 0 | 0 | 76.25 | 0 |  | 0 |  | 0
640 | 47665103 | 47676669 | 30414514 | 1 | 1 | 1 | 3 | 01.3.01.06-0051 | ФСБЦ-2022, 01.3.01.06-0051, приказ Минстроя России от 18.05.2022 г. № 378/пр | Смазка солидол жировой Ж | 1346 | 1009 | кг | кг | 1 | 0 | -611509168 | 0.03 | 128.03 | 0 | 0 | 0 | 80.02 | 0 | 0 | 0 | 1.6 | 1 | 1 | 1 | 2 | 0 | 0 | 1 | 1 | 0 | 0.03 |  | 0 | 2 | 47676696 | 1 | 0 | 1566 | 1 | 0 | 0 | 0 | 0 | 0 | 0 | 0 | 2.4006 | 0 | 0 | 0 | 0 | 0 | 1 | 2.4006 | 0 | 0 | 0 | 0 | 0 | 1 |  | 0 | 0 | 0.06 | 128.03 | 80.02 | 1.6 | 2.4 | 0 | 7.68 | 0 | 0 | 0 | 7.68 | 0 |  | 0 |  | 0
640 | 47665103 | 47676669 | 30417556 | 1 | 1 | 1 | 3 | 01.7.15.03-0042 | ФСБЦ-2022, 01.7.15.03-0042, приказ Минстроя России от 18.05.2022 г. № 378/пр | Болты с гайками и шайбами строительные | 1346 | 1009 | кг | кг | 1 | 0 | -675134165 | 0 | 188.92 | 0 | 0 | 0 | 174.93 | 0 | 0 | 0 | 1.08 | 1 | 1 | 1 | 0 | 1 | 0 | 1 | 0 | 0 | 0 |  | 0 | 2 | 47676697 | 1 | 0 | 1567 | 0 | 0 | 0 | 0 | 0 | 0 | 0 | 0 | 0 | 0 | 0 | 0 | 0 | 0 | 0 | 0 | 0 | 0 | 0 | 0 | 0 | 0 |  | 0 | 0 | 0 | 188.92 | 174.93 | 1.08 | 0 | 0 | 0 | 0 | 0 | 0 | 0 | 0 |  | 0 |  | 0
640 | 47665103 | 47676669 | 30418718 | 1 | 1 | 1 | 3 | 01.7.20.08-0051 | ФСБЦ-2022 доп.8, 01.7.20.08-0051, приказ Минстроя России от 14.11.2023 г. № 817/пр | Ветошь хлопчатобумажная цветная | 1346 | 1009 | кг | кг | 1 | 0 | -1778649851 | 0.02 | 86.41 | 0 | 0 | 0 | 56.11 | 0 | 0 | 0 | 1.54 | 1 | 1 | 1 | 2 | 0 | 0 | 1 | 1 | 0 | 0.02 |  | 0 | 2 | 47676698 | 1 | 0 | 1568 | 1 | 0 | 0 | 0 | 0 | 0 | 0 | 0 | 1.1222 | 0 | 0 | 0 | 0 | 0 | 1 | 1.1222 | 0 | 0 | 0 | 0 | 0 | 1 |  | 0 | 0 | 0.04 | 86.41 | 56.11 | 1.54 | 1.12 | 0 | 3.46 | 0 | 0 | 0 | 3.46 | 0 |  | 0 |  | 0
640 | 47665103 | 47676669 | 30343171 | 111 | 1 | 1 | 3 | 05.1.02.06 |  | Приставки железобетонные | 1371 | 1013 | ШТ | ШТ | 1 | 0 | -1729700736 | 0 | 0 | 0 | 0 | 0 | 0 | 0 | 0 | 0 | 1 | 1 | 1 | 1 | 0 | 1 | 0 | 1 | 0 | 0 | 0 |  | 0 | 2 | 47676699 | 1 | 0 | 1569 | 0 | 0 | 0 | 0 | 0 | 0 | 0 | 0 | 0 | 0 | 0 | 0 | 0 | 0 | 0 | 0 | 0 | 0 | 0 | 0 | 0 | 0 |  | 0 | 0 | 0 | 0 | 0 | 1 | 0 | 0 | 0 | 0 | 0 | 0 | 0 | 0 |  | 0 |  | 0
640 | 47665103 | 47676669 | 30343177 | 111 | 1 | 1 | 3 | 05.1.02.07 |  | Стойка железобетонная вибрированная для опор | 1371 | 1013 | ШТ | ШТ | 1 | 0 | 457934895 | 0 | 0 | 0 | 0 | 0 | 0 | 0 | 0 | 0 | 1 | 1 | 1 | 1 | 0 | 1 | 0 | 1 | 0 | 0 | 0 |  | 0 | 2 | 47676700 | 1 | 0 | 1570 | 0 | 0 | 0 | 0 | 0 | 0 | 0 | 0 | 0 | 0 | 0 | 0 | 0 | 0 | 0 | 0 | 0 | 0 | 0 | 0 | 0 | 0 |  | 0 | 0 | 0 | 0 | 0 | 1 | 0 | 0 | 0 | 0 | 0 | 0 | 0 | 0 |  | 0 |  | 0
640 | 47665103 | 47676669 | 30343863 | 111 | 1 | 1 | 3 | 07.2.02.05 |  | Траверсы стальные | 1348 | 1009 | т | т | 1000 | 0 | 1602794472 | 0 | 0 | 0 | 0 | 0 | 0 | 0 | 0 | 0 | 1 | 1 | 1 | 1 | 0 | 1 | 0 | 1 | 0 | 0 | 0 |  | 0 | 2 | 47676701 | 1 | 0 | 1571 | 0 | 0 | 0 | 0 | 0 | 0 | 0 | 0 | 0 | 0 | 0 | 0 | 0 | 0 | 0 | 0 | 0 | 0 | 0 | 0 | 0 | 0 |  | 0 | 0 | 0 | 0 | 0 | 1 | 0 | 0 | 0 | 0 | 0 | 0 | 0 | 0 |  | 0 |  | 0
640 | 47665103 | 47676669 | 30344002 | 111 | 1 | 1 | 3 | 07.2.07.13 |  | Хомуты стальные | 1346 | 1009 | кг | кг | 1 | 0 | -1111733769 | 0 | 0 | 0 | 0 | 0 | 0 | 0 | 0 | 0 | 1 | 1 | 1 | 1 | 0 | 1 | 0 | 1 | 0 | 0 | 0 |  | 0 | 2 | 47676702 | 1 | 0 | 1572 | 0 | 0 | 0 | 0 | 0 | 0 | 0 | 0 | 0 | 0 | 0 | 0 | 0 | 0 | 0 | 0 | 0 | 0 | 0 | 0 | 0 | 0 |  | 0 | 0 | 0 | 0 | 0 | 1 | 0 | 0 | 0 | 0 | 0 | 0 | 0 | 0 |  | 0 |  | 0
640 | 47665103 | 47676669 | 30344317 | 111 | 1 | 1 | 3 | 08.3.04.02 |  | Сталь стержневая диаметром до 10 мм | 1348 | 1009 | т | т | 1000 | 0 | 1613753229 | 0 | 0 | 0 | 0 | 0 | 0 | 0 | 0 | 0 | 1 | 1 | 1 | 1 | 0 | 1 | 0 | 1 | 0 | 0 | 0 |  | 0 | 2 | 47676703 | 1 | 0 | 1573 | 0 | 0 | 0 | 0 | 0 | 0 | 0 | 0 | 0 | 0 | 0 | 0 | 0 | 0 | 0 | 0 | 0 | 0 | 0 | 0 | 0 | 0 |  | 0 | 0 | 0 | 0 | 0 | 1 | 0 | 0 | 0 | 0 | 0 | 0 | 0 | 0 |  | 0 |  | 0
640 | 47665103 | 47676669 | 30434088 | 1 | 1 | 1 | 3 | 14.4.02.04-0182 | ФСБЦ-2022, 14.4.02.04-0182, приказ Минстроя России от 18.05.2022 г. № 378/пр | Краска масляная МА-15, цветная | 1348 | 1009 | т | т | 1000 | 0 | 1973765668 | 0.0004 | 88222.16 | 0 | 0 | 0 | 61265.39 | 0 | 0 | 0 | 1.44 | 1 | 1 | 1 | 2 | 0 | 0 | 1 | 0 | 0 | 0.0004 |  | 0 | 2 | 47676704 | 1 | 0 | 1574 | 0 | 0 | 0 | 0 | 0 | 0 | 0 | 0 | 0 | 0 | 0 | 0 | 0 | 0 | 0 | 0 | 0 | 0 | 0 | 0 | 0 | 0 |  | 0 | 0 | 0.0008 | 88222.16 | 61265.39 | 1.44 | 24.51 | 0 | 70.58 | 0 | 0 | 0 | 70.58 | 0 |  | 0 |  | 0
640 | 47665103 | 47676669 | 30434088 | 1 | 1 | 1 | 3 | 14.4.02.04-0182 | ФСБЦ-2022, 14.4.02.04-0182, приказ Минстроя России от 18.05.2022 г. № 378/пр | Краска масляная МА-15, цветная | 1348 | 1009 | т | т | 1000 | 0 | 1973765668 | -0.0004 | 88222.16 | 0 | 0 | 0 | 61265.39 | 0 | 0 | 0 | 1.44 | 1 | 1 | 1 | 0 | 0 | 0 | 0 | 0 | 0 | -0.0004 |  | 0 | 1 | -1 | 0 | 0 |  | 0 | 0 | 0 | 0 | 0 | 0 | 0 | 0 | 0 | 0 | 0 | 0 | 0 | 0 | 0 | 0 | 0 | 0 | 0 | 0 | 0 | 0 |  | 0 | 0 | -0.0008 | 88222.16 | 61265.39 | 1.44 | -24.51 | 0 | -70.58 | 0 | 0 | 0 | -70.58 | 0 |  | 0 |  | 0
640 | 47665103 | 47676669 | 30434110 | 1 | 1 | 1 | 3 | 14.4.03.03-0102 | ФСБЦ-2022 доп.4, 14.4.03.03-0102, приказ Минстроя России от 27.12.2022 г. № 1133/пр | Лак битумный БТ-577 | 1348 | 1009 | т | т | 1000 | 0 | 181467580 | 0.0001 | 103227.06 | 0 | 0 | 0 | 80020.98 | 0 | 0 | 0 | 1.29 | 1 | 1 | 1 | 2 | 0 | 0 | 1 | 1 | 0 | 0.0001 |  | 0 | 2 | 47676705 | 1 | 0 | 1575 | 1 | 0 | 0 | 0 | 0 | 0 | 0 | 0 | 8.0021 | 0 | 0 | 0 | 0 | 0 | 1 | 8.0021 | 0 | 0 | 0 | 0 | 0 | 1 |  | 0 | 0 | 0.0002 | 103227.06 | 80020.98 | 1.29 | 8 | 0 | 20.65 | 0 | 0 | 0 | 20.65 | 0 |  | 0 |  | 0
640 | 47665103 | 47676669 | 30441287 | 1 | 1 | 1 | 3 | 20.2.02.04-0006 | ФСБЦ-2022, 20.2.02.04-0006, приказ Минстроя России от 18.05.2022 г. № 378/пр | Колпачки полиэтиленовые К-6 | 1425 | 1013 | 100 ШТ | 100 ШТ | 1 | 0 | -1425750680 | 0.06 | 1351.57 | 0 | 0 | 0 | 1031.73 | 0 | 0 | 0 | 1.31 | 1 | 1 | 1 | 0 | 0 | 0 | 1 | 0 | 0 | 0.06 |  | 0 | 2 | 47676706 | 1 | 0 | 1576 | 0 | 0 | 0 | 0 | 0 | 0 | 0 | 0 | 0 | 0 | 0 | 0 | 0 | 0 | 0 | 0 | 0 | 0 | 0 | 0 | 0 | 0 |  | 0 | 0 | 0.12 | 1351.57 | 1031.73 | 1.31 | 61.9 | 0 | 162.19 | 0 | 0 | 0 | 162.19 | 0 |  | 0 |  | 0
640 | 47665103 | 47676669 | 30441287 | 1 | 1 | 1 | 3 | 20.2.02.04-0006 | ФСБЦ-2022, 20.2.02.04-0006, приказ Минстроя России от 18.05.2022 г. № 378/пр | Колпачки полиэтиленовые К-6 | 1425 | 1013 | 100 ШТ | 100 ШТ | 1 | 0 | -1425750680 | -0.06 | 1351.57 | 0 | 0 | 0 | 1031.73 | 0 | 0 | 0 | 1.31 | 1 | 1 | 1 | 0 | 0 | 0 | 1 | 0 | 0 | -0.06 |  | 0 | 1 | -1 | 0 | 0 |  | 0 | 0 | 0 | 0 | 0 | 0 | 0 | 0 | 0 | 0 | 0 | 0 | 0 | 0 | 0 | 0 | 0 | 0 | 0 | 0 | 0 | 0 |  | 0 | 0 | -0.12 | 1351.57 | 1031.73 | 1.31 | -61.9 | 0 | -162.19 | 0 | 0 | 0 | -162.19 | 0 |  | 0 |  | 0
640 | 47665103 | 47676669 | 30346588 | 111 | 1 | 1 | 3 | 22.2.01.04 |  | Изоляторы штыревые | 1371 | 1013 | ШТ | ШТ | 1 | 0 | -950997571 | 0 | 0 | 0 | 0 | 0 | 0 | 0 | 0 | 0 | 1 | 1 | 1 | 1 | 0 | 1 | 0 | 1 | 0 | 0 | 0 |  | 0 | 2 | 47676707 | 1 | 0 | 1577 | 0 | 0 | 0 | 0 | 0 | 0 | 0 | 0 | 0 | 0 | 0 | 0 | 0 | 0 | 0 | 0 | 0 | 0 | 0 | 0 | 0 | 0 |  | 0 | 0 | 0 | 0 | 0 | 1 | 0 | 0 | 0 | 0 | 0 | 0 | 0 | 0 |  | 0 |  | 0
640 | 47665103 | 47676669 | 30346633 | 111 | 1 | 1 | 3 | 22.2.02.21 |  | Штыри | 1371 | 1013 | ШТ | ШТ | 1 | 0 | -320198552 | 0 | 0 | 0 | 0 | 0 | 0 | 0 | 0 | 0 | 1 | 1 | 1 | 1 | 0 | 1 | 0 | 1 | 0 | 0 | 0 |  | 0 | 2 | 47676708 | 1 | 0 | 1578 | 0 | 0 | 0 | 0 | 0 | 0 | 0 | 0 | 0 | 0 | 0 | 0 | 0 | 0 | 0 | 0 | 0 | 0 | 0 | 0 | 0 | 0 |  | 0 | 0 | 0 | 0 | 0 | 1 | 0 | 0 | 0 | 0 | 0 | 0 | 0 | 0 |  | 0 |  | 0
640 | 47665103 | 47676669 | 30346637 | 111 | 1 | 1 | 3 | 22.2.02.23 |  | Металлические плакаты | 1371 | 1013 | ШТ | ШТ | 1 | 0 | 326010188 | 0 | 0 | 0 | 0 | 0 | 0 | 0 | 0 | 0 | 1 | 1 | 1 | 1 | 0 | 1 | 0 | 1 | 0 | 0 | 0 |  | 0 | 2 | 47676709 | 1 | 0 | 1579 | 0 | 0 | 0 | 0 | 0 | 0 | 0 | 0 | 0 | 0 | 0 | 0 | 0 | 0 | 0 | 0 | 0 | 0 | 0 | 0 | 0 | 0 |  | 0 | 0 | 0 | 0 | 0 | 1 | 0 | 0 | 0 | 0 | 0 | 0 | 0 | 0 |  | 0 |  | 0
641 | 47665046 | 47676669 | 30341697 | 111 | 1 | 1 | 1 | 1-100-32 |  | Затраты труда рабочих (Средний разряд - 3,2) | 1191 | 1013 | чел.-ч. | чел.-ч. | 1 | 0 | 784619160 | 9.2205 | 0 | 0 | 0 | 739.09 | 0 | 0 | 0 | 739.09 | 1 | 1 | 1 | 1 | -2 | 0 | 0 | 1 | 1 | 0 | 5.81 | )*1,15)*1,2)*1,15 | 1 | 2 | 47676691 | 1 | 0 | 1580 | 1 | 0 | 0 | 0 | 0 | 0 | 0 | 0 | 0 | 0 | 0 | 4294.1129 | 5.81 | 0 | 1 | 0 | 0 | 0 | 6814.7572 | 9.2205 | 0 | 1 | 8588.23 | 18.4409 | 0 | 18.4409 | 739.09 | 739.09 | 1 | 6814.7526 | 0 | 0 | 0 | 0 | 13629.51 | 13629.51 | 1 |  | 0 |  | 0
641 | 47665046 | 47676669 | 30341891 | 111 | 1 | 1 | 1 | 4-100-00 |  | Затраты труда машинистов | 1191 | 1013 | чел.-ч. | чел.-ч. | 1 | 0 | -1417349443 | 1.8458 | 0 | 0 | 0 | 0 | 0 | 0 | 0 | 0 | 1 | 1 | 1 | 1 | -2 | 0 | 0 | 1 | 1 | 0 | 1.07 | )*1,25)*1,2)*1,15 | 2 | 2 | 47676692 | 1 | 0 | 1581 | 1 | 0 | 0 | 0 | 0 | 0 | 0 | 0 | 0 | 0 | 0 | 0 | 0 | 0 | 0 | 0 | 0 | 0 | 0 | 0 | 0 | 0 |  | 0 | 0 | 3.6915 | 0 | 0 | 1 | 0 | 0 | 0 | 0 | 0 | 0 | 0 | 0 |  | 0 |  | 0
641 | 47665046 | 47676669 | 30462688 | 1 | 1 | 1 | 2 | 91.04.01-031 | ФСЭМ-2022, 91.04.01-031, приказ Минстроя России от 18.05.2022 г. № 378/пр | Машины бурильно-крановые на автомобильном ходу, диаметр бурения до 800 мм, глубина бурения до 5 м | 1368 | 1011 | маш.-ч | маш.-ч | 1 | 0 | 1701777827 | 1.3455 | 0 | 2109.06 | 583.92 | 0 | 0 | 1609.97 | 583.92 | 0 | 1 | 1.31 | 1 | 1 | 2 | 0 | 0 | 1 | 1 | 0 | 0.78 | )*1,25)*1,2)*1,15 | 1 | 2 | 47676693 | 1 | 0 | 1582 | 1 | 0 | 0 | 0 | 0 | 0 | 0 | 0 | 0 | 1255.7766 | 455.4576 | 0 | 0 | 0.78 | 1 | 0 | 2166.2146 | 785.6644 | 0 | 0 | 1.3455 | 1 |  | 0 | 2.691 | 2.691 | 2109.06 | 1609.97 | 1.31 | 2166.2205 | 785.6685 | 0 | 5675.48 | 1571.33 | 0 | 7246.81 | 0 | 4-100-050 | 5 | чел.-ч. | 1
641 | 47665046 | 47676669 | 30463686 | 1 | 1 | 1 | 2 | 91.14.02-001 | ФСЭМ-2022 доп.7, 91.14.02-001, приказ Минстроя России от 02.08.2023 г. № 551/пр | Автомобили бортовые, грузоподъемность до 5 т | 1368 | 1011 | маш.-ч | маш.-ч | 1 | 0 | -773430059 | 0.50025 | 0 | 641.7 | 811.79 | 0 | 0 | 641.7 | 811.79 | 0 | 1 | 1 | 1 | 1 | -2 | 0 | 0 | 1 | 1 | 0 | 0.29 | )*1,25)*1,2)*1,15 | 1 | 2 | 47676694 | 1 | 0 | 1583 | 1 | 0 | 0 | 0 | 0 | 0 | 0 | 0 | 0 | 186.093 | 235.4191 | 0 | 0 | 0.29 | 1 | 0 | 321.0104 | 406.0979 | 0 | 0 | 0.50025 | 1 |  | 0 | 1.0005 | 1.0005 | 641.7 | 641.7 | 1 | 321.0052 | 406.0995 | 0 | 642.02 | 812.2 | 0 | 1454.22 | 1 | 4-100-040 | 4 | чел.-ч. | 1
641 | 47665046 | 47676669 | 30414507 | 1 | 1 | 1 | 3 | 01.3.01.06-0038 | ФСБЦ-2022, 01.3.01.06-0038, приказ Минстроя России от 18.05.2022 г. № 378/пр | Смазка защитная электросетевая | 1346 | 1009 | кг | кг | 1 | 0 | 1267294351 | 0.1 | 381.26 | 0 | 0 | 0 | 238.29 | 0 | 0 | 0 | 1.6 | 1 | 1 | 1 | 2 | 0 | 0 | 1 | 1 | 0 | 0.1 |  | 0 | 2 | 47676695 | 1 | 0 | 1584 | 1 | 0 | 0 | 0 | 0 | 0 | 0 | 0 | 23.829 | 0 | 0 | 0 | 0 | 0 | 1 | 23.829 | 0 | 0 | 0 | 0 | 0 | 1 |  | 0 | 0 | 0.2 | 381.26 | 238.29 | 1.6 | 23.83 | 0 | 76.25 | 0 | 0 | 0 | 76.25 | 0 |  | 0 |  | 0
641 | 47665046 | 47676669 | 30414514 | 1 | 1 | 1 | 3 | 01.3.01.06-0051 | ФСБЦ-2022, 01.3.01.06-0051, приказ Минстроя России от 18.05.2022 г. № 378/пр | Смазка солидол жировой Ж | 1346 | 1009 | кг | кг | 1 | 0 | -611509168 | 0.03 | 128.03 | 0 | 0 | 0 | 80.02 | 0 | 0 | 0 | 1.6 | 1 | 1 | 1 | 2 | 0 | 0 | 1 | 1 | 0 | 0.03 |  | 0 | 2 | 47676696 | 1 | 0 | 1585 | 1 | 0 | 0 | 0 | 0 | 0 | 0 | 0 | 2.4006 | 0 | 0 | 0 | 0 | 0 | 1 | 2.4006 | 0 | 0 | 0 | 0 | 0 | 1 |  | 0 | 0 | 0.06 | 128.03 | 80.02 | 1.6 | 2.4 | 0 | 7.68 | 0 | 0 | 0 | 7.68 | 0 |  | 0 |  | 0
641 | 47665046 | 47676669 | 30417556 | 1 | 1 | 1 | 3 | 01.7.15.03-0042 | ФСБЦ-2022, 01.7.15.03-0042, приказ Минстроя России от 18.05.2022 г. № 378/пр | Болты с гайками и шайбами строительные | 1346 | 1009 | кг | кг | 1 | 0 | -675134165 | 0 | 188.92 | 0 | 0 | 0 | 174.93 | 0 | 0 | 0 | 1.08 | 1 | 1 | 1 | 0 | 1 | 0 | 1 | 0 | 0 | 0 |  | 0 | 2 | 47676697 | 1 | 0 | 1586 | 0 | 0 | 0 | 0 | 0 | 0 | 0 | 0 | 0 | 0 | 0 | 0 | 0 | 0 | 0 | 0 | 0 | 0 | 0 | 0 | 0 | 0 |  | 0 | 0 | 0 | 188.92 | 174.93 | 1.08 | 0 | 0 | 0 | 0 | 0 | 0 | 0 | 0 |  | 0 |  | 0
641 | 47665046 | 47676669 | 30418718 | 1 | 1 | 1 | 3 | 01.7.20.08-0051 | ФСБЦ-2022 доп.8, 01.7.20.08-0051, приказ Минстроя России от 14.11.2023 г. № 817/пр | Ветошь хлопчатобумажная цветная | 1346 | 1009 | кг | кг | 1 | 0 | -1778649851 | 0.02 | 86.41 | 0 | 0 | 0 | 56.11 | 0 | 0 | 0 | 1.54 | 1 | 1 | 1 | 2 | 0 | 0 | 1 | 1 | 0 | 0.02 |  | 0 | 2 | 47676698 | 1 | 0 | 1587 | 1 | 0 | 0 | 0 | 0 | 0 | 0 | 0 | 1.1222 | 0 | 0 | 0 | 0 | 0 | 1 | 1.1222 | 0 | 0 | 0 | 0 | 0 | 1 |  | 0 | 0 | 0.04 | 86.41 | 56.11 | 1.54 | 1.12 | 0 | 3.46 | 0 | 0 | 0 | 3.46 | 0 |  | 0 |  | 0
641 | 47665046 | 47676669 | 30343171 | 111 | 1 | 1 | 3 | 05.1.02.06 |  | Приставки железобетонные | 1371 | 1013 | ШТ | ШТ | 1 | 0 | -1729700736 | 0 | 0 | 0 | 0 | 0 | 0 | 0 | 0 | 0 | 1 | 1 | 1 | 1 | 0 | 1 | 0 | 1 | 0 | 0 | 0 |  | 0 | 2 | 47676699 | 1 | 0 | 1588 | 0 | 0 | 0 | 0 | 0 | 0 | 0 | 0 | 0 | 0 | 0 | 0 | 0 | 0 | 0 | 0 | 0 | 0 | 0 | 0 | 0 | 0 |  | 0 | 0 | 0 | 0 | 0 | 1 | 0 | 0 | 0 | 0 | 0 | 0 | 0 | 0 |  | 0 |  | 0
641 | 47665046 | 47676669 | 30343177 | 111 | 1 | 1 | 3 | 05.1.02.07 |  | Стойка железобетонная вибрированная для опор | 1371 | 1013 | ШТ | ШТ | 1 | 0 | 457934895 | 0 | 0 | 0 | 0 | 0 | 0 | 0 | 0 | 0 | 1 | 1 | 1 | 1 | 0 | 1 | 0 | 1 | 0 | 0 | 0 |  | 0 | 2 | 47676700 | 1 | 0 | 1589 | 0 | 0 | 0 | 0 | 0 | 0 | 0 | 0 | 0 | 0 | 0 | 0 | 0 | 0 | 0 | 0 | 0 | 0 | 0 | 0 | 0 | 0 |  | 0 | 0 | 0 | 0 | 0 | 1 | 0 | 0 | 0 | 0 | 0 | 0 | 0 | 0 |  | 0 |  | 0
641 | 47665046 | 47676669 | 30343863 | 111 | 1 | 1 | 3 | 07.2.02.05 |  | Траверсы стальные | 1348 | 1009 | т | т | 1000 | 0 | 1602794472 | 0 | 0 | 0 | 0 | 0 | 0 | 0 | 0 | 0 | 1 | 1 | 1 | 1 | 0 | 1 | 0 | 1 | 0 | 0 | 0 |  | 0 | 2 | 47676701 | 1 | 0 | 1590 | 0 | 0 | 0 | 0 | 0 | 0 | 0 | 0 | 0 | 0 | 0 | 0 | 0 | 0 | 0 | 0 | 0 | 0 | 0 | 0 | 0 | 0 |  | 0 | 0 | 0 | 0 | 0 | 1 | 0 | 0 | 0 | 0 | 0 | 0 | 0 | 0 |  | 0 |  | 0
641 | 47665046 | 47676669 | 30344002 | 111 | 1 | 1 | 3 | 07.2.07.13 |  | Хомуты стальные | 1346 | 1009 | кг | кг | 1 | 0 | -1111733769 | 0 | 0 | 0 | 0 | 0 | 0 | 0 | 0 | 0 | 1 | 1 | 1 | 1 | 0 | 1 | 0 | 1 | 0 | 0 | 0 |  | 0 | 2 | 47676702 | 1 | 0 | 1591 | 0 | 0 | 0 | 0 | 0 | 0 | 0 | 0 | 0 | 0 | 0 | 0 | 0 | 0 | 0 | 0 | 0 | 0 | 0 | 0 | 0 | 0 |  | 0 | 0 | 0 | 0 | 0 | 1 | 0 | 0 | 0 | 0 | 0 | 0 | 0 | 0 |  | 0 |  | 0
641 | 47665046 | 47676669 | 30344317 | 111 | 1 | 1 | 3 | 08.3.04.02 |  | Сталь стержневая диаметром до 10 мм | 1348 | 1009 | т | т | 1000 | 0 | 1613753229 | 0 | 0 | 0 | 0 | 0 | 0 | 0 | 0 | 0 | 1 | 1 | 1 | 1 | 0 | 1 | 0 | 1 | 0 | 0 | 0 |  | 0 | 2 | 47676703 | 1 | 0 | 1592 | 0 | 0 | 0 | 0 | 0 | 0 | 0 | 0 | 0 | 0 | 0 | 0 | 0 | 0 | 0 | 0 | 0 | 0 | 0 | 0 | 0 | 0 |  | 0 | 0 | 0 | 0 | 0 | 1 | 0 | 0 | 0 | 0 | 0 | 0 | 0 | 0 |  | 0 |  | 0
641 | 47665046 | 47676669 | 30434088 | 1 | 1 | 1 | 3 | 14.4.02.04-0182 | ФСБЦ-2022, 14.4.02.04-0182, приказ Минстроя России от 18.05.2022 г. № 378/пр | Краска масляная МА-15, цветная | 1348 | 1009 | т | т | 1000 | 0 | 1973765668 | 0.0004 | 88222.16 | 0 | 0 | 0 | 61265.39 | 0 | 0 | 0 | 1.44 | 1 | 1 | 1 | 2 | 0 | 0 | 1 | 0 | 0 | 0.0004 |  | 0 | 2 | 47676704 | 1 | 0 | 1593 | 0 | 0 | 0 | 0 | 0 | 0 | 0 | 0 | 0 | 0 | 0 | 0 | 0 | 0 | 0 | 0 | 0 | 0 | 0 | 0 | 0 | 0 |  | 0 | 0 | 0.0008 | 88222.16 | 61265.39 | 1.44 | 24.51 | 0 | 70.58 | 0 | 0 | 0 | 70.58 | 0 |  | 0 |  | 0
641 | 47665046 | 47676669 | 30434088 | 1 | 1 | 1 | 3 | 14.4.02.04-0182 | ФСБЦ-2022, 14.4.02.04-0182, приказ Минстроя России от 18.05.2022 г. № 378/пр | Краска масляная МА-15, цветная | 1348 | 1009 | т | т | 1000 | 0 | 1973765668 | -0.0004 | 88222.16 | 0 | 0 | 0 | 61265.39 | 0 | 0 | 0 | 1.44 | 1 | 1 | 1 | 0 | 0 | 0 | 0 | 0 | 0 | -0.0004 |  | 0 | 1 | -1 | 0 | 0 |  | 0 | 0 | 0 | 0 | 0 | 0 | 0 | 0 | 0 | 0 | 0 | 0 | 0 | 0 | 0 | 0 | 0 | 0 | 0 | 0 | 0 | 0 |  | 0 | 0 | -0.0008 | 88222.16 | 61265.39 | 1.44 | -24.51 | 0 | -70.58 | 0 | 0 | 0 | -70.58 | 0 |  | 0 |  | 0
641 | 47665046 | 47676669 | 30434110 | 1 | 1 | 1 | 3 | 14.4.03.03-0102 | ФСБЦ-2022 доп.4, 14.4.03.03-0102, приказ Минстроя России от 27.12.2022 г. № 1133/пр | Лак битумный БТ-577 | 1348 | 1009 | т | т | 1000 | 0 | 181467580 | 0.0001 | 103227.06 | 0 | 0 | 0 | 80020.98 | 0 | 0 | 0 | 1.29 | 1 | 1 | 1 | 2 | 0 | 0 | 1 | 1 | 0 | 0.0001 |  | 0 | 2 | 47676705 | 1 | 0 | 1594 | 1 | 0 | 0 | 0 | 0 | 0 | 0 | 0 | 8.0021 | 0 | 0 | 0 | 0 | 0 | 1 | 8.0021 | 0 | 0 | 0 | 0 | 0 | 1 |  | 0 | 0 | 0.0002 | 103227.06 | 80020.98 | 1.29 | 8 | 0 | 20.65 | 0 | 0 | 0 | 20.65 | 0 |  | 0 |  | 0
641 | 47665046 | 47676669 | 30441287 | 1 | 1 | 1 | 3 | 20.2.02.04-0006 | ФСБЦ-2022, 20.2.02.04-0006, приказ Минстроя России от 18.05.2022 г. № 378/пр | Колпачки полиэтиленовые К-6 | 1425 | 1013 | 100 ШТ | 100 ШТ | 1 | 0 | -1425750680 | 0.06 | 1351.57 | 0 | 0 | 0 | 1031.73 | 0 | 0 | 0 | 1.31 | 1 | 1 | 1 | 0 | 0 | 0 | 1 | 0 | 0 | 0.06 |  | 0 | 2 | 47676706 | 1 | 0 | 1595 | 0 | 0 | 0 | 0 | 0 | 0 | 0 | 0 | 0 | 0 | 0 | 0 | 0 | 0 | 0 | 0 | 0 | 0 | 0 | 0 | 0 | 0 |  | 0 | 0 | 0.12 | 1351.57 | 1031.73 | 1.31 | 61.9 | 0 | 162.19 | 0 | 0 | 0 | 162.19 | 0 |  | 0 |  | 0
641 | 47665046 | 47676669 | 30441287 | 1 | 1 | 1 | 3 | 20.2.02.04-0006 | ФСБЦ-2022, 20.2.02.04-0006, приказ Минстроя России от 18.05.2022 г. № 378/пр | Колпачки полиэтиленовые К-6 | 1425 | 1013 | 100 ШТ | 100 ШТ | 1 | 0 | -1425750680 | -0.06 | 1351.57 | 0 | 0 | 0 | 1031.73 | 0 | 0 | 0 | 1.31 | 1 | 1 | 1 | 0 | 0 | 0 | 1 | 0 | 0 | -0.06 |  | 0 | 1 | -1 | 0 | 0 |  | 0 | 0 | 0 | 0 | 0 | 0 | 0 | 0 | 0 | 0 | 0 | 0 | 0 | 0 | 0 | 0 | 0 | 0 | 0 | 0 | 0 | 0 |  | 0 | 0 | -0.12 | 1351.57 | 1031.73 | 1.31 | -61.9 | 0 | -162.19 | 0 | 0 | 0 | -162.19 | 0 |  | 0 |  | 0
641 | 47665046 | 47676669 | 30346588 | 111 | 1 | 1 | 3 | 22.2.01.04 |  | Изоляторы штыревые | 1371 | 1013 | ШТ | ШТ | 1 | 0 | -950997571 | 0 | 0 | 0 | 0 | 0 | 0 | 0 | 0 | 0 | 1 | 1 | 1 | 1 | 0 | 1 | 0 | 1 | 0 | 0 | 0 |  | 0 | 2 | 47676707 | 1 | 0 | 1596 | 0 | 0 | 0 | 0 | 0 | 0 | 0 | 0 | 0 | 0 | 0 | 0 | 0 | 0 | 0 | 0 | 0 | 0 | 0 | 0 | 0 | 0 |  | 0 | 0 | 0 | 0 | 0 | 1 | 0 | 0 | 0 | 0 | 0 | 0 | 0 | 0 |  | 0 |  | 0
641 | 47665046 | 47676669 | 30346633 | 111 | 1 | 1 | 3 | 22.2.02.21 |  | Штыри | 1371 | 1013 | ШТ | ШТ | 1 | 0 | -320198552 | 0 | 0 | 0 | 0 | 0 | 0 | 0 | 0 | 0 | 1 | 1 | 1 | 1 | 0 | 1 | 0 | 1 | 0 | 0 | 0 |  | 0 | 2 | 47676708 | 1 | 0 | 1597 | 0 | 0 | 0 | 0 | 0 | 0 | 0 | 0 | 0 | 0 | 0 | 0 | 0 | 0 | 0 | 0 | 0 | 0 | 0 | 0 | 0 | 0 |  | 0 | 0 | 0 | 0 | 0 | 1 | 0 | 0 | 0 | 0 | 0 | 0 | 0 | 0 |  | 0 |  | 0
641 | 47665046 | 47676669 | 30346637 | 111 | 1 | 1 | 3 | 22.2.02.23 |  | Металлические плакаты | 1371 | 1013 | ШТ | ШТ | 1 | 0 | 326010188 | 0 | 0 | 0 | 0 | 0 | 0 | 0 | 0 | 0 | 1 | 1 | 1 | 1 | 0 | 1 | 0 | 1 | 0 | 0 | 0 |  | 0 | 2 | 47676709 | 1 | 0 | 1598 | 0 | 0 | 0 | 0 | 0 | 0 | 0 | 0 | 0 | 0 | 0 | 0 | 0 | 0 | 0 | 0 | 0 | 0 | 0 | 0 | 0 | 0 |  | 0 | 0 | 0 | 0 | 0 | 1 | 0 | 0 | 0 | 0 | 0 | 0 | 0 | 0 |  | 0 |  | 0
668 | 47665103 | 47676723 | 30341697 | 111 | 1 | 1 | 1 | 1-100-32 |  | Затраты труда рабочих (Средний разряд - 3,2) | 1191 | 1013 | чел.-ч. | чел.-ч. | 1 | 0 | 784619160 | 18.917 | 0 | 0 | 0 | 739.09 | 0 | 0 | 0 | 739.09 | 1 | 1 | 1 | 1 | -2 | 0 | 0 | 1 | 1 | 0 | 11.92 | )*1,15)*1,2)*1,15 | 1 | 2 | 47676746 | 1 | 0 | 1599 | 1 | 0 | 0 | 0 | 0 | 0 | 0 | 0 | 0 | 0 | 0 | 8809.9528 | 11.92 | 0 | 1 | 0 | 0 | 0 | 13981.3951 | 18.917 | 0 | 1 | 17619.91 | 37.8341 | 0 | 37.8341 | 739.09 | 739.09 | 1 | 13981.3906 | 0 | 0 | 0 | 0 | 27962.79 | 27962.79 | 1 |  | 0 |  | 0
668 | 47665103 | 47676723 | 30341891 | 111 | 1 | 1 | 1 | 4-100-00 |  | Затраты труда машинистов | 1191 | 1013 | чел.-ч. | чел.-ч. | 1 | 0 | -1417349443 | 4.2435 | 0 | 0 | 0 | 0 | 0 | 0 | 0 | 0 | 1 | 1 | 1 | 1 | -2 | 0 | 0 | 1 | 1 | 0 | 2.46 | )*1,25)*1,2)*1,15 | 2 | 2 | 47676747 | 1 | 0 | 1600 | 1 | 0 | 0 | 0 | 0 | 0 | 0 | 0 | 0 | 0 | 0 | 0 | 0 | 0 | 0 | 0 | 0 | 0 | 0 | 0 | 0 | 0 |  | 0 | 0 | 8.487 | 0 | 0 | 1 | 0 | 0 | 0 | 0 | 0 | 0 | 0 | 0 |  | 0 |  | 0
668 | 47665103 | 47676723 | 30462688 | 1 | 1 | 1 | 2 | 91.04.01-031 | ФСЭМ-2022, 91.04.01-031, приказ Минстроя России от 18.05.2022 г. № 378/пр | Машины бурильно-крановые на автомобильном ходу, диаметр бурения до 800 мм, глубина бурения до 5 м | 1368 | 1011 | маш.-ч | маш.-ч | 1 | 0 | 1701777827 | 3.2085 | 0 | 2109.06 | 583.92 | 0 | 0 | 1609.97 | 583.92 | 0 | 1 | 1.31 | 1 | 1 | 2 | 0 | 0 | 1 | 1 | 0 | 1.86 | )*1,25)*1,2)*1,15 | 1 | 2 | 47676748 | 1 | 0 | 1601 | 1 | 0 | 0 | 0 | 0 | 0 | 0 | 0 | 0 | 2994.5442 | 1086.0912 | 0 | 0 | 1.86 | 1 | 0 | 5165.5887 | 1873.5073 | 0 | 0 | 3.2085 | 1 |  | 0 | 6.417 | 6.417 | 2109.06 | 1609.97 | 1.31 | 5165.5815 | 1873.5052 | 0 | 13533.84 | 3747.01 | 0 | 17280.85 | 0 | 4-100-050 | 5 | чел.-ч. | 1
668 | 47665103 | 47676723 | 30463686 | 1 | 1 | 1 | 2 | 91.14.02-001 | ФСЭМ-2022 доп.7, 91.14.02-001, приказ Минстроя России от 02.08.2023 г. № 551/пр | Автомобили бортовые, грузоподъемность до 5 т | 1368 | 1011 | маш.-ч | маш.-ч | 1 | 0 | -773430059 | 1.035 | 0 | 641.7 | 811.79 | 0 | 0 | 641.7 | 811.79 | 0 | 1 | 1 | 1 | 1 | -2 | 0 | 0 | 1 | 1 | 0 | 0.6 | )*1,25)*1,2)*1,15 | 1 | 2 | 47676749 | 1 | 0 | 1602 | 1 | 0 | 0 | 0 | 0 | 0 | 0 | 0 | 0 | 385.02 | 487.074 | 0 | 0 | 0.6 | 1 | 0 | 664.1595 | 840.2026 | 0 | 0 | 1.035 | 1 |  | 0 | 2.07 | 2.07 | 641.7 | 641.7 | 1 | 664.1595 | 840.1957 | 0 | 1328.32 | 1680.41 | 0 | 3008.73 | 1 | 4-100-040 | 4 | чел.-ч. | 1
668 | 47665103 | 47676723 | 30414507 | 1 | 1 | 1 | 3 | 01.3.01.06-0038 | ФСБЦ-2022, 01.3.01.06-0038, приказ Минстроя России от 18.05.2022 г. № 378/пр | Смазка защитная электросетевая | 1346 | 1009 | кг | кг | 1 | 0 | 1267294351 | 0.1 | 381.26 | 0 | 0 | 0 | 238.29 | 0 | 0 | 0 | 1.6 | 1 | 1 | 1 | 2 | 0 | 0 | 1 | 1 | 0 | 0.1 |  | 0 | 2 | 47676750 | 1 | 0 | 1603 | 1 | 0 | 0 | 0 | 0 | 0 | 0 | 0 | 23.829 | 0 | 0 | 0 | 0 | 0 | 1 | 23.829 | 0 | 0 | 0 | 0 | 0 | 1 |  | 0 | 0 | 0.2 | 381.26 | 238.29 | 1.6 | 23.83 | 0 | 76.25 | 0 | 0 | 0 | 76.25 | 0 |  | 0 |  | 0
668 | 47665103 | 47676723 | 30414514 | 1 | 1 | 1 | 3 | 01.3.01.06-0051 | ФСБЦ-2022, 01.3.01.06-0051, приказ Минстроя России от 18.05.2022 г. № 378/пр | Смазка солидол жировой Ж | 1346 | 1009 | кг | кг | 1 | 0 | -611509168 | 0.03 | 128.03 | 0 | 0 | 0 | 80.02 | 0 | 0 | 0 | 1.6 | 1 | 1 | 1 | 2 | 0 | 0 | 1 | 1 | 0 | 0.03 |  | 0 | 2 | 47676751 | 1 | 0 | 1604 | 1 | 0 | 0 | 0 | 0 | 0 | 0 | 0 | 2.4006 | 0 | 0 | 0 | 0 | 0 | 1 | 2.4006 | 0 | 0 | 0 | 0 | 0 | 1 |  | 0 | 0 | 0.06 | 128.03 | 80.02 | 1.6 | 2.4 | 0 | 7.68 | 0 | 0 | 0 | 7.68 | 0 |  | 0 |  | 0
668 | 47665103 | 47676723 | 30417556 | 1 | 1 | 1 | 3 | 01.7.15.03-0042 | ФСБЦ-2022, 01.7.15.03-0042, приказ Минстроя России от 18.05.2022 г. № 378/пр | Болты с гайками и шайбами строительные | 1346 | 1009 | кг | кг | 1 | 0 | -675134165 | 0 | 188.92 | 0 | 0 | 0 | 174.93 | 0 | 0 | 0 | 1.08 | 1 | 1 | 1 | 0 | 1 | 0 | 1 | 0 | 0 | 0 |  | 0 | 2 | 47676752 | 1 | 0 | 1605 | 0 | 0 | 0 | 0 | 0 | 0 | 0 | 0 | 0 | 0 | 0 | 0 | 0 | 0 | 0 | 0 | 0 | 0 | 0 | 0 | 0 | 0 |  | 0 | 0 | 0 | 188.92 | 174.93 | 1.08 | 0 | 0 | 0 | 0 | 0 | 0 | 0 | 0 |  | 0 |  | 0
668 | 47665103 | 47676723 | 30418718 | 1 | 1 | 1 | 3 | 01.7.20.08-0051 | ФСБЦ-2022 доп.8, 01.7.20.08-0051, приказ Минстроя России от 14.11.2023 г. № 817/пр | Ветошь хлопчатобумажная цветная | 1346 | 1009 | кг | кг | 1 | 0 | -1778649851 | 0.02 | 86.41 | 0 | 0 | 0 | 56.11 | 0 | 0 | 0 | 1.54 | 1 | 1 | 1 | 2 | 0 | 0 | 1 | 1 | 0 | 0.02 |  | 0 | 2 | 47676753 | 1 | 0 | 1606 | 1 | 0 | 0 | 0 | 0 | 0 | 0 | 0 | 1.1222 | 0 | 0 | 0 | 0 | 0 | 1 | 1.1222 | 0 | 0 | 0 | 0 | 0 | 1 |  | 0 | 0 | 0.04 | 86.41 | 56.11 | 1.54 | 1.12 | 0 | 3.46 | 0 | 0 | 0 | 3.46 | 0 |  | 0 |  | 0
668 | 47665103 | 47676723 | 30343171 | 111 | 1 | 1 | 3 | 05.1.02.06 |  | Приставки железобетонные | 1371 | 1013 | ШТ | ШТ | 1 | 0 | -1729700736 | 0 | 0 | 0 | 0 | 0 | 0 | 0 | 0 | 0 | 1 | 1 | 1 | 1 | 0 | 1 | 0 | 1 | 0 | 0 | 0 |  | 0 | 2 | 47676754 | 1 | 0 | 1607 | 0 | 0 | 0 | 0 | 0 | 0 | 0 | 0 | 0 | 0 | 0 | 0 | 0 | 0 | 0 | 0 | 0 | 0 | 0 | 0 | 0 | 0 |  | 0 | 0 | 0 | 0 | 0 | 1 | 0 | 0 | 0 | 0 | 0 | 0 | 0 | 0 |  | 0 |  | 0
668 | 47665103 | 47676723 | 30343177 | 111 | 1 | 1 | 3 | 05.1.02.07 |  | Стойка железобетонная вибрированная для опор | 1371 | 1013 | ШТ | ШТ | 1 | 0 | 457934895 | 0 | 0 | 0 | 0 | 0 | 0 | 0 | 0 | 0 | 1 | 1 | 1 | 1 | 0 | 1 | 0 | 1 | 0 | 0 | 0 |  | 0 | 2 | 47676755 | 1 | 0 | 1608 | 0 | 0 | 0 | 0 | 0 | 0 | 0 | 0 | 0 | 0 | 0 | 0 | 0 | 0 | 0 | 0 | 0 | 0 | 0 | 0 | 0 | 0 |  | 0 | 0 | 0 | 0 | 0 | 1 | 0 | 0 | 0 | 0 | 0 | 0 | 0 | 0 |  | 0 |  | 0
668 | 47665103 | 47676723 | 30343863 | 111 | 1 | 1 | 3 | 07.2.02.05 |  | Траверсы стальные | 1348 | 1009 | т | т | 1000 | 0 | 1602794472 | 0 | 0 | 0 | 0 | 0 | 0 | 0 | 0 | 0 | 1 | 1 | 1 | 1 | 0 | 1 | 0 | 1 | 0 | 0 | 0 |  | 0 | 2 | 47676756 | 1 | 0 | 1609 | 0 | 0 | 0 | 0 | 0 | 0 | 0 | 0 | 0 | 0 | 0 | 0 | 0 | 0 | 0 | 0 | 0 | 0 | 0 | 0 | 0 | 0 |  | 0 | 0 | 0 | 0 | 0 | 1 | 0 | 0 | 0 | 0 | 0 | 0 | 0 | 0 |  | 0 |  | 0
668 | 47665103 | 47676723 | 30344002 | 111 | 1 | 1 | 3 | 07.2.07.13 |  | Хомуты стальные | 1346 | 1009 | кг | кг | 1 | 0 | -1111733769 | 0 | 0 | 0 | 0 | 0 | 0 | 0 | 0 | 0 | 1 | 1 | 1 | 1 | 0 | 1 | 0 | 1 | 0 | 0 | 0 |  | 0 | 2 | 47676757 | 1 | 0 | 1610 | 0 | 0 | 0 | 0 | 0 | 0 | 0 | 0 | 0 | 0 | 0 | 0 | 0 | 0 | 0 | 0 | 0 | 0 | 0 | 0 | 0 | 0 |  | 0 | 0 | 0 | 0 | 0 | 1 | 0 | 0 | 0 | 0 | 0 | 0 | 0 | 0 |  | 0 |  | 0
668 | 47665103 | 47676723 | 30344317 | 111 | 1 | 1 | 3 | 08.3.04.02 |  | Сталь стержневая диаметром до 10 мм | 1348 | 1009 | т | т | 1000 | 0 | 1613753229 | 0 | 0 | 0 | 0 | 0 | 0 | 0 | 0 | 0 | 1 | 1 | 1 | 1 | 0 | 1 | 0 | 1 | 0 | 0 | 0 |  | 0 | 2 | 47676758 | 1 | 0 | 1611 | 0 | 0 | 0 | 0 | 0 | 0 | 0 | 0 | 0 | 0 | 0 | 0 | 0 | 0 | 0 | 0 | 0 | 0 | 0 | 0 | 0 | 0 |  | 0 | 0 | 0 | 0 | 0 | 1 | 0 | 0 | 0 | 0 | 0 | 0 | 0 | 0 |  | 0 |  | 0
668 | 47665103 | 47676723 | 30434088 | 1 | 1 | 1 | 3 | 14.4.02.04-0182 | ФСБЦ-2022, 14.4.02.04-0182, приказ Минстроя России от 18.05.2022 г. № 378/пр | Краска масляная МА-15, цветная | 1348 | 1009 | т | т | 1000 | 0 | 1973765668 | 0.0004 | 88222.16 | 0 | 0 | 0 | 61265.39 | 0 | 0 | 0 | 1.44 | 1 | 1 | 1 | 2 | 0 | 0 | 1 | 0 | 0 | 0.0004 |  | 0 | 2 | 47676759 | 1 | 0 | 1612 | 0 | 0 | 0 | 0 | 0 | 0 | 0 | 0 | 0 | 0 | 0 | 0 | 0 | 0 | 0 | 0 | 0 | 0 | 0 | 0 | 0 | 0 |  | 0 | 0 | 0.0008 | 88222.16 | 61265.39 | 1.44 | 24.51 | 0 | 70.58 | 0 | 0 | 0 | 70.58 | 0 |  | 0 |  | 0
668 | 47665103 | 47676723 | 30434088 | 1 | 1 | 1 | 3 | 14.4.02.04-0182 | ФСБЦ-2022, 14.4.02.04-0182, приказ Минстроя России от 18.05.2022 г. № 378/пр | Краска масляная МА-15, цветная | 1348 | 1009 | т | т | 1000 | 0 | 1973765668 | -0.0004 | 88222.16 | 0 | 0 | 0 | 61265.39 | 0 | 0 | 0 | 1.44 | 1 | 1 | 1 | 0 | 0 | 0 | 0 | 0 | 0 | -0.0004 |  | 0 | 1 | -1 | 0 | 0 |  | 0 | 0 | 0 | 0 | 0 | 0 | 0 | 0 | 0 | 0 | 0 | 0 | 0 | 0 | 0 | 0 | 0 | 0 | 0 | 0 | 0 | 0 |  | 0 | 0 | -0.0008 | 88222.16 | 61265.39 | 1.44 | -24.51 | 0 | -70.58 | 0 | 0 | 0 | -70.58 | 0 |  | 0 |  | 0
668 | 47665103 | 47676723 | 30434110 | 1 | 1 | 1 | 3 | 14.4.03.03-0102 | ФСБЦ-2022 доп.4, 14.4.03.03-0102, приказ Минстроя России от 27.12.2022 г. № 1133/пр | Лак битумный БТ-577 | 1348 | 1009 | т | т | 1000 | 0 | 181467580 | 0.0001 | 103227.06 | 0 | 0 | 0 | 80020.98 | 0 | 0 | 0 | 1.29 | 1 | 1 | 1 | 2 | 0 | 0 | 1 | 1 | 0 | 0.0001 |  | 0 | 2 | 47676760 | 1 | 0 | 1613 | 1 | 0 | 0 | 0 | 0 | 0 | 0 | 0 | 8.0021 | 0 | 0 | 0 | 0 | 0 | 1 | 8.0021 | 0 | 0 | 0 | 0 | 0 | 1 |  | 0 | 0 | 0.0002 | 103227.06 | 80020.98 | 1.29 | 8 | 0 | 20.65 | 0 | 0 | 0 | 20.65 | 0 |  | 0 |  | 0
668 | 47665103 | 47676723 | 30441287 | 1 | 1 | 1 | 3 | 20.2.02.04-0006 | ФСБЦ-2022, 20.2.02.04-0006, приказ Минстроя России от 18.05.2022 г. № 378/пр | Колпачки полиэтиленовые К-6 | 1425 | 1013 | 100 ШТ | 100 ШТ | 1 | 0 | -1425750680 | 0.06 | 1351.57 | 0 | 0 | 0 | 1031.73 | 0 | 0 | 0 | 1.31 | 1 | 1 | 1 | 0 | 0 | 0 | 1 | 0 | 0 | 0.06 |  | 0 | 2 | 47676761 | 1 | 0 | 1614 | 0 | 0 | 0 | 0 | 0 | 0 | 0 | 0 | 0 | 0 | 0 | 0 | 0 | 0 | 0 | 0 | 0 | 0 | 0 | 0 | 0 | 0 |  | 0 | 0 | 0.12 | 1351.57 | 1031.73 | 1.31 | 61.9 | 0 | 162.19 | 0 | 0 | 0 | 162.19 | 0 |  | 0 |  | 0
668 | 47665103 | 47676723 | 30441287 | 1 | 1 | 1 | 3 | 20.2.02.04-0006 | ФСБЦ-2022, 20.2.02.04-0006, приказ Минстроя России от 18.05.2022 г. № 378/пр | Колпачки полиэтиленовые К-6 | 1425 | 1013 | 100 ШТ | 100 ШТ | 1 | 0 | -1425750680 | -0.06 | 1351.57 | 0 | 0 | 0 | 1031.73 | 0 | 0 | 0 | 1.31 | 1 | 1 | 1 | 0 | 0 | 0 | 1 | 0 | 0 | -0.06 |  | 0 | 1 | -1 | 0 | 0 |  | 0 | 0 | 0 | 0 | 0 | 0 | 0 | 0 | 0 | 0 | 0 | 0 | 0 | 0 | 0 | 0 | 0 | 0 | 0 | 0 | 0 | 0 |  | 0 | 0 | -0.12 | 1351.57 | 1031.73 | 1.31 | -61.9 | 0 | -162.19 | 0 | 0 | 0 | -162.19 | 0 |  | 0 |  | 0
668 | 47665103 | 47676723 | 30346588 | 111 | 1 | 1 | 3 | 22.2.01.04 |  | Изоляторы штыревые | 1371 | 1013 | ШТ | ШТ | 1 | 0 | -950997571 | 0 | 0 | 0 | 0 | 0 | 0 | 0 | 0 | 0 | 1 | 1 | 1 | 1 | 0 | 1 | 0 | 1 | 0 | 0 | 0 |  | 0 | 2 | 47676762 | 1 | 0 | 1615 | 0 | 0 | 0 | 0 | 0 | 0 | 0 | 0 | 0 | 0 | 0 | 0 | 0 | 0 | 0 | 0 | 0 | 0 | 0 | 0 | 0 | 0 |  | 0 | 0 | 0 | 0 | 0 | 1 | 0 | 0 | 0 | 0 | 0 | 0 | 0 | 0 |  | 0 |  | 0
668 | 47665103 | 47676723 | 30346611 | 111 | 1 | 1 | 3 | 22.2.02.09 |  | Детали крепления стальные | 1346 | 1009 | кг | кг | 1 | 0 | 644915416 | 0 | 0 | 0 | 0 | 0 | 0 | 0 | 0 | 0 | 1 | 1 | 1 | 1 | 0 | 1 | 0 | 1 | 0 | 0 | 0 |  | 0 | 2 | 47676763 | 1 | 0 | 1616 | 0 | 0 | 0 | 0 | 0 | 0 | 0 | 0 | 0 | 0 | 0 | 0 | 0 | 0 | 0 | 0 | 0 | 0 | 0 | 0 | 0 | 0 |  | 0 | 0 | 0 | 0 | 0 | 1 | 0 | 0 | 0 | 0 | 0 | 0 | 0 | 0 |  | 0 |  | 0
668 | 47665103 | 47676723 | 30346633 | 111 | 1 | 1 | 3 | 22.2.02.21 |  | Штыри | 1371 | 1013 | ШТ | ШТ | 1 | 0 | -320198552 | 0 | 0 | 0 | 0 | 0 | 0 | 0 | 0 | 0 | 1 | 1 | 1 | 1 | 0 | 1 | 0 | 1 | 0 | 0 | 0 |  | 0 | 2 | 47676764 | 1 | 0 | 1617 | 0 | 0 | 0 | 0 | 0 | 0 | 0 | 0 | 0 | 0 | 0 | 0 | 0 | 0 | 0 | 0 | 0 | 0 | 0 | 0 | 0 | 0 |  | 0 | 0 | 0 | 0 | 0 | 1 | 0 | 0 | 0 | 0 | 0 | 0 | 0 | 0 |  | 0 |  | 0
668 | 47665103 | 47676723 | 30346637 | 111 | 1 | 1 | 3 | 22.2.02.23 |  | Металлические плакаты | 1371 | 1013 | ШТ | ШТ | 1 | 0 | 326010188 | 0 | 0 | 0 | 0 | 0 | 0 | 0 | 0 | 0 | 1 | 1 | 1 | 1 | 0 | 1 | 0 | 1 | 0 | 0 | 0 |  | 0 | 2 | 47676765 | 1 | 0 | 1618 | 0 | 0 | 0 | 0 | 0 | 0 | 0 | 0 | 0 | 0 | 0 | 0 | 0 | 0 | 0 | 0 | 0 | 0 | 0 | 0 | 0 | 0 |  | 0 | 0 | 0 | 0 | 0 | 1 | 0 | 0 | 0 | 0 | 0 | 0 | 0 | 0 |  | 0 |  | 0
669 | 47665046 | 47676723 | 30341697 | 111 | 1 | 1 | 1 | 1-100-32 |  | Затраты труда рабочих (Средний разряд - 3,2) | 1191 | 1013 | чел.-ч. | чел.-ч. | 1 | 0 | 784619160 | 18.917 | 0 | 0 | 0 | 739.09 | 0 | 0 | 0 | 739.09 | 1 | 1 | 1 | 1 | -2 | 0 | 0 | 1 | 1 | 0 | 11.92 | )*1,15)*1,2)*1,15 | 1 | 2 | 47676746 | 1 | 0 | 1619 | 1 | 0 | 0 | 0 | 0 | 0 | 0 | 0 | 0 | 0 | 0 | 8809.9528 | 11.92 | 0 | 1 | 0 | 0 | 0 | 13981.3951 | 18.917 | 0 | 1 | 17619.91 | 37.8341 | 0 | 37.8341 | 739.09 | 739.09 | 1 | 13981.3906 | 0 | 0 | 0 | 0 | 27962.79 | 27962.79 | 1 |  | 0 |  | 0
669 | 47665046 | 47676723 | 30341891 | 111 | 1 | 1 | 1 | 4-100-00 |  | Затраты труда машинистов | 1191 | 1013 | чел.-ч. | чел.-ч. | 1 | 0 | -1417349443 | 4.2435 | 0 | 0 | 0 | 0 | 0 | 0 | 0 | 0 | 1 | 1 | 1 | 1 | -2 | 0 | 0 | 1 | 1 | 0 | 2.46 | )*1,25)*1,2)*1,15 | 2 | 2 | 47676747 | 1 | 0 | 1620 | 1 | 0 | 0 | 0 | 0 | 0 | 0 | 0 | 0 | 0 | 0 | 0 | 0 | 0 | 0 | 0 | 0 | 0 | 0 | 0 | 0 | 0 |  | 0 | 0 | 8.487 | 0 | 0 | 1 | 0 | 0 | 0 | 0 | 0 | 0 | 0 | 0 |  | 0 |  | 0
669 | 47665046 | 47676723 | 30462688 | 1 | 1 | 1 | 2 | 91.04.01-031 | ФСЭМ-2022, 91.04.01-031, приказ Минстроя России от 18.05.2022 г. № 378/пр | Машины бурильно-крановые на автомобильном ходу, диаметр бурения до 800 мм, глубина бурения до 5 м | 1368 | 1011 | маш.-ч | маш.-ч | 1 | 0 | 1701777827 | 3.2085 | 0 | 2109.06 | 583.92 | 0 | 0 | 1609.97 | 583.92 | 0 | 1 | 1.31 | 1 | 1 | 2 | 0 | 0 | 1 | 1 | 0 | 1.86 | )*1,25)*1,2)*1,15 | 1 | 2 | 47676748 | 1 | 0 | 1621 | 1 | 0 | 0 | 0 | 0 | 0 | 0 | 0 | 0 | 2994.5442 | 1086.0912 | 0 | 0 | 1.86 | 1 | 0 | 5165.5887 | 1873.5073 | 0 | 0 | 3.2085 | 1 |  | 0 | 6.417 | 6.417 | 2109.06 | 1609.97 | 1.31 | 5165.5815 | 1873.5052 | 0 | 13533.84 | 3747.01 | 0 | 17280.85 | 0 | 4-100-050 | 5 | чел.-ч. | 1
669 | 47665046 | 47676723 | 30463686 | 1 | 1 | 1 | 2 | 91.14.02-001 | ФСЭМ-2022 доп.7, 91.14.02-001, приказ Минстроя России от 02.08.2023 г. № 551/пр | Автомобили бортовые, грузоподъемность до 5 т | 1368 | 1011 | маш.-ч | маш.-ч | 1 | 0 | -773430059 | 1.035 | 0 | 641.7 | 811.79 | 0 | 0 | 641.7 | 811.79 | 0 | 1 | 1 | 1 | 1 | -2 | 0 | 0 | 1 | 1 | 0 | 0.6 | )*1,25)*1,2)*1,15 | 1 | 2 | 47676749 | 1 | 0 | 1622 | 1 | 0 | 0 | 0 | 0 | 0 | 0 | 0 | 0 | 385.02 | 487.074 | 0 | 0 | 0.6 | 1 | 0 | 664.1595 | 840.2026 | 0 | 0 | 1.035 | 1 |  | 0 | 2.07 | 2.07 | 641.7 | 641.7 | 1 | 664.1595 | 840.1957 | 0 | 1328.32 | 1680.41 | 0 | 3008.73 | 1 | 4-100-040 | 4 | чел.-ч. | 1
669 | 47665046 | 47676723 | 30414507 | 1 | 1 | 1 | 3 | 01.3.01.06-0038 | ФСБЦ-2022, 01.3.01.06-0038, приказ Минстроя России от 18.05.2022 г. № 378/пр | Смазка защитная электросетевая | 1346 | 1009 | кг | кг | 1 | 0 | 1267294351 | 0.1 | 381.26 | 0 | 0 | 0 | 238.29 | 0 | 0 | 0 | 1.6 | 1 | 1 | 1 | 2 | 0 | 0 | 1 | 1 | 0 | 0.1 |  | 0 | 2 | 47676750 | 1 | 0 | 1623 | 1 | 0 | 0 | 0 | 0 | 0 | 0 | 0 | 23.829 | 0 | 0 | 0 | 0 | 0 | 1 | 23.829 | 0 | 0 | 0 | 0 | 0 | 1 |  | 0 | 0 | 0.2 | 381.26 | 238.29 | 1.6 | 23.83 | 0 | 76.25 | 0 | 0 | 0 | 76.25 | 0 |  | 0 |  | 0
669 | 47665046 | 47676723 | 30414514 | 1 | 1 | 1 | 3 | 01.3.01.06-0051 | ФСБЦ-2022, 01.3.01.06-0051, приказ Минстроя России от 18.05.2022 г. № 378/пр | Смазка солидол жировой Ж | 1346 | 1009 | кг | кг | 1 | 0 | -611509168 | 0.03 | 128.03 | 0 | 0 | 0 | 80.02 | 0 | 0 | 0 | 1.6 | 1 | 1 | 1 | 2 | 0 | 0 | 1 | 1 | 0 | 0.03 |  | 0 | 2 | 47676751 | 1 | 0 | 1624 | 1 | 0 | 0 | 0 | 0 | 0 | 0 | 0 | 2.4006 | 0 | 0 | 0 | 0 | 0 | 1 | 2.4006 | 0 | 0 | 0 | 0 | 0 | 1 |  | 0 | 0 | 0.06 | 128.03 | 80.02 | 1.6 | 2.4 | 0 | 7.68 | 0 | 0 | 0 | 7.68 | 0 |  | 0 |  | 0
669 | 47665046 | 47676723 | 30417556 | 1 | 1 | 1 | 3 | 01.7.15.03-0042 | ФСБЦ-2022, 01.7.15.03-0042, приказ Минстроя России от 18.05.2022 г. № 378/пр | Болты с гайками и шайбами строительные | 1346 | 1009 | кг | кг | 1 | 0 | -675134165 | 0 | 188.92 | 0 | 0 | 0 | 174.93 | 0 | 0 | 0 | 1.08 | 1 | 1 | 1 | 0 | 1 | 0 | 1 | 0 | 0 | 0 |  | 0 | 2 | 47676752 | 1 | 0 | 1625 | 0 | 0 | 0 | 0 | 0 | 0 | 0 | 0 | 0 | 0 | 0 | 0 | 0 | 0 | 0 | 0 | 0 | 0 | 0 | 0 | 0 | 0 |  | 0 | 0 | 0 | 188.92 | 174.93 | 1.08 | 0 | 0 | 0 | 0 | 0 | 0 | 0 | 0 |  | 0 |  | 0
669 | 47665046 | 47676723 | 30418718 | 1 | 1 | 1 | 3 | 01.7.20.08-0051 | ФСБЦ-2022 доп.8, 01.7.20.08-0051, приказ Минстроя России от 14.11.2023 г. № 817/пр | Ветошь хлопчатобумажная цветная | 1346 | 1009 | кг | кг | 1 | 0 | -1778649851 | 0.02 | 86.41 | 0 | 0 | 0 | 56.11 | 0 | 0 | 0 | 1.54 | 1 | 1 | 1 | 2 | 0 | 0 | 1 | 1 | 0 | 0.02 |  | 0 | 2 | 47676753 | 1 | 0 | 1626 | 1 | 0 | 0 | 0 | 0 | 0 | 0 | 0 | 1.1222 | 0 | 0 | 0 | 0 | 0 | 1 | 1.1222 | 0 | 0 | 0 | 0 | 0 | 1 |  | 0 | 0 | 0.04 | 86.41 | 56.11 | 1.54 | 1.12 | 0 | 3.46 | 0 | 0 | 0 | 3.46 | 0 |  | 0 |  | 0
669 | 47665046 | 47676723 | 30343171 | 111 | 1 | 1 | 3 | 05.1.02.06 |  | Приставки железобетонные | 1371 | 1013 | ШТ | ШТ | 1 | 0 | -1729700736 | 0 | 0 | 0 | 0 | 0 | 0 | 0 | 0 | 0 | 1 | 1 | 1 | 1 | 0 | 1 | 0 | 1 | 0 | 0 | 0 |  | 0 | 2 | 47676754 | 1 | 0 | 1627 | 0 | 0 | 0 | 0 | 0 | 0 | 0 | 0 | 0 | 0 | 0 | 0 | 0 | 0 | 0 | 0 | 0 | 0 | 0 | 0 | 0 | 0 |  | 0 | 0 | 0 | 0 | 0 | 1 | 0 | 0 | 0 | 0 | 0 | 0 | 0 | 0 |  | 0 |  | 0
669 | 47665046 | 47676723 | 30343177 | 111 | 1 | 1 | 3 | 05.1.02.07 |  | Стойка железобетонная вибрированная для опор | 1371 | 1013 | ШТ | ШТ | 1 | 0 | 457934895 | 0 | 0 | 0 | 0 | 0 | 0 | 0 | 0 | 0 | 1 | 1 | 1 | 1 | 0 | 1 | 0 | 1 | 0 | 0 | 0 |  | 0 | 2 | 47676755 | 1 | 0 | 1628 | 0 | 0 | 0 | 0 | 0 | 0 | 0 | 0 | 0 | 0 | 0 | 0 | 0 | 0 | 0 | 0 | 0 | 0 | 0 | 0 | 0 | 0 |  | 0 | 0 | 0 | 0 | 0 | 1 | 0 | 0 | 0 | 0 | 0 | 0 | 0 | 0 |  | 0 |  | 0
669 | 47665046 | 47676723 | 30343863 | 111 | 1 | 1 | 3 | 07.2.02.05 |  | Траверсы стальные | 1348 | 1009 | т | т | 1000 | 0 | 1602794472 | 0 | 0 | 0 | 0 | 0 | 0 | 0 | 0 | 0 | 1 | 1 | 1 | 1 | 0 | 1 | 0 | 1 | 0 | 0 | 0 |  | 0 | 2 | 47676756 | 1 | 0 | 1629 | 0 | 0 | 0 | 0 | 0 | 0 | 0 | 0 | 0 | 0 | 0 | 0 | 0 | 0 | 0 | 0 | 0 | 0 | 0 | 0 | 0 | 0 |  | 0 | 0 | 0 | 0 | 0 | 1 | 0 | 0 | 0 | 0 | 0 | 0 | 0 | 0 |  | 0 |  | 0
669 | 47665046 | 47676723 | 30344002 | 111 | 1 | 1 | 3 | 07.2.07.13 |  | Хомуты стальные | 1346 | 1009 | кг | кг | 1 | 0 | -1111733769 | 0 | 0 | 0 | 0 | 0 | 0 | 0 | 0 | 0 | 1 | 1 | 1 | 1 | 0 | 1 | 0 | 1 | 0 | 0 | 0 |  | 0 | 2 | 47676757 | 1 | 0 | 1630 | 0 | 0 | 0 | 0 | 0 | 0 | 0 | 0 | 0 | 0 | 0 | 0 | 0 | 0 | 0 | 0 | 0 | 0 | 0 | 0 | 0 | 0 |  | 0 | 0 | 0 | 0 | 0 | 1 | 0 | 0 | 0 | 0 | 0 | 0 | 0 | 0 |  | 0 |  | 0
669 | 47665046 | 47676723 | 30344317 | 111 | 1 | 1 | 3 | 08.3.04.02 |  | Сталь стержневая диаметром до 10 мм | 1348 | 1009 | т | т | 1000 | 0 | 1613753229 | 0 | 0 | 0 | 0 | 0 | 0 | 0 | 0 | 0 | 1 | 1 | 1 | 1 | 0 | 1 | 0 | 1 | 0 | 0 | 0 |  | 0 | 2 | 47676758 | 1 | 0 | 1631 | 0 | 0 | 0 | 0 | 0 | 0 | 0 | 0 | 0 | 0 | 0 | 0 | 0 | 0 | 0 | 0 | 0 | 0 | 0 | 0 | 0 | 0 |  | 0 | 0 | 0 | 0 | 0 | 1 | 0 | 0 | 0 | 0 | 0 | 0 | 0 | 0 |  | 0 |  | 0
669 | 47665046 | 47676723 | 30434088 | 1 | 1 | 1 | 3 | 14.4.02.04-0182 | ФСБЦ-2022, 14.4.02.04-0182, приказ Минстроя России от 18.05.2022 г. № 378/пр | Краска масляная МА-15, цветная | 1348 | 1009 | т | т | 1000 | 0 | 1973765668 | 0.0004 | 88222.16 | 0 | 0 | 0 | 61265.39 | 0 | 0 | 0 | 1.44 | 1 | 1 | 1 | 2 | 0 | 0 | 1 | 0 | 0 | 0.0004 |  | 0 | 2 | 47676759 | 1 | 0 | 1632 | 0 | 0 | 0 | 0 | 0 | 0 | 0 | 0 | 0 | 0 | 0 | 0 | 0 | 0 | 0 | 0 | 0 | 0 | 0 | 0 | 0 | 0 |  | 0 | 0 | 0.0008 | 88222.16 | 61265.39 | 1.44 | 24.51 | 0 | 70.58 | 0 | 0 | 0 | 70.58 | 0 |  | 0 |  | 0
669 | 47665046 | 47676723 | 30434088 | 1 | 1 | 1 | 3 | 14.4.02.04-0182 | ФСБЦ-2022, 14.4.02.04-0182, приказ Минстроя России от 18.05.2022 г. № 378/пр | Краска масляная МА-15, цветная | 1348 | 1009 | т | т | 1000 | 0 | 1973765668 | -0.0004 | 88222.16 | 0 | 0 | 0 | 61265.39 | 0 | 0 | 0 | 1.44 | 1 | 1 | 1 | 0 | 0 | 0 | 0 | 0 | 0 | -0.0004 |  | 0 | 1 | -1 | 0 | 0 |  | 0 | 0 | 0 | 0 | 0 | 0 | 0 | 0 | 0 | 0 | 0 | 0 | 0 | 0 | 0 | 0 | 0 | 0 | 0 | 0 | 0 | 0 |  | 0 | 0 | -0.0008 | 88222.16 | 61265.39 | 1.44 | -24.51 | 0 | -70.58 | 0 | 0 | 0 | -70.58 | 0 |  | 0 |  | 0
669 | 47665046 | 47676723 | 30434110 | 1 | 1 | 1 | 3 | 14.4.03.03-0102 | ФСБЦ-2022 доп.4, 14.4.03.03-0102, приказ Минстроя России от 27.12.2022 г. № 1133/пр | Лак битумный БТ-577 | 1348 | 1009 | т | т | 1000 | 0 | 181467580 | 0.0001 | 103227.06 | 0 | 0 | 0 | 80020.98 | 0 | 0 | 0 | 1.29 | 1 | 1 | 1 | 2 | 0 | 0 | 1 | 1 | 0 | 0.0001 |  | 0 | 2 | 47676760 | 1 | 0 | 1633 | 1 | 0 | 0 | 0 | 0 | 0 | 0 | 0 | 8.0021 | 0 | 0 | 0 | 0 | 0 | 1 | 8.0021 | 0 | 0 | 0 | 0 | 0 | 1 |  | 0 | 0 | 0.0002 | 103227.06 | 80020.98 | 1.29 | 8 | 0 | 20.65 | 0 | 0 | 0 | 20.65 | 0 |  | 0 |  | 0
669 | 47665046 | 47676723 | 30441287 | 1 | 1 | 1 | 3 | 20.2.02.04-0006 | ФСБЦ-2022, 20.2.02.04-0006, приказ Минстроя России от 18.05.2022 г. № 378/пр | Колпачки полиэтиленовые К-6 | 1425 | 1013 | 100 ШТ | 100 ШТ | 1 | 0 | -1425750680 | 0.06 | 1351.57 | 0 | 0 | 0 | 1031.73 | 0 | 0 | 0 | 1.31 | 1 | 1 | 1 | 0 | 0 | 0 | 1 | 0 | 0 | 0.06 |  | 0 | 2 | 47676761 | 1 | 0 | 1634 | 0 | 0 | 0 | 0 | 0 | 0 | 0 | 0 | 0 | 0 | 0 | 0 | 0 | 0 | 0 | 0 | 0 | 0 | 0 | 0 | 0 | 0 |  | 0 | 0 | 0.12 | 1351.57 | 1031.73 | 1.31 | 61.9 | 0 | 162.19 | 0 | 0 | 0 | 162.19 | 0 |  | 0 |  | 0
669 | 47665046 | 47676723 | 30441287 | 1 | 1 | 1 | 3 | 20.2.02.04-0006 | ФСБЦ-2022, 20.2.02.04-0006, приказ Минстроя России от 18.05.2022 г. № 378/пр | Колпачки полиэтиленовые К-6 | 1425 | 1013 | 100 ШТ | 100 ШТ | 1 | 0 | -1425750680 | -0.06 | 1351.57 | 0 | 0 | 0 | 1031.73 | 0 | 0 | 0 | 1.31 | 1 | 1 | 1 | 0 | 0 | 0 | 1 | 0 | 0 | -0.06 |  | 0 | 1 | -1 | 0 | 0 |  | 0 | 0 | 0 | 0 | 0 | 0 | 0 | 0 | 0 | 0 | 0 | 0 | 0 | 0 | 0 | 0 | 0 | 0 | 0 | 0 | 0 | 0 |  | 0 | 0 | -0.12 | 1351.57 | 1031.73 | 1.31 | -61.9 | 0 | -162.19 | 0 | 0 | 0 | -162.19 | 0 |  | 0 |  | 0
669 | 47665046 | 47676723 | 30346588 | 111 | 1 | 1 | 3 | 22.2.01.04 |  | Изоляторы штыревые | 1371 | 1013 | ШТ | ШТ | 1 | 0 | -950997571 | 0 | 0 | 0 | 0 | 0 | 0 | 0 | 0 | 0 | 1 | 1 | 1 | 1 | 0 | 1 | 0 | 1 | 0 | 0 | 0 |  | 0 | 2 | 47676762 | 1 | 0 | 1635 | 0 | 0 | 0 | 0 | 0 | 0 | 0 | 0 | 0 | 0 | 0 | 0 | 0 | 0 | 0 | 0 | 0 | 0 | 0 | 0 | 0 | 0 |  | 0 | 0 | 0 | 0 | 0 | 1 | 0 | 0 | 0 | 0 | 0 | 0 | 0 | 0 |  | 0 |  | 0
669 | 47665046 | 47676723 | 30346611 | 111 | 1 | 1 | 3 | 22.2.02.09 |  | Детали крепления стальные | 1346 | 1009 | кг | кг | 1 | 0 | 644915416 | 0 | 0 | 0 | 0 | 0 | 0 | 0 | 0 | 0 | 1 | 1 | 1 | 1 | 0 | 1 | 0 | 1 | 0 | 0 | 0 |  | 0 | 2 | 47676763 | 1 | 0 | 1636 | 0 | 0 | 0 | 0 | 0 | 0 | 0 | 0 | 0 | 0 | 0 | 0 | 0 | 0 | 0 | 0 | 0 | 0 | 0 | 0 | 0 | 0 |  | 0 | 0 | 0 | 0 | 0 | 1 | 0 | 0 | 0 | 0 | 0 | 0 | 0 | 0 |  | 0 |  | 0
669 | 47665046 | 47676723 | 30346633 | 111 | 1 | 1 | 3 | 22.2.02.21 |  | Штыри | 1371 | 1013 | ШТ | ШТ | 1 | 0 | -320198552 | 0 | 0 | 0 | 0 | 0 | 0 | 0 | 0 | 0 | 1 | 1 | 1 | 1 | 0 | 1 | 0 | 1 | 0 | 0 | 0 |  | 0 | 2 | 47676764 | 1 | 0 | 1637 | 0 | 0 | 0 | 0 | 0 | 0 | 0 | 0 | 0 | 0 | 0 | 0 | 0 | 0 | 0 | 0 | 0 | 0 | 0 | 0 | 0 | 0 |  | 0 | 0 | 0 | 0 | 0 | 1 | 0 | 0 | 0 | 0 | 0 | 0 | 0 | 0 |  | 0 |  | 0
669 | 47665046 | 47676723 | 30346637 | 111 | 1 | 1 | 3 | 22.2.02.23 |  | Металлические плакаты | 1371 | 1013 | ШТ | ШТ | 1 | 0 | 326010188 | 0 | 0 | 0 | 0 | 0 | 0 | 0 | 0 | 0 | 1 | 1 | 1 | 1 | 0 | 1 | 0 | 1 | 0 | 0 | 0 |  | 0 | 2 | 47676765 | 1 | 0 | 1638 | 0 | 0 | 0 | 0 | 0 | 0 | 0 | 0 | 0 | 0 | 0 | 0 | 0 | 0 | 0 | 0 | 0 | 0 | 0 | 0 | 0 | 0 |  | 0 | 0 | 0 | 0 | 0 | 1 | 0 | 0 | 0 | 0 | 0 | 0 | 0 | 0 |  | 0 |  | 0
700 | 47665103 | 47676781 | 30341699 | 111 | 1 | 1 | 1 | 1-100-33 |  | Затраты труда рабочих (Средний разряд - 3,3) | 1191 | 1013 | чел.-ч. | чел.-ч. | 1 | 0 | -1759674247 | 4.2228 | 0 | 0 | 0 | 748.18 | 0 | 0 | 0 | 748.18 | 1 | 1 | 1 | 1 | -2 | 0 | 0 | 1 | 1 | 0 | 3.06 | *1,20)*1,15 | 1 | 2 | 47676802 | 1 | 0 | 1639 | 1 | 0 | 0 | 0 | 0 | 0 | 0 | 0 | 0 | 0 | 0 | 2289.4308 | 3.06 | 0 | 1 | 0 | 0 | 0 | 3159.4145 | 4.2228 | 0 | 1 | 2289.43 | 4.2228 | 0 | 4.2228 | 748.18 | 748.18 | 1 | 3159.4134 | 0 | 0 | 0 | 0 | 3159.41 | 3159.41 | 1 |  | 0 |  | 0
700 | 47665103 | 47676781 | 30341891 | 111 | 1 | 1 | 1 | 4-100-00 |  | Затраты труда машинистов | 1191 | 1013 | чел.-ч. | чел.-ч. | 1 | 0 | -1417349443 | 1.2006 | 0 | 0 | 0 | 0 | 0 | 0 | 0 | 0 | 1 | 1 | 1 | 1 | -2 | 0 | 0 | 1 | 1 | 0 | 0.87 | *1,20)*1,15 | 2 | 2 | 47676803 | 1 | 0 | 1640 | 1 | 0 | 0 | 0 | 0 | 0 | 0 | 0 | 0 | 0 | 0 | 0 | 0 | 0 | 0 | 0 | 0 | 0 | 0 | 0 | 0 | 0 |  | 0 | 0 | 1.2006 | 0 | 0 | 1 | 0 | 0 | 0 | 0 | 0 | 0 | 0 | 0 |  | 0 |  | 0
700 | 47665103 | 47676781 | 30462688 | 1 | 1 | 1 | 2 | 91.04.01-031 | ФСЭМ-2022, 91.04.01-031, приказ Минстроя России от 18.05.2022 г. № 378/пр | Машины бурильно-крановые на автомобильном ходу, диаметр бурения до 800 мм, глубина бурения до 5 м | 1368 | 1011 | маш.-ч | маш.-ч | 1 | 0 | 1701777827 | 0.9384 | 0 | 2109.06 | 583.92 | 0 | 0 | 1609.97 | 583.92 | 0 | 1 | 1.31 | 1 | 1 | 2 | 0 | 0 | 1 | 1 | 0 | 0.68 | *1,20)*1,15 | 1 | 2 | 47676804 | 1 | 0 | 1641 | 1 | 0 | 0 | 0 | 0 | 0 | 0 | 0 | 0 | 1094.7796 | 397.0656 | 0 | 0 | 0.68 | 1 | 0 | 1510.7958 | 547.9505 | 0 | 0 | 0.9384 | 1 |  | 0 | 0.9384 | 0.9384 | 2109.06 | 1609.97 | 1.31 | 1510.7964 | 547.9566 | 0 | 1979.14 | 547.95 | 0 | 2527.09 | 0 | 4-100-050 | 5 | чел.-ч. | 1
700 | 47665103 | 47676781 | 30463686 | 1 | 1 | 1 | 2 | 91.14.02-001 | ФСЭМ-2022 доп.7, 91.14.02-001, приказ Минстроя России от 02.08.2023 г. № 551/пр | Автомобили бортовые, грузоподъемность до 5 т | 1368 | 1011 | маш.-ч | маш.-ч | 1 | 0 | -773430059 | 0.2622 | 0 | 641.7 | 811.79 | 0 | 0 | 641.7 | 811.79 | 0 | 1 | 1 | 1 | 1 | -2 | 0 | 0 | 1 | 1 | 0 | 0.19 | *1,20)*1,15 | 1 | 2 | 47676805 | 1 | 0 | 1642 | 1 | 0 | 0 | 0 | 0 | 0 | 0 | 0 | 0 | 121.923 | 154.2401 | 0 | 0 | 0.19 | 1 | 0 | 168.2537 | 212.8513 | 0 | 0 | 0.2622 | 1 |  | 0 | 0.2622 | 0.2622 | 641.7 | 641.7 | 1 | 168.2496 | 212.8512 | 0 | 168.25 | 212.85 | 0 | 381.1 | 1 | 4-100-040 | 4 | чел.-ч. | 1
700 | 47665103 | 47676781 | 30414507 | 1 | 1 | 1 | 3 | 01.3.01.06-0038 | ФСБЦ-2022, 01.3.01.06-0038, приказ Минстроя России от 18.05.2022 г. № 378/пр | Смазка защитная электросетевая | 1346 | 1009 | кг | кг | 1 | 0 | 1267294351 | 0.1 | 381.26 | 0 | 0 | 0 | 238.29 | 0 | 0 | 0 | 1.6 | 1 | 1 | 1 | 2 | 0 | 0 | 1 | 1 | 0 | 0.1 |  | 0 | 2 | 47676806 | 1 | 0 | 1643 | 1 | 0 | 0 | 0 | 0 | 0 | 0 | 0 | 23.829 | 0 | 0 | 0 | 0 | 0 | 1 | 23.829 | 0 | 0 | 0 | 0 | 0 | 1 |  | 0 | 0 | 0.1 | 381.26 | 238.29 | 1.6 | 23.83 | 0 | 38.13 | 0 | 0 | 0 | 38.13 | 0 |  | 0 |  | 0
700 | 47665103 | 47676781 | 30414514 | 1 | 1 | 1 | 3 | 01.3.01.06-0051 | ФСБЦ-2022, 01.3.01.06-0051, приказ Минстроя России от 18.05.2022 г. № 378/пр | Смазка солидол жировой Ж | 1346 | 1009 | кг | кг | 1 | 0 | -611509168 | 0.03 | 128.03 | 0 | 0 | 0 | 80.02 | 0 | 0 | 0 | 1.6 | 1 | 1 | 1 | 2 | 0 | 0 | 1 | 1 | 0 | 0.03 |  | 0 | 2 | 47676807 | 1 | 0 | 1644 | 1 | 0 | 0 | 0 | 0 | 0 | 0 | 0 | 2.4006 | 0 | 0 | 0 | 0 | 0 | 1 | 2.4006 | 0 | 0 | 0 | 0 | 0 | 1 |  | 0 | 0 | 0.03 | 128.03 | 80.02 | 1.6 | 2.4 | 0 | 3.84 | 0 | 0 | 0 | 3.84 | 0 |  | 0 |  | 0
700 | 47665103 | 47676781 | 30417556 | 1 | 1 | 1 | 3 | 01.7.15.03-0042 | ФСБЦ-2022, 01.7.15.03-0042, приказ Минстроя России от 18.05.2022 г. № 378/пр | Болты с гайками и шайбами строительные | 1346 | 1009 | кг | кг | 1 | 0 | -675134165 | 0 | 188.92 | 0 | 0 | 0 | 174.93 | 0 | 0 | 0 | 1.08 | 1 | 1 | 1 | 0 | 1 | 0 | 1 | 0 | 0 | 0 |  | 0 | 2 | 47676808 | 1 | 0 | 1645 | 0 | 0 | 0 | 0 | 0 | 0 | 0 | 0 | 0 | 0 | 0 | 0 | 0 | 0 | 0 | 0 | 0 | 0 | 0 | 0 | 0 | 0 |  | 0 | 0 | 0 | 188.92 | 174.93 | 1.08 | 0 | 0 | 0 | 0 | 0 | 0 | 0 | 0 |  | 0 |  | 0
700 | 47665103 | 47676781 | 30418718 | 1 | 1 | 1 | 3 | 01.7.20.08-0051 | ФСБЦ-2022 доп.8, 01.7.20.08-0051, приказ Минстроя России от 14.11.2023 г. № 817/пр | Ветошь хлопчатобумажная цветная | 1346 | 1009 | кг | кг | 1 | 0 | -1778649851 | 0.02 | 86.41 | 0 | 0 | 0 | 56.11 | 0 | 0 | 0 | 1.54 | 1 | 1 | 1 | 2 | 0 | 0 | 1 | 1 | 0 | 0.02 |  | 0 | 2 | 47676809 | 1 | 0 | 1646 | 1 | 0 | 0 | 0 | 0 | 0 | 0 | 0 | 1.1222 | 0 | 0 | 0 | 0 | 0 | 1 | 1.1222 | 0 | 0 | 0 | 0 | 0 | 1 |  | 0 | 0 | 0.02 | 86.41 | 56.11 | 1.54 | 1.12 | 0 | 1.73 | 0 | 0 | 0 | 1.73 | 0 |  | 0 |  | 0
700 | 47665103 | 47676781 | 30343177 | 111 | 1 | 1 | 3 | 05.1.02.07 |  | Стойка железобетонная вибрированная для опор | 1371 | 1013 | ШТ | ШТ | 1 | 0 | 457934895 | 0 | 0 | 0 | 0 | 0 | 0 | 0 | 0 | 0 | 1 | 1 | 1 | 1 | 0 | 1 | 0 | 1 | 0 | 0 | 0 |  | 0 | 2 | 47676810 | 1 | 0 | 1647 | 0 | 0 | 0 | 0 | 0 | 0 | 0 | 0 | 0 | 0 | 0 | 0 | 0 | 0 | 0 | 0 | 0 | 0 | 0 | 0 | 0 | 0 |  | 0 | 0 | 0 | 0 | 0 | 1 | 0 | 0 | 0 | 0 | 0 | 0 | 0 | 0 |  | 0 |  | 0
700 | 47665103 | 47676781 | 30343863 | 111 | 1 | 1 | 3 | 07.2.02.05 |  | Траверсы стальные | 1348 | 1009 | т | т | 1000 | 0 | 1602794472 | 0 | 0 | 0 | 0 | 0 | 0 | 0 | 0 | 0 | 1 | 1 | 1 | 1 | 0 | 1 | 0 | 1 | 0 | 0 | 0 |  | 0 | 2 | 47676811 | 1 | 0 | 1648 | 0 | 0 | 0 | 0 | 0 | 0 | 0 | 0 | 0 | 0 | 0 | 0 | 0 | 0 | 0 | 0 | 0 | 0 | 0 | 0 | 0 | 0 |  | 0 | 0 | 0 | 0 | 0 | 1 | 0 | 0 | 0 | 0 | 0 | 0 | 0 | 0 |  | 0 |  | 0
700 | 47665103 | 47676781 | 30344002 | 111 | 1 | 1 | 3 | 07.2.07.13 |  | Хомуты стальные | 1346 | 1009 | кг | кг | 1 | 0 | -1111733769 | 0 | 0 | 0 | 0 | 0 | 0 | 0 | 0 | 0 | 1 | 1 | 1 | 1 | 0 | 1 | 0 | 1 | 0 | 0 | 0 |  | 0 | 2 | 47676812 | 1 | 0 | 1649 | 0 | 0 | 0 | 0 | 0 | 0 | 0 | 0 | 0 | 0 | 0 | 0 | 0 | 0 | 0 | 0 | 0 | 0 | 0 | 0 | 0 | 0 |  | 0 | 0 | 0 | 0 | 0 | 1 | 0 | 0 | 0 | 0 | 0 | 0 | 0 | 0 |  | 0 |  | 0
700 | 47665103 | 47676781 | 30344317 | 111 | 1 | 1 | 3 | 08.3.04.02 |  | Сталь стержневая диаметром до 10 мм | 1348 | 1009 | т | т | 1000 | 0 | 1613753229 | 0 | 0 | 0 | 0 | 0 | 0 | 0 | 0 | 0 | 1 | 1 | 1 | 1 | 0 | 1 | 0 | 1 | 0 | 0 | 0 |  | 0 | 2 | 47676813 | 1 | 0 | 1650 | 0 | 0 | 0 | 0 | 0 | 0 | 0 | 0 | 0 | 0 | 0 | 0 | 0 | 0 | 0 | 0 | 0 | 0 | 0 | 0 | 0 | 0 |  | 0 | 0 | 0 | 0 | 0 | 1 | 0 | 0 | 0 | 0 | 0 | 0 | 0 | 0 |  | 0 |  | 0
700 | 47665103 | 47676781 | 30434088 | 1 | 1 | 1 | 3 | 14.4.02.04-0182 | ФСБЦ-2022, 14.4.02.04-0182, приказ Минстроя России от 18.05.2022 г. № 378/пр | Краска масляная МА-15, цветная | 1348 | 1009 | т | т | 1000 | 0 | 1973765668 | 0.0004 | 88222.16 | 0 | 0 | 0 | 61265.39 | 0 | 0 | 0 | 1.44 | 1 | 1 | 1 | 2 | 0 | 0 | 1 | 0 | 0 | 0.0004 |  | 0 | 2 | 47676814 | 1 | 0 | 1651 | 0 | 0 | 0 | 0 | 0 | 0 | 0 | 0 | 0 | 0 | 0 | 0 | 0 | 0 | 0 | 0 | 0 | 0 | 0 | 0 | 0 | 0 |  | 0 | 0 | 0.0004 | 88222.16 | 61265.39 | 1.44 | 24.51 | 0 | 35.29 | 0 | 0 | 0 | 35.29 | 0 |  | 0 |  | 0
700 | 47665103 | 47676781 | 30434088 | 1 | 1 | 1 | 3 | 14.4.02.04-0182 | ФСБЦ-2022, 14.4.02.04-0182, приказ Минстроя России от 18.05.2022 г. № 378/пр | Краска масляная МА-15, цветная | 1348 | 1009 | т | т | 1000 | 0 | 1973765668 | -0.0004 | 88222.16 | 0 | 0 | 0 | 61265.39 | 0 | 0 | 0 | 1.44 | 1 | 1 | 1 | 0 | 0 | 0 | 1 | 0 | 0 | -0.0004 |  | 0 | 1 | -1 | 0 | 0 |  | 0 | 0 | 0 | 0 | 0 | 0 | 0 | 0 | 0 | 0 | 0 | 0 | 0 | 0 | 0 | 0 | 0 | 0 | 0 | 0 | 0 | 0 |  | 0 | 0 | -0.0004 | 88222.16 | 61265.39 | 1.44 | -24.51 | 0 | -35.29 | 0 | 0 | 0 | -35.29 | 0 |  | 0 |  | 0
700 | 47665103 | 47676781 | 30434110 | 1 | 1 | 1 | 3 | 14.4.03.03-0102 | ФСБЦ-2022 доп.4, 14.4.03.03-0102, приказ Минстроя России от 27.12.2022 г. № 1133/пр | Лак битумный БТ-577 | 1348 | 1009 | т | т | 1000 | 0 | 181467580 | 0.0001 | 103227.06 | 0 | 0 | 0 | 80020.98 | 0 | 0 | 0 | 1.29 | 1 | 1 | 1 | 2 | 0 | 0 | 1 | 1 | 0 | 0.0001 |  | 0 | 2 | 47676815 | 1 | 0 | 1652 | 1 | 0 | 0 | 0 | 0 | 0 | 0 | 0 | 8.0021 | 0 | 0 | 0 | 0 | 0 | 1 | 8.0021 | 0 | 0 | 0 | 0 | 0 | 1 |  | 0 | 0 | 0.0001 | 103227.06 | 80020.98 | 1.29 | 8 | 0 | 10.32 | 0 | 0 | 0 | 10.32 | 0 |  | 0 |  | 0
700 | 47665103 | 47676781 | 30441287 | 1 | 1 | 1 | 3 | 20.2.02.04-0006 | ФСБЦ-2022, 20.2.02.04-0006, приказ Минстроя России от 18.05.2022 г. № 378/пр | Колпачки полиэтиленовые К-6 | 1425 | 1013 | 100 ШТ | 100 ШТ | 1 | 0 | -1425750680 | 0.06 | 1351.57 | 0 | 0 | 0 | 1031.73 | 0 | 0 | 0 | 1.31 | 1 | 1 | 1 | 0 | 0 | 0 | 1 | 0 | 0 | 0.06 |  | 0 | 2 | 47676816 | 1 | 0 | 1653 | 0 | 0 | 0 | 0 | 0 | 0 | 0 | 0 | 0 | 0 | 0 | 0 | 0 | 0 | 0 | 0 | 0 | 0 | 0 | 0 | 0 | 0 |  | 0 | 0 | 0.06 | 1351.57 | 1031.73 | 1.31 | 61.9 | 0 | 81.09 | 0 | 0 | 0 | 81.09 | 0 |  | 0 |  | 0
700 | 47665103 | 47676781 | 30441287 | 1 | 1 | 1 | 3 | 20.2.02.04-0006 | ФСБЦ-2022, 20.2.02.04-0006, приказ Минстроя России от 18.05.2022 г. № 378/пр | Колпачки полиэтиленовые К-6 | 1425 | 1013 | 100 ШТ | 100 ШТ | 1 | 0 | -1425750680 | -0.06 | 1351.57 | 0 | 0 | 0 | 1031.73 | 0 | 0 | 0 | 1.31 | 1 | 1 | 1 | 0 | 0 | 0 | 1 | 0 | 0 | -0.06 |  | 0 | 1 | -1 | 0 | 0 |  | 0 | 0 | 0 | 0 | 0 | 0 | 0 | 0 | 0 | 0 | 0 | 0 | 0 | 0 | 0 | 0 | 0 | 0 | 0 | 0 | 0 | 0 |  | 0 | 0 | -0.06 | 1351.57 | 1031.73 | 1.31 | -61.9 | 0 | -81.09 | 0 | 0 | 0 | -81.09 | 0 |  | 0 |  | 0
700 | 47665103 | 47676781 | 30346588 | 111 | 1 | 1 | 3 | 22.2.01.04 |  | Изоляторы штыревые | 1371 | 1013 | ШТ | ШТ | 1 | 0 | -950997571 | 0 | 0 | 0 | 0 | 0 | 0 | 0 | 0 | 0 | 1 | 1 | 1 | 1 | 0 | 1 | 0 | 1 | 0 | 0 | 0 |  | 0 | 2 | 47676817 | 1 | 0 | 1654 | 0 | 0 | 0 | 0 | 0 | 0 | 0 | 0 | 0 | 0 | 0 | 0 | 0 | 0 | 0 | 0 | 0 | 0 | 0 | 0 | 0 | 0 |  | 0 | 0 | 0 | 0 | 0 | 1 | 0 | 0 | 0 | 0 | 0 | 0 | 0 | 0 |  | 0 |  | 0
700 | 47665103 | 47676781 | 30346633 | 111 | 1 | 1 | 3 | 22.2.02.21 |  | Штыри | 1371 | 1013 | ШТ | ШТ | 1 | 0 | -320198552 | 0 | 0 | 0 | 0 | 0 | 0 | 0 | 0 | 0 | 1 | 1 | 1 | 1 | 0 | 1 | 0 | 1 | 0 | 0 | 0 |  | 0 | 2 | 47676818 | 1 | 0 | 1655 | 0 | 0 | 0 | 0 | 0 | 0 | 0 | 0 | 0 | 0 | 0 | 0 | 0 | 0 | 0 | 0 | 0 | 0 | 0 | 0 | 0 | 0 |  | 0 | 0 | 0 | 0 | 0 | 1 | 0 | 0 | 0 | 0 | 0 | 0 | 0 | 0 |  | 0 |  | 0
700 | 47665103 | 47676781 | 30346637 | 111 | 1 | 1 | 3 | 22.2.02.23 |  | Металлические плакаты | 1371 | 1013 | ШТ | ШТ | 1 | 0 | 326010188 | 0.1 | 0 | 0 | 0 | 0 | 0 | 0 | 0 | 0 | 1 | 1 | 1 | 1 | 0 | 0 | 0 | 1 | 0 | 0 | 0.1 |  | 0 | 2 | 47676819 | 1 | 6144 | 1656 | 0 | 0 | 0 | 0 | 0 | 0 | 0 | 0 | 0 | 0 | 0 | 0 | 0 | 0 | 0 | 0 | 0 | 0 | 0 | 0 | 0 | 0 |  | 0 | 0 | 0.1 | 0 | 0 | 1 | 0 | 0 | 0 | 0 | 0 | 0 | 0 | 0 |  | 0 |  | 0
701 | 47665046 | 47676781 | 30341699 | 111 | 1 | 1 | 1 | 1-100-33 |  | Затраты труда рабочих (Средний разряд - 3,3) | 1191 | 1013 | чел.-ч. | чел.-ч. | 1 | 0 | -1759674247 | 4.2228 | 0 | 0 | 0 | 748.18 | 0 | 0 | 0 | 748.18 | 1 | 1 | 1 | 1 | -2 | 0 | 0 | 1 | 1 | 0 | 3.06 | *1,20)*1,15 | 1 | 2 | 47676802 | 1 | 0 | 1657 | 1 | 0 | 0 | 0 | 0 | 0 | 0 | 0 | 0 | 0 | 0 | 2289.4308 | 3.06 | 0 | 1 | 0 | 0 | 0 | 3159.4145 | 4.2228 | 0 | 1 | 2289.43 | 4.2228 | 0 | 4.2228 | 748.18 | 748.18 | 1 | 3159.4134 | 0 | 0 | 0 | 0 | 3159.41 | 3159.41 | 1 |  | 0 |  | 0
701 | 47665046 | 47676781 | 30341891 | 111 | 1 | 1 | 1 | 4-100-00 |  | Затраты труда машинистов | 1191 | 1013 | чел.-ч. | чел.-ч. | 1 | 0 | -1417349443 | 1.2006 | 0 | 0 | 0 | 0 | 0 | 0 | 0 | 0 | 1 | 1 | 1 | 1 | -2 | 0 | 0 | 1 | 1 | 0 | 0.87 | *1,20)*1,15 | 2 | 2 | 47676803 | 1 | 0 | 1658 | 1 | 0 | 0 | 0 | 0 | 0 | 0 | 0 | 0 | 0 | 0 | 0 | 0 | 0 | 0 | 0 | 0 | 0 | 0 | 0 | 0 | 0 |  | 0 | 0 | 1.2006 | 0 | 0 | 1 | 0 | 0 | 0 | 0 | 0 | 0 | 0 | 0 |  | 0 |  | 0
701 | 47665046 | 47676781 | 30462688 | 1 | 1 | 1 | 2 | 91.04.01-031 | ФСЭМ-2022, 91.04.01-031, приказ Минстроя России от 18.05.2022 г. № 378/пр | Машины бурильно-крановые на автомобильном ходу, диаметр бурения до 800 мм, глубина бурения до 5 м | 1368 | 1011 | маш.-ч | маш.-ч | 1 | 0 | 1701777827 | 0.9384 | 0 | 2109.06 | 583.92 | 0 | 0 | 1609.97 | 583.92 | 0 | 1 | 1.31 | 1 | 1 | 2 | 0 | 0 | 1 | 1 | 0 | 0.68 | *1,20)*1,15 | 1 | 2 | 47676804 | 1 | 0 | 1659 | 1 | 0 | 0 | 0 | 0 | 0 | 0 | 0 | 0 | 1094.7796 | 397.0656 | 0 | 0 | 0.68 | 1 | 0 | 1510.7958 | 547.9505 | 0 | 0 | 0.9384 | 1 |  | 0 | 0.9384 | 0.9384 | 2109.06 | 1609.97 | 1.31 | 1510.7964 | 547.9566 | 0 | 1979.14 | 547.95 | 0 | 2527.09 | 0 | 4-100-050 | 5 | чел.-ч. | 1
701 | 47665046 | 47676781 | 30463686 | 1 | 1 | 1 | 2 | 91.14.02-001 | ФСЭМ-2022 доп.7, 91.14.02-001, приказ Минстроя России от 02.08.2023 г. № 551/пр | Автомобили бортовые, грузоподъемность до 5 т | 1368 | 1011 | маш.-ч | маш.-ч | 1 | 0 | -773430059 | 0.2622 | 0 | 641.7 | 811.79 | 0 | 0 | 641.7 | 811.79 | 0 | 1 | 1 | 1 | 1 | -2 | 0 | 0 | 1 | 1 | 0 | 0.19 | *1,20)*1,15 | 1 | 2 | 47676805 | 1 | 0 | 1660 | 1 | 0 | 0 | 0 | 0 | 0 | 0 | 0 | 0 | 121.923 | 154.2401 | 0 | 0 | 0.19 | 1 | 0 | 168.2537 | 212.8513 | 0 | 0 | 0.2622 | 1 |  | 0 | 0.2622 | 0.2622 | 641.7 | 641.7 | 1 | 168.2496 | 212.8512 | 0 | 168.25 | 212.85 | 0 | 381.1 | 1 | 4-100-040 | 4 | чел.-ч. | 1
701 | 47665046 | 47676781 | 30414507 | 1 | 1 | 1 | 3 | 01.3.01.06-0038 | ФСБЦ-2022, 01.3.01.06-0038, приказ Минстроя России от 18.05.2022 г. № 378/пр | Смазка защитная электросетевая | 1346 | 1009 | кг | кг | 1 | 0 | 1267294351 | 0.1 | 381.26 | 0 | 0 | 0 | 238.29 | 0 | 0 | 0 | 1.6 | 1 | 1 | 1 | 2 | 0 | 0 | 1 | 1 | 0 | 0.1 |  | 0 | 2 | 47676806 | 1 | 0 | 1661 | 1 | 0 | 0 | 0 | 0 | 0 | 0 | 0 | 23.829 | 0 | 0 | 0 | 0 | 0 | 1 | 23.829 | 0 | 0 | 0 | 0 | 0 | 1 |  | 0 | 0 | 0.1 | 381.26 | 238.29 | 1.6 | 23.83 | 0 | 38.13 | 0 | 0 | 0 | 38.13 | 0 |  | 0 |  | 0
701 | 47665046 | 47676781 | 30414514 | 1 | 1 | 1 | 3 | 01.3.01.06-0051 | ФСБЦ-2022, 01.3.01.06-0051, приказ Минстроя России от 18.05.2022 г. № 378/пр | Смазка солидол жировой Ж | 1346 | 1009 | кг | кг | 1 | 0 | -611509168 | 0.03 | 128.03 | 0 | 0 | 0 | 80.02 | 0 | 0 | 0 | 1.6 | 1 | 1 | 1 | 2 | 0 | 0 | 1 | 1 | 0 | 0.03 |  | 0 | 2 | 47676807 | 1 | 0 | 1662 | 1 | 0 | 0 | 0 | 0 | 0 | 0 | 0 | 2.4006 | 0 | 0 | 0 | 0 | 0 | 1 | 2.4006 | 0 | 0 | 0 | 0 | 0 | 1 |  | 0 | 0 | 0.03 | 128.03 | 80.02 | 1.6 | 2.4 | 0 | 3.84 | 0 | 0 | 0 | 3.84 | 0 |  | 0 |  | 0
701 | 47665046 | 47676781 | 30417556 | 1 | 1 | 1 | 3 | 01.7.15.03-0042 | ФСБЦ-2022, 01.7.15.03-0042, приказ Минстроя России от 18.05.2022 г. № 378/пр | Болты с гайками и шайбами строительные | 1346 | 1009 | кг | кг | 1 | 0 | -675134165 | 0 | 188.92 | 0 | 0 | 0 | 174.93 | 0 | 0 | 0 | 1.08 | 1 | 1 | 1 | 0 | 1 | 0 | 1 | 0 | 0 | 0 |  | 0 | 2 | 47676808 | 1 | 0 | 1663 | 0 | 0 | 0 | 0 | 0 | 0 | 0 | 0 | 0 | 0 | 0 | 0 | 0 | 0 | 0 | 0 | 0 | 0 | 0 | 0 | 0 | 0 |  | 0 | 0 | 0 | 188.92 | 174.93 | 1.08 | 0 | 0 | 0 | 0 | 0 | 0 | 0 | 0 |  | 0 |  | 0
701 | 47665046 | 47676781 | 30418718 | 1 | 1 | 1 | 3 | 01.7.20.08-0051 | ФСБЦ-2022 доп.8, 01.7.20.08-0051, приказ Минстроя России от 14.11.2023 г. № 817/пр | Ветошь хлопчатобумажная цветная | 1346 | 1009 | кг | кг | 1 | 0 | -1778649851 | 0.02 | 86.41 | 0 | 0 | 0 | 56.11 | 0 | 0 | 0 | 1.54 | 1 | 1 | 1 | 2 | 0 | 0 | 1 | 1 | 0 | 0.02 |  | 0 | 2 | 47676809 | 1 | 0 | 1664 | 1 | 0 | 0 | 0 | 0 | 0 | 0 | 0 | 1.1222 | 0 | 0 | 0 | 0 | 0 | 1 | 1.1222 | 0 | 0 | 0 | 0 | 0 | 1 |  | 0 | 0 | 0.02 | 86.41 | 56.11 | 1.54 | 1.12 | 0 | 1.73 | 0 | 0 | 0 | 1.73 | 0 |  | 0 |  | 0
701 | 47665046 | 47676781 | 30343177 | 111 | 1 | 1 | 3 | 05.1.02.07 |  | Стойка железобетонная вибрированная для опор | 1371 | 1013 | ШТ | ШТ | 1 | 0 | 457934895 | 0 | 0 | 0 | 0 | 0 | 0 | 0 | 0 | 0 | 1 | 1 | 1 | 1 | 0 | 1 | 0 | 1 | 0 | 0 | 0 |  | 0 | 2 | 47676810 | 1 | 0 | 1665 | 0 | 0 | 0 | 0 | 0 | 0 | 0 | 0 | 0 | 0 | 0 | 0 | 0 | 0 | 0 | 0 | 0 | 0 | 0 | 0 | 0 | 0 |  | 0 | 0 | 0 | 0 | 0 | 1 | 0 | 0 | 0 | 0 | 0 | 0 | 0 | 0 |  | 0 |  | 0
701 | 47665046 | 47676781 | 30343863 | 111 | 1 | 1 | 3 | 07.2.02.05 |  | Траверсы стальные | 1348 | 1009 | т | т | 1000 | 0 | 1602794472 | 0 | 0 | 0 | 0 | 0 | 0 | 0 | 0 | 0 | 1 | 1 | 1 | 1 | 0 | 1 | 0 | 1 | 0 | 0 | 0 |  | 0 | 2 | 47676811 | 1 | 0 | 1666 | 0 | 0 | 0 | 0 | 0 | 0 | 0 | 0 | 0 | 0 | 0 | 0 | 0 | 0 | 0 | 0 | 0 | 0 | 0 | 0 | 0 | 0 |  | 0 | 0 | 0 | 0 | 0 | 1 | 0 | 0 | 0 | 0 | 0 | 0 | 0 | 0 |  | 0 |  | 0
701 | 47665046 | 47676781 | 30344002 | 111 | 1 | 1 | 3 | 07.2.07.13 |  | Хомуты стальные | 1346 | 1009 | кг | кг | 1 | 0 | -1111733769 | 0 | 0 | 0 | 0 | 0 | 0 | 0 | 0 | 0 | 1 | 1 | 1 | 1 | 0 | 1 | 0 | 1 | 0 | 0 | 0 |  | 0 | 2 | 47676812 | 1 | 0 | 1667 | 0 | 0 | 0 | 0 | 0 | 0 | 0 | 0 | 0 | 0 | 0 | 0 | 0 | 0 | 0 | 0 | 0 | 0 | 0 | 0 | 0 | 0 |  | 0 | 0 | 0 | 0 | 0 | 1 | 0 | 0 | 0 | 0 | 0 | 0 | 0 | 0 |  | 0 |  | 0
701 | 47665046 | 47676781 | 30344317 | 111 | 1 | 1 | 3 | 08.3.04.02 |  | Сталь стержневая диаметром до 10 мм | 1348 | 1009 | т | т | 1000 | 0 | 1613753229 | 0 | 0 | 0 | 0 | 0 | 0 | 0 | 0 | 0 | 1 | 1 | 1 | 1 | 0 | 1 | 0 | 1 | 0 | 0 | 0 |  | 0 | 2 | 47676813 | 1 | 0 | 1668 | 0 | 0 | 0 | 0 | 0 | 0 | 0 | 0 | 0 | 0 | 0 | 0 | 0 | 0 | 0 | 0 | 0 | 0 | 0 | 0 | 0 | 0 |  | 0 | 0 | 0 | 0 | 0 | 1 | 0 | 0 | 0 | 0 | 0 | 0 | 0 | 0 |  | 0 |  | 0
701 | 47665046 | 47676781 | 30434088 | 1 | 1 | 1 | 3 | 14.4.02.04-0182 | ФСБЦ-2022, 14.4.02.04-0182, приказ Минстроя России от 18.05.2022 г. № 378/пр | Краска масляная МА-15, цветная | 1348 | 1009 | т | т | 1000 | 0 | 1973765668 | 0.0004 | 88222.16 | 0 | 0 | 0 | 61265.39 | 0 | 0 | 0 | 1.44 | 1 | 1 | 1 | 2 | 0 | 0 | 1 | 0 | 0 | 0.0004 |  | 0 | 2 | 47676814 | 1 | 0 | 1669 | 0 | 0 | 0 | 0 | 0 | 0 | 0 | 0 | 0 | 0 | 0 | 0 | 0 | 0 | 0 | 0 | 0 | 0 | 0 | 0 | 0 | 0 |  | 0 | 0 | 0.0004 | 88222.16 | 61265.39 | 1.44 | 24.51 | 0 | 35.29 | 0 | 0 | 0 | 35.29 | 0 |  | 0 |  | 0
701 | 47665046 | 47676781 | 30434088 | 1 | 1 | 1 | 3 | 14.4.02.04-0182 | ФСБЦ-2022, 14.4.02.04-0182, приказ Минстроя России от 18.05.2022 г. № 378/пр | Краска масляная МА-15, цветная | 1348 | 1009 | т | т | 1000 | 0 | 1973765668 | -0.0004 | 88222.16 | 0 | 0 | 0 | 61265.39 | 0 | 0 | 0 | 1.44 | 1 | 1 | 1 | 0 | 0 | 0 | 1 | 0 | 0 | -0.0004 |  | 0 | 1 | -1 | 0 | 0 |  | 0 | 0 | 0 | 0 | 0 | 0 | 0 | 0 | 0 | 0 | 0 | 0 | 0 | 0 | 0 | 0 | 0 | 0 | 0 | 0 | 0 | 0 |  | 0 | 0 | -0.0004 | 88222.16 | 61265.39 | 1.44 | -24.51 | 0 | -35.29 | 0 | 0 | 0 | -35.29 | 0 |  | 0 |  | 0
701 | 47665046 | 47676781 | 30434110 | 1 | 1 | 1 | 3 | 14.4.03.03-0102 | ФСБЦ-2022 доп.4, 14.4.03.03-0102, приказ Минстроя России от 27.12.2022 г. № 1133/пр | Лак битумный БТ-577 | 1348 | 1009 | т | т | 1000 | 0 | 181467580 | 0.0001 | 103227.06 | 0 | 0 | 0 | 80020.98 | 0 | 0 | 0 | 1.29 | 1 | 1 | 1 | 2 | 0 | 0 | 1 | 1 | 0 | 0.0001 |  | 0 | 2 | 47676815 | 1 | 0 | 1670 | 1 | 0 | 0 | 0 | 0 | 0 | 0 | 0 | 8.0021 | 0 | 0 | 0 | 0 | 0 | 1 | 8.0021 | 0 | 0 | 0 | 0 | 0 | 1 |  | 0 | 0 | 0.0001 | 103227.06 | 80020.98 | 1.29 | 8 | 0 | 10.32 | 0 | 0 | 0 | 10.32 | 0 |  | 0 |  | 0
701 | 47665046 | 47676781 | 30441287 | 1 | 1 | 1 | 3 | 20.2.02.04-0006 | ФСБЦ-2022, 20.2.02.04-0006, приказ Минстроя России от 18.05.2022 г. № 378/пр | Колпачки полиэтиленовые К-6 | 1425 | 1013 | 100 ШТ | 100 ШТ | 1 | 0 | -1425750680 | 0.06 | 1351.57 | 0 | 0 | 0 | 1031.73 | 0 | 0 | 0 | 1.31 | 1 | 1 | 1 | 0 | 0 | 0 | 1 | 0 | 0 | 0.06 |  | 0 | 2 | 47676816 | 1 | 0 | 1671 | 0 | 0 | 0 | 0 | 0 | 0 | 0 | 0 | 0 | 0 | 0 | 0 | 0 | 0 | 0 | 0 | 0 | 0 | 0 | 0 | 0 | 0 |  | 0 | 0 | 0.06 | 1351.57 | 1031.73 | 1.31 | 61.9 | 0 | 81.09 | 0 | 0 | 0 | 81.09 | 0 |  | 0 |  | 0
701 | 47665046 | 47676781 | 30441287 | 1 | 1 | 1 | 3 | 20.2.02.04-0006 | ФСБЦ-2022, 20.2.02.04-0006, приказ Минстроя России от 18.05.2022 г. № 378/пр | Колпачки полиэтиленовые К-6 | 1425 | 1013 | 100 ШТ | 100 ШТ | 1 | 0 | -1425750680 | -0.06 | 1351.57 | 0 | 0 | 0 | 1031.73 | 0 | 0 | 0 | 1.31 | 1 | 1 | 1 | 0 | 0 | 0 | 1 | 0 | 0 | -0.06 |  | 0 | 1 | -1 | 0 | 0 |  | 0 | 0 | 0 | 0 | 0 | 0 | 0 | 0 | 0 | 0 | 0 | 0 | 0 | 0 | 0 | 0 | 0 | 0 | 0 | 0 | 0 | 0 |  | 0 | 0 | -0.06 | 1351.57 | 1031.73 | 1.31 | -61.9 | 0 | -81.09 | 0 | 0 | 0 | -81.09 | 0 |  | 0 |  | 0
701 | 47665046 | 47676781 | 30346588 | 111 | 1 | 1 | 3 | 22.2.01.04 |  | Изоляторы штыревые | 1371 | 1013 | ШТ | ШТ | 1 | 0 | -950997571 | 0 | 0 | 0 | 0 | 0 | 0 | 0 | 0 | 0 | 1 | 1 | 1 | 1 | 0 | 1 | 0 | 1 | 0 | 0 | 0 |  | 0 | 2 | 47676817 | 1 | 0 | 1672 | 0 | 0 | 0 | 0 | 0 | 0 | 0 | 0 | 0 | 0 | 0 | 0 | 0 | 0 | 0 | 0 | 0 | 0 | 0 | 0 | 0 | 0 |  | 0 | 0 | 0 | 0 | 0 | 1 | 0 | 0 | 0 | 0 | 0 | 0 | 0 | 0 |  | 0 |  | 0
701 | 47665046 | 47676781 | 30346633 | 111 | 1 | 1 | 3 | 22.2.02.21 |  | Штыри | 1371 | 1013 | ШТ | ШТ | 1 | 0 | -320198552 | 0 | 0 | 0 | 0 | 0 | 0 | 0 | 0 | 0 | 1 | 1 | 1 | 1 | 0 | 1 | 0 | 1 | 0 | 0 | 0 |  | 0 | 2 | 47676818 | 1 | 0 | 1673 | 0 | 0 | 0 | 0 | 0 | 0 | 0 | 0 | 0 | 0 | 0 | 0 | 0 | 0 | 0 | 0 | 0 | 0 | 0 | 0 | 0 | 0 |  | 0 | 0 | 0 | 0 | 0 | 1 | 0 | 0 | 0 | 0 | 0 | 0 | 0 | 0 |  | 0 |  | 0
701 | 47665046 | 47676781 | 30346637 | 111 | 1 | 1 | 3 | 22.2.02.23 |  | Металлические плакаты | 1371 | 1013 | ШТ | ШТ | 1 | 0 | 326010188 | 0.1 | 0 | 0 | 0 | 0 | 0 | 0 | 0 | 0 | 1 | 1 | 1 | 1 | 0 | 0 | 0 | 1 | 0 | 0 | 0.1 |  | 0 | 2 | 47676819 | 1 | 6144 | 1674 | 0 | 0 | 0 | 0 | 0 | 0 | 0 | 0 | 0 | 0 | 0 | 0 | 0 | 0 | 0 | 0 | 0 | 0 | 0 | 0 | 0 | 0 |  | 0 | 0 | 0.1 | 0 | 0 | 1 | 0 | 0 | 0 | 0 | 0 | 0 | 0 | 0 |  | 0 |  | 0
728 | 47665103 | 47676833 | 30341699 | 111 | 1 | 1 | 1 | 1-100-33 |  | Затраты труда рабочих (Средний разряд - 3,3) | 1191 | 1013 | чел.-ч. | чел.-ч. | 1 | 0 | -1759674247 | 4.2228 | 0 | 0 | 0 | 748.18 | 0 | 0 | 0 | 748.18 | 1 | 1 | 1 | 1 | -2 | 0 | 0 | 1 | 1 | 0 | 3.06 | *1,15)*1,20 | 1 | 2 | 47676854 | 1 | 0 | 1675 | 1 | 0 | 0 | 0 | 0 | 0 | 0 | 0 | 0 | 0 | 0 | 2289.4308 | 3.06 | 0 | 1 | 0 | 0 | 0 | 3159.4145 | 4.2228 | 0 | 1 | 2289.43 | 4.2228 | 0 | 4.2228 | 748.18 | 748.18 | 1 | 3159.4134 | 0 | 0 | 0 | 0 | 3159.41 | 3159.41 | 1 |  | 0 |  | 0
728 | 47665103 | 47676833 | 30341891 | 111 | 1 | 1 | 1 | 4-100-00 |  | Затраты труда машинистов | 1191 | 1013 | чел.-ч. | чел.-ч. | 1 | 0 | -1417349443 | 1.2006 | 0 | 0 | 0 | 0 | 0 | 0 | 0 | 0 | 1 | 1 | 1 | 1 | -2 | 0 | 0 | 1 | 1 | 0 | 0.87 | *1,15)*1,20 | 2 | 2 | 47676855 | 1 | 0 | 1676 | 1 | 0 | 0 | 0 | 0 | 0 | 0 | 0 | 0 | 0 | 0 | 0 | 0 | 0 | 0 | 0 | 0 | 0 | 0 | 0 | 0 | 0 |  | 0 | 0 | 1.2006 | 0 | 0 | 1 | 0 | 0 | 0 | 0 | 0 | 0 | 0 | 0 |  | 0 |  | 0
728 | 47665103 | 47676833 | 30462688 | 1 | 1 | 1 | 2 | 91.04.01-031 | ФСЭМ-2022, 91.04.01-031, приказ Минстроя России от 18.05.2022 г. № 378/пр | Машины бурильно-крановые на автомобильном ходу, диаметр бурения до 800 мм, глубина бурения до 5 м | 1368 | 1011 | маш.-ч | маш.-ч | 1 | 0 | 1701777827 | 0.9384 | 0 | 2109.06 | 583.92 | 0 | 0 | 1609.97 | 583.92 | 0 | 1 | 1.31 | 1 | 1 | 2 | 0 | 0 | 1 | 1 | 0 | 0.68 | *1,15)*1,20 | 1 | 2 | 47676856 | 1 | 0 | 1677 | 1 | 0 | 0 | 0 | 0 | 0 | 0 | 0 | 0 | 1094.7796 | 397.0656 | 0 | 0 | 0.68 | 1 | 0 | 1510.7958 | 547.9505 | 0 | 0 | 0.9384 | 1 |  | 0 | 0.9384 | 0.9384 | 2109.06 | 1609.97 | 1.31 | 1510.7964 | 547.9566 | 0 | 1979.14 | 547.95 | 0 | 2527.09 | 0 | 4-100-050 | 5 | чел.-ч. | 1
728 | 47665103 | 47676833 | 30463686 | 1 | 1 | 1 | 2 | 91.14.02-001 | ФСЭМ-2022 доп.7, 91.14.02-001, приказ Минстроя России от 02.08.2023 г. № 551/пр | Автомобили бортовые, грузоподъемность до 5 т | 1368 | 1011 | маш.-ч | маш.-ч | 1 | 0 | -773430059 | 0.2622 | 0 | 641.7 | 811.79 | 0 | 0 | 641.7 | 811.79 | 0 | 1 | 1 | 1 | 1 | -2 | 0 | 0 | 1 | 1 | 0 | 0.19 | *1,15)*1,20 | 1 | 2 | 47676857 | 1 | 0 | 1678 | 1 | 0 | 0 | 0 | 0 | 0 | 0 | 0 | 0 | 121.923 | 154.2401 | 0 | 0 | 0.19 | 1 | 0 | 168.2537 | 212.8513 | 0 | 0 | 0.2622 | 1 |  | 0 | 0.2622 | 0.2622 | 641.7 | 641.7 | 1 | 168.2496 | 212.8512 | 0 | 168.25 | 212.85 | 0 | 381.1 | 1 | 4-100-040 | 4 | чел.-ч. | 1
728 | 47665103 | 47676833 | 30414507 | 1 | 1 | 1 | 3 | 01.3.01.06-0038 | ФСБЦ-2022, 01.3.01.06-0038, приказ Минстроя России от 18.05.2022 г. № 378/пр | Смазка защитная электросетевая | 1346 | 1009 | кг | кг | 1 | 0 | 1267294351 | 0.1 | 381.26 | 0 | 0 | 0 | 238.29 | 0 | 0 | 0 | 1.6 | 1 | 1 | 1 | 2 | 0 | 0 | 1 | 1 | 0 | 0.1 |  | 0 | 2 | 47676858 | 1 | 0 | 1679 | 1 | 0 | 0 | 0 | 0 | 0 | 0 | 0 | 23.829 | 0 | 0 | 0 | 0 | 0 | 1 | 23.829 | 0 | 0 | 0 | 0 | 0 | 1 |  | 0 | 0 | 0.1 | 381.26 | 238.29 | 1.6 | 23.83 | 0 | 38.13 | 0 | 0 | 0 | 38.13 | 0 |  | 0 |  | 0
728 | 47665103 | 47676833 | 30414514 | 1 | 1 | 1 | 3 | 01.3.01.06-0051 | ФСБЦ-2022, 01.3.01.06-0051, приказ Минстроя России от 18.05.2022 г. № 378/пр | Смазка солидол жировой Ж | 1346 | 1009 | кг | кг | 1 | 0 | -611509168 | 0.03 | 128.03 | 0 | 0 | 0 | 80.02 | 0 | 0 | 0 | 1.6 | 1 | 1 | 1 | 2 | 0 | 0 | 1 | 1 | 0 | 0.03 |  | 0 | 2 | 47676859 | 1 | 0 | 1680 | 1 | 0 | 0 | 0 | 0 | 0 | 0 | 0 | 2.4006 | 0 | 0 | 0 | 0 | 0 | 1 | 2.4006 | 0 | 0 | 0 | 0 | 0 | 1 |  | 0 | 0 | 0.03 | 128.03 | 80.02 | 1.6 | 2.4 | 0 | 3.84 | 0 | 0 | 0 | 3.84 | 0 |  | 0 |  | 0
728 | 47665103 | 47676833 | 30417556 | 1 | 1 | 1 | 3 | 01.7.15.03-0042 | ФСБЦ-2022, 01.7.15.03-0042, приказ Минстроя России от 18.05.2022 г. № 378/пр | Болты с гайками и шайбами строительные | 1346 | 1009 | кг | кг | 1 | 0 | -675134165 | 0 | 188.92 | 0 | 0 | 0 | 174.93 | 0 | 0 | 0 | 1.08 | 1 | 1 | 1 | 0 | 1 | 0 | 1 | 0 | 0 | 0 |  | 0 | 2 | 47676860 | 1 | 0 | 1681 | 0 | 0 | 0 | 0 | 0 | 0 | 0 | 0 | 0 | 0 | 0 | 0 | 0 | 0 | 0 | 0 | 0 | 0 | 0 | 0 | 0 | 0 |  | 0 | 0 | 0 | 188.92 | 174.93 | 1.08 | 0 | 0 | 0 | 0 | 0 | 0 | 0 | 0 |  | 0 |  | 0
728 | 47665103 | 47676833 | 30418718 | 1 | 1 | 1 | 3 | 01.7.20.08-0051 | ФСБЦ-2022 доп.8, 01.7.20.08-0051, приказ Минстроя России от 14.11.2023 г. № 817/пр | Ветошь хлопчатобумажная цветная | 1346 | 1009 | кг | кг | 1 | 0 | -1778649851 | 0.02 | 86.41 | 0 | 0 | 0 | 56.11 | 0 | 0 | 0 | 1.54 | 1 | 1 | 1 | 2 | 0 | 0 | 1 | 1 | 0 | 0.02 |  | 0 | 2 | 47676861 | 1 | 0 | 1682 | 1 | 0 | 0 | 0 | 0 | 0 | 0 | 0 | 1.1222 | 0 | 0 | 0 | 0 | 0 | 1 | 1.1222 | 0 | 0 | 0 | 0 | 0 | 1 |  | 0 | 0 | 0.02 | 86.41 | 56.11 | 1.54 | 1.12 | 0 | 1.73 | 0 | 0 | 0 | 1.73 | 0 |  | 0 |  | 0
728 | 47665103 | 47676833 | 30343177 | 111 | 1 | 1 | 3 | 05.1.02.07 |  | Стойка железобетонная вибрированная для опор | 1371 | 1013 | ШТ | ШТ | 1 | 0 | 457934895 | 0 | 0 | 0 | 0 | 0 | 0 | 0 | 0 | 0 | 1 | 1 | 1 | 1 | 0 | 1 | 0 | 1 | 0 | 0 | 0 |  | 0 | 2 | 47676862 | 1 | 0 | 1683 | 0 | 0 | 0 | 0 | 0 | 0 | 0 | 0 | 0 | 0 | 0 | 0 | 0 | 0 | 0 | 0 | 0 | 0 | 0 | 0 | 0 | 0 |  | 0 | 0 | 0 | 0 | 0 | 1 | 0 | 0 | 0 | 0 | 0 | 0 | 0 | 0 |  | 0 |  | 0
728 | 47665103 | 47676833 | 30343863 | 111 | 1 | 1 | 3 | 07.2.02.05 |  | Траверсы стальные | 1348 | 1009 | т | т | 1000 | 0 | 1602794472 | 0 | 0 | 0 | 0 | 0 | 0 | 0 | 0 | 0 | 1 | 1 | 1 | 1 | 0 | 1 | 0 | 1 | 0 | 0 | 0 |  | 0 | 2 | 47676863 | 1 | 0 | 1684 | 0 | 0 | 0 | 0 | 0 | 0 | 0 | 0 | 0 | 0 | 0 | 0 | 0 | 0 | 0 | 0 | 0 | 0 | 0 | 0 | 0 | 0 |  | 0 | 0 | 0 | 0 | 0 | 1 | 0 | 0 | 0 | 0 | 0 | 0 | 0 | 0 |  | 0 |  | 0
728 | 47665103 | 47676833 | 30344002 | 111 | 1 | 1 | 3 | 07.2.07.13 |  | Хомуты стальные | 1346 | 1009 | кг | кг | 1 | 0 | -1111733769 | 0 | 0 | 0 | 0 | 0 | 0 | 0 | 0 | 0 | 1 | 1 | 1 | 1 | 0 | 1 | 0 | 1 | 0 | 0 | 0 |  | 0 | 2 | 47676864 | 1 | 0 | 1685 | 0 | 0 | 0 | 0 | 0 | 0 | 0 | 0 | 0 | 0 | 0 | 0 | 0 | 0 | 0 | 0 | 0 | 0 | 0 | 0 | 0 | 0 |  | 0 | 0 | 0 | 0 | 0 | 1 | 0 | 0 | 0 | 0 | 0 | 0 | 0 | 0 |  | 0 |  | 0
728 | 47665103 | 47676833 | 30344317 | 111 | 1 | 1 | 3 | 08.3.04.02 |  | Сталь стержневая диаметром до 10 мм | 1348 | 1009 | т | т | 1000 | 0 | 1613753229 | 0 | 0 | 0 | 0 | 0 | 0 | 0 | 0 | 0 | 1 | 1 | 1 | 1 | 0 | 1 | 0 | 1 | 0 | 0 | 0 |  | 0 | 2 | 47676865 | 1 | 0 | 1686 | 0 | 0 | 0 | 0 | 0 | 0 | 0 | 0 | 0 | 0 | 0 | 0 | 0 | 0 | 0 | 0 | 0 | 0 | 0 | 0 | 0 | 0 |  | 0 | 0 | 0 | 0 | 0 | 1 | 0 | 0 | 0 | 0 | 0 | 0 | 0 | 0 |  | 0 |  | 0
728 | 47665103 | 47676833 | 30434088 | 1 | 1 | 1 | 3 | 14.4.02.04-0182 | ФСБЦ-2022, 14.4.02.04-0182, приказ Минстроя России от 18.05.2022 г. № 378/пр | Краска масляная МА-15, цветная | 1348 | 1009 | т | т | 1000 | 0 | 1973765668 | 0.0004 | 88222.16 | 0 | 0 | 0 | 61265.39 | 0 | 0 | 0 | 1.44 | 1 | 1 | 1 | 2 | 0 | 0 | 1 | 0 | 0 | 0.0004 |  | 0 | 2 | 47676866 | 1 | 0 | 1687 | 0 | 0 | 0 | 0 | 0 | 0 | 0 | 0 | 0 | 0 | 0 | 0 | 0 | 0 | 0 | 0 | 0 | 0 | 0 | 0 | 0 | 0 |  | 0 | 0 | 0.0004 | 88222.16 | 61265.39 | 1.44 | 24.51 | 0 | 35.29 | 0 | 0 | 0 | 35.29 | 0 |  | 0 |  | 0
728 | 47665103 | 47676833 | 30434088 | 1 | 1 | 1 | 3 | 14.4.02.04-0182 | ФСБЦ-2022, 14.4.02.04-0182, приказ Минстроя России от 18.05.2022 г. № 378/пр | Краска масляная МА-15, цветная | 1348 | 1009 | т | т | 1000 | 0 | 1973765668 | -0.0004 | 88222.16 | 0 | 0 | 0 | 61265.39 | 0 | 0 | 0 | 1.44 | 1 | 1 | 1 | 0 | 0 | 0 | 1 | 0 | 0 | -0.0004 |  | 0 | 1 | -1 | 0 | 0 |  | 0 | 0 | 0 | 0 | 0 | 0 | 0 | 0 | 0 | 0 | 0 | 0 | 0 | 0 | 0 | 0 | 0 | 0 | 0 | 0 | 0 | 0 |  | 0 | 0 | -0.0004 | 88222.16 | 61265.39 | 1.44 | -24.51 | 0 | -35.29 | 0 | 0 | 0 | -35.29 | 0 |  | 0 |  | 0
728 | 47665103 | 47676833 | 30434110 | 1 | 1 | 1 | 3 | 14.4.03.03-0102 | ФСБЦ-2022 доп.4, 14.4.03.03-0102, приказ Минстроя России от 27.12.2022 г. № 1133/пр | Лак битумный БТ-577 | 1348 | 1009 | т | т | 1000 | 0 | 181467580 | 0.0001 | 103227.06 | 0 | 0 | 0 | 80020.98 | 0 | 0 | 0 | 1.29 | 1 | 1 | 1 | 2 | 0 | 0 | 1 | 1 | 0 | 0.0001 |  | 0 | 2 | 47676867 | 1 | 0 | 1688 | 1 | 0 | 0 | 0 | 0 | 0 | 0 | 0 | 8.0021 | 0 | 0 | 0 | 0 | 0 | 1 | 8.0021 | 0 | 0 | 0 | 0 | 0 | 1 |  | 0 | 0 | 0.0001 | 103227.06 | 80020.98 | 1.29 | 8 | 0 | 10.32 | 0 | 0 | 0 | 10.32 | 0 |  | 0 |  | 0
728 | 47665103 | 47676833 | 30441287 | 1 | 1 | 1 | 3 | 20.2.02.04-0006 | ФСБЦ-2022, 20.2.02.04-0006, приказ Минстроя России от 18.05.2022 г. № 378/пр | Колпачки полиэтиленовые К-6 | 1425 | 1013 | 100 ШТ | 100 ШТ | 1 | 0 | -1425750680 | 0.06 | 1351.57 | 0 | 0 | 0 | 1031.73 | 0 | 0 | 0 | 1.31 | 1 | 1 | 1 | 0 | 0 | 0 | 1 | 0 | 0 | 0.06 |  | 0 | 2 | 47676868 | 1 | 0 | 1689 | 0 | 0 | 0 | 0 | 0 | 0 | 0 | 0 | 0 | 0 | 0 | 0 | 0 | 0 | 0 | 0 | 0 | 0 | 0 | 0 | 0 | 0 |  | 0 | 0 | 0.06 | 1351.57 | 1031.73 | 1.31 | 61.9 | 0 | 81.09 | 0 | 0 | 0 | 81.09 | 0 |  | 0 |  | 0
728 | 47665103 | 47676833 | 30441287 | 1 | 1 | 1 | 3 | 20.2.02.04-0006 | ФСБЦ-2022, 20.2.02.04-0006, приказ Минстроя России от 18.05.2022 г. № 378/пр | Колпачки полиэтиленовые К-6 | 1425 | 1013 | 100 ШТ | 100 ШТ | 1 | 0 | -1425750680 | -0.06 | 1351.57 | 0 | 0 | 0 | 1031.73 | 0 | 0 | 0 | 1.31 | 1 | 1 | 1 | 0 | 0 | 0 | 1 | 0 | 0 | -0.06 |  | 0 | 1 | -1 | 0 | 0 |  | 0 | 0 | 0 | 0 | 0 | 0 | 0 | 0 | 0 | 0 | 0 | 0 | 0 | 0 | 0 | 0 | 0 | 0 | 0 | 0 | 0 | 0 |  | 0 | 0 | -0.06 | 1351.57 | 1031.73 | 1.31 | -61.9 | 0 | -81.09 | 0 | 0 | 0 | -81.09 | 0 |  | 0 |  | 0
728 | 47665103 | 47676833 | 30346588 | 111 | 1 | 1 | 3 | 22.2.01.04 |  | Изоляторы штыревые | 1371 | 1013 | ШТ | ШТ | 1 | 0 | -950997571 | 0 | 0 | 0 | 0 | 0 | 0 | 0 | 0 | 0 | 1 | 1 | 1 | 1 | 0 | 1 | 0 | 1 | 0 | 0 | 0 |  | 0 | 2 | 47676869 | 1 | 0 | 1690 | 0 | 0 | 0 | 0 | 0 | 0 | 0 | 0 | 0 | 0 | 0 | 0 | 0 | 0 | 0 | 0 | 0 | 0 | 0 | 0 | 0 | 0 |  | 0 | 0 | 0 | 0 | 0 | 1 | 0 | 0 | 0 | 0 | 0 | 0 | 0 | 0 |  | 0 |  | 0
728 | 47665103 | 47676833 | 30346633 | 111 | 1 | 1 | 3 | 22.2.02.21 |  | Штыри | 1371 | 1013 | ШТ | ШТ | 1 | 0 | -320198552 | 0 | 0 | 0 | 0 | 0 | 0 | 0 | 0 | 0 | 1 | 1 | 1 | 1 | 0 | 1 | 0 | 1 | 0 | 0 | 0 |  | 0 | 2 | 47676870 | 1 | 0 | 1691 | 0 | 0 | 0 | 0 | 0 | 0 | 0 | 0 | 0 | 0 | 0 | 0 | 0 | 0 | 0 | 0 | 0 | 0 | 0 | 0 | 0 | 0 |  | 0 | 0 | 0 | 0 | 0 | 1 | 0 | 0 | 0 | 0 | 0 | 0 | 0 | 0 |  | 0 |  | 0
728 | 47665103 | 47676833 | 30346637 | 111 | 1 | 1 | 3 | 22.2.02.23 |  | Металлические плакаты | 1371 | 1013 | ШТ | ШТ | 1 | 0 | 326010188 | 0.1 | 0 | 0 | 0 | 0 | 0 | 0 | 0 | 0 | 1 | 1 | 1 | 1 | 0 | 0 | 0 | 1 | 0 | 0 | 0.1 |  | 0 | 2 | 47676871 | 1 | 6144 | 1692 | 0 | 0 | 0 | 0 | 0 | 0 | 0 | 0 | 0 | 0 | 0 | 0 | 0 | 0 | 0 | 0 | 0 | 0 | 0 | 0 | 0 | 0 |  | 0 | 0 | 0.1 | 0 | 0 | 1 | 0 | 0 | 0 | 0 | 0 | 0 | 0 | 0 |  | 0 |  | 0
729 | 47665046 | 47676833 | 30341699 | 111 | 1 | 1 | 1 | 1-100-33 |  | Затраты труда рабочих (Средний разряд - 3,3) | 1191 | 1013 | чел.-ч. | чел.-ч. | 1 | 0 | -1759674247 | 4.2228 | 0 | 0 | 0 | 748.18 | 0 | 0 | 0 | 748.18 | 1 | 1 | 1 | 1 | -2 | 0 | 0 | 1 | 1 | 0 | 3.06 | *1,15)*1,20 | 1 | 2 | 47676854 | 1 | 0 | 1693 | 1 | 0 | 0 | 0 | 0 | 0 | 0 | 0 | 0 | 0 | 0 | 2289.4308 | 3.06 | 0 | 1 | 0 | 0 | 0 | 3159.4145 | 4.2228 | 0 | 1 | 2289.43 | 4.2228 | 0 | 4.2228 | 748.18 | 748.18 | 1 | 3159.4134 | 0 | 0 | 0 | 0 | 3159.41 | 3159.41 | 1 |  | 0 |  | 0
729 | 47665046 | 47676833 | 30341891 | 111 | 1 | 1 | 1 | 4-100-00 |  | Затраты труда машинистов | 1191 | 1013 | чел.-ч. | чел.-ч. | 1 | 0 | -1417349443 | 1.2006 | 0 | 0 | 0 | 0 | 0 | 0 | 0 | 0 | 1 | 1 | 1 | 1 | -2 | 0 | 0 | 1 | 1 | 0 | 0.87 | *1,15)*1,20 | 2 | 2 | 47676855 | 1 | 0 | 1694 | 1 | 0 | 0 | 0 | 0 | 0 | 0 | 0 | 0 | 0 | 0 | 0 | 0 | 0 | 0 | 0 | 0 | 0 | 0 | 0 | 0 | 0 |  | 0 | 0 | 1.2006 | 0 | 0 | 1 | 0 | 0 | 0 | 0 | 0 | 0 | 0 | 0 |  | 0 |  | 0
729 | 47665046 | 47676833 | 30462688 | 1 | 1 | 1 | 2 | 91.04.01-031 | ФСЭМ-2022, 91.04.01-031, приказ Минстроя России от 18.05.2022 г. № 378/пр | Машины бурильно-крановые на автомобильном ходу, диаметр бурения до 800 мм, глубина бурения до 5 м | 1368 | 1011 | маш.-ч | маш.-ч | 1 | 0 | 1701777827 | 0.9384 | 0 | 2109.06 | 583.92 | 0 | 0 | 1609.97 | 583.92 | 0 | 1 | 1.31 | 1 | 1 | 2 | 0 | 0 | 1 | 1 | 0 | 0.68 | *1,15)*1,20 | 1 | 2 | 47676856 | 1 | 0 | 1695 | 1 | 0 | 0 | 0 | 0 | 0 | 0 | 0 | 0 | 1094.7796 | 397.0656 | 0 | 0 | 0.68 | 1 | 0 | 1510.7958 | 547.9505 | 0 | 0 | 0.9384 | 1 |  | 0 | 0.9384 | 0.9384 | 2109.06 | 1609.97 | 1.31 | 1510.7964 | 547.9566 | 0 | 1979.14 | 547.95 | 0 | 2527.09 | 0 | 4-100-050 | 5 | чел.-ч. | 1
729 | 47665046 | 47676833 | 30463686 | 1 | 1 | 1 | 2 | 91.14.02-001 | ФСЭМ-2022 доп.7, 91.14.02-001, приказ Минстроя России от 02.08.2023 г. № 551/пр | Автомобили бортовые, грузоподъемность до 5 т | 1368 | 1011 | маш.-ч | маш.-ч | 1 | 0 | -773430059 | 0.2622 | 0 | 641.7 | 811.79 | 0 | 0 | 641.7 | 811.79 | 0 | 1 | 1 | 1 | 1 | -2 | 0 | 0 | 1 | 1 | 0 | 0.19 | *1,15)*1,20 | 1 | 2 | 47676857 | 1 | 0 | 1696 | 1 | 0 | 0 | 0 | 0 | 0 | 0 | 0 | 0 | 121.923 | 154.2401 | 0 | 0 | 0.19 | 1 | 0 | 168.2537 | 212.8513 | 0 | 0 | 0.2622 | 1 |  | 0 | 0.2622 | 0.2622 | 641.7 | 641.7 | 1 | 168.2496 | 212.8512 | 0 | 168.25 | 212.85 | 0 | 381.1 | 1 | 4-100-040 | 4 | чел.-ч. | 1
729 | 47665046 | 47676833 | 30414507 | 1 | 1 | 1 | 3 | 01.3.01.06-0038 | ФСБЦ-2022, 01.3.01.06-0038, приказ Минстроя России от 18.05.2022 г. № 378/пр | Смазка защитная электросетевая | 1346 | 1009 | кг | кг | 1 | 0 | 1267294351 | 0.1 | 381.26 | 0 | 0 | 0 | 238.29 | 0 | 0 | 0 | 1.6 | 1 | 1 | 1 | 2 | 0 | 0 | 1 | 1 | 0 | 0.1 |  | 0 | 2 | 47676858 | 1 | 0 | 1697 | 1 | 0 | 0 | 0 | 0 | 0 | 0 | 0 | 23.829 | 0 | 0 | 0 | 0 | 0 | 1 | 23.829 | 0 | 0 | 0 | 0 | 0 | 1 |  | 0 | 0 | 0.1 | 381.26 | 238.29 | 1.6 | 23.83 | 0 | 38.13 | 0 | 0 | 0 | 38.13 | 0 |  | 0 |  | 0
729 | 47665046 | 47676833 | 30414514 | 1 | 1 | 1 | 3 | 01.3.01.06-0051 | ФСБЦ-2022, 01.3.01.06-0051, приказ Минстроя России от 18.05.2022 г. № 378/пр | Смазка солидол жировой Ж | 1346 | 1009 | кг | кг | 1 | 0 | -611509168 | 0.03 | 128.03 | 0 | 0 | 0 | 80.02 | 0 | 0 | 0 | 1.6 | 1 | 1 | 1 | 2 | 0 | 0 | 1 | 1 | 0 | 0.03 |  | 0 | 2 | 47676859 | 1 | 0 | 1698 | 1 | 0 | 0 | 0 | 0 | 0 | 0 | 0 | 2.4006 | 0 | 0 | 0 | 0 | 0 | 1 | 2.4006 | 0 | 0 | 0 | 0 | 0 | 1 |  | 0 | 0 | 0.03 | 128.03 | 80.02 | 1.6 | 2.4 | 0 | 3.84 | 0 | 0 | 0 | 3.84 | 0 |  | 0 |  | 0
729 | 47665046 | 47676833 | 30417556 | 1 | 1 | 1 | 3 | 01.7.15.03-0042 | ФСБЦ-2022, 01.7.15.03-0042, приказ Минстроя России от 18.05.2022 г. № 378/пр | Болты с гайками и шайбами строительные | 1346 | 1009 | кг | кг | 1 | 0 | -675134165 | 0 | 188.92 | 0 | 0 | 0 | 174.93 | 0 | 0 | 0 | 1.08 | 1 | 1 | 1 | 0 | 1 | 0 | 1 | 0 | 0 | 0 |  | 0 | 2 | 47676860 | 1 | 0 | 1699 | 0 | 0 | 0 | 0 | 0 | 0 | 0 | 0 | 0 | 0 | 0 | 0 | 0 | 0 | 0 | 0 | 0 | 0 | 0 | 0 | 0 | 0 |  | 0 | 0 | 0 | 188.92 | 174.93 | 1.08 | 0 | 0 | 0 | 0 | 0 | 0 | 0 | 0 |  | 0 |  | 0
729 | 47665046 | 47676833 | 30418718 | 1 | 1 | 1 | 3 | 01.7.20.08-0051 | ФСБЦ-2022 доп.8, 01.7.20.08-0051, приказ Минстроя России от 14.11.2023 г. № 817/пр | Ветошь хлопчатобумажная цветная | 1346 | 1009 | кг | кг | 1 | 0 | -1778649851 | 0.02 | 86.41 | 0 | 0 | 0 | 56.11 | 0 | 0 | 0 | 1.54 | 1 | 1 | 1 | 2 | 0 | 0 | 1 | 1 | 0 | 0.02 |  | 0 | 2 | 47676861 | 1 | 0 | 1700 | 1 | 0 | 0 | 0 | 0 | 0 | 0 | 0 | 1.1222 | 0 | 0 | 0 | 0 | 0 | 1 | 1.1222 | 0 | 0 | 0 | 0 | 0 | 1 |  | 0 | 0 | 0.02 | 86.41 | 56.11 | 1.54 | 1.12 | 0 | 1.73 | 0 | 0 | 0 | 1.73 | 0 |  | 0 |  | 0
729 | 47665046 | 47676833 | 30343177 | 111 | 1 | 1 | 3 | 05.1.02.07 |  | Стойка железобетонная вибрированная для опор | 1371 | 1013 | ШТ | ШТ | 1 | 0 | 457934895 | 0 | 0 | 0 | 0 | 0 | 0 | 0 | 0 | 0 | 1 | 1 | 1 | 1 | 0 | 1 | 0 | 1 | 0 | 0 | 0 |  | 0 | 2 | 47676862 | 1 | 0 | 1701 | 0 | 0 | 0 | 0 | 0 | 0 | 0 | 0 | 0 | 0 | 0 | 0 | 0 | 0 | 0 | 0 | 0 | 0 | 0 | 0 | 0 | 0 |  | 0 | 0 | 0 | 0 | 0 | 1 | 0 | 0 | 0 | 0 | 0 | 0 | 0 | 0 |  | 0 |  | 0
729 | 47665046 | 47676833 | 30343863 | 111 | 1 | 1 | 3 | 07.2.02.05 |  | Траверсы стальные | 1348 | 1009 | т | т | 1000 | 0 | 1602794472 | 0 | 0 | 0 | 0 | 0 | 0 | 0 | 0 | 0 | 1 | 1 | 1 | 1 | 0 | 1 | 0 | 1 | 0 | 0 | 0 |  | 0 | 2 | 47676863 | 1 | 0 | 1702 | 0 | 0 | 0 | 0 | 0 | 0 | 0 | 0 | 0 | 0 | 0 | 0 | 0 | 0 | 0 | 0 | 0 | 0 | 0 | 0 | 0 | 0 |  | 0 | 0 | 0 | 0 | 0 | 1 | 0 | 0 | 0 | 0 | 0 | 0 | 0 | 0 |  | 0 |  | 0
729 | 47665046 | 47676833 | 30344002 | 111 | 1 | 1 | 3 | 07.2.07.13 |  | Хомуты стальные | 1346 | 1009 | кг | кг | 1 | 0 | -1111733769 | 0 | 0 | 0 | 0 | 0 | 0 | 0 | 0 | 0 | 1 | 1 | 1 | 1 | 0 | 1 | 0 | 1 | 0 | 0 | 0 |  | 0 | 2 | 47676864 | 1 | 0 | 1703 | 0 | 0 | 0 | 0 | 0 | 0 | 0 | 0 | 0 | 0 | 0 | 0 | 0 | 0 | 0 | 0 | 0 | 0 | 0 | 0 | 0 | 0 |  | 0 | 0 | 0 | 0 | 0 | 1 | 0 | 0 | 0 | 0 | 0 | 0 | 0 | 0 |  | 0 |  | 0
729 | 47665046 | 47676833 | 30344317 | 111 | 1 | 1 | 3 | 08.3.04.02 |  | Сталь стержневая диаметром до 10 мм | 1348 | 1009 | т | т | 1000 | 0 | 1613753229 | 0 | 0 | 0 | 0 | 0 | 0 | 0 | 0 | 0 | 1 | 1 | 1 | 1 | 0 | 1 | 0 | 1 | 0 | 0 | 0 |  | 0 | 2 | 47676865 | 1 | 0 | 1704 | 0 | 0 | 0 | 0 | 0 | 0 | 0 | 0 | 0 | 0 | 0 | 0 | 0 | 0 | 0 | 0 | 0 | 0 | 0 | 0 | 0 | 0 |  | 0 | 0 | 0 | 0 | 0 | 1 | 0 | 0 | 0 | 0 | 0 | 0 | 0 | 0 |  | 0 |  | 0
729 | 47665046 | 47676833 | 30434088 | 1 | 1 | 1 | 3 | 14.4.02.04-0182 | ФСБЦ-2022, 14.4.02.04-0182, приказ Минстроя России от 18.05.2022 г. № 378/пр | Краска масляная МА-15, цветная | 1348 | 1009 | т | т | 1000 | 0 | 1973765668 | 0.0004 | 88222.16 | 0 | 0 | 0 | 61265.39 | 0 | 0 | 0 | 1.44 | 1 | 1 | 1 | 2 | 0 | 0 | 1 | 0 | 0 | 0.0004 |  | 0 | 2 | 47676866 | 1 | 0 | 1705 | 0 | 0 | 0 | 0 | 0 | 0 | 0 | 0 | 0 | 0 | 0 | 0 | 0 | 0 | 0 | 0 | 0 | 0 | 0 | 0 | 0 | 0 |  | 0 | 0 | 0.0004 | 88222.16 | 61265.39 | 1.44 | 24.51 | 0 | 35.29 | 0 | 0 | 0 | 35.29 | 0 |  | 0 |  | 0
729 | 47665046 | 47676833 | 30434088 | 1 | 1 | 1 | 3 | 14.4.02.04-0182 | ФСБЦ-2022, 14.4.02.04-0182, приказ Минстроя России от 18.05.2022 г. № 378/пр | Краска масляная МА-15, цветная | 1348 | 1009 | т | т | 1000 | 0 | 1973765668 | -0.0004 | 88222.16 | 0 | 0 | 0 | 61265.39 | 0 | 0 | 0 | 1.44 | 1 | 1 | 1 | 0 | 0 | 0 | 1 | 0 | 0 | -0.0004 |  | 0 | 1 | -1 | 0 | 0 |  | 0 | 0 | 0 | 0 | 0 | 0 | 0 | 0 | 0 | 0 | 0 | 0 | 0 | 0 | 0 | 0 | 0 | 0 | 0 | 0 | 0 | 0 |  | 0 | 0 | -0.0004 | 88222.16 | 61265.39 | 1.44 | -24.51 | 0 | -35.29 | 0 | 0 | 0 | -35.29 | 0 |  | 0 |  | 0
729 | 47665046 | 47676833 | 30434110 | 1 | 1 | 1 | 3 | 14.4.03.03-0102 | ФСБЦ-2022 доп.4, 14.4.03.03-0102, приказ Минстроя России от 27.12.2022 г. № 1133/пр | Лак битумный БТ-577 | 1348 | 1009 | т | т | 1000 | 0 | 181467580 | 0.0001 | 103227.06 | 0 | 0 | 0 | 80020.98 | 0 | 0 | 0 | 1.29 | 1 | 1 | 1 | 2 | 0 | 0 | 1 | 1 | 0 | 0.0001 |  | 0 | 2 | 47676867 | 1 | 0 | 1706 | 1 | 0 | 0 | 0 | 0 | 0 | 0 | 0 | 8.0021 | 0 | 0 | 0 | 0 | 0 | 1 | 8.0021 | 0 | 0 | 0 | 0 | 0 | 1 |  | 0 | 0 | 0.0001 | 103227.06 | 80020.98 | 1.29 | 8 | 0 | 10.32 | 0 | 0 | 0 | 10.32 | 0 |  | 0 |  | 0
729 | 47665046 | 47676833 | 30441287 | 1 | 1 | 1 | 3 | 20.2.02.04-0006 | ФСБЦ-2022, 20.2.02.04-0006, приказ Минстроя России от 18.05.2022 г. № 378/пр | Колпачки полиэтиленовые К-6 | 1425 | 1013 | 100 ШТ | 100 ШТ | 1 | 0 | -1425750680 | 0.06 | 1351.57 | 0 | 0 | 0 | 1031.73 | 0 | 0 | 0 | 1.31 | 1 | 1 | 1 | 0 | 0 | 0 | 1 | 0 | 0 | 0.06 |  | 0 | 2 | 47676868 | 1 | 0 | 1707 | 0 | 0 | 0 | 0 | 0 | 0 | 0 | 0 | 0 | 0 | 0 | 0 | 0 | 0 | 0 | 0 | 0 | 0 | 0 | 0 | 0 | 0 |  | 0 | 0 | 0.06 | 1351.57 | 1031.73 | 1.31 | 61.9 | 0 | 81.09 | 0 | 0 | 0 | 81.09 | 0 |  | 0 |  | 0
729 | 47665046 | 47676833 | 30441287 | 1 | 1 | 1 | 3 | 20.2.02.04-0006 | ФСБЦ-2022, 20.2.02.04-0006, приказ Минстроя России от 18.05.2022 г. № 378/пр | Колпачки полиэтиленовые К-6 | 1425 | 1013 | 100 ШТ | 100 ШТ | 1 | 0 | -1425750680 | -0.06 | 1351.57 | 0 | 0 | 0 | 1031.73 | 0 | 0 | 0 | 1.31 | 1 | 1 | 1 | 0 | 0 | 0 | 1 | 0 | 0 | -0.06 |  | 0 | 1 | -1 | 0 | 0 |  | 0 | 0 | 0 | 0 | 0 | 0 | 0 | 0 | 0 | 0 | 0 | 0 | 0 | 0 | 0 | 0 | 0 | 0 | 0 | 0 | 0 | 0 |  | 0 | 0 | -0.06 | 1351.57 | 1031.73 | 1.31 | -61.9 | 0 | -81.09 | 0 | 0 | 0 | -81.09 | 0 |  | 0 |  | 0
729 | 47665046 | 47676833 | 30346588 | 111 | 1 | 1 | 3 | 22.2.01.04 |  | Изоляторы штыревые | 1371 | 1013 | ШТ | ШТ | 1 | 0 | -950997571 | 0 | 0 | 0 | 0 | 0 | 0 | 0 | 0 | 0 | 1 | 1 | 1 | 1 | 0 | 1 | 0 | 1 | 0 | 0 | 0 |  | 0 | 2 | 47676869 | 1 | 0 | 1708 | 0 | 0 | 0 | 0 | 0 | 0 | 0 | 0 | 0 | 0 | 0 | 0 | 0 | 0 | 0 | 0 | 0 | 0 | 0 | 0 | 0 | 0 |  | 0 | 0 | 0 | 0 | 0 | 1 | 0 | 0 | 0 | 0 | 0 | 0 | 0 | 0 |  | 0 |  | 0
729 | 47665046 | 47676833 | 30346633 | 111 | 1 | 1 | 3 | 22.2.02.21 |  | Штыри | 1371 | 1013 | ШТ | ШТ | 1 | 0 | -320198552 | 0 | 0 | 0 | 0 | 0 | 0 | 0 | 0 | 0 | 1 | 1 | 1 | 1 | 0 | 1 | 0 | 1 | 0 | 0 | 0 |  | 0 | 2 | 47676870 | 1 | 0 | 1709 | 0 | 0 | 0 | 0 | 0 | 0 | 0 | 0 | 0 | 0 | 0 | 0 | 0 | 0 | 0 | 0 | 0 | 0 | 0 | 0 | 0 | 0 |  | 0 | 0 | 0 | 0 | 0 | 1 | 0 | 0 | 0 | 0 | 0 | 0 | 0 | 0 |  | 0 |  | 0
729 | 47665046 | 47676833 | 30346637 | 111 | 1 | 1 | 3 | 22.2.02.23 |  | Металлические плакаты | 1371 | 1013 | ШТ | ШТ | 1 | 0 | 326010188 | 0.1 | 0 | 0 | 0 | 0 | 0 | 0 | 0 | 0 | 1 | 1 | 1 | 1 | 0 | 0 | 0 | 1 | 0 | 0 | 0.1 |  | 0 | 2 | 47676871 | 1 | 6144 | 1710 | 0 | 0 | 0 | 0 | 0 | 0 | 0 | 0 | 0 | 0 | 0 | 0 | 0 | 0 | 0 | 0 | 0 | 0 | 0 | 0 | 0 | 0 |  | 0 | 0 | 0.1 | 0 | 0 | 1 | 0 | 0 | 0 | 0 | 0 | 0 | 0 | 0 |  | 0 |  | 0
754 | 47665103 | 47676884 | 30341699 | 111 | 1 | 1 | 1 | 1-100-33 |  | Затраты труда рабочих (Средний разряд - 3,3) | 1191 | 1013 | чел.-ч. | чел.-ч. | 1 | 0 | -1759674247 | 4.55 | 0 | 0 | 0 | 748.18 | 0 | 0 | 0 | 748.18 | 1 | 1 | 1 | 1 | -2 | 0 | 0 | 1 | 1 | 0 | 4.55 |  | 1 | 2 | 47676904 | 1 | 0 | 1711 | 1 | 0 | 0 | 0 | 0 | 0 | 0 | 0 | 0 | 0 | 0 | 3404.219 | 4.55 | 0 | 1 | 0 | 0 | 0 | 3404.219 | 4.55 | 0 | 1 | 3404.22 | 4.55 | 0 | 4.55 | 748.18 | 748.18 | 1 | 3404.22 | 0 | 0 | 0 | 0 | 3404.22 | 3404.22 | 1 |  | 0 |  | 0
754 | 47665103 | 47676884 | 30341891 | 111 | 1 | 1 | 1 | 4-100-00 |  | Затраты труда машинистов | 1191 | 1013 | чел.-ч. | чел.-ч. | 1 | 0 | -1417349443 | 0.99 | 0 | 0 | 0 | 0 | 0 | 0 | 0 | 0 | 1 | 1 | 1 | 1 | -2 | 0 | 0 | 1 | 1 | 0 | 0.99 |  | 2 | 2 | 47676905 | 1 | 0 | 1712 | 1 | 0 | 0 | 0 | 0 | 0 | 0 | 0 | 0 | 0 | 0 | 0 | 0 | 0 | 0 | 0 | 0 | 0 | 0 | 0 | 0 | 0 |  | 0 | 0 | 0.99 | 0 | 0 | 1 | 0 | 0 | 0 | 0 | 0 | 0 | 0 | 0 |  | 0 |  | 0
754 | 47665103 | 47676884 | 30462688 | 1 | 1 | 1 | 2 | 91.04.01-031 | ФСЭМ-2022, 91.04.01-031, приказ Минстроя России от 18.05.2022 г. № 378/пр | Машины бурильно-крановые на автомобильном ходу, диаметр бурения до 800 мм, глубина бурения до 5 м | 1368 | 1011 | маш.-ч | маш.-ч | 1 | 0 | 1701777827 | 0.71 | 0 | 2109.06 | 583.92 | 0 | 0 | 1609.97 | 583.92 | 0 | 1 | 1.31 | 1 | 1 | 2 | 0 | 0 | 1 | 1 | 0 | 0.71 |  | 1 | 2 | 47676906 | 1 | 0 | 1713 | 1 | 0 | 0 | 0 | 0 | 0 | 0 | 0 | 0 | 1143.0787 | 414.5832 | 0 | 0 | 0.71 | 1 | 0 | 1143.0787 | 414.5832 | 0 | 0 | 0.71 | 1 |  | 0 | 0.71 | 0.71 | 2109.06 | 1609.97 | 1.31 | 1143.08 | 414.58 | 0 | 1497.43 | 414.58 | 0 | 1912.01 | 0 | 4-100-050 | 5 | чел.-ч. | 1
754 | 47665103 | 47676884 | 30463686 | 1 | 1 | 1 | 2 | 91.14.02-001 | ФСЭМ-2022 доп.7, 91.14.02-001, приказ Минстроя России от 02.08.2023 г. № 551/пр | Автомобили бортовые, грузоподъемность до 5 т | 1368 | 1011 | маш.-ч | маш.-ч | 1 | 0 | -773430059 | 0.28 | 0 | 641.7 | 811.79 | 0 | 0 | 641.7 | 811.79 | 0 | 1 | 1 | 1 | 1 | -2 | 0 | 0 | 1 | 1 | 0 | 0.28 |  | 1 | 2 | 47676907 | 1 | 0 | 1714 | 1 | 0 | 0 | 0 | 0 | 0 | 0 | 0 | 0 | 179.676 | 227.3012 | 0 | 0 | 0.28 | 1 | 0 | 179.676 | 227.3012 | 0 | 0 | 0.28 | 1 |  | 0 | 0.28 | 0.28 | 641.7 | 641.7 | 1 | 179.68 | 227.3 | 0 | 179.68 | 227.3 | 0 | 406.98 | 1 | 4-100-040 | 4 | чел.-ч. | 1
754 | 47665103 | 47676884 | 30414507 | 1 | 1 | 1 | 3 | 01.3.01.06-0038 | ФСБЦ-2022, 01.3.01.06-0038, приказ Минстроя России от 18.05.2022 г. № 378/пр | Смазка защитная электросетевая | 1346 | 1009 | кг | кг | 1 | 0 | 1267294351 | 0.1 | 381.26 | 0 | 0 | 0 | 238.29 | 0 | 0 | 0 | 1.6 | 1 | 1 | 1 | 2 | 0 | 0 | 1 | 1 | 0 | 0.1 |  | 0 | 2 | 47676908 | 1 | 0 | 1715 | 1 | 0 | 0 | 0 | 0 | 0 | 0 | 0 | 23.829 | 0 | 0 | 0 | 0 | 0 | 1 | 23.829 | 0 | 0 | 0 | 0 | 0 | 1 |  | 0 | 0 | 0.1 | 381.26 | 238.29 | 1.6 | 23.83 | 0 | 38.13 | 0 | 0 | 0 | 38.13 | 0 |  | 0 |  | 0
754 | 47665103 | 47676884 | 30414514 | 1 | 1 | 1 | 3 | 01.3.01.06-0051 | ФСБЦ-2022, 01.3.01.06-0051, приказ Минстроя России от 18.05.2022 г. № 378/пр | Смазка солидол жировой Ж | 1346 | 1009 | кг | кг | 1 | 0 | -611509168 | 0.03 | 128.03 | 0 | 0 | 0 | 80.02 | 0 | 0 | 0 | 1.6 | 1 | 1 | 1 | 2 | 0 | 0 | 1 | 1 | 0 | 0.03 |  | 0 | 2 | 47676909 | 1 | 0 | 1716 | 1 | 0 | 0 | 0 | 0 | 0 | 0 | 0 | 2.4006 | 0 | 0 | 0 | 0 | 0 | 1 | 2.4006 | 0 | 0 | 0 | 0 | 0 | 1 |  | 0 | 0 | 0.03 | 128.03 | 80.02 | 1.6 | 2.4 | 0 | 3.84 | 0 | 0 | 0 | 3.84 | 0 |  | 0 |  | 0
754 | 47665103 | 47676884 | 30417556 | 1 | 1 | 1 | 3 | 01.7.15.03-0042 | ФСБЦ-2022, 01.7.15.03-0042, приказ Минстроя России от 18.05.2022 г. № 378/пр | Болты с гайками и шайбами строительные | 1346 | 1009 | кг | кг | 1 | 0 | -675134165 | 0 | 188.92 | 0 | 0 | 0 | 174.93 | 0 | 0 | 0 | 1.08 | 1 | 1 | 1 | 0 | 1 | 0 | 1 | 0 | 0 | 0 |  | 0 | 2 | 47676910 | 1 | 0 | 1717 | 0 | 0 | 0 | 0 | 0 | 0 | 0 | 0 | 0 | 0 | 0 | 0 | 0 | 0 | 0 | 0 | 0 | 0 | 0 | 0 | 0 | 0 |  | 0 | 0 | 0 | 188.92 | 174.93 | 1.08 | 0 | 0 | 0 | 0 | 0 | 0 | 0 | 0 |  | 0 |  | 0
754 | 47665103 | 47676884 | 30418718 | 1 | 1 | 1 | 3 | 01.7.20.08-0051 | ФСБЦ-2022 доп.8, 01.7.20.08-0051, приказ Минстроя России от 14.11.2023 г. № 817/пр | Ветошь хлопчатобумажная цветная | 1346 | 1009 | кг | кг | 1 | 0 | -1778649851 | 0.02 | 86.41 | 0 | 0 | 0 | 56.11 | 0 | 0 | 0 | 1.54 | 1 | 1 | 1 | 2 | 0 | 0 | 1 | 1 | 0 | 0.02 |  | 0 | 2 | 47676911 | 1 | 0 | 1718 | 1 | 0 | 0 | 0 | 0 | 0 | 0 | 0 | 1.1222 | 0 | 0 | 0 | 0 | 0 | 1 | 1.1222 | 0 | 0 | 0 | 0 | 0 | 1 |  | 0 | 0 | 0.02 | 86.41 | 56.11 | 1.54 | 1.12 | 0 | 1.73 | 0 | 0 | 0 | 1.73 | 0 |  | 0 |  | 0
754 | 47665103 | 47676884 | 30343177 | 111 | 1 | 1 | 3 | 05.1.02.07 |  | Стойка железобетонная вибрированная для опор | 1371 | 1013 | ШТ | ШТ | 1 | 0 | 457934895 | 0 | 0 | 0 | 0 | 0 | 0 | 0 | 0 | 0 | 1 | 1 | 1 | 1 | 0 | 1 | 0 | 1 | 0 | 0 | 0 |  | 0 | 2 | 47676912 | 1 | 0 | 1719 | 0 | 0 | 0 | 0 | 0 | 0 | 0 | 0 | 0 | 0 | 0 | 0 | 0 | 0 | 0 | 0 | 0 | 0 | 0 | 0 | 0 | 0 |  | 0 | 0 | 0 | 0 | 0 | 1 | 0 | 0 | 0 | 0 | 0 | 0 | 0 | 0 |  | 0 |  | 0
754 | 47665103 | 47676884 | 30343863 | 111 | 1 | 1 | 3 | 07.2.02.05 |  | Траверсы стальные | 1348 | 1009 | т | т | 1000 | 0 | 1602794472 | 0 | 0 | 0 | 0 | 0 | 0 | 0 | 0 | 0 | 1 | 1 | 1 | 1 | 0 | 1 | 0 | 1 | 0 | 0 | 0 |  | 0 | 2 | 47676913 | 1 | 0 | 1720 | 0 | 0 | 0 | 0 | 0 | 0 | 0 | 0 | 0 | 0 | 0 | 0 | 0 | 0 | 0 | 0 | 0 | 0 | 0 | 0 | 0 | 0 |  | 0 | 0 | 0 | 0 | 0 | 1 | 0 | 0 | 0 | 0 | 0 | 0 | 0 | 0 |  | 0 |  | 0
754 | 47665103 | 47676884 | 30344002 | 111 | 1 | 1 | 3 | 07.2.07.13 |  | Хомуты стальные | 1346 | 1009 | кг | кг | 1 | 0 | -1111733769 | 0 | 0 | 0 | 0 | 0 | 0 | 0 | 0 | 0 | 1 | 1 | 1 | 1 | 0 | 1 | 0 | 1 | 0 | 0 | 0 |  | 0 | 2 | 47676914 | 1 | 0 | 1721 | 0 | 0 | 0 | 0 | 0 | 0 | 0 | 0 | 0 | 0 | 0 | 0 | 0 | 0 | 0 | 0 | 0 | 0 | 0 | 0 | 0 | 0 |  | 0 | 0 | 0 | 0 | 0 | 1 | 0 | 0 | 0 | 0 | 0 | 0 | 0 | 0 |  | 0 |  | 0
754 | 47665103 | 47676884 | 30344317 | 111 | 1 | 1 | 3 | 08.3.04.02 |  | Сталь стержневая диаметром до 10 мм | 1348 | 1009 | т | т | 1000 | 0 | 1613753229 | 0 | 0 | 0 | 0 | 0 | 0 | 0 | 0 | 0 | 1 | 1 | 1 | 1 | 0 | 1 | 0 | 1 | 0 | 0 | 0 |  | 0 | 2 | 47676915 | 1 | 0 | 1722 | 0 | 0 | 0 | 0 | 0 | 0 | 0 | 0 | 0 | 0 | 0 | 0 | 0 | 0 | 0 | 0 | 0 | 0 | 0 | 0 | 0 | 0 |  | 0 | 0 | 0 | 0 | 0 | 1 | 0 | 0 | 0 | 0 | 0 | 0 | 0 | 0 |  | 0 |  | 0
754 | 47665103 | 47676884 | 30434088 | 1 | 1 | 1 | 3 | 14.4.02.04-0182 | ФСБЦ-2022, 14.4.02.04-0182, приказ Минстроя России от 18.05.2022 г. № 378/пр | Краска масляная МА-15, цветная | 1348 | 1009 | т | т | 1000 | 0 | 1973765668 | 0.0004 | 88222.16 | 0 | 0 | 0 | 61265.39 | 0 | 0 | 0 | 1.44 | 1 | 1 | 1 | 2 | 0 | 0 | 1 | 1 | 0 | 0.0004 |  | 0 | 2 | 47676916 | 1 | 0 | 1723 | 1 | 0 | 0 | 0 | 0 | 0 | 0 | 0 | 24.5062 | 0 | 0 | 0 | 0 | 0 | 1 | 24.5062 | 0 | 0 | 0 | 0 | 0 | 1 |  | 0 | 0 | 0.0004 | 88222.16 | 61265.39 | 1.44 | 24.51 | 0 | 35.29 | 0 | 0 | 0 | 35.29 | 0 |  | 0 |  | 0
754 | 47665103 | 47676884 | 30434110 | 1 | 1 | 1 | 3 | 14.4.03.03-0102 | ФСБЦ-2022 доп.4, 14.4.03.03-0102, приказ Минстроя России от 27.12.2022 г. № 1133/пр | Лак битумный БТ-577 | 1348 | 1009 | т | т | 1000 | 0 | 181467580 | 0.0001 | 103227.06 | 0 | 0 | 0 | 80020.98 | 0 | 0 | 0 | 1.29 | 1 | 1 | 1 | 2 | 0 | 0 | 1 | 1 | 0 | 0.0001 |  | 0 | 2 | 47676917 | 1 | 0 | 1724 | 1 | 0 | 0 | 0 | 0 | 0 | 0 | 0 | 8.0021 | 0 | 0 | 0 | 0 | 0 | 1 | 8.0021 | 0 | 0 | 0 | 0 | 0 | 1 |  | 0 | 0 | 0.0001 | 103227.06 | 80020.98 | 1.29 | 8 | 0 | 10.32 | 0 | 0 | 0 | 10.32 | 0 |  | 0 |  | 0
754 | 47665103 | 47676884 | 30441287 | 1 | 1 | 1 | 3 | 20.2.02.04-0006 | ФСБЦ-2022, 20.2.02.04-0006, приказ Минстроя России от 18.05.2022 г. № 378/пр | Колпачки полиэтиленовые К-6 | 1425 | 1013 | 100 ШТ | 100 ШТ | 1 | 0 | -1425750680 | 0.12 | 1351.57 | 0 | 0 | 0 | 1031.73 | 0 | 0 | 0 | 1.31 | 1 | 1 | 1 | 0 | 0 | 0 | 1 | 0 | 0 | 0.12 |  | 0 | 2 | 47676918 | 1 | 0 | 1725 | 0 | 0 | 0 | 0 | 0 | 0 | 0 | 0 | 0 | 0 | 0 | 0 | 0 | 0 | 0 | 0 | 0 | 0 | 0 | 0 | 0 | 0 |  | 0 | 0 | 0.12 | 1351.57 | 1031.73 | 1.31 | 123.81 | 0 | 162.19 | 0 | 0 | 0 | 162.19 | 0 |  | 0 |  | 0
754 | 47665103 | 47676884 | 30441287 | 1 | 1 | 1 | 3 | 20.2.02.04-0006 | ФСБЦ-2022, 20.2.02.04-0006, приказ Минстроя России от 18.05.2022 г. № 378/пр | Колпачки полиэтиленовые К-6 | 1425 | 1013 | 100 ШТ | 100 ШТ | 1 | 0 | -1425750680 | -0.12 | 1351.57 | 0 | 0 | 0 | 1031.73 | 0 | 0 | 0 | 1.31 | 1 | 1 | 1 | 0 | 0 | 0 | 1 | 0 | 0 | -0.12 |  | 0 | 1 | -1 | 0 | 0 |  | 0 | 0 | 0 | 0 | 0 | 0 | 0 | 0 | 0 | 0 | 0 | 0 | 0 | 0 | 0 | 0 | 0 | 0 | 0 | 0 | 0 | 0 |  | 0 | 0 | -0.12 | 1351.57 | 1031.73 | 1.31 | -123.81 | 0 | -162.19 | 0 | 0 | 0 | -162.19 | 0 |  | 0 |  | 0
754 | 47665103 | 47676884 | 30346588 | 111 | 1 | 1 | 3 | 22.2.01.04 |  | Изоляторы штыревые | 1371 | 1013 | ШТ | ШТ | 1 | 0 | -950997571 | 0 | 0 | 0 | 0 | 0 | 0 | 0 | 0 | 0 | 1 | 1 | 1 | 1 | 0 | 1 | 0 | 1 | 0 | 0 | 0 |  | 0 | 2 | 47676919 | 1 | 0 | 1726 | 0 | 0 | 0 | 0 | 0 | 0 | 0 | 0 | 0 | 0 | 0 | 0 | 0 | 0 | 0 | 0 | 0 | 0 | 0 | 0 | 0 | 0 |  | 0 | 0 | 0 | 0 | 0 | 1 | 0 | 0 | 0 | 0 | 0 | 0 | 0 | 0 |  | 0 |  | 0
754 | 47665103 | 47676884 | 30346633 | 111 | 1 | 1 | 3 | 22.2.02.21 |  | Штыри | 1371 | 1013 | ШТ | ШТ | 1 | 0 | -320198552 | 0 | 0 | 0 | 0 | 0 | 0 | 0 | 0 | 0 | 1 | 1 | 1 | 1 | 0 | 1 | 0 | 1 | 0 | 0 | 0 |  | 0 | 2 | 47676920 | 1 | 0 | 1727 | 0 | 0 | 0 | 0 | 0 | 0 | 0 | 0 | 0 | 0 | 0 | 0 | 0 | 0 | 0 | 0 | 0 | 0 | 0 | 0 | 0 | 0 |  | 0 | 0 | 0 | 0 | 0 | 1 | 0 | 0 | 0 | 0 | 0 | 0 | 0 | 0 |  | 0 |  | 0
754 | 47665103 | 47676884 | 30346637 | 111 | 1 | 1 | 3 | 22.2.02.23 |  | Металлические плакаты | 1371 | 1013 | ШТ | ШТ | 1 | 0 | 326010188 | 0.1 | 0 | 0 | 0 | 0 | 0 | 0 | 0 | 0 | 1 | 1 | 1 | 1 | 0 | 0 | 0 | 1 | 0 | 0 | 0.1 |  | 0 | 2 | 47676921 | 1 | 6144 | 1728 | 0 | 0 | 0 | 0 | 0 | 0 | 0 | 0 | 0 | 0 | 0 | 0 | 0 | 0 | 0 | 0 | 0 | 0 | 0 | 0 | 0 | 0 |  | 0 | 0 | 0.1 | 0 | 0 | 1 | 0 | 0 | 0 | 0 | 0 | 0 | 0 | 0 |  | 0 |  | 0
755 | 47665046 | 47676884 | 30341699 | 111 | 1 | 1 | 1 | 1-100-33 |  | Затраты труда рабочих (Средний разряд - 3,3) | 1191 | 1013 | чел.-ч. | чел.-ч. | 1 | 0 | -1759674247 | 4.55 | 0 | 0 | 0 | 748.18 | 0 | 0 | 0 | 748.18 | 1 | 1 | 1 | 1 | -2 | 0 | 0 | 1 | 1 | 0 | 4.55 |  | 1 | 2 | 47676904 | 1 | 0 | 1729 | 1 | 0 | 0 | 0 | 0 | 0 | 0 | 0 | 0 | 0 | 0 | 3404.219 | 4.55 | 0 | 1 | 0 | 0 | 0 | 3404.219 | 4.55 | 0 | 1 | 3404.22 | 4.55 | 0 | 4.55 | 748.18 | 748.18 | 1 | 3404.22 | 0 | 0 | 0 | 0 | 3404.22 | 3404.22 | 1 |  | 0 |  | 0
755 | 47665046 | 47676884 | 30341891 | 111 | 1 | 1 | 1 | 4-100-00 |  | Затраты труда машинистов | 1191 | 1013 | чел.-ч. | чел.-ч. | 1 | 0 | -1417349443 | 0.99 | 0 | 0 | 0 | 0 | 0 | 0 | 0 | 0 | 1 | 1 | 1 | 1 | -2 | 0 | 0 | 1 | 1 | 0 | 0.99 |  | 2 | 2 | 47676905 | 1 | 0 | 1730 | 1 | 0 | 0 | 0 | 0 | 0 | 0 | 0 | 0 | 0 | 0 | 0 | 0 | 0 | 0 | 0 | 0 | 0 | 0 | 0 | 0 | 0 |  | 0 | 0 | 0.99 | 0 | 0 | 1 | 0 | 0 | 0 | 0 | 0 | 0 | 0 | 0 |  | 0 |  | 0
755 | 47665046 | 47676884 | 30462688 | 1 | 1 | 1 | 2 | 91.04.01-031 | ФСЭМ-2022, 91.04.01-031, приказ Минстроя России от 18.05.2022 г. № 378/пр | Машины бурильно-крановые на автомобильном ходу, диаметр бурения до 800 мм, глубина бурения до 5 м | 1368 | 1011 | маш.-ч | маш.-ч | 1 | 0 | 1701777827 | 0.71 | 0 | 2109.06 | 583.92 | 0 | 0 | 1609.97 | 583.92 | 0 | 1 | 1.31 | 1 | 1 | 2 | 0 | 0 | 1 | 1 | 0 | 0.71 |  | 1 | 2 | 47676906 | 1 | 0 | 1731 | 1 | 0 | 0 | 0 | 0 | 0 | 0 | 0 | 0 | 1143.0787 | 414.5832 | 0 | 0 | 0.71 | 1 | 0 | 1143.0787 | 414.5832 | 0 | 0 | 0.71 | 1 |  | 0 | 0.71 | 0.71 | 2109.06 | 1609.97 | 1.31 | 1143.08 | 414.58 | 0 | 1497.43 | 414.58 | 0 | 1912.01 | 0 | 4-100-050 | 5 | чел.-ч. | 1
755 | 47665046 | 47676884 | 30463686 | 1 | 1 | 1 | 2 | 91.14.02-001 | ФСЭМ-2022 доп.7, 91.14.02-001, приказ Минстроя России от 02.08.2023 г. № 551/пр | Автомобили бортовые, грузоподъемность до 5 т | 1368 | 1011 | маш.-ч | маш.-ч | 1 | 0 | -773430059 | 0.28 | 0 | 641.7 | 811.79 | 0 | 0 | 641.7 | 811.79 | 0 | 1 | 1 | 1 | 1 | -2 | 0 | 0 | 1 | 1 | 0 | 0.28 |  | 1 | 2 | 47676907 | 1 | 0 | 1732 | 1 | 0 | 0 | 0 | 0 | 0 | 0 | 0 | 0 | 179.676 | 227.3012 | 0 | 0 | 0.28 | 1 | 0 | 179.676 | 227.3012 | 0 | 0 | 0.28 | 1 |  | 0 | 0.28 | 0.28 | 641.7 | 641.7 | 1 | 179.68 | 227.3 | 0 | 179.68 | 227.3 | 0 | 406.98 | 1 | 4-100-040 | 4 | чел.-ч. | 1
755 | 47665046 | 47676884 | 30414507 | 1 | 1 | 1 | 3 | 01.3.01.06-0038 | ФСБЦ-2022, 01.3.01.06-0038, приказ Минстроя России от 18.05.2022 г. № 378/пр | Смазка защитная электросетевая | 1346 | 1009 | кг | кг | 1 | 0 | 1267294351 | 0.1 | 381.26 | 0 | 0 | 0 | 238.29 | 0 | 0 | 0 | 1.6 | 1 | 1 | 1 | 2 | 0 | 0 | 1 | 1 | 0 | 0.1 |  | 0 | 2 | 47676908 | 1 | 0 | 1733 | 1 | 0 | 0 | 0 | 0 | 0 | 0 | 0 | 23.829 | 0 | 0 | 0 | 0 | 0 | 1 | 23.829 | 0 | 0 | 0 | 0 | 0 | 1 |  | 0 | 0 | 0.1 | 381.26 | 238.29 | 1.6 | 23.83 | 0 | 38.13 | 0 | 0 | 0 | 38.13 | 0 |  | 0 |  | 0
755 | 47665046 | 47676884 | 30414514 | 1 | 1 | 1 | 3 | 01.3.01.06-0051 | ФСБЦ-2022, 01.3.01.06-0051, приказ Минстроя России от 18.05.2022 г. № 378/пр | Смазка солидол жировой Ж | 1346 | 1009 | кг | кг | 1 | 0 | -611509168 | 0.03 | 128.03 | 0 | 0 | 0 | 80.02 | 0 | 0 | 0 | 1.6 | 1 | 1 | 1 | 2 | 0 | 0 | 1 | 1 | 0 | 0.03 |  | 0 | 2 | 47676909 | 1 | 0 | 1734 | 1 | 0 | 0 | 0 | 0 | 0 | 0 | 0 | 2.4006 | 0 | 0 | 0 | 0 | 0 | 1 | 2.4006 | 0 | 0 | 0 | 0 | 0 | 1 |  | 0 | 0 | 0.03 | 128.03 | 80.02 | 1.6 | 2.4 | 0 | 3.84 | 0 | 0 | 0 | 3.84 | 0 |  | 0 |  | 0
755 | 47665046 | 47676884 | 30417556 | 1 | 1 | 1 | 3 | 01.7.15.03-0042 | ФСБЦ-2022, 01.7.15.03-0042, приказ Минстроя России от 18.05.2022 г. № 378/пр | Болты с гайками и шайбами строительные | 1346 | 1009 | кг | кг | 1 | 0 | -675134165 | 0 | 188.92 | 0 | 0 | 0 | 174.93 | 0 | 0 | 0 | 1.08 | 1 | 1 | 1 | 0 | 1 | 0 | 1 | 0 | 0 | 0 |  | 0 | 2 | 47676910 | 1 | 0 | 1735 | 0 | 0 | 0 | 0 | 0 | 0 | 0 | 0 | 0 | 0 | 0 | 0 | 0 | 0 | 0 | 0 | 0 | 0 | 0 | 0 | 0 | 0 |  | 0 | 0 | 0 | 188.92 | 174.93 | 1.08 | 0 | 0 | 0 | 0 | 0 | 0 | 0 | 0 |  | 0 |  | 0
755 | 47665046 | 47676884 | 30418718 | 1 | 1 | 1 | 3 | 01.7.20.08-0051 | ФСБЦ-2022 доп.8, 01.7.20.08-0051, приказ Минстроя России от 14.11.2023 г. № 817/пр | Ветошь хлопчатобумажная цветная | 1346 | 1009 | кг | кг | 1 | 0 | -1778649851 | 0.02 | 86.41 | 0 | 0 | 0 | 56.11 | 0 | 0 | 0 | 1.54 | 1 | 1 | 1 | 2 | 0 | 0 | 1 | 1 | 0 | 0.02 |  | 0 | 2 | 47676911 | 1 | 0 | 1736 | 1 | 0 | 0 | 0 | 0 | 0 | 0 | 0 | 1.1222 | 0 | 0 | 0 | 0 | 0 | 1 | 1.1222 | 0 | 0 | 0 | 0 | 0 | 1 |  | 0 | 0 | 0.02 | 86.41 | 56.11 | 1.54 | 1.12 | 0 | 1.73 | 0 | 0 | 0 | 1.73 | 0 |  | 0 |  | 0
755 | 47665046 | 47676884 | 30343177 | 111 | 1 | 1 | 3 | 05.1.02.07 |  | Стойка железобетонная вибрированная для опор | 1371 | 1013 | ШТ | ШТ | 1 | 0 | 457934895 | 0 | 0 | 0 | 0 | 0 | 0 | 0 | 0 | 0 | 1 | 1 | 1 | 1 | 0 | 1 | 0 | 1 | 0 | 0 | 0 |  | 0 | 2 | 47676912 | 1 | 0 | 1737 | 0 | 0 | 0 | 0 | 0 | 0 | 0 | 0 | 0 | 0 | 0 | 0 | 0 | 0 | 0 | 0 | 0 | 0 | 0 | 0 | 0 | 0 |  | 0 | 0 | 0 | 0 | 0 | 1 | 0 | 0 | 0 | 0 | 0 | 0 | 0 | 0 |  | 0 |  | 0
755 | 47665046 | 47676884 | 30343863 | 111 | 1 | 1 | 3 | 07.2.02.05 |  | Траверсы стальные | 1348 | 1009 | т | т | 1000 | 0 | 1602794472 | 0 | 0 | 0 | 0 | 0 | 0 | 0 | 0 | 0 | 1 | 1 | 1 | 1 | 0 | 1 | 0 | 1 | 0 | 0 | 0 |  | 0 | 2 | 47676913 | 1 | 0 | 1738 | 0 | 0 | 0 | 0 | 0 | 0 | 0 | 0 | 0 | 0 | 0 | 0 | 0 | 0 | 0 | 0 | 0 | 0 | 0 | 0 | 0 | 0 |  | 0 | 0 | 0 | 0 | 0 | 1 | 0 | 0 | 0 | 0 | 0 | 0 | 0 | 0 |  | 0 |  | 0
755 | 47665046 | 47676884 | 30344002 | 111 | 1 | 1 | 3 | 07.2.07.13 |  | Хомуты стальные | 1346 | 1009 | кг | кг | 1 | 0 | -1111733769 | 0 | 0 | 0 | 0 | 0 | 0 | 0 | 0 | 0 | 1 | 1 | 1 | 1 | 0 | 1 | 0 | 1 | 0 | 0 | 0 |  | 0 | 2 | 47676914 | 1 | 0 | 1739 | 0 | 0 | 0 | 0 | 0 | 0 | 0 | 0 | 0 | 0 | 0 | 0 | 0 | 0 | 0 | 0 | 0 | 0 | 0 | 0 | 0 | 0 |  | 0 | 0 | 0 | 0 | 0 | 1 | 0 | 0 | 0 | 0 | 0 | 0 | 0 | 0 |  | 0 |  | 0
755 | 47665046 | 47676884 | 30344317 | 111 | 1 | 1 | 3 | 08.3.04.02 |  | Сталь стержневая диаметром до 10 мм | 1348 | 1009 | т | т | 1000 | 0 | 1613753229 | 0 | 0 | 0 | 0 | 0 | 0 | 0 | 0 | 0 | 1 | 1 | 1 | 1 | 0 | 1 | 0 | 1 | 0 | 0 | 0 |  | 0 | 2 | 47676915 | 1 | 0 | 1740 | 0 | 0 | 0 | 0 | 0 | 0 | 0 | 0 | 0 | 0 | 0 | 0 | 0 | 0 | 0 | 0 | 0 | 0 | 0 | 0 | 0 | 0 |  | 0 | 0 | 0 | 0 | 0 | 1 | 0 | 0 | 0 | 0 | 0 | 0 | 0 | 0 |  | 0 |  | 0
755 | 47665046 | 47676884 | 30434088 | 1 | 1 | 1 | 3 | 14.4.02.04-0182 | ФСБЦ-2022, 14.4.02.04-0182, приказ Минстроя России от 18.05.2022 г. № 378/пр | Краска масляная МА-15, цветная | 1348 | 1009 | т | т | 1000 | 0 | 1973765668 | 0.0004 | 88222.16 | 0 | 0 | 0 | 61265.39 | 0 | 0 | 0 | 1.44 | 1 | 1 | 1 | 2 | 0 | 0 | 1 | 1 | 0 | 0.0004 |  | 0 | 2 | 47676916 | 1 | 0 | 1741 | 1 | 0 | 0 | 0 | 0 | 0 | 0 | 0 | 24.5062 | 0 | 0 | 0 | 0 | 0 | 1 | 24.5062 | 0 | 0 | 0 | 0 | 0 | 1 |  | 0 | 0 | 0.0004 | 88222.16 | 61265.39 | 1.44 | 24.51 | 0 | 35.29 | 0 | 0 | 0 | 35.29 | 0 |  | 0 |  | 0
755 | 47665046 | 47676884 | 30434110 | 1 | 1 | 1 | 3 | 14.4.03.03-0102 | ФСБЦ-2022 доп.4, 14.4.03.03-0102, приказ Минстроя России от 27.12.2022 г. № 1133/пр | Лак битумный БТ-577 | 1348 | 1009 | т | т | 1000 | 0 | 181467580 | 0.0001 | 103227.06 | 0 | 0 | 0 | 80020.98 | 0 | 0 | 0 | 1.29 | 1 | 1 | 1 | 2 | 0 | 0 | 1 | 1 | 0 | 0.0001 |  | 0 | 2 | 47676917 | 1 | 0 | 1742 | 1 | 0 | 0 | 0 | 0 | 0 | 0 | 0 | 8.0021 | 0 | 0 | 0 | 0 | 0 | 1 | 8.0021 | 0 | 0 | 0 | 0 | 0 | 1 |  | 0 | 0 | 0.0001 | 103227.06 | 80020.98 | 1.29 | 8 | 0 | 10.32 | 0 | 0 | 0 | 10.32 | 0 |  | 0 |  | 0
755 | 47665046 | 47676884 | 30441287 | 1 | 1 | 1 | 3 | 20.2.02.04-0006 | ФСБЦ-2022, 20.2.02.04-0006, приказ Минстроя России от 18.05.2022 г. № 378/пр | Колпачки полиэтиленовые К-6 | 1425 | 1013 | 100 ШТ | 100 ШТ | 1 | 0 | -1425750680 | 0.12 | 1351.57 | 0 | 0 | 0 | 1031.73 | 0 | 0 | 0 | 1.31 | 1 | 1 | 1 | 0 | 0 | 0 | 1 | 0 | 0 | 0.12 |  | 0 | 2 | 47676918 | 1 | 0 | 1743 | 0 | 0 | 0 | 0 | 0 | 0 | 0 | 0 | 0 | 0 | 0 | 0 | 0 | 0 | 0 | 0 | 0 | 0 | 0 | 0 | 0 | 0 |  | 0 | 0 | 0.12 | 1351.57 | 1031.73 | 1.31 | 123.81 | 0 | 162.19 | 0 | 0 | 0 | 162.19 | 0 |  | 0 |  | 0
755 | 47665046 | 47676884 | 30441287 | 1 | 1 | 1 | 3 | 20.2.02.04-0006 | ФСБЦ-2022, 20.2.02.04-0006, приказ Минстроя России от 18.05.2022 г. № 378/пр | Колпачки полиэтиленовые К-6 | 1425 | 1013 | 100 ШТ | 100 ШТ | 1 | 0 | -1425750680 | -0.12 | 1351.57 | 0 | 0 | 0 | 1031.73 | 0 | 0 | 0 | 1.31 | 1 | 1 | 1 | 0 | 0 | 0 | 1 | 0 | 0 | -0.12 |  | 0 | 1 | -1 | 0 | 0 |  | 0 | 0 | 0 | 0 | 0 | 0 | 0 | 0 | 0 | 0 | 0 | 0 | 0 | 0 | 0 | 0 | 0 | 0 | 0 | 0 | 0 | 0 |  | 0 | 0 | -0.12 | 1351.57 | 1031.73 | 1.31 | -123.81 | 0 | -162.19 | 0 | 0 | 0 | -162.19 | 0 |  | 0 |  | 0
755 | 47665046 | 47676884 | 30346588 | 111 | 1 | 1 | 3 | 22.2.01.04 |  | Изоляторы штыревые | 1371 | 1013 | ШТ | ШТ | 1 | 0 | -950997571 | 0 | 0 | 0 | 0 | 0 | 0 | 0 | 0 | 0 | 1 | 1 | 1 | 1 | 0 | 1 | 0 | 1 | 0 | 0 | 0 |  | 0 | 2 | 47676919 | 1 | 0 | 1744 | 0 | 0 | 0 | 0 | 0 | 0 | 0 | 0 | 0 | 0 | 0 | 0 | 0 | 0 | 0 | 0 | 0 | 0 | 0 | 0 | 0 | 0 |  | 0 | 0 | 0 | 0 | 0 | 1 | 0 | 0 | 0 | 0 | 0 | 0 | 0 | 0 |  | 0 |  | 0
755 | 47665046 | 47676884 | 30346633 | 111 | 1 | 1 | 3 | 22.2.02.21 |  | Штыри | 1371 | 1013 | ШТ | ШТ | 1 | 0 | -320198552 | 0 | 0 | 0 | 0 | 0 | 0 | 0 | 0 | 0 | 1 | 1 | 1 | 1 | 0 | 1 | 0 | 1 | 0 | 0 | 0 |  | 0 | 2 | 47676920 | 1 | 0 | 1745 | 0 | 0 | 0 | 0 | 0 | 0 | 0 | 0 | 0 | 0 | 0 | 0 | 0 | 0 | 0 | 0 | 0 | 0 | 0 | 0 | 0 | 0 |  | 0 | 0 | 0 | 0 | 0 | 1 | 0 | 0 | 0 | 0 | 0 | 0 | 0 | 0 |  | 0 |  | 0
755 | 47665046 | 47676884 | 30346637 | 111 | 1 | 1 | 3 | 22.2.02.23 |  | Металлические плакаты | 1371 | 1013 | ШТ | ШТ | 1 | 0 | 326010188 | 0.1 | 0 | 0 | 0 | 0 | 0 | 0 | 0 | 0 | 1 | 1 | 1 | 1 | 0 | 0 | 0 | 1 | 0 | 0 | 0.1 |  | 0 | 2 | 47676921 | 1 | 6144 | 1746 | 0 | 0 | 0 | 0 | 0 | 0 | 0 | 0 | 0 | 0 | 0 | 0 | 0 | 0 | 0 | 0 | 0 | 0 | 0 | 0 | 0 | 0 |  | 0 | 0 | 0.1 | 0 | 0 | 1 | 0 | 0 | 0 | 0 | 0 | 0 | 0 | 0 |  | 0 |  | 0
776 | 47665103 | 47676932 | 30341699 | 111 | 1 | 1 | 1 | 1-100-33 |  | Затраты труда рабочих (Средний разряд - 3,3) | 1191 | 1013 | чел.-ч. | чел.-ч. | 1 | 0 | -1759674247 | 12.42 | 0 | 0 | 0 | 748.18 | 0 | 0 | 0 | 748.18 | 1 | 1 | 1 | 1 | -2 | 0 | 0 | 1 | 1 | 0 | 9 | )*1,20)*1,15 | 1 | 2 | 47676955 | 1 | 0 | 1747 | 1 | 0 | 0 | 0 | 0 | 0 | 0 | 0 | 0 | 0 | 0 | 6733.62 | 9 | 0 | 1 | 0 | 0 | 0 | 9292.3956 | 12.42 | 0 | 1 | 6733.62 | 12.42 | 0 | 12.42 | 748.18 | 748.18 | 1 | 9292.3956 | 0 | 0 | 0 | 0 | 9292.4 | 9292.4 | 1 |  | 0 |  | 0
776 | 47665103 | 47676932 | 30341891 | 111 | 1 | 1 | 1 | 4-100-00 |  | Затраты труда машинистов | 1191 | 1013 | чел.-ч. | чел.-ч. | 1 | 0 | -1417349443 | 4.4298 | 0 | 0 | 0 | 0 | 0 | 0 | 0 | 0 | 1 | 1 | 1 | 1 | -2 | 0 | 0 | 1 | 1 | 0 | 3.21 | )*1,20)*1,15 | 2 | 2 | 47676956 | 1 | 0 | 1748 | 1 | 0 | 0 | 0 | 0 | 0 | 0 | 0 | 0 | 0 | 0 | 0 | 0 | 0 | 0 | 0 | 0 | 0 | 0 | 0 | 0 | 0 |  | 0 | 0 | 4.4298 | 0 | 0 | 1 | 0 | 0 | 0 | 0 | 0 | 0 | 0 | 0 |  | 0 |  | 0
776 | 47665103 | 47676932 | 30462688 | 1 | 1 | 1 | 2 | 91.04.01-031 | ФСЭМ-2022, 91.04.01-031, приказ Минстроя России от 18.05.2022 г. № 378/пр | Машины бурильно-крановые на автомобильном ходу, диаметр бурения до 800 мм, глубина бурения до 5 м | 1368 | 1011 | маш.-ч | маш.-ч | 1 | 0 | 1701777827 | 3.588 | 0 | 2109.06 | 583.92 | 0 | 0 | 1609.97 | 583.92 | 0 | 1 | 1.31 | 1 | 1 | 2 | 0 | 0 | 1 | 1 | 0 | 2.6 | )*1,20)*1,15 | 1 | 2 | 47676957 | 1 | 0 | 1749 | 1 | 0 | 0 | 0 | 0 | 0 | 0 | 0 | 0 | 4185.922 | 1518.192 | 0 | 0 | 2.6 | 1 | 0 | 5776.5724 | 2095.105 | 0 | 0 | 3.588 | 1 |  | 0 | 3.588 | 3.588 | 2109.06 | 1609.97 | 1.31 | 5776.5696 | 2095.1022 | 0 | 7567.31 | 2095.1 | 0 | 9662.41 | 0 | 4-100-050 | 5 | чел.-ч. | 1
776 | 47665103 | 47676932 | 30463686 | 1 | 1 | 1 | 2 | 91.14.02-001 | ФСЭМ-2022 доп.7, 91.14.02-001, приказ Минстроя России от 02.08.2023 г. № 551/пр | Автомобили бортовые, грузоподъемность до 5 т | 1368 | 1011 | маш.-ч | маш.-ч | 1 | 0 | -773430059 | 0.8418 | 0 | 641.7 | 811.79 | 0 | 0 | 641.7 | 811.79 | 0 | 1 | 1 | 1 | 1 | -2 | 0 | 0 | 1 | 1 | 0 | 0.61 | )*1,20)*1,15 | 1 | 2 | 47676958 | 1 | 0 | 1750 | 1 | 0 | 0 | 0 | 0 | 0 | 0 | 0 | 0 | 391.437 | 495.1919 | 0 | 0 | 0.61 | 1 | 0 | 540.1831 | 683.3648 | 0 | 0 | 0.8418 | 1 |  | 0 | 0.8418 | 0.8418 | 641.7 | 641.7 | 1 | 540.1872 | 683.3622 | 0 | 540.18 | 683.36 | 0 | 1223.54 | 1 | 4-100-040 | 4 | чел.-ч. | 1
776 | 47665103 | 47676932 | 30414507 | 1 | 1 | 1 | 3 | 01.3.01.06-0038 | ФСБЦ-2022, 01.3.01.06-0038, приказ Минстроя России от 18.05.2022 г. № 378/пр | Смазка защитная электросетевая | 1346 | 1009 | кг | кг | 1 | 0 | 1267294351 | 0.1 | 381.26 | 0 | 0 | 0 | 238.29 | 0 | 0 | 0 | 1.6 | 1 | 1 | 1 | 2 | 0 | 0 | 1 | 1 | 0 | 0.1 |  | 0 | 2 | 47676959 | 1 | 0 | 1751 | 1 | 0 | 0 | 0 | 0 | 0 | 0 | 0 | 23.829 | 0 | 0 | 0 | 0 | 0 | 1 | 23.829 | 0 | 0 | 0 | 0 | 0 | 1 |  | 0 | 0 | 0.1 | 381.26 | 238.29 | 1.6 | 23.83 | 0 | 38.13 | 0 | 0 | 0 | 38.13 | 0 |  | 0 |  | 0
776 | 47665103 | 47676932 | 30414514 | 1 | 1 | 1 | 3 | 01.3.01.06-0051 | ФСБЦ-2022, 01.3.01.06-0051, приказ Минстроя России от 18.05.2022 г. № 378/пр | Смазка солидол жировой Ж | 1346 | 1009 | кг | кг | 1 | 0 | -611509168 | 0.03 | 128.03 | 0 | 0 | 0 | 80.02 | 0 | 0 | 0 | 1.6 | 1 | 1 | 1 | 2 | 0 | 0 | 1 | 1 | 0 | 0.03 |  | 0 | 2 | 47676960 | 1 | 0 | 1752 | 1 | 0 | 0 | 0 | 0 | 0 | 0 | 0 | 2.4006 | 0 | 0 | 0 | 0 | 0 | 1 | 2.4006 | 0 | 0 | 0 | 0 | 0 | 1 |  | 0 | 0 | 0.03 | 128.03 | 80.02 | 1.6 | 2.4 | 0 | 3.84 | 0 | 0 | 0 | 3.84 | 0 |  | 0 |  | 0
776 | 47665103 | 47676932 | 30417556 | 1 | 1 | 1 | 3 | 01.7.15.03-0042 | ФСБЦ-2022, 01.7.15.03-0042, приказ Минстроя России от 18.05.2022 г. № 378/пр | Болты с гайками и шайбами строительные | 1346 | 1009 | кг | кг | 1 | 0 | -675134165 | 0 | 188.92 | 0 | 0 | 0 | 174.93 | 0 | 0 | 0 | 1.08 | 1 | 1 | 1 | 0 | 1 | 0 | 1 | 0 | 0 | 0 |  | 0 | 2 | 47676961 | 1 | 0 | 1753 | 0 | 0 | 0 | 0 | 0 | 0 | 0 | 0 | 0 | 0 | 0 | 0 | 0 | 0 | 0 | 0 | 0 | 0 | 0 | 0 | 0 | 0 |  | 0 | 0 | 0 | 188.92 | 174.93 | 1.08 | 0 | 0 | 0 | 0 | 0 | 0 | 0 | 0 |  | 0 |  | 0
776 | 47665103 | 47676932 | 30418718 | 1 | 1 | 1 | 3 | 01.7.20.08-0051 | ФСБЦ-2022 доп.8, 01.7.20.08-0051, приказ Минстроя России от 14.11.2023 г. № 817/пр | Ветошь хлопчатобумажная цветная | 1346 | 1009 | кг | кг | 1 | 0 | -1778649851 | 0.02 | 86.41 | 0 | 0 | 0 | 56.11 | 0 | 0 | 0 | 1.54 | 1 | 1 | 1 | 2 | 0 | 0 | 1 | 1 | 0 | 0.02 |  | 0 | 2 | 47676962 | 1 | 0 | 1754 | 1 | 0 | 0 | 0 | 0 | 0 | 0 | 0 | 1.1222 | 0 | 0 | 0 | 0 | 0 | 1 | 1.1222 | 0 | 0 | 0 | 0 | 0 | 1 |  | 0 | 0 | 0.02 | 86.41 | 56.11 | 1.54 | 1.12 | 0 | 1.73 | 0 | 0 | 0 | 1.73 | 0 |  | 0 |  | 0
776 | 47665103 | 47676932 | 30343177 | 111 | 1 | 1 | 3 | 05.1.02.07 |  | Стойка железобетонная вибрированная для опор | 1371 | 1013 | ШТ | ШТ | 1 | 0 | 457934895 | 0 | 0 | 0 | 0 | 0 | 0 | 0 | 0 | 0 | 1 | 1 | 1 | 1 | 0 | 1 | 0 | 1 | 0 | 0 | 0 |  | 0 | 2 | 47676963 | 1 | 0 | 1755 | 0 | 0 | 0 | 0 | 0 | 0 | 0 | 0 | 0 | 0 | 0 | 0 | 0 | 0 | 0 | 0 | 0 | 0 | 0 | 0 | 0 | 0 |  | 0 | 0 | 0 | 0 | 0 | 1 | 0 | 0 | 0 | 0 | 0 | 0 | 0 | 0 |  | 0 |  | 0
776 | 47665103 | 47676932 | 30343863 | 111 | 1 | 1 | 3 | 07.2.02.05 |  | Траверсы стальные | 1348 | 1009 | т | т | 1000 | 0 | 1602794472 | 0 | 0 | 0 | 0 | 0 | 0 | 0 | 0 | 0 | 1 | 1 | 1 | 1 | 0 | 1 | 0 | 1 | 0 | 0 | 0 |  | 0 | 2 | 47676964 | 1 | 0 | 1756 | 0 | 0 | 0 | 0 | 0 | 0 | 0 | 0 | 0 | 0 | 0 | 0 | 0 | 0 | 0 | 0 | 0 | 0 | 0 | 0 | 0 | 0 |  | 0 | 0 | 0 | 0 | 0 | 1 | 0 | 0 | 0 | 0 | 0 | 0 | 0 | 0 |  | 0 |  | 0
776 | 47665103 | 47676932 | 30344002 | 111 | 1 | 1 | 3 | 07.2.07.13 |  | Хомуты стальные | 1346 | 1009 | кг | кг | 1 | 0 | -1111733769 | 0 | 0 | 0 | 0 | 0 | 0 | 0 | 0 | 0 | 1 | 1 | 1 | 1 | 0 | 1 | 0 | 1 | 0 | 0 | 0 |  | 0 | 2 | 47676965 | 1 | 0 | 1757 | 0 | 0 | 0 | 0 | 0 | 0 | 0 | 0 | 0 | 0 | 0 | 0 | 0 | 0 | 0 | 0 | 0 | 0 | 0 | 0 | 0 | 0 |  | 0 | 0 | 0 | 0 | 0 | 1 | 0 | 0 | 0 | 0 | 0 | 0 | 0 | 0 |  | 0 |  | 0
776 | 47665103 | 47676932 | 30344317 | 111 | 1 | 1 | 3 | 08.3.04.02 |  | Сталь стержневая диаметром до 10 мм | 1348 | 1009 | т | т | 1000 | 0 | 1613753229 | 0 | 0 | 0 | 0 | 0 | 0 | 0 | 0 | 0 | 1 | 1 | 1 | 1 | 0 | 1 | 0 | 1 | 0 | 0 | 0 |  | 0 | 2 | 47676966 | 1 | 0 | 1758 | 0 | 0 | 0 | 0 | 0 | 0 | 0 | 0 | 0 | 0 | 0 | 0 | 0 | 0 | 0 | 0 | 0 | 0 | 0 | 0 | 0 | 0 |  | 0 | 0 | 0 | 0 | 0 | 1 | 0 | 0 | 0 | 0 | 0 | 0 | 0 | 0 |  | 0 |  | 0
776 | 47665103 | 47676932 | 30434088 | 1 | 1 | 1 | 3 | 14.4.02.04-0182 | ФСБЦ-2022, 14.4.02.04-0182, приказ Минстроя России от 18.05.2022 г. № 378/пр | Краска масляная МА-15, цветная | 1348 | 1009 | т | т | 1000 | 0 | 1973765668 | 0.0004 | 88222.16 | 0 | 0 | 0 | 61265.39 | 0 | 0 | 0 | 1.44 | 1 | 1 | 1 | 2 | 0 | 0 | 1 | 0 | 0 | 0.0004 |  | 0 | 2 | 47676967 | 1 | 0 | 1759 | 0 | 0 | 0 | 0 | 0 | 0 | 0 | 0 | 0 | 0 | 0 | 0 | 0 | 0 | 0 | 0 | 0 | 0 | 0 | 0 | 0 | 0 |  | 0 | 0 | 0.0004 | 88222.16 | 61265.39 | 1.44 | 24.51 | 0 | 35.29 | 0 | 0 | 0 | 35.29 | 0 |  | 0 |  | 0
776 | 47665103 | 47676932 | 30434088 | 1 | 1 | 1 | 3 | 14.4.02.04-0182 | ФСБЦ-2022, 14.4.02.04-0182, приказ Минстроя России от 18.05.2022 г. № 378/пр | Краска масляная МА-15, цветная | 1348 | 1009 | т | т | 1000 | 0 | 1973765668 | -0.0004 | 88222.16 | 0 | 0 | 0 | 61265.39 | 0 | 0 | 0 | 1.44 | 1 | 1 | 1 | 0 | 0 | 0 | 0 | 0 | 0 | -0.0004 |  | 0 | 1 | -1 | 0 | 0 |  | 0 | 0 | 0 | 0 | 0 | 0 | 0 | 0 | 0 | 0 | 0 | 0 | 0 | 0 | 0 | 0 | 0 | 0 | 0 | 0 | 0 | 0 |  | 0 | 0 | -0.0004 | 88222.16 | 61265.39 | 1.44 | -24.51 | 0 | -35.29 | 0 | 0 | 0 | -35.29 | 0 |  | 0 |  | 0
776 | 47665103 | 47676932 | 30434110 | 1 | 1 | 1 | 3 | 14.4.03.03-0102 | ФСБЦ-2022 доп.4, 14.4.03.03-0102, приказ Минстроя России от 27.12.2022 г. № 1133/пр | Лак битумный БТ-577 | 1348 | 1009 | т | т | 1000 | 0 | 181467580 | 0.0001 | 103227.06 | 0 | 0 | 0 | 80020.98 | 0 | 0 | 0 | 1.29 | 1 | 1 | 1 | 2 | 0 | 0 | 1 | 1 | 0 | 0.0001 |  | 0 | 2 | 47676968 | 1 | 0 | 1760 | 1 | 0 | 0 | 0 | 0 | 0 | 0 | 0 | 8.0021 | 0 | 0 | 0 | 0 | 0 | 1 | 8.0021 | 0 | 0 | 0 | 0 | 0 | 1 |  | 0 | 0 | 0.0001 | 103227.06 | 80020.98 | 1.29 | 8 | 0 | 10.32 | 0 | 0 | 0 | 10.32 | 0 |  | 0 |  | 0
776 | 47665103 | 47676932 | 30441287 | 1 | 1 | 1 | 3 | 20.2.02.04-0006 | ФСБЦ-2022, 20.2.02.04-0006, приказ Минстроя России от 18.05.2022 г. № 378/пр | Колпачки полиэтиленовые К-6 | 1425 | 1013 | 100 ШТ | 100 ШТ | 1 | 0 | -1425750680 | 0.06 | 1351.57 | 0 | 0 | 0 | 1031.73 | 0 | 0 | 0 | 1.31 | 1 | 1 | 1 | 0 | 0 | 0 | 1 | 0 | 0 | 0.06 |  | 0 | 2 | 47676969 | 1 | 0 | 1761 | 0 | 0 | 0 | 0 | 0 | 0 | 0 | 0 | 0 | 0 | 0 | 0 | 0 | 0 | 0 | 0 | 0 | 0 | 0 | 0 | 0 | 0 |  | 0 | 0 | 0.06 | 1351.57 | 1031.73 | 1.31 | 61.9 | 0 | 81.09 | 0 | 0 | 0 | 81.09 | 0 |  | 0 |  | 0
776 | 47665103 | 47676932 | 30441287 | 1 | 1 | 1 | 3 | 20.2.02.04-0006 | ФСБЦ-2022, 20.2.02.04-0006, приказ Минстроя России от 18.05.2022 г. № 378/пр | Колпачки полиэтиленовые К-6 | 1425 | 1013 | 100 ШТ | 100 ШТ | 1 | 0 | -1425750680 | -0.06 | 1351.57 | 0 | 0 | 0 | 1031.73 | 0 | 0 | 0 | 1.31 | 1 | 1 | 1 | 0 | 0 | 0 | 1 | 0 | 0 | -0.06 |  | 0 | 1 | -1 | 0 | 0 |  | 0 | 0 | 0 | 0 | 0 | 0 | 0 | 0 | 0 | 0 | 0 | 0 | 0 | 0 | 0 | 0 | 0 | 0 | 0 | 0 | 0 | 0 |  | 0 | 0 | -0.06 | 1351.57 | 1031.73 | 1.31 | -61.9 | 0 | -81.09 | 0 | 0 | 0 | -81.09 | 0 |  | 0 |  | 0
776 | 47665103 | 47676932 | 30346588 | 111 | 1 | 1 | 3 | 22.2.01.04 |  | Изоляторы штыревые | 1371 | 1013 | ШТ | ШТ | 1 | 0 | -950997571 | 0 | 0 | 0 | 0 | 0 | 0 | 0 | 0 | 0 | 1 | 1 | 1 | 1 | 0 | 1 | 0 | 1 | 0 | 0 | 0 |  | 0 | 2 | 47676970 | 1 | 0 | 1762 | 0 | 0 | 0 | 0 | 0 | 0 | 0 | 0 | 0 | 0 | 0 | 0 | 0 | 0 | 0 | 0 | 0 | 0 | 0 | 0 | 0 | 0 |  | 0 | 0 | 0 | 0 | 0 | 1 | 0 | 0 | 0 | 0 | 0 | 0 | 0 | 0 |  | 0 |  | 0
776 | 47665103 | 47676932 | 30346601 | 111 | 1 | 1 | 3 | 22.2.02.07 |  | Детали крепления стальные | 1346 | 1009 | кг | кг | 1 | 0 | -1307724210 | 0 | 0 | 0 | 0 | 0 | 0 | 0 | 0 | 0 | 1 | 1 | 1 | 1 | 0 | 1 | 0 | 1 | 0 | 0 | 0 |  | 0 | 2 | 47676971 | 1 | 0 | 1763 | 0 | 0 | 0 | 0 | 0 | 0 | 0 | 0 | 0 | 0 | 0 | 0 | 0 | 0 | 0 | 0 | 0 | 0 | 0 | 0 | 0 | 0 |  | 0 | 0 | 0 | 0 | 0 | 1 | 0 | 0 | 0 | 0 | 0 | 0 | 0 | 0 |  | 0 |  | 0
776 | 47665103 | 47676932 | 30346611 | 111 | 1 | 1 | 3 | 22.2.02.09 |  | Детали крепления стальные | 1346 | 1009 | кг | кг | 1 | 0 | 644915416 | 0 | 0 | 0 | 0 | 0 | 0 | 0 | 0 | 0 | 1 | 1 | 1 | 1 | 0 | 1 | 0 | 1 | 0 | 0 | 0 |  | 0 | 2 | 47676972 | 1 | 0 | 1764 | 0 | 0 | 0 | 0 | 0 | 0 | 0 | 0 | 0 | 0 | 0 | 0 | 0 | 0 | 0 | 0 | 0 | 0 | 0 | 0 | 0 | 0 |  | 0 | 0 | 0 | 0 | 0 | 1 | 0 | 0 | 0 | 0 | 0 | 0 | 0 | 0 |  | 0 |  | 0
776 | 47665103 | 47676932 | 30346633 | 111 | 1 | 1 | 3 | 22.2.02.21 |  | Штыри | 1371 | 1013 | ШТ | ШТ | 1 | 0 | -320198552 | 0 | 0 | 0 | 0 | 0 | 0 | 0 | 0 | 0 | 1 | 1 | 1 | 1 | 0 | 1 | 0 | 1 | 0 | 0 | 0 |  | 0 | 2 | 47676973 | 1 | 0 | 1765 | 0 | 0 | 0 | 0 | 0 | 0 | 0 | 0 | 0 | 0 | 0 | 0 | 0 | 0 | 0 | 0 | 0 | 0 | 0 | 0 | 0 | 0 |  | 0 | 0 | 0 | 0 | 0 | 1 | 0 | 0 | 0 | 0 | 0 | 0 | 0 | 0 |  | 0 |  | 0
776 | 47665103 | 47676932 | 30346637 | 111 | 1 | 1 | 3 | 22.2.02.23 |  | Металлические плакаты | 1371 | 1013 | ШТ | ШТ | 1 | 0 | 326010188 | 0.1 | 0 | 0 | 0 | 0 | 0 | 0 | 0 | 0 | 1 | 1 | 1 | 1 | 0 | 0 | 0 | 1 | 0 | 0 | 0.1 |  | 0 | 2 | 47676974 | 1 | 6144 | 1766 | 0 | 0 | 0 | 0 | 0 | 0 | 0 | 0 | 0 | 0 | 0 | 0 | 0 | 0 | 0 | 0 | 0 | 0 | 0 | 0 | 0 | 0 |  | 0 | 0 | 0.1 | 0 | 0 | 1 | 0 | 0 | 0 | 0 | 0 | 0 | 0 | 0 |  | 0 |  | 0
777 | 47665046 | 47676932 | 30341699 | 111 | 1 | 1 | 1 | 1-100-33 |  | Затраты труда рабочих (Средний разряд - 3,3) | 1191 | 1013 | чел.-ч. | чел.-ч. | 1 | 0 | -1759674247 | 12.42 | 0 | 0 | 0 | 748.18 | 0 | 0 | 0 | 748.18 | 1 | 1 | 1 | 1 | -2 | 0 | 0 | 1 | 1 | 0 | 9 | )*1,20)*1,15 | 1 | 2 | 47676955 | 1 | 0 | 1767 | 1 | 0 | 0 | 0 | 0 | 0 | 0 | 0 | 0 | 0 | 0 | 6733.62 | 9 | 0 | 1 | 0 | 0 | 0 | 9292.3956 | 12.42 | 0 | 1 | 6733.62 | 12.42 | 0 | 12.42 | 748.18 | 748.18 | 1 | 9292.3956 | 0 | 0 | 0 | 0 | 9292.4 | 9292.4 | 1 |  | 0 |  | 0
777 | 47665046 | 47676932 | 30341891 | 111 | 1 | 1 | 1 | 4-100-00 |  | Затраты труда машинистов | 1191 | 1013 | чел.-ч. | чел.-ч. | 1 | 0 | -1417349443 | 4.4298 | 0 | 0 | 0 | 0 | 0 | 0 | 0 | 0 | 1 | 1 | 1 | 1 | -2 | 0 | 0 | 1 | 1 | 0 | 3.21 | )*1,20)*1,15 | 2 | 2 | 47676956 | 1 | 0 | 1768 | 1 | 0 | 0 | 0 | 0 | 0 | 0 | 0 | 0 | 0 | 0 | 0 | 0 | 0 | 0 | 0 | 0 | 0 | 0 | 0 | 0 | 0 |  | 0 | 0 | 4.4298 | 0 | 0 | 1 | 0 | 0 | 0 | 0 | 0 | 0 | 0 | 0 |  | 0 |  | 0
777 | 47665046 | 47676932 | 30462688 | 1 | 1 | 1 | 2 | 91.04.01-031 | ФСЭМ-2022, 91.04.01-031, приказ Минстроя России от 18.05.2022 г. № 378/пр | Машины бурильно-крановые на автомобильном ходу, диаметр бурения до 800 мм, глубина бурения до 5 м | 1368 | 1011 | маш.-ч | маш.-ч | 1 | 0 | 1701777827 | 3.588 | 0 | 2109.06 | 583.92 | 0 | 0 | 1609.97 | 583.92 | 0 | 1 | 1.31 | 1 | 1 | 2 | 0 | 0 | 1 | 1 | 0 | 2.6 | )*1,20)*1,15 | 1 | 2 | 47676957 | 1 | 0 | 1769 | 1 | 0 | 0 | 0 | 0 | 0 | 0 | 0 | 0 | 4185.922 | 1518.192 | 0 | 0 | 2.6 | 1 | 0 | 5776.5724 | 2095.105 | 0 | 0 | 3.588 | 1 |  | 0 | 3.588 | 3.588 | 2109.06 | 1609.97 | 1.31 | 5776.5696 | 2095.1022 | 0 | 7567.31 | 2095.1 | 0 | 9662.41 | 0 | 4-100-050 | 5 | чел.-ч. | 1
777 | 47665046 | 47676932 | 30463686 | 1 | 1 | 1 | 2 | 91.14.02-001 | ФСЭМ-2022 доп.7, 91.14.02-001, приказ Минстроя России от 02.08.2023 г. № 551/пр | Автомобили бортовые, грузоподъемность до 5 т | 1368 | 1011 | маш.-ч | маш.-ч | 1 | 0 | -773430059 | 0.8418 | 0 | 641.7 | 811.79 | 0 | 0 | 641.7 | 811.79 | 0 | 1 | 1 | 1 | 1 | -2 | 0 | 0 | 1 | 1 | 0 | 0.61 | )*1,20)*1,15 | 1 | 2 | 47676958 | 1 | 0 | 1770 | 1 | 0 | 0 | 0 | 0 | 0 | 0 | 0 | 0 | 391.437 | 495.1919 | 0 | 0 | 0.61 | 1 | 0 | 540.1831 | 683.3648 | 0 | 0 | 0.8418 | 1 |  | 0 | 0.8418 | 0.8418 | 641.7 | 641.7 | 1 | 540.1872 | 683.3622 | 0 | 540.18 | 683.36 | 0 | 1223.54 | 1 | 4-100-040 | 4 | чел.-ч. | 1
777 | 47665046 | 47676932 | 30414507 | 1 | 1 | 1 | 3 | 01.3.01.06-0038 | ФСБЦ-2022, 01.3.01.06-0038, приказ Минстроя России от 18.05.2022 г. № 378/пр | Смазка защитная электросетевая | 1346 | 1009 | кг | кг | 1 | 0 | 1267294351 | 0.1 | 381.26 | 0 | 0 | 0 | 238.29 | 0 | 0 | 0 | 1.6 | 1 | 1 | 1 | 2 | 0 | 0 | 1 | 1 | 0 | 0.1 |  | 0 | 2 | 47676959 | 1 | 0 | 1771 | 1 | 0 | 0 | 0 | 0 | 0 | 0 | 0 | 23.829 | 0 | 0 | 0 | 0 | 0 | 1 | 23.829 | 0 | 0 | 0 | 0 | 0 | 1 |  | 0 | 0 | 0.1 | 381.26 | 238.29 | 1.6 | 23.83 | 0 | 38.13 | 0 | 0 | 0 | 38.13 | 0 |  | 0 |  | 0
777 | 47665046 | 47676932 | 30414514 | 1 | 1 | 1 | 3 | 01.3.01.06-0051 | ФСБЦ-2022, 01.3.01.06-0051, приказ Минстроя России от 18.05.2022 г. № 378/пр | Смазка солидол жировой Ж | 1346 | 1009 | кг | кг | 1 | 0 | -611509168 | 0.03 | 128.03 | 0 | 0 | 0 | 80.02 | 0 | 0 | 0 | 1.6 | 1 | 1 | 1 | 2 | 0 | 0 | 1 | 1 | 0 | 0.03 |  | 0 | 2 | 47676960 | 1 | 0 | 1772 | 1 | 0 | 0 | 0 | 0 | 0 | 0 | 0 | 2.4006 | 0 | 0 | 0 | 0 | 0 | 1 | 2.4006 | 0 | 0 | 0 | 0 | 0 | 1 |  | 0 | 0 | 0.03 | 128.03 | 80.02 | 1.6 | 2.4 | 0 | 3.84 | 0 | 0 | 0 | 3.84 | 0 |  | 0 |  | 0
777 | 47665046 | 47676932 | 30417556 | 1 | 1 | 1 | 3 | 01.7.15.03-0042 | ФСБЦ-2022, 01.7.15.03-0042, приказ Минстроя России от 18.05.2022 г. № 378/пр | Болты с гайками и шайбами строительные | 1346 | 1009 | кг | кг | 1 | 0 | -675134165 | 0 | 188.92 | 0 | 0 | 0 | 174.93 | 0 | 0 | 0 | 1.08 | 1 | 1 | 1 | 0 | 1 | 0 | 1 | 0 | 0 | 0 |  | 0 | 2 | 47676961 | 1 | 0 | 1773 | 0 | 0 | 0 | 0 | 0 | 0 | 0 | 0 | 0 | 0 | 0 | 0 | 0 | 0 | 0 | 0 | 0 | 0 | 0 | 0 | 0 | 0 |  | 0 | 0 | 0 | 188.92 | 174.93 | 1.08 | 0 | 0 | 0 | 0 | 0 | 0 | 0 | 0 |  | 0 |  | 0
777 | 47665046 | 47676932 | 30418718 | 1 | 1 | 1 | 3 | 01.7.20.08-0051 | ФСБЦ-2022 доп.8, 01.7.20.08-0051, приказ Минстроя России от 14.11.2023 г. № 817/пр | Ветошь хлопчатобумажная цветная | 1346 | 1009 | кг | кг | 1 | 0 | -1778649851 | 0.02 | 86.41 | 0 | 0 | 0 | 56.11 | 0 | 0 | 0 | 1.54 | 1 | 1 | 1 | 2 | 0 | 0 | 1 | 1 | 0 | 0.02 |  | 0 | 2 | 47676962 | 1 | 0 | 1774 | 1 | 0 | 0 | 0 | 0 | 0 | 0 | 0 | 1.1222 | 0 | 0 | 0 | 0 | 0 | 1 | 1.1222 | 0 | 0 | 0 | 0 | 0 | 1 |  | 0 | 0 | 0.02 | 86.41 | 56.11 | 1.54 | 1.12 | 0 | 1.73 | 0 | 0 | 0 | 1.73 | 0 |  | 0 |  | 0
777 | 47665046 | 47676932 | 30343177 | 111 | 1 | 1 | 3 | 05.1.02.07 |  | Стойка железобетонная вибрированная для опор | 1371 | 1013 | ШТ | ШТ | 1 | 0 | 457934895 | 0 | 0 | 0 | 0 | 0 | 0 | 0 | 0 | 0 | 1 | 1 | 1 | 1 | 0 | 1 | 0 | 1 | 0 | 0 | 0 |  | 0 | 2 | 47676963 | 1 | 0 | 1775 | 0 | 0 | 0 | 0 | 0 | 0 | 0 | 0 | 0 | 0 | 0 | 0 | 0 | 0 | 0 | 0 | 0 | 0 | 0 | 0 | 0 | 0 |  | 0 | 0 | 0 | 0 | 0 | 1 | 0 | 0 | 0 | 0 | 0 | 0 | 0 | 0 |  | 0 |  | 0
777 | 47665046 | 47676932 | 30343863 | 111 | 1 | 1 | 3 | 07.2.02.05 |  | Траверсы стальные | 1348 | 1009 | т | т | 1000 | 0 | 1602794472 | 0 | 0 | 0 | 0 | 0 | 0 | 0 | 0 | 0 | 1 | 1 | 1 | 1 | 0 | 1 | 0 | 1 | 0 | 0 | 0 |  | 0 | 2 | 47676964 | 1 | 0 | 1776 | 0 | 0 | 0 | 0 | 0 | 0 | 0 | 0 | 0 | 0 | 0 | 0 | 0 | 0 | 0 | 0 | 0 | 0 | 0 | 0 | 0 | 0 |  | 0 | 0 | 0 | 0 | 0 | 1 | 0 | 0 | 0 | 0 | 0 | 0 | 0 | 0 |  | 0 |  | 0
777 | 47665046 | 47676932 | 30344002 | 111 | 1 | 1 | 3 | 07.2.07.13 |  | Хомуты стальные | 1346 | 1009 | кг | кг | 1 | 0 | -1111733769 | 0 | 0 | 0 | 0 | 0 | 0 | 0 | 0 | 0 | 1 | 1 | 1 | 1 | 0 | 1 | 0 | 1 | 0 | 0 | 0 |  | 0 | 2 | 47676965 | 1 | 0 | 1777 | 0 | 0 | 0 | 0 | 0 | 0 | 0 | 0 | 0 | 0 | 0 | 0 | 0 | 0 | 0 | 0 | 0 | 0 | 0 | 0 | 0 | 0 |  | 0 | 0 | 0 | 0 | 0 | 1 | 0 | 0 | 0 | 0 | 0 | 0 | 0 | 0 |  | 0 |  | 0
777 | 47665046 | 47676932 | 30344317 | 111 | 1 | 1 | 3 | 08.3.04.02 |  | Сталь стержневая диаметром до 10 мм | 1348 | 1009 | т | т | 1000 | 0 | 1613753229 | 0 | 0 | 0 | 0 | 0 | 0 | 0 | 0 | 0 | 1 | 1 | 1 | 1 | 0 | 1 | 0 | 1 | 0 | 0 | 0 |  | 0 | 2 | 47676966 | 1 | 0 | 1778 | 0 | 0 | 0 | 0 | 0 | 0 | 0 | 0 | 0 | 0 | 0 | 0 | 0 | 0 | 0 | 0 | 0 | 0 | 0 | 0 | 0 | 0 |  | 0 | 0 | 0 | 0 | 0 | 1 | 0 | 0 | 0 | 0 | 0 | 0 | 0 | 0 |  | 0 |  | 0
777 | 47665046 | 47676932 | 30434088 | 1 | 1 | 1 | 3 | 14.4.02.04-0182 | ФСБЦ-2022, 14.4.02.04-0182, приказ Минстроя России от 18.05.2022 г. № 378/пр | Краска масляная МА-15, цветная | 1348 | 1009 | т | т | 1000 | 0 | 1973765668 | 0.0004 | 88222.16 | 0 | 0 | 0 | 61265.39 | 0 | 0 | 0 | 1.44 | 1 | 1 | 1 | 2 | 0 | 0 | 1 | 0 | 0 | 0.0004 |  | 0 | 2 | 47676967 | 1 | 0 | 1779 | 0 | 0 | 0 | 0 | 0 | 0 | 0 | 0 | 0 | 0 | 0 | 0 | 0 | 0 | 0 | 0 | 0 | 0 | 0 | 0 | 0 | 0 |  | 0 | 0 | 0.0004 | 88222.16 | 61265.39 | 1.44 | 24.51 | 0 | 35.29 | 0 | 0 | 0 | 35.29 | 0 |  | 0 |  | 0
777 | 47665046 | 47676932 | 30434088 | 1 | 1 | 1 | 3 | 14.4.02.04-0182 | ФСБЦ-2022, 14.4.02.04-0182, приказ Минстроя России от 18.05.2022 г. № 378/пр | Краска масляная МА-15, цветная | 1348 | 1009 | т | т | 1000 | 0 | 1973765668 | -0.0004 | 88222.16 | 0 | 0 | 0 | 61265.39 | 0 | 0 | 0 | 1.44 | 1 | 1 | 1 | 0 | 0 | 0 | 0 | 0 | 0 | -0.0004 |  | 0 | 1 | -1 | 0 | 0 |  | 0 | 0 | 0 | 0 | 0 | 0 | 0 | 0 | 0 | 0 | 0 | 0 | 0 | 0 | 0 | 0 | 0 | 0 | 0 | 0 | 0 | 0 |  | 0 | 0 | -0.0004 | 88222.16 | 61265.39 | 1.44 | -24.51 | 0 | -35.29 | 0 | 0 | 0 | -35.29 | 0 |  | 0 |  | 0
777 | 47665046 | 47676932 | 30434110 | 1 | 1 | 1 | 3 | 14.4.03.03-0102 | ФСБЦ-2022 доп.4, 14.4.03.03-0102, приказ Минстроя России от 27.12.2022 г. № 1133/пр | Лак битумный БТ-577 | 1348 | 1009 | т | т | 1000 | 0 | 181467580 | 0.0001 | 103227.06 | 0 | 0 | 0 | 80020.98 | 0 | 0 | 0 | 1.29 | 1 | 1 | 1 | 2 | 0 | 0 | 1 | 1 | 0 | 0.0001 |  | 0 | 2 | 47676968 | 1 | 0 | 1780 | 1 | 0 | 0 | 0 | 0 | 0 | 0 | 0 | 8.0021 | 0 | 0 | 0 | 0 | 0 | 1 | 8.0021 | 0 | 0 | 0 | 0 | 0 | 1 |  | 0 | 0 | 0.0001 | 103227.06 | 80020.98 | 1.29 | 8 | 0 | 10.32 | 0 | 0 | 0 | 10.32 | 0 |  | 0 |  | 0
777 | 47665046 | 47676932 | 30441287 | 1 | 1 | 1 | 3 | 20.2.02.04-0006 | ФСБЦ-2022, 20.2.02.04-0006, приказ Минстроя России от 18.05.2022 г. № 378/пр | Колпачки полиэтиленовые К-6 | 1425 | 1013 | 100 ШТ | 100 ШТ | 1 | 0 | -1425750680 | 0.06 | 1351.57 | 0 | 0 | 0 | 1031.73 | 0 | 0 | 0 | 1.31 | 1 | 1 | 1 | 0 | 0 | 0 | 1 | 0 | 0 | 0.06 |  | 0 | 2 | 47676969 | 1 | 0 | 1781 | 0 | 0 | 0 | 0 | 0 | 0 | 0 | 0 | 0 | 0 | 0 | 0 | 0 | 0 | 0 | 0 | 0 | 0 | 0 | 0 | 0 | 0 |  | 0 | 0 | 0.06 | 1351.57 | 1031.73 | 1.31 | 61.9 | 0 | 81.09 | 0 | 0 | 0 | 81.09 | 0 |  | 0 |  | 0
777 | 47665046 | 47676932 | 30441287 | 1 | 1 | 1 | 3 | 20.2.02.04-0006 | ФСБЦ-2022, 20.2.02.04-0006, приказ Минстроя России от 18.05.2022 г. № 378/пр | Колпачки полиэтиленовые К-6 | 1425 | 1013 | 100 ШТ | 100 ШТ | 1 | 0 | -1425750680 | -0.06 | 1351.57 | 0 | 0 | 0 | 1031.73 | 0 | 0 | 0 | 1.31 | 1 | 1 | 1 | 0 | 0 | 0 | 1 | 0 | 0 | -0.06 |  | 0 | 1 | -1 | 0 | 0 |  | 0 | 0 | 0 | 0 | 0 | 0 | 0 | 0 | 0 | 0 | 0 | 0 | 0 | 0 | 0 | 0 | 0 | 0 | 0 | 0 | 0 | 0 |  | 0 | 0 | -0.06 | 1351.57 | 1031.73 | 1.31 | -61.9 | 0 | -81.09 | 0 | 0 | 0 | -81.09 | 0 |  | 0 |  | 0
777 | 47665046 | 47676932 | 30346588 | 111 | 1 | 1 | 3 | 22.2.01.04 |  | Изоляторы штыревые | 1371 | 1013 | ШТ | ШТ | 1 | 0 | -950997571 | 0 | 0 | 0 | 0 | 0 | 0 | 0 | 0 | 0 | 1 | 1 | 1 | 1 | 0 | 1 | 0 | 1 | 0 | 0 | 0 |  | 0 | 2 | 47676970 | 1 | 0 | 1782 | 0 | 0 | 0 | 0 | 0 | 0 | 0 | 0 | 0 | 0 | 0 | 0 | 0 | 0 | 0 | 0 | 0 | 0 | 0 | 0 | 0 | 0 |  | 0 | 0 | 0 | 0 | 0 | 1 | 0 | 0 | 0 | 0 | 0 | 0 | 0 | 0 |  | 0 |  | 0
777 | 47665046 | 47676932 | 30346601 | 111 | 1 | 1 | 3 | 22.2.02.07 |  | Детали крепления стальные | 1346 | 1009 | кг | кг | 1 | 0 | -1307724210 | 0 | 0 | 0 | 0 | 0 | 0 | 0 | 0 | 0 | 1 | 1 | 1 | 1 | 0 | 1 | 0 | 1 | 0 | 0 | 0 |  | 0 | 2 | 47676971 | 1 | 0 | 1783 | 0 | 0 | 0 | 0 | 0 | 0 | 0 | 0 | 0 | 0 | 0 | 0 | 0 | 0 | 0 | 0 | 0 | 0 | 0 | 0 | 0 | 0 |  | 0 | 0 | 0 | 0 | 0 | 1 | 0 | 0 | 0 | 0 | 0 | 0 | 0 | 0 |  | 0 |  | 0
777 | 47665046 | 47676932 | 30346611 | 111 | 1 | 1 | 3 | 22.2.02.09 |  | Детали крепления стальные | 1346 | 1009 | кг | кг | 1 | 0 | 644915416 | 0 | 0 | 0 | 0 | 0 | 0 | 0 | 0 | 0 | 1 | 1 | 1 | 1 | 0 | 1 | 0 | 1 | 0 | 0 | 0 |  | 0 | 2 | 47676972 | 1 | 0 | 1784 | 0 | 0 | 0 | 0 | 0 | 0 | 0 | 0 | 0 | 0 | 0 | 0 | 0 | 0 | 0 | 0 | 0 | 0 | 0 | 0 | 0 | 0 |  | 0 | 0 | 0 | 0 | 0 | 1 | 0 | 0 | 0 | 0 | 0 | 0 | 0 | 0 |  | 0 |  | 0
777 | 47665046 | 47676932 | 30346633 | 111 | 1 | 1 | 3 | 22.2.02.21 |  | Штыри | 1371 | 1013 | ШТ | ШТ | 1 | 0 | -320198552 | 0 | 0 | 0 | 0 | 0 | 0 | 0 | 0 | 0 | 1 | 1 | 1 | 1 | 0 | 1 | 0 | 1 | 0 | 0 | 0 |  | 0 | 2 | 47676973 | 1 | 0 | 1785 | 0 | 0 | 0 | 0 | 0 | 0 | 0 | 0 | 0 | 0 | 0 | 0 | 0 | 0 | 0 | 0 | 0 | 0 | 0 | 0 | 0 | 0 |  | 0 | 0 | 0 | 0 | 0 | 1 | 0 | 0 | 0 | 0 | 0 | 0 | 0 | 0 |  | 0 |  | 0
777 | 47665046 | 47676932 | 30346637 | 111 | 1 | 1 | 3 | 22.2.02.23 |  | Металлические плакаты | 1371 | 1013 | ШТ | ШТ | 1 | 0 | 326010188 | 0.1 | 0 | 0 | 0 | 0 | 0 | 0 | 0 | 0 | 1 | 1 | 1 | 1 | 0 | 0 | 0 | 1 | 0 | 0 | 0.1 |  | 0 | 2 | 47676974 | 1 | 6144 | 1786 | 0 | 0 | 0 | 0 | 0 | 0 | 0 | 0 | 0 | 0 | 0 | 0 | 0 | 0 | 0 | 0 | 0 | 0 | 0 | 0 | 0 | 0 |  | 0 | 0 | 0.1 | 0 | 0 | 1 | 0 | 0 | 0 | 0 | 0 | 0 | 0 | 0 |  | 0 |  | 0
806 | 47665103 | 47676989 | 30341697 | 111 | 1 | 1 | 1 | 1-100-32 |  | Затраты труда рабочих (Средний разряд - 3,2) | 1191 | 1013 | чел.-ч. | чел.-ч. | 1 | 0 | 784619160 | 28.7882 | 0 | 0 | 0 | 739.09 | 0 | 0 | 0 | 739.09 | 1 | 1 | 1 | 1 | -2 | 0 | 0 | 1 | 1 | 0 | 18.14 | )*1,15)*1,2)*1,15 | 1 | 2 | 47677011 | 1 | 0 | 1787 | 1 | 0 | 0 | 0 | 0 | 0 | 0 | 0 | 0 | 0 | 0 | 13407.0926 | 18.14 | 0 | 1 | 0 | 0 | 0 | 21277.056 | 28.7882 | 0 | 1 | 13407.09 | 28.7882 | 0 | 28.7882 | 739.09 | 739.09 | 1 | 21277.0518 | 0 | 0 | 0 | 0 | 21277.06 | 21277.06 | 1 |  | 0 |  | 0
806 | 47665103 | 47676989 | 30341891 | 111 | 1 | 1 | 1 | 4-100-00 |  | Затраты труда машинистов | 1191 | 1013 | чел.-ч. | чел.-ч. | 1 | 0 | -1417349443 | 6.762 | 0 | 0 | 0 | 0 | 0 | 0 | 0 | 0 | 1 | 1 | 1 | 1 | -2 | 0 | 0 | 1 | 1 | 0 | 3.92 | )*1,25)*1,2)*1,15 | 2 | 2 | 47677012 | 1 | 0 | 1788 | 1 | 0 | 0 | 0 | 0 | 0 | 0 | 0 | 0 | 0 | 0 | 0 | 0 | 0 | 0 | 0 | 0 | 0 | 0 | 0 | 0 | 0 |  | 0 | 0 | 6.762 | 0 | 0 | 1 | 0 | 0 | 0 | 0 | 0 | 0 | 0 | 0 |  | 0 |  | 0
806 | 47665103 | 47676989 | 30462688 | 1 | 1 | 1 | 2 | 91.04.01-031 | ФСЭМ-2022, 91.04.01-031, приказ Минстроя России от 18.05.2022 г. № 378/пр | Машины бурильно-крановые на автомобильном ходу, диаметр бурения до 800 мм, глубина бурения до 5 м | 1368 | 1011 | маш.-ч | маш.-ч | 1 | 0 | 1701777827 | 5.1922 | 0 | 2109.06 | 583.92 | 0 | 0 | 1609.97 | 583.92 | 0 | 1 | 1.31 | 1 | 1 | 2 | 0 | 0 | 1 | 1 | 0 | 3.01 | )*1,25)*1,2)*1,15 | 1 | 2 | 47677013 | 1 | 0 | 1789 | 1 | 0 | 0 | 0 | 0 | 0 | 0 | 0 | 0 | 4846.0097 | 1757.5992 | 0 | 0 | 3.01 | 1 | 0 | 8359.3667 | 3031.8586 | 0 | 0 | 5.1922 | 1 |  | 0 | 5.1922 | 5.1922 | 2109.06 | 1609.97 | 1.31 | 8359.3672 | 3031.86 | 0 | 10950.77 | 3031.86 | 0 | 13982.63 | 0 | 4-100-050 | 5 | чел.-ч. | 1
806 | 47665103 | 47676989 | 30463686 | 1 | 1 | 1 | 2 | 91.14.02-001 | ФСЭМ-2022 доп.7, 91.14.02-001, приказ Минстроя России от 02.08.2023 г. № 551/пр | Автомобили бортовые, грузоподъемность до 5 т | 1368 | 1011 | маш.-ч | маш.-ч | 1 | 0 | -773430059 | 1.5698 | 0 | 641.7 | 811.79 | 0 | 0 | 641.7 | 811.79 | 0 | 1 | 1 | 1 | 1 | -2 | 0 | 0 | 1 | 1 | 0 | 0.91 | )*1,25)*1,2)*1,15 | 1 | 2 | 47677014 | 1 | 0 | 1790 | 1 | 0 | 0 | 0 | 0 | 0 | 0 | 0 | 0 | 583.947 | 738.7289 | 0 | 0 | 0.91 | 1 | 0 | 1007.3086 | 1274.3074 | 0 | 0 | 1.5697 | 1 |  | 0 | 1.5697 | 1.5697 | 641.7 | 641.7 | 1 | 1007.3138 | 1274.3093 | 0 | 1007.31 | 1274.31 | 0 | 2281.62 | 1 | 4-100-040 | 4 | чел.-ч. | 1
806 | 47665103 | 47676989 | 30414507 | 1 | 1 | 1 | 3 | 01.3.01.06-0038 | ФСБЦ-2022, 01.3.01.06-0038, приказ Минстроя России от 18.05.2022 г. № 378/пр | Смазка защитная электросетевая | 1346 | 1009 | кг | кг | 1 | 0 | 1267294351 | 0.1 | 381.26 | 0 | 0 | 0 | 238.29 | 0 | 0 | 0 | 1.6 | 1 | 1 | 1 | 2 | 0 | 0 | 0 | 1 | 0 | 0.1 |  | 0 | 2 | 47677015 | 1 | 0 | 1791 | 1 | 0 | 0 | 0 | 0 | 0 | 0 | 0 | 23.829 | 0 | 0 | 0 | 0 | 0 | 1 | 23.829 | 0 | 0 | 0 | 0 | 0 | 1 |  | 0 | 0 | 0.1 | 381.26 | 238.29 | 1.6 | 23.83 | 0 | 38.13 | 0 | 0 | 0 | 38.13 | 0 |  | 0 |  | 0
806 | 47665103 | 47676989 | 30414514 | 1 | 1 | 1 | 3 | 01.3.01.06-0051 | ФСБЦ-2022, 01.3.01.06-0051, приказ Минстроя России от 18.05.2022 г. № 378/пр | Смазка солидол жировой Ж | 1346 | 1009 | кг | кг | 1 | 0 | -611509168 | 0.03 | 128.03 | 0 | 0 | 0 | 80.02 | 0 | 0 | 0 | 1.6 | 1 | 1 | 1 | 2 | 0 | 0 | 0 | 1 | 0 | 0.03 |  | 0 | 2 | 47677016 | 1 | 0 | 1792 | 1 | 0 | 0 | 0 | 0 | 0 | 0 | 0 | 2.4006 | 0 | 0 | 0 | 0 | 0 | 1 | 2.4006 | 0 | 0 | 0 | 0 | 0 | 1 |  | 0 | 0 | 0.03 | 128.03 | 80.02 | 1.6 | 2.4 | 0 | 3.84 | 0 | 0 | 0 | 3.84 | 0 |  | 0 |  | 0
806 | 47665103 | 47676989 | 30417556 | 1 | 1 | 1 | 3 | 01.7.15.03-0042 | ФСБЦ-2022, 01.7.15.03-0042, приказ Минстроя России от 18.05.2022 г. № 378/пр | Болты с гайками и шайбами строительные | 1346 | 1009 | кг | кг | 1 | 0 | -675134165 | 0 | 188.92 | 0 | 0 | 0 | 174.93 | 0 | 0 | 0 | 1.08 | 1 | 1 | 1 | 0 | 1 | 0 | 1 | 0 | 0 | 0 |  | 0 | 2 | 47677017 | 1 | 0 | 1793 | 0 | 0 | 0 | 0 | 0 | 0 | 0 | 0 | 0 | 0 | 0 | 0 | 0 | 0 | 0 | 0 | 0 | 0 | 0 | 0 | 0 | 0 |  | 0 | 0 | 0 | 188.92 | 174.93 | 1.08 | 0 | 0 | 0 | 0 | 0 | 0 | 0 | 0 |  | 0 |  | 0
806 | 47665103 | 47676989 | 30418718 | 1 | 1 | 1 | 3 | 01.7.20.08-0051 | ФСБЦ-2022 доп.8, 01.7.20.08-0051, приказ Минстроя России от 14.11.2023 г. № 817/пр | Ветошь хлопчатобумажная цветная | 1346 | 1009 | кг | кг | 1 | 0 | -1778649851 | 0.02 | 86.41 | 0 | 0 | 0 | 56.11 | 0 | 0 | 0 | 1.54 | 1 | 1 | 1 | 2 | 0 | 0 | 0 | 1 | 0 | 0.02 |  | 0 | 2 | 47677018 | 1 | 0 | 1794 | 1 | 0 | 0 | 0 | 0 | 0 | 0 | 0 | 1.1222 | 0 | 0 | 0 | 0 | 0 | 1 | 1.1222 | 0 | 0 | 0 | 0 | 0 | 1 |  | 0 | 0 | 0.02 | 86.41 | 56.11 | 1.54 | 1.12 | 0 | 1.73 | 0 | 0 | 0 | 1.73 | 0 |  | 0 |  | 0
806 | 47665103 | 47676989 | 30343171 | 111 | 1 | 1 | 3 | 05.1.02.06 |  | Приставки железобетонные | 1371 | 1013 | ШТ | ШТ | 1 | 0 | -1729700736 | 0 | 0 | 0 | 0 | 0 | 0 | 0 | 0 | 0 | 1 | 1 | 1 | 1 | 0 | 1 | 0 | 0 | 0 | 0 | 0 |  | 0 | 2 | 47677019 | 1 | 0 | 1795 | 0 | 0 | 0 | 0 | 0 | 0 | 0 | 0 | 0 | 0 | 0 | 0 | 0 | 0 | 0 | 0 | 0 | 0 | 0 | 0 | 0 | 0 |  | 0 | 0 | 0 | 0 | 0 | 1 | 0 | 0 | 0 | 0 | 0 | 0 | 0 | 0 |  | 0 |  | 0
806 | 47665103 | 47676989 | 30343177 | 111 | 1 | 1 | 3 | 05.1.02.07 |  | Стойка железобетонная вибрированная для опор | 1371 | 1013 | ШТ | ШТ | 1 | 0 | 457934895 | 0 | 0 | 0 | 0 | 0 | 0 | 0 | 0 | 0 | 1 | 1 | 1 | 1 | 0 | 1 | 0 | 0 | 0 | 0 | 0 |  | 0 | 2 | 47677020 | 1 | 0 | 1796 | 0 | 0 | 0 | 0 | 0 | 0 | 0 | 0 | 0 | 0 | 0 | 0 | 0 | 0 | 0 | 0 | 0 | 0 | 0 | 0 | 0 | 0 |  | 0 | 0 | 0 | 0 | 0 | 1 | 0 | 0 | 0 | 0 | 0 | 0 | 0 | 0 |  | 0 |  | 0
806 | 47665103 | 47676989 | 30343863 | 111 | 1 | 1 | 3 | 07.2.02.05 |  | Траверсы стальные | 1348 | 1009 | т | т | 1000 | 0 | 1602794472 | 0 | 0 | 0 | 0 | 0 | 0 | 0 | 0 | 0 | 1 | 1 | 1 | 1 | 0 | 1 | 0 | 0 | 0 | 0 | 0 |  | 0 | 2 | 47677021 | 1 | 0 | 1797 | 0 | 0 | 0 | 0 | 0 | 0 | 0 | 0 | 0 | 0 | 0 | 0 | 0 | 0 | 0 | 0 | 0 | 0 | 0 | 0 | 0 | 0 |  | 0 | 0 | 0 | 0 | 0 | 1 | 0 | 0 | 0 | 0 | 0 | 0 | 0 | 0 |  | 0 |  | 0
806 | 47665103 | 47676989 | 30344002 | 111 | 1 | 1 | 3 | 07.2.07.13 |  | Хомуты стальные | 1346 | 1009 | кг | кг | 1 | 0 | -1111733769 | 0 | 0 | 0 | 0 | 0 | 0 | 0 | 0 | 0 | 1 | 1 | 1 | 1 | 0 | 1 | 0 | 0 | 0 | 0 | 0 |  | 0 | 2 | 47677022 | 1 | 0 | 1798 | 0 | 0 | 0 | 0 | 0 | 0 | 0 | 0 | 0 | 0 | 0 | 0 | 0 | 0 | 0 | 0 | 0 | 0 | 0 | 0 | 0 | 0 |  | 0 | 0 | 0 | 0 | 0 | 1 | 0 | 0 | 0 | 0 | 0 | 0 | 0 | 0 |  | 0 |  | 0
806 | 47665103 | 47676989 | 30344317 | 111 | 1 | 1 | 3 | 08.3.04.02 |  | Сталь стержневая диаметром до 10 мм | 1348 | 1009 | т | т | 1000 | 0 | 1613753229 | 0 | 0 | 0 | 0 | 0 | 0 | 0 | 0 | 0 | 1 | 1 | 1 | 1 | 0 | 1 | 0 | 0 | 0 | 0 | 0 |  | 0 | 2 | 47677023 | 1 | 0 | 1799 | 0 | 0 | 0 | 0 | 0 | 0 | 0 | 0 | 0 | 0 | 0 | 0 | 0 | 0 | 0 | 0 | 0 | 0 | 0 | 0 | 0 | 0 |  | 0 | 0 | 0 | 0 | 0 | 1 | 0 | 0 | 0 | 0 | 0 | 0 | 0 | 0 |  | 0 |  | 0
806 | 47665103 | 47676989 | 30434088 | 1 | 1 | 1 | 3 | 14.4.02.04-0182 | ФСБЦ-2022, 14.4.02.04-0182, приказ Минстроя России от 18.05.2022 г. № 378/пр | Краска масляная МА-15, цветная | 1348 | 1009 | т | т | 1000 | 0 | 1973765668 | 0.0004 | 88222.16 | 0 | 0 | 0 | 61265.39 | 0 | 0 | 0 | 1.44 | 1 | 1 | 1 | 2 | 0 | 0 | 0 | 1 | 0 | 0.0004 |  | 0 | 2 | 47677024 | 1 | 0 | 1800 | 1 | 0 | 0 | 0 | 0 | 0 | 0 | 0 | 24.5062 | 0 | 0 | 0 | 0 | 0 | 1 | 24.5062 | 0 | 0 | 0 | 0 | 0 | 1 |  | 0 | 0 | 0.0004 | 88222.16 | 61265.39 | 1.44 | 24.51 | 0 | 35.29 | 0 | 0 | 0 | 35.29 | 0 |  | 0 |  | 0
806 | 47665103 | 47676989 | 30434110 | 1 | 1 | 1 | 3 | 14.4.03.03-0102 | ФСБЦ-2022 доп.4, 14.4.03.03-0102, приказ Минстроя России от 27.12.2022 г. № 1133/пр | Лак битумный БТ-577 | 1348 | 1009 | т | т | 1000 | 0 | 181467580 | 0.0001 | 103227.06 | 0 | 0 | 0 | 80020.98 | 0 | 0 | 0 | 1.29 | 1 | 1 | 1 | 2 | 0 | 0 | 0 | 1 | 0 | 0.0001 |  | 0 | 2 | 47677025 | 1 | 0 | 1801 | 1 | 0 | 0 | 0 | 0 | 0 | 0 | 0 | 8.0021 | 0 | 0 | 0 | 0 | 0 | 1 | 8.0021 | 0 | 0 | 0 | 0 | 0 | 1 |  | 0 | 0 | 0.0001 | 103227.06 | 80020.98 | 1.29 | 8 | 0 | 10.32 | 0 | 0 | 0 | 10.32 | 0 |  | 0 |  | 0
806 | 47665103 | 47676989 | 30441287 | 1 | 1 | 1 | 3 | 20.2.02.04-0006 | ФСБЦ-2022, 20.2.02.04-0006, приказ Минстроя России от 18.05.2022 г. № 378/пр | Колпачки полиэтиленовые К-6 | 1425 | 1013 | 100 ШТ | 100 ШТ | 1 | 0 | -1425750680 | 0.06 | 1351.57 | 0 | 0 | 0 | 1031.73 | 0 | 0 | 0 | 1.31 | 1 | 1 | 1 | 0 | 0 | 0 | 1 | 0 | 0 | 0.06 |  | 0 | 2 | 47677026 | 1 | 0 | 1802 | 0 | 0 | 0 | 0 | 0 | 0 | 0 | 0 | 0 | 0 | 0 | 0 | 0 | 0 | 0 | 0 | 0 | 0 | 0 | 0 | 0 | 0 |  | 0 | 0 | 0.06 | 1351.57 | 1031.73 | 1.31 | 61.9 | 0 | 81.09 | 0 | 0 | 0 | 81.09 | 0 |  | 0 |  | 0
806 | 47665103 | 47676989 | 30441287 | 1 | 1 | 1 | 3 | 20.2.02.04-0006 | ФСБЦ-2022, 20.2.02.04-0006, приказ Минстроя России от 18.05.2022 г. № 378/пр | Колпачки полиэтиленовые К-6 | 1425 | 1013 | 100 ШТ | 100 ШТ | 1 | 0 | -1425750680 | -0.06 | 1351.57 | 0 | 0 | 0 | 1031.73 | 0 | 0 | 0 | 1.31 | 1 | 1 | 1 | 0 | 0 | 0 | 1 | 0 | 0 | -0.06 |  | 0 | 1 | -1 | 0 | 0 |  | 0 | 0 | 0 | 0 | 0 | 0 | 0 | 0 | 0 | 0 | 0 | 0 | 0 | 0 | 0 | 0 | 0 | 0 | 0 | 0 | 0 | 0 |  | 0 | 0 | -0.06 | 1351.57 | 1031.73 | 1.31 | -61.9 | 0 | -81.09 | 0 | 0 | 0 | -81.09 | 0 |  | 0 |  | 0
806 | 47665103 | 47676989 | 30346588 | 111 | 1 | 1 | 3 | 22.2.01.04 |  | Изоляторы штыревые | 1371 | 1013 | ШТ | ШТ | 1 | 0 | -950997571 | 0 | 0 | 0 | 0 | 0 | 0 | 0 | 0 | 0 | 1 | 1 | 1 | 1 | 0 | 1 | 0 | 0 | 0 | 0 | 0 |  | 0 | 2 | 47677027 | 1 | 0 | 1803 | 0 | 0 | 0 | 0 | 0 | 0 | 0 | 0 | 0 | 0 | 0 | 0 | 0 | 0 | 0 | 0 | 0 | 0 | 0 | 0 | 0 | 0 |  | 0 | 0 | 0 | 0 | 0 | 1 | 0 | 0 | 0 | 0 | 0 | 0 | 0 | 0 |  | 0 |  | 0
806 | 47665103 | 47676989 | 30346611 | 111 | 1 | 1 | 3 | 22.2.02.09 |  | Детали крепления стальные | 1346 | 1009 | кг | кг | 1 | 0 | 644915416 | 0 | 0 | 0 | 0 | 0 | 0 | 0 | 0 | 0 | 1 | 1 | 1 | 1 | 0 | 1 | 0 | 0 | 0 | 0 | 0 |  | 0 | 2 | 47677028 | 1 | 0 | 1804 | 0 | 0 | 0 | 0 | 0 | 0 | 0 | 0 | 0 | 0 | 0 | 0 | 0 | 0 | 0 | 0 | 0 | 0 | 0 | 0 | 0 | 0 |  | 0 | 0 | 0 | 0 | 0 | 1 | 0 | 0 | 0 | 0 | 0 | 0 | 0 | 0 |  | 0 |  | 0
806 | 47665103 | 47676989 | 30346633 | 111 | 1 | 1 | 3 | 22.2.02.21 |  | Штыри | 1371 | 1013 | ШТ | ШТ | 1 | 0 | -320198552 | 0 | 0 | 0 | 0 | 0 | 0 | 0 | 0 | 0 | 1 | 1 | 1 | 1 | 0 | 1 | 0 | 0 | 0 | 0 | 0 |  | 0 | 2 | 47677029 | 1 | 0 | 1805 | 0 | 0 | 0 | 0 | 0 | 0 | 0 | 0 | 0 | 0 | 0 | 0 | 0 | 0 | 0 | 0 | 0 | 0 | 0 | 0 | 0 | 0 |  | 0 | 0 | 0 | 0 | 0 | 1 | 0 | 0 | 0 | 0 | 0 | 0 | 0 | 0 |  | 0 |  | 0
806 | 47665103 | 47676989 | 30346637 | 111 | 1 | 1 | 3 | 22.2.02.23 |  | Металлические плакаты | 1371 | 1013 | ШТ | ШТ | 1 | 0 | 326010188 | 0 | 0 | 0 | 0 | 0 | 0 | 0 | 0 | 0 | 1 | 1 | 1 | 1 | 0 | 1 | 0 | 0 | 0 | 0 | 0 |  | 0 | 2 | 47677030 | 1 | 0 | 1806 | 0 | 0 | 0 | 0 | 0 | 0 | 0 | 0 | 0 | 0 | 0 | 0 | 0 | 0 | 0 | 0 | 0 | 0 | 0 | 0 | 0 | 0 |  | 0 | 0 | 0 | 0 | 0 | 1 | 0 | 0 | 0 | 0 | 0 | 0 | 0 | 0 |  | 0 |  | 0
807 | 47665046 | 47676989 | 30341697 | 111 | 1 | 1 | 1 | 1-100-32 |  | Затраты труда рабочих (Средний разряд - 3,2) | 1191 | 1013 | чел.-ч. | чел.-ч. | 1 | 0 | 784619160 | 28.7882 | 0 | 0 | 0 | 739.09 | 0 | 0 | 0 | 739.09 | 1 | 1 | 1 | 1 | -2 | 0 | 0 | 1 | 1 | 0 | 18.14 | )*1,15)*1,2)*1,15 | 1 | 2 | 47677011 | 1 | 0 | 1807 | 1 | 0 | 0 | 0 | 0 | 0 | 0 | 0 | 0 | 0 | 0 | 13407.0926 | 18.14 | 0 | 1 | 0 | 0 | 0 | 21277.056 | 28.7882 | 0 | 1 | 13407.09 | 28.7882 | 0 | 28.7882 | 739.09 | 739.09 | 1 | 21277.0518 | 0 | 0 | 0 | 0 | 21277.06 | 21277.06 | 1 |  | 0 |  | 0
807 | 47665046 | 47676989 | 30341891 | 111 | 1 | 1 | 1 | 4-100-00 |  | Затраты труда машинистов | 1191 | 1013 | чел.-ч. | чел.-ч. | 1 | 0 | -1417349443 | 6.762 | 0 | 0 | 0 | 0 | 0 | 0 | 0 | 0 | 1 | 1 | 1 | 1 | -2 | 0 | 0 | 1 | 1 | 0 | 3.92 | )*1,25)*1,2)*1,15 | 2 | 2 | 47677012 | 1 | 0 | 1808 | 1 | 0 | 0 | 0 | 0 | 0 | 0 | 0 | 0 | 0 | 0 | 0 | 0 | 0 | 0 | 0 | 0 | 0 | 0 | 0 | 0 | 0 |  | 0 | 0 | 6.762 | 0 | 0 | 1 | 0 | 0 | 0 | 0 | 0 | 0 | 0 | 0 |  | 0 |  | 0
807 | 47665046 | 47676989 | 30462688 | 1 | 1 | 1 | 2 | 91.04.01-031 | ФСЭМ-2022, 91.04.01-031, приказ Минстроя России от 18.05.2022 г. № 378/пр | Машины бурильно-крановые на автомобильном ходу, диаметр бурения до 800 мм, глубина бурения до 5 м | 1368 | 1011 | маш.-ч | маш.-ч | 1 | 0 | 1701777827 | 5.1922 | 0 | 2109.06 | 583.92 | 0 | 0 | 1609.97 | 583.92 | 0 | 1 | 1.31 | 1 | 1 | 2 | 0 | 0 | 1 | 1 | 0 | 3.01 | )*1,25)*1,2)*1,15 | 1 | 2 | 47677013 | 1 | 0 | 1809 | 1 | 0 | 0 | 0 | 0 | 0 | 0 | 0 | 0 | 4846.0097 | 1757.5992 | 0 | 0 | 3.01 | 1 | 0 | 8359.3667 | 3031.8586 | 0 | 0 | 5.1922 | 1 |  | 0 | 5.1922 | 5.1922 | 2109.06 | 1609.97 | 1.31 | 8359.3672 | 3031.86 | 0 | 10950.77 | 3031.86 | 0 | 13982.63 | 0 | 4-100-050 | 5 | чел.-ч. | 1
807 | 47665046 | 47676989 | 30463686 | 1 | 1 | 1 | 2 | 91.14.02-001 | ФСЭМ-2022 доп.7, 91.14.02-001, приказ Минстроя России от 02.08.2023 г. № 551/пр | Автомобили бортовые, грузоподъемность до 5 т | 1368 | 1011 | маш.-ч | маш.-ч | 1 | 0 | -773430059 | 1.5698 | 0 | 641.7 | 811.79 | 0 | 0 | 641.7 | 811.79 | 0 | 1 | 1 | 1 | 1 | -2 | 0 | 0 | 1 | 1 | 0 | 0.91 | )*1,25)*1,2)*1,15 | 1 | 2 | 47677014 | 1 | 0 | 1810 | 1 | 0 | 0 | 0 | 0 | 0 | 0 | 0 | 0 | 583.947 | 738.7289 | 0 | 0 | 0.91 | 1 | 0 | 1007.3086 | 1274.3074 | 0 | 0 | 1.5697 | 1 |  | 0 | 1.5697 | 1.5697 | 641.7 | 641.7 | 1 | 1007.3138 | 1274.3093 | 0 | 1007.31 | 1274.31 | 0 | 2281.62 | 1 | 4-100-040 | 4 | чел.-ч. | 1
807 | 47665046 | 47676989 | 30414507 | 1 | 1 | 1 | 3 | 01.3.01.06-0038 | ФСБЦ-2022, 01.3.01.06-0038, приказ Минстроя России от 18.05.2022 г. № 378/пр | Смазка защитная электросетевая | 1346 | 1009 | кг | кг | 1 | 0 | 1267294351 | 0.1 | 381.26 | 0 | 0 | 0 | 238.29 | 0 | 0 | 0 | 1.6 | 1 | 1 | 1 | 2 | 0 | 0 | 0 | 1 | 0 | 0.1 |  | 0 | 2 | 47677015 | 1 | 0 | 1811 | 1 | 0 | 0 | 0 | 0 | 0 | 0 | 0 | 23.829 | 0 | 0 | 0 | 0 | 0 | 1 | 23.829 | 0 | 0 | 0 | 0 | 0 | 1 |  | 0 | 0 | 0.1 | 381.26 | 238.29 | 1.6 | 23.83 | 0 | 38.13 | 0 | 0 | 0 | 38.13 | 0 |  | 0 |  | 0
807 | 47665046 | 47676989 | 30414514 | 1 | 1 | 1 | 3 | 01.3.01.06-0051 | ФСБЦ-2022, 01.3.01.06-0051, приказ Минстроя России от 18.05.2022 г. № 378/пр | Смазка солидол жировой Ж | 1346 | 1009 | кг | кг | 1 | 0 | -611509168 | 0.03 | 128.03 | 0 | 0 | 0 | 80.02 | 0 | 0 | 0 | 1.6 | 1 | 1 | 1 | 2 | 0 | 0 | 0 | 1 | 0 | 0.03 |  | 0 | 2 | 47677016 | 1 | 0 | 1812 | 1 | 0 | 0 | 0 | 0 | 0 | 0 | 0 | 2.4006 | 0 | 0 | 0 | 0 | 0 | 1 | 2.4006 | 0 | 0 | 0 | 0 | 0 | 1 |  | 0 | 0 | 0.03 | 128.03 | 80.02 | 1.6 | 2.4 | 0 | 3.84 | 0 | 0 | 0 | 3.84 | 0 |  | 0 |  | 0
807 | 47665046 | 47676989 | 30417556 | 1 | 1 | 1 | 3 | 01.7.15.03-0042 | ФСБЦ-2022, 01.7.15.03-0042, приказ Минстроя России от 18.05.2022 г. № 378/пр | Болты с гайками и шайбами строительные | 1346 | 1009 | кг | кг | 1 | 0 | -675134165 | 0 | 188.92 | 0 | 0 | 0 | 174.93 | 0 | 0 | 0 | 1.08 | 1 | 1 | 1 | 0 | 1 | 0 | 1 | 0 | 0 | 0 |  | 0 | 2 | 47677017 | 1 | 0 | 1813 | 0 | 0 | 0 | 0 | 0 | 0 | 0 | 0 | 0 | 0 | 0 | 0 | 0 | 0 | 0 | 0 | 0 | 0 | 0 | 0 | 0 | 0 |  | 0 | 0 | 0 | 188.92 | 174.93 | 1.08 | 0 | 0 | 0 | 0 | 0 | 0 | 0 | 0 |  | 0 |  | 0
807 | 47665046 | 47676989 | 30418718 | 1 | 1 | 1 | 3 | 01.7.20.08-0051 | ФСБЦ-2022 доп.8, 01.7.20.08-0051, приказ Минстроя России от 14.11.2023 г. № 817/пр | Ветошь хлопчатобумажная цветная | 1346 | 1009 | кг | кг | 1 | 0 | -1778649851 | 0.02 | 86.41 | 0 | 0 | 0 | 56.11 | 0 | 0 | 0 | 1.54 | 1 | 1 | 1 | 2 | 0 | 0 | 0 | 1 | 0 | 0.02 |  | 0 | 2 | 47677018 | 1 | 0 | 1814 | 1 | 0 | 0 | 0 | 0 | 0 | 0 | 0 | 1.1222 | 0 | 0 | 0 | 0 | 0 | 1 | 1.1222 | 0 | 0 | 0 | 0 | 0 | 1 |  | 0 | 0 | 0.02 | 86.41 | 56.11 | 1.54 | 1.12 | 0 | 1.73 | 0 | 0 | 0 | 1.73 | 0 |  | 0 |  | 0
807 | 47665046 | 47676989 | 30343171 | 111 | 1 | 1 | 3 | 05.1.02.06 |  | Приставки железобетонные | 1371 | 1013 | ШТ | ШТ | 1 | 0 | -1729700736 | 0 | 0 | 0 | 0 | 0 | 0 | 0 | 0 | 0 | 1 | 1 | 1 | 1 | 0 | 1 | 0 | 0 | 0 | 0 | 0 |  | 0 | 2 | 47677019 | 1 | 0 | 1815 | 0 | 0 | 0 | 0 | 0 | 0 | 0 | 0 | 0 | 0 | 0 | 0 | 0 | 0 | 0 | 0 | 0 | 0 | 0 | 0 | 0 | 0 |  | 0 | 0 | 0 | 0 | 0 | 1 | 0 | 0 | 0 | 0 | 0 | 0 | 0 | 0 |  | 0 |  | 0
807 | 47665046 | 47676989 | 30343177 | 111 | 1 | 1 | 3 | 05.1.02.07 |  | Стойка железобетонная вибрированная для опор | 1371 | 1013 | ШТ | ШТ | 1 | 0 | 457934895 | 0 | 0 | 0 | 0 | 0 | 0 | 0 | 0 | 0 | 1 | 1 | 1 | 1 | 0 | 1 | 0 | 0 | 0 | 0 | 0 |  | 0 | 2 | 47677020 | 1 | 0 | 1816 | 0 | 0 | 0 | 0 | 0 | 0 | 0 | 0 | 0 | 0 | 0 | 0 | 0 | 0 | 0 | 0 | 0 | 0 | 0 | 0 | 0 | 0 |  | 0 | 0 | 0 | 0 | 0 | 1 | 0 | 0 | 0 | 0 | 0 | 0 | 0 | 0 |  | 0 |  | 0
807 | 47665046 | 47676989 | 30343863 | 111 | 1 | 1 | 3 | 07.2.02.05 |  | Траверсы стальные | 1348 | 1009 | т | т | 1000 | 0 | 1602794472 | 0 | 0 | 0 | 0 | 0 | 0 | 0 | 0 | 0 | 1 | 1 | 1 | 1 | 0 | 1 | 0 | 0 | 0 | 0 | 0 |  | 0 | 2 | 47677021 | 1 | 0 | 1817 | 0 | 0 | 0 | 0 | 0 | 0 | 0 | 0 | 0 | 0 | 0 | 0 | 0 | 0 | 0 | 0 | 0 | 0 | 0 | 0 | 0 | 0 |  | 0 | 0 | 0 | 0 | 0 | 1 | 0 | 0 | 0 | 0 | 0 | 0 | 0 | 0 |  | 0 |  | 0
807 | 47665046 | 47676989 | 30344002 | 111 | 1 | 1 | 3 | 07.2.07.13 |  | Хомуты стальные | 1346 | 1009 | кг | кг | 1 | 0 | -1111733769 | 0 | 0 | 0 | 0 | 0 | 0 | 0 | 0 | 0 | 1 | 1 | 1 | 1 | 0 | 1 | 0 | 0 | 0 | 0 | 0 |  | 0 | 2 | 47677022 | 1 | 0 | 1818 | 0 | 0 | 0 | 0 | 0 | 0 | 0 | 0 | 0 | 0 | 0 | 0 | 0 | 0 | 0 | 0 | 0 | 0 | 0 | 0 | 0 | 0 |  | 0 | 0 | 0 | 0 | 0 | 1 | 0 | 0 | 0 | 0 | 0 | 0 | 0 | 0 |  | 0 |  | 0
807 | 47665046 | 47676989 | 30344317 | 111 | 1 | 1 | 3 | 08.3.04.02 |  | Сталь стержневая диаметром до 10 мм | 1348 | 1009 | т | т | 1000 | 0 | 1613753229 | 0 | 0 | 0 | 0 | 0 | 0 | 0 | 0 | 0 | 1 | 1 | 1 | 1 | 0 | 1 | 0 | 0 | 0 | 0 | 0 |  | 0 | 2 | 47677023 | 1 | 0 | 1819 | 0 | 0 | 0 | 0 | 0 | 0 | 0 | 0 | 0 | 0 | 0 | 0 | 0 | 0 | 0 | 0 | 0 | 0 | 0 | 0 | 0 | 0 |  | 0 | 0 | 0 | 0 | 0 | 1 | 0 | 0 | 0 | 0 | 0 | 0 | 0 | 0 |  | 0 |  | 0
807 | 47665046 | 47676989 | 30434088 | 1 | 1 | 1 | 3 | 14.4.02.04-0182 | ФСБЦ-2022, 14.4.02.04-0182, приказ Минстроя России от 18.05.2022 г. № 378/пр | Краска масляная МА-15, цветная | 1348 | 1009 | т | т | 1000 | 0 | 1973765668 | 0.0004 | 88222.16 | 0 | 0 | 0 | 61265.39 | 0 | 0 | 0 | 1.44 | 1 | 1 | 1 | 2 | 0 | 0 | 0 | 1 | 0 | 0.0004 |  | 0 | 2 | 47677024 | 1 | 0 | 1820 | 1 | 0 | 0 | 0 | 0 | 0 | 0 | 0 | 24.5062 | 0 | 0 | 0 | 0 | 0 | 1 | 24.5062 | 0 | 0 | 0 | 0 | 0 | 1 |  | 0 | 0 | 0.0004 | 88222.16 | 61265.39 | 1.44 | 24.51 | 0 | 35.29 | 0 | 0 | 0 | 35.29 | 0 |  | 0 |  | 0
807 | 47665046 | 47676989 | 30434110 | 1 | 1 | 1 | 3 | 14.4.03.03-0102 | ФСБЦ-2022 доп.4, 14.4.03.03-0102, приказ Минстроя России от 27.12.2022 г. № 1133/пр | Лак битумный БТ-577 | 1348 | 1009 | т | т | 1000 | 0 | 181467580 | 0.0001 | 103227.06 | 0 | 0 | 0 | 80020.98 | 0 | 0 | 0 | 1.29 | 1 | 1 | 1 | 2 | 0 | 0 | 0 | 1 | 0 | 0.0001 |  | 0 | 2 | 47677025 | 1 | 0 | 1821 | 1 | 0 | 0 | 0 | 0 | 0 | 0 | 0 | 8.0021 | 0 | 0 | 0 | 0 | 0 | 1 | 8.0021 | 0 | 0 | 0 | 0 | 0 | 1 |  | 0 | 0 | 0.0001 | 103227.06 | 80020.98 | 1.29 | 8 | 0 | 10.32 | 0 | 0 | 0 | 10.32 | 0 |  | 0 |  | 0
807 | 47665046 | 47676989 | 30441287 | 1 | 1 | 1 | 3 | 20.2.02.04-0006 | ФСБЦ-2022, 20.2.02.04-0006, приказ Минстроя России от 18.05.2022 г. № 378/пр | Колпачки полиэтиленовые К-6 | 1425 | 1013 | 100 ШТ | 100 ШТ | 1 | 0 | -1425750680 | 0.06 | 1351.57 | 0 | 0 | 0 | 1031.73 | 0 | 0 | 0 | 1.31 | 1 | 1 | 1 | 0 | 0 | 0 | 1 | 0 | 0 | 0.06 |  | 0 | 2 | 47677026 | 1 | 0 | 1822 | 0 | 0 | 0 | 0 | 0 | 0 | 0 | 0 | 0 | 0 | 0 | 0 | 0 | 0 | 0 | 0 | 0 | 0 | 0 | 0 | 0 | 0 |  | 0 | 0 | 0.06 | 1351.57 | 1031.73 | 1.31 | 61.9 | 0 | 81.09 | 0 | 0 | 0 | 81.09 | 0 |  | 0 |  | 0
807 | 47665046 | 47676989 | 30441287 | 1 | 1 | 1 | 3 | 20.2.02.04-0006 | ФСБЦ-2022, 20.2.02.04-0006, приказ Минстроя России от 18.05.2022 г. № 378/пр | Колпачки полиэтиленовые К-6 | 1425 | 1013 | 100 ШТ | 100 ШТ | 1 | 0 | -1425750680 | -0.06 | 1351.57 | 0 | 0 | 0 | 1031.73 | 0 | 0 | 0 | 1.31 | 1 | 1 | 1 | 0 | 0 | 0 | 1 | 0 | 0 | -0.06 |  | 0 | 1 | -1 | 0 | 0 |  | 0 | 0 | 0 | 0 | 0 | 0 | 0 | 0 | 0 | 0 | 0 | 0 | 0 | 0 | 0 | 0 | 0 | 0 | 0 | 0 | 0 | 0 |  | 0 | 0 | -0.06 | 1351.57 | 1031.73 | 1.31 | -61.9 | 0 | -81.09 | 0 | 0 | 0 | -81.09 | 0 |  | 0 |  | 0
807 | 47665046 | 47676989 | 30346588 | 111 | 1 | 1 | 3 | 22.2.01.04 |  | Изоляторы штыревые | 1371 | 1013 | ШТ | ШТ | 1 | 0 | -950997571 | 0 | 0 | 0 | 0 | 0 | 0 | 0 | 0 | 0 | 1 | 1 | 1 | 1 | 0 | 1 | 0 | 0 | 0 | 0 | 0 |  | 0 | 2 | 47677027 | 1 | 0 | 1823 | 0 | 0 | 0 | 0 | 0 | 0 | 0 | 0 | 0 | 0 | 0 | 0 | 0 | 0 | 0 | 0 | 0 | 0 | 0 | 0 | 0 | 0 |  | 0 | 0 | 0 | 0 | 0 | 1 | 0 | 0 | 0 | 0 | 0 | 0 | 0 | 0 |  | 0 |  | 0
807 | 47665046 | 47676989 | 30346611 | 111 | 1 | 1 | 3 | 22.2.02.09 |  | Детали крепления стальные | 1346 | 1009 | кг | кг | 1 | 0 | 644915416 | 0 | 0 | 0 | 0 | 0 | 0 | 0 | 0 | 0 | 1 | 1 | 1 | 1 | 0 | 1 | 0 | 0 | 0 | 0 | 0 |  | 0 | 2 | 47677028 | 1 | 0 | 1824 | 0 | 0 | 0 | 0 | 0 | 0 | 0 | 0 | 0 | 0 | 0 | 0 | 0 | 0 | 0 | 0 | 0 | 0 | 0 | 0 | 0 | 0 |  | 0 | 0 | 0 | 0 | 0 | 1 | 0 | 0 | 0 | 0 | 0 | 0 | 0 | 0 |  | 0 |  | 0
807 | 47665046 | 47676989 | 30346633 | 111 | 1 | 1 | 3 | 22.2.02.21 |  | Штыри | 1371 | 1013 | ШТ | ШТ | 1 | 0 | -320198552 | 0 | 0 | 0 | 0 | 0 | 0 | 0 | 0 | 0 | 1 | 1 | 1 | 1 | 0 | 1 | 0 | 0 | 0 | 0 | 0 |  | 0 | 2 | 47677029 | 1 | 0 | 1825 | 0 | 0 | 0 | 0 | 0 | 0 | 0 | 0 | 0 | 0 | 0 | 0 | 0 | 0 | 0 | 0 | 0 | 0 | 0 | 0 | 0 | 0 |  | 0 | 0 | 0 | 0 | 0 | 1 | 0 | 0 | 0 | 0 | 0 | 0 | 0 | 0 |  | 0 |  | 0
807 | 47665046 | 47676989 | 30346637 | 111 | 1 | 1 | 3 | 22.2.02.23 |  | Металлические плакаты | 1371 | 1013 | ШТ | ШТ | 1 | 0 | 326010188 | 0 | 0 | 0 | 0 | 0 | 0 | 0 | 0 | 0 | 1 | 1 | 1 | 1 | 0 | 1 | 0 | 0 | 0 | 0 | 0 |  | 0 | 2 | 47677030 | 1 | 0 | 1826 | 0 | 0 | 0 | 0 | 0 | 0 | 0 | 0 | 0 | 0 | 0 | 0 | 0 | 0 | 0 | 0 | 0 | 0 | 0 | 0 | 0 | 0 |  | 0 | 0 | 0 | 0 | 0 | 1 | 0 | 0 | 0 | 0 | 0 | 0 | 0 | 0 |  | 0 |  | 0
834 | 47665103 | 47677044 | 30341699 | 111 | 1 | 1 | 1 | 1-100-33 |  | Затраты труда рабочих (Средний разряд - 3,3) | 1191 | 1013 | чел.-ч. | чел.-ч. | 1 | 0 | -1759674247 | 3.672 | 0 | 0 | 0 | 748.18 | 0 | 0 | 0 | 748.18 | 1 | 1 | 1 | 1 | -2 | 0 | 0 | 1 | 1 | 0 | 3.06 | )*1,2 | 1 | 2 | 47677066 | 1 | 0 | 1827 | 1 | 0 | 0 | 0 | 0 | 0 | 0 | 0 | 0 | 0 | 0 | 2289.4308 | 3.06 | 0 | 1 | 0 | 0 | 0 | 2747.317 | 3.672 | 0 | 1 | 2289.43 | 3.672 | 0 | 3.672 | 748.18 | 748.18 | 1 | 2747.316 | 0 | 0 | 0 | 0 | 2747.32 | 2747.32 | 1 |  | 0 |  | 0
834 | 47665103 | 47677044 | 30341891 | 111 | 1 | 1 | 1 | 4-100-00 |  | Затраты труда машинистов | 1191 | 1013 | чел.-ч. | чел.-ч. | 1 | 0 | -1417349443 | 1.044 | 0 | 0 | 0 | 0 | 0 | 0 | 0 | 0 | 1 | 1 | 1 | 1 | -2 | 0 | 0 | 1 | 1 | 0 | 0.87 | )*1,2 | 2 | 2 | 47677067 | 1 | 0 | 1828 | 1 | 0 | 0 | 0 | 0 | 0 | 0 | 0 | 0 | 0 | 0 | 0 | 0 | 0 | 0 | 0 | 0 | 0 | 0 | 0 | 0 | 0 |  | 0 | 0 | 1.044 | 0 | 0 | 1 | 0 | 0 | 0 | 0 | 0 | 0 | 0 | 0 |  | 0 |  | 0
834 | 47665103 | 47677044 | 30462688 | 1 | 1 | 1 | 2 | 91.04.01-031 | ФСЭМ-2022, 91.04.01-031, приказ Минстроя России от 18.05.2022 г. № 378/пр | Машины бурильно-крановые на автомобильном ходу, диаметр бурения до 800 мм, глубина бурения до 5 м | 1368 | 1011 | маш.-ч | маш.-ч | 1 | 0 | 1701777827 | 0.816 | 0 | 2109.06 | 583.92 | 0 | 0 | 1609.97 | 583.92 | 0 | 1 | 1.31 | 1 | 1 | 2 | 0 | 0 | 1 | 1 | 0 | 0.68 | )*1,2 | 1 | 2 | 47677068 | 1 | 0 | 1829 | 1 | 0 | 0 | 0 | 0 | 0 | 0 | 0 | 0 | 1094.7796 | 397.0656 | 0 | 0 | 0.68 | 1 | 0 | 1313.7355 | 476.4787 | 0 | 0 | 0.816 | 1 |  | 0 | 0.816 | 0.816 | 2109.06 | 1609.97 | 1.31 | 1313.736 | 476.484 | 0 | 1720.99 | 476.48 | 0 | 2197.47 | 0 | 4-100-050 | 5 | чел.-ч. | 1
834 | 47665103 | 47677044 | 30463686 | 1 | 1 | 1 | 2 | 91.14.02-001 | ФСЭМ-2022 доп.7, 91.14.02-001, приказ Минстроя России от 02.08.2023 г. № 551/пр | Автомобили бортовые, грузоподъемность до 5 т | 1368 | 1011 | маш.-ч | маш.-ч | 1 | 0 | -773430059 | 0.228 | 0 | 641.7 | 811.79 | 0 | 0 | 641.7 | 811.79 | 0 | 1 | 1 | 1 | 1 | -2 | 0 | 0 | 1 | 1 | 0 | 0.19 | )*1,2 | 1 | 2 | 47677069 | 1 | 0 | 1830 | 1 | 0 | 0 | 0 | 0 | 0 | 0 | 0 | 0 | 121.923 | 154.2401 | 0 | 0 | 0.19 | 1 | 0 | 146.3076 | 185.0881 | 0 | 0 | 0.228 | 1 |  | 0 | 0.228 | 0.228 | 641.7 | 641.7 | 1 | 146.304 | 185.088 | 0 | 146.31 | 185.09 | 0 | 331.4 | 1 | 4-100-040 | 4 | чел.-ч. | 1
834 | 47665103 | 47677044 | 30414507 | 1 | 1 | 1 | 3 | 01.3.01.06-0038 | ФСБЦ-2022, 01.3.01.06-0038, приказ Минстроя России от 18.05.2022 г. № 378/пр | Смазка защитная электросетевая | 1346 | 1009 | кг | кг | 1 | 0 | 1267294351 | 0.1 | 381.26 | 0 | 0 | 0 | 238.29 | 0 | 0 | 0 | 1.6 | 1 | 1 | 1 | 2 | 0 | 0 | 1 | 1 | 0 | 0.1 |  | 0 | 2 | 47677070 | 1 | 0 | 1831 | 1 | 0 | 0 | 0 | 0 | 0 | 0 | 0 | 23.829 | 0 | 0 | 0 | 0 | 0 | 1 | 23.829 | 0 | 0 | 0 | 0 | 0 | 1 |  | 0 | 0 | 0.1 | 381.26 | 238.29 | 1.6 | 23.83 | 0 | 38.13 | 0 | 0 | 0 | 38.13 | 0 |  | 0 |  | 0
834 | 47665103 | 47677044 | 30414514 | 1 | 1 | 1 | 3 | 01.3.01.06-0051 | ФСБЦ-2022, 01.3.01.06-0051, приказ Минстроя России от 18.05.2022 г. № 378/пр | Смазка солидол жировой Ж | 1346 | 1009 | кг | кг | 1 | 0 | -611509168 | 0.03 | 128.03 | 0 | 0 | 0 | 80.02 | 0 | 0 | 0 | 1.6 | 1 | 1 | 1 | 2 | 0 | 0 | 1 | 1 | 0 | 0.03 |  | 0 | 2 | 47677071 | 1 | 0 | 1832 | 1 | 0 | 0 | 0 | 0 | 0 | 0 | 0 | 2.4006 | 0 | 0 | 0 | 0 | 0 | 1 | 2.4006 | 0 | 0 | 0 | 0 | 0 | 1 |  | 0 | 0 | 0.03 | 128.03 | 80.02 | 1.6 | 2.4 | 0 | 3.84 | 0 | 0 | 0 | 3.84 | 0 |  | 0 |  | 0
834 | 47665103 | 47677044 | 30417556 | 1 | 1 | 1 | 3 | 01.7.15.03-0042 | ФСБЦ-2022, 01.7.15.03-0042, приказ Минстроя России от 18.05.2022 г. № 378/пр | Болты с гайками и шайбами строительные | 1346 | 1009 | кг | кг | 1 | 0 | -675134165 | 0 | 188.92 | 0 | 0 | 0 | 174.93 | 0 | 0 | 0 | 1.08 | 1 | 1 | 1 | 0 | 1 | 0 | 1 | 0 | 0 | 0 |  | 0 | 2 | 47677072 | 1 | 0 | 1833 | 0 | 0 | 0 | 0 | 0 | 0 | 0 | 0 | 0 | 0 | 0 | 0 | 0 | 0 | 0 | 0 | 0 | 0 | 0 | 0 | 0 | 0 |  | 0 | 0 | 0 | 188.92 | 174.93 | 1.08 | 0 | 0 | 0 | 0 | 0 | 0 | 0 | 0 |  | 0 |  | 0
834 | 47665103 | 47677044 | 30418718 | 1 | 1 | 1 | 3 | 01.7.20.08-0051 | ФСБЦ-2022 доп.8, 01.7.20.08-0051, приказ Минстроя России от 14.11.2023 г. № 817/пр | Ветошь хлопчатобумажная цветная | 1346 | 1009 | кг | кг | 1 | 0 | -1778649851 | 0.02 | 86.41 | 0 | 0 | 0 | 56.11 | 0 | 0 | 0 | 1.54 | 1 | 1 | 1 | 2 | 0 | 0 | 1 | 1 | 0 | 0.02 |  | 0 | 2 | 47677073 | 1 | 0 | 1834 | 1 | 0 | 0 | 0 | 0 | 0 | 0 | 0 | 1.1222 | 0 | 0 | 0 | 0 | 0 | 1 | 1.1222 | 0 | 0 | 0 | 0 | 0 | 1 |  | 0 | 0 | 0.02 | 86.41 | 56.11 | 1.54 | 1.12 | 0 | 1.73 | 0 | 0 | 0 | 1.73 | 0 |  | 0 |  | 0
834 | 47665103 | 47677044 | 30343177 | 111 | 1 | 1 | 3 | 05.1.02.07 |  | Стойка железобетонная вибрированная для опор | 1371 | 1013 | ШТ | ШТ | 1 | 0 | 457934895 | 0 | 0 | 0 | 0 | 0 | 0 | 0 | 0 | 0 | 1 | 1 | 1 | 1 | 0 | 1 | 0 | 1 | 0 | 0 | 0 |  | 0 | 2 | 47677074 | 1 | 0 | 1835 | 0 | 0 | 0 | 0 | 0 | 0 | 0 | 0 | 0 | 0 | 0 | 0 | 0 | 0 | 0 | 0 | 0 | 0 | 0 | 0 | 0 | 0 |  | 0 | 0 | 0 | 0 | 0 | 1 | 0 | 0 | 0 | 0 | 0 | 0 | 0 | 0 |  | 0 |  | 0
834 | 47665103 | 47677044 | 30343863 | 111 | 1 | 1 | 3 | 07.2.02.05 |  | Траверсы стальные | 1348 | 1009 | т | т | 1000 | 0 | 1602794472 | 0 | 0 | 0 | 0 | 0 | 0 | 0 | 0 | 0 | 1 | 1 | 1 | 1 | 0 | 1 | 0 | 1 | 0 | 0 | 0 |  | 0 | 2 | 47677075 | 1 | 0 | 1836 | 0 | 0 | 0 | 0 | 0 | 0 | 0 | 0 | 0 | 0 | 0 | 0 | 0 | 0 | 0 | 0 | 0 | 0 | 0 | 0 | 0 | 0 |  | 0 | 0 | 0 | 0 | 0 | 1 | 0 | 0 | 0 | 0 | 0 | 0 | 0 | 0 |  | 0 |  | 0
834 | 47665103 | 47677044 | 30344002 | 111 | 1 | 1 | 3 | 07.2.07.13 |  | Хомуты стальные | 1346 | 1009 | кг | кг | 1 | 0 | -1111733769 | 0 | 0 | 0 | 0 | 0 | 0 | 0 | 0 | 0 | 1 | 1 | 1 | 1 | 0 | 1 | 0 | 1 | 0 | 0 | 0 |  | 0 | 2 | 47677076 | 1 | 0 | 1837 | 0 | 0 | 0 | 0 | 0 | 0 | 0 | 0 | 0 | 0 | 0 | 0 | 0 | 0 | 0 | 0 | 0 | 0 | 0 | 0 | 0 | 0 |  | 0 | 0 | 0 | 0 | 0 | 1 | 0 | 0 | 0 | 0 | 0 | 0 | 0 | 0 |  | 0 |  | 0
834 | 47665103 | 47677044 | 30344317 | 111 | 1 | 1 | 3 | 08.3.04.02 |  | Сталь стержневая диаметром до 10 мм | 1348 | 1009 | т | т | 1000 | 0 | 1613753229 | 0 | 0 | 0 | 0 | 0 | 0 | 0 | 0 | 0 | 1 | 1 | 1 | 1 | 0 | 1 | 0 | 1 | 0 | 0 | 0 |  | 0 | 2 | 47677077 | 1 | 0 | 1838 | 0 | 0 | 0 | 0 | 0 | 0 | 0 | 0 | 0 | 0 | 0 | 0 | 0 | 0 | 0 | 0 | 0 | 0 | 0 | 0 | 0 | 0 |  | 0 | 0 | 0 | 0 | 0 | 1 | 0 | 0 | 0 | 0 | 0 | 0 | 0 | 0 |  | 0 |  | 0
834 | 47665103 | 47677044 | 30434088 | 1 | 1 | 1 | 3 | 14.4.02.04-0182 | ФСБЦ-2022, 14.4.02.04-0182, приказ Минстроя России от 18.05.2022 г. № 378/пр | Краска масляная МА-15, цветная | 1348 | 1009 | т | т | 1000 | 0 | 1973765668 | 0.0004 | 88222.16 | 0 | 0 | 0 | 61265.39 | 0 | 0 | 0 | 1.44 | 1 | 1 | 1 | 0 | 0 | 0 | 1 | 0 | 0 | 0.0004 |  | 0 | 2 | 47677078 | 1 | 0 | 1839 | 0 | 0 | 0 | 0 | 0 | 0 | 0 | 0 | 0 | 0 | 0 | 0 | 0 | 0 | 0 | 0 | 0 | 0 | 0 | 0 | 0 | 0 |  | 0 | 0 | 0.0004 | 88222.16 | 61265.39 | 1.44 | 24.51 | 0 | 35.29 | 0 | 0 | 0 | 35.29 | 0 |  | 0 |  | 0
834 | 47665103 | 47677044 | 30434088 | 1 | 1 | 1 | 3 | 14.4.02.04-0182 | ФСБЦ-2022, 14.4.02.04-0182, приказ Минстроя России от 18.05.2022 г. № 378/пр | Краска масляная МА-15, цветная | 1348 | 1009 | т | т | 1000 | 0 | 1973765668 | -0.0004 | 88222.16 | 0 | 0 | 0 | 61265.39 | 0 | 0 | 0 | 1.44 | 1 | 1 | 1 | 0 | 0 | 0 | 1 | 0 | 0 | -0.0004 |  | 0 | 1 | -1 | 0 | 0 |  | 0 | 0 | 0 | 0 | 0 | 0 | 0 | 0 | 0 | 0 | 0 | 0 | 0 | 0 | 0 | 0 | 0 | 0 | 0 | 0 | 0 | 0 |  | 0 | 0 | -0.0004 | 88222.16 | 61265.39 | 1.44 | -24.51 | 0 | -35.29 | 0 | 0 | 0 | -35.29 | 0 |  | 0 |  | 0
834 | 47665103 | 47677044 | 30434110 | 1 | 1 | 1 | 3 | 14.4.03.03-0102 | ФСБЦ-2022 доп.4, 14.4.03.03-0102, приказ Минстроя России от 27.12.2022 г. № 1133/пр | Лак битумный БТ-577 | 1348 | 1009 | т | т | 1000 | 0 | 181467580 | 0.0001 | 103227.06 | 0 | 0 | 0 | 80020.98 | 0 | 0 | 0 | 1.29 | 1 | 1 | 1 | 0 | 0 | 0 | 1 | 0 | 0 | 0.0001 |  | 0 | 2 | 47677079 | 1 | 0 | 1840 | 0 | 0 | 0 | 0 | 0 | 0 | 0 | 0 | 0 | 0 | 0 | 0 | 0 | 0 | 0 | 0 | 0 | 0 | 0 | 0 | 0 | 0 |  | 0 | 0 | 0.0001 | 103227.06 | 80020.98 | 1.29 | 8 | 0 | 10.32 | 0 | 0 | 0 | 10.32 | 0 |  | 0 |  | 0
834 | 47665103 | 47677044 | 30434110 | 1 | 1 | 1 | 3 | 14.4.03.03-0102 | ФСБЦ-2022 доп.4, 14.4.03.03-0102, приказ Минстроя России от 27.12.2022 г. № 1133/пр | Лак битумный БТ-577 | 1348 | 1009 | т | т | 1000 | 0 | 181467580 | -0.0001 | 103227.06 | 0 | 0 | 0 | 80020.98 | 0 | 0 | 0 | 1.29 | 1 | 1 | 1 | 0 | 0 | 0 | 1 | 0 | 0 | -0.0001 |  | 0 | 1 | -1 | 0 | 0 |  | 0 | 0 | 0 | 0 | 0 | 0 | 0 | 0 | 0 | 0 | 0 | 0 | 0 | 0 | 0 | 0 | 0 | 0 | 0 | 0 | 0 | 0 |  | 0 | 0 | -0.0001 | 103227.06 | 80020.98 | 1.29 | -8 | 0 | -10.32 | 0 | 0 | 0 | -10.32 | 0 |  | 0 |  | 0
834 | 47665103 | 47677044 | 30441287 | 1 | 1 | 1 | 3 | 20.2.02.04-0006 | ФСБЦ-2022, 20.2.02.04-0006, приказ Минстроя России от 18.05.2022 г. № 378/пр | Колпачки полиэтиленовые К-6 | 1425 | 1013 | 100 ШТ | 100 ШТ | 1 | 0 | -1425750680 | 0.06 | 1351.57 | 0 | 0 | 0 | 1031.73 | 0 | 0 | 0 | 1.31 | 1 | 1 | 1 | 0 | 0 | 0 | 1 | 0 | 0 | 0.06 |  | 0 | 2 | 47677080 | 1 | 0 | 1841 | 0 | 0 | 0 | 0 | 0 | 0 | 0 | 0 | 0 | 0 | 0 | 0 | 0 | 0 | 0 | 0 | 0 | 0 | 0 | 0 | 0 | 0 |  | 0 | 0 | 0.06 | 1351.57 | 1031.73 | 1.31 | 61.9 | 0 | 81.09 | 0 | 0 | 0 | 81.09 | 0 |  | 0 |  | 0
834 | 47665103 | 47677044 | 30441287 | 1 | 1 | 1 | 3 | 20.2.02.04-0006 | ФСБЦ-2022, 20.2.02.04-0006, приказ Минстроя России от 18.05.2022 г. № 378/пр | Колпачки полиэтиленовые К-6 | 1425 | 1013 | 100 ШТ | 100 ШТ | 1 | 0 | -1425750680 | -0.06 | 1351.57 | 0 | 0 | 0 | 1031.73 | 0 | 0 | 0 | 1.31 | 1 | 1 | 1 | 0 | 0 | 0 | 1 | 0 | 0 | -0.06 |  | 0 | 1 | -1 | 0 | 0 |  | 0 | 0 | 0 | 0 | 0 | 0 | 0 | 0 | 0 | 0 | 0 | 0 | 0 | 0 | 0 | 0 | 0 | 0 | 0 | 0 | 0 | 0 |  | 0 | 0 | -0.06 | 1351.57 | 1031.73 | 1.31 | -61.9 | 0 | -81.09 | 0 | 0 | 0 | -81.09 | 0 |  | 0 |  | 0
834 | 47665103 | 47677044 | 30346588 | 111 | 1 | 1 | 3 | 22.2.01.04 |  | Изоляторы штыревые | 1371 | 1013 | ШТ | ШТ | 1 | 0 | -950997571 | 0 | 0 | 0 | 0 | 0 | 0 | 0 | 0 | 0 | 1 | 1 | 1 | 1 | 0 | 1 | 0 | 1 | 0 | 0 | 0 |  | 0 | 2 | 47677081 | 1 | 0 | 1842 | 0 | 0 | 0 | 0 | 0 | 0 | 0 | 0 | 0 | 0 | 0 | 0 | 0 | 0 | 0 | 0 | 0 | 0 | 0 | 0 | 0 | 0 |  | 0 | 0 | 0 | 0 | 0 | 1 | 0 | 0 | 0 | 0 | 0 | 0 | 0 | 0 |  | 0 |  | 0
834 | 47665103 | 47677044 | 30346633 | 111 | 1 | 1 | 3 | 22.2.02.21 |  | Штыри | 1371 | 1013 | ШТ | ШТ | 1 | 0 | -320198552 | 0 | 0 | 0 | 0 | 0 | 0 | 0 | 0 | 0 | 1 | 1 | 1 | 1 | 0 | 1 | 0 | 1 | 0 | 0 | 0 |  | 0 | 2 | 47677082 | 1 | 0 | 1843 | 0 | 0 | 0 | 0 | 0 | 0 | 0 | 0 | 0 | 0 | 0 | 0 | 0 | 0 | 0 | 0 | 0 | 0 | 0 | 0 | 0 | 0 |  | 0 | 0 | 0 | 0 | 0 | 1 | 0 | 0 | 0 | 0 | 0 | 0 | 0 | 0 |  | 0 |  | 0
834 | 47665103 | 47677044 | 30346637 | 111 | 1 | 1 | 3 | 22.2.02.23 |  | Металлические плакаты | 1371 | 1013 | ШТ | ШТ | 1 | 0 | 326010188 | 0.1 | 0 | 0 | 0 | 0 | 0 | 0 | 0 | 0 | 1 | 1 | 1 | 1 | 0 | 0 | 0 | 1 | 0 | 0 | 0.1 |  | 0 | 2 | 47677083 | 1 | 6144 | 1844 | 0 | 0 | 0 | 0 | 0 | 0 | 0 | 0 | 0 | 0 | 0 | 0 | 0 | 0 | 0 | 0 | 0 | 0 | 0 | 0 | 0 | 0 |  | 0 | 0 | 0.1 | 0 | 0 | 1 | 0 | 0 | 0 | 0 | 0 | 0 | 0 | 0 |  | 0 |  | 0
835 | 47665046 | 47677044 | 30341699 | 111 | 1 | 1 | 1 | 1-100-33 |  | Затраты труда рабочих (Средний разряд - 3,3) | 1191 | 1013 | чел.-ч. | чел.-ч. | 1 | 0 | -1759674247 | 3.672 | 0 | 0 | 0 | 748.18 | 0 | 0 | 0 | 748.18 | 1 | 1 | 1 | 1 | -2 | 0 | 0 | 1 | 1 | 0 | 3.06 | )*1,2 | 1 | 2 | 47677066 | 1 | 0 | 1845 | 1 | 0 | 0 | 0 | 0 | 0 | 0 | 0 | 0 | 0 | 0 | 2289.4308 | 3.06 | 0 | 1 | 0 | 0 | 0 | 2747.317 | 3.672 | 0 | 1 | 2289.43 | 3.672 | 0 | 3.672 | 748.18 | 748.18 | 1 | 2747.316 | 0 | 0 | 0 | 0 | 2747.32 | 2747.32 | 1 |  | 0 |  | 0
835 | 47665046 | 47677044 | 30341891 | 111 | 1 | 1 | 1 | 4-100-00 |  | Затраты труда машинистов | 1191 | 1013 | чел.-ч. | чел.-ч. | 1 | 0 | -1417349443 | 1.044 | 0 | 0 | 0 | 0 | 0 | 0 | 0 | 0 | 1 | 1 | 1 | 1 | -2 | 0 | 0 | 1 | 1 | 0 | 0.87 | )*1,2 | 2 | 2 | 47677067 | 1 | 0 | 1846 | 1 | 0 | 0 | 0 | 0 | 0 | 0 | 0 | 0 | 0 | 0 | 0 | 0 | 0 | 0 | 0 | 0 | 0 | 0 | 0 | 0 | 0 |  | 0 | 0 | 1.044 | 0 | 0 | 1 | 0 | 0 | 0 | 0 | 0 | 0 | 0 | 0 |  | 0 |  | 0
835 | 47665046 | 47677044 | 30462688 | 1 | 1 | 1 | 2 | 91.04.01-031 | ФСЭМ-2022, 91.04.01-031, приказ Минстроя России от 18.05.2022 г. № 378/пр | Машины бурильно-крановые на автомобильном ходу, диаметр бурения до 800 мм, глубина бурения до 5 м | 1368 | 1011 | маш.-ч | маш.-ч | 1 | 0 | 1701777827 | 0.816 | 0 | 2109.06 | 583.92 | 0 | 0 | 1609.97 | 583.92 | 0 | 1 | 1.31 | 1 | 1 | 2 | 0 | 0 | 1 | 1 | 0 | 0.68 | )*1,2 | 1 | 2 | 47677068 | 1 | 0 | 1847 | 1 | 0 | 0 | 0 | 0 | 0 | 0 | 0 | 0 | 1094.7796 | 397.0656 | 0 | 0 | 0.68 | 1 | 0 | 1313.7355 | 476.4787 | 0 | 0 | 0.816 | 1 |  | 0 | 0.816 | 0.816 | 2109.06 | 1609.97 | 1.31 | 1313.736 | 476.484 | 0 | 1720.99 | 476.48 | 0 | 2197.47 | 0 | 4-100-050 | 5 | чел.-ч. | 1
835 | 47665046 | 47677044 | 30463686 | 1 | 1 | 1 | 2 | 91.14.02-001 | ФСЭМ-2022 доп.7, 91.14.02-001, приказ Минстроя России от 02.08.2023 г. № 551/пр | Автомобили бортовые, грузоподъемность до 5 т | 1368 | 1011 | маш.-ч | маш.-ч | 1 | 0 | -773430059 | 0.228 | 0 | 641.7 | 811.79 | 0 | 0 | 641.7 | 811.79 | 0 | 1 | 1 | 1 | 1 | -2 | 0 | 0 | 1 | 1 | 0 | 0.19 | )*1,2 | 1 | 2 | 47677069 | 1 | 0 | 1848 | 1 | 0 | 0 | 0 | 0 | 0 | 0 | 0 | 0 | 121.923 | 154.2401 | 0 | 0 | 0.19 | 1 | 0 | 146.3076 | 185.0881 | 0 | 0 | 0.228 | 1 |  | 0 | 0.228 | 0.228 | 641.7 | 641.7 | 1 | 146.304 | 185.088 | 0 | 146.31 | 185.09 | 0 | 331.4 | 1 | 4-100-040 | 4 | чел.-ч. | 1
835 | 47665046 | 47677044 | 30414507 | 1 | 1 | 1 | 3 | 01.3.01.06-0038 | ФСБЦ-2022, 01.3.01.06-0038, приказ Минстроя России от 18.05.2022 г. № 378/пр | Смазка защитная электросетевая | 1346 | 1009 | кг | кг | 1 | 0 | 1267294351 | 0.1 | 381.26 | 0 | 0 | 0 | 238.29 | 0 | 0 | 0 | 1.6 | 1 | 1 | 1 | 2 | 0 | 0 | 1 | 1 | 0 | 0.1 |  | 0 | 2 | 47677070 | 1 | 0 | 1849 | 1 | 0 | 0 | 0 | 0 | 0 | 0 | 0 | 23.829 | 0 | 0 | 0 | 0 | 0 | 1 | 23.829 | 0 | 0 | 0 | 0 | 0 | 1 |  | 0 | 0 | 0.1 | 381.26 | 238.29 | 1.6 | 23.83 | 0 | 38.13 | 0 | 0 | 0 | 38.13 | 0 |  | 0 |  | 0
835 | 47665046 | 47677044 | 30414514 | 1 | 1 | 1 | 3 | 01.3.01.06-0051 | ФСБЦ-2022, 01.3.01.06-0051, приказ Минстроя России от 18.05.2022 г. № 378/пр | Смазка солидол жировой Ж | 1346 | 1009 | кг | кг | 1 | 0 | -611509168 | 0.03 | 128.03 | 0 | 0 | 0 | 80.02 | 0 | 0 | 0 | 1.6 | 1 | 1 | 1 | 2 | 0 | 0 | 1 | 1 | 0 | 0.03 |  | 0 | 2 | 47677071 | 1 | 0 | 1850 | 1 | 0 | 0 | 0 | 0 | 0 | 0 | 0 | 2.4006 | 0 | 0 | 0 | 0 | 0 | 1 | 2.4006 | 0 | 0 | 0 | 0 | 0 | 1 |  | 0 | 0 | 0.03 | 128.03 | 80.02 | 1.6 | 2.4 | 0 | 3.84 | 0 | 0 | 0 | 3.84 | 0 |  | 0 |  | 0
835 | 47665046 | 47677044 | 30417556 | 1 | 1 | 1 | 3 | 01.7.15.03-0042 | ФСБЦ-2022, 01.7.15.03-0042, приказ Минстроя России от 18.05.2022 г. № 378/пр | Болты с гайками и шайбами строительные | 1346 | 1009 | кг | кг | 1 | 0 | -675134165 | 0 | 188.92 | 0 | 0 | 0 | 174.93 | 0 | 0 | 0 | 1.08 | 1 | 1 | 1 | 0 | 1 | 0 | 1 | 0 | 0 | 0 |  | 0 | 2 | 47677072 | 1 | 0 | 1851 | 0 | 0 | 0 | 0 | 0 | 0 | 0 | 0 | 0 | 0 | 0 | 0 | 0 | 0 | 0 | 0 | 0 | 0 | 0 | 0 | 0 | 0 |  | 0 | 0 | 0 | 188.92 | 174.93 | 1.08 | 0 | 0 | 0 | 0 | 0 | 0 | 0 | 0 |  | 0 |  | 0
835 | 47665046 | 47677044 | 30418718 | 1 | 1 | 1 | 3 | 01.7.20.08-0051 | ФСБЦ-2022 доп.8, 01.7.20.08-0051, приказ Минстроя России от 14.11.2023 г. № 817/пр | Ветошь хлопчатобумажная цветная | 1346 | 1009 | кг | кг | 1 | 0 | -1778649851 | 0.02 | 86.41 | 0 | 0 | 0 | 56.11 | 0 | 0 | 0 | 1.54 | 1 | 1 | 1 | 2 | 0 | 0 | 1 | 1 | 0 | 0.02 |  | 0 | 2 | 47677073 | 1 | 0 | 1852 | 1 | 0 | 0 | 0 | 0 | 0 | 0 | 0 | 1.1222 | 0 | 0 | 0 | 0 | 0 | 1 | 1.1222 | 0 | 0 | 0 | 0 | 0 | 1 |  | 0 | 0 | 0.02 | 86.41 | 56.11 | 1.54 | 1.12 | 0 | 1.73 | 0 | 0 | 0 | 1.73 | 0 |  | 0 |  | 0
835 | 47665046 | 47677044 | 30343177 | 111 | 1 | 1 | 3 | 05.1.02.07 |  | Стойка железобетонная вибрированная для опор | 1371 | 1013 | ШТ | ШТ | 1 | 0 | 457934895 | 0 | 0 | 0 | 0 | 0 | 0 | 0 | 0 | 0 | 1 | 1 | 1 | 1 | 0 | 1 | 0 | 1 | 0 | 0 | 0 |  | 0 | 2 | 47677074 | 1 | 0 | 1853 | 0 | 0 | 0 | 0 | 0 | 0 | 0 | 0 | 0 | 0 | 0 | 0 | 0 | 0 | 0 | 0 | 0 | 0 | 0 | 0 | 0 | 0 |  | 0 | 0 | 0 | 0 | 0 | 1 | 0 | 0 | 0 | 0 | 0 | 0 | 0 | 0 |  | 0 |  | 0
835 | 47665046 | 47677044 | 30343863 | 111 | 1 | 1 | 3 | 07.2.02.05 |  | Траверсы стальные | 1348 | 1009 | т | т | 1000 | 0 | 1602794472 | 0 | 0 | 0 | 0 | 0 | 0 | 0 | 0 | 0 | 1 | 1 | 1 | 1 | 0 | 1 | 0 | 1 | 0 | 0 | 0 |  | 0 | 2 | 47677075 | 1 | 0 | 1854 | 0 | 0 | 0 | 0 | 0 | 0 | 0 | 0 | 0 | 0 | 0 | 0 | 0 | 0 | 0 | 0 | 0 | 0 | 0 | 0 | 0 | 0 |  | 0 | 0 | 0 | 0 | 0 | 1 | 0 | 0 | 0 | 0 | 0 | 0 | 0 | 0 |  | 0 |  | 0
835 | 47665046 | 47677044 | 30344002 | 111 | 1 | 1 | 3 | 07.2.07.13 |  | Хомуты стальные | 1346 | 1009 | кг | кг | 1 | 0 | -1111733769 | 0 | 0 | 0 | 0 | 0 | 0 | 0 | 0 | 0 | 1 | 1 | 1 | 1 | 0 | 1 | 0 | 1 | 0 | 0 | 0 |  | 0 | 2 | 47677076 | 1 | 0 | 1855 | 0 | 0 | 0 | 0 | 0 | 0 | 0 | 0 | 0 | 0 | 0 | 0 | 0 | 0 | 0 | 0 | 0 | 0 | 0 | 0 | 0 | 0 |  | 0 | 0 | 0 | 0 | 0 | 1 | 0 | 0 | 0 | 0 | 0 | 0 | 0 | 0 |  | 0 |  | 0
835 | 47665046 | 47677044 | 30344317 | 111 | 1 | 1 | 3 | 08.3.04.02 |  | Сталь стержневая диаметром до 10 мм | 1348 | 1009 | т | т | 1000 | 0 | 1613753229 | 0 | 0 | 0 | 0 | 0 | 0 | 0 | 0 | 0 | 1 | 1 | 1 | 1 | 0 | 1 | 0 | 1 | 0 | 0 | 0 |  | 0 | 2 | 47677077 | 1 | 0 | 1856 | 0 | 0 | 0 | 0 | 0 | 0 | 0 | 0 | 0 | 0 | 0 | 0 | 0 | 0 | 0 | 0 | 0 | 0 | 0 | 0 | 0 | 0 |  | 0 | 0 | 0 | 0 | 0 | 1 | 0 | 0 | 0 | 0 | 0 | 0 | 0 | 0 |  | 0 |  | 0
835 | 47665046 | 47677044 | 30434088 | 1 | 1 | 1 | 3 | 14.4.02.04-0182 | ФСБЦ-2022, 14.4.02.04-0182, приказ Минстроя России от 18.05.2022 г. № 378/пр | Краска масляная МА-15, цветная | 1348 | 1009 | т | т | 1000 | 0 | 1973765668 | 0.0004 | 88222.16 | 0 | 0 | 0 | 61265.39 | 0 | 0 | 0 | 1.44 | 1 | 1 | 1 | 0 | 0 | 0 | 1 | 0 | 0 | 0.0004 |  | 0 | 2 | 47677078 | 1 | 0 | 1857 | 0 | 0 | 0 | 0 | 0 | 0 | 0 | 0 | 0 | 0 | 0 | 0 | 0 | 0 | 0 | 0 | 0 | 0 | 0 | 0 | 0 | 0 |  | 0 | 0 | 0.0004 | 88222.16 | 61265.39 | 1.44 | 24.51 | 0 | 35.29 | 0 | 0 | 0 | 35.29 | 0 |  | 0 |  | 0
835 | 47665046 | 47677044 | 30434088 | 1 | 1 | 1 | 3 | 14.4.02.04-0182 | ФСБЦ-2022, 14.4.02.04-0182, приказ Минстроя России от 18.05.2022 г. № 378/пр | Краска масляная МА-15, цветная | 1348 | 1009 | т | т | 1000 | 0 | 1973765668 | -0.0004 | 88222.16 | 0 | 0 | 0 | 61265.39 | 0 | 0 | 0 | 1.44 | 1 | 1 | 1 | 0 | 0 | 0 | 1 | 0 | 0 | -0.0004 |  | 0 | 1 | -1 | 0 | 0 |  | 0 | 0 | 0 | 0 | 0 | 0 | 0 | 0 | 0 | 0 | 0 | 0 | 0 | 0 | 0 | 0 | 0 | 0 | 0 | 0 | 0 | 0 |  | 0 | 0 | -0.0004 | 88222.16 | 61265.39 | 1.44 | -24.51 | 0 | -35.29 | 0 | 0 | 0 | -35.29 | 0 |  | 0 |  | 0
835 | 47665046 | 47677044 | 30434110 | 1 | 1 | 1 | 3 | 14.4.03.03-0102 | ФСБЦ-2022 доп.4, 14.4.03.03-0102, приказ Минстроя России от 27.12.2022 г. № 1133/пр | Лак битумный БТ-577 | 1348 | 1009 | т | т | 1000 | 0 | 181467580 | 0.0001 | 103227.06 | 0 | 0 | 0 | 80020.98 | 0 | 0 | 0 | 1.29 | 1 | 1 | 1 | 0 | 0 | 0 | 1 | 0 | 0 | 0.0001 |  | 0 | 2 | 47677079 | 1 | 0 | 1858 | 0 | 0 | 0 | 0 | 0 | 0 | 0 | 0 | 0 | 0 | 0 | 0 | 0 | 0 | 0 | 0 | 0 | 0 | 0 | 0 | 0 | 0 |  | 0 | 0 | 0.0001 | 103227.06 | 80020.98 | 1.29 | 8 | 0 | 10.32 | 0 | 0 | 0 | 10.32 | 0 |  | 0 |  | 0
835 | 47665046 | 47677044 | 30434110 | 1 | 1 | 1 | 3 | 14.4.03.03-0102 | ФСБЦ-2022 доп.4, 14.4.03.03-0102, приказ Минстроя России от 27.12.2022 г. № 1133/пр | Лак битумный БТ-577 | 1348 | 1009 | т | т | 1000 | 0 | 181467580 | -0.0001 | 103227.06 | 0 | 0 | 0 | 80020.98 | 0 | 0 | 0 | 1.29 | 1 | 1 | 1 | 0 | 0 | 0 | 1 | 0 | 0 | -0.0001 |  | 0 | 1 | -1 | 0 | 0 |  | 0 | 0 | 0 | 0 | 0 | 0 | 0 | 0 | 0 | 0 | 0 | 0 | 0 | 0 | 0 | 0 | 0 | 0 | 0 | 0 | 0 | 0 |  | 0 | 0 | -0.0001 | 103227.06 | 80020.98 | 1.29 | -8 | 0 | -10.32 | 0 | 0 | 0 | -10.32 | 0 |  | 0 |  | 0
835 | 47665046 | 47677044 | 30441287 | 1 | 1 | 1 | 3 | 20.2.02.04-0006 | ФСБЦ-2022, 20.2.02.04-0006, приказ Минстроя России от 18.05.2022 г. № 378/пр | Колпачки полиэтиленовые К-6 | 1425 | 1013 | 100 ШТ | 100 ШТ | 1 | 0 | -1425750680 | 0.06 | 1351.57 | 0 | 0 | 0 | 1031.73 | 0 | 0 | 0 | 1.31 | 1 | 1 | 1 | 0 | 0 | 0 | 1 | 0 | 0 | 0.06 |  | 0 | 2 | 47677080 | 1 | 0 | 1859 | 0 | 0 | 0 | 0 | 0 | 0 | 0 | 0 | 0 | 0 | 0 | 0 | 0 | 0 | 0 | 0 | 0 | 0 | 0 | 0 | 0 | 0 |  | 0 | 0 | 0.06 | 1351.57 | 1031.73 | 1.31 | 61.9 | 0 | 81.09 | 0 | 0 | 0 | 81.09 | 0 |  | 0 |  | 0
835 | 47665046 | 47677044 | 30441287 | 1 | 1 | 1 | 3 | 20.2.02.04-0006 | ФСБЦ-2022, 20.2.02.04-0006, приказ Минстроя России от 18.05.2022 г. № 378/пр | Колпачки полиэтиленовые К-6 | 1425 | 1013 | 100 ШТ | 100 ШТ | 1 | 0 | -1425750680 | -0.06 | 1351.57 | 0 | 0 | 0 | 1031.73 | 0 | 0 | 0 | 1.31 | 1 | 1 | 1 | 0 | 0 | 0 | 1 | 0 | 0 | -0.06 |  | 0 | 1 | -1 | 0 | 0 |  | 0 | 0 | 0 | 0 | 0 | 0 | 0 | 0 | 0 | 0 | 0 | 0 | 0 | 0 | 0 | 0 | 0 | 0 | 0 | 0 | 0 | 0 |  | 0 | 0 | -0.06 | 1351.57 | 1031.73 | 1.31 | -61.9 | 0 | -81.09 | 0 | 0 | 0 | -81.09 | 0 |  | 0 |  | 0
835 | 47665046 | 47677044 | 30346588 | 111 | 1 | 1 | 3 | 22.2.01.04 |  | Изоляторы штыревые | 1371 | 1013 | ШТ | ШТ | 1 | 0 | -950997571 | 0 | 0 | 0 | 0 | 0 | 0 | 0 | 0 | 0 | 1 | 1 | 1 | 1 | 0 | 1 | 0 | 1 | 0 | 0 | 0 |  | 0 | 2 | 47677081 | 1 | 0 | 1860 | 0 | 0 | 0 | 0 | 0 | 0 | 0 | 0 | 0 | 0 | 0 | 0 | 0 | 0 | 0 | 0 | 0 | 0 | 0 | 0 | 0 | 0 |  | 0 | 0 | 0 | 0 | 0 | 1 | 0 | 0 | 0 | 0 | 0 | 0 | 0 | 0 |  | 0 |  | 0
835 | 47665046 | 47677044 | 30346633 | 111 | 1 | 1 | 3 | 22.2.02.21 |  | Штыри | 1371 | 1013 | ШТ | ШТ | 1 | 0 | -320198552 | 0 | 0 | 0 | 0 | 0 | 0 | 0 | 0 | 0 | 1 | 1 | 1 | 1 | 0 | 1 | 0 | 1 | 0 | 0 | 0 |  | 0 | 2 | 47677082 | 1 | 0 | 1861 | 0 | 0 | 0 | 0 | 0 | 0 | 0 | 0 | 0 | 0 | 0 | 0 | 0 | 0 | 0 | 0 | 0 | 0 | 0 | 0 | 0 | 0 |  | 0 | 0 | 0 | 0 | 0 | 1 | 0 | 0 | 0 | 0 | 0 | 0 | 0 | 0 |  | 0 |  | 0
835 | 47665046 | 47677044 | 30346637 | 111 | 1 | 1 | 3 | 22.2.02.23 |  | Металлические плакаты | 1371 | 1013 | ШТ | ШТ | 1 | 0 | 326010188 | 0.1 | 0 | 0 | 0 | 0 | 0 | 0 | 0 | 0 | 1 | 1 | 1 | 1 | 0 | 0 | 0 | 1 | 0 | 0 | 0.1 |  | 0 | 2 | 47677083 | 1 | 6144 | 1862 | 0 | 0 | 0 | 0 | 0 | 0 | 0 | 0 | 0 | 0 | 0 | 0 | 0 | 0 | 0 | 0 | 0 | 0 | 0 | 0 | 0 | 0 |  | 0 | 0 | 0.1 | 0 | 0 | 1 | 0 | 0 | 0 | 0 | 0 | 0 | 0 | 0 |  | 0 |  | 0
864 | 47665103 | 47677098 | 30341699 | 111 | 1 | 1 | 1 | 1-100-33 |  | Затраты труда рабочих (Средний разряд - 3,3) | 1191 | 1013 | чел.-ч. | чел.-ч. | 1 | 0 | -1759674247 | 4.8562 | 0 | 0 | 0 | 748.18 | 0 | 0 | 0 | 748.18 | 1 | 1 | 1 | 1 | -2 | 0 | 0 | 1 | 1 | 0 | 3.06 | )*1,15)*1,2)*1,15 | 1 | 2 | 47677118 | 1 | 0 | 1863 | 1 | 0 | 0 | 0 | 0 | 0 | 0 | 0 | 0 | 0 | 0 | 2289.4308 | 3.06 | 0 | 1 | 0 | 0 | 0 | 3633.3267 | 4.8562 | 0 | 1 | 2289.43 | 4.8562 | 0 | 4.8562 | 748.18 | 748.18 | 1 | 3633.3254 | 0 | 0 | 0 | 0 | 3633.33 | 3633.33 | 1 |  | 0 |  | 0
864 | 47665103 | 47677098 | 30341891 | 111 | 1 | 1 | 1 | 4-100-00 |  | Затраты труда машинистов | 1191 | 1013 | чел.-ч. | чел.-ч. | 1 | 0 | -1417349443 | 1.5008 | 0 | 0 | 0 | 0 | 0 | 0 | 0 | 0 | 1 | 1 | 1 | 1 | -2 | 0 | 0 | 1 | 1 | 0 | 0.87 | )*1,25)*1,2)*1,15 | 2 | 2 | 47677119 | 1 | 0 | 1864 | 1 | 0 | 0 | 0 | 0 | 0 | 0 | 0 | 0 | 0 | 0 | 0 | 0 | 0 | 0 | 0 | 0 | 0 | 0 | 0 | 0 | 0 |  | 0 | 0 | 1.5008 | 0 | 0 | 1 | 0 | 0 | 0 | 0 | 0 | 0 | 0 | 0 |  | 0 |  | 0
864 | 47665103 | 47677098 | 30462688 | 1 | 1 | 1 | 2 | 91.04.01-031 | ФСЭМ-2022, 91.04.01-031, приказ Минстроя России от 18.05.2022 г. № 378/пр | Машины бурильно-крановые на автомобильном ходу, диаметр бурения до 800 мм, глубина бурения до 5 м | 1368 | 1011 | маш.-ч | маш.-ч | 1 | 0 | 1701777827 | 1.173 | 0 | 2109.06 | 583.92 | 0 | 0 | 1609.97 | 583.92 | 0 | 1 | 1.31 | 1 | 1 | 2 | 0 | 0 | 1 | 1 | 0 | 0.68 | )*1,25)*1,2)*1,15 | 1 | 2 | 47677120 | 1 | 0 | 1865 | 1 | 0 | 0 | 0 | 0 | 0 | 0 | 0 | 0 | 1094.7796 | 397.0656 | 0 | 0 | 0.68 | 1 | 0 | 1888.4948 | 684.9382 | 0 | 0 | 1.173 | 1 |  | 0 | 1.173 | 1.173 | 2109.06 | 1609.97 | 1.31 | 1888.4955 | 684.9457 | 0 | 2473.93 | 684.94 | 0 | 3158.87 | 0 | 4-100-050 | 5 | чел.-ч. | 1
864 | 47665103 | 47677098 | 30463686 | 1 | 1 | 1 | 2 | 91.14.02-001 | ФСЭМ-2022 доп.7, 91.14.02-001, приказ Минстроя России от 02.08.2023 г. № 551/пр | Автомобили бортовые, грузоподъемность до 5 т | 1368 | 1011 | маш.-ч | маш.-ч | 1 | 0 | -773430059 | 0.32775 | 0 | 641.7 | 811.79 | 0 | 0 | 641.7 | 811.79 | 0 | 1 | 1 | 1 | 1 | -2 | 0 | 0 | 1 | 1 | 0 | 0.19 | )*1,25)*1,2)*1,15 | 1 | 2 | 47677121 | 1 | 0 | 1866 | 1 | 0 | 0 | 0 | 0 | 0 | 0 | 0 | 0 | 121.923 | 154.2401 | 0 | 0 | 0.19 | 1 | 0 | 210.3172 | 266.0642 | 0 | 0 | 0.32775 | 1 |  | 0 | 0.32775 | 0.32775 | 641.7 | 641.7 | 1 | 210.312 | 266.064 | 0 | 210.32 | 266.06 | 0 | 476.38 | 1 | 4-100-040 | 4 | чел.-ч. | 1
864 | 47665103 | 47677098 | 30414507 | 1 | 1 | 1 | 3 | 01.3.01.06-0038 | ФСБЦ-2022, 01.3.01.06-0038, приказ Минстроя России от 18.05.2022 г. № 378/пр | Смазка защитная электросетевая | 1346 | 1009 | кг | кг | 1 | 0 | 1267294351 | 0.1 | 381.26 | 0 | 0 | 0 | 238.29 | 0 | 0 | 0 | 1.6 | 1 | 1 | 1 | 2 | 0 | 0 | 1 | 1 | 0 | 0.1 |  | 0 | 2 | 47677122 | 1 | 0 | 1867 | 1 | 0 | 0 | 0 | 0 | 0 | 0 | 0 | 23.829 | 0 | 0 | 0 | 0 | 0 | 1 | 23.829 | 0 | 0 | 0 | 0 | 0 | 1 |  | 0 | 0 | 0.1 | 381.26 | 238.29 | 1.6 | 23.83 | 0 | 38.13 | 0 | 0 | 0 | 38.13 | 0 |  | 0 |  | 0
864 | 47665103 | 47677098 | 30414514 | 1 | 1 | 1 | 3 | 01.3.01.06-0051 | ФСБЦ-2022, 01.3.01.06-0051, приказ Минстроя России от 18.05.2022 г. № 378/пр | Смазка солидол жировой Ж | 1346 | 1009 | кг | кг | 1 | 0 | -611509168 | 0.03 | 128.03 | 0 | 0 | 0 | 80.02 | 0 | 0 | 0 | 1.6 | 1 | 1 | 1 | 2 | 0 | 0 | 1 | 1 | 0 | 0.03 |  | 0 | 2 | 47677123 | 1 | 0 | 1868 | 1 | 0 | 0 | 0 | 0 | 0 | 0 | 0 | 2.4006 | 0 | 0 | 0 | 0 | 0 | 1 | 2.4006 | 0 | 0 | 0 | 0 | 0 | 1 |  | 0 | 0 | 0.03 | 128.03 | 80.02 | 1.6 | 2.4 | 0 | 3.84 | 0 | 0 | 0 | 3.84 | 0 |  | 0 |  | 0
864 | 47665103 | 47677098 | 30417556 | 1 | 1 | 1 | 3 | 01.7.15.03-0042 | ФСБЦ-2022, 01.7.15.03-0042, приказ Минстроя России от 18.05.2022 г. № 378/пр | Болты с гайками и шайбами строительные | 1346 | 1009 | кг | кг | 1 | 0 | -675134165 | 0 | 188.92 | 0 | 0 | 0 | 174.93 | 0 | 0 | 0 | 1.08 | 1 | 1 | 1 | 0 | 1 | 0 | 1 | 0 | 0 | 0 |  | 0 | 2 | 47677124 | 1 | 0 | 1869 | 0 | 0 | 0 | 0 | 0 | 0 | 0 | 0 | 0 | 0 | 0 | 0 | 0 | 0 | 0 | 0 | 0 | 0 | 0 | 0 | 0 | 0 |  | 0 | 0 | 0 | 188.92 | 174.93 | 1.08 | 0 | 0 | 0 | 0 | 0 | 0 | 0 | 0 |  | 0 |  | 0
864 | 47665103 | 47677098 | 30418718 | 1 | 1 | 1 | 3 | 01.7.20.08-0051 | ФСБЦ-2022 доп.8, 01.7.20.08-0051, приказ Минстроя России от 14.11.2023 г. № 817/пр | Ветошь хлопчатобумажная цветная | 1346 | 1009 | кг | кг | 1 | 0 | -1778649851 | 0.02 | 86.41 | 0 | 0 | 0 | 56.11 | 0 | 0 | 0 | 1.54 | 1 | 1 | 1 | 2 | 0 | 0 | 1 | 1 | 0 | 0.02 |  | 0 | 2 | 47677125 | 1 | 0 | 1870 | 1 | 0 | 0 | 0 | 0 | 0 | 0 | 0 | 1.1222 | 0 | 0 | 0 | 0 | 0 | 1 | 1.1222 | 0 | 0 | 0 | 0 | 0 | 1 |  | 0 | 0 | 0.02 | 86.41 | 56.11 | 1.54 | 1.12 | 0 | 1.73 | 0 | 0 | 0 | 1.73 | 0 |  | 0 |  | 0
864 | 47665103 | 47677098 | 30343177 | 111 | 1 | 1 | 3 | 05.1.02.07 |  | Стойка железобетонная вибрированная для опор | 1371 | 1013 | ШТ | ШТ | 1 | 0 | 457934895 | 0 | 0 | 0 | 0 | 0 | 0 | 0 | 0 | 0 | 1 | 1 | 1 | 1 | 0 | 1 | 0 | 1 | 0 | 0 | 0 |  | 0 | 2 | 47677126 | 1 | 0 | 1871 | 0 | 0 | 0 | 0 | 0 | 0 | 0 | 0 | 0 | 0 | 0 | 0 | 0 | 0 | 0 | 0 | 0 | 0 | 0 | 0 | 0 | 0 |  | 0 | 0 | 0 | 0 | 0 | 1 | 0 | 0 | 0 | 0 | 0 | 0 | 0 | 0 |  | 0 |  | 0
864 | 47665103 | 47677098 | 30343863 | 111 | 1 | 1 | 3 | 07.2.02.05 |  | Траверсы стальные | 1348 | 1009 | т | т | 1000 | 0 | 1602794472 | 0 | 0 | 0 | 0 | 0 | 0 | 0 | 0 | 0 | 1 | 1 | 1 | 1 | 0 | 1 | 0 | 1 | 0 | 0 | 0 |  | 0 | 2 | 47677127 | 1 | 0 | 1872 | 0 | 0 | 0 | 0 | 0 | 0 | 0 | 0 | 0 | 0 | 0 | 0 | 0 | 0 | 0 | 0 | 0 | 0 | 0 | 0 | 0 | 0 |  | 0 | 0 | 0 | 0 | 0 | 1 | 0 | 0 | 0 | 0 | 0 | 0 | 0 | 0 |  | 0 |  | 0
864 | 47665103 | 47677098 | 30344002 | 111 | 1 | 1 | 3 | 07.2.07.13 |  | Хомуты стальные | 1346 | 1009 | кг | кг | 1 | 0 | -1111733769 | 0 | 0 | 0 | 0 | 0 | 0 | 0 | 0 | 0 | 1 | 1 | 1 | 1 | 0 | 1 | 0 | 1 | 0 | 0 | 0 |  | 0 | 2 | 47677128 | 1 | 0 | 1873 | 0 | 0 | 0 | 0 | 0 | 0 | 0 | 0 | 0 | 0 | 0 | 0 | 0 | 0 | 0 | 0 | 0 | 0 | 0 | 0 | 0 | 0 |  | 0 | 0 | 0 | 0 | 0 | 1 | 0 | 0 | 0 | 0 | 0 | 0 | 0 | 0 |  | 0 |  | 0
864 | 47665103 | 47677098 | 30344317 | 111 | 1 | 1 | 3 | 08.3.04.02 |  | Сталь стержневая диаметром до 10 мм | 1348 | 1009 | т | т | 1000 | 0 | 1613753229 | 0 | 0 | 0 | 0 | 0 | 0 | 0 | 0 | 0 | 1 | 1 | 1 | 1 | 0 | 1 | 0 | 1 | 0 | 0 | 0 |  | 0 | 2 | 47677129 | 1 | 0 | 1874 | 0 | 0 | 0 | 0 | 0 | 0 | 0 | 0 | 0 | 0 | 0 | 0 | 0 | 0 | 0 | 0 | 0 | 0 | 0 | 0 | 0 | 0 |  | 0 | 0 | 0 | 0 | 0 | 1 | 0 | 0 | 0 | 0 | 0 | 0 | 0 | 0 |  | 0 |  | 0
864 | 47665103 | 47677098 | 30434088 | 1 | 1 | 1 | 3 | 14.4.02.04-0182 | ФСБЦ-2022, 14.4.02.04-0182, приказ Минстроя России от 18.05.2022 г. № 378/пр | Краска масляная МА-15, цветная | 1348 | 1009 | т | т | 1000 | 0 | 1973765668 | 0.0004 | 88222.16 | 0 | 0 | 0 | 61265.39 | 0 | 0 | 0 | 1.44 | 1 | 1 | 1 | 2 | 0 | 0 | 1 | 1 | 0 | 0.0004 |  | 0 | 2 | 47677130 | 1 | 0 | 1875 | 1 | 0 | 0 | 0 | 0 | 0 | 0 | 0 | 24.5062 | 0 | 0 | 0 | 0 | 0 | 1 | 24.5062 | 0 | 0 | 0 | 0 | 0 | 1 |  | 0 | 0 | 0.0004 | 88222.16 | 61265.39 | 1.44 | 24.51 | 0 | 35.29 | 0 | 0 | 0 | 35.29 | 0 |  | 0 |  | 0
864 | 47665103 | 47677098 | 30434110 | 1 | 1 | 1 | 3 | 14.4.03.03-0102 | ФСБЦ-2022 доп.4, 14.4.03.03-0102, приказ Минстроя России от 27.12.2022 г. № 1133/пр | Лак битумный БТ-577 | 1348 | 1009 | т | т | 1000 | 0 | 181467580 | 0.0001 | 103227.06 | 0 | 0 | 0 | 80020.98 | 0 | 0 | 0 | 1.29 | 1 | 1 | 1 | 2 | 0 | 0 | 1 | 1 | 0 | 0.0001 |  | 0 | 2 | 47677131 | 1 | 0 | 1876 | 1 | 0 | 0 | 0 | 0 | 0 | 0 | 0 | 8.0021 | 0 | 0 | 0 | 0 | 0 | 1 | 8.0021 | 0 | 0 | 0 | 0 | 0 | 1 |  | 0 | 0 | 0.0001 | 103227.06 | 80020.98 | 1.29 | 8 | 0 | 10.32 | 0 | 0 | 0 | 10.32 | 0 |  | 0 |  | 0
864 | 47665103 | 47677098 | 30441287 | 1 | 1 | 1 | 3 | 20.2.02.04-0006 | ФСБЦ-2022, 20.2.02.04-0006, приказ Минстроя России от 18.05.2022 г. № 378/пр | Колпачки полиэтиленовые К-6 | 1425 | 1013 | 100 ШТ | 100 ШТ | 1 | 0 | -1425750680 | 0.06 | 1351.57 | 0 | 0 | 0 | 1031.73 | 0 | 0 | 0 | 1.31 | 1 | 1 | 1 | 0 | 0 | 0 | 1 | 0 | 0 | 0.06 |  | 0 | 2 | 47677132 | 1 | 0 | 1877 | 0 | 0 | 0 | 0 | 0 | 0 | 0 | 0 | 0 | 0 | 0 | 0 | 0 | 0 | 0 | 0 | 0 | 0 | 0 | 0 | 0 | 0 |  | 0 | 0 | 0.06 | 1351.57 | 1031.73 | 1.31 | 61.9 | 0 | 81.09 | 0 | 0 | 0 | 81.09 | 0 |  | 0 |  | 0
864 | 47665103 | 47677098 | 30441287 | 1 | 1 | 1 | 3 | 20.2.02.04-0006 | ФСБЦ-2022, 20.2.02.04-0006, приказ Минстроя России от 18.05.2022 г. № 378/пр | Колпачки полиэтиленовые К-6 | 1425 | 1013 | 100 ШТ | 100 ШТ | 1 | 0 | -1425750680 | -0.06 | 1351.57 | 0 | 0 | 0 | 1031.73 | 0 | 0 | 0 | 1.31 | 1 | 1 | 1 | 0 | 0 | 0 | 1 | 0 | 0 | -0.06 |  | 0 | 1 | -1 | 0 | 0 |  | 0 | 0 | 0 | 0 | 0 | 0 | 0 | 0 | 0 | 0 | 0 | 0 | 0 | 0 | 0 | 0 | 0 | 0 | 0 | 0 | 0 | 0 |  | 0 | 0 | -0.06 | 1351.57 | 1031.73 | 1.31 | -61.9 | 0 | -81.09 | 0 | 0 | 0 | -81.09 | 0 |  | 0 |  | 0
864 | 47665103 | 47677098 | 30346588 | 111 | 1 | 1 | 3 | 22.2.01.04 |  | Изоляторы штыревые | 1371 | 1013 | ШТ | ШТ | 1 | 0 | -950997571 | 0 | 0 | 0 | 0 | 0 | 0 | 0 | 0 | 0 | 1 | 1 | 1 | 1 | 0 | 1 | 0 | 1 | 0 | 0 | 0 |  | 0 | 2 | 47677133 | 1 | 0 | 1878 | 0 | 0 | 0 | 0 | 0 | 0 | 0 | 0 | 0 | 0 | 0 | 0 | 0 | 0 | 0 | 0 | 0 | 0 | 0 | 0 | 0 | 0 |  | 0 | 0 | 0 | 0 | 0 | 1 | 0 | 0 | 0 | 0 | 0 | 0 | 0 | 0 |  | 0 |  | 0
864 | 47665103 | 47677098 | 30346633 | 111 | 1 | 1 | 3 | 22.2.02.21 |  | Штыри | 1371 | 1013 | ШТ | ШТ | 1 | 0 | -320198552 | 0 | 0 | 0 | 0 | 0 | 0 | 0 | 0 | 0 | 1 | 1 | 1 | 1 | 0 | 1 | 0 | 1 | 0 | 0 | 0 |  | 0 | 2 | 47677134 | 1 | 0 | 1879 | 0 | 0 | 0 | 0 | 0 | 0 | 0 | 0 | 0 | 0 | 0 | 0 | 0 | 0 | 0 | 0 | 0 | 0 | 0 | 0 | 0 | 0 |  | 0 | 0 | 0 | 0 | 0 | 1 | 0 | 0 | 0 | 0 | 0 | 0 | 0 | 0 |  | 0 |  | 0
864 | 47665103 | 47677098 | 30346637 | 111 | 1 | 1 | 3 | 22.2.02.23 |  | Металлические плакаты | 1371 | 1013 | ШТ | ШТ | 1 | 0 | 326010188 | 0.1 | 0 | 0 | 0 | 0 | 0 | 0 | 0 | 0 | 1 | 1 | 1 | 1 | 0 | 0 | 0 | 1 | 0 | 0 | 0.1 |  | 0 | 2 | 47677135 | 1 | 6144 | 1880 | 0 | 0 | 0 | 0 | 0 | 0 | 0 | 0 | 0 | 0 | 0 | 0 | 0 | 0 | 0 | 0 | 0 | 0 | 0 | 0 | 0 | 0 |  | 0 | 0 | 0.1 | 0 | 0 | 1 | 0 | 0 | 0 | 0 | 0 | 0 | 0 | 0 |  | 0 |  | 0
865 | 47665046 | 47677098 | 30341699 | 111 | 1 | 1 | 1 | 1-100-33 |  | Затраты труда рабочих (Средний разряд - 3,3) | 1191 | 1013 | чел.-ч. | чел.-ч. | 1 | 0 | -1759674247 | 4.8562 | 0 | 0 | 0 | 748.18 | 0 | 0 | 0 | 748.18 | 1 | 1 | 1 | 1 | -2 | 0 | 0 | 1 | 1 | 0 | 3.06 | )*1,15)*1,2)*1,15 | 1 | 2 | 47677118 | 1 | 0 | 1881 | 1 | 0 | 0 | 0 | 0 | 0 | 0 | 0 | 0 | 0 | 0 | 2289.4308 | 3.06 | 0 | 1 | 0 | 0 | 0 | 3633.3267 | 4.8562 | 0 | 1 | 2289.43 | 4.8562 | 0 | 4.8562 | 748.18 | 748.18 | 1 | 3633.3254 | 0 | 0 | 0 | 0 | 3633.33 | 3633.33 | 1 |  | 0 |  | 0
865 | 47665046 | 47677098 | 30341891 | 111 | 1 | 1 | 1 | 4-100-00 |  | Затраты труда машинистов | 1191 | 1013 | чел.-ч. | чел.-ч. | 1 | 0 | -1417349443 | 1.5008 | 0 | 0 | 0 | 0 | 0 | 0 | 0 | 0 | 1 | 1 | 1 | 1 | -2 | 0 | 0 | 1 | 1 | 0 | 0.87 | )*1,25)*1,2)*1,15 | 2 | 2 | 47677119 | 1 | 0 | 1882 | 1 | 0 | 0 | 0 | 0 | 0 | 0 | 0 | 0 | 0 | 0 | 0 | 0 | 0 | 0 | 0 | 0 | 0 | 0 | 0 | 0 | 0 |  | 0 | 0 | 1.5008 | 0 | 0 | 1 | 0 | 0 | 0 | 0 | 0 | 0 | 0 | 0 |  | 0 |  | 0
865 | 47665046 | 47677098 | 30462688 | 1 | 1 | 1 | 2 | 91.04.01-031 | ФСЭМ-2022, 91.04.01-031, приказ Минстроя России от 18.05.2022 г. № 378/пр | Машины бурильно-крановые на автомобильном ходу, диаметр бурения до 800 мм, глубина бурения до 5 м | 1368 | 1011 | маш.-ч | маш.-ч | 1 | 0 | 1701777827 | 1.173 | 0 | 2109.06 | 583.92 | 0 | 0 | 1609.97 | 583.92 | 0 | 1 | 1.31 | 1 | 1 | 2 | 0 | 0 | 1 | 1 | 0 | 0.68 | )*1,25)*1,2)*1,15 | 1 | 2 | 47677120 | 1 | 0 | 1883 | 1 | 0 | 0 | 0 | 0 | 0 | 0 | 0 | 0 | 1094.7796 | 397.0656 | 0 | 0 | 0.68 | 1 | 0 | 1888.4948 | 684.9382 | 0 | 0 | 1.173 | 1 |  | 0 | 1.173 | 1.173 | 2109.06 | 1609.97 | 1.31 | 1888.4955 | 684.9457 | 0 | 2473.93 | 684.94 | 0 | 3158.87 | 0 | 4-100-050 | 5 | чел.-ч. | 1
865 | 47665046 | 47677098 | 30463686 | 1 | 1 | 1 | 2 | 91.14.02-001 | ФСЭМ-2022 доп.7, 91.14.02-001, приказ Минстроя России от 02.08.2023 г. № 551/пр | Автомобили бортовые, грузоподъемность до 5 т | 1368 | 1011 | маш.-ч | маш.-ч | 1 | 0 | -773430059 | 0.32775 | 0 | 641.7 | 811.79 | 0 | 0 | 641.7 | 811.79 | 0 | 1 | 1 | 1 | 1 | -2 | 0 | 0 | 1 | 1 | 0 | 0.19 | )*1,25)*1,2)*1,15 | 1 | 2 | 47677121 | 1 | 0 | 1884 | 1 | 0 | 0 | 0 | 0 | 0 | 0 | 0 | 0 | 121.923 | 154.2401 | 0 | 0 | 0.19 | 1 | 0 | 210.3172 | 266.0642 | 0 | 0 | 0.32775 | 1 |  | 0 | 0.32775 | 0.32775 | 641.7 | 641.7 | 1 | 210.312 | 266.064 | 0 | 210.32 | 266.06 | 0 | 476.38 | 1 | 4-100-040 | 4 | чел.-ч. | 1
865 | 47665046 | 47677098 | 30414507 | 1 | 1 | 1 | 3 | 01.3.01.06-0038 | ФСБЦ-2022, 01.3.01.06-0038, приказ Минстроя России от 18.05.2022 г. № 378/пр | Смазка защитная электросетевая | 1346 | 1009 | кг | кг | 1 | 0 | 1267294351 | 0.1 | 381.26 | 0 | 0 | 0 | 238.29 | 0 | 0 | 0 | 1.6 | 1 | 1 | 1 | 2 | 0 | 0 | 1 | 1 | 0 | 0.1 |  | 0 | 2 | 47677122 | 1 | 0 | 1885 | 1 | 0 | 0 | 0 | 0 | 0 | 0 | 0 | 23.829 | 0 | 0 | 0 | 0 | 0 | 1 | 23.829 | 0 | 0 | 0 | 0 | 0 | 1 |  | 0 | 0 | 0.1 | 381.26 | 238.29 | 1.6 | 23.83 | 0 | 38.13 | 0 | 0 | 0 | 38.13 | 0 |  | 0 |  | 0
865 | 47665046 | 47677098 | 30414514 | 1 | 1 | 1 | 3 | 01.3.01.06-0051 | ФСБЦ-2022, 01.3.01.06-0051, приказ Минстроя России от 18.05.2022 г. № 378/пр | Смазка солидол жировой Ж | 1346 | 1009 | кг | кг | 1 | 0 | -611509168 | 0.03 | 128.03 | 0 | 0 | 0 | 80.02 | 0 | 0 | 0 | 1.6 | 1 | 1 | 1 | 2 | 0 | 0 | 1 | 1 | 0 | 0.03 |  | 0 | 2 | 47677123 | 1 | 0 | 1886 | 1 | 0 | 0 | 0 | 0 | 0 | 0 | 0 | 2.4006 | 0 | 0 | 0 | 0 | 0 | 1 | 2.4006 | 0 | 0 | 0 | 0 | 0 | 1 |  | 0 | 0 | 0.03 | 128.03 | 80.02 | 1.6 | 2.4 | 0 | 3.84 | 0 | 0 | 0 | 3.84 | 0 |  | 0 |  | 0
865 | 47665046 | 47677098 | 30417556 | 1 | 1 | 1 | 3 | 01.7.15.03-0042 | ФСБЦ-2022, 01.7.15.03-0042, приказ Минстроя России от 18.05.2022 г. № 378/пр | Болты с гайками и шайбами строительные | 1346 | 1009 | кг | кг | 1 | 0 | -675134165 | 0 | 188.92 | 0 | 0 | 0 | 174.93 | 0 | 0 | 0 | 1.08 | 1 | 1 | 1 | 0 | 1 | 0 | 1 | 0 | 0 | 0 |  | 0 | 2 | 47677124 | 1 | 0 | 1887 | 0 | 0 | 0 | 0 | 0 | 0 | 0 | 0 | 0 | 0 | 0 | 0 | 0 | 0 | 0 | 0 | 0 | 0 | 0 | 0 | 0 | 0 |  | 0 | 0 | 0 | 188.92 | 174.93 | 1.08 | 0 | 0 | 0 | 0 | 0 | 0 | 0 | 0 |  | 0 |  | 0
865 | 47665046 | 47677098 | 30418718 | 1 | 1 | 1 | 3 | 01.7.20.08-0051 | ФСБЦ-2022 доп.8, 01.7.20.08-0051, приказ Минстроя России от 14.11.2023 г. № 817/пр | Ветошь хлопчатобумажная цветная | 1346 | 1009 | кг | кг | 1 | 0 | -1778649851 | 0.02 | 86.41 | 0 | 0 | 0 | 56.11 | 0 | 0 | 0 | 1.54 | 1 | 1 | 1 | 2 | 0 | 0 | 1 | 1 | 0 | 0.02 |  | 0 | 2 | 47677125 | 1 | 0 | 1888 | 1 | 0 | 0 | 0 | 0 | 0 | 0 | 0 | 1.1222 | 0 | 0 | 0 | 0 | 0 | 1 | 1.1222 | 0 | 0 | 0 | 0 | 0 | 1 |  | 0 | 0 | 0.02 | 86.41 | 56.11 | 1.54 | 1.12 | 0 | 1.73 | 0 | 0 | 0 | 1.73 | 0 |  | 0 |  | 0
865 | 47665046 | 47677098 | 30343177 | 111 | 1 | 1 | 3 | 05.1.02.07 |  | Стойка железобетонная вибрированная для опор | 1371 | 1013 | ШТ | ШТ | 1 | 0 | 457934895 | 0 | 0 | 0 | 0 | 0 | 0 | 0 | 0 | 0 | 1 | 1 | 1 | 1 | 0 | 1 | 0 | 1 | 0 | 0 | 0 |  | 0 | 2 | 47677126 | 1 | 0 | 1889 | 0 | 0 | 0 | 0 | 0 | 0 | 0 | 0 | 0 | 0 | 0 | 0 | 0 | 0 | 0 | 0 | 0 | 0 | 0 | 0 | 0 | 0 |  | 0 | 0 | 0 | 0 | 0 | 1 | 0 | 0 | 0 | 0 | 0 | 0 | 0 | 0 |  | 0 |  | 0
865 | 47665046 | 47677098 | 30343863 | 111 | 1 | 1 | 3 | 07.2.02.05 |  | Траверсы стальные | 1348 | 1009 | т | т | 1000 | 0 | 1602794472 | 0 | 0 | 0 | 0 | 0 | 0 | 0 | 0 | 0 | 1 | 1 | 1 | 1 | 0 | 1 | 0 | 1 | 0 | 0 | 0 |  | 0 | 2 | 47677127 | 1 | 0 | 1890 | 0 | 0 | 0 | 0 | 0 | 0 | 0 | 0 | 0 | 0 | 0 | 0 | 0 | 0 | 0 | 0 | 0 | 0 | 0 | 0 | 0 | 0 |  | 0 | 0 | 0 | 0 | 0 | 1 | 0 | 0 | 0 | 0 | 0 | 0 | 0 | 0 |  | 0 |  | 0
865 | 47665046 | 47677098 | 30344002 | 111 | 1 | 1 | 3 | 07.2.07.13 |  | Хомуты стальные | 1346 | 1009 | кг | кг | 1 | 0 | -1111733769 | 0 | 0 | 0 | 0 | 0 | 0 | 0 | 0 | 0 | 1 | 1 | 1 | 1 | 0 | 1 | 0 | 1 | 0 | 0 | 0 |  | 0 | 2 | 47677128 | 1 | 0 | 1891 | 0 | 0 | 0 | 0 | 0 | 0 | 0 | 0 | 0 | 0 | 0 | 0 | 0 | 0 | 0 | 0 | 0 | 0 | 0 | 0 | 0 | 0 |  | 0 | 0 | 0 | 0 | 0 | 1 | 0 | 0 | 0 | 0 | 0 | 0 | 0 | 0 |  | 0 |  | 0
865 | 47665046 | 47677098 | 30344317 | 111 | 1 | 1 | 3 | 08.3.04.02 |  | Сталь стержневая диаметром до 10 мм | 1348 | 1009 | т | т | 1000 | 0 | 1613753229 | 0 | 0 | 0 | 0 | 0 | 0 | 0 | 0 | 0 | 1 | 1 | 1 | 1 | 0 | 1 | 0 | 1 | 0 | 0 | 0 |  | 0 | 2 | 47677129 | 1 | 0 | 1892 | 0 | 0 | 0 | 0 | 0 | 0 | 0 | 0 | 0 | 0 | 0 | 0 | 0 | 0 | 0 | 0 | 0 | 0 | 0 | 0 | 0 | 0 |  | 0 | 0 | 0 | 0 | 0 | 1 | 0 | 0 | 0 | 0 | 0 | 0 | 0 | 0 |  | 0 |  | 0
865 | 47665046 | 47677098 | 30434088 | 1 | 1 | 1 | 3 | 14.4.02.04-0182 | ФСБЦ-2022, 14.4.02.04-0182, приказ Минстроя России от 18.05.2022 г. № 378/пр | Краска масляная МА-15, цветная | 1348 | 1009 | т | т | 1000 | 0 | 1973765668 | 0.0004 | 88222.16 | 0 | 0 | 0 | 61265.39 | 0 | 0 | 0 | 1.44 | 1 | 1 | 1 | 2 | 0 | 0 | 1 | 1 | 0 | 0.0004 |  | 0 | 2 | 47677130 | 1 | 0 | 1893 | 1 | 0 | 0 | 0 | 0 | 0 | 0 | 0 | 24.5062 | 0 | 0 | 0 | 0 | 0 | 1 | 24.5062 | 0 | 0 | 0 | 0 | 0 | 1 |  | 0 | 0 | 0.0004 | 88222.16 | 61265.39 | 1.44 | 24.51 | 0 | 35.29 | 0 | 0 | 0 | 35.29 | 0 |  | 0 |  | 0
865 | 47665046 | 47677098 | 30434110 | 1 | 1 | 1 | 3 | 14.4.03.03-0102 | ФСБЦ-2022 доп.4, 14.4.03.03-0102, приказ Минстроя России от 27.12.2022 г. № 1133/пр | Лак битумный БТ-577 | 1348 | 1009 | т | т | 1000 | 0 | 181467580 | 0.0001 | 103227.06 | 0 | 0 | 0 | 80020.98 | 0 | 0 | 0 | 1.29 | 1 | 1 | 1 | 2 | 0 | 0 | 1 | 1 | 0 | 0.0001 |  | 0 | 2 | 47677131 | 1 | 0 | 1894 | 1 | 0 | 0 | 0 | 0 | 0 | 0 | 0 | 8.0021 | 0 | 0 | 0 | 0 | 0 | 1 | 8.0021 | 0 | 0 | 0 | 0 | 0 | 1 |  | 0 | 0 | 0.0001 | 103227.06 | 80020.98 | 1.29 | 8 | 0 | 10.32 | 0 | 0 | 0 | 10.32 | 0 |  | 0 |  | 0
865 | 47665046 | 47677098 | 30441287 | 1 | 1 | 1 | 3 | 20.2.02.04-0006 | ФСБЦ-2022, 20.2.02.04-0006, приказ Минстроя России от 18.05.2022 г. № 378/пр | Колпачки полиэтиленовые К-6 | 1425 | 1013 | 100 ШТ | 100 ШТ | 1 | 0 | -1425750680 | 0.06 | 1351.57 | 0 | 0 | 0 | 1031.73 | 0 | 0 | 0 | 1.31 | 1 | 1 | 1 | 0 | 0 | 0 | 1 | 0 | 0 | 0.06 |  | 0 | 2 | 47677132 | 1 | 0 | 1895 | 0 | 0 | 0 | 0 | 0 | 0 | 0 | 0 | 0 | 0 | 0 | 0 | 0 | 0 | 0 | 0 | 0 | 0 | 0 | 0 | 0 | 0 |  | 0 | 0 | 0.06 | 1351.57 | 1031.73 | 1.31 | 61.9 | 0 | 81.09 | 0 | 0 | 0 | 81.09 | 0 |  | 0 |  | 0
865 | 47665046 | 47677098 | 30441287 | 1 | 1 | 1 | 3 | 20.2.02.04-0006 | ФСБЦ-2022, 20.2.02.04-0006, приказ Минстроя России от 18.05.2022 г. № 378/пр | Колпачки полиэтиленовые К-6 | 1425 | 1013 | 100 ШТ | 100 ШТ | 1 | 0 | -1425750680 | -0.06 | 1351.57 | 0 | 0 | 0 | 1031.73 | 0 | 0 | 0 | 1.31 | 1 | 1 | 1 | 0 | 0 | 0 | 1 | 0 | 0 | -0.06 |  | 0 | 1 | -1 | 0 | 0 |  | 0 | 0 | 0 | 0 | 0 | 0 | 0 | 0 | 0 | 0 | 0 | 0 | 0 | 0 | 0 | 0 | 0 | 0 | 0 | 0 | 0 | 0 |  | 0 | 0 | -0.06 | 1351.57 | 1031.73 | 1.31 | -61.9 | 0 | -81.09 | 0 | 0 | 0 | -81.09 | 0 |  | 0 |  | 0
865 | 47665046 | 47677098 | 30346588 | 111 | 1 | 1 | 3 | 22.2.01.04 |  | Изоляторы штыревые | 1371 | 1013 | ШТ | ШТ | 1 | 0 | -950997571 | 0 | 0 | 0 | 0 | 0 | 0 | 0 | 0 | 0 | 1 | 1 | 1 | 1 | 0 | 1 | 0 | 1 | 0 | 0 | 0 |  | 0 | 2 | 47677133 | 1 | 0 | 1896 | 0 | 0 | 0 | 0 | 0 | 0 | 0 | 0 | 0 | 0 | 0 | 0 | 0 | 0 | 0 | 0 | 0 | 0 | 0 | 0 | 0 | 0 |  | 0 | 0 | 0 | 0 | 0 | 1 | 0 | 0 | 0 | 0 | 0 | 0 | 0 | 0 |  | 0 |  | 0
865 | 47665046 | 47677098 | 30346633 | 111 | 1 | 1 | 3 | 22.2.02.21 |  | Штыри | 1371 | 1013 | ШТ | ШТ | 1 | 0 | -320198552 | 0 | 0 | 0 | 0 | 0 | 0 | 0 | 0 | 0 | 1 | 1 | 1 | 1 | 0 | 1 | 0 | 1 | 0 | 0 | 0 |  | 0 | 2 | 47677134 | 1 | 0 | 1897 | 0 | 0 | 0 | 0 | 0 | 0 | 0 | 0 | 0 | 0 | 0 | 0 | 0 | 0 | 0 | 0 | 0 | 0 | 0 | 0 | 0 | 0 |  | 0 | 0 | 0 | 0 | 0 | 1 | 0 | 0 | 0 | 0 | 0 | 0 | 0 | 0 |  | 0 |  | 0
865 | 47665046 | 47677098 | 30346637 | 111 | 1 | 1 | 3 | 22.2.02.23 |  | Металлические плакаты | 1371 | 1013 | ШТ | ШТ | 1 | 0 | 326010188 | 0.1 | 0 | 0 | 0 | 0 | 0 | 0 | 0 | 0 | 1 | 1 | 1 | 1 | 0 | 0 | 0 | 1 | 0 | 0 | 0.1 |  | 0 | 2 | 47677135 | 1 | 6144 | 1898 | 0 | 0 | 0 | 0 | 0 | 0 | 0 | 0 | 0 | 0 | 0 | 0 | 0 | 0 | 0 | 0 | 0 | 0 | 0 | 0 | 0 | 0 |  | 0 | 0 | 0.1 | 0 | 0 | 1 | 0 | 0 | 0 | 0 | 0 | 0 | 0 | 0 |  | 0 |  | 0
886 | 47665103 | 47677146 | 30341695 | 111 | 1 | 1 | 1 | 1-100-31 |  | Затраты труда рабочих (Средний разряд - 3,1) | 1191 | 1013 | чел.-ч. | чел.-ч. | 1 | 0 | -983457869 | 24.7889 | 0 | 0 | 0 | 730 | 0 | 0 | 0 | 730 | 1 | 1 | 1 | 1 | -2 | 0 | 0 | 1 | 1 | 0 | 15.62 | )*1,15)*1,2)*1,15 | 1 | 2 | 47677168 | 1 | 0 | 1899 | 1 | 0 | 0 | 0 | 0 | 0 | 0 | 0 | 0 | 0 | 0 | 11402.6 | 15.62 | 0 | 1 | 0 | 0 | 0 | 18095.9262 | 24.7889 | 0 | 1 | 11402.6 | 24.7889 | 0 | 24.7889 | 730 | 730 | 1 | 18095.9262 | 0 | 0 | 0 | 0 | 18095.93 | 18095.93 | 1 |  | 0 |  | 0
886 | 47665103 | 47677146 | 30341891 | 111 | 1 | 1 | 1 | 4-100-00 |  | Затраты труда машинистов | 1191 | 1013 | чел.-ч. | чел.-ч. | 1 | 0 | -1417349443 | 5.0198 | 0 | 0 | 0 | 0 | 0 | 0 | 0 | 0 | 1 | 1 | 1 | 1 | -2 | 0 | 0 | 1 | 1 | 0 | 2.91 | )*1,25)*1,2)*1,15 | 2 | 2 | 47677169 | 1 | 0 | 1900 | 1 | 0 | 0 | 0 | 0 | 0 | 0 | 0 | 0 | 0 | 0 | 0 | 0 | 0 | 0 | 0 | 0 | 0 | 0 | 0 | 0 | 0 |  | 0 | 0 | 5.0198 | 0 | 0 | 1 | 0 | 0 | 0 | 0 | 0 | 0 | 0 | 0 |  | 0 |  | 0
886 | 47665103 | 47677146 | 30462688 | 1 | 1 | 1 | 2 | 91.04.01-031 | ФСЭМ-2022, 91.04.01-031, приказ Минстроя России от 18.05.2022 г. № 378/пр | Машины бурильно-крановые на автомобильном ходу, диаметр бурения до 800 мм, глубина бурения до 5 м | 1368 | 1011 | маш.-ч | маш.-ч | 1 | 0 | 1701777827 | 3.6742 | 0 | 2109.06 | 583.92 | 0 | 0 | 1609.97 | 583.92 | 0 | 1 | 1.31 | 1 | 1 | 2 | 0 | 0 | 1 | 1 | 0 | 2.13 | )*1,25)*1,2)*1,15 | 1 | 2 | 47677170 | 1 | 0 | 1901 | 1 | 0 | 0 | 0 | 0 | 0 | 0 | 0 | 0 | 3429.2361 | 1243.7496 | 0 | 0 | 2.13 | 1 | 0 | 5915.4323 | 2145.4681 | 0 | 0 | 3.6742 | 1 |  | 0 | 3.6742 | 3.6742 | 2109.06 | 1609.97 | 1.31 | 5915.439 | 2145.4688 | 0 | 7749.21 | 2145.47 | 0 | 9894.68 | 0 | 4-100-050 | 5 | чел.-ч. | 1
886 | 47665103 | 47677146 | 30463686 | 1 | 1 | 1 | 2 | 91.14.02-001 | ФСЭМ-2022 доп.7, 91.14.02-001, приказ Минстроя России от 02.08.2023 г. № 551/пр | Автомобили бортовые, грузоподъемность до 5 т | 1368 | 1011 | маш.-ч | маш.-ч | 1 | 0 | -773430059 | 1.3455 | 0 | 641.7 | 811.79 | 0 | 0 | 641.7 | 811.79 | 0 | 1 | 1 | 1 | 1 | -2 | 0 | 0 | 1 | 1 | 0 | 0.78 | )*1,25)*1,2)*1,15 | 1 | 2 | 47677171 | 1 | 0 | 1902 | 1 | 0 | 0 | 0 | 0 | 0 | 0 | 0 | 0 | 500.526 | 633.1962 | 0 | 0 | 0.78 | 1 | 0 | 863.4074 | 1092.2634 | 0 | 0 | 1.3455 | 1 |  | 0 | 1.3455 | 1.3455 | 641.7 | 641.7 | 1 | 863.4143 | 1092.27 | 0 | 863.41 | 1092.26 | 0 | 1955.67 | 1 | 4-100-040 | 4 | чел.-ч. | 1
886 | 47665103 | 47677146 | 30414507 | 1 | 1 | 1 | 3 | 01.3.01.06-0038 | ФСБЦ-2022, 01.3.01.06-0038, приказ Минстроя России от 18.05.2022 г. № 378/пр | Смазка защитная электросетевая | 1346 | 1009 | кг | кг | 1 | 0 | 1267294351 | 0.1 | 381.26 | 0 | 0 | 0 | 238.29 | 0 | 0 | 0 | 1.6 | 1 | 1 | 1 | 2 | 0 | 0 | 1 | 1 | 0 | 0.1 |  | 0 | 2 | 47677172 | 1 | 0 | 1903 | 1 | 0 | 0 | 0 | 0 | 0 | 0 | 0 | 23.829 | 0 | 0 | 0 | 0 | 0 | 1 | 23.829 | 0 | 0 | 0 | 0 | 0 | 1 |  | 0 | 0 | 0.1 | 381.26 | 238.29 | 1.6 | 23.83 | 0 | 38.13 | 0 | 0 | 0 | 38.13 | 0 |  | 0 |  | 0
886 | 47665103 | 47677146 | 30414514 | 1 | 1 | 1 | 3 | 01.3.01.06-0051 | ФСБЦ-2022, 01.3.01.06-0051, приказ Минстроя России от 18.05.2022 г. № 378/пр | Смазка солидол жировой Ж | 1346 | 1009 | кг | кг | 1 | 0 | -611509168 | 0.03 | 128.03 | 0 | 0 | 0 | 80.02 | 0 | 0 | 0 | 1.6 | 1 | 1 | 1 | 2 | 0 | 0 | 1 | 1 | 0 | 0.03 |  | 0 | 2 | 47677173 | 1 | 0 | 1904 | 1 | 0 | 0 | 0 | 0 | 0 | 0 | 0 | 2.4006 | 0 | 0 | 0 | 0 | 0 | 1 | 2.4006 | 0 | 0 | 0 | 0 | 0 | 1 |  | 0 | 0 | 0.03 | 128.03 | 80.02 | 1.6 | 2.4 | 0 | 3.84 | 0 | 0 | 0 | 3.84 | 0 |  | 0 |  | 0
886 | 47665103 | 47677146 | 30417556 | 1 | 1 | 1 | 3 | 01.7.15.03-0042 | ФСБЦ-2022, 01.7.15.03-0042, приказ Минстроя России от 18.05.2022 г. № 378/пр | Болты с гайками и шайбами строительные | 1346 | 1009 | кг | кг | 1 | 0 | -675134165 | 0 | 188.92 | 0 | 0 | 0 | 174.93 | 0 | 0 | 0 | 1.08 | 1 | 1 | 1 | 0 | 1 | 0 | 1 | 0 | 0 | 0 |  | 0 | 2 | 47677174 | 1 | 0 | 1905 | 0 | 0 | 0 | 0 | 0 | 0 | 0 | 0 | 0 | 0 | 0 | 0 | 0 | 0 | 0 | 0 | 0 | 0 | 0 | 0 | 0 | 0 |  | 0 | 0 | 0 | 188.92 | 174.93 | 1.08 | 0 | 0 | 0 | 0 | 0 | 0 | 0 | 0 |  | 0 |  | 0
886 | 47665103 | 47677146 | 30418718 | 1 | 1 | 1 | 3 | 01.7.20.08-0051 | ФСБЦ-2022 доп.8, 01.7.20.08-0051, приказ Минстроя России от 14.11.2023 г. № 817/пр | Ветошь хлопчатобумажная цветная | 1346 | 1009 | кг | кг | 1 | 0 | -1778649851 | 0.02 | 86.41 | 0 | 0 | 0 | 56.11 | 0 | 0 | 0 | 1.54 | 1 | 1 | 1 | 2 | 0 | 0 | 1 | 1 | 0 | 0.02 |  | 0 | 2 | 47677175 | 1 | 0 | 1906 | 1 | 0 | 0 | 0 | 0 | 0 | 0 | 0 | 1.1222 | 0 | 0 | 0 | 0 | 0 | 1 | 1.1222 | 0 | 0 | 0 | 0 | 0 | 1 |  | 0 | 0 | 0.02 | 86.41 | 56.11 | 1.54 | 1.12 | 0 | 1.73 | 0 | 0 | 0 | 1.73 | 0 |  | 0 |  | 0
886 | 47665103 | 47677146 | 30343171 | 111 | 1 | 1 | 3 | 05.1.02.06 |  | Приставки железобетонные | 1371 | 1013 | ШТ | ШТ | 1 | 0 | -1729700736 | 0 | 0 | 0 | 0 | 0 | 0 | 0 | 0 | 0 | 1 | 1 | 1 | 1 | 0 | 1 | 0 | 1 | 0 | 0 | 0 |  | 0 | 2 | 47677176 | 1 | 0 | 1907 | 0 | 0 | 0 | 0 | 0 | 0 | 0 | 0 | 0 | 0 | 0 | 0 | 0 | 0 | 0 | 0 | 0 | 0 | 0 | 0 | 0 | 0 |  | 0 | 0 | 0 | 0 | 0 | 1 | 0 | 0 | 0 | 0 | 0 | 0 | 0 | 0 |  | 0 |  | 0
886 | 47665103 | 47677146 | 30343177 | 111 | 1 | 1 | 3 | 05.1.02.07 |  | Стойка железобетонная вибрированная для опор | 1371 | 1013 | ШТ | ШТ | 1 | 0 | 457934895 | 0 | 0 | 0 | 0 | 0 | 0 | 0 | 0 | 0 | 1 | 1 | 1 | 1 | 0 | 1 | 0 | 1 | 0 | 0 | 0 |  | 0 | 2 | 47677177 | 1 | 0 | 1908 | 0 | 0 | 0 | 0 | 0 | 0 | 0 | 0 | 0 | 0 | 0 | 0 | 0 | 0 | 0 | 0 | 0 | 0 | 0 | 0 | 0 | 0 |  | 0 | 0 | 0 | 0 | 0 | 1 | 0 | 0 | 0 | 0 | 0 | 0 | 0 | 0 |  | 0 |  | 0
886 | 47665103 | 47677146 | 30343863 | 111 | 1 | 1 | 3 | 07.2.02.05 |  | Траверсы стальные | 1348 | 1009 | т | т | 1000 | 0 | 1602794472 | 0 | 0 | 0 | 0 | 0 | 0 | 0 | 0 | 0 | 1 | 1 | 1 | 1 | 0 | 1 | 0 | 1 | 0 | 0 | 0 |  | 0 | 2 | 47677178 | 1 | 0 | 1909 | 0 | 0 | 0 | 0 | 0 | 0 | 0 | 0 | 0 | 0 | 0 | 0 | 0 | 0 | 0 | 0 | 0 | 0 | 0 | 0 | 0 | 0 |  | 0 | 0 | 0 | 0 | 0 | 1 | 0 | 0 | 0 | 0 | 0 | 0 | 0 | 0 |  | 0 |  | 0
886 | 47665103 | 47677146 | 30344002 | 111 | 1 | 1 | 3 | 07.2.07.13 |  | Хомуты стальные | 1346 | 1009 | кг | кг | 1 | 0 | -1111733769 | 0 | 0 | 0 | 0 | 0 | 0 | 0 | 0 | 0 | 1 | 1 | 1 | 1 | 0 | 1 | 0 | 1 | 0 | 0 | 0 |  | 0 | 2 | 47677179 | 1 | 0 | 1910 | 0 | 0 | 0 | 0 | 0 | 0 | 0 | 0 | 0 | 0 | 0 | 0 | 0 | 0 | 0 | 0 | 0 | 0 | 0 | 0 | 0 | 0 |  | 0 | 0 | 0 | 0 | 0 | 1 | 0 | 0 | 0 | 0 | 0 | 0 | 0 | 0 |  | 0 |  | 0
886 | 47665103 | 47677146 | 30344317 | 111 | 1 | 1 | 3 | 08.3.04.02 |  | Сталь стержневая диаметром до 10 мм | 1348 | 1009 | т | т | 1000 | 0 | 1613753229 | 0 | 0 | 0 | 0 | 0 | 0 | 0 | 0 | 0 | 1 | 1 | 1 | 1 | 0 | 1 | 0 | 1 | 0 | 0 | 0 |  | 0 | 2 | 47677180 | 1 | 0 | 1911 | 0 | 0 | 0 | 0 | 0 | 0 | 0 | 0 | 0 | 0 | 0 | 0 | 0 | 0 | 0 | 0 | 0 | 0 | 0 | 0 | 0 | 0 |  | 0 | 0 | 0 | 0 | 0 | 1 | 0 | 0 | 0 | 0 | 0 | 0 | 0 | 0 |  | 0 |  | 0
886 | 47665103 | 47677146 | 30434088 | 1 | 1 | 1 | 3 | 14.4.02.04-0182 | ФСБЦ-2022, 14.4.02.04-0182, приказ Минстроя России от 18.05.2022 г. № 378/пр | Краска масляная МА-15, цветная | 1348 | 1009 | т | т | 1000 | 0 | 1973765668 | 0.0004 | 88222.16 | 0 | 0 | 0 | 61265.39 | 0 | 0 | 0 | 1.44 | 1 | 1 | 1 | 2 | 0 | 0 | 1 | 1 | 0 | 0.0004 |  | 0 | 2 | 47677181 | 1 | 0 | 1912 | 1 | 0 | 0 | 0 | 0 | 0 | 0 | 0 | 24.5062 | 0 | 0 | 0 | 0 | 0 | 1 | 24.5062 | 0 | 0 | 0 | 0 | 0 | 1 |  | 0 | 0 | 0.0004 | 88222.16 | 61265.39 | 1.44 | 24.51 | 0 | 35.29 | 0 | 0 | 0 | 35.29 | 0 |  | 0 |  | 0
886 | 47665103 | 47677146 | 30434110 | 1 | 1 | 1 | 3 | 14.4.03.03-0102 | ФСБЦ-2022 доп.4, 14.4.03.03-0102, приказ Минстроя России от 27.12.2022 г. № 1133/пр | Лак битумный БТ-577 | 1348 | 1009 | т | т | 1000 | 0 | 181467580 | 0.0001 | 103227.06 | 0 | 0 | 0 | 80020.98 | 0 | 0 | 0 | 1.29 | 1 | 1 | 1 | 2 | 0 | 0 | 1 | 1 | 0 | 0.0001 |  | 0 | 2 | 47677182 | 1 | 0 | 1913 | 1 | 0 | 0 | 0 | 0 | 0 | 0 | 0 | 8.0021 | 0 | 0 | 0 | 0 | 0 | 1 | 8.0021 | 0 | 0 | 0 | 0 | 0 | 1 |  | 0 | 0 | 0.0001 | 103227.06 | 80020.98 | 1.29 | 8 | 0 | 10.32 | 0 | 0 | 0 | 10.32 | 0 |  | 0 |  | 0
886 | 47665103 | 47677146 | 30441287 | 1 | 1 | 1 | 3 | 20.2.02.04-0006 | ФСБЦ-2022, 20.2.02.04-0006, приказ Минстроя России от 18.05.2022 г. № 378/пр | Колпачки полиэтиленовые К-6 | 1425 | 1013 | 100 ШТ | 100 ШТ | 1 | 0 | -1425750680 | 0.06 | 1351.57 | 0 | 0 | 0 | 1031.73 | 0 | 0 | 0 | 1.31 | 1 | 1 | 1 | 0 | 0 | 0 | 1 | 0 | 0 | 0.06 |  | 0 | 2 | 47677183 | 1 | 0 | 1914 | 0 | 0 | 0 | 0 | 0 | 0 | 0 | 0 | 0 | 0 | 0 | 0 | 0 | 0 | 0 | 0 | 0 | 0 | 0 | 0 | 0 | 0 |  | 0 | 0 | 0.06 | 1351.57 | 1031.73 | 1.31 | 61.9 | 0 | 81.09 | 0 | 0 | 0 | 81.09 | 0 |  | 0 |  | 0
886 | 47665103 | 47677146 | 30441287 | 1 | 1 | 1 | 3 | 20.2.02.04-0006 | ФСБЦ-2022, 20.2.02.04-0006, приказ Минстроя России от 18.05.2022 г. № 378/пр | Колпачки полиэтиленовые К-6 | 1425 | 1013 | 100 ШТ | 100 ШТ | 1 | 0 | -1425750680 | -0.06 | 1351.57 | 0 | 0 | 0 | 1031.73 | 0 | 0 | 0 | 1.31 | 1 | 1 | 1 | 0 | 0 | 0 | 1 | 0 | 0 | -0.06 |  | 0 | 1 | -1 | 0 | 0 |  | 0 | 0 | 0 | 0 | 0 | 0 | 0 | 0 | 0 | 0 | 0 | 0 | 0 | 0 | 0 | 0 | 0 | 0 | 0 | 0 | 0 | 0 |  | 0 | 0 | -0.06 | 1351.57 | 1031.73 | 1.31 | -61.9 | 0 | -81.09 | 0 | 0 | 0 | -81.09 | 0 |  | 0 |  | 0
886 | 47665103 | 47677146 | 30346588 | 111 | 1 | 1 | 3 | 22.2.01.04 |  | Изоляторы штыревые | 1371 | 1013 | ШТ | ШТ | 1 | 0 | -950997571 | 0 | 0 | 0 | 0 | 0 | 0 | 0 | 0 | 0 | 1 | 1 | 1 | 1 | 0 | 1 | 0 | 1 | 0 | 0 | 0 |  | 0 | 2 | 47677184 | 1 | 0 | 1915 | 0 | 0 | 0 | 0 | 0 | 0 | 0 | 0 | 0 | 0 | 0 | 0 | 0 | 0 | 0 | 0 | 0 | 0 | 0 | 0 | 0 | 0 |  | 0 | 0 | 0 | 0 | 0 | 1 | 0 | 0 | 0 | 0 | 0 | 0 | 0 | 0 |  | 0 |  | 0
886 | 47665103 | 47677146 | 30346611 | 111 | 1 | 1 | 3 | 22.2.02.09 |  | Детали крепления стальные | 1346 | 1009 | кг | кг | 1 | 0 | 644915416 | 0 | 0 | 0 | 0 | 0 | 0 | 0 | 0 | 0 | 1 | 1 | 1 | 1 | 0 | 1 | 0 | 1 | 0 | 0 | 0 |  | 0 | 2 | 47677185 | 1 | 0 | 1916 | 0 | 0 | 0 | 0 | 0 | 0 | 0 | 0 | 0 | 0 | 0 | 0 | 0 | 0 | 0 | 0 | 0 | 0 | 0 | 0 | 0 | 0 |  | 0 | 0 | 0 | 0 | 0 | 1 | 0 | 0 | 0 | 0 | 0 | 0 | 0 | 0 |  | 0 |  | 0
886 | 47665103 | 47677146 | 30346633 | 111 | 1 | 1 | 3 | 22.2.02.21 |  | Штыри | 1371 | 1013 | ШТ | ШТ | 1 | 0 | -320198552 | 0 | 0 | 0 | 0 | 0 | 0 | 0 | 0 | 0 | 1 | 1 | 1 | 1 | 0 | 1 | 0 | 1 | 0 | 0 | 0 |  | 0 | 2 | 47677186 | 1 | 0 | 1917 | 0 | 0 | 0 | 0 | 0 | 0 | 0 | 0 | 0 | 0 | 0 | 0 | 0 | 0 | 0 | 0 | 0 | 0 | 0 | 0 | 0 | 0 |  | 0 | 0 | 0 | 0 | 0 | 1 | 0 | 0 | 0 | 0 | 0 | 0 | 0 | 0 |  | 0 |  | 0
886 | 47665103 | 47677146 | 30346637 | 111 | 1 | 1 | 3 | 22.2.02.23 |  | Металлические плакаты | 1371 | 1013 | ШТ | ШТ | 1 | 0 | 326010188 | 0 | 0 | 0 | 0 | 0 | 0 | 0 | 0 | 0 | 1 | 1 | 1 | 1 | 0 | 1 | 0 | 1 | 0 | 0 | 0 |  | 0 | 2 | 47677187 | 1 | 0 | 1918 | 0 | 0 | 0 | 0 | 0 | 0 | 0 | 0 | 0 | 0 | 0 | 0 | 0 | 0 | 0 | 0 | 0 | 0 | 0 | 0 | 0 | 0 |  | 0 | 0 | 0 | 0 | 0 | 1 | 0 | 0 | 0 | 0 | 0 | 0 | 0 | 0 |  | 0 |  | 0
887 | 47665046 | 47677146 | 30341695 | 111 | 1 | 1 | 1 | 1-100-31 |  | Затраты труда рабочих (Средний разряд - 3,1) | 1191 | 1013 | чел.-ч. | чел.-ч. | 1 | 0 | -983457869 | 24.7889 | 0 | 0 | 0 | 730 | 0 | 0 | 0 | 730 | 1 | 1 | 1 | 1 | -2 | 0 | 0 | 1 | 1 | 0 | 15.62 | )*1,15)*1,2)*1,15 | 1 | 2 | 47677168 | 1 | 0 | 1919 | 1 | 0 | 0 | 0 | 0 | 0 | 0 | 0 | 0 | 0 | 0 | 11402.6 | 15.62 | 0 | 1 | 0 | 0 | 0 | 18095.9262 | 24.7889 | 0 | 1 | 11402.6 | 24.7889 | 0 | 24.7889 | 730 | 730 | 1 | 18095.9262 | 0 | 0 | 0 | 0 | 18095.93 | 18095.93 | 1 |  | 0 |  | 0
887 | 47665046 | 47677146 | 30341891 | 111 | 1 | 1 | 1 | 4-100-00 |  | Затраты труда машинистов | 1191 | 1013 | чел.-ч. | чел.-ч. | 1 | 0 | -1417349443 | 5.0198 | 0 | 0 | 0 | 0 | 0 | 0 | 0 | 0 | 1 | 1 | 1 | 1 | -2 | 0 | 0 | 1 | 1 | 0 | 2.91 | )*1,25)*1,2)*1,15 | 2 | 2 | 47677169 | 1 | 0 | 1920 | 1 | 0 | 0 | 0 | 0 | 0 | 0 | 0 | 0 | 0 | 0 | 0 | 0 | 0 | 0 | 0 | 0 | 0 | 0 | 0 | 0 | 0 |  | 0 | 0 | 5.0198 | 0 | 0 | 1 | 0 | 0 | 0 | 0 | 0 | 0 | 0 | 0 |  | 0 |  | 0
887 | 47665046 | 47677146 | 30462688 | 1 | 1 | 1 | 2 | 91.04.01-031 | ФСЭМ-2022, 91.04.01-031, приказ Минстроя России от 18.05.2022 г. № 378/пр | Машины бурильно-крановые на автомобильном ходу, диаметр бурения до 800 мм, глубина бурения до 5 м | 1368 | 1011 | маш.-ч | маш.-ч | 1 | 0 | 1701777827 | 3.6742 | 0 | 2109.06 | 583.92 | 0 | 0 | 1609.97 | 583.92 | 0 | 1 | 1.31 | 1 | 1 | 2 | 0 | 0 | 1 | 1 | 0 | 2.13 | )*1,25)*1,2)*1,15 | 1 | 2 | 47677170 | 1 | 0 | 1921 | 1 | 0 | 0 | 0 | 0 | 0 | 0 | 0 | 0 | 3429.2361 | 1243.7496 | 0 | 0 | 2.13 | 1 | 0 | 5915.4323 | 2145.4681 | 0 | 0 | 3.6742 | 1 |  | 0 | 3.6742 | 3.6742 | 2109.06 | 1609.97 | 1.31 | 5915.439 | 2145.4688 | 0 | 7749.21 | 2145.47 | 0 | 9894.68 | 0 | 4-100-050 | 5 | чел.-ч. | 1
887 | 47665046 | 47677146 | 30463686 | 1 | 1 | 1 | 2 | 91.14.02-001 | ФСЭМ-2022 доп.7, 91.14.02-001, приказ Минстроя России от 02.08.2023 г. № 551/пр | Автомобили бортовые, грузоподъемность до 5 т | 1368 | 1011 | маш.-ч | маш.-ч | 1 | 0 | -773430059 | 1.3455 | 0 | 641.7 | 811.79 | 0 | 0 | 641.7 | 811.79 | 0 | 1 | 1 | 1 | 1 | -2 | 0 | 0 | 1 | 1 | 0 | 0.78 | )*1,25)*1,2)*1,15 | 1 | 2 | 47677171 | 1 | 0 | 1922 | 1 | 0 | 0 | 0 | 0 | 0 | 0 | 0 | 0 | 500.526 | 633.1962 | 0 | 0 | 0.78 | 1 | 0 | 863.4074 | 1092.2634 | 0 | 0 | 1.3455 | 1 |  | 0 | 1.3455 | 1.3455 | 641.7 | 641.7 | 1 | 863.4143 | 1092.27 | 0 | 863.41 | 1092.26 | 0 | 1955.67 | 1 | 4-100-040 | 4 | чел.-ч. | 1
887 | 47665046 | 47677146 | 30414507 | 1 | 1 | 1 | 3 | 01.3.01.06-0038 | ФСБЦ-2022, 01.3.01.06-0038, приказ Минстроя России от 18.05.2022 г. № 378/пр | Смазка защитная электросетевая | 1346 | 1009 | кг | кг | 1 | 0 | 1267294351 | 0.1 | 381.26 | 0 | 0 | 0 | 238.29 | 0 | 0 | 0 | 1.6 | 1 | 1 | 1 | 2 | 0 | 0 | 1 | 1 | 0 | 0.1 |  | 0 | 2 | 47677172 | 1 | 0 | 1923 | 1 | 0 | 0 | 0 | 0 | 0 | 0 | 0 | 23.829 | 0 | 0 | 0 | 0 | 0 | 1 | 23.829 | 0 | 0 | 0 | 0 | 0 | 1 |  | 0 | 0 | 0.1 | 381.26 | 238.29 | 1.6 | 23.83 | 0 | 38.13 | 0 | 0 | 0 | 38.13 | 0 |  | 0 |  | 0
887 | 47665046 | 47677146 | 30414514 | 1 | 1 | 1 | 3 | 01.3.01.06-0051 | ФСБЦ-2022, 01.3.01.06-0051, приказ Минстроя России от 18.05.2022 г. № 378/пр | Смазка солидол жировой Ж | 1346 | 1009 | кг | кг | 1 | 0 | -611509168 | 0.03 | 128.03 | 0 | 0 | 0 | 80.02 | 0 | 0 | 0 | 1.6 | 1 | 1 | 1 | 2 | 0 | 0 | 1 | 1 | 0 | 0.03 |  | 0 | 2 | 47677173 | 1 | 0 | 1924 | 1 | 0 | 0 | 0 | 0 | 0 | 0 | 0 | 2.4006 | 0 | 0 | 0 | 0 | 0 | 1 | 2.4006 | 0 | 0 | 0 | 0 | 0 | 1 |  | 0 | 0 | 0.03 | 128.03 | 80.02 | 1.6 | 2.4 | 0 | 3.84 | 0 | 0 | 0 | 3.84 | 0 |  | 0 |  | 0
887 | 47665046 | 47677146 | 30417556 | 1 | 1 | 1 | 3 | 01.7.15.03-0042 | ФСБЦ-2022, 01.7.15.03-0042, приказ Минстроя России от 18.05.2022 г. № 378/пр | Болты с гайками и шайбами строительные | 1346 | 1009 | кг | кг | 1 | 0 | -675134165 | 0 | 188.92 | 0 | 0 | 0 | 174.93 | 0 | 0 | 0 | 1.08 | 1 | 1 | 1 | 0 | 1 | 0 | 1 | 0 | 0 | 0 |  | 0 | 2 | 47677174 | 1 | 0 | 1925 | 0 | 0 | 0 | 0 | 0 | 0 | 0 | 0 | 0 | 0 | 0 | 0 | 0 | 0 | 0 | 0 | 0 | 0 | 0 | 0 | 0 | 0 |  | 0 | 0 | 0 | 188.92 | 174.93 | 1.08 | 0 | 0 | 0 | 0 | 0 | 0 | 0 | 0 |  | 0 |  | 0
887 | 47665046 | 47677146 | 30418718 | 1 | 1 | 1 | 3 | 01.7.20.08-0051 | ФСБЦ-2022 доп.8, 01.7.20.08-0051, приказ Минстроя России от 14.11.2023 г. № 817/пр | Ветошь хлопчатобумажная цветная | 1346 | 1009 | кг | кг | 1 | 0 | -1778649851 | 0.02 | 86.41 | 0 | 0 | 0 | 56.11 | 0 | 0 | 0 | 1.54 | 1 | 1 | 1 | 2 | 0 | 0 | 1 | 1 | 0 | 0.02 |  | 0 | 2 | 47677175 | 1 | 0 | 1926 | 1 | 0 | 0 | 0 | 0 | 0 | 0 | 0 | 1.1222 | 0 | 0 | 0 | 0 | 0 | 1 | 1.1222 | 0 | 0 | 0 | 0 | 0 | 1 |  | 0 | 0 | 0.02 | 86.41 | 56.11 | 1.54 | 1.12 | 0 | 1.73 | 0 | 0 | 0 | 1.73 | 0 |  | 0 |  | 0
887 | 47665046 | 47677146 | 30343171 | 111 | 1 | 1 | 3 | 05.1.02.06 |  | Приставки железобетонные | 1371 | 1013 | ШТ | ШТ | 1 | 0 | -1729700736 | 0 | 0 | 0 | 0 | 0 | 0 | 0 | 0 | 0 | 1 | 1 | 1 | 1 | 0 | 1 | 0 | 1 | 0 | 0 | 0 |  | 0 | 2 | 47677176 | 1 | 0 | 1927 | 0 | 0 | 0 | 0 | 0 | 0 | 0 | 0 | 0 | 0 | 0 | 0 | 0 | 0 | 0 | 0 | 0 | 0 | 0 | 0 | 0 | 0 |  | 0 | 0 | 0 | 0 | 0 | 1 | 0 | 0 | 0 | 0 | 0 | 0 | 0 | 0 |  | 0 |  | 0
887 | 47665046 | 47677146 | 30343177 | 111 | 1 | 1 | 3 | 05.1.02.07 |  | Стойка железобетонная вибрированная для опор | 1371 | 1013 | ШТ | ШТ | 1 | 0 | 457934895 | 0 | 0 | 0 | 0 | 0 | 0 | 0 | 0 | 0 | 1 | 1 | 1 | 1 | 0 | 1 | 0 | 1 | 0 | 0 | 0 |  | 0 | 2 | 47677177 | 1 | 0 | 1928 | 0 | 0 | 0 | 0 | 0 | 0 | 0 | 0 | 0 | 0 | 0 | 0 | 0 | 0 | 0 | 0 | 0 | 0 | 0 | 0 | 0 | 0 |  | 0 | 0 | 0 | 0 | 0 | 1 | 0 | 0 | 0 | 0 | 0 | 0 | 0 | 0 |  | 0 |  | 0
887 | 47665046 | 47677146 | 30343863 | 111 | 1 | 1 | 3 | 07.2.02.05 |  | Траверсы стальные | 1348 | 1009 | т | т | 1000 | 0 | 1602794472 | 0 | 0 | 0 | 0 | 0 | 0 | 0 | 0 | 0 | 1 | 1 | 1 | 1 | 0 | 1 | 0 | 1 | 0 | 0 | 0 |  | 0 | 2 | 47677178 | 1 | 0 | 1929 | 0 | 0 | 0 | 0 | 0 | 0 | 0 | 0 | 0 | 0 | 0 | 0 | 0 | 0 | 0 | 0 | 0 | 0 | 0 | 0 | 0 | 0 |  | 0 | 0 | 0 | 0 | 0 | 1 | 0 | 0 | 0 | 0 | 0 | 0 | 0 | 0 |  | 0 |  | 0
887 | 47665046 | 47677146 | 30344002 | 111 | 1 | 1 | 3 | 07.2.07.13 |  | Хомуты стальные | 1346 | 1009 | кг | кг | 1 | 0 | -1111733769 | 0 | 0 | 0 | 0 | 0 | 0 | 0 | 0 | 0 | 1 | 1 | 1 | 1 | 0 | 1 | 0 | 1 | 0 | 0 | 0 |  | 0 | 2 | 47677179 | 1 | 0 | 1930 | 0 | 0 | 0 | 0 | 0 | 0 | 0 | 0 | 0 | 0 | 0 | 0 | 0 | 0 | 0 | 0 | 0 | 0 | 0 | 0 | 0 | 0 |  | 0 | 0 | 0 | 0 | 0 | 1 | 0 | 0 | 0 | 0 | 0 | 0 | 0 | 0 |  | 0 |  | 0
887 | 47665046 | 47677146 | 30344317 | 111 | 1 | 1 | 3 | 08.3.04.02 |  | Сталь стержневая диаметром до 10 мм | 1348 | 1009 | т | т | 1000 | 0 | 1613753229 | 0 | 0 | 0 | 0 | 0 | 0 | 0 | 0 | 0 | 1 | 1 | 1 | 1 | 0 | 1 | 0 | 1 | 0 | 0 | 0 |  | 0 | 2 | 47677180 | 1 | 0 | 1931 | 0 | 0 | 0 | 0 | 0 | 0 | 0 | 0 | 0 | 0 | 0 | 0 | 0 | 0 | 0 | 0 | 0 | 0 | 0 | 0 | 0 | 0 |  | 0 | 0 | 0 | 0 | 0 | 1 | 0 | 0 | 0 | 0 | 0 | 0 | 0 | 0 |  | 0 |  | 0
887 | 47665046 | 47677146 | 30434088 | 1 | 1 | 1 | 3 | 14.4.02.04-0182 | ФСБЦ-2022, 14.4.02.04-0182, приказ Минстроя России от 18.05.2022 г. № 378/пр | Краска масляная МА-15, цветная | 1348 | 1009 | т | т | 1000 | 0 | 1973765668 | 0.0004 | 88222.16 | 0 | 0 | 0 | 61265.39 | 0 | 0 | 0 | 1.44 | 1 | 1 | 1 | 2 | 0 | 0 | 1 | 1 | 0 | 0.0004 |  | 0 | 2 | 47677181 | 1 | 0 | 1932 | 1 | 0 | 0 | 0 | 0 | 0 | 0 | 0 | 24.5062 | 0 | 0 | 0 | 0 | 0 | 1 | 24.5062 | 0 | 0 | 0 | 0 | 0 | 1 |  | 0 | 0 | 0.0004 | 88222.16 | 61265.39 | 1.44 | 24.51 | 0 | 35.29 | 0 | 0 | 0 | 35.29 | 0 |  | 0 |  | 0
887 | 47665046 | 47677146 | 30434110 | 1 | 1 | 1 | 3 | 14.4.03.03-0102 | ФСБЦ-2022 доп.4, 14.4.03.03-0102, приказ Минстроя России от 27.12.2022 г. № 1133/пр | Лак битумный БТ-577 | 1348 | 1009 | т | т | 1000 | 0 | 181467580 | 0.0001 | 103227.06 | 0 | 0 | 0 | 80020.98 | 0 | 0 | 0 | 1.29 | 1 | 1 | 1 | 2 | 0 | 0 | 1 | 1 | 0 | 0.0001 |  | 0 | 2 | 47677182 | 1 | 0 | 1933 | 1 | 0 | 0 | 0 | 0 | 0 | 0 | 0 | 8.0021 | 0 | 0 | 0 | 0 | 0 | 1 | 8.0021 | 0 | 0 | 0 | 0 | 0 | 1 |  | 0 | 0 | 0.0001 | 103227.06 | 80020.98 | 1.29 | 8 | 0 | 10.32 | 0 | 0 | 0 | 10.32 | 0 |  | 0 |  | 0
887 | 47665046 | 47677146 | 30441287 | 1 | 1 | 1 | 3 | 20.2.02.04-0006 | ФСБЦ-2022, 20.2.02.04-0006, приказ Минстроя России от 18.05.2022 г. № 378/пр | Колпачки полиэтиленовые К-6 | 1425 | 1013 | 100 ШТ | 100 ШТ | 1 | 0 | -1425750680 | 0.06 | 1351.57 | 0 | 0 | 0 | 1031.73 | 0 | 0 | 0 | 1.31 | 1 | 1 | 1 | 0 | 0 | 0 | 1 | 0 | 0 | 0.06 |  | 0 | 2 | 47677183 | 1 | 0 | 1934 | 0 | 0 | 0 | 0 | 0 | 0 | 0 | 0 | 0 | 0 | 0 | 0 | 0 | 0 | 0 | 0 | 0 | 0 | 0 | 0 | 0 | 0 |  | 0 | 0 | 0.06 | 1351.57 | 1031.73 | 1.31 | 61.9 | 0 | 81.09 | 0 | 0 | 0 | 81.09 | 0 |  | 0 |  | 0
887 | 47665046 | 47677146 | 30441287 | 1 | 1 | 1 | 3 | 20.2.02.04-0006 | ФСБЦ-2022, 20.2.02.04-0006, приказ Минстроя России от 18.05.2022 г. № 378/пр | Колпачки полиэтиленовые К-6 | 1425 | 1013 | 100 ШТ | 100 ШТ | 1 | 0 | -1425750680 | -0.06 | 1351.57 | 0 | 0 | 0 | 1031.73 | 0 | 0 | 0 | 1.31 | 1 | 1 | 1 | 0 | 0 | 0 | 1 | 0 | 0 | -0.06 |  | 0 | 1 | -1 | 0 | 0 |  | 0 | 0 | 0 | 0 | 0 | 0 | 0 | 0 | 0 | 0 | 0 | 0 | 0 | 0 | 0 | 0 | 0 | 0 | 0 | 0 | 0 | 0 |  | 0 | 0 | -0.06 | 1351.57 | 1031.73 | 1.31 | -61.9 | 0 | -81.09 | 0 | 0 | 0 | -81.09 | 0 |  | 0 |  | 0
887 | 47665046 | 47677146 | 30346588 | 111 | 1 | 1 | 3 | 22.2.01.04 |  | Изоляторы штыревые | 1371 | 1013 | ШТ | ШТ | 1 | 0 | -950997571 | 0 | 0 | 0 | 0 | 0 | 0 | 0 | 0 | 0 | 1 | 1 | 1 | 1 | 0 | 1 | 0 | 1 | 0 | 0 | 0 |  | 0 | 2 | 47677184 | 1 | 0 | 1935 | 0 | 0 | 0 | 0 | 0 | 0 | 0 | 0 | 0 | 0 | 0 | 0 | 0 | 0 | 0 | 0 | 0 | 0 | 0 | 0 | 0 | 0 |  | 0 | 0 | 0 | 0 | 0 | 1 | 0 | 0 | 0 | 0 | 0 | 0 | 0 | 0 |  | 0 |  | 0
887 | 47665046 | 47677146 | 30346611 | 111 | 1 | 1 | 3 | 22.2.02.09 |  | Детали крепления стальные | 1346 | 1009 | кг | кг | 1 | 0 | 644915416 | 0 | 0 | 0 | 0 | 0 | 0 | 0 | 0 | 0 | 1 | 1 | 1 | 1 | 0 | 1 | 0 | 1 | 0 | 0 | 0 |  | 0 | 2 | 47677185 | 1 | 0 | 1936 | 0 | 0 | 0 | 0 | 0 | 0 | 0 | 0 | 0 | 0 | 0 | 0 | 0 | 0 | 0 | 0 | 0 | 0 | 0 | 0 | 0 | 0 |  | 0 | 0 | 0 | 0 | 0 | 1 | 0 | 0 | 0 | 0 | 0 | 0 | 0 | 0 |  | 0 |  | 0
887 | 47665046 | 47677146 | 30346633 | 111 | 1 | 1 | 3 | 22.2.02.21 |  | Штыри | 1371 | 1013 | ШТ | ШТ | 1 | 0 | -320198552 | 0 | 0 | 0 | 0 | 0 | 0 | 0 | 0 | 0 | 1 | 1 | 1 | 1 | 0 | 1 | 0 | 1 | 0 | 0 | 0 |  | 0 | 2 | 47677186 | 1 | 0 | 1937 | 0 | 0 | 0 | 0 | 0 | 0 | 0 | 0 | 0 | 0 | 0 | 0 | 0 | 0 | 0 | 0 | 0 | 0 | 0 | 0 | 0 | 0 |  | 0 | 0 | 0 | 0 | 0 | 1 | 0 | 0 | 0 | 0 | 0 | 0 | 0 | 0 |  | 0 |  | 0
887 | 47665046 | 47677146 | 30346637 | 111 | 1 | 1 | 3 | 22.2.02.23 |  | Металлические плакаты | 1371 | 1013 | ШТ | ШТ | 1 | 0 | 326010188 | 0 | 0 | 0 | 0 | 0 | 0 | 0 | 0 | 0 | 1 | 1 | 1 | 1 | 0 | 1 | 0 | 1 | 0 | 0 | 0 |  | 0 | 2 | 47677187 | 1 | 0 | 1938 | 0 | 0 | 0 | 0 | 0 | 0 | 0 | 0 | 0 | 0 | 0 | 0 | 0 | 0 | 0 | 0 | 0 | 0 | 0 | 0 | 0 | 0 |  | 0 | 0 | 0 | 0 | 0 | 1 | 0 | 0 | 0 | 0 | 0 | 0 | 0 | 0 |  | 0 |  | 0
914 | 47665103 | 47677201 | 30341699 | 111 | 1 | 1 | 1 | 1-100-33 |  | Затраты труда рабочих (Средний разряд - 3,3) | 1191 | 1013 | чел.-ч. | чел.-ч. | 1 | 0 | -1759674247 | 4.8562 | 0 | 0 | 0 | 748.18 | 0 | 0 | 0 | 748.18 | 1 | 1 | 1 | 1 | -2 | 0 | 0 | 1 | 1 | 0 | 3.06 | )*1,15)*1,2)*1,15 | 1 | 2 | 47677221 | 1 | 0 | 1939 | 1 | 0 | 0 | 0 | 0 | 0 | 0 | 0 | 0 | 0 | 0 | 2289.4308 | 3.06 | 0 | 1 | 0 | 0 | 0 | 3633.3267 | 4.8562 | 0 | 1 | 4578.86 | 9.7124 | 0 | 9.7124 | 748.18 | 748.18 | 1 | 3633.3254 | 0 | 0 | 0 | 0 | 7266.65 | 7266.65 | 1 |  | 0 |  | 0
914 | 47665103 | 47677201 | 30341891 | 111 | 1 | 1 | 1 | 4-100-00 |  | Затраты труда машинистов | 1191 | 1013 | чел.-ч. | чел.-ч. | 1 | 0 | -1417349443 | 1.5008 | 0 | 0 | 0 | 0 | 0 | 0 | 0 | 0 | 1 | 1 | 1 | 1 | -2 | 0 | 0 | 1 | 1 | 0 | 0.87 | )*1,25)*1,2)*1,15 | 2 | 2 | 47677222 | 1 | 0 | 1940 | 1 | 0 | 0 | 0 | 0 | 0 | 0 | 0 | 0 | 0 | 0 | 0 | 0 | 0 | 0 | 0 | 0 | 0 | 0 | 0 | 0 | 0 |  | 0 | 0 | 3.0015 | 0 | 0 | 1 | 0 | 0 | 0 | 0 | 0 | 0 | 0 | 0 |  | 0 |  | 0
914 | 47665103 | 47677201 | 30462688 | 1 | 1 | 1 | 2 | 91.04.01-031 | ФСЭМ-2022, 91.04.01-031, приказ Минстроя России от 18.05.2022 г. № 378/пр | Машины бурильно-крановые на автомобильном ходу, диаметр бурения до 800 мм, глубина бурения до 5 м | 1368 | 1011 | маш.-ч | маш.-ч | 1 | 0 | 1701777827 | 1.173 | 0 | 2109.06 | 583.92 | 0 | 0 | 1609.97 | 583.92 | 0 | 1 | 1.31 | 1 | 1 | 2 | 0 | 0 | 1 | 1 | 0 | 0.68 | )*1,25)*1,2)*1,15 | 1 | 2 | 47677223 | 1 | 0 | 1941 | 1 | 0 | 0 | 0 | 0 | 0 | 0 | 0 | 0 | 1094.7796 | 397.0656 | 0 | 0 | 0.68 | 1 | 0 | 1888.4948 | 684.9382 | 0 | 0 | 1.173 | 1 |  | 0 | 2.346 | 2.346 | 2109.06 | 1609.97 | 1.31 | 1888.4955 | 684.9457 | 0 | 4947.85 | 1369.88 | 0 | 6317.73 | 0 | 4-100-050 | 5 | чел.-ч. | 1
914 | 47665103 | 47677201 | 30463686 | 1 | 1 | 1 | 2 | 91.14.02-001 | ФСЭМ-2022 доп.7, 91.14.02-001, приказ Минстроя России от 02.08.2023 г. № 551/пр | Автомобили бортовые, грузоподъемность до 5 т | 1368 | 1011 | маш.-ч | маш.-ч | 1 | 0 | -773430059 | 0.32775 | 0 | 641.7 | 811.79 | 0 | 0 | 641.7 | 811.79 | 0 | 1 | 1 | 1 | 1 | -2 | 0 | 0 | 1 | 1 | 0 | 0.19 | )*1,25)*1,2)*1,15 | 1 | 2 | 47677224 | 1 | 0 | 1942 | 1 | 0 | 0 | 0 | 0 | 0 | 0 | 0 | 0 | 121.923 | 154.2401 | 0 | 0 | 0.19 | 1 | 0 | 210.3172 | 266.0642 | 0 | 0 | 0.32775 | 1 |  | 0 | 0.6555 | 0.6555 | 641.7 | 641.7 | 1 | 210.312 | 266.064 | 0 | 420.63 | 532.13 | 0 | 952.76 | 1 | 4-100-040 | 4 | чел.-ч. | 1
914 | 47665103 | 47677201 | 30414507 | 1 | 1 | 1 | 3 | 01.3.01.06-0038 | ФСБЦ-2022, 01.3.01.06-0038, приказ Минстроя России от 18.05.2022 г. № 378/пр | Смазка защитная электросетевая | 1346 | 1009 | кг | кг | 1 | 0 | 1267294351 | 0.1 | 381.26 | 0 | 0 | 0 | 238.29 | 0 | 0 | 0 | 1.6 | 1 | 1 | 1 | 2 | 0 | 0 | 1 | 1 | 0 | 0.1 |  | 0 | 2 | 47677225 | 1 | 0 | 1943 | 1 | 0 | 0 | 0 | 0 | 0 | 0 | 0 | 23.829 | 0 | 0 | 0 | 0 | 0 | 1 | 23.829 | 0 | 0 | 0 | 0 | 0 | 1 |  | 0 | 0 | 0.2 | 381.26 | 238.29 | 1.6 | 23.83 | 0 | 76.25 | 0 | 0 | 0 | 76.25 | 0 |  | 0 |  | 0
914 | 47665103 | 47677201 | 30414514 | 1 | 1 | 1 | 3 | 01.3.01.06-0051 | ФСБЦ-2022, 01.3.01.06-0051, приказ Минстроя России от 18.05.2022 г. № 378/пр | Смазка солидол жировой Ж | 1346 | 1009 | кг | кг | 1 | 0 | -611509168 | 0.03 | 128.03 | 0 | 0 | 0 | 80.02 | 0 | 0 | 0 | 1.6 | 1 | 1 | 1 | 2 | 0 | 0 | 1 | 1 | 0 | 0.03 |  | 0 | 2 | 47677226 | 1 | 0 | 1944 | 1 | 0 | 0 | 0 | 0 | 0 | 0 | 0 | 2.4006 | 0 | 0 | 0 | 0 | 0 | 1 | 2.4006 | 0 | 0 | 0 | 0 | 0 | 1 |  | 0 | 0 | 0.06 | 128.03 | 80.02 | 1.6 | 2.4 | 0 | 7.68 | 0 | 0 | 0 | 7.68 | 0 |  | 0 |  | 0
914 | 47665103 | 47677201 | 30417556 | 1 | 1 | 1 | 3 | 01.7.15.03-0042 | ФСБЦ-2022, 01.7.15.03-0042, приказ Минстроя России от 18.05.2022 г. № 378/пр | Болты с гайками и шайбами строительные | 1346 | 1009 | кг | кг | 1 | 0 | -675134165 | 0 | 188.92 | 0 | 0 | 0 | 174.93 | 0 | 0 | 0 | 1.08 | 1 | 1 | 1 | 0 | 1 | 0 | 1 | 0 | 0 | 0 |  | 0 | 2 | 47677227 | 1 | 0 | 1945 | 0 | 0 | 0 | 0 | 0 | 0 | 0 | 0 | 0 | 0 | 0 | 0 | 0 | 0 | 0 | 0 | 0 | 0 | 0 | 0 | 0 | 0 |  | 0 | 0 | 0 | 188.92 | 174.93 | 1.08 | 0 | 0 | 0 | 0 | 0 | 0 | 0 | 0 |  | 0 |  | 0
914 | 47665103 | 47677201 | 30418718 | 1 | 1 | 1 | 3 | 01.7.20.08-0051 | ФСБЦ-2022 доп.8, 01.7.20.08-0051, приказ Минстроя России от 14.11.2023 г. № 817/пр | Ветошь хлопчатобумажная цветная | 1346 | 1009 | кг | кг | 1 | 0 | -1778649851 | 0.02 | 86.41 | 0 | 0 | 0 | 56.11 | 0 | 0 | 0 | 1.54 | 1 | 1 | 1 | 2 | 0 | 0 | 1 | 1 | 0 | 0.02 |  | 0 | 2 | 47677228 | 1 | 0 | 1946 | 1 | 0 | 0 | 0 | 0 | 0 | 0 | 0 | 1.1222 | 0 | 0 | 0 | 0 | 0 | 1 | 1.1222 | 0 | 0 | 0 | 0 | 0 | 1 |  | 0 | 0 | 0.04 | 86.41 | 56.11 | 1.54 | 1.12 | 0 | 3.46 | 0 | 0 | 0 | 3.46 | 0 |  | 0 |  | 0
914 | 47665103 | 47677201 | 30343177 | 111 | 1 | 1 | 3 | 05.1.02.07 |  | Стойка железобетонная вибрированная для опор | 1371 | 1013 | ШТ | ШТ | 1 | 0 | 457934895 | 0 | 0 | 0 | 0 | 0 | 0 | 0 | 0 | 0 | 1 | 1 | 1 | 1 | 0 | 1 | 0 | 1 | 0 | 0 | 0 |  | 0 | 2 | 47677229 | 1 | 0 | 1947 | 0 | 0 | 0 | 0 | 0 | 0 | 0 | 0 | 0 | 0 | 0 | 0 | 0 | 0 | 0 | 0 | 0 | 0 | 0 | 0 | 0 | 0 |  | 0 | 0 | 0 | 0 | 0 | 1 | 0 | 0 | 0 | 0 | 0 | 0 | 0 | 0 |  | 0 |  | 0
914 | 47665103 | 47677201 | 30343863 | 111 | 1 | 1 | 3 | 07.2.02.05 |  | Траверсы стальные | 1348 | 1009 | т | т | 1000 | 0 | 1602794472 | 0 | 0 | 0 | 0 | 0 | 0 | 0 | 0 | 0 | 1 | 1 | 1 | 1 | 0 | 1 | 0 | 1 | 0 | 0 | 0 |  | 0 | 2 | 47677230 | 1 | 0 | 1948 | 0 | 0 | 0 | 0 | 0 | 0 | 0 | 0 | 0 | 0 | 0 | 0 | 0 | 0 | 0 | 0 | 0 | 0 | 0 | 0 | 0 | 0 |  | 0 | 0 | 0 | 0 | 0 | 1 | 0 | 0 | 0 | 0 | 0 | 0 | 0 | 0 |  | 0 |  | 0
914 | 47665103 | 47677201 | 30344002 | 111 | 1 | 1 | 3 | 07.2.07.13 |  | Хомуты стальные | 1346 | 1009 | кг | кг | 1 | 0 | -1111733769 | 0 | 0 | 0 | 0 | 0 | 0 | 0 | 0 | 0 | 1 | 1 | 1 | 1 | 0 | 1 | 0 | 1 | 0 | 0 | 0 |  | 0 | 2 | 47677231 | 1 | 0 | 1949 | 0 | 0 | 0 | 0 | 0 | 0 | 0 | 0 | 0 | 0 | 0 | 0 | 0 | 0 | 0 | 0 | 0 | 0 | 0 | 0 | 0 | 0 |  | 0 | 0 | 0 | 0 | 0 | 1 | 0 | 0 | 0 | 0 | 0 | 0 | 0 | 0 |  | 0 |  | 0
914 | 47665103 | 47677201 | 30344317 | 111 | 1 | 1 | 3 | 08.3.04.02 |  | Сталь стержневая диаметром до 10 мм | 1348 | 1009 | т | т | 1000 | 0 | 1613753229 | 0 | 0 | 0 | 0 | 0 | 0 | 0 | 0 | 0 | 1 | 1 | 1 | 1 | 0 | 1 | 0 | 1 | 0 | 0 | 0 |  | 0 | 2 | 47677232 | 1 | 0 | 1950 | 0 | 0 | 0 | 0 | 0 | 0 | 0 | 0 | 0 | 0 | 0 | 0 | 0 | 0 | 0 | 0 | 0 | 0 | 0 | 0 | 0 | 0 |  | 0 | 0 | 0 | 0 | 0 | 1 | 0 | 0 | 0 | 0 | 0 | 0 | 0 | 0 |  | 0 |  | 0
914 | 47665103 | 47677201 | 30434088 | 1 | 1 | 1 | 3 | 14.4.02.04-0182 | ФСБЦ-2022, 14.4.02.04-0182, приказ Минстроя России от 18.05.2022 г. № 378/пр | Краска масляная МА-15, цветная | 1348 | 1009 | т | т | 1000 | 0 | 1973765668 | 0.0004 | 88222.16 | 0 | 0 | 0 | 61265.39 | 0 | 0 | 0 | 1.44 | 1 | 1 | 1 | 2 | 0 | 0 | 1 | 1 | 0 | 0.0004 |  | 0 | 2 | 47677233 | 1 | 0 | 1951 | 1 | 0 | 0 | 0 | 0 | 0 | 0 | 0 | 24.5062 | 0 | 0 | 0 | 0 | 0 | 1 | 24.5062 | 0 | 0 | 0 | 0 | 0 | 1 |  | 0 | 0 | 0.0008 | 88222.16 | 61265.39 | 1.44 | 24.51 | 0 | 70.58 | 0 | 0 | 0 | 70.58 | 0 |  | 0 |  | 0
914 | 47665103 | 47677201 | 30434110 | 1 | 1 | 1 | 3 | 14.4.03.03-0102 | ФСБЦ-2022 доп.4, 14.4.03.03-0102, приказ Минстроя России от 27.12.2022 г. № 1133/пр | Лак битумный БТ-577 | 1348 | 1009 | т | т | 1000 | 0 | 181467580 | 0.0001 | 103227.06 | 0 | 0 | 0 | 80020.98 | 0 | 0 | 0 | 1.29 | 1 | 1 | 1 | 2 | 0 | 0 | 1 | 1 | 0 | 0.0001 |  | 0 | 2 | 47677234 | 1 | 0 | 1952 | 1 | 0 | 0 | 0 | 0 | 0 | 0 | 0 | 8.0021 | 0 | 0 | 0 | 0 | 0 | 1 | 8.0021 | 0 | 0 | 0 | 0 | 0 | 1 |  | 0 | 0 | 0.0002 | 103227.06 | 80020.98 | 1.29 | 8 | 0 | 20.65 | 0 | 0 | 0 | 20.65 | 0 |  | 0 |  | 0
914 | 47665103 | 47677201 | 30441287 | 1 | 1 | 1 | 3 | 20.2.02.04-0006 | ФСБЦ-2022, 20.2.02.04-0006, приказ Минстроя России от 18.05.2022 г. № 378/пр | Колпачки полиэтиленовые К-6 | 1425 | 1013 | 100 ШТ | 100 ШТ | 1 | 0 | -1425750680 | 0.06 | 1351.57 | 0 | 0 | 0 | 1031.73 | 0 | 0 | 0 | 1.31 | 1 | 1 | 1 | 0 | 0 | 0 | 1 | 0 | 0 | 0.06 |  | 0 | 2 | 47677235 | 1 | 0 | 1953 | 0 | 0 | 0 | 0 | 0 | 0 | 0 | 0 | 0 | 0 | 0 | 0 | 0 | 0 | 0 | 0 | 0 | 0 | 0 | 0 | 0 | 0 |  | 0 | 0 | 0.12 | 1351.57 | 1031.73 | 1.31 | 61.9 | 0 | 162.19 | 0 | 0 | 0 | 162.19 | 0 |  | 0 |  | 0
914 | 47665103 | 47677201 | 30441287 | 1 | 1 | 1 | 3 | 20.2.02.04-0006 | ФСБЦ-2022, 20.2.02.04-0006, приказ Минстроя России от 18.05.2022 г. № 378/пр | Колпачки полиэтиленовые К-6 | 1425 | 1013 | 100 ШТ | 100 ШТ | 1 | 0 | -1425750680 | -0.06 | 1351.57 | 0 | 0 | 0 | 1031.73 | 0 | 0 | 0 | 1.31 | 1 | 1 | 1 | 0 | 0 | 0 | 1 | 0 | 0 | -0.06 |  | 0 | 1 | -1 | 0 | 0 |  | 0 | 0 | 0 | 0 | 0 | 0 | 0 | 0 | 0 | 0 | 0 | 0 | 0 | 0 | 0 | 0 | 0 | 0 | 0 | 0 | 0 | 0 |  | 0 | 0 | -0.12 | 1351.57 | 1031.73 | 1.31 | -61.9 | 0 | -162.19 | 0 | 0 | 0 | -162.19 | 0 |  | 0 |  | 0
914 | 47665103 | 47677201 | 30346588 | 111 | 1 | 1 | 3 | 22.2.01.04 |  | Изоляторы штыревые | 1371 | 1013 | ШТ | ШТ | 1 | 0 | -950997571 | 0 | 0 | 0 | 0 | 0 | 0 | 0 | 0 | 0 | 1 | 1 | 1 | 1 | 0 | 1 | 0 | 1 | 0 | 0 | 0 |  | 0 | 2 | 47677236 | 1 | 0 | 1954 | 0 | 0 | 0 | 0 | 0 | 0 | 0 | 0 | 0 | 0 | 0 | 0 | 0 | 0 | 0 | 0 | 0 | 0 | 0 | 0 | 0 | 0 |  | 0 | 0 | 0 | 0 | 0 | 1 | 0 | 0 | 0 | 0 | 0 | 0 | 0 | 0 |  | 0 |  | 0
914 | 47665103 | 47677201 | 30346633 | 111 | 1 | 1 | 3 | 22.2.02.21 |  | Штыри | 1371 | 1013 | ШТ | ШТ | 1 | 0 | -320198552 | 0 | 0 | 0 | 0 | 0 | 0 | 0 | 0 | 0 | 1 | 1 | 1 | 1 | 0 | 1 | 0 | 1 | 0 | 0 | 0 |  | 0 | 2 | 47677237 | 1 | 0 | 1955 | 0 | 0 | 0 | 0 | 0 | 0 | 0 | 0 | 0 | 0 | 0 | 0 | 0 | 0 | 0 | 0 | 0 | 0 | 0 | 0 | 0 | 0 |  | 0 | 0 | 0 | 0 | 0 | 1 | 0 | 0 | 0 | 0 | 0 | 0 | 0 | 0 |  | 0 |  | 0
914 | 47665103 | 47677201 | 30346637 | 111 | 1 | 1 | 3 | 22.2.02.23 |  | Металлические плакаты | 1371 | 1013 | ШТ | ШТ | 1 | 0 | 326010188 | 0.1 | 0 | 0 | 0 | 0 | 0 | 0 | 0 | 0 | 1 | 1 | 1 | 1 | 0 | 0 | 0 | 1 | 0 | 0 | 0.1 |  | 0 | 2 | 47677238 | 1 | 6144 | 1956 | 0 | 0 | 0 | 0 | 0 | 0 | 0 | 0 | 0 | 0 | 0 | 0 | 0 | 0 | 0 | 0 | 0 | 0 | 0 | 0 | 0 | 0 |  | 0 | 0 | 0.2 | 0 | 0 | 1 | 0 | 0 | 0 | 0 | 0 | 0 | 0 | 0 |  | 0 |  | 0
915 | 47665046 | 47677201 | 30341699 | 111 | 1 | 1 | 1 | 1-100-33 |  | Затраты труда рабочих (Средний разряд - 3,3) | 1191 | 1013 | чел.-ч. | чел.-ч. | 1 | 0 | -1759674247 | 4.8562 | 0 | 0 | 0 | 748.18 | 0 | 0 | 0 | 748.18 | 1 | 1 | 1 | 1 | -2 | 0 | 0 | 1 | 1 | 0 | 3.06 | )*1,15)*1,2)*1,15 | 1 | 2 | 47677221 | 1 | 0 | 1957 | 1 | 0 | 0 | 0 | 0 | 0 | 0 | 0 | 0 | 0 | 0 | 2289.4308 | 3.06 | 0 | 1 | 0 | 0 | 0 | 3633.3267 | 4.8562 | 0 | 1 | 4578.86 | 9.7124 | 0 | 9.7124 | 748.18 | 748.18 | 1 | 3633.3254 | 0 | 0 | 0 | 0 | 7266.65 | 7266.65 | 1 |  | 0 |  | 0
915 | 47665046 | 47677201 | 30341891 | 111 | 1 | 1 | 1 | 4-100-00 |  | Затраты труда машинистов | 1191 | 1013 | чел.-ч. | чел.-ч. | 1 | 0 | -1417349443 | 1.5008 | 0 | 0 | 0 | 0 | 0 | 0 | 0 | 0 | 1 | 1 | 1 | 1 | -2 | 0 | 0 | 1 | 1 | 0 | 0.87 | )*1,25)*1,2)*1,15 | 2 | 2 | 47677222 | 1 | 0 | 1958 | 1 | 0 | 0 | 0 | 0 | 0 | 0 | 0 | 0 | 0 | 0 | 0 | 0 | 0 | 0 | 0 | 0 | 0 | 0 | 0 | 0 | 0 |  | 0 | 0 | 3.0015 | 0 | 0 | 1 | 0 | 0 | 0 | 0 | 0 | 0 | 0 | 0 |  | 0 |  | 0
915 | 47665046 | 47677201 | 30462688 | 1 | 1 | 1 | 2 | 91.04.01-031 | ФСЭМ-2022, 91.04.01-031, приказ Минстроя России от 18.05.2022 г. № 378/пр | Машины бурильно-крановые на автомобильном ходу, диаметр бурения до 800 мм, глубина бурения до 5 м | 1368 | 1011 | маш.-ч | маш.-ч | 1 | 0 | 1701777827 | 1.173 | 0 | 2109.06 | 583.92 | 0 | 0 | 1609.97 | 583.92 | 0 | 1 | 1.31 | 1 | 1 | 2 | 0 | 0 | 1 | 1 | 0 | 0.68 | )*1,25)*1,2)*1,15 | 1 | 2 | 47677223 | 1 | 0 | 1959 | 1 | 0 | 0 | 0 | 0 | 0 | 0 | 0 | 0 | 1094.7796 | 397.0656 | 0 | 0 | 0.68 | 1 | 0 | 1888.4948 | 684.9382 | 0 | 0 | 1.173 | 1 |  | 0 | 2.346 | 2.346 | 2109.06 | 1609.97 | 1.31 | 1888.4955 | 684.9457 | 0 | 4947.85 | 1369.88 | 0 | 6317.73 | 0 | 4-100-050 | 5 | чел.-ч. | 1
915 | 47665046 | 47677201 | 30463686 | 1 | 1 | 1 | 2 | 91.14.02-001 | ФСЭМ-2022 доп.7, 91.14.02-001, приказ Минстроя России от 02.08.2023 г. № 551/пр | Автомобили бортовые, грузоподъемность до 5 т | 1368 | 1011 | маш.-ч | маш.-ч | 1 | 0 | -773430059 | 0.32775 | 0 | 641.7 | 811.79 | 0 | 0 | 641.7 | 811.79 | 0 | 1 | 1 | 1 | 1 | -2 | 0 | 0 | 1 | 1 | 0 | 0.19 | )*1,25)*1,2)*1,15 | 1 | 2 | 47677224 | 1 | 0 | 1960 | 1 | 0 | 0 | 0 | 0 | 0 | 0 | 0 | 0 | 121.923 | 154.2401 | 0 | 0 | 0.19 | 1 | 0 | 210.3172 | 266.0642 | 0 | 0 | 0.32775 | 1 |  | 0 | 0.6555 | 0.6555 | 641.7 | 641.7 | 1 | 210.312 | 266.064 | 0 | 420.63 | 532.13 | 0 | 952.76 | 1 | 4-100-040 | 4 | чел.-ч. | 1
915 | 47665046 | 47677201 | 30414507 | 1 | 1 | 1 | 3 | 01.3.01.06-0038 | ФСБЦ-2022, 01.3.01.06-0038, приказ Минстроя России от 18.05.2022 г. № 378/пр | Смазка защитная электросетевая | 1346 | 1009 | кг | кг | 1 | 0 | 1267294351 | 0.1 | 381.26 | 0 | 0 | 0 | 238.29 | 0 | 0 | 0 | 1.6 | 1 | 1 | 1 | 2 | 0 | 0 | 1 | 1 | 0 | 0.1 |  | 0 | 2 | 47677225 | 1 | 0 | 1961 | 1 | 0 | 0 | 0 | 0 | 0 | 0 | 0 | 23.829 | 0 | 0 | 0 | 0 | 0 | 1 | 23.829 | 0 | 0 | 0 | 0 | 0 | 1 |  | 0 | 0 | 0.2 | 381.26 | 238.29 | 1.6 | 23.83 | 0 | 76.25 | 0 | 0 | 0 | 76.25 | 0 |  | 0 |  | 0
915 | 47665046 | 47677201 | 30414514 | 1 | 1 | 1 | 3 | 01.3.01.06-0051 | ФСБЦ-2022, 01.3.01.06-0051, приказ Минстроя России от 18.05.2022 г. № 378/пр | Смазка солидол жировой Ж | 1346 | 1009 | кг | кг | 1 | 0 | -611509168 | 0.03 | 128.03 | 0 | 0 | 0 | 80.02 | 0 | 0 | 0 | 1.6 | 1 | 1 | 1 | 2 | 0 | 0 | 1 | 1 | 0 | 0.03 |  | 0 | 2 | 47677226 | 1 | 0 | 1962 | 1 | 0 | 0 | 0 | 0 | 0 | 0 | 0 | 2.4006 | 0 | 0 | 0 | 0 | 0 | 1 | 2.4006 | 0 | 0 | 0 | 0 | 0 | 1 |  | 0 | 0 | 0.06 | 128.03 | 80.02 | 1.6 | 2.4 | 0 | 7.68 | 0 | 0 | 0 | 7.68 | 0 |  | 0 |  | 0
915 | 47665046 | 47677201 | 30417556 | 1 | 1 | 1 | 3 | 01.7.15.03-0042 | ФСБЦ-2022, 01.7.15.03-0042, приказ Минстроя России от 18.05.2022 г. № 378/пр | Болты с гайками и шайбами строительные | 1346 | 1009 | кг | кг | 1 | 0 | -675134165 | 0 | 188.92 | 0 | 0 | 0 | 174.93 | 0 | 0 | 0 | 1.08 | 1 | 1 | 1 | 0 | 1 | 0 | 1 | 0 | 0 | 0 |  | 0 | 2 | 47677227 | 1 | 0 | 1963 | 0 | 0 | 0 | 0 | 0 | 0 | 0 | 0 | 0 | 0 | 0 | 0 | 0 | 0 | 0 | 0 | 0 | 0 | 0 | 0 | 0 | 0 |  | 0 | 0 | 0 | 188.92 | 174.93 | 1.08 | 0 | 0 | 0 | 0 | 0 | 0 | 0 | 0 |  | 0 |  | 0
915 | 47665046 | 47677201 | 30418718 | 1 | 1 | 1 | 3 | 01.7.20.08-0051 | ФСБЦ-2022 доп.8, 01.7.20.08-0051, приказ Минстроя России от 14.11.2023 г. № 817/пр | Ветошь хлопчатобумажная цветная | 1346 | 1009 | кг | кг | 1 | 0 | -1778649851 | 0.02 | 86.41 | 0 | 0 | 0 | 56.11 | 0 | 0 | 0 | 1.54 | 1 | 1 | 1 | 2 | 0 | 0 | 1 | 1 | 0 | 0.02 |  | 0 | 2 | 47677228 | 1 | 0 | 1964 | 1 | 0 | 0 | 0 | 0 | 0 | 0 | 0 | 1.1222 | 0 | 0 | 0 | 0 | 0 | 1 | 1.1222 | 0 | 0 | 0 | 0 | 0 | 1 |  | 0 | 0 | 0.04 | 86.41 | 56.11 | 1.54 | 1.12 | 0 | 3.46 | 0 | 0 | 0 | 3.46 | 0 |  | 0 |  | 0
915 | 47665046 | 47677201 | 30343177 | 111 | 1 | 1 | 3 | 05.1.02.07 |  | Стойка железобетонная вибрированная для опор | 1371 | 1013 | ШТ | ШТ | 1 | 0 | 457934895 | 0 | 0 | 0 | 0 | 0 | 0 | 0 | 0 | 0 | 1 | 1 | 1 | 1 | 0 | 1 | 0 | 1 | 0 | 0 | 0 |  | 0 | 2 | 47677229 | 1 | 0 | 1965 | 0 | 0 | 0 | 0 | 0 | 0 | 0 | 0 | 0 | 0 | 0 | 0 | 0 | 0 | 0 | 0 | 0 | 0 | 0 | 0 | 0 | 0 |  | 0 | 0 | 0 | 0 | 0 | 1 | 0 | 0 | 0 | 0 | 0 | 0 | 0 | 0 |  | 0 |  | 0
915 | 47665046 | 47677201 | 30343863 | 111 | 1 | 1 | 3 | 07.2.02.05 |  | Траверсы стальные | 1348 | 1009 | т | т | 1000 | 0 | 1602794472 | 0 | 0 | 0 | 0 | 0 | 0 | 0 | 0 | 0 | 1 | 1 | 1 | 1 | 0 | 1 | 0 | 1 | 0 | 0 | 0 |  | 0 | 2 | 47677230 | 1 | 0 | 1966 | 0 | 0 | 0 | 0 | 0 | 0 | 0 | 0 | 0 | 0 | 0 | 0 | 0 | 0 | 0 | 0 | 0 | 0 | 0 | 0 | 0 | 0 |  | 0 | 0 | 0 | 0 | 0 | 1 | 0 | 0 | 0 | 0 | 0 | 0 | 0 | 0 |  | 0 |  | 0
915 | 47665046 | 47677201 | 30344002 | 111 | 1 | 1 | 3 | 07.2.07.13 |  | Хомуты стальные | 1346 | 1009 | кг | кг | 1 | 0 | -1111733769 | 0 | 0 | 0 | 0 | 0 | 0 | 0 | 0 | 0 | 1 | 1 | 1 | 1 | 0 | 1 | 0 | 1 | 0 | 0 | 0 |  | 0 | 2 | 47677231 | 1 | 0 | 1967 | 0 | 0 | 0 | 0 | 0 | 0 | 0 | 0 | 0 | 0 | 0 | 0 | 0 | 0 | 0 | 0 | 0 | 0 | 0 | 0 | 0 | 0 |  | 0 | 0 | 0 | 0 | 0 | 1 | 0 | 0 | 0 | 0 | 0 | 0 | 0 | 0 |  | 0 |  | 0
915 | 47665046 | 47677201 | 30344317 | 111 | 1 | 1 | 3 | 08.3.04.02 |  | Сталь стержневая диаметром до 10 мм | 1348 | 1009 | т | т | 1000 | 0 | 1613753229 | 0 | 0 | 0 | 0 | 0 | 0 | 0 | 0 | 0 | 1 | 1 | 1 | 1 | 0 | 1 | 0 | 1 | 0 | 0 | 0 |  | 0 | 2 | 47677232 | 1 | 0 | 1968 | 0 | 0 | 0 | 0 | 0 | 0 | 0 | 0 | 0 | 0 | 0 | 0 | 0 | 0 | 0 | 0 | 0 | 0 | 0 | 0 | 0 | 0 |  | 0 | 0 | 0 | 0 | 0 | 1 | 0 | 0 | 0 | 0 | 0 | 0 | 0 | 0 |  | 0 |  | 0
915 | 47665046 | 47677201 | 30434088 | 1 | 1 | 1 | 3 | 14.4.02.04-0182 | ФСБЦ-2022, 14.4.02.04-0182, приказ Минстроя России от 18.05.2022 г. № 378/пр | Краска масляная МА-15, цветная | 1348 | 1009 | т | т | 1000 | 0 | 1973765668 | 0.0004 | 88222.16 | 0 | 0 | 0 | 61265.39 | 0 | 0 | 0 | 1.44 | 1 | 1 | 1 | 2 | 0 | 0 | 1 | 1 | 0 | 0.0004 |  | 0 | 2 | 47677233 | 1 | 0 | 1969 | 1 | 0 | 0 | 0 | 0 | 0 | 0 | 0 | 24.5062 | 0 | 0 | 0 | 0 | 0 | 1 | 24.5062 | 0 | 0 | 0 | 0 | 0 | 1 |  | 0 | 0 | 0.0008 | 88222.16 | 61265.39 | 1.44 | 24.51 | 0 | 70.58 | 0 | 0 | 0 | 70.58 | 0 |  | 0 |  | 0
915 | 47665046 | 47677201 | 30434110 | 1 | 1 | 1 | 3 | 14.4.03.03-0102 | ФСБЦ-2022 доп.4, 14.4.03.03-0102, приказ Минстроя России от 27.12.2022 г. № 1133/пр | Лак битумный БТ-577 | 1348 | 1009 | т | т | 1000 | 0 | 181467580 | 0.0001 | 103227.06 | 0 | 0 | 0 | 80020.98 | 0 | 0 | 0 | 1.29 | 1 | 1 | 1 | 2 | 0 | 0 | 1 | 1 | 0 | 0.0001 |  | 0 | 2 | 47677234 | 1 | 0 | 1970 | 1 | 0 | 0 | 0 | 0 | 0 | 0 | 0 | 8.0021 | 0 | 0 | 0 | 0 | 0 | 1 | 8.0021 | 0 | 0 | 0 | 0 | 0 | 1 |  | 0 | 0 | 0.0002 | 103227.06 | 80020.98 | 1.29 | 8 | 0 | 20.65 | 0 | 0 | 0 | 20.65 | 0 |  | 0 |  | 0
915 | 47665046 | 47677201 | 30441287 | 1 | 1 | 1 | 3 | 20.2.02.04-0006 | ФСБЦ-2022, 20.2.02.04-0006, приказ Минстроя России от 18.05.2022 г. № 378/пр | Колпачки полиэтиленовые К-6 | 1425 | 1013 | 100 ШТ | 100 ШТ | 1 | 0 | -1425750680 | 0.06 | 1351.57 | 0 | 0 | 0 | 1031.73 | 0 | 0 | 0 | 1.31 | 1 | 1 | 1 | 0 | 0 | 0 | 1 | 0 | 0 | 0.06 |  | 0 | 2 | 47677235 | 1 | 0 | 1971 | 0 | 0 | 0 | 0 | 0 | 0 | 0 | 0 | 0 | 0 | 0 | 0 | 0 | 0 | 0 | 0 | 0 | 0 | 0 | 0 | 0 | 0 |  | 0 | 0 | 0.12 | 1351.57 | 1031.73 | 1.31 | 61.9 | 0 | 162.19 | 0 | 0 | 0 | 162.19 | 0 |  | 0 |  | 0
915 | 47665046 | 47677201 | 30441287 | 1 | 1 | 1 | 3 | 20.2.02.04-0006 | ФСБЦ-2022, 20.2.02.04-0006, приказ Минстроя России от 18.05.2022 г. № 378/пр | Колпачки полиэтиленовые К-6 | 1425 | 1013 | 100 ШТ | 100 ШТ | 1 | 0 | -1425750680 | -0.06 | 1351.57 | 0 | 0 | 0 | 1031.73 | 0 | 0 | 0 | 1.31 | 1 | 1 | 1 | 0 | 0 | 0 | 1 | 0 | 0 | -0.06 |  | 0 | 1 | -1 | 0 | 0 |  | 0 | 0 | 0 | 0 | 0 | 0 | 0 | 0 | 0 | 0 | 0 | 0 | 0 | 0 | 0 | 0 | 0 | 0 | 0 | 0 | 0 | 0 |  | 0 | 0 | -0.12 | 1351.57 | 1031.73 | 1.31 | -61.9 | 0 | -162.19 | 0 | 0 | 0 | -162.19 | 0 |  | 0 |  | 0
915 | 47665046 | 47677201 | 30346588 | 111 | 1 | 1 | 3 | 22.2.01.04 |  | Изоляторы штыревые | 1371 | 1013 | ШТ | ШТ | 1 | 0 | -950997571 | 0 | 0 | 0 | 0 | 0 | 0 | 0 | 0 | 0 | 1 | 1 | 1 | 1 | 0 | 1 | 0 | 1 | 0 | 0 | 0 |  | 0 | 2 | 47677236 | 1 | 0 | 1972 | 0 | 0 | 0 | 0 | 0 | 0 | 0 | 0 | 0 | 0 | 0 | 0 | 0 | 0 | 0 | 0 | 0 | 0 | 0 | 0 | 0 | 0 |  | 0 | 0 | 0 | 0 | 0 | 1 | 0 | 0 | 0 | 0 | 0 | 0 | 0 | 0 |  | 0 |  | 0
915 | 47665046 | 47677201 | 30346633 | 111 | 1 | 1 | 3 | 22.2.02.21 |  | Штыри | 1371 | 1013 | ШТ | ШТ | 1 | 0 | -320198552 | 0 | 0 | 0 | 0 | 0 | 0 | 0 | 0 | 0 | 1 | 1 | 1 | 1 | 0 | 1 | 0 | 1 | 0 | 0 | 0 |  | 0 | 2 | 47677237 | 1 | 0 | 1973 | 0 | 0 | 0 | 0 | 0 | 0 | 0 | 0 | 0 | 0 | 0 | 0 | 0 | 0 | 0 | 0 | 0 | 0 | 0 | 0 | 0 | 0 |  | 0 | 0 | 0 | 0 | 0 | 1 | 0 | 0 | 0 | 0 | 0 | 0 | 0 | 0 |  | 0 |  | 0
915 | 47665046 | 47677201 | 30346637 | 111 | 1 | 1 | 3 | 22.2.02.23 |  | Металлические плакаты | 1371 | 1013 | ШТ | ШТ | 1 | 0 | 326010188 | 0.1 | 0 | 0 | 0 | 0 | 0 | 0 | 0 | 0 | 1 | 1 | 1 | 1 | 0 | 0 | 0 | 1 | 0 | 0 | 0.1 |  | 0 | 2 | 47677238 | 1 | 6144 | 1974 | 0 | 0 | 0 | 0 | 0 | 0 | 0 | 0 | 0 | 0 | 0 | 0 | 0 | 0 | 0 | 0 | 0 | 0 | 0 | 0 | 0 | 0 |  | 0 | 0 | 0.2 | 0 | 0 | 1 | 0 | 0 | 0 | 0 | 0 | 0 | 0 | 0 |  | 0 |  | 0
936 | 47665103 | 47677249 | 30341699 | 111 | 1 | 1 | 1 | 1-100-33 |  | Затраты труда рабочих (Средний разряд - 3,3) | 1191 | 1013 | чел.-ч. | чел.-ч. | 1 | 0 | -1759674247 | 8.2524 | 0 | 0 | 0 | 748.18 | 0 | 0 | 0 | 748.18 | 1 | 1 | 1 | 1 | -2 | 0 | 0 | 1 | 1 | 0 | 5.98 | *1,20)*1,15 | 1 | 2 | 47677273 | 1 | 0 | 1975 | 1 | 0 | 0 | 0 | 0 | 0 | 0 | 0 | 0 | 0 | 0 | 4474.1164 | 5.98 | 0 | 1 | 0 | 0 | 0 | 6174.2806 | 8.2524 | 0 | 1 | 17896.47 | 33.0096 | 0 | 33.0096 | 748.18 | 748.18 | 1 | 6174.2856 | 0 | 0 | 0 | 0 | 24697.12 | 24697.12 | 1 |  | 0 |  | 0
936 | 47665103 | 47677249 | 30341891 | 111 | 1 | 1 | 1 | 4-100-00 |  | Затраты труда машинистов | 1191 | 1013 | чел.-ч. | чел.-ч. | 1 | 0 | -1417349443 | 2.76 | 0 | 0 | 0 | 0 | 0 | 0 | 0 | 0 | 1 | 1 | 1 | 1 | -2 | 0 | 0 | 1 | 1 | 0 | 2 | *1,20)*1,15 | 2 | 2 | 47677274 | 1 | 0 | 1976 | 1 | 0 | 0 | 0 | 0 | 0 | 0 | 0 | 0 | 0 | 0 | 0 | 0 | 0 | 0 | 0 | 0 | 0 | 0 | 0 | 0 | 0 |  | 0 | 0 | 11.04 | 0 | 0 | 1 | 0 | 0 | 0 | 0 | 0 | 0 | 0 | 0 |  | 0 |  | 0
936 | 47665103 | 47677249 | 30462688 | 1 | 1 | 1 | 2 | 91.04.01-031 | ФСЭМ-2022, 91.04.01-031, приказ Минстроя России от 18.05.2022 г. № 378/пр | Машины бурильно-крановые на автомобильном ходу, диаметр бурения до 800 мм, глубина бурения до 5 м | 1368 | 1011 | маш.-ч | маш.-ч | 1 | 0 | 1701777827 | 2.208 | 0 | 2109.06 | 583.92 | 0 | 0 | 1609.97 | 583.92 | 0 | 1 | 1.31 | 1 | 1 | 2 | 0 | 0 | 1 | 1 | 0 | 1.6 | *1,20)*1,15 | 1 | 2 | 47677275 | 1 | 0 | 1977 | 1 | 0 | 0 | 0 | 0 | 0 | 0 | 0 | 0 | 2575.952 | 934.272 | 0 | 0 | 1.6 | 1 | 0 | 3554.8138 | 1289.2954 | 0 | 0 | 2.208 | 1 |  | 0 | 8.832 | 8.832 | 2109.06 | 1609.97 | 1.31 | 3554.811 | 1289.2926 | 0 | 18627.22 | 5157.18 | 0 | 23784.4 | 0 | 4-100-050 | 5 | чел.-ч. | 1
936 | 47665103 | 47677249 | 30463686 | 1 | 1 | 1 | 2 | 91.14.02-001 | ФСЭМ-2022 доп.7, 91.14.02-001, приказ Минстроя России от 02.08.2023 г. № 551/пр | Автомобили бортовые, грузоподъемность до 5 т | 1368 | 1011 | маш.-ч | маш.-ч | 1 | 0 | -773430059 | 0.552 | 0 | 641.7 | 811.79 | 0 | 0 | 641.7 | 811.79 | 0 | 1 | 1 | 1 | 1 | -2 | 0 | 0 | 1 | 1 | 0 | 0.4 | *1,20)*1,15 | 1 | 2 | 47677276 | 1 | 0 | 1978 | 1 | 0 | 0 | 0 | 0 | 0 | 0 | 0 | 0 | 256.68 | 324.716 | 0 | 0 | 0.4 | 1 | 0 | 354.2184 | 448.1081 | 0 | 0 | 0.552 | 1 |  | 0 | 2.208 | 2.208 | 641.7 | 641.7 | 1 | 354.2184 | 448.1136 | 0 | 1416.87 | 1792.43 | 0 | 3209.3 | 1 | 4-100-040 | 4 | чел.-ч. | 1
936 | 47665103 | 47677249 | 30414507 | 1 | 1 | 1 | 3 | 01.3.01.06-0038 | ФСБЦ-2022, 01.3.01.06-0038, приказ Минстроя России от 18.05.2022 г. № 378/пр | Смазка защитная электросетевая | 1346 | 1009 | кг | кг | 1 | 0 | 1267294351 | 0.1 | 381.26 | 0 | 0 | 0 | 238.29 | 0 | 0 | 0 | 1.6 | 1 | 1 | 1 | 2 | 0 | 0 | 1 | 1 | 0 | 0.1 |  | 0 | 2 | 47677277 | 1 | 0 | 1979 | 1 | 0 | 0 | 0 | 0 | 0 | 0 | 0 | 23.829 | 0 | 0 | 0 | 0 | 0 | 1 | 23.829 | 0 | 0 | 0 | 0 | 0 | 1 |  | 0 | 0 | 0.4 | 381.26 | 238.29 | 1.6 | 23.83 | 0 | 152.5 | 0 | 0 | 0 | 152.5 | 0 |  | 0 |  | 0
936 | 47665103 | 47677249 | 30414514 | 1 | 1 | 1 | 3 | 01.3.01.06-0051 | ФСБЦ-2022, 01.3.01.06-0051, приказ Минстроя России от 18.05.2022 г. № 378/пр | Смазка солидол жировой Ж | 1346 | 1009 | кг | кг | 1 | 0 | -611509168 | 0.03 | 128.03 | 0 | 0 | 0 | 80.02 | 0 | 0 | 0 | 1.6 | 1 | 1 | 1 | 2 | 0 | 0 | 1 | 1 | 0 | 0.03 |  | 0 | 2 | 47677278 | 1 | 0 | 1980 | 1 | 0 | 0 | 0 | 0 | 0 | 0 | 0 | 2.4006 | 0 | 0 | 0 | 0 | 0 | 1 | 2.4006 | 0 | 0 | 0 | 0 | 0 | 1 |  | 0 | 0 | 0.12 | 128.03 | 80.02 | 1.6 | 2.4 | 0 | 15.36 | 0 | 0 | 0 | 15.36 | 0 |  | 0 |  | 0
936 | 47665103 | 47677249 | 30417556 | 1 | 1 | 1 | 3 | 01.7.15.03-0042 | ФСБЦ-2022, 01.7.15.03-0042, приказ Минстроя России от 18.05.2022 г. № 378/пр | Болты с гайками и шайбами строительные | 1346 | 1009 | кг | кг | 1 | 0 | -675134165 | 0 | 188.92 | 0 | 0 | 0 | 174.93 | 0 | 0 | 0 | 1.08 | 1 | 1 | 1 | 0 | 1 | 0 | 1 | 0 | 0 | 0 |  | 0 | 2 | 47677279 | 1 | 0 | 1981 | 0 | 0 | 0 | 0 | 0 | 0 | 0 | 0 | 0 | 0 | 0 | 0 | 0 | 0 | 0 | 0 | 0 | 0 | 0 | 0 | 0 | 0 |  | 0 | 0 | 0 | 188.92 | 174.93 | 1.08 | 0 | 0 | 0 | 0 | 0 | 0 | 0 | 0 |  | 0 |  | 0
936 | 47665103 | 47677249 | 30418718 | 1 | 1 | 1 | 3 | 01.7.20.08-0051 | ФСБЦ-2022 доп.8, 01.7.20.08-0051, приказ Минстроя России от 14.11.2023 г. № 817/пр | Ветошь хлопчатобумажная цветная | 1346 | 1009 | кг | кг | 1 | 0 | -1778649851 | 0.02 | 86.41 | 0 | 0 | 0 | 56.11 | 0 | 0 | 0 | 1.54 | 1 | 1 | 1 | 2 | 0 | 0 | 1 | 1 | 0 | 0.02 |  | 0 | 2 | 47677280 | 1 | 0 | 1982 | 1 | 0 | 0 | 0 | 0 | 0 | 0 | 0 | 1.1222 | 0 | 0 | 0 | 0 | 0 | 1 | 1.1222 | 0 | 0 | 0 | 0 | 0 | 1 |  | 0 | 0 | 0.08 | 86.41 | 56.11 | 1.54 | 1.12 | 0 | 6.91 | 0 | 0 | 0 | 6.91 | 0 |  | 0 |  | 0
936 | 47665103 | 47677249 | 30343177 | 111 | 1 | 1 | 3 | 05.1.02.07 |  | Стойка железобетонная вибрированная для опор | 1371 | 1013 | ШТ | ШТ | 1 | 0 | 457934895 | 0 | 0 | 0 | 0 | 0 | 0 | 0 | 0 | 0 | 1 | 1 | 1 | 1 | 0 | 1 | 0 | 1 | 0 | 0 | 0 |  | 0 | 2 | 47677281 | 1 | 0 | 1983 | 0 | 0 | 0 | 0 | 0 | 0 | 0 | 0 | 0 | 0 | 0 | 0 | 0 | 0 | 0 | 0 | 0 | 0 | 0 | 0 | 0 | 0 |  | 0 | 0 | 0 | 0 | 0 | 1 | 0 | 0 | 0 | 0 | 0 | 0 | 0 | 0 |  | 0 |  | 0
936 | 47665103 | 47677249 | 30343863 | 111 | 1 | 1 | 3 | 07.2.02.05 |  | Траверсы стальные | 1348 | 1009 | т | т | 1000 | 0 | 1602794472 | 0 | 0 | 0 | 0 | 0 | 0 | 0 | 0 | 0 | 1 | 1 | 1 | 1 | 0 | 1 | 0 | 1 | 0 | 0 | 0 |  | 0 | 2 | 47677282 | 1 | 0 | 1984 | 0 | 0 | 0 | 0 | 0 | 0 | 0 | 0 | 0 | 0 | 0 | 0 | 0 | 0 | 0 | 0 | 0 | 0 | 0 | 0 | 0 | 0 |  | 0 | 0 | 0 | 0 | 0 | 1 | 0 | 0 | 0 | 0 | 0 | 0 | 0 | 0 |  | 0 |  | 0
936 | 47665103 | 47677249 | 30344002 | 111 | 1 | 1 | 3 | 07.2.07.13 |  | Хомуты стальные | 1346 | 1009 | кг | кг | 1 | 0 | -1111733769 | 0 | 0 | 0 | 0 | 0 | 0 | 0 | 0 | 0 | 1 | 1 | 1 | 1 | 0 | 1 | 0 | 1 | 0 | 0 | 0 |  | 0 | 2 | 47677283 | 1 | 0 | 1985 | 0 | 0 | 0 | 0 | 0 | 0 | 0 | 0 | 0 | 0 | 0 | 0 | 0 | 0 | 0 | 0 | 0 | 0 | 0 | 0 | 0 | 0 |  | 0 | 0 | 0 | 0 | 0 | 1 | 0 | 0 | 0 | 0 | 0 | 0 | 0 | 0 |  | 0 |  | 0
936 | 47665103 | 47677249 | 30344317 | 111 | 1 | 1 | 3 | 08.3.04.02 |  | Сталь стержневая диаметром до 10 мм | 1348 | 1009 | т | т | 1000 | 0 | 1613753229 | 0 | 0 | 0 | 0 | 0 | 0 | 0 | 0 | 0 | 1 | 1 | 1 | 1 | 0 | 1 | 0 | 1 | 0 | 0 | 0 |  | 0 | 2 | 47677284 | 1 | 0 | 1986 | 0 | 0 | 0 | 0 | 0 | 0 | 0 | 0 | 0 | 0 | 0 | 0 | 0 | 0 | 0 | 0 | 0 | 0 | 0 | 0 | 0 | 0 |  | 0 | 0 | 0 | 0 | 0 | 1 | 0 | 0 | 0 | 0 | 0 | 0 | 0 | 0 |  | 0 |  | 0
936 | 47665103 | 47677249 | 30434088 | 1 | 1 | 1 | 3 | 14.4.02.04-0182 | ФСБЦ-2022, 14.4.02.04-0182, приказ Минстроя России от 18.05.2022 г. № 378/пр | Краска масляная МА-15, цветная | 1348 | 1009 | т | т | 1000 | 0 | 1973765668 | 0.0004 | 88222.16 | 0 | 0 | 0 | 61265.39 | 0 | 0 | 0 | 1.44 | 1 | 1 | 1 | 0 | 0 | 0 | 1 | 0 | 0 | 0.0004 |  | 0 | 2 | 47677285 | 1 | 0 | 1987 | 0 | 0 | 0 | 0 | 0 | 0 | 0 | 0 | 0 | 0 | 0 | 0 | 0 | 0 | 0 | 0 | 0 | 0 | 0 | 0 | 0 | 0 |  | 0 | 0 | 0.0016 | 88222.16 | 61265.39 | 1.44 | 24.51 | 0 | 141.16 | 0 | 0 | 0 | 141.16 | 0 |  | 0 |  | 0
936 | 47665103 | 47677249 | 30434088 | 1 | 1 | 1 | 3 | 14.4.02.04-0182 | ФСБЦ-2022, 14.4.02.04-0182, приказ Минстроя России от 18.05.2022 г. № 378/пр | Краска масляная МА-15, цветная | 1348 | 1009 | т | т | 1000 | 0 | 1973765668 | -0.0004 | 88222.16 | 0 | 0 | 0 | 61265.39 | 0 | 0 | 0 | 1.44 | 1 | 1 | 1 | 0 | 0 | 0 | 1 | 0 | 0 | -0.0004 |  | 0 | 1 | -1 | 0 | 0 |  | 0 | 0 | 0 | 0 | 0 | 0 | 0 | 0 | 0 | 0 | 0 | 0 | 0 | 0 | 0 | 0 | 0 | 0 | 0 | 0 | 0 | 0 |  | 0 | 0 | -0.0016 | 88222.16 | 61265.39 | 1.44 | -24.51 | 0 | -141.16 | 0 | 0 | 0 | -141.16 | 0 |  | 0 |  | 0
936 | 47665103 | 47677249 | 30434110 | 1 | 1 | 1 | 3 | 14.4.03.03-0102 | ФСБЦ-2022 доп.4, 14.4.03.03-0102, приказ Минстроя России от 27.12.2022 г. № 1133/пр | Лак битумный БТ-577 | 1348 | 1009 | т | т | 1000 | 0 | 181467580 | 0.0001 | 103227.06 | 0 | 0 | 0 | 80020.98 | 0 | 0 | 0 | 1.29 | 1 | 1 | 1 | 0 | 0 | 0 | 1 | 0 | 0 | 0.0001 |  | 0 | 2 | 47677286 | 1 | 0 | 1988 | 0 | 0 | 0 | 0 | 0 | 0 | 0 | 0 | 0 | 0 | 0 | 0 | 0 | 0 | 0 | 0 | 0 | 0 | 0 | 0 | 0 | 0 |  | 0 | 0 | 0.0004 | 103227.06 | 80020.98 | 1.29 | 8 | 0 | 41.29 | 0 | 0 | 0 | 41.29 | 0 |  | 0 |  | 0
936 | 47665103 | 47677249 | 30434110 | 1 | 1 | 1 | 3 | 14.4.03.03-0102 | ФСБЦ-2022 доп.4, 14.4.03.03-0102, приказ Минстроя России от 27.12.2022 г. № 1133/пр | Лак битумный БТ-577 | 1348 | 1009 | т | т | 1000 | 0 | 181467580 | -0.0001 | 103227.06 | 0 | 0 | 0 | 80020.98 | 0 | 0 | 0 | 1.29 | 1 | 1 | 1 | 0 | 0 | 0 | 1 | 0 | 0 | -0.0001 |  | 0 | 1 | -1 | 0 | 0 |  | 0 | 0 | 0 | 0 | 0 | 0 | 0 | 0 | 0 | 0 | 0 | 0 | 0 | 0 | 0 | 0 | 0 | 0 | 0 | 0 | 0 | 0 |  | 0 | 0 | -0.0004 | 103227.06 | 80020.98 | 1.29 | -8 | 0 | -41.29 | 0 | 0 | 0 | -41.29 | 0 |  | 0 |  | 0
936 | 47665103 | 47677249 | 30441287 | 1 | 1 | 1 | 3 | 20.2.02.04-0006 | ФСБЦ-2022, 20.2.02.04-0006, приказ Минстроя России от 18.05.2022 г. № 378/пр | Колпачки полиэтиленовые К-6 | 1425 | 1013 | 100 ШТ | 100 ШТ | 1 | 0 | -1425750680 | 0.06 | 1351.57 | 0 | 0 | 0 | 1031.73 | 0 | 0 | 0 | 1.31 | 1 | 1 | 1 | 0 | 0 | 0 | 1 | 0 | 0 | 0.06 |  | 0 | 2 | 47677287 | 1 | 0 | 1989 | 0 | 0 | 0 | 0 | 0 | 0 | 0 | 0 | 0 | 0 | 0 | 0 | 0 | 0 | 0 | 0 | 0 | 0 | 0 | 0 | 0 | 0 |  | 0 | 0 | 0.24 | 1351.57 | 1031.73 | 1.31 | 61.9 | 0 | 324.38 | 0 | 0 | 0 | 324.38 | 0 |  | 0 |  | 0
936 | 47665103 | 47677249 | 30441287 | 1 | 1 | 1 | 3 | 20.2.02.04-0006 | ФСБЦ-2022, 20.2.02.04-0006, приказ Минстроя России от 18.05.2022 г. № 378/пр | Колпачки полиэтиленовые К-6 | 1425 | 1013 | 100 ШТ | 100 ШТ | 1 | 0 | -1425750680 | -0.06 | 1351.57 | 0 | 0 | 0 | 1031.73 | 0 | 0 | 0 | 1.31 | 1 | 1 | 1 | 0 | 0 | 0 | 1 | 0 | 0 | -0.06 |  | 0 | 1 | -1 | 0 | 0 |  | 0 | 0 | 0 | 0 | 0 | 0 | 0 | 0 | 0 | 0 | 0 | 0 | 0 | 0 | 0 | 0 | 0 | 0 | 0 | 0 | 0 | 0 |  | 0 | 0 | -0.24 | 1351.57 | 1031.73 | 1.31 | -61.9 | 0 | -324.38 | 0 | 0 | 0 | -324.38 | 0 |  | 0 |  | 0
936 | 47665103 | 47677249 | 30346588 | 111 | 1 | 1 | 3 | 22.2.01.04 |  | Изоляторы штыревые | 1371 | 1013 | ШТ | ШТ | 1 | 0 | -950997571 | 0 | 0 | 0 | 0 | 0 | 0 | 0 | 0 | 0 | 1 | 1 | 1 | 1 | 0 | 1 | 0 | 1 | 0 | 0 | 0 |  | 0 | 2 | 47677288 | 1 | 0 | 1990 | 0 | 0 | 0 | 0 | 0 | 0 | 0 | 0 | 0 | 0 | 0 | 0 | 0 | 0 | 0 | 0 | 0 | 0 | 0 | 0 | 0 | 0 |  | 0 | 0 | 0 | 0 | 0 | 1 | 0 | 0 | 0 | 0 | 0 | 0 | 0 | 0 |  | 0 |  | 0
936 | 47665103 | 47677249 | 30346601 | 111 | 1 | 1 | 3 | 22.2.02.07 |  | Детали крепления стальные | 1346 | 1009 | кг | кг | 1 | 0 | -1307724210 | 0 | 0 | 0 | 0 | 0 | 0 | 0 | 0 | 0 | 1 | 1 | 1 | 1 | 0 | 1 | 0 | 1 | 0 | 0 | 0 |  | 0 | 2 | 47677289 | 1 | 0 | 1991 | 0 | 0 | 0 | 0 | 0 | 0 | 0 | 0 | 0 | 0 | 0 | 0 | 0 | 0 | 0 | 0 | 0 | 0 | 0 | 0 | 0 | 0 |  | 0 | 0 | 0 | 0 | 0 | 1 | 0 | 0 | 0 | 0 | 0 | 0 | 0 | 0 |  | 0 |  | 0
936 | 47665103 | 47677249 | 30346611 | 111 | 1 | 1 | 3 | 22.2.02.09 |  | Детали крепления стальные | 1346 | 1009 | кг | кг | 1 | 0 | 644915416 | 0 | 0 | 0 | 0 | 0 | 0 | 0 | 0 | 0 | 1 | 1 | 1 | 1 | 0 | 1 | 0 | 1 | 0 | 0 | 0 |  | 0 | 2 | 47677290 | 1 | 0 | 1992 | 0 | 0 | 0 | 0 | 0 | 0 | 0 | 0 | 0 | 0 | 0 | 0 | 0 | 0 | 0 | 0 | 0 | 0 | 0 | 0 | 0 | 0 |  | 0 | 0 | 0 | 0 | 0 | 1 | 0 | 0 | 0 | 0 | 0 | 0 | 0 | 0 |  | 0 |  | 0
936 | 47665103 | 47677249 | 30346633 | 111 | 1 | 1 | 3 | 22.2.02.21 |  | Штыри | 1371 | 1013 | ШТ | ШТ | 1 | 0 | -320198552 | 0 | 0 | 0 | 0 | 0 | 0 | 0 | 0 | 0 | 1 | 1 | 1 | 1 | 0 | 1 | 0 | 1 | 0 | 0 | 0 |  | 0 | 2 | 47677291 | 1 | 0 | 1993 | 0 | 0 | 0 | 0 | 0 | 0 | 0 | 0 | 0 | 0 | 0 | 0 | 0 | 0 | 0 | 0 | 0 | 0 | 0 | 0 | 0 | 0 |  | 0 | 0 | 0 | 0 | 0 | 1 | 0 | 0 | 0 | 0 | 0 | 0 | 0 | 0 |  | 0 |  | 0
936 | 47665103 | 47677249 | 30346637 | 111 | 1 | 1 | 3 | 22.2.02.23 |  | Металлические плакаты | 1371 | 1013 | ШТ | ШТ | 1 | 0 | 326010188 | 0.1 | 0 | 0 | 0 | 0 | 0 | 0 | 0 | 0 | 1 | 1 | 1 | 1 | 0 | 0 | 0 | 1 | 0 | 0 | 0.1 |  | 0 | 2 | 47677292 | 1 | 6144 | 1994 | 0 | 0 | 0 | 0 | 0 | 0 | 0 | 0 | 0 | 0 | 0 | 0 | 0 | 0 | 0 | 0 | 0 | 0 | 0 | 0 | 0 | 0 |  | 0 | 0 | 0.4 | 0 | 0 | 1 | 0 | 0 | 0 | 0 | 0 | 0 | 0 | 0 |  | 0 |  | 0
937 | 47665046 | 47677249 | 30341699 | 111 | 1 | 1 | 1 | 1-100-33 |  | Затраты труда рабочих (Средний разряд - 3,3) | 1191 | 1013 | чел.-ч. | чел.-ч. | 1 | 0 | -1759674247 | 8.2524 | 0 | 0 | 0 | 748.18 | 0 | 0 | 0 | 748.18 | 1 | 1 | 1 | 1 | -2 | 0 | 0 | 1 | 1 | 0 | 5.98 | *1,20)*1,15 | 1 | 2 | 47677273 | 1 | 0 | 1995 | 1 | 0 | 0 | 0 | 0 | 0 | 0 | 0 | 0 | 0 | 0 | 4474.1164 | 5.98 | 0 | 1 | 0 | 0 | 0 | 6174.2806 | 8.2524 | 0 | 1 | 17896.47 | 33.0096 | 0 | 33.0096 | 748.18 | 748.18 | 1 | 6174.2856 | 0 | 0 | 0 | 0 | 24697.12 | 24697.12 | 1 |  | 0 |  | 0
937 | 47665046 | 47677249 | 30341891 | 111 | 1 | 1 | 1 | 4-100-00 |  | Затраты труда машинистов | 1191 | 1013 | чел.-ч. | чел.-ч. | 1 | 0 | -1417349443 | 2.76 | 0 | 0 | 0 | 0 | 0 | 0 | 0 | 0 | 1 | 1 | 1 | 1 | -2 | 0 | 0 | 1 | 1 | 0 | 2 | *1,20)*1,15 | 2 | 2 | 47677274 | 1 | 0 | 1996 | 1 | 0 | 0 | 0 | 0 | 0 | 0 | 0 | 0 | 0 | 0 | 0 | 0 | 0 | 0 | 0 | 0 | 0 | 0 | 0 | 0 | 0 |  | 0 | 0 | 11.04 | 0 | 0 | 1 | 0 | 0 | 0 | 0 | 0 | 0 | 0 | 0 |  | 0 |  | 0
937 | 47665046 | 47677249 | 30462688 | 1 | 1 | 1 | 2 | 91.04.01-031 | ФСЭМ-2022, 91.04.01-031, приказ Минстроя России от 18.05.2022 г. № 378/пр | Машины бурильно-крановые на автомобильном ходу, диаметр бурения до 800 мм, глубина бурения до 5 м | 1368 | 1011 | маш.-ч | маш.-ч | 1 | 0 | 1701777827 | 2.208 | 0 | 2109.06 | 583.92 | 0 | 0 | 1609.97 | 583.92 | 0 | 1 | 1.31 | 1 | 1 | 2 | 0 | 0 | 1 | 1 | 0 | 1.6 | *1,20)*1,15 | 1 | 2 | 47677275 | 1 | 0 | 1997 | 1 | 0 | 0 | 0 | 0 | 0 | 0 | 0 | 0 | 2575.952 | 934.272 | 0 | 0 | 1.6 | 1 | 0 | 3554.8138 | 1289.2954 | 0 | 0 | 2.208 | 1 |  | 0 | 8.832 | 8.832 | 2109.06 | 1609.97 | 1.31 | 3554.811 | 1289.2926 | 0 | 18627.22 | 5157.18 | 0 | 23784.4 | 0 | 4-100-050 | 5 | чел.-ч. | 1
937 | 47665046 | 47677249 | 30463686 | 1 | 1 | 1 | 2 | 91.14.02-001 | ФСЭМ-2022 доп.7, 91.14.02-001, приказ Минстроя России от 02.08.2023 г. № 551/пр | Автомобили бортовые, грузоподъемность до 5 т | 1368 | 1011 | маш.-ч | маш.-ч | 1 | 0 | -773430059 | 0.552 | 0 | 641.7 | 811.79 | 0 | 0 | 641.7 | 811.79 | 0 | 1 | 1 | 1 | 1 | -2 | 0 | 0 | 1 | 1 | 0 | 0.4 | *1,20)*1,15 | 1 | 2 | 47677276 | 1 | 0 | 1998 | 1 | 0 | 0 | 0 | 0 | 0 | 0 | 0 | 0 | 256.68 | 324.716 | 0 | 0 | 0.4 | 1 | 0 | 354.2184 | 448.1081 | 0 | 0 | 0.552 | 1 |  | 0 | 2.208 | 2.208 | 641.7 | 641.7 | 1 | 354.2184 | 448.1136 | 0 | 1416.87 | 1792.43 | 0 | 3209.3 | 1 | 4-100-040 | 4 | чел.-ч. | 1
937 | 47665046 | 47677249 | 30414507 | 1 | 1 | 1 | 3 | 01.3.01.06-0038 | ФСБЦ-2022, 01.3.01.06-0038, приказ Минстроя России от 18.05.2022 г. № 378/пр | Смазка защитная электросетевая | 1346 | 1009 | кг | кг | 1 | 0 | 1267294351 | 0.1 | 381.26 | 0 | 0 | 0 | 238.29 | 0 | 0 | 0 | 1.6 | 1 | 1 | 1 | 2 | 0 | 0 | 1 | 1 | 0 | 0.1 |  | 0 | 2 | 47677277 | 1 | 0 | 1999 | 1 | 0 | 0 | 0 | 0 | 0 | 0 | 0 | 23.829 | 0 | 0 | 0 | 0 | 0 | 1 | 23.829 | 0 | 0 | 0 | 0 | 0 | 1 |  | 0 | 0 | 0.4 | 381.26 | 238.29 | 1.6 | 23.83 | 0 | 152.5 | 0 | 0 | 0 | 152.5 | 0 |  | 0 |  | 0
937 | 47665046 | 47677249 | 30414514 | 1 | 1 | 1 | 3 | 01.3.01.06-0051 | ФСБЦ-2022, 01.3.01.06-0051, приказ Минстроя России от 18.05.2022 г. № 378/пр | Смазка солидол жировой Ж | 1346 | 1009 | кг | кг | 1 | 0 | -611509168 | 0.03 | 128.03 | 0 | 0 | 0 | 80.02 | 0 | 0 | 0 | 1.6 | 1 | 1 | 1 | 2 | 0 | 0 | 1 | 1 | 0 | 0.03 |  | 0 | 2 | 47677278 | 1 | 0 | 2000 | 1 | 0 | 0 | 0 | 0 | 0 | 0 | 0 | 2.4006 | 0 | 0 | 0 | 0 | 0 | 1 | 2.4006 | 0 | 0 | 0 | 0 | 0 | 1 |  | 0 | 0 | 0.12 | 128.03 | 80.02 | 1.6 | 2.4 | 0 | 15.36 | 0 | 0 | 0 | 15.36 | 0 |  | 0 |  | 0
937 | 47665046 | 47677249 | 30417556 | 1 | 1 | 1 | 3 | 01.7.15.03-0042 | ФСБЦ-2022, 01.7.15.03-0042, приказ Минстроя России от 18.05.2022 г. № 378/пр | Болты с гайками и шайбами строительные | 1346 | 1009 | кг | кг | 1 | 0 | -675134165 | 0 | 188.92 | 0 | 0 | 0 | 174.93 | 0 | 0 | 0 | 1.08 | 1 | 1 | 1 | 0 | 1 | 0 | 1 | 0 | 0 | 0 |  | 0 | 2 | 47677279 | 1 | 0 | 2001 | 0 | 0 | 0 | 0 | 0 | 0 | 0 | 0 | 0 | 0 | 0 | 0 | 0 | 0 | 0 | 0 | 0 | 0 | 0 | 0 | 0 | 0 |  | 0 | 0 | 0 | 188.92 | 174.93 | 1.08 | 0 | 0 | 0 | 0 | 0 | 0 | 0 | 0 |  | 0 |  | 0
937 | 47665046 | 47677249 | 30418718 | 1 | 1 | 1 | 3 | 01.7.20.08-0051 | ФСБЦ-2022 доп.8, 01.7.20.08-0051, приказ Минстроя России от 14.11.2023 г. № 817/пр | Ветошь хлопчатобумажная цветная | 1346 | 1009 | кг | кг | 1 | 0 | -1778649851 | 0.02 | 86.41 | 0 | 0 | 0 | 56.11 | 0 | 0 | 0 | 1.54 | 1 | 1 | 1 | 2 | 0 | 0 | 1 | 1 | 0 | 0.02 |  | 0 | 2 | 47677280 | 1 | 0 | 2002 | 1 | 0 | 0 | 0 | 0 | 0 | 0 | 0 | 1.1222 | 0 | 0 | 0 | 0 | 0 | 1 | 1.1222 | 0 | 0 | 0 | 0 | 0 | 1 |  | 0 | 0 | 0.08 | 86.41 | 56.11 | 1.54 | 1.12 | 0 | 6.91 | 0 | 0 | 0 | 6.91 | 0 |  | 0 |  | 0
937 | 47665046 | 47677249 | 30343177 | 111 | 1 | 1 | 3 | 05.1.02.07 |  | Стойка железобетонная вибрированная для опор | 1371 | 1013 | ШТ | ШТ | 1 | 0 | 457934895 | 0 | 0 | 0 | 0 | 0 | 0 | 0 | 0 | 0 | 1 | 1 | 1 | 1 | 0 | 1 | 0 | 1 | 0 | 0 | 0 |  | 0 | 2 | 47677281 | 1 | 0 | 2003 | 0 | 0 | 0 | 0 | 0 | 0 | 0 | 0 | 0 | 0 | 0 | 0 | 0 | 0 | 0 | 0 | 0 | 0 | 0 | 0 | 0 | 0 |  | 0 | 0 | 0 | 0 | 0 | 1 | 0 | 0 | 0 | 0 | 0 | 0 | 0 | 0 |  | 0 |  | 0
937 | 47665046 | 47677249 | 30343863 | 111 | 1 | 1 | 3 | 07.2.02.05 |  | Траверсы стальные | 1348 | 1009 | т | т | 1000 | 0 | 1602794472 | 0 | 0 | 0 | 0 | 0 | 0 | 0 | 0 | 0 | 1 | 1 | 1 | 1 | 0 | 1 | 0 | 1 | 0 | 0 | 0 |  | 0 | 2 | 47677282 | 1 | 0 | 2004 | 0 | 0 | 0 | 0 | 0 | 0 | 0 | 0 | 0 | 0 | 0 | 0 | 0 | 0 | 0 | 0 | 0 | 0 | 0 | 0 | 0 | 0 |  | 0 | 0 | 0 | 0 | 0 | 1 | 0 | 0 | 0 | 0 | 0 | 0 | 0 | 0 |  | 0 |  | 0
937 | 47665046 | 47677249 | 30344002 | 111 | 1 | 1 | 3 | 07.2.07.13 |  | Хомуты стальные | 1346 | 1009 | кг | кг | 1 | 0 | -1111733769 | 0 | 0 | 0 | 0 | 0 | 0 | 0 | 0 | 0 | 1 | 1 | 1 | 1 | 0 | 1 | 0 | 1 | 0 | 0 | 0 |  | 0 | 2 | 47677283 | 1 | 0 | 2005 | 0 | 0 | 0 | 0 | 0 | 0 | 0 | 0 | 0 | 0 | 0 | 0 | 0 | 0 | 0 | 0 | 0 | 0 | 0 | 0 | 0 | 0 |  | 0 | 0 | 0 | 0 | 0 | 1 | 0 | 0 | 0 | 0 | 0 | 0 | 0 | 0 |  | 0 |  | 0
937 | 47665046 | 47677249 | 30344317 | 111 | 1 | 1 | 3 | 08.3.04.02 |  | Сталь стержневая диаметром до 10 мм | 1348 | 1009 | т | т | 1000 | 0 | 1613753229 | 0 | 0 | 0 | 0 | 0 | 0 | 0 | 0 | 0 | 1 | 1 | 1 | 1 | 0 | 1 | 0 | 1 | 0 | 0 | 0 |  | 0 | 2 | 47677284 | 1 | 0 | 2006 | 0 | 0 | 0 | 0 | 0 | 0 | 0 | 0 | 0 | 0 | 0 | 0 | 0 | 0 | 0 | 0 | 0 | 0 | 0 | 0 | 0 | 0 |  | 0 | 0 | 0 | 0 | 0 | 1 | 0 | 0 | 0 | 0 | 0 | 0 | 0 | 0 |  | 0 |  | 0
937 | 47665046 | 47677249 | 30434088 | 1 | 1 | 1 | 3 | 14.4.02.04-0182 | ФСБЦ-2022, 14.4.02.04-0182, приказ Минстроя России от 18.05.2022 г. № 378/пр | Краска масляная МА-15, цветная | 1348 | 1009 | т | т | 1000 | 0 | 1973765668 | 0.0004 | 88222.16 | 0 | 0 | 0 | 61265.39 | 0 | 0 | 0 | 1.44 | 1 | 1 | 1 | 0 | 0 | 0 | 1 | 0 | 0 | 0.0004 |  | 0 | 2 | 47677285 | 1 | 0 | 2007 | 0 | 0 | 0 | 0 | 0 | 0 | 0 | 0 | 0 | 0 | 0 | 0 | 0 | 0 | 0 | 0 | 0 | 0 | 0 | 0 | 0 | 0 |  | 0 | 0 | 0.0016 | 88222.16 | 61265.39 | 1.44 | 24.51 | 0 | 141.16 | 0 | 0 | 0 | 141.16 | 0 |  | 0 |  | 0
937 | 47665046 | 47677249 | 30434088 | 1 | 1 | 1 | 3 | 14.4.02.04-0182 | ФСБЦ-2022, 14.4.02.04-0182, приказ Минстроя России от 18.05.2022 г. № 378/пр | Краска масляная МА-15, цветная | 1348 | 1009 | т | т | 1000 | 0 | 1973765668 | -0.0004 | 88222.16 | 0 | 0 | 0 | 61265.39 | 0 | 0 | 0 | 1.44 | 1 | 1 | 1 | 0 | 0 | 0 | 1 | 0 | 0 | -0.0004 |  | 0 | 1 | -1 | 0 | 0 |  | 0 | 0 | 0 | 0 | 0 | 0 | 0 | 0 | 0 | 0 | 0 | 0 | 0 | 0 | 0 | 0 | 0 | 0 | 0 | 0 | 0 | 0 |  | 0 | 0 | -0.0016 | 88222.16 | 61265.39 | 1.44 | -24.51 | 0 | -141.16 | 0 | 0 | 0 | -141.16 | 0 |  | 0 |  | 0
937 | 47665046 | 47677249 | 30434110 | 1 | 1 | 1 | 3 | 14.4.03.03-0102 | ФСБЦ-2022 доп.4, 14.4.03.03-0102, приказ Минстроя России от 27.12.2022 г. № 1133/пр | Лак битумный БТ-577 | 1348 | 1009 | т | т | 1000 | 0 | 181467580 | 0.0001 | 103227.06 | 0 | 0 | 0 | 80020.98 | 0 | 0 | 0 | 1.29 | 1 | 1 | 1 | 0 | 0 | 0 | 1 | 0 | 0 | 0.0001 |  | 0 | 2 | 47677286 | 1 | 0 | 2008 | 0 | 0 | 0 | 0 | 0 | 0 | 0 | 0 | 0 | 0 | 0 | 0 | 0 | 0 | 0 | 0 | 0 | 0 | 0 | 0 | 0 | 0 |  | 0 | 0 | 0.0004 | 103227.06 | 80020.98 | 1.29 | 8 | 0 | 41.29 | 0 | 0 | 0 | 41.29 | 0 |  | 0 |  | 0
937 | 47665046 | 47677249 | 30434110 | 1 | 1 | 1 | 3 | 14.4.03.03-0102 | ФСБЦ-2022 доп.4, 14.4.03.03-0102, приказ Минстроя России от 27.12.2022 г. № 1133/пр | Лак битумный БТ-577 | 1348 | 1009 | т | т | 1000 | 0 | 181467580 | -0.0001 | 103227.06 | 0 | 0 | 0 | 80020.98 | 0 | 0 | 0 | 1.29 | 1 | 1 | 1 | 0 | 0 | 0 | 1 | 0 | 0 | -0.0001 |  | 0 | 1 | -1 | 0 | 0 |  | 0 | 0 | 0 | 0 | 0 | 0 | 0 | 0 | 0 | 0 | 0 | 0 | 0 | 0 | 0 | 0 | 0 | 0 | 0 | 0 | 0 | 0 |  | 0 | 0 | -0.0004 | 103227.06 | 80020.98 | 1.29 | -8 | 0 | -41.29 | 0 | 0 | 0 | -41.29 | 0 |  | 0 |  | 0
937 | 47665046 | 47677249 | 30441287 | 1 | 1 | 1 | 3 | 20.2.02.04-0006 | ФСБЦ-2022, 20.2.02.04-0006, приказ Минстроя России от 18.05.2022 г. № 378/пр | Колпачки полиэтиленовые К-6 | 1425 | 1013 | 100 ШТ | 100 ШТ | 1 | 0 | -1425750680 | 0.06 | 1351.57 | 0 | 0 | 0 | 1031.73 | 0 | 0 | 0 | 1.31 | 1 | 1 | 1 | 0 | 0 | 0 | 1 | 0 | 0 | 0.06 |  | 0 | 2 | 47677287 | 1 | 0 | 2009 | 0 | 0 | 0 | 0 | 0 | 0 | 0 | 0 | 0 | 0 | 0 | 0 | 0 | 0 | 0 | 0 | 0 | 0 | 0 | 0 | 0 | 0 |  | 0 | 0 | 0.24 | 1351.57 | 1031.73 | 1.31 | 61.9 | 0 | 324.38 | 0 | 0 | 0 | 324.38 | 0 |  | 0 |  | 0
937 | 47665046 | 47677249 | 30441287 | 1 | 1 | 1 | 3 | 20.2.02.04-0006 | ФСБЦ-2022, 20.2.02.04-0006, приказ Минстроя России от 18.05.2022 г. № 378/пр | Колпачки полиэтиленовые К-6 | 1425 | 1013 | 100 ШТ | 100 ШТ | 1 | 0 | -1425750680 | -0.06 | 1351.57 | 0 | 0 | 0 | 1031.73 | 0 | 0 | 0 | 1.31 | 1 | 1 | 1 | 0 | 0 | 0 | 1 | 0 | 0 | -0.06 |  | 0 | 1 | -1 | 0 | 0 |  | 0 | 0 | 0 | 0 | 0 | 0 | 0 | 0 | 0 | 0 | 0 | 0 | 0 | 0 | 0 | 0 | 0 | 0 | 0 | 0 | 0 | 0 |  | 0 | 0 | -0.24 | 1351.57 | 1031.73 | 1.31 | -61.9 | 0 | -324.38 | 0 | 0 | 0 | -324.38 | 0 |  | 0 |  | 0
937 | 47665046 | 47677249 | 30346588 | 111 | 1 | 1 | 3 | 22.2.01.04 |  | Изоляторы штыревые | 1371 | 1013 | ШТ | ШТ | 1 | 0 | -950997571 | 0 | 0 | 0 | 0 | 0 | 0 | 0 | 0 | 0 | 1 | 1 | 1 | 1 | 0 | 1 | 0 | 1 | 0 | 0 | 0 |  | 0 | 2 | 47677288 | 1 | 0 | 2010 | 0 | 0 | 0 | 0 | 0 | 0 | 0 | 0 | 0 | 0 | 0 | 0 | 0 | 0 | 0 | 0 | 0 | 0 | 0 | 0 | 0 | 0 |  | 0 | 0 | 0 | 0 | 0 | 1 | 0 | 0 | 0 | 0 | 0 | 0 | 0 | 0 |  | 0 |  | 0
937 | 47665046 | 47677249 | 30346601 | 111 | 1 | 1 | 3 | 22.2.02.07 |  | Детали крепления стальные | 1346 | 1009 | кг | кг | 1 | 0 | -1307724210 | 0 | 0 | 0 | 0 | 0 | 0 | 0 | 0 | 0 | 1 | 1 | 1 | 1 | 0 | 1 | 0 | 1 | 0 | 0 | 0 |  | 0 | 2 | 47677289 | 1 | 0 | 2011 | 0 | 0 | 0 | 0 | 0 | 0 | 0 | 0 | 0 | 0 | 0 | 0 | 0 | 0 | 0 | 0 | 0 | 0 | 0 | 0 | 0 | 0 |  | 0 | 0 | 0 | 0 | 0 | 1 | 0 | 0 | 0 | 0 | 0 | 0 | 0 | 0 |  | 0 |  | 0
937 | 47665046 | 47677249 | 30346611 | 111 | 1 | 1 | 3 | 22.2.02.09 |  | Детали крепления стальные | 1346 | 1009 | кг | кг | 1 | 0 | 644915416 | 0 | 0 | 0 | 0 | 0 | 0 | 0 | 0 | 0 | 1 | 1 | 1 | 1 | 0 | 1 | 0 | 1 | 0 | 0 | 0 |  | 0 | 2 | 47677290 | 1 | 0 | 2012 | 0 | 0 | 0 | 0 | 0 | 0 | 0 | 0 | 0 | 0 | 0 | 0 | 0 | 0 | 0 | 0 | 0 | 0 | 0 | 0 | 0 | 0 |  | 0 | 0 | 0 | 0 | 0 | 1 | 0 | 0 | 0 | 0 | 0 | 0 | 0 | 0 |  | 0 |  | 0
937 | 47665046 | 47677249 | 30346633 | 111 | 1 | 1 | 3 | 22.2.02.21 |  | Штыри | 1371 | 1013 | ШТ | ШТ | 1 | 0 | -320198552 | 0 | 0 | 0 | 0 | 0 | 0 | 0 | 0 | 0 | 1 | 1 | 1 | 1 | 0 | 1 | 0 | 1 | 0 | 0 | 0 |  | 0 | 2 | 47677291 | 1 | 0 | 2013 | 0 | 0 | 0 | 0 | 0 | 0 | 0 | 0 | 0 | 0 | 0 | 0 | 0 | 0 | 0 | 0 | 0 | 0 | 0 | 0 | 0 | 0 |  | 0 | 0 | 0 | 0 | 0 | 1 | 0 | 0 | 0 | 0 | 0 | 0 | 0 | 0 |  | 0 |  | 0
937 | 47665046 | 47677249 | 30346637 | 111 | 1 | 1 | 3 | 22.2.02.23 |  | Металлические плакаты | 1371 | 1013 | ШТ | ШТ | 1 | 0 | 326010188 | 0.1 | 0 | 0 | 0 | 0 | 0 | 0 | 0 | 0 | 1 | 1 | 1 | 1 | 0 | 0 | 0 | 1 | 0 | 0 | 0.1 |  | 0 | 2 | 47677292 | 1 | 6144 | 2014 | 0 | 0 | 0 | 0 | 0 | 0 | 0 | 0 | 0 | 0 | 0 | 0 | 0 | 0 | 0 | 0 | 0 | 0 | 0 | 0 | 0 | 0 |  | 0 | 0 | 0.4 | 0 | 0 | 1 | 0 | 0 | 0 | 0 | 0 | 0 | 0 | 0 |  | 0 |  | 0
970 | 47665103 | 47677309 | 30341699 | 111 | 1 | 1 | 1 | 1-100-33 |  | Затраты труда рабочих (Средний разряд - 3,3) | 1191 | 1013 | чел.-ч. | чел.-ч. | 1 | 0 | -1759674247 | 9.4903 | 0 | 0 | 0 | 748.18 | 0 | 0 | 0 | 748.18 | 1 | 1 | 1 | 1 | -2 | 0 | 0 | 1 | 1 | 0 | 5.98 | )*1,15)*1,2)*1,15 | 1 | 2 | 47677331 | 1 | 0 | 2015 | 1 | 0 | 0 | 0 | 0 | 0 | 0 | 0 | 0 | 0 | 0 | 4474.1164 | 5.98 | 0 | 1 | 0 | 0 | 0 | 7100.4227 | 9.4903 | 0 | 1 | 4474.12 | 9.4903 | 0 | 9.4903 | 748.18 | 748.18 | 1 | 7100.4284 | 0 | 0 | 0 | 0 | 7100.42 | 7100.42 | 1 |  | 0 |  | 0
970 | 47665103 | 47677309 | 30341891 | 111 | 1 | 1 | 1 | 4-100-00 |  | Затраты труда машинистов | 1191 | 1013 | чел.-ч. | чел.-ч. | 1 | 0 | -1417349443 | 3.45 | 0 | 0 | 0 | 0 | 0 | 0 | 0 | 0 | 1 | 1 | 1 | 1 | -2 | 0 | 0 | 1 | 1 | 0 | 2 | )*1,25)*1,2)*1,15 | 2 | 2 | 47677332 | 1 | 0 | 2016 | 1 | 0 | 0 | 0 | 0 | 0 | 0 | 0 | 0 | 0 | 0 | 0 | 0 | 0 | 0 | 0 | 0 | 0 | 0 | 0 | 0 | 0 |  | 0 | 0 | 3.45 | 0 | 0 | 1 | 0 | 0 | 0 | 0 | 0 | 0 | 0 | 0 |  | 0 |  | 0
970 | 47665103 | 47677309 | 30462688 | 1 | 1 | 1 | 2 | 91.04.01-031 | ФСЭМ-2022, 91.04.01-031, приказ Минстроя России от 18.05.2022 г. № 378/пр | Машины бурильно-крановые на автомобильном ходу, диаметр бурения до 800 мм, глубина бурения до 5 м | 1368 | 1011 | маш.-ч | маш.-ч | 1 | 0 | 1701777827 | 2.76 | 0 | 2109.06 | 583.92 | 0 | 0 | 1609.97 | 583.92 | 0 | 1 | 1.31 | 1 | 1 | 2 | 0 | 0 | 1 | 1 | 0 | 1.6 | )*1,25)*1,2)*1,15 | 1 | 2 | 47677333 | 1 | 0 | 2017 | 1 | 0 | 0 | 0 | 0 | 0 | 0 | 0 | 0 | 2575.952 | 934.272 | 0 | 0 | 1.6 | 1 | 0 | 4443.5172 | 1611.6192 | 0 | 0 | 2.76 | 1 |  | 0 | 2.76 | 2.76 | 2109.06 | 1609.97 | 1.31 | 4443.5138 | 1611.6157 | 0 | 5821.01 | 1611.62 | 0 | 7432.63 | 0 | 4-100-050 | 5 | чел.-ч. | 1
970 | 47665103 | 47677309 | 30463686 | 1 | 1 | 1 | 2 | 91.14.02-001 | ФСЭМ-2022 доп.7, 91.14.02-001, приказ Минстроя России от 02.08.2023 г. № 551/пр | Автомобили бортовые, грузоподъемность до 5 т | 1368 | 1011 | маш.-ч | маш.-ч | 1 | 0 | -773430059 | 0.69 | 0 | 641.7 | 811.79 | 0 | 0 | 641.7 | 811.79 | 0 | 1 | 1 | 1 | 1 | -2 | 0 | 0 | 1 | 1 | 0 | 0.4 | )*1,25)*1,2)*1,15 | 1 | 2 | 47677334 | 1 | 0 | 2018 | 1 | 0 | 0 | 0 | 0 | 0 | 0 | 0 | 0 | 256.68 | 324.716 | 0 | 0 | 0.4 | 1 | 0 | 442.773 | 560.1351 | 0 | 0 | 0.69 | 1 |  | 0 | 0.69 | 0.69 | 641.7 | 641.7 | 1 | 442.773 | 560.142 | 0 | 442.77 | 560.14 | 0 | 1002.91 | 1 | 4-100-040 | 4 | чел.-ч. | 1
970 | 47665103 | 47677309 | 30414507 | 1 | 1 | 1 | 3 | 01.3.01.06-0038 | ФСБЦ-2022, 01.3.01.06-0038, приказ Минстроя России от 18.05.2022 г. № 378/пр | Смазка защитная электросетевая | 1346 | 1009 | кг | кг | 1 | 0 | 1267294351 | 0.1 | 381.26 | 0 | 0 | 0 | 238.29 | 0 | 0 | 0 | 1.6 | 1 | 1 | 1 | 2 | 0 | 0 | 1 | 1 | 0 | 0.1 |  | 0 | 2 | 47677335 | 1 | 0 | 2019 | 1 | 0 | 0 | 0 | 0 | 0 | 0 | 0 | 23.829 | 0 | 0 | 0 | 0 | 0 | 1 | 23.829 | 0 | 0 | 0 | 0 | 0 | 1 |  | 0 | 0 | 0.1 | 381.26 | 238.29 | 1.6 | 23.83 | 0 | 38.13 | 0 | 0 | 0 | 38.13 | 0 |  | 0 |  | 0
970 | 47665103 | 47677309 | 30414514 | 1 | 1 | 1 | 3 | 01.3.01.06-0051 | ФСБЦ-2022, 01.3.01.06-0051, приказ Минстроя России от 18.05.2022 г. № 378/пр | Смазка солидол жировой Ж | 1346 | 1009 | кг | кг | 1 | 0 | -611509168 | 0.03 | 128.03 | 0 | 0 | 0 | 80.02 | 0 | 0 | 0 | 1.6 | 1 | 1 | 1 | 2 | 0 | 0 | 1 | 1 | 0 | 0.03 |  | 0 | 2 | 47677336 | 1 | 0 | 2020 | 1 | 0 | 0 | 0 | 0 | 0 | 0 | 0 | 2.4006 | 0 | 0 | 0 | 0 | 0 | 1 | 2.4006 | 0 | 0 | 0 | 0 | 0 | 1 |  | 0 | 0 | 0.03 | 128.03 | 80.02 | 1.6 | 2.4 | 0 | 3.84 | 0 | 0 | 0 | 3.84 | 0 |  | 0 |  | 0
970 | 47665103 | 47677309 | 30417556 | 1 | 1 | 1 | 3 | 01.7.15.03-0042 | ФСБЦ-2022, 01.7.15.03-0042, приказ Минстроя России от 18.05.2022 г. № 378/пр | Болты с гайками и шайбами строительные | 1346 | 1009 | кг | кг | 1 | 0 | -675134165 | 0 | 188.92 | 0 | 0 | 0 | 174.93 | 0 | 0 | 0 | 1.08 | 1 | 1 | 1 | 0 | 1 | 0 | 1 | 0 | 0 | 0 |  | 0 | 2 | 47677337 | 1 | 0 | 2021 | 0 | 0 | 0 | 0 | 0 | 0 | 0 | 0 | 0 | 0 | 0 | 0 | 0 | 0 | 0 | 0 | 0 | 0 | 0 | 0 | 0 | 0 |  | 0 | 0 | 0 | 188.92 | 174.93 | 1.08 | 0 | 0 | 0 | 0 | 0 | 0 | 0 | 0 |  | 0 |  | 0
970 | 47665103 | 47677309 | 30418718 | 1 | 1 | 1 | 3 | 01.7.20.08-0051 | ФСБЦ-2022 доп.8, 01.7.20.08-0051, приказ Минстроя России от 14.11.2023 г. № 817/пр | Ветошь хлопчатобумажная цветная | 1346 | 1009 | кг | кг | 1 | 0 | -1778649851 | 0.02 | 86.41 | 0 | 0 | 0 | 56.11 | 0 | 0 | 0 | 1.54 | 1 | 1 | 1 | 2 | 0 | 0 | 1 | 1 | 0 | 0.02 |  | 0 | 2 | 47677338 | 1 | 0 | 2022 | 1 | 0 | 0 | 0 | 0 | 0 | 0 | 0 | 1.1222 | 0 | 0 | 0 | 0 | 0 | 1 | 1.1222 | 0 | 0 | 0 | 0 | 0 | 1 |  | 0 | 0 | 0.02 | 86.41 | 56.11 | 1.54 | 1.12 | 0 | 1.73 | 0 | 0 | 0 | 1.73 | 0 |  | 0 |  | 0
970 | 47665103 | 47677309 | 30343177 | 111 | 1 | 1 | 3 | 05.1.02.07 |  | Стойка железобетонная вибрированная для опор | 1371 | 1013 | ШТ | ШТ | 1 | 0 | 457934895 | 0 | 0 | 0 | 0 | 0 | 0 | 0 | 0 | 0 | 1 | 1 | 1 | 1 | 0 | 1 | 0 | 1 | 0 | 0 | 0 |  | 0 | 2 | 47677339 | 1 | 0 | 2023 | 0 | 0 | 0 | 0 | 0 | 0 | 0 | 0 | 0 | 0 | 0 | 0 | 0 | 0 | 0 | 0 | 0 | 0 | 0 | 0 | 0 | 0 |  | 0 | 0 | 0 | 0 | 0 | 1 | 0 | 0 | 0 | 0 | 0 | 0 | 0 | 0 |  | 0 |  | 0
970 | 47665103 | 47677309 | 30343863 | 111 | 1 | 1 | 3 | 07.2.02.05 |  | Траверсы стальные | 1348 | 1009 | т | т | 1000 | 0 | 1602794472 | 0 | 0 | 0 | 0 | 0 | 0 | 0 | 0 | 0 | 1 | 1 | 1 | 1 | 0 | 1 | 0 | 1 | 0 | 0 | 0 |  | 0 | 2 | 47677340 | 1 | 0 | 2024 | 0 | 0 | 0 | 0 | 0 | 0 | 0 | 0 | 0 | 0 | 0 | 0 | 0 | 0 | 0 | 0 | 0 | 0 | 0 | 0 | 0 | 0 |  | 0 | 0 | 0 | 0 | 0 | 1 | 0 | 0 | 0 | 0 | 0 | 0 | 0 | 0 |  | 0 |  | 0
970 | 47665103 | 47677309 | 30344002 | 111 | 1 | 1 | 3 | 07.2.07.13 |  | Хомуты стальные | 1346 | 1009 | кг | кг | 1 | 0 | -1111733769 | 0 | 0 | 0 | 0 | 0 | 0 | 0 | 0 | 0 | 1 | 1 | 1 | 1 | 0 | 1 | 0 | 1 | 0 | 0 | 0 |  | 0 | 2 | 47677341 | 1 | 0 | 2025 | 0 | 0 | 0 | 0 | 0 | 0 | 0 | 0 | 0 | 0 | 0 | 0 | 0 | 0 | 0 | 0 | 0 | 0 | 0 | 0 | 0 | 0 |  | 0 | 0 | 0 | 0 | 0 | 1 | 0 | 0 | 0 | 0 | 0 | 0 | 0 | 0 |  | 0 |  | 0
970 | 47665103 | 47677309 | 30344317 | 111 | 1 | 1 | 3 | 08.3.04.02 |  | Сталь стержневая диаметром до 10 мм | 1348 | 1009 | т | т | 1000 | 0 | 1613753229 | 0 | 0 | 0 | 0 | 0 | 0 | 0 | 0 | 0 | 1 | 1 | 1 | 1 | 0 | 1 | 0 | 1 | 0 | 0 | 0 |  | 0 | 2 | 47677342 | 1 | 0 | 2026 | 0 | 0 | 0 | 0 | 0 | 0 | 0 | 0 | 0 | 0 | 0 | 0 | 0 | 0 | 0 | 0 | 0 | 0 | 0 | 0 | 0 | 0 |  | 0 | 0 | 0 | 0 | 0 | 1 | 0 | 0 | 0 | 0 | 0 | 0 | 0 | 0 |  | 0 |  | 0
970 | 47665103 | 47677309 | 30434088 | 1 | 1 | 1 | 3 | 14.4.02.04-0182 | ФСБЦ-2022, 14.4.02.04-0182, приказ Минстроя России от 18.05.2022 г. № 378/пр | Краска масляная МА-15, цветная | 1348 | 1009 | т | т | 1000 | 0 | 1973765668 | 0.0004 | 88222.16 | 0 | 0 | 0 | 61265.39 | 0 | 0 | 0 | 1.44 | 1 | 1 | 1 | 2 | 0 | 0 | 1 | 1 | 0 | 0.0004 |  | 0 | 2 | 47677343 | 1 | 0 | 2027 | 1 | 0 | 0 | 0 | 0 | 0 | 0 | 0 | 24.5062 | 0 | 0 | 0 | 0 | 0 | 1 | 24.5062 | 0 | 0 | 0 | 0 | 0 | 1 |  | 0 | 0 | 0.0004 | 88222.16 | 61265.39 | 1.44 | 24.51 | 0 | 35.29 | 0 | 0 | 0 | 35.29 | 0 |  | 0 |  | 0
970 | 47665103 | 47677309 | 30434110 | 1 | 1 | 1 | 3 | 14.4.03.03-0102 | ФСБЦ-2022 доп.4, 14.4.03.03-0102, приказ Минстроя России от 27.12.2022 г. № 1133/пр | Лак битумный БТ-577 | 1348 | 1009 | т | т | 1000 | 0 | 181467580 | 0.0001 | 103227.06 | 0 | 0 | 0 | 80020.98 | 0 | 0 | 0 | 1.29 | 1 | 1 | 1 | 2 | 0 | 0 | 1 | 1 | 0 | 0.0001 |  | 0 | 2 | 47677344 | 1 | 0 | 2028 | 1 | 0 | 0 | 0 | 0 | 0 | 0 | 0 | 8.0021 | 0 | 0 | 0 | 0 | 0 | 1 | 8.0021 | 0 | 0 | 0 | 0 | 0 | 1 |  | 0 | 0 | 0.0001 | 103227.06 | 80020.98 | 1.29 | 8 | 0 | 10.32 | 0 | 0 | 0 | 10.32 | 0 |  | 0 |  | 0
970 | 47665103 | 47677309 | 30441287 | 1 | 1 | 1 | 3 | 20.2.02.04-0006 | ФСБЦ-2022, 20.2.02.04-0006, приказ Минстроя России от 18.05.2022 г. № 378/пр | Колпачки полиэтиленовые К-6 | 1425 | 1013 | 100 ШТ | 100 ШТ | 1 | 0 | -1425750680 | 0.06 | 1351.57 | 0 | 0 | 0 | 1031.73 | 0 | 0 | 0 | 1.31 | 1 | 1 | 1 | 0 | 0 | 0 | 1 | 0 | 0 | 0.06 |  | 0 | 2 | 47677345 | 1 | 0 | 2029 | 0 | 0 | 0 | 0 | 0 | 0 | 0 | 0 | 0 | 0 | 0 | 0 | 0 | 0 | 0 | 0 | 0 | 0 | 0 | 0 | 0 | 0 |  | 0 | 0 | 0.06 | 1351.57 | 1031.73 | 1.31 | 61.9 | 0 | 81.09 | 0 | 0 | 0 | 81.09 | 0 |  | 0 |  | 0
970 | 47665103 | 47677309 | 30441287 | 1 | 1 | 1 | 3 | 20.2.02.04-0006 | ФСБЦ-2022, 20.2.02.04-0006, приказ Минстроя России от 18.05.2022 г. № 378/пр | Колпачки полиэтиленовые К-6 | 1425 | 1013 | 100 ШТ | 100 ШТ | 1 | 0 | -1425750680 | -0.06 | 1351.57 | 0 | 0 | 0 | 1031.73 | 0 | 0 | 0 | 1.31 | 1 | 1 | 1 | 0 | 0 | 0 | 1 | 0 | 0 | -0.06 |  | 0 | 1 | -1 | 0 | 0 |  | 0 | 0 | 0 | 0 | 0 | 0 | 0 | 0 | 0 | 0 | 0 | 0 | 0 | 0 | 0 | 0 | 0 | 0 | 0 | 0 | 0 | 0 |  | 0 | 0 | -0.06 | 1351.57 | 1031.73 | 1.31 | -61.9 | 0 | -81.09 | 0 | 0 | 0 | -81.09 | 0 |  | 0 |  | 0
970 | 47665103 | 47677309 | 30346588 | 111 | 1 | 1 | 3 | 22.2.01.04 |  | Изоляторы штыревые | 1371 | 1013 | ШТ | ШТ | 1 | 0 | -950997571 | 0 | 0 | 0 | 0 | 0 | 0 | 0 | 0 | 0 | 1 | 1 | 1 | 1 | 0 | 1 | 0 | 1 | 0 | 0 | 0 |  | 0 | 2 | 47677346 | 1 | 0 | 2030 | 0 | 0 | 0 | 0 | 0 | 0 | 0 | 0 | 0 | 0 | 0 | 0 | 0 | 0 | 0 | 0 | 0 | 0 | 0 | 0 | 0 | 0 |  | 0 | 0 | 0 | 0 | 0 | 1 | 0 | 0 | 0 | 0 | 0 | 0 | 0 | 0 |  | 0 |  | 0
970 | 47665103 | 47677309 | 30346601 | 111 | 1 | 1 | 3 | 22.2.02.07 |  | Детали крепления стальные | 1346 | 1009 | кг | кг | 1 | 0 | -1307724210 | 0 | 0 | 0 | 0 | 0 | 0 | 0 | 0 | 0 | 1 | 1 | 1 | 1 | 0 | 1 | 0 | 1 | 0 | 0 | 0 |  | 0 | 2 | 47677347 | 1 | 0 | 2031 | 0 | 0 | 0 | 0 | 0 | 0 | 0 | 0 | 0 | 0 | 0 | 0 | 0 | 0 | 0 | 0 | 0 | 0 | 0 | 0 | 0 | 0 |  | 0 | 0 | 0 | 0 | 0 | 1 | 0 | 0 | 0 | 0 | 0 | 0 | 0 | 0 |  | 0 |  | 0
970 | 47665103 | 47677309 | 30346611 | 111 | 1 | 1 | 3 | 22.2.02.09 |  | Детали крепления стальные | 1346 | 1009 | кг | кг | 1 | 0 | 644915416 | 0 | 0 | 0 | 0 | 0 | 0 | 0 | 0 | 0 | 1 | 1 | 1 | 1 | 0 | 1 | 0 | 1 | 0 | 0 | 0 |  | 0 | 2 | 47677348 | 1 | 0 | 2032 | 0 | 0 | 0 | 0 | 0 | 0 | 0 | 0 | 0 | 0 | 0 | 0 | 0 | 0 | 0 | 0 | 0 | 0 | 0 | 0 | 0 | 0 |  | 0 | 0 | 0 | 0 | 0 | 1 | 0 | 0 | 0 | 0 | 0 | 0 | 0 | 0 |  | 0 |  | 0
970 | 47665103 | 47677309 | 30346633 | 111 | 1 | 1 | 3 | 22.2.02.21 |  | Штыри | 1371 | 1013 | ШТ | ШТ | 1 | 0 | -320198552 | 0 | 0 | 0 | 0 | 0 | 0 | 0 | 0 | 0 | 1 | 1 | 1 | 1 | 0 | 1 | 0 | 1 | 0 | 0 | 0 |  | 0 | 2 | 47677349 | 1 | 0 | 2033 | 0 | 0 | 0 | 0 | 0 | 0 | 0 | 0 | 0 | 0 | 0 | 0 | 0 | 0 | 0 | 0 | 0 | 0 | 0 | 0 | 0 | 0 |  | 0 | 0 | 0 | 0 | 0 | 1 | 0 | 0 | 0 | 0 | 0 | 0 | 0 | 0 |  | 0 |  | 0
970 | 47665103 | 47677309 | 30346637 | 111 | 1 | 1 | 3 | 22.2.02.23 |  | Металлические плакаты | 1371 | 1013 | ШТ | ШТ | 1 | 0 | 326010188 | 0.1 | 0 | 0 | 0 | 0 | 0 | 0 | 0 | 0 | 1 | 1 | 1 | 1 | 0 | 0 | 0 | 1 | 0 | 0 | 0.1 |  | 0 | 2 | 47677350 | 1 | 6144 | 2034 | 0 | 0 | 0 | 0 | 0 | 0 | 0 | 0 | 0 | 0 | 0 | 0 | 0 | 0 | 0 | 0 | 0 | 0 | 0 | 0 | 0 | 0 |  | 0 | 0 | 0.1 | 0 | 0 | 1 | 0 | 0 | 0 | 0 | 0 | 0 | 0 | 0 |  | 0 |  | 0
971 | 47665046 | 47677309 | 30341699 | 111 | 1 | 1 | 1 | 1-100-33 |  | Затраты труда рабочих (Средний разряд - 3,3) | 1191 | 1013 | чел.-ч. | чел.-ч. | 1 | 0 | -1759674247 | 9.4903 | 0 | 0 | 0 | 748.18 | 0 | 0 | 0 | 748.18 | 1 | 1 | 1 | 1 | -2 | 0 | 0 | 1 | 1 | 0 | 5.98 | )*1,15)*1,2)*1,15 | 1 | 2 | 47677331 | 1 | 0 | 2035 | 1 | 0 | 0 | 0 | 0 | 0 | 0 | 0 | 0 | 0 | 0 | 4474.1164 | 5.98 | 0 | 1 | 0 | 0 | 0 | 7100.4227 | 9.4903 | 0 | 1 | 4474.12 | 9.4903 | 0 | 9.4903 | 748.18 | 748.18 | 1 | 7100.4284 | 0 | 0 | 0 | 0 | 7100.42 | 7100.42 | 1 |  | 0 |  | 0
971 | 47665046 | 47677309 | 30341891 | 111 | 1 | 1 | 1 | 4-100-00 |  | Затраты труда машинистов | 1191 | 1013 | чел.-ч. | чел.-ч. | 1 | 0 | -1417349443 | 3.45 | 0 | 0 | 0 | 0 | 0 | 0 | 0 | 0 | 1 | 1 | 1 | 1 | -2 | 0 | 0 | 1 | 1 | 0 | 2 | )*1,25)*1,2)*1,15 | 2 | 2 | 47677332 | 1 | 0 | 2036 | 1 | 0 | 0 | 0 | 0 | 0 | 0 | 0 | 0 | 0 | 0 | 0 | 0 | 0 | 0 | 0 | 0 | 0 | 0 | 0 | 0 | 0 |  | 0 | 0 | 3.45 | 0 | 0 | 1 | 0 | 0 | 0 | 0 | 0 | 0 | 0 | 0 |  | 0 |  | 0
971 | 47665046 | 47677309 | 30462688 | 1 | 1 | 1 | 2 | 91.04.01-031 | ФСЭМ-2022, 91.04.01-031, приказ Минстроя России от 18.05.2022 г. № 378/пр | Машины бурильно-крановые на автомобильном ходу, диаметр бурения до 800 мм, глубина бурения до 5 м | 1368 | 1011 | маш.-ч | маш.-ч | 1 | 0 | 1701777827 | 2.76 | 0 | 2109.06 | 583.92 | 0 | 0 | 1609.97 | 583.92 | 0 | 1 | 1.31 | 1 | 1 | 2 | 0 | 0 | 1 | 1 | 0 | 1.6 | )*1,25)*1,2)*1,15 | 1 | 2 | 47677333 | 1 | 0 | 2037 | 1 | 0 | 0 | 0 | 0 | 0 | 0 | 0 | 0 | 2575.952 | 934.272 | 0 | 0 | 1.6 | 1 | 0 | 4443.5172 | 1611.6192 | 0 | 0 | 2.76 | 1 |  | 0 | 2.76 | 2.76 | 2109.06 | 1609.97 | 1.31 | 4443.5138 | 1611.6157 | 0 | 5821.01 | 1611.62 | 0 | 7432.63 | 0 | 4-100-050 | 5 | чел.-ч. | 1
971 | 47665046 | 47677309 | 30463686 | 1 | 1 | 1 | 2 | 91.14.02-001 | ФСЭМ-2022 доп.7, 91.14.02-001, приказ Минстроя России от 02.08.2023 г. № 551/пр | Автомобили бортовые, грузоподъемность до 5 т | 1368 | 1011 | маш.-ч | маш.-ч | 1 | 0 | -773430059 | 0.69 | 0 | 641.7 | 811.79 | 0 | 0 | 641.7 | 811.79 | 0 | 1 | 1 | 1 | 1 | -2 | 0 | 0 | 1 | 1 | 0 | 0.4 | )*1,25)*1,2)*1,15 | 1 | 2 | 47677334 | 1 | 0 | 2038 | 1 | 0 | 0 | 0 | 0 | 0 | 0 | 0 | 0 | 256.68 | 324.716 | 0 | 0 | 0.4 | 1 | 0 | 442.773 | 560.1351 | 0 | 0 | 0.69 | 1 |  | 0 | 0.69 | 0.69 | 641.7 | 641.7 | 1 | 442.773 | 560.142 | 0 | 442.77 | 560.14 | 0 | 1002.91 | 1 | 4-100-040 | 4 | чел.-ч. | 1
971 | 47665046 | 47677309 | 30414507 | 1 | 1 | 1 | 3 | 01.3.01.06-0038 | ФСБЦ-2022, 01.3.01.06-0038, приказ Минстроя России от 18.05.2022 г. № 378/пр | Смазка защитная электросетевая | 1346 | 1009 | кг | кг | 1 | 0 | 1267294351 | 0.1 | 381.26 | 0 | 0 | 0 | 238.29 | 0 | 0 | 0 | 1.6 | 1 | 1 | 1 | 2 | 0 | 0 | 1 | 1 | 0 | 0.1 |  | 0 | 2 | 47677335 | 1 | 0 | 2039 | 1 | 0 | 0 | 0 | 0 | 0 | 0 | 0 | 23.829 | 0 | 0 | 0 | 0 | 0 | 1 | 23.829 | 0 | 0 | 0 | 0 | 0 | 1 |  | 0 | 0 | 0.1 | 381.26 | 238.29 | 1.6 | 23.83 | 0 | 38.13 | 0 | 0 | 0 | 38.13 | 0 |  | 0 |  | 0
971 | 47665046 | 47677309 | 30414514 | 1 | 1 | 1 | 3 | 01.3.01.06-0051 | ФСБЦ-2022, 01.3.01.06-0051, приказ Минстроя России от 18.05.2022 г. № 378/пр | Смазка солидол жировой Ж | 1346 | 1009 | кг | кг | 1 | 0 | -611509168 | 0.03 | 128.03 | 0 | 0 | 0 | 80.02 | 0 | 0 | 0 | 1.6 | 1 | 1 | 1 | 2 | 0 | 0 | 1 | 1 | 0 | 0.03 |  | 0 | 2 | 47677336 | 1 | 0 | 2040 | 1 | 0 | 0 | 0 | 0 | 0 | 0 | 0 | 2.4006 | 0 | 0 | 0 | 0 | 0 | 1 | 2.4006 | 0 | 0 | 0 | 0 | 0 | 1 |  | 0 | 0 | 0.03 | 128.03 | 80.02 | 1.6 | 2.4 | 0 | 3.84 | 0 | 0 | 0 | 3.84 | 0 |  | 0 |  | 0
971 | 47665046 | 47677309 | 30417556 | 1 | 1 | 1 | 3 | 01.7.15.03-0042 | ФСБЦ-2022, 01.7.15.03-0042, приказ Минстроя России от 18.05.2022 г. № 378/пр | Болты с гайками и шайбами строительные | 1346 | 1009 | кг | кг | 1 | 0 | -675134165 | 0 | 188.92 | 0 | 0 | 0 | 174.93 | 0 | 0 | 0 | 1.08 | 1 | 1 | 1 | 0 | 1 | 0 | 1 | 0 | 0 | 0 |  | 0 | 2 | 47677337 | 1 | 0 | 2041 | 0 | 0 | 0 | 0 | 0 | 0 | 0 | 0 | 0 | 0 | 0 | 0 | 0 | 0 | 0 | 0 | 0 | 0 | 0 | 0 | 0 | 0 |  | 0 | 0 | 0 | 188.92 | 174.93 | 1.08 | 0 | 0 | 0 | 0 | 0 | 0 | 0 | 0 |  | 0 |  | 0
971 | 47665046 | 47677309 | 30418718 | 1 | 1 | 1 | 3 | 01.7.20.08-0051 | ФСБЦ-2022 доп.8, 01.7.20.08-0051, приказ Минстроя России от 14.11.2023 г. № 817/пр | Ветошь хлопчатобумажная цветная | 1346 | 1009 | кг | кг | 1 | 0 | -1778649851 | 0.02 | 86.41 | 0 | 0 | 0 | 56.11 | 0 | 0 | 0 | 1.54 | 1 | 1 | 1 | 2 | 0 | 0 | 1 | 1 | 0 | 0.02 |  | 0 | 2 | 47677338 | 1 | 0 | 2042 | 1 | 0 | 0 | 0 | 0 | 0 | 0 | 0 | 1.1222 | 0 | 0 | 0 | 0 | 0 | 1 | 1.1222 | 0 | 0 | 0 | 0 | 0 | 1 |  | 0 | 0 | 0.02 | 86.41 | 56.11 | 1.54 | 1.12 | 0 | 1.73 | 0 | 0 | 0 | 1.73 | 0 |  | 0 |  | 0
971 | 47665046 | 47677309 | 30343177 | 111 | 1 | 1 | 3 | 05.1.02.07 |  | Стойка железобетонная вибрированная для опор | 1371 | 1013 | ШТ | ШТ | 1 | 0 | 457934895 | 0 | 0 | 0 | 0 | 0 | 0 | 0 | 0 | 0 | 1 | 1 | 1 | 1 | 0 | 1 | 0 | 1 | 0 | 0 | 0 |  | 0 | 2 | 47677339 | 1 | 0 | 2043 | 0 | 0 | 0 | 0 | 0 | 0 | 0 | 0 | 0 | 0 | 0 | 0 | 0 | 0 | 0 | 0 | 0 | 0 | 0 | 0 | 0 | 0 |  | 0 | 0 | 0 | 0 | 0 | 1 | 0 | 0 | 0 | 0 | 0 | 0 | 0 | 0 |  | 0 |  | 0
971 | 47665046 | 47677309 | 30343863 | 111 | 1 | 1 | 3 | 07.2.02.05 |  | Траверсы стальные | 1348 | 1009 | т | т | 1000 | 0 | 1602794472 | 0 | 0 | 0 | 0 | 0 | 0 | 0 | 0 | 0 | 1 | 1 | 1 | 1 | 0 | 1 | 0 | 1 | 0 | 0 | 0 |  | 0 | 2 | 47677340 | 1 | 0 | 2044 | 0 | 0 | 0 | 0 | 0 | 0 | 0 | 0 | 0 | 0 | 0 | 0 | 0 | 0 | 0 | 0 | 0 | 0 | 0 | 0 | 0 | 0 |  | 0 | 0 | 0 | 0 | 0 | 1 | 0 | 0 | 0 | 0 | 0 | 0 | 0 | 0 |  | 0 |  | 0
971 | 47665046 | 47677309 | 30344002 | 111 | 1 | 1 | 3 | 07.2.07.13 |  | Хомуты стальные | 1346 | 1009 | кг | кг | 1 | 0 | -1111733769 | 0 | 0 | 0 | 0 | 0 | 0 | 0 | 0 | 0 | 1 | 1 | 1 | 1 | 0 | 1 | 0 | 1 | 0 | 0 | 0 |  | 0 | 2 | 47677341 | 1 | 0 | 2045 | 0 | 0 | 0 | 0 | 0 | 0 | 0 | 0 | 0 | 0 | 0 | 0 | 0 | 0 | 0 | 0 | 0 | 0 | 0 | 0 | 0 | 0 |  | 0 | 0 | 0 | 0 | 0 | 1 | 0 | 0 | 0 | 0 | 0 | 0 | 0 | 0 |  | 0 |  | 0
971 | 47665046 | 47677309 | 30344317 | 111 | 1 | 1 | 3 | 08.3.04.02 |  | Сталь стержневая диаметром до 10 мм | 1348 | 1009 | т | т | 1000 | 0 | 1613753229 | 0 | 0 | 0 | 0 | 0 | 0 | 0 | 0 | 0 | 1 | 1 | 1 | 1 | 0 | 1 | 0 | 1 | 0 | 0 | 0 |  | 0 | 2 | 47677342 | 1 | 0 | 2046 | 0 | 0 | 0 | 0 | 0 | 0 | 0 | 0 | 0 | 0 | 0 | 0 | 0 | 0 | 0 | 0 | 0 | 0 | 0 | 0 | 0 | 0 |  | 0 | 0 | 0 | 0 | 0 | 1 | 0 | 0 | 0 | 0 | 0 | 0 | 0 | 0 |  | 0 |  | 0
971 | 47665046 | 47677309 | 30434088 | 1 | 1 | 1 | 3 | 14.4.02.04-0182 | ФСБЦ-2022, 14.4.02.04-0182, приказ Минстроя России от 18.05.2022 г. № 378/пр | Краска масляная МА-15, цветная | 1348 | 1009 | т | т | 1000 | 0 | 1973765668 | 0.0004 | 88222.16 | 0 | 0 | 0 | 61265.39 | 0 | 0 | 0 | 1.44 | 1 | 1 | 1 | 2 | 0 | 0 | 1 | 1 | 0 | 0.0004 |  | 0 | 2 | 47677343 | 1 | 0 | 2047 | 1 | 0 | 0 | 0 | 0 | 0 | 0 | 0 | 24.5062 | 0 | 0 | 0 | 0 | 0 | 1 | 24.5062 | 0 | 0 | 0 | 0 | 0 | 1 |  | 0 | 0 | 0.0004 | 88222.16 | 61265.39 | 1.44 | 24.51 | 0 | 35.29 | 0 | 0 | 0 | 35.29 | 0 |  | 0 |  | 0
971 | 47665046 | 47677309 | 30434110 | 1 | 1 | 1 | 3 | 14.4.03.03-0102 | ФСБЦ-2022 доп.4, 14.4.03.03-0102, приказ Минстроя России от 27.12.2022 г. № 1133/пр | Лак битумный БТ-577 | 1348 | 1009 | т | т | 1000 | 0 | 181467580 | 0.0001 | 103227.06 | 0 | 0 | 0 | 80020.98 | 0 | 0 | 0 | 1.29 | 1 | 1 | 1 | 2 | 0 | 0 | 1 | 1 | 0 | 0.0001 |  | 0 | 2 | 47677344 | 1 | 0 | 2048 | 1 | 0 | 0 | 0 | 0 | 0 | 0 | 0 | 8.0021 | 0 | 0 | 0 | 0 | 0 | 1 | 8.0021 | 0 | 0 | 0 | 0 | 0 | 1 |  | 0 | 0 | 0.0001 | 103227.06 | 80020.98 | 1.29 | 8 | 0 | 10.32 | 0 | 0 | 0 | 10.32 | 0 |  | 0 |  | 0
971 | 47665046 | 47677309 | 30441287 | 1 | 1 | 1 | 3 | 20.2.02.04-0006 | ФСБЦ-2022, 20.2.02.04-0006, приказ Минстроя России от 18.05.2022 г. № 378/пр | Колпачки полиэтиленовые К-6 | 1425 | 1013 | 100 ШТ | 100 ШТ | 1 | 0 | -1425750680 | 0.06 | 1351.57 | 0 | 0 | 0 | 1031.73 | 0 | 0 | 0 | 1.31 | 1 | 1 | 1 | 0 | 0 | 0 | 1 | 0 | 0 | 0.06 |  | 0 | 2 | 47677345 | 1 | 0 | 2049 | 0 | 0 | 0 | 0 | 0 | 0 | 0 | 0 | 0 | 0 | 0 | 0 | 0 | 0 | 0 | 0 | 0 | 0 | 0 | 0 | 0 | 0 |  | 0 | 0 | 0.06 | 1351.57 | 1031.73 | 1.31 | 61.9 | 0 | 81.09 | 0 | 0 | 0 | 81.09 | 0 |  | 0 |  | 0
971 | 47665046 | 47677309 | 30441287 | 1 | 1 | 1 | 3 | 20.2.02.04-0006 | ФСБЦ-2022, 20.2.02.04-0006, приказ Минстроя России от 18.05.2022 г. № 378/пр | Колпачки полиэтиленовые К-6 | 1425 | 1013 | 100 ШТ | 100 ШТ | 1 | 0 | -1425750680 | -0.06 | 1351.57 | 0 | 0 | 0 | 1031.73 | 0 | 0 | 0 | 1.31 | 1 | 1 | 1 | 0 | 0 | 0 | 1 | 0 | 0 | -0.06 |  | 0 | 1 | -1 | 0 | 0 |  | 0 | 0 | 0 | 0 | 0 | 0 | 0 | 0 | 0 | 0 | 0 | 0 | 0 | 0 | 0 | 0 | 0 | 0 | 0 | 0 | 0 | 0 |  | 0 | 0 | -0.06 | 1351.57 | 1031.73 | 1.31 | -61.9 | 0 | -81.09 | 0 | 0 | 0 | -81.09 | 0 |  | 0 |  | 0
971 | 47665046 | 47677309 | 30346588 | 111 | 1 | 1 | 3 | 22.2.01.04 |  | Изоляторы штыревые | 1371 | 1013 | ШТ | ШТ | 1 | 0 | -950997571 | 0 | 0 | 0 | 0 | 0 | 0 | 0 | 0 | 0 | 1 | 1 | 1 | 1 | 0 | 1 | 0 | 1 | 0 | 0 | 0 |  | 0 | 2 | 47677346 | 1 | 0 | 2050 | 0 | 0 | 0 | 0 | 0 | 0 | 0 | 0 | 0 | 0 | 0 | 0 | 0 | 0 | 0 | 0 | 0 | 0 | 0 | 0 | 0 | 0 |  | 0 | 0 | 0 | 0 | 0 | 1 | 0 | 0 | 0 | 0 | 0 | 0 | 0 | 0 |  | 0 |  | 0
971 | 47665046 | 47677309 | 30346601 | 111 | 1 | 1 | 3 | 22.2.02.07 |  | Детали крепления стальные | 1346 | 1009 | кг | кг | 1 | 0 | -1307724210 | 0 | 0 | 0 | 0 | 0 | 0 | 0 | 0 | 0 | 1 | 1 | 1 | 1 | 0 | 1 | 0 | 1 | 0 | 0 | 0 |  | 0 | 2 | 47677347 | 1 | 0 | 2051 | 0 | 0 | 0 | 0 | 0 | 0 | 0 | 0 | 0 | 0 | 0 | 0 | 0 | 0 | 0 | 0 | 0 | 0 | 0 | 0 | 0 | 0 |  | 0 | 0 | 0 | 0 | 0 | 1 | 0 | 0 | 0 | 0 | 0 | 0 | 0 | 0 |  | 0 |  | 0
971 | 47665046 | 47677309 | 30346611 | 111 | 1 | 1 | 3 | 22.2.02.09 |  | Детали крепления стальные | 1346 | 1009 | кг | кг | 1 | 0 | 644915416 | 0 | 0 | 0 | 0 | 0 | 0 | 0 | 0 | 0 | 1 | 1 | 1 | 1 | 0 | 1 | 0 | 1 | 0 | 0 | 0 |  | 0 | 2 | 47677348 | 1 | 0 | 2052 | 0 | 0 | 0 | 0 | 0 | 0 | 0 | 0 | 0 | 0 | 0 | 0 | 0 | 0 | 0 | 0 | 0 | 0 | 0 | 0 | 0 | 0 |  | 0 | 0 | 0 | 0 | 0 | 1 | 0 | 0 | 0 | 0 | 0 | 0 | 0 | 0 |  | 0 |  | 0
971 | 47665046 | 47677309 | 30346633 | 111 | 1 | 1 | 3 | 22.2.02.21 |  | Штыри | 1371 | 1013 | ШТ | ШТ | 1 | 0 | -320198552 | 0 | 0 | 0 | 0 | 0 | 0 | 0 | 0 | 0 | 1 | 1 | 1 | 1 | 0 | 1 | 0 | 1 | 0 | 0 | 0 |  | 0 | 2 | 47677349 | 1 | 0 | 2053 | 0 | 0 | 0 | 0 | 0 | 0 | 0 | 0 | 0 | 0 | 0 | 0 | 0 | 0 | 0 | 0 | 0 | 0 | 0 | 0 | 0 | 0 |  | 0 | 0 | 0 | 0 | 0 | 1 | 0 | 0 | 0 | 0 | 0 | 0 | 0 | 0 |  | 0 |  | 0
971 | 47665046 | 47677309 | 30346637 | 111 | 1 | 1 | 3 | 22.2.02.23 |  | Металлические плакаты | 1371 | 1013 | ШТ | ШТ | 1 | 0 | 326010188 | 0.1 | 0 | 0 | 0 | 0 | 0 | 0 | 0 | 0 | 1 | 1 | 1 | 1 | 0 | 0 | 0 | 1 | 0 | 0 | 0.1 |  | 0 | 2 | 47677350 | 1 | 6144 | 2054 | 0 | 0 | 0 | 0 | 0 | 0 | 0 | 0 | 0 | 0 | 0 | 0 | 0 | 0 | 0 | 0 | 0 | 0 | 0 | 0 | 0 | 0 |  | 0 | 0 | 0.1 | 0 | 0 | 1 | 0 | 0 | 0 | 0 | 0 | 0 | 0 | 0 |  | 0 |  | 0
1008 | 47665103 | 47677369 | 30341713 | 111 | 1 | 1 | 1 | 1-100-38 |  | Затраты труда рабочих (Средний разряд - 3,8) | 1191 | 1013 | чел.-ч. | чел.-ч. | 1 | 0 | -2012709214 | 2.4 | 0 | 0 | 0 | 793.61 | 0 | 0 | 0 | 793.61 | 1 | 1 | 1 | 1 | -2 | 0 | 0 | 1 | 1 | 0 | 2 | )*1,2 | 1 | 2 | 47677378 | 1 | 0 | 2055 | 1 | 0 | 0 | 0 | 0 | 0 | 0 | 0 | 0 | 0 | 0 | 1587.22 | 2 | 0 | 1 | 0 | 0 | 0 | 1904.664 | 2.4 | 0 | 1 | 3174.44 | 4.8 | 0 | 4.8 | 793.61 | 793.61 | 1 | 1904.664 | 0 | 0 | 0 | 0 | 3809.33 | 3809.33 | 1 |  | 0 |  | 0
1008 | 47665103 | 47677369 | 30341891 | 111 | 1 | 1 | 1 | 4-100-00 |  | Затраты труда машинистов | 1191 | 1013 | чел.-ч. | чел.-ч. | 1 | 0 | -1417349443 | 0.744 | 0 | 0 | 0 | 0 | 0 | 0 | 0 | 0 | 1 | 1 | 1 | 1 | -2 | 0 | 0 | 1 | 1 | 0 | 0.62 | )*1,2 | 2 | 2 | 47677379 | 1 | 0 | 2056 | 1 | 0 | 0 | 0 | 0 | 0 | 0 | 0 | 0 | 0 | 0 | 0 | 0 | 0 | 0 | 0 | 0 | 0 | 0 | 0 | 0 | 0 |  | 0 | 0 | 1.488 | 0 | 0 | 1 | 0 | 0 | 0 | 0 | 0 | 0 | 0 | 0 |  | 0 |  | 0
1008 | 47665103 | 47677369 | 30462801 | 1 | 1 | 1 | 2 | 91.05.05-015 | ФСЭМ-2022, 91.05.05-015, приказ Минстроя России от 18.05.2022 г. № 378/пр | Краны на автомобильном ходу, грузоподъемность 16 т | 1368 | 1011 | маш.-ч | маш.-ч | 1 | 0 | -6703044 | 0.012 | 0 | 1626.29 | 1090.46 | 0 | 0 | 1626.29 | 1090.46 | 0 | 1 | 1 | 1 | 1 | -2 | 0 | 0 | 1 | 1 | 0 | 0.01 | )*1,2 | 1 | 2 | 47677380 | 1 | 0 | 2057 | 1 | 0 | 0 | 0 | 0 | 0 | 0 | 0 | 0 | 16.2629 | 10.9046 | 0 | 0 | 0.01 | 1 | 0 | 19.5155 | 13.0855 | 0 | 0 | 0.012 | 1 |  | 0 | 0.024 | 0.024 | 1626.29 | 1626.29 | 1 | 19.512 | 13.08 | 0 | 39.03 | 26.17 | 0 | 65.2 | 1 | 4-100-060 | 6 | чел.-ч. | 1
1008 | 47665103 | 47677369 | 30463014 | 1 | 1 | 1 | 2 | 91.06.09-001 | ФСЭМ-2022, 91.06.09-001, приказ Минстроя России от 18.05.2022 г. № 378/пр | Подъемники телескопические самоходные, рабочая высота 26 м, грузоподъемность 250 кг | 1368 | 1011 | маш.-ч | маш.-ч | 1 | 0 | 490212941 | 0.72 | 0 | 2149.62 | 661.99 | 0 | 0 | 1472.34 | 661.99 | 0 | 1 | 1.46 | 1 | 1 | 2 | 0 | 0 | 1 | 1 | 0 | 0.6 | )*1,2 | 1 | 2 | 47677381 | 1 | 0 | 2058 | 1 | 0 | 0 | 0 | 0 | 0 | 0 | 0 | 0 | 883.404 | 397.194 | 0 | 0 | 0.6 | 1 | 0 | 1060.0848 | 476.6328 | 0 | 0 | 0.72 | 1 |  | 0 | 1.44 | 1.44 | 2149.62 | 1472.34 | 1.46 | 1060.08 | 476.628 | 0 | 3095.45 | 953.27 | 0 | 4048.72 | 0 | 4-100-060 | 6 | чел.-ч. | 1
1008 | 47665103 | 47677369 | 30463686 | 1 | 1 | 1 | 2 | 91.14.02-001 | ФСЭМ-2022 доп.7, 91.14.02-001, приказ Минстроя России от 02.08.2023 г. № 551/пр | Автомобили бортовые, грузоподъемность до 5 т | 1368 | 1011 | маш.-ч | маш.-ч | 1 | 0 | -773430059 | 0.012 | 0 | 641.7 | 811.79 | 0 | 0 | 641.7 | 811.79 | 0 | 1 | 1 | 1 | 1 | -2 | 0 | 0 | 1 | 1 | 0 | 0.01 | )*1,2 | 1 | 2 | 47677382 | 1 | 0 | 2059 | 1 | 0 | 0 | 0 | 0 | 0 | 0 | 0 | 0 | 6.417 | 8.1179 | 0 | 0 | 0.01 | 1 | 0 | 7.7004 | 9.7415 | 0 | 0 | 0.012 | 1 |  | 0 | 0.024 | 0.024 | 641.7 | 641.7 | 1 | 7.704 | 9.744 | 0 | 15.4 | 19.48 | 0 | 34.88 | 1 | 4-100-040 | 4 | чел.-ч. | 1
1008 | 47665103 | 47677369 | 30434082 | 1 | 1 | 1 | 3 | 14.4.02.04-0142 | ФСБЦ-2022, 14.4.02.04-0142, приказ Минстроя России от 18.05.2022 г. № 378/пр | Краска масляная МА-0115, мумия, сурик железный | 1346 | 1009 | кг | кг | 1 | 0 | -1970863274 | 0.2 | 115.03 | 0 | 0 | 0 | 79.88 | 0 | 0 | 0 | 1.44 | 1 | 1 | 1 | 0 | 0 | 0 | 1 | 0 | 0 | 0.2 |  | 0 | 2 | 47677383 | 1 | 0 | 2060 | 0 | 0 | 0 | 0 | 0 | 0 | 0 | 0 | 0 | 0 | 0 | 0 | 0 | 0 | 0 | 0 | 0 | 0 | 0 | 0 | 0 | 0 |  | 0 | 0 | 0.4 | 115.03 | 79.88 | 1.44 | 15.98 | 0 | 46.01 | 0 | 0 | 0 | 46.01 | 0 |  | 0 |  | 0
1008 | 47665103 | 47677369 | 30434082 | 1 | 1 | 1 | 3 | 14.4.02.04-0142 | ФСБЦ-2022, 14.4.02.04-0142, приказ Минстроя России от 18.05.2022 г. № 378/пр | Краска масляная МА-0115, мумия, сурик железный | 1346 | 1009 | кг | кг | 1 | 0 | -1970863274 | -0.2 | 115.03 | 0 | 0 | 0 | 79.88 | 0 | 0 | 0 | 1.44 | 1 | 1 | 1 | 0 | 0 | 0 | 1 | 0 | 0 | -0.2 |  | 0 | 1 | -1 | 0 | 0 |  | 0 | 0 | 0 | 0 | 0 | 0 | 0 | 0 | 0 | 0 | 0 | 0 | 0 | 0 | 0 | 0 | 0 | 0 | 0 | 0 | 0 | 0 |  | 0 | 0 | -0.4 | 115.03 | 79.88 | 1.44 | -15.98 | 0 | -46.01 | 0 | 0 | 0 | -46.01 | 0 |  | 0 |  | 0
1008 | 47665103 | 47677369 | 30347491 | 111 | 1 | 1 | 3 | 421/пр_2020_п.75_пп.а |  | Сметная стоимость вспомогательных ненормируемых материальных ресурсов, не учтенная в сметной норме, 2% | 3277935 | 1013 | % | % | 1 | 0 | 274903907 | 2 | 0 | 0 | 0 | 0 | 0 | 0 | 0 | 0 | 1 | 1 | 1 | 1 | 0 | 0 | 0 | 0 | 0 | 0 | 2 |  | 0 | 2 | 47677384 | 1 | 0 | 2061 | 0 | 0 | 0 | 0 | 0 | 0 | 0 | 0 | 0 | 0 | 0 | 0 | 0 | 0 | 0 | 0 | 0 | 0 | 0 | 0 | 0 | 0 |  | 0 | 0 | 4 | 0 | 0 | 1 | 0 | 0 | 0 | 0 | 0 | 0 | 0 | 0 |  | 0 |  | 0
1009 | 47665046 | 47677369 | 30341713 | 111 | 1 | 1 | 1 | 1-100-38 |  | Затраты труда рабочих (Средний разряд - 3,8) | 1191 | 1013 | чел.-ч. | чел.-ч. | 1 | 0 | -2012709214 | 2.4 | 0 | 0 | 0 | 793.61 | 0 | 0 | 0 | 793.61 | 1 | 1 | 1 | 1 | -2 | 0 | 0 | 1 | 1 | 0 | 2 | )*1,2 | 1 | 2 | 47677378 | 1 | 0 | 2062 | 1 | 0 | 0 | 0 | 0 | 0 | 0 | 0 | 0 | 0 | 0 | 1587.22 | 2 | 0 | 1 | 0 | 0 | 0 | 1904.664 | 2.4 | 0 | 1 | 3174.44 | 4.8 | 0 | 4.8 | 793.61 | 793.61 | 1 | 1904.664 | 0 | 0 | 0 | 0 | 3809.33 | 3809.33 | 1 |  | 0 |  | 0
1009 | 47665046 | 47677369 | 30341891 | 111 | 1 | 1 | 1 | 4-100-00 |  | Затраты труда машинистов | 1191 | 1013 | чел.-ч. | чел.-ч. | 1 | 0 | -1417349443 | 0.744 | 0 | 0 | 0 | 0 | 0 | 0 | 0 | 0 | 1 | 1 | 1 | 1 | -2 | 0 | 0 | 1 | 1 | 0 | 0.62 | )*1,2 | 2 | 2 | 47677379 | 1 | 0 | 2063 | 1 | 0 | 0 | 0 | 0 | 0 | 0 | 0 | 0 | 0 | 0 | 0 | 0 | 0 | 0 | 0 | 0 | 0 | 0 | 0 | 0 | 0 |  | 0 | 0 | 1.488 | 0 | 0 | 1 | 0 | 0 | 0 | 0 | 0 | 0 | 0 | 0 |  | 0 |  | 0
1009 | 47665046 | 47677369 | 30462801 | 1 | 1 | 1 | 2 | 91.05.05-015 | ФСЭМ-2022, 91.05.05-015, приказ Минстроя России от 18.05.2022 г. № 378/пр | Краны на автомобильном ходу, грузоподъемность 16 т | 1368 | 1011 | маш.-ч | маш.-ч | 1 | 0 | -6703044 | 0.012 | 0 | 1626.29 | 1090.46 | 0 | 0 | 1626.29 | 1090.46 | 0 | 1 | 1 | 1 | 1 | -2 | 0 | 0 | 1 | 1 | 0 | 0.01 | )*1,2 | 1 | 2 | 47677380 | 1 | 0 | 2064 | 1 | 0 | 0 | 0 | 0 | 0 | 0 | 0 | 0 | 16.2629 | 10.9046 | 0 | 0 | 0.01 | 1 | 0 | 19.5155 | 13.0855 | 0 | 0 | 0.012 | 1 |  | 0 | 0.024 | 0.024 | 1626.29 | 1626.29 | 1 | 19.512 | 13.08 | 0 | 39.03 | 26.17 | 0 | 65.2 | 1 | 4-100-060 | 6 | чел.-ч. | 1
1009 | 47665046 | 47677369 | 30463014 | 1 | 1 | 1 | 2 | 91.06.09-001 | ФСЭМ-2022, 91.06.09-001, приказ Минстроя России от 18.05.2022 г. № 378/пр | Подъемники телескопические самоходные, рабочая высота 26 м, грузоподъемность 250 кг | 1368 | 1011 | маш.-ч | маш.-ч | 1 | 0 | 490212941 | 0.72 | 0 | 2149.62 | 661.99 | 0 | 0 | 1472.34 | 661.99 | 0 | 1 | 1.46 | 1 | 1 | 2 | 0 | 0 | 1 | 1 | 0 | 0.6 | )*1,2 | 1 | 2 | 47677381 | 1 | 0 | 2065 | 1 | 0 | 0 | 0 | 0 | 0 | 0 | 0 | 0 | 883.404 | 397.194 | 0 | 0 | 0.6 | 1 | 0 | 1060.0848 | 476.6328 | 0 | 0 | 0.72 | 1 |  | 0 | 1.44 | 1.44 | 2149.62 | 1472.34 | 1.46 | 1060.08 | 476.628 | 0 | 3095.45 | 953.27 | 0 | 4048.72 | 0 | 4-100-060 | 6 | чел.-ч. | 1
1009 | 47665046 | 47677369 | 30463686 | 1 | 1 | 1 | 2 | 91.14.02-001 | ФСЭМ-2022 доп.7, 91.14.02-001, приказ Минстроя России от 02.08.2023 г. № 551/пр | Автомобили бортовые, грузоподъемность до 5 т | 1368 | 1011 | маш.-ч | маш.-ч | 1 | 0 | -773430059 | 0.012 | 0 | 641.7 | 811.79 | 0 | 0 | 641.7 | 811.79 | 0 | 1 | 1 | 1 | 1 | -2 | 0 | 0 | 1 | 1 | 0 | 0.01 | )*1,2 | 1 | 2 | 47677382 | 1 | 0 | 2066 | 1 | 0 | 0 | 0 | 0 | 0 | 0 | 0 | 0 | 6.417 | 8.1179 | 0 | 0 | 0.01 | 1 | 0 | 7.7004 | 9.7415 | 0 | 0 | 0.012 | 1 |  | 0 | 0.024 | 0.024 | 641.7 | 641.7 | 1 | 7.704 | 9.744 | 0 | 15.4 | 19.48 | 0 | 34.88 | 1 | 4-100-040 | 4 | чел.-ч. | 1
1009 | 47665046 | 47677369 | 30434082 | 1 | 1 | 1 | 3 | 14.4.02.04-0142 | ФСБЦ-2022, 14.4.02.04-0142, приказ Минстроя России от 18.05.2022 г. № 378/пр | Краска масляная МА-0115, мумия, сурик железный | 1346 | 1009 | кг | кг | 1 | 0 | -1970863274 | 0.2 | 115.03 | 0 | 0 | 0 | 79.88 | 0 | 0 | 0 | 1.44 | 1 | 1 | 1 | 0 | 0 | 0 | 1 | 0 | 0 | 0.2 |  | 0 | 2 | 47677383 | 1 | 0 | 2067 | 0 | 0 | 0 | 0 | 0 | 0 | 0 | 0 | 0 | 0 | 0 | 0 | 0 | 0 | 0 | 0 | 0 | 0 | 0 | 0 | 0 | 0 |  | 0 | 0 | 0.4 | 115.03 | 79.88 | 1.44 | 15.98 | 0 | 46.01 | 0 | 0 | 0 | 46.01 | 0 |  | 0 |  | 0
1009 | 47665046 | 47677369 | 30434082 | 1 | 1 | 1 | 3 | 14.4.02.04-0142 | ФСБЦ-2022, 14.4.02.04-0142, приказ Минстроя России от 18.05.2022 г. № 378/пр | Краска масляная МА-0115, мумия, сурик железный | 1346 | 1009 | кг | кг | 1 | 0 | -1970863274 | -0.2 | 115.03 | 0 | 0 | 0 | 79.88 | 0 | 0 | 0 | 1.44 | 1 | 1 | 1 | 0 | 0 | 0 | 1 | 0 | 0 | -0.2 |  | 0 | 1 | -1 | 0 | 0 |  | 0 | 0 | 0 | 0 | 0 | 0 | 0 | 0 | 0 | 0 | 0 | 0 | 0 | 0 | 0 | 0 | 0 | 0 | 0 | 0 | 0 | 0 |  | 0 | 0 | -0.4 | 115.03 | 79.88 | 1.44 | -15.98 | 0 | -46.01 | 0 | 0 | 0 | -46.01 | 0 |  | 0 |  | 0
1009 | 47665046 | 47677369 | 30347491 | 111 | 1 | 1 | 3 | 421/пр_2020_п.75_пп.а |  | Сметная стоимость вспомогательных ненормируемых материальных ресурсов, не учтенная в сметной норме, 2% | 3277935 | 1013 | % | % | 1 | 0 | 274903907 | 2 | 0 | 0 | 0 | 0 | 0 | 0 | 0 | 0 | 1 | 1 | 1 | 1 | 0 | 0 | 0 | 0 | 0 | 0 | 2 |  | 0 | 2 | 47677384 | 1 | 0 | 2068 | 0 | 0 | 0 | 0 | 0 | 0 | 0 | 0 | 0 | 0 | 0 | 0 | 0 | 0 | 0 | 0 | 0 | 0 | 0 | 0 | 0 | 0 |  | 0 | 0 | 4 | 0 | 0 | 1 | 0 | 0 | 0 | 0 | 0 | 0 | 0 | 0 |  | 0 |  | 0
1016 | 47665103 | 47677388 | 30341713 | 111 | 1 | 1 | 1 | 1-100-38 |  | Затраты труда рабочих (Средний разряд - 3,8) | 1191 | 1013 | чел.-ч. | чел.-ч. | 1 | 0 | -2012709214 | 2.3 | 0 | 0 | 0 | 793.61 | 0 | 0 | 0 | 793.61 | 1 | 1 | 1 | 1 | -2 | 0 | 0 | 1 | 1 | 0 | 2 | )*1,15 | 1 | 2 | 47677397 | 1 | 0 | 2069 | 1 | 0 | 0 | 0 | 0 | 0 | 0 | 0 | 0 | 0 | 0 | 1587.22 | 2 | 0 | 1 | 0 | 0 | 0 | 1825.303 | 2.3 | 0 | 1 | 6348.88 | 9.2 | 0 | 9.2 | 793.61 | 793.61 | 1 | 1825.303 | 0 | 0 | 0 | 0 | 7301.21 | 7301.21 | 1 |  | 0 |  | 0
1016 | 47665103 | 47677388 | 30341891 | 111 | 1 | 1 | 1 | 4-100-00 |  | Затраты труда машинистов | 1191 | 1013 | чел.-ч. | чел.-ч. | 1 | 0 | -1417349443 | 0.713 | 0 | 0 | 0 | 0 | 0 | 0 | 0 | 0 | 1 | 1 | 1 | 1 | -2 | 0 | 0 | 1 | 1 | 0 | 0.62 | )*1,15 | 2 | 2 | 47677398 | 1 | 0 | 2070 | 1 | 0 | 0 | 0 | 0 | 0 | 0 | 0 | 0 | 0 | 0 | 0 | 0 | 0 | 0 | 0 | 0 | 0 | 0 | 0 | 0 | 0 |  | 0 | 0 | 2.852 | 0 | 0 | 1 | 0 | 0 | 0 | 0 | 0 | 0 | 0 | 0 |  | 0 |  | 0
1016 | 47665103 | 47677388 | 30462801 | 1 | 1 | 1 | 2 | 91.05.05-015 | ФСЭМ-2022, 91.05.05-015, приказ Минстроя России от 18.05.2022 г. № 378/пр | Краны на автомобильном ходу, грузоподъемность 16 т | 1368 | 1011 | маш.-ч | маш.-ч | 1 | 0 | -6703044 | 0.0115 | 0 | 1626.29 | 1090.46 | 0 | 0 | 1626.29 | 1090.46 | 0 | 1 | 1 | 1 | 1 | -2 | 0 | 0 | 1 | 1 | 0 | 0.01 | )*1,15 | 1 | 2 | 47677399 | 1 | 0 | 2071 | 1 | 0 | 0 | 0 | 0 | 0 | 0 | 0 | 0 | 16.2629 | 10.9046 | 0 | 0 | 0.01 | 1 | 0 | 18.7023 | 12.5403 | 0 | 0 | 0.0115 | 1 |  | 0 | 0.046 | 0.046 | 1626.29 | 1626.29 | 1 | 18.699 | 12.535 | 0 | 74.81 | 50.16 | 0 | 124.97 | 1 | 4-100-060 | 6 | чел.-ч. | 1
1016 | 47665103 | 47677388 | 30463014 | 1 | 1 | 1 | 2 | 91.06.09-001 | ФСЭМ-2022, 91.06.09-001, приказ Минстроя России от 18.05.2022 г. № 378/пр | Подъемники телескопические самоходные, рабочая высота 26 м, грузоподъемность 250 кг | 1368 | 1011 | маш.-ч | маш.-ч | 1 | 0 | 490212941 | 0.69 | 0 | 2149.62 | 661.99 | 0 | 0 | 1472.34 | 661.99 | 0 | 1 | 1.46 | 1 | 1 | 2 | 0 | 0 | 1 | 1 | 0 | 0.6 | )*1,15 | 1 | 2 | 47677400 | 1 | 0 | 2072 | 1 | 0 | 0 | 0 | 0 | 0 | 0 | 0 | 0 | 883.404 | 397.194 | 0 | 0 | 0.6 | 1 | 0 | 1015.9146 | 456.7731 | 0 | 0 | 0.69 | 1 |  | 0 | 2.76 | 2.76 | 2149.62 | 1472.34 | 1.46 | 1015.91 | 456.7685 | 0 | 5932.95 | 1827.09 | 0 | 7760.04 | 0 | 4-100-060 | 6 | чел.-ч. | 1
1016 | 47665103 | 47677388 | 30463686 | 1 | 1 | 1 | 2 | 91.14.02-001 | ФСЭМ-2022 доп.7, 91.14.02-001, приказ Минстроя России от 02.08.2023 г. № 551/пр | Автомобили бортовые, грузоподъемность до 5 т | 1368 | 1011 | маш.-ч | маш.-ч | 1 | 0 | -773430059 | 0.0115 | 0 | 641.7 | 811.79 | 0 | 0 | 641.7 | 811.79 | 0 | 1 | 1 | 1 | 1 | -2 | 0 | 0 | 1 | 1 | 0 | 0.01 | )*1,15 | 1 | 2 | 47677401 | 1 | 0 | 2073 | 1 | 0 | 0 | 0 | 0 | 0 | 0 | 0 | 0 | 6.417 | 8.1179 | 0 | 0 | 0.01 | 1 | 0 | 7.3796 | 9.3356 | 0 | 0 | 0.0115 | 1 |  | 0 | 0.046 | 0.046 | 641.7 | 641.7 | 1 | 7.383 | 9.338 | 0 | 29.52 | 37.34 | 0 | 66.86 | 1 | 4-100-040 | 4 | чел.-ч. | 1
1016 | 47665103 | 47677388 | 30434082 | 1 | 1 | 1 | 3 | 14.4.02.04-0142 | ФСБЦ-2022, 14.4.02.04-0142, приказ Минстроя России от 18.05.2022 г. № 378/пр | Краска масляная МА-0115, мумия, сурик железный | 1346 | 1009 | кг | кг | 1 | 0 | -1970863274 | 0.2 | 115.03 | 0 | 0 | 0 | 79.88 | 0 | 0 | 0 | 1.44 | 1 | 1 | 1 | 0 | 0 | 0 | 1 | 0 | 0 | 0.2 |  | 0 | 2 | 47677402 | 1 | 0 | 2074 | 0 | 0 | 0 | 0 | 0 | 0 | 0 | 0 | 0 | 0 | 0 | 0 | 0 | 0 | 0 | 0 | 0 | 0 | 0 | 0 | 0 | 0 |  | 0 | 0 | 0.8 | 115.03 | 79.88 | 1.44 | 15.98 | 0 | 92.02 | 0 | 0 | 0 | 92.02 | 0 |  | 0 |  | 0
1016 | 47665103 | 47677388 | 30434082 | 1 | 1 | 1 | 3 | 14.4.02.04-0142 | ФСБЦ-2022, 14.4.02.04-0142, приказ Минстроя России от 18.05.2022 г. № 378/пр | Краска масляная МА-0115, мумия, сурик железный | 1346 | 1009 | кг | кг | 1 | 0 | -1970863274 | -0.2 | 115.03 | 0 | 0 | 0 | 79.88 | 0 | 0 | 0 | 1.44 | 1 | 1 | 1 | 0 | 0 | 0 | 1 | 0 | 0 | -0.2 |  | 0 | 1 | -1 | 0 | 0 |  | 0 | 0 | 0 | 0 | 0 | 0 | 0 | 0 | 0 | 0 | 0 | 0 | 0 | 0 | 0 | 0 | 0 | 0 | 0 | 0 | 0 | 0 |  | 0 | 0 | -0.8 | 115.03 | 79.88 | 1.44 | -15.98 | 0 | -92.02 | 0 | 0 | 0 | -92.02 | 0 |  | 0 |  | 0
1016 | 47665103 | 47677388 | 30347491 | 111 | 1 | 1 | 3 | 421/пр_2020_п.75_пп.а |  | Сметная стоимость вспомогательных ненормируемых материальных ресурсов, не учтенная в сметной норме, 2% | 3277935 | 1013 | % | % | 1 | 0 | 274903907 | 2 | 0 | 0 | 0 | 0 | 0 | 0 | 0 | 0 | 1 | 1 | 1 | 1 | 0 | 0 | 0 | 0 | 0 | 0 | 2 |  | 0 | 2 | 47677403 | 1 | 0 | 2075 | 0 | 0 | 0 | 0 | 0 | 0 | 0 | 0 | 0 | 0 | 0 | 0 | 0 | 0 | 0 | 0 | 0 | 0 | 0 | 0 | 0 | 0 |  | 0 | 0 | 8 | 0 | 0 | 1 | 0 | 0 | 0 | 0 | 0 | 0 | 0 | 0 |  | 0 |  | 0
1017 | 47665046 | 47677388 | 30341713 | 111 | 1 | 1 | 1 | 1-100-38 |  | Затраты труда рабочих (Средний разряд - 3,8) | 1191 | 1013 | чел.-ч. | чел.-ч. | 1 | 0 | -2012709214 | 2.3 | 0 | 0 | 0 | 793.61 | 0 | 0 | 0 | 793.61 | 1 | 1 | 1 | 1 | -2 | 0 | 0 | 1 | 1 | 0 | 2 | )*1,15 | 1 | 2 | 47677397 | 1 | 0 | 2076 | 1 | 0 | 0 | 0 | 0 | 0 | 0 | 0 | 0 | 0 | 0 | 1587.22 | 2 | 0 | 1 | 0 | 0 | 0 | 1825.303 | 2.3 | 0 | 1 | 6348.88 | 9.2 | 0 | 9.2 | 793.61 | 793.61 | 1 | 1825.303 | 0 | 0 | 0 | 0 | 7301.21 | 7301.21 | 1 |  | 0 |  | 0
1017 | 47665046 | 47677388 | 30341891 | 111 | 1 | 1 | 1 | 4-100-00 |  | Затраты труда машинистов | 1191 | 1013 | чел.-ч. | чел.-ч. | 1 | 0 | -1417349443 | 0.713 | 0 | 0 | 0 | 0 | 0 | 0 | 0 | 0 | 1 | 1 | 1 | 1 | -2 | 0 | 0 | 1 | 1 | 0 | 0.62 | )*1,15 | 2 | 2 | 47677398 | 1 | 0 | 2077 | 1 | 0 | 0 | 0 | 0 | 0 | 0 | 0 | 0 | 0 | 0 | 0 | 0 | 0 | 0 | 0 | 0 | 0 | 0 | 0 | 0 | 0 |  | 0 | 0 | 2.852 | 0 | 0 | 1 | 0 | 0 | 0 | 0 | 0 | 0 | 0 | 0 |  | 0 |  | 0
1017 | 47665046 | 47677388 | 30462801 | 1 | 1 | 1 | 2 | 91.05.05-015 | ФСЭМ-2022, 91.05.05-015, приказ Минстроя России от 18.05.2022 г. № 378/пр | Краны на автомобильном ходу, грузоподъемность 16 т | 1368 | 1011 | маш.-ч | маш.-ч | 1 | 0 | -6703044 | 0.0115 | 0 | 1626.29 | 1090.46 | 0 | 0 | 1626.29 | 1090.46 | 0 | 1 | 1 | 1 | 1 | -2 | 0 | 0 | 1 | 1 | 0 | 0.01 | )*1,15 | 1 | 2 | 47677399 | 1 | 0 | 2078 | 1 | 0 | 0 | 0 | 0 | 0 | 0 | 0 | 0 | 16.2629 | 10.9046 | 0 | 0 | 0.01 | 1 | 0 | 18.7023 | 12.5403 | 0 | 0 | 0.0115 | 1 |  | 0 | 0.046 | 0.046 | 1626.29 | 1626.29 | 1 | 18.699 | 12.535 | 0 | 74.81 | 50.16 | 0 | 124.97 | 1 | 4-100-060 | 6 | чел.-ч. | 1
1017 | 47665046 | 47677388 | 30463014 | 1 | 1 | 1 | 2 | 91.06.09-001 | ФСЭМ-2022, 91.06.09-001, приказ Минстроя России от 18.05.2022 г. № 378/пр | Подъемники телескопические самоходные, рабочая высота 26 м, грузоподъемность 250 кг | 1368 | 1011 | маш.-ч | маш.-ч | 1 | 0 | 490212941 | 0.69 | 0 | 2149.62 | 661.99 | 0 | 0 | 1472.34 | 661.99 | 0 | 1 | 1.46 | 1 | 1 | 2 | 0 | 0 | 1 | 1 | 0 | 0.6 | )*1,15 | 1 | 2 | 47677400 | 1 | 0 | 2079 | 1 | 0 | 0 | 0 | 0 | 0 | 0 | 0 | 0 | 883.404 | 397.194 | 0 | 0 | 0.6 | 1 | 0 | 1015.9146 | 456.7731 | 0 | 0 | 0.69 | 1 |  | 0 | 2.76 | 2.76 | 2149.62 | 1472.34 | 1.46 | 1015.91 | 456.7685 | 0 | 5932.95 | 1827.09 | 0 | 7760.04 | 0 | 4-100-060 | 6 | чел.-ч. | 1
1017 | 47665046 | 47677388 | 30463686 | 1 | 1 | 1 | 2 | 91.14.02-001 | ФСЭМ-2022 доп.7, 91.14.02-001, приказ Минстроя России от 02.08.2023 г. № 551/пр | Автомобили бортовые, грузоподъемность до 5 т | 1368 | 1011 | маш.-ч | маш.-ч | 1 | 0 | -773430059 | 0.0115 | 0 | 641.7 | 811.79 | 0 | 0 | 641.7 | 811.79 | 0 | 1 | 1 | 1 | 1 | -2 | 0 | 0 | 1 | 1 | 0 | 0.01 | )*1,15 | 1 | 2 | 47677401 | 1 | 0 | 2080 | 1 | 0 | 0 | 0 | 0 | 0 | 0 | 0 | 0 | 6.417 | 8.1179 | 0 | 0 | 0.01 | 1 | 0 | 7.3796 | 9.3356 | 0 | 0 | 0.0115 | 1 |  | 0 | 0.046 | 0.046 | 641.7 | 641.7 | 1 | 7.383 | 9.338 | 0 | 29.52 | 37.34 | 0 | 66.86 | 1 | 4-100-040 | 4 | чел.-ч. | 1
1017 | 47665046 | 47677388 | 30434082 | 1 | 1 | 1 | 3 | 14.4.02.04-0142 | ФСБЦ-2022, 14.4.02.04-0142, приказ Минстроя России от 18.05.2022 г. № 378/пр | Краска масляная МА-0115, мумия, сурик железный | 1346 | 1009 | кг | кг | 1 | 0 | -1970863274 | 0.2 | 115.03 | 0 | 0 | 0 | 79.88 | 0 | 0 | 0 | 1.44 | 1 | 1 | 1 | 0 | 0 | 0 | 1 | 0 | 0 | 0.2 |  | 0 | 2 | 47677402 | 1 | 0 | 2081 | 0 | 0 | 0 | 0 | 0 | 0 | 0 | 0 | 0 | 0 | 0 | 0 | 0 | 0 | 0 | 0 | 0 | 0 | 0 | 0 | 0 | 0 |  | 0 | 0 | 0.8 | 115.03 | 79.88 | 1.44 | 15.98 | 0 | 92.02 | 0 | 0 | 0 | 92.02 | 0 |  | 0 |  | 0
1017 | 47665046 | 47677388 | 30434082 | 1 | 1 | 1 | 3 | 14.4.02.04-0142 | ФСБЦ-2022, 14.4.02.04-0142, приказ Минстроя России от 18.05.2022 г. № 378/пр | Краска масляная МА-0115, мумия, сурик железный | 1346 | 1009 | кг | кг | 1 | 0 | -1970863274 | -0.2 | 115.03 | 0 | 0 | 0 | 79.88 | 0 | 0 | 0 | 1.44 | 1 | 1 | 1 | 0 | 0 | 0 | 1 | 0 | 0 | -0.2 |  | 0 | 1 | -1 | 0 | 0 |  | 0 | 0 | 0 | 0 | 0 | 0 | 0 | 0 | 0 | 0 | 0 | 0 | 0 | 0 | 0 | 0 | 0 | 0 | 0 | 0 | 0 | 0 |  | 0 | 0 | -0.8 | 115.03 | 79.88 | 1.44 | -15.98 | 0 | -92.02 | 0 | 0 | 0 | -92.02 | 0 |  | 0 |  | 0
1017 | 47665046 | 47677388 | 30347491 | 111 | 1 | 1 | 3 | 421/пр_2020_п.75_пп.а |  | Сметная стоимость вспомогательных ненормируемых материальных ресурсов, не учтенная в сметной норме, 2% | 3277935 | 1013 | % | % | 1 | 0 | 274903907 | 2 | 0 | 0 | 0 | 0 | 0 | 0 | 0 | 0 | 1 | 1 | 1 | 1 | 0 | 0 | 0 | 0 | 0 | 0 | 2 |  | 0 | 2 | 47677403 | 1 | 0 | 2082 | 0 | 0 | 0 | 0 | 0 | 0 | 0 | 0 | 0 | 0 | 0 | 0 | 0 | 0 | 0 | 0 | 0 | 0 | 0 | 0 | 0 | 0 |  | 0 | 0 | 8 | 0 | 0 | 1 | 0 | 0 | 0 | 0 | 0 | 0 | 0 | 0 |  | 0 |  | 0
1030 | 47665103 | 47677410 | 30341705 | 111 | 1 | 1 | 1 | 1-100-36 |  | Затраты труда рабочих (Средний разряд - 3,6) | 1191 | 1013 | чел.-ч. | чел.-ч. | 1 | 0 | -1810713292 | 0.2898 | 0 | 0 | 0 | 775.44 | 0 | 0 | 0 | 775.44 | 1 | 1 | 1 | 1 | -2 | 0 | 0 | 1 | 1 | 0 | 0.21 | )*1,2)*1,15 | 1 | 2 | 47677415 | 1 | 0 | 2083 | 1 | 0 | 0 | 0 | 0 | 0 | 0 | 0 | 0 | 0 | 0 | 162.8424 | 0.21 | 0 | 1 | 0 | 0 | 0 | 224.7225 | 0.2898 | 0 | 1 | 162.84 | 0.2898 | 0 | 0.2898 | 775.44 | 775.44 | 1 | 224.7192 | 0 | 0 | 0 | 0 | 224.72 | 224.72 | 1 |  | 0 |  | 0
1030 | 47665103 | 47677410 | 30341891 | 111 | 1 | 1 | 1 | 4-100-00 |  | Затраты труда машинистов | 1191 | 1013 | чел.-ч. | чел.-ч. | 1 | 0 | -1417349443 | 0.3726 | 0 | 0 | 0 | 0 | 0 | 0 | 0 | 0 | 1 | 1 | 1 | 1 | -2 | 0 | 0 | 1 | 1 | 0 | 0.27 | )*1,2)*1,15 | 2 | 2 | 47677416 | 1 | 0 | 2084 | 1 | 0 | 0 | 0 | 0 | 0 | 0 | 0 | 0 | 0 | 0 | 0 | 0 | 0 | 0 | 0 | 0 | 0 | 0 | 0 | 0 | 0 |  | 0 | 0 | 0.3726 | 0 | 0 | 1 | 0 | 0 | 0 | 0 | 0 | 0 | 0 | 0 |  | 0 |  | 0
1030 | 47665103 | 47677410 | 30462801 | 1 | 1 | 1 | 2 | 91.05.05-015 | ФСЭМ-2022, 91.05.05-015, приказ Минстроя России от 18.05.2022 г. № 378/пр | Краны на автомобильном ходу, грузоподъемность 16 т | 1368 | 1011 | маш.-ч | маш.-ч | 1 | 0 | -6703044 | 0.3726 | 0 | 1626.29 | 1090.46 | 0 | 0 | 1626.29 | 1090.46 | 0 | 1 | 1 | 1 | 1 | -2 | 0 | 0 | 1 | 1 | 0 | 0.27 | )*1,2)*1,15 | 1 | 2 | 47677417 | 1 | 0 | 2085 | 1 | 0 | 0 | 0 | 0 | 0 | 0 | 0 | 0 | 439.0983 | 294.4242 | 0 | 0 | 0.27 | 1 | 0 | 605.9557 | 406.3054 | 0 | 0 | 0.3726 | 1 |  | 0 | 0.3726 | 0.3726 | 1626.29 | 1626.29 | 1 | 605.958 | 406.2996 | 0 | 605.96 | 406.31 | 0 | 1012.27 | 1 | 4-100-060 | 6 | чел.-ч. | 1
1030 | 47665103 | 47677410 | 30347491 | 111 | 1 | 1 | 3 | 421/пр_2020_п.75_пп.а |  | Сметная стоимость вспомогательных ненормируемых материальных ресурсов, не учтенная в сметной норме, 2% | 3277935 | 1013 | % | % | 1 | 0 | 274903907 | 2 | 0 | 0 | 0 | 0 | 0 | 0 | 0 | 0 | 1 | 1 | 1 | 1 | 0 | 0 | 0 | 0 | 0 | 0 | 2 |  | 0 | 2 | 47677418 | 1 | 0 | 2086 | 0 | 0 | 0 | 0 | 0 | 0 | 0 | 0 | 0 | 0 | 0 | 0 | 0 | 0 | 0 | 0 | 0 | 0 | 0 | 0 | 0 | 0 |  | 0 | 0 | 2 | 0 | 0 | 1 | 0 | 0 | 0 | 0 | 0 | 0 | 0 | 0 |  | 0 |  | 0
1031 | 47665046 | 47677410 | 30341705 | 111 | 1 | 1 | 1 | 1-100-36 |  | Затраты труда рабочих (Средний разряд - 3,6) | 1191 | 1013 | чел.-ч. | чел.-ч. | 1 | 0 | -1810713292 | 0.2898 | 0 | 0 | 0 | 775.44 | 0 | 0 | 0 | 775.44 | 1 | 1 | 1 | 1 | -2 | 0 | 0 | 1 | 1 | 0 | 0.21 | )*1,2)*1,15 | 1 | 2 | 47677415 | 1 | 0 | 2087 | 1 | 0 | 0 | 0 | 0 | 0 | 0 | 0 | 0 | 0 | 0 | 162.8424 | 0.21 | 0 | 1 | 0 | 0 | 0 | 224.7225 | 0.2898 | 0 | 1 | 162.84 | 0.2898 | 0 | 0.2898 | 775.44 | 775.44 | 1 | 224.7192 | 0 | 0 | 0 | 0 | 224.72 | 224.72 | 1 |  | 0 |  | 0
1031 | 47665046 | 47677410 | 30341891 | 111 | 1 | 1 | 1 | 4-100-00 |  | Затраты труда машинистов | 1191 | 1013 | чел.-ч. | чел.-ч. | 1 | 0 | -1417349443 | 0.3726 | 0 | 0 | 0 | 0 | 0 | 0 | 0 | 0 | 1 | 1 | 1 | 1 | -2 | 0 | 0 | 1 | 1 | 0 | 0.27 | )*1,2)*1,15 | 2 | 2 | 47677416 | 1 | 0 | 2088 | 1 | 0 | 0 | 0 | 0 | 0 | 0 | 0 | 0 | 0 | 0 | 0 | 0 | 0 | 0 | 0 | 0 | 0 | 0 | 0 | 0 | 0 |  | 0 | 0 | 0.3726 | 0 | 0 | 1 | 0 | 0 | 0 | 0 | 0 | 0 | 0 | 0 |  | 0 |  | 0
1031 | 47665046 | 47677410 | 30462801 | 1 | 1 | 1 | 2 | 91.05.05-015 | ФСЭМ-2022, 91.05.05-015, приказ Минстроя России от 18.05.2022 г. № 378/пр | Краны на автомобильном ходу, грузоподъемность 16 т | 1368 | 1011 | маш.-ч | маш.-ч | 1 | 0 | -6703044 | 0.3726 | 0 | 1626.29 | 1090.46 | 0 | 0 | 1626.29 | 1090.46 | 0 | 1 | 1 | 1 | 1 | -2 | 0 | 0 | 1 | 1 | 0 | 0.27 | )*1,2)*1,15 | 1 | 2 | 47677417 | 1 | 0 | 2089 | 1 | 0 | 0 | 0 | 0 | 0 | 0 | 0 | 0 | 439.0983 | 294.4242 | 0 | 0 | 0.27 | 1 | 0 | 605.9557 | 406.3054 | 0 | 0 | 0.3726 | 1 |  | 0 | 0.3726 | 0.3726 | 1626.29 | 1626.29 | 1 | 605.958 | 406.2996 | 0 | 605.96 | 406.31 | 0 | 1012.27 | 1 | 4-100-060 | 6 | чел.-ч. | 1
1031 | 47665046 | 47677410 | 30347491 | 111 | 1 | 1 | 3 | 421/пр_2020_п.75_пп.а |  | Сметная стоимость вспомогательных ненормируемых материальных ресурсов, не учтенная в сметной норме, 2% | 3277935 | 1013 | % | % | 1 | 0 | 274903907 | 2 | 0 | 0 | 0 | 0 | 0 | 0 | 0 | 0 | 1 | 1 | 1 | 1 | 0 | 0 | 0 | 0 | 0 | 0 | 2 |  | 0 | 2 | 47677418 | 1 | 0 | 2090 | 0 | 0 | 0 | 0 | 0 | 0 | 0 | 0 | 0 | 0 | 0 | 0 | 0 | 0 | 0 | 0 | 0 | 0 | 0 | 0 | 0 | 0 |  | 0 | 0 | 2 | 0 | 0 | 1 | 0 | 0 | 0 | 0 | 0 | 0 | 0 | 0 |  | 0 |  | 0
1034 | 47665103 | 47677420 | 30341705 | 111 | 1 | 1 | 1 | 1-100-36 |  | Затраты труда рабочих (Средний разряд - 3,6) | 1191 | 1013 | чел.-ч. | чел.-ч. | 1 | 0 | -1810713292 | 0.2898 | 0 | 0 | 0 | 775.44 | 0 | 0 | 0 | 775.44 | 1 | 1 | 1 | 1 | -2 | 0 | 0 | 1 | 1 | 0 | 0.21 | )*1,20)*1,15 | 1 | 2 | 47677425 | 1 | 0 | 2091 | 1 | 0 | 0 | 0 | 0 | 0 | 0 | 0 | 0 | 0 | 0 | 162.8424 | 0.21 | 0 | 1 | 0 | 0 | 0 | 224.7225 | 0.2898 | 0 | 1 | 325.68 | 0.5796 | 0 | 0.5796 | 775.44 | 775.44 | 1 | 224.7192 | 0 | 0 | 0 | 0 | 449.45 | 449.45 | 1 |  | 0 |  | 0
1034 | 47665103 | 47677420 | 30341891 | 111 | 1 | 1 | 1 | 4-100-00 |  | Затраты труда машинистов | 1191 | 1013 | чел.-ч. | чел.-ч. | 1 | 0 | -1417349443 | 0.3726 | 0 | 0 | 0 | 0 | 0 | 0 | 0 | 0 | 1 | 1 | 1 | 1 | -2 | 0 | 0 | 1 | 1 | 0 | 0.27 | )*1,20)*1,15 | 2 | 2 | 47677426 | 1 | 0 | 2092 | 1 | 0 | 0 | 0 | 0 | 0 | 0 | 0 | 0 | 0 | 0 | 0 | 0 | 0 | 0 | 0 | 0 | 0 | 0 | 0 | 0 | 0 |  | 0 | 0 | 0.7452 | 0 | 0 | 1 | 0 | 0 | 0 | 0 | 0 | 0 | 0 | 0 |  | 0 |  | 0
1034 | 47665103 | 47677420 | 30462801 | 1 | 1 | 1 | 2 | 91.05.05-015 | ФСЭМ-2022, 91.05.05-015, приказ Минстроя России от 18.05.2022 г. № 378/пр | Краны на автомобильном ходу, грузоподъемность 16 т | 1368 | 1011 | маш.-ч | маш.-ч | 1 | 0 | -6703044 | 0.3726 | 0 | 1626.29 | 1090.46 | 0 | 0 | 1626.29 | 1090.46 | 0 | 1 | 1 | 1 | 1 | -2 | 0 | 0 | 1 | 1 | 0 | 0.27 | )*1,20)*1,15 | 1 | 2 | 47677427 | 1 | 0 | 2093 | 1 | 0 | 0 | 0 | 0 | 0 | 0 | 0 | 0 | 439.0983 | 294.4242 | 0 | 0 | 0.27 | 1 | 0 | 605.9557 | 406.3054 | 0 | 0 | 0.3726 | 1 |  | 0 | 0.7452 | 0.7452 | 1626.29 | 1626.29 | 1 | 605.958 | 406.2996 | 0 | 1211.91 | 812.61 | 0 | 2024.52 | 1 | 4-100-060 | 6 | чел.-ч. | 1
1034 | 47665103 | 47677420 | 30347491 | 111 | 1 | 1 | 3 | 421/пр_2020_п.75_пп.а |  | Сметная стоимость вспомогательных ненормируемых материальных ресурсов, не учтенная в сметной норме, 2% | 3277935 | 1013 | % | % | 1 | 0 | 274903907 | 2 | 0 | 0 | 0 | 0 | 0 | 0 | 0 | 0 | 1 | 1 | 1 | 1 | 0 | 0 | 0 | 0 | 0 | 0 | 2 |  | 0 | 2 | 47677428 | 1 | 0 | 2094 | 0 | 0 | 0 | 0 | 0 | 0 | 0 | 0 | 0 | 0 | 0 | 0 | 0 | 0 | 0 | 0 | 0 | 0 | 0 | 0 | 0 | 0 |  | 0 | 0 | 4 | 0 | 0 | 1 | 0 | 0 | 0 | 0 | 0 | 0 | 0 | 0 |  | 0 |  | 0
1035 | 47665046 | 47677420 | 30341705 | 111 | 1 | 1 | 1 | 1-100-36 |  | Затраты труда рабочих (Средний разряд - 3,6) | 1191 | 1013 | чел.-ч. | чел.-ч. | 1 | 0 | -1810713292 | 0.2898 | 0 | 0 | 0 | 775.44 | 0 | 0 | 0 | 775.44 | 1 | 1 | 1 | 1 | -2 | 0 | 0 | 1 | 1 | 0 | 0.21 | )*1,20)*1,15 | 1 | 2 | 47677425 | 1 | 0 | 2095 | 1 | 0 | 0 | 0 | 0 | 0 | 0 | 0 | 0 | 0 | 0 | 162.8424 | 0.21 | 0 | 1 | 0 | 0 | 0 | 224.7225 | 0.2898 | 0 | 1 | 325.68 | 0.5796 | 0 | 0.5796 | 775.44 | 775.44 | 1 | 224.7192 | 0 | 0 | 0 | 0 | 449.45 | 449.45 | 1 |  | 0 |  | 0
1035 | 47665046 | 47677420 | 30341891 | 111 | 1 | 1 | 1 | 4-100-00 |  | Затраты труда машинистов | 1191 | 1013 | чел.-ч. | чел.-ч. | 1 | 0 | -1417349443 | 0.3726 | 0 | 0 | 0 | 0 | 0 | 0 | 0 | 0 | 1 | 1 | 1 | 1 | -2 | 0 | 0 | 1 | 1 | 0 | 0.27 | )*1,20)*1,15 | 2 | 2 | 47677426 | 1 | 0 | 2096 | 1 | 0 | 0 | 0 | 0 | 0 | 0 | 0 | 0 | 0 | 0 | 0 | 0 | 0 | 0 | 0 | 0 | 0 | 0 | 0 | 0 | 0 |  | 0 | 0 | 0.7452 | 0 | 0 | 1 | 0 | 0 | 0 | 0 | 0 | 0 | 0 | 0 |  | 0 |  | 0
1035 | 47665046 | 47677420 | 30462801 | 1 | 1 | 1 | 2 | 91.05.05-015 | ФСЭМ-2022, 91.05.05-015, приказ Минстроя России от 18.05.2022 г. № 378/пр | Краны на автомобильном ходу, грузоподъемность 16 т | 1368 | 1011 | маш.-ч | маш.-ч | 1 | 0 | -6703044 | 0.3726 | 0 | 1626.29 | 1090.46 | 0 | 0 | 1626.29 | 1090.46 | 0 | 1 | 1 | 1 | 1 | -2 | 0 | 0 | 1 | 1 | 0 | 0.27 | )*1,20)*1,15 | 1 | 2 | 47677427 | 1 | 0 | 2097 | 1 | 0 | 0 | 0 | 0 | 0 | 0 | 0 | 0 | 439.0983 | 294.4242 | 0 | 0 | 0.27 | 1 | 0 | 605.9557 | 406.3054 | 0 | 0 | 0.3726 | 1 |  | 0 | 0.7452 | 0.7452 | 1626.29 | 1626.29 | 1 | 605.958 | 406.2996 | 0 | 1211.91 | 812.61 | 0 | 2024.52 | 1 | 4-100-060 | 6 | чел.-ч. | 1
1035 | 47665046 | 47677420 | 30347491 | 111 | 1 | 1 | 3 | 421/пр_2020_п.75_пп.а |  | Сметная стоимость вспомогательных ненормируемых материальных ресурсов, не учтенная в сметной норме, 2% | 3277935 | 1013 | % | % | 1 | 0 | 274903907 | 2 | 0 | 0 | 0 | 0 | 0 | 0 | 0 | 0 | 1 | 1 | 1 | 1 | 0 | 0 | 0 | 0 | 0 | 0 | 2 |  | 0 | 2 | 47677428 | 1 | 0 | 2098 | 0 | 0 | 0 | 0 | 0 | 0 | 0 | 0 | 0 | 0 | 0 | 0 | 0 | 0 | 0 | 0 | 0 | 0 | 0 | 0 | 0 | 0 |  | 0 | 0 | 4 | 0 | 0 | 1 | 0 | 0 | 0 | 0 | 0 | 0 | 0 | 0 |  | 0 |  | 0
1038 | 47665103 | 47677430 | 30341699 | 111 | 1 | 1 | 1 | 1-100-33 |  | Затраты труда рабочих (Средний разряд - 3,3) | 1191 | 1013 | чел.-ч. | чел.-ч. | 1 | 0 | -1759674247 | 5.1888 | 0 | 0 | 0 | 748.18 | 0 | 0 | 0 | 748.18 | 1 | 1 | 1 | 1 | -2 | 0 | 0 | 1 | 1 | 0 | 3.76 | )*1,20)*1,15 | 1 | 2 | 47677445 | 1 | 0 | 2099 | 1 | 0 | 0 | 0 | 0 | 0 | 0 | 0 | 0 | 0 | 0 | 2813.1568 | 3.76 | 0 | 1 | 0 | 0 | 0 | 3882.1564 | 5.1888 | 0 | 1 | 2813.16 | 5.1888 | 0 | 5.1888 | 748.18 | 748.18 | 1 | 3882.1608 | 0 | 0 | 0 | 0 | 3882.16 | 3882.16 | 1 |  | 0 |  | 0
1038 | 47665103 | 47677430 | 30341891 | 111 | 1 | 1 | 1 | 4-100-00 |  | Затраты труда машинистов | 1191 | 1013 | чел.-ч. | чел.-ч. | 1 | 0 | -1417349443 | 1.4766 | 0 | 0 | 0 | 0 | 0 | 0 | 0 | 0 | 1 | 1 | 1 | 1 | -2 | 0 | 0 | 1 | 1 | 0 | 1.07 | )*1,20)*1,15 | 2 | 2 | 47677446 | 1 | 0 | 2100 | 1 | 0 | 0 | 0 | 0 | 0 | 0 | 0 | 0 | 0 | 0 | 0 | 0 | 0 | 0 | 0 | 0 | 0 | 0 | 0 | 0 | 0 |  | 0 | 0 | 1.4766 | 0 | 0 | 1 | 0 | 0 | 0 | 0 | 0 | 0 | 0 | 0 |  | 0 |  | 0
1038 | 47665103 | 47677430 | 30462974 | 1 | 1 | 1 | 2 | 91.06.06-011 | ФСЭМ-2022, 91.06.06-011, приказ Минстроя России от 18.05.2022 г. № 378/пр | Автогидроподъемники, высота подъема 12 м | 1368 | 1011 | маш.-ч | маш.-ч | 1 | 0 | -1906387083 | 1.173 | 0 | 506.23 | 492.81 | 0 | 0 | 346.73 | 492.81 | 0 | 1 | 1.46 | 1 | 1 | 2 | 0 | 0 | 1 | 1 | 0 | 0.85 | )*1,20)*1,15 | 1 | 2 | 47677447 | 1 | 0 | 2101 | 1 | 0 | 0 | 0 | 0 | 0 | 0 | 0 | 0 | 294.7205 | 418.8885 | 0 | 0 | 0.85 | 1 | 0 | 406.7143 | 578.0661 | 0 | 0 | 1.173 | 1 |  | 0 | 1.173 | 1.173 | 506.23 | 346.73 | 1.46 | 406.7136 | 578.0682 | 0 | 593.81 | 578.07 | 0 | 1171.88 | 0 | 4-100-040 | 4 | чел.-ч. | 1
1038 | 47665103 | 47677430 | 30463686 | 1 | 1 | 1 | 2 | 91.14.02-001 | ФСЭМ-2022 доп.7, 91.14.02-001, приказ Минстроя России от 02.08.2023 г. № 551/пр | Автомобили бортовые, грузоподъемность до 5 т | 1368 | 1011 | маш.-ч | маш.-ч | 1 | 0 | -773430059 | 0.3036 | 0 | 641.7 | 811.79 | 0 | 0 | 641.7 | 811.79 | 0 | 1 | 1 | 1 | 1 | -2 | 0 | 0 | 1 | 1 | 0 | 0.22 | )*1,20)*1,15 | 1 | 2 | 47677448 | 1 | 0 | 2102 | 1 | 0 | 0 | 0 | 0 | 0 | 0 | 0 | 0 | 141.174 | 178.5938 | 0 | 0 | 0.22 | 1 | 0 | 194.8201 | 246.4594 | 0 | 0 | 0.3036 | 1 |  | 0 | 0.3036 | 0.3036 | 641.7 | 641.7 | 1 | 194.8146 | 246.4542 | 0 | 194.82 | 246.46 | 0 | 441.28 | 1 | 4-100-040 | 4 | чел.-ч. | 1
1038 | 47665103 | 47677430 | 30414507 | 1 | 1 | 1 | 3 | 01.3.01.06-0038 | ФСБЦ-2022, 01.3.01.06-0038, приказ Минстроя России от 18.05.2022 г. № 378/пр | Смазка защитная электросетевая | 1346 | 1009 | кг | кг | 1 | 0 | 1267294351 | 0.1 | 381.26 | 0 | 0 | 0 | 238.29 | 0 | 0 | 0 | 1.6 | 1 | 1 | 1 | 2 | 0 | 0 | 1 | 1 | 0 | 0.1 |  | 0 | 2 | 47677449 | 1 | 0 | 2103 | 1 | 0 | 0 | 0 | 0 | 0 | 0 | 0 | 23.829 | 0 | 0 | 0 | 0 | 0 | 1 | 23.829 | 0 | 0 | 0 | 0 | 0 | 1 |  | 0 | 0 | 0.1 | 381.26 | 238.29 | 1.6 | 23.83 | 0 | 38.13 | 0 | 0 | 0 | 38.13 | 0 |  | 0 |  | 0
1038 | 47665103 | 47677430 | 30414514 | 1 | 1 | 1 | 3 | 01.3.01.06-0051 | ФСБЦ-2022, 01.3.01.06-0051, приказ Минстроя России от 18.05.2022 г. № 378/пр | Смазка солидол жировой Ж | 1346 | 1009 | кг | кг | 1 | 0 | -611509168 | 0.03 | 128.03 | 0 | 0 | 0 | 80.02 | 0 | 0 | 0 | 1.6 | 1 | 1 | 1 | 2 | 0 | 0 | 1 | 1 | 0 | 0.03 |  | 0 | 2 | 47677450 | 1 | 0 | 2104 | 1 | 0 | 0 | 0 | 0 | 0 | 0 | 0 | 2.4006 | 0 | 0 | 0 | 0 | 0 | 1 | 2.4006 | 0 | 0 | 0 | 0 | 0 | 1 |  | 0 | 0 | 0.03 | 128.03 | 80.02 | 1.6 | 2.4 | 0 | 3.84 | 0 | 0 | 0 | 3.84 | 0 |  | 0 |  | 0
1038 | 47665103 | 47677430 | 30417556 | 1 | 1 | 1 | 3 | 01.7.15.03-0042 | ФСБЦ-2022, 01.7.15.03-0042, приказ Минстроя России от 18.05.2022 г. № 378/пр | Болты с гайками и шайбами строительные | 1346 | 1009 | кг | кг | 1 | 0 | -675134165 | 0 | 188.92 | 0 | 0 | 0 | 174.93 | 0 | 0 | 0 | 1.08 | 1 | 1 | 1 | 0 | 1 | 0 | 1 | 0 | 0 | 0 |  | 0 | 2 | 47677451 | 1 | 0 | 2105 | 0 | 0 | 0 | 0 | 0 | 0 | 0 | 0 | 0 | 0 | 0 | 0 | 0 | 0 | 0 | 0 | 0 | 0 | 0 | 0 | 0 | 0 |  | 0 | 0 | 0 | 188.92 | 174.93 | 1.08 | 0 | 0 | 0 | 0 | 0 | 0 | 0 | 0 |  | 0 |  | 0
1038 | 47665103 | 47677430 | 30418718 | 1 | 1 | 1 | 3 | 01.7.20.08-0051 | ФСБЦ-2022 доп.8, 01.7.20.08-0051, приказ Минстроя России от 14.11.2023 г. № 817/пр | Ветошь хлопчатобумажная цветная | 1346 | 1009 | кг | кг | 1 | 0 | -1778649851 | 0.02 | 86.41 | 0 | 0 | 0 | 56.11 | 0 | 0 | 0 | 1.54 | 1 | 1 | 1 | 2 | 0 | 0 | 1 | 1 | 0 | 0.02 |  | 0 | 2 | 47677452 | 1 | 0 | 2106 | 1 | 0 | 0 | 0 | 0 | 0 | 0 | 0 | 1.1222 | 0 | 0 | 0 | 0 | 0 | 1 | 1.1222 | 0 | 0 | 0 | 0 | 0 | 1 |  | 0 | 0 | 0.02 | 86.41 | 56.11 | 1.54 | 1.12 | 0 | 1.73 | 0 | 0 | 0 | 1.73 | 0 |  | 0 |  | 0
1038 | 47665103 | 47677430 | 30344002 | 111 | 1 | 1 | 3 | 07.2.07.13 |  | Хомуты стальные | 1346 | 1009 | кг | кг | 1 | 0 | -1111733769 | 0 | 0 | 0 | 0 | 0 | 0 | 0 | 0 | 0 | 1 | 1 | 1 | 1 | 0 | 1 | 0 | 1 | 0 | 0 | 0 |  | 0 | 2 | 47677453 | 1 | 0 | 2107 | 0 | 0 | 0 | 0 | 0 | 0 | 0 | 0 | 0 | 0 | 0 | 0 | 0 | 0 | 0 | 0 | 0 | 0 | 0 | 0 | 0 | 0 |  | 0 | 0 | 0 | 0 | 0 | 1 | 0 | 0 | 0 | 0 | 0 | 0 | 0 | 0 |  | 0 |  | 0
1038 | 47665103 | 47677430 | 30344317 | 111 | 1 | 1 | 3 | 08.3.04.02 |  | Сталь стержневая диаметром до 10 мм | 1348 | 1009 | т | т | 1000 | 0 | 1613753229 | 0 | 0 | 0 | 0 | 0 | 0 | 0 | 0 | 0 | 1 | 1 | 1 | 1 | 0 | 1 | 0 | 1 | 0 | 0 | 0 |  | 0 | 2 | 47677454 | 1 | 0 | 2108 | 0 | 0 | 0 | 0 | 0 | 0 | 0 | 0 | 0 | 0 | 0 | 0 | 0 | 0 | 0 | 0 | 0 | 0 | 0 | 0 | 0 | 0 |  | 0 | 0 | 0 | 0 | 0 | 1 | 0 | 0 | 0 | 0 | 0 | 0 | 0 | 0 |  | 0 |  | 0
1038 | 47665103 | 47677430 | 30434110 | 1 | 1 | 1 | 3 | 14.4.03.03-0102 | ФСБЦ-2022 доп.4, 14.4.03.03-0102, приказ Минстроя России от 27.12.2022 г. № 1133/пр | Лак битумный БТ-577 | 1348 | 1009 | т | т | 1000 | 0 | 181467580 | 0.0001 | 103227.06 | 0 | 0 | 0 | 80020.98 | 0 | 0 | 0 | 1.29 | 1 | 1 | 1 | 2 | 0 | 0 | 1 | 1 | 0 | 0.0001 |  | 0 | 2 | 47677455 | 1 | 0 | 2109 | 1 | 0 | 0 | 0 | 0 | 0 | 0 | 0 | 8.0021 | 0 | 0 | 0 | 0 | 0 | 1 | 8.0021 | 0 | 0 | 0 | 0 | 0 | 1 |  | 0 | 0 | 0.0001 | 103227.06 | 80020.98 | 1.29 | 8 | 0 | 10.32 | 0 | 0 | 0 | 10.32 | 0 |  | 0 |  | 0
1038 | 47665103 | 47677430 | 30434485 | 1 | 1 | 1 | 3 | 14.5.09.11-0102 | ФСБЦ-2022, 14.5.09.11-0102, приказ Минстроя России от 18.05.2022 г. № 378/пр | Уайт-спирит | 1346 | 1009 | кг | кг | 1 | 0 | 1545761555 | 0.03 | 86.66 | 0 | 0 | 0 | 60.6 | 0 | 0 | 0 | 1.43 | 1 | 1 | 1 | 2 | 0 | 0 | 1 | 1 | 0 | 0.03 |  | 0 | 2 | 47677456 | 1 | 0 | 2110 | 1 | 0 | 0 | 0 | 0 | 0 | 0 | 0 | 1.818 | 0 | 0 | 0 | 0 | 0 | 1 | 1.818 | 0 | 0 | 0 | 0 | 0 | 1 |  | 0 | 0 | 0.03 | 86.66 | 60.6 | 1.43 | 1.82 | 0 | 2.6 | 0 | 0 | 0 | 2.6 | 0 |  | 0 |  | 0
1038 | 47665103 | 47677430 | 30346588 | 111 | 1 | 1 | 3 | 22.2.01.04 |  | Изоляторы линейные штыревые фарфоровые | 1371 | 1013 | ШТ | ШТ | 1 | 0 | 1740798612 | 0 | 0 | 0 | 0 | 0 | 0 | 0 | 0 | 0 | 1 | 1 | 1 | 1 | 0 | 1 | 0 | 1 | 0 | 0 | 0 |  | 0 | 2 | 47677457 | 1 | 0 | 2111 | 0 | 0 | 0 | 0 | 0 | 0 | 0 | 0 | 0 | 0 | 0 | 0 | 0 | 0 | 0 | 0 | 0 | 0 | 0 | 0 | 0 | 0 |  | 0 | 0 | 0 | 0 | 0 | 1 | 0 | 0 | 0 | 0 | 0 | 0 | 0 | 0 |  | 0 |  | 0
1038 | 47665103 | 47677430 | 30346597 | 111 | 1 | 1 | 3 | 22.2.02.03 |  | Детали крепления стальные | 1346 | 1009 | кг | кг | 1 | 0 | 1533393836 | 0 | 0 | 0 | 0 | 0 | 0 | 0 | 0 | 0 | 1 | 1 | 1 | 1 | 0 | 1 | 0 | 1 | 0 | 0 | 0 |  | 0 | 2 | 47677458 | 1 | 0 | 2112 | 0 | 0 | 0 | 0 | 0 | 0 | 0 | 0 | 0 | 0 | 0 | 0 | 0 | 0 | 0 | 0 | 0 | 0 | 0 | 0 | 0 | 0 |  | 0 | 0 | 0 | 0 | 0 | 1 | 0 | 0 | 0 | 0 | 0 | 0 | 0 | 0 |  | 0 |  | 0
1039 | 47665046 | 47677430 | 30341699 | 111 | 1 | 1 | 1 | 1-100-33 |  | Затраты труда рабочих (Средний разряд - 3,3) | 1191 | 1013 | чел.-ч. | чел.-ч. | 1 | 0 | -1759674247 | 5.1888 | 0 | 0 | 0 | 748.18 | 0 | 0 | 0 | 748.18 | 1 | 1 | 1 | 1 | -2 | 0 | 0 | 1 | 1 | 0 | 3.76 | )*1,20)*1,15 | 1 | 2 | 47677445 | 1 | 0 | 2113 | 1 | 0 | 0 | 0 | 0 | 0 | 0 | 0 | 0 | 0 | 0 | 2813.1568 | 3.76 | 0 | 1 | 0 | 0 | 0 | 3882.1564 | 5.1888 | 0 | 1 | 2813.16 | 5.1888 | 0 | 5.1888 | 748.18 | 748.18 | 1 | 3882.1608 | 0 | 0 | 0 | 0 | 3882.16 | 3882.16 | 1 |  | 0 |  | 0
1039 | 47665046 | 47677430 | 30341891 | 111 | 1 | 1 | 1 | 4-100-00 |  | Затраты труда машинистов | 1191 | 1013 | чел.-ч. | чел.-ч. | 1 | 0 | -1417349443 | 1.4766 | 0 | 0 | 0 | 0 | 0 | 0 | 0 | 0 | 1 | 1 | 1 | 1 | -2 | 0 | 0 | 1 | 1 | 0 | 1.07 | )*1,20)*1,15 | 2 | 2 | 47677446 | 1 | 0 | 2114 | 1 | 0 | 0 | 0 | 0 | 0 | 0 | 0 | 0 | 0 | 0 | 0 | 0 | 0 | 0 | 0 | 0 | 0 | 0 | 0 | 0 | 0 |  | 0 | 0 | 1.4766 | 0 | 0 | 1 | 0 | 0 | 0 | 0 | 0 | 0 | 0 | 0 |  | 0 |  | 0
1039 | 47665046 | 47677430 | 30462974 | 1 | 1 | 1 | 2 | 91.06.06-011 | ФСЭМ-2022, 91.06.06-011, приказ Минстроя России от 18.05.2022 г. № 378/пр | Автогидроподъемники, высота подъема 12 м | 1368 | 1011 | маш.-ч | маш.-ч | 1 | 0 | -1906387083 | 1.173 | 0 | 506.23 | 492.81 | 0 | 0 | 346.73 | 492.81 | 0 | 1 | 1.46 | 1 | 1 | 2 | 0 | 0 | 1 | 1 | 0 | 0.85 | )*1,20)*1,15 | 1 | 2 | 47677447 | 1 | 0 | 2115 | 1 | 0 | 0 | 0 | 0 | 0 | 0 | 0 | 0 | 294.7205 | 418.8885 | 0 | 0 | 0.85 | 1 | 0 | 406.7143 | 578.0661 | 0 | 0 | 1.173 | 1 |  | 0 | 1.173 | 1.173 | 506.23 | 346.73 | 1.46 | 406.7136 | 578.0682 | 0 | 593.81 | 578.07 | 0 | 1171.88 | 0 | 4-100-040 | 4 | чел.-ч. | 1
1039 | 47665046 | 47677430 | 30463686 | 1 | 1 | 1 | 2 | 91.14.02-001 | ФСЭМ-2022 доп.7, 91.14.02-001, приказ Минстроя России от 02.08.2023 г. № 551/пр | Автомобили бортовые, грузоподъемность до 5 т | 1368 | 1011 | маш.-ч | маш.-ч | 1 | 0 | -773430059 | 0.3036 | 0 | 641.7 | 811.79 | 0 | 0 | 641.7 | 811.79 | 0 | 1 | 1 | 1 | 1 | -2 | 0 | 0 | 1 | 1 | 0 | 0.22 | )*1,20)*1,15 | 1 | 2 | 47677448 | 1 | 0 | 2116 | 1 | 0 | 0 | 0 | 0 | 0 | 0 | 0 | 0 | 141.174 | 178.5938 | 0 | 0 | 0.22 | 1 | 0 | 194.8201 | 246.4594 | 0 | 0 | 0.3036 | 1 |  | 0 | 0.3036 | 0.3036 | 641.7 | 641.7 | 1 | 194.8146 | 246.4542 | 0 | 194.82 | 246.46 | 0 | 441.28 | 1 | 4-100-040 | 4 | чел.-ч. | 1
1039 | 47665046 | 47677430 | 30414507 | 1 | 1 | 1 | 3 | 01.3.01.06-0038 | ФСБЦ-2022, 01.3.01.06-0038, приказ Минстроя России от 18.05.2022 г. № 378/пр | Смазка защитная электросетевая | 1346 | 1009 | кг | кг | 1 | 0 | 1267294351 | 0.1 | 381.26 | 0 | 0 | 0 | 238.29 | 0 | 0 | 0 | 1.6 | 1 | 1 | 1 | 2 | 0 | 0 | 1 | 1 | 0 | 0.1 |  | 0 | 2 | 47677449 | 1 | 0 | 2117 | 1 | 0 | 0 | 0 | 0 | 0 | 0 | 0 | 23.829 | 0 | 0 | 0 | 0 | 0 | 1 | 23.829 | 0 | 0 | 0 | 0 | 0 | 1 |  | 0 | 0 | 0.1 | 381.26 | 238.29 | 1.6 | 23.83 | 0 | 38.13 | 0 | 0 | 0 | 38.13 | 0 |  | 0 |  | 0
1039 | 47665046 | 47677430 | 30414514 | 1 | 1 | 1 | 3 | 01.3.01.06-0051 | ФСБЦ-2022, 01.3.01.06-0051, приказ Минстроя России от 18.05.2022 г. № 378/пр | Смазка солидол жировой Ж | 1346 | 1009 | кг | кг | 1 | 0 | -611509168 | 0.03 | 128.03 | 0 | 0 | 0 | 80.02 | 0 | 0 | 0 | 1.6 | 1 | 1 | 1 | 2 | 0 | 0 | 1 | 1 | 0 | 0.03 |  | 0 | 2 | 47677450 | 1 | 0 | 2118 | 1 | 0 | 0 | 0 | 0 | 0 | 0 | 0 | 2.4006 | 0 | 0 | 0 | 0 | 0 | 1 | 2.4006 | 0 | 0 | 0 | 0 | 0 | 1 |  | 0 | 0 | 0.03 | 128.03 | 80.02 | 1.6 | 2.4 | 0 | 3.84 | 0 | 0 | 0 | 3.84 | 0 |  | 0 |  | 0
1039 | 47665046 | 47677430 | 30417556 | 1 | 1 | 1 | 3 | 01.7.15.03-0042 | ФСБЦ-2022, 01.7.15.03-0042, приказ Минстроя России от 18.05.2022 г. № 378/пр | Болты с гайками и шайбами строительные | 1346 | 1009 | кг | кг | 1 | 0 | -675134165 | 0 | 188.92 | 0 | 0 | 0 | 174.93 | 0 | 0 | 0 | 1.08 | 1 | 1 | 1 | 0 | 1 | 0 | 1 | 0 | 0 | 0 |  | 0 | 2 | 47677451 | 1 | 0 | 2119 | 0 | 0 | 0 | 0 | 0 | 0 | 0 | 0 | 0 | 0 | 0 | 0 | 0 | 0 | 0 | 0 | 0 | 0 | 0 | 0 | 0 | 0 |  | 0 | 0 | 0 | 188.92 | 174.93 | 1.08 | 0 | 0 | 0 | 0 | 0 | 0 | 0 | 0 |  | 0 |  | 0
1039 | 47665046 | 47677430 | 30418718 | 1 | 1 | 1 | 3 | 01.7.20.08-0051 | ФСБЦ-2022 доп.8, 01.7.20.08-0051, приказ Минстроя России от 14.11.2023 г. № 817/пр | Ветошь хлопчатобумажная цветная | 1346 | 1009 | кг | кг | 1 | 0 | -1778649851 | 0.02 | 86.41 | 0 | 0 | 0 | 56.11 | 0 | 0 | 0 | 1.54 | 1 | 1 | 1 | 2 | 0 | 0 | 1 | 1 | 0 | 0.02 |  | 0 | 2 | 47677452 | 1 | 0 | 2120 | 1 | 0 | 0 | 0 | 0 | 0 | 0 | 0 | 1.1222 | 0 | 0 | 0 | 0 | 0 | 1 | 1.1222 | 0 | 0 | 0 | 0 | 0 | 1 |  | 0 | 0 | 0.02 | 86.41 | 56.11 | 1.54 | 1.12 | 0 | 1.73 | 0 | 0 | 0 | 1.73 | 0 |  | 0 |  | 0
1039 | 47665046 | 47677430 | 30344002 | 111 | 1 | 1 | 3 | 07.2.07.13 |  | Хомуты стальные | 1346 | 1009 | кг | кг | 1 | 0 | -1111733769 | 0 | 0 | 0 | 0 | 0 | 0 | 0 | 0 | 0 | 1 | 1 | 1 | 1 | 0 | 1 | 0 | 1 | 0 | 0 | 0 |  | 0 | 2 | 47677453 | 1 | 0 | 2121 | 0 | 0 | 0 | 0 | 0 | 0 | 0 | 0 | 0 | 0 | 0 | 0 | 0 | 0 | 0 | 0 | 0 | 0 | 0 | 0 | 0 | 0 |  | 0 | 0 | 0 | 0 | 0 | 1 | 0 | 0 | 0 | 0 | 0 | 0 | 0 | 0 |  | 0 |  | 0
1039 | 47665046 | 47677430 | 30344317 | 111 | 1 | 1 | 3 | 08.3.04.02 |  | Сталь стержневая диаметром до 10 мм | 1348 | 1009 | т | т | 1000 | 0 | 1613753229 | 0 | 0 | 0 | 0 | 0 | 0 | 0 | 0 | 0 | 1 | 1 | 1 | 1 | 0 | 1 | 0 | 1 | 0 | 0 | 0 |  | 0 | 2 | 47677454 | 1 | 0 | 2122 | 0 | 0 | 0 | 0 | 0 | 0 | 0 | 0 | 0 | 0 | 0 | 0 | 0 | 0 | 0 | 0 | 0 | 0 | 0 | 0 | 0 | 0 |  | 0 | 0 | 0 | 0 | 0 | 1 | 0 | 0 | 0 | 0 | 0 | 0 | 0 | 0 |  | 0 |  | 0
1039 | 47665046 | 47677430 | 30434110 | 1 | 1 | 1 | 3 | 14.4.03.03-0102 | ФСБЦ-2022 доп.4, 14.4.03.03-0102, приказ Минстроя России от 27.12.2022 г. № 1133/пр | Лак битумный БТ-577 | 1348 | 1009 | т | т | 1000 | 0 | 181467580 | 0.0001 | 103227.06 | 0 | 0 | 0 | 80020.98 | 0 | 0 | 0 | 1.29 | 1 | 1 | 1 | 2 | 0 | 0 | 1 | 1 | 0 | 0.0001 |  | 0 | 2 | 47677455 | 1 | 0 | 2123 | 1 | 0 | 0 | 0 | 0 | 0 | 0 | 0 | 8.0021 | 0 | 0 | 0 | 0 | 0 | 1 | 8.0021 | 0 | 0 | 0 | 0 | 0 | 1 |  | 0 | 0 | 0.0001 | 103227.06 | 80020.98 | 1.29 | 8 | 0 | 10.32 | 0 | 0 | 0 | 10.32 | 0 |  | 0 |  | 0
1039 | 47665046 | 47677430 | 30434485 | 1 | 1 | 1 | 3 | 14.5.09.11-0102 | ФСБЦ-2022, 14.5.09.11-0102, приказ Минстроя России от 18.05.2022 г. № 378/пр | Уайт-спирит | 1346 | 1009 | кг | кг | 1 | 0 | 1545761555 | 0.03 | 86.66 | 0 | 0 | 0 | 60.6 | 0 | 0 | 0 | 1.43 | 1 | 1 | 1 | 2 | 0 | 0 | 1 | 1 | 0 | 0.03 |  | 0 | 2 | 47677456 | 1 | 0 | 2124 | 1 | 0 | 0 | 0 | 0 | 0 | 0 | 0 | 1.818 | 0 | 0 | 0 | 0 | 0 | 1 | 1.818 | 0 | 0 | 0 | 0 | 0 | 1 |  | 0 | 0 | 0.03 | 86.66 | 60.6 | 1.43 | 1.82 | 0 | 2.6 | 0 | 0 | 0 | 2.6 | 0 |  | 0 |  | 0
1039 | 47665046 | 47677430 | 30346588 | 111 | 1 | 1 | 3 | 22.2.01.04 |  | Изоляторы линейные штыревые фарфоровые | 1371 | 1013 | ШТ | ШТ | 1 | 0 | 1740798612 | 0 | 0 | 0 | 0 | 0 | 0 | 0 | 0 | 0 | 1 | 1 | 1 | 1 | 0 | 1 | 0 | 1 | 0 | 0 | 0 |  | 0 | 2 | 47677457 | 1 | 0 | 2125 | 0 | 0 | 0 | 0 | 0 | 0 | 0 | 0 | 0 | 0 | 0 | 0 | 0 | 0 | 0 | 0 | 0 | 0 | 0 | 0 | 0 | 0 |  | 0 | 0 | 0 | 0 | 0 | 1 | 0 | 0 | 0 | 0 | 0 | 0 | 0 | 0 |  | 0 |  | 0
1039 | 47665046 | 47677430 | 30346597 | 111 | 1 | 1 | 3 | 22.2.02.03 |  | Детали крепления стальные | 1346 | 1009 | кг | кг | 1 | 0 | 1533393836 | 0 | 0 | 0 | 0 | 0 | 0 | 0 | 0 | 0 | 1 | 1 | 1 | 1 | 0 | 1 | 0 | 1 | 0 | 0 | 0 |  | 0 | 2 | 47677458 | 1 | 0 | 2126 | 0 | 0 | 0 | 0 | 0 | 0 | 0 | 0 | 0 | 0 | 0 | 0 | 0 | 0 | 0 | 0 | 0 | 0 | 0 | 0 | 0 | 0 |  | 0 | 0 | 0 | 0 | 0 | 1 | 0 | 0 | 0 | 0 | 0 | 0 | 0 | 0 |  | 0 |  | 0
1050 | 47665103 | 47677464 | 30341699 | 111 | 1 | 1 | 1 | 1-100-33 |  | Затраты труда рабочих (Средний разряд - 3,3) | 1191 | 1013 | чел.-ч. | чел.-ч. | 1 | 0 | -1759674247 | 5.1888 | 0 | 0 | 0 | 748.18 | 0 | 0 | 0 | 748.18 | 1 | 1 | 1 | 1 | -2 | 0 | 0 | 1 | 1 | 0 | 3.76 | )*1,20)*1,15 | 1 | 2 | 47677479 | 1 | 0 | 2127 | 1 | 0 | 0 | 0 | 0 | 0 | 0 | 0 | 0 | 0 | 0 | 2813.1568 | 3.76 | 0 | 1 | 0 | 0 | 0 | 3882.1564 | 5.1888 | 0 | 1 | 2813.16 | 5.1888 | 0 | 5.1888 | 748.18 | 748.18 | 1 | 3882.1608 | 0 | 0 | 0 | 0 | 3882.16 | 3882.16 | 1 |  | 0 |  | 0
1050 | 47665103 | 47677464 | 30341891 | 111 | 1 | 1 | 1 | 4-100-00 |  | Затраты труда машинистов | 1191 | 1013 | чел.-ч. | чел.-ч. | 1 | 0 | -1417349443 | 1.4766 | 0 | 0 | 0 | 0 | 0 | 0 | 0 | 0 | 1 | 1 | 1 | 1 | -2 | 0 | 0 | 1 | 1 | 0 | 1.07 | )*1,20)*1,15 | 2 | 2 | 47677480 | 1 | 0 | 2128 | 1 | 0 | 0 | 0 | 0 | 0 | 0 | 0 | 0 | 0 | 0 | 0 | 0 | 0 | 0 | 0 | 0 | 0 | 0 | 0 | 0 | 0 |  | 0 | 0 | 1.4766 | 0 | 0 | 1 | 0 | 0 | 0 | 0 | 0 | 0 | 0 | 0 |  | 0 |  | 0
1050 | 47665103 | 47677464 | 30462974 | 1 | 1 | 1 | 2 | 91.06.06-011 | ФСЭМ-2022, 91.06.06-011, приказ Минстроя России от 18.05.2022 г. № 378/пр | Автогидроподъемники, высота подъема 12 м | 1368 | 1011 | маш.-ч | маш.-ч | 1 | 0 | -1906387083 | 1.173 | 0 | 506.23 | 492.81 | 0 | 0 | 346.73 | 492.81 | 0 | 1 | 1.46 | 1 | 1 | 2 | 0 | 0 | 1 | 1 | 0 | 0.85 | )*1,20)*1,15 | 1 | 2 | 47677481 | 1 | 0 | 2129 | 1 | 0 | 0 | 0 | 0 | 0 | 0 | 0 | 0 | 294.7205 | 418.8885 | 0 | 0 | 0.85 | 1 | 0 | 406.7143 | 578.0661 | 0 | 0 | 1.173 | 1 |  | 0 | 1.173 | 1.173 | 506.23 | 346.73 | 1.46 | 406.7136 | 578.0682 | 0 | 593.81 | 578.07 | 0 | 1171.88 | 0 | 4-100-040 | 4 | чел.-ч. | 1
1050 | 47665103 | 47677464 | 30463686 | 1 | 1 | 1 | 2 | 91.14.02-001 | ФСЭМ-2022 доп.7, 91.14.02-001, приказ Минстроя России от 02.08.2023 г. № 551/пр | Автомобили бортовые, грузоподъемность до 5 т | 1368 | 1011 | маш.-ч | маш.-ч | 1 | 0 | -773430059 | 0.3036 | 0 | 641.7 | 811.79 | 0 | 0 | 641.7 | 811.79 | 0 | 1 | 1 | 1 | 1 | -2 | 0 | 0 | 1 | 1 | 0 | 0.22 | )*1,20)*1,15 | 1 | 2 | 47677482 | 1 | 0 | 2130 | 1 | 0 | 0 | 0 | 0 | 0 | 0 | 0 | 0 | 141.174 | 178.5938 | 0 | 0 | 0.22 | 1 | 0 | 194.8201 | 246.4594 | 0 | 0 | 0.3036 | 1 |  | 0 | 0.3036 | 0.3036 | 641.7 | 641.7 | 1 | 194.8146 | 246.4542 | 0 | 194.82 | 246.46 | 0 | 441.28 | 1 | 4-100-040 | 4 | чел.-ч. | 1
1050 | 47665103 | 47677464 | 30414507 | 1 | 1 | 1 | 3 | 01.3.01.06-0038 | ФСБЦ-2022, 01.3.01.06-0038, приказ Минстроя России от 18.05.2022 г. № 378/пр | Смазка защитная электросетевая | 1346 | 1009 | кг | кг | 1 | 0 | 1267294351 | 0.1 | 381.26 | 0 | 0 | 0 | 238.29 | 0 | 0 | 0 | 1.6 | 1 | 1 | 1 | 2 | 0 | 0 | 1 | 1 | 0 | 0.1 |  | 0 | 2 | 47677483 | 1 | 0 | 2131 | 1 | 0 | 0 | 0 | 0 | 0 | 0 | 0 | 23.829 | 0 | 0 | 0 | 0 | 0 | 1 | 23.829 | 0 | 0 | 0 | 0 | 0 | 1 |  | 0 | 0 | 0.1 | 381.26 | 238.29 | 1.6 | 23.83 | 0 | 38.13 | 0 | 0 | 0 | 38.13 | 0 |  | 0 |  | 0
1050 | 47665103 | 47677464 | 30414514 | 1 | 1 | 1 | 3 | 01.3.01.06-0051 | ФСБЦ-2022, 01.3.01.06-0051, приказ Минстроя России от 18.05.2022 г. № 378/пр | Смазка солидол жировой Ж | 1346 | 1009 | кг | кг | 1 | 0 | -611509168 | 0.03 | 128.03 | 0 | 0 | 0 | 80.02 | 0 | 0 | 0 | 1.6 | 1 | 1 | 1 | 2 | 0 | 0 | 1 | 1 | 0 | 0.03 |  | 0 | 2 | 47677484 | 1 | 0 | 2132 | 1 | 0 | 0 | 0 | 0 | 0 | 0 | 0 | 2.4006 | 0 | 0 | 0 | 0 | 0 | 1 | 2.4006 | 0 | 0 | 0 | 0 | 0 | 1 |  | 0 | 0 | 0.03 | 128.03 | 80.02 | 1.6 | 2.4 | 0 | 3.84 | 0 | 0 | 0 | 3.84 | 0 |  | 0 |  | 0
1050 | 47665103 | 47677464 | 30417556 | 1 | 1 | 1 | 3 | 01.7.15.03-0042 | ФСБЦ-2022, 01.7.15.03-0042, приказ Минстроя России от 18.05.2022 г. № 378/пр | Болты с гайками и шайбами строительные | 1346 | 1009 | кг | кг | 1 | 0 | -675134165 | 0 | 188.92 | 0 | 0 | 0 | 174.93 | 0 | 0 | 0 | 1.08 | 1 | 1 | 1 | 0 | 1 | 0 | 1 | 0 | 0 | 0 |  | 0 | 2 | 47677485 | 1 | 0 | 2133 | 0 | 0 | 0 | 0 | 0 | 0 | 0 | 0 | 0 | 0 | 0 | 0 | 0 | 0 | 0 | 0 | 0 | 0 | 0 | 0 | 0 | 0 |  | 0 | 0 | 0 | 188.92 | 174.93 | 1.08 | 0 | 0 | 0 | 0 | 0 | 0 | 0 | 0 |  | 0 |  | 0
1050 | 47665103 | 47677464 | 30418718 | 1 | 1 | 1 | 3 | 01.7.20.08-0051 | ФСБЦ-2022 доп.8, 01.7.20.08-0051, приказ Минстроя России от 14.11.2023 г. № 817/пр | Ветошь хлопчатобумажная цветная | 1346 | 1009 | кг | кг | 1 | 0 | -1778649851 | 0.02 | 86.41 | 0 | 0 | 0 | 56.11 | 0 | 0 | 0 | 1.54 | 1 | 1 | 1 | 2 | 0 | 0 | 1 | 1 | 0 | 0.02 |  | 0 | 2 | 47677486 | 1 | 0 | 2134 | 1 | 0 | 0 | 0 | 0 | 0 | 0 | 0 | 1.1222 | 0 | 0 | 0 | 0 | 0 | 1 | 1.1222 | 0 | 0 | 0 | 0 | 0 | 1 |  | 0 | 0 | 0.02 | 86.41 | 56.11 | 1.54 | 1.12 | 0 | 1.73 | 0 | 0 | 0 | 1.73 | 0 |  | 0 |  | 0
1050 | 47665103 | 47677464 | 30344002 | 111 | 1 | 1 | 3 | 07.2.07.13 |  | Хомуты стальные | 1346 | 1009 | кг | кг | 1 | 0 | -1111733769 | 0 | 0 | 0 | 0 | 0 | 0 | 0 | 0 | 0 | 1 | 1 | 1 | 1 | 0 | 1 | 0 | 1 | 0 | 0 | 0 |  | 0 | 2 | 47677487 | 1 | 0 | 2135 | 0 | 0 | 0 | 0 | 0 | 0 | 0 | 0 | 0 | 0 | 0 | 0 | 0 | 0 | 0 | 0 | 0 | 0 | 0 | 0 | 0 | 0 |  | 0 | 0 | 0 | 0 | 0 | 1 | 0 | 0 | 0 | 0 | 0 | 0 | 0 | 0 |  | 0 |  | 0
1050 | 47665103 | 47677464 | 30344317 | 111 | 1 | 1 | 3 | 08.3.04.02 |  | Сталь стержневая диаметром до 10 мм | 1348 | 1009 | т | т | 1000 | 0 | 1613753229 | 0 | 0 | 0 | 0 | 0 | 0 | 0 | 0 | 0 | 1 | 1 | 1 | 1 | 0 | 1 | 0 | 1 | 0 | 0 | 0 |  | 0 | 2 | 47677488 | 1 | 0 | 2136 | 0 | 0 | 0 | 0 | 0 | 0 | 0 | 0 | 0 | 0 | 0 | 0 | 0 | 0 | 0 | 0 | 0 | 0 | 0 | 0 | 0 | 0 |  | 0 | 0 | 0 | 0 | 0 | 1 | 0 | 0 | 0 | 0 | 0 | 0 | 0 | 0 |  | 0 |  | 0
1050 | 47665103 | 47677464 | 30434110 | 1 | 1 | 1 | 3 | 14.4.03.03-0102 | ФСБЦ-2022 доп.4, 14.4.03.03-0102, приказ Минстроя России от 27.12.2022 г. № 1133/пр | Лак битумный БТ-577 | 1348 | 1009 | т | т | 1000 | 0 | 181467580 | 0.0001 | 103227.06 | 0 | 0 | 0 | 80020.98 | 0 | 0 | 0 | 1.29 | 1 | 1 | 1 | 2 | 0 | 0 | 1 | 1 | 0 | 0.0001 |  | 0 | 2 | 47677489 | 1 | 0 | 2137 | 1 | 0 | 0 | 0 | 0 | 0 | 0 | 0 | 8.0021 | 0 | 0 | 0 | 0 | 0 | 1 | 8.0021 | 0 | 0 | 0 | 0 | 0 | 1 |  | 0 | 0 | 0.0001 | 103227.06 | 80020.98 | 1.29 | 8 | 0 | 10.32 | 0 | 0 | 0 | 10.32 | 0 |  | 0 |  | 0
1050 | 47665103 | 47677464 | 30434485 | 1 | 1 | 1 | 3 | 14.5.09.11-0102 | ФСБЦ-2022, 14.5.09.11-0102, приказ Минстроя России от 18.05.2022 г. № 378/пр | Уайт-спирит | 1346 | 1009 | кг | кг | 1 | 0 | 1545761555 | 0.03 | 86.66 | 0 | 0 | 0 | 60.6 | 0 | 0 | 0 | 1.43 | 1 | 1 | 1 | 2 | 0 | 0 | 1 | 1 | 0 | 0.03 |  | 0 | 2 | 47677490 | 1 | 0 | 2138 | 1 | 0 | 0 | 0 | 0 | 0 | 0 | 0 | 1.818 | 0 | 0 | 0 | 0 | 0 | 1 | 1.818 | 0 | 0 | 0 | 0 | 0 | 1 |  | 0 | 0 | 0.03 | 86.66 | 60.6 | 1.43 | 1.82 | 0 | 2.6 | 0 | 0 | 0 | 2.6 | 0 |  | 0 |  | 0
1050 | 47665103 | 47677464 | 30346588 | 111 | 1 | 1 | 3 | 22.2.01.04 |  | Изоляторы линейные штыревые фарфоровые | 1371 | 1013 | ШТ | ШТ | 1 | 0 | 1740798612 | 0 | 0 | 0 | 0 | 0 | 0 | 0 | 0 | 0 | 1 | 1 | 1 | 1 | 0 | 1 | 0 | 1 | 0 | 0 | 0 |  | 0 | 2 | 47677491 | 1 | 0 | 2139 | 0 | 0 | 0 | 0 | 0 | 0 | 0 | 0 | 0 | 0 | 0 | 0 | 0 | 0 | 0 | 0 | 0 | 0 | 0 | 0 | 0 | 0 |  | 0 | 0 | 0 | 0 | 0 | 1 | 0 | 0 | 0 | 0 | 0 | 0 | 0 | 0 |  | 0 |  | 0
1050 | 47665103 | 47677464 | 30346597 | 111 | 1 | 1 | 3 | 22.2.02.03 |  | Детали крепления стальные | 1346 | 1009 | кг | кг | 1 | 0 | 1533393836 | 0 | 0 | 0 | 0 | 0 | 0 | 0 | 0 | 0 | 1 | 1 | 1 | 1 | 0 | 1 | 0 | 1 | 0 | 0 | 0 |  | 0 | 2 | 47677492 | 1 | 0 | 2140 | 0 | 0 | 0 | 0 | 0 | 0 | 0 | 0 | 0 | 0 | 0 | 0 | 0 | 0 | 0 | 0 | 0 | 0 | 0 | 0 | 0 | 0 |  | 0 | 0 | 0 | 0 | 0 | 1 | 0 | 0 | 0 | 0 | 0 | 0 | 0 | 0 |  | 0 |  | 0
1051 | 47665046 | 47677464 | 30341699 | 111 | 1 | 1 | 1 | 1-100-33 |  | Затраты труда рабочих (Средний разряд - 3,3) | 1191 | 1013 | чел.-ч. | чел.-ч. | 1 | 0 | -1759674247 | 5.1888 | 0 | 0 | 0 | 748.18 | 0 | 0 | 0 | 748.18 | 1 | 1 | 1 | 1 | -2 | 0 | 0 | 1 | 1 | 0 | 3.76 | )*1,20)*1,15 | 1 | 2 | 47677479 | 1 | 0 | 2141 | 1 | 0 | 0 | 0 | 0 | 0 | 0 | 0 | 0 | 0 | 0 | 2813.1568 | 3.76 | 0 | 1 | 0 | 0 | 0 | 3882.1564 | 5.1888 | 0 | 1 | 2813.16 | 5.1888 | 0 | 5.1888 | 748.18 | 748.18 | 1 | 3882.1608 | 0 | 0 | 0 | 0 | 3882.16 | 3882.16 | 1 |  | 0 |  | 0
1051 | 47665046 | 47677464 | 30341891 | 111 | 1 | 1 | 1 | 4-100-00 |  | Затраты труда машинистов | 1191 | 1013 | чел.-ч. | чел.-ч. | 1 | 0 | -1417349443 | 1.4766 | 0 | 0 | 0 | 0 | 0 | 0 | 0 | 0 | 1 | 1 | 1 | 1 | -2 | 0 | 0 | 1 | 1 | 0 | 1.07 | )*1,20)*1,15 | 2 | 2 | 47677480 | 1 | 0 | 2142 | 1 | 0 | 0 | 0 | 0 | 0 | 0 | 0 | 0 | 0 | 0 | 0 | 0 | 0 | 0 | 0 | 0 | 0 | 0 | 0 | 0 | 0 |  | 0 | 0 | 1.4766 | 0 | 0 | 1 | 0 | 0 | 0 | 0 | 0 | 0 | 0 | 0 |  | 0 |  | 0
1051 | 47665046 | 47677464 | 30462974 | 1 | 1 | 1 | 2 | 91.06.06-011 | ФСЭМ-2022, 91.06.06-011, приказ Минстроя России от 18.05.2022 г. № 378/пр | Автогидроподъемники, высота подъема 12 м | 1368 | 1011 | маш.-ч | маш.-ч | 1 | 0 | -1906387083 | 1.173 | 0 | 506.23 | 492.81 | 0 | 0 | 346.73 | 492.81 | 0 | 1 | 1.46 | 1 | 1 | 2 | 0 | 0 | 1 | 1 | 0 | 0.85 | )*1,20)*1,15 | 1 | 2 | 47677481 | 1 | 0 | 2143 | 1 | 0 | 0 | 0 | 0 | 0 | 0 | 0 | 0 | 294.7205 | 418.8885 | 0 | 0 | 0.85 | 1 | 0 | 406.7143 | 578.0661 | 0 | 0 | 1.173 | 1 |  | 0 | 1.173 | 1.173 | 506.23 | 346.73 | 1.46 | 406.7136 | 578.0682 | 0 | 593.81 | 578.07 | 0 | 1171.88 | 0 | 4-100-040 | 4 | чел.-ч. | 1
1051 | 47665046 | 47677464 | 30463686 | 1 | 1 | 1 | 2 | 91.14.02-001 | ФСЭМ-2022 доп.7, 91.14.02-001, приказ Минстроя России от 02.08.2023 г. № 551/пр | Автомобили бортовые, грузоподъемность до 5 т | 1368 | 1011 | маш.-ч | маш.-ч | 1 | 0 | -773430059 | 0.3036 | 0 | 641.7 | 811.79 | 0 | 0 | 641.7 | 811.79 | 0 | 1 | 1 | 1 | 1 | -2 | 0 | 0 | 1 | 1 | 0 | 0.22 | )*1,20)*1,15 | 1 | 2 | 47677482 | 1 | 0 | 2144 | 1 | 0 | 0 | 0 | 0 | 0 | 0 | 0 | 0 | 141.174 | 178.5938 | 0 | 0 | 0.22 | 1 | 0 | 194.8201 | 246.4594 | 0 | 0 | 0.3036 | 1 |  | 0 | 0.3036 | 0.3036 | 641.7 | 641.7 | 1 | 194.8146 | 246.4542 | 0 | 194.82 | 246.46 | 0 | 441.28 | 1 | 4-100-040 | 4 | чел.-ч. | 1
1051 | 47665046 | 47677464 | 30414507 | 1 | 1 | 1 | 3 | 01.3.01.06-0038 | ФСБЦ-2022, 01.3.01.06-0038, приказ Минстроя России от 18.05.2022 г. № 378/пр | Смазка защитная электросетевая | 1346 | 1009 | кг | кг | 1 | 0 | 1267294351 | 0.1 | 381.26 | 0 | 0 | 0 | 238.29 | 0 | 0 | 0 | 1.6 | 1 | 1 | 1 | 2 | 0 | 0 | 1 | 1 | 0 | 0.1 |  | 0 | 2 | 47677483 | 1 | 0 | 2145 | 1 | 0 | 0 | 0 | 0 | 0 | 0 | 0 | 23.829 | 0 | 0 | 0 | 0 | 0 | 1 | 23.829 | 0 | 0 | 0 | 0 | 0 | 1 |  | 0 | 0 | 0.1 | 381.26 | 238.29 | 1.6 | 23.83 | 0 | 38.13 | 0 | 0 | 0 | 38.13 | 0 |  | 0 |  | 0
1051 | 47665046 | 47677464 | 30414514 | 1 | 1 | 1 | 3 | 01.3.01.06-0051 | ФСБЦ-2022, 01.3.01.06-0051, приказ Минстроя России от 18.05.2022 г. № 378/пр | Смазка солидол жировой Ж | 1346 | 1009 | кг | кг | 1 | 0 | -611509168 | 0.03 | 128.03 | 0 | 0 | 0 | 80.02 | 0 | 0 | 0 | 1.6 | 1 | 1 | 1 | 2 | 0 | 0 | 1 | 1 | 0 | 0.03 |  | 0 | 2 | 47677484 | 1 | 0 | 2146 | 1 | 0 | 0 | 0 | 0 | 0 | 0 | 0 | 2.4006 | 0 | 0 | 0 | 0 | 0 | 1 | 2.4006 | 0 | 0 | 0 | 0 | 0 | 1 |  | 0 | 0 | 0.03 | 128.03 | 80.02 | 1.6 | 2.4 | 0 | 3.84 | 0 | 0 | 0 | 3.84 | 0 |  | 0 |  | 0
1051 | 47665046 | 47677464 | 30417556 | 1 | 1 | 1 | 3 | 01.7.15.03-0042 | ФСБЦ-2022, 01.7.15.03-0042, приказ Минстроя России от 18.05.2022 г. № 378/пр | Болты с гайками и шайбами строительные | 1346 | 1009 | кг | кг | 1 | 0 | -675134165 | 0 | 188.92 | 0 | 0 | 0 | 174.93 | 0 | 0 | 0 | 1.08 | 1 | 1 | 1 | 0 | 1 | 0 | 1 | 0 | 0 | 0 |  | 0 | 2 | 47677485 | 1 | 0 | 2147 | 0 | 0 | 0 | 0 | 0 | 0 | 0 | 0 | 0 | 0 | 0 | 0 | 0 | 0 | 0 | 0 | 0 | 0 | 0 | 0 | 0 | 0 |  | 0 | 0 | 0 | 188.92 | 174.93 | 1.08 | 0 | 0 | 0 | 0 | 0 | 0 | 0 | 0 |  | 0 |  | 0
1051 | 47665046 | 47677464 | 30418718 | 1 | 1 | 1 | 3 | 01.7.20.08-0051 | ФСБЦ-2022 доп.8, 01.7.20.08-0051, приказ Минстроя России от 14.11.2023 г. № 817/пр | Ветошь хлопчатобумажная цветная | 1346 | 1009 | кг | кг | 1 | 0 | -1778649851 | 0.02 | 86.41 | 0 | 0 | 0 | 56.11 | 0 | 0 | 0 | 1.54 | 1 | 1 | 1 | 2 | 0 | 0 | 1 | 1 | 0 | 0.02 |  | 0 | 2 | 47677486 | 1 | 0 | 2148 | 1 | 0 | 0 | 0 | 0 | 0 | 0 | 0 | 1.1222 | 0 | 0 | 0 | 0 | 0 | 1 | 1.1222 | 0 | 0 | 0 | 0 | 0 | 1 |  | 0 | 0 | 0.02 | 86.41 | 56.11 | 1.54 | 1.12 | 0 | 1.73 | 0 | 0 | 0 | 1.73 | 0 |  | 0 |  | 0
1051 | 47665046 | 47677464 | 30344002 | 111 | 1 | 1 | 3 | 07.2.07.13 |  | Хомуты стальные | 1346 | 1009 | кг | кг | 1 | 0 | -1111733769 | 0 | 0 | 0 | 0 | 0 | 0 | 0 | 0 | 0 | 1 | 1 | 1 | 1 | 0 | 1 | 0 | 1 | 0 | 0 | 0 |  | 0 | 2 | 47677487 | 1 | 0 | 2149 | 0 | 0 | 0 | 0 | 0 | 0 | 0 | 0 | 0 | 0 | 0 | 0 | 0 | 0 | 0 | 0 | 0 | 0 | 0 | 0 | 0 | 0 |  | 0 | 0 | 0 | 0 | 0 | 1 | 0 | 0 | 0 | 0 | 0 | 0 | 0 | 0 |  | 0 |  | 0
1051 | 47665046 | 47677464 | 30344317 | 111 | 1 | 1 | 3 | 08.3.04.02 |  | Сталь стержневая диаметром до 10 мм | 1348 | 1009 | т | т | 1000 | 0 | 1613753229 | 0 | 0 | 0 | 0 | 0 | 0 | 0 | 0 | 0 | 1 | 1 | 1 | 1 | 0 | 1 | 0 | 1 | 0 | 0 | 0 |  | 0 | 2 | 47677488 | 1 | 0 | 2150 | 0 | 0 | 0 | 0 | 0 | 0 | 0 | 0 | 0 | 0 | 0 | 0 | 0 | 0 | 0 | 0 | 0 | 0 | 0 | 0 | 0 | 0 |  | 0 | 0 | 0 | 0 | 0 | 1 | 0 | 0 | 0 | 0 | 0 | 0 | 0 | 0 |  | 0 |  | 0
1051 | 47665046 | 47677464 | 30434110 | 1 | 1 | 1 | 3 | 14.4.03.03-0102 | ФСБЦ-2022 доп.4, 14.4.03.03-0102, приказ Минстроя России от 27.12.2022 г. № 1133/пр | Лак битумный БТ-577 | 1348 | 1009 | т | т | 1000 | 0 | 181467580 | 0.0001 | 103227.06 | 0 | 0 | 0 | 80020.98 | 0 | 0 | 0 | 1.29 | 1 | 1 | 1 | 2 | 0 | 0 | 1 | 1 | 0 | 0.0001 |  | 0 | 2 | 47677489 | 1 | 0 | 2151 | 1 | 0 | 0 | 0 | 0 | 0 | 0 | 0 | 8.0021 | 0 | 0 | 0 | 0 | 0 | 1 | 8.0021 | 0 | 0 | 0 | 0 | 0 | 1 |  | 0 | 0 | 0.0001 | 103227.06 | 80020.98 | 1.29 | 8 | 0 | 10.32 | 0 | 0 | 0 | 10.32 | 0 |  | 0 |  | 0
1051 | 47665046 | 47677464 | 30434485 | 1 | 1 | 1 | 3 | 14.5.09.11-0102 | ФСБЦ-2022, 14.5.09.11-0102, приказ Минстроя России от 18.05.2022 г. № 378/пр | Уайт-спирит | 1346 | 1009 | кг | кг | 1 | 0 | 1545761555 | 0.03 | 86.66 | 0 | 0 | 0 | 60.6 | 0 | 0 | 0 | 1.43 | 1 | 1 | 1 | 2 | 0 | 0 | 1 | 1 | 0 | 0.03 |  | 0 | 2 | 47677490 | 1 | 0 | 2152 | 1 | 0 | 0 | 0 | 0 | 0 | 0 | 0 | 1.818 | 0 | 0 | 0 | 0 | 0 | 1 | 1.818 | 0 | 0 | 0 | 0 | 0 | 1 |  | 0 | 0 | 0.03 | 86.66 | 60.6 | 1.43 | 1.82 | 0 | 2.6 | 0 | 0 | 0 | 2.6 | 0 |  | 0 |  | 0
1051 | 47665046 | 47677464 | 30346588 | 111 | 1 | 1 | 3 | 22.2.01.04 |  | Изоляторы линейные штыревые фарфоровые | 1371 | 1013 | ШТ | ШТ | 1 | 0 | 1740798612 | 0 | 0 | 0 | 0 | 0 | 0 | 0 | 0 | 0 | 1 | 1 | 1 | 1 | 0 | 1 | 0 | 1 | 0 | 0 | 0 |  | 0 | 2 | 47677491 | 1 | 0 | 2153 | 0 | 0 | 0 | 0 | 0 | 0 | 0 | 0 | 0 | 0 | 0 | 0 | 0 | 0 | 0 | 0 | 0 | 0 | 0 | 0 | 0 | 0 |  | 0 | 0 | 0 | 0 | 0 | 1 | 0 | 0 | 0 | 0 | 0 | 0 | 0 | 0 |  | 0 |  | 0
1051 | 47665046 | 47677464 | 30346597 | 111 | 1 | 1 | 3 | 22.2.02.03 |  | Детали крепления стальные | 1346 | 1009 | кг | кг | 1 | 0 | 1533393836 | 0 | 0 | 0 | 0 | 0 | 0 | 0 | 0 | 0 | 1 | 1 | 1 | 1 | 0 | 1 | 0 | 1 | 0 | 0 | 0 |  | 0 | 2 | 47677492 | 1 | 0 | 2154 | 0 | 0 | 0 | 0 | 0 | 0 | 0 | 0 | 0 | 0 | 0 | 0 | 0 | 0 | 0 | 0 | 0 | 0 | 0 | 0 | 0 | 0 |  | 0 | 0 | 0 | 0 | 0 | 1 | 0 | 0 | 0 | 0 | 0 | 0 | 0 | 0 |  | 0 |  | 0
1062 | 47665103 | 47677498 | 30341699 | 111 | 1 | 1 | 1 | 1-100-33 |  | Затраты труда рабочих (Средний разряд - 3,3) | 1191 | 1013 | чел.-ч. | чел.-ч. | 1 | 0 | -1759674247 | 5.1888 | 0 | 0 | 0 | 748.18 | 0 | 0 | 0 | 748.18 | 1 | 1 | 1 | 1 | -2 | 0 | 0 | 1 | 1 | 0 | 3.76 | )*1,2)*1,15 | 1 | 2 | 47677514 | 1 | 0 | 2155 | 1 | 0 | 0 | 0 | 0 | 0 | 0 | 0 | 0 | 0 | 0 | 2813.1568 | 3.76 | 0 | 1 | 0 | 0 | 0 | 3882.1564 | 5.1888 | 0 | 1 | 28131.57 | 51.888 | 0 | 51.888 | 748.18 | 748.18 | 1 | 3882.1608 | 0 | 0 | 0 | 0 | 38821.56 | 38821.56 | 1 |  | 0 |  | 0
1062 | 47665103 | 47677498 | 30341891 | 111 | 1 | 1 | 1 | 4-100-00 |  | Затраты труда машинистов | 1191 | 1013 | чел.-ч. | чел.-ч. | 1 | 0 | -1417349443 | 1.4766 | 0 | 0 | 0 | 0 | 0 | 0 | 0 | 0 | 1 | 1 | 1 | 1 | -2 | 0 | 0 | 1 | 1 | 0 | 1.07 | )*1,2)*1,15 | 2 | 2 | 47677515 | 1 | 0 | 2156 | 1 | 0 | 0 | 0 | 0 | 0 | 0 | 0 | 0 | 0 | 0 | 0 | 0 | 0 | 0 | 0 | 0 | 0 | 0 | 0 | 0 | 0 |  | 0 | 0 | 14.766 | 0 | 0 | 1 | 0 | 0 | 0 | 0 | 0 | 0 | 0 | 0 |  | 0 |  | 0
1062 | 47665103 | 47677498 | 30462974 | 1 | 1 | 1 | 2 | 91.06.06-011 | ФСЭМ-2022, 91.06.06-011, приказ Минстроя России от 18.05.2022 г. № 378/пр | Автогидроподъемники, высота подъема 12 м | 1368 | 1011 | маш.-ч | маш.-ч | 1 | 0 | -1906387083 | 1.173 | 0 | 506.23 | 492.81 | 0 | 0 | 346.73 | 492.81 | 0 | 1 | 1.46 | 1 | 1 | 2 | 0 | 0 | 1 | 1 | 0 | 0.85 | )*1,2)*1,15 | 1 | 2 | 47677516 | 1 | 0 | 2157 | 1 | 0 | 0 | 0 | 0 | 0 | 0 | 0 | 0 | 294.7205 | 418.8885 | 0 | 0 | 0.85 | 1 | 0 | 406.7143 | 578.0661 | 0 | 0 | 1.173 | 1 |  | 0 | 11.73 | 11.73 | 506.23 | 346.73 | 1.46 | 406.7136 | 578.0682 | 0 | 5938.08 | 5780.66 | 0 | 11718.74 | 0 | 4-100-040 | 4 | чел.-ч. | 1
1062 | 47665103 | 47677498 | 30463686 | 1 | 1 | 1 | 2 | 91.14.02-001 | ФСЭМ-2022 доп.7, 91.14.02-001, приказ Минстроя России от 02.08.2023 г. № 551/пр | Автомобили бортовые, грузоподъемность до 5 т | 1368 | 1011 | маш.-ч | маш.-ч | 1 | 0 | -773430059 | 0.3036 | 0 | 641.7 | 811.79 | 0 | 0 | 641.7 | 811.79 | 0 | 1 | 1 | 1 | 1 | -2 | 0 | 0 | 1 | 1 | 0 | 0.22 | )*1,2)*1,15 | 1 | 2 | 47677517 | 1 | 0 | 2158 | 1 | 0 | 0 | 0 | 0 | 0 | 0 | 0 | 0 | 141.174 | 178.5938 | 0 | 0 | 0.22 | 1 | 0 | 194.8201 | 246.4594 | 0 | 0 | 0.3036 | 1 |  | 0 | 3.036 | 3.036 | 641.7 | 641.7 | 1 | 194.8146 | 246.4542 | 0 | 1948.2 | 2464.59 | 0 | 4412.79 | 1 | 4-100-040 | 4 | чел.-ч. | 1
1062 | 47665103 | 47677498 | 30414507 | 1 | 1 | 1 | 3 | 01.3.01.06-0038 | ФСБЦ-2022, 01.3.01.06-0038, приказ Минстроя России от 18.05.2022 г. № 378/пр | Смазка защитная электросетевая | 1346 | 1009 | кг | кг | 1 | 0 | 1267294351 | 0.1 | 381.26 | 0 | 0 | 0 | 238.29 | 0 | 0 | 0 | 1.6 | 1 | 1 | 1 | 2 | 0 | 0 | 1 | 1 | 0 | 0.1 |  | 0 | 2 | 47677518 | 1 | 0 | 2159 | 1 | 0 | 0 | 0 | 0 | 0 | 0 | 0 | 23.829 | 0 | 0 | 0 | 0 | 0 | 1 | 23.829 | 0 | 0 | 0 | 0 | 0 | 1 |  | 0 | 0 | 1 | 381.26 | 238.29 | 1.6 | 23.83 | 0 | 381.26 | 0 | 0 | 0 | 381.26 | 0 |  | 0 |  | 0
1062 | 47665103 | 47677498 | 30414514 | 1 | 1 | 1 | 3 | 01.3.01.06-0051 | ФСБЦ-2022, 01.3.01.06-0051, приказ Минстроя России от 18.05.2022 г. № 378/пр | Смазка солидол жировой Ж | 1346 | 1009 | кг | кг | 1 | 0 | -611509168 | 0.03 | 128.03 | 0 | 0 | 0 | 80.02 | 0 | 0 | 0 | 1.6 | 1 | 1 | 1 | 2 | 0 | 0 | 1 | 1 | 0 | 0.03 |  | 0 | 2 | 47677519 | 1 | 0 | 2160 | 1 | 0 | 0 | 0 | 0 | 0 | 0 | 0 | 2.4006 | 0 | 0 | 0 | 0 | 0 | 1 | 2.4006 | 0 | 0 | 0 | 0 | 0 | 1 |  | 0 | 0 | 0.3 | 128.03 | 80.02 | 1.6 | 2.4 | 0 | 38.41 | 0 | 0 | 0 | 38.41 | 0 |  | 0 |  | 0
1062 | 47665103 | 47677498 | 30417556 | 1 | 1 | 1 | 3 | 01.7.15.03-0042 | ФСБЦ-2022, 01.7.15.03-0042, приказ Минстроя России от 18.05.2022 г. № 378/пр | Болты с гайками и шайбами строительные | 1346 | 1009 | кг | кг | 1 | 0 | -675134165 | 0 | 188.92 | 0 | 0 | 0 | 174.93 | 0 | 0 | 0 | 1.08 | 1 | 1 | 1 | 0 | 1 | 0 | 1 | 0 | 0 | 0 |  | 0 | 2 | 47677520 | 1 | 0 | 2161 | 0 | 0 | 0 | 0 | 0 | 0 | 0 | 0 | 0 | 0 | 0 | 0 | 0 | 0 | 0 | 0 | 0 | 0 | 0 | 0 | 0 | 0 |  | 0 | 0 | 0 | 188.92 | 174.93 | 1.08 | 0 | 0 | 0 | 0 | 0 | 0 | 0 | 0 |  | 0 |  | 0
1062 | 47665103 | 47677498 | 30418718 | 1 | 1 | 1 | 3 | 01.7.20.08-0051 | ФСБЦ-2022 доп.8, 01.7.20.08-0051, приказ Минстроя России от 14.11.2023 г. № 817/пр | Ветошь хлопчатобумажная цветная | 1346 | 1009 | кг | кг | 1 | 0 | -1778649851 | 0.02 | 86.41 | 0 | 0 | 0 | 56.11 | 0 | 0 | 0 | 1.54 | 1 | 1 | 1 | 2 | 0 | 0 | 1 | 1 | 0 | 0.02 |  | 0 | 2 | 47677521 | 1 | 0 | 2162 | 1 | 0 | 0 | 0 | 0 | 0 | 0 | 0 | 1.1222 | 0 | 0 | 0 | 0 | 0 | 1 | 1.1222 | 0 | 0 | 0 | 0 | 0 | 1 |  | 0 | 0 | 0.2 | 86.41 | 56.11 | 1.54 | 1.12 | 0 | 17.28 | 0 | 0 | 0 | 17.28 | 0 |  | 0 |  | 0
1062 | 47665103 | 47677498 | 30344002 | 111 | 1 | 1 | 3 | 07.2.07.13 |  | Хомуты стальные | 1346 | 1009 | кг | кг | 1 | 0 | -1111733769 | 0 | 0 | 0 | 0 | 0 | 0 | 0 | 0 | 0 | 1 | 1 | 1 | 1 | 0 | 1 | 0 | 1 | 0 | 0 | 0 |  | 0 | 2 | 47677522 | 1 | 0 | 2163 | 0 | 0 | 0 | 0 | 0 | 0 | 0 | 0 | 0 | 0 | 0 | 0 | 0 | 0 | 0 | 0 | 0 | 0 | 0 | 0 | 0 | 0 |  | 0 | 0 | 0 | 0 | 0 | 1 | 0 | 0 | 0 | 0 | 0 | 0 | 0 | 0 |  | 0 |  | 0
1062 | 47665103 | 47677498 | 30344317 | 111 | 1 | 1 | 3 | 08.3.04.02 |  | Сталь стержневая диаметром до 10 мм | 1348 | 1009 | т | т | 1000 | 0 | 1613753229 | 0 | 0 | 0 | 0 | 0 | 0 | 0 | 0 | 0 | 1 | 1 | 1 | 1 | 0 | 1 | 0 | 1 | 0 | 0 | 0 |  | 0 | 2 | 47677523 | 1 | 0 | 2164 | 0 | 0 | 0 | 0 | 0 | 0 | 0 | 0 | 0 | 0 | 0 | 0 | 0 | 0 | 0 | 0 | 0 | 0 | 0 | 0 | 0 | 0 |  | 0 | 0 | 0 | 0 | 0 | 1 | 0 | 0 | 0 | 0 | 0 | 0 | 0 | 0 |  | 0 |  | 0
1062 | 47665103 | 47677498 | 30434110 | 1 | 1 | 1 | 3 | 14.4.03.03-0102 | ФСБЦ-2022 доп.4, 14.4.03.03-0102, приказ Минстроя России от 27.12.2022 г. № 1133/пр | Лак битумный БТ-577 | 1348 | 1009 | т | т | 1000 | 0 | 181467580 | 0.0001 | 103227.06 | 0 | 0 | 0 | 80020.98 | 0 | 0 | 0 | 1.29 | 1 | 1 | 1 | 0 | 0 | 0 | 1 | 0 | 0 | 0.0001 |  | 0 | 2 | 47677524 | 1 | 0 | 2165 | 0 | 0 | 0 | 0 | 0 | 0 | 0 | 0 | 0 | 0 | 0 | 0 | 0 | 0 | 0 | 0 | 0 | 0 | 0 | 0 | 0 | 0 |  | 0 | 0 | 0.001 | 103227.06 | 80020.98 | 1.29 | 8 | 0 | 103.23 | 0 | 0 | 0 | 103.23 | 0 |  | 0 |  | 0
1062 | 47665103 | 47677498 | 30434110 | 1 | 1 | 1 | 3 | 14.4.03.03-0102 | ФСБЦ-2022 доп.4, 14.4.03.03-0102, приказ Минстроя России от 27.12.2022 г. № 1133/пр | Лак битумный БТ-577 | 1348 | 1009 | т | т | 1000 | 0 | 181467580 | -0.0001 | 103227.06 | 0 | 0 | 0 | 80020.98 | 0 | 0 | 0 | 1.29 | 1 | 1 | 1 | 0 | 0 | 0 | 1 | 0 | 0 | -0.0001 |  | 0 | 1 | -1 | 0 | 0 |  | 0 | 0 | 0 | 0 | 0 | 0 | 0 | 0 | 0 | 0 | 0 | 0 | 0 | 0 | 0 | 0 | 0 | 0 | 0 | 0 | 0 | 0 |  | 0 | 0 | -0.001 | 103227.06 | 80020.98 | 1.29 | -8 | 0 | -103.23 | 0 | 0 | 0 | -103.23 | 0 |  | 0 |  | 0
1062 | 47665103 | 47677498 | 30434485 | 1 | 1 | 1 | 3 | 14.5.09.11-0102 | ФСБЦ-2022, 14.5.09.11-0102, приказ Минстроя России от 18.05.2022 г. № 378/пр | Уайт-спирит | 1346 | 1009 | кг | кг | 1 | 0 | 1545761555 | 0.03 | 86.66 | 0 | 0 | 0 | 60.6 | 0 | 0 | 0 | 1.43 | 1 | 1 | 1 | 2 | 0 | 0 | 1 | 1 | 0 | 0.03 |  | 0 | 2 | 47677525 | 1 | 0 | 2166 | 1 | 0 | 0 | 0 | 0 | 0 | 0 | 0 | 1.818 | 0 | 0 | 0 | 0 | 0 | 1 | 1.818 | 0 | 0 | 0 | 0 | 0 | 1 |  | 0 | 0 | 0.3 | 86.66 | 60.6 | 1.43 | 1.82 | 0 | 26 | 0 | 0 | 0 | 26 | 0 |  | 0 |  | 0
1062 | 47665103 | 47677498 | 30346588 | 111 | 1 | 1 | 3 | 22.2.01.04 |  | Изоляторы линейные штыревые фарфоровые | 1371 | 1013 | ШТ | ШТ | 1 | 0 | 1740798612 | 0 | 0 | 0 | 0 | 0 | 0 | 0 | 0 | 0 | 1 | 1 | 1 | 1 | 0 | 1 | 0 | 1 | 0 | 0 | 0 |  | 0 | 2 | 47677526 | 1 | 0 | 2167 | 0 | 0 | 0 | 0 | 0 | 0 | 0 | 0 | 0 | 0 | 0 | 0 | 0 | 0 | 0 | 0 | 0 | 0 | 0 | 0 | 0 | 0 |  | 0 | 0 | 0 | 0 | 0 | 1 | 0 | 0 | 0 | 0 | 0 | 0 | 0 | 0 |  | 0 |  | 0
1062 | 47665103 | 47677498 | 30346597 | 111 | 1 | 1 | 3 | 22.2.02.03 |  | Детали крепления стальные | 1346 | 1009 | кг | кг | 1 | 0 | 1533393836 | 0 | 0 | 0 | 0 | 0 | 0 | 0 | 0 | 0 | 1 | 1 | 1 | 1 | 0 | 1 | 0 | 1 | 0 | 0 | 0 |  | 0 | 2 | 47677527 | 1 | 0 | 2168 | 0 | 0 | 0 | 0 | 0 | 0 | 0 | 0 | 0 | 0 | 0 | 0 | 0 | 0 | 0 | 0 | 0 | 0 | 0 | 0 | 0 | 0 |  | 0 | 0 | 0 | 0 | 0 | 1 | 0 | 0 | 0 | 0 | 0 | 0 | 0 | 0 |  | 0 |  | 0
1063 | 47665046 | 47677498 | 30341699 | 111 | 1 | 1 | 1 | 1-100-33 |  | Затраты труда рабочих (Средний разряд - 3,3) | 1191 | 1013 | чел.-ч. | чел.-ч. | 1 | 0 | -1759674247 | 5.1888 | 0 | 0 | 0 | 748.18 | 0 | 0 | 0 | 748.18 | 1 | 1 | 1 | 1 | -2 | 0 | 0 | 1 | 1 | 0 | 3.76 | )*1,2)*1,15 | 1 | 2 | 47677514 | 1 | 0 | 2169 | 1 | 0 | 0 | 0 | 0 | 0 | 0 | 0 | 0 | 0 | 0 | 2813.1568 | 3.76 | 0 | 1 | 0 | 0 | 0 | 3882.1564 | 5.1888 | 0 | 1 | 28131.57 | 51.888 | 0 | 51.888 | 748.18 | 748.18 | 1 | 3882.1608 | 0 | 0 | 0 | 0 | 38821.56 | 38821.56 | 1 |  | 0 |  | 0
1063 | 47665046 | 47677498 | 30341891 | 111 | 1 | 1 | 1 | 4-100-00 |  | Затраты труда машинистов | 1191 | 1013 | чел.-ч. | чел.-ч. | 1 | 0 | -1417349443 | 1.4766 | 0 | 0 | 0 | 0 | 0 | 0 | 0 | 0 | 1 | 1 | 1 | 1 | -2 | 0 | 0 | 1 | 1 | 0 | 1.07 | )*1,2)*1,15 | 2 | 2 | 47677515 | 1 | 0 | 2170 | 1 | 0 | 0 | 0 | 0 | 0 | 0 | 0 | 0 | 0 | 0 | 0 | 0 | 0 | 0 | 0 | 0 | 0 | 0 | 0 | 0 | 0 |  | 0 | 0 | 14.766 | 0 | 0 | 1 | 0 | 0 | 0 | 0 | 0 | 0 | 0 | 0 |  | 0 |  | 0
1063 | 47665046 | 47677498 | 30462974 | 1 | 1 | 1 | 2 | 91.06.06-011 | ФСЭМ-2022, 91.06.06-011, приказ Минстроя России от 18.05.2022 г. № 378/пр | Автогидроподъемники, высота подъема 12 м | 1368 | 1011 | маш.-ч | маш.-ч | 1 | 0 | -1906387083 | 1.173 | 0 | 506.23 | 492.81 | 0 | 0 | 346.73 | 492.81 | 0 | 1 | 1.46 | 1 | 1 | 2 | 0 | 0 | 1 | 1 | 0 | 0.85 | )*1,2)*1,15 | 1 | 2 | 47677516 | 1 | 0 | 2171 | 1 | 0 | 0 | 0 | 0 | 0 | 0 | 0 | 0 | 294.7205 | 418.8885 | 0 | 0 | 0.85 | 1 | 0 | 406.7143 | 578.0661 | 0 | 0 | 1.173 | 1 |  | 0 | 11.73 | 11.73 | 506.23 | 346.73 | 1.46 | 406.7136 | 578.0682 | 0 | 5938.08 | 5780.66 | 0 | 11718.74 | 0 | 4-100-040 | 4 | чел.-ч. | 1
1063 | 47665046 | 47677498 | 30463686 | 1 | 1 | 1 | 2 | 91.14.02-001 | ФСЭМ-2022 доп.7, 91.14.02-001, приказ Минстроя России от 02.08.2023 г. № 551/пр | Автомобили бортовые, грузоподъемность до 5 т | 1368 | 1011 | маш.-ч | маш.-ч | 1 | 0 | -773430059 | 0.3036 | 0 | 641.7 | 811.79 | 0 | 0 | 641.7 | 811.79 | 0 | 1 | 1 | 1 | 1 | -2 | 0 | 0 | 1 | 1 | 0 | 0.22 | )*1,2)*1,15 | 1 | 2 | 47677517 | 1 | 0 | 2172 | 1 | 0 | 0 | 0 | 0 | 0 | 0 | 0 | 0 | 141.174 | 178.5938 | 0 | 0 | 0.22 | 1 | 0 | 194.8201 | 246.4594 | 0 | 0 | 0.3036 | 1 |  | 0 | 3.036 | 3.036 | 641.7 | 641.7 | 1 | 194.8146 | 246.4542 | 0 | 1948.2 | 2464.59 | 0 | 4412.79 | 1 | 4-100-040 | 4 | чел.-ч. | 1
1063 | 47665046 | 47677498 | 30414507 | 1 | 1 | 1 | 3 | 01.3.01.06-0038 | ФСБЦ-2022, 01.3.01.06-0038, приказ Минстроя России от 18.05.2022 г. № 378/пр | Смазка защитная электросетевая | 1346 | 1009 | кг | кг | 1 | 0 | 1267294351 | 0.1 | 381.26 | 0 | 0 | 0 | 238.29 | 0 | 0 | 0 | 1.6 | 1 | 1 | 1 | 2 | 0 | 0 | 1 | 1 | 0 | 0.1 |  | 0 | 2 | 47677518 | 1 | 0 | 2173 | 1 | 0 | 0 | 0 | 0 | 0 | 0 | 0 | 23.829 | 0 | 0 | 0 | 0 | 0 | 1 | 23.829 | 0 | 0 | 0 | 0 | 0 | 1 |  | 0 | 0 | 1 | 381.26 | 238.29 | 1.6 | 23.83 | 0 | 381.26 | 0 | 0 | 0 | 381.26 | 0 |  | 0 |  | 0
1063 | 47665046 | 47677498 | 30414514 | 1 | 1 | 1 | 3 | 01.3.01.06-0051 | ФСБЦ-2022, 01.3.01.06-0051, приказ Минстроя России от 18.05.2022 г. № 378/пр | Смазка солидол жировой Ж | 1346 | 1009 | кг | кг | 1 | 0 | -611509168 | 0.03 | 128.03 | 0 | 0 | 0 | 80.02 | 0 | 0 | 0 | 1.6 | 1 | 1 | 1 | 2 | 0 | 0 | 1 | 1 | 0 | 0.03 |  | 0 | 2 | 47677519 | 1 | 0 | 2174 | 1 | 0 | 0 | 0 | 0 | 0 | 0 | 0 | 2.4006 | 0 | 0 | 0 | 0 | 0 | 1 | 2.4006 | 0 | 0 | 0 | 0 | 0 | 1 |  | 0 | 0 | 0.3 | 128.03 | 80.02 | 1.6 | 2.4 | 0 | 38.41 | 0 | 0 | 0 | 38.41 | 0 |  | 0 |  | 0
1063 | 47665046 | 47677498 | 30417556 | 1 | 1 | 1 | 3 | 01.7.15.03-0042 | ФСБЦ-2022, 01.7.15.03-0042, приказ Минстроя России от 18.05.2022 г. № 378/пр | Болты с гайками и шайбами строительные | 1346 | 1009 | кг | кг | 1 | 0 | -675134165 | 0 | 188.92 | 0 | 0 | 0 | 174.93 | 0 | 0 | 0 | 1.08 | 1 | 1 | 1 | 0 | 1 | 0 | 1 | 0 | 0 | 0 |  | 0 | 2 | 47677520 | 1 | 0 | 2175 | 0 | 0 | 0 | 0 | 0 | 0 | 0 | 0 | 0 | 0 | 0 | 0 | 0 | 0 | 0 | 0 | 0 | 0 | 0 | 0 | 0 | 0 |  | 0 | 0 | 0 | 188.92 | 174.93 | 1.08 | 0 | 0 | 0 | 0 | 0 | 0 | 0 | 0 |  | 0 |  | 0
1063 | 47665046 | 47677498 | 30418718 | 1 | 1 | 1 | 3 | 01.7.20.08-0051 | ФСБЦ-2022 доп.8, 01.7.20.08-0051, приказ Минстроя России от 14.11.2023 г. № 817/пр | Ветошь хлопчатобумажная цветная | 1346 | 1009 | кг | кг | 1 | 0 | -1778649851 | 0.02 | 86.41 | 0 | 0 | 0 | 56.11 | 0 | 0 | 0 | 1.54 | 1 | 1 | 1 | 2 | 0 | 0 | 1 | 1 | 0 | 0.02 |  | 0 | 2 | 47677521 | 1 | 0 | 2176 | 1 | 0 | 0 | 0 | 0 | 0 | 0 | 0 | 1.1222 | 0 | 0 | 0 | 0 | 0 | 1 | 1.1222 | 0 | 0 | 0 | 0 | 0 | 1 |  | 0 | 0 | 0.2 | 86.41 | 56.11 | 1.54 | 1.12 | 0 | 17.28 | 0 | 0 | 0 | 17.28 | 0 |  | 0 |  | 0
1063 | 47665046 | 47677498 | 30344002 | 111 | 1 | 1 | 3 | 07.2.07.13 |  | Хомуты стальные | 1346 | 1009 | кг | кг | 1 | 0 | -1111733769 | 0 | 0 | 0 | 0 | 0 | 0 | 0 | 0 | 0 | 1 | 1 | 1 | 1 | 0 | 1 | 0 | 1 | 0 | 0 | 0 |  | 0 | 2 | 47677522 | 1 | 0 | 2177 | 0 | 0 | 0 | 0 | 0 | 0 | 0 | 0 | 0 | 0 | 0 | 0 | 0 | 0 | 0 | 0 | 0 | 0 | 0 | 0 | 0 | 0 |  | 0 | 0 | 0 | 0 | 0 | 1 | 0 | 0 | 0 | 0 | 0 | 0 | 0 | 0 |  | 0 |  | 0
1063 | 47665046 | 47677498 | 30344317 | 111 | 1 | 1 | 3 | 08.3.04.02 |  | Сталь стержневая диаметром до 10 мм | 1348 | 1009 | т | т | 1000 | 0 | 1613753229 | 0 | 0 | 0 | 0 | 0 | 0 | 0 | 0 | 0 | 1 | 1 | 1 | 1 | 0 | 1 | 0 | 1 | 0 | 0 | 0 |  | 0 | 2 | 47677523 | 1 | 0 | 2178 | 0 | 0 | 0 | 0 | 0 | 0 | 0 | 0 | 0 | 0 | 0 | 0 | 0 | 0 | 0 | 0 | 0 | 0 | 0 | 0 | 0 | 0 |  | 0 | 0 | 0 | 0 | 0 | 1 | 0 | 0 | 0 | 0 | 0 | 0 | 0 | 0 |  | 0 |  | 0
1063 | 47665046 | 47677498 | 30434110 | 1 | 1 | 1 | 3 | 14.4.03.03-0102 | ФСБЦ-2022 доп.4, 14.4.03.03-0102, приказ Минстроя России от 27.12.2022 г. № 1133/пр | Лак битумный БТ-577 | 1348 | 1009 | т | т | 1000 | 0 | 181467580 | 0.0001 | 103227.06 | 0 | 0 | 0 | 80020.98 | 0 | 0 | 0 | 1.29 | 1 | 1 | 1 | 0 | 0 | 0 | 1 | 0 | 0 | 0.0001 |  | 0 | 2 | 47677524 | 1 | 0 | 2179 | 0 | 0 | 0 | 0 | 0 | 0 | 0 | 0 | 0 | 0 | 0 | 0 | 0 | 0 | 0 | 0 | 0 | 0 | 0 | 0 | 0 | 0 |  | 0 | 0 | 0.001 | 103227.06 | 80020.98 | 1.29 | 8 | 0 | 103.23 | 0 | 0 | 0 | 103.23 | 0 |  | 0 |  | 0
1063 | 47665046 | 47677498 | 30434110 | 1 | 1 | 1 | 3 | 14.4.03.03-0102 | ФСБЦ-2022 доп.4, 14.4.03.03-0102, приказ Минстроя России от 27.12.2022 г. № 1133/пр | Лак битумный БТ-577 | 1348 | 1009 | т | т | 1000 | 0 | 181467580 | -0.0001 | 103227.06 | 0 | 0 | 0 | 80020.98 | 0 | 0 | 0 | 1.29 | 1 | 1 | 1 | 0 | 0 | 0 | 1 | 0 | 0 | -0.0001 |  | 0 | 1 | -1 | 0 | 0 |  | 0 | 0 | 0 | 0 | 0 | 0 | 0 | 0 | 0 | 0 | 0 | 0 | 0 | 0 | 0 | 0 | 0 | 0 | 0 | 0 | 0 | 0 |  | 0 | 0 | -0.001 | 103227.06 | 80020.98 | 1.29 | -8 | 0 | -103.23 | 0 | 0 | 0 | -103.23 | 0 |  | 0 |  | 0
1063 | 47665046 | 47677498 | 30434485 | 1 | 1 | 1 | 3 | 14.5.09.11-0102 | ФСБЦ-2022, 14.5.09.11-0102, приказ Минстроя России от 18.05.2022 г. № 378/пр | Уайт-спирит | 1346 | 1009 | кг | кг | 1 | 0 | 1545761555 | 0.03 | 86.66 | 0 | 0 | 0 | 60.6 | 0 | 0 | 0 | 1.43 | 1 | 1 | 1 | 2 | 0 | 0 | 1 | 1 | 0 | 0.03 |  | 0 | 2 | 47677525 | 1 | 0 | 2180 | 1 | 0 | 0 | 0 | 0 | 0 | 0 | 0 | 1.818 | 0 | 0 | 0 | 0 | 0 | 1 | 1.818 | 0 | 0 | 0 | 0 | 0 | 1 |  | 0 | 0 | 0.3 | 86.66 | 60.6 | 1.43 | 1.82 | 0 | 26 | 0 | 0 | 0 | 26 | 0 |  | 0 |  | 0
1063 | 47665046 | 47677498 | 30346588 | 111 | 1 | 1 | 3 | 22.2.01.04 |  | Изоляторы линейные штыревые фарфоровые | 1371 | 1013 | ШТ | ШТ | 1 | 0 | 1740798612 | 0 | 0 | 0 | 0 | 0 | 0 | 0 | 0 | 0 | 1 | 1 | 1 | 1 | 0 | 1 | 0 | 1 | 0 | 0 | 0 |  | 0 | 2 | 47677526 | 1 | 0 | 2181 | 0 | 0 | 0 | 0 | 0 | 0 | 0 | 0 | 0 | 0 | 0 | 0 | 0 | 0 | 0 | 0 | 0 | 0 | 0 | 0 | 0 | 0 |  | 0 | 0 | 0 | 0 | 0 | 1 | 0 | 0 | 0 | 0 | 0 | 0 | 0 | 0 |  | 0 |  | 0
1063 | 47665046 | 47677498 | 30346597 | 111 | 1 | 1 | 3 | 22.2.02.03 |  | Детали крепления стальные | 1346 | 1009 | кг | кг | 1 | 0 | 1533393836 | 0 | 0 | 0 | 0 | 0 | 0 | 0 | 0 | 0 | 1 | 1 | 1 | 1 | 0 | 1 | 0 | 1 | 0 | 0 | 0 |  | 0 | 2 | 47677527 | 1 | 0 | 2182 | 0 | 0 | 0 | 0 | 0 | 0 | 0 | 0 | 0 | 0 | 0 | 0 | 0 | 0 | 0 | 0 | 0 | 0 | 0 | 0 | 0 | 0 |  | 0 | 0 | 0 | 0 | 0 | 1 | 0 | 0 | 0 | 0 | 0 | 0 | 0 | 0 |  | 0 |  | 0
1078 | 47665103 | 47677535 | 30341699 | 111 | 1 | 1 | 1 | 1-100-33 |  | Затраты труда рабочих (Средний разряд - 3,3) | 1191 | 1013 | чел.-ч. | чел.-ч. | 1 | 0 | -1759674247 | 4.38 | 0 | 0 | 0 | 748.18 | 0 | 0 | 0 | 748.18 | 1 | 1 | 1 | 1 | -2 | 0 | 0 | 1 | 1 | 0 | 4.38 |  | 1 | 2 | 47677549 | 1 | 0 | 2183 | 1 | 0 | 0 | 0 | 0 | 0 | 0 | 0 | 0 | 0 | 0 | 3277.0284 | 4.38 | 0 | 1 | 0 | 0 | 0 | 3277.0284 | 4.38 | 0 | 1 | 0 | 0 | 0 | 0 | 748.18 | 748.18 | 1 | 3277.03 | 0 | 0 | 0 | 0 | 0 | 0 | 1 |  | 0 |  | 0
1078 | 47665103 | 47677535 | 30341891 | 111 | 1 | 1 | 1 | 4-100-00 |  | Затраты труда машинистов | 1191 | 1013 | чел.-ч. | чел.-ч. | 1 | 0 | -1417349443 | 0.22 | 0 | 0 | 0 | 0 | 0 | 0 | 0 | 0 | 1 | 1 | 1 | 1 | -2 | 0 | 0 | 1 | 1 | 0 | 0.22 |  | 2 | 2 | 47677550 | 1 | 0 | 2184 | 1 | 0 | 0 | 0 | 0 | 0 | 0 | 0 | 0 | 0 | 0 | 0 | 0 | 0 | 0 | 0 | 0 | 0 | 0 | 0 | 0 | 0 |  | 0 | 0 | 0 | 0 | 0 | 1 | 0 | 0 | 0 | 0 | 0 | 0 | 0 | 0 |  | 0 |  | 0
1078 | 47665103 | 47677535 | 30463686 | 1 | 1 | 1 | 2 | 91.14.02-001 | ФСЭМ-2022 доп.7, 91.14.02-001, приказ Минстроя России от 02.08.2023 г. № 551/пр | Автомобили бортовые, грузоподъемность до 5 т | 1368 | 1011 | маш.-ч | маш.-ч | 1 | 0 | -773430059 | 0.22 | 0 | 641.7 | 811.79 | 0 | 0 | 641.7 | 811.79 | 0 | 1 | 1 | 1 | 1 | -2 | 0 | 0 | 1 | 1 | 0 | 0.22 |  | 1 | 2 | 47677551 | 1 | 0 | 2185 | 1 | 0 | 0 | 0 | 0 | 0 | 0 | 0 | 0 | 141.174 | 178.5938 | 0 | 0 | 0.22 | 1 | 0 | 141.174 | 178.5938 | 0 | 0 | 0.22 | 1 |  | 0 | 0 | 0 | 641.7 | 641.7 | 1 | 141.17 | 178.59 | 0 | 0 | 0 | 0 | 0 | 1 | 4-100-040 | 4 | чел.-ч. | 1
1078 | 47665103 | 47677535 | 30414507 | 1 | 1 | 1 | 3 | 01.3.01.06-0038 | ФСБЦ-2022, 01.3.01.06-0038, приказ Минстроя России от 18.05.2022 г. № 378/пр | Смазка защитная электросетевая | 1346 | 1009 | кг | кг | 1 | 0 | 1267294351 | 0.1 | 381.26 | 0 | 0 | 0 | 238.29 | 0 | 0 | 0 | 1.6 | 1 | 1 | 1 | 2 | 0 | 0 | 1 | 1 | 0 | 0.1 |  | 0 | 2 | 47677552 | 1 | 0 | 2186 | 1 | 0 | 0 | 0 | 0 | 0 | 0 | 0 | 23.829 | 0 | 0 | 0 | 0 | 0 | 1 | 23.829 | 0 | 0 | 0 | 0 | 0 | 1 |  | 0 | 0 | 0 | 381.26 | 238.29 | 1.6 | 23.83 | 0 | 0 | 0 | 0 | 0 | 0 | 0 |  | 0 |  | 0
1078 | 47665103 | 47677535 | 30414514 | 1 | 1 | 1 | 3 | 01.3.01.06-0051 | ФСБЦ-2022, 01.3.01.06-0051, приказ Минстроя России от 18.05.2022 г. № 378/пр | Смазка солидол жировой Ж | 1346 | 1009 | кг | кг | 1 | 0 | -611509168 | 0.03 | 128.03 | 0 | 0 | 0 | 80.02 | 0 | 0 | 0 | 1.6 | 1 | 1 | 1 | 2 | 0 | 0 | 1 | 1 | 0 | 0.03 |  | 0 | 2 | 47677553 | 1 | 0 | 2187 | 1 | 0 | 0 | 0 | 0 | 0 | 0 | 0 | 2.4006 | 0 | 0 | 0 | 0 | 0 | 1 | 2.4006 | 0 | 0 | 0 | 0 | 0 | 1 |  | 0 | 0 | 0 | 128.03 | 80.02 | 1.6 | 2.4 | 0 | 0 | 0 | 0 | 0 | 0 | 0 |  | 0 |  | 0
1078 | 47665103 | 47677535 | 30417556 | 1 | 1 | 1 | 3 | 01.7.15.03-0042 | ФСБЦ-2022, 01.7.15.03-0042, приказ Минстроя России от 18.05.2022 г. № 378/пр | Болты с гайками и шайбами строительные | 1346 | 1009 | кг | кг | 1 | 0 | -675134165 | 0 | 188.92 | 0 | 0 | 0 | 174.93 | 0 | 0 | 0 | 1.08 | 1 | 1 | 1 | 0 | 1 | 0 | 1 | 0 | 0 | 0 |  | 0 | 2 | 47677554 | 1 | 0 | 2188 | 0 | 0 | 0 | 0 | 0 | 0 | 0 | 0 | 0 | 0 | 0 | 0 | 0 | 0 | 0 | 0 | 0 | 0 | 0 | 0 | 0 | 0 |  | 0 | 0 | 0 | 188.92 | 174.93 | 1.08 | 0 | 0 | 0 | 0 | 0 | 0 | 0 | 0 |  | 0 |  | 0
1078 | 47665103 | 47677535 | 30418718 | 1 | 1 | 1 | 3 | 01.7.20.08-0051 | ФСБЦ-2022 доп.8, 01.7.20.08-0051, приказ Минстроя России от 14.11.2023 г. № 817/пр | Ветошь хлопчатобумажная цветная | 1346 | 1009 | кг | кг | 1 | 0 | -1778649851 | 0.02 | 86.41 | 0 | 0 | 0 | 56.11 | 0 | 0 | 0 | 1.54 | 1 | 1 | 1 | 2 | 0 | 0 | 1 | 1 | 0 | 0.02 |  | 0 | 2 | 47677555 | 1 | 0 | 2189 | 1 | 0 | 0 | 0 | 0 | 0 | 0 | 0 | 1.1222 | 0 | 0 | 0 | 0 | 0 | 1 | 1.1222 | 0 | 0 | 0 | 0 | 0 | 1 |  | 0 | 0 | 0 | 86.41 | 56.11 | 1.54 | 1.12 | 0 | 0 | 0 | 0 | 0 | 0 | 0 |  | 0 |  | 0
1078 | 47665103 | 47677535 | 30344002 | 111 | 1 | 1 | 3 | 07.2.07.13 |  | Хомуты стальные | 1346 | 1009 | кг | кг | 1 | 0 | -1111733769 | 0 | 0 | 0 | 0 | 0 | 0 | 0 | 0 | 0 | 1 | 1 | 1 | 1 | 0 | 1 | 0 | 1 | 0 | 0 | 0 |  | 0 | 2 | 47677556 | 1 | 0 | 2190 | 0 | 0 | 0 | 0 | 0 | 0 | 0 | 0 | 0 | 0 | 0 | 0 | 0 | 0 | 0 | 0 | 0 | 0 | 0 | 0 | 0 | 0 |  | 0 | 0 | 0 | 0 | 0 | 1 | 0 | 0 | 0 | 0 | 0 | 0 | 0 | 0 |  | 0 |  | 0
1078 | 47665103 | 47677535 | 30344317 | 111 | 1 | 1 | 3 | 08.3.04.02 |  | Сталь стержневая диаметром до 10 мм | 1348 | 1009 | т | т | 1000 | 0 | 1613753229 | 0 | 0 | 0 | 0 | 0 | 0 | 0 | 0 | 0 | 1 | 1 | 1 | 1 | 0 | 1 | 0 | 1 | 0 | 0 | 0 |  | 0 | 2 | 47677557 | 1 | 0 | 2191 | 0 | 0 | 0 | 0 | 0 | 0 | 0 | 0 | 0 | 0 | 0 | 0 | 0 | 0 | 0 | 0 | 0 | 0 | 0 | 0 | 0 | 0 |  | 0 | 0 | 0 | 0 | 0 | 1 | 0 | 0 | 0 | 0 | 0 | 0 | 0 | 0 |  | 0 |  | 0
1078 | 47665103 | 47677535 | 30434110 | 1 | 1 | 1 | 3 | 14.4.03.03-0102 | ФСБЦ-2022 доп.4, 14.4.03.03-0102, приказ Минстроя России от 27.12.2022 г. № 1133/пр | Лак битумный БТ-577 | 1348 | 1009 | т | т | 1000 | 0 | 181467580 | 0.0001 | 103227.06 | 0 | 0 | 0 | 80020.98 | 0 | 0 | 0 | 1.29 | 1 | 1 | 1 | 2 | 0 | 0 | 1 | 1 | 0 | 0.0001 |  | 0 | 2 | 47677558 | 1 | 0 | 2192 | 1 | 0 | 0 | 0 | 0 | 0 | 0 | 0 | 8.0021 | 0 | 0 | 0 | 0 | 0 | 1 | 8.0021 | 0 | 0 | 0 | 0 | 0 | 1 |  | 0 | 0 | 0 | 103227.06 | 80020.98 | 1.29 | 8 | 0 | 0 | 0 | 0 | 0 | 0 | 0 |  | 0 |  | 0
1078 | 47665103 | 47677535 | 30434485 | 1 | 1 | 1 | 3 | 14.5.09.11-0102 | ФСБЦ-2022, 14.5.09.11-0102, приказ Минстроя России от 18.05.2022 г. № 378/пр | Уайт-спирит | 1346 | 1009 | кг | кг | 1 | 0 | 1545761555 | 0.03 | 86.66 | 0 | 0 | 0 | 60.6 | 0 | 0 | 0 | 1.43 | 1 | 1 | 1 | 2 | 0 | 0 | 1 | 1 | 0 | 0.03 |  | 0 | 2 | 47677559 | 1 | 0 | 2193 | 1 | 0 | 0 | 0 | 0 | 0 | 0 | 0 | 1.818 | 0 | 0 | 0 | 0 | 0 | 1 | 1.818 | 0 | 0 | 0 | 0 | 0 | 1 |  | 0 | 0 | 0 | 86.66 | 60.6 | 1.43 | 1.82 | 0 | 0 | 0 | 0 | 0 | 0 | 0 |  | 0 |  | 0
1078 | 47665103 | 47677535 | 30346588 | 111 | 1 | 1 | 3 | 22.2.01.04 |  | Изоляторы штыревые | 1371 | 1013 | ШТ | ШТ | 1 | 0 | -950997571 | 0 | 0 | 0 | 0 | 0 | 0 | 0 | 0 | 0 | 1 | 1 | 1 | 1 | 0 | 1 | 0 | 1 | 0 | 0 | 0 |  | 0 | 2 | 47677560 | 1 | 0 | 2194 | 0 | 0 | 0 | 0 | 0 | 0 | 0 | 0 | 0 | 0 | 0 | 0 | 0 | 0 | 0 | 0 | 0 | 0 | 0 | 0 | 0 | 0 |  | 0 | 0 | 0 | 0 | 0 | 1 | 0 | 0 | 0 | 0 | 0 | 0 | 0 | 0 |  | 0 |  | 0
1078 | 47665103 | 47677535 | 30346597 | 111 | 1 | 1 | 3 | 22.2.02.03 |  | Детали крепления стальные | 1346 | 1009 | кг | кг | 1 | 0 | 1533393836 | 0 | 0 | 0 | 0 | 0 | 0 | 0 | 0 | 0 | 1 | 1 | 1 | 1 | 0 | 1 | 0 | 1 | 0 | 0 | 0 |  | 0 | 2 | 47677561 | 1 | 0 | 2195 | 0 | 0 | 0 | 0 | 0 | 0 | 0 | 0 | 0 | 0 | 0 | 0 | 0 | 0 | 0 | 0 | 0 | 0 | 0 | 0 | 0 | 0 |  | 0 | 0 | 0 | 0 | 0 | 1 | 0 | 0 | 0 | 0 | 0 | 0 | 0 | 0 |  | 0 |  | 0
1079 | 47665046 | 47677535 | 30341699 | 111 | 1 | 1 | 1 | 1-100-33 |  | Затраты труда рабочих (Средний разряд - 3,3) | 1191 | 1013 | чел.-ч. | чел.-ч. | 1 | 0 | -1759674247 | 4.38 | 0 | 0 | 0 | 748.18 | 0 | 0 | 0 | 748.18 | 1 | 1 | 1 | 1 | -2 | 0 | 0 | 1 | 1 | 0 | 4.38 |  | 1 | 2 | 47677549 | 1 | 0 | 2196 | 1 | 0 | 0 | 0 | 0 | 0 | 0 | 0 | 0 | 0 | 0 | 3277.0284 | 4.38 | 0 | 1 | 0 | 0 | 0 | 3277.0284 | 4.38 | 0 | 1 | 0 | 0 | 0 | 0 | 748.18 | 748.18 | 1 | 3277.03 | 0 | 0 | 0 | 0 | 0 | 0 | 1 |  | 0 |  | 0
1079 | 47665046 | 47677535 | 30341891 | 111 | 1 | 1 | 1 | 4-100-00 |  | Затраты труда машинистов | 1191 | 1013 | чел.-ч. | чел.-ч. | 1 | 0 | -1417349443 | 0.22 | 0 | 0 | 0 | 0 | 0 | 0 | 0 | 0 | 1 | 1 | 1 | 1 | -2 | 0 | 0 | 1 | 1 | 0 | 0.22 |  | 2 | 2 | 47677550 | 1 | 0 | 2197 | 1 | 0 | 0 | 0 | 0 | 0 | 0 | 0 | 0 | 0 | 0 | 0 | 0 | 0 | 0 | 0 | 0 | 0 | 0 | 0 | 0 | 0 |  | 0 | 0 | 0 | 0 | 0 | 1 | 0 | 0 | 0 | 0 | 0 | 0 | 0 | 0 |  | 0 |  | 0
1079 | 47665046 | 47677535 | 30463686 | 1 | 1 | 1 | 2 | 91.14.02-001 | ФСЭМ-2022 доп.7, 91.14.02-001, приказ Минстроя России от 02.08.2023 г. № 551/пр | Автомобили бортовые, грузоподъемность до 5 т | 1368 | 1011 | маш.-ч | маш.-ч | 1 | 0 | -773430059 | 0.22 | 0 | 641.7 | 811.79 | 0 | 0 | 641.7 | 811.79 | 0 | 1 | 1 | 1 | 1 | -2 | 0 | 0 | 1 | 1 | 0 | 0.22 |  | 1 | 2 | 47677551 | 1 | 0 | 2198 | 1 | 0 | 0 | 0 | 0 | 0 | 0 | 0 | 0 | 141.174 | 178.5938 | 0 | 0 | 0.22 | 1 | 0 | 141.174 | 178.5938 | 0 | 0 | 0.22 | 1 |  | 0 | 0 | 0 | 641.7 | 641.7 | 1 | 141.17 | 178.59 | 0 | 0 | 0 | 0 | 0 | 1 | 4-100-040 | 4 | чел.-ч. | 1
1079 | 47665046 | 47677535 | 30414507 | 1 | 1 | 1 | 3 | 01.3.01.06-0038 | ФСБЦ-2022, 01.3.01.06-0038, приказ Минстроя России от 18.05.2022 г. № 378/пр | Смазка защитная электросетевая | 1346 | 1009 | кг | кг | 1 | 0 | 1267294351 | 0.1 | 381.26 | 0 | 0 | 0 | 238.29 | 0 | 0 | 0 | 1.6 | 1 | 1 | 1 | 2 | 0 | 0 | 1 | 1 | 0 | 0.1 |  | 0 | 2 | 47677552 | 1 | 0 | 2199 | 1 | 0 | 0 | 0 | 0 | 0 | 0 | 0 | 23.829 | 0 | 0 | 0 | 0 | 0 | 1 | 23.829 | 0 | 0 | 0 | 0 | 0 | 1 |  | 0 | 0 | 0 | 381.26 | 238.29 | 1.6 | 23.83 | 0 | 0 | 0 | 0 | 0 | 0 | 0 |  | 0 |  | 0
1079 | 47665046 | 47677535 | 30414514 | 1 | 1 | 1 | 3 | 01.3.01.06-0051 | ФСБЦ-2022, 01.3.01.06-0051, приказ Минстроя России от 18.05.2022 г. № 378/пр | Смазка солидол жировой Ж | 1346 | 1009 | кг | кг | 1 | 0 | -611509168 | 0.03 | 128.03 | 0 | 0 | 0 | 80.02 | 0 | 0 | 0 | 1.6 | 1 | 1 | 1 | 2 | 0 | 0 | 1 | 1 | 0 | 0.03 |  | 0 | 2 | 47677553 | 1 | 0 | 2200 | 1 | 0 | 0 | 0 | 0 | 0 | 0 | 0 | 2.4006 | 0 | 0 | 0 | 0 | 0 | 1 | 2.4006 | 0 | 0 | 0 | 0 | 0 | 1 |  | 0 | 0 | 0 | 128.03 | 80.02 | 1.6 | 2.4 | 0 | 0 | 0 | 0 | 0 | 0 | 0 |  | 0 |  | 0
1079 | 47665046 | 47677535 | 30417556 | 1 | 1 | 1 | 3 | 01.7.15.03-0042 | ФСБЦ-2022, 01.7.15.03-0042, приказ Минстроя России от 18.05.2022 г. № 378/пр | Болты с гайками и шайбами строительные | 1346 | 1009 | кг | кг | 1 | 0 | -675134165 | 0 | 188.92 | 0 | 0 | 0 | 174.93 | 0 | 0 | 0 | 1.08 | 1 | 1 | 1 | 0 | 1 | 0 | 1 | 0 | 0 | 0 |  | 0 | 2 | 47677554 | 1 | 0 | 2201 | 0 | 0 | 0 | 0 | 0 | 0 | 0 | 0 | 0 | 0 | 0 | 0 | 0 | 0 | 0 | 0 | 0 | 0 | 0 | 0 | 0 | 0 |  | 0 | 0 | 0 | 188.92 | 174.93 | 1.08 | 0 | 0 | 0 | 0 | 0 | 0 | 0 | 0 |  | 0 |  | 0
1079 | 47665046 | 47677535 | 30418718 | 1 | 1 | 1 | 3 | 01.7.20.08-0051 | ФСБЦ-2022 доп.8, 01.7.20.08-0051, приказ Минстроя России от 14.11.2023 г. № 817/пр | Ветошь хлопчатобумажная цветная | 1346 | 1009 | кг | кг | 1 | 0 | -1778649851 | 0.02 | 86.41 | 0 | 0 | 0 | 56.11 | 0 | 0 | 0 | 1.54 | 1 | 1 | 1 | 2 | 0 | 0 | 1 | 1 | 0 | 0.02 |  | 0 | 2 | 47677555 | 1 | 0 | 2202 | 1 | 0 | 0 | 0 | 0 | 0 | 0 | 0 | 1.1222 | 0 | 0 | 0 | 0 | 0 | 1 | 1.1222 | 0 | 0 | 0 | 0 | 0 | 1 |  | 0 | 0 | 0 | 86.41 | 56.11 | 1.54 | 1.12 | 0 | 0 | 0 | 0 | 0 | 0 | 0 |  | 0 |  | 0
1079 | 47665046 | 47677535 | 30344002 | 111 | 1 | 1 | 3 | 07.2.07.13 |  | Хомуты стальные | 1346 | 1009 | кг | кг | 1 | 0 | -1111733769 | 0 | 0 | 0 | 0 | 0 | 0 | 0 | 0 | 0 | 1 | 1 | 1 | 1 | 0 | 1 | 0 | 1 | 0 | 0 | 0 |  | 0 | 2 | 47677556 | 1 | 0 | 2203 | 0 | 0 | 0 | 0 | 0 | 0 | 0 | 0 | 0 | 0 | 0 | 0 | 0 | 0 | 0 | 0 | 0 | 0 | 0 | 0 | 0 | 0 |  | 0 | 0 | 0 | 0 | 0 | 1 | 0 | 0 | 0 | 0 | 0 | 0 | 0 | 0 |  | 0 |  | 0
1079 | 47665046 | 47677535 | 30344317 | 111 | 1 | 1 | 3 | 08.3.04.02 |  | Сталь стержневая диаметром до 10 мм | 1348 | 1009 | т | т | 1000 | 0 | 1613753229 | 0 | 0 | 0 | 0 | 0 | 0 | 0 | 0 | 0 | 1 | 1 | 1 | 1 | 0 | 1 | 0 | 1 | 0 | 0 | 0 |  | 0 | 2 | 47677557 | 1 | 0 | 2204 | 0 | 0 | 0 | 0 | 0 | 0 | 0 | 0 | 0 | 0 | 0 | 0 | 0 | 0 | 0 | 0 | 0 | 0 | 0 | 0 | 0 | 0 |  | 0 | 0 | 0 | 0 | 0 | 1 | 0 | 0 | 0 | 0 | 0 | 0 | 0 | 0 |  | 0 |  | 0
1079 | 47665046 | 47677535 | 30434110 | 1 | 1 | 1 | 3 | 14.4.03.03-0102 | ФСБЦ-2022 доп.4, 14.4.03.03-0102, приказ Минстроя России от 27.12.2022 г. № 1133/пр | Лак битумный БТ-577 | 1348 | 1009 | т | т | 1000 | 0 | 181467580 | 0.0001 | 103227.06 | 0 | 0 | 0 | 80020.98 | 0 | 0 | 0 | 1.29 | 1 | 1 | 1 | 2 | 0 | 0 | 1 | 1 | 0 | 0.0001 |  | 0 | 2 | 47677558 | 1 | 0 | 2205 | 1 | 0 | 0 | 0 | 0 | 0 | 0 | 0 | 8.0021 | 0 | 0 | 0 | 0 | 0 | 1 | 8.0021 | 0 | 0 | 0 | 0 | 0 | 1 |  | 0 | 0 | 0 | 103227.06 | 80020.98 | 1.29 | 8 | 0 | 0 | 0 | 0 | 0 | 0 | 0 |  | 0 |  | 0
1079 | 47665046 | 47677535 | 30434485 | 1 | 1 | 1 | 3 | 14.5.09.11-0102 | ФСБЦ-2022, 14.5.09.11-0102, приказ Минстроя России от 18.05.2022 г. № 378/пр | Уайт-спирит | 1346 | 1009 | кг | кг | 1 | 0 | 1545761555 | 0.03 | 86.66 | 0 | 0 | 0 | 60.6 | 0 | 0 | 0 | 1.43 | 1 | 1 | 1 | 2 | 0 | 0 | 1 | 1 | 0 | 0.03 |  | 0 | 2 | 47677559 | 1 | 0 | 2206 | 1 | 0 | 0 | 0 | 0 | 0 | 0 | 0 | 1.818 | 0 | 0 | 0 | 0 | 0 | 1 | 1.818 | 0 | 0 | 0 | 0 | 0 | 1 |  | 0 | 0 | 0 | 86.66 | 60.6 | 1.43 | 1.82 | 0 | 0 | 0 | 0 | 0 | 0 | 0 |  | 0 |  | 0
1079 | 47665046 | 47677535 | 30346588 | 111 | 1 | 1 | 3 | 22.2.01.04 |  | Изоляторы штыревые | 1371 | 1013 | ШТ | ШТ | 1 | 0 | -950997571 | 0 | 0 | 0 | 0 | 0 | 0 | 0 | 0 | 0 | 1 | 1 | 1 | 1 | 0 | 1 | 0 | 1 | 0 | 0 | 0 |  | 0 | 2 | 47677560 | 1 | 0 | 2207 | 0 | 0 | 0 | 0 | 0 | 0 | 0 | 0 | 0 | 0 | 0 | 0 | 0 | 0 | 0 | 0 | 0 | 0 | 0 | 0 | 0 | 0 |  | 0 | 0 | 0 | 0 | 0 | 1 | 0 | 0 | 0 | 0 | 0 | 0 | 0 | 0 |  | 0 |  | 0
1079 | 47665046 | 47677535 | 30346597 | 111 | 1 | 1 | 3 | 22.2.02.03 |  | Детали крепления стальные | 1346 | 1009 | кг | кг | 1 | 0 | 1533393836 | 0 | 0 | 0 | 0 | 0 | 0 | 0 | 0 | 0 | 1 | 1 | 1 | 1 | 0 | 1 | 0 | 1 | 0 | 0 | 0 |  | 0 | 2 | 47677561 | 1 | 0 | 2208 | 0 | 0 | 0 | 0 | 0 | 0 | 0 | 0 | 0 | 0 | 0 | 0 | 0 | 0 | 0 | 0 | 0 | 0 | 0 | 0 | 0 | 0 |  | 0 | 0 | 0 | 0 | 0 | 1 | 0 | 0 | 0 | 0 | 0 | 0 | 0 | 0 |  | 0 |  | 0
1090 | 47665103 | 47677567 | 30341719 | 111 | 1 | 1 | 1 | 1-100-40 |  | Затраты труда рабочих (Средний разряд - 4) | 1191 | 1013 | чел.-ч. | чел.-ч. | 1 | 0 | -1111239348 | 1.0626 | 0 | 0 | 0 | 811.79 | 0 | 0 | 0 | 811.79 | 1 | 1 | 1 | 1 | -2 | 0 | 0 | 1 | 1 | 0 | 0.77 | )*1,20)*1,15 | 1 | 2 | 47677576 | 1 | 0 | 2209 | 1 | 0 | 0 | 0 | 0 | 0 | 0 | 0 | 0 | 0 | 0 | 625.0783 | 0.77 | 0 | 1 | 0 | 0 | 0 | 862.6081 | 1.0626 | 0 | 1 | 625.08 | 1.0626 | 0 | 1.0626 | 811.79 | 811.79 | 1 | 862.6104 | 0 | 0 | 0 | 0 | 862.61 | 862.61 | 1 |  | 0 |  | 0
1090 | 47665103 | 47677567 | 30341891 | 111 | 1 | 1 | 1 | 4-100-00 |  | Затраты труда машинистов | 1191 | 1013 | чел.-ч. | чел.-ч. | 1 | 0 | -1417349443 | 0.1104 | 0 | 0 | 0 | 0 | 0 | 0 | 0 | 0 | 1 | 1 | 1 | 1 | -2 | 0 | 0 | 1 | 1 | 0 | 0.08 | )*1,20)*1,15 | 2 | 2 | 47677577 | 1 | 0 | 2210 | 1 | 0 | 0 | 0 | 0 | 0 | 0 | 0 | 0 | 0 | 0 | 0 | 0 | 0 | 0 | 0 | 0 | 0 | 0 | 0 | 0 | 0 |  | 0 | 0 | 0.1104 | 0 | 0 | 1 | 0 | 0 | 0 | 0 | 0 | 0 | 0 | 0 |  | 0 |  | 0
1090 | 47665103 | 47677567 | 30462801 | 1 | 1 | 1 | 2 | 91.05.05-015 | ФСЭМ-2022, 91.05.05-015, приказ Минстроя России от 18.05.2022 г. № 378/пр | Краны на автомобильном ходу, грузоподъемность 16 т | 1368 | 1011 | маш.-ч | маш.-ч | 1 | 0 | -6703044 | 0.03588 | 0 | 1626.29 | 1090.46 | 0 | 0 | 1626.29 | 1090.46 | 0 | 1 | 1 | 1 | 1 | -2 | 0 | 0 | 1 | 1 | 0 | 0.026 | )*1,20)*1,15 | 1 | 2 | 47677578 | 1 | 0 | 2211 | 1 | 0 | 0 | 0 | 0 | 0 | 0 | 0 | 0 | 42.2835 | 28.352 | 0 | 0 | 0.026 | 1 | 0 | 58.3513 | 39.1257 | 0 | 0 | 0.03588 | 1 |  | 0 | 0.03588 | 0.03588 | 1626.29 | 1626.29 | 1 | 58.3464 | 39.123 | 0 | 58.35 | 39.13 | 0 | 97.48 | 1 | 4-100-060 | 6 | чел.-ч. | 1
1090 | 47665103 | 47677567 | 30462938 | 1 | 1 | 1 | 2 | 91.06.03-058 | ФСЭМ-2022, 91.06.03-058, приказ Минстроя России от 18.05.2022 г. № 378/пр | Лебедки электрические тяговым усилием 156,96 кН (16 т) | 1368 | 1011 | маш.-ч | маш.-ч | 1 | 0 | -948586704 | 0.03174 | 0 | 82.55 | 437.65 | 0 | 0 | 55.78 | 437.65 | 0 | 1 | 1.48 | 1 | 1 | 2 | 0 | 0 | 1 | 1 | 0 | 0.023 | )*1,20)*1,15 | 1 | 2 | 47677579 | 1 | 0 | 2212 | 1 | 0 | 0 | 0 | 0 | 0 | 0 | 0 | 0 | 1.2829 | 10.0659 | 0 | 0 | 0.023 | 1 | 0 | 1.7705 | 13.891 | 0 | 0 | 0.03174 | 1 |  | 0 | 0.03174 | 0.03174 | 82.55 | 55.78 | 1.48 | 1.7664 | 13.8966 | 0 | 2.62 | 13.89 | 0 | 16.51 | 0 | 4-100-030 | 3 | чел.-ч. | 1
1090 | 47665103 | 47677567 | 30463686 | 1 | 1 | 1 | 2 | 91.14.02-001 | ФСЭМ-2022 доп.7, 91.14.02-001, приказ Минстроя России от 02.08.2023 г. № 551/пр | Автомобили бортовые, грузоподъемность до 5 т | 1368 | 1011 | маш.-ч | маш.-ч | 1 | 0 | -773430059 | 0.03588 | 0 | 641.7 | 811.79 | 0 | 0 | 641.7 | 811.79 | 0 | 1 | 1 | 1 | 1 | -2 | 0 | 0 | 1 | 1 | 0 | 0.026 | )*1,20)*1,15 | 1 | 2 | 47677580 | 1 | 0 | 2213 | 1 | 0 | 0 | 0 | 0 | 0 | 0 | 0 | 0 | 16.6842 | 21.1065 | 0 | 0 | 0.026 | 1 | 0 | 23.0242 | 29.127 | 0 | 0 | 0.03588 | 1 |  | 0 | 0.03588 | 0.03588 | 641.7 | 641.7 | 1 | 23.0184 | 29.1318 | 0 | 23.02 | 29.13 | 0 | 52.15 | 1 | 4-100-040 | 4 | чел.-ч. | 1
1090 | 47665103 | 47677567 | 30417556 | 1 | 1 | 1 | 3 | 01.7.15.03-0042 | ФСБЦ-2022, 01.7.15.03-0042, приказ Минстроя России от 18.05.2022 г. № 378/пр | Болты с гайками и шайбами строительные | 1346 | 1009 | кг | кг | 1 | 0 | -675134165 | 0.72 | 188.92 | 0 | 0 | 0 | 174.93 | 0 | 0 | 0 | 1.08 | 1 | 1 | 1 | 0 | 0 | 0 | 1 | 0 | 0 | 0.72 |  | 0 | 2 | 47677581 | 1 | 0 | 2214 | 0 | 0 | 0 | 0 | 0 | 0 | 0 | 0 | 0 | 0 | 0 | 0 | 0 | 0 | 0 | 0 | 0 | 0 | 0 | 0 | 0 | 0 |  | 0 | 0 | 0.72 | 188.92 | 174.93 | 1.08 | 125.95 | 0 | 136.02 | 0 | 0 | 0 | 136.02 | 0 |  | 0 |  | 0
1090 | 47665103 | 47677567 | 30417556 | 1 | 1 | 1 | 3 | 01.7.15.03-0042 | ФСБЦ-2022, 01.7.15.03-0042, приказ Минстроя России от 18.05.2022 г. № 378/пр | Болты с гайками и шайбами строительные | 1346 | 1009 | кг | кг | 1 | 0 | -675134165 | -0.72 | 188.92 | 0 | 0 | 0 | 174.93 | 0 | 0 | 0 | 1.08 | 1 | 1 | 1 | 0 | 0 | 0 | 1 | 0 | 0 | -0.72 |  | 0 | 1 | -1 | 0 | 0 |  | 0 | 0 | 0 | 0 | 0 | 0 | 0 | 0 | 0 | 0 | 0 | 0 | 0 | 0 | 0 | 0 | 0 | 0 | 0 | 0 | 0 | 0 |  | 0 | 0 | -0.72 | 188.92 | 174.93 | 1.08 | -125.95 | 0 | -136.02 | 0 | 0 | 0 | -136.02 | 0 |  | 0 |  | 0
1090 | 47665103 | 47677567 | 30347491 | 111 | 1 | 1 | 3 | 421/пр_2020_п.75_пп.а |  | Сметная стоимость вспомогательных ненормируемых материальных ресурсов, не учтенная в сметной норме, 2% | 3277935 | 1013 | % | % | 1 | 0 | 274903907 | 2 | 0 | 0 | 0 | 0 | 0 | 0 | 0 | 0 | 1 | 1 | 1 | 1 | 0 | 0 | 0 | 0 | 0 | 0 | 2 |  | 0 | 2 | 47677582 | 1 | 0 | 2215 | 0 | 0 | 0 | 0 | 0 | 0 | 0 | 0 | 0 | 0 | 0 | 0 | 0 | 0 | 0 | 0 | 0 | 0 | 0 | 0 | 0 | 0 |  | 0 | 0 | 2 | 0 | 0 | 1 | 0 | 0 | 0 | 0 | 0 | 0 | 0 | 0 |  | 0 |  | 0
1091 | 47665046 | 47677567 | 30341719 | 111 | 1 | 1 | 1 | 1-100-40 |  | Затраты труда рабочих (Средний разряд - 4) | 1191 | 1013 | чел.-ч. | чел.-ч. | 1 | 0 | -1111239348 | 1.0626 | 0 | 0 | 0 | 811.79 | 0 | 0 | 0 | 811.79 | 1 | 1 | 1 | 1 | -2 | 0 | 0 | 1 | 1 | 0 | 0.77 | )*1,20)*1,15 | 1 | 2 | 47677576 | 1 | 0 | 2216 | 1 | 0 | 0 | 0 | 0 | 0 | 0 | 0 | 0 | 0 | 0 | 625.0783 | 0.77 | 0 | 1 | 0 | 0 | 0 | 862.6081 | 1.0626 | 0 | 1 | 625.08 | 1.0626 | 0 | 1.0626 | 811.79 | 811.79 | 1 | 862.6104 | 0 | 0 | 0 | 0 | 862.61 | 862.61 | 1 |  | 0 |  | 0
1091 | 47665046 | 47677567 | 30341891 | 111 | 1 | 1 | 1 | 4-100-00 |  | Затраты труда машинистов | 1191 | 1013 | чел.-ч. | чел.-ч. | 1 | 0 | -1417349443 | 0.1104 | 0 | 0 | 0 | 0 | 0 | 0 | 0 | 0 | 1 | 1 | 1 | 1 | -2 | 0 | 0 | 1 | 1 | 0 | 0.08 | )*1,20)*1,15 | 2 | 2 | 47677577 | 1 | 0 | 2217 | 1 | 0 | 0 | 0 | 0 | 0 | 0 | 0 | 0 | 0 | 0 | 0 | 0 | 0 | 0 | 0 | 0 | 0 | 0 | 0 | 0 | 0 |  | 0 | 0 | 0.1104 | 0 | 0 | 1 | 0 | 0 | 0 | 0 | 0 | 0 | 0 | 0 |  | 0 |  | 0
1091 | 47665046 | 47677567 | 30462801 | 1 | 1 | 1 | 2 | 91.05.05-015 | ФСЭМ-2022, 91.05.05-015, приказ Минстроя России от 18.05.2022 г. № 378/пр | Краны на автомобильном ходу, грузоподъемность 16 т | 1368 | 1011 | маш.-ч | маш.-ч | 1 | 0 | -6703044 | 0.03588 | 0 | 1626.29 | 1090.46 | 0 | 0 | 1626.29 | 1090.46 | 0 | 1 | 1 | 1 | 1 | -2 | 0 | 0 | 1 | 1 | 0 | 0.026 | )*1,20)*1,15 | 1 | 2 | 47677578 | 1 | 0 | 2218 | 1 | 0 | 0 | 0 | 0 | 0 | 0 | 0 | 0 | 42.2835 | 28.352 | 0 | 0 | 0.026 | 1 | 0 | 58.3513 | 39.1257 | 0 | 0 | 0.03588 | 1 |  | 0 | 0.03588 | 0.03588 | 1626.29 | 1626.29 | 1 | 58.3464 | 39.123 | 0 | 58.35 | 39.13 | 0 | 97.48 | 1 | 4-100-060 | 6 | чел.-ч. | 1
1091 | 47665046 | 47677567 | 30462938 | 1 | 1 | 1 | 2 | 91.06.03-058 | ФСЭМ-2022, 91.06.03-058, приказ Минстроя России от 18.05.2022 г. № 378/пр | Лебедки электрические тяговым усилием 156,96 кН (16 т) | 1368 | 1011 | маш.-ч | маш.-ч | 1 | 0 | -948586704 | 0.03174 | 0 | 82.55 | 437.65 | 0 | 0 | 55.78 | 437.65 | 0 | 1 | 1.48 | 1 | 1 | 2 | 0 | 0 | 1 | 1 | 0 | 0.023 | )*1,20)*1,15 | 1 | 2 | 47677579 | 1 | 0 | 2219 | 1 | 0 | 0 | 0 | 0 | 0 | 0 | 0 | 0 | 1.2829 | 10.0659 | 0 | 0 | 0.023 | 1 | 0 | 1.7705 | 13.891 | 0 | 0 | 0.03174 | 1 |  | 0 | 0.03174 | 0.03174 | 82.55 | 55.78 | 1.48 | 1.7664 | 13.8966 | 0 | 2.62 | 13.89 | 0 | 16.51 | 0 | 4-100-030 | 3 | чел.-ч. | 1
1091 | 47665046 | 47677567 | 30463686 | 1 | 1 | 1 | 2 | 91.14.02-001 | ФСЭМ-2022 доп.7, 91.14.02-001, приказ Минстроя России от 02.08.2023 г. № 551/пр | Автомобили бортовые, грузоподъемность до 5 т | 1368 | 1011 | маш.-ч | маш.-ч | 1 | 0 | -773430059 | 0.03588 | 0 | 641.7 | 811.79 | 0 | 0 | 641.7 | 811.79 | 0 | 1 | 1 | 1 | 1 | -2 | 0 | 0 | 1 | 1 | 0 | 0.026 | )*1,20)*1,15 | 1 | 2 | 47677580 | 1 | 0 | 2220 | 1 | 0 | 0 | 0 | 0 | 0 | 0 | 0 | 0 | 16.6842 | 21.1065 | 0 | 0 | 0.026 | 1 | 0 | 23.0242 | 29.127 | 0 | 0 | 0.03588 | 1 |  | 0 | 0.03588 | 0.03588 | 641.7 | 641.7 | 1 | 23.0184 | 29.1318 | 0 | 23.02 | 29.13 | 0 | 52.15 | 1 | 4-100-040 | 4 | чел.-ч. | 1
1091 | 47665046 | 47677567 | 30417556 | 1 | 1 | 1 | 3 | 01.7.15.03-0042 | ФСБЦ-2022, 01.7.15.03-0042, приказ Минстроя России от 18.05.2022 г. № 378/пр | Болты с гайками и шайбами строительные | 1346 | 1009 | кг | кг | 1 | 0 | -675134165 | 0.72 | 188.92 | 0 | 0 | 0 | 174.93 | 0 | 0 | 0 | 1.08 | 1 | 1 | 1 | 0 | 0 | 0 | 1 | 0 | 0 | 0.72 |  | 0 | 2 | 47677581 | 1 | 0 | 2221 | 0 | 0 | 0 | 0 | 0 | 0 | 0 | 0 | 0 | 0 | 0 | 0 | 0 | 0 | 0 | 0 | 0 | 0 | 0 | 0 | 0 | 0 |  | 0 | 0 | 0.72 | 188.92 | 174.93 | 1.08 | 125.95 | 0 | 136.02 | 0 | 0 | 0 | 136.02 | 0 |  | 0 |  | 0
1091 | 47665046 | 47677567 | 30417556 | 1 | 1 | 1 | 3 | 01.7.15.03-0042 | ФСБЦ-2022, 01.7.15.03-0042, приказ Минстроя России от 18.05.2022 г. № 378/пр | Болты с гайками и шайбами строительные | 1346 | 1009 | кг | кг | 1 | 0 | -675134165 | -0.72 | 188.92 | 0 | 0 | 0 | 174.93 | 0 | 0 | 0 | 1.08 | 1 | 1 | 1 | 0 | 0 | 0 | 1 | 0 | 0 | -0.72 |  | 0 | 1 | -1 | 0 | 0 |  | 0 | 0 | 0 | 0 | 0 | 0 | 0 | 0 | 0 | 0 | 0 | 0 | 0 | 0 | 0 | 0 | 0 | 0 | 0 | 0 | 0 | 0 |  | 0 | 0 | -0.72 | 188.92 | 174.93 | 1.08 | -125.95 | 0 | -136.02 | 0 | 0 | 0 | -136.02 | 0 |  | 0 |  | 0
1091 | 47665046 | 47677567 | 30347491 | 111 | 1 | 1 | 3 | 421/пр_2020_п.75_пп.а |  | Сметная стоимость вспомогательных ненормируемых материальных ресурсов, не учтенная в сметной норме, 2% | 3277935 | 1013 | % | % | 1 | 0 | 274903907 | 2 | 0 | 0 | 0 | 0 | 0 | 0 | 0 | 0 | 1 | 1 | 1 | 1 | 0 | 0 | 0 | 0 | 0 | 0 | 2 |  | 0 | 2 | 47677582 | 1 | 0 | 2222 | 0 | 0 | 0 | 0 | 0 | 0 | 0 | 0 | 0 | 0 | 0 | 0 | 0 | 0 | 0 | 0 | 0 | 0 | 0 | 0 | 0 | 0 |  | 0 | 0 | 2 | 0 | 0 | 1 | 0 | 0 | 0 | 0 | 0 | 0 | 0 | 0 |  | 0 |  | 0
1100 | 47665103 | 47677587 | 30341719 | 111 | 1 | 1 | 1 | 1-100-40 |  | Затраты труда рабочих (Средний разряд - 4) | 1191 | 1013 | чел.-ч. | чел.-ч. | 1 | 0 | -1111239348 | 0.552 | 0 | 0 | 0 | 811.79 | 0 | 0 | 0 | 811.79 | 1 | 1 | 1 | 1 | -2 | 0 | 0 | 1 | 1 | 0 | 0.4 | )*1,15)*1,20 | 1 | 2 | 47677595 | 1 | 0 | 2223 | 1 | 0 | 0 | 0 | 0 | 0 | 0 | 0 | 0 | 0 | 0 | 324.716 | 0.4 | 0 | 1 | 0 | 0 | 0 | 448.1081 | 0.552 | 0 | 1 | 1948.3 | 3.312 | 0 | 3.312 | 811.79 | 811.79 | 1 | 448.1136 | 0 | 0 | 0 | 0 | 2688.65 | 2688.65 | 1 |  | 0 |  | 0
1100 | 47665103 | 47677587 | 30341891 | 111 | 1 | 1 | 1 | 4-100-00 |  | Затраты труда машинистов | 1191 | 1013 | чел.-ч. | чел.-ч. | 1 | 0 | -1417349443 | 0.0138 | 0 | 0 | 0 | 0 | 0 | 0 | 0 | 0 | 1 | 1 | 1 | 1 | -2 | 0 | 0 | 1 | 1 | 0 | 0.01 | )*1,15)*1,20 | 2 | 2 | 47677596 | 1 | 0 | 2224 | 1 | 0 | 0 | 0 | 0 | 0 | 0 | 0 | 0 | 0 | 0 | 0 | 0 | 0 | 0 | 0 | 0 | 0 | 0 | 0 | 0 | 0 |  | 0 | 0 | 0.0828 | 0 | 0 | 1 | 0 | 0 | 0 | 0 | 0 | 0 | 0 | 0 |  | 0 |  | 0
1100 | 47665103 | 47677587 | 30462801 | 1 | 1 | 1 | 2 | 91.05.05-015 | ФСЭМ-2022, 91.05.05-015, приказ Минстроя России от 18.05.2022 г. № 378/пр | Краны на автомобильном ходу, грузоподъемность 16 т | 1368 | 1011 | маш.-ч | маш.-ч | 1 | 0 | -6703044 | 0.00966 | 0 | 1626.29 | 1090.46 | 0 | 0 | 1626.29 | 1090.46 | 0 | 1 | 1 | 1 | 1 | -2 | 0 | 0 | 1 | 1 | 0 | 0.007 | )*1,15)*1,20 | 1 | 2 | 47677597 | 1 | 0 | 2225 | 1 | 0 | 0 | 0 | 0 | 0 | 0 | 0 | 0 | 11.384 | 7.6332 | 0 | 0 | 0.007 | 1 | 0 | 15.71 | 10.5338 | 0 | 0 | 0.00966 | 1 |  | 0 | 0.05796 | 0.05796 | 1626.29 | 1626.29 | 1 | 15.7044 | 10.5294 | 0 | 94.26 | 63.2 | 0 | 157.46 | 1 | 4-100-060 | 6 | чел.-ч. | 1
1100 | 47665103 | 47677587 | 30463686 | 1 | 1 | 1 | 2 | 91.14.02-001 | ФСЭМ-2022 доп.7, 91.14.02-001, приказ Минстроя России от 02.08.2023 г. № 551/пр | Автомобили бортовые, грузоподъемность до 5 т | 1368 | 1011 | маш.-ч | маш.-ч | 1 | 0 | -773430059 | 0.00966 | 0 | 641.7 | 811.79 | 0 | 0 | 641.7 | 811.79 | 0 | 1 | 1 | 1 | 1 | -2 | 0 | 0 | 1 | 1 | 0 | 0.007 | )*1,15)*1,20 | 1 | 2 | 47677598 | 1 | 0 | 2226 | 1 | 0 | 0 | 0 | 0 | 0 | 0 | 0 | 0 | 4.4919 | 5.6825 | 0 | 0 | 0.007 | 1 | 0 | 6.1988 | 7.8419 | 0 | 0 | 0.00966 | 1 |  | 0 | 0.05796 | 0.05796 | 641.7 | 641.7 | 1 | 6.1962 | 7.8384 | 0 | 37.19 | 47.05 | 0 | 84.24 | 1 | 4-100-040 | 4 | чел.-ч. | 1
1100 | 47665103 | 47677587 | 30417556 | 1 | 1 | 1 | 3 | 01.7.15.03-0042 | ФСБЦ-2022, 01.7.15.03-0042, приказ Минстроя России от 18.05.2022 г. № 378/пр | Болты с гайками и шайбами строительные | 1346 | 1009 | кг | кг | 1 | 0 | -675134165 | 0.08 | 188.92 | 0 | 0 | 0 | 174.93 | 0 | 0 | 0 | 1.08 | 1 | 1 | 1 | 0 | 0 | 0 | 1 | 0 | 0 | 0.08 |  | 0 | 2 | 47677599 | 1 | 0 | 2227 | 0 | 0 | 0 | 0 | 0 | 0 | 0 | 0 | 0 | 0 | 0 | 0 | 0 | 0 | 0 | 0 | 0 | 0 | 0 | 0 | 0 | 0 |  | 0 | 0 | 0.48 | 188.92 | 174.93 | 1.08 | 13.99 | 0 | 90.68 | 0 | 0 | 0 | 90.68 | 0 |  | 0 |  | 0
1100 | 47665103 | 47677587 | 30417556 | 1 | 1 | 1 | 3 | 01.7.15.03-0042 | ФСБЦ-2022, 01.7.15.03-0042, приказ Минстроя России от 18.05.2022 г. № 378/пр | Болты с гайками и шайбами строительные | 1346 | 1009 | кг | кг | 1 | 0 | -675134165 | -0.08 | 188.92 | 0 | 0 | 0 | 174.93 | 0 | 0 | 0 | 1.08 | 1 | 1 | 1 | 0 | 0 | 0 | 1 | 0 | 0 | -0.08 |  | 0 | 1 | -1 | 0 | 0 |  | 0 | 0 | 0 | 0 | 0 | 0 | 0 | 0 | 0 | 0 | 0 | 0 | 0 | 0 | 0 | 0 | 0 | 0 | 0 | 0 | 0 | 0 |  | 0 | 0 | -0.48 | 188.92 | 174.93 | 1.08 | -13.99 | 0 | -90.68 | 0 | 0 | 0 | -90.68 | 0 |  | 0 |  | 0
1100 | 47665103 | 47677587 | 30347491 | 111 | 1 | 1 | 3 | 421/пр_2020_п.75_пп.а |  | Сметная стоимость вспомогательных ненормируемых материальных ресурсов, не учтенная в сметной норме, 2% | 3277935 | 1013 | % | % | 1 | 0 | 274903907 | 2 | 0 | 0 | 0 | 0 | 0 | 0 | 0 | 0 | 1 | 1 | 1 | 1 | 0 | 0 | 0 | 0 | 0 | 0 | 2 |  | 0 | 2 | 47677600 | 1 | 0 | 2228 | 0 | 0 | 0 | 0 | 0 | 0 | 0 | 0 | 0 | 0 | 0 | 0 | 0 | 0 | 0 | 0 | 0 | 0 | 0 | 0 | 0 | 0 |  | 0 | 0 | 12 | 0 | 0 | 1 | 0 | 0 | 0 | 0 | 0 | 0 | 0 | 0 |  | 0 |  | 0
1101 | 47665046 | 47677587 | 30341719 | 111 | 1 | 1 | 1 | 1-100-40 |  | Затраты труда рабочих (Средний разряд - 4) | 1191 | 1013 | чел.-ч. | чел.-ч. | 1 | 0 | -1111239348 | 0.552 | 0 | 0 | 0 | 811.79 | 0 | 0 | 0 | 811.79 | 1 | 1 | 1 | 1 | -2 | 0 | 0 | 1 | 1 | 0 | 0.4 | )*1,15)*1,20 | 1 | 2 | 47677595 | 1 | 0 | 2229 | 1 | 0 | 0 | 0 | 0 | 0 | 0 | 0 | 0 | 0 | 0 | 324.716 | 0.4 | 0 | 1 | 0 | 0 | 0 | 448.1081 | 0.552 | 0 | 1 | 1948.3 | 3.312 | 0 | 3.312 | 811.79 | 811.79 | 1 | 448.1136 | 0 | 0 | 0 | 0 | 2688.65 | 2688.65 | 1 |  | 0 |  | 0
1101 | 47665046 | 47677587 | 30341891 | 111 | 1 | 1 | 1 | 4-100-00 |  | Затраты труда машинистов | 1191 | 1013 | чел.-ч. | чел.-ч. | 1 | 0 | -1417349443 | 0.0138 | 0 | 0 | 0 | 0 | 0 | 0 | 0 | 0 | 1 | 1 | 1 | 1 | -2 | 0 | 0 | 1 | 1 | 0 | 0.01 | )*1,15)*1,20 | 2 | 2 | 47677596 | 1 | 0 | 2230 | 1 | 0 | 0 | 0 | 0 | 0 | 0 | 0 | 0 | 0 | 0 | 0 | 0 | 0 | 0 | 0 | 0 | 0 | 0 | 0 | 0 | 0 |  | 0 | 0 | 0.0828 | 0 | 0 | 1 | 0 | 0 | 0 | 0 | 0 | 0 | 0 | 0 |  | 0 |  | 0
1101 | 47665046 | 47677587 | 30462801 | 1 | 1 | 1 | 2 | 91.05.05-015 | ФСЭМ-2022, 91.05.05-015, приказ Минстроя России от 18.05.2022 г. № 378/пр | Краны на автомобильном ходу, грузоподъемность 16 т | 1368 | 1011 | маш.-ч | маш.-ч | 1 | 0 | -6703044 | 0.00966 | 0 | 1626.29 | 1090.46 | 0 | 0 | 1626.29 | 1090.46 | 0 | 1 | 1 | 1 | 1 | -2 | 0 | 0 | 1 | 1 | 0 | 0.007 | )*1,15)*1,20 | 1 | 2 | 47677597 | 1 | 0 | 2231 | 1 | 0 | 0 | 0 | 0 | 0 | 0 | 0 | 0 | 11.384 | 7.6332 | 0 | 0 | 0.007 | 1 | 0 | 15.71 | 10.5338 | 0 | 0 | 0.00966 | 1 |  | 0 | 0.05796 | 0.05796 | 1626.29 | 1626.29 | 1 | 15.7044 | 10.5294 | 0 | 94.26 | 63.2 | 0 | 157.46 | 1 | 4-100-060 | 6 | чел.-ч. | 1
1101 | 47665046 | 47677587 | 30463686 | 1 | 1 | 1 | 2 | 91.14.02-001 | ФСЭМ-2022 доп.7, 91.14.02-001, приказ Минстроя России от 02.08.2023 г. № 551/пр | Автомобили бортовые, грузоподъемность до 5 т | 1368 | 1011 | маш.-ч | маш.-ч | 1 | 0 | -773430059 | 0.00966 | 0 | 641.7 | 811.79 | 0 | 0 | 641.7 | 811.79 | 0 | 1 | 1 | 1 | 1 | -2 | 0 | 0 | 1 | 1 | 0 | 0.007 | )*1,15)*1,20 | 1 | 2 | 47677598 | 1 | 0 | 2232 | 1 | 0 | 0 | 0 | 0 | 0 | 0 | 0 | 0 | 4.4919 | 5.6825 | 0 | 0 | 0.007 | 1 | 0 | 6.1988 | 7.8419 | 0 | 0 | 0.00966 | 1 |  | 0 | 0.05796 | 0.05796 | 641.7 | 641.7 | 1 | 6.1962 | 7.8384 | 0 | 37.19 | 47.05 | 0 | 84.24 | 1 | 4-100-040 | 4 | чел.-ч. | 1
1101 | 47665046 | 47677587 | 30417556 | 1 | 1 | 1 | 3 | 01.7.15.03-0042 | ФСБЦ-2022, 01.7.15.03-0042, приказ Минстроя России от 18.05.2022 г. № 378/пр | Болты с гайками и шайбами строительные | 1346 | 1009 | кг | кг | 1 | 0 | -675134165 | 0.08 | 188.92 | 0 | 0 | 0 | 174.93 | 0 | 0 | 0 | 1.08 | 1 | 1 | 1 | 0 | 0 | 0 | 1 | 0 | 0 | 0.08 |  | 0 | 2 | 47677599 | 1 | 0 | 2233 | 0 | 0 | 0 | 0 | 0 | 0 | 0 | 0 | 0 | 0 | 0 | 0 | 0 | 0 | 0 | 0 | 0 | 0 | 0 | 0 | 0 | 0 |  | 0 | 0 | 0.48 | 188.92 | 174.93 | 1.08 | 13.99 | 0 | 90.68 | 0 | 0 | 0 | 90.68 | 0 |  | 0 |  | 0
1101 | 47665046 | 47677587 | 30417556 | 1 | 1 | 1 | 3 | 01.7.15.03-0042 | ФСБЦ-2022, 01.7.15.03-0042, приказ Минстроя России от 18.05.2022 г. № 378/пр | Болты с гайками и шайбами строительные | 1346 | 1009 | кг | кг | 1 | 0 | -675134165 | -0.08 | 188.92 | 0 | 0 | 0 | 174.93 | 0 | 0 | 0 | 1.08 | 1 | 1 | 1 | 0 | 0 | 0 | 1 | 0 | 0 | -0.08 |  | 0 | 1 | -1 | 0 | 0 |  | 0 | 0 | 0 | 0 | 0 | 0 | 0 | 0 | 0 | 0 | 0 | 0 | 0 | 0 | 0 | 0 | 0 | 0 | 0 | 0 | 0 | 0 |  | 0 | 0 | -0.48 | 188.92 | 174.93 | 1.08 | -13.99 | 0 | -90.68 | 0 | 0 | 0 | -90.68 | 0 |  | 0 |  | 0
1101 | 47665046 | 47677587 | 30347491 | 111 | 1 | 1 | 3 | 421/пр_2020_п.75_пп.а |  | Сметная стоимость вспомогательных ненормируемых материальных ресурсов, не учтенная в сметной норме, 2% | 3277935 | 1013 | % | % | 1 | 0 | 274903907 | 2 | 0 | 0 | 0 | 0 | 0 | 0 | 0 | 0 | 1 | 1 | 1 | 1 | 0 | 0 | 0 | 0 | 0 | 0 | 2 |  | 0 | 2 | 47677600 | 1 | 0 | 2234 | 0 | 0 | 0 | 0 | 0 | 0 | 0 | 0 | 0 | 0 | 0 | 0 | 0 | 0 | 0 | 0 | 0 | 0 | 0 | 0 | 0 | 0 |  | 0 | 0 | 12 | 0 | 0 | 1 | 0 | 0 | 0 | 0 | 0 | 0 | 0 | 0 |  | 0 |  | 0
1108 | 47665103 | 47677604 | 30341713 | 111 | 1 | 1 | 1 | 1-100-38 |  | Затраты труда рабочих (Средний разряд - 3,8) | 1191 | 1013 | чел.-ч. | чел.-ч. | 1 | 0 | -2012709214 | 74.52 | 0 | 0 | 0 | 793.61 | 0 | 0 | 0 | 793.61 | 1 | 1 | 1 | 1 | -2 | 0 | 0 | 1 | 1 | 0 | 54 | )*1,2)*1,15 | 1 | 2 | 47677614 | 1 | 0 | 2235 | 1 | 0 | 0 | 0 | 0 | 0 | 0 | 0 | 0 | 0 | 0 | 42854.94 | 54 | 0 | 1 | 0 | 0 | 0 | 59139.8172 | 74.52 | 0 | 1 | 857.1 | 1.4904 | 0 | 1.4904 | 793.61 | 793.61 | 1 | 59139.8172 | 0 | 0 | 0 | 0 | 1182.8 | 1182.8 | 1 |  | 0 |  | 0
1108 | 47665103 | 47677604 | 30341891 | 111 | 1 | 1 | 1 | 4-100-00 |  | Затраты труда машинистов | 1191 | 1013 | чел.-ч. | чел.-ч. | 1 | 0 | -1417349443 | 0.552 | 0 | 0 | 0 | 0 | 0 | 0 | 0 | 0 | 1 | 1 | 1 | 1 | -2 | 0 | 0 | 1 | 1 | 0 | 0.4 | )*1,2)*1,15 | 2 | 2 | 47677615 | 1 | 0 | 2236 | 1 | 0 | 0 | 0 | 0 | 0 | 0 | 0 | 0 | 0 | 0 | 0 | 0 | 0 | 0 | 0 | 0 | 0 | 0 | 0 | 0 | 0 |  | 0 | 0 | 0.01104 | 0 | 0 | 1 | 0 | 0 | 0 | 0 | 0 | 0 | 0 | 0 |  | 0 |  | 0
1108 | 47665103 | 47677604 | 30462801 | 1 | 1 | 1 | 2 | 91.05.05-015 | ФСЭМ-2022, 91.05.05-015, приказ Минстроя России от 18.05.2022 г. № 378/пр | Краны на автомобильном ходу, грузоподъемность 16 т | 1368 | 1011 | маш.-ч | маш.-ч | 1 | 0 | -6703044 | 0.276 | 0 | 1626.29 | 1090.46 | 0 | 0 | 1626.29 | 1090.46 | 0 | 1 | 1 | 1 | 1 | -2 | 0 | 0 | 1 | 1 | 0 | 0.2 | )*1,2)*1,15 | 1 | 2 | 47677616 | 1 | 0 | 2237 | 1 | 0 | 0 | 0 | 0 | 0 | 0 | 0 | 0 | 325.258 | 218.092 | 0 | 0 | 0.2 | 1 | 0 | 448.856 | 300.967 | 0 | 0 | 0.276 | 1 |  | 0 | 0.00552 | 0.00552 | 1626.29 | 1626.29 | 1 | 448.8588 | 300.9642 | 0 | 8.98 | 6.02 | 0 | 15 | 1 | 4-100-060 | 6 | чел.-ч. | 1
1108 | 47665103 | 47677604 | 30463686 | 1 | 1 | 1 | 2 | 91.14.02-001 | ФСЭМ-2022 доп.7, 91.14.02-001, приказ Минстроя России от 02.08.2023 г. № 551/пр | Автомобили бортовые, грузоподъемность до 5 т | 1368 | 1011 | маш.-ч | маш.-ч | 1 | 0 | -773430059 | 0.276 | 0 | 641.7 | 811.79 | 0 | 0 | 641.7 | 811.79 | 0 | 1 | 1 | 1 | 1 | -2 | 0 | 0 | 1 | 1 | 0 | 0.2 | )*1,2)*1,15 | 1 | 2 | 47677617 | 1 | 0 | 2238 | 1 | 0 | 0 | 0 | 0 | 0 | 0 | 0 | 0 | 128.34 | 162.358 | 0 | 0 | 0.2 | 1 | 0 | 177.1092 | 224.054 | 0 | 0 | 0.276 | 1 |  | 0 | 0.00552 | 0.00552 | 641.7 | 641.7 | 1 | 177.1092 | 224.0568 | 0 | 3.54 | 4.48 | 0 | 8.02 | 1 | 4-100-040 | 4 | чел.-ч. | 1
1108 | 47665103 | 47677604 | 30463880 | 1 | 1 | 1 | 2 | 91.17.04-233 | ФСЭМ-2022, 91.17.04-233, приказ Минстроя России от 18.05.2022 г. № 378/пр | Аппараты сварочные для ручной дуговой сварки, сварочный ток до 350 А | 1368 | 1011 | маш.-ч | маш.-ч | 1 | 0 | 2041126307 | 20.5344 | 0 | 34.61 | 0 | 0 | 0 | 34.61 | 0 | 0 | 1 | 1 | 1 | 1 | -2 | 0 | 0 | 1 | 1 | 0 | 14.88 | )*1,2)*1,15 | 1 | 2 | 47677618 | 1 | 0 | 2239 | 1 | 0 | 0 | 0 | 0 | 0 | 0 | 0 | 0 | 514.9968 | 0 | 0 | 0 | 0 | 1 | 0 | 710.6956 | 0 | 0 | 0 | 0 | 1 |  | 0 | 0 | 0.41069 | 34.61 | 34.61 | 1 | 710.7 | 0 | 0 | 14.21 | 0 | 0 | 14.21 | 1 |  | 0 |  | 0
1108 | 47665103 | 47677604 | 30416930 | 1 | 1 | 1 | 3 | 01.7.11.07-0227 | ФСБЦ-2022, 01.7.11.07-0227, приказ Минстроя России от 18.05.2022 г. № 378/пр | Электроды сварочные для сварки низколегированных и углеродистых сталей УОНИ 13/45, Э42А, диаметр 4-5 мм | 1346 | 1009 | кг | кг | 1 | 0 | -1659440597 | 1.49 | 121.39 | 0 | 0 | 0 | 155.63 | 0 | 0 | 0 | 0.78 | 1 | 1 | 1 | 2 | 0 | 0 | 1 | 1 | 0 | 1.49 |  | 0 | 2 | 47677619 | 1 | 0 | 2240 | 1 | 0 | 0 | 0 | 0 | 0 | 0 | 0 | 231.8887 | 0 | 0 | 0 | 0 | 0 | 1 | 231.8887 | 0 | 0 | 0 | 0 | 0 | 1 |  | 0 | 0 | 0.0298 | 121.39 | 155.63 | 0.78 | 231.89 | 0 | 3.62 | 0 | 0 | 0 | 3.62 | 0 |  | 0 |  | 0
1108 | 47665103 | 47677604 | 30419352 | 1 | 1 | 1 | 3 | 03.2.01.01-0001 | ФСБЦ-2022, 03.2.01.01-0001, приказ Минстроя России от 18.05.2022 г. № 378/пр | Портландцемент общестроительного назначения бездобавочный М400 Д0 (ЦЕМ I 32,5Н) | 1348 | 1009 | т | т | 1000 | 0 | -516295278 | 0.00374 | 7057.25 | 0 | 0 | 0 | 4800.85 | 0 | 0 | 0 | 1.47 | 1 | 1 | 1 | 2 | 0 | 0 | 1 | 1 | 0 | 0.00374 |  | 0 | 2 | 47677620 | 1 | 0 | 2241 | 1 | 0 | 0 | 0 | 0 | 0 | 0 | 0 | 17.9552 | 0 | 0 | 0 | 0 | 0 | 1 | 17.9552 | 0 | 0 | 0 | 0 | 0 | 1 |  | 0 | 0 | 7.48e-05 | 7057.25 | 4800.85 | 1.47 | 17.96 | 0 | 0.53 | 0 | 0 | 0 | 0.53 | 0 |  | 0 |  | 0
1108 | 47665103 | 47677604 | 30434108 | 1 | 1 | 1 | 3 | 14.4.03.03-0002 | ФСБЦ-2022 доп.4, 14.4.03.03-0002, приказ Минстроя России от 27.12.2022 г. № 1133/пр | Лак битумный БТ-123 | 1348 | 1009 | т | т | 1000 | 0 | 417776840 | 0.0078 | 106680.6 | 0 | 0 | 0 | 82698.14 | 0 | 0 | 0 | 1.29 | 1 | 1 | 1 | 2 | 0 | 0 | 1 | 1 | 0 | 0.0078 |  | 0 | 2 | 47677621 | 1 | 0 | 2242 | 1 | 0 | 0 | 0 | 0 | 0 | 0 | 0 | 645.0455 | 0 | 0 | 0 | 0 | 0 | 1 | 645.0455 | 0 | 0 | 0 | 0 | 0 | 1 |  | 0 | 0 | 0.000156 | 106680.6 | 82698.14 | 1.29 | 645.05 | 0 | 16.64 | 0 | 0 | 0 | 16.64 | 0 |  | 0 |  | 0
1108 | 47665103 | 47677604 | 30347491 | 111 | 1 | 1 | 3 | 421/пр_2020_п.75_пп.а |  | Сметная стоимость вспомогательных ненормируемых материальных ресурсов, не учтенная в сметной норме, 2% | 3277935 | 1013 | % | % | 1 | 0 | 274903907 | 2 | 0 | 0 | 0 | 0 | 0 | 0 | 0 | 0 | 1 | 1 | 1 | 1 | 0 | 0 | 0 | 0 | 0 | 0 | 2 |  | 0 | 2 | 47677622 | 1 | 0 | 2243 | 0 | 0 | 0 | 0 | 0 | 0 | 0 | 0 | 0 | 0 | 0 | 0 | 0 | 0 | 0 | 0 | 0 | 0 | 0 | 0 | 0 | 0 |  | 0 | 0 | 0.04 | 0 | 0 | 1 | 0 | 0 | 0 | 0 | 0 | 0 | 0 | 0 |  | 0 |  | 0
1109 | 47665046 | 47677604 | 30341713 | 111 | 1 | 1 | 1 | 1-100-38 |  | Затраты труда рабочих (Средний разряд - 3,8) | 1191 | 1013 | чел.-ч. | чел.-ч. | 1 | 0 | -2012709214 | 74.52 | 0 | 0 | 0 | 793.61 | 0 | 0 | 0 | 793.61 | 1 | 1 | 1 | 1 | -2 | 0 | 0 | 1 | 1 | 0 | 54 | )*1,2)*1,15 | 1 | 2 | 47677614 | 1 | 0 | 2244 | 1 | 0 | 0 | 0 | 0 | 0 | 0 | 0 | 0 | 0 | 0 | 42854.94 | 54 | 0 | 1 | 0 | 0 | 0 | 59139.8172 | 74.52 | 0 | 1 | 857.1 | 1.4904 | 0 | 1.4904 | 793.61 | 793.61 | 1 | 59139.8172 | 0 | 0 | 0 | 0 | 1182.8 | 1182.8 | 1 |  | 0 |  | 0
1109 | 47665046 | 47677604 | 30341891 | 111 | 1 | 1 | 1 | 4-100-00 |  | Затраты труда машинистов | 1191 | 1013 | чел.-ч. | чел.-ч. | 1 | 0 | -1417349443 | 0.552 | 0 | 0 | 0 | 0 | 0 | 0 | 0 | 0 | 1 | 1 | 1 | 1 | -2 | 0 | 0 | 1 | 1 | 0 | 0.4 | )*1,2)*1,15 | 2 | 2 | 47677615 | 1 | 0 | 2245 | 1 | 0 | 0 | 0 | 0 | 0 | 0 | 0 | 0 | 0 | 0 | 0 | 0 | 0 | 0 | 0 | 0 | 0 | 0 | 0 | 0 | 0 |  | 0 | 0 | 0.01104 | 0 | 0 | 1 | 0 | 0 | 0 | 0 | 0 | 0 | 0 | 0 |  | 0 |  | 0
1109 | 47665046 | 47677604 | 30462801 | 1 | 1 | 1 | 2 | 91.05.05-015 | ФСЭМ-2022, 91.05.05-015, приказ Минстроя России от 18.05.2022 г. № 378/пр | Краны на автомобильном ходу, грузоподъемность 16 т | 1368 | 1011 | маш.-ч | маш.-ч | 1 | 0 | -6703044 | 0.276 | 0 | 1626.29 | 1090.46 | 0 | 0 | 1626.29 | 1090.46 | 0 | 1 | 1 | 1 | 1 | -2 | 0 | 0 | 1 | 1 | 0 | 0.2 | )*1,2)*1,15 | 1 | 2 | 47677616 | 1 | 0 | 2246 | 1 | 0 | 0 | 0 | 0 | 0 | 0 | 0 | 0 | 325.258 | 218.092 | 0 | 0 | 0.2 | 1 | 0 | 448.856 | 300.967 | 0 | 0 | 0.276 | 1 |  | 0 | 0.00552 | 0.00552 | 1626.29 | 1626.29 | 1 | 448.8588 | 300.9642 | 0 | 8.98 | 6.02 | 0 | 15 | 1 | 4-100-060 | 6 | чел.-ч. | 1
1109 | 47665046 | 47677604 | 30463686 | 1 | 1 | 1 | 2 | 91.14.02-001 | ФСЭМ-2022 доп.7, 91.14.02-001, приказ Минстроя России от 02.08.2023 г. № 551/пр | Автомобили бортовые, грузоподъемность до 5 т | 1368 | 1011 | маш.-ч | маш.-ч | 1 | 0 | -773430059 | 0.276 | 0 | 641.7 | 811.79 | 0 | 0 | 641.7 | 811.79 | 0 | 1 | 1 | 1 | 1 | -2 | 0 | 0 | 1 | 1 | 0 | 0.2 | )*1,2)*1,15 | 1 | 2 | 47677617 | 1 | 0 | 2247 | 1 | 0 | 0 | 0 | 0 | 0 | 0 | 0 | 0 | 128.34 | 162.358 | 0 | 0 | 0.2 | 1 | 0 | 177.1092 | 224.054 | 0 | 0 | 0.276 | 1 |  | 0 | 0.00552 | 0.00552 | 641.7 | 641.7 | 1 | 177.1092 | 224.0568 | 0 | 3.54 | 4.48 | 0 | 8.02 | 1 | 4-100-040 | 4 | чел.-ч. | 1
1109 | 47665046 | 47677604 | 30463880 | 1 | 1 | 1 | 2 | 91.17.04-233 | ФСЭМ-2022, 91.17.04-233, приказ Минстроя России от 18.05.2022 г. № 378/пр | Аппараты сварочные для ручной дуговой сварки, сварочный ток до 350 А | 1368 | 1011 | маш.-ч | маш.-ч | 1 | 0 | 2041126307 | 20.5344 | 0 | 34.61 | 0 | 0 | 0 | 34.61 | 0 | 0 | 1 | 1 | 1 | 1 | -2 | 0 | 0 | 1 | 1 | 0 | 14.88 | )*1,2)*1,15 | 1 | 2 | 47677618 | 1 | 0 | 2248 | 1 | 0 | 0 | 0 | 0 | 0 | 0 | 0 | 0 | 514.9968 | 0 | 0 | 0 | 0 | 1 | 0 | 710.6956 | 0 | 0 | 0 | 0 | 1 |  | 0 | 0 | 0.41069 | 34.61 | 34.61 | 1 | 710.7 | 0 | 0 | 14.21 | 0 | 0 | 14.21 | 1 |  | 0 |  | 0
1109 | 47665046 | 47677604 | 30416930 | 1 | 1 | 1 | 3 | 01.7.11.07-0227 | ФСБЦ-2022, 01.7.11.07-0227, приказ Минстроя России от 18.05.2022 г. № 378/пр | Электроды сварочные для сварки низколегированных и углеродистых сталей УОНИ 13/45, Э42А, диаметр 4-5 мм | 1346 | 1009 | кг | кг | 1 | 0 | -1659440597 | 1.49 | 121.39 | 0 | 0 | 0 | 155.63 | 0 | 0 | 0 | 0.78 | 1 | 1 | 1 | 2 | 0 | 0 | 1 | 1 | 0 | 1.49 |  | 0 | 2 | 47677619 | 1 | 0 | 2249 | 1 | 0 | 0 | 0 | 0 | 0 | 0 | 0 | 231.8887 | 0 | 0 | 0 | 0 | 0 | 1 | 231.8887 | 0 | 0 | 0 | 0 | 0 | 1 |  | 0 | 0 | 0.0298 | 121.39 | 155.63 | 0.78 | 231.89 | 0 | 3.62 | 0 | 0 | 0 | 3.62 | 0 |  | 0 |  | 0
1109 | 47665046 | 47677604 | 30419352 | 1 | 1 | 1 | 3 | 03.2.01.01-0001 | ФСБЦ-2022, 03.2.01.01-0001, приказ Минстроя России от 18.05.2022 г. № 378/пр | Портландцемент общестроительного назначения бездобавочный М400 Д0 (ЦЕМ I 32,5Н) | 1348 | 1009 | т | т | 1000 | 0 | -516295278 | 0.00374 | 7057.25 | 0 | 0 | 0 | 4800.85 | 0 | 0 | 0 | 1.47 | 1 | 1 | 1 | 2 | 0 | 0 | 1 | 1 | 0 | 0.00374 |  | 0 | 2 | 47677620 | 1 | 0 | 2250 | 1 | 0 | 0 | 0 | 0 | 0 | 0 | 0 | 17.9552 | 0 | 0 | 0 | 0 | 0 | 1 | 17.9552 | 0 | 0 | 0 | 0 | 0 | 1 |  | 0 | 0 | 7.48e-05 | 7057.25 | 4800.85 | 1.47 | 17.96 | 0 | 0.53 | 0 | 0 | 0 | 0.53 | 0 |  | 0 |  | 0
1109 | 47665046 | 47677604 | 30434108 | 1 | 1 | 1 | 3 | 14.4.03.03-0002 | ФСБЦ-2022 доп.4, 14.4.03.03-0002, приказ Минстроя России от 27.12.2022 г. № 1133/пр | Лак битумный БТ-123 | 1348 | 1009 | т | т | 1000 | 0 | 417776840 | 0.0078 | 106680.6 | 0 | 0 | 0 | 82698.14 | 0 | 0 | 0 | 1.29 | 1 | 1 | 1 | 2 | 0 | 0 | 1 | 1 | 0 | 0.0078 |  | 0 | 2 | 47677621 | 1 | 0 | 2251 | 1 | 0 | 0 | 0 | 0 | 0 | 0 | 0 | 645.0455 | 0 | 0 | 0 | 0 | 0 | 1 | 645.0455 | 0 | 0 | 0 | 0 | 0 | 1 |  | 0 | 0 | 0.000156 | 106680.6 | 82698.14 | 1.29 | 645.05 | 0 | 16.64 | 0 | 0 | 0 | 16.64 | 0 |  | 0 |  | 0
1109 | 47665046 | 47677604 | 30347491 | 111 | 1 | 1 | 3 | 421/пр_2020_п.75_пп.а |  | Сметная стоимость вспомогательных ненормируемых материальных ресурсов, не учтенная в сметной норме, 2% | 3277935 | 1013 | % | % | 1 | 0 | 274903907 | 2 | 0 | 0 | 0 | 0 | 0 | 0 | 0 | 0 | 1 | 1 | 1 | 1 | 0 | 0 | 0 | 0 | 0 | 0 | 2 |  | 0 | 2 | 47677622 | 1 | 0 | 2252 | 0 | 0 | 0 | 0 | 0 | 0 | 0 | 0 | 0 | 0 | 0 | 0 | 0 | 0 | 0 | 0 | 0 | 0 | 0 | 0 | 0 | 0 |  | 0 | 0 | 0.04 | 0 | 0 | 1 | 0 | 0 | 0 | 0 | 0 | 0 | 0 | 0 |  | 0 |  | 0
1112 | 47665103 | 47677624 | 30341713 | 111 | 1 | 1 | 1 | 1-100-38 |  | Затраты труда рабочих (Средний разряд - 3,8) | 1191 | 1013 | чел.-ч. | чел.-ч. | 1 | 0 | -2012709214 | 49.68 | 0 | 0 | 0 | 793.61 | 0 | 0 | 0 | 793.61 | 1 | 1 | 1 | 1 | -2 | 0 | 0 | 1 | 1 | 0 | 36 | )*1,2)*1,15 | 1 | 2 | 47677634 | 1 | 0 | 2253 | 1 | 0 | 0 | 0 | 0 | 0 | 0 | 0 | 0 | 0 | 0 | 28569.96 | 36 | 0 | 1 | 0 | 0 | 0 | 39426.5448 | 49.68 | 0 | 1 | 571.4 | 0.9936 | 0 | 0.9936 | 793.61 | 793.61 | 1 | 39426.5448 | 0 | 0 | 0 | 0 | 788.53 | 788.53 | 1 |  | 0 |  | 0
1112 | 47665103 | 47677624 | 30341891 | 111 | 1 | 1 | 1 | 4-100-00 |  | Затраты труда машинистов | 1191 | 1013 | чел.-ч. | чел.-ч. | 1 | 0 | -1417349443 | 0.552 | 0 | 0 | 0 | 0 | 0 | 0 | 0 | 0 | 1 | 1 | 1 | 1 | -2 | 0 | 0 | 1 | 1 | 0 | 0.4 | )*1,2)*1,15 | 2 | 2 | 47677635 | 1 | 0 | 2254 | 1 | 0 | 0 | 0 | 0 | 0 | 0 | 0 | 0 | 0 | 0 | 0 | 0 | 0 | 0 | 0 | 0 | 0 | 0 | 0 | 0 | 0 |  | 0 | 0 | 0.01104 | 0 | 0 | 1 | 0 | 0 | 0 | 0 | 0 | 0 | 0 | 0 |  | 0 |  | 0
1112 | 47665103 | 47677624 | 30462801 | 1 | 1 | 1 | 2 | 91.05.05-015 | ФСЭМ-2022, 91.05.05-015, приказ Минстроя России от 18.05.2022 г. № 378/пр | Краны на автомобильном ходу, грузоподъемность 16 т | 1368 | 1011 | маш.-ч | маш.-ч | 1 | 0 | -6703044 | 0.276 | 0 | 1626.29 | 1090.46 | 0 | 0 | 1626.29 | 1090.46 | 0 | 1 | 1 | 1 | 1 | -2 | 0 | 0 | 1 | 1 | 0 | 0.2 | )*1,2)*1,15 | 1 | 2 | 47677636 | 1 | 0 | 2255 | 1 | 0 | 0 | 0 | 0 | 0 | 0 | 0 | 0 | 325.258 | 218.092 | 0 | 0 | 0.2 | 1 | 0 | 448.856 | 300.967 | 0 | 0 | 0.276 | 1 |  | 0 | 0.00552 | 0.00552 | 1626.29 | 1626.29 | 1 | 448.8588 | 300.9642 | 0 | 8.98 | 6.02 | 0 | 15 | 1 | 4-100-060 | 6 | чел.-ч. | 1
1112 | 47665103 | 47677624 | 30463686 | 1 | 1 | 1 | 2 | 91.14.02-001 | ФСЭМ-2022 доп.7, 91.14.02-001, приказ Минстроя России от 02.08.2023 г. № 551/пр | Автомобили бортовые, грузоподъемность до 5 т | 1368 | 1011 | маш.-ч | маш.-ч | 1 | 0 | -773430059 | 0.276 | 0 | 641.7 | 811.79 | 0 | 0 | 641.7 | 811.79 | 0 | 1 | 1 | 1 | 1 | -2 | 0 | 0 | 1 | 1 | 0 | 0.2 | )*1,2)*1,15 | 1 | 2 | 47677637 | 1 | 0 | 2256 | 1 | 0 | 0 | 0 | 0 | 0 | 0 | 0 | 0 | 128.34 | 162.358 | 0 | 0 | 0.2 | 1 | 0 | 177.1092 | 224.054 | 0 | 0 | 0.276 | 1 |  | 0 | 0.00552 | 0.00552 | 641.7 | 641.7 | 1 | 177.1092 | 224.0568 | 0 | 3.54 | 4.48 | 0 | 8.02 | 1 | 4-100-040 | 4 | чел.-ч. | 1
1112 | 47665103 | 47677624 | 30463880 | 1 | 1 | 1 | 2 | 91.17.04-233 | ФСЭМ-2022, 91.17.04-233, приказ Минстроя России от 18.05.2022 г. № 378/пр | Аппараты сварочные для ручной дуговой сварки, сварочный ток до 350 А | 1368 | 1011 | маш.-ч | маш.-ч | 1 | 0 | 2041126307 | 16.8912 | 0 | 34.61 | 0 | 0 | 0 | 34.61 | 0 | 0 | 1 | 1 | 1 | 1 | -2 | 0 | 0 | 1 | 1 | 0 | 12.24 | )*1,2)*1,15 | 1 | 2 | 47677638 | 1 | 0 | 2257 | 1 | 0 | 0 | 0 | 0 | 0 | 0 | 0 | 0 | 423.6264 | 0 | 0 | 0 | 0 | 1 | 0 | 584.6044 | 0 | 0 | 0 | 0 | 1 |  | 0 | 0 | 0.33782 | 34.61 | 34.61 | 1 | 584.6094 | 0 | 0 | 11.69 | 0 | 0 | 11.69 | 1 |  | 0 |  | 0
1112 | 47665103 | 47677624 | 30416930 | 1 | 1 | 1 | 3 | 01.7.11.07-0227 | ФСБЦ-2022, 01.7.11.07-0227, приказ Минстроя России от 18.05.2022 г. № 378/пр | Электроды сварочные для сварки низколегированных и углеродистых сталей УОНИ 13/45, Э42А, диаметр 4-5 мм | 1346 | 1009 | кг | кг | 1 | 0 | -1659440597 | 1.52 | 121.39 | 0 | 0 | 0 | 155.63 | 0 | 0 | 0 | 0.78 | 1 | 1 | 1 | 2 | 0 | 0 | 1 | 1 | 0 | 1.52 |  | 0 | 2 | 47677639 | 1 | 0 | 2258 | 1 | 0 | 0 | 0 | 0 | 0 | 0 | 0 | 236.5576 | 0 | 0 | 0 | 0 | 0 | 1 | 236.5576 | 0 | 0 | 0 | 0 | 0 | 1 |  | 0 | 0 | 0.0304 | 121.39 | 155.63 | 0.78 | 236.56 | 0 | 3.69 | 0 | 0 | 0 | 3.69 | 0 |  | 0 |  | 0
1112 | 47665103 | 47677624 | 30419352 | 1 | 1 | 1 | 3 | 03.2.01.01-0001 | ФСБЦ-2022, 03.2.01.01-0001, приказ Минстроя России от 18.05.2022 г. № 378/пр | Портландцемент общестроительного назначения бездобавочный М400 Д0 (ЦЕМ I 32,5Н) | 1348 | 1009 | т | т | 1000 | 0 | -516295278 | 9e-05 | 7057.25 | 0 | 0 | 0 | 4800.85 | 0 | 0 | 0 | 1.47 | 1 | 1 | 1 | 2 | 0 | 0 | 1 | 1 | 0 | 9e-05 |  | 0 | 2 | 47677640 | 1 | 0 | 2259 | 1 | 0 | 0 | 0 | 0 | 0 | 0 | 0 | 0.43208 | 0 | 0 | 0 | 0 | 0 | 1 | 0.43208 | 0 | 0 | 0 | 0 | 0 | 1 |  | 0 | 0 | 1.8e-06 | 7057.25 | 4800.85 | 1.47 | 0.43 | 0 | 0.01 | 0 | 0 | 0 | 0.01 | 0 |  | 0 |  | 0
1112 | 47665103 | 47677624 | 30434108 | 1 | 1 | 1 | 3 | 14.4.03.03-0002 | ФСБЦ-2022 доп.4, 14.4.03.03-0002, приказ Минстроя России от 27.12.2022 г. № 1133/пр | Лак битумный БТ-123 | 1348 | 1009 | т | т | 1000 | 0 | 417776840 | 0.0078 | 106680.6 | 0 | 0 | 0 | 82698.14 | 0 | 0 | 0 | 1.29 | 1 | 1 | 1 | 2 | 0 | 0 | 1 | 1 | 0 | 0.0078 |  | 0 | 2 | 47677641 | 1 | 0 | 2260 | 1 | 0 | 0 | 0 | 0 | 0 | 0 | 0 | 645.0455 | 0 | 0 | 0 | 0 | 0 | 1 | 645.0455 | 0 | 0 | 0 | 0 | 0 | 1 |  | 0 | 0 | 0.000156 | 106680.6 | 82698.14 | 1.29 | 645.05 | 0 | 16.64 | 0 | 0 | 0 | 16.64 | 0 |  | 0 |  | 0
1112 | 47665103 | 47677624 | 30347491 | 111 | 1 | 1 | 3 | 421/пр_2020_п.75_пп.а |  | Сметная стоимость вспомогательных ненормируемых материальных ресурсов, не учтенная в сметной норме, 2% | 3277935 | 1013 | % | % | 1 | 0 | 274903907 | 2 | 0 | 0 | 0 | 0 | 0 | 0 | 0 | 0 | 1 | 1 | 1 | 1 | 0 | 0 | 0 | 0 | 0 | 0 | 2 |  | 0 | 2 | 47677642 | 1 | 0 | 2261 | 0 | 0 | 0 | 0 | 0 | 0 | 0 | 0 | 0 | 0 | 0 | 0 | 0 | 0 | 0 | 0 | 0 | 0 | 0 | 0 | 0 | 0 |  | 0 | 0 | 0.04 | 0 | 0 | 1 | 0 | 0 | 0 | 0 | 0 | 0 | 0 | 0 |  | 0 |  | 0
1113 | 47665046 | 47677624 | 30341713 | 111 | 1 | 1 | 1 | 1-100-38 |  | Затраты труда рабочих (Средний разряд - 3,8) | 1191 | 1013 | чел.-ч. | чел.-ч. | 1 | 0 | -2012709214 | 49.68 | 0 | 0 | 0 | 793.61 | 0 | 0 | 0 | 793.61 | 1 | 1 | 1 | 1 | -2 | 0 | 0 | 1 | 1 | 0 | 36 | )*1,2)*1,15 | 1 | 2 | 47677634 | 1 | 0 | 2262 | 1 | 0 | 0 | 0 | 0 | 0 | 0 | 0 | 0 | 0 | 0 | 28569.96 | 36 | 0 | 1 | 0 | 0 | 0 | 39426.5448 | 49.68 | 0 | 1 | 571.4 | 0.9936 | 0 | 0.9936 | 793.61 | 793.61 | 1 | 39426.5448 | 0 | 0 | 0 | 0 | 788.53 | 788.53 | 1 |  | 0 |  | 0
1113 | 47665046 | 47677624 | 30341891 | 111 | 1 | 1 | 1 | 4-100-00 |  | Затраты труда машинистов | 1191 | 1013 | чел.-ч. | чел.-ч. | 1 | 0 | -1417349443 | 0.552 | 0 | 0 | 0 | 0 | 0 | 0 | 0 | 0 | 1 | 1 | 1 | 1 | -2 | 0 | 0 | 1 | 1 | 0 | 0.4 | )*1,2)*1,15 | 2 | 2 | 47677635 | 1 | 0 | 2263 | 1 | 0 | 0 | 0 | 0 | 0 | 0 | 0 | 0 | 0 | 0 | 0 | 0 | 0 | 0 | 0 | 0 | 0 | 0 | 0 | 0 | 0 |  | 0 | 0 | 0.01104 | 0 | 0 | 1 | 0 | 0 | 0 | 0 | 0 | 0 | 0 | 0 |  | 0 |  | 0
1113 | 47665046 | 47677624 | 30462801 | 1 | 1 | 1 | 2 | 91.05.05-015 | ФСЭМ-2022, 91.05.05-015, приказ Минстроя России от 18.05.2022 г. № 378/пр | Краны на автомобильном ходу, грузоподъемность 16 т | 1368 | 1011 | маш.-ч | маш.-ч | 1 | 0 | -6703044 | 0.276 | 0 | 1626.29 | 1090.46 | 0 | 0 | 1626.29 | 1090.46 | 0 | 1 | 1 | 1 | 1 | -2 | 0 | 0 | 1 | 1 | 0 | 0.2 | )*1,2)*1,15 | 1 | 2 | 47677636 | 1 | 0 | 2264 | 1 | 0 | 0 | 0 | 0 | 0 | 0 | 0 | 0 | 325.258 | 218.092 | 0 | 0 | 0.2 | 1 | 0 | 448.856 | 300.967 | 0 | 0 | 0.276 | 1 |  | 0 | 0.00552 | 0.00552 | 1626.29 | 1626.29 | 1 | 448.8588 | 300.9642 | 0 | 8.98 | 6.02 | 0 | 15 | 1 | 4-100-060 | 6 | чел.-ч. | 1
1113 | 47665046 | 47677624 | 30463686 | 1 | 1 | 1 | 2 | 91.14.02-001 | ФСЭМ-2022 доп.7, 91.14.02-001, приказ Минстроя России от 02.08.2023 г. № 551/пр | Автомобили бортовые, грузоподъемность до 5 т | 1368 | 1011 | маш.-ч | маш.-ч | 1 | 0 | -773430059 | 0.276 | 0 | 641.7 | 811.79 | 0 | 0 | 641.7 | 811.79 | 0 | 1 | 1 | 1 | 1 | -2 | 0 | 0 | 1 | 1 | 0 | 0.2 | )*1,2)*1,15 | 1 | 2 | 47677637 | 1 | 0 | 2265 | 1 | 0 | 0 | 0 | 0 | 0 | 0 | 0 | 0 | 128.34 | 162.358 | 0 | 0 | 0.2 | 1 | 0 | 177.1092 | 224.054 | 0 | 0 | 0.276 | 1 |  | 0 | 0.00552 | 0.00552 | 641.7 | 641.7 | 1 | 177.1092 | 224.0568 | 0 | 3.54 | 4.48 | 0 | 8.02 | 1 | 4-100-040 | 4 | чел.-ч. | 1
1113 | 47665046 | 47677624 | 30463880 | 1 | 1 | 1 | 2 | 91.17.04-233 | ФСЭМ-2022, 91.17.04-233, приказ Минстроя России от 18.05.2022 г. № 378/пр | Аппараты сварочные для ручной дуговой сварки, сварочный ток до 350 А | 1368 | 1011 | маш.-ч | маш.-ч | 1 | 0 | 2041126307 | 16.8912 | 0 | 34.61 | 0 | 0 | 0 | 34.61 | 0 | 0 | 1 | 1 | 1 | 1 | -2 | 0 | 0 | 1 | 1 | 0 | 12.24 | )*1,2)*1,15 | 1 | 2 | 47677638 | 1 | 0 | 2266 | 1 | 0 | 0 | 0 | 0 | 0 | 0 | 0 | 0 | 423.6264 | 0 | 0 | 0 | 0 | 1 | 0 | 584.6044 | 0 | 0 | 0 | 0 | 1 |  | 0 | 0 | 0.33782 | 34.61 | 34.61 | 1 | 584.6094 | 0 | 0 | 11.69 | 0 | 0 | 11.69 | 1 |  | 0 |  | 0
1113 | 47665046 | 47677624 | 30416930 | 1 | 1 | 1 | 3 | 01.7.11.07-0227 | ФСБЦ-2022, 01.7.11.07-0227, приказ Минстроя России от 18.05.2022 г. № 378/пр | Электроды сварочные для сварки низколегированных и углеродистых сталей УОНИ 13/45, Э42А, диаметр 4-5 мм | 1346 | 1009 | кг | кг | 1 | 0 | -1659440597 | 1.52 | 121.39 | 0 | 0 | 0 | 155.63 | 0 | 0 | 0 | 0.78 | 1 | 1 | 1 | 2 | 0 | 0 | 1 | 1 | 0 | 1.52 |  | 0 | 2 | 47677639 | 1 | 0 | 2267 | 1 | 0 | 0 | 0 | 0 | 0 | 0 | 0 | 236.5576 | 0 | 0 | 0 | 0 | 0 | 1 | 236.5576 | 0 | 0 | 0 | 0 | 0 | 1 |  | 0 | 0 | 0.0304 | 121.39 | 155.63 | 0.78 | 236.56 | 0 | 3.69 | 0 | 0 | 0 | 3.69 | 0 |  | 0 |  | 0
1113 | 47665046 | 47677624 | 30419352 | 1 | 1 | 1 | 3 | 03.2.01.01-0001 | ФСБЦ-2022, 03.2.01.01-0001, приказ Минстроя России от 18.05.2022 г. № 378/пр | Портландцемент общестроительного назначения бездобавочный М400 Д0 (ЦЕМ I 32,5Н) | 1348 | 1009 | т | т | 1000 | 0 | -516295278 | 9e-05 | 7057.25 | 0 | 0 | 0 | 4800.85 | 0 | 0 | 0 | 1.47 | 1 | 1 | 1 | 2 | 0 | 0 | 1 | 1 | 0 | 9e-05 |  | 0 | 2 | 47677640 | 1 | 0 | 2268 | 1 | 0 | 0 | 0 | 0 | 0 | 0 | 0 | 0.43208 | 0 | 0 | 0 | 0 | 0 | 1 | 0.43208 | 0 | 0 | 0 | 0 | 0 | 1 |  | 0 | 0 | 1.8e-06 | 7057.25 | 4800.85 | 1.47 | 0.43 | 0 | 0.01 | 0 | 0 | 0 | 0.01 | 0 |  | 0 |  | 0
1113 | 47665046 | 47677624 | 30434108 | 1 | 1 | 1 | 3 | 14.4.03.03-0002 | ФСБЦ-2022 доп.4, 14.4.03.03-0002, приказ Минстроя России от 27.12.2022 г. № 1133/пр | Лак битумный БТ-123 | 1348 | 1009 | т | т | 1000 | 0 | 417776840 | 0.0078 | 106680.6 | 0 | 0 | 0 | 82698.14 | 0 | 0 | 0 | 1.29 | 1 | 1 | 1 | 2 | 0 | 0 | 1 | 1 | 0 | 0.0078 |  | 0 | 2 | 47677641 | 1 | 0 | 2269 | 1 | 0 | 0 | 0 | 0 | 0 | 0 | 0 | 645.0455 | 0 | 0 | 0 | 0 | 0 | 1 | 645.0455 | 0 | 0 | 0 | 0 | 0 | 1 |  | 0 | 0 | 0.000156 | 106680.6 | 82698.14 | 1.29 | 645.05 | 0 | 16.64 | 0 | 0 | 0 | 16.64 | 0 |  | 0 |  | 0
1113 | 47665046 | 47677624 | 30347491 | 111 | 1 | 1 | 3 | 421/пр_2020_п.75_пп.а |  | Сметная стоимость вспомогательных ненормируемых материальных ресурсов, не учтенная в сметной норме, 2% | 3277935 | 1013 | % | % | 1 | 0 | 274903907 | 2 | 0 | 0 | 0 | 0 | 0 | 0 | 0 | 0 | 1 | 1 | 1 | 1 | 0 | 0 | 0 | 0 | 0 | 0 | 2 |  | 0 | 2 | 47677642 | 1 | 0 | 2270 | 0 | 0 | 0 | 0 | 0 | 0 | 0 | 0 | 0 | 0 | 0 | 0 | 0 | 0 | 0 | 0 | 0 | 0 | 0 | 0 | 0 | 0 |  | 0 | 0 | 0.04 | 0 | 0 | 1 | 0 | 0 | 0 | 0 | 0 | 0 | 0 | 0 |  | 0 |  | 0
1116 | 47665103 | 47677644 | 30341715 | 111 | 1 | 1 | 1 | 1-100-39 |  | Затраты труда рабочих (Средний разряд - 3,9) | 1191 | 1013 | чел.-ч. | чел.-ч. | 1 | 0 | 1608048003 | 10.2396 | 0 | 0 | 0 | 802.7 | 0 | 0 | 0 | 802.7 | 1 | 1 | 1 | 1 | -2 | 0 | 0 | 1 | 1 | 0 | 7.42 | )*1,15)*1,2 | 1 | 2 | 47677650 | 1 | 0 | 2271 | 1 | 0 | 0 | 0 | 0 | 0 | 0 | 0 | 0 | 0 | 0 | 5956.034 | 7.42 | 0 | 1 | 0 | 0 | 0 | 8219.3269 | 10.2396 | 0 | 1 | 595.6 | 1.024 | 0 | 1.024 | 802.7 | 802.7 | 1 | 8219.3214 | 0 | 0 | 0 | 0 | 821.93 | 821.93 | 1 |  | 0 |  | 0
1116 | 47665103 | 47677644 | 30341891 | 111 | 1 | 1 | 1 | 4-100-00 |  | Затраты труда машинистов | 1191 | 1013 | чел.-ч. | чел.-ч. | 1 | 0 | -1417349443 | 5.325 | 0 | 0 | 0 | 0 | 0 | 0 | 0 | 0 | 1 | 1 | 1 | 1 | -2 | 0 | 0 | 1 | 1 | 0 | 3.55 | )*1,25)*1,2 | 2 | 2 | 47677651 | 1 | 0 | 2272 | 1 | 0 | 0 | 0 | 0 | 0 | 0 | 0 | 0 | 0 | 0 | 0 | 0 | 0 | 0 | 0 | 0 | 0 | 0 | 0 | 0 | 0 |  | 0 | 0 | 0.5325 | 0 | 0 | 1 | 0 | 0 | 0 | 0 | 0 | 0 | 0 | 0 |  | 0 |  | 0
1116 | 47665103 | 47677644 | 30462974 | 1 | 1 | 1 | 2 | 91.06.06-011 | ФСЭМ-2022, 91.06.06-011, приказ Минстроя России от 18.05.2022 г. № 378/пр | Автогидроподъемники, высота подъема 12 м | 1368 | 1011 | маш.-ч | маш.-ч | 1 | 0 | -1906387083 | 5.22 | 0 | 506.23 | 492.81 | 0 | 0 | 346.73 | 492.81 | 0 | 1 | 1.46 | 1 | 1 | 2 | 0 | 0 | 1 | 1 | 0 | 3.48 | )*1,25)*1,2 | 1 | 2 | 47677652 | 1 | 0 | 2273 | 1 | 0 | 0 | 0 | 0 | 0 | 0 | 0 | 0 | 1206.6204 | 1714.9788 | 0 | 0 | 3.48 | 1 | 0 | 1809.9306 | 2572.4682 | 0 | 0 | 5.22 | 1 |  | 0 | 0.522 | 0.522 | 506.23 | 346.73 | 1.46 | 1809.93 | 2572.47 | 0 | 264.25 | 257.25 | 0 | 521.5 | 0 | 4-100-040 | 4 | чел.-ч. | 1
1116 | 47665103 | 47677644 | 30463688 | 1 | 1 | 1 | 2 | 91.14.02-003 | ФСЭМ-2022, 91.14.02-003, приказ Минстроя России от 18.05.2022 г. № 378/пр | Автомобили бортовые, грузоподъемность до 10 т | 1368 | 1011 | маш.-ч | маш.-ч | 1 | 0 | 1341093234 | 0.105 | 0 | 922.95 | 811.79 | 0 | 0 | 922.95 | 811.79 | 0 | 1 | 1 | 1 | 1 | -2 | 0 | 0 | 1 | 1 | 0 | 0.07 | )*1,25)*1,2 | 1 | 2 | 47677653 | 1 | 0 | 2274 | 1 | 0 | 0 | 0 | 0 | 0 | 0 | 0 | 0 | 64.6065 | 56.8253 | 0 | 0 | 0.07 | 1 | 0 | 96.9098 | 85.2379 | 0 | 0 | 0.105 | 1 |  | 0 | 0.0105 | 0.0105 | 922.95 | 922.95 | 1 | 96.915 | 85.245 | 0 | 9.69 | 8.52 | 0 | 18.21 | 1 | 4-100-040 | 4 | чел.-ч. | 1
1116 | 47665103 | 47677644 | 30414518 | 1 | 1 | 1 | 3 | 01.3.01.06-1018 | ФСБЦ-2022, 01.3.01.06-1018, приказ Минстроя России от 18.05.2022 г. № 378/пр | Смазка ЦИАТИМ-221 | 1346 | 1009 | кг | кг | 1 | 0 | -571948333 | 0.3 | 795.14 | 0 | 0 | 0 | 496.96 | 0 | 0 | 0 | 1.6 | 1 | 1 | 1 | 2 | 0 | 0 | 0 | 1 | 0 | 0.3 |  | 0 | 2 | 47677654 | 1 | 0 | 2275 | 1 | 0 | 0 | 0 | 0 | 0 | 0 | 0 | 149.088 | 0 | 0 | 0 | 0 | 0 | 1 | 149.088 | 0 | 0 | 0 | 0 | 0 | 1 |  | 0 | 0 | 0.03 | 795.14 | 496.96 | 1.6 | 149.09 | 0 | 23.85 | 0 | 0 | 0 | 23.85 | 0 |  | 0 |  | 0
1117 | 47665046 | 47677644 | 30341715 | 111 | 1 | 1 | 1 | 1-100-39 |  | Затраты труда рабочих (Средний разряд - 3,9) | 1191 | 1013 | чел.-ч. | чел.-ч. | 1 | 0 | 1608048003 | 10.2396 | 0 | 0 | 0 | 802.7 | 0 | 0 | 0 | 802.7 | 1 | 1 | 1 | 1 | -2 | 0 | 0 | 1 | 1 | 0 | 7.42 | )*1,15)*1,2 | 1 | 2 | 47677650 | 1 | 0 | 2276 | 1 | 0 | 0 | 0 | 0 | 0 | 0 | 0 | 0 | 0 | 0 | 5956.034 | 7.42 | 0 | 1 | 0 | 0 | 0 | 8219.3269 | 10.2396 | 0 | 1 | 595.6 | 1.024 | 0 | 1.024 | 802.7 | 802.7 | 1 | 8219.3214 | 0 | 0 | 0 | 0 | 821.93 | 821.93 | 1 |  | 0 |  | 0
1117 | 47665046 | 47677644 | 30341891 | 111 | 1 | 1 | 1 | 4-100-00 |  | Затраты труда машинистов | 1191 | 1013 | чел.-ч. | чел.-ч. | 1 | 0 | -1417349443 | 5.325 | 0 | 0 | 0 | 0 | 0 | 0 | 0 | 0 | 1 | 1 | 1 | 1 | -2 | 0 | 0 | 1 | 1 | 0 | 3.55 | )*1,25)*1,2 | 2 | 2 | 47677651 | 1 | 0 | 2277 | 1 | 0 | 0 | 0 | 0 | 0 | 0 | 0 | 0 | 0 | 0 | 0 | 0 | 0 | 0 | 0 | 0 | 0 | 0 | 0 | 0 | 0 |  | 0 | 0 | 0.5325 | 0 | 0 | 1 | 0 | 0 | 0 | 0 | 0 | 0 | 0 | 0 |  | 0 |  | 0
1117 | 47665046 | 47677644 | 30462974 | 1 | 1 | 1 | 2 | 91.06.06-011 | ФСЭМ-2022, 91.06.06-011, приказ Минстроя России от 18.05.2022 г. № 378/пр | Автогидроподъемники, высота подъема 12 м | 1368 | 1011 | маш.-ч | маш.-ч | 1 | 0 | -1906387083 | 5.22 | 0 | 506.23 | 492.81 | 0 | 0 | 346.73 | 492.81 | 0 | 1 | 1.46 | 1 | 1 | 2 | 0 | 0 | 1 | 1 | 0 | 3.48 | )*1,25)*1,2 | 1 | 2 | 47677652 | 1 | 0 | 2278 | 1 | 0 | 0 | 0 | 0 | 0 | 0 | 0 | 0 | 1206.6204 | 1714.9788 | 0 | 0 | 3.48 | 1 | 0 | 1809.9306 | 2572.4682 | 0 | 0 | 5.22 | 1 |  | 0 | 0.522 | 0.522 | 506.23 | 346.73 | 1.46 | 1809.93 | 2572.47 | 0 | 264.25 | 257.25 | 0 | 521.5 | 0 | 4-100-040 | 4 | чел.-ч. | 1
1117 | 47665046 | 47677644 | 30463688 | 1 | 1 | 1 | 2 | 91.14.02-003 | ФСЭМ-2022, 91.14.02-003, приказ Минстроя России от 18.05.2022 г. № 378/пр | Автомобили бортовые, грузоподъемность до 10 т | 1368 | 1011 | маш.-ч | маш.-ч | 1 | 0 | 1341093234 | 0.105 | 0 | 922.95 | 811.79 | 0 | 0 | 922.95 | 811.79 | 0 | 1 | 1 | 1 | 1 | -2 | 0 | 0 | 1 | 1 | 0 | 0.07 | )*1,25)*1,2 | 1 | 2 | 47677653 | 1 | 0 | 2279 | 1 | 0 | 0 | 0 | 0 | 0 | 0 | 0 | 0 | 64.6065 | 56.8253 | 0 | 0 | 0.07 | 1 | 0 | 96.9098 | 85.2379 | 0 | 0 | 0.105 | 1 |  | 0 | 0.0105 | 0.0105 | 922.95 | 922.95 | 1 | 96.915 | 85.245 | 0 | 9.69 | 8.52 | 0 | 18.21 | 1 | 4-100-040 | 4 | чел.-ч. | 1
1117 | 47665046 | 47677644 | 30414518 | 1 | 1 | 1 | 3 | 01.3.01.06-1018 | ФСБЦ-2022, 01.3.01.06-1018, приказ Минстроя России от 18.05.2022 г. № 378/пр | Смазка ЦИАТИМ-221 | 1346 | 1009 | кг | кг | 1 | 0 | -571948333 | 0.3 | 795.14 | 0 | 0 | 0 | 496.96 | 0 | 0 | 0 | 1.6 | 1 | 1 | 1 | 2 | 0 | 0 | 0 | 1 | 0 | 0.3 |  | 0 | 2 | 47677654 | 1 | 0 | 2280 | 1 | 0 | 0 | 0 | 0 | 0 | 0 | 0 | 149.088 | 0 | 0 | 0 | 0 | 0 | 1 | 149.088 | 0 | 0 | 0 | 0 | 0 | 1 |  | 0 | 0 | 0.03 | 795.14 | 496.96 | 1.6 | 149.09 | 0 | 23.85 | 0 | 0 | 0 | 23.85 | 0 |  | 0 |  | 0
1118 | 47665103 | 47677655 | 30341699 | 111 | 1 | 1 | 1 | 1-100-33 |  | Затраты труда рабочих (Средний разряд - 3,3) | 1191 | 1013 | чел.-ч. | чел.-ч. | 1 | 0 | -1759674247 | 5.1888 | 0 | 0 | 0 | 748.18 | 0 | 0 | 0 | 748.18 | 1 | 1 | 1 | 1 | -2 | 0 | 0 | 1 | 1 | 0 | 3.76 | )*1,15)*1,2 | 1 | 2 | 47677670 | 1 | 0 | 2281 | 1 | 0 | 0 | 0 | 0 | 0 | 0 | 0 | 0 | 0 | 0 | 2813.1568 | 3.76 | 0 | 1 | 0 | 0 | 0 | 3882.1564 | 5.1888 | 0 | 1 | 2813.16 | 5.1888 | 0 | 5.1888 | 748.18 | 748.18 | 1 | 3882.1608 | 0 | 0 | 0 | 0 | 3882.16 | 3882.16 | 1 |  | 0 |  | 0
1118 | 47665103 | 47677655 | 30341891 | 111 | 1 | 1 | 1 | 4-100-00 |  | Затраты труда машинистов | 1191 | 1013 | чел.-ч. | чел.-ч. | 1 | 0 | -1417349443 | 1.605 | 0 | 0 | 0 | 0 | 0 | 0 | 0 | 0 | 1 | 1 | 1 | 1 | -2 | 0 | 0 | 1 | 1 | 0 | 1.07 | )*1,25)*1,2 | 2 | 2 | 47677671 | 1 | 0 | 2282 | 1 | 0 | 0 | 0 | 0 | 0 | 0 | 0 | 0 | 0 | 0 | 0 | 0 | 0 | 0 | 0 | 0 | 0 | 0 | 0 | 0 | 0 |  | 0 | 0 | 1.605 | 0 | 0 | 1 | 0 | 0 | 0 | 0 | 0 | 0 | 0 | 0 |  | 0 |  | 0
1118 | 47665103 | 47677655 | 30462974 | 1 | 1 | 1 | 2 | 91.06.06-011 | ФСЭМ-2022, 91.06.06-011, приказ Минстроя России от 18.05.2022 г. № 378/пр | Автогидроподъемники, высота подъема 12 м | 1368 | 1011 | маш.-ч | маш.-ч | 1 | 0 | -1906387083 | 1.275 | 0 | 506.23 | 492.81 | 0 | 0 | 346.73 | 492.81 | 0 | 1 | 1.46 | 1 | 1 | 2 | 0 | 0 | 1 | 1 | 0 | 0.85 | )*1,25)*1,2 | 1 | 2 | 47677672 | 1 | 0 | 2283 | 1 | 0 | 0 | 0 | 0 | 0 | 0 | 0 | 0 | 294.7205 | 418.8885 | 0 | 0 | 0.85 | 1 | 0 | 442.0807 | 628.3327 | 0 | 0 | 1.275 | 1 |  | 0 | 1.275 | 1.275 | 506.23 | 346.73 | 1.46 | 442.08 | 628.335 | 0 | 645.44 | 628.33 | 0 | 1273.77 | 0 | 4-100-040 | 4 | чел.-ч. | 1
1118 | 47665103 | 47677655 | 30463686 | 1 | 1 | 1 | 2 | 91.14.02-001 | ФСЭМ-2022 доп.7, 91.14.02-001, приказ Минстроя России от 02.08.2023 г. № 551/пр | Автомобили бортовые, грузоподъемность до 5 т | 1368 | 1011 | маш.-ч | маш.-ч | 1 | 0 | -773430059 | 0.33 | 0 | 641.7 | 811.79 | 0 | 0 | 641.7 | 811.79 | 0 | 1 | 1 | 1 | 1 | -2 | 0 | 0 | 1 | 1 | 0 | 0.22 | )*1,25)*1,2 | 1 | 2 | 47677673 | 1 | 0 | 2284 | 1 | 0 | 0 | 0 | 0 | 0 | 0 | 0 | 0 | 141.174 | 178.5938 | 0 | 0 | 0.22 | 1 | 0 | 211.761 | 267.8907 | 0 | 0 | 0.33 | 1 |  | 0 | 0.33 | 0.33 | 641.7 | 641.7 | 1 | 211.755 | 267.885 | 0 | 211.76 | 267.89 | 0 | 479.65 | 1 | 4-100-040 | 4 | чел.-ч. | 1
1118 | 47665103 | 47677655 | 30414507 | 1 | 1 | 1 | 3 | 01.3.01.06-0038 | ФСБЦ-2022, 01.3.01.06-0038, приказ Минстроя России от 18.05.2022 г. № 378/пр | Смазка защитная электросетевая | 1346 | 1009 | кг | кг | 1 | 0 | 1267294351 | 0.1 | 381.26 | 0 | 0 | 0 | 238.29 | 0 | 0 | 0 | 1.6 | 1 | 1 | 1 | 2 | 0 | 0 | 1 | 1 | 0 | 0.1 |  | 0 | 2 | 47677674 | 1 | 0 | 2285 | 1 | 0 | 0 | 0 | 0 | 0 | 0 | 0 | 23.829 | 0 | 0 | 0 | 0 | 0 | 1 | 23.829 | 0 | 0 | 0 | 0 | 0 | 1 |  | 0 | 0 | 0.1 | 381.26 | 238.29 | 1.6 | 23.83 | 0 | 38.13 | 0 | 0 | 0 | 38.13 | 0 |  | 0 |  | 0
1118 | 47665103 | 47677655 | 30414514 | 1 | 1 | 1 | 3 | 01.3.01.06-0051 | ФСБЦ-2022, 01.3.01.06-0051, приказ Минстроя России от 18.05.2022 г. № 378/пр | Смазка солидол жировой Ж | 1346 | 1009 | кг | кг | 1 | 0 | -611509168 | 0.03 | 128.03 | 0 | 0 | 0 | 80.02 | 0 | 0 | 0 | 1.6 | 1 | 1 | 1 | 2 | 0 | 0 | 1 | 1 | 0 | 0.03 |  | 0 | 2 | 47677675 | 1 | 0 | 2286 | 1 | 0 | 0 | 0 | 0 | 0 | 0 | 0 | 2.4006 | 0 | 0 | 0 | 0 | 0 | 1 | 2.4006 | 0 | 0 | 0 | 0 | 0 | 1 |  | 0 | 0 | 0.03 | 128.03 | 80.02 | 1.6 | 2.4 | 0 | 3.84 | 0 | 0 | 0 | 3.84 | 0 |  | 0 |  | 0
1118 | 47665103 | 47677655 | 30417556 | 1 | 1 | 1 | 3 | 01.7.15.03-0042 | ФСБЦ-2022, 01.7.15.03-0042, приказ Минстроя России от 18.05.2022 г. № 378/пр | Болты с гайками и шайбами строительные | 1346 | 1009 | кг | кг | 1 | 0 | -675134165 | 0 | 188.92 | 0 | 0 | 0 | 174.93 | 0 | 0 | 0 | 1.08 | 1 | 1 | 1 | 0 | 1 | 0 | 1 | 0 | 0 | 0 |  | 0 | 2 | 47677676 | 1 | 0 | 2287 | 0 | 0 | 0 | 0 | 0 | 0 | 0 | 0 | 0 | 0 | 0 | 0 | 0 | 0 | 0 | 0 | 0 | 0 | 0 | 0 | 0 | 0 |  | 0 | 0 | 0 | 188.92 | 174.93 | 1.08 | 0 | 0 | 0 | 0 | 0 | 0 | 0 | 0 |  | 0 |  | 0
1118 | 47665103 | 47677655 | 30418718 | 1 | 1 | 1 | 3 | 01.7.20.08-0051 | ФСБЦ-2022 доп.8, 01.7.20.08-0051, приказ Минстроя России от 14.11.2023 г. № 817/пр | Ветошь хлопчатобумажная цветная | 1346 | 1009 | кг | кг | 1 | 0 | -1778649851 | 0.02 | 86.41 | 0 | 0 | 0 | 56.11 | 0 | 0 | 0 | 1.54 | 1 | 1 | 1 | 2 | 0 | 0 | 1 | 1 | 0 | 0.02 |  | 0 | 2 | 47677677 | 1 | 0 | 2288 | 1 | 0 | 0 | 0 | 0 | 0 | 0 | 0 | 1.1222 | 0 | 0 | 0 | 0 | 0 | 1 | 1.1222 | 0 | 0 | 0 | 0 | 0 | 1 |  | 0 | 0 | 0.02 | 86.41 | 56.11 | 1.54 | 1.12 | 0 | 1.73 | 0 | 0 | 0 | 1.73 | 0 |  | 0 |  | 0
1118 | 47665103 | 47677655 | 30344002 | 111 | 1 | 1 | 3 | 07.2.07.13 |  | Хомуты стальные | 1346 | 1009 | кг | кг | 1 | 0 | -1111733769 | 0 | 0 | 0 | 0 | 0 | 0 | 0 | 0 | 0 | 1 | 1 | 1 | 1 | 0 | 1 | 0 | 1 | 0 | 0 | 0 |  | 0 | 2 | 47677678 | 1 | 0 | 2289 | 0 | 0 | 0 | 0 | 0 | 0 | 0 | 0 | 0 | 0 | 0 | 0 | 0 | 0 | 0 | 0 | 0 | 0 | 0 | 0 | 0 | 0 |  | 0 | 0 | 0 | 0 | 0 | 1 | 0 | 0 | 0 | 0 | 0 | 0 | 0 | 0 |  | 0 |  | 0
1118 | 47665103 | 47677655 | 30344317 | 111 | 1 | 1 | 3 | 08.3.04.02 |  | Сталь стержневая диаметром до 10 мм | 1348 | 1009 | т | т | 1000 | 0 | 1613753229 | 0 | 0 | 0 | 0 | 0 | 0 | 0 | 0 | 0 | 1 | 1 | 1 | 1 | 0 | 1 | 0 | 1 | 0 | 0 | 0 |  | 0 | 2 | 47677679 | 1 | 0 | 2290 | 0 | 0 | 0 | 0 | 0 | 0 | 0 | 0 | 0 | 0 | 0 | 0 | 0 | 0 | 0 | 0 | 0 | 0 | 0 | 0 | 0 | 0 |  | 0 | 0 | 0 | 0 | 0 | 1 | 0 | 0 | 0 | 0 | 0 | 0 | 0 | 0 |  | 0 |  | 0
1118 | 47665103 | 47677655 | 30434110 | 1 | 1 | 1 | 3 | 14.4.03.03-0102 | ФСБЦ-2022 доп.4, 14.4.03.03-0102, приказ Минстроя России от 27.12.2022 г. № 1133/пр | Лак битумный БТ-577 | 1348 | 1009 | т | т | 1000 | 0 | 181467580 | 0.0001 | 103227.06 | 0 | 0 | 0 | 80020.98 | 0 | 0 | 0 | 1.29 | 1 | 1 | 1 | 2 | 0 | 0 | 1 | 1 | 0 | 0.0001 |  | 0 | 2 | 47677680 | 1 | 0 | 2291 | 1 | 0 | 0 | 0 | 0 | 0 | 0 | 0 | 8.0021 | 0 | 0 | 0 | 0 | 0 | 1 | 8.0021 | 0 | 0 | 0 | 0 | 0 | 1 |  | 0 | 0 | 0.0001 | 103227.06 | 80020.98 | 1.29 | 8 | 0 | 10.32 | 0 | 0 | 0 | 10.32 | 0 |  | 0 |  | 0
1118 | 47665103 | 47677655 | 30434485 | 1 | 1 | 1 | 3 | 14.5.09.11-0102 | ФСБЦ-2022, 14.5.09.11-0102, приказ Минстроя России от 18.05.2022 г. № 378/пр | Уайт-спирит | 1346 | 1009 | кг | кг | 1 | 0 | 1545761555 | 0.03 | 86.66 | 0 | 0 | 0 | 60.6 | 0 | 0 | 0 | 1.43 | 1 | 1 | 1 | 2 | 0 | 0 | 1 | 1 | 0 | 0.03 |  | 0 | 2 | 47677681 | 1 | 0 | 2292 | 1 | 0 | 0 | 0 | 0 | 0 | 0 | 0 | 1.818 | 0 | 0 | 0 | 0 | 0 | 1 | 1.818 | 0 | 0 | 0 | 0 | 0 | 1 |  | 0 | 0 | 0.03 | 86.66 | 60.6 | 1.43 | 1.82 | 0 | 2.6 | 0 | 0 | 0 | 2.6 | 0 |  | 0 |  | 0
1118 | 47665103 | 47677655 | 30346588 | 111 | 1 | 1 | 3 | 22.2.01.04 |  | Изоляторы линейные штыревые фарфоровые | 1371 | 1013 | ШТ | ШТ | 1 | 0 | 1740798612 | 0 | 0 | 0 | 0 | 0 | 0 | 0 | 0 | 0 | 1 | 1 | 1 | 1 | 0 | 1 | 0 | 1 | 0 | 0 | 0 |  | 0 | 2 | 47677682 | 1 | 0 | 2293 | 0 | 0 | 0 | 0 | 0 | 0 | 0 | 0 | 0 | 0 | 0 | 0 | 0 | 0 | 0 | 0 | 0 | 0 | 0 | 0 | 0 | 0 |  | 0 | 0 | 0 | 0 | 0 | 1 | 0 | 0 | 0 | 0 | 0 | 0 | 0 | 0 |  | 0 |  | 0
1118 | 47665103 | 47677655 | 30346597 | 111 | 1 | 1 | 3 | 22.2.02.03 |  | Детали крепления стальные | 1346 | 1009 | кг | кг | 1 | 0 | 1533393836 | 0 | 0 | 0 | 0 | 0 | 0 | 0 | 0 | 0 | 1 | 1 | 1 | 1 | 0 | 1 | 0 | 1 | 0 | 0 | 0 |  | 0 | 2 | 47677683 | 1 | 0 | 2294 | 0 | 0 | 0 | 0 | 0 | 0 | 0 | 0 | 0 | 0 | 0 | 0 | 0 | 0 | 0 | 0 | 0 | 0 | 0 | 0 | 0 | 0 |  | 0 | 0 | 0 | 0 | 0 | 1 | 0 | 0 | 0 | 0 | 0 | 0 | 0 | 0 |  | 0 |  | 0
1119 | 47665046 | 47677655 | 30341699 | 111 | 1 | 1 | 1 | 1-100-33 |  | Затраты труда рабочих (Средний разряд - 3,3) | 1191 | 1013 | чел.-ч. | чел.-ч. | 1 | 0 | -1759674247 | 5.1888 | 0 | 0 | 0 | 748.18 | 0 | 0 | 0 | 748.18 | 1 | 1 | 1 | 1 | -2 | 0 | 0 | 1 | 1 | 0 | 3.76 | )*1,15)*1,2 | 1 | 2 | 47677670 | 1 | 0 | 2295 | 1 | 0 | 0 | 0 | 0 | 0 | 0 | 0 | 0 | 0 | 0 | 2813.1568 | 3.76 | 0 | 1 | 0 | 0 | 0 | 3882.1564 | 5.1888 | 0 | 1 | 2813.16 | 5.1888 | 0 | 5.1888 | 748.18 | 748.18 | 1 | 3882.1608 | 0 | 0 | 0 | 0 | 3882.16 | 3882.16 | 1 |  | 0 |  | 0
1119 | 47665046 | 47677655 | 30341891 | 111 | 1 | 1 | 1 | 4-100-00 |  | Затраты труда машинистов | 1191 | 1013 | чел.-ч. | чел.-ч. | 1 | 0 | -1417349443 | 1.605 | 0 | 0 | 0 | 0 | 0 | 0 | 0 | 0 | 1 | 1 | 1 | 1 | -2 | 0 | 0 | 1 | 1 | 0 | 1.07 | )*1,25)*1,2 | 2 | 2 | 47677671 | 1 | 0 | 2296 | 1 | 0 | 0 | 0 | 0 | 0 | 0 | 0 | 0 | 0 | 0 | 0 | 0 | 0 | 0 | 0 | 0 | 0 | 0 | 0 | 0 | 0 |  | 0 | 0 | 1.605 | 0 | 0 | 1 | 0 | 0 | 0 | 0 | 0 | 0 | 0 | 0 |  | 0 |  | 0
1119 | 47665046 | 47677655 | 30462974 | 1 | 1 | 1 | 2 | 91.06.06-011 | ФСЭМ-2022, 91.06.06-011, приказ Минстроя России от 18.05.2022 г. № 378/пр | Автогидроподъемники, высота подъема 12 м | 1368 | 1011 | маш.-ч | маш.-ч | 1 | 0 | -1906387083 | 1.275 | 0 | 506.23 | 492.81 | 0 | 0 | 346.73 | 492.81 | 0 | 1 | 1.46 | 1 | 1 | 2 | 0 | 0 | 1 | 1 | 0 | 0.85 | )*1,25)*1,2 | 1 | 2 | 47677672 | 1 | 0 | 2297 | 1 | 0 | 0 | 0 | 0 | 0 | 0 | 0 | 0 | 294.7205 | 418.8885 | 0 | 0 | 0.85 | 1 | 0 | 442.0807 | 628.3327 | 0 | 0 | 1.275 | 1 |  | 0 | 1.275 | 1.275 | 506.23 | 346.73 | 1.46 | 442.08 | 628.335 | 0 | 645.44 | 628.33 | 0 | 1273.77 | 0 | 4-100-040 | 4 | чел.-ч. | 1
1119 | 47665046 | 47677655 | 30463686 | 1 | 1 | 1 | 2 | 91.14.02-001 | ФСЭМ-2022 доп.7, 91.14.02-001, приказ Минстроя России от 02.08.2023 г. № 551/пр | Автомобили бортовые, грузоподъемность до 5 т | 1368 | 1011 | маш.-ч | маш.-ч | 1 | 0 | -773430059 | 0.33 | 0 | 641.7 | 811.79 | 0 | 0 | 641.7 | 811.79 | 0 | 1 | 1 | 1 | 1 | -2 | 0 | 0 | 1 | 1 | 0 | 0.22 | )*1,25)*1,2 | 1 | 2 | 47677673 | 1 | 0 | 2298 | 1 | 0 | 0 | 0 | 0 | 0 | 0 | 0 | 0 | 141.174 | 178.5938 | 0 | 0 | 0.22 | 1 | 0 | 211.761 | 267.8907 | 0 | 0 | 0.33 | 1 |  | 0 | 0.33 | 0.33 | 641.7 | 641.7 | 1 | 211.755 | 267.885 | 0 | 211.76 | 267.89 | 0 | 479.65 | 1 | 4-100-040 | 4 | чел.-ч. | 1
1119 | 47665046 | 47677655 | 30414507 | 1 | 1 | 1 | 3 | 01.3.01.06-0038 | ФСБЦ-2022, 01.3.01.06-0038, приказ Минстроя России от 18.05.2022 г. № 378/пр | Смазка защитная электросетевая | 1346 | 1009 | кг | кг | 1 | 0 | 1267294351 | 0.1 | 381.26 | 0 | 0 | 0 | 238.29 | 0 | 0 | 0 | 1.6 | 1 | 1 | 1 | 2 | 0 | 0 | 1 | 1 | 0 | 0.1 |  | 0 | 2 | 47677674 | 1 | 0 | 2299 | 1 | 0 | 0 | 0 | 0 | 0 | 0 | 0 | 23.829 | 0 | 0 | 0 | 0 | 0 | 1 | 23.829 | 0 | 0 | 0 | 0 | 0 | 1 |  | 0 | 0 | 0.1 | 381.26 | 238.29 | 1.6 | 23.83 | 0 | 38.13 | 0 | 0 | 0 | 38.13 | 0 |  | 0 |  | 0
1119 | 47665046 | 47677655 | 30414514 | 1 | 1 | 1 | 3 | 01.3.01.06-0051 | ФСБЦ-2022, 01.3.01.06-0051, приказ Минстроя России от 18.05.2022 г. № 378/пр | Смазка солидол жировой Ж | 1346 | 1009 | кг | кг | 1 | 0 | -611509168 | 0.03 | 128.03 | 0 | 0 | 0 | 80.02 | 0 | 0 | 0 | 1.6 | 1 | 1 | 1 | 2 | 0 | 0 | 1 | 1 | 0 | 0.03 |  | 0 | 2 | 47677675 | 1 | 0 | 2300 | 1 | 0 | 0 | 0 | 0 | 0 | 0 | 0 | 2.4006 | 0 | 0 | 0 | 0 | 0 | 1 | 2.4006 | 0 | 0 | 0 | 0 | 0 | 1 |  | 0 | 0 | 0.03 | 128.03 | 80.02 | 1.6 | 2.4 | 0 | 3.84 | 0 | 0 | 0 | 3.84 | 0 |  | 0 |  | 0
1119 | 47665046 | 47677655 | 30417556 | 1 | 1 | 1 | 3 | 01.7.15.03-0042 | ФСБЦ-2022, 01.7.15.03-0042, приказ Минстроя России от 18.05.2022 г. № 378/пр | Болты с гайками и шайбами строительные | 1346 | 1009 | кг | кг | 1 | 0 | -675134165 | 0 | 188.92 | 0 | 0 | 0 | 174.93 | 0 | 0 | 0 | 1.08 | 1 | 1 | 1 | 0 | 1 | 0 | 1 | 0 | 0 | 0 |  | 0 | 2 | 47677676 | 1 | 0 | 2301 | 0 | 0 | 0 | 0 | 0 | 0 | 0 | 0 | 0 | 0 | 0 | 0 | 0 | 0 | 0 | 0 | 0 | 0 | 0 | 0 | 0 | 0 |  | 0 | 0 | 0 | 188.92 | 174.93 | 1.08 | 0 | 0 | 0 | 0 | 0 | 0 | 0 | 0 |  | 0 |  | 0
1119 | 47665046 | 47677655 | 30418718 | 1 | 1 | 1 | 3 | 01.7.20.08-0051 | ФСБЦ-2022 доп.8, 01.7.20.08-0051, приказ Минстроя России от 14.11.2023 г. № 817/пр | Ветошь хлопчатобумажная цветная | 1346 | 1009 | кг | кг | 1 | 0 | -1778649851 | 0.02 | 86.41 | 0 | 0 | 0 | 56.11 | 0 | 0 | 0 | 1.54 | 1 | 1 | 1 | 2 | 0 | 0 | 1 | 1 | 0 | 0.02 |  | 0 | 2 | 47677677 | 1 | 0 | 2302 | 1 | 0 | 0 | 0 | 0 | 0 | 0 | 0 | 1.1222 | 0 | 0 | 0 | 0 | 0 | 1 | 1.1222 | 0 | 0 | 0 | 0 | 0 | 1 |  | 0 | 0 | 0.02 | 86.41 | 56.11 | 1.54 | 1.12 | 0 | 1.73 | 0 | 0 | 0 | 1.73 | 0 |  | 0 |  | 0
1119 | 47665046 | 47677655 | 30344002 | 111 | 1 | 1 | 3 | 07.2.07.13 |  | Хомуты стальные | 1346 | 1009 | кг | кг | 1 | 0 | -1111733769 | 0 | 0 | 0 | 0 | 0 | 0 | 0 | 0 | 0 | 1 | 1 | 1 | 1 | 0 | 1 | 0 | 1 | 0 | 0 | 0 |  | 0 | 2 | 47677678 | 1 | 0 | 2303 | 0 | 0 | 0 | 0 | 0 | 0 | 0 | 0 | 0 | 0 | 0 | 0 | 0 | 0 | 0 | 0 | 0 | 0 | 0 | 0 | 0 | 0 |  | 0 | 0 | 0 | 0 | 0 | 1 | 0 | 0 | 0 | 0 | 0 | 0 | 0 | 0 |  | 0 |  | 0
1119 | 47665046 | 47677655 | 30344317 | 111 | 1 | 1 | 3 | 08.3.04.02 |  | Сталь стержневая диаметром до 10 мм | 1348 | 1009 | т | т | 1000 | 0 | 1613753229 | 0 | 0 | 0 | 0 | 0 | 0 | 0 | 0 | 0 | 1 | 1 | 1 | 1 | 0 | 1 | 0 | 1 | 0 | 0 | 0 |  | 0 | 2 | 47677679 | 1 | 0 | 2304 | 0 | 0 | 0 | 0 | 0 | 0 | 0 | 0 | 0 | 0 | 0 | 0 | 0 | 0 | 0 | 0 | 0 | 0 | 0 | 0 | 0 | 0 |  | 0 | 0 | 0 | 0 | 0 | 1 | 0 | 0 | 0 | 0 | 0 | 0 | 0 | 0 |  | 0 |  | 0
1119 | 47665046 | 47677655 | 30434110 | 1 | 1 | 1 | 3 | 14.4.03.03-0102 | ФСБЦ-2022 доп.4, 14.4.03.03-0102, приказ Минстроя России от 27.12.2022 г. № 1133/пр | Лак битумный БТ-577 | 1348 | 1009 | т | т | 1000 | 0 | 181467580 | 0.0001 | 103227.06 | 0 | 0 | 0 | 80020.98 | 0 | 0 | 0 | 1.29 | 1 | 1 | 1 | 2 | 0 | 0 | 1 | 1 | 0 | 0.0001 |  | 0 | 2 | 47677680 | 1 | 0 | 2305 | 1 | 0 | 0 | 0 | 0 | 0 | 0 | 0 | 8.0021 | 0 | 0 | 0 | 0 | 0 | 1 | 8.0021 | 0 | 0 | 0 | 0 | 0 | 1 |  | 0 | 0 | 0.0001 | 103227.06 | 80020.98 | 1.29 | 8 | 0 | 10.32 | 0 | 0 | 0 | 10.32 | 0 |  | 0 |  | 0
1119 | 47665046 | 47677655 | 30434485 | 1 | 1 | 1 | 3 | 14.5.09.11-0102 | ФСБЦ-2022, 14.5.09.11-0102, приказ Минстроя России от 18.05.2022 г. № 378/пр | Уайт-спирит | 1346 | 1009 | кг | кг | 1 | 0 | 1545761555 | 0.03 | 86.66 | 0 | 0 | 0 | 60.6 | 0 | 0 | 0 | 1.43 | 1 | 1 | 1 | 2 | 0 | 0 | 1 | 1 | 0 | 0.03 |  | 0 | 2 | 47677681 | 1 | 0 | 2306 | 1 | 0 | 0 | 0 | 0 | 0 | 0 | 0 | 1.818 | 0 | 0 | 0 | 0 | 0 | 1 | 1.818 | 0 | 0 | 0 | 0 | 0 | 1 |  | 0 | 0 | 0.03 | 86.66 | 60.6 | 1.43 | 1.82 | 0 | 2.6 | 0 | 0 | 0 | 2.6 | 0 |  | 0 |  | 0
1119 | 47665046 | 47677655 | 30346588 | 111 | 1 | 1 | 3 | 22.2.01.04 |  | Изоляторы линейные штыревые фарфоровые | 1371 | 1013 | ШТ | ШТ | 1 | 0 | 1740798612 | 0 | 0 | 0 | 0 | 0 | 0 | 0 | 0 | 0 | 1 | 1 | 1 | 1 | 0 | 1 | 0 | 1 | 0 | 0 | 0 |  | 0 | 2 | 47677682 | 1 | 0 | 2307 | 0 | 0 | 0 | 0 | 0 | 0 | 0 | 0 | 0 | 0 | 0 | 0 | 0 | 0 | 0 | 0 | 0 | 0 | 0 | 0 | 0 | 0 |  | 0 | 0 | 0 | 0 | 0 | 1 | 0 | 0 | 0 | 0 | 0 | 0 | 0 | 0 |  | 0 |  | 0
1119 | 47665046 | 47677655 | 30346597 | 111 | 1 | 1 | 3 | 22.2.02.03 |  | Детали крепления стальные | 1346 | 1009 | кг | кг | 1 | 0 | 1533393836 | 0 | 0 | 0 | 0 | 0 | 0 | 0 | 0 | 0 | 1 | 1 | 1 | 1 | 0 | 1 | 0 | 1 | 0 | 0 | 0 |  | 0 | 2 | 47677683 | 1 | 0 | 2308 | 0 | 0 | 0 | 0 | 0 | 0 | 0 | 0 | 0 | 0 | 0 | 0 | 0 | 0 | 0 | 0 | 0 | 0 | 0 | 0 | 0 | 0 |  | 0 | 0 | 0 | 0 | 0 | 1 | 0 | 0 | 0 | 0 | 0 | 0 | 0 | 0 |  | 0 |  | 0
1130 | 47665103 | 47677689 | 30341709 | 111 | 1 | 1 | 1 | 1-100-37 |  | Затраты труда рабочих (Средний разряд - 3,7) | 1191 | 1013 | чел.-ч. | чел.-ч. | 1 | 0 | -881424154 | 2.3011 | 0 | 0 | 0 | 784.52 | 0 | 0 | 0 | 784.52 | 1 | 1 | 1 | 1 | -2 | 0 | 0 | 1 | 1 | 0 | 1.45 | )*1,15)*1,2)*1,15 | 1 | 2 | 47677700 | 1 | 0 | 2309 | 1 | 0 | 0 | 0 | 0 | 0 | 0 | 0 | 0 | 0 | 0 | 1137.554 | 1.45 | 0 | 1 | 0 | 0 | 0 | 1805.2982 | 2.3011 | 0 | 1 | 5687.77 | 11.5058 | 0 | 11.5058 | 784.52 | 784.52 | 1 | 1805.2919 | 0 | 0 | 0 | 0 | 9026.49 | 9026.49 | 1 |  | 0 |  | 0
1130 | 47665103 | 47677689 | 30341891 | 111 | 1 | 1 | 1 | 4-100-00 |  | Затраты труда машинистов | 1191 | 1013 | чел.-ч. | чел.-ч. | 1 | 0 | -1417349443 | 0.7935 | 0 | 0 | 0 | 0 | 0 | 0 | 0 | 0 | 1 | 1 | 1 | 1 | -2 | 0 | 0 | 1 | 1 | 0 | 0.46 | )*1,25)*1,2)*1,15 | 2 | 2 | 47677701 | 1 | 0 | 2310 | 1 | 0 | 0 | 0 | 0 | 0 | 0 | 0 | 0 | 0 | 0 | 0 | 0 | 0 | 0 | 0 | 0 | 0 | 0 | 0 | 0 | 0 |  | 0 | 0 | 3.9675 | 0 | 0 | 1 | 0 | 0 | 0 | 0 | 0 | 0 | 0 | 0 |  | 0 |  | 0
1130 | 47665103 | 47677689 | 30462974 | 1 | 1 | 1 | 2 | 91.06.06-011 | ФСЭМ-2022, 91.06.06-011, приказ Минстроя России от 18.05.2022 г. № 378/пр | Автогидроподъемники, высота подъема 12 м | 1368 | 1011 | маш.-ч | маш.-ч | 1 | 0 | -1906387083 | 0.67275 | 0 | 506.23 | 492.81 | 0 | 0 | 346.73 | 492.81 | 0 | 1 | 1.46 | 1 | 1 | 2 | 0 | 0 | 1 | 1 | 0 | 0.39 | )*1,25)*1,2)*1,15 | 1 | 2 | 47677702 | 1 | 0 | 2311 | 1 | 0 | 0 | 0 | 0 | 0 | 0 | 0 | 0 | 135.2247 | 192.1959 | 0 | 0 | 0.39 | 1 | 0 | 233.2626 | 331.5379 | 0 | 0 | 0.67275 | 1 |  | 0 | 3.3638 | 3.3638 | 506.23 | 346.73 | 1.46 | 233.2545 | 331.545 | 0 | 1702.83 | 1657.69 | 0 | 3360.52 | 0 | 4-100-040 | 4 | чел.-ч. | 1
1130 | 47665103 | 47677689 | 30463686 | 1 | 1 | 1 | 2 | 91.14.02-001 | ФСЭМ-2022 доп.7, 91.14.02-001, приказ Минстроя России от 02.08.2023 г. № 551/пр | Автомобили бортовые, грузоподъемность до 5 т | 1368 | 1011 | маш.-ч | маш.-ч | 1 | 0 | -773430059 | 0.12075 | 0 | 641.7 | 811.79 | 0 | 0 | 641.7 | 811.79 | 0 | 1 | 1 | 1 | 1 | -2 | 0 | 0 | 1 | 1 | 0 | 0.07 | )*1,25)*1,2)*1,15 | 1 | 2 | 47677703 | 1 | 0 | 2312 | 1 | 0 | 0 | 0 | 0 | 0 | 0 | 0 | 0 | 44.919 | 56.8253 | 0 | 0 | 0.07 | 1 | 0 | 77.4853 | 98.0236 | 0 | 0 | 0.12075 | 1 |  | 0 | 0.60375 | 0.60375 | 641.7 | 641.7 | 1 | 77.487 | 98.0318 | 0 | 387.43 | 490.12 | 0 | 877.55 | 1 | 4-100-040 | 4 | чел.-ч. | 1
1130 | 47665103 | 47677689 | 30414481 | 1 | 1 | 1 | 3 | 01.3.01.01-0010 | ФСБЦ-2022 доп.6, 01.3.01.01-0010, приказ Минстроя России от 11.05.2023 г. № 335/пр | Бензин-растворитель | 1346 | 1009 | кг | кг | 1 | 0 | -480313555 | 0.06 | 205.15 | 0 | 0 | 0 | 160.27 | 0 | 0 | 0 | 1.28 | 1 | 1 | 1 | 2 | 0 | 0 | 1 | 1 | 0 | 0.06 |  | 0 | 2 | 47677704 | 1 | 0 | 2313 | 1 | 0 | 0 | 0 | 0 | 0 | 0 | 0 | 9.6162 | 0 | 0 | 0 | 0 | 0 | 1 | 9.6162 | 0 | 0 | 0 | 0 | 0 | 1 |  | 0 | 0 | 0.3 | 205.15 | 160.27 | 1.28 | 9.62 | 0 | 61.55 | 0 | 0 | 0 | 61.55 | 0 |  | 0 |  | 0
1130 | 47665103 | 47677689 | 30414507 | 1 | 1 | 1 | 3 | 01.3.01.06-0038 | ФСБЦ-2022, 01.3.01.06-0038, приказ Минстроя России от 18.05.2022 г. № 378/пр | Смазка защитная электросетевая | 1346 | 1009 | кг | кг | 1 | 0 | 1267294351 | 0.1 | 381.26 | 0 | 0 | 0 | 238.29 | 0 | 0 | 0 | 1.6 | 1 | 1 | 1 | 2 | 0 | 0 | 1 | 1 | 0 | 0.1 |  | 0 | 2 | 47677705 | 1 | 0 | 2314 | 1 | 0 | 0 | 0 | 0 | 0 | 0 | 0 | 23.829 | 0 | 0 | 0 | 0 | 0 | 1 | 23.829 | 0 | 0 | 0 | 0 | 0 | 1 |  | 0 | 0 | 0.5 | 381.26 | 238.29 | 1.6 | 23.83 | 0 | 190.63 | 0 | 0 | 0 | 190.63 | 0 |  | 0 |  | 0
1130 | 47665103 | 47677689 | 30418718 | 1 | 1 | 1 | 3 | 01.7.20.08-0051 | ФСБЦ-2022 доп.8, 01.7.20.08-0051, приказ Минстроя России от 14.11.2023 г. № 817/пр | Ветошь хлопчатобумажная цветная | 1346 | 1009 | кг | кг | 1 | 0 | -1778649851 | 0.05 | 86.41 | 0 | 0 | 0 | 56.11 | 0 | 0 | 0 | 1.54 | 1 | 1 | 1 | 2 | 0 | 0 | 1 | 1 | 0 | 0.05 |  | 0 | 2 | 47677706 | 1 | 0 | 2315 | 1 | 0 | 0 | 0 | 0 | 0 | 0 | 0 | 2.8055 | 0 | 0 | 0 | 0 | 0 | 1 | 2.8055 | 0 | 0 | 0 | 0 | 0 | 1 |  | 0 | 0 | 0.25 | 86.41 | 56.11 | 1.54 | 2.81 | 0 | 21.6 | 0 | 0 | 0 | 21.6 | 0 |  | 0 |  | 0
1130 | 47665103 | 47677689 | 30425774 | 1 | 1 | 1 | 3 | 10.1.02.03-0002 | ФСБЦ-2022 доп.6, 10.1.02.03-0002, приказ Минстроя России от 11.05.2023 г. № 335/пр | Проволока алюминиевая из сплава марки АМЦ, диаметр 3,0-5,8 мм | 1348 | 1009 | т | т | 1000 | 0 | 1578011645 | 9e-05 | 706540.3 | 0 | 0 | 0 | 625256.9 | 0 | 0 | 0 | 1.13 | 1 | 1 | 1 | 2 | 0 | 0 | 1 | 1 | 0 | 9e-05 |  | 0 | 2 | 47677707 | 1 | 0 | 2316 | 1 | 0 | 0 | 0 | 0 | 0 | 0 | 0 | 56.2731 | 0 | 0 | 0 | 0 | 0 | 1 | 56.2731 | 0 | 0 | 0 | 0 | 0 | 1 |  | 0 | 0 | 0.00045 | 706540.3 | 625256.9 | 1.13 | 56.27 | 0 | 317.94 | 0 | 0 | 0 | 317.94 | 0 |  | 0 |  | 0
1130 | 47665103 | 47677689 | 30434485 | 1 | 1 | 1 | 3 | 14.5.09.11-0102 | ФСБЦ-2022, 14.5.09.11-0102, приказ Минстроя России от 18.05.2022 г. № 378/пр | Уайт-спирит | 1346 | 1009 | кг | кг | 1 | 0 | 1545761555 | 0.03 | 86.66 | 0 | 0 | 0 | 60.6 | 0 | 0 | 0 | 1.43 | 1 | 1 | 1 | 2 | 0 | 0 | 1 | 1 | 0 | 0.03 |  | 0 | 2 | 47677708 | 1 | 0 | 2317 | 1 | 0 | 0 | 0 | 0 | 0 | 0 | 0 | 1.818 | 0 | 0 | 0 | 0 | 0 | 1 | 1.818 | 0 | 0 | 0 | 0 | 0 | 1 |  | 0 | 0 | 0.15 | 86.66 | 60.6 | 1.43 | 1.82 | 0 | 13 | 0 | 0 | 0 | 13 | 0 |  | 0 |  | 0
1130 | 47665103 | 47677689 | 30440967 | 1 | 1 | 1 | 3 | 20.1.02.15-0011 | ФСБЦ-2022, 20.1.02.15-0011, приказ Минстроя России от 18.05.2022 г. № 378/пр | Соединитель алюминиевых и сталеалюминиевых проводов (СОАС) 062-3 | 1371 | 1013 | ШТ | ШТ | 1 | 0 | 989199165 | 3.4 | 782.13 | 0 | 0 | 0 | 635.88 | 0 | 0 | 0 | 1.23 | 1 | 1 | 1 | 2 | 0 | 0 | 1 | 1 | 0 | 3.4 |  | 0 | 2 | 47677709 | 1 | 0 | 2318 | 1 | 0 | 0 | 0 | 0 | 0 | 0 | 0 | 2161.992 | 0 | 0 | 0 | 0 | 0 | 1 | 2161.992 | 0 | 0 | 0 | 0 | 0 | 1 |  | 0 | 0 | 17 | 782.13 | 635.88 | 1.23 | 2161.99 | 0 | 13296.21 | 0 | 0 | 0 | 13296.21 | 0 |  | 0 |  | 0
1131 | 47665046 | 47677689 | 30341709 | 111 | 1 | 1 | 1 | 1-100-37 |  | Затраты труда рабочих (Средний разряд - 3,7) | 1191 | 1013 | чел.-ч. | чел.-ч. | 1 | 0 | -881424154 | 2.3011 | 0 | 0 | 0 | 784.52 | 0 | 0 | 0 | 784.52 | 1 | 1 | 1 | 1 | -2 | 0 | 0 | 1 | 1 | 0 | 1.45 | )*1,15)*1,2)*1,15 | 1 | 2 | 47677700 | 1 | 0 | 2319 | 1 | 0 | 0 | 0 | 0 | 0 | 0 | 0 | 0 | 0 | 0 | 1137.554 | 1.45 | 0 | 1 | 0 | 0 | 0 | 1805.2982 | 2.3011 | 0 | 1 | 5687.77 | 11.5058 | 0 | 11.5058 | 784.52 | 784.52 | 1 | 1805.2919 | 0 | 0 | 0 | 0 | 9026.49 | 9026.49 | 1 |  | 0 |  | 0
1131 | 47665046 | 47677689 | 30341891 | 111 | 1 | 1 | 1 | 4-100-00 |  | Затраты труда машинистов | 1191 | 1013 | чел.-ч. | чел.-ч. | 1 | 0 | -1417349443 | 0.7935 | 0 | 0 | 0 | 0 | 0 | 0 | 0 | 0 | 1 | 1 | 1 | 1 | -2 | 0 | 0 | 1 | 1 | 0 | 0.46 | )*1,25)*1,2)*1,15 | 2 | 2 | 47677701 | 1 | 0 | 2320 | 1 | 0 | 0 | 0 | 0 | 0 | 0 | 0 | 0 | 0 | 0 | 0 | 0 | 0 | 0 | 0 | 0 | 0 | 0 | 0 | 0 | 0 |  | 0 | 0 | 3.9675 | 0 | 0 | 1 | 0 | 0 | 0 | 0 | 0 | 0 | 0 | 0 |  | 0 |  | 0
1131 | 47665046 | 47677689 | 30462974 | 1 | 1 | 1 | 2 | 91.06.06-011 | ФСЭМ-2022, 91.06.06-011, приказ Минстроя России от 18.05.2022 г. № 378/пр | Автогидроподъемники, высота подъема 12 м | 1368 | 1011 | маш.-ч | маш.-ч | 1 | 0 | -1906387083 | 0.67275 | 0 | 506.23 | 492.81 | 0 | 0 | 346.73 | 492.81 | 0 | 1 | 1.46 | 1 | 1 | 2 | 0 | 0 | 1 | 1 | 0 | 0.39 | )*1,25)*1,2)*1,15 | 1 | 2 | 47677702 | 1 | 0 | 2321 | 1 | 0 | 0 | 0 | 0 | 0 | 0 | 0 | 0 | 135.2247 | 192.1959 | 0 | 0 | 0.39 | 1 | 0 | 233.2626 | 331.5379 | 0 | 0 | 0.67275 | 1 |  | 0 | 3.3638 | 3.3638 | 506.23 | 346.73 | 1.46 | 233.2545 | 331.545 | 0 | 1702.83 | 1657.69 | 0 | 3360.52 | 0 | 4-100-040 | 4 | чел.-ч. | 1
1131 | 47665046 | 47677689 | 30463686 | 1 | 1 | 1 | 2 | 91.14.02-001 | ФСЭМ-2022 доп.7, 91.14.02-001, приказ Минстроя России от 02.08.2023 г. № 551/пр | Автомобили бортовые, грузоподъемность до 5 т | 1368 | 1011 | маш.-ч | маш.-ч | 1 | 0 | -773430059 | 0.12075 | 0 | 641.7 | 811.79 | 0 | 0 | 641.7 | 811.79 | 0 | 1 | 1 | 1 | 1 | -2 | 0 | 0 | 1 | 1 | 0 | 0.07 | )*1,25)*1,2)*1,15 | 1 | 2 | 47677703 | 1 | 0 | 2322 | 1 | 0 | 0 | 0 | 0 | 0 | 0 | 0 | 0 | 44.919 | 56.8253 | 0 | 0 | 0.07 | 1 | 0 | 77.4853 | 98.0236 | 0 | 0 | 0.12075 | 1 |  | 0 | 0.60375 | 0.60375 | 641.7 | 641.7 | 1 | 77.487 | 98.0318 | 0 | 387.43 | 490.12 | 0 | 877.55 | 1 | 4-100-040 | 4 | чел.-ч. | 1
1131 | 47665046 | 47677689 | 30414481 | 1 | 1 | 1 | 3 | 01.3.01.01-0010 | ФСБЦ-2022 доп.6, 01.3.01.01-0010, приказ Минстроя России от 11.05.2023 г. № 335/пр | Бензин-растворитель | 1346 | 1009 | кг | кг | 1 | 0 | -480313555 | 0.06 | 205.15 | 0 | 0 | 0 | 160.27 | 0 | 0 | 0 | 1.28 | 1 | 1 | 1 | 2 | 0 | 0 | 1 | 1 | 0 | 0.06 |  | 0 | 2 | 47677704 | 1 | 0 | 2323 | 1 | 0 | 0 | 0 | 0 | 0 | 0 | 0 | 9.6162 | 0 | 0 | 0 | 0 | 0 | 1 | 9.6162 | 0 | 0 | 0 | 0 | 0 | 1 |  | 0 | 0 | 0.3 | 205.15 | 160.27 | 1.28 | 9.62 | 0 | 61.55 | 0 | 0 | 0 | 61.55 | 0 |  | 0 |  | 0
1131 | 47665046 | 47677689 | 30414507 | 1 | 1 | 1 | 3 | 01.3.01.06-0038 | ФСБЦ-2022, 01.3.01.06-0038, приказ Минстроя России от 18.05.2022 г. № 378/пр | Смазка защитная электросетевая | 1346 | 1009 | кг | кг | 1 | 0 | 1267294351 | 0.1 | 381.26 | 0 | 0 | 0 | 238.29 | 0 | 0 | 0 | 1.6 | 1 | 1 | 1 | 2 | 0 | 0 | 1 | 1 | 0 | 0.1 |  | 0 | 2 | 47677705 | 1 | 0 | 2324 | 1 | 0 | 0 | 0 | 0 | 0 | 0 | 0 | 23.829 | 0 | 0 | 0 | 0 | 0 | 1 | 23.829 | 0 | 0 | 0 | 0 | 0 | 1 |  | 0 | 0 | 0.5 | 381.26 | 238.29 | 1.6 | 23.83 | 0 | 190.63 | 0 | 0 | 0 | 190.63 | 0 |  | 0 |  | 0
1131 | 47665046 | 47677689 | 30418718 | 1 | 1 | 1 | 3 | 01.7.20.08-0051 | ФСБЦ-2022 доп.8, 01.7.20.08-0051, приказ Минстроя России от 14.11.2023 г. № 817/пр | Ветошь хлопчатобумажная цветная | 1346 | 1009 | кг | кг | 1 | 0 | -1778649851 | 0.05 | 86.41 | 0 | 0 | 0 | 56.11 | 0 | 0 | 0 | 1.54 | 1 | 1 | 1 | 2 | 0 | 0 | 1 | 1 | 0 | 0.05 |  | 0 | 2 | 47677706 | 1 | 0 | 2325 | 1 | 0 | 0 | 0 | 0 | 0 | 0 | 0 | 2.8055 | 0 | 0 | 0 | 0 | 0 | 1 | 2.8055 | 0 | 0 | 0 | 0 | 0 | 1 |  | 0 | 0 | 0.25 | 86.41 | 56.11 | 1.54 | 2.81 | 0 | 21.6 | 0 | 0 | 0 | 21.6 | 0 |  | 0 |  | 0
1131 | 47665046 | 47677689 | 30425774 | 1 | 1 | 1 | 3 | 10.1.02.03-0002 | ФСБЦ-2022 доп.6, 10.1.02.03-0002, приказ Минстроя России от 11.05.2023 г. № 335/пр | Проволока алюминиевая из сплава марки АМЦ, диаметр 3,0-5,8 мм | 1348 | 1009 | т | т | 1000 | 0 | 1578011645 | 9e-05 | 706540.3 | 0 | 0 | 0 | 625256.9 | 0 | 0 | 0 | 1.13 | 1 | 1 | 1 | 2 | 0 | 0 | 1 | 1 | 0 | 9e-05 |  | 0 | 2 | 47677707 | 1 | 0 | 2326 | 1 | 0 | 0 | 0 | 0 | 0 | 0 | 0 | 56.2731 | 0 | 0 | 0 | 0 | 0 | 1 | 56.2731 | 0 | 0 | 0 | 0 | 0 | 1 |  | 0 | 0 | 0.00045 | 706540.3 | 625256.9 | 1.13 | 56.27 | 0 | 317.94 | 0 | 0 | 0 | 317.94 | 0 |  | 0 |  | 0
1131 | 47665046 | 47677689 | 30434485 | 1 | 1 | 1 | 3 | 14.5.09.11-0102 | ФСБЦ-2022, 14.5.09.11-0102, приказ Минстроя России от 18.05.2022 г. № 378/пр | Уайт-спирит | 1346 | 1009 | кг | кг | 1 | 0 | 1545761555 | 0.03 | 86.66 | 0 | 0 | 0 | 60.6 | 0 | 0 | 0 | 1.43 | 1 | 1 | 1 | 2 | 0 | 0 | 1 | 1 | 0 | 0.03 |  | 0 | 2 | 47677708 | 1 | 0 | 2327 | 1 | 0 | 0 | 0 | 0 | 0 | 0 | 0 | 1.818 | 0 | 0 | 0 | 0 | 0 | 1 | 1.818 | 0 | 0 | 0 | 0 | 0 | 1 |  | 0 | 0 | 0.15 | 86.66 | 60.6 | 1.43 | 1.82 | 0 | 13 | 0 | 0 | 0 | 13 | 0 |  | 0 |  | 0
1131 | 47665046 | 47677689 | 30440967 | 1 | 1 | 1 | 3 | 20.1.02.15-0011 | ФСБЦ-2022, 20.1.02.15-0011, приказ Минстроя России от 18.05.2022 г. № 378/пр | Соединитель алюминиевых и сталеалюминиевых проводов (СОАС) 062-3 | 1371 | 1013 | ШТ | ШТ | 1 | 0 | 989199165 | 3.4 | 782.13 | 0 | 0 | 0 | 635.88 | 0 | 0 | 0 | 1.23 | 1 | 1 | 1 | 2 | 0 | 0 | 1 | 1 | 0 | 3.4 |  | 0 | 2 | 47677709 | 1 | 0 | 2328 | 1 | 0 | 0 | 0 | 0 | 0 | 0 | 0 | 2161.992 | 0 | 0 | 0 | 0 | 0 | 1 | 2161.992 | 0 | 0 | 0 | 0 | 0 | 1 |  | 0 | 0 | 17 | 782.13 | 635.88 | 1.23 | 2161.99 | 0 | 13296.21 | 0 | 0 | 0 | 13296.21 | 0 |  | 0 |  | 0
1132 | 47665103 | 47677710 | 30341719 | 111 | 1 | 1 | 1 | 1-100-40 |  | Затраты труда рабочих (Средний разряд - 4) | 1191 | 1013 | чел.-ч. | чел.-ч. | 1 | 0 | -1111239348 | 3.0312 | 0 | 0 | 0 | 811.79 | 0 | 0 | 0 | 811.79 | 1 | 1 | 1 | 1 | -2 | 0 | 0 | 1 | 1 | 0 | 1.91 | )*1,15)*1,2)*1,15 | 1 | 2 | 47677721 | 1 | 0 | 2329 | 1 | 0 | 0 | 0 | 0 | 0 | 0 | 0 | 0 | 0 | 0 | 1550.5189 | 1.91 | 0 | 1 | 0 | 0 | 0 | 2460.6735 | 3.0312 | 0 | 1 | 7752.59 | 15.1558 | 0 | 15.1558 | 811.79 | 811.79 | 1 | 2460.6752 | 0 | 0 | 0 | 0 | 12303.37 | 12303.37 | 1 |  | 0 |  | 0
1132 | 47665103 | 47677710 | 30341891 | 111 | 1 | 1 | 1 | 4-100-00 |  | Затраты труда машинистов | 1191 | 1013 | чел.-ч. | чел.-ч. | 1 | 0 | -1417349443 | 1.6215 | 0 | 0 | 0 | 0 | 0 | 0 | 0 | 0 | 1 | 1 | 1 | 1 | -2 | 0 | 0 | 1 | 1 | 0 | 0.94 | )*1,25)*1,2)*1,15 | 2 | 2 | 47677722 | 1 | 0 | 2330 | 1 | 0 | 0 | 0 | 0 | 0 | 0 | 0 | 0 | 0 | 0 | 0 | 0 | 0 | 0 | 0 | 0 | 0 | 0 | 0 | 0 | 0 |  | 0 | 0 | 8.1075 | 0 | 0 | 1 | 0 | 0 | 0 | 0 | 0 | 0 | 0 | 0 |  | 0 |  | 0
1132 | 47665103 | 47677710 | 30462974 | 1 | 1 | 1 | 2 | 91.06.06-011 | ФСЭМ-2022, 91.06.06-011, приказ Минстроя России от 18.05.2022 г. № 378/пр | Автогидроподъемники, высота подъема 12 м | 1368 | 1011 | маш.-ч | маш.-ч | 1 | 0 | -1906387083 | 1.4318 | 0 | 506.23 | 492.81 | 0 | 0 | 346.73 | 492.81 | 0 | 1 | 1.46 | 1 | 1 | 2 | 0 | 0 | 1 | 1 | 0 | 0.83 | )*1,25)*1,2)*1,15 | 1 | 2 | 47677723 | 1 | 0 | 2331 | 1 | 0 | 0 | 0 | 0 | 0 | 0 | 0 | 0 | 287.7859 | 409.0323 | 0 | 0 | 0.83 | 1 | 0 | 496.4307 | 705.5807 | 0 | 0 | 1.4318 | 1 |  | 0 | 7.1588 | 7.1588 | 506.23 | 346.73 | 1.46 | 496.4377 | 705.5767 | 0 | 3623.97 | 3527.9 | 0 | 7151.87 | 0 | 4-100-040 | 4 | чел.-ч. | 1
1132 | 47665103 | 47677710 | 30463686 | 1 | 1 | 1 | 2 | 91.14.02-001 | ФСЭМ-2022 доп.7, 91.14.02-001, приказ Минстроя России от 02.08.2023 г. № 551/пр | Автомобили бортовые, грузоподъемность до 5 т | 1368 | 1011 | маш.-ч | маш.-ч | 1 | 0 | -773430059 | 0.18975 | 0 | 641.7 | 811.79 | 0 | 0 | 641.7 | 811.79 | 0 | 1 | 1 | 1 | 1 | -2 | 0 | 0 | 1 | 1 | 0 | 0.11 | )*1,25)*1,2)*1,15 | 1 | 2 | 47677724 | 1 | 0 | 2332 | 1 | 0 | 0 | 0 | 0 | 0 | 0 | 0 | 0 | 70.587 | 89.2969 | 0 | 0 | 0.11 | 1 | 0 | 121.7626 | 154.0372 | 0 | 0 | 0.18975 | 1 |  | 0 | 0.94875 | 0.94875 | 641.7 | 641.7 | 1 | 121.7678 | 154.0425 | 0 | 608.81 | 770.19 | 0 | 1379 | 1 | 4-100-040 | 4 | чел.-ч. | 1
1132 | 47665103 | 47677710 | 30414481 | 1 | 1 | 1 | 3 | 01.3.01.01-0010 | ФСБЦ-2022 доп.6, 01.3.01.01-0010, приказ Минстроя России от 11.05.2023 г. № 335/пр | Бензин-растворитель | 1346 | 1009 | кг | кг | 1 | 0 | -480313555 | 0.06 | 205.15 | 0 | 0 | 0 | 160.27 | 0 | 0 | 0 | 1.28 | 1 | 1 | 1 | 2 | 0 | 0 | 1 | 1 | 0 | 0.06 |  | 0 | 2 | 47677725 | 1 | 0 | 2333 | 1 | 0 | 0 | 0 | 0 | 0 | 0 | 0 | 9.6162 | 0 | 0 | 0 | 0 | 0 | 1 | 9.6162 | 0 | 0 | 0 | 0 | 0 | 1 |  | 0 | 0 | 0.3 | 205.15 | 160.27 | 1.28 | 9.62 | 0 | 61.55 | 0 | 0 | 0 | 61.55 | 0 |  | 0 |  | 0
1132 | 47665103 | 47677710 | 30414507 | 1 | 1 | 1 | 3 | 01.3.01.06-0038 | ФСБЦ-2022, 01.3.01.06-0038, приказ Минстроя России от 18.05.2022 г. № 378/пр | Смазка защитная электросетевая | 1346 | 1009 | кг | кг | 1 | 0 | 1267294351 | 0.1 | 381.26 | 0 | 0 | 0 | 238.29 | 0 | 0 | 0 | 1.6 | 1 | 1 | 1 | 2 | 0 | 0 | 1 | 1 | 0 | 0.1 |  | 0 | 2 | 47677726 | 1 | 0 | 2334 | 1 | 0 | 0 | 0 | 0 | 0 | 0 | 0 | 23.829 | 0 | 0 | 0 | 0 | 0 | 1 | 23.829 | 0 | 0 | 0 | 0 | 0 | 1 |  | 0 | 0 | 0.5 | 381.26 | 238.29 | 1.6 | 23.83 | 0 | 190.63 | 0 | 0 | 0 | 190.63 | 0 |  | 0 |  | 0
1132 | 47665103 | 47677710 | 30418718 | 1 | 1 | 1 | 3 | 01.7.20.08-0051 | ФСБЦ-2022 доп.8, 01.7.20.08-0051, приказ Минстроя России от 14.11.2023 г. № 817/пр | Ветошь хлопчатобумажная цветная | 1346 | 1009 | кг | кг | 1 | 0 | -1778649851 | 0.05 | 86.41 | 0 | 0 | 0 | 56.11 | 0 | 0 | 0 | 1.54 | 1 | 1 | 1 | 2 | 0 | 0 | 1 | 1 | 0 | 0.05 |  | 0 | 2 | 47677727 | 1 | 0 | 2335 | 1 | 0 | 0 | 0 | 0 | 0 | 0 | 0 | 2.8055 | 0 | 0 | 0 | 0 | 0 | 1 | 2.8055 | 0 | 0 | 0 | 0 | 0 | 1 |  | 0 | 0 | 0.25 | 86.41 | 56.11 | 1.54 | 2.81 | 0 | 21.6 | 0 | 0 | 0 | 21.6 | 0 |  | 0 |  | 0
1132 | 47665103 | 47677710 | 30425774 | 1 | 1 | 1 | 3 | 10.1.02.03-0002 | ФСБЦ-2022 доп.6, 10.1.02.03-0002, приказ Минстроя России от 11.05.2023 г. № 335/пр | Проволока алюминиевая из сплава марки АМЦ, диаметр 3,0-5,8 мм | 1348 | 1009 | т | т | 1000 | 0 | 1578011645 | 0.0002 | 706540.3 | 0 | 0 | 0 | 625256.9 | 0 | 0 | 0 | 1.13 | 1 | 1 | 1 | 2 | 0 | 0 | 1 | 1 | 0 | 0.0002 |  | 0 | 2 | 47677728 | 1 | 0 | 2336 | 1 | 0 | 0 | 0 | 0 | 0 | 0 | 0 | 125.0514 | 0 | 0 | 0 | 0 | 0 | 1 | 125.0514 | 0 | 0 | 0 | 0 | 0 | 1 |  | 0 | 0 | 0.001 | 706540.3 | 625256.9 | 1.13 | 125.05 | 0 | 706.54 | 0 | 0 | 0 | 706.54 | 0 |  | 0 |  | 0
1132 | 47665103 | 47677710 | 30434485 | 1 | 1 | 1 | 3 | 14.5.09.11-0102 | ФСБЦ-2022, 14.5.09.11-0102, приказ Минстроя России от 18.05.2022 г. № 378/пр | Уайт-спирит | 1346 | 1009 | кг | кг | 1 | 0 | 1545761555 | 0.03 | 86.66 | 0 | 0 | 0 | 60.6 | 0 | 0 | 0 | 1.43 | 1 | 1 | 1 | 2 | 0 | 0 | 1 | 1 | 0 | 0.03 |  | 0 | 2 | 47677729 | 1 | 0 | 2337 | 1 | 0 | 0 | 0 | 0 | 0 | 0 | 0 | 1.818 | 0 | 0 | 0 | 0 | 0 | 1 | 1.818 | 0 | 0 | 0 | 0 | 0 | 1 |  | 0 | 0 | 0.15 | 86.66 | 60.6 | 1.43 | 1.82 | 0 | 13 | 0 | 0 | 0 | 13 | 0 |  | 0 |  | 0
1132 | 47665103 | 47677710 | 30440967 | 1 | 1 | 1 | 3 | 20.1.02.15-0011 | ФСБЦ-2022, 20.1.02.15-0011, приказ Минстроя России от 18.05.2022 г. № 378/пр | Соединитель алюминиевых и сталеалюминиевых проводов (СОАС) 062-3 | 1371 | 1013 | ШТ | ШТ | 1 | 0 | 989199165 | 3.4 | 782.13 | 0 | 0 | 0 | 635.88 | 0 | 0 | 0 | 1.23 | 1 | 1 | 1 | 2 | 0 | 0 | 1 | 1 | 0 | 3.4 |  | 0 | 2 | 47677730 | 1 | 0 | 2338 | 1 | 0 | 0 | 0 | 0 | 0 | 0 | 0 | 2161.992 | 0 | 0 | 0 | 0 | 0 | 1 | 2161.992 | 0 | 0 | 0 | 0 | 0 | 1 |  | 0 | 0 | 17 | 782.13 | 635.88 | 1.23 | 2161.99 | 0 | 13296.21 | 0 | 0 | 0 | 13296.21 | 0 |  | 0 |  | 0
1133 | 47665046 | 47677710 | 30341719 | 111 | 1 | 1 | 1 | 1-100-40 |  | Затраты труда рабочих (Средний разряд - 4) | 1191 | 1013 | чел.-ч. | чел.-ч. | 1 | 0 | -1111239348 | 3.0312 | 0 | 0 | 0 | 811.79 | 0 | 0 | 0 | 811.79 | 1 | 1 | 1 | 1 | -2 | 0 | 0 | 1 | 1 | 0 | 1.91 | )*1,15)*1,2)*1,15 | 1 | 2 | 47677721 | 1 | 0 | 2339 | 1 | 0 | 0 | 0 | 0 | 0 | 0 | 0 | 0 | 0 | 0 | 1550.5189 | 1.91 | 0 | 1 | 0 | 0 | 0 | 2460.6735 | 3.0312 | 0 | 1 | 7752.59 | 15.1558 | 0 | 15.1558 | 811.79 | 811.79 | 1 | 2460.6752 | 0 | 0 | 0 | 0 | 12303.37 | 12303.37 | 1 |  | 0 |  | 0
1133 | 47665046 | 47677710 | 30341891 | 111 | 1 | 1 | 1 | 4-100-00 |  | Затраты труда машинистов | 1191 | 1013 | чел.-ч. | чел.-ч. | 1 | 0 | -1417349443 | 1.6215 | 0 | 0 | 0 | 0 | 0 | 0 | 0 | 0 | 1 | 1 | 1 | 1 | -2 | 0 | 0 | 1 | 1 | 0 | 0.94 | )*1,25)*1,2)*1,15 | 2 | 2 | 47677722 | 1 | 0 | 2340 | 1 | 0 | 0 | 0 | 0 | 0 | 0 | 0 | 0 | 0 | 0 | 0 | 0 | 0 | 0 | 0 | 0 | 0 | 0 | 0 | 0 | 0 |  | 0 | 0 | 8.1075 | 0 | 0 | 1 | 0 | 0 | 0 | 0 | 0 | 0 | 0 | 0 |  | 0 |  | 0
1133 | 47665046 | 47677710 | 30462974 | 1 | 1 | 1 | 2 | 91.06.06-011 | ФСЭМ-2022, 91.06.06-011, приказ Минстроя России от 18.05.2022 г. № 378/пр | Автогидроподъемники, высота подъема 12 м | 1368 | 1011 | маш.-ч | маш.-ч | 1 | 0 | -1906387083 | 1.4318 | 0 | 506.23 | 492.81 | 0 | 0 | 346.73 | 492.81 | 0 | 1 | 1.46 | 1 | 1 | 2 | 0 | 0 | 1 | 1 | 0 | 0.83 | )*1,25)*1,2)*1,15 | 1 | 2 | 47677723 | 1 | 0 | 2341 | 1 | 0 | 0 | 0 | 0 | 0 | 0 | 0 | 0 | 287.7859 | 409.0323 | 0 | 0 | 0.83 | 1 | 0 | 496.4307 | 705.5807 | 0 | 0 | 1.4318 | 1 |  | 0 | 7.1588 | 7.1588 | 506.23 | 346.73 | 1.46 | 496.4377 | 705.5767 | 0 | 3623.97 | 3527.9 | 0 | 7151.87 | 0 | 4-100-040 | 4 | чел.-ч. | 1
1133 | 47665046 | 47677710 | 30463686 | 1 | 1 | 1 | 2 | 91.14.02-001 | ФСЭМ-2022 доп.7, 91.14.02-001, приказ Минстроя России от 02.08.2023 г. № 551/пр | Автомобили бортовые, грузоподъемность до 5 т | 1368 | 1011 | маш.-ч | маш.-ч | 1 | 0 | -773430059 | 0.18975 | 0 | 641.7 | 811.79 | 0 | 0 | 641.7 | 811.79 | 0 | 1 | 1 | 1 | 1 | -2 | 0 | 0 | 1 | 1 | 0 | 0.11 | )*1,25)*1,2)*1,15 | 1 | 2 | 47677724 | 1 | 0 | 2342 | 1 | 0 | 0 | 0 | 0 | 0 | 0 | 0 | 0 | 70.587 | 89.2969 | 0 | 0 | 0.11 | 1 | 0 | 121.7626 | 154.0372 | 0 | 0 | 0.18975 | 1 |  | 0 | 0.94875 | 0.94875 | 641.7 | 641.7 | 1 | 121.7678 | 154.0425 | 0 | 608.81 | 770.19 | 0 | 1379 | 1 | 4-100-040 | 4 | чел.-ч. | 1
1133 | 47665046 | 47677710 | 30414481 | 1 | 1 | 1 | 3 | 01.3.01.01-0010 | ФСБЦ-2022 доп.6, 01.3.01.01-0010, приказ Минстроя России от 11.05.2023 г. № 335/пр | Бензин-растворитель | 1346 | 1009 | кг | кг | 1 | 0 | -480313555 | 0.06 | 205.15 | 0 | 0 | 0 | 160.27 | 0 | 0 | 0 | 1.28 | 1 | 1 | 1 | 2 | 0 | 0 | 1 | 1 | 0 | 0.06 |  | 0 | 2 | 47677725 | 1 | 0 | 2343 | 1 | 0 | 0 | 0 | 0 | 0 | 0 | 0 | 9.6162 | 0 | 0 | 0 | 0 | 0 | 1 | 9.6162 | 0 | 0 | 0 | 0 | 0 | 1 |  | 0 | 0 | 0.3 | 205.15 | 160.27 | 1.28 | 9.62 | 0 | 61.55 | 0 | 0 | 0 | 61.55 | 0 |  | 0 |  | 0
1133 | 47665046 | 47677710 | 30414507 | 1 | 1 | 1 | 3 | 01.3.01.06-0038 | ФСБЦ-2022, 01.3.01.06-0038, приказ Минстроя России от 18.05.2022 г. № 378/пр | Смазка защитная электросетевая | 1346 | 1009 | кг | кг | 1 | 0 | 1267294351 | 0.1 | 381.26 | 0 | 0 | 0 | 238.29 | 0 | 0 | 0 | 1.6 | 1 | 1 | 1 | 2 | 0 | 0 | 1 | 1 | 0 | 0.1 |  | 0 | 2 | 47677726 | 1 | 0 | 2344 | 1 | 0 | 0 | 0 | 0 | 0 | 0 | 0 | 23.829 | 0 | 0 | 0 | 0 | 0 | 1 | 23.829 | 0 | 0 | 0 | 0 | 0 | 1 |  | 0 | 0 | 0.5 | 381.26 | 238.29 | 1.6 | 23.83 | 0 | 190.63 | 0 | 0 | 0 | 190.63 | 0 |  | 0 |  | 0
1133 | 47665046 | 47677710 | 30418718 | 1 | 1 | 1 | 3 | 01.7.20.08-0051 | ФСБЦ-2022 доп.8, 01.7.20.08-0051, приказ Минстроя России от 14.11.2023 г. № 817/пр | Ветошь хлопчатобумажная цветная | 1346 | 1009 | кг | кг | 1 | 0 | -1778649851 | 0.05 | 86.41 | 0 | 0 | 0 | 56.11 | 0 | 0 | 0 | 1.54 | 1 | 1 | 1 | 2 | 0 | 0 | 1 | 1 | 0 | 0.05 |  | 0 | 2 | 47677727 | 1 | 0 | 2345 | 1 | 0 | 0 | 0 | 0 | 0 | 0 | 0 | 2.8055 | 0 | 0 | 0 | 0 | 0 | 1 | 2.8055 | 0 | 0 | 0 | 0 | 0 | 1 |  | 0 | 0 | 0.25 | 86.41 | 56.11 | 1.54 | 2.81 | 0 | 21.6 | 0 | 0 | 0 | 21.6 | 0 |  | 0 |  | 0
1133 | 47665046 | 47677710 | 30425774 | 1 | 1 | 1 | 3 | 10.1.02.03-0002 | ФСБЦ-2022 доп.6, 10.1.02.03-0002, приказ Минстроя России от 11.05.2023 г. № 335/пр | Проволока алюминиевая из сплава марки АМЦ, диаметр 3,0-5,8 мм | 1348 | 1009 | т | т | 1000 | 0 | 1578011645 | 0.0002 | 706540.3 | 0 | 0 | 0 | 625256.9 | 0 | 0 | 0 | 1.13 | 1 | 1 | 1 | 2 | 0 | 0 | 1 | 1 | 0 | 0.0002 |  | 0 | 2 | 47677728 | 1 | 0 | 2346 | 1 | 0 | 0 | 0 | 0 | 0 | 0 | 0 | 125.0514 | 0 | 0 | 0 | 0 | 0 | 1 | 125.0514 | 0 | 0 | 0 | 0 | 0 | 1 |  | 0 | 0 | 0.001 | 706540.3 | 625256.9 | 1.13 | 125.05 | 0 | 706.54 | 0 | 0 | 0 | 706.54 | 0 |  | 0 |  | 0
1133 | 47665046 | 47677710 | 30434485 | 1 | 1 | 1 | 3 | 14.5.09.11-0102 | ФСБЦ-2022, 14.5.09.11-0102, приказ Минстроя России от 18.05.2022 г. № 378/пр | Уайт-спирит | 1346 | 1009 | кг | кг | 1 | 0 | 1545761555 | 0.03 | 86.66 | 0 | 0 | 0 | 60.6 | 0 | 0 | 0 | 1.43 | 1 | 1 | 1 | 2 | 0 | 0 | 1 | 1 | 0 | 0.03 |  | 0 | 2 | 47677729 | 1 | 0 | 2347 | 1 | 0 | 0 | 0 | 0 | 0 | 0 | 0 | 1.818 | 0 | 0 | 0 | 0 | 0 | 1 | 1.818 | 0 | 0 | 0 | 0 | 0 | 1 |  | 0 | 0 | 0.15 | 86.66 | 60.6 | 1.43 | 1.82 | 0 | 13 | 0 | 0 | 0 | 13 | 0 |  | 0 |  | 0
1133 | 47665046 | 47677710 | 30440967 | 1 | 1 | 1 | 3 | 20.1.02.15-0011 | ФСБЦ-2022, 20.1.02.15-0011, приказ Минстроя России от 18.05.2022 г. № 378/пр | Соединитель алюминиевых и сталеалюминиевых проводов (СОАС) 062-3 | 1371 | 1013 | ШТ | ШТ | 1 | 0 | 989199165 | 3.4 | 782.13 | 0 | 0 | 0 | 635.88 | 0 | 0 | 0 | 1.23 | 1 | 1 | 1 | 2 | 0 | 0 | 1 | 1 | 0 | 3.4 |  | 0 | 2 | 47677730 | 1 | 0 | 2348 | 1 | 0 | 0 | 0 | 0 | 0 | 0 | 0 | 2161.992 | 0 | 0 | 0 | 0 | 0 | 1 | 2161.992 | 0 | 0 | 0 | 0 | 0 | 1 |  | 0 | 0 | 17 | 782.13 | 635.88 | 1.23 | 2161.99 | 0 | 13296.21 | 0 | 0 | 0 | 13296.21 | 0 |  | 0 |  | 0
1138 | 47665103 | 47677733 | 30341848 | 111 | 1 | 1 | 1 | 2-100-02 |  | Рабочий 2 разряда | 1369 | 1013 | чел.-ч | чел.-ч | 1 | 0 | -236928766 | 1.5711 | 0 | 0 | 0 | 660.33 | 0 | 0 | 0 | 660.33 | 1 | 1 | 1 | 1 | -2 | 0 | 0 | 1 | 1 | 0 | 0.99 | )*1,15)*1,2)*1,15 | 1 | 2 | 47677747 | 1 | 0 | 2349 | 1 | 0 | 0 | 0 | 0 | 0 | 0 | 0 | 0 | 0 | 0 | 653.7267 | 0.99 | 0 | 1 | 0 | 0 | 0 | 1037.4643 | 1.5711 | 0 | 1 | 264.11 | 0.63474 | 0 | 0.63474 | 660.33 | 660.33 | 1 | 1037.4695 | 0 | 0 | 0 | 0 | 419.14 | 419.14 | 1 |  | 0 |  | 0
1138 | 47665103 | 47677733 | 30341851 | 111 | 1 | 1 | 1 | 2-100-03 |  | Рабочий 3 разряда | 1369 | 1013 | чел.-ч | чел.-ч | 1 | 0 | -587036825 | 75.0492 | 0 | 0 | 0 | 720.91 | 0 | 0 | 0 | 720.91 | 1 | 1 | 1 | 1 | -2 | 0 | 0 | 1 | 1 | 0 | 47.29 | )*1,15)*1,2)*1,15 | 1 | 2 | 47677748 | 1 | 0 | 2350 | 1 | 0 | 0 | 0 | 0 | 0 | 0 | 0 | 0 | 0 | 0 | 34091.8339 | 47.29 | 0 | 1 | 0 | 0 | 0 | 54103.7404 | 75.0492 | 0 | 1 | 13773.1 | 30.3199 | 0 | 30.3199 | 720.91 | 720.91 | 1 | 54103.7342 | 0 | 0 | 0 | 0 | 21857.91 | 21857.91 | 1 |  | 0 |  | 0
1138 | 47665103 | 47677733 | 30341857 | 111 | 1 | 1 | 1 | 2-100-04 |  | Рабочий 4 разряда | 1369 | 1013 | чел.-ч | чел.-ч | 1 | 0 | -512803540 | 37.1675 | 0 | 0 | 0 | 811.79 | 0 | 0 | 0 | 811.79 | 1 | 1 | 1 | 1 | -2 | 0 | 0 | 1 | 1 | 0 | 23.42 | )*1,15)*1,2)*1,15 | 1 | 2 | 47677749 | 1 | 0 | 2351 | 1 | 0 | 0 | 0 | 0 | 0 | 0 | 0 | 0 | 0 | 0 | 19012.1218 | 23.42 | 0 | 1 | 0 | 0 | 0 | 30172.2373 | 37.1675 | 0 | 1 | 7680.9 | 15.0157 | 0 | 15.0157 | 811.79 | 811.79 | 1 | 30172.2344 | 0 | 0 | 0 | 0 | 12189.58 | 12189.58 | 1 |  | 0 |  | 0
1138 | 47665103 | 47677733 | 30341859 | 111 | 1 | 1 | 1 | 2-100-05 |  | Рабочий 5 разряда | 1369 | 1013 | чел.-ч | чел.-ч | 1 | 0 | 1518711480 | 37.1675 | 0 | 0 | 0 | 932.95 | 0 | 0 | 0 | 932.95 | 1 | 1 | 1 | 1 | -2 | 0 | 0 | 1 | 1 | 0 | 23.42 | )*1,15)*1,2)*1,15 | 1 | 2 | 47677750 | 1 | 0 | 2352 | 1 | 0 | 0 | 0 | 0 | 0 | 0 | 0 | 0 | 0 | 0 | 21849.689 | 23.42 | 0 | 1 | 0 | 0 | 0 | 34675.4564 | 37.1675 | 0 | 1 | 8827.27 | 15.0157 | 0 | 15.0157 | 932.95 | 932.95 | 1 | 34675.458 | 0 | 0 | 0 | 0 | 14008.88 | 14008.88 | 1 |  | 0 |  | 0
1138 | 47665103 | 47677733 | 30341891 | 111 | 1 | 1 | 1 | 4-100-00 |  | Затраты труда машинистов | 1191 | 1013 | чел.-ч. | чел.-ч. | 1 | 0 | -1417349443 | 42.9353 | 0 | 0 | 0 | 0 | 0 | 0 | 0 | 0 | 1 | 1 | 1 | 1 | -2 | 0 | 0 | 1 | 1 | 0 | 24.89 | )*1,25)*1,2)*1,15 | 2 | 2 | 47677751 | 1 | 0 | 2353 | 1 | 0 | 0 | 0 | 0 | 0 | 0 | 0 | 0 | 0 | 0 | 0 | 0 | 0 | 0 | 0 | 0 | 0 | 0 | 0 | 0 | 0 |  | 0 | 0 | 17.3458 | 0 | 0 | 1 | 0 | 0 | 0 | 0 | 0 | 0 | 0 | 0 |  | 0 |  | 0
1138 | 47665103 | 47677733 | 30462801 | 1 | 1 | 1 | 2 | 91.05.05-015 | ФСЭМ-2022, 91.05.05-015, приказ Минстроя России от 18.05.2022 г. № 378/пр | Краны на автомобильном ходу, грузоподъемность 16 т | 1368 | 1011 | маш.-ч | маш.-ч | 1 | 0 | -6703044 | 1.2938 | 0 | 1626.29 | 1090.46 | 0 | 0 | 1626.29 | 1090.46 | 0 | 1 | 1 | 1 | 1 | -2 | 0 | 0 | 1 | 1 | 0 | 0.75 | )*1,25)*1,2)*1,15 | 1 | 2 | 47677752 | 1 | 0 | 2354 | 1 | 0 | 0 | 0 | 0 | 0 | 0 | 0 | 0 | 1219.7175 | 817.845 | 0 | 0 | 0.75 | 1 | 0 | 2104.0127 | 1410.7826 | 0 | 0 | 1.2937 | 1 |  | 0 | 0.52268 | 0.52268 | 1626.29 | 1626.29 | 1 | 2104.017 | 1410.7912 | 0 | 850.02 | 569.96 | 0 | 1419.98 | 1 | 4-100-060 | 6 | чел.-ч. | 1
1138 | 47665103 | 47677733 | 30462935 | 1 | 1 | 1 | 2 | 91.06.03-055 | ФСЭМ-2022, 91.06.03-055, приказ Минстроя России от 18.05.2022 г. № 378/пр | Лебедки электрические тяговым усилием 19,62 кН (2 т) | 1368 | 1011 | маш.-ч | маш.-ч | 1 | 0 | -2067907910 | 1.3973 | 0 | 16.95 | 0 | 0 | 0 | 11.45 | 0 | 0 | 1 | 1.48 | 1 | 1 | 2 | 0 | 0 | 1 | 1 | 0 | 0.81 | )*1,25)*1,2)*1,15 | 1 | 2 | 47677753 | 1 | 0 | 2355 | 1 | 0 | 0 | 0 | 0 | 0 | 0 | 0 | 0 | 9.2745 | 0 | 0 | 0 | 0 | 1 | 0 | 15.9985 | 0 | 0 | 0 | 0 | 1 |  | 0 | 0 | 0.56449 | 16.95 | 11.45 | 1.48 | 15.9908 | 0 | 0 | 9.57 | 0 | 0 | 9.57 | 0 |  | 0 |  | 0
1138 | 47665103 | 47677733 | 30462974 | 1 | 1 | 1 | 2 | 91.06.06-011 | ФСЭМ-2022, 91.06.06-011, приказ Минстроя России от 18.05.2022 г. № 378/пр | Автогидроподъемники, высота подъема 12 м | 1368 | 1011 | маш.-ч | маш.-ч | 1 | 0 | -1906387083 | 39.2265 | 0 | 506.23 | 492.81 | 0 | 0 | 346.73 | 492.81 | 0 | 1 | 1.46 | 1 | 1 | 2 | 0 | 0 | 1 | 1 | 0 | 22.74 | )*1,25)*1,2)*1,15 | 1 | 2 | 47677754 | 1 | 0 | 2356 | 1 | 0 | 0 | 0 | 0 | 0 | 0 | 0 | 0 | 7884.6402 | 11206.4994 | 0 | 0 | 22.74 | 1 | 0 | 13601.0043 | 19331.2115 | 0 | 0 | 39.2265 | 1 |  | 0 | 15.8475 | 15.8475 | 506.23 | 346.73 | 1.46 | 13601.004 | 19331.2125 | 0 | 8022.48 | 7809.81 | 0 | 15832.29 | 0 | 4-100-040 | 4 | чел.-ч. | 1
1138 | 47665103 | 47677733 | 30463686 | 1 | 1 | 1 | 2 | 91.14.02-001 | ФСЭМ-2022 доп.7, 91.14.02-001, приказ Минстроя России от 02.08.2023 г. № 551/пр | Автомобили бортовые, грузоподъемность до 5 т | 1368 | 1011 | маш.-ч | маш.-ч | 1 | 0 | -773430059 | 1.0177 | 0 | 641.7 | 811.79 | 0 | 0 | 641.7 | 811.79 | 0 | 1 | 1 | 1 | 1 | -2 | 0 | 0 | 1 | 1 | 0 | 0.59 | )*1,25)*1,2)*1,15 | 1 | 2 | 47677755 | 1 | 0 | 2357 | 1 | 0 | 0 | 0 | 0 | 0 | 0 | 0 | 0 | 378.603 | 478.9561 | 0 | 0 | 0.59 | 1 | 0 | 653.0902 | 826.1993 | 0 | 0 | 1.0177 | 1 |  | 0 | 0.41117 | 0.41117 | 641.7 | 641.7 | 1 | 653.085 | 826.206 | 0 | 263.85 | 333.78 | 0 | 597.63 | 1 | 4-100-040 | 4 | чел.-ч. | 1
1138 | 47665103 | 47677733 | 30463882 | 1 | 1 | 1 | 2 | 91.17.04-544 | ФСЭМ-2022, 91.17.04-544, приказ Минстроя России от 18.05.2022 г. № 378/пр | Генераторы бензиновые портативные, мощность до 6 кВт | 1368 | 1011 | маш.-ч | маш.-ч | 1 | 0 | 1832301638 | 1.3973 | 0 | 192.86 | 811.79 | 0 | 0 | 192.86 | 811.79 | 0 | 1 | 1 | 1 | 1 | -2 | 0 | 0 | 1 | 1 | 0 | 0.81 | )*1,25)*1,2)*1,15 | 1 | 2 | 47677756 | 1 | 0 | 2358 | 1 | 0 | 0 | 0 | 0 | 0 | 0 | 0 | 0 | 156.2166 | 657.5499 | 0 | 0 | 0.81 | 1 | 0 | 269.4736 | 1134.2736 | 0 | 0 | 1.3973 | 1 |  | 0 | 0.56449 | 0.56449 | 192.86 | 192.86 | 1 | 269.4795 | 1134.2738 | 0 | 108.87 | 458.25 | 0 | 567.12 | 1 | 4-100-040 | 4 | чел.-ч. | 1
1138 | 47665103 | 47677733 | 30346387 | 111 | 1 | 1 | 3 | 20.1.01.01 |  | Комплект линейной арматуры для крепления СИП-2 на опоре ВЛИ | 1371 | 1013 | ШТ | ШТ | 1 | 0 | 864875641 | 0 | 0 | 0 | 0 | 0 | 0 | 0 | 0 | 0 | 1 | 1 | 1 | 1 | 0 | 1 | 0 | 1 | 0 | 0 | 0 |  | 0 | 2 | 47677757 | 1 | 0 | 2359 | 0 | 0 | 0 | 0 | 0 | 0 | 0 | 0 | 0 | 0 | 0 | 0 | 0 | 0 | 0 | 0 | 0 | 0 | 0 | 0 | 0 | 0 |  | 0 | 0 | 0 | 0 | 0 | 1 | 0 | 0 | 0 | 0 | 0 | 0 | 0 | 0 |  | 0 |  | 0
1138 | 47665103 | 47677733 | 30346395 | 111 | 1 | 1 | 3 | 20.1.01.11 |  | Комплект линейной арматуры для устройства заземлений на опорах ВЛИ | 1371 | 1013 | ШТ | ШТ | 1 | 0 | -1890832814 | 0 | 0 | 0 | 0 | 0 | 0 | 0 | 0 | 0 | 1 | 1 | 1 | 1 | 0 | 1 | 0 | 1 | 0 | 0 | 0 |  | 0 | 2 | 47677758 | 1 | 0 | 2360 | 0 | 0 | 0 | 0 | 0 | 0 | 0 | 0 | 0 | 0 | 0 | 0 | 0 | 0 | 0 | 0 | 0 | 0 | 0 | 0 | 0 | 0 |  | 0 | 0 | 0 | 0 | 0 | 1 | 0 | 0 | 0 | 0 | 0 | 0 | 0 | 0 |  | 0 |  | 0
1138 | 47665103 | 47677733 | 30449125 | 1 | 1 | 1 | 3 | 21.2.01.01-0038 | ФСБЦ-2022 доп.4, 21.2.01.01-0038, приказ Минстроя России от 27.12.2022 г. № 1133/пр | Провод самонесущий изолированный СИП-2 3х95+1х95-0,6/1 | 1477 | 1013 | 1000 м | 1000 М | 1 | 0 | 217612531 | 1.0718 | 362596.93 | 0 | 0 | 0 | 253564.29 | 0 | 0 | 0 | 1.43 | 1 | 1 | 1 | 0 | 0 | 0 | 1 | 0 | 0 | 1.0718 |  | 0 | 1 | -1 | 0 | 0 |  | 0 | 0 | 0 | 0 | 0 | 0 | 0 | 0 | 0 | 0 | 0 | 0 | 0 | 0 | 0 | 0 | 0 | 0 | 0 | 0 | 0 | 0 |  | 0 | 0 | 0.433 | 362596.93 | 253564.29 | 1.43 | 271765.69 | 0 | 157004.47 | 0 | 0 | 0 | 157004.47 | 0 |  | 0 |  | 0
1139 | 47665046 | 47677733 | 30341848 | 111 | 1 | 1 | 1 | 2-100-02 |  | Рабочий 2 разряда | 1369 | 1013 | чел.-ч | чел.-ч | 1 | 0 | -236928766 | 1.5711 | 0 | 0 | 0 | 660.33 | 0 | 0 | 0 | 660.33 | 1 | 1 | 1 | 1 | -2 | 0 | 0 | 1 | 1 | 0 | 0.99 | )*1,15)*1,2)*1,15 | 1 | 2 | 47677747 | 1 | 0 | 2362 | 1 | 0 | 0 | 0 | 0 | 0 | 0 | 0 | 0 | 0 | 0 | 653.7267 | 0.99 | 0 | 1 | 0 | 0 | 0 | 1037.4643 | 1.5711 | 0 | 1 | 264.11 | 0.63474 | 0 | 0.63474 | 660.33 | 660.33 | 1 | 1037.4695 | 0 | 0 | 0 | 0 | 419.14 | 419.14 | 1 |  | 0 |  | 0
1139 | 47665046 | 47677733 | 30341851 | 111 | 1 | 1 | 1 | 2-100-03 |  | Рабочий 3 разряда | 1369 | 1013 | чел.-ч | чел.-ч | 1 | 0 | -587036825 | 75.0492 | 0 | 0 | 0 | 720.91 | 0 | 0 | 0 | 720.91 | 1 | 1 | 1 | 1 | -2 | 0 | 0 | 1 | 1 | 0 | 47.29 | )*1,15)*1,2)*1,15 | 1 | 2 | 47677748 | 1 | 0 | 2363 | 1 | 0 | 0 | 0 | 0 | 0 | 0 | 0 | 0 | 0 | 0 | 34091.8339 | 47.29 | 0 | 1 | 0 | 0 | 0 | 54103.7404 | 75.0492 | 0 | 1 | 13773.1 | 30.3199 | 0 | 30.3199 | 720.91 | 720.91 | 1 | 54103.7342 | 0 | 0 | 0 | 0 | 21857.91 | 21857.91 | 1 |  | 0 |  | 0
1139 | 47665046 | 47677733 | 30341857 | 111 | 1 | 1 | 1 | 2-100-04 |  | Рабочий 4 разряда | 1369 | 1013 | чел.-ч | чел.-ч | 1 | 0 | -512803540 | 37.1675 | 0 | 0 | 0 | 811.79 | 0 | 0 | 0 | 811.79 | 1 | 1 | 1 | 1 | -2 | 0 | 0 | 1 | 1 | 0 | 23.42 | )*1,15)*1,2)*1,15 | 1 | 2 | 47677749 | 1 | 0 | 2364 | 1 | 0 | 0 | 0 | 0 | 0 | 0 | 0 | 0 | 0 | 0 | 19012.1218 | 23.42 | 0 | 1 | 0 | 0 | 0 | 30172.2373 | 37.1675 | 0 | 1 | 7680.9 | 15.0157 | 0 | 15.0157 | 811.79 | 811.79 | 1 | 30172.2344 | 0 | 0 | 0 | 0 | 12189.58 | 12189.58 | 1 |  | 0 |  | 0
1139 | 47665046 | 47677733 | 30341859 | 111 | 1 | 1 | 1 | 2-100-05 |  | Рабочий 5 разряда | 1369 | 1013 | чел.-ч | чел.-ч | 1 | 0 | 1518711480 | 37.1675 | 0 | 0 | 0 | 932.95 | 0 | 0 | 0 | 932.95 | 1 | 1 | 1 | 1 | -2 | 0 | 0 | 1 | 1 | 0 | 23.42 | )*1,15)*1,2)*1,15 | 1 | 2 | 47677750 | 1 | 0 | 2365 | 1 | 0 | 0 | 0 | 0 | 0 | 0 | 0 | 0 | 0 | 0 | 21849.689 | 23.42 | 0 | 1 | 0 | 0 | 0 | 34675.4564 | 37.1675 | 0 | 1 | 8827.27 | 15.0157 | 0 | 15.0157 | 932.95 | 932.95 | 1 | 34675.458 | 0 | 0 | 0 | 0 | 14008.88 | 14008.88 | 1 |  | 0 |  | 0
1139 | 47665046 | 47677733 | 30341891 | 111 | 1 | 1 | 1 | 4-100-00 |  | Затраты труда машинистов | 1191 | 1013 | чел.-ч. | чел.-ч. | 1 | 0 | -1417349443 | 42.9353 | 0 | 0 | 0 | 0 | 0 | 0 | 0 | 0 | 1 | 1 | 1 | 1 | -2 | 0 | 0 | 1 | 1 | 0 | 24.89 | )*1,25)*1,2)*1,15 | 2 | 2 | 47677751 | 1 | 0 | 2366 | 1 | 0 | 0 | 0 | 0 | 0 | 0 | 0 | 0 | 0 | 0 | 0 | 0 | 0 | 0 | 0 | 0 | 0 | 0 | 0 | 0 | 0 |  | 0 | 0 | 17.3458 | 0 | 0 | 1 | 0 | 0 | 0 | 0 | 0 | 0 | 0 | 0 |  | 0 |  | 0
1139 | 47665046 | 47677733 | 30462801 | 1 | 1 | 1 | 2 | 91.05.05-015 | ФСЭМ-2022, 91.05.05-015, приказ Минстроя России от 18.05.2022 г. № 378/пр | Краны на автомобильном ходу, грузоподъемность 16 т | 1368 | 1011 | маш.-ч | маш.-ч | 1 | 0 | -6703044 | 1.2938 | 0 | 1626.29 | 1090.46 | 0 | 0 | 1626.29 | 1090.46 | 0 | 1 | 1 | 1 | 1 | -2 | 0 | 0 | 1 | 1 | 0 | 0.75 | )*1,25)*1,2)*1,15 | 1 | 2 | 47677752 | 1 | 0 | 2367 | 1 | 0 | 0 | 0 | 0 | 0 | 0 | 0 | 0 | 1219.7175 | 817.845 | 0 | 0 | 0.75 | 1 | 0 | 2104.0127 | 1410.7826 | 0 | 0 | 1.2937 | 1 |  | 0 | 0.52268 | 0.52268 | 1626.29 | 1626.29 | 1 | 2104.017 | 1410.7912 | 0 | 850.02 | 569.96 | 0 | 1419.98 | 1 | 4-100-060 | 6 | чел.-ч. | 1
1139 | 47665046 | 47677733 | 30462935 | 1 | 1 | 1 | 2 | 91.06.03-055 | ФСЭМ-2022, 91.06.03-055, приказ Минстроя России от 18.05.2022 г. № 378/пр | Лебедки электрические тяговым усилием 19,62 кН (2 т) | 1368 | 1011 | маш.-ч | маш.-ч | 1 | 0 | -2067907910 | 1.3973 | 0 | 16.95 | 0 | 0 | 0 | 11.45 | 0 | 0 | 1 | 1.48 | 1 | 1 | 2 | 0 | 0 | 1 | 1 | 0 | 0.81 | )*1,25)*1,2)*1,15 | 1 | 2 | 47677753 | 1 | 0 | 2368 | 1 | 0 | 0 | 0 | 0 | 0 | 0 | 0 | 0 | 9.2745 | 0 | 0 | 0 | 0 | 1 | 0 | 15.9985 | 0 | 0 | 0 | 0 | 1 |  | 0 | 0 | 0.56449 | 16.95 | 11.45 | 1.48 | 15.9908 | 0 | 0 | 9.57 | 0 | 0 | 9.57 | 0 |  | 0 |  | 0
1139 | 47665046 | 47677733 | 30462974 | 1 | 1 | 1 | 2 | 91.06.06-011 | ФСЭМ-2022, 91.06.06-011, приказ Минстроя России от 18.05.2022 г. № 378/пр | Автогидроподъемники, высота подъема 12 м | 1368 | 1011 | маш.-ч | маш.-ч | 1 | 0 | -1906387083 | 39.2265 | 0 | 506.23 | 492.81 | 0 | 0 | 346.73 | 492.81 | 0 | 1 | 1.46 | 1 | 1 | 2 | 0 | 0 | 1 | 1 | 0 | 22.74 | )*1,25)*1,2)*1,15 | 1 | 2 | 47677754 | 1 | 0 | 2369 | 1 | 0 | 0 | 0 | 0 | 0 | 0 | 0 | 0 | 7884.6402 | 11206.4994 | 0 | 0 | 22.74 | 1 | 0 | 13601.0043 | 19331.2115 | 0 | 0 | 39.2265 | 1 |  | 0 | 15.8475 | 15.8475 | 506.23 | 346.73 | 1.46 | 13601.004 | 19331.2125 | 0 | 8022.48 | 7809.81 | 0 | 15832.29 | 0 | 4-100-040 | 4 | чел.-ч. | 1
1139 | 47665046 | 47677733 | 30463686 | 1 | 1 | 1 | 2 | 91.14.02-001 | ФСЭМ-2022 доп.7, 91.14.02-001, приказ Минстроя России от 02.08.2023 г. № 551/пр | Автомобили бортовые, грузоподъемность до 5 т | 1368 | 1011 | маш.-ч | маш.-ч | 1 | 0 | -773430059 | 1.0177 | 0 | 641.7 | 811.79 | 0 | 0 | 641.7 | 811.79 | 0 | 1 | 1 | 1 | 1 | -2 | 0 | 0 | 1 | 1 | 0 | 0.59 | )*1,25)*1,2)*1,15 | 1 | 2 | 47677755 | 1 | 0 | 2370 | 1 | 0 | 0 | 0 | 0 | 0 | 0 | 0 | 0 | 378.603 | 478.9561 | 0 | 0 | 0.59 | 1 | 0 | 653.0902 | 826.1993 | 0 | 0 | 1.0177 | 1 |  | 0 | 0.41117 | 0.41117 | 641.7 | 641.7 | 1 | 653.085 | 826.206 | 0 | 263.85 | 333.78 | 0 | 597.63 | 1 | 4-100-040 | 4 | чел.-ч. | 1
1139 | 47665046 | 47677733 | 30463882 | 1 | 1 | 1 | 2 | 91.17.04-544 | ФСЭМ-2022, 91.17.04-544, приказ Минстроя России от 18.05.2022 г. № 378/пр | Генераторы бензиновые портативные, мощность до 6 кВт | 1368 | 1011 | маш.-ч | маш.-ч | 1 | 0 | 1832301638 | 1.3973 | 0 | 192.86 | 811.79 | 0 | 0 | 192.86 | 811.79 | 0 | 1 | 1 | 1 | 1 | -2 | 0 | 0 | 1 | 1 | 0 | 0.81 | )*1,25)*1,2)*1,15 | 1 | 2 | 47677756 | 1 | 0 | 2371 | 1 | 0 | 0 | 0 | 0 | 0 | 0 | 0 | 0 | 156.2166 | 657.5499 | 0 | 0 | 0.81 | 1 | 0 | 269.4736 | 1134.2736 | 0 | 0 | 1.3973 | 1 |  | 0 | 0.56449 | 0.56449 | 192.86 | 192.86 | 1 | 269.4795 | 1134.2738 | 0 | 108.87 | 458.25 | 0 | 567.12 | 1 | 4-100-040 | 4 | чел.-ч. | 1
1139 | 47665046 | 47677733 | 30346387 | 111 | 1 | 1 | 3 | 20.1.01.01 |  | Комплект линейной арматуры для крепления СИП-2 на опоре ВЛИ | 1371 | 1013 | ШТ | ШТ | 1 | 0 | 864875641 | 0 | 0 | 0 | 0 | 0 | 0 | 0 | 0 | 0 | 1 | 1 | 1 | 1 | 0 | 1 | 0 | 1 | 0 | 0 | 0 |  | 0 | 2 | 47677757 | 1 | 0 | 2372 | 0 | 0 | 0 | 0 | 0 | 0 | 0 | 0 | 0 | 0 | 0 | 0 | 0 | 0 | 0 | 0 | 0 | 0 | 0 | 0 | 0 | 0 |  | 0 | 0 | 0 | 0 | 0 | 1 | 0 | 0 | 0 | 0 | 0 | 0 | 0 | 0 |  | 0 |  | 0
1139 | 47665046 | 47677733 | 30346395 | 111 | 1 | 1 | 3 | 20.1.01.11 |  | Комплект линейной арматуры для устройства заземлений на опорах ВЛИ | 1371 | 1013 | ШТ | ШТ | 1 | 0 | -1890832814 | 0 | 0 | 0 | 0 | 0 | 0 | 0 | 0 | 0 | 1 | 1 | 1 | 1 | 0 | 1 | 0 | 1 | 0 | 0 | 0 |  | 0 | 2 | 47677758 | 1 | 0 | 2373 | 0 | 0 | 0 | 0 | 0 | 0 | 0 | 0 | 0 | 0 | 0 | 0 | 0 | 0 | 0 | 0 | 0 | 0 | 0 | 0 | 0 | 0 |  | 0 | 0 | 0 | 0 | 0 | 1 | 0 | 0 | 0 | 0 | 0 | 0 | 0 | 0 |  | 0 |  | 0
1139 | 47665046 | 47677733 | 30449125 | 1 | 1 | 1 | 3 | 21.2.01.01-0038 | ФСБЦ-2022 доп.4, 21.2.01.01-0038, приказ Минстроя России от 27.12.2022 г. № 1133/пр | Провод самонесущий изолированный СИП-2 3х95+1х95-0,6/1 | 1477 | 1013 | 1000 м | 1000 М | 1 | 0 | 217612531 | 1.0718 | 362596.93 | 0 | 0 | 0 | 253564.29 | 0 | 0 | 0 | 1.43 | 1 | 1 | 1 | 0 | 0 | 0 | 1 | 0 | 0 | 1.0718 |  | 0 | 1 | -1 | 0 | 0 |  | 0 | 0 | 0 | 0 | 0 | 0 | 0 | 0 | 0 | 0 | 0 | 0 | 0 | 0 | 0 | 0 | 0 | 0 | 0 | 0 | 0 | 0 |  | 0 | 0 | 0.433 | 362596.93 | 253564.29 | 1.43 | 271765.69 | 0 | 157004.47 | 0 | 0 | 0 | 157004.47 | 0 |  | 0 |  | 0
1152 | 47665103 | 47677766 | 30341848 | 111 | 1 | 1 | 1 | 2-100-02 |  | Рабочий 2 разряда | 1369 | 1013 | чел.-ч | чел.-ч | 1 | 0 | -236928766 | 1.3662 | 0 | 0 | 0 | 660.33 | 0 | 0 | 0 | 660.33 | 1 | 1 | 1 | 1 | -2 | 0 | 0 | 1 | 1 | 0 | 0.99 | )*1,20)*1,15 | 1 | 2 | 47677780 | 1 | 0 | 2375 | 1 | 0 | 0 | 0 | 0 | 0 | 0 | 0 | 0 | 0 | 0 | 653.7267 | 0.99 | 0 | 1 | 0 | 0 | 0 | 902.1428 | 1.3662 | 0 | 1 | 50.34 | 0.1052 | 0 | 0.1052 | 660.33 | 660.33 | 1 | 902.1474 | 0 | 0 | 0 | 0 | 69.46 | 69.46 | 1 |  | 0 |  | 0
1152 | 47665103 | 47677766 | 30341851 | 111 | 1 | 1 | 1 | 2-100-03 |  | Рабочий 3 разряда | 1369 | 1013 | чел.-ч | чел.-ч | 1 | 0 | -587036825 | 65.2602 | 0 | 0 | 0 | 720.91 | 0 | 0 | 0 | 720.91 | 1 | 1 | 1 | 1 | -2 | 0 | 0 | 1 | 1 | 0 | 47.29 | )*1,20)*1,15 | 1 | 2 | 47677781 | 1 | 0 | 2376 | 1 | 0 | 0 | 0 | 0 | 0 | 0 | 0 | 0 | 0 | 0 | 34091.8339 | 47.29 | 0 | 1 | 0 | 0 | 0 | 47046.7308 | 65.2602 | 0 | 1 | 2625.07 | 5.025 | 0 | 5.025 | 720.91 | 720.91 | 1 | 47046.7254 | 0 | 0 | 0 | 0 | 3622.6 | 3622.6 | 1 |  | 0 |  | 0
1152 | 47665103 | 47677766 | 30341857 | 111 | 1 | 1 | 1 | 2-100-04 |  | Рабочий 4 разряда | 1369 | 1013 | чел.-ч | чел.-ч | 1 | 0 | -512803540 | 32.3196 | 0 | 0 | 0 | 811.79 | 0 | 0 | 0 | 811.79 | 1 | 1 | 1 | 1 | -2 | 0 | 0 | 1 | 1 | 0 | 23.42 | )*1,20)*1,15 | 1 | 2 | 47677782 | 1 | 0 | 2377 | 1 | 0 | 0 | 0 | 0 | 0 | 0 | 0 | 0 | 0 | 0 | 19012.1218 | 23.42 | 0 | 1 | 0 | 0 | 0 | 26236.7281 | 32.3196 | 0 | 1 | 1463.93 | 2.4886 | 0 | 2.4886 | 811.79 | 811.79 | 1 | 26236.7256 | 0 | 0 | 0 | 0 | 2020.23 | 2020.23 | 1 |  | 0 |  | 0
1152 | 47665103 | 47677766 | 30341859 | 111 | 1 | 1 | 1 | 2-100-05 |  | Рабочий 5 разряда | 1369 | 1013 | чел.-ч | чел.-ч | 1 | 0 | 1518711480 | 32.3196 | 0 | 0 | 0 | 932.95 | 0 | 0 | 0 | 932.95 | 1 | 1 | 1 | 1 | -2 | 0 | 0 | 1 | 1 | 0 | 23.42 | )*1,20)*1,15 | 1 | 2 | 47677783 | 1 | 0 | 2378 | 1 | 0 | 0 | 0 | 0 | 0 | 0 | 0 | 0 | 0 | 0 | 21849.689 | 23.42 | 0 | 1 | 0 | 0 | 0 | 30152.5708 | 32.3196 | 0 | 1 | 1682.43 | 2.4886 | 0 | 2.4886 | 932.95 | 932.95 | 1 | 30152.5722 | 0 | 0 | 0 | 0 | 2321.75 | 2321.75 | 1 |  | 0 |  | 0
1152 | 47665103 | 47677766 | 30341891 | 111 | 1 | 1 | 1 | 4-100-00 |  | Затраты труда машинистов | 1191 | 1013 | чел.-ч. | чел.-ч. | 1 | 0 | -1417349443 | 34.3482 | 0 | 0 | 0 | 0 | 0 | 0 | 0 | 0 | 1 | 1 | 1 | 1 | -2 | 0 | 0 | 1 | 1 | 0 | 24.89 | )*1,20)*1,15 | 2 | 2 | 47677784 | 1 | 0 | 2379 | 1 | 0 | 0 | 0 | 0 | 0 | 0 | 0 | 0 | 0 | 0 | 0 | 0 | 0 | 0 | 0 | 0 | 0 | 0 | 0 | 0 | 0 |  | 0 | 0 | 2.6448 | 0 | 0 | 1 | 0 | 0 | 0 | 0 | 0 | 0 | 0 | 0 |  | 0 |  | 0
1152 | 47665103 | 47677766 | 30462801 | 1 | 1 | 1 | 2 | 91.05.05-015 | ФСЭМ-2022, 91.05.05-015, приказ Минстроя России от 18.05.2022 г. № 378/пр | Краны на автомобильном ходу, грузоподъемность 16 т | 1368 | 1011 | маш.-ч | маш.-ч | 1 | 0 | -6703044 | 1.035 | 0 | 1626.29 | 1090.46 | 0 | 0 | 1626.29 | 1090.46 | 0 | 1 | 1 | 1 | 1 | -2 | 0 | 0 | 1 | 1 | 0 | 0.75 | )*1,20)*1,15 | 1 | 2 | 47677785 | 1 | 0 | 2380 | 1 | 0 | 0 | 0 | 0 | 0 | 0 | 0 | 0 | 1219.7175 | 817.845 | 0 | 0 | 0.75 | 1 | 0 | 1683.2101 | 1128.6261 | 0 | 0 | 1.035 | 1 |  | 0 | 0.079695 | 0.079695 | 1626.29 | 1626.29 | 1 | 1683.2136 | 1128.633 | 0 | 129.61 | 86.9 | 0 | 216.51 | 1 | 4-100-060 | 6 | чел.-ч. | 1
1152 | 47665103 | 47677766 | 30462935 | 1 | 1 | 1 | 2 | 91.06.03-055 | ФСЭМ-2022, 91.06.03-055, приказ Минстроя России от 18.05.2022 г. № 378/пр | Лебедки электрические тяговым усилием 19,62 кН (2 т) | 1368 | 1011 | маш.-ч | маш.-ч | 1 | 0 | -2067907910 | 1.1178 | 0 | 16.95 | 0 | 0 | 0 | 11.45 | 0 | 0 | 1 | 1.48 | 1 | 1 | 2 | 0 | 0 | 1 | 1 | 0 | 0.81 | )*1,20)*1,15 | 1 | 2 | 47677786 | 1 | 0 | 2381 | 1 | 0 | 0 | 0 | 0 | 0 | 0 | 0 | 0 | 9.2745 | 0 | 0 | 0 | 0 | 1 | 0 | 12.7988 | 0 | 0 | 0 | 0 | 1 |  | 0 | 0 | 0.086071 | 16.95 | 11.45 | 1.48 | 12.7926 | 0 | 0 | 1.46 | 0 | 0 | 1.46 | 0 |  | 0 |  | 0
1152 | 47665103 | 47677766 | 30462974 | 1 | 1 | 1 | 2 | 91.06.06-011 | ФСЭМ-2022, 91.06.06-011, приказ Минстроя России от 18.05.2022 г. № 378/пр | Автогидроподъемники, высота подъема 12 м | 1368 | 1011 | маш.-ч | маш.-ч | 1 | 0 | -1906387083 | 31.3812 | 0 | 506.23 | 492.81 | 0 | 0 | 346.73 | 492.81 | 0 | 1 | 1.46 | 1 | 1 | 2 | 0 | 0 | 1 | 1 | 0 | 22.74 | )*1,20)*1,15 | 1 | 2 | 47677787 | 1 | 0 | 2382 | 1 | 0 | 0 | 0 | 0 | 0 | 0 | 0 | 0 | 7884.6402 | 11206.4994 | 0 | 0 | 22.74 | 1 | 0 | 10880.8035 | 15464.9692 | 0 | 0 | 31.3812 | 1 |  | 0 | 2.4164 | 2.4164 | 506.23 | 346.73 | 1.46 | 10880.8032 | 15464.97 | 0 | 1223.23 | 1190.8 | 0 | 2414.03 | 0 | 4-100-040 | 4 | чел.-ч. | 1
1152 | 47665103 | 47677766 | 30463686 | 1 | 1 | 1 | 2 | 91.14.02-001 | ФСЭМ-2022 доп.7, 91.14.02-001, приказ Минстроя России от 02.08.2023 г. № 551/пр | Автомобили бортовые, грузоподъемность до 5 т | 1368 | 1011 | маш.-ч | маш.-ч | 1 | 0 | -773430059 | 0.8142 | 0 | 641.7 | 811.79 | 0 | 0 | 641.7 | 811.79 | 0 | 1 | 1 | 1 | 1 | -2 | 0 | 0 | 1 | 1 | 0 | 0.59 | )*1,20)*1,15 | 1 | 2 | 47677788 | 1 | 0 | 2383 | 1 | 0 | 0 | 0 | 0 | 0 | 0 | 0 | 0 | 378.603 | 478.9561 | 0 | 0 | 0.59 | 1 | 0 | 522.4721 | 660.9594 | 0 | 0 | 0.8142 | 1 |  | 0 | 0.062693 | 0.062693 | 641.7 | 641.7 | 1 | 522.468 | 660.9648 | 0 | 40.23 | 50.89 | 0 | 91.12 | 1 | 4-100-040 | 4 | чел.-ч. | 1
1152 | 47665103 | 47677766 | 30463882 | 1 | 1 | 1 | 2 | 91.17.04-544 | ФСЭМ-2022, 91.17.04-544, приказ Минстроя России от 18.05.2022 г. № 378/пр | Генераторы бензиновые портативные, мощность до 6 кВт | 1368 | 1011 | маш.-ч | маш.-ч | 1 | 0 | 1832301638 | 1.1178 | 0 | 192.86 | 811.79 | 0 | 0 | 192.86 | 811.79 | 0 | 1 | 1 | 1 | 1 | -2 | 0 | 0 | 1 | 1 | 0 | 0.81 | )*1,20)*1,15 | 1 | 2 | 47677789 | 1 | 0 | 2384 | 1 | 0 | 0 | 0 | 0 | 0 | 0 | 0 | 0 | 156.2166 | 657.5499 | 0 | 0 | 0.81 | 1 | 0 | 215.5789 | 907.4189 | 0 | 0 | 1.1178 | 1 |  | 0 | 0.086071 | 0.086071 | 192.86 | 192.86 | 1 | 215.5836 | 907.419 | 0 | 16.6 | 69.87 | 0 | 86.47 | 1 | 4-100-040 | 4 | чел.-ч. | 1
1152 | 47665103 | 47677766 | 30346387 | 111 | 1 | 1 | 3 | 20.1.01.01 |  | Комплект линейной арматуры для крепления СИП-2 на опоре ВЛИ | 1371 | 1013 | ШТ | ШТ | 1 | 0 | 864875641 | 0 | 0 | 0 | 0 | 0 | 0 | 0 | 0 | 0 | 1 | 1 | 1 | 1 | 0 | 1 | 0 | 1 | 0 | 0 | 0 |  | 0 | 2 | 47677790 | 1 | 0 | 2385 | 0 | 0 | 0 | 0 | 0 | 0 | 0 | 0 | 0 | 0 | 0 | 0 | 0 | 0 | 0 | 0 | 0 | 0 | 0 | 0 | 0 | 0 |  | 0 | 0 | 0 | 0 | 0 | 1 | 0 | 0 | 0 | 0 | 0 | 0 | 0 | 0 |  | 0 |  | 0
1152 | 47665103 | 47677766 | 30346395 | 111 | 1 | 1 | 3 | 20.1.01.11 |  | Комплект линейной арматуры для устройства заземлений на опорах ВЛИ | 1371 | 1013 | ШТ | ШТ | 1 | 0 | -1890832814 | 0 | 0 | 0 | 0 | 0 | 0 | 0 | 0 | 0 | 1 | 1 | 1 | 1 | 0 | 1 | 0 | 1 | 0 | 0 | 0 |  | 0 | 2 | 47677791 | 1 | 0 | 2386 | 0 | 0 | 0 | 0 | 0 | 0 | 0 | 0 | 0 | 0 | 0 | 0 | 0 | 0 | 0 | 0 | 0 | 0 | 0 | 0 | 0 | 0 |  | 0 | 0 | 0 | 0 | 0 | 1 | 0 | 0 | 0 | 0 | 0 | 0 | 0 | 0 |  | 0 |  | 0
1152 | 47665103 | 47677766 | 30346552 | 111 | 1 | 1 | 3 | 21.2.01.01 |  | Провода самонесущие изолированные для ВЛИ | 1477 | 1013 | 1000 м | 1000 М | 1 | 0 | 164804165 | 0 | 0 | 0 | 0 | 0 | 0 | 0 | 0 | 0 | 1 | 1 | 1 | 1 | 0 | 1 | 0 | 1 | 0 | 0 | 0 |  | 0 | 2 | 47677792 | 1 | 0 | 2387 | 0 | 0 | 0 | 0 | 0 | 0 | 0 | 0 | 0 | 0 | 0 | 0 | 0 | 0 | 0 | 0 | 0 | 0 | 0 | 0 | 0 | 0 |  | 0 | 0 | 0 | 0 | 0 | 1 | 0 | 0 | 0 | 0 | 0 | 0 | 0 | 0 |  | 0 |  | 0
1153 | 47665046 | 47677766 | 30341848 | 111 | 1 | 1 | 1 | 2-100-02 |  | Рабочий 2 разряда | 1369 | 1013 | чел.-ч | чел.-ч | 1 | 0 | -236928766 | 1.3662 | 0 | 0 | 0 | 660.33 | 0 | 0 | 0 | 660.33 | 1 | 1 | 1 | 1 | -2 | 0 | 0 | 1 | 1 | 0 | 0.99 | )*1,20)*1,15 | 1 | 2 | 47677780 | 1 | 0 | 2388 | 1 | 0 | 0 | 0 | 0 | 0 | 0 | 0 | 0 | 0 | 0 | 653.7267 | 0.99 | 0 | 1 | 0 | 0 | 0 | 902.1428 | 1.3662 | 0 | 1 | 50.34 | 0.1052 | 0 | 0.1052 | 660.33 | 660.33 | 1 | 902.1474 | 0 | 0 | 0 | 0 | 69.46 | 69.46 | 1 |  | 0 |  | 0
1153 | 47665046 | 47677766 | 30341851 | 111 | 1 | 1 | 1 | 2-100-03 |  | Рабочий 3 разряда | 1369 | 1013 | чел.-ч | чел.-ч | 1 | 0 | -587036825 | 65.2602 | 0 | 0 | 0 | 720.91 | 0 | 0 | 0 | 720.91 | 1 | 1 | 1 | 1 | -2 | 0 | 0 | 1 | 1 | 0 | 47.29 | )*1,20)*1,15 | 1 | 2 | 47677781 | 1 | 0 | 2389 | 1 | 0 | 0 | 0 | 0 | 0 | 0 | 0 | 0 | 0 | 0 | 34091.8339 | 47.29 | 0 | 1 | 0 | 0 | 0 | 47046.7308 | 65.2602 | 0 | 1 | 2625.07 | 5.025 | 0 | 5.025 | 720.91 | 720.91 | 1 | 47046.7254 | 0 | 0 | 0 | 0 | 3622.6 | 3622.6 | 1 |  | 0 |  | 0
1153 | 47665046 | 47677766 | 30341857 | 111 | 1 | 1 | 1 | 2-100-04 |  | Рабочий 4 разряда | 1369 | 1013 | чел.-ч | чел.-ч | 1 | 0 | -512803540 | 32.3196 | 0 | 0 | 0 | 811.79 | 0 | 0 | 0 | 811.79 | 1 | 1 | 1 | 1 | -2 | 0 | 0 | 1 | 1 | 0 | 23.42 | )*1,20)*1,15 | 1 | 2 | 47677782 | 1 | 0 | 2390 | 1 | 0 | 0 | 0 | 0 | 0 | 0 | 0 | 0 | 0 | 0 | 19012.1218 | 23.42 | 0 | 1 | 0 | 0 | 0 | 26236.7281 | 32.3196 | 0 | 1 | 1463.93 | 2.4886 | 0 | 2.4886 | 811.79 | 811.79 | 1 | 26236.7256 | 0 | 0 | 0 | 0 | 2020.23 | 2020.23 | 1 |  | 0 |  | 0
1153 | 47665046 | 47677766 | 30341859 | 111 | 1 | 1 | 1 | 2-100-05 |  | Рабочий 5 разряда | 1369 | 1013 | чел.-ч | чел.-ч | 1 | 0 | 1518711480 | 32.3196 | 0 | 0 | 0 | 932.95 | 0 | 0 | 0 | 932.95 | 1 | 1 | 1 | 1 | -2 | 0 | 0 | 1 | 1 | 0 | 23.42 | )*1,20)*1,15 | 1 | 2 | 47677783 | 1 | 0 | 2391 | 1 | 0 | 0 | 0 | 0 | 0 | 0 | 0 | 0 | 0 | 0 | 21849.689 | 23.42 | 0 | 1 | 0 | 0 | 0 | 30152.5708 | 32.3196 | 0 | 1 | 1682.43 | 2.4886 | 0 | 2.4886 | 932.95 | 932.95 | 1 | 30152.5722 | 0 | 0 | 0 | 0 | 2321.75 | 2321.75 | 1 |  | 0 |  | 0
1153 | 47665046 | 47677766 | 30341891 | 111 | 1 | 1 | 1 | 4-100-00 |  | Затраты труда машинистов | 1191 | 1013 | чел.-ч. | чел.-ч. | 1 | 0 | -1417349443 | 34.3482 | 0 | 0 | 0 | 0 | 0 | 0 | 0 | 0 | 1 | 1 | 1 | 1 | -2 | 0 | 0 | 1 | 1 | 0 | 24.89 | )*1,20)*1,15 | 2 | 2 | 47677784 | 1 | 0 | 2392 | 1 | 0 | 0 | 0 | 0 | 0 | 0 | 0 | 0 | 0 | 0 | 0 | 0 | 0 | 0 | 0 | 0 | 0 | 0 | 0 | 0 | 0 |  | 0 | 0 | 2.6448 | 0 | 0 | 1 | 0 | 0 | 0 | 0 | 0 | 0 | 0 | 0 |  | 0 |  | 0
1153 | 47665046 | 47677766 | 30462801 | 1 | 1 | 1 | 2 | 91.05.05-015 | ФСЭМ-2022, 91.05.05-015, приказ Минстроя России от 18.05.2022 г. № 378/пр | Краны на автомобильном ходу, грузоподъемность 16 т | 1368 | 1011 | маш.-ч | маш.-ч | 1 | 0 | -6703044 | 1.035 | 0 | 1626.29 | 1090.46 | 0 | 0 | 1626.29 | 1090.46 | 0 | 1 | 1 | 1 | 1 | -2 | 0 | 0 | 1 | 1 | 0 | 0.75 | )*1,20)*1,15 | 1 | 2 | 47677785 | 1 | 0 | 2393 | 1 | 0 | 0 | 0 | 0 | 0 | 0 | 0 | 0 | 1219.7175 | 817.845 | 0 | 0 | 0.75 | 1 | 0 | 1683.2101 | 1128.6261 | 0 | 0 | 1.035 | 1 |  | 0 | 0.079695 | 0.079695 | 1626.29 | 1626.29 | 1 | 1683.2136 | 1128.633 | 0 | 129.61 | 86.9 | 0 | 216.51 | 1 | 4-100-060 | 6 | чел.-ч. | 1
1153 | 47665046 | 47677766 | 30462935 | 1 | 1 | 1 | 2 | 91.06.03-055 | ФСЭМ-2022, 91.06.03-055, приказ Минстроя России от 18.05.2022 г. № 378/пр | Лебедки электрические тяговым усилием 19,62 кН (2 т) | 1368 | 1011 | маш.-ч | маш.-ч | 1 | 0 | -2067907910 | 1.1178 | 0 | 16.95 | 0 | 0 | 0 | 11.45 | 0 | 0 | 1 | 1.48 | 1 | 1 | 2 | 0 | 0 | 1 | 1 | 0 | 0.81 | )*1,20)*1,15 | 1 | 2 | 47677786 | 1 | 0 | 2394 | 1 | 0 | 0 | 0 | 0 | 0 | 0 | 0 | 0 | 9.2745 | 0 | 0 | 0 | 0 | 1 | 0 | 12.7988 | 0 | 0 | 0 | 0 | 1 |  | 0 | 0 | 0.086071 | 16.95 | 11.45 | 1.48 | 12.7926 | 0 | 0 | 1.46 | 0 | 0 | 1.46 | 0 |  | 0 |  | 0
1153 | 47665046 | 47677766 | 30462974 | 1 | 1 | 1 | 2 | 91.06.06-011 | ФСЭМ-2022, 91.06.06-011, приказ Минстроя России от 18.05.2022 г. № 378/пр | Автогидроподъемники, высота подъема 12 м | 1368 | 1011 | маш.-ч | маш.-ч | 1 | 0 | -1906387083 | 31.3812 | 0 | 506.23 | 492.81 | 0 | 0 | 346.73 | 492.81 | 0 | 1 | 1.46 | 1 | 1 | 2 | 0 | 0 | 1 | 1 | 0 | 22.74 | )*1,20)*1,15 | 1 | 2 | 47677787 | 1 | 0 | 2395 | 1 | 0 | 0 | 0 | 0 | 0 | 0 | 0 | 0 | 7884.6402 | 11206.4994 | 0 | 0 | 22.74 | 1 | 0 | 10880.8035 | 15464.9692 | 0 | 0 | 31.3812 | 1 |  | 0 | 2.4164 | 2.4164 | 506.23 | 346.73 | 1.46 | 10880.8032 | 15464.97 | 0 | 1223.23 | 1190.8 | 0 | 2414.03 | 0 | 4-100-040 | 4 | чел.-ч. | 1
1153 | 47665046 | 47677766 | 30463686 | 1 | 1 | 1 | 2 | 91.14.02-001 | ФСЭМ-2022 доп.7, 91.14.02-001, приказ Минстроя России от 02.08.2023 г. № 551/пр | Автомобили бортовые, грузоподъемность до 5 т | 1368 | 1011 | маш.-ч | маш.-ч | 1 | 0 | -773430059 | 0.8142 | 0 | 641.7 | 811.79 | 0 | 0 | 641.7 | 811.79 | 0 | 1 | 1 | 1 | 1 | -2 | 0 | 0 | 1 | 1 | 0 | 0.59 | )*1,20)*1,15 | 1 | 2 | 47677788 | 1 | 0 | 2396 | 1 | 0 | 0 | 0 | 0 | 0 | 0 | 0 | 0 | 378.603 | 478.9561 | 0 | 0 | 0.59 | 1 | 0 | 522.4721 | 660.9594 | 0 | 0 | 0.8142 | 1 |  | 0 | 0.062693 | 0.062693 | 641.7 | 641.7 | 1 | 522.468 | 660.9648 | 0 | 40.23 | 50.89 | 0 | 91.12 | 1 | 4-100-040 | 4 | чел.-ч. | 1
1153 | 47665046 | 47677766 | 30463882 | 1 | 1 | 1 | 2 | 91.17.04-544 | ФСЭМ-2022, 91.17.04-544, приказ Минстроя России от 18.05.2022 г. № 378/пр | Генераторы бензиновые портативные, мощность до 6 кВт | 1368 | 1011 | маш.-ч | маш.-ч | 1 | 0 | 1832301638 | 1.1178 | 0 | 192.86 | 811.79 | 0 | 0 | 192.86 | 811.79 | 0 | 1 | 1 | 1 | 1 | -2 | 0 | 0 | 1 | 1 | 0 | 0.81 | )*1,20)*1,15 | 1 | 2 | 47677789 | 1 | 0 | 2397 | 1 | 0 | 0 | 0 | 0 | 0 | 0 | 0 | 0 | 156.2166 | 657.5499 | 0 | 0 | 0.81 | 1 | 0 | 215.5789 | 907.4189 | 0 | 0 | 1.1178 | 1 |  | 0 | 0.086071 | 0.086071 | 192.86 | 192.86 | 1 | 215.5836 | 907.419 | 0 | 16.6 | 69.87 | 0 | 86.47 | 1 | 4-100-040 | 4 | чел.-ч. | 1
1153 | 47665046 | 47677766 | 30346387 | 111 | 1 | 1 | 3 | 20.1.01.01 |  | Комплект линейной арматуры для крепления СИП-2 на опоре ВЛИ | 1371 | 1013 | ШТ | ШТ | 1 | 0 | 864875641 | 0 | 0 | 0 | 0 | 0 | 0 | 0 | 0 | 0 | 1 | 1 | 1 | 1 | 0 | 1 | 0 | 1 | 0 | 0 | 0 |  | 0 | 2 | 47677790 | 1 | 0 | 2398 | 0 | 0 | 0 | 0 | 0 | 0 | 0 | 0 | 0 | 0 | 0 | 0 | 0 | 0 | 0 | 0 | 0 | 0 | 0 | 0 | 0 | 0 |  | 0 | 0 | 0 | 0 | 0 | 1 | 0 | 0 | 0 | 0 | 0 | 0 | 0 | 0 |  | 0 |  | 0
1153 | 47665046 | 47677766 | 30346395 | 111 | 1 | 1 | 3 | 20.1.01.11 |  | Комплект линейной арматуры для устройства заземлений на опорах ВЛИ | 1371 | 1013 | ШТ | ШТ | 1 | 0 | -1890832814 | 0 | 0 | 0 | 0 | 0 | 0 | 0 | 0 | 0 | 1 | 1 | 1 | 1 | 0 | 1 | 0 | 1 | 0 | 0 | 0 |  | 0 | 2 | 47677791 | 1 | 0 | 2399 | 0 | 0 | 0 | 0 | 0 | 0 | 0 | 0 | 0 | 0 | 0 | 0 | 0 | 0 | 0 | 0 | 0 | 0 | 0 | 0 | 0 | 0 |  | 0 | 0 | 0 | 0 | 0 | 1 | 0 | 0 | 0 | 0 | 0 | 0 | 0 | 0 |  | 0 |  | 0
1153 | 47665046 | 47677766 | 30346552 | 111 | 1 | 1 | 3 | 21.2.01.01 |  | Провода самонесущие изолированные для ВЛИ | 1477 | 1013 | 1000 м | 1000 М | 1 | 0 | 164804165 | 0 | 0 | 0 | 0 | 0 | 0 | 0 | 0 | 0 | 1 | 1 | 1 | 1 | 0 | 1 | 0 | 1 | 0 | 0 | 0 |  | 0 | 2 | 47677792 | 1 | 0 | 2400 | 0 | 0 | 0 | 0 | 0 | 0 | 0 | 0 | 0 | 0 | 0 | 0 | 0 | 0 | 0 | 0 | 0 | 0 | 0 | 0 | 0 | 0 |  | 0 | 0 | 0 | 0 | 0 | 1 | 0 | 0 | 0 | 0 | 0 | 0 | 0 | 0 |  | 0 |  | 0
1160 | 47665103 | 47677796 | 30341848 | 111 | 1 | 1 | 1 | 2-100-02 |  | Рабочий 2 разряда | 1369 | 1013 | чел.-ч | чел.-ч | 1 | 0 | -236928766 | 1.3662 | 0 | 0 | 0 | 660.33 | 0 | 0 | 0 | 660.33 | 1 | 1 | 1 | 1 | -2 | 0 | 0 | 1 | 1 | 0 | 0.99 | *1,20)*1,15 | 1 | 2 | 47677810 | 1 | 0 | 2401 | 1 | 0 | 0 | 0 | 0 | 0 | 0 | 0 | 0 | 0 | 0 | 653.7267 | 0.99 | 0 | 1 | 0 | 0 | 0 | 902.1428 | 1.3662 | 0 | 1 | 26.15 | 0.054648 | 0 | 0.054648 | 660.33 | 660.33 | 1 | 902.1474 | 0 | 0 | 0 | 0 | 36.09 | 36.09 | 1 |  | 0 |  | 0
1160 | 47665103 | 47677796 | 30341851 | 111 | 1 | 1 | 1 | 2-100-03 |  | Рабочий 3 разряда | 1369 | 1013 | чел.-ч | чел.-ч | 1 | 0 | -587036825 | 65.2602 | 0 | 0 | 0 | 720.91 | 0 | 0 | 0 | 720.91 | 1 | 1 | 1 | 1 | -2 | 0 | 0 | 1 | 1 | 0 | 47.29 | *1,20)*1,15 | 1 | 2 | 47677811 | 1 | 0 | 2402 | 1 | 0 | 0 | 0 | 0 | 0 | 0 | 0 | 0 | 0 | 0 | 34091.8339 | 47.29 | 0 | 1 | 0 | 0 | 0 | 47046.7308 | 65.2602 | 0 | 1 | 1363.67 | 2.6104 | 0 | 2.6104 | 720.91 | 720.91 | 1 | 47046.7254 | 0 | 0 | 0 | 0 | 1881.87 | 1881.87 | 1 |  | 0 |  | 0
1160 | 47665103 | 47677796 | 30341857 | 111 | 1 | 1 | 1 | 2-100-04 |  | Рабочий 4 разряда | 1369 | 1013 | чел.-ч | чел.-ч | 1 | 0 | -512803540 | 32.3196 | 0 | 0 | 0 | 811.79 | 0 | 0 | 0 | 811.79 | 1 | 1 | 1 | 1 | -2 | 0 | 0 | 1 | 1 | 0 | 23.42 | *1,20)*1,15 | 1 | 2 | 47677812 | 1 | 0 | 2403 | 1 | 0 | 0 | 0 | 0 | 0 | 0 | 0 | 0 | 0 | 0 | 19012.1218 | 23.42 | 0 | 1 | 0 | 0 | 0 | 26236.7281 | 32.3196 | 0 | 1 | 760.48 | 1.2928 | 0 | 1.2928 | 811.79 | 811.79 | 1 | 26236.7256 | 0 | 0 | 0 | 0 | 1049.47 | 1049.47 | 1 |  | 0 |  | 0
1160 | 47665103 | 47677796 | 30341859 | 111 | 1 | 1 | 1 | 2-100-05 |  | Рабочий 5 разряда | 1369 | 1013 | чел.-ч | чел.-ч | 1 | 0 | 1518711480 | 32.3196 | 0 | 0 | 0 | 932.95 | 0 | 0 | 0 | 932.95 | 1 | 1 | 1 | 1 | -2 | 0 | 0 | 1 | 1 | 0 | 23.42 | *1,20)*1,15 | 1 | 2 | 47677813 | 1 | 0 | 2404 | 1 | 0 | 0 | 0 | 0 | 0 | 0 | 0 | 0 | 0 | 0 | 21849.689 | 23.42 | 0 | 1 | 0 | 0 | 0 | 30152.5708 | 32.3196 | 0 | 1 | 873.99 | 1.2928 | 0 | 1.2928 | 932.95 | 932.95 | 1 | 30152.5722 | 0 | 0 | 0 | 0 | 1206.1 | 1206.1 | 1 |  | 0 |  | 0
1160 | 47665103 | 47677796 | 30341891 | 111 | 1 | 1 | 1 | 4-100-00 |  | Затраты труда машинистов | 1191 | 1013 | чел.-ч. | чел.-ч. | 1 | 0 | -1417349443 | 34.3482 | 0 | 0 | 0 | 0 | 0 | 0 | 0 | 0 | 1 | 1 | 1 | 1 | -2 | 0 | 0 | 1 | 1 | 0 | 24.89 | *1,20)*1,15 | 2 | 2 | 47677814 | 1 | 0 | 2405 | 1 | 0 | 0 | 0 | 0 | 0 | 0 | 0 | 0 | 0 | 0 | 0 | 0 | 0 | 0 | 0 | 0 | 0 | 0 | 0 | 0 | 0 |  | 0 | 0 | 1.3739 | 0 | 0 | 1 | 0 | 0 | 0 | 0 | 0 | 0 | 0 | 0 |  | 0 |  | 0
1160 | 47665103 | 47677796 | 30462801 | 1 | 1 | 1 | 2 | 91.05.05-015 | ФСЭМ-2022, 91.05.05-015, приказ Минстроя России от 18.05.2022 г. № 378/пр | Краны на автомобильном ходу, грузоподъемность 16 т | 1368 | 1011 | маш.-ч | маш.-ч | 1 | 0 | -6703044 | 1.035 | 0 | 1626.29 | 1090.46 | 0 | 0 | 1626.29 | 1090.46 | 0 | 1 | 1 | 1 | 1 | -2 | 0 | 0 | 1 | 1 | 0 | 0.75 | *1,20)*1,15 | 1 | 2 | 47677815 | 1 | 0 | 2406 | 1 | 0 | 0 | 0 | 0 | 0 | 0 | 0 | 0 | 1219.7175 | 817.845 | 0 | 0 | 0.75 | 1 | 0 | 1683.2101 | 1128.6261 | 0 | 0 | 1.035 | 1 |  | 0 | 0.0414 | 0.0414 | 1626.29 | 1626.29 | 1 | 1683.2136 | 1128.633 | 0 | 67.33 | 45.15 | 0 | 112.48 | 1 | 4-100-060 | 6 | чел.-ч. | 1
1160 | 47665103 | 47677796 | 30462935 | 1 | 1 | 1 | 2 | 91.06.03-055 | ФСЭМ-2022, 91.06.03-055, приказ Минстроя России от 18.05.2022 г. № 378/пр | Лебедки электрические тяговым усилием 19,62 кН (2 т) | 1368 | 1011 | маш.-ч | маш.-ч | 1 | 0 | -2067907910 | 1.1178 | 0 | 16.95 | 0 | 0 | 0 | 11.45 | 0 | 0 | 1 | 1.48 | 1 | 1 | 2 | 0 | 0 | 1 | 1 | 0 | 0.81 | *1,20)*1,15 | 1 | 2 | 47677816 | 1 | 0 | 2407 | 1 | 0 | 0 | 0 | 0 | 0 | 0 | 0 | 0 | 9.2745 | 0 | 0 | 0 | 0 | 1 | 0 | 12.7988 | 0 | 0 | 0 | 0 | 1 |  | 0 | 0 | 0.044712 | 16.95 | 11.45 | 1.48 | 12.7926 | 0 | 0 | 0.76 | 0 | 0 | 0.76 | 0 |  | 0 |  | 0
1160 | 47665103 | 47677796 | 30462974 | 1 | 1 | 1 | 2 | 91.06.06-011 | ФСЭМ-2022, 91.06.06-011, приказ Минстроя России от 18.05.2022 г. № 378/пр | Автогидроподъемники, высота подъема 12 м | 1368 | 1011 | маш.-ч | маш.-ч | 1 | 0 | -1906387083 | 31.3812 | 0 | 506.23 | 492.81 | 0 | 0 | 346.73 | 492.81 | 0 | 1 | 1.46 | 1 | 1 | 2 | 0 | 0 | 1 | 1 | 0 | 22.74 | *1,20)*1,15 | 1 | 2 | 47677817 | 1 | 0 | 2408 | 1 | 0 | 0 | 0 | 0 | 0 | 0 | 0 | 0 | 7884.6402 | 11206.4994 | 0 | 0 | 22.74 | 1 | 0 | 10880.8035 | 15464.9692 | 0 | 0 | 31.3812 | 1 |  | 0 | 1.2552 | 1.2552 | 506.23 | 346.73 | 1.46 | 10880.8032 | 15464.97 | 0 | 635.44 | 618.6 | 0 | 1254.04 | 0 | 4-100-040 | 4 | чел.-ч. | 1
1160 | 47665103 | 47677796 | 30463686 | 1 | 1 | 1 | 2 | 91.14.02-001 | ФСЭМ-2022 доп.7, 91.14.02-001, приказ Минстроя России от 02.08.2023 г. № 551/пр | Автомобили бортовые, грузоподъемность до 5 т | 1368 | 1011 | маш.-ч | маш.-ч | 1 | 0 | -773430059 | 0.8142 | 0 | 641.7 | 811.79 | 0 | 0 | 641.7 | 811.79 | 0 | 1 | 1 | 1 | 1 | -2 | 0 | 0 | 1 | 1 | 0 | 0.59 | *1,20)*1,15 | 1 | 2 | 47677818 | 1 | 0 | 2409 | 1 | 0 | 0 | 0 | 0 | 0 | 0 | 0 | 0 | 378.603 | 478.9561 | 0 | 0 | 0.59 | 1 | 0 | 522.4721 | 660.9594 | 0 | 0 | 0.8142 | 1 |  | 0 | 0.032568 | 0.032568 | 641.7 | 641.7 | 1 | 522.468 | 660.9648 | 0 | 20.9 | 26.44 | 0 | 47.34 | 1 | 4-100-040 | 4 | чел.-ч. | 1
1160 | 47665103 | 47677796 | 30463882 | 1 | 1 | 1 | 2 | 91.17.04-544 | ФСЭМ-2022, 91.17.04-544, приказ Минстроя России от 18.05.2022 г. № 378/пр | Генераторы бензиновые портативные, мощность до 6 кВт | 1368 | 1011 | маш.-ч | маш.-ч | 1 | 0 | 1832301638 | 1.1178 | 0 | 192.86 | 811.79 | 0 | 0 | 192.86 | 811.79 | 0 | 1 | 1 | 1 | 1 | -2 | 0 | 0 | 1 | 1 | 0 | 0.81 | *1,20)*1,15 | 1 | 2 | 47677819 | 1 | 0 | 2410 | 1 | 0 | 0 | 0 | 0 | 0 | 0 | 0 | 0 | 156.2166 | 657.5499 | 0 | 0 | 0.81 | 1 | 0 | 215.5789 | 907.4189 | 0 | 0 | 1.1178 | 1 |  | 0 | 0.044712 | 0.044712 | 192.86 | 192.86 | 1 | 215.5836 | 907.419 | 0 | 8.62 | 36.3 | 0 | 44.92 | 1 | 4-100-040 | 4 | чел.-ч. | 1
1160 | 47665103 | 47677796 | 30346387 | 111 | 1 | 1 | 3 | 20.1.01.01 |  | Комплект линейной арматуры для крепления СИП-2 на опоре ВЛИ | 1371 | 1013 | ШТ | ШТ | 1 | 0 | 864875641 | 0 | 0 | 0 | 0 | 0 | 0 | 0 | 0 | 0 | 1 | 1 | 1 | 1 | 0 | 1 | 0 | 1 | 0 | 0 | 0 |  | 0 | 2 | 47677820 | 1 | 0 | 2411 | 0 | 0 | 0 | 0 | 0 | 0 | 0 | 0 | 0 | 0 | 0 | 0 | 0 | 0 | 0 | 0 | 0 | 0 | 0 | 0 | 0 | 0 |  | 0 | 0 | 0 | 0 | 0 | 1 | 0 | 0 | 0 | 0 | 0 | 0 | 0 | 0 |  | 0 |  | 0
1160 | 47665103 | 47677796 | 30346395 | 111 | 1 | 1 | 3 | 20.1.01.11 |  | Комплект линейной арматуры для устройства заземлений на опорах ВЛИ | 1371 | 1013 | ШТ | ШТ | 1 | 0 | -1890832814 | 0 | 0 | 0 | 0 | 0 | 0 | 0 | 0 | 0 | 1 | 1 | 1 | 1 | 0 | 1 | 0 | 1 | 0 | 0 | 0 |  | 0 | 2 | 47677821 | 1 | 0 | 2412 | 0 | 0 | 0 | 0 | 0 | 0 | 0 | 0 | 0 | 0 | 0 | 0 | 0 | 0 | 0 | 0 | 0 | 0 | 0 | 0 | 0 | 0 |  | 0 | 0 | 0 | 0 | 0 | 1 | 0 | 0 | 0 | 0 | 0 | 0 | 0 | 0 |  | 0 |  | 0
1160 | 47665103 | 47677796 | 30346552 | 111 | 1 | 1 | 3 | 21.2.01.01 |  | Провода самонесущие изолированные для ВЛИ | 1477 | 1013 | 1000 м | 1000 М | 1 | 0 | 164804165 | 0 | 0 | 0 | 0 | 0 | 0 | 0 | 0 | 0 | 1 | 1 | 1 | 1 | 0 | 1 | 0 | 1 | 0 | 0 | 0 |  | 0 | 2 | 47677822 | 1 | 0 | 2413 | 0 | 0 | 0 | 0 | 0 | 0 | 0 | 0 | 0 | 0 | 0 | 0 | 0 | 0 | 0 | 0 | 0 | 0 | 0 | 0 | 0 | 0 |  | 0 | 0 | 0 | 0 | 0 | 1 | 0 | 0 | 0 | 0 | 0 | 0 | 0 | 0 |  | 0 |  | 0
1161 | 47665046 | 47677796 | 30341848 | 111 | 1 | 1 | 1 | 2-100-02 |  | Рабочий 2 разряда | 1369 | 1013 | чел.-ч | чел.-ч | 1 | 0 | -236928766 | 1.3662 | 0 | 0 | 0 | 660.33 | 0 | 0 | 0 | 660.33 | 1 | 1 | 1 | 1 | -2 | 0 | 0 | 1 | 1 | 0 | 0.99 | *1,20)*1,15 | 1 | 2 | 47677810 | 1 | 0 | 2414 | 1 | 0 | 0 | 0 | 0 | 0 | 0 | 0 | 0 | 0 | 0 | 653.7267 | 0.99 | 0 | 1 | 0 | 0 | 0 | 902.1428 | 1.3662 | 0 | 1 | 26.15 | 0.054648 | 0 | 0.054648 | 660.33 | 660.33 | 1 | 902.1474 | 0 | 0 | 0 | 0 | 36.09 | 36.09 | 1 |  | 0 |  | 0
1161 | 47665046 | 47677796 | 30341851 | 111 | 1 | 1 | 1 | 2-100-03 |  | Рабочий 3 разряда | 1369 | 1013 | чел.-ч | чел.-ч | 1 | 0 | -587036825 | 65.2602 | 0 | 0 | 0 | 720.91 | 0 | 0 | 0 | 720.91 | 1 | 1 | 1 | 1 | -2 | 0 | 0 | 1 | 1 | 0 | 47.29 | *1,20)*1,15 | 1 | 2 | 47677811 | 1 | 0 | 2415 | 1 | 0 | 0 | 0 | 0 | 0 | 0 | 0 | 0 | 0 | 0 | 34091.8339 | 47.29 | 0 | 1 | 0 | 0 | 0 | 47046.7308 | 65.2602 | 0 | 1 | 1363.67 | 2.6104 | 0 | 2.6104 | 720.91 | 720.91 | 1 | 47046.7254 | 0 | 0 | 0 | 0 | 1881.87 | 1881.87 | 1 |  | 0 |  | 0
1161 | 47665046 | 47677796 | 30341857 | 111 | 1 | 1 | 1 | 2-100-04 |  | Рабочий 4 разряда | 1369 | 1013 | чел.-ч | чел.-ч | 1 | 0 | -512803540 | 32.3196 | 0 | 0 | 0 | 811.79 | 0 | 0 | 0 | 811.79 | 1 | 1 | 1 | 1 | -2 | 0 | 0 | 1 | 1 | 0 | 23.42 | *1,20)*1,15 | 1 | 2 | 47677812 | 1 | 0 | 2416 | 1 | 0 | 0 | 0 | 0 | 0 | 0 | 0 | 0 | 0 | 0 | 19012.1218 | 23.42 | 0 | 1 | 0 | 0 | 0 | 26236.7281 | 32.3196 | 0 | 1 | 760.48 | 1.2928 | 0 | 1.2928 | 811.79 | 811.79 | 1 | 26236.7256 | 0 | 0 | 0 | 0 | 1049.47 | 1049.47 | 1 |  | 0 |  | 0
1161 | 47665046 | 47677796 | 30341859 | 111 | 1 | 1 | 1 | 2-100-05 |  | Рабочий 5 разряда | 1369 | 1013 | чел.-ч | чел.-ч | 1 | 0 | 1518711480 | 32.3196 | 0 | 0 | 0 | 932.95 | 0 | 0 | 0 | 932.95 | 1 | 1 | 1 | 1 | -2 | 0 | 0 | 1 | 1 | 0 | 23.42 | *1,20)*1,15 | 1 | 2 | 47677813 | 1 | 0 | 2417 | 1 | 0 | 0 | 0 | 0 | 0 | 0 | 0 | 0 | 0 | 0 | 21849.689 | 23.42 | 0 | 1 | 0 | 0 | 0 | 30152.5708 | 32.3196 | 0 | 1 | 873.99 | 1.2928 | 0 | 1.2928 | 932.95 | 932.95 | 1 | 30152.5722 | 0 | 0 | 0 | 0 | 1206.1 | 1206.1 | 1 |  | 0 |  | 0
1161 | 47665046 | 47677796 | 30341891 | 111 | 1 | 1 | 1 | 4-100-00 |  | Затраты труда машинистов | 1191 | 1013 | чел.-ч. | чел.-ч. | 1 | 0 | -1417349443 | 34.3482 | 0 | 0 | 0 | 0 | 0 | 0 | 0 | 0 | 1 | 1 | 1 | 1 | -2 | 0 | 0 | 1 | 1 | 0 | 24.89 | *1,20)*1,15 | 2 | 2 | 47677814 | 1 | 0 | 2418 | 1 | 0 | 0 | 0 | 0 | 0 | 0 | 0 | 0 | 0 | 0 | 0 | 0 | 0 | 0 | 0 | 0 | 0 | 0 | 0 | 0 | 0 |  | 0 | 0 | 1.3739 | 0 | 0 | 1 | 0 | 0 | 0 | 0 | 0 | 0 | 0 | 0 |  | 0 |  | 0
1161 | 47665046 | 47677796 | 30462801 | 1 | 1 | 1 | 2 | 91.05.05-015 | ФСЭМ-2022, 91.05.05-015, приказ Минстроя России от 18.05.2022 г. № 378/пр | Краны на автомобильном ходу, грузоподъемность 16 т | 1368 | 1011 | маш.-ч | маш.-ч | 1 | 0 | -6703044 | 1.035 | 0 | 1626.29 | 1090.46 | 0 | 0 | 1626.29 | 1090.46 | 0 | 1 | 1 | 1 | 1 | -2 | 0 | 0 | 1 | 1 | 0 | 0.75 | *1,20)*1,15 | 1 | 2 | 47677815 | 1 | 0 | 2419 | 1 | 0 | 0 | 0 | 0 | 0 | 0 | 0 | 0 | 1219.7175 | 817.845 | 0 | 0 | 0.75 | 1 | 0 | 1683.2101 | 1128.6261 | 0 | 0 | 1.035 | 1 |  | 0 | 0.0414 | 0.0414 | 1626.29 | 1626.29 | 1 | 1683.2136 | 1128.633 | 0 | 67.33 | 45.15 | 0 | 112.48 | 1 | 4-100-060 | 6 | чел.-ч. | 1
1161 | 47665046 | 47677796 | 30462935 | 1 | 1 | 1 | 2 | 91.06.03-055 | ФСЭМ-2022, 91.06.03-055, приказ Минстроя России от 18.05.2022 г. № 378/пр | Лебедки электрические тяговым усилием 19,62 кН (2 т) | 1368 | 1011 | маш.-ч | маш.-ч | 1 | 0 | -2067907910 | 1.1178 | 0 | 16.95 | 0 | 0 | 0 | 11.45 | 0 | 0 | 1 | 1.48 | 1 | 1 | 2 | 0 | 0 | 1 | 1 | 0 | 0.81 | *1,20)*1,15 | 1 | 2 | 47677816 | 1 | 0 | 2420 | 1 | 0 | 0 | 0 | 0 | 0 | 0 | 0 | 0 | 9.2745 | 0 | 0 | 0 | 0 | 1 | 0 | 12.7988 | 0 | 0 | 0 | 0 | 1 |  | 0 | 0 | 0.044712 | 16.95 | 11.45 | 1.48 | 12.7926 | 0 | 0 | 0.76 | 0 | 0 | 0.76 | 0 |  | 0 |  | 0
1161 | 47665046 | 47677796 | 30462974 | 1 | 1 | 1 | 2 | 91.06.06-011 | ФСЭМ-2022, 91.06.06-011, приказ Минстроя России от 18.05.2022 г. № 378/пр | Автогидроподъемники, высота подъема 12 м | 1368 | 1011 | маш.-ч | маш.-ч | 1 | 0 | -1906387083 | 31.3812 | 0 | 506.23 | 492.81 | 0 | 0 | 346.73 | 492.81 | 0 | 1 | 1.46 | 1 | 1 | 2 | 0 | 0 | 1 | 1 | 0 | 22.74 | *1,20)*1,15 | 1 | 2 | 47677817 | 1 | 0 | 2421 | 1 | 0 | 0 | 0 | 0 | 0 | 0 | 0 | 0 | 7884.6402 | 11206.4994 | 0 | 0 | 22.74 | 1 | 0 | 10880.8035 | 15464.9692 | 0 | 0 | 31.3812 | 1 |  | 0 | 1.2552 | 1.2552 | 506.23 | 346.73 | 1.46 | 10880.8032 | 15464.97 | 0 | 635.44 | 618.6 | 0 | 1254.04 | 0 | 4-100-040 | 4 | чел.-ч. | 1
1161 | 47665046 | 47677796 | 30463686 | 1 | 1 | 1 | 2 | 91.14.02-001 | ФСЭМ-2022 доп.7, 91.14.02-001, приказ Минстроя России от 02.08.2023 г. № 551/пр | Автомобили бортовые, грузоподъемность до 5 т | 1368 | 1011 | маш.-ч | маш.-ч | 1 | 0 | -773430059 | 0.8142 | 0 | 641.7 | 811.79 | 0 | 0 | 641.7 | 811.79 | 0 | 1 | 1 | 1 | 1 | -2 | 0 | 0 | 1 | 1 | 0 | 0.59 | *1,20)*1,15 | 1 | 2 | 47677818 | 1 | 0 | 2422 | 1 | 0 | 0 | 0 | 0 | 0 | 0 | 0 | 0 | 378.603 | 478.9561 | 0 | 0 | 0.59 | 1 | 0 | 522.4721 | 660.9594 | 0 | 0 | 0.8142 | 1 |  | 0 | 0.032568 | 0.032568 | 641.7 | 641.7 | 1 | 522.468 | 660.9648 | 0 | 20.9 | 26.44 | 0 | 47.34 | 1 | 4-100-040 | 4 | чел.-ч. | 1
1161 | 47665046 | 47677796 | 30463882 | 1 | 1 | 1 | 2 | 91.17.04-544 | ФСЭМ-2022, 91.17.04-544, приказ Минстроя России от 18.05.2022 г. № 378/пр | Генераторы бензиновые портативные, мощность до 6 кВт | 1368 | 1011 | маш.-ч | маш.-ч | 1 | 0 | 1832301638 | 1.1178 | 0 | 192.86 | 811.79 | 0 | 0 | 192.86 | 811.79 | 0 | 1 | 1 | 1 | 1 | -2 | 0 | 0 | 1 | 1 | 0 | 0.81 | *1,20)*1,15 | 1 | 2 | 47677819 | 1 | 0 | 2423 | 1 | 0 | 0 | 0 | 0 | 0 | 0 | 0 | 0 | 156.2166 | 657.5499 | 0 | 0 | 0.81 | 1 | 0 | 215.5789 | 907.4189 | 0 | 0 | 1.1178 | 1 |  | 0 | 0.044712 | 0.044712 | 192.86 | 192.86 | 1 | 215.5836 | 907.419 | 0 | 8.62 | 36.3 | 0 | 44.92 | 1 | 4-100-040 | 4 | чел.-ч. | 1
1161 | 47665046 | 47677796 | 30346387 | 111 | 1 | 1 | 3 | 20.1.01.01 |  | Комплект линейной арматуры для крепления СИП-2 на опоре ВЛИ | 1371 | 1013 | ШТ | ШТ | 1 | 0 | 864875641 | 0 | 0 | 0 | 0 | 0 | 0 | 0 | 0 | 0 | 1 | 1 | 1 | 1 | 0 | 1 | 0 | 1 | 0 | 0 | 0 |  | 0 | 2 | 47677820 | 1 | 0 | 2424 | 0 | 0 | 0 | 0 | 0 | 0 | 0 | 0 | 0 | 0 | 0 | 0 | 0 | 0 | 0 | 0 | 0 | 0 | 0 | 0 | 0 | 0 |  | 0 | 0 | 0 | 0 | 0 | 1 | 0 | 0 | 0 | 0 | 0 | 0 | 0 | 0 |  | 0 |  | 0
1161 | 47665046 | 47677796 | 30346395 | 111 | 1 | 1 | 3 | 20.1.01.11 |  | Комплект линейной арматуры для устройства заземлений на опорах ВЛИ | 1371 | 1013 | ШТ | ШТ | 1 | 0 | -1890832814 | 0 | 0 | 0 | 0 | 0 | 0 | 0 | 0 | 0 | 1 | 1 | 1 | 1 | 0 | 1 | 0 | 1 | 0 | 0 | 0 |  | 0 | 2 | 47677821 | 1 | 0 | 2425 | 0 | 0 | 0 | 0 | 0 | 0 | 0 | 0 | 0 | 0 | 0 | 0 | 0 | 0 | 0 | 0 | 0 | 0 | 0 | 0 | 0 | 0 |  | 0 | 0 | 0 | 0 | 0 | 1 | 0 | 0 | 0 | 0 | 0 | 0 | 0 | 0 |  | 0 |  | 0
1161 | 47665046 | 47677796 | 30346552 | 111 | 1 | 1 | 3 | 21.2.01.01 |  | Провода самонесущие изолированные для ВЛИ | 1477 | 1013 | 1000 м | 1000 М | 1 | 0 | 164804165 | 0 | 0 | 0 | 0 | 0 | 0 | 0 | 0 | 0 | 1 | 1 | 1 | 1 | 0 | 1 | 0 | 1 | 0 | 0 | 0 |  | 0 | 2 | 47677822 | 1 | 0 | 2426 | 0 | 0 | 0 | 0 | 0 | 0 | 0 | 0 | 0 | 0 | 0 | 0 | 0 | 0 | 0 | 0 | 0 | 0 | 0 | 0 | 0 | 0 |  | 0 | 0 | 0 | 0 | 0 | 1 | 0 | 0 | 0 | 0 | 0 | 0 | 0 | 0 |  | 0 |  | 0
1168 | 47665103 | 47677826 | 30341848 | 111 | 1 | 1 | 1 | 2-100-02 |  | Рабочий 2 разряда | 1369 | 1013 | чел.-ч | чел.-ч | 1 | 0 | -236928766 | 1.1385 | 0 | 0 | 0 | 660.33 | 0 | 0 | 0 | 660.33 | 1 | 1 | 1 | 1 | -2 | 0 | 0 | 1 | 1 | 0 | 0.99 | *1,15 | 1 | 2 | 47677840 | 1 | 2048 | 2427 | 1 | 0 | 0 | 0 | 0 | 0 | 0 | 0 | 0 | 0 | 0 | 653.7267 | 0.99 | 0 | 1 | 0 | 0 | 0 | 751.7857 | 1.1385 | 0 | 1 | 22.23 | 0.038709 | 0 | 0.038709 | 660.33 | 660.33 | 1 | 751.7895 | 0 | 0 | 0 | 0 | 25.56 | 25.56 | 1 |  | 0 |  | 0
1168 | 47665103 | 47677826 | 30341851 | 111 | 1 | 1 | 1 | 2-100-03 |  | Рабочий 3 разряда | 1369 | 1013 | чел.-ч | чел.-ч | 1 | 0 | -587036825 | 54.3835 | 0 | 0 | 0 | 720.91 | 0 | 0 | 0 | 720.91 | 1 | 1 | 1 | 1 | -2 | 0 | 0 | 1 | 1 | 0 | 47.29 | *1,15 | 1 | 2 | 47677841 | 1 | 0 | 2428 | 1 | 0 | 0 | 0 | 0 | 0 | 0 | 0 | 0 | 0 | 0 | 34091.8339 | 47.29 | 0 | 1 | 0 | 0 | 0 | 39205.609 | 54.3835 | 0 | 1 | 1159.12 | 1.849 | 0 | 1.849 | 720.91 | 720.91 | 1 | 39205.6045 | 0 | 0 | 0 | 0 | 1332.99 | 1332.99 | 1 |  | 0 |  | 0
1168 | 47665103 | 47677826 | 30341857 | 111 | 1 | 1 | 1 | 2-100-04 |  | Рабочий 4 разряда | 1369 | 1013 | чел.-ч | чел.-ч | 1 | 0 | -512803540 | 26.933 | 0 | 0 | 0 | 811.79 | 0 | 0 | 0 | 811.79 | 1 | 1 | 1 | 1 | -2 | 0 | 0 | 1 | 1 | 0 | 23.42 | *1,15 | 1 | 2 | 47677842 | 1 | 0 | 2429 | 1 | 0 | 0 | 0 | 0 | 0 | 0 | 0 | 0 | 0 | 0 | 19012.1218 | 23.42 | 0 | 1 | 0 | 0 | 0 | 21863.9401 | 26.933 | 0 | 1 | 646.41 | 0.91572 | 0 | 0.91572 | 811.79 | 811.79 | 1 | 21863.938 | 0 | 0 | 0 | 0 | 743.37 | 743.37 | 1 |  | 0 |  | 0
1168 | 47665103 | 47677826 | 30341859 | 111 | 1 | 1 | 1 | 2-100-05 |  | Рабочий 5 разряда | 1369 | 1013 | чел.-ч | чел.-ч | 1 | 0 | 1518711480 | 26.933 | 0 | 0 | 0 | 932.95 | 0 | 0 | 0 | 932.95 | 1 | 1 | 1 | 1 | -2 | 0 | 0 | 1 | 1 | 0 | 23.42 | *1,15 | 1 | 2 | 47677843 | 1 | 0 | 2430 | 1 | 0 | 0 | 0 | 0 | 0 | 0 | 0 | 0 | 0 | 0 | 21849.689 | 23.42 | 0 | 1 | 0 | 0 | 0 | 25127.1424 | 26.933 | 0 | 1 | 742.89 | 0.91572 | 0 | 0.91572 | 932.95 | 932.95 | 1 | 25127.1435 | 0 | 0 | 0 | 0 | 854.32 | 854.32 | 1 |  | 0 |  | 0
1168 | 47665103 | 47677826 | 30341891 | 111 | 1 | 1 | 1 | 4-100-00 |  | Затраты труда машинистов | 1191 | 1013 | чел.-ч. | чел.-ч. | 1 | 0 | -1417349443 | 28.6235 | 0 | 0 | 0 | 0 | 0 | 0 | 0 | 0 | 1 | 1 | 1 | 1 | -2 | 0 | 0 | 1 | 1 | 0 | 24.89 | *1,15 | 2 | 2 | 47677844 | 1 | 0 | 2431 | 1 | 0 | 0 | 0 | 0 | 0 | 0 | 0 | 0 | 0 | 0 | 0 | 0 | 0 | 0 | 0 | 0 | 0 | 0 | 0 | 0 | 0 |  | 0 | 0 | 0.9732 | 0 | 0 | 1 | 0 | 0 | 0 | 0 | 0 | 0 | 0 | 0 |  | 0 |  | 0
1168 | 47665103 | 47677826 | 30462801 | 1 | 1 | 1 | 2 | 91.05.05-015 | ФСЭМ-2022, 91.05.05-015, приказ Минстроя России от 18.05.2022 г. № 378/пр | Краны на автомобильном ходу, грузоподъемность 16 т | 1368 | 1011 | маш.-ч | маш.-ч | 1 | 0 | -6703044 | 0.8625 | 0 | 1626.29 | 1090.46 | 0 | 0 | 1626.29 | 1090.46 | 0 | 1 | 1 | 1 | 1 | -2 | 0 | 0 | 1 | 1 | 0 | 0.75 | *1,15 | 1 | 2 | 47677845 | 1 | 2048 | 2432 | 1 | 0 | 0 | 0 | 0 | 0 | 0 | 0 | 0 | 1219.7175 | 817.845 | 0 | 0 | 0.75 | 1 | 0 | 1402.6751 | 940.5217 | 0 | 0 | 0.8625 | 1 |  | 0 | 0.029325 | 0.029325 | 1626.29 | 1626.29 | 1 | 1402.678 | 940.5275 | 0 | 47.69 | 31.98 | 0 | 79.67 | 1 | 4-100-060 | 6 | чел.-ч. | 1
1168 | 47665103 | 47677826 | 30462935 | 1 | 1 | 1 | 2 | 91.06.03-055 | ФСЭМ-2022, 91.06.03-055, приказ Минстроя России от 18.05.2022 г. № 378/пр | Лебедки электрические тяговым усилием 19,62 кН (2 т) | 1368 | 1011 | маш.-ч | маш.-ч | 1 | 0 | -2067907910 | 0.9315 | 0 | 16.95 | 0 | 0 | 0 | 11.45 | 0 | 0 | 1 | 1.48 | 1 | 1 | 2 | 0 | 0 | 1 | 1 | 0 | 0.81 | *1,15 | 1 | 2 | 47677846 | 1 | 0 | 2433 | 1 | 0 | 0 | 0 | 0 | 0 | 0 | 0 | 0 | 9.2745 | 0 | 0 | 0 | 0 | 1 | 0 | 10.6657 | 0 | 0 | 0 | 0 | 1 |  | 0 | 0 | 0.031671 | 16.95 | 11.45 | 1.48 | 10.6605 | 0 | 0 | 0.54 | 0 | 0 | 0.54 | 0 |  | 0 |  | 0
1168 | 47665103 | 47677826 | 30462974 | 1 | 1 | 1 | 2 | 91.06.06-011 | ФСЭМ-2022, 91.06.06-011, приказ Минстроя России от 18.05.2022 г. № 378/пр | Автогидроподъемники, высота подъема 12 м | 1368 | 1011 | маш.-ч | маш.-ч | 1 | 0 | -1906387083 | 26.151 | 0 | 506.23 | 492.81 | 0 | 0 | 346.73 | 492.81 | 0 | 1 | 1.46 | 1 | 1 | 2 | 0 | 0 | 1 | 1 | 0 | 22.74 | *1,15 | 1 | 2 | 47677847 | 1 | 2048 | 2434 | 1 | 0 | 0 | 0 | 0 | 0 | 0 | 0 | 0 | 7884.6402 | 11206.4994 | 0 | 0 | 22.74 | 1 | 0 | 9067.3362 | 12887.4743 | 0 | 0 | 26.151 | 1 |  | 0 | 0.88913 | 0.88913 | 506.23 | 346.73 | 1.46 | 9067.336 | 12887.475 | 0 | 450.11 | 438.17 | 0 | 888.28 | 0 | 4-100-040 | 4 | чел.-ч. | 1
1168 | 47665103 | 47677826 | 30463686 | 1 | 1 | 1 | 2 | 91.14.02-001 | ФСЭМ-2022 доп.7, 91.14.02-001, приказ Минстроя России от 02.08.2023 г. № 551/пр | Автомобили бортовые, грузоподъемность до 5 т | 1368 | 1011 | маш.-ч | маш.-ч | 1 | 0 | -773430059 | 0.6785 | 0 | 641.7 | 811.79 | 0 | 0 | 641.7 | 811.79 | 0 | 1 | 1 | 1 | 1 | -2 | 0 | 0 | 1 | 1 | 0 | 0.59 | *1,15 | 1 | 2 | 47677848 | 1 | 2048 | 2435 | 1 | 0 | 0 | 0 | 0 | 0 | 0 | 0 | 0 | 378.603 | 478.9561 | 0 | 0 | 0.59 | 1 | 0 | 435.3934 | 550.7995 | 0 | 0 | 0.6785 | 1 |  | 0 | 0.023069 | 0.023069 | 641.7 | 641.7 | 1 | 435.39 | 550.804 | 0 | 14.8 | 18.73 | 0 | 33.53 | 1 | 4-100-040 | 4 | чел.-ч. | 1
1168 | 47665103 | 47677826 | 30463882 | 1 | 1 | 1 | 2 | 91.17.04-544 | ФСЭМ-2022, 91.17.04-544, приказ Минстроя России от 18.05.2022 г. № 378/пр | Генераторы бензиновые портативные, мощность до 6 кВт | 1368 | 1011 | маш.-ч | маш.-ч | 1 | 0 | 1832301638 | 0.9315 | 0 | 192.86 | 811.79 | 0 | 0 | 192.86 | 811.79 | 0 | 1 | 1 | 1 | 1 | -2 | 0 | 0 | 1 | 1 | 0 | 0.81 | *1,15 | 1 | 2 | 47677849 | 1 | 0 | 2436 | 1 | 0 | 0 | 0 | 0 | 0 | 0 | 0 | 0 | 156.2166 | 657.5499 | 0 | 0 | 0.81 | 1 | 0 | 179.6491 | 756.1824 | 0 | 0 | 0.9315 | 1 |  | 0 | 0.031671 | 0.031671 | 192.86 | 192.86 | 1 | 179.653 | 756.1825 | 0 | 6.11 | 25.71 | 0 | 31.82 | 1 | 4-100-040 | 4 | чел.-ч. | 1
1168 | 47665103 | 47677826 | 30346387 | 111 | 1 | 1 | 3 | 20.1.01.01 |  | Комплект линейной арматуры для крепления СИП-2 на опоре ВЛИ | 1371 | 1013 | ШТ | ШТ | 1 | 0 | 864875641 | 0 | 0 | 0 | 0 | 0 | 0 | 0 | 0 | 0 | 1 | 1 | 1 | 1 | 0 | 1 | 0 | 1 | 0 | 0 | 0 |  | 0 | 2 | 47677850 | 1 | 0 | 2437 | 0 | 0 | 0 | 0 | 0 | 0 | 0 | 0 | 0 | 0 | 0 | 0 | 0 | 0 | 0 | 0 | 0 | 0 | 0 | 0 | 0 | 0 |  | 0 | 0 | 0 | 0 | 0 | 1 | 0 | 0 | 0 | 0 | 0 | 0 | 0 | 0 |  | 0 |  | 0
1168 | 47665103 | 47677826 | 30346395 | 111 | 1 | 1 | 3 | 20.1.01.11 |  | Комплект линейной арматуры для устройства заземлений на опорах ВЛИ | 1371 | 1013 | ШТ | ШТ | 1 | 0 | -1890832814 | 0 | 0 | 0 | 0 | 0 | 0 | 0 | 0 | 0 | 1 | 1 | 1 | 1 | 0 | 1 | 0 | 1 | 0 | 0 | 0 |  | 0 | 2 | 47677851 | 1 | 0 | 2438 | 0 | 0 | 0 | 0 | 0 | 0 | 0 | 0 | 0 | 0 | 0 | 0 | 0 | 0 | 0 | 0 | 0 | 0 | 0 | 0 | 0 | 0 |  | 0 | 0 | 0 | 0 | 0 | 1 | 0 | 0 | 0 | 0 | 0 | 0 | 0 | 0 |  | 0 |  | 0
1168 | 47665103 | 47677826 | 30346552 | 111 | 1 | 1 | 3 | 21.2.01.01 |  | Провода самонесущие изолированные для ВЛИ | 1477 | 1013 | 1000 м | 1000 М | 1 | 0 | 164804165 | 0 | 0 | 0 | 0 | 0 | 0 | 0 | 0 | 0 | 1 | 1 | 1 | 1 | 0 | 1 | 0 | 1 | 0 | 0 | 0 |  | 0 | 2 | 47677852 | 1 | 0 | 2439 | 0 | 0 | 0 | 0 | 0 | 0 | 0 | 0 | 0 | 0 | 0 | 0 | 0 | 0 | 0 | 0 | 0 | 0 | 0 | 0 | 0 | 0 |  | 0 | 0 | 0 | 0 | 0 | 1 | 0 | 0 | 0 | 0 | 0 | 0 | 0 | 0 |  | 0 |  | 0
1169 | 47665046 | 47677826 | 30341848 | 111 | 1 | 1 | 1 | 2-100-02 |  | Рабочий 2 разряда | 1369 | 1013 | чел.-ч | чел.-ч | 1 | 0 | -236928766 | 1.1385 | 0 | 0 | 0 | 660.33 | 0 | 0 | 0 | 660.33 | 1 | 1 | 1 | 1 | -2 | 0 | 0 | 1 | 1 | 0 | 0.99 | *1,15 | 1 | 2 | 47677840 | 1 | 2048 | 2440 | 1 | 0 | 0 | 0 | 0 | 0 | 0 | 0 | 0 | 0 | 0 | 653.7267 | 0.99 | 0 | 1 | 0 | 0 | 0 | 751.7857 | 1.1385 | 0 | 1 | 22.23 | 0.038709 | 0 | 0.038709 | 660.33 | 660.33 | 1 | 751.7895 | 0 | 0 | 0 | 0 | 25.56 | 25.56 | 1 |  | 0 |  | 0
1169 | 47665046 | 47677826 | 30341851 | 111 | 1 | 1 | 1 | 2-100-03 |  | Рабочий 3 разряда | 1369 | 1013 | чел.-ч | чел.-ч | 1 | 0 | -587036825 | 54.3835 | 0 | 0 | 0 | 720.91 | 0 | 0 | 0 | 720.91 | 1 | 1 | 1 | 1 | -2 | 0 | 0 | 1 | 1 | 0 | 47.29 | *1,15 | 1 | 2 | 47677841 | 1 | 0 | 2441 | 1 | 0 | 0 | 0 | 0 | 0 | 0 | 0 | 0 | 0 | 0 | 34091.8339 | 47.29 | 0 | 1 | 0 | 0 | 0 | 39205.609 | 54.3835 | 0 | 1 | 1159.12 | 1.849 | 0 | 1.849 | 720.91 | 720.91 | 1 | 39205.6045 | 0 | 0 | 0 | 0 | 1332.99 | 1332.99 | 1 |  | 0 |  | 0
1169 | 47665046 | 47677826 | 30341857 | 111 | 1 | 1 | 1 | 2-100-04 |  | Рабочий 4 разряда | 1369 | 1013 | чел.-ч | чел.-ч | 1 | 0 | -512803540 | 26.933 | 0 | 0 | 0 | 811.79 | 0 | 0 | 0 | 811.79 | 1 | 1 | 1 | 1 | -2 | 0 | 0 | 1 | 1 | 0 | 23.42 | *1,15 | 1 | 2 | 47677842 | 1 | 0 | 2442 | 1 | 0 | 0 | 0 | 0 | 0 | 0 | 0 | 0 | 0 | 0 | 19012.1218 | 23.42 | 0 | 1 | 0 | 0 | 0 | 21863.9401 | 26.933 | 0 | 1 | 646.41 | 0.91572 | 0 | 0.91572 | 811.79 | 811.79 | 1 | 21863.938 | 0 | 0 | 0 | 0 | 743.37 | 743.37 | 1 |  | 0 |  | 0
1169 | 47665046 | 47677826 | 30341859 | 111 | 1 | 1 | 1 | 2-100-05 |  | Рабочий 5 разряда | 1369 | 1013 | чел.-ч | чел.-ч | 1 | 0 | 1518711480 | 26.933 | 0 | 0 | 0 | 932.95 | 0 | 0 | 0 | 932.95 | 1 | 1 | 1 | 1 | -2 | 0 | 0 | 1 | 1 | 0 | 23.42 | *1,15 | 1 | 2 | 47677843 | 1 | 0 | 2443 | 1 | 0 | 0 | 0 | 0 | 0 | 0 | 0 | 0 | 0 | 0 | 21849.689 | 23.42 | 0 | 1 | 0 | 0 | 0 | 25127.1424 | 26.933 | 0 | 1 | 742.89 | 0.91572 | 0 | 0.91572 | 932.95 | 932.95 | 1 | 25127.1435 | 0 | 0 | 0 | 0 | 854.32 | 854.32 | 1 |  | 0 |  | 0
1169 | 47665046 | 47677826 | 30341891 | 111 | 1 | 1 | 1 | 4-100-00 |  | Затраты труда машинистов | 1191 | 1013 | чел.-ч. | чел.-ч. | 1 | 0 | -1417349443 | 28.6235 | 0 | 0 | 0 | 0 | 0 | 0 | 0 | 0 | 1 | 1 | 1 | 1 | -2 | 0 | 0 | 1 | 1 | 0 | 24.89 | *1,15 | 2 | 2 | 47677844 | 1 | 0 | 2444 | 1 | 0 | 0 | 0 | 0 | 0 | 0 | 0 | 0 | 0 | 0 | 0 | 0 | 0 | 0 | 0 | 0 | 0 | 0 | 0 | 0 | 0 |  | 0 | 0 | 0.9732 | 0 | 0 | 1 | 0 | 0 | 0 | 0 | 0 | 0 | 0 | 0 |  | 0 |  | 0
1169 | 47665046 | 47677826 | 30462801 | 1 | 1 | 1 | 2 | 91.05.05-015 | ФСЭМ-2022, 91.05.05-015, приказ Минстроя России от 18.05.2022 г. № 378/пр | Краны на автомобильном ходу, грузоподъемность 16 т | 1368 | 1011 | маш.-ч | маш.-ч | 1 | 0 | -6703044 | 0.8625 | 0 | 1626.29 | 1090.46 | 0 | 0 | 1626.29 | 1090.46 | 0 | 1 | 1 | 1 | 1 | -2 | 0 | 0 | 1 | 1 | 0 | 0.75 | *1,15 | 1 | 2 | 47677845 | 1 | 2048 | 2445 | 1 | 0 | 0 | 0 | 0 | 0 | 0 | 0 | 0 | 1219.7175 | 817.845 | 0 | 0 | 0.75 | 1 | 0 | 1402.6751 | 940.5217 | 0 | 0 | 0.8625 | 1 |  | 0 | 0.029325 | 0.029325 | 1626.29 | 1626.29 | 1 | 1402.678 | 940.5275 | 0 | 47.69 | 31.98 | 0 | 79.67 | 1 | 4-100-060 | 6 | чел.-ч. | 1
1169 | 47665046 | 47677826 | 30462935 | 1 | 1 | 1 | 2 | 91.06.03-055 | ФСЭМ-2022, 91.06.03-055, приказ Минстроя России от 18.05.2022 г. № 378/пр | Лебедки электрические тяговым усилием 19,62 кН (2 т) | 1368 | 1011 | маш.-ч | маш.-ч | 1 | 0 | -2067907910 | 0.9315 | 0 | 16.95 | 0 | 0 | 0 | 11.45 | 0 | 0 | 1 | 1.48 | 1 | 1 | 2 | 0 | 0 | 1 | 1 | 0 | 0.81 | *1,15 | 1 | 2 | 47677846 | 1 | 0 | 2446 | 1 | 0 | 0 | 0 | 0 | 0 | 0 | 0 | 0 | 9.2745 | 0 | 0 | 0 | 0 | 1 | 0 | 10.6657 | 0 | 0 | 0 | 0 | 1 |  | 0 | 0 | 0.031671 | 16.95 | 11.45 | 1.48 | 10.6605 | 0 | 0 | 0.54 | 0 | 0 | 0.54 | 0 |  | 0 |  | 0
1169 | 47665046 | 47677826 | 30462974 | 1 | 1 | 1 | 2 | 91.06.06-011 | ФСЭМ-2022, 91.06.06-011, приказ Минстроя России от 18.05.2022 г. № 378/пр | Автогидроподъемники, высота подъема 12 м | 1368 | 1011 | маш.-ч | маш.-ч | 1 | 0 | -1906387083 | 26.151 | 0 | 506.23 | 492.81 | 0 | 0 | 346.73 | 492.81 | 0 | 1 | 1.46 | 1 | 1 | 2 | 0 | 0 | 1 | 1 | 0 | 22.74 | *1,15 | 1 | 2 | 47677847 | 1 | 2048 | 2447 | 1 | 0 | 0 | 0 | 0 | 0 | 0 | 0 | 0 | 7884.6402 | 11206.4994 | 0 | 0 | 22.74 | 1 | 0 | 9067.3362 | 12887.4743 | 0 | 0 | 26.151 | 1 |  | 0 | 0.88913 | 0.88913 | 506.23 | 346.73 | 1.46 | 9067.336 | 12887.475 | 0 | 450.11 | 438.17 | 0 | 888.28 | 0 | 4-100-040 | 4 | чел.-ч. | 1
1169 | 47665046 | 47677826 | 30463686 | 1 | 1 | 1 | 2 | 91.14.02-001 | ФСЭМ-2022 доп.7, 91.14.02-001, приказ Минстроя России от 02.08.2023 г. № 551/пр | Автомобили бортовые, грузоподъемность до 5 т | 1368 | 1011 | маш.-ч | маш.-ч | 1 | 0 | -773430059 | 0.6785 | 0 | 641.7 | 811.79 | 0 | 0 | 641.7 | 811.79 | 0 | 1 | 1 | 1 | 1 | -2 | 0 | 0 | 1 | 1 | 0 | 0.59 | *1,15 | 1 | 2 | 47677848 | 1 | 2048 | 2448 | 1 | 0 | 0 | 0 | 0 | 0 | 0 | 0 | 0 | 378.603 | 478.9561 | 0 | 0 | 0.59 | 1 | 0 | 435.3934 | 550.7995 | 0 | 0 | 0.6785 | 1 |  | 0 | 0.023069 | 0.023069 | 641.7 | 641.7 | 1 | 435.39 | 550.804 | 0 | 14.8 | 18.73 | 0 | 33.53 | 1 | 4-100-040 | 4 | чел.-ч. | 1
1169 | 47665046 | 47677826 | 30463882 | 1 | 1 | 1 | 2 | 91.17.04-544 | ФСЭМ-2022, 91.17.04-544, приказ Минстроя России от 18.05.2022 г. № 378/пр | Генераторы бензиновые портативные, мощность до 6 кВт | 1368 | 1011 | маш.-ч | маш.-ч | 1 | 0 | 1832301638 | 0.9315 | 0 | 192.86 | 811.79 | 0 | 0 | 192.86 | 811.79 | 0 | 1 | 1 | 1 | 1 | -2 | 0 | 0 | 1 | 1 | 0 | 0.81 | *1,15 | 1 | 2 | 47677849 | 1 | 0 | 2449 | 1 | 0 | 0 | 0 | 0 | 0 | 0 | 0 | 0 | 156.2166 | 657.5499 | 0 | 0 | 0.81 | 1 | 0 | 179.6491 | 756.1824 | 0 | 0 | 0.9315 | 1 |  | 0 | 0.031671 | 0.031671 | 192.86 | 192.86 | 1 | 179.653 | 756.1825 | 0 | 6.11 | 25.71 | 0 | 31.82 | 1 | 4-100-040 | 4 | чел.-ч. | 1
1169 | 47665046 | 47677826 | 30346387 | 111 | 1 | 1 | 3 | 20.1.01.01 |  | Комплект линейной арматуры для крепления СИП-2 на опоре ВЛИ | 1371 | 1013 | ШТ | ШТ | 1 | 0 | 864875641 | 0 | 0 | 0 | 0 | 0 | 0 | 0 | 0 | 0 | 1 | 1 | 1 | 1 | 0 | 1 | 0 | 1 | 0 | 0 | 0 |  | 0 | 2 | 47677850 | 1 | 0 | 2450 | 0 | 0 | 0 | 0 | 0 | 0 | 0 | 0 | 0 | 0 | 0 | 0 | 0 | 0 | 0 | 0 | 0 | 0 | 0 | 0 | 0 | 0 |  | 0 | 0 | 0 | 0 | 0 | 1 | 0 | 0 | 0 | 0 | 0 | 0 | 0 | 0 |  | 0 |  | 0
1169 | 47665046 | 47677826 | 30346395 | 111 | 1 | 1 | 3 | 20.1.01.11 |  | Комплект линейной арматуры для устройства заземлений на опорах ВЛИ | 1371 | 1013 | ШТ | ШТ | 1 | 0 | -1890832814 | 0 | 0 | 0 | 0 | 0 | 0 | 0 | 0 | 0 | 1 | 1 | 1 | 1 | 0 | 1 | 0 | 1 | 0 | 0 | 0 |  | 0 | 2 | 47677851 | 1 | 0 | 2451 | 0 | 0 | 0 | 0 | 0 | 0 | 0 | 0 | 0 | 0 | 0 | 0 | 0 | 0 | 0 | 0 | 0 | 0 | 0 | 0 | 0 | 0 |  | 0 | 0 | 0 | 0 | 0 | 1 | 0 | 0 | 0 | 0 | 0 | 0 | 0 | 0 |  | 0 |  | 0
1169 | 47665046 | 47677826 | 30346552 | 111 | 1 | 1 | 3 | 21.2.01.01 |  | Провода самонесущие изолированные для ВЛИ | 1477 | 1013 | 1000 м | 1000 М | 1 | 0 | 164804165 | 0 | 0 | 0 | 0 | 0 | 0 | 0 | 0 | 0 | 1 | 1 | 1 | 1 | 0 | 1 | 0 | 1 | 0 | 0 | 0 |  | 0 | 2 | 47677852 | 1 | 0 | 2452 | 0 | 0 | 0 | 0 | 0 | 0 | 0 | 0 | 0 | 0 | 0 | 0 | 0 | 0 | 0 | 0 | 0 | 0 | 0 | 0 | 0 | 0 |  | 0 | 0 | 0 | 0 | 0 | 1 | 0 | 0 | 0 | 0 | 0 | 0 | 0 | 0 |  | 0 |  | 0
1176 | 47665103 | 47677856 | 30341848 | 111 | 1 | 1 | 1 | 2-100-02 |  | Рабочий 2 разряда | 1369 | 1013 | чел.-ч | чел.-ч | 1 | 0 | -236928766 | 1.1385 | 0 | 0 | 0 | 660.33 | 0 | 0 | 0 | 660.33 | 1 | 1 | 1 | 1 | -2 | 0 | 0 | 1 | 1 | 0 | 0.99 | *1,15 | 1 | 2 | 47677870 | 1 | 2048 | 2453 | 1 | 0 | 0 | 0 | 0 | 0 | 0 | 0 | 0 | 0 | 0 | 653.7267 | 0.99 | 0 | 1 | 0 | 0 | 0 | 751.7857 | 1.1385 | 0 | 1 | 9.81 | 0.017077 | 0 | 0.017077 | 660.33 | 660.33 | 1 | 751.7895 | 0 | 0 | 0 | 0 | 11.28 | 11.28 | 1 |  | 0 |  | 0
1176 | 47665103 | 47677856 | 30341851 | 111 | 1 | 1 | 1 | 2-100-03 |  | Рабочий 3 разряда | 1369 | 1013 | чел.-ч | чел.-ч | 1 | 0 | -587036825 | 54.3835 | 0 | 0 | 0 | 720.91 | 0 | 0 | 0 | 720.91 | 1 | 1 | 1 | 1 | -2 | 0 | 0 | 1 | 1 | 0 | 47.29 | *1,15 | 1 | 2 | 47677871 | 1 | 0 | 2454 | 1 | 0 | 0 | 0 | 0 | 0 | 0 | 0 | 0 | 0 | 0 | 34091.8339 | 47.29 | 0 | 1 | 0 | 0 | 0 | 39205.609 | 54.3835 | 0 | 1 | 511.38 | 0.81575 | 0 | 0.81575 | 720.91 | 720.91 | 1 | 39205.6045 | 0 | 0 | 0 | 0 | 588.08 | 588.08 | 1 |  | 0 |  | 0
1176 | 47665103 | 47677856 | 30341857 | 111 | 1 | 1 | 1 | 2-100-04 |  | Рабочий 4 разряда | 1369 | 1013 | чел.-ч | чел.-ч | 1 | 0 | -512803540 | 26.933 | 0 | 0 | 0 | 811.79 | 0 | 0 | 0 | 811.79 | 1 | 1 | 1 | 1 | -2 | 0 | 0 | 1 | 1 | 0 | 23.42 | *1,15 | 1 | 2 | 47677872 | 1 | 0 | 2455 | 1 | 0 | 0 | 0 | 0 | 0 | 0 | 0 | 0 | 0 | 0 | 19012.1218 | 23.42 | 0 | 1 | 0 | 0 | 0 | 21863.9401 | 26.933 | 0 | 1 | 285.18 | 0.40399 | 0 | 0.40399 | 811.79 | 811.79 | 1 | 21863.938 | 0 | 0 | 0 | 0 | 327.96 | 327.96 | 1 |  | 0 |  | 0
1176 | 47665103 | 47677856 | 30341859 | 111 | 1 | 1 | 1 | 2-100-05 |  | Рабочий 5 разряда | 1369 | 1013 | чел.-ч | чел.-ч | 1 | 0 | 1518711480 | 26.933 | 0 | 0 | 0 | 932.95 | 0 | 0 | 0 | 932.95 | 1 | 1 | 1 | 1 | -2 | 0 | 0 | 1 | 1 | 0 | 23.42 | *1,15 | 1 | 2 | 47677873 | 1 | 0 | 2456 | 1 | 0 | 0 | 0 | 0 | 0 | 0 | 0 | 0 | 0 | 0 | 21849.689 | 23.42 | 0 | 1 | 0 | 0 | 0 | 25127.1424 | 26.933 | 0 | 1 | 327.75 | 0.40399 | 0 | 0.40399 | 932.95 | 932.95 | 1 | 25127.1435 | 0 | 0 | 0 | 0 | 376.91 | 376.91 | 1 |  | 0 |  | 0
1176 | 47665103 | 47677856 | 30341891 | 111 | 1 | 1 | 1 | 4-100-00 |  | Затраты труда машинистов | 1191 | 1013 | чел.-ч. | чел.-ч. | 1 | 0 | -1417349443 | 28.6235 | 0 | 0 | 0 | 0 | 0 | 0 | 0 | 0 | 1 | 1 | 1 | 1 | -2 | 0 | 0 | 1 | 1 | 0 | 24.89 | *1,15 | 2 | 2 | 47677874 | 1 | 0 | 2457 | 1 | 0 | 0 | 0 | 0 | 0 | 0 | 0 | 0 | 0 | 0 | 0 | 0 | 0 | 0 | 0 | 0 | 0 | 0 | 0 | 0 | 0 |  | 0 | 0 | 0.42935 | 0 | 0 | 1 | 0 | 0 | 0 | 0 | 0 | 0 | 0 | 0 |  | 0 |  | 0
1176 | 47665103 | 47677856 | 30462801 | 1 | 1 | 1 | 2 | 91.05.05-015 | ФСЭМ-2022, 91.05.05-015, приказ Минстроя России от 18.05.2022 г. № 378/пр | Краны на автомобильном ходу, грузоподъемность 16 т | 1368 | 1011 | маш.-ч | маш.-ч | 1 | 0 | -6703044 | 0.8625 | 0 | 1626.29 | 1090.46 | 0 | 0 | 1626.29 | 1090.46 | 0 | 1 | 1 | 1 | 1 | -2 | 0 | 0 | 1 | 1 | 0 | 0.75 | *1,15 | 1 | 2 | 47677875 | 1 | 2048 | 2458 | 1 | 0 | 0 | 0 | 0 | 0 | 0 | 0 | 0 | 1219.7175 | 817.845 | 0 | 0 | 0.75 | 1 | 0 | 1402.6751 | 940.5217 | 0 | 0 | 0.8625 | 1 |  | 0 | 0.012937 | 0.012937 | 1626.29 | 1626.29 | 1 | 1402.678 | 940.5275 | 0 | 21.04 | 14.11 | 0 | 35.15 | 1 | 4-100-060 | 6 | чел.-ч. | 1
1176 | 47665103 | 47677856 | 30462935 | 1 | 1 | 1 | 2 | 91.06.03-055 | ФСЭМ-2022, 91.06.03-055, приказ Минстроя России от 18.05.2022 г. № 378/пр | Лебедки электрические тяговым усилием 19,62 кН (2 т) | 1368 | 1011 | маш.-ч | маш.-ч | 1 | 0 | -2067907910 | 0.9315 | 0 | 16.95 | 0 | 0 | 0 | 11.45 | 0 | 0 | 1 | 1.48 | 1 | 1 | 2 | 0 | 0 | 1 | 1 | 0 | 0.81 | *1,15 | 1 | 2 | 47677876 | 1 | 0 | 2459 | 1 | 0 | 0 | 0 | 0 | 0 | 0 | 0 | 0 | 9.2745 | 0 | 0 | 0 | 0 | 1 | 0 | 10.6657 | 0 | 0 | 0 | 0 | 1 |  | 0 | 0 | 0.013973 | 16.95 | 11.45 | 1.48 | 10.6605 | 0 | 0 | 0.24 | 0 | 0 | 0.24 | 0 |  | 0 |  | 0
1176 | 47665103 | 47677856 | 30462974 | 1 | 1 | 1 | 2 | 91.06.06-011 | ФСЭМ-2022, 91.06.06-011, приказ Минстроя России от 18.05.2022 г. № 378/пр | Автогидроподъемники, высота подъема 12 м | 1368 | 1011 | маш.-ч | маш.-ч | 1 | 0 | -1906387083 | 26.151 | 0 | 506.23 | 492.81 | 0 | 0 | 346.73 | 492.81 | 0 | 1 | 1.46 | 1 | 1 | 2 | 0 | 0 | 1 | 1 | 0 | 22.74 | *1,15 | 1 | 2 | 47677877 | 1 | 2048 | 2460 | 1 | 0 | 0 | 0 | 0 | 0 | 0 | 0 | 0 | 7884.6402 | 11206.4994 | 0 | 0 | 22.74 | 1 | 0 | 9067.3362 | 12887.4743 | 0 | 0 | 26.151 | 1 |  | 0 | 0.39226 | 0.39226 | 506.23 | 346.73 | 1.46 | 9067.336 | 12887.475 | 0 | 198.58 | 193.31 | 0 | 391.89 | 0 | 4-100-040 | 4 | чел.-ч. | 1
1176 | 47665103 | 47677856 | 30463686 | 1 | 1 | 1 | 2 | 91.14.02-001 | ФСЭМ-2022 доп.7, 91.14.02-001, приказ Минстроя России от 02.08.2023 г. № 551/пр | Автомобили бортовые, грузоподъемность до 5 т | 1368 | 1011 | маш.-ч | маш.-ч | 1 | 0 | -773430059 | 0.6785 | 0 | 641.7 | 811.79 | 0 | 0 | 641.7 | 811.79 | 0 | 1 | 1 | 1 | 1 | -2 | 0 | 0 | 1 | 1 | 0 | 0.59 | *1,15 | 1 | 2 | 47677878 | 1 | 2048 | 2461 | 1 | 0 | 0 | 0 | 0 | 0 | 0 | 0 | 0 | 378.603 | 478.9561 | 0 | 0 | 0.59 | 1 | 0 | 435.3934 | 550.7995 | 0 | 0 | 0.6785 | 1 |  | 0 | 0.010178 | 0.010178 | 641.7 | 641.7 | 1 | 435.39 | 550.804 | 0 | 6.53 | 8.26 | 0 | 14.79 | 1 | 4-100-040 | 4 | чел.-ч. | 1
1176 | 47665103 | 47677856 | 30463882 | 1 | 1 | 1 | 2 | 91.17.04-544 | ФСЭМ-2022, 91.17.04-544, приказ Минстроя России от 18.05.2022 г. № 378/пр | Генераторы бензиновые портативные, мощность до 6 кВт | 1368 | 1011 | маш.-ч | маш.-ч | 1 | 0 | 1832301638 | 0.9315 | 0 | 192.86 | 811.79 | 0 | 0 | 192.86 | 811.79 | 0 | 1 | 1 | 1 | 1 | -2 | 0 | 0 | 1 | 1 | 0 | 0.81 | *1,15 | 1 | 2 | 47677879 | 1 | 0 | 2462 | 1 | 0 | 0 | 0 | 0 | 0 | 0 | 0 | 0 | 156.2166 | 657.5499 | 0 | 0 | 0.81 | 1 | 0 | 179.6491 | 756.1824 | 0 | 0 | 0.9315 | 1 |  | 0 | 0.013973 | 0.013973 | 192.86 | 192.86 | 1 | 179.653 | 756.1825 | 0 | 2.69 | 11.34 | 0 | 14.03 | 1 | 4-100-040 | 4 | чел.-ч. | 1
1176 | 47665103 | 47677856 | 30346387 | 111 | 1 | 1 | 3 | 20.1.01.01 |  | Комплект линейной арматуры для крепления СИП-2 на опоре ВЛИ | 1371 | 1013 | ШТ | ШТ | 1 | 0 | 864875641 | 0 | 0 | 0 | 0 | 0 | 0 | 0 | 0 | 0 | 1 | 1 | 1 | 1 | 0 | 1 | 0 | 1 | 0 | 0 | 0 |  | 0 | 2 | 47677880 | 1 | 0 | 2463 | 0 | 0 | 0 | 0 | 0 | 0 | 0 | 0 | 0 | 0 | 0 | 0 | 0 | 0 | 0 | 0 | 0 | 0 | 0 | 0 | 0 | 0 |  | 0 | 0 | 0 | 0 | 0 | 1 | 0 | 0 | 0 | 0 | 0 | 0 | 0 | 0 |  | 0 |  | 0
1176 | 47665103 | 47677856 | 30346395 | 111 | 1 | 1 | 3 | 20.1.01.11 |  | Комплект линейной арматуры для устройства заземлений на опорах ВЛИ | 1371 | 1013 | ШТ | ШТ | 1 | 0 | -1890832814 | 0 | 0 | 0 | 0 | 0 | 0 | 0 | 0 | 0 | 1 | 1 | 1 | 1 | 0 | 1 | 0 | 1 | 0 | 0 | 0 |  | 0 | 2 | 47677881 | 1 | 0 | 2464 | 0 | 0 | 0 | 0 | 0 | 0 | 0 | 0 | 0 | 0 | 0 | 0 | 0 | 0 | 0 | 0 | 0 | 0 | 0 | 0 | 0 | 0 |  | 0 | 0 | 0 | 0 | 0 | 1 | 0 | 0 | 0 | 0 | 0 | 0 | 0 | 0 |  | 0 |  | 0
1176 | 47665103 | 47677856 | 30346552 | 111 | 1 | 1 | 3 | 21.2.01.01 |  | Провода самонесущие изолированные для ВЛИ | 1477 | 1013 | 1000 м | 1000 М | 1 | 0 | 164804165 | 0 | 0 | 0 | 0 | 0 | 0 | 0 | 0 | 0 | 1 | 1 | 1 | 1 | 0 | 1 | 0 | 1 | 0 | 0 | 0 |  | 0 | 2 | 47677882 | 1 | 0 | 2465 | 0 | 0 | 0 | 0 | 0 | 0 | 0 | 0 | 0 | 0 | 0 | 0 | 0 | 0 | 0 | 0 | 0 | 0 | 0 | 0 | 0 | 0 |  | 0 | 0 | 0 | 0 | 0 | 1 | 0 | 0 | 0 | 0 | 0 | 0 | 0 | 0 |  | 0 |  | 0
1177 | 47665046 | 47677856 | 30341848 | 111 | 1 | 1 | 1 | 2-100-02 |  | Рабочий 2 разряда | 1369 | 1013 | чел.-ч | чел.-ч | 1 | 0 | -236928766 | 1.1385 | 0 | 0 | 0 | 660.33 | 0 | 0 | 0 | 660.33 | 1 | 1 | 1 | 1 | -2 | 0 | 0 | 1 | 1 | 0 | 0.99 | *1,15 | 1 | 2 | 47677870 | 1 | 2048 | 2466 | 1 | 0 | 0 | 0 | 0 | 0 | 0 | 0 | 0 | 0 | 0 | 653.7267 | 0.99 | 0 | 1 | 0 | 0 | 0 | 751.7857 | 1.1385 | 0 | 1 | 9.81 | 0.017077 | 0 | 0.017077 | 660.33 | 660.33 | 1 | 751.7895 | 0 | 0 | 0 | 0 | 11.28 | 11.28 | 1 |  | 0 |  | 0
1177 | 47665046 | 47677856 | 30341851 | 111 | 1 | 1 | 1 | 2-100-03 |  | Рабочий 3 разряда | 1369 | 1013 | чел.-ч | чел.-ч | 1 | 0 | -587036825 | 54.3835 | 0 | 0 | 0 | 720.91 | 0 | 0 | 0 | 720.91 | 1 | 1 | 1 | 1 | -2 | 0 | 0 | 1 | 1 | 0 | 47.29 | *1,15 | 1 | 2 | 47677871 | 1 | 0 | 2467 | 1 | 0 | 0 | 0 | 0 | 0 | 0 | 0 | 0 | 0 | 0 | 34091.8339 | 47.29 | 0 | 1 | 0 | 0 | 0 | 39205.609 | 54.3835 | 0 | 1 | 511.38 | 0.81575 | 0 | 0.81575 | 720.91 | 720.91 | 1 | 39205.6045 | 0 | 0 | 0 | 0 | 588.08 | 588.08 | 1 |  | 0 |  | 0
1177 | 47665046 | 47677856 | 30341857 | 111 | 1 | 1 | 1 | 2-100-04 |  | Рабочий 4 разряда | 1369 | 1013 | чел.-ч | чел.-ч | 1 | 0 | -512803540 | 26.933 | 0 | 0 | 0 | 811.79 | 0 | 0 | 0 | 811.79 | 1 | 1 | 1 | 1 | -2 | 0 | 0 | 1 | 1 | 0 | 23.42 | *1,15 | 1 | 2 | 47677872 | 1 | 0 | 2468 | 1 | 0 | 0 | 0 | 0 | 0 | 0 | 0 | 0 | 0 | 0 | 19012.1218 | 23.42 | 0 | 1 | 0 | 0 | 0 | 21863.9401 | 26.933 | 0 | 1 | 285.18 | 0.40399 | 0 | 0.40399 | 811.79 | 811.79 | 1 | 21863.938 | 0 | 0 | 0 | 0 | 327.96 | 327.96 | 1 |  | 0 |  | 0
1177 | 47665046 | 47677856 | 30341859 | 111 | 1 | 1 | 1 | 2-100-05 |  | Рабочий 5 разряда | 1369 | 1013 | чел.-ч | чел.-ч | 1 | 0 | 1518711480 | 26.933 | 0 | 0 | 0 | 932.95 | 0 | 0 | 0 | 932.95 | 1 | 1 | 1 | 1 | -2 | 0 | 0 | 1 | 1 | 0 | 23.42 | *1,15 | 1 | 2 | 47677873 | 1 | 0 | 2469 | 1 | 0 | 0 | 0 | 0 | 0 | 0 | 0 | 0 | 0 | 0 | 21849.689 | 23.42 | 0 | 1 | 0 | 0 | 0 | 25127.1424 | 26.933 | 0 | 1 | 327.75 | 0.40399 | 0 | 0.40399 | 932.95 | 932.95 | 1 | 25127.1435 | 0 | 0 | 0 | 0 | 376.91 | 376.91 | 1 |  | 0 |  | 0
1177 | 47665046 | 47677856 | 30341891 | 111 | 1 | 1 | 1 | 4-100-00 |  | Затраты труда машинистов | 1191 | 1013 | чел.-ч. | чел.-ч. | 1 | 0 | -1417349443 | 28.6235 | 0 | 0 | 0 | 0 | 0 | 0 | 0 | 0 | 1 | 1 | 1 | 1 | -2 | 0 | 0 | 1 | 1 | 0 | 24.89 | *1,15 | 2 | 2 | 47677874 | 1 | 0 | 2470 | 1 | 0 | 0 | 0 | 0 | 0 | 0 | 0 | 0 | 0 | 0 | 0 | 0 | 0 | 0 | 0 | 0 | 0 | 0 | 0 | 0 | 0 |  | 0 | 0 | 0.42935 | 0 | 0 | 1 | 0 | 0 | 0 | 0 | 0 | 0 | 0 | 0 |  | 0 |  | 0
1177 | 47665046 | 47677856 | 30462801 | 1 | 1 | 1 | 2 | 91.05.05-015 | ФСЭМ-2022, 91.05.05-015, приказ Минстроя России от 18.05.2022 г. № 378/пр | Краны на автомобильном ходу, грузоподъемность 16 т | 1368 | 1011 | маш.-ч | маш.-ч | 1 | 0 | -6703044 | 0.8625 | 0 | 1626.29 | 1090.46 | 0 | 0 | 1626.29 | 1090.46 | 0 | 1 | 1 | 1 | 1 | -2 | 0 | 0 | 1 | 1 | 0 | 0.75 | *1,15 | 1 | 2 | 47677875 | 1 | 2048 | 2471 | 1 | 0 | 0 | 0 | 0 | 0 | 0 | 0 | 0 | 1219.7175 | 817.845 | 0 | 0 | 0.75 | 1 | 0 | 1402.6751 | 940.5217 | 0 | 0 | 0.8625 | 1 |  | 0 | 0.012937 | 0.012937 | 1626.29 | 1626.29 | 1 | 1402.678 | 940.5275 | 0 | 21.04 | 14.11 | 0 | 35.15 | 1 | 4-100-060 | 6 | чел.-ч. | 1
1177 | 47665046 | 47677856 | 30462935 | 1 | 1 | 1 | 2 | 91.06.03-055 | ФСЭМ-2022, 91.06.03-055, приказ Минстроя России от 18.05.2022 г. № 378/пр | Лебедки электрические тяговым усилием 19,62 кН (2 т) | 1368 | 1011 | маш.-ч | маш.-ч | 1 | 0 | -2067907910 | 0.9315 | 0 | 16.95 | 0 | 0 | 0 | 11.45 | 0 | 0 | 1 | 1.48 | 1 | 1 | 2 | 0 | 0 | 1 | 1 | 0 | 0.81 | *1,15 | 1 | 2 | 47677876 | 1 | 0 | 2472 | 1 | 0 | 0 | 0 | 0 | 0 | 0 | 0 | 0 | 9.2745 | 0 | 0 | 0 | 0 | 1 | 0 | 10.6657 | 0 | 0 | 0 | 0 | 1 |  | 0 | 0 | 0.013973 | 16.95 | 11.45 | 1.48 | 10.6605 | 0 | 0 | 0.24 | 0 | 0 | 0.24 | 0 |  | 0 |  | 0
1177 | 47665046 | 47677856 | 30462974 | 1 | 1 | 1 | 2 | 91.06.06-011 | ФСЭМ-2022, 91.06.06-011, приказ Минстроя России от 18.05.2022 г. № 378/пр | Автогидроподъемники, высота подъема 12 м | 1368 | 1011 | маш.-ч | маш.-ч | 1 | 0 | -1906387083 | 26.151 | 0 | 506.23 | 492.81 | 0 | 0 | 346.73 | 492.81 | 0 | 1 | 1.46 | 1 | 1 | 2 | 0 | 0 | 1 | 1 | 0 | 22.74 | *1,15 | 1 | 2 | 47677877 | 1 | 2048 | 2473 | 1 | 0 | 0 | 0 | 0 | 0 | 0 | 0 | 0 | 7884.6402 | 11206.4994 | 0 | 0 | 22.74 | 1 | 0 | 9067.3362 | 12887.4743 | 0 | 0 | 26.151 | 1 |  | 0 | 0.39226 | 0.39226 | 506.23 | 346.73 | 1.46 | 9067.336 | 12887.475 | 0 | 198.58 | 193.31 | 0 | 391.89 | 0 | 4-100-040 | 4 | чел.-ч. | 1
1177 | 47665046 | 47677856 | 30463686 | 1 | 1 | 1 | 2 | 91.14.02-001 | ФСЭМ-2022 доп.7, 91.14.02-001, приказ Минстроя России от 02.08.2023 г. № 551/пр | Автомобили бортовые, грузоподъемность до 5 т | 1368 | 1011 | маш.-ч | маш.-ч | 1 | 0 | -773430059 | 0.6785 | 0 | 641.7 | 811.79 | 0 | 0 | 641.7 | 811.79 | 0 | 1 | 1 | 1 | 1 | -2 | 0 | 0 | 1 | 1 | 0 | 0.59 | *1,15 | 1 | 2 | 47677878 | 1 | 2048 | 2474 | 1 | 0 | 0 | 0 | 0 | 0 | 0 | 0 | 0 | 378.603 | 478.9561 | 0 | 0 | 0.59 | 1 | 0 | 435.3934 | 550.7995 | 0 | 0 | 0.6785 | 1 |  | 0 | 0.010178 | 0.010178 | 641.7 | 641.7 | 1 | 435.39 | 550.804 | 0 | 6.53 | 8.26 | 0 | 14.79 | 1 | 4-100-040 | 4 | чел.-ч. | 1
1177 | 47665046 | 47677856 | 30463882 | 1 | 1 | 1 | 2 | 91.17.04-544 | ФСЭМ-2022, 91.17.04-544, приказ Минстроя России от 18.05.2022 г. № 378/пр | Генераторы бензиновые портативные, мощность до 6 кВт | 1368 | 1011 | маш.-ч | маш.-ч | 1 | 0 | 1832301638 | 0.9315 | 0 | 192.86 | 811.79 | 0 | 0 | 192.86 | 811.79 | 0 | 1 | 1 | 1 | 1 | -2 | 0 | 0 | 1 | 1 | 0 | 0.81 | *1,15 | 1 | 2 | 47677879 | 1 | 0 | 2475 | 1 | 0 | 0 | 0 | 0 | 0 | 0 | 0 | 0 | 156.2166 | 657.5499 | 0 | 0 | 0.81 | 1 | 0 | 179.6491 | 756.1824 | 0 | 0 | 0.9315 | 1 |  | 0 | 0.013973 | 0.013973 | 192.86 | 192.86 | 1 | 179.653 | 756.1825 | 0 | 2.69 | 11.34 | 0 | 14.03 | 1 | 4-100-040 | 4 | чел.-ч. | 1
1177 | 47665046 | 47677856 | 30346387 | 111 | 1 | 1 | 3 | 20.1.01.01 |  | Комплект линейной арматуры для крепления СИП-2 на опоре ВЛИ | 1371 | 1013 | ШТ | ШТ | 1 | 0 | 864875641 | 0 | 0 | 0 | 0 | 0 | 0 | 0 | 0 | 0 | 1 | 1 | 1 | 1 | 0 | 1 | 0 | 1 | 0 | 0 | 0 |  | 0 | 2 | 47677880 | 1 | 0 | 2476 | 0 | 0 | 0 | 0 | 0 | 0 | 0 | 0 | 0 | 0 | 0 | 0 | 0 | 0 | 0 | 0 | 0 | 0 | 0 | 0 | 0 | 0 |  | 0 | 0 | 0 | 0 | 0 | 1 | 0 | 0 | 0 | 0 | 0 | 0 | 0 | 0 |  | 0 |  | 0
1177 | 47665046 | 47677856 | 30346395 | 111 | 1 | 1 | 3 | 20.1.01.11 |  | Комплект линейной арматуры для устройства заземлений на опорах ВЛИ | 1371 | 1013 | ШТ | ШТ | 1 | 0 | -1890832814 | 0 | 0 | 0 | 0 | 0 | 0 | 0 | 0 | 0 | 1 | 1 | 1 | 1 | 0 | 1 | 0 | 1 | 0 | 0 | 0 |  | 0 | 2 | 47677881 | 1 | 0 | 2477 | 0 | 0 | 0 | 0 | 0 | 0 | 0 | 0 | 0 | 0 | 0 | 0 | 0 | 0 | 0 | 0 | 0 | 0 | 0 | 0 | 0 | 0 |  | 0 | 0 | 0 | 0 | 0 | 1 | 0 | 0 | 0 | 0 | 0 | 0 | 0 | 0 |  | 0 |  | 0
1177 | 47665046 | 47677856 | 30346552 | 111 | 1 | 1 | 3 | 21.2.01.01 |  | Провода самонесущие изолированные для ВЛИ | 1477 | 1013 | 1000 м | 1000 М | 1 | 0 | 164804165 | 0 | 0 | 0 | 0 | 0 | 0 | 0 | 0 | 0 | 1 | 1 | 1 | 1 | 0 | 1 | 0 | 1 | 0 | 0 | 0 |  | 0 | 2 | 47677882 | 1 | 0 | 2478 | 0 | 0 | 0 | 0 | 0 | 0 | 0 | 0 | 0 | 0 | 0 | 0 | 0 | 0 | 0 | 0 | 0 | 0 | 0 | 0 | 0 | 0 |  | 0 | 0 | 0 | 0 | 0 | 1 | 0 | 0 | 0 | 0 | 0 | 0 | 0 | 0 |  | 0 |  | 0
1184 | 47665103 | 47677886 | 30341851 | 111 | 1 | 1 | 1 | 2-100-03 |  | Рабочий 3 разряда | 1369 | 1013 | чел.-ч | чел.-ч | 1 | 0 | -587036825 | 1.2558 | 0 | 0 | 0 | 720.91 | 0 | 0 | 0 | 720.91 | 1 | 1 | 1 | 1 | -2 | 0 | 0 | 1 | 1 | 0 | 0.91 | *1,20)*1,15 | 1 | 2 | 47677894 | 1 | 0 | 2479 | 1 | 0 | 0 | 0 | 0 | 0 | 0 | 0 | 0 | 0 | 0 | 656.0281 | 0.91 | 0 | 1 | 0 | 0 | 0 | 905.3188 | 1.2558 | 0 | 1 | 1312.06 | 2.5116 | 0 | 2.5116 | 720.91 | 720.91 | 1 | 905.3214 | 0 | 0 | 0 | 0 | 1810.64 | 1810.64 | 1 |  | 0 |  | 0
1184 | 47665103 | 47677886 | 30341857 | 111 | 1 | 1 | 1 | 2-100-04 |  | Рабочий 4 разряда | 1369 | 1013 | чел.-ч | чел.-ч | 1 | 0 | -512803540 | 0.621 | 0 | 0 | 0 | 811.79 | 0 | 0 | 0 | 811.79 | 1 | 1 | 1 | 1 | -2 | 0 | 0 | 1 | 1 | 0 | 0.45 | *1,20)*1,15 | 1 | 2 | 47677895 | 1 | 0 | 2480 | 1 | 0 | 0 | 0 | 0 | 0 | 0 | 0 | 0 | 0 | 0 | 365.3055 | 0.45 | 0 | 1 | 0 | 0 | 0 | 504.1216 | 0.621 | 0 | 1 | 730.61 | 1.242 | 0 | 1.242 | 811.79 | 811.79 | 1 | 504.1278 | 0 | 0 | 0 | 0 | 1008.24 | 1008.24 | 1 |  | 0 |  | 0
1184 | 47665103 | 47677886 | 30341859 | 111 | 1 | 1 | 1 | 2-100-05 |  | Рабочий 5 разряда | 1369 | 1013 | чел.-ч | чел.-ч | 1 | 0 | 1518711480 | 0.621 | 0 | 0 | 0 | 932.95 | 0 | 0 | 0 | 932.95 | 1 | 1 | 1 | 1 | -2 | 0 | 0 | 1 | 1 | 0 | 0.45 | *1,20)*1,15 | 1 | 2 | 47677896 | 1 | 0 | 2481 | 1 | 0 | 0 | 0 | 0 | 0 | 0 | 0 | 0 | 0 | 0 | 419.8275 | 0.45 | 0 | 1 | 0 | 0 | 0 | 579.3619 | 0.621 | 0 | 1 | 839.66 | 1.242 | 0 | 1.242 | 932.95 | 932.95 | 1 | 579.3654 | 0 | 0 | 0 | 0 | 1158.72 | 1158.72 | 1 |  | 0 |  | 0
1184 | 47665103 | 47677886 | 30341891 | 111 | 1 | 1 | 1 | 4-100-00 |  | Затраты труда машинистов | 1191 | 1013 | чел.-ч. | чел.-ч. | 1 | 0 | -1417349443 | 0.6072 | 0 | 0 | 0 | 0 | 0 | 0 | 0 | 0 | 1 | 1 | 1 | 1 | -2 | 0 | 0 | 1 | 1 | 0 | 0.44 | *1,20)*1,15 | 2 | 2 | 47677897 | 1 | 0 | 2482 | 1 | 0 | 0 | 0 | 0 | 0 | 0 | 0 | 0 | 0 | 0 | 0 | 0 | 0 | 0 | 0 | 0 | 0 | 0 | 0 | 0 | 0 |  | 0 | 0 | 1.2144 | 0 | 0 | 1 | 0 | 0 | 0 | 0 | 0 | 0 | 0 | 0 |  | 0 |  | 0
1184 | 47665103 | 47677886 | 30462974 | 1 | 1 | 1 | 2 | 91.06.06-011 | ФСЭМ-2022, 91.06.06-011, приказ Минстроя России от 18.05.2022 г. № 378/пр | Автогидроподъемники, высота подъема 12 м | 1368 | 1011 | маш.-ч | маш.-ч | 1 | 0 | -1906387083 | 0.6072 | 0 | 506.23 | 492.81 | 0 | 0 | 346.73 | 492.81 | 0 | 1 | 1.46 | 1 | 1 | 2 | 0 | 0 | 1 | 1 | 0 | 0.44 | *1,20)*1,15 | 1 | 2 | 47677898 | 1 | 0 | 2483 | 1 | 0 | 0 | 0 | 0 | 0 | 0 | 0 | 0 | 152.5612 | 216.8364 | 0 | 0 | 0.44 | 1 | 0 | 210.5345 | 299.2342 | 0 | 0 | 0.6072 | 1 |  | 0 | 1.2144 | 1.2144 | 506.23 | 346.73 | 1.46 | 210.5328 | 299.2392 | 0 | 614.77 | 598.47 | 0 | 1213.24 | 0 | 4-100-040 | 4 | чел.-ч. | 1
1184 | 47665103 | 47677886 | 30346387 | 111 | 1 | 1 | 3 | 20.1.01.01 |  | Комплект линейной арматуры для крепления СИП-2 на опоре ВЛИ | 1371 | 1013 | ШТ | ШТ | 1 | 0 | 864875641 | 0 | 0 | 0 | 0 | 0 | 0 | 0 | 0 | 0 | 1 | 1 | 1 | 1 | 0 | 1 | 0 | 1 | 0 | 0 | 0 |  | 0 | 2 | 47677899 | 1 | 0 | 2484 | 0 | 0 | 0 | 0 | 0 | 0 | 0 | 0 | 0 | 0 | 0 | 0 | 0 | 0 | 0 | 0 | 0 | 0 | 0 | 0 | 0 | 0 |  | 0 | 0 | 0 | 0 | 0 | 1 | 0 | 0 | 0 | 0 | 0 | 0 | 0 | 0 |  | 0 |  | 0
1184 | 47665103 | 47677886 | 30346395 | 111 | 1 | 1 | 3 | 20.1.01.11 |  | Комплект линейной арматуры для устройства заземлений на опорах ВЛИ | 1371 | 1013 | ШТ | ШТ | 1 | 0 | -1890832814 | 0 | 0 | 0 | 0 | 0 | 0 | 0 | 0 | 0 | 1 | 1 | 1 | 1 | 0 | 1 | 0 | 1 | 0 | 0 | 0 |  | 0 | 2 | 47677900 | 1 | 0 | 2485 | 0 | 0 | 0 | 0 | 0 | 0 | 0 | 0 | 0 | 0 | 0 | 0 | 0 | 0 | 0 | 0 | 0 | 0 | 0 | 0 | 0 | 0 |  | 0 | 0 | 0 | 0 | 0 | 1 | 0 | 0 | 0 | 0 | 0 | 0 | 0 | 0 |  | 0 |  | 0
1185 | 47665046 | 47677886 | 30341851 | 111 | 1 | 1 | 1 | 2-100-03 |  | Рабочий 3 разряда | 1369 | 1013 | чел.-ч | чел.-ч | 1 | 0 | -587036825 | 1.2558 | 0 | 0 | 0 | 720.91 | 0 | 0 | 0 | 720.91 | 1 | 1 | 1 | 1 | -2 | 0 | 0 | 1 | 1 | 0 | 0.91 | *1,20)*1,15 | 1 | 2 | 47677894 | 1 | 0 | 2486 | 1 | 0 | 0 | 0 | 0 | 0 | 0 | 0 | 0 | 0 | 0 | 656.0281 | 0.91 | 0 | 1 | 0 | 0 | 0 | 905.3188 | 1.2558 | 0 | 1 | 1312.06 | 2.5116 | 0 | 2.5116 | 720.91 | 720.91 | 1 | 905.3214 | 0 | 0 | 0 | 0 | 1810.64 | 1810.64 | 1 |  | 0 |  | 0
1185 | 47665046 | 47677886 | 30341857 | 111 | 1 | 1 | 1 | 2-100-04 |  | Рабочий 4 разряда | 1369 | 1013 | чел.-ч | чел.-ч | 1 | 0 | -512803540 | 0.621 | 0 | 0 | 0 | 811.79 | 0 | 0 | 0 | 811.79 | 1 | 1 | 1 | 1 | -2 | 0 | 0 | 1 | 1 | 0 | 0.45 | *1,20)*1,15 | 1 | 2 | 47677895 | 1 | 0 | 2487 | 1 | 0 | 0 | 0 | 0 | 0 | 0 | 0 | 0 | 0 | 0 | 365.3055 | 0.45 | 0 | 1 | 0 | 0 | 0 | 504.1216 | 0.621 | 0 | 1 | 730.61 | 1.242 | 0 | 1.242 | 811.79 | 811.79 | 1 | 504.1278 | 0 | 0 | 0 | 0 | 1008.24 | 1008.24 | 1 |  | 0 |  | 0
1185 | 47665046 | 47677886 | 30341859 | 111 | 1 | 1 | 1 | 2-100-05 |  | Рабочий 5 разряда | 1369 | 1013 | чел.-ч | чел.-ч | 1 | 0 | 1518711480 | 0.621 | 0 | 0 | 0 | 932.95 | 0 | 0 | 0 | 932.95 | 1 | 1 | 1 | 1 | -2 | 0 | 0 | 1 | 1 | 0 | 0.45 | *1,20)*1,15 | 1 | 2 | 47677896 | 1 | 0 | 2488 | 1 | 0 | 0 | 0 | 0 | 0 | 0 | 0 | 0 | 0 | 0 | 419.8275 | 0.45 | 0 | 1 | 0 | 0 | 0 | 579.3619 | 0.621 | 0 | 1 | 839.66 | 1.242 | 0 | 1.242 | 932.95 | 932.95 | 1 | 579.3654 | 0 | 0 | 0 | 0 | 1158.72 | 1158.72 | 1 |  | 0 |  | 0
1185 | 47665046 | 47677886 | 30341891 | 111 | 1 | 1 | 1 | 4-100-00 |  | Затраты труда машинистов | 1191 | 1013 | чел.-ч. | чел.-ч. | 1 | 0 | -1417349443 | 0.6072 | 0 | 0 | 0 | 0 | 0 | 0 | 0 | 0 | 1 | 1 | 1 | 1 | -2 | 0 | 0 | 1 | 1 | 0 | 0.44 | *1,20)*1,15 | 2 | 2 | 47677897 | 1 | 0 | 2489 | 1 | 0 | 0 | 0 | 0 | 0 | 0 | 0 | 0 | 0 | 0 | 0 | 0 | 0 | 0 | 0 | 0 | 0 | 0 | 0 | 0 | 0 |  | 0 | 0 | 1.2144 | 0 | 0 | 1 | 0 | 0 | 0 | 0 | 0 | 0 | 0 | 0 |  | 0 |  | 0
1185 | 47665046 | 47677886 | 30462974 | 1 | 1 | 1 | 2 | 91.06.06-011 | ФСЭМ-2022, 91.06.06-011, приказ Минстроя России от 18.05.2022 г. № 378/пр | Автогидроподъемники, высота подъема 12 м | 1368 | 1011 | маш.-ч | маш.-ч | 1 | 0 | -1906387083 | 0.6072 | 0 | 506.23 | 492.81 | 0 | 0 | 346.73 | 492.81 | 0 | 1 | 1.46 | 1 | 1 | 2 | 0 | 0 | 1 | 1 | 0 | 0.44 | *1,20)*1,15 | 1 | 2 | 47677898 | 1 | 0 | 2490 | 1 | 0 | 0 | 0 | 0 | 0 | 0 | 0 | 0 | 152.5612 | 216.8364 | 0 | 0 | 0.44 | 1 | 0 | 210.5345 | 299.2342 | 0 | 0 | 0.6072 | 1 |  | 0 | 1.2144 | 1.2144 | 506.23 | 346.73 | 1.46 | 210.5328 | 299.2392 | 0 | 614.77 | 598.47 | 0 | 1213.24 | 0 | 4-100-040 | 4 | чел.-ч. | 1
1185 | 47665046 | 47677886 | 30346387 | 111 | 1 | 1 | 3 | 20.1.01.01 |  | Комплект линейной арматуры для крепления СИП-2 на опоре ВЛИ | 1371 | 1013 | ШТ | ШТ | 1 | 0 | 864875641 | 0 | 0 | 0 | 0 | 0 | 0 | 0 | 0 | 0 | 1 | 1 | 1 | 1 | 0 | 1 | 0 | 1 | 0 | 0 | 0 |  | 0 | 2 | 47677899 | 1 | 0 | 2491 | 0 | 0 | 0 | 0 | 0 | 0 | 0 | 0 | 0 | 0 | 0 | 0 | 0 | 0 | 0 | 0 | 0 | 0 | 0 | 0 | 0 | 0 |  | 0 | 0 | 0 | 0 | 0 | 1 | 0 | 0 | 0 | 0 | 0 | 0 | 0 | 0 |  | 0 |  | 0
1185 | 47665046 | 47677886 | 30346395 | 111 | 1 | 1 | 3 | 20.1.01.11 |  | Комплект линейной арматуры для устройства заземлений на опорах ВЛИ | 1371 | 1013 | ШТ | ШТ | 1 | 0 | -1890832814 | 0 | 0 | 0 | 0 | 0 | 0 | 0 | 0 | 0 | 1 | 1 | 1 | 1 | 0 | 1 | 0 | 1 | 0 | 0 | 0 |  | 0 | 2 | 47677900 | 1 | 0 | 2492 | 0 | 0 | 0 | 0 | 0 | 0 | 0 | 0 | 0 | 0 | 0 | 0 | 0 | 0 | 0 | 0 | 0 | 0 | 0 | 0 | 0 | 0 |  | 0 | 0 | 0 | 0 | 0 | 1 | 0 | 0 | 0 | 0 | 0 | 0 | 0 | 0 |  | 0 |  | 0
1190 | 47665103 | 47677903 | 30341848 | 111 | 1 | 1 | 1 | 2-100-02 |  | Рабочий 2 разряда | 1369 | 1013 | чел.-ч | чел.-ч | 1 | 0 | -236928766 | 1.3662 | 0 | 0 | 0 | 660.33 | 0 | 0 | 0 | 660.33 | 1 | 1 | 1 | 1 | -2 | 0 | 0 | 1 | 1 | 0 | 0.99 | *1,20)*1,15 | 1 | 2 | 47677917 | 1 | 2048 | 2493 | 1 | 0 | 0 | 0 | 0 | 0 | 0 | 0 | 0 | 0 | 0 | 653.7267 | 0.99 | 0 | 1 | 0 | 0 | 0 | 902.1428 | 1.3662 | 0 | 1 | 78.45 | 0.16394 | 0 | 0.16394 | 660.33 | 660.33 | 1 | 902.1474 | 0 | 0 | 0 | 0 | 108.26 | 108.26 | 1 |  | 0 |  | 0
1190 | 47665103 | 47677903 | 30341851 | 111 | 1 | 1 | 1 | 2-100-03 |  | Рабочий 3 разряда | 1369 | 1013 | чел.-ч | чел.-ч | 1 | 0 | -587036825 | 65.2602 | 0 | 0 | 0 | 720.91 | 0 | 0 | 0 | 720.91 | 1 | 1 | 1 | 1 | -2 | 0 | 0 | 1 | 1 | 0 | 47.29 | *1,20)*1,15 | 1 | 2 | 47677918 | 1 | 0 | 2494 | 1 | 0 | 0 | 0 | 0 | 0 | 0 | 0 | 0 | 0 | 0 | 34091.8339 | 47.29 | 0 | 1 | 0 | 0 | 0 | 47046.7308 | 65.2602 | 0 | 1 | 4091.02 | 7.8312 | 0 | 7.8312 | 720.91 | 720.91 | 1 | 47046.7254 | 0 | 0 | 0 | 0 | 5645.61 | 5645.61 | 1 |  | 0 |  | 0
1190 | 47665103 | 47677903 | 30341857 | 111 | 1 | 1 | 1 | 2-100-04 |  | Рабочий 4 разряда | 1369 | 1013 | чел.-ч | чел.-ч | 1 | 0 | -512803540 | 32.3196 | 0 | 0 | 0 | 811.79 | 0 | 0 | 0 | 811.79 | 1 | 1 | 1 | 1 | -2 | 0 | 0 | 1 | 1 | 0 | 23.42 | *1,20)*1,15 | 1 | 2 | 47677919 | 1 | 0 | 2495 | 1 | 0 | 0 | 0 | 0 | 0 | 0 | 0 | 0 | 0 | 0 | 19012.1218 | 23.42 | 0 | 1 | 0 | 0 | 0 | 26236.7281 | 32.3196 | 0 | 1 | 2281.45 | 3.8784 | 0 | 3.8784 | 811.79 | 811.79 | 1 | 26236.7256 | 0 | 0 | 0 | 0 | 3148.41 | 3148.41 | 1 |  | 0 |  | 0
1190 | 47665103 | 47677903 | 30341859 | 111 | 1 | 1 | 1 | 2-100-05 |  | Рабочий 5 разряда | 1369 | 1013 | чел.-ч | чел.-ч | 1 | 0 | 1518711480 | 32.3196 | 0 | 0 | 0 | 932.95 | 0 | 0 | 0 | 932.95 | 1 | 1 | 1 | 1 | -2 | 0 | 0 | 1 | 1 | 0 | 23.42 | *1,20)*1,15 | 1 | 2 | 47677920 | 1 | 0 | 2496 | 1 | 0 | 0 | 0 | 0 | 0 | 0 | 0 | 0 | 0 | 0 | 21849.689 | 23.42 | 0 | 1 | 0 | 0 | 0 | 30152.5708 | 32.3196 | 0 | 1 | 2621.96 | 3.8784 | 0 | 3.8784 | 932.95 | 932.95 | 1 | 30152.5722 | 0 | 0 | 0 | 0 | 3618.31 | 3618.31 | 1 |  | 0 |  | 0
1190 | 47665103 | 47677903 | 30341891 | 111 | 1 | 1 | 1 | 4-100-00 |  | Затраты труда машинистов | 1191 | 1013 | чел.-ч. | чел.-ч. | 1 | 0 | -1417349443 | 34.3482 | 0 | 0 | 0 | 0 | 0 | 0 | 0 | 0 | 1 | 1 | 1 | 1 | -2 | 0 | 0 | 1 | 1 | 0 | 24.89 | *1,20)*1,15 | 2 | 2 | 47677921 | 1 | 0 | 2497 | 1 | 0 | 0 | 0 | 0 | 0 | 0 | 0 | 0 | 0 | 0 | 0 | 0 | 0 | 0 | 0 | 0 | 0 | 0 | 0 | 0 | 0 |  | 0 | 0 | 4.1218 | 0 | 0 | 1 | 0 | 0 | 0 | 0 | 0 | 0 | 0 | 0 |  | 0 |  | 0
1190 | 47665103 | 47677903 | 30462801 | 1 | 1 | 1 | 2 | 91.05.05-015 | ФСЭМ-2022, 91.05.05-015, приказ Минстроя России от 18.05.2022 г. № 378/пр | Краны на автомобильном ходу, грузоподъемность 16 т | 1368 | 1011 | маш.-ч | маш.-ч | 1 | 0 | -6703044 | 1.035 | 0 | 1626.29 | 1090.46 | 0 | 0 | 1626.29 | 1090.46 | 0 | 1 | 1 | 1 | 1 | -2 | 0 | 0 | 1 | 1 | 0 | 0.75 | *1,20)*1,15 | 1 | 2 | 47677922 | 1 | 0 | 2498 | 1 | 0 | 0 | 0 | 0 | 0 | 0 | 0 | 0 | 1219.7175 | 817.845 | 0 | 0 | 0.75 | 1 | 0 | 1683.2101 | 1128.6261 | 0 | 0 | 1.035 | 1 |  | 0 | 0.1242 | 0.1242 | 1626.29 | 1626.29 | 1 | 1683.2136 | 1128.633 | 0 | 201.99 | 135.44 | 0 | 337.43 | 1 | 4-100-060 | 6 | чел.-ч. | 1
1190 | 47665103 | 47677903 | 30462935 | 1 | 1 | 1 | 2 | 91.06.03-055 | ФСЭМ-2022, 91.06.03-055, приказ Минстроя России от 18.05.2022 г. № 378/пр | Лебедки электрические тяговым усилием 19,62 кН (2 т) | 1368 | 1011 | маш.-ч | маш.-ч | 1 | 0 | -2067907910 | 1.1178 | 0 | 16.95 | 0 | 0 | 0 | 11.45 | 0 | 0 | 1 | 1.48 | 1 | 1 | 2 | 0 | 0 | 1 | 1 | 0 | 0.81 | *1,20)*1,15 | 1 | 2 | 47677923 | 1 | 0 | 2499 | 1 | 0 | 0 | 0 | 0 | 0 | 0 | 0 | 0 | 9.2745 | 0 | 0 | 0 | 0 | 1 | 0 | 12.7988 | 0 | 0 | 0 | 0 | 1 |  | 0 | 0 | 0.13414 | 16.95 | 11.45 | 1.48 | 12.7926 | 0 | 0 | 2.27 | 0 | 0 | 2.27 | 0 |  | 0 |  | 0
1190 | 47665103 | 47677903 | 30462974 | 1 | 1 | 1 | 2 | 91.06.06-011 | ФСЭМ-2022, 91.06.06-011, приказ Минстроя России от 18.05.2022 г. № 378/пр | Автогидроподъемники, высота подъема 12 м | 1368 | 1011 | маш.-ч | маш.-ч | 1 | 0 | -1906387083 | 31.3812 | 0 | 506.23 | 492.81 | 0 | 0 | 346.73 | 492.81 | 0 | 1 | 1.46 | 1 | 1 | 2 | 0 | 0 | 1 | 1 | 0 | 22.74 | *1,20)*1,15 | 1 | 2 | 47677924 | 1 | 2048 | 2500 | 1 | 0 | 0 | 0 | 0 | 0 | 0 | 0 | 0 | 7884.6402 | 11206.4994 | 0 | 0 | 22.74 | 1 | 0 | 10880.8035 | 15464.9692 | 0 | 0 | 31.3812 | 1 |  | 0 | 3.7657 | 3.7657 | 506.23 | 346.73 | 1.46 | 10880.8032 | 15464.97 | 0 | 1906.33 | 1855.8 | 0 | 3762.13 | 0 | 4-100-040 | 4 | чел.-ч. | 1
1190 | 47665103 | 47677903 | 30463686 | 1 | 1 | 1 | 2 | 91.14.02-001 | ФСЭМ-2022 доп.7, 91.14.02-001, приказ Минстроя России от 02.08.2023 г. № 551/пр | Автомобили бортовые, грузоподъемность до 5 т | 1368 | 1011 | маш.-ч | маш.-ч | 1 | 0 | -773430059 | 0.8142 | 0 | 641.7 | 811.79 | 0 | 0 | 641.7 | 811.79 | 0 | 1 | 1 | 1 | 1 | -2 | 0 | 0 | 1 | 1 | 0 | 0.59 | *1,20)*1,15 | 1 | 2 | 47677925 | 1 | 2048 | 2501 | 1 | 0 | 0 | 0 | 0 | 0 | 0 | 0 | 0 | 378.603 | 478.9561 | 0 | 0 | 0.59 | 1 | 0 | 522.4721 | 660.9594 | 0 | 0 | 0.8142 | 1 |  | 0 | 0.097704 | 0.097704 | 641.7 | 641.7 | 1 | 522.468 | 660.9648 | 0 | 62.7 | 79.32 | 0 | 142.02 | 1 | 4-100-040 | 4 | чел.-ч. | 1
1190 | 47665103 | 47677903 | 30463882 | 1 | 1 | 1 | 2 | 91.17.04-544 | ФСЭМ-2022, 91.17.04-544, приказ Минстроя России от 18.05.2022 г. № 378/пр | Генераторы бензиновые портативные, мощность до 6 кВт | 1368 | 1011 | маш.-ч | маш.-ч | 1 | 0 | 1832301638 | 1.1178 | 0 | 192.86 | 811.79 | 0 | 0 | 192.86 | 811.79 | 0 | 1 | 1 | 1 | 1 | -2 | 0 | 0 | 1 | 1 | 0 | 0.81 | *1,20)*1,15 | 1 | 2 | 47677926 | 1 | 0 | 2502 | 1 | 0 | 0 | 0 | 0 | 0 | 0 | 0 | 0 | 156.2166 | 657.5499 | 0 | 0 | 0.81 | 1 | 0 | 215.5789 | 907.4189 | 0 | 0 | 1.1178 | 1 |  | 0 | 0.13414 | 0.13414 | 192.86 | 192.86 | 1 | 215.5836 | 907.419 | 0 | 25.87 | 108.89 | 0 | 134.76 | 1 | 4-100-040 | 4 | чел.-ч. | 1
1190 | 47665103 | 47677903 | 30346387 | 111 | 1 | 1 | 3 | 20.1.01.01 |  | Комплект линейной арматуры для крепления СИП-2 на опоре ВЛИ | 1371 | 1013 | ШТ | ШТ | 1 | 0 | 864875641 | 0 | 0 | 0 | 0 | 0 | 0 | 0 | 0 | 0 | 1 | 1 | 1 | 1 | 0 | 1 | 0 | 1 | 0 | 0 | 0 |  | 0 | 2 | 47677927 | 1 | 0 | 2503 | 0 | 0 | 0 | 0 | 0 | 0 | 0 | 0 | 0 | 0 | 0 | 0 | 0 | 0 | 0 | 0 | 0 | 0 | 0 | 0 | 0 | 0 |  | 0 | 0 | 0 | 0 | 0 | 1 | 0 | 0 | 0 | 0 | 0 | 0 | 0 | 0 |  | 0 |  | 0
1190 | 47665103 | 47677903 | 30346395 | 111 | 1 | 1 | 3 | 20.1.01.11 |  | Комплект линейной арматуры для устройства заземлений на опорах ВЛИ | 1371 | 1013 | ШТ | ШТ | 1 | 0 | -1890832814 | 0 | 0 | 0 | 0 | 0 | 0 | 0 | 0 | 0 | 1 | 1 | 1 | 1 | 0 | 1 | 0 | 1 | 0 | 0 | 0 |  | 0 | 2 | 47677928 | 1 | 0 | 2504 | 0 | 0 | 0 | 0 | 0 | 0 | 0 | 0 | 0 | 0 | 0 | 0 | 0 | 0 | 0 | 0 | 0 | 0 | 0 | 0 | 0 | 0 |  | 0 | 0 | 0 | 0 | 0 | 1 | 0 | 0 | 0 | 0 | 0 | 0 | 0 | 0 |  | 0 |  | 0
1190 | 47665103 | 47677903 | 30346552 | 111 | 1 | 1 | 3 | 21.2.01.01 |  | Провода самонесущие изолированные для ВЛИ | 1477 | 1013 | 1000 м | 1000 М | 1 | 0 | 164804165 | 0 | 0 | 0 | 0 | 0 | 0 | 0 | 0 | 0 | 1 | 1 | 1 | 1 | 0 | 1 | 0 | 1 | 0 | 0 | 0 |  | 0 | 2 | 47677929 | 1 | 0 | 2505 | 0 | 0 | 0 | 0 | 0 | 0 | 0 | 0 | 0 | 0 | 0 | 0 | 0 | 0 | 0 | 0 | 0 | 0 | 0 | 0 | 0 | 0 |  | 0 | 0 | 0 | 0 | 0 | 1 | 0 | 0 | 0 | 0 | 0 | 0 | 0 | 0 |  | 0 |  | 0
1191 | 47665046 | 47677903 | 30341848 | 111 | 1 | 1 | 1 | 2-100-02 |  | Рабочий 2 разряда | 1369 | 1013 | чел.-ч | чел.-ч | 1 | 0 | -236928766 | 1.3662 | 0 | 0 | 0 | 660.33 | 0 | 0 | 0 | 660.33 | 1 | 1 | 1 | 1 | -2 | 0 | 0 | 1 | 1 | 0 | 0.99 | *1,20)*1,15 | 1 | 2 | 47677917 | 1 | 2048 | 2506 | 1 | 0 | 0 | 0 | 0 | 0 | 0 | 0 | 0 | 0 | 0 | 653.7267 | 0.99 | 0 | 1 | 0 | 0 | 0 | 902.1428 | 1.3662 | 0 | 1 | 78.45 | 0.16394 | 0 | 0.16394 | 660.33 | 660.33 | 1 | 902.1474 | 0 | 0 | 0 | 0 | 108.26 | 108.26 | 1 |  | 0 |  | 0
1191 | 47665046 | 47677903 | 30341851 | 111 | 1 | 1 | 1 | 2-100-03 |  | Рабочий 3 разряда | 1369 | 1013 | чел.-ч | чел.-ч | 1 | 0 | -587036825 | 65.2602 | 0 | 0 | 0 | 720.91 | 0 | 0 | 0 | 720.91 | 1 | 1 | 1 | 1 | -2 | 0 | 0 | 1 | 1 | 0 | 47.29 | *1,20)*1,15 | 1 | 2 | 47677918 | 1 | 0 | 2507 | 1 | 0 | 0 | 0 | 0 | 0 | 0 | 0 | 0 | 0 | 0 | 34091.8339 | 47.29 | 0 | 1 | 0 | 0 | 0 | 47046.7308 | 65.2602 | 0 | 1 | 4091.02 | 7.8312 | 0 | 7.8312 | 720.91 | 720.91 | 1 | 47046.7254 | 0 | 0 | 0 | 0 | 5645.61 | 5645.61 | 1 |  | 0 |  | 0
1191 | 47665046 | 47677903 | 30341857 | 111 | 1 | 1 | 1 | 2-100-04 |  | Рабочий 4 разряда | 1369 | 1013 | чел.-ч | чел.-ч | 1 | 0 | -512803540 | 32.3196 | 0 | 0 | 0 | 811.79 | 0 | 0 | 0 | 811.79 | 1 | 1 | 1 | 1 | -2 | 0 | 0 | 1 | 1 | 0 | 23.42 | *1,20)*1,15 | 1 | 2 | 47677919 | 1 | 0 | 2508 | 1 | 0 | 0 | 0 | 0 | 0 | 0 | 0 | 0 | 0 | 0 | 19012.1218 | 23.42 | 0 | 1 | 0 | 0 | 0 | 26236.7281 | 32.3196 | 0 | 1 | 2281.45 | 3.8784 | 0 | 3.8784 | 811.79 | 811.79 | 1 | 26236.7256 | 0 | 0 | 0 | 0 | 3148.41 | 3148.41 | 1 |  | 0 |  | 0
1191 | 47665046 | 47677903 | 30341859 | 111 | 1 | 1 | 1 | 2-100-05 |  | Рабочий 5 разряда | 1369 | 1013 | чел.-ч | чел.-ч | 1 | 0 | 1518711480 | 32.3196 | 0 | 0 | 0 | 932.95 | 0 | 0 | 0 | 932.95 | 1 | 1 | 1 | 1 | -2 | 0 | 0 | 1 | 1 | 0 | 23.42 | *1,20)*1,15 | 1 | 2 | 47677920 | 1 | 0 | 2509 | 1 | 0 | 0 | 0 | 0 | 0 | 0 | 0 | 0 | 0 | 0 | 21849.689 | 23.42 | 0 | 1 | 0 | 0 | 0 | 30152.5708 | 32.3196 | 0 | 1 | 2621.96 | 3.8784 | 0 | 3.8784 | 932.95 | 932.95 | 1 | 30152.5722 | 0 | 0 | 0 | 0 | 3618.31 | 3618.31 | 1 |  | 0 |  | 0
1191 | 47665046 | 47677903 | 30341891 | 111 | 1 | 1 | 1 | 4-100-00 |  | Затраты труда машинистов | 1191 | 1013 | чел.-ч. | чел.-ч. | 1 | 0 | -1417349443 | 34.3482 | 0 | 0 | 0 | 0 | 0 | 0 | 0 | 0 | 1 | 1 | 1 | 1 | -2 | 0 | 0 | 1 | 1 | 0 | 24.89 | *1,20)*1,15 | 2 | 2 | 47677921 | 1 | 0 | 2510 | 1 | 0 | 0 | 0 | 0 | 0 | 0 | 0 | 0 | 0 | 0 | 0 | 0 | 0 | 0 | 0 | 0 | 0 | 0 | 0 | 0 | 0 |  | 0 | 0 | 4.1218 | 0 | 0 | 1 | 0 | 0 | 0 | 0 | 0 | 0 | 0 | 0 |  | 0 |  | 0
1191 | 47665046 | 47677903 | 30462801 | 1 | 1 | 1 | 2 | 91.05.05-015 | ФСЭМ-2022, 91.05.05-015, приказ Минстроя России от 18.05.2022 г. № 378/пр | Краны на автомобильном ходу, грузоподъемность 16 т | 1368 | 1011 | маш.-ч | маш.-ч | 1 | 0 | -6703044 | 1.035 | 0 | 1626.29 | 1090.46 | 0 | 0 | 1626.29 | 1090.46 | 0 | 1 | 1 | 1 | 1 | -2 | 0 | 0 | 1 | 1 | 0 | 0.75 | *1,20)*1,15 | 1 | 2 | 47677922 | 1 | 0 | 2511 | 1 | 0 | 0 | 0 | 0 | 0 | 0 | 0 | 0 | 1219.7175 | 817.845 | 0 | 0 | 0.75 | 1 | 0 | 1683.2101 | 1128.6261 | 0 | 0 | 1.035 | 1 |  | 0 | 0.1242 | 0.1242 | 1626.29 | 1626.29 | 1 | 1683.2136 | 1128.633 | 0 | 201.99 | 135.44 | 0 | 337.43 | 1 | 4-100-060 | 6 | чел.-ч. | 1
1191 | 47665046 | 47677903 | 30462935 | 1 | 1 | 1 | 2 | 91.06.03-055 | ФСЭМ-2022, 91.06.03-055, приказ Минстроя России от 18.05.2022 г. № 378/пр | Лебедки электрические тяговым усилием 19,62 кН (2 т) | 1368 | 1011 | маш.-ч | маш.-ч | 1 | 0 | -2067907910 | 1.1178 | 0 | 16.95 | 0 | 0 | 0 | 11.45 | 0 | 0 | 1 | 1.48 | 1 | 1 | 2 | 0 | 0 | 1 | 1 | 0 | 0.81 | *1,20)*1,15 | 1 | 2 | 47677923 | 1 | 0 | 2512 | 1 | 0 | 0 | 0 | 0 | 0 | 0 | 0 | 0 | 9.2745 | 0 | 0 | 0 | 0 | 1 | 0 | 12.7988 | 0 | 0 | 0 | 0 | 1 |  | 0 | 0 | 0.13414 | 16.95 | 11.45 | 1.48 | 12.7926 | 0 | 0 | 2.27 | 0 | 0 | 2.27 | 0 |  | 0 |  | 0
1191 | 47665046 | 47677903 | 30462974 | 1 | 1 | 1 | 2 | 91.06.06-011 | ФСЭМ-2022, 91.06.06-011, приказ Минстроя России от 18.05.2022 г. № 378/пр | Автогидроподъемники, высота подъема 12 м | 1368 | 1011 | маш.-ч | маш.-ч | 1 | 0 | -1906387083 | 31.3812 | 0 | 506.23 | 492.81 | 0 | 0 | 346.73 | 492.81 | 0 | 1 | 1.46 | 1 | 1 | 2 | 0 | 0 | 1 | 1 | 0 | 22.74 | *1,20)*1,15 | 1 | 2 | 47677924 | 1 | 2048 | 2513 | 1 | 0 | 0 | 0 | 0 | 0 | 0 | 0 | 0 | 7884.6402 | 11206.4994 | 0 | 0 | 22.74 | 1 | 0 | 10880.8035 | 15464.9692 | 0 | 0 | 31.3812 | 1 |  | 0 | 3.7657 | 3.7657 | 506.23 | 346.73 | 1.46 | 10880.8032 | 15464.97 | 0 | 1906.33 | 1855.8 | 0 | 3762.13 | 0 | 4-100-040 | 4 | чел.-ч. | 1
1191 | 47665046 | 47677903 | 30463686 | 1 | 1 | 1 | 2 | 91.14.02-001 | ФСЭМ-2022 доп.7, 91.14.02-001, приказ Минстроя России от 02.08.2023 г. № 551/пр | Автомобили бортовые, грузоподъемность до 5 т | 1368 | 1011 | маш.-ч | маш.-ч | 1 | 0 | -773430059 | 0.8142 | 0 | 641.7 | 811.79 | 0 | 0 | 641.7 | 811.79 | 0 | 1 | 1 | 1 | 1 | -2 | 0 | 0 | 1 | 1 | 0 | 0.59 | *1,20)*1,15 | 1 | 2 | 47677925 | 1 | 2048 | 2514 | 1 | 0 | 0 | 0 | 0 | 0 | 0 | 0 | 0 | 378.603 | 478.9561 | 0 | 0 | 0.59 | 1 | 0 | 522.4721 | 660.9594 | 0 | 0 | 0.8142 | 1 |  | 0 | 0.097704 | 0.097704 | 641.7 | 641.7 | 1 | 522.468 | 660.9648 | 0 | 62.7 | 79.32 | 0 | 142.02 | 1 | 4-100-040 | 4 | чел.-ч. | 1
1191 | 47665046 | 47677903 | 30463882 | 1 | 1 | 1 | 2 | 91.17.04-544 | ФСЭМ-2022, 91.17.04-544, приказ Минстроя России от 18.05.2022 г. № 378/пр | Генераторы бензиновые портативные, мощность до 6 кВт | 1368 | 1011 | маш.-ч | маш.-ч | 1 | 0 | 1832301638 | 1.1178 | 0 | 192.86 | 811.79 | 0 | 0 | 192.86 | 811.79 | 0 | 1 | 1 | 1 | 1 | -2 | 0 | 0 | 1 | 1 | 0 | 0.81 | *1,20)*1,15 | 1 | 2 | 47677926 | 1 | 0 | 2515 | 1 | 0 | 0 | 0 | 0 | 0 | 0 | 0 | 0 | 156.2166 | 657.5499 | 0 | 0 | 0.81 | 1 | 0 | 215.5789 | 907.4189 | 0 | 0 | 1.1178 | 1 |  | 0 | 0.13414 | 0.13414 | 192.86 | 192.86 | 1 | 215.5836 | 907.419 | 0 | 25.87 | 108.89 | 0 | 134.76 | 1 | 4-100-040 | 4 | чел.-ч. | 1
1191 | 47665046 | 47677903 | 30346387 | 111 | 1 | 1 | 3 | 20.1.01.01 |  | Комплект линейной арматуры для крепления СИП-2 на опоре ВЛИ | 1371 | 1013 | ШТ | ШТ | 1 | 0 | 864875641 | 0 | 0 | 0 | 0 | 0 | 0 | 0 | 0 | 0 | 1 | 1 | 1 | 1 | 0 | 1 | 0 | 1 | 0 | 0 | 0 |  | 0 | 2 | 47677927 | 1 | 0 | 2516 | 0 | 0 | 0 | 0 | 0 | 0 | 0 | 0 | 0 | 0 | 0 | 0 | 0 | 0 | 0 | 0 | 0 | 0 | 0 | 0 | 0 | 0 |  | 0 | 0 | 0 | 0 | 0 | 1 | 0 | 0 | 0 | 0 | 0 | 0 | 0 | 0 |  | 0 |  | 0
1191 | 47665046 | 47677903 | 30346395 | 111 | 1 | 1 | 3 | 20.1.01.11 |  | Комплект линейной арматуры для устройства заземлений на опорах ВЛИ | 1371 | 1013 | ШТ | ШТ | 1 | 0 | -1890832814 | 0 | 0 | 0 | 0 | 0 | 0 | 0 | 0 | 0 | 1 | 1 | 1 | 1 | 0 | 1 | 0 | 1 | 0 | 0 | 0 |  | 0 | 2 | 47677928 | 1 | 0 | 2517 | 0 | 0 | 0 | 0 | 0 | 0 | 0 | 0 | 0 | 0 | 0 | 0 | 0 | 0 | 0 | 0 | 0 | 0 | 0 | 0 | 0 | 0 |  | 0 | 0 | 0 | 0 | 0 | 1 | 0 | 0 | 0 | 0 | 0 | 0 | 0 | 0 |  | 0 |  | 0
1191 | 47665046 | 47677903 | 30346552 | 111 | 1 | 1 | 3 | 21.2.01.01 |  | Провода самонесущие изолированные для ВЛИ | 1477 | 1013 | 1000 м | 1000 М | 1 | 0 | 164804165 | 0 | 0 | 0 | 0 | 0 | 0 | 0 | 0 | 0 | 1 | 1 | 1 | 1 | 0 | 1 | 0 | 1 | 0 | 0 | 0 |  | 0 | 2 | 47677929 | 1 | 0 | 2518 | 0 | 0 | 0 | 0 | 0 | 0 | 0 | 0 | 0 | 0 | 0 | 0 | 0 | 0 | 0 | 0 | 0 | 0 | 0 | 0 | 0 | 0 |  | 0 | 0 | 0 | 0 | 0 | 1 | 0 | 0 | 0 | 0 | 0 | 0 | 0 | 0 |  | 0 |  | 0
1198 | 47665103 | 47677933 | 30341848 | 111 | 1 | 1 | 1 | 2-100-02 |  | Рабочий 2 разряда | 1369 | 1013 | чел.-ч | чел.-ч | 1 | 0 | -236928766 | 0.99 | 0 | 0 | 0 | 660.33 | 0 | 0 | 0 | 660.33 | 1 | 1 | 1 | 1 | -2 | 0 | 0 | 1 | 1 | 0 | 0.99 |  | 1 | 2 | 47677947 | 1 | 0 | 2519 | 1 | 0 | 0 | 0 | 0 | 0 | 0 | 0 | 0 | 0 | 0 | 653.7267 | 0.99 | 0 | 1 | 0 | 0 | 0 | 653.7267 | 0.99 | 0 | 1 | 62.76 | 0.09504 | 0 | 0.09504 | 660.33 | 660.33 | 1 | 653.73 | 0 | 0 | 0 | 0 | 62.76 | 62.76 | 1 |  | 0 |  | 0
1198 | 47665103 | 47677933 | 30341851 | 111 | 1 | 1 | 1 | 2-100-03 |  | Рабочий 3 разряда | 1369 | 1013 | чел.-ч | чел.-ч | 1 | 0 | -587036825 | 47.29 | 0 | 0 | 0 | 720.91 | 0 | 0 | 0 | 720.91 | 1 | 1 | 1 | 1 | -2 | 0 | 0 | 1 | 1 | 0 | 47.29 |  | 1 | 2 | 47677948 | 1 | 0 | 2520 | 1 | 0 | 0 | 0 | 0 | 0 | 0 | 0 | 0 | 0 | 0 | 34091.8339 | 47.29 | 0 | 1 | 0 | 0 | 0 | 34091.8339 | 47.29 | 0 | 1 | 3272.82 | 4.5398 | 0 | 4.5398 | 720.91 | 720.91 | 1 | 34091.83 | 0 | 0 | 0 | 0 | 3272.82 | 3272.82 | 1 |  | 0 |  | 0
1198 | 47665103 | 47677933 | 30341857 | 111 | 1 | 1 | 1 | 2-100-04 |  | Рабочий 4 разряда | 1369 | 1013 | чел.-ч | чел.-ч | 1 | 0 | -512803540 | 23.42 | 0 | 0 | 0 | 811.79 | 0 | 0 | 0 | 811.79 | 1 | 1 | 1 | 1 | -2 | 0 | 0 | 1 | 1 | 0 | 23.42 |  | 1 | 2 | 47677949 | 1 | 0 | 2521 | 1 | 0 | 0 | 0 | 0 | 0 | 0 | 0 | 0 | 0 | 0 | 19012.1218 | 23.42 | 0 | 1 | 0 | 0 | 0 | 19012.1218 | 23.42 | 0 | 1 | 1825.16 | 2.2483 | 0 | 2.2483 | 811.79 | 811.79 | 1 | 19012.12 | 0 | 0 | 0 | 0 | 1825.16 | 1825.16 | 1 |  | 0 |  | 0
1198 | 47665103 | 47677933 | 30341859 | 111 | 1 | 1 | 1 | 2-100-05 |  | Рабочий 5 разряда | 1369 | 1013 | чел.-ч | чел.-ч | 1 | 0 | 1518711480 | 23.42 | 0 | 0 | 0 | 932.95 | 0 | 0 | 0 | 932.95 | 1 | 1 | 1 | 1 | -2 | 0 | 0 | 1 | 1 | 0 | 23.42 |  | 1 | 2 | 47677950 | 1 | 0 | 2522 | 1 | 0 | 0 | 0 | 0 | 0 | 0 | 0 | 0 | 0 | 0 | 21849.689 | 23.42 | 0 | 1 | 0 | 0 | 0 | 21849.689 | 23.42 | 0 | 1 | 2097.57 | 2.2483 | 0 | 2.2483 | 932.95 | 932.95 | 1 | 21849.69 | 0 | 0 | 0 | 0 | 2097.57 | 2097.57 | 1 |  | 0 |  | 0
1198 | 47665103 | 47677933 | 30341891 | 111 | 1 | 1 | 1 | 4-100-00 |  | Затраты труда машинистов | 1191 | 1013 | чел.-ч. | чел.-ч. | 1 | 0 | -1417349443 | 24.89 | 0 | 0 | 0 | 0 | 0 | 0 | 0 | 0 | 1 | 1 | 1 | 1 | -2 | 0 | 0 | 1 | 1 | 0 | 24.89 |  | 2 | 2 | 47677951 | 1 | 0 | 2523 | 1 | 0 | 0 | 0 | 0 | 0 | 0 | 0 | 0 | 0 | 0 | 0 | 0 | 0 | 0 | 0 | 0 | 0 | 0 | 0 | 0 | 0 |  | 0 | 0 | 2.3894 | 0 | 0 | 1 | 0 | 0 | 0 | 0 | 0 | 0 | 0 | 0 |  | 0 |  | 0
1198 | 47665103 | 47677933 | 30462801 | 1 | 1 | 1 | 2 | 91.05.05-015 | ФСЭМ-2022, 91.05.05-015, приказ Минстроя России от 18.05.2022 г. № 378/пр | Краны на автомобильном ходу, грузоподъемность 16 т | 1368 | 1011 | маш.-ч | маш.-ч | 1 | 0 | -6703044 | 0.75 | 0 | 1626.29 | 1090.46 | 0 | 0 | 1626.29 | 1090.46 | 0 | 1 | 1 | 1 | 1 | -2 | 0 | 0 | 1 | 1 | 0 | 0.75 |  | 1 | 2 | 47677952 | 1 | 0 | 2524 | 1 | 0 | 0 | 0 | 0 | 0 | 0 | 0 | 0 | 1219.7175 | 817.845 | 0 | 0 | 0.75 | 1 | 0 | 1219.7175 | 817.845 | 0 | 0 | 0.75 | 1 |  | 0 | 0.072 | 0.072 | 1626.29 | 1626.29 | 1 | 1219.72 | 817.85 | 0 | 117.09 | 78.51 | 0 | 195.6 | 1 | 4-100-060 | 6 | чел.-ч. | 1
1198 | 47665103 | 47677933 | 30462935 | 1 | 1 | 1 | 2 | 91.06.03-055 | ФСЭМ-2022, 91.06.03-055, приказ Минстроя России от 18.05.2022 г. № 378/пр | Лебедки электрические тяговым усилием 19,62 кН (2 т) | 1368 | 1011 | маш.-ч | маш.-ч | 1 | 0 | -2067907910 | 0.81 | 0 | 16.95 | 0 | 0 | 0 | 11.45 | 0 | 0 | 1 | 1.48 | 1 | 1 | 2 | 0 | 0 | 1 | 1 | 0 | 0.81 |  | 1 | 2 | 47677953 | 1 | 0 | 2525 | 1 | 0 | 0 | 0 | 0 | 0 | 0 | 0 | 0 | 9.2745 | 0 | 0 | 0 | 0 | 1 | 0 | 9.2745 | 0 | 0 | 0 | 0 | 1 |  | 0 | 0 | 0.07776 | 16.95 | 11.45 | 1.48 | 9.27 | 0 | 0 | 1.32 | 0 | 0 | 1.32 | 0 |  | 0 |  | 0
1198 | 47665103 | 47677933 | 30462974 | 1 | 1 | 1 | 2 | 91.06.06-011 | ФСЭМ-2022, 91.06.06-011, приказ Минстроя России от 18.05.2022 г. № 378/пр | Автогидроподъемники, высота подъема 12 м | 1368 | 1011 | маш.-ч | маш.-ч | 1 | 0 | -1906387083 | 22.74 | 0 | 506.23 | 492.81 | 0 | 0 | 346.73 | 492.81 | 0 | 1 | 1.46 | 1 | 1 | 2 | 0 | 0 | 1 | 1 | 0 | 22.74 |  | 1 | 2 | 47677954 | 1 | 0 | 2526 | 1 | 0 | 0 | 0 | 0 | 0 | 0 | 0 | 0 | 7884.6402 | 11206.4994 | 0 | 0 | 22.74 | 1 | 0 | 7884.6402 | 11206.4994 | 0 | 0 | 22.74 | 1 |  | 0 | 2.183 | 2.183 | 506.23 | 346.73 | 1.46 | 7884.64 | 11206.5 | 0 | 1105.12 | 1075.82 | 0 | 2180.94 | 0 | 4-100-040 | 4 | чел.-ч. | 1
1198 | 47665103 | 47677933 | 30463686 | 1 | 1 | 1 | 2 | 91.14.02-001 | ФСЭМ-2022 доп.7, 91.14.02-001, приказ Минстроя России от 02.08.2023 г. № 551/пр | Автомобили бортовые, грузоподъемность до 5 т | 1368 | 1011 | маш.-ч | маш.-ч | 1 | 0 | -773430059 | 0.59 | 0 | 641.7 | 811.79 | 0 | 0 | 641.7 | 811.79 | 0 | 1 | 1 | 1 | 1 | -2 | 0 | 0 | 1 | 1 | 0 | 0.59 |  | 1 | 2 | 47677955 | 1 | 0 | 2527 | 1 | 0 | 0 | 0 | 0 | 0 | 0 | 0 | 0 | 378.603 | 478.9561 | 0 | 0 | 0.59 | 1 | 0 | 378.603 | 478.9561 | 0 | 0 | 0.59 | 1 |  | 0 | 0.05664 | 0.05664 | 641.7 | 641.7 | 1 | 378.6 | 478.96 | 0 | 36.35 | 45.98 | 0 | 82.33 | 1 | 4-100-040 | 4 | чел.-ч. | 1
1198 | 47665103 | 47677933 | 30463882 | 1 | 1 | 1 | 2 | 91.17.04-544 | ФСЭМ-2022, 91.17.04-544, приказ Минстроя России от 18.05.2022 г. № 378/пр | Генераторы бензиновые портативные, мощность до 6 кВт | 1368 | 1011 | маш.-ч | маш.-ч | 1 | 0 | 1832301638 | 0.81 | 0 | 192.86 | 811.79 | 0 | 0 | 192.86 | 811.79 | 0 | 1 | 1 | 1 | 1 | -2 | 0 | 0 | 1 | 1 | 0 | 0.81 |  | 1 | 2 | 47677956 | 1 | 0 | 2528 | 1 | 0 | 0 | 0 | 0 | 0 | 0 | 0 | 0 | 156.2166 | 657.5499 | 0 | 0 | 0.81 | 1 | 0 | 156.2166 | 657.5499 | 0 | 0 | 0.81 | 1 |  | 0 | 0.07776 | 0.07776 | 192.86 | 192.86 | 1 | 156.22 | 657.55 | 0 | 15 | 63.12 | 0 | 78.12 | 1 | 4-100-040 | 4 | чел.-ч. | 1
1198 | 47665103 | 47677933 | 30346387 | 111 | 1 | 1 | 3 | 20.1.01.01 |  | Комплект линейной арматуры для крепления СИП-2 на опоре ВЛИ | 1371 | 1013 | ШТ | ШТ | 1 | 0 | 864875641 | 0 | 0 | 0 | 0 | 0 | 0 | 0 | 0 | 0 | 1 | 1 | 1 | 1 | 0 | 1 | 0 | 1 | 0 | 0 | 0 |  | 0 | 2 | 47677957 | 1 | 0 | 2529 | 0 | 0 | 0 | 0 | 0 | 0 | 0 | 0 | 0 | 0 | 0 | 0 | 0 | 0 | 0 | 0 | 0 | 0 | 0 | 0 | 0 | 0 |  | 0 | 0 | 0 | 0 | 0 | 1 | 0 | 0 | 0 | 0 | 0 | 0 | 0 | 0 |  | 0 |  | 0
1198 | 47665103 | 47677933 | 30346395 | 111 | 1 | 1 | 3 | 20.1.01.11 |  | Комплект линейной арматуры для устройства заземлений на опорах ВЛИ | 1371 | 1013 | ШТ | ШТ | 1 | 0 | -1890832814 | 0 | 0 | 0 | 0 | 0 | 0 | 0 | 0 | 0 | 1 | 1 | 1 | 1 | 0 | 1 | 0 | 1 | 0 | 0 | 0 |  | 0 | 2 | 47677958 | 1 | 0 | 2530 | 0 | 0 | 0 | 0 | 0 | 0 | 0 | 0 | 0 | 0 | 0 | 0 | 0 | 0 | 0 | 0 | 0 | 0 | 0 | 0 | 0 | 0 |  | 0 | 0 | 0 | 0 | 0 | 1 | 0 | 0 | 0 | 0 | 0 | 0 | 0 | 0 |  | 0 |  | 0
1198 | 47665103 | 47677933 | 30346552 | 111 | 1 | 1 | 3 | 21.2.01.01 |  | Провода самонесущие изолированные для ВЛИ | 1477 | 1013 | 1000 м | 1000 М | 1 | 0 | 164804165 | 0 | 0 | 0 | 0 | 0 | 0 | 0 | 0 | 0 | 1 | 1 | 1 | 1 | 0 | 1 | 0 | 1 | 0 | 0 | 0 |  | 0 | 2 | 47677959 | 1 | 0 | 2531 | 0 | 0 | 0 | 0 | 0 | 0 | 0 | 0 | 0 | 0 | 0 | 0 | 0 | 0 | 0 | 0 | 0 | 0 | 0 | 0 | 0 | 0 |  | 0 | 0 | 0 | 0 | 0 | 1 | 0 | 0 | 0 | 0 | 0 | 0 | 0 | 0 |  | 0 |  | 0
1199 | 47665046 | 47677933 | 30341848 | 111 | 1 | 1 | 1 | 2-100-02 |  | Рабочий 2 разряда | 1369 | 1013 | чел.-ч | чел.-ч | 1 | 0 | -236928766 | 0.99 | 0 | 0 | 0 | 660.33 | 0 | 0 | 0 | 660.33 | 1 | 1 | 1 | 1 | -2 | 0 | 0 | 1 | 1 | 0 | 0.99 |  | 1 | 2 | 47677947 | 1 | 0 | 2532 | 1 | 0 | 0 | 0 | 0 | 0 | 0 | 0 | 0 | 0 | 0 | 653.7267 | 0.99 | 0 | 1 | 0 | 0 | 0 | 653.7267 | 0.99 | 0 | 1 | 62.76 | 0.09504 | 0 | 0.09504 | 660.33 | 660.33 | 1 | 653.73 | 0 | 0 | 0 | 0 | 62.76 | 62.76 | 1 |  | 0 |  | 0
1199 | 47665046 | 47677933 | 30341851 | 111 | 1 | 1 | 1 | 2-100-03 |  | Рабочий 3 разряда | 1369 | 1013 | чел.-ч | чел.-ч | 1 | 0 | -587036825 | 47.29 | 0 | 0 | 0 | 720.91 | 0 | 0 | 0 | 720.91 | 1 | 1 | 1 | 1 | -2 | 0 | 0 | 1 | 1 | 0 | 47.29 |  | 1 | 2 | 47677948 | 1 | 0 | 2533 | 1 | 0 | 0 | 0 | 0 | 0 | 0 | 0 | 0 | 0 | 0 | 34091.8339 | 47.29 | 0 | 1 | 0 | 0 | 0 | 34091.8339 | 47.29 | 0 | 1 | 3272.82 | 4.5398 | 0 | 4.5398 | 720.91 | 720.91 | 1 | 34091.83 | 0 | 0 | 0 | 0 | 3272.82 | 3272.82 | 1 |  | 0 |  | 0
1199 | 47665046 | 47677933 | 30341857 | 111 | 1 | 1 | 1 | 2-100-04 |  | Рабочий 4 разряда | 1369 | 1013 | чел.-ч | чел.-ч | 1 | 0 | -512803540 | 23.42 | 0 | 0 | 0 | 811.79 | 0 | 0 | 0 | 811.79 | 1 | 1 | 1 | 1 | -2 | 0 | 0 | 1 | 1 | 0 | 23.42 |  | 1 | 2 | 47677949 | 1 | 0 | 2534 | 1 | 0 | 0 | 0 | 0 | 0 | 0 | 0 | 0 | 0 | 0 | 19012.1218 | 23.42 | 0 | 1 | 0 | 0 | 0 | 19012.1218 | 23.42 | 0 | 1 | 1825.16 | 2.2483 | 0 | 2.2483 | 811.79 | 811.79 | 1 | 19012.12 | 0 | 0 | 0 | 0 | 1825.16 | 1825.16 | 1 |  | 0 |  | 0
1199 | 47665046 | 47677933 | 30341859 | 111 | 1 | 1 | 1 | 2-100-05 |  | Рабочий 5 разряда | 1369 | 1013 | чел.-ч | чел.-ч | 1 | 0 | 1518711480 | 23.42 | 0 | 0 | 0 | 932.95 | 0 | 0 | 0 | 932.95 | 1 | 1 | 1 | 1 | -2 | 0 | 0 | 1 | 1 | 0 | 23.42 |  | 1 | 2 | 47677950 | 1 | 0 | 2535 | 1 | 0 | 0 | 0 | 0 | 0 | 0 | 0 | 0 | 0 | 0 | 21849.689 | 23.42 | 0 | 1 | 0 | 0 | 0 | 21849.689 | 23.42 | 0 | 1 | 2097.57 | 2.2483 | 0 | 2.2483 | 932.95 | 932.95 | 1 | 21849.69 | 0 | 0 | 0 | 0 | 2097.57 | 2097.57 | 1 |  | 0 |  | 0
1199 | 47665046 | 47677933 | 30341891 | 111 | 1 | 1 | 1 | 4-100-00 |  | Затраты труда машинистов | 1191 | 1013 | чел.-ч. | чел.-ч. | 1 | 0 | -1417349443 | 24.89 | 0 | 0 | 0 | 0 | 0 | 0 | 0 | 0 | 1 | 1 | 1 | 1 | -2 | 0 | 0 | 1 | 1 | 0 | 24.89 |  | 2 | 2 | 47677951 | 1 | 0 | 2536 | 1 | 0 | 0 | 0 | 0 | 0 | 0 | 0 | 0 | 0 | 0 | 0 | 0 | 0 | 0 | 0 | 0 | 0 | 0 | 0 | 0 | 0 |  | 0 | 0 | 2.3894 | 0 | 0 | 1 | 0 | 0 | 0 | 0 | 0 | 0 | 0 | 0 |  | 0 |  | 0
1199 | 47665046 | 47677933 | 30462801 | 1 | 1 | 1 | 2 | 91.05.05-015 | ФСЭМ-2022, 91.05.05-015, приказ Минстроя России от 18.05.2022 г. № 378/пр | Краны на автомобильном ходу, грузоподъемность 16 т | 1368 | 1011 | маш.-ч | маш.-ч | 1 | 0 | -6703044 | 0.75 | 0 | 1626.29 | 1090.46 | 0 | 0 | 1626.29 | 1090.46 | 0 | 1 | 1 | 1 | 1 | -2 | 0 | 0 | 1 | 1 | 0 | 0.75 |  | 1 | 2 | 47677952 | 1 | 0 | 2537 | 1 | 0 | 0 | 0 | 0 | 0 | 0 | 0 | 0 | 1219.7175 | 817.845 | 0 | 0 | 0.75 | 1 | 0 | 1219.7175 | 817.845 | 0 | 0 | 0.75 | 1 |  | 0 | 0.072 | 0.072 | 1626.29 | 1626.29 | 1 | 1219.72 | 817.85 | 0 | 117.09 | 78.51 | 0 | 195.6 | 1 | 4-100-060 | 6 | чел.-ч. | 1
1199 | 47665046 | 47677933 | 30462935 | 1 | 1 | 1 | 2 | 91.06.03-055 | ФСЭМ-2022, 91.06.03-055, приказ Минстроя России от 18.05.2022 г. № 378/пр | Лебедки электрические тяговым усилием 19,62 кН (2 т) | 1368 | 1011 | маш.-ч | маш.-ч | 1 | 0 | -2067907910 | 0.81 | 0 | 16.95 | 0 | 0 | 0 | 11.45 | 0 | 0 | 1 | 1.48 | 1 | 1 | 2 | 0 | 0 | 1 | 1 | 0 | 0.81 |  | 1 | 2 | 47677953 | 1 | 0 | 2538 | 1 | 0 | 0 | 0 | 0 | 0 | 0 | 0 | 0 | 9.2745 | 0 | 0 | 0 | 0 | 1 | 0 | 9.2745 | 0 | 0 | 0 | 0 | 1 |  | 0 | 0 | 0.07776 | 16.95 | 11.45 | 1.48 | 9.27 | 0 | 0 | 1.32 | 0 | 0 | 1.32 | 0 |  | 0 |  | 0
1199 | 47665046 | 47677933 | 30462974 | 1 | 1 | 1 | 2 | 91.06.06-011 | ФСЭМ-2022, 91.06.06-011, приказ Минстроя России от 18.05.2022 г. № 378/пр | Автогидроподъемники, высота подъема 12 м | 1368 | 1011 | маш.-ч | маш.-ч | 1 | 0 | -1906387083 | 22.74 | 0 | 506.23 | 492.81 | 0 | 0 | 346.73 | 492.81 | 0 | 1 | 1.46 | 1 | 1 | 2 | 0 | 0 | 1 | 1 | 0 | 22.74 |  | 1 | 2 | 47677954 | 1 | 0 | 2539 | 1 | 0 | 0 | 0 | 0 | 0 | 0 | 0 | 0 | 7884.6402 | 11206.4994 | 0 | 0 | 22.74 | 1 | 0 | 7884.6402 | 11206.4994 | 0 | 0 | 22.74 | 1 |  | 0 | 2.183 | 2.183 | 506.23 | 346.73 | 1.46 | 7884.64 | 11206.5 | 0 | 1105.12 | 1075.82 | 0 | 2180.94 | 0 | 4-100-040 | 4 | чел.-ч. | 1
1199 | 47665046 | 47677933 | 30463686 | 1 | 1 | 1 | 2 | 91.14.02-001 | ФСЭМ-2022 доп.7, 91.14.02-001, приказ Минстроя России от 02.08.2023 г. № 551/пр | Автомобили бортовые, грузоподъемность до 5 т | 1368 | 1011 | маш.-ч | маш.-ч | 1 | 0 | -773430059 | 0.59 | 0 | 641.7 | 811.79 | 0 | 0 | 641.7 | 811.79 | 0 | 1 | 1 | 1 | 1 | -2 | 0 | 0 | 1 | 1 | 0 | 0.59 |  | 1 | 2 | 47677955 | 1 | 0 | 2540 | 1 | 0 | 0 | 0 | 0 | 0 | 0 | 0 | 0 | 378.603 | 478.9561 | 0 | 0 | 0.59 | 1 | 0 | 378.603 | 478.9561 | 0 | 0 | 0.59 | 1 |  | 0 | 0.05664 | 0.05664 | 641.7 | 641.7 | 1 | 378.6 | 478.96 | 0 | 36.35 | 45.98 | 0 | 82.33 | 1 | 4-100-040 | 4 | чел.-ч. | 1
1199 | 47665046 | 47677933 | 30463882 | 1 | 1 | 1 | 2 | 91.17.04-544 | ФСЭМ-2022, 91.17.04-544, приказ Минстроя России от 18.05.2022 г. № 378/пр | Генераторы бензиновые портативные, мощность до 6 кВт | 1368 | 1011 | маш.-ч | маш.-ч | 1 | 0 | 1832301638 | 0.81 | 0 | 192.86 | 811.79 | 0 | 0 | 192.86 | 811.79 | 0 | 1 | 1 | 1 | 1 | -2 | 0 | 0 | 1 | 1 | 0 | 0.81 |  | 1 | 2 | 47677956 | 1 | 0 | 2541 | 1 | 0 | 0 | 0 | 0 | 0 | 0 | 0 | 0 | 156.2166 | 657.5499 | 0 | 0 | 0.81 | 1 | 0 | 156.2166 | 657.5499 | 0 | 0 | 0.81 | 1 |  | 0 | 0.07776 | 0.07776 | 192.86 | 192.86 | 1 | 156.22 | 657.55 | 0 | 15 | 63.12 | 0 | 78.12 | 1 | 4-100-040 | 4 | чел.-ч. | 1
1199 | 47665046 | 47677933 | 30346387 | 111 | 1 | 1 | 3 | 20.1.01.01 |  | Комплект линейной арматуры для крепления СИП-2 на опоре ВЛИ | 1371 | 1013 | ШТ | ШТ | 1 | 0 | 864875641 | 0 | 0 | 0 | 0 | 0 | 0 | 0 | 0 | 0 | 1 | 1 | 1 | 1 | 0 | 1 | 0 | 1 | 0 | 0 | 0 |  | 0 | 2 | 47677957 | 1 | 0 | 2542 | 0 | 0 | 0 | 0 | 0 | 0 | 0 | 0 | 0 | 0 | 0 | 0 | 0 | 0 | 0 | 0 | 0 | 0 | 0 | 0 | 0 | 0 |  | 0 | 0 | 0 | 0 | 0 | 1 | 0 | 0 | 0 | 0 | 0 | 0 | 0 | 0 |  | 0 |  | 0
1199 | 47665046 | 47677933 | 30346395 | 111 | 1 | 1 | 3 | 20.1.01.11 |  | Комплект линейной арматуры для устройства заземлений на опорах ВЛИ | 1371 | 1013 | ШТ | ШТ | 1 | 0 | -1890832814 | 0 | 0 | 0 | 0 | 0 | 0 | 0 | 0 | 0 | 1 | 1 | 1 | 1 | 0 | 1 | 0 | 1 | 0 | 0 | 0 |  | 0 | 2 | 47677958 | 1 | 0 | 2543 | 0 | 0 | 0 | 0 | 0 | 0 | 0 | 0 | 0 | 0 | 0 | 0 | 0 | 0 | 0 | 0 | 0 | 0 | 0 | 0 | 0 | 0 |  | 0 | 0 | 0 | 0 | 0 | 1 | 0 | 0 | 0 | 0 | 0 | 0 | 0 | 0 |  | 0 |  | 0
1199 | 47665046 | 47677933 | 30346552 | 111 | 1 | 1 | 3 | 21.2.01.01 |  | Провода самонесущие изолированные для ВЛИ | 1477 | 1013 | 1000 м | 1000 М | 1 | 0 | 164804165 | 0 | 0 | 0 | 0 | 0 | 0 | 0 | 0 | 0 | 1 | 1 | 1 | 1 | 0 | 1 | 0 | 1 | 0 | 0 | 0 |  | 0 | 2 | 47677959 | 1 | 0 | 2544 | 0 | 0 | 0 | 0 | 0 | 0 | 0 | 0 | 0 | 0 | 0 | 0 | 0 | 0 | 0 | 0 | 0 | 0 | 0 | 0 | 0 | 0 |  | 0 | 0 | 0 | 0 | 0 | 1 | 0 | 0 | 0 | 0 | 0 | 0 | 0 | 0 |  | 0 |  | 0
1206 | 47665103 | 47677963 | 30341848 | 111 | 1 | 1 | 1 | 2-100-02 |  | Рабочий 2 разряда | 1369 | 1013 | чел.-ч | чел.-ч | 1 | 0 | -236928766 | 0.99 | 0 | 0 | 0 | 660.33 | 0 | 0 | 0 | 660.33 | 1 | 1 | 1 | 1 | -2 | 0 | 0 | 1 | 1 | 0 | 0.99 |  | 1 | 2 | 47677977 | 1 | 0 | 2545 | 1 | 0 | 0 | 0 | 0 | 0 | 0 | 0 | 0 | 0 | 0 | 653.7267 | 0.99 | 0 | 1 | 0 | 0 | 0 | 653.7267 | 0.99 | 0 | 1 | 19.61 | 0.0297 | 0 | 0.0297 | 660.33 | 660.33 | 1 | 653.73 | 0 | 0 | 0 | 0 | 19.61 | 19.61 | 1 |  | 0 |  | 0
1206 | 47665103 | 47677963 | 30341851 | 111 | 1 | 1 | 1 | 2-100-03 |  | Рабочий 3 разряда | 1369 | 1013 | чел.-ч | чел.-ч | 1 | 0 | -587036825 | 47.29 | 0 | 0 | 0 | 720.91 | 0 | 0 | 0 | 720.91 | 1 | 1 | 1 | 1 | -2 | 0 | 0 | 1 | 1 | 0 | 47.29 |  | 1 | 2 | 47677978 | 1 | 0 | 2546 | 1 | 0 | 0 | 0 | 0 | 0 | 0 | 0 | 0 | 0 | 0 | 34091.8339 | 47.29 | 0 | 1 | 0 | 0 | 0 | 34091.8339 | 47.29 | 0 | 1 | 1022.76 | 1.4187 | 0 | 1.4187 | 720.91 | 720.91 | 1 | 34091.83 | 0 | 0 | 0 | 0 | 1022.76 | 1022.76 | 1 |  | 0 |  | 0
1206 | 47665103 | 47677963 | 30341857 | 111 | 1 | 1 | 1 | 2-100-04 |  | Рабочий 4 разряда | 1369 | 1013 | чел.-ч | чел.-ч | 1 | 0 | -512803540 | 23.42 | 0 | 0 | 0 | 811.79 | 0 | 0 | 0 | 811.79 | 1 | 1 | 1 | 1 | -2 | 0 | 0 | 1 | 1 | 0 | 23.42 |  | 1 | 2 | 47677979 | 1 | 0 | 2547 | 1 | 0 | 0 | 0 | 0 | 0 | 0 | 0 | 0 | 0 | 0 | 19012.1218 | 23.42 | 0 | 1 | 0 | 0 | 0 | 19012.1218 | 23.42 | 0 | 1 | 570.36 | 0.7026 | 0 | 0.7026 | 811.79 | 811.79 | 1 | 19012.12 | 0 | 0 | 0 | 0 | 570.36 | 570.36 | 1 |  | 0 |  | 0
1206 | 47665103 | 47677963 | 30341859 | 111 | 1 | 1 | 1 | 2-100-05 |  | Рабочий 5 разряда | 1369 | 1013 | чел.-ч | чел.-ч | 1 | 0 | 1518711480 | 23.42 | 0 | 0 | 0 | 932.95 | 0 | 0 | 0 | 932.95 | 1 | 1 | 1 | 1 | -2 | 0 | 0 | 1 | 1 | 0 | 23.42 |  | 1 | 2 | 47677980 | 1 | 0 | 2548 | 1 | 0 | 0 | 0 | 0 | 0 | 0 | 0 | 0 | 0 | 0 | 21849.689 | 23.42 | 0 | 1 | 0 | 0 | 0 | 21849.689 | 23.42 | 0 | 1 | 655.49 | 0.7026 | 0 | 0.7026 | 932.95 | 932.95 | 1 | 21849.69 | 0 | 0 | 0 | 0 | 655.49 | 655.49 | 1 |  | 0 |  | 0
1206 | 47665103 | 47677963 | 30341891 | 111 | 1 | 1 | 1 | 4-100-00 |  | Затраты труда машинистов | 1191 | 1013 | чел.-ч. | чел.-ч. | 1 | 0 | -1417349443 | 24.89 | 0 | 0 | 0 | 0 | 0 | 0 | 0 | 0 | 1 | 1 | 1 | 1 | -2 | 0 | 0 | 1 | 1 | 0 | 24.89 |  | 2 | 2 | 47677981 | 1 | 0 | 2549 | 1 | 0 | 0 | 0 | 0 | 0 | 0 | 0 | 0 | 0 | 0 | 0 | 0 | 0 | 0 | 0 | 0 | 0 | 0 | 0 | 0 | 0 |  | 0 | 0 | 0.7467 | 0 | 0 | 1 | 0 | 0 | 0 | 0 | 0 | 0 | 0 | 0 |  | 0 |  | 0
1206 | 47665103 | 47677963 | 30462801 | 1 | 1 | 1 | 2 | 91.05.05-015 | ФСЭМ-2022, 91.05.05-015, приказ Минстроя России от 18.05.2022 г. № 378/пр | Краны на автомобильном ходу, грузоподъемность 16 т | 1368 | 1011 | маш.-ч | маш.-ч | 1 | 0 | -6703044 | 0.75 | 0 | 1626.29 | 1090.46 | 0 | 0 | 1626.29 | 1090.46 | 0 | 1 | 1 | 1 | 1 | -2 | 0 | 0 | 1 | 1 | 0 | 0.75 |  | 1 | 2 | 47677982 | 1 | 0 | 2550 | 1 | 0 | 0 | 0 | 0 | 0 | 0 | 0 | 0 | 1219.7175 | 817.845 | 0 | 0 | 0.75 | 1 | 0 | 1219.7175 | 817.845 | 0 | 0 | 0.75 | 1 |  | 0 | 0.0225 | 0.0225 | 1626.29 | 1626.29 | 1 | 1219.72 | 817.85 | 0 | 36.59 | 24.54 | 0 | 61.13 | 1 | 4-100-060 | 6 | чел.-ч. | 1
1206 | 47665103 | 47677963 | 30462935 | 1 | 1 | 1 | 2 | 91.06.03-055 | ФСЭМ-2022, 91.06.03-055, приказ Минстроя России от 18.05.2022 г. № 378/пр | Лебедки электрические тяговым усилием 19,62 кН (2 т) | 1368 | 1011 | маш.-ч | маш.-ч | 1 | 0 | -2067907910 | 0.81 | 0 | 16.95 | 0 | 0 | 0 | 11.45 | 0 | 0 | 1 | 1.48 | 1 | 1 | 2 | 0 | 0 | 1 | 1 | 0 | 0.81 |  | 1 | 2 | 47677983 | 1 | 0 | 2551 | 1 | 0 | 0 | 0 | 0 | 0 | 0 | 0 | 0 | 9.2745 | 0 | 0 | 0 | 0 | 1 | 0 | 9.2745 | 0 | 0 | 0 | 0 | 1 |  | 0 | 0 | 0.0243 | 16.95 | 11.45 | 1.48 | 9.27 | 0 | 0 | 0.41 | 0 | 0 | 0.41 | 0 |  | 0 |  | 0
1206 | 47665103 | 47677963 | 30462974 | 1 | 1 | 1 | 2 | 91.06.06-011 | ФСЭМ-2022, 91.06.06-011, приказ Минстроя России от 18.05.2022 г. № 378/пр | Автогидроподъемники, высота подъема 12 м | 1368 | 1011 | маш.-ч | маш.-ч | 1 | 0 | -1906387083 | 22.74 | 0 | 506.23 | 492.81 | 0 | 0 | 346.73 | 492.81 | 0 | 1 | 1.46 | 1 | 1 | 2 | 0 | 0 | 1 | 1 | 0 | 22.74 |  | 1 | 2 | 47677984 | 1 | 0 | 2552 | 1 | 0 | 0 | 0 | 0 | 0 | 0 | 0 | 0 | 7884.6402 | 11206.4994 | 0 | 0 | 22.74 | 1 | 0 | 7884.6402 | 11206.4994 | 0 | 0 | 22.74 | 1 |  | 0 | 0.6822 | 0.6822 | 506.23 | 346.73 | 1.46 | 7884.64 | 11206.5 | 0 | 345.35 | 336.19 | 0 | 681.54 | 0 | 4-100-040 | 4 | чел.-ч. | 1
1206 | 47665103 | 47677963 | 30463686 | 1 | 1 | 1 | 2 | 91.14.02-001 | ФСЭМ-2022 доп.7, 91.14.02-001, приказ Минстроя России от 02.08.2023 г. № 551/пр | Автомобили бортовые, грузоподъемность до 5 т | 1368 | 1011 | маш.-ч | маш.-ч | 1 | 0 | -773430059 | 0.59 | 0 | 641.7 | 811.79 | 0 | 0 | 641.7 | 811.79 | 0 | 1 | 1 | 1 | 1 | -2 | 0 | 0 | 1 | 1 | 0 | 0.59 |  | 1 | 2 | 47677985 | 1 | 0 | 2553 | 1 | 0 | 0 | 0 | 0 | 0 | 0 | 0 | 0 | 378.603 | 478.9561 | 0 | 0 | 0.59 | 1 | 0 | 378.603 | 478.9561 | 0 | 0 | 0.59 | 1 |  | 0 | 0.0177 | 0.0177 | 641.7 | 641.7 | 1 | 378.6 | 478.96 | 0 | 11.36 | 14.37 | 0 | 25.73 | 1 | 4-100-040 | 4 | чел.-ч. | 1
1206 | 47665103 | 47677963 | 30463882 | 1 | 1 | 1 | 2 | 91.17.04-544 | ФСЭМ-2022, 91.17.04-544, приказ Минстроя России от 18.05.2022 г. № 378/пр | Генераторы бензиновые портативные, мощность до 6 кВт | 1368 | 1011 | маш.-ч | маш.-ч | 1 | 0 | 1832301638 | 0.81 | 0 | 192.86 | 811.79 | 0 | 0 | 192.86 | 811.79 | 0 | 1 | 1 | 1 | 1 | -2 | 0 | 0 | 1 | 1 | 0 | 0.81 |  | 1 | 2 | 47677986 | 1 | 0 | 2554 | 1 | 0 | 0 | 0 | 0 | 0 | 0 | 0 | 0 | 156.2166 | 657.5499 | 0 | 0 | 0.81 | 1 | 0 | 156.2166 | 657.5499 | 0 | 0 | 0.81 | 1 |  | 0 | 0.0243 | 0.0243 | 192.86 | 192.86 | 1 | 156.22 | 657.55 | 0 | 4.69 | 19.73 | 0 | 24.42 | 1 | 4-100-040 | 4 | чел.-ч. | 1
1206 | 47665103 | 47677963 | 30346387 | 111 | 1 | 1 | 3 | 20.1.01.01 |  | Комплект линейной арматуры для крепления СИП-2 на опоре ВЛИ | 1371 | 1013 | ШТ | ШТ | 1 | 0 | 864875641 | 0 | 0 | 0 | 0 | 0 | 0 | 0 | 0 | 0 | 1 | 1 | 1 | 1 | 0 | 1 | 0 | 1 | 0 | 0 | 0 |  | 0 | 2 | 47677987 | 1 | 0 | 2555 | 0 | 0 | 0 | 0 | 0 | 0 | 0 | 0 | 0 | 0 | 0 | 0 | 0 | 0 | 0 | 0 | 0 | 0 | 0 | 0 | 0 | 0 |  | 0 | 0 | 0 | 0 | 0 | 1 | 0 | 0 | 0 | 0 | 0 | 0 | 0 | 0 |  | 0 |  | 0
1206 | 47665103 | 47677963 | 30346395 | 111 | 1 | 1 | 3 | 20.1.01.11 |  | Комплект линейной арматуры для устройства заземлений на опорах ВЛИ | 1371 | 1013 | ШТ | ШТ | 1 | 0 | -1890832814 | 0 | 0 | 0 | 0 | 0 | 0 | 0 | 0 | 0 | 1 | 1 | 1 | 1 | 0 | 1 | 0 | 1 | 0 | 0 | 0 |  | 0 | 2 | 47677988 | 1 | 0 | 2556 | 0 | 0 | 0 | 0 | 0 | 0 | 0 | 0 | 0 | 0 | 0 | 0 | 0 | 0 | 0 | 0 | 0 | 0 | 0 | 0 | 0 | 0 |  | 0 | 0 | 0 | 0 | 0 | 1 | 0 | 0 | 0 | 0 | 0 | 0 | 0 | 0 |  | 0 |  | 0
1206 | 47665103 | 47677963 | 30346552 | 111 | 1 | 1 | 3 | 21.2.01.01 |  | Провода самонесущие изолированные для ВЛИ | 1477 | 1013 | 1000 м | 1000 М | 1 | 0 | 164804165 | 0 | 0 | 0 | 0 | 0 | 0 | 0 | 0 | 0 | 1 | 1 | 1 | 1 | 0 | 1 | 0 | 1 | 0 | 0 | 0 |  | 0 | 2 | 47677989 | 1 | 0 | 2557 | 0 | 0 | 0 | 0 | 0 | 0 | 0 | 0 | 0 | 0 | 0 | 0 | 0 | 0 | 0 | 0 | 0 | 0 | 0 | 0 | 0 | 0 |  | 0 | 0 | 0 | 0 | 0 | 1 | 0 | 0 | 0 | 0 | 0 | 0 | 0 | 0 |  | 0 |  | 0
1207 | 47665046 | 47677963 | 30341848 | 111 | 1 | 1 | 1 | 2-100-02 |  | Рабочий 2 разряда | 1369 | 1013 | чел.-ч | чел.-ч | 1 | 0 | -236928766 | 0.99 | 0 | 0 | 0 | 660.33 | 0 | 0 | 0 | 660.33 | 1 | 1 | 1 | 1 | -2 | 0 | 0 | 1 | 1 | 0 | 0.99 |  | 1 | 2 | 47677977 | 1 | 0 | 2558 | 1 | 0 | 0 | 0 | 0 | 0 | 0 | 0 | 0 | 0 | 0 | 653.7267 | 0.99 | 0 | 1 | 0 | 0 | 0 | 653.7267 | 0.99 | 0 | 1 | 19.61 | 0.0297 | 0 | 0.0297 | 660.33 | 660.33 | 1 | 653.73 | 0 | 0 | 0 | 0 | 19.61 | 19.61 | 1 |  | 0 |  | 0
1207 | 47665046 | 47677963 | 30341851 | 111 | 1 | 1 | 1 | 2-100-03 |  | Рабочий 3 разряда | 1369 | 1013 | чел.-ч | чел.-ч | 1 | 0 | -587036825 | 47.29 | 0 | 0 | 0 | 720.91 | 0 | 0 | 0 | 720.91 | 1 | 1 | 1 | 1 | -2 | 0 | 0 | 1 | 1 | 0 | 47.29 |  | 1 | 2 | 47677978 | 1 | 0 | 2559 | 1 | 0 | 0 | 0 | 0 | 0 | 0 | 0 | 0 | 0 | 0 | 34091.8339 | 47.29 | 0 | 1 | 0 | 0 | 0 | 34091.8339 | 47.29 | 0 | 1 | 1022.76 | 1.4187 | 0 | 1.4187 | 720.91 | 720.91 | 1 | 34091.83 | 0 | 0 | 0 | 0 | 1022.76 | 1022.76 | 1 |  | 0 |  | 0
1207 | 47665046 | 47677963 | 30341857 | 111 | 1 | 1 | 1 | 2-100-04 |  | Рабочий 4 разряда | 1369 | 1013 | чел.-ч | чел.-ч | 1 | 0 | -512803540 | 23.42 | 0 | 0 | 0 | 811.79 | 0 | 0 | 0 | 811.79 | 1 | 1 | 1 | 1 | -2 | 0 | 0 | 1 | 1 | 0 | 23.42 |  | 1 | 2 | 47677979 | 1 | 0 | 2560 | 1 | 0 | 0 | 0 | 0 | 0 | 0 | 0 | 0 | 0 | 0 | 19012.1218 | 23.42 | 0 | 1 | 0 | 0 | 0 | 19012.1218 | 23.42 | 0 | 1 | 570.36 | 0.7026 | 0 | 0.7026 | 811.79 | 811.79 | 1 | 19012.12 | 0 | 0 | 0 | 0 | 570.36 | 570.36 | 1 |  | 0 |  | 0
1207 | 47665046 | 47677963 | 30341859 | 111 | 1 | 1 | 1 | 2-100-05 |  | Рабочий 5 разряда | 1369 | 1013 | чел.-ч | чел.-ч | 1 | 0 | 1518711480 | 23.42 | 0 | 0 | 0 | 932.95 | 0 | 0 | 0 | 932.95 | 1 | 1 | 1 | 1 | -2 | 0 | 0 | 1 | 1 | 0 | 23.42 |  | 1 | 2 | 47677980 | 1 | 0 | 2561 | 1 | 0 | 0 | 0 | 0 | 0 | 0 | 0 | 0 | 0 | 0 | 21849.689 | 23.42 | 0 | 1 | 0 | 0 | 0 | 21849.689 | 23.42 | 0 | 1 | 655.49 | 0.7026 | 0 | 0.7026 | 932.95 | 932.95 | 1 | 21849.69 | 0 | 0 | 0 | 0 | 655.49 | 655.49 | 1 |  | 0 |  | 0
1207 | 47665046 | 47677963 | 30341891 | 111 | 1 | 1 | 1 | 4-100-00 |  | Затраты труда машинистов | 1191 | 1013 | чел.-ч. | чел.-ч. | 1 | 0 | -1417349443 | 24.89 | 0 | 0 | 0 | 0 | 0 | 0 | 0 | 0 | 1 | 1 | 1 | 1 | -2 | 0 | 0 | 1 | 1 | 0 | 24.89 |  | 2 | 2 | 47677981 | 1 | 0 | 2562 | 1 | 0 | 0 | 0 | 0 | 0 | 0 | 0 | 0 | 0 | 0 | 0 | 0 | 0 | 0 | 0 | 0 | 0 | 0 | 0 | 0 | 0 |  | 0 | 0 | 0.7467 | 0 | 0 | 1 | 0 | 0 | 0 | 0 | 0 | 0 | 0 | 0 |  | 0 |  | 0
1207 | 47665046 | 47677963 | 30462801 | 1 | 1 | 1 | 2 | 91.05.05-015 | ФСЭМ-2022, 91.05.05-015, приказ Минстроя России от 18.05.2022 г. № 378/пр | Краны на автомобильном ходу, грузоподъемность 16 т | 1368 | 1011 | маш.-ч | маш.-ч | 1 | 0 | -6703044 | 0.75 | 0 | 1626.29 | 1090.46 | 0 | 0 | 1626.29 | 1090.46 | 0 | 1 | 1 | 1 | 1 | -2 | 0 | 0 | 1 | 1 | 0 | 0.75 |  | 1 | 2 | 47677982 | 1 | 0 | 2563 | 1 | 0 | 0 | 0 | 0 | 0 | 0 | 0 | 0 | 1219.7175 | 817.845 | 0 | 0 | 0.75 | 1 | 0 | 1219.7175 | 817.845 | 0 | 0 | 0.75 | 1 |  | 0 | 0.0225 | 0.0225 | 1626.29 | 1626.29 | 1 | 1219.72 | 817.85 | 0 | 36.59 | 24.54 | 0 | 61.13 | 1 | 4-100-060 | 6 | чел.-ч. | 1
1207 | 47665046 | 47677963 | 30462935 | 1 | 1 | 1 | 2 | 91.06.03-055 | ФСЭМ-2022, 91.06.03-055, приказ Минстроя России от 18.05.2022 г. № 378/пр | Лебедки электрические тяговым усилием 19,62 кН (2 т) | 1368 | 1011 | маш.-ч | маш.-ч | 1 | 0 | -2067907910 | 0.81 | 0 | 16.95 | 0 | 0 | 0 | 11.45 | 0 | 0 | 1 | 1.48 | 1 | 1 | 2 | 0 | 0 | 1 | 1 | 0 | 0.81 |  | 1 | 2 | 47677983 | 1 | 0 | 2564 | 1 | 0 | 0 | 0 | 0 | 0 | 0 | 0 | 0 | 9.2745 | 0 | 0 | 0 | 0 | 1 | 0 | 9.2745 | 0 | 0 | 0 | 0 | 1 |  | 0 | 0 | 0.0243 | 16.95 | 11.45 | 1.48 | 9.27 | 0 | 0 | 0.41 | 0 | 0 | 0.41 | 0 |  | 0 |  | 0
1207 | 47665046 | 47677963 | 30462974 | 1 | 1 | 1 | 2 | 91.06.06-011 | ФСЭМ-2022, 91.06.06-011, приказ Минстроя России от 18.05.2022 г. № 378/пр | Автогидроподъемники, высота подъема 12 м | 1368 | 1011 | маш.-ч | маш.-ч | 1 | 0 | -1906387083 | 22.74 | 0 | 506.23 | 492.81 | 0 | 0 | 346.73 | 492.81 | 0 | 1 | 1.46 | 1 | 1 | 2 | 0 | 0 | 1 | 1 | 0 | 22.74 |  | 1 | 2 | 47677984 | 1 | 0 | 2565 | 1 | 0 | 0 | 0 | 0 | 0 | 0 | 0 | 0 | 7884.6402 | 11206.4994 | 0 | 0 | 22.74 | 1 | 0 | 7884.6402 | 11206.4994 | 0 | 0 | 22.74 | 1 |  | 0 | 0.6822 | 0.6822 | 506.23 | 346.73 | 1.46 | 7884.64 | 11206.5 | 0 | 345.35 | 336.19 | 0 | 681.54 | 0 | 4-100-040 | 4 | чел.-ч. | 1
1207 | 47665046 | 47677963 | 30463686 | 1 | 1 | 1 | 2 | 91.14.02-001 | ФСЭМ-2022 доп.7, 91.14.02-001, приказ Минстроя России от 02.08.2023 г. № 551/пр | Автомобили бортовые, грузоподъемность до 5 т | 1368 | 1011 | маш.-ч | маш.-ч | 1 | 0 | -773430059 | 0.59 | 0 | 641.7 | 811.79 | 0 | 0 | 641.7 | 811.79 | 0 | 1 | 1 | 1 | 1 | -2 | 0 | 0 | 1 | 1 | 0 | 0.59 |  | 1 | 2 | 47677985 | 1 | 0 | 2566 | 1 | 0 | 0 | 0 | 0 | 0 | 0 | 0 | 0 | 378.603 | 478.9561 | 0 | 0 | 0.59 | 1 | 0 | 378.603 | 478.9561 | 0 | 0 | 0.59 | 1 |  | 0 | 0.0177 | 0.0177 | 641.7 | 641.7 | 1 | 378.6 | 478.96 | 0 | 11.36 | 14.37 | 0 | 25.73 | 1 | 4-100-040 | 4 | чел.-ч. | 1
1207 | 47665046 | 47677963 | 30463882 | 1 | 1 | 1 | 2 | 91.17.04-544 | ФСЭМ-2022, 91.17.04-544, приказ Минстроя России от 18.05.2022 г. № 378/пр | Генераторы бензиновые портативные, мощность до 6 кВт | 1368 | 1011 | маш.-ч | маш.-ч | 1 | 0 | 1832301638 | 0.81 | 0 | 192.86 | 811.79 | 0 | 0 | 192.86 | 811.79 | 0 | 1 | 1 | 1 | 1 | -2 | 0 | 0 | 1 | 1 | 0 | 0.81 |  | 1 | 2 | 47677986 | 1 | 0 | 2567 | 1 | 0 | 0 | 0 | 0 | 0 | 0 | 0 | 0 | 156.2166 | 657.5499 | 0 | 0 | 0.81 | 1 | 0 | 156.2166 | 657.5499 | 0 | 0 | 0.81 | 1 |  | 0 | 0.0243 | 0.0243 | 192.86 | 192.86 | 1 | 156.22 | 657.55 | 0 | 4.69 | 19.73 | 0 | 24.42 | 1 | 4-100-040 | 4 | чел.-ч. | 1
1207 | 47665046 | 47677963 | 30346387 | 111 | 1 | 1 | 3 | 20.1.01.01 |  | Комплект линейной арматуры для крепления СИП-2 на опоре ВЛИ | 1371 | 1013 | ШТ | ШТ | 1 | 0 | 864875641 | 0 | 0 | 0 | 0 | 0 | 0 | 0 | 0 | 0 | 1 | 1 | 1 | 1 | 0 | 1 | 0 | 1 | 0 | 0 | 0 |  | 0 | 2 | 47677987 | 1 | 0 | 2568 | 0 | 0 | 0 | 0 | 0 | 0 | 0 | 0 | 0 | 0 | 0 | 0 | 0 | 0 | 0 | 0 | 0 | 0 | 0 | 0 | 0 | 0 |  | 0 | 0 | 0 | 0 | 0 | 1 | 0 | 0 | 0 | 0 | 0 | 0 | 0 | 0 |  | 0 |  | 0
1207 | 47665046 | 47677963 | 30346395 | 111 | 1 | 1 | 3 | 20.1.01.11 |  | Комплект линейной арматуры для устройства заземлений на опорах ВЛИ | 1371 | 1013 | ШТ | ШТ | 1 | 0 | -1890832814 | 0 | 0 | 0 | 0 | 0 | 0 | 0 | 0 | 0 | 1 | 1 | 1 | 1 | 0 | 1 | 0 | 1 | 0 | 0 | 0 |  | 0 | 2 | 47677988 | 1 | 0 | 2569 | 0 | 0 | 0 | 0 | 0 | 0 | 0 | 0 | 0 | 0 | 0 | 0 | 0 | 0 | 0 | 0 | 0 | 0 | 0 | 0 | 0 | 0 |  | 0 | 0 | 0 | 0 | 0 | 1 | 0 | 0 | 0 | 0 | 0 | 0 | 0 | 0 |  | 0 |  | 0
1207 | 47665046 | 47677963 | 30346552 | 111 | 1 | 1 | 3 | 21.2.01.01 |  | Провода самонесущие изолированные для ВЛИ | 1477 | 1013 | 1000 м | 1000 М | 1 | 0 | 164804165 | 0 | 0 | 0 | 0 | 0 | 0 | 0 | 0 | 0 | 1 | 1 | 1 | 1 | 0 | 1 | 0 | 1 | 0 | 0 | 0 |  | 0 | 2 | 47677989 | 1 | 0 | 2570 | 0 | 0 | 0 | 0 | 0 | 0 | 0 | 0 | 0 | 0 | 0 | 0 | 0 | 0 | 0 | 0 | 0 | 0 | 0 | 0 | 0 | 0 |  | 0 | 0 | 0 | 0 | 0 | 1 | 0 | 0 | 0 | 0 | 0 | 0 | 0 | 0 |  | 0 |  | 0
1214 | 47665103 | 47677993 | 30341851 | 111 | 1 | 1 | 1 | 2-100-03 |  | Рабочий 3 разряда | 1369 | 1013 | чел.-ч | чел.-ч | 1 | 0 | -587036825 | 1.2558 | 0 | 0 | 0 | 720.91 | 0 | 0 | 0 | 720.91 | 1 | 1 | 1 | 1 | -2 | 0 | 0 | 1 | 1 | 0 | 0.91 | *1,20)*1,15 | 1 | 2 | 47678001 | 1 | 0 | 2571 | 1 | 0 | 0 | 0 | 0 | 0 | 0 | 0 | 0 | 0 | 0 | 656.0281 | 0.91 | 0 | 1 | 0 | 0 | 0 | 905.3188 | 1.2558 | 0 | 1 | 1968.08 | 3.7674 | 0 | 3.7674 | 720.91 | 720.91 | 1 | 905.3214 | 0 | 0 | 0 | 0 | 2715.96 | 2715.96 | 1 |  | 0 |  | 0
1214 | 47665103 | 47677993 | 30341857 | 111 | 1 | 1 | 1 | 2-100-04 |  | Рабочий 4 разряда | 1369 | 1013 | чел.-ч | чел.-ч | 1 | 0 | -512803540 | 0.621 | 0 | 0 | 0 | 811.79 | 0 | 0 | 0 | 811.79 | 1 | 1 | 1 | 1 | -2 | 0 | 0 | 1 | 1 | 0 | 0.45 | *1,20)*1,15 | 1 | 2 | 47678002 | 1 | 0 | 2572 | 1 | 0 | 0 | 0 | 0 | 0 | 0 | 0 | 0 | 0 | 0 | 365.3055 | 0.45 | 0 | 1 | 0 | 0 | 0 | 504.1216 | 0.621 | 0 | 1 | 1095.92 | 1.863 | 0 | 1.863 | 811.79 | 811.79 | 1 | 504.1278 | 0 | 0 | 0 | 0 | 1512.36 | 1512.36 | 1 |  | 0 |  | 0
1214 | 47665103 | 47677993 | 30341859 | 111 | 1 | 1 | 1 | 2-100-05 |  | Рабочий 5 разряда | 1369 | 1013 | чел.-ч | чел.-ч | 1 | 0 | 1518711480 | 0.621 | 0 | 0 | 0 | 932.95 | 0 | 0 | 0 | 932.95 | 1 | 1 | 1 | 1 | -2 | 0 | 0 | 1 | 1 | 0 | 0.45 | *1,20)*1,15 | 1 | 2 | 47678003 | 1 | 0 | 2573 | 1 | 0 | 0 | 0 | 0 | 0 | 0 | 0 | 0 | 0 | 0 | 419.8275 | 0.45 | 0 | 1 | 0 | 0 | 0 | 579.3619 | 0.621 | 0 | 1 | 1259.48 | 1.863 | 0 | 1.863 | 932.95 | 932.95 | 1 | 579.3654 | 0 | 0 | 0 | 0 | 1738.09 | 1738.09 | 1 |  | 0 |  | 0
1214 | 47665103 | 47677993 | 30341891 | 111 | 1 | 1 | 1 | 4-100-00 |  | Затраты труда машинистов | 1191 | 1013 | чел.-ч. | чел.-ч. | 1 | 0 | -1417349443 | 0.6072 | 0 | 0 | 0 | 0 | 0 | 0 | 0 | 0 | 1 | 1 | 1 | 1 | -2 | 0 | 0 | 1 | 1 | 0 | 0.44 | *1,20)*1,15 | 2 | 2 | 47678004 | 1 | 0 | 2574 | 1 | 0 | 0 | 0 | 0 | 0 | 0 | 0 | 0 | 0 | 0 | 0 | 0 | 0 | 0 | 0 | 0 | 0 | 0 | 0 | 0 | 0 |  | 0 | 0 | 1.8216 | 0 | 0 | 1 | 0 | 0 | 0 | 0 | 0 | 0 | 0 | 0 |  | 0 |  | 0
1214 | 47665103 | 47677993 | 30462974 | 1 | 1 | 1 | 2 | 91.06.06-011 | ФСЭМ-2022, 91.06.06-011, приказ Минстроя России от 18.05.2022 г. № 378/пр | Автогидроподъемники, высота подъема 12 м | 1368 | 1011 | маш.-ч | маш.-ч | 1 | 0 | -1906387083 | 0.6072 | 0 | 506.23 | 492.81 | 0 | 0 | 346.73 | 492.81 | 0 | 1 | 1.46 | 1 | 1 | 2 | 0 | 0 | 1 | 1 | 0 | 0.44 | *1,20)*1,15 | 1 | 2 | 47678005 | 1 | 0 | 2575 | 1 | 0 | 0 | 0 | 0 | 0 | 0 | 0 | 0 | 152.5612 | 216.8364 | 0 | 0 | 0.44 | 1 | 0 | 210.5345 | 299.2342 | 0 | 0 | 0.6072 | 1 |  | 0 | 1.8216 | 1.8216 | 506.23 | 346.73 | 1.46 | 210.5328 | 299.2392 | 0 | 922.15 | 897.7 | 0 | 1819.85 | 0 | 4-100-040 | 4 | чел.-ч. | 1
1214 | 47665103 | 47677993 | 30346387 | 111 | 1 | 1 | 3 | 20.1.01.01 |  | Комплект линейной арматуры для крепления СИП-2 на опоре ВЛИ | 1371 | 1013 | ШТ | ШТ | 1 | 0 | 864875641 | 0 | 0 | 0 | 0 | 0 | 0 | 0 | 0 | 0 | 1 | 1 | 1 | 1 | 0 | 1 | 0 | 1 | 0 | 0 | 0 |  | 0 | 2 | 47678006 | 1 | 0 | 2576 | 0 | 0 | 0 | 0 | 0 | 0 | 0 | 0 | 0 | 0 | 0 | 0 | 0 | 0 | 0 | 0 | 0 | 0 | 0 | 0 | 0 | 0 |  | 0 | 0 | 0 | 0 | 0 | 1 | 0 | 0 | 0 | 0 | 0 | 0 | 0 | 0 |  | 0 |  | 0
1214 | 47665103 | 47677993 | 30346395 | 111 | 1 | 1 | 3 | 20.1.01.11 |  | Комплект линейной арматуры для устройства заземлений на опорах ВЛИ | 1371 | 1013 | ШТ | ШТ | 1 | 0 | -1890832814 | 0 | 0 | 0 | 0 | 0 | 0 | 0 | 0 | 0 | 1 | 1 | 1 | 1 | 0 | 1 | 0 | 1 | 0 | 0 | 0 |  | 0 | 2 | 47678007 | 1 | 0 | 2577 | 0 | 0 | 0 | 0 | 0 | 0 | 0 | 0 | 0 | 0 | 0 | 0 | 0 | 0 | 0 | 0 | 0 | 0 | 0 | 0 | 0 | 0 |  | 0 | 0 | 0 | 0 | 0 | 1 | 0 | 0 | 0 | 0 | 0 | 0 | 0 | 0 |  | 0 |  | 0
1215 | 47665046 | 47677993 | 30341851 | 111 | 1 | 1 | 1 | 2-100-03 |  | Рабочий 3 разряда | 1369 | 1013 | чел.-ч | чел.-ч | 1 | 0 | -587036825 | 1.2558 | 0 | 0 | 0 | 720.91 | 0 | 0 | 0 | 720.91 | 1 | 1 | 1 | 1 | -2 | 0 | 0 | 1 | 1 | 0 | 0.91 | *1,20)*1,15 | 1 | 2 | 47678001 | 1 | 0 | 2578 | 1 | 0 | 0 | 0 | 0 | 0 | 0 | 0 | 0 | 0 | 0 | 656.0281 | 0.91 | 0 | 1 | 0 | 0 | 0 | 905.3188 | 1.2558 | 0 | 1 | 1968.08 | 3.7674 | 0 | 3.7674 | 720.91 | 720.91 | 1 | 905.3214 | 0 | 0 | 0 | 0 | 2715.96 | 2715.96 | 1 |  | 0 |  | 0
1215 | 47665046 | 47677993 | 30341857 | 111 | 1 | 1 | 1 | 2-100-04 |  | Рабочий 4 разряда | 1369 | 1013 | чел.-ч | чел.-ч | 1 | 0 | -512803540 | 0.621 | 0 | 0 | 0 | 811.79 | 0 | 0 | 0 | 811.79 | 1 | 1 | 1 | 1 | -2 | 0 | 0 | 1 | 1 | 0 | 0.45 | *1,20)*1,15 | 1 | 2 | 47678002 | 1 | 0 | 2579 | 1 | 0 | 0 | 0 | 0 | 0 | 0 | 0 | 0 | 0 | 0 | 365.3055 | 0.45 | 0 | 1 | 0 | 0 | 0 | 504.1216 | 0.621 | 0 | 1 | 1095.92 | 1.863 | 0 | 1.863 | 811.79 | 811.79 | 1 | 504.1278 | 0 | 0 | 0 | 0 | 1512.36 | 1512.36 | 1 |  | 0 |  | 0
1215 | 47665046 | 47677993 | 30341859 | 111 | 1 | 1 | 1 | 2-100-05 |  | Рабочий 5 разряда | 1369 | 1013 | чел.-ч | чел.-ч | 1 | 0 | 1518711480 | 0.621 | 0 | 0 | 0 | 932.95 | 0 | 0 | 0 | 932.95 | 1 | 1 | 1 | 1 | -2 | 0 | 0 | 1 | 1 | 0 | 0.45 | *1,20)*1,15 | 1 | 2 | 47678003 | 1 | 0 | 2580 | 1 | 0 | 0 | 0 | 0 | 0 | 0 | 0 | 0 | 0 | 0 | 419.8275 | 0.45 | 0 | 1 | 0 | 0 | 0 | 579.3619 | 0.621 | 0 | 1 | 1259.48 | 1.863 | 0 | 1.863 | 932.95 | 932.95 | 1 | 579.3654 | 0 | 0 | 0 | 0 | 1738.09 | 1738.09 | 1 |  | 0 |  | 0
1215 | 47665046 | 47677993 | 30341891 | 111 | 1 | 1 | 1 | 4-100-00 |  | Затраты труда машинистов | 1191 | 1013 | чел.-ч. | чел.-ч. | 1 | 0 | -1417349443 | 0.6072 | 0 | 0 | 0 | 0 | 0 | 0 | 0 | 0 | 1 | 1 | 1 | 1 | -2 | 0 | 0 | 1 | 1 | 0 | 0.44 | *1,20)*1,15 | 2 | 2 | 47678004 | 1 | 0 | 2581 | 1 | 0 | 0 | 0 | 0 | 0 | 0 | 0 | 0 | 0 | 0 | 0 | 0 | 0 | 0 | 0 | 0 | 0 | 0 | 0 | 0 | 0 |  | 0 | 0 | 1.8216 | 0 | 0 | 1 | 0 | 0 | 0 | 0 | 0 | 0 | 0 | 0 |  | 0 |  | 0
1215 | 47665046 | 47677993 | 30462974 | 1 | 1 | 1 | 2 | 91.06.06-011 | ФСЭМ-2022, 91.06.06-011, приказ Минстроя России от 18.05.2022 г. № 378/пр | Автогидроподъемники, высота подъема 12 м | 1368 | 1011 | маш.-ч | маш.-ч | 1 | 0 | -1906387083 | 0.6072 | 0 | 506.23 | 492.81 | 0 | 0 | 346.73 | 492.81 | 0 | 1 | 1.46 | 1 | 1 | 2 | 0 | 0 | 1 | 1 | 0 | 0.44 | *1,20)*1,15 | 1 | 2 | 47678005 | 1 | 0 | 2582 | 1 | 0 | 0 | 0 | 0 | 0 | 0 | 0 | 0 | 152.5612 | 216.8364 | 0 | 0 | 0.44 | 1 | 0 | 210.5345 | 299.2342 | 0 | 0 | 0.6072 | 1 |  | 0 | 1.8216 | 1.8216 | 506.23 | 346.73 | 1.46 | 210.5328 | 299.2392 | 0 | 922.15 | 897.7 | 0 | 1819.85 | 0 | 4-100-040 | 4 | чел.-ч. | 1
1215 | 47665046 | 47677993 | 30346387 | 111 | 1 | 1 | 3 | 20.1.01.01 |  | Комплект линейной арматуры для крепления СИП-2 на опоре ВЛИ | 1371 | 1013 | ШТ | ШТ | 1 | 0 | 864875641 | 0 | 0 | 0 | 0 | 0 | 0 | 0 | 0 | 0 | 1 | 1 | 1 | 1 | 0 | 1 | 0 | 1 | 0 | 0 | 0 |  | 0 | 2 | 47678006 | 1 | 0 | 2583 | 0 | 0 | 0 | 0 | 0 | 0 | 0 | 0 | 0 | 0 | 0 | 0 | 0 | 0 | 0 | 0 | 0 | 0 | 0 | 0 | 0 | 0 |  | 0 | 0 | 0 | 0 | 0 | 1 | 0 | 0 | 0 | 0 | 0 | 0 | 0 | 0 |  | 0 |  | 0
1215 | 47665046 | 47677993 | 30346395 | 111 | 1 | 1 | 3 | 20.1.01.11 |  | Комплект линейной арматуры для устройства заземлений на опорах ВЛИ | 1371 | 1013 | ШТ | ШТ | 1 | 0 | -1890832814 | 0 | 0 | 0 | 0 | 0 | 0 | 0 | 0 | 0 | 1 | 1 | 1 | 1 | 0 | 1 | 0 | 1 | 0 | 0 | 0 |  | 0 | 2 | 47678007 | 1 | 0 | 2584 | 0 | 0 | 0 | 0 | 0 | 0 | 0 | 0 | 0 | 0 | 0 | 0 | 0 | 0 | 0 | 0 | 0 | 0 | 0 | 0 | 0 | 0 |  | 0 | 0 | 0 | 0 | 0 | 1 | 0 | 0 | 0 | 0 | 0 | 0 | 0 | 0 |  | 0 |  | 0
1220 | 47665103 | 47678010 | 30341713 | 111 | 1 | 1 | 1 | 1-100-38 |  | Затраты труда рабочих (Средний разряд - 3,8) | 1191 | 1013 | чел.-ч. | чел.-ч. | 1 | 0 | -2012709214 | 43.3872 | 0 | 0 | 0 | 793.61 | 0 | 0 | 0 | 793.61 | 1 | 1 | 1 | 1 | -2 | 0 | 0 | 1 | 1 | 0 | 31.44 | *1,20)*1,15 | 1 | 2 | 47678024 | 1 | 0 | 2585 | 1 | 0 | 0 | 0 | 0 | 0 | 0 | 0 | 0 | 0 | 0 | 24951.0984 | 31.44 | 0 | 1 | 0 | 0 | 0 | 34432.5158 | 43.3872 | 0 | 1 | 998.04 | 1.7355 | 0 | 1.7355 | 793.61 | 793.61 | 1 | 34432.518 | 0 | 0 | 0 | 0 | 1377.3 | 1377.3 | 1 |  | 0 |  | 0
1220 | 47665103 | 47678010 | 30341891 | 111 | 1 | 1 | 1 | 4-100-00 |  | Затраты труда машинистов | 1191 | 1013 | чел.-ч. | чел.-ч. | 1 | 0 | -1417349443 | 0.8832 | 0 | 0 | 0 | 0 | 0 | 0 | 0 | 0 | 1 | 1 | 1 | 1 | -2 | 0 | 0 | 1 | 1 | 0 | 0.64 | *1,20)*1,15 | 2 | 2 | 47678025 | 1 | 0 | 2586 | 1 | 0 | 0 | 0 | 0 | 0 | 0 | 0 | 0 | 0 | 0 | 0 | 0 | 0 | 0 | 0 | 0 | 0 | 0 | 0 | 0 | 0 |  | 0 | 0 | 0.035328 | 0 | 0 | 1 | 0 | 0 | 0 | 0 | 0 | 0 | 0 | 0 |  | 0 |  | 0
1220 | 47665103 | 47678010 | 30462801 | 1 | 1 | 1 | 2 | 91.05.05-015 | ФСЭМ-2022, 91.05.05-015, приказ Минстроя России от 18.05.2022 г. № 378/пр | Краны на автомобильном ходу, грузоподъемность 16 т | 1368 | 1011 | маш.-ч | маш.-ч | 1 | 0 | -6703044 | 0.4416 | 0 | 1626.29 | 1090.46 | 0 | 0 | 1626.29 | 1090.46 | 0 | 1 | 1 | 1 | 1 | -2 | 0 | 0 | 1 | 1 | 0 | 0.32 | *1,20)*1,15 | 1 | 2 | 47678026 | 1 | 0 | 2587 | 1 | 0 | 0 | 0 | 0 | 0 | 0 | 0 | 0 | 520.4128 | 348.9472 | 0 | 0 | 0.32 | 1 | 0 | 718.1697 | 481.5471 | 0 | 0 | 0.4416 | 1 |  | 0 | 0.017664 | 0.017664 | 1626.29 | 1626.29 | 1 | 718.1658 | 481.551 | 0 | 28.73 | 19.26 | 0 | 47.99 | 1 | 4-100-060 | 6 | чел.-ч. | 1
1220 | 47665103 | 47678010 | 30463686 | 1 | 1 | 1 | 2 | 91.14.02-001 | ФСЭМ-2022 доп.7, 91.14.02-001, приказ Минстроя России от 02.08.2023 г. № 551/пр | Автомобили бортовые, грузоподъемность до 5 т | 1368 | 1011 | маш.-ч | маш.-ч | 1 | 0 | -773430059 | 0.4416 | 0 | 641.7 | 811.79 | 0 | 0 | 641.7 | 811.79 | 0 | 1 | 1 | 1 | 1 | -2 | 0 | 0 | 1 | 1 | 0 | 0.32 | *1,20)*1,15 | 1 | 2 | 47678027 | 1 | 0 | 2588 | 1 | 0 | 0 | 0 | 0 | 0 | 0 | 0 | 0 | 205.344 | 259.7728 | 0 | 0 | 0.32 | 1 | 0 | 283.3747 | 358.4865 | 0 | 0 | 0.4416 | 1 |  | 0 | 0.017664 | 0.017664 | 641.7 | 641.7 | 1 | 283.3692 | 358.4826 | 0 | 11.33 | 14.34 | 0 | 25.67 | 1 | 4-100-040 | 4 | чел.-ч. | 1
1220 | 47665103 | 47678010 | 30416369 | 1 | 1 | 1 | 3 | 01.7.06.05-0041 | ФСБЦ-2022, 01.7.06.05-0041, приказ Минстроя России от 18.05.2022 г. № 378/пр | Ленты изоляционные хлопчатобумажные прорезиненные для электромонтажных и ремонтных работ, цвет черный, ширина 20 мм, толщина 0,35 мм | 1301 | 1003 | м | м | 1 | 0 | -1613157339 | 33.33 | 5.17 | 0 | 0 | 0 | 5.87 | 0 | 0 | 0 | 0.88 | 1 | 1 | 1 | 2 | 0 | 0 | 0 | 1 | 0 | 33.33 |  | 0 | 2 | 47678028 | 1 | 0 | 2589 | 1 | 0 | 0 | 0 | 0 | 0 | 0 | 0 | 195.6471 | 0 | 0 | 0 | 0 | 0 | 1 | 195.6471 | 0 | 0 | 0 | 0 | 0 | 1 |  | 0 | 0 | 1.3332 | 5.17 | 5.87 | 0.88 | 195.65 | 0 | 6.89 | 0 | 0 | 0 | 6.89 | 0 |  | 0 |  | 0
1220 | 47665103 | 47678010 | 30416536 | 1 | 1 | 1 | 3 | 01.7.07.20-0002 | ФСБЦ-2022, 01.7.07.20-0002, приказ Минстроя России от 18.05.2022 г. № 378/пр | Тальк молотый, сорт I | 1348 | 1009 | т | т | 1000 | 0 | -541234125 | 0.00157 | 57844.42 | 0 | 0 | 0 | 43821.53 | 0 | 0 | 0 | 1.32 | 1 | 1 | 1 | 2 | 0 | 0 | 0 | 1 | 0 | 0.00157 |  | 0 | 2 | 47678029 | 1 | 0 | 2590 | 1 | 0 | 0 | 0 | 0 | 0 | 0 | 0 | 68.7998 | 0 | 0 | 0 | 0 | 0 | 1 | 68.7998 | 0 | 0 | 0 | 0 | 0 | 1 |  | 0 | 0 | 6.28e-05 | 57844.42 | 43821.53 | 1.32 | 68.8 | 0 | 3.63 | 0 | 0 | 0 | 3.63 | 0 |  | 0 |  | 0
1220 | 47665103 | 47678010 | 30434082 | 1 | 1 | 1 | 3 | 14.4.02.04-0142 | ФСБЦ-2022, 14.4.02.04-0142, приказ Минстроя России от 18.05.2022 г. № 378/пр | Краска масляная МА-0115, мумия, сурик железный | 1346 | 1009 | кг | кг | 1 | 0 | -1970863274 | 0.02 | 115.03 | 0 | 0 | 0 | 79.88 | 0 | 0 | 0 | 1.44 | 1 | 1 | 1 | 0 | 0 | 0 | 1 | 0 | 0 | 0.02 |  | 0 | 2 | 47678030 | 1 | 0 | 2591 | 0 | 0 | 0 | 0 | 0 | 0 | 0 | 0 | 0 | 0 | 0 | 0 | 0 | 0 | 0 | 0 | 0 | 0 | 0 | 0 | 0 | 0 |  | 0 | 0 | 0.0008 | 115.03 | 79.88 | 1.44 | 1.6 | 0 | 0.09 | 0 | 0 | 0 | 0.09 | 0 |  | 0 |  | 0
1220 | 47665103 | 47678010 | 30434082 | 1 | 1 | 1 | 3 | 14.4.02.04-0142 | ФСБЦ-2022, 14.4.02.04-0142, приказ Минстроя России от 18.05.2022 г. № 378/пр | Краска масляная МА-0115, мумия, сурик железный | 1346 | 1009 | кг | кг | 1 | 0 | -1970863274 | -0.02 | 115.03 | 0 | 0 | 0 | 79.88 | 0 | 0 | 0 | 1.44 | 1 | 1 | 1 | 0 | 0 | 0 | 1 | 0 | 0 | -0.02 |  | 0 | 1 | -1 | 0 | 0 |  | 0 | 0 | 0 | 0 | 0 | 0 | 0 | 0 | 0 | 0 | 0 | 0 | 0 | 0 | 0 | 0 | 0 | 0 | 0 | 0 | 0 | 0 |  | 0 | 0 | -0.0008 | 115.03 | 79.88 | 1.44 | -1.6 | 0 | -0.09 | 0 | 0 | 0 | -0.09 | 0 |  | 0 |  | 0
1220 | 47665103 | 47678010 | 30441212 | 1 | 1 | 1 | 3 | 20.2.01.05-0014 | ФСБЦ-2022 доп.11, 20.2.01.05-0014, приказ Минстроя России от 09.08.2024 г. № 524/пр | Гильзы кабельные медные 240 мм | 1425 | 1013 | 100 ШТ | 100 ШТ | 1 | 0 | -727729956 | 0.05 | 35193.5 | 0 | 0 | 0 | 28612.6 | 0 | 0 | 0 | 1.23 | 1 | 1 | 1 | 0 | 0 | 0 | 1 | 0 | 0 | 0.05 |  | 0 | 2 | 47678031 | 1 | 0 | 2592 | 0 | 0 | 0 | 0 | 0 | 0 | 0 | 0 | 0 | 0 | 0 | 0 | 0 | 0 | 0 | 0 | 0 | 0 | 0 | 0 | 0 | 0 |  | 0 | 0 | 0.002 | 35193.5 | 28612.6 | 1.23 | 1430.63 | 0 | 70.39 | 0 | 0 | 0 | 70.39 | 0 |  | 0 |  | 0
1220 | 47665103 | 47678010 | 30441212 | 1 | 1 | 1 | 3 | 20.2.01.05-0014 | ФСБЦ-2022 доп.11, 20.2.01.05-0014, приказ Минстроя России от 09.08.2024 г. № 524/пр | Гильзы кабельные медные 240 мм | 1425 | 1013 | 100 ШТ | 100 ШТ | 1 | 0 | -727729956 | -0.05 | 35193.5 | 0 | 0 | 0 | 28612.6 | 0 | 0 | 0 | 1.23 | 1 | 1 | 1 | 0 | 0 | 0 | 1 | 0 | 0 | -0.05 |  | 0 | 1 | -1 | 0 | 0 |  | 0 | 0 | 0 | 0 | 0 | 0 | 0 | 0 | 0 | 0 | 0 | 0 | 0 | 0 | 0 | 0 | 0 | 0 | 0 | 0 | 0 | 0 |  | 0 | 0 | -0.002 | 35193.5 | 28612.6 | 1.23 | -1430.63 | 0 | -70.39 | 0 | 0 | 0 | -70.39 | 0 |  | 0 |  | 0
1220 | 47665103 | 47678010 | 30441268 | 1 | 1 | 1 | 3 | 20.2.02.01-0017 | ФСБЦ-2022 доп.9, 20.2.02.01-0017, приказ Минстроя России от 16.02.2024 г. № 102/пр | Втулки полипропиленовые, диаметр 82 мм | 1407 | 1013 | 1000 ШТ | 1000 ШТ | 1 | 0 | -1086908650 | 0.0122 | 10338.35 | 0 | 0 | 0 | 8337.38 | 0 | 0 | 0 | 1.24 | 1 | 1 | 1 | 0 | 0 | 0 | 1 | 0 | 0 | 0.0122 |  | 0 | 2 | 47678032 | 1 | 0 | 2593 | 0 | 0 | 0 | 0 | 0 | 0 | 0 | 0 | 0 | 0 | 0 | 0 | 0 | 0 | 0 | 0 | 0 | 0 | 0 | 0 | 0 | 0 |  | 0 | 0 | 0.000488 | 10338.35 | 8337.38 | 1.24 | 101.72 | 0 | 5.05 | 0 | 0 | 0 | 5.05 | 0 |  | 0 |  | 0
1220 | 47665103 | 47678010 | 30441268 | 1 | 1 | 1 | 3 | 20.2.02.01-0017 | ФСБЦ-2022 доп.9, 20.2.02.01-0017, приказ Минстроя России от 16.02.2024 г. № 102/пр | Втулки полипропиленовые, диаметр 82 мм | 1407 | 1013 | 1000 ШТ | 1000 ШТ | 1 | 0 | -1086908650 | -0.0122 | 10338.35 | 0 | 0 | 0 | 8337.38 | 0 | 0 | 0 | 1.24 | 1 | 1 | 1 | 0 | 0 | 0 | 1 | 0 | 0 | -0.0122 |  | 0 | 1 | -1 | 0 | 0 |  | 0 | 0 | 0 | 0 | 0 | 0 | 0 | 0 | 0 | 0 | 0 | 0 | 0 | 0 | 0 | 0 | 0 | 0 | 0 | 0 | 0 | 0 |  | 0 | 0 | -0.000488 | 10338.35 | 8337.38 | 1.24 | -101.72 | 0 | -5.05 | 0 | 0 | 0 | -5.05 | 0 |  | 0 |  | 0
1220 | 47665103 | 47678010 | 30347491 | 111 | 1 | 1 | 3 | 421/пр_2020_п.75_пп.а |  | Сметная стоимость вспомогательных ненормируемых материальных ресурсов, не учтенная в сметной норме, 2% | 3277935 | 1013 | % | % | 1 | 0 | 274903907 | 2 | 0 | 0 | 0 | 0 | 0 | 0 | 0 | 0 | 1 | 1 | 1 | 1 | 0 | 0 | 0 | 0 | 0 | 0 | 2 |  | 0 | 2 | 47678033 | 1 | 0 | 2594 | 0 | 0 | 0 | 0 | 0 | 0 | 0 | 0 | 0 | 0 | 0 | 0 | 0 | 0 | 0 | 0 | 0 | 0 | 0 | 0 | 0 | 0 |  | 0 | 0 | 0.08 | 0 | 0 | 1 | 0 | 0 | 0 | 0 | 0 | 0 | 0 | 0 |  | 0 |  | 0
1221 | 47665046 | 47678010 | 30341713 | 111 | 1 | 1 | 1 | 1-100-38 |  | Затраты труда рабочих (Средний разряд - 3,8) | 1191 | 1013 | чел.-ч. | чел.-ч. | 1 | 0 | -2012709214 | 43.3872 | 0 | 0 | 0 | 793.61 | 0 | 0 | 0 | 793.61 | 1 | 1 | 1 | 1 | -2 | 0 | 0 | 1 | 1 | 0 | 31.44 | *1,20)*1,15 | 1 | 2 | 47678024 | 1 | 0 | 2595 | 1 | 0 | 0 | 0 | 0 | 0 | 0 | 0 | 0 | 0 | 0 | 24951.0984 | 31.44 | 0 | 1 | 0 | 0 | 0 | 34432.5158 | 43.3872 | 0 | 1 | 998.04 | 1.7355 | 0 | 1.7355 | 793.61 | 793.61 | 1 | 34432.518 | 0 | 0 | 0 | 0 | 1377.3 | 1377.3 | 1 |  | 0 |  | 0
1221 | 47665046 | 47678010 | 30341891 | 111 | 1 | 1 | 1 | 4-100-00 |  | Затраты труда машинистов | 1191 | 1013 | чел.-ч. | чел.-ч. | 1 | 0 | -1417349443 | 0.8832 | 0 | 0 | 0 | 0 | 0 | 0 | 0 | 0 | 1 | 1 | 1 | 1 | -2 | 0 | 0 | 1 | 1 | 0 | 0.64 | *1,20)*1,15 | 2 | 2 | 47678025 | 1 | 0 | 2596 | 1 | 0 | 0 | 0 | 0 | 0 | 0 | 0 | 0 | 0 | 0 | 0 | 0 | 0 | 0 | 0 | 0 | 0 | 0 | 0 | 0 | 0 |  | 0 | 0 | 0.035328 | 0 | 0 | 1 | 0 | 0 | 0 | 0 | 0 | 0 | 0 | 0 |  | 0 |  | 0
1221 | 47665046 | 47678010 | 30462801 | 1 | 1 | 1 | 2 | 91.05.05-015 | ФСЭМ-2022, 91.05.05-015, приказ Минстроя России от 18.05.2022 г. № 378/пр | Краны на автомобильном ходу, грузоподъемность 16 т | 1368 | 1011 | маш.-ч | маш.-ч | 1 | 0 | -6703044 | 0.4416 | 0 | 1626.29 | 1090.46 | 0 | 0 | 1626.29 | 1090.46 | 0 | 1 | 1 | 1 | 1 | -2 | 0 | 0 | 1 | 1 | 0 | 0.32 | *1,20)*1,15 | 1 | 2 | 47678026 | 1 | 0 | 2597 | 1 | 0 | 0 | 0 | 0 | 0 | 0 | 0 | 0 | 520.4128 | 348.9472 | 0 | 0 | 0.32 | 1 | 0 | 718.1697 | 481.5471 | 0 | 0 | 0.4416 | 1 |  | 0 | 0.017664 | 0.017664 | 1626.29 | 1626.29 | 1 | 718.1658 | 481.551 | 0 | 28.73 | 19.26 | 0 | 47.99 | 1 | 4-100-060 | 6 | чел.-ч. | 1
1221 | 47665046 | 47678010 | 30463686 | 1 | 1 | 1 | 2 | 91.14.02-001 | ФСЭМ-2022 доп.7, 91.14.02-001, приказ Минстроя России от 02.08.2023 г. № 551/пр | Автомобили бортовые, грузоподъемность до 5 т | 1368 | 1011 | маш.-ч | маш.-ч | 1 | 0 | -773430059 | 0.4416 | 0 | 641.7 | 811.79 | 0 | 0 | 641.7 | 811.79 | 0 | 1 | 1 | 1 | 1 | -2 | 0 | 0 | 1 | 1 | 0 | 0.32 | *1,20)*1,15 | 1 | 2 | 47678027 | 1 | 0 | 2598 | 1 | 0 | 0 | 0 | 0 | 0 | 0 | 0 | 0 | 205.344 | 259.7728 | 0 | 0 | 0.32 | 1 | 0 | 283.3747 | 358.4865 | 0 | 0 | 0.4416 | 1 |  | 0 | 0.017664 | 0.017664 | 641.7 | 641.7 | 1 | 283.3692 | 358.4826 | 0 | 11.33 | 14.34 | 0 | 25.67 | 1 | 4-100-040 | 4 | чел.-ч. | 1
1221 | 47665046 | 47678010 | 30416369 | 1 | 1 | 1 | 3 | 01.7.06.05-0041 | ФСБЦ-2022, 01.7.06.05-0041, приказ Минстроя России от 18.05.2022 г. № 378/пр | Ленты изоляционные хлопчатобумажные прорезиненные для электромонтажных и ремонтных работ, цвет черный, ширина 20 мм, толщина 0,35 мм | 1301 | 1003 | м | м | 1 | 0 | -1613157339 | 33.33 | 5.17 | 0 | 0 | 0 | 5.87 | 0 | 0 | 0 | 0.88 | 1 | 1 | 1 | 2 | 0 | 0 | 0 | 1 | 0 | 33.33 |  | 0 | 2 | 47678028 | 1 | 0 | 2599 | 1 | 0 | 0 | 0 | 0 | 0 | 0 | 0 | 195.6471 | 0 | 0 | 0 | 0 | 0 | 1 | 195.6471 | 0 | 0 | 0 | 0 | 0 | 1 |  | 0 | 0 | 1.3332 | 5.17 | 5.87 | 0.88 | 195.65 | 0 | 6.89 | 0 | 0 | 0 | 6.89 | 0 |  | 0 |  | 0
1221 | 47665046 | 47678010 | 30416536 | 1 | 1 | 1 | 3 | 01.7.07.20-0002 | ФСБЦ-2022, 01.7.07.20-0002, приказ Минстроя России от 18.05.2022 г. № 378/пр | Тальк молотый, сорт I | 1348 | 1009 | т | т | 1000 | 0 | -541234125 | 0.00157 | 57844.42 | 0 | 0 | 0 | 43821.53 | 0 | 0 | 0 | 1.32 | 1 | 1 | 1 | 2 | 0 | 0 | 0 | 1 | 0 | 0.00157 |  | 0 | 2 | 47678029 | 1 | 0 | 2600 | 1 | 0 | 0 | 0 | 0 | 0 | 0 | 0 | 68.7998 | 0 | 0 | 0 | 0 | 0 | 1 | 68.7998 | 0 | 0 | 0 | 0 | 0 | 1 |  | 0 | 0 | 6.28e-05 | 57844.42 | 43821.53 | 1.32 | 68.8 | 0 | 3.63 | 0 | 0 | 0 | 3.63 | 0 |  | 0 |  | 0
1221 | 47665046 | 47678010 | 30434082 | 1 | 1 | 1 | 3 | 14.4.02.04-0142 | ФСБЦ-2022, 14.4.02.04-0142, приказ Минстроя России от 18.05.2022 г. № 378/пр | Краска масляная МА-0115, мумия, сурик железный | 1346 | 1009 | кг | кг | 1 | 0 | -1970863274 | 0.02 | 115.03 | 0 | 0 | 0 | 79.88 | 0 | 0 | 0 | 1.44 | 1 | 1 | 1 | 0 | 0 | 0 | 1 | 0 | 0 | 0.02 |  | 0 | 2 | 47678030 | 1 | 0 | 2601 | 0 | 0 | 0 | 0 | 0 | 0 | 0 | 0 | 0 | 0 | 0 | 0 | 0 | 0 | 0 | 0 | 0 | 0 | 0 | 0 | 0 | 0 |  | 0 | 0 | 0.0008 | 115.03 | 79.88 | 1.44 | 1.6 | 0 | 0.09 | 0 | 0 | 0 | 0.09 | 0 |  | 0 |  | 0
1221 | 47665046 | 47678010 | 30434082 | 1 | 1 | 1 | 3 | 14.4.02.04-0142 | ФСБЦ-2022, 14.4.02.04-0142, приказ Минстроя России от 18.05.2022 г. № 378/пр | Краска масляная МА-0115, мумия, сурик железный | 1346 | 1009 | кг | кг | 1 | 0 | -1970863274 | -0.02 | 115.03 | 0 | 0 | 0 | 79.88 | 0 | 0 | 0 | 1.44 | 1 | 1 | 1 | 0 | 0 | 0 | 1 | 0 | 0 | -0.02 |  | 0 | 1 | -1 | 0 | 0 |  | 0 | 0 | 0 | 0 | 0 | 0 | 0 | 0 | 0 | 0 | 0 | 0 | 0 | 0 | 0 | 0 | 0 | 0 | 0 | 0 | 0 | 0 |  | 0 | 0 | -0.0008 | 115.03 | 79.88 | 1.44 | -1.6 | 0 | -0.09 | 0 | 0 | 0 | -0.09 | 0 |  | 0 |  | 0
1221 | 47665046 | 47678010 | 30441212 | 1 | 1 | 1 | 3 | 20.2.01.05-0014 | ФСБЦ-2022 доп.11, 20.2.01.05-0014, приказ Минстроя России от 09.08.2024 г. № 524/пр | Гильзы кабельные медные 240 мм | 1425 | 1013 | 100 ШТ | 100 ШТ | 1 | 0 | -727729956 | 0.05 | 35193.5 | 0 | 0 | 0 | 28612.6 | 0 | 0 | 0 | 1.23 | 1 | 1 | 1 | 0 | 0 | 0 | 1 | 0 | 0 | 0.05 |  | 0 | 2 | 47678031 | 1 | 0 | 2602 | 0 | 0 | 0 | 0 | 0 | 0 | 0 | 0 | 0 | 0 | 0 | 0 | 0 | 0 | 0 | 0 | 0 | 0 | 0 | 0 | 0 | 0 |  | 0 | 0 | 0.002 | 35193.5 | 28612.6 | 1.23 | 1430.63 | 0 | 70.39 | 0 | 0 | 0 | 70.39 | 0 |  | 0 |  | 0
1221 | 47665046 | 47678010 | 30441212 | 1 | 1 | 1 | 3 | 20.2.01.05-0014 | ФСБЦ-2022 доп.11, 20.2.01.05-0014, приказ Минстроя России от 09.08.2024 г. № 524/пр | Гильзы кабельные медные 240 мм | 1425 | 1013 | 100 ШТ | 100 ШТ | 1 | 0 | -727729956 | -0.05 | 35193.5 | 0 | 0 | 0 | 28612.6 | 0 | 0 | 0 | 1.23 | 1 | 1 | 1 | 0 | 0 | 0 | 1 | 0 | 0 | -0.05 |  | 0 | 1 | -1 | 0 | 0 |  | 0 | 0 | 0 | 0 | 0 | 0 | 0 | 0 | 0 | 0 | 0 | 0 | 0 | 0 | 0 | 0 | 0 | 0 | 0 | 0 | 0 | 0 |  | 0 | 0 | -0.002 | 35193.5 | 28612.6 | 1.23 | -1430.63 | 0 | -70.39 | 0 | 0 | 0 | -70.39 | 0 |  | 0 |  | 0
1221 | 47665046 | 47678010 | 30441268 | 1 | 1 | 1 | 3 | 20.2.02.01-0017 | ФСБЦ-2022 доп.9, 20.2.02.01-0017, приказ Минстроя России от 16.02.2024 г. № 102/пр | Втулки полипропиленовые, диаметр 82 мм | 1407 | 1013 | 1000 ШТ | 1000 ШТ | 1 | 0 | -1086908650 | 0.0122 | 10338.35 | 0 | 0 | 0 | 8337.38 | 0 | 0 | 0 | 1.24 | 1 | 1 | 1 | 0 | 0 | 0 | 1 | 0 | 0 | 0.0122 |  | 0 | 2 | 47678032 | 1 | 0 | 2603 | 0 | 0 | 0 | 0 | 0 | 0 | 0 | 0 | 0 | 0 | 0 | 0 | 0 | 0 | 0 | 0 | 0 | 0 | 0 | 0 | 0 | 0 |  | 0 | 0 | 0.000488 | 10338.35 | 8337.38 | 1.24 | 101.72 | 0 | 5.05 | 0 | 0 | 0 | 5.05 | 0 |  | 0 |  | 0
1221 | 47665046 | 47678010 | 30441268 | 1 | 1 | 1 | 3 | 20.2.02.01-0017 | ФСБЦ-2022 доп.9, 20.2.02.01-0017, приказ Минстроя России от 16.02.2024 г. № 102/пр | Втулки полипропиленовые, диаметр 82 мм | 1407 | 1013 | 1000 ШТ | 1000 ШТ | 1 | 0 | -1086908650 | -0.0122 | 10338.35 | 0 | 0 | 0 | 8337.38 | 0 | 0 | 0 | 1.24 | 1 | 1 | 1 | 0 | 0 | 0 | 1 | 0 | 0 | -0.0122 |  | 0 | 1 | -1 | 0 | 0 |  | 0 | 0 | 0 | 0 | 0 | 0 | 0 | 0 | 0 | 0 | 0 | 0 | 0 | 0 | 0 | 0 | 0 | 0 | 0 | 0 | 0 | 0 |  | 0 | 0 | -0.000488 | 10338.35 | 8337.38 | 1.24 | -101.72 | 0 | -5.05 | 0 | 0 | 0 | -5.05 | 0 |  | 0 |  | 0
1221 | 47665046 | 47678010 | 30347491 | 111 | 1 | 1 | 3 | 421/пр_2020_п.75_пп.а |  | Сметная стоимость вспомогательных ненормируемых материальных ресурсов, не учтенная в сметной норме, 2% | 3277935 | 1013 | % | % | 1 | 0 | 274903907 | 2 | 0 | 0 | 0 | 0 | 0 | 0 | 0 | 0 | 1 | 1 | 1 | 1 | 0 | 0 | 0 | 0 | 0 | 0 | 2 |  | 0 | 2 | 47678033 | 1 | 0 | 2604 | 0 | 0 | 0 | 0 | 0 | 0 | 0 | 0 | 0 | 0 | 0 | 0 | 0 | 0 | 0 | 0 | 0 | 0 | 0 | 0 | 0 | 0 |  | 0 | 0 | 0.08 | 0 | 0 | 1 | 0 | 0 | 0 | 0 | 0 | 0 | 0 | 0 |  | 0 |  | 0
1236 | 47665103 | 47678041 | 30341705 | 111 | 1 | 1 | 1 | 1-100-36 |  | Затраты труда рабочих (Средний разряд - 3,6) | 1191 | 1013 | чел.-ч. | чел.-ч. | 1 | 0 | -1810713292 | 20.976 | 0 | 0 | 0 | 775.44 | 0 | 0 | 0 | 775.44 | 1 | 1 | 1 | 1 | -2 | 0 | 0 | 1 | 1 | 0 | 15.2 | )*1,20)*1,15 | 1 | 2 | 47678046 | 1 | 0 | 2605 | 1 | 0 | 0 | 0 | 0 | 0 | 0 | 0 | 0 | 0 | 0 | 11786.688 | 15.2 | 0 | 1 | 0 | 0 | 0 | 16265.6294 | 20.976 | 0 | 1 | 471.47 | 0.83904 | 0 | 0.83904 | 775.44 | 775.44 | 1 | 16265.6322 | 0 | 0 | 0 | 0 | 650.63 | 650.63 | 1 |  | 0 |  | 0
1236 | 47665103 | 47678041 | 30416215 | 1 | 1 | 1 | 3 | 01.7.03.04-0001 | ФСБЦ-2022, 01.7.03.04-0001, приказ Минстроя России от 18.05.2022 г. № 378/пр | Электроэнергия | 1383 | 1013 | КВТ-Ч | КВТ-Ч | 1 | 0 | 1422466586 | 5.3376 | 7.32 | 0 | 0 | 0 | 7.32 | 0 | 0 | 0 | 1 | 1 | 1 | 1 | -2 | 0 | 0 | 1 | 1 | 0 | 5.3376 |  | 0 | 2 | 47678047 | 1 | 0 | 2606 | 1 | 0 | 0 | 0 | 0 | 0 | 0 | 0 | 39.0712 | 0 | 0 | 0 | 0 | 0 | 1 | 39.0712 | 0 | 0 | 0 | 0 | 0 | 1 |  | 0 | 0 | 0.2135 | 7.32 | 7.32 | 1 | 39.07 | 0 | 1.56 | 0 | 0 | 0 | 1.56 | 1 |  | 0 |  | 0
1236 | 47665103 | 47678041 | 30417659 | 1 | 1 | 1 | 3 | 01.7.15.07-0152 | ФСБЦ-2022, 01.7.15.07-0152, приказ Минстроя России от 18.05.2022 г. № 378/пр | Дюбели пластмассовые с шурупами, диаметр 6 мм, длина 35 мм, диаметр шурупа 3,5 мм, длина шурупа 50 мм | 1425 | 1013 | 100 ШТ | 100 ШТ | 1 | 0 | 1828667096 | 1.75 | 64.9 | 0 | 0 | 0 | 52.34 | 0 | 0 | 0 | 1.24 | 1 | 1 | 1 | 2 | 0 | 0 | 1 | 1 | 0 | 1.75 |  | 0 | 2 | 47678048 | 1 | 0 | 2607 | 1 | 0 | 0 | 0 | 0 | 0 | 0 | 0 | 91.595 | 0 | 0 | 0 | 0 | 0 | 1 | 91.595 | 0 | 0 | 0 | 0 | 0 | 1 |  | 0 | 0 | 0.07 | 64.9 | 52.34 | 1.24 | 91.6 | 0 | 4.54 | 0 | 0 | 0 | 4.54 | 0 |  | 0 |  | 0
1236 | 47665103 | 47678041 | 30347491 | 111 | 1 | 1 | 3 | 421/пр_2020_п.75_пп.а |  | Сметная стоимость вспомогательных ненормируемых материальных ресурсов, не учтенная в сметной норме, 2% | 3277935 | 1013 | % | % | 1 | 0 | 274903907 | 2 | 0 | 0 | 0 | 0 | 0 | 0 | 0 | 0 | 1 | 1 | 1 | 1 | 0 | 0 | 0 | 0 | 0 | 0 | 2 |  | 0 | 2 | 47678049 | 1 | 0 | 2608 | 0 | 0 | 0 | 0 | 0 | 0 | 0 | 0 | 0 | 0 | 0 | 0 | 0 | 0 | 0 | 0 | 0 | 0 | 0 | 0 | 0 | 0 |  | 0 | 0 | 0.08 | 0 | 0 | 1 | 0 | 0 | 0 | 0 | 0 | 0 | 0 | 0 |  | 0 |  | 0
1237 | 47665046 | 47678041 | 30341705 | 111 | 1 | 1 | 1 | 1-100-36 |  | Затраты труда рабочих (Средний разряд - 3,6) | 1191 | 1013 | чел.-ч. | чел.-ч. | 1 | 0 | -1810713292 | 20.976 | 0 | 0 | 0 | 775.44 | 0 | 0 | 0 | 775.44 | 1 | 1 | 1 | 1 | -2 | 0 | 0 | 1 | 1 | 0 | 15.2 | )*1,20)*1,15 | 1 | 2 | 47678046 | 1 | 0 | 2609 | 1 | 0 | 0 | 0 | 0 | 0 | 0 | 0 | 0 | 0 | 0 | 11786.688 | 15.2 | 0 | 1 | 0 | 0 | 0 | 16265.6294 | 20.976 | 0 | 1 | 471.47 | 0.83904 | 0 | 0.83904 | 775.44 | 775.44 | 1 | 16265.6322 | 0 | 0 | 0 | 0 | 650.63 | 650.63 | 1 |  | 0 |  | 0
1237 | 47665046 | 47678041 | 30416215 | 1 | 1 | 1 | 3 | 01.7.03.04-0001 | ФСБЦ-2022, 01.7.03.04-0001, приказ Минстроя России от 18.05.2022 г. № 378/пр | Электроэнергия | 1383 | 1013 | КВТ-Ч | КВТ-Ч | 1 | 0 | 1422466586 | 5.3376 | 7.32 | 0 | 0 | 0 | 7.32 | 0 | 0 | 0 | 1 | 1 | 1 | 1 | -2 | 0 | 0 | 1 | 1 | 0 | 5.3376 |  | 0 | 2 | 47678047 | 1 | 0 | 2610 | 1 | 0 | 0 | 0 | 0 | 0 | 0 | 0 | 39.0712 | 0 | 0 | 0 | 0 | 0 | 1 | 39.0712 | 0 | 0 | 0 | 0 | 0 | 1 |  | 0 | 0 | 0.2135 | 7.32 | 7.32 | 1 | 39.07 | 0 | 1.56 | 0 | 0 | 0 | 1.56 | 1 |  | 0 |  | 0
1237 | 47665046 | 47678041 | 30417659 | 1 | 1 | 1 | 3 | 01.7.15.07-0152 | ФСБЦ-2022, 01.7.15.07-0152, приказ Минстроя России от 18.05.2022 г. № 378/пр | Дюбели пластмассовые с шурупами, диаметр 6 мм, длина 35 мм, диаметр шурупа 3,5 мм, длина шурупа 50 мм | 1425 | 1013 | 100 ШТ | 100 ШТ | 1 | 0 | 1828667096 | 1.75 | 64.9 | 0 | 0 | 0 | 52.34 | 0 | 0 | 0 | 1.24 | 1 | 1 | 1 | 2 | 0 | 0 | 1 | 1 | 0 | 1.75 |  | 0 | 2 | 47678048 | 1 | 0 | 2611 | 1 | 0 | 0 | 0 | 0 | 0 | 0 | 0 | 91.595 | 0 | 0 | 0 | 0 | 0 | 1 | 91.595 | 0 | 0 | 0 | 0 | 0 | 1 |  | 0 | 0 | 0.07 | 64.9 | 52.34 | 1.24 | 91.6 | 0 | 4.54 | 0 | 0 | 0 | 4.54 | 0 |  | 0 |  | 0
1237 | 47665046 | 47678041 | 30347491 | 111 | 1 | 1 | 3 | 421/пр_2020_п.75_пп.а |  | Сметная стоимость вспомогательных ненормируемых материальных ресурсов, не учтенная в сметной норме, 2% | 3277935 | 1013 | % | % | 1 | 0 | 274903907 | 2 | 0 | 0 | 0 | 0 | 0 | 0 | 0 | 0 | 1 | 1 | 1 | 1 | 0 | 0 | 0 | 0 | 0 | 0 | 2 |  | 0 | 2 | 47678049 | 1 | 0 | 2612 | 0 | 0 | 0 | 0 | 0 | 0 | 0 | 0 | 0 | 0 | 0 | 0 | 0 | 0 | 0 | 0 | 0 | 0 | 0 | 0 | 0 | 0 |  | 0 | 0 | 0.08 | 0 | 0 | 1 | 0 | 0 | 0 | 0 | 0 | 0 | 0 | 0 |  | 0 |  | 0
1240 | 47665103 | 47678051 | 30341713 | 111 | 1 | 1 | 1 | 1-100-38 |  | Затраты труда рабочих (Средний разряд - 3,8) | 1191 | 1013 | чел.-ч. | чел.-ч. | 1 | 0 | -2012709214 | 43.1664 | 0 | 0 | 0 | 793.61 | 0 | 0 | 0 | 793.61 | 1 | 1 | 1 | 1 | -2 | 0 | 0 | 1 | 1 | 0 | 31.28 | *1,20)*1,15 | 1 | 2 | 47678063 | 1 | 2048 | 2613 | 1 | 0 | 0 | 0 | 0 | 0 | 0 | 0 | 0 | 0 | 0 | 24824.1208 | 31.28 | 0 | 1 | 0 | 0 | 0 | 34257.2867 | 43.1664 | 0 | 1 | 992.96 | 1.7267 | 0 | 1.7267 | 793.61 | 793.61 | 1 | 34257.2856 | 0 | 0 | 0 | 0 | 1370.29 | 1370.29 | 1 |  | 0 |  | 0
1240 | 47665103 | 47678051 | 30341891 | 111 | 1 | 1 | 1 | 4-100-00 |  | Затраты труда машинистов | 1191 | 1013 | чел.-ч. | чел.-ч. | 1 | 0 | -1417349443 | 0.966 | 0 | 0 | 0 | 0 | 0 | 0 | 0 | 0 | 1 | 1 | 1 | 1 | -2 | 0 | 0 | 1 | 1 | 0 | 0.7 | *1,20)*1,15 | 2 | 2 | 47678064 | 1 | 2048 | 2614 | 1 | 0 | 0 | 0 | 0 | 0 | 0 | 0 | 0 | 0 | 0 | 0 | 0 | 0 | 0 | 0 | 0 | 0 | 0 | 0 | 0 | 0 |  | 0 | 0 | 0.03864 | 0 | 0 | 1 | 0 | 0 | 0 | 0 | 0 | 0 | 0 | 0 |  | 0 |  | 0
1240 | 47665103 | 47678051 | 30462801 | 1 | 1 | 1 | 2 | 91.05.05-015 | ФСЭМ-2022, 91.05.05-015, приказ Минстроя России от 18.05.2022 г. № 378/пр | Краны на автомобильном ходу, грузоподъемность 16 т | 1368 | 1011 | маш.-ч | маш.-ч | 1 | 0 | -6703044 | 0.483 | 0 | 1626.29 | 1090.46 | 0 | 0 | 1626.29 | 1090.46 | 0 | 1 | 1 | 1 | 1 | -2 | 0 | 0 | 1 | 1 | 0 | 0.35 | *1,20)*1,15 | 1 | 2 | 47678065 | 1 | 2048 | 2615 | 1 | 0 | 0 | 0 | 0 | 0 | 0 | 0 | 0 | 569.2015 | 381.661 | 0 | 0 | 0.35 | 1 | 0 | 785.4981 | 526.6922 | 0 | 0 | 0.483 | 1 |  | 0 | 0.01932 | 0.01932 | 1626.29 | 1626.29 | 1 | 785.496 | 526.6908 | 0 | 31.42 | 21.07 | 0 | 52.49 | 1 | 4-100-060 | 6 | чел.-ч. | 1
1240 | 47665103 | 47678051 | 30463686 | 1 | 1 | 1 | 2 | 91.14.02-001 | ФСЭМ-2022 доп.7, 91.14.02-001, приказ Минстроя России от 02.08.2023 г. № 551/пр | Автомобили бортовые, грузоподъемность до 5 т | 1368 | 1011 | маш.-ч | маш.-ч | 1 | 0 | -773430059 | 0.483 | 0 | 641.7 | 811.79 | 0 | 0 | 641.7 | 811.79 | 0 | 1 | 1 | 1 | 1 | -2 | 0 | 0 | 1 | 1 | 0 | 0.35 | *1,20)*1,15 | 1 | 2 | 47678066 | 1 | 2048 | 2616 | 1 | 0 | 0 | 0 | 0 | 0 | 0 | 0 | 0 | 224.595 | 284.1265 | 0 | 0 | 0.35 | 1 | 0 | 309.9411 | 392.0946 | 0 | 0 | 0.483 | 1 |  | 0 | 0.01932 | 0.01932 | 641.7 | 641.7 | 1 | 309.948 | 392.0994 | 0 | 12.4 | 15.68 | 0 | 28.08 | 1 | 4-100-040 | 4 | чел.-ч. | 1
1240 | 47665103 | 47678051 | 30463880 | 1 | 1 | 1 | 2 | 91.17.04-233 | ФСЭМ-2022, 91.17.04-233, приказ Минстроя России от 18.05.2022 г. № 378/пр | Аппараты сварочные для ручной дуговой сварки, сварочный ток до 350 А | 1368 | 1011 | маш.-ч | маш.-ч | 1 | 0 | 2041126307 | 2.9808 | 0 | 34.61 | 0 | 0 | 0 | 34.61 | 0 | 0 | 1 | 1 | 1 | 1 | 0 | 0 | 0 | 1 | 0 | 0 | 2.16 | *1,20)*1,15 | 1 | 2 | 47678067 | 1 | 0 | 2617 | 0 | 0 | 0 | 0 | 0 | 0 | 0 | 0 | 0 | 0 | 0 | 0 | 0 | 0 | 0 | 0 | 0 | 0 | 0 | 0 | 0 | 0 |  | 0 | 0 | 0.11923 | 34.61 | 34.61 | 1 | 103.1688 | 0 | 0 | 4.13 | 0 | 0 | 4.13 | 1 |  | 0 |  | 0
1240 | 47665103 | 47678051 | 30463880 | 1 | 1 | 1 | 2 | 91.17.04-233 | ФСЭМ-2022, 91.17.04-233, приказ Минстроя России от 18.05.2022 г. № 378/пр | Аппараты сварочные для ручной дуговой сварки, сварочный ток до 350 А | 1368 | 1011 | маш.-ч | маш.-ч | 1 | 0 | 2041126307 | -3.577 | 0 | 34.61 | 0 | 0 | 0 | 34.61 | 0 | 0 | 1 | 1 | 1 | 1 | 0 | 0 | 0 | 1 | 0 | 0 | -2.592 | *1,20)*1,15 | 1 | 1 | -1 | 0 | 0 |  | 0 | 0 | 0 | 0 | 0 | 0 | 0 | 0 | 0 | 0 | 0 | 0 | 0 | 0 | 0 | 0 | 0 | 0 | 0 | 0 | 0 | 0 |  | 0 | 0 | -0.14308 | 34.61 | 34.61 | 1 | -123.7998 | 0 | 0 | -4.95 | 0 | 0 | -4.95 | 1 |  | 0 |  | 0
1240 | 47665103 | 47678051 | 30416215 | 1 | 1 | 1 | 3 | 01.7.03.04-0001 | ФСБЦ-2022, 01.7.03.04-0001, приказ Минстроя России от 18.05.2022 г. № 378/пр | Электроэнергия | 1383 | 1013 | КВТ-Ч | КВТ-Ч | 1 | 0 | 1422466586 | 0 | 7.32 | 0 | 0 | 0 | 7.32 | 0 | 0 | 0 | 1 | 1 | 1 | 1 | -2 | 0 | 0 | 1 | 1 | 0 | 1.1488 | )*0 | 0 | 2 | 47678068 | 1 | 0 | 2618 | 1 | 0 | 0 | 0 | 0 | 0 | 0 | 0 | 8.4092 | 0 | 0 | 0 | 0 | 0 | 1 | 0 | 0 | 0 | 0 | 0 | 0 | 0 |  | 0 | 0 | 0 | 7.32 | 7.32 | 1 | 0 | 0 | 0 | 0 | 0 | 0 | 0 | 1 |  | 0 |  | 0
1240 | 47665103 | 47678051 | 30416930 | 1 | 1 | 1 | 3 | 01.7.11.07-0227 | ФСБЦ-2022, 01.7.11.07-0227, приказ Минстроя России от 18.05.2022 г. № 378/пр | Электроды сварочные для сварки низколегированных и углеродистых сталей УОНИ 13/45, Э42А, диаметр 4-5 мм | 1346 | 1009 | кг | кг | 1 | 0 | -1659440597 | 0 | 121.39 | 0 | 0 | 0 | 155.63 | 0 | 0 | 0 | 0.78 | 1 | 1 | 1 | 0 | 0 | 0 | 1 | 0 | 0 | 0.96 | )*0 | 0 | 2 | 47678069 | 1 | 0 | 2619 | 0 | 0 | 0 | 0 | 0 | 0 | 0 | 0 | 0 | 0 | 0 | 0 | 0 | 0 | 0 | 0 | 0 | 0 | 0 | 0 | 0 | 0 |  | 0 | 0 | 0 | 121.39 | 155.63 | 0.78 | 0 | 0 | 0 | 0 | 0 | 0 | 0 | 0 |  | 0 |  | 0
1240 | 47665103 | 47678051 | 30416930 | 1 | 1 | 1 | 3 | 01.7.11.07-0227 | ФСБЦ-2022, 01.7.11.07-0227, приказ Минстроя России от 18.05.2022 г. № 378/пр | Электроды сварочные для сварки низколегированных и углеродистых сталей УОНИ 13/45, Э42А, диаметр 4-5 мм | 1346 | 1009 | кг | кг | 1 | 0 | -1659440597 | 0 | 121.39 | 0 | 0 | 0 | 155.63 | 0 | 0 | 0 | 0.78 | 1 | 1 | 1 | 0 | 0 | 0 | 1 | 0 | 0 | -0.96 | )*0 | 0 | 1 | -1 | 0 | 0 |  | 0 | 0 | 0 | 0 | 0 | 0 | 0 | 0 | 0 | 0 | 0 | 0 | 0 | 0 | 0 | 0 | 0 | 0 | 0 | 0 | 0 | 0 |  | 0 | 0 | 0 | 121.39 | 155.63 | 0.78 | 0 | 0 | 0 | 0 | 0 | 0 | 0 | 0 |  | 0 |  | 0
1240 | 47665103 | 47678051 | 30433635 | 1 | 1 | 1 | 3 | 14.1.02.01-0002 | ФСБЦ-2022, 14.1.02.01-0002, приказ Минстроя России от 18.05.2022 г. № 378/пр | Клей, марка БМК-5к | 1346 | 1009 | кг | кг | 1 | 0 | -53134173 | 0 | 243.31 | 0 | 0 | 0 | 160.07 | 0 | 0 | 0 | 1.52 | 1 | 1 | 1 | 2 | 0 | 0 | 1 | 1 | 0 | 0.55 | )*0 | 0 | 2 | 47678070 | 1 | 0 | 2620 | 1 | 0 | 0 | 0 | 0 | 0 | 0 | 0 | 88.0385 | 0 | 0 | 0 | 0 | 0 | 1 | 0 | 0 | 0 | 0 | 0 | 0 | 0 |  | 0 | 0 | 0 | 243.31 | 160.07 | 1.52 | 0 | 0 | 0 | 0 | 0 | 0 | 0 | 0 |  | 0 |  | 0
1240 | 47665103 | 47678051 | 30347491 | 111 | 1 | 1 | 3 | 421/пр_2020_п.75_пп.а |  | Сметная стоимость вспомогательных ненормируемых материальных ресурсов, не учтенная в сметной норме, 2% | 3277935 | 1013 | % | % | 1 | 0 | 274903907 | 2 | 0 | 0 | 0 | 0 | 0 | 0 | 0 | 0 | 1 | 1 | 1 | 1 | 0 | 0 | 0 | 0 | 0 | 0 | 2 |  | 0 | 2 | 47678071 | 1 | 2048 | 2621 | 0 | 0 | 0 | 0 | 0 | 0 | 0 | 0 | 0 | 0 | 0 | 0 | 0 | 0 | 0 | 0 | 0 | 0 | 0 | 0 | 0 | 0 |  | 0 | 0 | 0.08 | 0 | 0 | 1 | 0 | 0 | 0 | 0 | 0 | 0 | 0 | 0 |  | 0 |  | 0
1241 | 47665046 | 47678051 | 30341713 | 111 | 1 | 1 | 1 | 1-100-38 |  | Затраты труда рабочих (Средний разряд - 3,8) | 1191 | 1013 | чел.-ч. | чел.-ч. | 1 | 0 | -2012709214 | 43.1664 | 0 | 0 | 0 | 793.61 | 0 | 0 | 0 | 793.61 | 1 | 1 | 1 | 1 | -2 | 0 | 0 | 1 | 1 | 0 | 31.28 | *1,20)*1,15 | 1 | 2 | 47678063 | 1 | 2048 | 2622 | 1 | 0 | 0 | 0 | 0 | 0 | 0 | 0 | 0 | 0 | 0 | 24824.1208 | 31.28 | 0 | 1 | 0 | 0 | 0 | 34257.2867 | 43.1664 | 0 | 1 | 992.96 | 1.7267 | 0 | 1.7267 | 793.61 | 793.61 | 1 | 34257.2856 | 0 | 0 | 0 | 0 | 1370.29 | 1370.29 | 1 |  | 0 |  | 0
1241 | 47665046 | 47678051 | 30341891 | 111 | 1 | 1 | 1 | 4-100-00 |  | Затраты труда машинистов | 1191 | 1013 | чел.-ч. | чел.-ч. | 1 | 0 | -1417349443 | 0.966 | 0 | 0 | 0 | 0 | 0 | 0 | 0 | 0 | 1 | 1 | 1 | 1 | -2 | 0 | 0 | 1 | 1 | 0 | 0.7 | *1,20)*1,15 | 2 | 2 | 47678064 | 1 | 2048 | 2623 | 1 | 0 | 0 | 0 | 0 | 0 | 0 | 0 | 0 | 0 | 0 | 0 | 0 | 0 | 0 | 0 | 0 | 0 | 0 | 0 | 0 | 0 |  | 0 | 0 | 0.03864 | 0 | 0 | 1 | 0 | 0 | 0 | 0 | 0 | 0 | 0 | 0 |  | 0 |  | 0
1241 | 47665046 | 47678051 | 30462801 | 1 | 1 | 1 | 2 | 91.05.05-015 | ФСЭМ-2022, 91.05.05-015, приказ Минстроя России от 18.05.2022 г. № 378/пр | Краны на автомобильном ходу, грузоподъемность 16 т | 1368 | 1011 | маш.-ч | маш.-ч | 1 | 0 | -6703044 | 0.483 | 0 | 1626.29 | 1090.46 | 0 | 0 | 1626.29 | 1090.46 | 0 | 1 | 1 | 1 | 1 | -2 | 0 | 0 | 1 | 1 | 0 | 0.35 | *1,20)*1,15 | 1 | 2 | 47678065 | 1 | 2048 | 2624 | 1 | 0 | 0 | 0 | 0 | 0 | 0 | 0 | 0 | 569.2015 | 381.661 | 0 | 0 | 0.35 | 1 | 0 | 785.4981 | 526.6922 | 0 | 0 | 0.483 | 1 |  | 0 | 0.01932 | 0.01932 | 1626.29 | 1626.29 | 1 | 785.496 | 526.6908 | 0 | 31.42 | 21.07 | 0 | 52.49 | 1 | 4-100-060 | 6 | чел.-ч. | 1
1241 | 47665046 | 47678051 | 30463686 | 1 | 1 | 1 | 2 | 91.14.02-001 | ФСЭМ-2022 доп.7, 91.14.02-001, приказ Минстроя России от 02.08.2023 г. № 551/пр | Автомобили бортовые, грузоподъемность до 5 т | 1368 | 1011 | маш.-ч | маш.-ч | 1 | 0 | -773430059 | 0.483 | 0 | 641.7 | 811.79 | 0 | 0 | 641.7 | 811.79 | 0 | 1 | 1 | 1 | 1 | -2 | 0 | 0 | 1 | 1 | 0 | 0.35 | *1,20)*1,15 | 1 | 2 | 47678066 | 1 | 2048 | 2625 | 1 | 0 | 0 | 0 | 0 | 0 | 0 | 0 | 0 | 224.595 | 284.1265 | 0 | 0 | 0.35 | 1 | 0 | 309.9411 | 392.0946 | 0 | 0 | 0.483 | 1 |  | 0 | 0.01932 | 0.01932 | 641.7 | 641.7 | 1 | 309.948 | 392.0994 | 0 | 12.4 | 15.68 | 0 | 28.08 | 1 | 4-100-040 | 4 | чел.-ч. | 1
1241 | 47665046 | 47678051 | 30463880 | 1 | 1 | 1 | 2 | 91.17.04-233 | ФСЭМ-2022, 91.17.04-233, приказ Минстроя России от 18.05.2022 г. № 378/пр | Аппараты сварочные для ручной дуговой сварки, сварочный ток до 350 А | 1368 | 1011 | маш.-ч | маш.-ч | 1 | 0 | 2041126307 | 2.9808 | 0 | 34.61 | 0 | 0 | 0 | 34.61 | 0 | 0 | 1 | 1 | 1 | 1 | 0 | 0 | 0 | 1 | 0 | 0 | 2.16 | *1,20)*1,15 | 1 | 2 | 47678067 | 1 | 0 | 2626 | 0 | 0 | 0 | 0 | 0 | 0 | 0 | 0 | 0 | 0 | 0 | 0 | 0 | 0 | 0 | 0 | 0 | 0 | 0 | 0 | 0 | 0 |  | 0 | 0 | 0.11923 | 34.61 | 34.61 | 1 | 103.1688 | 0 | 0 | 4.13 | 0 | 0 | 4.13 | 1 |  | 0 |  | 0
1241 | 47665046 | 47678051 | 30463880 | 1 | 1 | 1 | 2 | 91.17.04-233 | ФСЭМ-2022, 91.17.04-233, приказ Минстроя России от 18.05.2022 г. № 378/пр | Аппараты сварочные для ручной дуговой сварки, сварочный ток до 350 А | 1368 | 1011 | маш.-ч | маш.-ч | 1 | 0 | 2041126307 | -3.577 | 0 | 34.61 | 0 | 0 | 0 | 34.61 | 0 | 0 | 1 | 1 | 1 | 1 | 0 | 0 | 0 | 1 | 0 | 0 | -2.592 | *1,20)*1,15 | 1 | 1 | -1 | 0 | 0 |  | 0 | 0 | 0 | 0 | 0 | 0 | 0 | 0 | 0 | 0 | 0 | 0 | 0 | 0 | 0 | 0 | 0 | 0 | 0 | 0 | 0 | 0 |  | 0 | 0 | -0.14308 | 34.61 | 34.61 | 1 | -123.7998 | 0 | 0 | -4.95 | 0 | 0 | -4.95 | 1 |  | 0 |  | 0
1241 | 47665046 | 47678051 | 30416215 | 1 | 1 | 1 | 3 | 01.7.03.04-0001 | ФСБЦ-2022, 01.7.03.04-0001, приказ Минстроя России от 18.05.2022 г. № 378/пр | Электроэнергия | 1383 | 1013 | КВТ-Ч | КВТ-Ч | 1 | 0 | 1422466586 | 0 | 7.32 | 0 | 0 | 0 | 7.32 | 0 | 0 | 0 | 1 | 1 | 1 | 1 | -2 | 0 | 0 | 1 | 1 | 0 | 1.1488 | )*0 | 0 | 2 | 47678068 | 1 | 0 | 2627 | 1 | 0 | 0 | 0 | 0 | 0 | 0 | 0 | 8.4092 | 0 | 0 | 0 | 0 | 0 | 1 | 0 | 0 | 0 | 0 | 0 | 0 | 0 |  | 0 | 0 | 0 | 7.32 | 7.32 | 1 | 0 | 0 | 0 | 0 | 0 | 0 | 0 | 1 |  | 0 |  | 0
1241 | 47665046 | 47678051 | 30416930 | 1 | 1 | 1 | 3 | 01.7.11.07-0227 | ФСБЦ-2022, 01.7.11.07-0227, приказ Минстроя России от 18.05.2022 г. № 378/пр | Электроды сварочные для сварки низколегированных и углеродистых сталей УОНИ 13/45, Э42А, диаметр 4-5 мм | 1346 | 1009 | кг | кг | 1 | 0 | -1659440597 | 0 | 121.39 | 0 | 0 | 0 | 155.63 | 0 | 0 | 0 | 0.78 | 1 | 1 | 1 | 0 | 0 | 0 | 1 | 0 | 0 | 0.96 | )*0 | 0 | 2 | 47678069 | 1 | 0 | 2628 | 0 | 0 | 0 | 0 | 0 | 0 | 0 | 0 | 0 | 0 | 0 | 0 | 0 | 0 | 0 | 0 | 0 | 0 | 0 | 0 | 0 | 0 |  | 0 | 0 | 0 | 121.39 | 155.63 | 0.78 | 0 | 0 | 0 | 0 | 0 | 0 | 0 | 0 |  | 0 |  | 0
1241 | 47665046 | 47678051 | 30416930 | 1 | 1 | 1 | 3 | 01.7.11.07-0227 | ФСБЦ-2022, 01.7.11.07-0227, приказ Минстроя России от 18.05.2022 г. № 378/пр | Электроды сварочные для сварки низколегированных и углеродистых сталей УОНИ 13/45, Э42А, диаметр 4-5 мм | 1346 | 1009 | кг | кг | 1 | 0 | -1659440597 | 0 | 121.39 | 0 | 0 | 0 | 155.63 | 0 | 0 | 0 | 0.78 | 1 | 1 | 1 | 0 | 0 | 0 | 1 | 0 | 0 | -0.96 | )*0 | 0 | 1 | -1 | 0 | 0 |  | 0 | 0 | 0 | 0 | 0 | 0 | 0 | 0 | 0 | 0 | 0 | 0 | 0 | 0 | 0 | 0 | 0 | 0 | 0 | 0 | 0 | 0 |  | 0 | 0 | 0 | 121.39 | 155.63 | 0.78 | 0 | 0 | 0 | 0 | 0 | 0 | 0 | 0 |  | 0 |  | 0
1241 | 47665046 | 47678051 | 30433635 | 1 | 1 | 1 | 3 | 14.1.02.01-0002 | ФСБЦ-2022, 14.1.02.01-0002, приказ Минстроя России от 18.05.2022 г. № 378/пр | Клей, марка БМК-5к | 1346 | 1009 | кг | кг | 1 | 0 | -53134173 | 0 | 243.31 | 0 | 0 | 0 | 160.07 | 0 | 0 | 0 | 1.52 | 1 | 1 | 1 | 2 | 0 | 0 | 1 | 1 | 0 | 0.55 | )*0 | 0 | 2 | 47678070 | 1 | 0 | 2629 | 1 | 0 | 0 | 0 | 0 | 0 | 0 | 0 | 88.0385 | 0 | 0 | 0 | 0 | 0 | 1 | 0 | 0 | 0 | 0 | 0 | 0 | 0 |  | 0 | 0 | 0 | 243.31 | 160.07 | 1.52 | 0 | 0 | 0 | 0 | 0 | 0 | 0 | 0 |  | 0 |  | 0
1241 | 47665046 | 47678051 | 30347491 | 111 | 1 | 1 | 3 | 421/пр_2020_п.75_пп.а |  | Сметная стоимость вспомогательных ненормируемых материальных ресурсов, не учтенная в сметной норме, 2% | 3277935 | 1013 | % | % | 1 | 0 | 274903907 | 2 | 0 | 0 | 0 | 0 | 0 | 0 | 0 | 0 | 1 | 1 | 1 | 1 | 0 | 0 | 0 | 0 | 0 | 0 | 2 |  | 0 | 2 | 47678071 | 1 | 2048 | 2630 | 0 | 0 | 0 | 0 | 0 | 0 | 0 | 0 | 0 | 0 | 0 | 0 | 0 | 0 | 0 | 0 | 0 | 0 | 0 | 0 | 0 | 0 |  | 0 | 0 | 0.08 | 0 | 0 | 1 | 0 | 0 | 0 | 0 | 0 | 0 | 0 | 0 |  | 0 |  | 0
1252 | 47665103 | 47678077 | 29214235 | 109 | 1 | 1 | 1 | 1-100-38 |  | Затраты труда рабочих (Средний разряд - 3,8) | 1191 | 1013 | чел.-ч. | чел.-ч. | 1 | 0 | -2012709214 | 51.4464 | 0 | 0 | 0 | 793.61 | 0 | 0 | 0 | 793.61 | 1 | 1 | 1 | 1 | -2 | 0 | 0 | 1 | 1 | 0 | 37.28 | *1,20)*1,15 | 1 | 2 | 47678090 | 1 | 2048 | 2631 | 1 | 0 | 0 | 0 | 0 | 0 | 0 | 0 | 0 | 0 | 0 | 29585.7808 | 37.28 | 0 | 1 | 0 | 0 | 0 | 40828.3775 | 51.4464 | 0 | 1 | 887.57 | 1.5434 | 0 | 1.5434 | 793.61 | 793.61 | 1 | 40828.3764 | 0 | 0 | 0 | 0 | 1224.85 | 1224.85 | 1 |  | 0 |  | 0
1252 | 47665103 | 47678077 | 29214502 | 109 | 1 | 1 | 1 | 4-100-00 |  | Затраты труда машинистов | 1191 | 1013 | чел.-ч. | чел.-ч. | 1 | 0 | -1417349443 | 1.3524 | 0 | 0 | 0 | 0 | 0 | 0 | 0 | 0 | 1 | 1 | 1 | 1 | -2 | 0 | 0 | 1 | 1 | 0 | 0.98 | *1,20)*1,15 | 2 | 2 | 47678091 | 1 | 2048 | 2632 | 1 | 0 | 0 | 0 | 0 | 0 | 0 | 0 | 0 | 0 | 0 | 0 | 0 | 0 | 0 | 0 | 0 | 0 | 0 | 0 | 0 | 0 |  | 0 | 0 | 0.040572 | 0 | 0 | 1 | 0 | 0 | 0 | 0 | 0 | 0 | 0 | 0 |  | 0 |  | 0
1252 | 47665103 | 47678077 | 29660746 | 1 | 1 | 1 | 2 | 91.05.05-015 | ФСЭМ-2022, 91.05.05-015, приказ Минстроя России от 18.05.2022 г. № 378/пр | Краны на автомобильном ходу, грузоподъемность 16 т | 1368 | 1011 | маш.-ч | маш.-ч | 1 | 0 | -776243211 | 0.6762 | 0 | 1626.29 | 1090.46 | 0 | 0 | 1626.29 | 1090.46 | 0 | 1 | 1 | 1 | 1 | -2 | 0 | 0 | 1 | 1 | 0 | 0.49 | *1,20)*1,15 | 1 | 2 | 47678092 | 1 | 2048 | 2633 | 1 | 0 | 0 | 0 | 0 | 0 | 0 | 0 | 0 | 796.8821 | 534.3254 | 0 | 0 | 0.49 | 1 | 0 | 1099.6973 | 737.3691 | 0 | 0 | 0.6762 | 1 |  | 0 | 0.020286 | 0.020286 | 1626.29 | 1626.29 | 1 | 1099.6944 | 737.3754 | 0 | 32.99 | 22.12 | 0 | 55.11 | 1 | 4-100-060 | 6 | чел.-ч. | 1
1252 | 47665103 | 47678077 | 29662228 | 1 | 1 | 1 | 2 | 91.14.02-001 | ФСЭМ-2022 доп.7, 91.14.02-001, приказ Минстроя России от 02.08.2023 г. № 551/пр | Автомобили бортовые, грузоподъемность до 5 т | 1368 | 1011 | маш.-ч | маш.-ч | 1 | 0 | 721652621 | 0.6762 | 0 | 641.7 | 811.79 | 0 | 0 | 641.7 | 811.79 | 0 | 1 | 1 | 1 | 1 | -2 | 0 | 0 | 1 | 1 | 0 | 0.49 | *1,20)*1,15 | 1 | 2 | 47678093 | 1 | 2048 | 2634 | 1 | 0 | 0 | 0 | 0 | 0 | 0 | 0 | 0 | 314.433 | 397.7771 | 0 | 0 | 0.49 | 1 | 0 | 433.9175 | 548.9324 | 0 | 0 | 0.6762 | 1 |  | 0 | 0.020286 | 0.020286 | 641.7 | 641.7 | 1 | 433.9134 | 548.9364 | 0 | 13.02 | 16.47 | 0 | 29.49 | 1 | 4-100-040 | 4 | чел.-ч. | 1
1252 | 47665103 | 47678077 | 29662562 | 1 | 1 | 1 | 2 | 91.17.04-233 | ФСЭМ-2022, 91.17.04-233, приказ Минстроя России от 18.05.2022 г. № 378/пр | Аппараты сварочные для ручной дуговой сварки, сварочный ток до 350 А | 1368 | 1011 | маш.-ч | маш.-ч | 1 | 0 | -278178338 | 6.8172 | 0 | 34.61 | 0 | 0 | 0 | 34.61 | 0 | 0 | 1 | 1 | 1 | 1 | -2 | 0 | 0 | 1 | 1 | 0 | 4.94 | *1,20)*1,15 | 1 | 2 | 47678094 | 1 | 0 | 2635 | 1 | 0 | 0 | 0 | 0 | 0 | 0 | 0 | 0 | 170.9734 | 0 | 0 | 0 | 0 | 1 | 0 | 235.9433 | 0 | 0 | 0 | 0 | 1 |  | 0 | 0 | 0.20452 | 34.61 | 34.61 | 1 | 235.9386 | 0 | 0 | 7.08 | 0 | 0 | 7.08 | 1 |  | 0 |  | 0
1252 | 47665103 | 47678077 | 29574693 | 1 | 1 | 1 | 3 | 01.7.02.07-0011 | ФСБЦ-2022, 01.7.02.07-0011, приказ Минстроя России от 18.05.2022 г. № 378/пр | Прессшпан листовой, марка А | 1346 | 1009 | кг | кг | 1 | 0 | -1848422404 | 0 | 242.61 | 0 | 0 | 0 | 177.09 | 0 | 0 | 0 | 1.37 | 1 | 1 | 1 | 2 | 0 | 0 | 1 | 1 | 0 | 0.66 | )*0 | 0 | 2 | 47678095 | 1 | 0 | 2636 | 1 | 0 | 0 | 0 | 0 | 0 | 0 | 0 | 116.8794 | 0 | 0 | 0 | 0 | 0 | 1 | 0 | 0 | 0 | 0 | 0 | 0 | 0 |  | 0 | 0 | 0 | 242.61 | 177.09 | 1.37 | 0 | 0 | 0 | 0 | 0 | 0 | 0 | 0 |  | 0 |  | 0
1252 | 47665103 | 47678077 | 29574728 | 1 | 1 | 1 | 3 | 01.7.03.04-0001 | ФСБЦ-2022, 01.7.03.04-0001, приказ Минстроя России от 18.05.2022 г. № 378/пр | Электроэнергия | 1383 | 1013 | КВТ-Ч | КВТ-Ч | 1 | 0 | 2066892133 | 0 | 7.32 | 0 | 0 | 0 | 7.32 | 0 | 0 | 0 | 1 | 1 | 1 | 1 | -2 | 0 | 0 | 1 | 1 | 0 | 2.5428 | )*0 | 0 | 2 | 47678096 | 1 | 0 | 2637 | 1 | 0 | 0 | 0 | 0 | 0 | 0 | 0 | 18.6133 | 0 | 0 | 0 | 0 | 0 | 1 | 0 | 0 | 0 | 0 | 0 | 0 | 0 |  | 0 | 0 | 0 | 7.32 | 7.32 | 1 | 0 | 0 | 0 | 0 | 0 | 0 | 0 | 1 |  | 0 |  | 0
1252 | 47665103 | 47678077 | 29576047 | 1 | 1 | 1 | 3 | 01.7.11.07-0227 | ФСБЦ-2022, 01.7.11.07-0227, приказ Минстроя России от 18.05.2022 г. № 378/пр | Электроды сварочные для сварки низколегированных и углеродистых сталей УОНИ 13/45, Э42А, диаметр 4-5 мм | 1346 | 1009 | кг | кг | 1 | 0 | 1568892381 | 0 | 121.39 | 0 | 0 | 0 | 155.63 | 0 | 0 | 0 | 0.78 | 1 | 1 | 1 | 2 | 0 | 0 | 1 | 1 | 0 | 3 | )*0 | 0 | 2 | 47678097 | 1 | 0 | 2638 | 1 | 0 | 0 | 0 | 0 | 0 | 0 | 0 | 466.89 | 0 | 0 | 0 | 0 | 0 | 1 | 0 | 0 | 0 | 0 | 0 | 0 | 0 |  | 0 | 0 | 0 | 121.39 | 155.63 | 0.78 | 0 | 0 | 0 | 0 | 0 | 0 | 0 | 0 |  | 0 |  | 0
1252 | 47665103 | 47678077 | 29577184 | 1 | 1 | 1 | 3 | 01.7.15.04-0011 | ФСБЦ-2022, 01.7.15.04-0011, приказ Минстроя России от 18.05.2022 г. № 378/пр | Винты стальные с полукруглой головкой, длина 50 мм | 1348 | 1009 | т | т | 1000 | 0 | -308721405 | 0 | 164353.74 | 0 | 0 | 0 | 127406 | 0 | 0 | 0 | 1.29 | 1 | 1 | 1 | 2 | 0 | 0 | 1 | 1 | 0 | 0.0014 | )*0 | 0 | 2 | 47678098 | 1 | 0 | 2639 | 1 | 0 | 0 | 0 | 0 | 0 | 0 | 0 | 178.3684 | 0 | 0 | 0 | 0 | 0 | 1 | 0 | 0 | 0 | 0 | 0 | 0 | 0 |  | 0 | 0 | 0 | 164353.74 | 127406 | 1.29 | 0 | 0 | 0 | 0 | 0 | 0 | 0 | 0 |  | 0 |  | 0
1252 | 47665103 | 47678077 | 29607587 | 1 | 1 | 1 | 3 | 14.4.02.04-0142 | ФСБЦ-2022, 14.4.02.04-0142, приказ Минстроя России от 18.05.2022 г. № 378/пр | Краска масляная МА-0115, мумия, сурик железный | 1346 | 1009 | кг | кг | 1 | 0 | 628117784 | 0 | 115.03 | 0 | 0 | 0 | 79.88 | 0 | 0 | 0 | 1.44 | 1 | 1 | 1 | 2 | 0 | 0 | 1 | 0 | 0 | 0.1 | )*0 | 0 | 2 | 47678099 | 1 | 0 | 2640 | 0 | 0 | 0 | 0 | 0 | 0 | 0 | 0 | 0 | 0 | 0 | 0 | 0 | 0 | 0 | 0 | 0 | 0 | 0 | 0 | 0 | 0 |  | 0 | 0 | 0 | 115.03 | 79.88 | 1.44 | 0 | 0 | 0 | 0 | 0 | 0 | 0 | 0 |  | 0 |  | 0
1252 | 47665103 | 47678077 | 29607587 | 1 | 1 | 1 | 3 | 14.4.02.04-0142 | ФСБЦ-2022, 14.4.02.04-0142, приказ Минстроя России от 18.05.2022 г. № 378/пр | Краска масляная МА-0115, мумия, сурик железный | 1346 | 1009 | кг | кг | 1 | 0 | 628117784 | 0 | 115.03 | 0 | 0 | 0 | 79.88 | 0 | 0 | 0 | 1.44 | 1 | 1 | 1 | 0 | 0 | 0 | 1 | 0 | 0 | -0.1 | )*0 | 0 | 1 | -1 | 0 | 0 |  | 0 | 0 | 0 | 0 | 0 | 0 | 0 | 0 | 0 | 0 | 0 | 0 | 0 | 0 | 0 | 0 | 0 | 0 | 0 | 0 | 0 | 0 |  | 0 | 0 | 0 | 115.03 | 79.88 | 1.44 | 0 | 0 | 0 | 0 | 0 | 0 | 0 | 0 |  | 0 |  | 0
1252 | 47665103 | 47678077 | 29221432 | 109 | 1 | 1 | 3 | 421/пр_2020_п.75_пп.а |  | Сметная стоимость вспомогательных ненормируемых материальных ресурсов, не учтенная в сметной норме, 2% | 3277935 | 1013 | % | % | 1 | 0 | 274903907 | 2 | 0 | 0 | 0 | 0 | 0 | 0 | 0 | 0 | 1 | 1 | 1 | 1 | 0 | 0 | 0 | 0 | 0 | 0 | 2 |  | 0 | 2 | 47678100 | 1 | 2048 | 2641 | 0 | 0 | 0 | 0 | 0 | 0 | 0 | 0 | 0 | 0 | 0 | 0 | 0 | 0 | 0 | 0 | 0 | 0 | 0 | 0 | 0 | 0 |  | 0 | 0 | 0.06 | 0 | 0 | 1 | 0 | 0 | 0 | 0 | 0 | 0 | 0 | 0 |  | 0 |  | 0
1253 | 47665046 | 47678077 | 29214235 | 109 | 1 | 1 | 1 | 1-100-38 |  | Затраты труда рабочих (Средний разряд - 3,8) | 1191 | 1013 | чел.-ч. | чел.-ч. | 1 | 0 | -2012709214 | 51.4464 | 0 | 0 | 0 | 793.61 | 0 | 0 | 0 | 793.61 | 1 | 1 | 1 | 1 | -2 | 0 | 0 | 1 | 1 | 0 | 37.28 | *1,20)*1,15 | 1 | 2 | 47678090 | 1 | 2048 | 2642 | 1 | 0 | 0 | 0 | 0 | 0 | 0 | 0 | 0 | 0 | 0 | 29585.7808 | 37.28 | 0 | 1 | 0 | 0 | 0 | 40828.3775 | 51.4464 | 0 | 1 | 887.57 | 1.5434 | 0 | 1.5434 | 793.61 | 793.61 | 1 | 40828.3764 | 0 | 0 | 0 | 0 | 1224.85 | 1224.85 | 1 |  | 0 |  | 0
1253 | 47665046 | 47678077 | 29214502 | 109 | 1 | 1 | 1 | 4-100-00 |  | Затраты труда машинистов | 1191 | 1013 | чел.-ч. | чел.-ч. | 1 | 0 | -1417349443 | 1.3524 | 0 | 0 | 0 | 0 | 0 | 0 | 0 | 0 | 1 | 1 | 1 | 1 | -2 | 0 | 0 | 1 | 1 | 0 | 0.98 | *1,20)*1,15 | 2 | 2 | 47678091 | 1 | 2048 | 2643 | 1 | 0 | 0 | 0 | 0 | 0 | 0 | 0 | 0 | 0 | 0 | 0 | 0 | 0 | 0 | 0 | 0 | 0 | 0 | 0 | 0 | 0 |  | 0 | 0 | 0.040572 | 0 | 0 | 1 | 0 | 0 | 0 | 0 | 0 | 0 | 0 | 0 |  | 0 |  | 0
1253 | 47665046 | 47678077 | 29660746 | 1 | 1 | 1 | 2 | 91.05.05-015 | ФСЭМ-2022, 91.05.05-015, приказ Минстроя России от 18.05.2022 г. № 378/пр | Краны на автомобильном ходу, грузоподъемность 16 т | 1368 | 1011 | маш.-ч | маш.-ч | 1 | 0 | -776243211 | 0.6762 | 0 | 1626.29 | 1090.46 | 0 | 0 | 1626.29 | 1090.46 | 0 | 1 | 1 | 1 | 1 | -2 | 0 | 0 | 1 | 1 | 0 | 0.49 | *1,20)*1,15 | 1 | 2 | 47678092 | 1 | 2048 | 2644 | 1 | 0 | 0 | 0 | 0 | 0 | 0 | 0 | 0 | 796.8821 | 534.3254 | 0 | 0 | 0.49 | 1 | 0 | 1099.6973 | 737.3691 | 0 | 0 | 0.6762 | 1 |  | 0 | 0.020286 | 0.020286 | 1626.29 | 1626.29 | 1 | 1099.6944 | 737.3754 | 0 | 32.99 | 22.12 | 0 | 55.11 | 1 | 4-100-060 | 6 | чел.-ч. | 1
1253 | 47665046 | 47678077 | 29662228 | 1 | 1 | 1 | 2 | 91.14.02-001 | ФСЭМ-2022 доп.7, 91.14.02-001, приказ Минстроя России от 02.08.2023 г. № 551/пр | Автомобили бортовые, грузоподъемность до 5 т | 1368 | 1011 | маш.-ч | маш.-ч | 1 | 0 | 721652621 | 0.6762 | 0 | 641.7 | 811.79 | 0 | 0 | 641.7 | 811.79 | 0 | 1 | 1 | 1 | 1 | -2 | 0 | 0 | 1 | 1 | 0 | 0.49 | *1,20)*1,15 | 1 | 2 | 47678093 | 1 | 2048 | 2645 | 1 | 0 | 0 | 0 | 0 | 0 | 0 | 0 | 0 | 314.433 | 397.7771 | 0 | 0 | 0.49 | 1 | 0 | 433.9175 | 548.9324 | 0 | 0 | 0.6762 | 1 |  | 0 | 0.020286 | 0.020286 | 641.7 | 641.7 | 1 | 433.9134 | 548.9364 | 0 | 13.02 | 16.47 | 0 | 29.49 | 1 | 4-100-040 | 4 | чел.-ч. | 1
1253 | 47665046 | 47678077 | 29662562 | 1 | 1 | 1 | 2 | 91.17.04-233 | ФСЭМ-2022, 91.17.04-233, приказ Минстроя России от 18.05.2022 г. № 378/пр | Аппараты сварочные для ручной дуговой сварки, сварочный ток до 350 А | 1368 | 1011 | маш.-ч | маш.-ч | 1 | 0 | -278178338 | 6.8172 | 0 | 34.61 | 0 | 0 | 0 | 34.61 | 0 | 0 | 1 | 1 | 1 | 1 | -2 | 0 | 0 | 1 | 1 | 0 | 4.94 | *1,20)*1,15 | 1 | 2 | 47678094 | 1 | 0 | 2646 | 1 | 0 | 0 | 0 | 0 | 0 | 0 | 0 | 0 | 170.9734 | 0 | 0 | 0 | 0 | 1 | 0 | 235.9433 | 0 | 0 | 0 | 0 | 1 |  | 0 | 0 | 0.20452 | 34.61 | 34.61 | 1 | 235.9386 | 0 | 0 | 7.08 | 0 | 0 | 7.08 | 1 |  | 0 |  | 0
1253 | 47665046 | 47678077 | 29574693 | 1 | 1 | 1 | 3 | 01.7.02.07-0011 | ФСБЦ-2022, 01.7.02.07-0011, приказ Минстроя России от 18.05.2022 г. № 378/пр | Прессшпан листовой, марка А | 1346 | 1009 | кг | кг | 1 | 0 | -1848422404 | 0 | 242.61 | 0 | 0 | 0 | 177.09 | 0 | 0 | 0 | 1.37 | 1 | 1 | 1 | 2 | 0 | 0 | 1 | 1 | 0 | 0.66 | )*0 | 0 | 2 | 47678095 | 1 | 0 | 2647 | 1 | 0 | 0 | 0 | 0 | 0 | 0 | 0 | 116.8794 | 0 | 0 | 0 | 0 | 0 | 1 | 0 | 0 | 0 | 0 | 0 | 0 | 0 |  | 0 | 0 | 0 | 242.61 | 177.09 | 1.37 | 0 | 0 | 0 | 0 | 0 | 0 | 0 | 0 |  | 0 |  | 0
1253 | 47665046 | 47678077 | 29574728 | 1 | 1 | 1 | 3 | 01.7.03.04-0001 | ФСБЦ-2022, 01.7.03.04-0001, приказ Минстроя России от 18.05.2022 г. № 378/пр | Электроэнергия | 1383 | 1013 | КВТ-Ч | КВТ-Ч | 1 | 0 | 2066892133 | 0 | 7.32 | 0 | 0 | 0 | 7.32 | 0 | 0 | 0 | 1 | 1 | 1 | 1 | -2 | 0 | 0 | 1 | 1 | 0 | 2.5428 | )*0 | 0 | 2 | 47678096 | 1 | 0 | 2648 | 1 | 0 | 0 | 0 | 0 | 0 | 0 | 0 | 18.6133 | 0 | 0 | 0 | 0 | 0 | 1 | 0 | 0 | 0 | 0 | 0 | 0 | 0 |  | 0 | 0 | 0 | 7.32 | 7.32 | 1 | 0 | 0 | 0 | 0 | 0 | 0 | 0 | 1 |  | 0 |  | 0
1253 | 47665046 | 47678077 | 29576047 | 1 | 1 | 1 | 3 | 01.7.11.07-0227 | ФСБЦ-2022, 01.7.11.07-0227, приказ Минстроя России от 18.05.2022 г. № 378/пр | Электроды сварочные для сварки низколегированных и углеродистых сталей УОНИ 13/45, Э42А, диаметр 4-5 мм | 1346 | 1009 | кг | кг | 1 | 0 | 1568892381 | 0 | 121.39 | 0 | 0 | 0 | 155.63 | 0 | 0 | 0 | 0.78 | 1 | 1 | 1 | 2 | 0 | 0 | 1 | 1 | 0 | 3 | )*0 | 0 | 2 | 47678097 | 1 | 0 | 2649 | 1 | 0 | 0 | 0 | 0 | 0 | 0 | 0 | 466.89 | 0 | 0 | 0 | 0 | 0 | 1 | 0 | 0 | 0 | 0 | 0 | 0 | 0 |  | 0 | 0 | 0 | 121.39 | 155.63 | 0.78 | 0 | 0 | 0 | 0 | 0 | 0 | 0 | 0 |  | 0 |  | 0
1253 | 47665046 | 47678077 | 29577184 | 1 | 1 | 1 | 3 | 01.7.15.04-0011 | ФСБЦ-2022, 01.7.15.04-0011, приказ Минстроя России от 18.05.2022 г. № 378/пр | Винты стальные с полукруглой головкой, длина 50 мм | 1348 | 1009 | т | т | 1000 | 0 | -308721405 | 0 | 164353.74 | 0 | 0 | 0 | 127406 | 0 | 0 | 0 | 1.29 | 1 | 1 | 1 | 2 | 0 | 0 | 1 | 1 | 0 | 0.0014 | )*0 | 0 | 2 | 47678098 | 1 | 0 | 2650 | 1 | 0 | 0 | 0 | 0 | 0 | 0 | 0 | 178.3684 | 0 | 0 | 0 | 0 | 0 | 1 | 0 | 0 | 0 | 0 | 0 | 0 | 0 |  | 0 | 0 | 0 | 164353.74 | 127406 | 1.29 | 0 | 0 | 0 | 0 | 0 | 0 | 0 | 0 |  | 0 |  | 0
1253 | 47665046 | 47678077 | 29607587 | 1 | 1 | 1 | 3 | 14.4.02.04-0142 | ФСБЦ-2022, 14.4.02.04-0142, приказ Минстроя России от 18.05.2022 г. № 378/пр | Краска масляная МА-0115, мумия, сурик железный | 1346 | 1009 | кг | кг | 1 | 0 | 628117784 | 0 | 115.03 | 0 | 0 | 0 | 79.88 | 0 | 0 | 0 | 1.44 | 1 | 1 | 1 | 2 | 0 | 0 | 1 | 0 | 0 | 0.1 | )*0 | 0 | 2 | 47678099 | 1 | 0 | 2651 | 0 | 0 | 0 | 0 | 0 | 0 | 0 | 0 | 0 | 0 | 0 | 0 | 0 | 0 | 0 | 0 | 0 | 0 | 0 | 0 | 0 | 0 |  | 0 | 0 | 0 | 115.03 | 79.88 | 1.44 | 0 | 0 | 0 | 0 | 0 | 0 | 0 | 0 |  | 0 |  | 0
1253 | 47665046 | 47678077 | 29607587 | 1 | 1 | 1 | 3 | 14.4.02.04-0142 | ФСБЦ-2022, 14.4.02.04-0142, приказ Минстроя России от 18.05.2022 г. № 378/пр | Краска масляная МА-0115, мумия, сурик железный | 1346 | 1009 | кг | кг | 1 | 0 | 628117784 | 0 | 115.03 | 0 | 0 | 0 | 79.88 | 0 | 0 | 0 | 1.44 | 1 | 1 | 1 | 0 | 0 | 0 | 1 | 0 | 0 | -0.1 | )*0 | 0 | 1 | -1 | 0 | 0 |  | 0 | 0 | 0 | 0 | 0 | 0 | 0 | 0 | 0 | 0 | 0 | 0 | 0 | 0 | 0 | 0 | 0 | 0 | 0 | 0 | 0 | 0 |  | 0 | 0 | 0 | 115.03 | 79.88 | 1.44 | 0 | 0 | 0 | 0 | 0 | 0 | 0 | 0 |  | 0 |  | 0
1253 | 47665046 | 47678077 | 29221432 | 109 | 1 | 1 | 3 | 421/пр_2020_п.75_пп.а |  | Сметная стоимость вспомогательных ненормируемых материальных ресурсов, не учтенная в сметной норме, 2% | 3277935 | 1013 | % | % | 1 | 0 | 274903907 | 2 | 0 | 0 | 0 | 0 | 0 | 0 | 0 | 0 | 1 | 1 | 1 | 1 | 0 | 0 | 0 | 0 | 0 | 0 | 2 |  | 0 | 2 | 47678100 | 1 | 2048 | 2652 | 0 | 0 | 0 | 0 | 0 | 0 | 0 | 0 | 0 | 0 | 0 | 0 | 0 | 0 | 0 | 0 | 0 | 0 | 0 | 0 | 0 | 0 |  | 0 | 0 | 0.06 | 0 | 0 | 1 | 0 | 0 | 0 | 0 | 0 | 0 | 0 | 0 |  | 0 |  | 0
1260 | 47665103 | 47678104 | 30341713 | 111 | 1 | 1 | 1 | 1-100-38 |  | Затраты труда рабочих (Средний разряд - 3,8) | 1191 | 1013 | чел.-ч. | чел.-ч. | 1 | 0 | -2012709214 | 60.72 | 0 | 0 | 0 | 793.61 | 0 | 0 | 0 | 793.61 | 1 | 1 | 1 | 1 | -2 | 0 | 0 | 1 | 1 | 0 | 44 | *1,20)*1,15 | 1 | 2 | 47678116 | 1 | 6144 | 2653 | 1 | 0 | 0 | 0 | 0 | 0 | 0 | 0 | 0 | 0 | 0 | 34918.84 | 44 | 0 | 1 | 0 | 0 | 0 | 48187.9992 | 60.72 | 0 | 1 | 1047.57 | 1.8216 | 0 | 1.8216 | 793.61 | 793.61 | 1 | 48187.9992 | 0 | 0 | 0 | 0 | 1445.64 | 1445.64 | 1 |  | 0 |  | 0
1260 | 47665103 | 47678104 | 30341891 | 111 | 1 | 1 | 1 | 4-100-00 |  | Затраты труда машинистов | 1191 | 1013 | чел.-ч. | чел.-ч. | 1 | 0 | -1417349443 | 3.6984 | 0 | 0 | 0 | 0 | 0 | 0 | 0 | 0 | 1 | 1 | 1 | 1 | -2 | 0 | 0 | 1 | 1 | 0 | 2.68 | *1,20)*1,15 | 2 | 2 | 47678117 | 1 | 6144 | 2654 | 1 | 0 | 0 | 0 | 0 | 0 | 0 | 0 | 0 | 0 | 0 | 0 | 0 | 0 | 0 | 0 | 0 | 0 | 0 | 0 | 0 | 0 |  | 0 | 0 | 0.11095 | 0 | 0 | 1 | 0 | 0 | 0 | 0 | 0 | 0 | 0 | 0 |  | 0 |  | 0
1260 | 47665103 | 47678104 | 30462801 | 1 | 1 | 1 | 2 | 91.05.05-015 | ФСЭМ-2022, 91.05.05-015, приказ Минстроя России от 18.05.2022 г. № 378/пр | Краны на автомобильном ходу, грузоподъемность 16 т | 1368 | 1011 | маш.-ч | маш.-ч | 1 | 0 | -6703044 | 1.8492 | 0 | 1626.29 | 1090.46 | 0 | 0 | 1626.29 | 1090.46 | 0 | 1 | 1 | 1 | 1 | -2 | 0 | 0 | 1 | 1 | 0 | 1.34 | *1,20)*1,15 | 1 | 2 | 47678118 | 1 | 6144 | 2655 | 1 | 0 | 0 | 0 | 0 | 0 | 0 | 0 | 0 | 2179.2286 | 1461.2164 | 0 | 0 | 1.34 | 1 | 0 | 3007.3355 | 2016.4786 | 0 | 0 | 1.8492 | 1 |  | 0 | 0.055476 | 0.055476 | 1626.29 | 1626.29 | 1 | 3007.3374 | 2016.4836 | 0 | 90.22 | 60.49 | 0 | 150.71 | 1 | 4-100-060 | 6 | чел.-ч. | 1
1260 | 47665103 | 47678104 | 30463686 | 1 | 1 | 1 | 2 | 91.14.02-001 | ФСЭМ-2022 доп.7, 91.14.02-001, приказ Минстроя России от 02.08.2023 г. № 551/пр | Автомобили бортовые, грузоподъемность до 5 т | 1368 | 1011 | маш.-ч | маш.-ч | 1 | 0 | -773430059 | 1.8492 | 0 | 641.7 | 811.79 | 0 | 0 | 641.7 | 811.79 | 0 | 1 | 1 | 1 | 1 | -2 | 0 | 0 | 1 | 1 | 0 | 1.34 | *1,20)*1,15 | 1 | 2 | 47678119 | 1 | 6144 | 2656 | 1 | 0 | 0 | 0 | 0 | 0 | 0 | 0 | 0 | 859.878 | 1087.7986 | 0 | 0 | 1.34 | 1 | 0 | 1186.6316 | 1501.1621 | 0 | 0 | 1.8492 | 1 |  | 0 | 0.055476 | 0.055476 | 641.7 | 641.7 | 1 | 1186.6344 | 1501.164 | 0 | 35.6 | 45.03 | 0 | 80.63 | 1 | 4-100-040 | 4 | чел.-ч. | 1
1260 | 47665103 | 47678104 | 30463880 | 1 | 1 | 1 | 2 | 91.17.04-233 | ФСЭМ-2022, 91.17.04-233, приказ Минстроя России от 18.05.2022 г. № 378/пр | Аппараты сварочные для ручной дуговой сварки, сварочный ток до 350 А | 1368 | 1011 | маш.-ч | маш.-ч | 1 | 0 | 2041126307 | 6.8172 | 0 | 34.61 | 0 | 0 | 0 | 34.61 | 0 | 0 | 1 | 1 | 1 | 1 | -2 | 0 | 0 | 1 | 1 | 0 | 4.94 | *1,20)*1,15 | 1 | 2 | 47678120 | 1 | 0 | 2657 | 1 | 0 | 0 | 0 | 0 | 0 | 0 | 0 | 0 | 170.9734 | 0 | 0 | 0 | 0 | 1 | 0 | 235.9433 | 0 | 0 | 0 | 0 | 1 |  | 0 | 0 | 0.20452 | 34.61 | 34.61 | 1 | 235.9386 | 0 | 0 | 7.08 | 0 | 0 | 7.08 | 1 |  | 0 |  | 0
1260 | 47665103 | 47678104 | 30416185 | 1 | 1 | 1 | 3 | 01.7.02.07-0011 | ФСБЦ-2022, 01.7.02.07-0011, приказ Минстроя России от 18.05.2022 г. № 378/пр | Прессшпан листовой, марка А | 1346 | 1009 | кг | кг | 1 | 0 | 99923904 | 0.99 | 242.61 | 0 | 0 | 0 | 177.09 | 0 | 0 | 0 | 1.37 | 1 | 1 | 1 | 2 | 0 | 0 | 1 | 1 | 0 | 0.99 |  | 0 | 2 | 47678121 | 1 | 6144 | 2658 | 1 | 0 | 0 | 0 | 0 | 0 | 0 | 0 | 175.3191 | 0 | 0 | 0 | 0 | 0 | 1 | 175.3191 | 0 | 0 | 0 | 0 | 0 | 1 |  | 0 | 0 | 0.0297 | 242.61 | 177.09 | 1.37 | 175.32 | 0 | 7.21 | 0 | 0 | 0 | 7.21 | 0 |  | 0 |  | 0
1260 | 47665103 | 47678104 | 30416215 | 1 | 1 | 1 | 3 | 01.7.03.04-0001 | ФСБЦ-2022, 01.7.03.04-0001, приказ Минстроя России от 18.05.2022 г. № 378/пр | Электроэнергия | 1383 | 1013 | КВТ-Ч | КВТ-Ч | 1 | 0 | 1422466586 | 2.5428 | 7.32 | 0 | 0 | 0 | 7.32 | 0 | 0 | 0 | 1 | 1 | 1 | 1 | -2 | 0 | 0 | 1 | 1 | 0 | 2.5428 |  | 0 | 2 | 47678122 | 1 | 0 | 2659 | 1 | 0 | 0 | 0 | 0 | 0 | 0 | 0 | 18.6133 | 0 | 0 | 0 | 0 | 0 | 1 | 18.6133 | 0 | 0 | 0 | 0 | 0 | 1 |  | 0 | 0 | 0.076284 | 7.32 | 7.32 | 1 | 18.61 | 0 | 0.56 | 0 | 0 | 0 | 0.56 | 1 |  | 0 |  | 0
1260 | 47665103 | 47678104 | 30416930 | 1 | 1 | 1 | 3 | 01.7.11.07-0227 | ФСБЦ-2022, 01.7.11.07-0227, приказ Минстроя России от 18.05.2022 г. № 378/пр | Электроды сварочные для сварки низколегированных и углеродистых сталей УОНИ 13/45, Э42А, диаметр 4-5 мм | 1346 | 1009 | кг | кг | 1 | 0 | -1659440597 | 3 | 121.39 | 0 | 0 | 0 | 155.63 | 0 | 0 | 0 | 0.78 | 1 | 1 | 1 | 2 | 0 | 0 | 1 | 1 | 0 | 3 |  | 0 | 2 | 47678123 | 1 | 0 | 2660 | 1 | 0 | 0 | 0 | 0 | 0 | 0 | 0 | 466.89 | 0 | 0 | 0 | 0 | 0 | 1 | 466.89 | 0 | 0 | 0 | 0 | 0 | 1 |  | 0 | 0 | 0.09 | 121.39 | 155.63 | 0.78 | 466.89 | 0 | 10.93 | 0 | 0 | 0 | 10.93 | 0 |  | 0 |  | 0
1260 | 47665103 | 47678104 | 30417561 | 1 | 1 | 1 | 3 | 01.7.15.04-0011 | ФСБЦ-2022, 01.7.15.04-0011, приказ Минстроя России от 18.05.2022 г. № 378/пр | Винты стальные с полукруглой головкой, длина 50 мм | 1348 | 1009 | т | т | 1000 | 0 | -1033760132 | 0.0016 | 164353.74 | 0 | 0 | 0 | 127406 | 0 | 0 | 0 | 1.29 | 1 | 1 | 1 | 2 | 0 | 0 | 1 | 1 | 0 | 0.0016 |  | 0 | 2 | 47678124 | 1 | 6144 | 2661 | 1 | 0 | 0 | 0 | 0 | 0 | 0 | 0 | 203.8496 | 0 | 0 | 0 | 0 | 0 | 1 | 203.8496 | 0 | 0 | 0 | 0 | 0 | 1 |  | 0 | 0 | 4.8e-05 | 164353.74 | 127406 | 1.29 | 203.85 | 0 | 7.89 | 0 | 0 | 0 | 7.89 | 0 |  | 0 |  | 0
1260 | 47665103 | 47678104 | 30434082 | 1 | 1 | 1 | 3 | 14.4.02.04-0142 | ФСБЦ-2022, 14.4.02.04-0142, приказ Минстроя России от 18.05.2022 г. № 378/пр | Краска масляная МА-0115, мумия, сурик железный | 1346 | 1009 | кг | кг | 1 | 0 | -1970863274 | 0.1 | 115.03 | 0 | 0 | 0 | 79.88 | 0 | 0 | 0 | 1.44 | 1 | 1 | 1 | 2 | 0 | 0 | 1 | 1 | 0 | 0.1 |  | 0 | 2 | 47678125 | 1 | 0 | 2662 | 1 | 0 | 0 | 0 | 0 | 0 | 0 | 0 | 7.988 | 0 | 0 | 0 | 0 | 0 | 1 | 7.988 | 0 | 0 | 0 | 0 | 0 | 1 |  | 0 | 0 | 0.003 | 115.03 | 79.88 | 1.44 | 7.99 | 0 | 0.35 | 0 | 0 | 0 | 0.35 | 0 |  | 0 |  | 0
1260 | 47665103 | 47678104 | 30347491 | 111 | 1 | 1 | 3 | 421/пр_2020_п.75_пп.а |  | Сметная стоимость вспомогательных ненормируемых материальных ресурсов, не учтенная в сметной норме, 2% | 3277935 | 1013 | % | % | 1 | 0 | 274903907 | 2 | 0 | 0 | 0 | 0 | 0 | 0 | 0 | 0 | 1 | 1 | 1 | 1 | 0 | 0 | 0 | 0 | 0 | 0 | 2 |  | 0 | 2 | 47678126 | 1 | 0 | 2663 | 0 | 0 | 0 | 0 | 0 | 0 | 0 | 0 | 0 | 0 | 0 | 0 | 0 | 0 | 0 | 0 | 0 | 0 | 0 | 0 | 0 | 0 |  | 0 | 0 | 0.06 | 0 | 0 | 1 | 0 | 0 | 0 | 0 | 0 | 0 | 0 | 0 |  | 0 |  | 0
1261 | 47665046 | 47678104 | 30341713 | 111 | 1 | 1 | 1 | 1-100-38 |  | Затраты труда рабочих (Средний разряд - 3,8) | 1191 | 1013 | чел.-ч. | чел.-ч. | 1 | 0 | -2012709214 | 60.72 | 0 | 0 | 0 | 793.61 | 0 | 0 | 0 | 793.61 | 1 | 1 | 1 | 1 | -2 | 0 | 0 | 1 | 1 | 0 | 44 | *1,20)*1,15 | 1 | 2 | 47678116 | 1 | 6144 | 2664 | 1 | 0 | 0 | 0 | 0 | 0 | 0 | 0 | 0 | 0 | 0 | 34918.84 | 44 | 0 | 1 | 0 | 0 | 0 | 48187.9992 | 60.72 | 0 | 1 | 1047.57 | 1.8216 | 0 | 1.8216 | 793.61 | 793.61 | 1 | 48187.9992 | 0 | 0 | 0 | 0 | 1445.64 | 1445.64 | 1 |  | 0 |  | 0
1261 | 47665046 | 47678104 | 30341891 | 111 | 1 | 1 | 1 | 4-100-00 |  | Затраты труда машинистов | 1191 | 1013 | чел.-ч. | чел.-ч. | 1 | 0 | -1417349443 | 3.6984 | 0 | 0 | 0 | 0 | 0 | 0 | 0 | 0 | 1 | 1 | 1 | 1 | -2 | 0 | 0 | 1 | 1 | 0 | 2.68 | *1,20)*1,15 | 2 | 2 | 47678117 | 1 | 6144 | 2665 | 1 | 0 | 0 | 0 | 0 | 0 | 0 | 0 | 0 | 0 | 0 | 0 | 0 | 0 | 0 | 0 | 0 | 0 | 0 | 0 | 0 | 0 |  | 0 | 0 | 0.11095 | 0 | 0 | 1 | 0 | 0 | 0 | 0 | 0 | 0 | 0 | 0 |  | 0 |  | 0
1261 | 47665046 | 47678104 | 30462801 | 1 | 1 | 1 | 2 | 91.05.05-015 | ФСЭМ-2022, 91.05.05-015, приказ Минстроя России от 18.05.2022 г. № 378/пр | Краны на автомобильном ходу, грузоподъемность 16 т | 1368 | 1011 | маш.-ч | маш.-ч | 1 | 0 | -6703044 | 1.8492 | 0 | 1626.29 | 1090.46 | 0 | 0 | 1626.29 | 1090.46 | 0 | 1 | 1 | 1 | 1 | -2 | 0 | 0 | 1 | 1 | 0 | 1.34 | *1,20)*1,15 | 1 | 2 | 47678118 | 1 | 6144 | 2666 | 1 | 0 | 0 | 0 | 0 | 0 | 0 | 0 | 0 | 2179.2286 | 1461.2164 | 0 | 0 | 1.34 | 1 | 0 | 3007.3355 | 2016.4786 | 0 | 0 | 1.8492 | 1 |  | 0 | 0.055476 | 0.055476 | 1626.29 | 1626.29 | 1 | 3007.3374 | 2016.4836 | 0 | 90.22 | 60.49 | 0 | 150.71 | 1 | 4-100-060 | 6 | чел.-ч. | 1
1261 | 47665046 | 47678104 | 30463686 | 1 | 1 | 1 | 2 | 91.14.02-001 | ФСЭМ-2022 доп.7, 91.14.02-001, приказ Минстроя России от 02.08.2023 г. № 551/пр | Автомобили бортовые, грузоподъемность до 5 т | 1368 | 1011 | маш.-ч | маш.-ч | 1 | 0 | -773430059 | 1.8492 | 0 | 641.7 | 811.79 | 0 | 0 | 641.7 | 811.79 | 0 | 1 | 1 | 1 | 1 | -2 | 0 | 0 | 1 | 1 | 0 | 1.34 | *1,20)*1,15 | 1 | 2 | 47678119 | 1 | 6144 | 2667 | 1 | 0 | 0 | 0 | 0 | 0 | 0 | 0 | 0 | 859.878 | 1087.7986 | 0 | 0 | 1.34 | 1 | 0 | 1186.6316 | 1501.1621 | 0 | 0 | 1.8492 | 1 |  | 0 | 0.055476 | 0.055476 | 641.7 | 641.7 | 1 | 1186.6344 | 1501.164 | 0 | 35.6 | 45.03 | 0 | 80.63 | 1 | 4-100-040 | 4 | чел.-ч. | 1
1261 | 47665046 | 47678104 | 30463880 | 1 | 1 | 1 | 2 | 91.17.04-233 | ФСЭМ-2022, 91.17.04-233, приказ Минстроя России от 18.05.2022 г. № 378/пр | Аппараты сварочные для ручной дуговой сварки, сварочный ток до 350 А | 1368 | 1011 | маш.-ч | маш.-ч | 1 | 0 | 2041126307 | 6.8172 | 0 | 34.61 | 0 | 0 | 0 | 34.61 | 0 | 0 | 1 | 1 | 1 | 1 | -2 | 0 | 0 | 1 | 1 | 0 | 4.94 | *1,20)*1,15 | 1 | 2 | 47678120 | 1 | 0 | 2668 | 1 | 0 | 0 | 0 | 0 | 0 | 0 | 0 | 0 | 170.9734 | 0 | 0 | 0 | 0 | 1 | 0 | 235.9433 | 0 | 0 | 0 | 0 | 1 |  | 0 | 0 | 0.20452 | 34.61 | 34.61 | 1 | 235.9386 | 0 | 0 | 7.08 | 0 | 0 | 7.08 | 1 |  | 0 |  | 0
1261 | 47665046 | 47678104 | 30416185 | 1 | 1 | 1 | 3 | 01.7.02.07-0011 | ФСБЦ-2022, 01.7.02.07-0011, приказ Минстроя России от 18.05.2022 г. № 378/пр | Прессшпан листовой, марка А | 1346 | 1009 | кг | кг | 1 | 0 | 99923904 | 0.99 | 242.61 | 0 | 0 | 0 | 177.09 | 0 | 0 | 0 | 1.37 | 1 | 1 | 1 | 2 | 0 | 0 | 1 | 1 | 0 | 0.99 |  | 0 | 2 | 47678121 | 1 | 6144 | 2669 | 1 | 0 | 0 | 0 | 0 | 0 | 0 | 0 | 175.3191 | 0 | 0 | 0 | 0 | 0 | 1 | 175.3191 | 0 | 0 | 0 | 0 | 0 | 1 |  | 0 | 0 | 0.0297 | 242.61 | 177.09 | 1.37 | 175.32 | 0 | 7.21 | 0 | 0 | 0 | 7.21 | 0 |  | 0 |  | 0
1261 | 47665046 | 47678104 | 30416215 | 1 | 1 | 1 | 3 | 01.7.03.04-0001 | ФСБЦ-2022, 01.7.03.04-0001, приказ Минстроя России от 18.05.2022 г. № 378/пр | Электроэнергия | 1383 | 1013 | КВТ-Ч | КВТ-Ч | 1 | 0 | 1422466586 | 2.5428 | 7.32 | 0 | 0 | 0 | 7.32 | 0 | 0 | 0 | 1 | 1 | 1 | 1 | -2 | 0 | 0 | 1 | 1 | 0 | 2.5428 |  | 0 | 2 | 47678122 | 1 | 0 | 2670 | 1 | 0 | 0 | 0 | 0 | 0 | 0 | 0 | 18.6133 | 0 | 0 | 0 | 0 | 0 | 1 | 18.6133 | 0 | 0 | 0 | 0 | 0 | 1 |  | 0 | 0 | 0.076284 | 7.32 | 7.32 | 1 | 18.61 | 0 | 0.56 | 0 | 0 | 0 | 0.56 | 1 |  | 0 |  | 0
1261 | 47665046 | 47678104 | 30416930 | 1 | 1 | 1 | 3 | 01.7.11.07-0227 | ФСБЦ-2022, 01.7.11.07-0227, приказ Минстроя России от 18.05.2022 г. № 378/пр | Электроды сварочные для сварки низколегированных и углеродистых сталей УОНИ 13/45, Э42А, диаметр 4-5 мм | 1346 | 1009 | кг | кг | 1 | 0 | -1659440597 | 3 | 121.39 | 0 | 0 | 0 | 155.63 | 0 | 0 | 0 | 0.78 | 1 | 1 | 1 | 2 | 0 | 0 | 1 | 1 | 0 | 3 |  | 0 | 2 | 47678123 | 1 | 0 | 2671 | 1 | 0 | 0 | 0 | 0 | 0 | 0 | 0 | 466.89 | 0 | 0 | 0 | 0 | 0 | 1 | 466.89 | 0 | 0 | 0 | 0 | 0 | 1 |  | 0 | 0 | 0.09 | 121.39 | 155.63 | 0.78 | 466.89 | 0 | 10.93 | 0 | 0 | 0 | 10.93 | 0 |  | 0 |  | 0
1261 | 47665046 | 47678104 | 30417561 | 1 | 1 | 1 | 3 | 01.7.15.04-0011 | ФСБЦ-2022, 01.7.15.04-0011, приказ Минстроя России от 18.05.2022 г. № 378/пр | Винты стальные с полукруглой головкой, длина 50 мм | 1348 | 1009 | т | т | 1000 | 0 | -1033760132 | 0.0016 | 164353.74 | 0 | 0 | 0 | 127406 | 0 | 0 | 0 | 1.29 | 1 | 1 | 1 | 2 | 0 | 0 | 1 | 1 | 0 | 0.0016 |  | 0 | 2 | 47678124 | 1 | 6144 | 2672 | 1 | 0 | 0 | 0 | 0 | 0 | 0 | 0 | 203.8496 | 0 | 0 | 0 | 0 | 0 | 1 | 203.8496 | 0 | 0 | 0 | 0 | 0 | 1 |  | 0 | 0 | 4.8e-05 | 164353.74 | 127406 | 1.29 | 203.85 | 0 | 7.89 | 0 | 0 | 0 | 7.89 | 0 |  | 0 |  | 0
1261 | 47665046 | 47678104 | 30434082 | 1 | 1 | 1 | 3 | 14.4.02.04-0142 | ФСБЦ-2022, 14.4.02.04-0142, приказ Минстроя России от 18.05.2022 г. № 378/пр | Краска масляная МА-0115, мумия, сурик железный | 1346 | 1009 | кг | кг | 1 | 0 | -1970863274 | 0.1 | 115.03 | 0 | 0 | 0 | 79.88 | 0 | 0 | 0 | 1.44 | 1 | 1 | 1 | 2 | 0 | 0 | 1 | 1 | 0 | 0.1 |  | 0 | 2 | 47678125 | 1 | 0 | 2673 | 1 | 0 | 0 | 0 | 0 | 0 | 0 | 0 | 7.988 | 0 | 0 | 0 | 0 | 0 | 1 | 7.988 | 0 | 0 | 0 | 0 | 0 | 1 |  | 0 | 0 | 0.003 | 115.03 | 79.88 | 1.44 | 7.99 | 0 | 0.35 | 0 | 0 | 0 | 0.35 | 0 |  | 0 |  | 0
1261 | 47665046 | 47678104 | 30347491 | 111 | 1 | 1 | 3 | 421/пр_2020_п.75_пп.а |  | Сметная стоимость вспомогательных ненормируемых материальных ресурсов, не учтенная в сметной норме, 2% | 3277935 | 1013 | % | % | 1 | 0 | 274903907 | 2 | 0 | 0 | 0 | 0 | 0 | 0 | 0 | 0 | 1 | 1 | 1 | 1 | 0 | 0 | 0 | 0 | 0 | 0 | 2 |  | 0 | 2 | 47678126 | 1 | 0 | 2674 | 0 | 0 | 0 | 0 | 0 | 0 | 0 | 0 | 0 | 0 | 0 | 0 | 0 | 0 | 0 | 0 | 0 | 0 | 0 | 0 | 0 | 0 |  | 0 | 0 | 0.06 | 0 | 0 | 1 | 0 | 0 | 0 | 0 | 0 | 0 | 0 | 0 |  | 0 |  | 0
1264 | 47665103 | 47678128 | 30341848 | 111 | 1 | 1 | 1 | 2-100-02 |  | Рабочий 2 разряда | 1369 | 1013 | чел.-ч | чел.-ч | 1 | 0 | -236928766 | 1.1385 | 0 | 0 | 0 | 660.33 | 0 | 0 | 0 | 660.33 | 1 | 1 | 1 | 1 | -2 | 0 | 0 | 1 | 1 | 0 | 0.99 | )*1,15 | 1 | 2 | 47678142 | 1 | 0 | 2675 | 1 | 0 | 0 | 0 | 0 | 0 | 0 | 0 | 0 | 0 | 0 | 653.7267 | 0.99 | 0 | 1 | 0 | 0 | 0 | 751.7857 | 1.1385 | 0 | 1 | 26.15 | 0.04554 | 0 | 0.04554 | 660.33 | 660.33 | 1 | 751.7895 | 0 | 0 | 0 | 0 | 30.07 | 30.07 | 1 |  | 0 |  | 0
1264 | 47665103 | 47678128 | 30341851 | 111 | 1 | 1 | 1 | 2-100-03 |  | Рабочий 3 разряда | 1369 | 1013 | чел.-ч | чел.-ч | 1 | 0 | -587036825 | 54.3835 | 0 | 0 | 0 | 720.91 | 0 | 0 | 0 | 720.91 | 1 | 1 | 1 | 1 | -2 | 0 | 0 | 1 | 1 | 0 | 47.29 | )*1,15 | 1 | 2 | 47678143 | 1 | 0 | 2676 | 1 | 0 | 0 | 0 | 0 | 0 | 0 | 0 | 0 | 0 | 0 | 34091.8339 | 47.29 | 0 | 1 | 0 | 0 | 0 | 39205.609 | 54.3835 | 0 | 1 | 1363.67 | 2.1753 | 0 | 2.1753 | 720.91 | 720.91 | 1 | 39205.6045 | 0 | 0 | 0 | 0 | 1568.22 | 1568.22 | 1 |  | 0 |  | 0
1264 | 47665103 | 47678128 | 30341857 | 111 | 1 | 1 | 1 | 2-100-04 |  | Рабочий 4 разряда | 1369 | 1013 | чел.-ч | чел.-ч | 1 | 0 | -512803540 | 26.933 | 0 | 0 | 0 | 811.79 | 0 | 0 | 0 | 811.79 | 1 | 1 | 1 | 1 | -2 | 0 | 0 | 1 | 1 | 0 | 23.42 | )*1,15 | 1 | 2 | 47678144 | 1 | 0 | 2677 | 1 | 0 | 0 | 0 | 0 | 0 | 0 | 0 | 0 | 0 | 0 | 19012.1218 | 23.42 | 0 | 1 | 0 | 0 | 0 | 21863.9401 | 26.933 | 0 | 1 | 760.48 | 1.0773 | 0 | 1.0773 | 811.79 | 811.79 | 1 | 21863.938 | 0 | 0 | 0 | 0 | 874.56 | 874.56 | 1 |  | 0 |  | 0
1264 | 47665103 | 47678128 | 30341859 | 111 | 1 | 1 | 1 | 2-100-05 |  | Рабочий 5 разряда | 1369 | 1013 | чел.-ч | чел.-ч | 1 | 0 | 1518711480 | 26.933 | 0 | 0 | 0 | 932.95 | 0 | 0 | 0 | 932.95 | 1 | 1 | 1 | 1 | -2 | 0 | 0 | 1 | 1 | 0 | 23.42 | )*1,15 | 1 | 2 | 47678145 | 1 | 0 | 2678 | 1 | 0 | 0 | 0 | 0 | 0 | 0 | 0 | 0 | 0 | 0 | 21849.689 | 23.42 | 0 | 1 | 0 | 0 | 0 | 25127.1424 | 26.933 | 0 | 1 | 873.99 | 1.0773 | 0 | 1.0773 | 932.95 | 932.95 | 1 | 25127.1435 | 0 | 0 | 0 | 0 | 1005.09 | 1005.09 | 1 |  | 0 |  | 0
1264 | 47665103 | 47678128 | 30341891 | 111 | 1 | 1 | 1 | 4-100-00 |  | Затраты труда машинистов | 1191 | 1013 | чел.-ч. | чел.-ч. | 1 | 0 | -1417349443 | 28.6235 | 0 | 0 | 0 | 0 | 0 | 0 | 0 | 0 | 1 | 1 | 1 | 1 | -2 | 0 | 0 | 1 | 1 | 0 | 24.89 | )*1,15 | 2 | 2 | 47678146 | 1 | 0 | 2679 | 1 | 0 | 0 | 0 | 0 | 0 | 0 | 0 | 0 | 0 | 0 | 0 | 0 | 0 | 0 | 0 | 0 | 0 | 0 | 0 | 0 | 0 |  | 0 | 0 | 1.1449 | 0 | 0 | 1 | 0 | 0 | 0 | 0 | 0 | 0 | 0 | 0 |  | 0 |  | 0
1264 | 47665103 | 47678128 | 30462801 | 1 | 1 | 1 | 2 | 91.05.05-015 | ФСЭМ-2022, 91.05.05-015, приказ Минстроя России от 18.05.2022 г. № 378/пр | Краны на автомобильном ходу, грузоподъемность 16 т | 1368 | 1011 | маш.-ч | маш.-ч | 1 | 0 | -6703044 | 0.8625 | 0 | 1626.29 | 1090.46 | 0 | 0 | 1626.29 | 1090.46 | 0 | 1 | 1 | 1 | 1 | -2 | 0 | 0 | 1 | 1 | 0 | 0.75 | )*1,15 | 1 | 2 | 47678147 | 1 | 0 | 2680 | 1 | 0 | 0 | 0 | 0 | 0 | 0 | 0 | 0 | 1219.7175 | 817.845 | 0 | 0 | 0.75 | 1 | 0 | 1402.6751 | 940.5218 | 0 | 0 | 0.8625 | 1 |  | 0 | 0.0345 | 0.0345 | 1626.29 | 1626.29 | 1 | 1402.678 | 940.5275 | 0 | 56.11 | 37.62 | 0 | 93.73 | 1 | 4-100-060 | 6 | чел.-ч. | 1
1264 | 47665103 | 47678128 | 30462935 | 1 | 1 | 1 | 2 | 91.06.03-055 | ФСЭМ-2022, 91.06.03-055, приказ Минстроя России от 18.05.2022 г. № 378/пр | Лебедки электрические тяговым усилием 19,62 кН (2 т) | 1368 | 1011 | маш.-ч | маш.-ч | 1 | 0 | -2067907910 | 0.9315 | 0 | 16.95 | 0 | 0 | 0 | 11.45 | 0 | 0 | 1 | 1.48 | 1 | 1 | 2 | 0 | 0 | 1 | 1 | 0 | 0.81 | )*1,15 | 1 | 2 | 47678148 | 1 | 0 | 2681 | 1 | 0 | 0 | 0 | 0 | 0 | 0 | 0 | 0 | 9.2745 | 0 | 0 | 0 | 0 | 1 | 0 | 10.6657 | 0 | 0 | 0 | 0 | 1 |  | 0 | 0 | 0.03726 | 16.95 | 11.45 | 1.48 | 10.6605 | 0 | 0 | 0.63 | 0 | 0 | 0.63 | 0 |  | 0 |  | 0
1264 | 47665103 | 47678128 | 30462974 | 1 | 1 | 1 | 2 | 91.06.06-011 | ФСЭМ-2022, 91.06.06-011, приказ Минстроя России от 18.05.2022 г. № 378/пр | Автогидроподъемники, высота подъема 12 м | 1368 | 1011 | маш.-ч | маш.-ч | 1 | 0 | -1906387083 | 26.151 | 0 | 506.23 | 492.81 | 0 | 0 | 346.73 | 492.81 | 0 | 1 | 1.46 | 1 | 1 | 2 | 0 | 0 | 1 | 1 | 0 | 22.74 | )*1,15 | 1 | 2 | 47678149 | 1 | 0 | 2682 | 1 | 0 | 0 | 0 | 0 | 0 | 0 | 0 | 0 | 7884.6402 | 11206.4994 | 0 | 0 | 22.74 | 1 | 0 | 9067.3362 | 12887.4743 | 0 | 0 | 26.151 | 1 |  | 0 | 1.046 | 1.046 | 506.23 | 346.73 | 1.46 | 9067.336 | 12887.475 | 0 | 529.54 | 515.5 | 0 | 1045.04 | 0 | 4-100-040 | 4 | чел.-ч. | 1
1264 | 47665103 | 47678128 | 30463686 | 1 | 1 | 1 | 2 | 91.14.02-001 | ФСЭМ-2022 доп.7, 91.14.02-001, приказ Минстроя России от 02.08.2023 г. № 551/пр | Автомобили бортовые, грузоподъемность до 5 т | 1368 | 1011 | маш.-ч | маш.-ч | 1 | 0 | -773430059 | 0.6785 | 0 | 641.7 | 811.79 | 0 | 0 | 641.7 | 811.79 | 0 | 1 | 1 | 1 | 1 | -2 | 0 | 0 | 1 | 1 | 0 | 0.59 | )*1,15 | 1 | 2 | 47678150 | 1 | 0 | 2683 | 1 | 0 | 0 | 0 | 0 | 0 | 0 | 0 | 0 | 378.603 | 478.9561 | 0 | 0 | 0.59 | 1 | 0 | 435.3935 | 550.7995 | 0 | 0 | 0.6785 | 1 |  | 0 | 0.02714 | 0.02714 | 641.7 | 641.7 | 1 | 435.39 | 550.804 | 0 | 17.42 | 22.03 | 0 | 39.45 | 1 | 4-100-040 | 4 | чел.-ч. | 1
1264 | 47665103 | 47678128 | 30463882 | 1 | 1 | 1 | 2 | 91.17.04-544 | ФСЭМ-2022, 91.17.04-544, приказ Минстроя России от 18.05.2022 г. № 378/пр | Генераторы бензиновые портативные, мощность до 6 кВт | 1368 | 1011 | маш.-ч | маш.-ч | 1 | 0 | 1832301638 | 0.9315 | 0 | 192.86 | 811.79 | 0 | 0 | 192.86 | 811.79 | 0 | 1 | 1 | 1 | 1 | -2 | 0 | 0 | 1 | 1 | 0 | 0.81 | )*1,15 | 1 | 2 | 47678151 | 1 | 0 | 2684 | 1 | 0 | 0 | 0 | 0 | 0 | 0 | 0 | 0 | 156.2166 | 657.5499 | 0 | 0 | 0.81 | 1 | 0 | 179.6491 | 756.1824 | 0 | 0 | 0.9315 | 1 |  | 0 | 0.03726 | 0.03726 | 192.86 | 192.86 | 1 | 179.653 | 756.1825 | 0 | 7.19 | 30.25 | 0 | 37.44 | 1 | 4-100-040 | 4 | чел.-ч. | 1
1264 | 47665103 | 47678128 | 30346387 | 111 | 1 | 1 | 3 | 20.1.01.01 |  | Комплект линейной арматуры для крепления СИП-2 на опоре ВЛИ | 1371 | 1013 | ШТ | ШТ | 1 | 0 | 864875641 | 0 | 0 | 0 | 0 | 0 | 0 | 0 | 0 | 0 | 1 | 1 | 1 | 1 | 0 | 1 | 0 | 1 | 0 | 0 | 0 |  | 0 | 2 | 47678152 | 1 | 0 | 2685 | 0 | 0 | 0 | 0 | 0 | 0 | 0 | 0 | 0 | 0 | 0 | 0 | 0 | 0 | 0 | 0 | 0 | 0 | 0 | 0 | 0 | 0 |  | 0 | 0 | 0 | 0 | 0 | 1 | 0 | 0 | 0 | 0 | 0 | 0 | 0 | 0 |  | 0 |  | 0
1264 | 47665103 | 47678128 | 30346395 | 111 | 1 | 1 | 3 | 20.1.01.11 |  | Комплект линейной арматуры для устройства заземлений на опорах ВЛИ | 1371 | 1013 | ШТ | ШТ | 1 | 0 | -1890832814 | 0 | 0 | 0 | 0 | 0 | 0 | 0 | 0 | 0 | 1 | 1 | 1 | 1 | 0 | 1 | 0 | 1 | 0 | 0 | 0 |  | 0 | 2 | 47678153 | 1 | 0 | 2686 | 0 | 0 | 0 | 0 | 0 | 0 | 0 | 0 | 0 | 0 | 0 | 0 | 0 | 0 | 0 | 0 | 0 | 0 | 0 | 0 | 0 | 0 |  | 0 | 0 | 0 | 0 | 0 | 1 | 0 | 0 | 0 | 0 | 0 | 0 | 0 | 0 |  | 0 |  | 0
1264 | 47665103 | 47678128 | 30346552 | 111 | 1 | 1 | 3 | 21.2.01.01 |  | Провода самонесущие изолированные для ВЛИ | 1477 | 1013 | 1000 м | 1000 М | 1 | 0 | 164804165 | 0 | 0 | 0 | 0 | 0 | 0 | 0 | 0 | 0 | 1 | 1 | 1 | 1 | 0 | 1 | 0 | 1 | 0 | 0 | 0 |  | 0 | 2 | 47678154 | 1 | 0 | 2687 | 0 | 0 | 0 | 0 | 0 | 0 | 0 | 0 | 0 | 0 | 0 | 0 | 0 | 0 | 0 | 0 | 0 | 0 | 0 | 0 | 0 | 0 |  | 0 | 0 | 0 | 0 | 0 | 1 | 0 | 0 | 0 | 0 | 0 | 0 | 0 | 0 |  | 0 |  | 0
1265 | 47665046 | 47678128 | 30341848 | 111 | 1 | 1 | 1 | 2-100-02 |  | Рабочий 2 разряда | 1369 | 1013 | чел.-ч | чел.-ч | 1 | 0 | -236928766 | 1.1385 | 0 | 0 | 0 | 660.33 | 0 | 0 | 0 | 660.33 | 1 | 1 | 1 | 1 | -2 | 0 | 0 | 1 | 1 | 0 | 0.99 | )*1,15 | 1 | 2 | 47678142 | 1 | 0 | 2688 | 1 | 0 | 0 | 0 | 0 | 0 | 0 | 0 | 0 | 0 | 0 | 653.7267 | 0.99 | 0 | 1 | 0 | 0 | 0 | 751.7857 | 1.1385 | 0 | 1 | 26.15 | 0.04554 | 0 | 0.04554 | 660.33 | 660.33 | 1 | 751.7895 | 0 | 0 | 0 | 0 | 30.07 | 30.07 | 1 |  | 0 |  | 0
1265 | 47665046 | 47678128 | 30341851 | 111 | 1 | 1 | 1 | 2-100-03 |  | Рабочий 3 разряда | 1369 | 1013 | чел.-ч | чел.-ч | 1 | 0 | -587036825 | 54.3835 | 0 | 0 | 0 | 720.91 | 0 | 0 | 0 | 720.91 | 1 | 1 | 1 | 1 | -2 | 0 | 0 | 1 | 1 | 0 | 47.29 | )*1,15 | 1 | 2 | 47678143 | 1 | 0 | 2689 | 1 | 0 | 0 | 0 | 0 | 0 | 0 | 0 | 0 | 0 | 0 | 34091.8339 | 47.29 | 0 | 1 | 0 | 0 | 0 | 39205.609 | 54.3835 | 0 | 1 | 1363.67 | 2.1753 | 0 | 2.1753 | 720.91 | 720.91 | 1 | 39205.6045 | 0 | 0 | 0 | 0 | 1568.22 | 1568.22 | 1 |  | 0 |  | 0
1265 | 47665046 | 47678128 | 30341857 | 111 | 1 | 1 | 1 | 2-100-04 |  | Рабочий 4 разряда | 1369 | 1013 | чел.-ч | чел.-ч | 1 | 0 | -512803540 | 26.933 | 0 | 0 | 0 | 811.79 | 0 | 0 | 0 | 811.79 | 1 | 1 | 1 | 1 | -2 | 0 | 0 | 1 | 1 | 0 | 23.42 | )*1,15 | 1 | 2 | 47678144 | 1 | 0 | 2690 | 1 | 0 | 0 | 0 | 0 | 0 | 0 | 0 | 0 | 0 | 0 | 19012.1218 | 23.42 | 0 | 1 | 0 | 0 | 0 | 21863.9401 | 26.933 | 0 | 1 | 760.48 | 1.0773 | 0 | 1.0773 | 811.79 | 811.79 | 1 | 21863.938 | 0 | 0 | 0 | 0 | 874.56 | 874.56 | 1 |  | 0 |  | 0
1265 | 47665046 | 47678128 | 30341859 | 111 | 1 | 1 | 1 | 2-100-05 |  | Рабочий 5 разряда | 1369 | 1013 | чел.-ч | чел.-ч | 1 | 0 | 1518711480 | 26.933 | 0 | 0 | 0 | 932.95 | 0 | 0 | 0 | 932.95 | 1 | 1 | 1 | 1 | -2 | 0 | 0 | 1 | 1 | 0 | 23.42 | )*1,15 | 1 | 2 | 47678145 | 1 | 0 | 2691 | 1 | 0 | 0 | 0 | 0 | 0 | 0 | 0 | 0 | 0 | 0 | 21849.689 | 23.42 | 0 | 1 | 0 | 0 | 0 | 25127.1424 | 26.933 | 0 | 1 | 873.99 | 1.0773 | 0 | 1.0773 | 932.95 | 932.95 | 1 | 25127.1435 | 0 | 0 | 0 | 0 | 1005.09 | 1005.09 | 1 |  | 0 |  | 0
1265 | 47665046 | 47678128 | 30341891 | 111 | 1 | 1 | 1 | 4-100-00 |  | Затраты труда машинистов | 1191 | 1013 | чел.-ч. | чел.-ч. | 1 | 0 | -1417349443 | 28.6235 | 0 | 0 | 0 | 0 | 0 | 0 | 0 | 0 | 1 | 1 | 1 | 1 | -2 | 0 | 0 | 1 | 1 | 0 | 24.89 | )*1,15 | 2 | 2 | 47678146 | 1 | 0 | 2692 | 1 | 0 | 0 | 0 | 0 | 0 | 0 | 0 | 0 | 0 | 0 | 0 | 0 | 0 | 0 | 0 | 0 | 0 | 0 | 0 | 0 | 0 |  | 0 | 0 | 1.1449 | 0 | 0 | 1 | 0 | 0 | 0 | 0 | 0 | 0 | 0 | 0 |  | 0 |  | 0
1265 | 47665046 | 47678128 | 30462801 | 1 | 1 | 1 | 2 | 91.05.05-015 | ФСЭМ-2022, 91.05.05-015, приказ Минстроя России от 18.05.2022 г. № 378/пр | Краны на автомобильном ходу, грузоподъемность 16 т | 1368 | 1011 | маш.-ч | маш.-ч | 1 | 0 | -6703044 | 0.8625 | 0 | 1626.29 | 1090.46 | 0 | 0 | 1626.29 | 1090.46 | 0 | 1 | 1 | 1 | 1 | -2 | 0 | 0 | 1 | 1 | 0 | 0.75 | )*1,15 | 1 | 2 | 47678147 | 1 | 0 | 2693 | 1 | 0 | 0 | 0 | 0 | 0 | 0 | 0 | 0 | 1219.7175 | 817.845 | 0 | 0 | 0.75 | 1 | 0 | 1402.6751 | 940.5218 | 0 | 0 | 0.8625 | 1 |  | 0 | 0.0345 | 0.0345 | 1626.29 | 1626.29 | 1 | 1402.678 | 940.5275 | 0 | 56.11 | 37.62 | 0 | 93.73 | 1 | 4-100-060 | 6 | чел.-ч. | 1
1265 | 47665046 | 47678128 | 30462935 | 1 | 1 | 1 | 2 | 91.06.03-055 | ФСЭМ-2022, 91.06.03-055, приказ Минстроя России от 18.05.2022 г. № 378/пр | Лебедки электрические тяговым усилием 19,62 кН (2 т) | 1368 | 1011 | маш.-ч | маш.-ч | 1 | 0 | -2067907910 | 0.9315 | 0 | 16.95 | 0 | 0 | 0 | 11.45 | 0 | 0 | 1 | 1.48 | 1 | 1 | 2 | 0 | 0 | 1 | 1 | 0 | 0.81 | )*1,15 | 1 | 2 | 47678148 | 1 | 0 | 2694 | 1 | 0 | 0 | 0 | 0 | 0 | 0 | 0 | 0 | 9.2745 | 0 | 0 | 0 | 0 | 1 | 0 | 10.6657 | 0 | 0 | 0 | 0 | 1 |  | 0 | 0 | 0.03726 | 16.95 | 11.45 | 1.48 | 10.6605 | 0 | 0 | 0.63 | 0 | 0 | 0.63 | 0 |  | 0 |  | 0
1265 | 47665046 | 47678128 | 30462974 | 1 | 1 | 1 | 2 | 91.06.06-011 | ФСЭМ-2022, 91.06.06-011, приказ Минстроя России от 18.05.2022 г. № 378/пр | Автогидроподъемники, высота подъема 12 м | 1368 | 1011 | маш.-ч | маш.-ч | 1 | 0 | -1906387083 | 26.151 | 0 | 506.23 | 492.81 | 0 | 0 | 346.73 | 492.81 | 0 | 1 | 1.46 | 1 | 1 | 2 | 0 | 0 | 1 | 1 | 0 | 22.74 | )*1,15 | 1 | 2 | 47678149 | 1 | 0 | 2695 | 1 | 0 | 0 | 0 | 0 | 0 | 0 | 0 | 0 | 7884.6402 | 11206.4994 | 0 | 0 | 22.74 | 1 | 0 | 9067.3362 | 12887.4743 | 0 | 0 | 26.151 | 1 |  | 0 | 1.046 | 1.046 | 506.23 | 346.73 | 1.46 | 9067.336 | 12887.475 | 0 | 529.54 | 515.5 | 0 | 1045.04 | 0 | 4-100-040 | 4 | чел.-ч. | 1
1265 | 47665046 | 47678128 | 30463686 | 1 | 1 | 1 | 2 | 91.14.02-001 | ФСЭМ-2022 доп.7, 91.14.02-001, приказ Минстроя России от 02.08.2023 г. № 551/пр | Автомобили бортовые, грузоподъемность до 5 т | 1368 | 1011 | маш.-ч | маш.-ч | 1 | 0 | -773430059 | 0.6785 | 0 | 641.7 | 811.79 | 0 | 0 | 641.7 | 811.79 | 0 | 1 | 1 | 1 | 1 | -2 | 0 | 0 | 1 | 1 | 0 | 0.59 | )*1,15 | 1 | 2 | 47678150 | 1 | 0 | 2696 | 1 | 0 | 0 | 0 | 0 | 0 | 0 | 0 | 0 | 378.603 | 478.9561 | 0 | 0 | 0.59 | 1 | 0 | 435.3935 | 550.7995 | 0 | 0 | 0.6785 | 1 |  | 0 | 0.02714 | 0.02714 | 641.7 | 641.7 | 1 | 435.39 | 550.804 | 0 | 17.42 | 22.03 | 0 | 39.45 | 1 | 4-100-040 | 4 | чел.-ч. | 1
1265 | 47665046 | 47678128 | 30463882 | 1 | 1 | 1 | 2 | 91.17.04-544 | ФСЭМ-2022, 91.17.04-544, приказ Минстроя России от 18.05.2022 г. № 378/пр | Генераторы бензиновые портативные, мощность до 6 кВт | 1368 | 1011 | маш.-ч | маш.-ч | 1 | 0 | 1832301638 | 0.9315 | 0 | 192.86 | 811.79 | 0 | 0 | 192.86 | 811.79 | 0 | 1 | 1 | 1 | 1 | -2 | 0 | 0 | 1 | 1 | 0 | 0.81 | )*1,15 | 1 | 2 | 47678151 | 1 | 0 | 2697 | 1 | 0 | 0 | 0 | 0 | 0 | 0 | 0 | 0 | 156.2166 | 657.5499 | 0 | 0 | 0.81 | 1 | 0 | 179.6491 | 756.1824 | 0 | 0 | 0.9315 | 1 |  | 0 | 0.03726 | 0.03726 | 192.86 | 192.86 | 1 | 179.653 | 756.1825 | 0 | 7.19 | 30.25 | 0 | 37.44 | 1 | 4-100-040 | 4 | чел.-ч. | 1
1265 | 47665046 | 47678128 | 30346387 | 111 | 1 | 1 | 3 | 20.1.01.01 |  | Комплект линейной арматуры для крепления СИП-2 на опоре ВЛИ | 1371 | 1013 | ШТ | ШТ | 1 | 0 | 864875641 | 0 | 0 | 0 | 0 | 0 | 0 | 0 | 0 | 0 | 1 | 1 | 1 | 1 | 0 | 1 | 0 | 1 | 0 | 0 | 0 |  | 0 | 2 | 47678152 | 1 | 0 | 2698 | 0 | 0 | 0 | 0 | 0 | 0 | 0 | 0 | 0 | 0 | 0 | 0 | 0 | 0 | 0 | 0 | 0 | 0 | 0 | 0 | 0 | 0 |  | 0 | 0 | 0 | 0 | 0 | 1 | 0 | 0 | 0 | 0 | 0 | 0 | 0 | 0 |  | 0 |  | 0
1265 | 47665046 | 47678128 | 30346395 | 111 | 1 | 1 | 3 | 20.1.01.11 |  | Комплект линейной арматуры для устройства заземлений на опорах ВЛИ | 1371 | 1013 | ШТ | ШТ | 1 | 0 | -1890832814 | 0 | 0 | 0 | 0 | 0 | 0 | 0 | 0 | 0 | 1 | 1 | 1 | 1 | 0 | 1 | 0 | 1 | 0 | 0 | 0 |  | 0 | 2 | 47678153 | 1 | 0 | 2699 | 0 | 0 | 0 | 0 | 0 | 0 | 0 | 0 | 0 | 0 | 0 | 0 | 0 | 0 | 0 | 0 | 0 | 0 | 0 | 0 | 0 | 0 |  | 0 | 0 | 0 | 0 | 0 | 1 | 0 | 0 | 0 | 0 | 0 | 0 | 0 | 0 |  | 0 |  | 0
1265 | 47665046 | 47678128 | 30346552 | 111 | 1 | 1 | 3 | 21.2.01.01 |  | Провода самонесущие изолированные для ВЛИ | 1477 | 1013 | 1000 м | 1000 М | 1 | 0 | 164804165 | 0 | 0 | 0 | 0 | 0 | 0 | 0 | 0 | 0 | 1 | 1 | 1 | 1 | 0 | 1 | 0 | 1 | 0 | 0 | 0 |  | 0 | 2 | 47678154 | 1 | 0 | 2700 | 0 | 0 | 0 | 0 | 0 | 0 | 0 | 0 | 0 | 0 | 0 | 0 | 0 | 0 | 0 | 0 | 0 | 0 | 0 | 0 | 0 | 0 |  | 0 | 0 | 0 | 0 | 0 | 1 | 0 | 0 | 0 | 0 | 0 | 0 | 0 | 0 |  | 0 |  | 0
1272 | 47665103 | 47678158 | 30341851 | 111 | 1 | 1 | 1 | 2-100-03 |  | Рабочий 3 разряда | 1369 | 1013 | чел.-ч | чел.-ч | 1 | 0 | -587036825 | 1.2558 | 0 | 0 | 0 | 720.91 | 0 | 0 | 0 | 720.91 | 1 | 1 | 1 | 1 | -2 | 0 | 0 | 1 | 1 | 0 | 0.91 | )*1,20)*1,15 | 1 | 2 | 47678166 | 1 | 0 | 2701 | 1 | 0 | 0 | 0 | 0 | 0 | 0 | 0 | 0 | 0 | 0 | 656.0281 | 0.91 | 0 | 1 | 0 | 0 | 0 | 905.3188 | 1.2558 | 0 | 1 | 656.03 | 1.2558 | 0 | 1.2558 | 720.91 | 720.91 | 1 | 905.3214 | 0 | 0 | 0 | 0 | 905.32 | 905.32 | 1 |  | 0 |  | 0
1272 | 47665103 | 47678158 | 30341857 | 111 | 1 | 1 | 1 | 2-100-04 |  | Рабочий 4 разряда | 1369 | 1013 | чел.-ч | чел.-ч | 1 | 0 | -512803540 | 0.621 | 0 | 0 | 0 | 811.79 | 0 | 0 | 0 | 811.79 | 1 | 1 | 1 | 1 | -2 | 0 | 0 | 1 | 1 | 0 | 0.45 | )*1,20)*1,15 | 1 | 2 | 47678167 | 1 | 0 | 2702 | 1 | 0 | 0 | 0 | 0 | 0 | 0 | 0 | 0 | 0 | 0 | 365.3055 | 0.45 | 0 | 1 | 0 | 0 | 0 | 504.1216 | 0.621 | 0 | 1 | 365.31 | 0.621 | 0 | 0.621 | 811.79 | 811.79 | 1 | 504.1278 | 0 | 0 | 0 | 0 | 504.12 | 504.12 | 1 |  | 0 |  | 0
1272 | 47665103 | 47678158 | 30341859 | 111 | 1 | 1 | 1 | 2-100-05 |  | Рабочий 5 разряда | 1369 | 1013 | чел.-ч | чел.-ч | 1 | 0 | 1518711480 | 0.621 | 0 | 0 | 0 | 932.95 | 0 | 0 | 0 | 932.95 | 1 | 1 | 1 | 1 | -2 | 0 | 0 | 1 | 1 | 0 | 0.45 | )*1,20)*1,15 | 1 | 2 | 47678168 | 1 | 0 | 2703 | 1 | 0 | 0 | 0 | 0 | 0 | 0 | 0 | 0 | 0 | 0 | 419.8275 | 0.45 | 0 | 1 | 0 | 0 | 0 | 579.3619 | 0.621 | 0 | 1 | 419.83 | 0.621 | 0 | 0.621 | 932.95 | 932.95 | 1 | 579.3654 | 0 | 0 | 0 | 0 | 579.36 | 579.36 | 1 |  | 0 |  | 0
1272 | 47665103 | 47678158 | 30341891 | 111 | 1 | 1 | 1 | 4-100-00 |  | Затраты труда машинистов | 1191 | 1013 | чел.-ч. | чел.-ч. | 1 | 0 | -1417349443 | 0.6072 | 0 | 0 | 0 | 0 | 0 | 0 | 0 | 0 | 1 | 1 | 1 | 1 | -2 | 0 | 0 | 1 | 1 | 0 | 0.44 | )*1,20)*1,15 | 2 | 2 | 47678169 | 1 | 0 | 2704 | 1 | 0 | 0 | 0 | 0 | 0 | 0 | 0 | 0 | 0 | 0 | 0 | 0 | 0 | 0 | 0 | 0 | 0 | 0 | 0 | 0 | 0 |  | 0 | 0 | 0.6072 | 0 | 0 | 1 | 0 | 0 | 0 | 0 | 0 | 0 | 0 | 0 |  | 0 |  | 0
1272 | 47665103 | 47678158 | 30462974 | 1 | 1 | 1 | 2 | 91.06.06-011 | ФСЭМ-2022, 91.06.06-011, приказ Минстроя России от 18.05.2022 г. № 378/пр | Автогидроподъемники, высота подъема 12 м | 1368 | 1011 | маш.-ч | маш.-ч | 1 | 0 | -1906387083 | 0.6072 | 0 | 506.23 | 492.81 | 0 | 0 | 346.73 | 492.81 | 0 | 1 | 1.46 | 1 | 1 | 2 | 0 | 0 | 1 | 1 | 0 | 0.44 | )*1,20)*1,15 | 1 | 2 | 47678170 | 1 | 0 | 2705 | 1 | 0 | 0 | 0 | 0 | 0 | 0 | 0 | 0 | 152.5612 | 216.8364 | 0 | 0 | 0.44 | 1 | 0 | 210.5345 | 299.2342 | 0 | 0 | 0.6072 | 1 |  | 0 | 0.6072 | 0.6072 | 506.23 | 346.73 | 1.46 | 210.5328 | 299.2392 | 0 | 307.38 | 299.23 | 0 | 606.61 | 0 | 4-100-040 | 4 | чел.-ч. | 1
1272 | 47665103 | 47678158 | 30346387 | 111 | 1 | 1 | 3 | 20.1.01.01 |  | Комплект линейной арматуры для крепления СИП-2 на опоре ВЛИ | 1371 | 1013 | ШТ | ШТ | 1 | 0 | 864875641 | 0 | 0 | 0 | 0 | 0 | 0 | 0 | 0 | 0 | 1 | 1 | 1 | 1 | 0 | 1 | 0 | 1 | 0 | 0 | 0 |  | 0 | 2 | 47678171 | 1 | 0 | 2706 | 0 | 0 | 0 | 0 | 0 | 0 | 0 | 0 | 0 | 0 | 0 | 0 | 0 | 0 | 0 | 0 | 0 | 0 | 0 | 0 | 0 | 0 |  | 0 | 0 | 0 | 0 | 0 | 1 | 0 | 0 | 0 | 0 | 0 | 0 | 0 | 0 |  | 0 |  | 0
1272 | 47665103 | 47678158 | 30346395 | 111 | 1 | 1 | 3 | 20.1.01.11 |  | Комплект линейной арматуры для устройства заземлений на опорах ВЛИ | 1371 | 1013 | ШТ | ШТ | 1 | 0 | -1890832814 | 0 | 0 | 0 | 0 | 0 | 0 | 0 | 0 | 0 | 1 | 1 | 1 | 1 | 0 | 1 | 0 | 1 | 0 | 0 | 0 |  | 0 | 2 | 47678172 | 1 | 0 | 2707 | 0 | 0 | 0 | 0 | 0 | 0 | 0 | 0 | 0 | 0 | 0 | 0 | 0 | 0 | 0 | 0 | 0 | 0 | 0 | 0 | 0 | 0 |  | 0 | 0 | 0 | 0 | 0 | 1 | 0 | 0 | 0 | 0 | 0 | 0 | 0 | 0 |  | 0 |  | 0
1273 | 47665046 | 47678158 | 30341851 | 111 | 1 | 1 | 1 | 2-100-03 |  | Рабочий 3 разряда | 1369 | 1013 | чел.-ч | чел.-ч | 1 | 0 | -587036825 | 1.2558 | 0 | 0 | 0 | 720.91 | 0 | 0 | 0 | 720.91 | 1 | 1 | 1 | 1 | -2 | 0 | 0 | 1 | 1 | 0 | 0.91 | )*1,20)*1,15 | 1 | 2 | 47678166 | 1 | 0 | 2708 | 1 | 0 | 0 | 0 | 0 | 0 | 0 | 0 | 0 | 0 | 0 | 656.0281 | 0.91 | 0 | 1 | 0 | 0 | 0 | 905.3188 | 1.2558 | 0 | 1 | 656.03 | 1.2558 | 0 | 1.2558 | 720.91 | 720.91 | 1 | 905.3214 | 0 | 0 | 0 | 0 | 905.32 | 905.32 | 1 |  | 0 |  | 0
1273 | 47665046 | 47678158 | 30341857 | 111 | 1 | 1 | 1 | 2-100-04 |  | Рабочий 4 разряда | 1369 | 1013 | чел.-ч | чел.-ч | 1 | 0 | -512803540 | 0.621 | 0 | 0 | 0 | 811.79 | 0 | 0 | 0 | 811.79 | 1 | 1 | 1 | 1 | -2 | 0 | 0 | 1 | 1 | 0 | 0.45 | )*1,20)*1,15 | 1 | 2 | 47678167 | 1 | 0 | 2709 | 1 | 0 | 0 | 0 | 0 | 0 | 0 | 0 | 0 | 0 | 0 | 365.3055 | 0.45 | 0 | 1 | 0 | 0 | 0 | 504.1216 | 0.621 | 0 | 1 | 365.31 | 0.621 | 0 | 0.621 | 811.79 | 811.79 | 1 | 504.1278 | 0 | 0 | 0 | 0 | 504.12 | 504.12 | 1 |  | 0 |  | 0
1273 | 47665046 | 47678158 | 30341859 | 111 | 1 | 1 | 1 | 2-100-05 |  | Рабочий 5 разряда | 1369 | 1013 | чел.-ч | чел.-ч | 1 | 0 | 1518711480 | 0.621 | 0 | 0 | 0 | 932.95 | 0 | 0 | 0 | 932.95 | 1 | 1 | 1 | 1 | -2 | 0 | 0 | 1 | 1 | 0 | 0.45 | )*1,20)*1,15 | 1 | 2 | 47678168 | 1 | 0 | 2710 | 1 | 0 | 0 | 0 | 0 | 0 | 0 | 0 | 0 | 0 | 0 | 419.8275 | 0.45 | 0 | 1 | 0 | 0 | 0 | 579.3619 | 0.621 | 0 | 1 | 419.83 | 0.621 | 0 | 0.621 | 932.95 | 932.95 | 1 | 579.3654 | 0 | 0 | 0 | 0 | 579.36 | 579.36 | 1 |  | 0 |  | 0
1273 | 47665046 | 47678158 | 30341891 | 111 | 1 | 1 | 1 | 4-100-00 |  | Затраты труда машинистов | 1191 | 1013 | чел.-ч. | чел.-ч. | 1 | 0 | -1417349443 | 0.6072 | 0 | 0 | 0 | 0 | 0 | 0 | 0 | 0 | 1 | 1 | 1 | 1 | -2 | 0 | 0 | 1 | 1 | 0 | 0.44 | )*1,20)*1,15 | 2 | 2 | 47678169 | 1 | 0 | 2711 | 1 | 0 | 0 | 0 | 0 | 0 | 0 | 0 | 0 | 0 | 0 | 0 | 0 | 0 | 0 | 0 | 0 | 0 | 0 | 0 | 0 | 0 |  | 0 | 0 | 0.6072 | 0 | 0 | 1 | 0 | 0 | 0 | 0 | 0 | 0 | 0 | 0 |  | 0 |  | 0
1273 | 47665046 | 47678158 | 30462974 | 1 | 1 | 1 | 2 | 91.06.06-011 | ФСЭМ-2022, 91.06.06-011, приказ Минстроя России от 18.05.2022 г. № 378/пр | Автогидроподъемники, высота подъема 12 м | 1368 | 1011 | маш.-ч | маш.-ч | 1 | 0 | -1906387083 | 0.6072 | 0 | 506.23 | 492.81 | 0 | 0 | 346.73 | 492.81 | 0 | 1 | 1.46 | 1 | 1 | 2 | 0 | 0 | 1 | 1 | 0 | 0.44 | )*1,20)*1,15 | 1 | 2 | 47678170 | 1 | 0 | 2712 | 1 | 0 | 0 | 0 | 0 | 0 | 0 | 0 | 0 | 152.5612 | 216.8364 | 0 | 0 | 0.44 | 1 | 0 | 210.5345 | 299.2342 | 0 | 0 | 0.6072 | 1 |  | 0 | 0.6072 | 0.6072 | 506.23 | 346.73 | 1.46 | 210.5328 | 299.2392 | 0 | 307.38 | 299.23 | 0 | 606.61 | 0 | 4-100-040 | 4 | чел.-ч. | 1
1273 | 47665046 | 47678158 | 30346387 | 111 | 1 | 1 | 3 | 20.1.01.01 |  | Комплект линейной арматуры для крепления СИП-2 на опоре ВЛИ | 1371 | 1013 | ШТ | ШТ | 1 | 0 | 864875641 | 0 | 0 | 0 | 0 | 0 | 0 | 0 | 0 | 0 | 1 | 1 | 1 | 1 | 0 | 1 | 0 | 1 | 0 | 0 | 0 |  | 0 | 2 | 47678171 | 1 | 0 | 2713 | 0 | 0 | 0 | 0 | 0 | 0 | 0 | 0 | 0 | 0 | 0 | 0 | 0 | 0 | 0 | 0 | 0 | 0 | 0 | 0 | 0 | 0 |  | 0 | 0 | 0 | 0 | 0 | 1 | 0 | 0 | 0 | 0 | 0 | 0 | 0 | 0 |  | 0 |  | 0
1273 | 47665046 | 47678158 | 30346395 | 111 | 1 | 1 | 3 | 20.1.01.11 |  | Комплект линейной арматуры для устройства заземлений на опорах ВЛИ | 1371 | 1013 | ШТ | ШТ | 1 | 0 | -1890832814 | 0 | 0 | 0 | 0 | 0 | 0 | 0 | 0 | 0 | 1 | 1 | 1 | 1 | 0 | 1 | 0 | 1 | 0 | 0 | 0 |  | 0 | 2 | 47678172 | 1 | 0 | 2714 | 0 | 0 | 0 | 0 | 0 | 0 | 0 | 0 | 0 | 0 | 0 | 0 | 0 | 0 | 0 | 0 | 0 | 0 | 0 | 0 | 0 | 0 |  | 0 | 0 | 0 | 0 | 0 | 1 | 0 | 0 | 0 | 0 | 0 | 0 | 0 | 0 |  | 0 |  | 0
1278 | 47665103 | 47678175 | 30341848 | 111 | 1 | 1 | 1 | 2-100-02 |  | Рабочий 2 разряда | 1369 | 1013 | чел.-ч | чел.-ч | 1 | 0 | -236928766 | 1.3662 | 0 | 0 | 0 | 660.33 | 0 | 0 | 0 | 660.33 | 1 | 1 | 1 | 1 | -2 | 0 | 0 | 1 | 1 | 0 | 0.99 | )*1,20)*1,15 | 1 | 2 | 47678189 | 1 | 0 | 2715 | 1 | 0 | 0 | 0 | 0 | 0 | 0 | 0 | 0 | 0 | 0 | 653.7267 | 0.99 | 0 | 1 | 0 | 0 | 0 | 902.1428 | 1.3662 | 0 | 1 | 114.4 | 0.23908 | 0 | 0.23908 | 660.33 | 660.33 | 1 | 902.1474 | 0 | 0 | 0 | 0 | 157.87 | 157.87 | 1 |  | 0 |  | 0
1278 | 47665103 | 47678175 | 30341851 | 111 | 1 | 1 | 1 | 2-100-03 |  | Рабочий 3 разряда | 1369 | 1013 | чел.-ч | чел.-ч | 1 | 0 | -587036825 | 65.2602 | 0 | 0 | 0 | 720.91 | 0 | 0 | 0 | 720.91 | 1 | 1 | 1 | 1 | -2 | 0 | 0 | 1 | 1 | 0 | 47.29 | )*1,20)*1,15 | 1 | 2 | 47678190 | 1 | 0 | 2716 | 1 | 0 | 0 | 0 | 0 | 0 | 0 | 0 | 0 | 0 | 0 | 34091.8339 | 47.29 | 0 | 1 | 0 | 0 | 0 | 47046.7308 | 65.2602 | 0 | 1 | 5966.07 | 11.4205 | 0 | 11.4205 | 720.91 | 720.91 | 1 | 47046.7254 | 0 | 0 | 0 | 0 | 8233.18 | 8233.18 | 1 |  | 0 |  | 0
1278 | 47665103 | 47678175 | 30341857 | 111 | 1 | 1 | 1 | 2-100-04 |  | Рабочий 4 разряда | 1369 | 1013 | чел.-ч | чел.-ч | 1 | 0 | -512803540 | 32.3196 | 0 | 0 | 0 | 811.79 | 0 | 0 | 0 | 811.79 | 1 | 1 | 1 | 1 | -2 | 0 | 0 | 1 | 1 | 0 | 23.42 | )*1,20)*1,15 | 1 | 2 | 47678191 | 1 | 0 | 2717 | 1 | 0 | 0 | 0 | 0 | 0 | 0 | 0 | 0 | 0 | 0 | 19012.1218 | 23.42 | 0 | 1 | 0 | 0 | 0 | 26236.7281 | 32.3196 | 0 | 1 | 3327.12 | 5.6559 | 0 | 5.6559 | 811.79 | 811.79 | 1 | 26236.7256 | 0 | 0 | 0 | 0 | 4591.43 | 4591.43 | 1 |  | 0 |  | 0
1278 | 47665103 | 47678175 | 30341859 | 111 | 1 | 1 | 1 | 2-100-05 |  | Рабочий 5 разряда | 1369 | 1013 | чел.-ч | чел.-ч | 1 | 0 | 1518711480 | 32.3196 | 0 | 0 | 0 | 932.95 | 0 | 0 | 0 | 932.95 | 1 | 1 | 1 | 1 | -2 | 0 | 0 | 1 | 1 | 0 | 23.42 | )*1,20)*1,15 | 1 | 2 | 47678192 | 1 | 0 | 2718 | 1 | 0 | 0 | 0 | 0 | 0 | 0 | 0 | 0 | 0 | 0 | 21849.689 | 23.42 | 0 | 1 | 0 | 0 | 0 | 30152.5708 | 32.3196 | 0 | 1 | 3823.7 | 5.6559 | 0 | 5.6559 | 932.95 | 932.95 | 1 | 30152.5722 | 0 | 0 | 0 | 0 | 5276.7 | 5276.7 | 1 |  | 0 |  | 0
1278 | 47665103 | 47678175 | 30341891 | 111 | 1 | 1 | 1 | 4-100-00 |  | Затраты труда машинистов | 1191 | 1013 | чел.-ч. | чел.-ч. | 1 | 0 | -1417349443 | 34.3482 | 0 | 0 | 0 | 0 | 0 | 0 | 0 | 0 | 1 | 1 | 1 | 1 | -2 | 0 | 0 | 1 | 1 | 0 | 24.89 | )*1,20)*1,15 | 2 | 2 | 47678193 | 1 | 0 | 2719 | 1 | 0 | 0 | 0 | 0 | 0 | 0 | 0 | 0 | 0 | 0 | 0 | 0 | 0 | 0 | 0 | 0 | 0 | 0 | 0 | 0 | 0 |  | 0 | 0 | 6.0109 | 0 | 0 | 1 | 0 | 0 | 0 | 0 | 0 | 0 | 0 | 0 |  | 0 |  | 0
1278 | 47665103 | 47678175 | 30462801 | 1 | 1 | 1 | 2 | 91.05.05-015 | ФСЭМ-2022, 91.05.05-015, приказ Минстроя России от 18.05.2022 г. № 378/пр | Краны на автомобильном ходу, грузоподъемность 16 т | 1368 | 1011 | маш.-ч | маш.-ч | 1 | 0 | -6703044 | 1.035 | 0 | 1626.29 | 1090.46 | 0 | 0 | 1626.29 | 1090.46 | 0 | 1 | 1 | 1 | 1 | -2 | 0 | 0 | 1 | 1 | 0 | 0.75 | )*1,20)*1,15 | 1 | 2 | 47678194 | 1 | 0 | 2720 | 1 | 0 | 0 | 0 | 0 | 0 | 0 | 0 | 0 | 1219.7175 | 817.845 | 0 | 0 | 0.75 | 1 | 0 | 1683.2101 | 1128.6261 | 0 | 0 | 1.035 | 1 |  | 0 | 0.18113 | 0.18113 | 1626.29 | 1626.29 | 1 | 1683.2136 | 1128.633 | 0 | 294.56 | 197.51 | 0 | 492.07 | 1 | 4-100-060 | 6 | чел.-ч. | 1
1278 | 47665103 | 47678175 | 30462935 | 1 | 1 | 1 | 2 | 91.06.03-055 | ФСЭМ-2022, 91.06.03-055, приказ Минстроя России от 18.05.2022 г. № 378/пр | Лебедки электрические тяговым усилием 19,62 кН (2 т) | 1368 | 1011 | маш.-ч | маш.-ч | 1 | 0 | -2067907910 | 1.1178 | 0 | 16.95 | 0 | 0 | 0 | 11.45 | 0 | 0 | 1 | 1.48 | 1 | 1 | 2 | 0 | 0 | 1 | 1 | 0 | 0.81 | )*1,20)*1,15 | 1 | 2 | 47678195 | 1 | 0 | 2721 | 1 | 0 | 0 | 0 | 0 | 0 | 0 | 0 | 0 | 9.2745 | 0 | 0 | 0 | 0 | 1 | 0 | 12.7988 | 0 | 0 | 0 | 0 | 1 |  | 0 | 0 | 0.19562 | 16.95 | 11.45 | 1.48 | 12.7926 | 0 | 0 | 3.32 | 0 | 0 | 3.32 | 0 |  | 0 |  | 0
1278 | 47665103 | 47678175 | 30462974 | 1 | 1 | 1 | 2 | 91.06.06-011 | ФСЭМ-2022, 91.06.06-011, приказ Минстроя России от 18.05.2022 г. № 378/пр | Автогидроподъемники, высота подъема 12 м | 1368 | 1011 | маш.-ч | маш.-ч | 1 | 0 | -1906387083 | 31.3812 | 0 | 506.23 | 492.81 | 0 | 0 | 346.73 | 492.81 | 0 | 1 | 1.46 | 1 | 1 | 2 | 0 | 0 | 1 | 1 | 0 | 22.74 | )*1,20)*1,15 | 1 | 2 | 47678196 | 1 | 0 | 2722 | 1 | 0 | 0 | 0 | 0 | 0 | 0 | 0 | 0 | 7884.6402 | 11206.4994 | 0 | 0 | 22.74 | 1 | 0 | 10880.8035 | 15464.9692 | 0 | 0 | 31.3812 | 1 |  | 0 | 5.4917 | 5.4917 | 506.23 | 346.73 | 1.46 | 10880.8032 | 15464.97 | 0 | 2780.07 | 2706.37 | 0 | 5486.44 | 0 | 4-100-040 | 4 | чел.-ч. | 1
1278 | 47665103 | 47678175 | 30463686 | 1 | 1 | 1 | 2 | 91.14.02-001 | ФСЭМ-2022 доп.7, 91.14.02-001, приказ Минстроя России от 02.08.2023 г. № 551/пр | Автомобили бортовые, грузоподъемность до 5 т | 1368 | 1011 | маш.-ч | маш.-ч | 1 | 0 | -773430059 | 0.8142 | 0 | 641.7 | 811.79 | 0 | 0 | 641.7 | 811.79 | 0 | 1 | 1 | 1 | 1 | -2 | 0 | 0 | 1 | 1 | 0 | 0.59 | )*1,20)*1,15 | 1 | 2 | 47678197 | 1 | 0 | 2723 | 1 | 0 | 0 | 0 | 0 | 0 | 0 | 0 | 0 | 378.603 | 478.9561 | 0 | 0 | 0.59 | 1 | 0 | 522.4721 | 660.9594 | 0 | 0 | 0.8142 | 1 |  | 0 | 0.14249 | 0.14249 | 641.7 | 641.7 | 1 | 522.468 | 660.9648 | 0 | 91.43 | 115.67 | 0 | 207.1 | 1 | 4-100-040 | 4 | чел.-ч. | 1
1278 | 47665103 | 47678175 | 30463882 | 1 | 1 | 1 | 2 | 91.17.04-544 | ФСЭМ-2022, 91.17.04-544, приказ Минстроя России от 18.05.2022 г. № 378/пр | Генераторы бензиновые портативные, мощность до 6 кВт | 1368 | 1011 | маш.-ч | маш.-ч | 1 | 0 | 1832301638 | 1.1178 | 0 | 192.86 | 811.79 | 0 | 0 | 192.86 | 811.79 | 0 | 1 | 1 | 1 | 1 | -2 | 0 | 0 | 1 | 1 | 0 | 0.81 | )*1,20)*1,15 | 1 | 2 | 47678198 | 1 | 0 | 2724 | 1 | 0 | 0 | 0 | 0 | 0 | 0 | 0 | 0 | 156.2166 | 657.5499 | 0 | 0 | 0.81 | 1 | 0 | 215.5789 | 907.4189 | 0 | 0 | 1.1178 | 1 |  | 0 | 0.19562 | 0.19562 | 192.86 | 192.86 | 1 | 215.5836 | 907.419 | 0 | 37.73 | 158.8 | 0 | 196.53 | 1 | 4-100-040 | 4 | чел.-ч. | 1
1278 | 47665103 | 47678175 | 30346387 | 111 | 1 | 1 | 3 | 20.1.01.01 |  | Комплект линейной арматуры для крепления СИП-2 на опоре ВЛИ | 1371 | 1013 | ШТ | ШТ | 1 | 0 | 864875641 | 0 | 0 | 0 | 0 | 0 | 0 | 0 | 0 | 0 | 1 | 1 | 1 | 1 | 0 | 1 | 0 | 1 | 0 | 0 | 0 |  | 0 | 2 | 47678199 | 1 | 0 | 2725 | 0 | 0 | 0 | 0 | 0 | 0 | 0 | 0 | 0 | 0 | 0 | 0 | 0 | 0 | 0 | 0 | 0 | 0 | 0 | 0 | 0 | 0 |  | 0 | 0 | 0 | 0 | 0 | 1 | 0 | 0 | 0 | 0 | 0 | 0 | 0 | 0 |  | 0 |  | 0
1278 | 47665103 | 47678175 | 30346395 | 111 | 1 | 1 | 3 | 20.1.01.11 |  | Комплект линейной арматуры для устройства заземлений на опорах ВЛИ | 1371 | 1013 | ШТ | ШТ | 1 | 0 | -1890832814 | 0 | 0 | 0 | 0 | 0 | 0 | 0 | 0 | 0 | 1 | 1 | 1 | 1 | 0 | 1 | 0 | 1 | 0 | 0 | 0 |  | 0 | 2 | 47678200 | 1 | 0 | 2726 | 0 | 0 | 0 | 0 | 0 | 0 | 0 | 0 | 0 | 0 | 0 | 0 | 0 | 0 | 0 | 0 | 0 | 0 | 0 | 0 | 0 | 0 |  | 0 | 0 | 0 | 0 | 0 | 1 | 0 | 0 | 0 | 0 | 0 | 0 | 0 | 0 |  | 0 |  | 0
1278 | 47665103 | 47678175 | 30346552 | 111 | 1 | 1 | 3 | 21.2.01.01 |  | Провода самонесущие изолированные для ВЛИ | 1477 | 1013 | 1000 м | 1000 М | 1 | 0 | 164804165 | 0 | 0 | 0 | 0 | 0 | 0 | 0 | 0 | 0 | 1 | 1 | 1 | 1 | 0 | 1 | 0 | 1 | 0 | 0 | 0 |  | 0 | 2 | 47678201 | 1 | 0 | 2727 | 0 | 0 | 0 | 0 | 0 | 0 | 0 | 0 | 0 | 0 | 0 | 0 | 0 | 0 | 0 | 0 | 0 | 0 | 0 | 0 | 0 | 0 |  | 0 | 0 | 0 | 0 | 0 | 1 | 0 | 0 | 0 | 0 | 0 | 0 | 0 | 0 |  | 0 |  | 0
1279 | 47665046 | 47678175 | 30341848 | 111 | 1 | 1 | 1 | 2-100-02 |  | Рабочий 2 разряда | 1369 | 1013 | чел.-ч | чел.-ч | 1 | 0 | -236928766 | 1.3662 | 0 | 0 | 0 | 660.33 | 0 | 0 | 0 | 660.33 | 1 | 1 | 1 | 1 | -2 | 0 | 0 | 1 | 1 | 0 | 0.99 | )*1,20)*1,15 | 1 | 2 | 47678189 | 1 | 0 | 2728 | 1 | 0 | 0 | 0 | 0 | 0 | 0 | 0 | 0 | 0 | 0 | 653.7267 | 0.99 | 0 | 1 | 0 | 0 | 0 | 902.1428 | 1.3662 | 0 | 1 | 114.4 | 0.23908 | 0 | 0.23908 | 660.33 | 660.33 | 1 | 902.1474 | 0 | 0 | 0 | 0 | 157.87 | 157.87 | 1 |  | 0 |  | 0
1279 | 47665046 | 47678175 | 30341851 | 111 | 1 | 1 | 1 | 2-100-03 |  | Рабочий 3 разряда | 1369 | 1013 | чел.-ч | чел.-ч | 1 | 0 | -587036825 | 65.2602 | 0 | 0 | 0 | 720.91 | 0 | 0 | 0 | 720.91 | 1 | 1 | 1 | 1 | -2 | 0 | 0 | 1 | 1 | 0 | 47.29 | )*1,20)*1,15 | 1 | 2 | 47678190 | 1 | 0 | 2729 | 1 | 0 | 0 | 0 | 0 | 0 | 0 | 0 | 0 | 0 | 0 | 34091.8339 | 47.29 | 0 | 1 | 0 | 0 | 0 | 47046.7308 | 65.2602 | 0 | 1 | 5966.07 | 11.4205 | 0 | 11.4205 | 720.91 | 720.91 | 1 | 47046.7254 | 0 | 0 | 0 | 0 | 8233.18 | 8233.18 | 1 |  | 0 |  | 0
1279 | 47665046 | 47678175 | 30341857 | 111 | 1 | 1 | 1 | 2-100-04 |  | Рабочий 4 разряда | 1369 | 1013 | чел.-ч | чел.-ч | 1 | 0 | -512803540 | 32.3196 | 0 | 0 | 0 | 811.79 | 0 | 0 | 0 | 811.79 | 1 | 1 | 1 | 1 | -2 | 0 | 0 | 1 | 1 | 0 | 23.42 | )*1,20)*1,15 | 1 | 2 | 47678191 | 1 | 0 | 2730 | 1 | 0 | 0 | 0 | 0 | 0 | 0 | 0 | 0 | 0 | 0 | 19012.1218 | 23.42 | 0 | 1 | 0 | 0 | 0 | 26236.7281 | 32.3196 | 0 | 1 | 3327.12 | 5.6559 | 0 | 5.6559 | 811.79 | 811.79 | 1 | 26236.7256 | 0 | 0 | 0 | 0 | 4591.43 | 4591.43 | 1 |  | 0 |  | 0
1279 | 47665046 | 47678175 | 30341859 | 111 | 1 | 1 | 1 | 2-100-05 |  | Рабочий 5 разряда | 1369 | 1013 | чел.-ч | чел.-ч | 1 | 0 | 1518711480 | 32.3196 | 0 | 0 | 0 | 932.95 | 0 | 0 | 0 | 932.95 | 1 | 1 | 1 | 1 | -2 | 0 | 0 | 1 | 1 | 0 | 23.42 | )*1,20)*1,15 | 1 | 2 | 47678192 | 1 | 0 | 2731 | 1 | 0 | 0 | 0 | 0 | 0 | 0 | 0 | 0 | 0 | 0 | 21849.689 | 23.42 | 0 | 1 | 0 | 0 | 0 | 30152.5708 | 32.3196 | 0 | 1 | 3823.7 | 5.6559 | 0 | 5.6559 | 932.95 | 932.95 | 1 | 30152.5722 | 0 | 0 | 0 | 0 | 5276.7 | 5276.7 | 1 |  | 0 |  | 0
1279 | 47665046 | 47678175 | 30341891 | 111 | 1 | 1 | 1 | 4-100-00 |  | Затраты труда машинистов | 1191 | 1013 | чел.-ч. | чел.-ч. | 1 | 0 | -1417349443 | 34.3482 | 0 | 0 | 0 | 0 | 0 | 0 | 0 | 0 | 1 | 1 | 1 | 1 | -2 | 0 | 0 | 1 | 1 | 0 | 24.89 | )*1,20)*1,15 | 2 | 2 | 47678193 | 1 | 0 | 2732 | 1 | 0 | 0 | 0 | 0 | 0 | 0 | 0 | 0 | 0 | 0 | 0 | 0 | 0 | 0 | 0 | 0 | 0 | 0 | 0 | 0 | 0 |  | 0 | 0 | 6.0109 | 0 | 0 | 1 | 0 | 0 | 0 | 0 | 0 | 0 | 0 | 0 |  | 0 |  | 0
1279 | 47665046 | 47678175 | 30462801 | 1 | 1 | 1 | 2 | 91.05.05-015 | ФСЭМ-2022, 91.05.05-015, приказ Минстроя России от 18.05.2022 г. № 378/пр | Краны на автомобильном ходу, грузоподъемность 16 т | 1368 | 1011 | маш.-ч | маш.-ч | 1 | 0 | -6703044 | 1.035 | 0 | 1626.29 | 1090.46 | 0 | 0 | 1626.29 | 1090.46 | 0 | 1 | 1 | 1 | 1 | -2 | 0 | 0 | 1 | 1 | 0 | 0.75 | )*1,20)*1,15 | 1 | 2 | 47678194 | 1 | 0 | 2733 | 1 | 0 | 0 | 0 | 0 | 0 | 0 | 0 | 0 | 1219.7175 | 817.845 | 0 | 0 | 0.75 | 1 | 0 | 1683.2101 | 1128.6261 | 0 | 0 | 1.035 | 1 |  | 0 | 0.18113 | 0.18113 | 1626.29 | 1626.29 | 1 | 1683.2136 | 1128.633 | 0 | 294.56 | 197.51 | 0 | 492.07 | 1 | 4-100-060 | 6 | чел.-ч. | 1
1279 | 47665046 | 47678175 | 30462935 | 1 | 1 | 1 | 2 | 91.06.03-055 | ФСЭМ-2022, 91.06.03-055, приказ Минстроя России от 18.05.2022 г. № 378/пр | Лебедки электрические тяговым усилием 19,62 кН (2 т) | 1368 | 1011 | маш.-ч | маш.-ч | 1 | 0 | -2067907910 | 1.1178 | 0 | 16.95 | 0 | 0 | 0 | 11.45 | 0 | 0 | 1 | 1.48 | 1 | 1 | 2 | 0 | 0 | 1 | 1 | 0 | 0.81 | )*1,20)*1,15 | 1 | 2 | 47678195 | 1 | 0 | 2734 | 1 | 0 | 0 | 0 | 0 | 0 | 0 | 0 | 0 | 9.2745 | 0 | 0 | 0 | 0 | 1 | 0 | 12.7988 | 0 | 0 | 0 | 0 | 1 |  | 0 | 0 | 0.19562 | 16.95 | 11.45 | 1.48 | 12.7926 | 0 | 0 | 3.32 | 0 | 0 | 3.32 | 0 |  | 0 |  | 0
1279 | 47665046 | 47678175 | 30462974 | 1 | 1 | 1 | 2 | 91.06.06-011 | ФСЭМ-2022, 91.06.06-011, приказ Минстроя России от 18.05.2022 г. № 378/пр | Автогидроподъемники, высота подъема 12 м | 1368 | 1011 | маш.-ч | маш.-ч | 1 | 0 | -1906387083 | 31.3812 | 0 | 506.23 | 492.81 | 0 | 0 | 346.73 | 492.81 | 0 | 1 | 1.46 | 1 | 1 | 2 | 0 | 0 | 1 | 1 | 0 | 22.74 | )*1,20)*1,15 | 1 | 2 | 47678196 | 1 | 0 | 2735 | 1 | 0 | 0 | 0 | 0 | 0 | 0 | 0 | 0 | 7884.6402 | 11206.4994 | 0 | 0 | 22.74 | 1 | 0 | 10880.8035 | 15464.9692 | 0 | 0 | 31.3812 | 1 |  | 0 | 5.4917 | 5.4917 | 506.23 | 346.73 | 1.46 | 10880.8032 | 15464.97 | 0 | 2780.07 | 2706.37 | 0 | 5486.44 | 0 | 4-100-040 | 4 | чел.-ч. | 1
1279 | 47665046 | 47678175 | 30463686 | 1 | 1 | 1 | 2 | 91.14.02-001 | ФСЭМ-2022 доп.7, 91.14.02-001, приказ Минстроя России от 02.08.2023 г. № 551/пр | Автомобили бортовые, грузоподъемность до 5 т | 1368 | 1011 | маш.-ч | маш.-ч | 1 | 0 | -773430059 | 0.8142 | 0 | 641.7 | 811.79 | 0 | 0 | 641.7 | 811.79 | 0 | 1 | 1 | 1 | 1 | -2 | 0 | 0 | 1 | 1 | 0 | 0.59 | )*1,20)*1,15 | 1 | 2 | 47678197 | 1 | 0 | 2736 | 1 | 0 | 0 | 0 | 0 | 0 | 0 | 0 | 0 | 378.603 | 478.9561 | 0 | 0 | 0.59 | 1 | 0 | 522.4721 | 660.9594 | 0 | 0 | 0.8142 | 1 |  | 0 | 0.14249 | 0.14249 | 641.7 | 641.7 | 1 | 522.468 | 660.9648 | 0 | 91.43 | 115.67 | 0 | 207.1 | 1 | 4-100-040 | 4 | чел.-ч. | 1
1279 | 47665046 | 47678175 | 30463882 | 1 | 1 | 1 | 2 | 91.17.04-544 | ФСЭМ-2022, 91.17.04-544, приказ Минстроя России от 18.05.2022 г. № 378/пр | Генераторы бензиновые портативные, мощность до 6 кВт | 1368 | 1011 | маш.-ч | маш.-ч | 1 | 0 | 1832301638 | 1.1178 | 0 | 192.86 | 811.79 | 0 | 0 | 192.86 | 811.79 | 0 | 1 | 1 | 1 | 1 | -2 | 0 | 0 | 1 | 1 | 0 | 0.81 | )*1,20)*1,15 | 1 | 2 | 47678198 | 1 | 0 | 2737 | 1 | 0 | 0 | 0 | 0 | 0 | 0 | 0 | 0 | 156.2166 | 657.5499 | 0 | 0 | 0.81 | 1 | 0 | 215.5789 | 907.4189 | 0 | 0 | 1.1178 | 1 |  | 0 | 0.19562 | 0.19562 | 192.86 | 192.86 | 1 | 215.5836 | 907.419 | 0 | 37.73 | 158.8 | 0 | 196.53 | 1 | 4-100-040 | 4 | чел.-ч. | 1
1279 | 47665046 | 47678175 | 30346387 | 111 | 1 | 1 | 3 | 20.1.01.01 |  | Комплект линейной арматуры для крепления СИП-2 на опоре ВЛИ | 1371 | 1013 | ШТ | ШТ | 1 | 0 | 864875641 | 0 | 0 | 0 | 0 | 0 | 0 | 0 | 0 | 0 | 1 | 1 | 1 | 1 | 0 | 1 | 0 | 1 | 0 | 0 | 0 |  | 0 | 2 | 47678199 | 1 | 0 | 2738 | 0 | 0 | 0 | 0 | 0 | 0 | 0 | 0 | 0 | 0 | 0 | 0 | 0 | 0 | 0 | 0 | 0 | 0 | 0 | 0 | 0 | 0 |  | 0 | 0 | 0 | 0 | 0 | 1 | 0 | 0 | 0 | 0 | 0 | 0 | 0 | 0 |  | 0 |  | 0
1279 | 47665046 | 47678175 | 30346395 | 111 | 1 | 1 | 3 | 20.1.01.11 |  | Комплект линейной арматуры для устройства заземлений на опорах ВЛИ | 1371 | 1013 | ШТ | ШТ | 1 | 0 | -1890832814 | 0 | 0 | 0 | 0 | 0 | 0 | 0 | 0 | 0 | 1 | 1 | 1 | 1 | 0 | 1 | 0 | 1 | 0 | 0 | 0 |  | 0 | 2 | 47678200 | 1 | 0 | 2739 | 0 | 0 | 0 | 0 | 0 | 0 | 0 | 0 | 0 | 0 | 0 | 0 | 0 | 0 | 0 | 0 | 0 | 0 | 0 | 0 | 0 | 0 |  | 0 | 0 | 0 | 0 | 0 | 1 | 0 | 0 | 0 | 0 | 0 | 0 | 0 | 0 |  | 0 |  | 0
1279 | 47665046 | 47678175 | 30346552 | 111 | 1 | 1 | 3 | 21.2.01.01 |  | Провода самонесущие изолированные для ВЛИ | 1477 | 1013 | 1000 м | 1000 М | 1 | 0 | 164804165 | 0 | 0 | 0 | 0 | 0 | 0 | 0 | 0 | 0 | 1 | 1 | 1 | 1 | 0 | 1 | 0 | 1 | 0 | 0 | 0 |  | 0 | 2 | 47678201 | 1 | 0 | 2740 | 0 | 0 | 0 | 0 | 0 | 0 | 0 | 0 | 0 | 0 | 0 | 0 | 0 | 0 | 0 | 0 | 0 | 0 | 0 | 0 | 0 | 0 |  | 0 | 0 | 0 | 0 | 0 | 1 | 0 | 0 | 0 | 0 | 0 | 0 | 0 | 0 |  | 0 |  | 0
1288 | 47665103 | 47678206 | 30341848 | 111 | 1 | 1 | 1 | 2-100-02 |  | Рабочий 2 разряда | 1369 | 1013 | чел.-ч | чел.-ч | 1 | 0 | -236928766 | 0.99 | 0 | 0 | 0 | 660.33 | 0 | 0 | 0 | 660.33 | 1 | 1 | 1 | 1 | -2 | 0 | 0 | 1 | 1 | 0 | 0.99 |  | 1 | 2 | 47678220 | 1 | 0 | 2741 | 1 | 0 | 0 | 0 | 0 | 0 | 0 | 0 | 0 | 0 | 0 | 653.7267 | 0.99 | 0 | 1 | 0 | 0 | 0 | 653.7267 | 0.99 | 0 | 1 | 13.07 | 0.0198 | 0 | 0.0198 | 660.33 | 660.33 | 1 | 653.73 | 0 | 0 | 0 | 0 | 13.07 | 13.07 | 1 |  | 0 |  | 0
1288 | 47665103 | 47678206 | 30341851 | 111 | 1 | 1 | 1 | 2-100-03 |  | Рабочий 3 разряда | 1369 | 1013 | чел.-ч | чел.-ч | 1 | 0 | -587036825 | 47.29 | 0 | 0 | 0 | 720.91 | 0 | 0 | 0 | 720.91 | 1 | 1 | 1 | 1 | -2 | 0 | 0 | 1 | 1 | 0 | 47.29 |  | 1 | 2 | 47678221 | 1 | 0 | 2742 | 1 | 0 | 0 | 0 | 0 | 0 | 0 | 0 | 0 | 0 | 0 | 34091.8339 | 47.29 | 0 | 1 | 0 | 0 | 0 | 34091.8339 | 47.29 | 0 | 1 | 681.84 | 0.9458 | 0 | 0.9458 | 720.91 | 720.91 | 1 | 34091.83 | 0 | 0 | 0 | 0 | 681.84 | 681.84 | 1 |  | 0 |  | 0
1288 | 47665103 | 47678206 | 30341857 | 111 | 1 | 1 | 1 | 2-100-04 |  | Рабочий 4 разряда | 1369 | 1013 | чел.-ч | чел.-ч | 1 | 0 | -512803540 | 23.42 | 0 | 0 | 0 | 811.79 | 0 | 0 | 0 | 811.79 | 1 | 1 | 1 | 1 | -2 | 0 | 0 | 1 | 1 | 0 | 23.42 |  | 1 | 2 | 47678222 | 1 | 0 | 2743 | 1 | 0 | 0 | 0 | 0 | 0 | 0 | 0 | 0 | 0 | 0 | 19012.1218 | 23.42 | 0 | 1 | 0 | 0 | 0 | 19012.1218 | 23.42 | 0 | 1 | 380.24 | 0.4684 | 0 | 0.4684 | 811.79 | 811.79 | 1 | 19012.12 | 0 | 0 | 0 | 0 | 380.24 | 380.24 | 1 |  | 0 |  | 0
1288 | 47665103 | 47678206 | 30341859 | 111 | 1 | 1 | 1 | 2-100-05 |  | Рабочий 5 разряда | 1369 | 1013 | чел.-ч | чел.-ч | 1 | 0 | 1518711480 | 23.42 | 0 | 0 | 0 | 932.95 | 0 | 0 | 0 | 932.95 | 1 | 1 | 1 | 1 | -2 | 0 | 0 | 1 | 1 | 0 | 23.42 |  | 1 | 2 | 47678223 | 1 | 0 | 2744 | 1 | 0 | 0 | 0 | 0 | 0 | 0 | 0 | 0 | 0 | 0 | 21849.689 | 23.42 | 0 | 1 | 0 | 0 | 0 | 21849.689 | 23.42 | 0 | 1 | 436.99 | 0.4684 | 0 | 0.4684 | 932.95 | 932.95 | 1 | 21849.69 | 0 | 0 | 0 | 0 | 436.99 | 436.99 | 1 |  | 0 |  | 0
1288 | 47665103 | 47678206 | 30341891 | 111 | 1 | 1 | 1 | 4-100-00 |  | Затраты труда машинистов | 1191 | 1013 | чел.-ч. | чел.-ч. | 1 | 0 | -1417349443 | 24.89 | 0 | 0 | 0 | 0 | 0 | 0 | 0 | 0 | 1 | 1 | 1 | 1 | -2 | 0 | 0 | 1 | 1 | 0 | 24.89 |  | 2 | 2 | 47678224 | 1 | 0 | 2745 | 1 | 0 | 0 | 0 | 0 | 0 | 0 | 0 | 0 | 0 | 0 | 0 | 0 | 0 | 0 | 0 | 0 | 0 | 0 | 0 | 0 | 0 |  | 0 | 0 | 0.4978 | 0 | 0 | 1 | 0 | 0 | 0 | 0 | 0 | 0 | 0 | 0 |  | 0 |  | 0
1288 | 47665103 | 47678206 | 30462801 | 1 | 1 | 1 | 2 | 91.05.05-015 | ФСЭМ-2022, 91.05.05-015, приказ Минстроя России от 18.05.2022 г. № 378/пр | Краны на автомобильном ходу, грузоподъемность 16 т | 1368 | 1011 | маш.-ч | маш.-ч | 1 | 0 | -6703044 | 0.75 | 0 | 1626.29 | 1090.46 | 0 | 0 | 1626.29 | 1090.46 | 0 | 1 | 1 | 1 | 1 | -2 | 0 | 0 | 1 | 1 | 0 | 0.75 |  | 1 | 2 | 47678225 | 1 | 0 | 2746 | 1 | 0 | 0 | 0 | 0 | 0 | 0 | 0 | 0 | 1219.7175 | 817.845 | 0 | 0 | 0.75 | 1 | 0 | 1219.7175 | 817.845 | 0 | 0 | 0.75 | 1 |  | 0 | 0.015 | 0.015 | 1626.29 | 1626.29 | 1 | 1219.72 | 817.85 | 0 | 24.39 | 16.36 | 0 | 40.75 | 1 | 4-100-060 | 6 | чел.-ч. | 1
1288 | 47665103 | 47678206 | 30462935 | 1 | 1 | 1 | 2 | 91.06.03-055 | ФСЭМ-2022, 91.06.03-055, приказ Минстроя России от 18.05.2022 г. № 378/пр | Лебедки электрические тяговым усилием 19,62 кН (2 т) | 1368 | 1011 | маш.-ч | маш.-ч | 1 | 0 | -2067907910 | 0.81 | 0 | 16.95 | 0 | 0 | 0 | 11.45 | 0 | 0 | 1 | 1.48 | 1 | 1 | 2 | 0 | 0 | 1 | 1 | 0 | 0.81 |  | 1 | 2 | 47678226 | 1 | 0 | 2747 | 1 | 0 | 0 | 0 | 0 | 0 | 0 | 0 | 0 | 9.2745 | 0 | 0 | 0 | 0 | 1 | 0 | 9.2745 | 0 | 0 | 0 | 0 | 1 |  | 0 | 0 | 0.0162 | 16.95 | 11.45 | 1.48 | 9.27 | 0 | 0 | 0.27 | 0 | 0 | 0.27 | 0 |  | 0 |  | 0
1288 | 47665103 | 47678206 | 30462974 | 1 | 1 | 1 | 2 | 91.06.06-011 | ФСЭМ-2022, 91.06.06-011, приказ Минстроя России от 18.05.2022 г. № 378/пр | Автогидроподъемники, высота подъема 12 м | 1368 | 1011 | маш.-ч | маш.-ч | 1 | 0 | -1906387083 | 22.74 | 0 | 506.23 | 492.81 | 0 | 0 | 346.73 | 492.81 | 0 | 1 | 1.46 | 1 | 1 | 2 | 0 | 0 | 1 | 1 | 0 | 22.74 |  | 1 | 2 | 47678227 | 1 | 0 | 2748 | 1 | 0 | 0 | 0 | 0 | 0 | 0 | 0 | 0 | 7884.6402 | 11206.4994 | 0 | 0 | 22.74 | 1 | 0 | 7884.6402 | 11206.4994 | 0 | 0 | 22.74 | 1 |  | 0 | 0.4548 | 0.4548 | 506.23 | 346.73 | 1.46 | 7884.64 | 11206.5 | 0 | 230.23 | 224.13 | 0 | 454.36 | 0 | 4-100-040 | 4 | чел.-ч. | 1
1288 | 47665103 | 47678206 | 30463686 | 1 | 1 | 1 | 2 | 91.14.02-001 | ФСЭМ-2022 доп.7, 91.14.02-001, приказ Минстроя России от 02.08.2023 г. № 551/пр | Автомобили бортовые, грузоподъемность до 5 т | 1368 | 1011 | маш.-ч | маш.-ч | 1 | 0 | -773430059 | 0.59 | 0 | 641.7 | 811.79 | 0 | 0 | 641.7 | 811.79 | 0 | 1 | 1 | 1 | 1 | -2 | 0 | 0 | 1 | 1 | 0 | 0.59 |  | 1 | 2 | 47678228 | 1 | 0 | 2749 | 1 | 0 | 0 | 0 | 0 | 0 | 0 | 0 | 0 | 378.603 | 478.9561 | 0 | 0 | 0.59 | 1 | 0 | 378.603 | 478.9561 | 0 | 0 | 0.59 | 1 |  | 0 | 0.0118 | 0.0118 | 641.7 | 641.7 | 1 | 378.6 | 478.96 | 0 | 7.57 | 9.58 | 0 | 17.15 | 1 | 4-100-040 | 4 | чел.-ч. | 1
1288 | 47665103 | 47678206 | 30463882 | 1 | 1 | 1 | 2 | 91.17.04-544 | ФСЭМ-2022, 91.17.04-544, приказ Минстроя России от 18.05.2022 г. № 378/пр | Генераторы бензиновые портативные, мощность до 6 кВт | 1368 | 1011 | маш.-ч | маш.-ч | 1 | 0 | 1832301638 | 0.81 | 0 | 192.86 | 811.79 | 0 | 0 | 192.86 | 811.79 | 0 | 1 | 1 | 1 | 1 | -2 | 0 | 0 | 1 | 1 | 0 | 0.81 |  | 1 | 2 | 47678229 | 1 | 0 | 2750 | 1 | 0 | 0 | 0 | 0 | 0 | 0 | 0 | 0 | 156.2166 | 657.5499 | 0 | 0 | 0.81 | 1 | 0 | 156.2166 | 657.5499 | 0 | 0 | 0.81 | 1 |  | 0 | 0.0162 | 0.0162 | 192.86 | 192.86 | 1 | 156.22 | 657.55 | 0 | 3.12 | 13.15 | 0 | 16.27 | 1 | 4-100-040 | 4 | чел.-ч. | 1
1288 | 47665103 | 47678206 | 30346387 | 111 | 1 | 1 | 3 | 20.1.01.01 |  | Комплект линейной арматуры для крепления СИП-2 на опоре ВЛИ | 1371 | 1013 | ШТ | ШТ | 1 | 0 | 864875641 | 0 | 0 | 0 | 0 | 0 | 0 | 0 | 0 | 0 | 1 | 1 | 1 | 1 | 0 | 1 | 0 | 1 | 0 | 0 | 0 |  | 0 | 2 | 47678230 | 1 | 0 | 2751 | 0 | 0 | 0 | 0 | 0 | 0 | 0 | 0 | 0 | 0 | 0 | 0 | 0 | 0 | 0 | 0 | 0 | 0 | 0 | 0 | 0 | 0 |  | 0 | 0 | 0 | 0 | 0 | 1 | 0 | 0 | 0 | 0 | 0 | 0 | 0 | 0 |  | 0 |  | 0
1288 | 47665103 | 47678206 | 30346395 | 111 | 1 | 1 | 3 | 20.1.01.11 |  | Комплект линейной арматуры для устройства заземлений на опорах ВЛИ | 1371 | 1013 | ШТ | ШТ | 1 | 0 | -1890832814 | 0 | 0 | 0 | 0 | 0 | 0 | 0 | 0 | 0 | 1 | 1 | 1 | 1 | 0 | 1 | 0 | 1 | 0 | 0 | 0 |  | 0 | 2 | 47678231 | 1 | 0 | 2752 | 0 | 0 | 0 | 0 | 0 | 0 | 0 | 0 | 0 | 0 | 0 | 0 | 0 | 0 | 0 | 0 | 0 | 0 | 0 | 0 | 0 | 0 |  | 0 | 0 | 0 | 0 | 0 | 1 | 0 | 0 | 0 | 0 | 0 | 0 | 0 | 0 |  | 0 |  | 0
1288 | 47665103 | 47678206 | 30346552 | 111 | 1 | 1 | 3 | 21.2.01.01 |  | Провода самонесущие изолированные для ВЛИ | 1477 | 1013 | 1000 м | 1000 М | 1 | 0 | 164804165 | 0 | 0 | 0 | 0 | 0 | 0 | 0 | 0 | 0 | 1 | 1 | 1 | 1 | 0 | 1 | 0 | 1 | 0 | 0 | 0 |  | 0 | 2 | 47678232 | 1 | 0 | 2753 | 0 | 0 | 0 | 0 | 0 | 0 | 0 | 0 | 0 | 0 | 0 | 0 | 0 | 0 | 0 | 0 | 0 | 0 | 0 | 0 | 0 | 0 |  | 0 | 0 | 0 | 0 | 0 | 1 | 0 | 0 | 0 | 0 | 0 | 0 | 0 | 0 |  | 0 |  | 0
1289 | 47665046 | 47678206 | 30341848 | 111 | 1 | 1 | 1 | 2-100-02 |  | Рабочий 2 разряда | 1369 | 1013 | чел.-ч | чел.-ч | 1 | 0 | -236928766 | 0.99 | 0 | 0 | 0 | 660.33 | 0 | 0 | 0 | 660.33 | 1 | 1 | 1 | 1 | -2 | 0 | 0 | 1 | 1 | 0 | 0.99 |  | 1 | 2 | 47678220 | 1 | 0 | 2754 | 1 | 0 | 0 | 0 | 0 | 0 | 0 | 0 | 0 | 0 | 0 | 653.7267 | 0.99 | 0 | 1 | 0 | 0 | 0 | 653.7267 | 0.99 | 0 | 1 | 13.07 | 0.0198 | 0 | 0.0198 | 660.33 | 660.33 | 1 | 653.73 | 0 | 0 | 0 | 0 | 13.07 | 13.07 | 1 |  | 0 |  | 0
1289 | 47665046 | 47678206 | 30341851 | 111 | 1 | 1 | 1 | 2-100-03 |  | Рабочий 3 разряда | 1369 | 1013 | чел.-ч | чел.-ч | 1 | 0 | -587036825 | 47.29 | 0 | 0 | 0 | 720.91 | 0 | 0 | 0 | 720.91 | 1 | 1 | 1 | 1 | -2 | 0 | 0 | 1 | 1 | 0 | 47.29 |  | 1 | 2 | 47678221 | 1 | 0 | 2755 | 1 | 0 | 0 | 0 | 0 | 0 | 0 | 0 | 0 | 0 | 0 | 34091.8339 | 47.29 | 0 | 1 | 0 | 0 | 0 | 34091.8339 | 47.29 | 0 | 1 | 681.84 | 0.9458 | 0 | 0.9458 | 720.91 | 720.91 | 1 | 34091.83 | 0 | 0 | 0 | 0 | 681.84 | 681.84 | 1 |  | 0 |  | 0
1289 | 47665046 | 47678206 | 30341857 | 111 | 1 | 1 | 1 | 2-100-04 |  | Рабочий 4 разряда | 1369 | 1013 | чел.-ч | чел.-ч | 1 | 0 | -512803540 | 23.42 | 0 | 0 | 0 | 811.79 | 0 | 0 | 0 | 811.79 | 1 | 1 | 1 | 1 | -2 | 0 | 0 | 1 | 1 | 0 | 23.42 |  | 1 | 2 | 47678222 | 1 | 0 | 2756 | 1 | 0 | 0 | 0 | 0 | 0 | 0 | 0 | 0 | 0 | 0 | 19012.1218 | 23.42 | 0 | 1 | 0 | 0 | 0 | 19012.1218 | 23.42 | 0 | 1 | 380.24 | 0.4684 | 0 | 0.4684 | 811.79 | 811.79 | 1 | 19012.12 | 0 | 0 | 0 | 0 | 380.24 | 380.24 | 1 |  | 0 |  | 0
1289 | 47665046 | 47678206 | 30341859 | 111 | 1 | 1 | 1 | 2-100-05 |  | Рабочий 5 разряда | 1369 | 1013 | чел.-ч | чел.-ч | 1 | 0 | 1518711480 | 23.42 | 0 | 0 | 0 | 932.95 | 0 | 0 | 0 | 932.95 | 1 | 1 | 1 | 1 | -2 | 0 | 0 | 1 | 1 | 0 | 23.42 |  | 1 | 2 | 47678223 | 1 | 0 | 2757 | 1 | 0 | 0 | 0 | 0 | 0 | 0 | 0 | 0 | 0 | 0 | 21849.689 | 23.42 | 0 | 1 | 0 | 0 | 0 | 21849.689 | 23.42 | 0 | 1 | 436.99 | 0.4684 | 0 | 0.4684 | 932.95 | 932.95 | 1 | 21849.69 | 0 | 0 | 0 | 0 | 436.99 | 436.99 | 1 |  | 0 |  | 0
1289 | 47665046 | 47678206 | 30341891 | 111 | 1 | 1 | 1 | 4-100-00 |  | Затраты труда машинистов | 1191 | 1013 | чел.-ч. | чел.-ч. | 1 | 0 | -1417349443 | 24.89 | 0 | 0 | 0 | 0 | 0 | 0 | 0 | 0 | 1 | 1 | 1 | 1 | -2 | 0 | 0 | 1 | 1 | 0 | 24.89 |  | 2 | 2 | 47678224 | 1 | 0 | 2758 | 1 | 0 | 0 | 0 | 0 | 0 | 0 | 0 | 0 | 0 | 0 | 0 | 0 | 0 | 0 | 0 | 0 | 0 | 0 | 0 | 0 | 0 |  | 0 | 0 | 0.4978 | 0 | 0 | 1 | 0 | 0 | 0 | 0 | 0 | 0 | 0 | 0 |  | 0 |  | 0
1289 | 47665046 | 47678206 | 30462801 | 1 | 1 | 1 | 2 | 91.05.05-015 | ФСЭМ-2022, 91.05.05-015, приказ Минстроя России от 18.05.2022 г. № 378/пр | Краны на автомобильном ходу, грузоподъемность 16 т | 1368 | 1011 | маш.-ч | маш.-ч | 1 | 0 | -6703044 | 0.75 | 0 | 1626.29 | 1090.46 | 0 | 0 | 1626.29 | 1090.46 | 0 | 1 | 1 | 1 | 1 | -2 | 0 | 0 | 1 | 1 | 0 | 0.75 |  | 1 | 2 | 47678225 | 1 | 0 | 2759 | 1 | 0 | 0 | 0 | 0 | 0 | 0 | 0 | 0 | 1219.7175 | 817.845 | 0 | 0 | 0.75 | 1 | 0 | 1219.7175 | 817.845 | 0 | 0 | 0.75 | 1 |  | 0 | 0.015 | 0.015 | 1626.29 | 1626.29 | 1 | 1219.72 | 817.85 | 0 | 24.39 | 16.36 | 0 | 40.75 | 1 | 4-100-060 | 6 | чел.-ч. | 1
1289 | 47665046 | 47678206 | 30462935 | 1 | 1 | 1 | 2 | 91.06.03-055 | ФСЭМ-2022, 91.06.03-055, приказ Минстроя России от 18.05.2022 г. № 378/пр | Лебедки электрические тяговым усилием 19,62 кН (2 т) | 1368 | 1011 | маш.-ч | маш.-ч | 1 | 0 | -2067907910 | 0.81 | 0 | 16.95 | 0 | 0 | 0 | 11.45 | 0 | 0 | 1 | 1.48 | 1 | 1 | 2 | 0 | 0 | 1 | 1 | 0 | 0.81 |  | 1 | 2 | 47678226 | 1 | 0 | 2760 | 1 | 0 | 0 | 0 | 0 | 0 | 0 | 0 | 0 | 9.2745 | 0 | 0 | 0 | 0 | 1 | 0 | 9.2745 | 0 | 0 | 0 | 0 | 1 |  | 0 | 0 | 0.0162 | 16.95 | 11.45 | 1.48 | 9.27 | 0 | 0 | 0.27 | 0 | 0 | 0.27 | 0 |  | 0 |  | 0
1289 | 47665046 | 47678206 | 30462974 | 1 | 1 | 1 | 2 | 91.06.06-011 | ФСЭМ-2022, 91.06.06-011, приказ Минстроя России от 18.05.2022 г. № 378/пр | Автогидроподъемники, высота подъема 12 м | 1368 | 1011 | маш.-ч | маш.-ч | 1 | 0 | -1906387083 | 22.74 | 0 | 506.23 | 492.81 | 0 | 0 | 346.73 | 492.81 | 0 | 1 | 1.46 | 1 | 1 | 2 | 0 | 0 | 1 | 1 | 0 | 22.74 |  | 1 | 2 | 47678227 | 1 | 0 | 2761 | 1 | 0 | 0 | 0 | 0 | 0 | 0 | 0 | 0 | 7884.6402 | 11206.4994 | 0 | 0 | 22.74 | 1 | 0 | 7884.6402 | 11206.4994 | 0 | 0 | 22.74 | 1 |  | 0 | 0.4548 | 0.4548 | 506.23 | 346.73 | 1.46 | 7884.64 | 11206.5 | 0 | 230.23 | 224.13 | 0 | 454.36 | 0 | 4-100-040 | 4 | чел.-ч. | 1
1289 | 47665046 | 47678206 | 30463686 | 1 | 1 | 1 | 2 | 91.14.02-001 | ФСЭМ-2022 доп.7, 91.14.02-001, приказ Минстроя России от 02.08.2023 г. № 551/пр | Автомобили бортовые, грузоподъемность до 5 т | 1368 | 1011 | маш.-ч | маш.-ч | 1 | 0 | -773430059 | 0.59 | 0 | 641.7 | 811.79 | 0 | 0 | 641.7 | 811.79 | 0 | 1 | 1 | 1 | 1 | -2 | 0 | 0 | 1 | 1 | 0 | 0.59 |  | 1 | 2 | 47678228 | 1 | 0 | 2762 | 1 | 0 | 0 | 0 | 0 | 0 | 0 | 0 | 0 | 378.603 | 478.9561 | 0 | 0 | 0.59 | 1 | 0 | 378.603 | 478.9561 | 0 | 0 | 0.59 | 1 |  | 0 | 0.0118 | 0.0118 | 641.7 | 641.7 | 1 | 378.6 | 478.96 | 0 | 7.57 | 9.58 | 0 | 17.15 | 1 | 4-100-040 | 4 | чел.-ч. | 1
1289 | 47665046 | 47678206 | 30463882 | 1 | 1 | 1 | 2 | 91.17.04-544 | ФСЭМ-2022, 91.17.04-544, приказ Минстроя России от 18.05.2022 г. № 378/пр | Генераторы бензиновые портативные, мощность до 6 кВт | 1368 | 1011 | маш.-ч | маш.-ч | 1 | 0 | 1832301638 | 0.81 | 0 | 192.86 | 811.79 | 0 | 0 | 192.86 | 811.79 | 0 | 1 | 1 | 1 | 1 | -2 | 0 | 0 | 1 | 1 | 0 | 0.81 |  | 1 | 2 | 47678229 | 1 | 0 | 2763 | 1 | 0 | 0 | 0 | 0 | 0 | 0 | 0 | 0 | 156.2166 | 657.5499 | 0 | 0 | 0.81 | 1 | 0 | 156.2166 | 657.5499 | 0 | 0 | 0.81 | 1 |  | 0 | 0.0162 | 0.0162 | 192.86 | 192.86 | 1 | 156.22 | 657.55 | 0 | 3.12 | 13.15 | 0 | 16.27 | 1 | 4-100-040 | 4 | чел.-ч. | 1
1289 | 47665046 | 47678206 | 30346387 | 111 | 1 | 1 | 3 | 20.1.01.01 |  | Комплект линейной арматуры для крепления СИП-2 на опоре ВЛИ | 1371 | 1013 | ШТ | ШТ | 1 | 0 | 864875641 | 0 | 0 | 0 | 0 | 0 | 0 | 0 | 0 | 0 | 1 | 1 | 1 | 1 | 0 | 1 | 0 | 1 | 0 | 0 | 0 |  | 0 | 2 | 47678230 | 1 | 0 | 2764 | 0 | 0 | 0 | 0 | 0 | 0 | 0 | 0 | 0 | 0 | 0 | 0 | 0 | 0 | 0 | 0 | 0 | 0 | 0 | 0 | 0 | 0 |  | 0 | 0 | 0 | 0 | 0 | 1 | 0 | 0 | 0 | 0 | 0 | 0 | 0 | 0 |  | 0 |  | 0
1289 | 47665046 | 47678206 | 30346395 | 111 | 1 | 1 | 3 | 20.1.01.11 |  | Комплект линейной арматуры для устройства заземлений на опорах ВЛИ | 1371 | 1013 | ШТ | ШТ | 1 | 0 | -1890832814 | 0 | 0 | 0 | 0 | 0 | 0 | 0 | 0 | 0 | 1 | 1 | 1 | 1 | 0 | 1 | 0 | 1 | 0 | 0 | 0 |  | 0 | 2 | 47678231 | 1 | 0 | 2765 | 0 | 0 | 0 | 0 | 0 | 0 | 0 | 0 | 0 | 0 | 0 | 0 | 0 | 0 | 0 | 0 | 0 | 0 | 0 | 0 | 0 | 0 |  | 0 | 0 | 0 | 0 | 0 | 1 | 0 | 0 | 0 | 0 | 0 | 0 | 0 | 0 |  | 0 |  | 0
1289 | 47665046 | 47678206 | 30346552 | 111 | 1 | 1 | 3 | 21.2.01.01 |  | Провода самонесущие изолированные для ВЛИ | 1477 | 1013 | 1000 м | 1000 М | 1 | 0 | 164804165 | 0 | 0 | 0 | 0 | 0 | 0 | 0 | 0 | 0 | 1 | 1 | 1 | 1 | 0 | 1 | 0 | 1 | 0 | 0 | 0 |  | 0 | 2 | 47678232 | 1 | 0 | 2766 | 0 | 0 | 0 | 0 | 0 | 0 | 0 | 0 | 0 | 0 | 0 | 0 | 0 | 0 | 0 | 0 | 0 | 0 | 0 | 0 | 0 | 0 |  | 0 | 0 | 0 | 0 | 0 | 1 | 0 | 0 | 0 | 0 | 0 | 0 | 0 | 0 |  | 0 |  | 0
1296 | 47665103 | 47678236 | 30341851 | 111 | 1 | 1 | 1 | 2-100-03 |  | Рабочий 3 разряда | 1369 | 1013 | чел.-ч | чел.-ч | 1 | 0 | -587036825 | 1.2558 | 0 | 0 | 0 | 720.91 | 0 | 0 | 0 | 720.91 | 1 | 1 | 1 | 1 | -2 | 0 | 0 | 1 | 1 | 0 | 0.91 | *1,20)*1,15 | 1 | 2 | 47678244 | 1 | 0 | 2767 | 1 | 0 | 0 | 0 | 0 | 0 | 0 | 0 | 0 | 0 | 0 | 656.0281 | 0.91 | 0 | 1 | 0 | 0 | 0 | 905.3188 | 1.2558 | 0 | 1 | 1312.06 | 2.5116 | 0 | 2.5116 | 720.91 | 720.91 | 1 | 905.3214 | 0 | 0 | 0 | 0 | 1810.64 | 1810.64 | 1 |  | 0 |  | 0
1296 | 47665103 | 47678236 | 30341857 | 111 | 1 | 1 | 1 | 2-100-04 |  | Рабочий 4 разряда | 1369 | 1013 | чел.-ч | чел.-ч | 1 | 0 | -512803540 | 0.621 | 0 | 0 | 0 | 811.79 | 0 | 0 | 0 | 811.79 | 1 | 1 | 1 | 1 | -2 | 0 | 0 | 1 | 1 | 0 | 0.45 | *1,20)*1,15 | 1 | 2 | 47678245 | 1 | 0 | 2768 | 1 | 0 | 0 | 0 | 0 | 0 | 0 | 0 | 0 | 0 | 0 | 365.3055 | 0.45 | 0 | 1 | 0 | 0 | 0 | 504.1216 | 0.621 | 0 | 1 | 730.61 | 1.242 | 0 | 1.242 | 811.79 | 811.79 | 1 | 504.1278 | 0 | 0 | 0 | 0 | 1008.24 | 1008.24 | 1 |  | 0 |  | 0
1296 | 47665103 | 47678236 | 30341859 | 111 | 1 | 1 | 1 | 2-100-05 |  | Рабочий 5 разряда | 1369 | 1013 | чел.-ч | чел.-ч | 1 | 0 | 1518711480 | 0.621 | 0 | 0 | 0 | 932.95 | 0 | 0 | 0 | 932.95 | 1 | 1 | 1 | 1 | -2 | 0 | 0 | 1 | 1 | 0 | 0.45 | *1,20)*1,15 | 1 | 2 | 47678246 | 1 | 0 | 2769 | 1 | 0 | 0 | 0 | 0 | 0 | 0 | 0 | 0 | 0 | 0 | 419.8275 | 0.45 | 0 | 1 | 0 | 0 | 0 | 579.3619 | 0.621 | 0 | 1 | 839.66 | 1.242 | 0 | 1.242 | 932.95 | 932.95 | 1 | 579.3654 | 0 | 0 | 0 | 0 | 1158.72 | 1158.72 | 1 |  | 0 |  | 0
1296 | 47665103 | 47678236 | 30341891 | 111 | 1 | 1 | 1 | 4-100-00 |  | Затраты труда машинистов | 1191 | 1013 | чел.-ч. | чел.-ч. | 1 | 0 | -1417349443 | 0.6072 | 0 | 0 | 0 | 0 | 0 | 0 | 0 | 0 | 1 | 1 | 1 | 1 | -2 | 0 | 0 | 1 | 1 | 0 | 0.44 | *1,20)*1,15 | 2 | 2 | 47678247 | 1 | 0 | 2770 | 1 | 0 | 0 | 0 | 0 | 0 | 0 | 0 | 0 | 0 | 0 | 0 | 0 | 0 | 0 | 0 | 0 | 0 | 0 | 0 | 0 | 0 |  | 0 | 0 | 1.2144 | 0 | 0 | 1 | 0 | 0 | 0 | 0 | 0 | 0 | 0 | 0 |  | 0 |  | 0
1296 | 47665103 | 47678236 | 30462974 | 1 | 1 | 1 | 2 | 91.06.06-011 | ФСЭМ-2022, 91.06.06-011, приказ Минстроя России от 18.05.2022 г. № 378/пр | Автогидроподъемники, высота подъема 12 м | 1368 | 1011 | маш.-ч | маш.-ч | 1 | 0 | -1906387083 | 0.6072 | 0 | 506.23 | 492.81 | 0 | 0 | 346.73 | 492.81 | 0 | 1 | 1.46 | 1 | 1 | 2 | 0 | 0 | 1 | 1 | 0 | 0.44 | *1,20)*1,15 | 1 | 2 | 47678248 | 1 | 0 | 2771 | 1 | 0 | 0 | 0 | 0 | 0 | 0 | 0 | 0 | 152.5612 | 216.8364 | 0 | 0 | 0.44 | 1 | 0 | 210.5345 | 299.2342 | 0 | 0 | 0.6072 | 1 |  | 0 | 1.2144 | 1.2144 | 506.23 | 346.73 | 1.46 | 210.5328 | 299.2392 | 0 | 614.77 | 598.47 | 0 | 1213.24 | 0 | 4-100-040 | 4 | чел.-ч. | 1
1296 | 47665103 | 47678236 | 30346387 | 111 | 1 | 1 | 3 | 20.1.01.01 |  | Комплект линейной арматуры для крепления СИП-2 на опоре ВЛИ | 1371 | 1013 | ШТ | ШТ | 1 | 0 | 864875641 | 0 | 0 | 0 | 0 | 0 | 0 | 0 | 0 | 0 | 1 | 1 | 1 | 1 | 0 | 1 | 0 | 1 | 0 | 0 | 0 |  | 0 | 2 | 47678249 | 1 | 0 | 2772 | 0 | 0 | 0 | 0 | 0 | 0 | 0 | 0 | 0 | 0 | 0 | 0 | 0 | 0 | 0 | 0 | 0 | 0 | 0 | 0 | 0 | 0 |  | 0 | 0 | 0 | 0 | 0 | 1 | 0 | 0 | 0 | 0 | 0 | 0 | 0 | 0 |  | 0 |  | 0
1296 | 47665103 | 47678236 | 30346395 | 111 | 1 | 1 | 3 | 20.1.01.11 |  | Комплект линейной арматуры для устройства заземлений на опорах ВЛИ | 1371 | 1013 | ШТ | ШТ | 1 | 0 | -1890832814 | 0 | 0 | 0 | 0 | 0 | 0 | 0 | 0 | 0 | 1 | 1 | 1 | 1 | 0 | 1 | 0 | 1 | 0 | 0 | 0 |  | 0 | 2 | 47678250 | 1 | 0 | 2773 | 0 | 0 | 0 | 0 | 0 | 0 | 0 | 0 | 0 | 0 | 0 | 0 | 0 | 0 | 0 | 0 | 0 | 0 | 0 | 0 | 0 | 0 |  | 0 | 0 | 0 | 0 | 0 | 1 | 0 | 0 | 0 | 0 | 0 | 0 | 0 | 0 |  | 0 |  | 0
1297 | 47665046 | 47678236 | 30341851 | 111 | 1 | 1 | 1 | 2-100-03 |  | Рабочий 3 разряда | 1369 | 1013 | чел.-ч | чел.-ч | 1 | 0 | -587036825 | 1.2558 | 0 | 0 | 0 | 720.91 | 0 | 0 | 0 | 720.91 | 1 | 1 | 1 | 1 | -2 | 0 | 0 | 1 | 1 | 0 | 0.91 | *1,20)*1,15 | 1 | 2 | 47678244 | 1 | 0 | 2774 | 1 | 0 | 0 | 0 | 0 | 0 | 0 | 0 | 0 | 0 | 0 | 656.0281 | 0.91 | 0 | 1 | 0 | 0 | 0 | 905.3188 | 1.2558 | 0 | 1 | 1312.06 | 2.5116 | 0 | 2.5116 | 720.91 | 720.91 | 1 | 905.3214 | 0 | 0 | 0 | 0 | 1810.64 | 1810.64 | 1 |  | 0 |  | 0
1297 | 47665046 | 47678236 | 30341857 | 111 | 1 | 1 | 1 | 2-100-04 |  | Рабочий 4 разряда | 1369 | 1013 | чел.-ч | чел.-ч | 1 | 0 | -512803540 | 0.621 | 0 | 0 | 0 | 811.79 | 0 | 0 | 0 | 811.79 | 1 | 1 | 1 | 1 | -2 | 0 | 0 | 1 | 1 | 0 | 0.45 | *1,20)*1,15 | 1 | 2 | 47678245 | 1 | 0 | 2775 | 1 | 0 | 0 | 0 | 0 | 0 | 0 | 0 | 0 | 0 | 0 | 365.3055 | 0.45 | 0 | 1 | 0 | 0 | 0 | 504.1216 | 0.621 | 0 | 1 | 730.61 | 1.242 | 0 | 1.242 | 811.79 | 811.79 | 1 | 504.1278 | 0 | 0 | 0 | 0 | 1008.24 | 1008.24 | 1 |  | 0 |  | 0
1297 | 47665046 | 47678236 | 30341859 | 111 | 1 | 1 | 1 | 2-100-05 |  | Рабочий 5 разряда | 1369 | 1013 | чел.-ч | чел.-ч | 1 | 0 | 1518711480 | 0.621 | 0 | 0 | 0 | 932.95 | 0 | 0 | 0 | 932.95 | 1 | 1 | 1 | 1 | -2 | 0 | 0 | 1 | 1 | 0 | 0.45 | *1,20)*1,15 | 1 | 2 | 47678246 | 1 | 0 | 2776 | 1 | 0 | 0 | 0 | 0 | 0 | 0 | 0 | 0 | 0 | 0 | 419.8275 | 0.45 | 0 | 1 | 0 | 0 | 0 | 579.3619 | 0.621 | 0 | 1 | 839.66 | 1.242 | 0 | 1.242 | 932.95 | 932.95 | 1 | 579.3654 | 0 | 0 | 0 | 0 | 1158.72 | 1158.72 | 1 |  | 0 |  | 0
1297 | 47665046 | 47678236 | 30341891 | 111 | 1 | 1 | 1 | 4-100-00 |  | Затраты труда машинистов | 1191 | 1013 | чел.-ч. | чел.-ч. | 1 | 0 | -1417349443 | 0.6072 | 0 | 0 | 0 | 0 | 0 | 0 | 0 | 0 | 1 | 1 | 1 | 1 | -2 | 0 | 0 | 1 | 1 | 0 | 0.44 | *1,20)*1,15 | 2 | 2 | 47678247 | 1 | 0 | 2777 | 1 | 0 | 0 | 0 | 0 | 0 | 0 | 0 | 0 | 0 | 0 | 0 | 0 | 0 | 0 | 0 | 0 | 0 | 0 | 0 | 0 | 0 |  | 0 | 0 | 1.2144 | 0 | 0 | 1 | 0 | 0 | 0 | 0 | 0 | 0 | 0 | 0 |  | 0 |  | 0
1297 | 47665046 | 47678236 | 30462974 | 1 | 1 | 1 | 2 | 91.06.06-011 | ФСЭМ-2022, 91.06.06-011, приказ Минстроя России от 18.05.2022 г. № 378/пр | Автогидроподъемники, высота подъема 12 м | 1368 | 1011 | маш.-ч | маш.-ч | 1 | 0 | -1906387083 | 0.6072 | 0 | 506.23 | 492.81 | 0 | 0 | 346.73 | 492.81 | 0 | 1 | 1.46 | 1 | 1 | 2 | 0 | 0 | 1 | 1 | 0 | 0.44 | *1,20)*1,15 | 1 | 2 | 47678248 | 1 | 0 | 2778 | 1 | 0 | 0 | 0 | 0 | 0 | 0 | 0 | 0 | 152.5612 | 216.8364 | 0 | 0 | 0.44 | 1 | 0 | 210.5345 | 299.2342 | 0 | 0 | 0.6072 | 1 |  | 0 | 1.2144 | 1.2144 | 506.23 | 346.73 | 1.46 | 210.5328 | 299.2392 | 0 | 614.77 | 598.47 | 0 | 1213.24 | 0 | 4-100-040 | 4 | чел.-ч. | 1
1297 | 47665046 | 47678236 | 30346387 | 111 | 1 | 1 | 3 | 20.1.01.01 |  | Комплект линейной арматуры для крепления СИП-2 на опоре ВЛИ | 1371 | 1013 | ШТ | ШТ | 1 | 0 | 864875641 | 0 | 0 | 0 | 0 | 0 | 0 | 0 | 0 | 0 | 1 | 1 | 1 | 1 | 0 | 1 | 0 | 1 | 0 | 0 | 0 |  | 0 | 2 | 47678249 | 1 | 0 | 2779 | 0 | 0 | 0 | 0 | 0 | 0 | 0 | 0 | 0 | 0 | 0 | 0 | 0 | 0 | 0 | 0 | 0 | 0 | 0 | 0 | 0 | 0 |  | 0 | 0 | 0 | 0 | 0 | 1 | 0 | 0 | 0 | 0 | 0 | 0 | 0 | 0 |  | 0 |  | 0
1297 | 47665046 | 47678236 | 30346395 | 111 | 1 | 1 | 3 | 20.1.01.11 |  | Комплект линейной арматуры для устройства заземлений на опорах ВЛИ | 1371 | 1013 | ШТ | ШТ | 1 | 0 | -1890832814 | 0 | 0 | 0 | 0 | 0 | 0 | 0 | 0 | 0 | 1 | 1 | 1 | 1 | 0 | 1 | 0 | 1 | 0 | 0 | 0 |  | 0 | 2 | 47678250 | 1 | 0 | 2780 | 0 | 0 | 0 | 0 | 0 | 0 | 0 | 0 | 0 | 0 | 0 | 0 | 0 | 0 | 0 | 0 | 0 | 0 | 0 | 0 | 0 | 0 |  | 0 | 0 | 0 | 0 | 0 | 1 | 0 | 0 | 0 | 0 | 0 | 0 | 0 | 0 |  | 0 |  | 0
1302 | 47665103 | 47678253 | 30341851 | 111 | 1 | 1 | 1 | 2-100-03 |  | Рабочий 3 разряда | 1369 | 1013 | чел.-ч | чел.-ч | 1 | 0 | -587036825 | 1.092 | 0 | 0 | 0 | 720.91 | 0 | 0 | 0 | 720.91 | 1 | 1 | 1 | 1 | -2 | 0 | 0 | 1 | 1 | 0 | 0.91 | *1,20 | 1 | 2 | 47678261 | 1 | 0 | 2781 | 1 | 0 | 0 | 0 | 0 | 0 | 0 | 0 | 0 | 0 | 0 | 656.0281 | 0.91 | 0 | 1 | 0 | 0 | 0 | 787.2337 | 1.092 | 0 | 1 | 1312.06 | 2.184 | 0 | 2.184 | 720.91 | 720.91 | 1 | 787.236 | 0 | 0 | 0 | 0 | 1574.47 | 1574.47 | 1 |  | 0 |  | 0
1302 | 47665103 | 47678253 | 30341857 | 111 | 1 | 1 | 1 | 2-100-04 |  | Рабочий 4 разряда | 1369 | 1013 | чел.-ч | чел.-ч | 1 | 0 | -512803540 | 0.54 | 0 | 0 | 0 | 811.79 | 0 | 0 | 0 | 811.79 | 1 | 1 | 1 | 1 | -2 | 0 | 0 | 1 | 1 | 0 | 0.45 | *1,20 | 1 | 2 | 47678262 | 1 | 0 | 2782 | 1 | 0 | 0 | 0 | 0 | 0 | 0 | 0 | 0 | 0 | 0 | 365.3055 | 0.45 | 0 | 1 | 0 | 0 | 0 | 438.3666 | 0.54 | 0 | 1 | 730.61 | 1.08 | 0 | 1.08 | 811.79 | 811.79 | 1 | 438.372 | 0 | 0 | 0 | 0 | 876.73 | 876.73 | 1 |  | 0 |  | 0
1302 | 47665103 | 47678253 | 30341859 | 111 | 1 | 1 | 1 | 2-100-05 |  | Рабочий 5 разряда | 1369 | 1013 | чел.-ч | чел.-ч | 1 | 0 | 1518711480 | 0.54 | 0 | 0 | 0 | 932.95 | 0 | 0 | 0 | 932.95 | 1 | 1 | 1 | 1 | -2 | 0 | 0 | 1 | 1 | 0 | 0.45 | *1,20 | 1 | 2 | 47678263 | 1 | 0 | 2783 | 1 | 0 | 0 | 0 | 0 | 0 | 0 | 0 | 0 | 0 | 0 | 419.8275 | 0.45 | 0 | 1 | 0 | 0 | 0 | 503.793 | 0.54 | 0 | 1 | 839.66 | 1.08 | 0 | 1.08 | 932.95 | 932.95 | 1 | 503.796 | 0 | 0 | 0 | 0 | 1007.59 | 1007.59 | 1 |  | 0 |  | 0
1302 | 47665103 | 47678253 | 30341891 | 111 | 1 | 1 | 1 | 4-100-00 |  | Затраты труда машинистов | 1191 | 1013 | чел.-ч. | чел.-ч. | 1 | 0 | -1417349443 | 0.528 | 0 | 0 | 0 | 0 | 0 | 0 | 0 | 0 | 1 | 1 | 1 | 1 | -2 | 0 | 0 | 1 | 1 | 0 | 0.44 | *1,20 | 2 | 2 | 47678264 | 1 | 0 | 2784 | 1 | 0 | 0 | 0 | 0 | 0 | 0 | 0 | 0 | 0 | 0 | 0 | 0 | 0 | 0 | 0 | 0 | 0 | 0 | 0 | 0 | 0 |  | 0 | 0 | 1.056 | 0 | 0 | 1 | 0 | 0 | 0 | 0 | 0 | 0 | 0 | 0 |  | 0 |  | 0
1302 | 47665103 | 47678253 | 30462974 | 1 | 1 | 1 | 2 | 91.06.06-011 | ФСЭМ-2022, 91.06.06-011, приказ Минстроя России от 18.05.2022 г. № 378/пр | Автогидроподъемники, высота подъема 12 м | 1368 | 1011 | маш.-ч | маш.-ч | 1 | 0 | -1906387083 | 0.528 | 0 | 506.23 | 492.81 | 0 | 0 | 346.73 | 492.81 | 0 | 1 | 1.46 | 1 | 1 | 2 | 0 | 0 | 1 | 1 | 0 | 0.44 | *1,20 | 1 | 2 | 47678265 | 1 | 0 | 2785 | 1 | 0 | 0 | 0 | 0 | 0 | 0 | 0 | 0 | 152.5612 | 216.8364 | 0 | 0 | 0.44 | 1 | 0 | 183.0734 | 260.2037 | 0 | 0 | 0.528 | 1 |  | 0 | 1.056 | 1.056 | 506.23 | 346.73 | 1.46 | 183.072 | 260.208 | 0 | 534.58 | 520.41 | 0 | 1054.99 | 0 | 4-100-040 | 4 | чел.-ч. | 1
1302 | 47665103 | 47678253 | 30346387 | 111 | 1 | 1 | 3 | 20.1.01.01 |  | Комплект линейной арматуры для крепления СИП-2 на опоре ВЛИ | 1371 | 1013 | ШТ | ШТ | 1 | 0 | 864875641 | 0 | 0 | 0 | 0 | 0 | 0 | 0 | 0 | 0 | 1 | 1 | 1 | 1 | 0 | 1 | 0 | 1 | 0 | 0 | 0 |  | 0 | 2 | 47678266 | 1 | 0 | 2786 | 0 | 0 | 0 | 0 | 0 | 0 | 0 | 0 | 0 | 0 | 0 | 0 | 0 | 0 | 0 | 0 | 0 | 0 | 0 | 0 | 0 | 0 |  | 0 | 0 | 0 | 0 | 0 | 1 | 0 | 0 | 0 | 0 | 0 | 0 | 0 | 0 |  | 0 |  | 0
1302 | 47665103 | 47678253 | 30346395 | 111 | 1 | 1 | 3 | 20.1.01.11 |  | Комплект линейной арматуры для устройства заземлений на опорах ВЛИ | 1371 | 1013 | ШТ | ШТ | 1 | 0 | -1890832814 | 0 | 0 | 0 | 0 | 0 | 0 | 0 | 0 | 0 | 1 | 1 | 1 | 1 | 0 | 1 | 0 | 1 | 0 | 0 | 0 |  | 0 | 2 | 47678267 | 1 | 0 | 2787 | 0 | 0 | 0 | 0 | 0 | 0 | 0 | 0 | 0 | 0 | 0 | 0 | 0 | 0 | 0 | 0 | 0 | 0 | 0 | 0 | 0 | 0 |  | 0 | 0 | 0 | 0 | 0 | 1 | 0 | 0 | 0 | 0 | 0 | 0 | 0 | 0 |  | 0 |  | 0
1303 | 47665046 | 47678253 | 30341851 | 111 | 1 | 1 | 1 | 2-100-03 |  | Рабочий 3 разряда | 1369 | 1013 | чел.-ч | чел.-ч | 1 | 0 | -587036825 | 1.092 | 0 | 0 | 0 | 720.91 | 0 | 0 | 0 | 720.91 | 1 | 1 | 1 | 1 | -2 | 0 | 0 | 1 | 1 | 0 | 0.91 | *1,20 | 1 | 2 | 47678261 | 1 | 0 | 2788 | 1 | 0 | 0 | 0 | 0 | 0 | 0 | 0 | 0 | 0 | 0 | 656.0281 | 0.91 | 0 | 1 | 0 | 0 | 0 | 787.2337 | 1.092 | 0 | 1 | 1312.06 | 2.184 | 0 | 2.184 | 720.91 | 720.91 | 1 | 787.236 | 0 | 0 | 0 | 0 | 1574.47 | 1574.47 | 1 |  | 0 |  | 0
1303 | 47665046 | 47678253 | 30341857 | 111 | 1 | 1 | 1 | 2-100-04 |  | Рабочий 4 разряда | 1369 | 1013 | чел.-ч | чел.-ч | 1 | 0 | -512803540 | 0.54 | 0 | 0 | 0 | 811.79 | 0 | 0 | 0 | 811.79 | 1 | 1 | 1 | 1 | -2 | 0 | 0 | 1 | 1 | 0 | 0.45 | *1,20 | 1 | 2 | 47678262 | 1 | 0 | 2789 | 1 | 0 | 0 | 0 | 0 | 0 | 0 | 0 | 0 | 0 | 0 | 365.3055 | 0.45 | 0 | 1 | 0 | 0 | 0 | 438.3666 | 0.54 | 0 | 1 | 730.61 | 1.08 | 0 | 1.08 | 811.79 | 811.79 | 1 | 438.372 | 0 | 0 | 0 | 0 | 876.73 | 876.73 | 1 |  | 0 |  | 0
1303 | 47665046 | 47678253 | 30341859 | 111 | 1 | 1 | 1 | 2-100-05 |  | Рабочий 5 разряда | 1369 | 1013 | чел.-ч | чел.-ч | 1 | 0 | 1518711480 | 0.54 | 0 | 0 | 0 | 932.95 | 0 | 0 | 0 | 932.95 | 1 | 1 | 1 | 1 | -2 | 0 | 0 | 1 | 1 | 0 | 0.45 | *1,20 | 1 | 2 | 47678263 | 1 | 0 | 2790 | 1 | 0 | 0 | 0 | 0 | 0 | 0 | 0 | 0 | 0 | 0 | 419.8275 | 0.45 | 0 | 1 | 0 | 0 | 0 | 503.793 | 0.54 | 0 | 1 | 839.66 | 1.08 | 0 | 1.08 | 932.95 | 932.95 | 1 | 503.796 | 0 | 0 | 0 | 0 | 1007.59 | 1007.59 | 1 |  | 0 |  | 0
1303 | 47665046 | 47678253 | 30341891 | 111 | 1 | 1 | 1 | 4-100-00 |  | Затраты труда машинистов | 1191 | 1013 | чел.-ч. | чел.-ч. | 1 | 0 | -1417349443 | 0.528 | 0 | 0 | 0 | 0 | 0 | 0 | 0 | 0 | 1 | 1 | 1 | 1 | -2 | 0 | 0 | 1 | 1 | 0 | 0.44 | *1,20 | 2 | 2 | 47678264 | 1 | 0 | 2791 | 1 | 0 | 0 | 0 | 0 | 0 | 0 | 0 | 0 | 0 | 0 | 0 | 0 | 0 | 0 | 0 | 0 | 0 | 0 | 0 | 0 | 0 |  | 0 | 0 | 1.056 | 0 | 0 | 1 | 0 | 0 | 0 | 0 | 0 | 0 | 0 | 0 |  | 0 |  | 0
1303 | 47665046 | 47678253 | 30462974 | 1 | 1 | 1 | 2 | 91.06.06-011 | ФСЭМ-2022, 91.06.06-011, приказ Минстроя России от 18.05.2022 г. № 378/пр | Автогидроподъемники, высота подъема 12 м | 1368 | 1011 | маш.-ч | маш.-ч | 1 | 0 | -1906387083 | 0.528 | 0 | 506.23 | 492.81 | 0 | 0 | 346.73 | 492.81 | 0 | 1 | 1.46 | 1 | 1 | 2 | 0 | 0 | 1 | 1 | 0 | 0.44 | *1,20 | 1 | 2 | 47678265 | 1 | 0 | 2792 | 1 | 0 | 0 | 0 | 0 | 0 | 0 | 0 | 0 | 152.5612 | 216.8364 | 0 | 0 | 0.44 | 1 | 0 | 183.0734 | 260.2037 | 0 | 0 | 0.528 | 1 |  | 0 | 1.056 | 1.056 | 506.23 | 346.73 | 1.46 | 183.072 | 260.208 | 0 | 534.58 | 520.41 | 0 | 1054.99 | 0 | 4-100-040 | 4 | чел.-ч. | 1
1303 | 47665046 | 47678253 | 30346387 | 111 | 1 | 1 | 3 | 20.1.01.01 |  | Комплект линейной арматуры для крепления СИП-2 на опоре ВЛИ | 1371 | 1013 | ШТ | ШТ | 1 | 0 | 864875641 | 0 | 0 | 0 | 0 | 0 | 0 | 0 | 0 | 0 | 1 | 1 | 1 | 1 | 0 | 1 | 0 | 1 | 0 | 0 | 0 |  | 0 | 2 | 47678266 | 1 | 0 | 2793 | 0 | 0 | 0 | 0 | 0 | 0 | 0 | 0 | 0 | 0 | 0 | 0 | 0 | 0 | 0 | 0 | 0 | 0 | 0 | 0 | 0 | 0 |  | 0 | 0 | 0 | 0 | 0 | 1 | 0 | 0 | 0 | 0 | 0 | 0 | 0 | 0 |  | 0 |  | 0
1303 | 47665046 | 47678253 | 30346395 | 111 | 1 | 1 | 3 | 20.1.01.11 |  | Комплект линейной арматуры для устройства заземлений на опорах ВЛИ | 1371 | 1013 | ШТ | ШТ | 1 | 0 | -1890832814 | 0 | 0 | 0 | 0 | 0 | 0 | 0 | 0 | 0 | 1 | 1 | 1 | 1 | 0 | 1 | 0 | 1 | 0 | 0 | 0 |  | 0 | 2 | 47678267 | 1 | 0 | 2794 | 0 | 0 | 0 | 0 | 0 | 0 | 0 | 0 | 0 | 0 | 0 | 0 | 0 | 0 | 0 | 0 | 0 | 0 | 0 | 0 | 0 | 0 |  | 0 | 0 | 0 | 0 | 0 | 1 | 0 | 0 | 0 | 0 | 0 | 0 | 0 | 0 |  | 0 |  | 0
1308 | 47665103 | 47678270 | 30341851 | 111 | 1 | 1 | 1 | 2-100-03 |  | Рабочий 3 разряда | 1369 | 1013 | чел.-ч | чел.-ч | 1 | 0 | -587036825 | 0.91 | 0 | 0 | 0 | 720.91 | 0 | 0 | 0 | 720.91 | 1 | 1 | 1 | 1 | -2 | 0 | 0 | 1 | 1 | 0 | 0.91 |  | 1 | 2 | 47678278 | 1 | 0 | 2795 | 1 | 0 | 0 | 0 | 0 | 0 | 0 | 0 | 0 | 0 | 0 | 656.0281 | 0.91 | 0 | 1 | 0 | 0 | 0 | 656.0281 | 0.91 | 0 | 1 | 656.03 | 0.91 | 0 | 0.91 | 720.91 | 720.91 | 1 | 656.03 | 0 | 0 | 0 | 0 | 656.03 | 656.03 | 1 |  | 0 |  | 0
1308 | 47665103 | 47678270 | 30341857 | 111 | 1 | 1 | 1 | 2-100-04 |  | Рабочий 4 разряда | 1369 | 1013 | чел.-ч | чел.-ч | 1 | 0 | -512803540 | 0.45 | 0 | 0 | 0 | 811.79 | 0 | 0 | 0 | 811.79 | 1 | 1 | 1 | 1 | -2 | 0 | 0 | 1 | 1 | 0 | 0.45 |  | 1 | 2 | 47678279 | 1 | 0 | 2796 | 1 | 0 | 0 | 0 | 0 | 0 | 0 | 0 | 0 | 0 | 0 | 365.3055 | 0.45 | 0 | 1 | 0 | 0 | 0 | 365.3055 | 0.45 | 0 | 1 | 365.31 | 0.45 | 0 | 0.45 | 811.79 | 811.79 | 1 | 365.31 | 0 | 0 | 0 | 0 | 365.31 | 365.31 | 1 |  | 0 |  | 0
1308 | 47665103 | 47678270 | 30341859 | 111 | 1 | 1 | 1 | 2-100-05 |  | Рабочий 5 разряда | 1369 | 1013 | чел.-ч | чел.-ч | 1 | 0 | 1518711480 | 0.45 | 0 | 0 | 0 | 932.95 | 0 | 0 | 0 | 932.95 | 1 | 1 | 1 | 1 | -2 | 0 | 0 | 1 | 1 | 0 | 0.45 |  | 1 | 2 | 47678280 | 1 | 0 | 2797 | 1 | 0 | 0 | 0 | 0 | 0 | 0 | 0 | 0 | 0 | 0 | 419.8275 | 0.45 | 0 | 1 | 0 | 0 | 0 | 419.8275 | 0.45 | 0 | 1 | 419.83 | 0.45 | 0 | 0.45 | 932.95 | 932.95 | 1 | 419.83 | 0 | 0 | 0 | 0 | 419.83 | 419.83 | 1 |  | 0 |  | 0
1308 | 47665103 | 47678270 | 30341891 | 111 | 1 | 1 | 1 | 4-100-00 |  | Затраты труда машинистов | 1191 | 1013 | чел.-ч. | чел.-ч. | 1 | 0 | -1417349443 | 0.44 | 0 | 0 | 0 | 0 | 0 | 0 | 0 | 0 | 1 | 1 | 1 | 1 | -2 | 0 | 0 | 1 | 1 | 0 | 0.44 |  | 2 | 2 | 47678281 | 1 | 0 | 2798 | 1 | 0 | 0 | 0 | 0 | 0 | 0 | 0 | 0 | 0 | 0 | 0 | 0 | 0 | 0 | 0 | 0 | 0 | 0 | 0 | 0 | 0 |  | 0 | 0 | 0.44 | 0 | 0 | 1 | 0 | 0 | 0 | 0 | 0 | 0 | 0 | 0 |  | 0 |  | 0
1308 | 47665103 | 47678270 | 30462974 | 1 | 1 | 1 | 2 | 91.06.06-011 | ФСЭМ-2022, 91.06.06-011, приказ Минстроя России от 18.05.2022 г. № 378/пр | Автогидроподъемники, высота подъема 12 м | 1368 | 1011 | маш.-ч | маш.-ч | 1 | 0 | -1906387083 | 0.44 | 0 | 506.23 | 492.81 | 0 | 0 | 346.73 | 492.81 | 0 | 1 | 1.46 | 1 | 1 | 2 | 0 | 0 | 1 | 1 | 0 | 0.44 |  | 1 | 2 | 47678282 | 1 | 0 | 2799 | 1 | 0 | 0 | 0 | 0 | 0 | 0 | 0 | 0 | 152.5612 | 216.8364 | 0 | 0 | 0.44 | 1 | 0 | 152.5612 | 216.8364 | 0 | 0 | 0.44 | 1 |  | 0 | 0.44 | 0.44 | 506.23 | 346.73 | 1.46 | 152.56 | 216.84 | 0 | 222.74 | 216.84 | 0 | 439.58 | 0 | 4-100-040 | 4 | чел.-ч. | 1
1308 | 47665103 | 47678270 | 30346387 | 111 | 1 | 1 | 3 | 20.1.01.01 |  | Комплект линейной арматуры для крепления СИП-2 на опоре ВЛИ | 1371 | 1013 | ШТ | ШТ | 1 | 0 | 864875641 | 0 | 0 | 0 | 0 | 0 | 0 | 0 | 0 | 0 | 1 | 1 | 1 | 1 | 0 | 1 | 0 | 1 | 0 | 0 | 0 |  | 0 | 2 | 47678283 | 1 | 0 | 2800 | 0 | 0 | 0 | 0 | 0 | 0 | 0 | 0 | 0 | 0 | 0 | 0 | 0 | 0 | 0 | 0 | 0 | 0 | 0 | 0 | 0 | 0 |  | 0 | 0 | 0 | 0 | 0 | 1 | 0 | 0 | 0 | 0 | 0 | 0 | 0 | 0 |  | 0 |  | 0
1308 | 47665103 | 47678270 | 30346395 | 111 | 1 | 1 | 3 | 20.1.01.11 |  | Комплект линейной арматуры для устройства заземлений на опорах ВЛИ | 1371 | 1013 | ШТ | ШТ | 1 | 0 | -1890832814 | 0 | 0 | 0 | 0 | 0 | 0 | 0 | 0 | 0 | 1 | 1 | 1 | 1 | 0 | 1 | 0 | 1 | 0 | 0 | 0 |  | 0 | 2 | 47678284 | 1 | 0 | 2801 | 0 | 0 | 0 | 0 | 0 | 0 | 0 | 0 | 0 | 0 | 0 | 0 | 0 | 0 | 0 | 0 | 0 | 0 | 0 | 0 | 0 | 0 |  | 0 | 0 | 0 | 0 | 0 | 1 | 0 | 0 | 0 | 0 | 0 | 0 | 0 | 0 |  | 0 |  | 0
1309 | 47665046 | 47678270 | 30341851 | 111 | 1 | 1 | 1 | 2-100-03 |  | Рабочий 3 разряда | 1369 | 1013 | чел.-ч | чел.-ч | 1 | 0 | -587036825 | 0.91 | 0 | 0 | 0 | 720.91 | 0 | 0 | 0 | 720.91 | 1 | 1 | 1 | 1 | -2 | 0 | 0 | 1 | 1 | 0 | 0.91 |  | 1 | 2 | 47678278 | 1 | 0 | 2802 | 1 | 0 | 0 | 0 | 0 | 0 | 0 | 0 | 0 | 0 | 0 | 656.0281 | 0.91 | 0 | 1 | 0 | 0 | 0 | 656.0281 | 0.91 | 0 | 1 | 656.03 | 0.91 | 0 | 0.91 | 720.91 | 720.91 | 1 | 656.03 | 0 | 0 | 0 | 0 | 656.03 | 656.03 | 1 |  | 0 |  | 0
1309 | 47665046 | 47678270 | 30341857 | 111 | 1 | 1 | 1 | 2-100-04 |  | Рабочий 4 разряда | 1369 | 1013 | чел.-ч | чел.-ч | 1 | 0 | -512803540 | 0.45 | 0 | 0 | 0 | 811.79 | 0 | 0 | 0 | 811.79 | 1 | 1 | 1 | 1 | -2 | 0 | 0 | 1 | 1 | 0 | 0.45 |  | 1 | 2 | 47678279 | 1 | 0 | 2803 | 1 | 0 | 0 | 0 | 0 | 0 | 0 | 0 | 0 | 0 | 0 | 365.3055 | 0.45 | 0 | 1 | 0 | 0 | 0 | 365.3055 | 0.45 | 0 | 1 | 365.31 | 0.45 | 0 | 0.45 | 811.79 | 811.79 | 1 | 365.31 | 0 | 0 | 0 | 0 | 365.31 | 365.31 | 1 |  | 0 |  | 0
1309 | 47665046 | 47678270 | 30341859 | 111 | 1 | 1 | 1 | 2-100-05 |  | Рабочий 5 разряда | 1369 | 1013 | чел.-ч | чел.-ч | 1 | 0 | 1518711480 | 0.45 | 0 | 0 | 0 | 932.95 | 0 | 0 | 0 | 932.95 | 1 | 1 | 1 | 1 | -2 | 0 | 0 | 1 | 1 | 0 | 0.45 |  | 1 | 2 | 47678280 | 1 | 0 | 2804 | 1 | 0 | 0 | 0 | 0 | 0 | 0 | 0 | 0 | 0 | 0 | 419.8275 | 0.45 | 0 | 1 | 0 | 0 | 0 | 419.8275 | 0.45 | 0 | 1 | 419.83 | 0.45 | 0 | 0.45 | 932.95 | 932.95 | 1 | 419.83 | 0 | 0 | 0 | 0 | 419.83 | 419.83 | 1 |  | 0 |  | 0
1309 | 47665046 | 47678270 | 30341891 | 111 | 1 | 1 | 1 | 4-100-00 |  | Затраты труда машинистов | 1191 | 1013 | чел.-ч. | чел.-ч. | 1 | 0 | -1417349443 | 0.44 | 0 | 0 | 0 | 0 | 0 | 0 | 0 | 0 | 1 | 1 | 1 | 1 | -2 | 0 | 0 | 1 | 1 | 0 | 0.44 |  | 2 | 2 | 47678281 | 1 | 0 | 2805 | 1 | 0 | 0 | 0 | 0 | 0 | 0 | 0 | 0 | 0 | 0 | 0 | 0 | 0 | 0 | 0 | 0 | 0 | 0 | 0 | 0 | 0 |  | 0 | 0 | 0.44 | 0 | 0 | 1 | 0 | 0 | 0 | 0 | 0 | 0 | 0 | 0 |  | 0 |  | 0
1309 | 47665046 | 47678270 | 30462974 | 1 | 1 | 1 | 2 | 91.06.06-011 | ФСЭМ-2022, 91.06.06-011, приказ Минстроя России от 18.05.2022 г. № 378/пр | Автогидроподъемники, высота подъема 12 м | 1368 | 1011 | маш.-ч | маш.-ч | 1 | 0 | -1906387083 | 0.44 | 0 | 506.23 | 492.81 | 0 | 0 | 346.73 | 492.81 | 0 | 1 | 1.46 | 1 | 1 | 2 | 0 | 0 | 1 | 1 | 0 | 0.44 |  | 1 | 2 | 47678282 | 1 | 0 | 2806 | 1 | 0 | 0 | 0 | 0 | 0 | 0 | 0 | 0 | 152.5612 | 216.8364 | 0 | 0 | 0.44 | 1 | 0 | 152.5612 | 216.8364 | 0 | 0 | 0.44 | 1 |  | 0 | 0.44 | 0.44 | 506.23 | 346.73 | 1.46 | 152.56 | 216.84 | 0 | 222.74 | 216.84 | 0 | 439.58 | 0 | 4-100-040 | 4 | чел.-ч. | 1
1309 | 47665046 | 47678270 | 30346387 | 111 | 1 | 1 | 3 | 20.1.01.01 |  | Комплект линейной арматуры для крепления СИП-2 на опоре ВЛИ | 1371 | 1013 | ШТ | ШТ | 1 | 0 | 864875641 | 0 | 0 | 0 | 0 | 0 | 0 | 0 | 0 | 0 | 1 | 1 | 1 | 1 | 0 | 1 | 0 | 1 | 0 | 0 | 0 |  | 0 | 2 | 47678283 | 1 | 0 | 2807 | 0 | 0 | 0 | 0 | 0 | 0 | 0 | 0 | 0 | 0 | 0 | 0 | 0 | 0 | 0 | 0 | 0 | 0 | 0 | 0 | 0 | 0 |  | 0 | 0 | 0 | 0 | 0 | 1 | 0 | 0 | 0 | 0 | 0 | 0 | 0 | 0 |  | 0 |  | 0
1309 | 47665046 | 47678270 | 30346395 | 111 | 1 | 1 | 3 | 20.1.01.11 |  | Комплект линейной арматуры для устройства заземлений на опорах ВЛИ | 1371 | 1013 | ШТ | ШТ | 1 | 0 | -1890832814 | 0 | 0 | 0 | 0 | 0 | 0 | 0 | 0 | 0 | 1 | 1 | 1 | 1 | 0 | 1 | 0 | 1 | 0 | 0 | 0 |  | 0 | 2 | 47678284 | 1 | 0 | 2808 | 0 | 0 | 0 | 0 | 0 | 0 | 0 | 0 | 0 | 0 | 0 | 0 | 0 | 0 | 0 | 0 | 0 | 0 | 0 | 0 | 0 | 0 |  | 0 | 0 | 0 | 0 | 0 | 1 | 0 | 0 | 0 | 0 | 0 | 0 | 0 | 0 |  | 0 |  | 0
1314 | 47665103 | 47678287 | 30341851 | 111 | 1 | 1 | 1 | 2-100-03 |  | Рабочий 3 разряда | 1369 | 1013 | чел.-ч | чел.-ч | 1 | 0 | -587036825 | 0.91 | 0 | 0 | 0 | 720.91 | 0 | 0 | 0 | 720.91 | 1 | 1 | 1 | 1 | -2 | 0 | 0 | 1 | 1 | 0 | 0.91 |  | 1 | 2 | 47678295 | 1 | 0 | 2809 | 1 | 0 | 0 | 0 | 0 | 0 | 0 | 0 | 0 | 0 | 0 | 656.0281 | 0.91 | 0 | 1 | 0 | 0 | 0 | 656.0281 | 0.91 | 0 | 1 | 2624.11 | 3.64 | 0 | 3.64 | 720.91 | 720.91 | 1 | 656.03 | 0 | 0 | 0 | 0 | 2624.11 | 2624.11 | 1 |  | 0 |  | 0
1314 | 47665103 | 47678287 | 30341857 | 111 | 1 | 1 | 1 | 2-100-04 |  | Рабочий 4 разряда | 1369 | 1013 | чел.-ч | чел.-ч | 1 | 0 | -512803540 | 0.45 | 0 | 0 | 0 | 811.79 | 0 | 0 | 0 | 811.79 | 1 | 1 | 1 | 1 | -2 | 0 | 0 | 1 | 1 | 0 | 0.45 |  | 1 | 2 | 47678296 | 1 | 0 | 2810 | 1 | 0 | 0 | 0 | 0 | 0 | 0 | 0 | 0 | 0 | 0 | 365.3055 | 0.45 | 0 | 1 | 0 | 0 | 0 | 365.3055 | 0.45 | 0 | 1 | 1461.22 | 1.8 | 0 | 1.8 | 811.79 | 811.79 | 1 | 365.31 | 0 | 0 | 0 | 0 | 1461.22 | 1461.22 | 1 |  | 0 |  | 0
1314 | 47665103 | 47678287 | 30341859 | 111 | 1 | 1 | 1 | 2-100-05 |  | Рабочий 5 разряда | 1369 | 1013 | чел.-ч | чел.-ч | 1 | 0 | 1518711480 | 0.45 | 0 | 0 | 0 | 932.95 | 0 | 0 | 0 | 932.95 | 1 | 1 | 1 | 1 | -2 | 0 | 0 | 1 | 1 | 0 | 0.45 |  | 1 | 2 | 47678297 | 1 | 0 | 2811 | 1 | 0 | 0 | 0 | 0 | 0 | 0 | 0 | 0 | 0 | 0 | 419.8275 | 0.45 | 0 | 1 | 0 | 0 | 0 | 419.8275 | 0.45 | 0 | 1 | 1679.31 | 1.8 | 0 | 1.8 | 932.95 | 932.95 | 1 | 419.83 | 0 | 0 | 0 | 0 | 1679.31 | 1679.31 | 1 |  | 0 |  | 0
1314 | 47665103 | 47678287 | 30341891 | 111 | 1 | 1 | 1 | 4-100-00 |  | Затраты труда машинистов | 1191 | 1013 | чел.-ч. | чел.-ч. | 1 | 0 | -1417349443 | 0.44 | 0 | 0 | 0 | 0 | 0 | 0 | 0 | 0 | 1 | 1 | 1 | 1 | -2 | 0 | 0 | 1 | 1 | 0 | 0.44 |  | 2 | 2 | 47678298 | 1 | 0 | 2812 | 1 | 0 | 0 | 0 | 0 | 0 | 0 | 0 | 0 | 0 | 0 | 0 | 0 | 0 | 0 | 0 | 0 | 0 | 0 | 0 | 0 | 0 |  | 0 | 0 | 1.76 | 0 | 0 | 1 | 0 | 0 | 0 | 0 | 0 | 0 | 0 | 0 |  | 0 |  | 0
1314 | 47665103 | 47678287 | 30462974 | 1 | 1 | 1 | 2 | 91.06.06-011 | ФСЭМ-2022, 91.06.06-011, приказ Минстроя России от 18.05.2022 г. № 378/пр | Автогидроподъемники, высота подъема 12 м | 1368 | 1011 | маш.-ч | маш.-ч | 1 | 0 | -1906387083 | 0.44 | 0 | 506.23 | 492.81 | 0 | 0 | 346.73 | 492.81 | 0 | 1 | 1.46 | 1 | 1 | 2 | 0 | 0 | 1 | 1 | 0 | 0.44 |  | 1 | 2 | 47678299 | 1 | 0 | 2813 | 1 | 0 | 0 | 0 | 0 | 0 | 0 | 0 | 0 | 152.5612 | 216.8364 | 0 | 0 | 0.44 | 1 | 0 | 152.5612 | 216.8364 | 0 | 0 | 0.44 | 1 |  | 0 | 1.76 | 1.76 | 506.23 | 346.73 | 1.46 | 152.56 | 216.84 | 0 | 890.96 | 867.35 | 0 | 1758.31 | 0 | 4-100-040 | 4 | чел.-ч. | 1
1314 | 47665103 | 47678287 | 30346387 | 111 | 1 | 1 | 3 | 20.1.01.01 |  | Комплект линейной арматуры для крепления СИП-2 на опоре ВЛИ | 1371 | 1013 | ШТ | ШТ | 1 | 0 | 864875641 | 0 | 0 | 0 | 0 | 0 | 0 | 0 | 0 | 0 | 1 | 1 | 1 | 1 | 0 | 1 | 0 | 1 | 0 | 0 | 0 |  | 0 | 2 | 47678300 | 1 | 0 | 2814 | 0 | 0 | 0 | 0 | 0 | 0 | 0 | 0 | 0 | 0 | 0 | 0 | 0 | 0 | 0 | 0 | 0 | 0 | 0 | 0 | 0 | 0 |  | 0 | 0 | 0 | 0 | 0 | 1 | 0 | 0 | 0 | 0 | 0 | 0 | 0 | 0 |  | 0 |  | 0
1314 | 47665103 | 47678287 | 30346395 | 111 | 1 | 1 | 3 | 20.1.01.11 |  | Комплект линейной арматуры для устройства заземлений на опорах ВЛИ | 1371 | 1013 | ШТ | ШТ | 1 | 0 | -1890832814 | 0 | 0 | 0 | 0 | 0 | 0 | 0 | 0 | 0 | 1 | 1 | 1 | 1 | 0 | 1 | 0 | 1 | 0 | 0 | 0 |  | 0 | 2 | 47678301 | 1 | 0 | 2815 | 0 | 0 | 0 | 0 | 0 | 0 | 0 | 0 | 0 | 0 | 0 | 0 | 0 | 0 | 0 | 0 | 0 | 0 | 0 | 0 | 0 | 0 |  | 0 | 0 | 0 | 0 | 0 | 1 | 0 | 0 | 0 | 0 | 0 | 0 | 0 | 0 |  | 0 |  | 0
1315 | 47665046 | 47678287 | 30341851 | 111 | 1 | 1 | 1 | 2-100-03 |  | Рабочий 3 разряда | 1369 | 1013 | чел.-ч | чел.-ч | 1 | 0 | -587036825 | 0.91 | 0 | 0 | 0 | 720.91 | 0 | 0 | 0 | 720.91 | 1 | 1 | 1 | 1 | -2 | 0 | 0 | 1 | 1 | 0 | 0.91 |  | 1 | 2 | 47678295 | 1 | 0 | 2816 | 1 | 0 | 0 | 0 | 0 | 0 | 0 | 0 | 0 | 0 | 0 | 656.0281 | 0.91 | 0 | 1 | 0 | 0 | 0 | 656.0281 | 0.91 | 0 | 1 | 2624.11 | 3.64 | 0 | 3.64 | 720.91 | 720.91 | 1 | 656.03 | 0 | 0 | 0 | 0 | 2624.11 | 2624.11 | 1 |  | 0 |  | 0
1315 | 47665046 | 47678287 | 30341857 | 111 | 1 | 1 | 1 | 2-100-04 |  | Рабочий 4 разряда | 1369 | 1013 | чел.-ч | чел.-ч | 1 | 0 | -512803540 | 0.45 | 0 | 0 | 0 | 811.79 | 0 | 0 | 0 | 811.79 | 1 | 1 | 1 | 1 | -2 | 0 | 0 | 1 | 1 | 0 | 0.45 |  | 1 | 2 | 47678296 | 1 | 0 | 2817 | 1 | 0 | 0 | 0 | 0 | 0 | 0 | 0 | 0 | 0 | 0 | 365.3055 | 0.45 | 0 | 1 | 0 | 0 | 0 | 365.3055 | 0.45 | 0 | 1 | 1461.22 | 1.8 | 0 | 1.8 | 811.79 | 811.79 | 1 | 365.31 | 0 | 0 | 0 | 0 | 1461.22 | 1461.22 | 1 |  | 0 |  | 0
1315 | 47665046 | 47678287 | 30341859 | 111 | 1 | 1 | 1 | 2-100-05 |  | Рабочий 5 разряда | 1369 | 1013 | чел.-ч | чел.-ч | 1 | 0 | 1518711480 | 0.45 | 0 | 0 | 0 | 932.95 | 0 | 0 | 0 | 932.95 | 1 | 1 | 1 | 1 | -2 | 0 | 0 | 1 | 1 | 0 | 0.45 |  | 1 | 2 | 47678297 | 1 | 0 | 2818 | 1 | 0 | 0 | 0 | 0 | 0 | 0 | 0 | 0 | 0 | 0 | 419.8275 | 0.45 | 0 | 1 | 0 | 0 | 0 | 419.8275 | 0.45 | 0 | 1 | 1679.31 | 1.8 | 0 | 1.8 | 932.95 | 932.95 | 1 | 419.83 | 0 | 0 | 0 | 0 | 1679.31 | 1679.31 | 1 |  | 0 |  | 0
1315 | 47665046 | 47678287 | 30341891 | 111 | 1 | 1 | 1 | 4-100-00 |  | Затраты труда машинистов | 1191 | 1013 | чел.-ч. | чел.-ч. | 1 | 0 | -1417349443 | 0.44 | 0 | 0 | 0 | 0 | 0 | 0 | 0 | 0 | 1 | 1 | 1 | 1 | -2 | 0 | 0 | 1 | 1 | 0 | 0.44 |  | 2 | 2 | 47678298 | 1 | 0 | 2819 | 1 | 0 | 0 | 0 | 0 | 0 | 0 | 0 | 0 | 0 | 0 | 0 | 0 | 0 | 0 | 0 | 0 | 0 | 0 | 0 | 0 | 0 |  | 0 | 0 | 1.76 | 0 | 0 | 1 | 0 | 0 | 0 | 0 | 0 | 0 | 0 | 0 |  | 0 |  | 0
1315 | 47665046 | 47678287 | 30462974 | 1 | 1 | 1 | 2 | 91.06.06-011 | ФСЭМ-2022, 91.06.06-011, приказ Минстроя России от 18.05.2022 г. № 378/пр | Автогидроподъемники, высота подъема 12 м | 1368 | 1011 | маш.-ч | маш.-ч | 1 | 0 | -1906387083 | 0.44 | 0 | 506.23 | 492.81 | 0 | 0 | 346.73 | 492.81 | 0 | 1 | 1.46 | 1 | 1 | 2 | 0 | 0 | 1 | 1 | 0 | 0.44 |  | 1 | 2 | 47678299 | 1 | 0 | 2820 | 1 | 0 | 0 | 0 | 0 | 0 | 0 | 0 | 0 | 152.5612 | 216.8364 | 0 | 0 | 0.44 | 1 | 0 | 152.5612 | 216.8364 | 0 | 0 | 0.44 | 1 |  | 0 | 1.76 | 1.76 | 506.23 | 346.73 | 1.46 | 152.56 | 216.84 | 0 | 890.96 | 867.35 | 0 | 1758.31 | 0 | 4-100-040 | 4 | чел.-ч. | 1
1315 | 47665046 | 47678287 | 30346387 | 111 | 1 | 1 | 3 | 20.1.01.01 |  | Комплект линейной арматуры для крепления СИП-2 на опоре ВЛИ | 1371 | 1013 | ШТ | ШТ | 1 | 0 | 864875641 | 0 | 0 | 0 | 0 | 0 | 0 | 0 | 0 | 0 | 1 | 1 | 1 | 1 | 0 | 1 | 0 | 1 | 0 | 0 | 0 |  | 0 | 2 | 47678300 | 1 | 0 | 2821 | 0 | 0 | 0 | 0 | 0 | 0 | 0 | 0 | 0 | 0 | 0 | 0 | 0 | 0 | 0 | 0 | 0 | 0 | 0 | 0 | 0 | 0 |  | 0 | 0 | 0 | 0 | 0 | 1 | 0 | 0 | 0 | 0 | 0 | 0 | 0 | 0 |  | 0 |  | 0
1315 | 47665046 | 47678287 | 30346395 | 111 | 1 | 1 | 3 | 20.1.01.11 |  | Комплект линейной арматуры для устройства заземлений на опорах ВЛИ | 1371 | 1013 | ШТ | ШТ | 1 | 0 | -1890832814 | 0 | 0 | 0 | 0 | 0 | 0 | 0 | 0 | 0 | 1 | 1 | 1 | 1 | 0 | 1 | 0 | 1 | 0 | 0 | 0 |  | 0 | 2 | 47678301 | 1 | 0 | 2822 | 0 | 0 | 0 | 0 | 0 | 0 | 0 | 0 | 0 | 0 | 0 | 0 | 0 | 0 | 0 | 0 | 0 | 0 | 0 | 0 | 0 | 0 |  | 0 | 0 | 0 | 0 | 0 | 1 | 0 | 0 | 0 | 0 | 0 | 0 | 0 | 0 |  | 0 |  | 0
1320 | 47665103 | 47678304 | 30341851 | 111 | 1 | 1 | 1 | 2-100-03 |  | Рабочий 3 разряда | 1369 | 1013 | чел.-ч | чел.-ч | 1 | 0 | -587036825 | 1.2558 | 0 | 0 | 0 | 720.91 | 0 | 0 | 0 | 720.91 | 1 | 1 | 1 | 1 | -2 | 0 | 0 | 1 | 1 | 0 | 0.91 | )*1,20)*1,15 | 1 | 2 | 47678312 | 1 | 0 | 2823 | 1 | 0 | 0 | 0 | 0 | 0 | 0 | 0 | 0 | 0 | 0 | 656.0281 | 0.91 | 0 | 1 | 0 | 0 | 0 | 905.3188 | 1.2558 | 0 | 1 | 1312.06 | 2.5116 | 0 | 2.5116 | 720.91 | 720.91 | 1 | 905.3214 | 0 | 0 | 0 | 0 | 1810.64 | 1810.64 | 1 |  | 0 |  | 0
1320 | 47665103 | 47678304 | 30341857 | 111 | 1 | 1 | 1 | 2-100-04 |  | Рабочий 4 разряда | 1369 | 1013 | чел.-ч | чел.-ч | 1 | 0 | -512803540 | 0.621 | 0 | 0 | 0 | 811.79 | 0 | 0 | 0 | 811.79 | 1 | 1 | 1 | 1 | -2 | 0 | 0 | 1 | 1 | 0 | 0.45 | )*1,20)*1,15 | 1 | 2 | 47678313 | 1 | 0 | 2824 | 1 | 0 | 0 | 0 | 0 | 0 | 0 | 0 | 0 | 0 | 0 | 365.3055 | 0.45 | 0 | 1 | 0 | 0 | 0 | 504.1216 | 0.621 | 0 | 1 | 730.61 | 1.242 | 0 | 1.242 | 811.79 | 811.79 | 1 | 504.1278 | 0 | 0 | 0 | 0 | 1008.24 | 1008.24 | 1 |  | 0 |  | 0
1320 | 47665103 | 47678304 | 30341859 | 111 | 1 | 1 | 1 | 2-100-05 |  | Рабочий 5 разряда | 1369 | 1013 | чел.-ч | чел.-ч | 1 | 0 | 1518711480 | 0.621 | 0 | 0 | 0 | 932.95 | 0 | 0 | 0 | 932.95 | 1 | 1 | 1 | 1 | -2 | 0 | 0 | 1 | 1 | 0 | 0.45 | )*1,20)*1,15 | 1 | 2 | 47678314 | 1 | 0 | 2825 | 1 | 0 | 0 | 0 | 0 | 0 | 0 | 0 | 0 | 0 | 0 | 419.8275 | 0.45 | 0 | 1 | 0 | 0 | 0 | 579.3619 | 0.621 | 0 | 1 | 839.66 | 1.242 | 0 | 1.242 | 932.95 | 932.95 | 1 | 579.3654 | 0 | 0 | 0 | 0 | 1158.72 | 1158.72 | 1 |  | 0 |  | 0
1320 | 47665103 | 47678304 | 30341891 | 111 | 1 | 1 | 1 | 4-100-00 |  | Затраты труда машинистов | 1191 | 1013 | чел.-ч. | чел.-ч. | 1 | 0 | -1417349443 | 0.6072 | 0 | 0 | 0 | 0 | 0 | 0 | 0 | 0 | 1 | 1 | 1 | 1 | -2 | 0 | 0 | 1 | 1 | 0 | 0.44 | )*1,20)*1,15 | 2 | 2 | 47678315 | 1 | 0 | 2826 | 1 | 0 | 0 | 0 | 0 | 0 | 0 | 0 | 0 | 0 | 0 | 0 | 0 | 0 | 0 | 0 | 0 | 0 | 0 | 0 | 0 | 0 |  | 0 | 0 | 1.2144 | 0 | 0 | 1 | 0 | 0 | 0 | 0 | 0 | 0 | 0 | 0 |  | 0 |  | 0
1320 | 47665103 | 47678304 | 30462974 | 1 | 1 | 1 | 2 | 91.06.06-011 | ФСЭМ-2022, 91.06.06-011, приказ Минстроя России от 18.05.2022 г. № 378/пр | Автогидроподъемники, высота подъема 12 м | 1368 | 1011 | маш.-ч | маш.-ч | 1 | 0 | -1906387083 | 0.6072 | 0 | 506.23 | 492.81 | 0 | 0 | 346.73 | 492.81 | 0 | 1 | 1.46 | 1 | 1 | 2 | 0 | 0 | 1 | 1 | 0 | 0.44 | )*1,20)*1,15 | 1 | 2 | 47678316 | 1 | 0 | 2827 | 1 | 0 | 0 | 0 | 0 | 0 | 0 | 0 | 0 | 152.5612 | 216.8364 | 0 | 0 | 0.44 | 1 | 0 | 210.5345 | 299.2342 | 0 | 0 | 0.6072 | 1 |  | 0 | 1.2144 | 1.2144 | 506.23 | 346.73 | 1.46 | 210.5328 | 299.2392 | 0 | 614.77 | 598.47 | 0 | 1213.24 | 0 | 4-100-040 | 4 | чел.-ч. | 1
1320 | 47665103 | 47678304 | 30346387 | 111 | 1 | 1 | 3 | 20.1.01.01 |  | Комплект линейной арматуры для крепления СИП-2 на опоре ВЛИ | 1371 | 1013 | ШТ | ШТ | 1 | 0 | 864875641 | 0 | 0 | 0 | 0 | 0 | 0 | 0 | 0 | 0 | 1 | 1 | 1 | 1 | 0 | 1 | 0 | 1 | 0 | 0 | 0 |  | 0 | 2 | 47678317 | 1 | 0 | 2828 | 0 | 0 | 0 | 0 | 0 | 0 | 0 | 0 | 0 | 0 | 0 | 0 | 0 | 0 | 0 | 0 | 0 | 0 | 0 | 0 | 0 | 0 |  | 0 | 0 | 0 | 0 | 0 | 1 | 0 | 0 | 0 | 0 | 0 | 0 | 0 | 0 |  | 0 |  | 0
1320 | 47665103 | 47678304 | 30346395 | 111 | 1 | 1 | 3 | 20.1.01.11 |  | Комплект линейной арматуры для устройства заземлений на опорах ВЛИ | 1371 | 1013 | ШТ | ШТ | 1 | 0 | -1890832814 | 0 | 0 | 0 | 0 | 0 | 0 | 0 | 0 | 0 | 1 | 1 | 1 | 1 | 0 | 1 | 0 | 1 | 0 | 0 | 0 |  | 0 | 2 | 47678318 | 1 | 0 | 2829 | 0 | 0 | 0 | 0 | 0 | 0 | 0 | 0 | 0 | 0 | 0 | 0 | 0 | 0 | 0 | 0 | 0 | 0 | 0 | 0 | 0 | 0 |  | 0 | 0 | 0 | 0 | 0 | 1 | 0 | 0 | 0 | 0 | 0 | 0 | 0 | 0 |  | 0 |  | 0
1321 | 47665046 | 47678304 | 30341851 | 111 | 1 | 1 | 1 | 2-100-03 |  | Рабочий 3 разряда | 1369 | 1013 | чел.-ч | чел.-ч | 1 | 0 | -587036825 | 1.2558 | 0 | 0 | 0 | 720.91 | 0 | 0 | 0 | 720.91 | 1 | 1 | 1 | 1 | -2 | 0 | 0 | 1 | 1 | 0 | 0.91 | )*1,20)*1,15 | 1 | 2 | 47678312 | 1 | 0 | 2830 | 1 | 0 | 0 | 0 | 0 | 0 | 0 | 0 | 0 | 0 | 0 | 656.0281 | 0.91 | 0 | 1 | 0 | 0 | 0 | 905.3188 | 1.2558 | 0 | 1 | 1312.06 | 2.5116 | 0 | 2.5116 | 720.91 | 720.91 | 1 | 905.3214 | 0 | 0 | 0 | 0 | 1810.64 | 1810.64 | 1 |  | 0 |  | 0
1321 | 47665046 | 47678304 | 30341857 | 111 | 1 | 1 | 1 | 2-100-04 |  | Рабочий 4 разряда | 1369 | 1013 | чел.-ч | чел.-ч | 1 | 0 | -512803540 | 0.621 | 0 | 0 | 0 | 811.79 | 0 | 0 | 0 | 811.79 | 1 | 1 | 1 | 1 | -2 | 0 | 0 | 1 | 1 | 0 | 0.45 | )*1,20)*1,15 | 1 | 2 | 47678313 | 1 | 0 | 2831 | 1 | 0 | 0 | 0 | 0 | 0 | 0 | 0 | 0 | 0 | 0 | 365.3055 | 0.45 | 0 | 1 | 0 | 0 | 0 | 504.1216 | 0.621 | 0 | 1 | 730.61 | 1.242 | 0 | 1.242 | 811.79 | 811.79 | 1 | 504.1278 | 0 | 0 | 0 | 0 | 1008.24 | 1008.24 | 1 |  | 0 |  | 0
1321 | 47665046 | 47678304 | 30341859 | 111 | 1 | 1 | 1 | 2-100-05 |  | Рабочий 5 разряда | 1369 | 1013 | чел.-ч | чел.-ч | 1 | 0 | 1518711480 | 0.621 | 0 | 0 | 0 | 932.95 | 0 | 0 | 0 | 932.95 | 1 | 1 | 1 | 1 | -2 | 0 | 0 | 1 | 1 | 0 | 0.45 | )*1,20)*1,15 | 1 | 2 | 47678314 | 1 | 0 | 2832 | 1 | 0 | 0 | 0 | 0 | 0 | 0 | 0 | 0 | 0 | 0 | 419.8275 | 0.45 | 0 | 1 | 0 | 0 | 0 | 579.3619 | 0.621 | 0 | 1 | 839.66 | 1.242 | 0 | 1.242 | 932.95 | 932.95 | 1 | 579.3654 | 0 | 0 | 0 | 0 | 1158.72 | 1158.72 | 1 |  | 0 |  | 0
1321 | 47665046 | 47678304 | 30341891 | 111 | 1 | 1 | 1 | 4-100-00 |  | Затраты труда машинистов | 1191 | 1013 | чел.-ч. | чел.-ч. | 1 | 0 | -1417349443 | 0.6072 | 0 | 0 | 0 | 0 | 0 | 0 | 0 | 0 | 1 | 1 | 1 | 1 | -2 | 0 | 0 | 1 | 1 | 0 | 0.44 | )*1,20)*1,15 | 2 | 2 | 47678315 | 1 | 0 | 2833 | 1 | 0 | 0 | 0 | 0 | 0 | 0 | 0 | 0 | 0 | 0 | 0 | 0 | 0 | 0 | 0 | 0 | 0 | 0 | 0 | 0 | 0 |  | 0 | 0 | 1.2144 | 0 | 0 | 1 | 0 | 0 | 0 | 0 | 0 | 0 | 0 | 0 |  | 0 |  | 0
1321 | 47665046 | 47678304 | 30462974 | 1 | 1 | 1 | 2 | 91.06.06-011 | ФСЭМ-2022, 91.06.06-011, приказ Минстроя России от 18.05.2022 г. № 378/пр | Автогидроподъемники, высота подъема 12 м | 1368 | 1011 | маш.-ч | маш.-ч | 1 | 0 | -1906387083 | 0.6072 | 0 | 506.23 | 492.81 | 0 | 0 | 346.73 | 492.81 | 0 | 1 | 1.46 | 1 | 1 | 2 | 0 | 0 | 1 | 1 | 0 | 0.44 | )*1,20)*1,15 | 1 | 2 | 47678316 | 1 | 0 | 2834 | 1 | 0 | 0 | 0 | 0 | 0 | 0 | 0 | 0 | 152.5612 | 216.8364 | 0 | 0 | 0.44 | 1 | 0 | 210.5345 | 299.2342 | 0 | 0 | 0.6072 | 1 |  | 0 | 1.2144 | 1.2144 | 506.23 | 346.73 | 1.46 | 210.5328 | 299.2392 | 0 | 614.77 | 598.47 | 0 | 1213.24 | 0 | 4-100-040 | 4 | чел.-ч. | 1
1321 | 47665046 | 47678304 | 30346387 | 111 | 1 | 1 | 3 | 20.1.01.01 |  | Комплект линейной арматуры для крепления СИП-2 на опоре ВЛИ | 1371 | 1013 | ШТ | ШТ | 1 | 0 | 864875641 | 0 | 0 | 0 | 0 | 0 | 0 | 0 | 0 | 0 | 1 | 1 | 1 | 1 | 0 | 1 | 0 | 1 | 0 | 0 | 0 |  | 0 | 2 | 47678317 | 1 | 0 | 2835 | 0 | 0 | 0 | 0 | 0 | 0 | 0 | 0 | 0 | 0 | 0 | 0 | 0 | 0 | 0 | 0 | 0 | 0 | 0 | 0 | 0 | 0 |  | 0 | 0 | 0 | 0 | 0 | 1 | 0 | 0 | 0 | 0 | 0 | 0 | 0 | 0 |  | 0 |  | 0
1321 | 47665046 | 47678304 | 30346395 | 111 | 1 | 1 | 3 | 20.1.01.11 |  | Комплект линейной арматуры для устройства заземлений на опорах ВЛИ | 1371 | 1013 | ШТ | ШТ | 1 | 0 | -1890832814 | 0 | 0 | 0 | 0 | 0 | 0 | 0 | 0 | 0 | 1 | 1 | 1 | 1 | 0 | 1 | 0 | 1 | 0 | 0 | 0 |  | 0 | 2 | 47678318 | 1 | 0 | 2836 | 0 | 0 | 0 | 0 | 0 | 0 | 0 | 0 | 0 | 0 | 0 | 0 | 0 | 0 | 0 | 0 | 0 | 0 | 0 | 0 | 0 | 0 |  | 0 | 0 | 0 | 0 | 0 | 1 | 0 | 0 | 0 | 0 | 0 | 0 | 0 | 0 |  | 0 |  | 0
1326 | 47665103 | 47678321 | 30341848 | 111 | 1 | 1 | 1 | 2-100-02 |  | Рабочий 2 разряда | 1369 | 1013 | чел.-ч | чел.-ч | 1 | 0 | -236928766 | 1.5711 | 0 | 0 | 0 | 660.33 | 0 | 0 | 0 | 660.33 | 1 | 1 | 1 | 1 | -2 | 0 | 0 | 1 | 1 | 0 | 0.99 | )*1,15)*1,2)*1,15 | 1 | 2 | 47678335 | 1 | 0 | 2837 | 1 | 0 | 0 | 0 | 0 | 0 | 0 | 0 | 0 | 0 | 0 | 653.7267 | 0.99 | 0 | 1 | 0 | 0 | 0 | 1037.4643 | 1.5711 | 0 | 1 | 244.49 | 0.5876 | 0 | 0.5876 | 660.33 | 660.33 | 1 | 1037.4695 | 0 | 0 | 0 | 0 | 388.01 | 388.01 | 1 |  | 0 |  | 0
1326 | 47665103 | 47678321 | 30341851 | 111 | 1 | 1 | 1 | 2-100-03 |  | Рабочий 3 разряда | 1369 | 1013 | чел.-ч | чел.-ч | 1 | 0 | -587036825 | 75.0492 | 0 | 0 | 0 | 720.91 | 0 | 0 | 0 | 720.91 | 1 | 1 | 1 | 1 | -2 | 0 | 0 | 1 | 1 | 0 | 47.29 | )*1,15)*1,2)*1,15 | 1 | 2 | 47678336 | 1 | 0 | 2838 | 1 | 0 | 0 | 0 | 0 | 0 | 0 | 0 | 0 | 0 | 0 | 34091.8339 | 47.29 | 0 | 1 | 0 | 0 | 0 | 54103.7404 | 75.0492 | 0 | 1 | 12750.35 | 28.0684 | 0 | 28.0684 | 720.91 | 720.91 | 1 | 54103.7342 | 0 | 0 | 0 | 0 | 20234.8 | 20234.8 | 1 |  | 0 |  | 0
1326 | 47665103 | 47678321 | 30341857 | 111 | 1 | 1 | 1 | 2-100-04 |  | Рабочий 4 разряда | 1369 | 1013 | чел.-ч | чел.-ч | 1 | 0 | -512803540 | 37.1675 | 0 | 0 | 0 | 811.79 | 0 | 0 | 0 | 811.79 | 1 | 1 | 1 | 1 | -2 | 0 | 0 | 1 | 1 | 0 | 23.42 | )*1,15)*1,2)*1,15 | 1 | 2 | 47678337 | 1 | 0 | 2839 | 1 | 0 | 0 | 0 | 0 | 0 | 0 | 0 | 0 | 0 | 0 | 19012.1218 | 23.42 | 0 | 1 | 0 | 0 | 0 | 30172.2373 | 37.1675 | 0 | 1 | 7110.53 | 13.9007 | 0 | 13.9007 | 811.79 | 811.79 | 1 | 30172.2344 | 0 | 0 | 0 | 0 | 11284.42 | 11284.42 | 1 |  | 0 |  | 0
1326 | 47665103 | 47678321 | 30341859 | 111 | 1 | 1 | 1 | 2-100-05 |  | Рабочий 5 разряда | 1369 | 1013 | чел.-ч | чел.-ч | 1 | 0 | 1518711480 | 37.1675 | 0 | 0 | 0 | 932.95 | 0 | 0 | 0 | 932.95 | 1 | 1 | 1 | 1 | -2 | 0 | 0 | 1 | 1 | 0 | 23.42 | )*1,15)*1,2)*1,15 | 1 | 2 | 47678338 | 1 | 0 | 2840 | 1 | 0 | 0 | 0 | 0 | 0 | 0 | 0 | 0 | 0 | 0 | 21849.689 | 23.42 | 0 | 1 | 0 | 0 | 0 | 34675.4564 | 37.1675 | 0 | 1 | 8171.78 | 13.9007 | 0 | 13.9007 | 932.95 | 932.95 | 1 | 34675.458 | 0 | 0 | 0 | 0 | 12968.62 | 12968.62 | 1 |  | 0 |  | 0
1326 | 47665103 | 47678321 | 30341891 | 111 | 1 | 1 | 1 | 4-100-00 |  | Затраты труда машинистов | 1191 | 1013 | чел.-ч. | чел.-ч. | 1 | 0 | -1417349443 | 42.9353 | 0 | 0 | 0 | 0 | 0 | 0 | 0 | 0 | 1 | 1 | 1 | 1 | -2 | 0 | 0 | 1 | 1 | 0 | 24.89 | )*1,25)*1,2)*1,15 | 2 | 2 | 47678339 | 1 | 0 | 2841 | 1 | 0 | 0 | 0 | 0 | 0 | 0 | 0 | 0 | 0 | 0 | 0 | 0 | 0 | 0 | 0 | 0 | 0 | 0 | 0 | 0 | 0 |  | 0 | 0 | 16.0578 | 0 | 0 | 1 | 0 | 0 | 0 | 0 | 0 | 0 | 0 | 0 |  | 0 |  | 0
1326 | 47665103 | 47678321 | 30462801 | 1 | 1 | 1 | 2 | 91.05.05-015 | ФСЭМ-2022, 91.05.05-015, приказ Минстроя России от 18.05.2022 г. № 378/пр | Краны на автомобильном ходу, грузоподъемность 16 т | 1368 | 1011 | маш.-ч | маш.-ч | 1 | 0 | -6703044 | 1.2938 | 0 | 1626.29 | 1090.46 | 0 | 0 | 1626.29 | 1090.46 | 0 | 1 | 1 | 1 | 1 | -2 | 0 | 0 | 1 | 1 | 0 | 0.75 | )*1,25)*1,2)*1,15 | 1 | 2 | 47678340 | 1 | 0 | 2842 | 1 | 0 | 0 | 0 | 0 | 0 | 0 | 0 | 0 | 1219.7175 | 817.845 | 0 | 0 | 0.75 | 1 | 0 | 2104.0127 | 1410.7826 | 0 | 0 | 1.2937 | 1 |  | 0 | 0.48386 | 0.48386 | 1626.29 | 1626.29 | 1 | 2104.017 | 1410.7912 | 0 | 786.9 | 527.63 | 0 | 1314.53 | 1 | 4-100-060 | 6 | чел.-ч. | 1
1326 | 47665103 | 47678321 | 30462935 | 1 | 1 | 1 | 2 | 91.06.03-055 | ФСЭМ-2022, 91.06.03-055, приказ Минстроя России от 18.05.2022 г. № 378/пр | Лебедки электрические тяговым усилием 19,62 кН (2 т) | 1368 | 1011 | маш.-ч | маш.-ч | 1 | 0 | -2067907910 | 1.3973 | 0 | 16.95 | 0 | 0 | 0 | 11.45 | 0 | 0 | 1 | 1.48 | 1 | 1 | 2 | 0 | 0 | 1 | 1 | 0 | 0.81 | )*1,25)*1,2)*1,15 | 1 | 2 | 47678341 | 1 | 0 | 2843 | 1 | 0 | 0 | 0 | 0 | 0 | 0 | 0 | 0 | 9.2745 | 0 | 0 | 0 | 0 | 1 | 0 | 15.9985 | 0 | 0 | 0 | 0 | 1 |  | 0 | 0 | 0.52257 | 16.95 | 11.45 | 1.48 | 15.9908 | 0 | 0 | 8.86 | 0 | 0 | 8.86 | 0 |  | 0 |  | 0
1326 | 47665103 | 47678321 | 30462974 | 1 | 1 | 1 | 2 | 91.06.06-011 | ФСЭМ-2022, 91.06.06-011, приказ Минстроя России от 18.05.2022 г. № 378/пр | Автогидроподъемники, высота подъема 12 м | 1368 | 1011 | маш.-ч | маш.-ч | 1 | 0 | -1906387083 | 39.2265 | 0 | 506.23 | 492.81 | 0 | 0 | 346.73 | 492.81 | 0 | 1 | 1.46 | 1 | 1 | 2 | 0 | 0 | 1 | 1 | 0 | 22.74 | )*1,25)*1,2)*1,15 | 1 | 2 | 47678342 | 1 | 0 | 2844 | 1 | 0 | 0 | 0 | 0 | 0 | 0 | 0 | 0 | 7884.6402 | 11206.4994 | 0 | 0 | 22.74 | 1 | 0 | 13601.0043 | 19331.2115 | 0 | 0 | 39.2265 | 1 |  | 0 | 14.6707 | 14.6707 | 506.23 | 346.73 | 1.46 | 13601.004 | 19331.2125 | 0 | 7426.75 | 7229.87 | 0 | 14656.62 | 0 | 4-100-040 | 4 | чел.-ч. | 1
1326 | 47665103 | 47678321 | 30463686 | 1 | 1 | 1 | 2 | 91.14.02-001 | ФСЭМ-2022 доп.7, 91.14.02-001, приказ Минстроя России от 02.08.2023 г. № 551/пр | Автомобили бортовые, грузоподъемность до 5 т | 1368 | 1011 | маш.-ч | маш.-ч | 1 | 0 | -773430059 | 1.0177 | 0 | 641.7 | 811.79 | 0 | 0 | 641.7 | 811.79 | 0 | 1 | 1 | 1 | 1 | -2 | 0 | 0 | 1 | 1 | 0 | 0.59 | )*1,25)*1,2)*1,15 | 1 | 2 | 47678343 | 1 | 0 | 2845 | 1 | 0 | 0 | 0 | 0 | 0 | 0 | 0 | 0 | 378.603 | 478.9561 | 0 | 0 | 0.59 | 1 | 0 | 653.0902 | 826.1993 | 0 | 0 | 1.0177 | 1 |  | 0 | 0.38064 | 0.38064 | 641.7 | 641.7 | 1 | 653.085 | 826.206 | 0 | 244.26 | 309 | 0 | 553.26 | 1 | 4-100-040 | 4 | чел.-ч. | 1
1326 | 47665103 | 47678321 | 30463882 | 1 | 1 | 1 | 2 | 91.17.04-544 | ФСЭМ-2022, 91.17.04-544, приказ Минстроя России от 18.05.2022 г. № 378/пр | Генераторы бензиновые портативные, мощность до 6 кВт | 1368 | 1011 | маш.-ч | маш.-ч | 1 | 0 | 1832301638 | 1.3973 | 0 | 192.86 | 811.79 | 0 | 0 | 192.86 | 811.79 | 0 | 1 | 1 | 1 | 1 | -2 | 0 | 0 | 1 | 1 | 0 | 0.81 | )*1,25)*1,2)*1,15 | 1 | 2 | 47678344 | 1 | 0 | 2846 | 1 | 0 | 0 | 0 | 0 | 0 | 0 | 0 | 0 | 156.2166 | 657.5499 | 0 | 0 | 0.81 | 1 | 0 | 269.4736 | 1134.2736 | 0 | 0 | 1.3973 | 1 |  | 0 | 0.52257 | 0.52257 | 192.86 | 192.86 | 1 | 269.4795 | 1134.2738 | 0 | 100.78 | 424.22 | 0 | 525 | 1 | 4-100-040 | 4 | чел.-ч. | 1
1326 | 47665103 | 47678321 | 30346387 | 111 | 1 | 1 | 3 | 20.1.01.01 |  | Комплект линейной арматуры для крепления СИП-2 на опоре ВЛИ | 1371 | 1013 | ШТ | ШТ | 1 | 0 | 864875641 | 0 | 0 | 0 | 0 | 0 | 0 | 0 | 0 | 0 | 1 | 1 | 1 | 1 | 0 | 1 | 0 | 1 | 0 | 0 | 0 |  | 0 | 2 | 47678345 | 1 | 0 | 2847 | 0 | 0 | 0 | 0 | 0 | 0 | 0 | 0 | 0 | 0 | 0 | 0 | 0 | 0 | 0 | 0 | 0 | 0 | 0 | 0 | 0 | 0 |  | 0 | 0 | 0 | 0 | 0 | 1 | 0 | 0 | 0 | 0 | 0 | 0 | 0 | 0 |  | 0 |  | 0
1326 | 47665103 | 47678321 | 30346395 | 111 | 1 | 1 | 3 | 20.1.01.11 |  | Комплект линейной арматуры для устройства заземлений на опорах ВЛИ | 1371 | 1013 | ШТ | ШТ | 1 | 0 | -1890832814 | 0 | 0 | 0 | 0 | 0 | 0 | 0 | 0 | 0 | 1 | 1 | 1 | 1 | 0 | 1 | 0 | 1 | 0 | 0 | 0 |  | 0 | 2 | 47678346 | 1 | 0 | 2848 | 0 | 0 | 0 | 0 | 0 | 0 | 0 | 0 | 0 | 0 | 0 | 0 | 0 | 0 | 0 | 0 | 0 | 0 | 0 | 0 | 0 | 0 |  | 0 | 0 | 0 | 0 | 0 | 1 | 0 | 0 | 0 | 0 | 0 | 0 | 0 | 0 |  | 0 |  | 0
1326 | 47665103 | 47678321 | 30346552 | 111 | 1 | 1 | 3 | 21.2.01.01 |  | Провода самонесущие изолированные для ВЛИ | 1477 | 1013 | 1000 м | 1000 М | 1 | 0 | 164804165 | 0 | 0 | 0 | 0 | 0 | 0 | 0 | 0 | 0 | 1 | 1 | 1 | 1 | 0 | 1 | 0 | 1 | 0 | 0 | 0 |  | 0 | 2 | 47678347 | 1 | 0 | 2849 | 0 | 0 | 0 | 0 | 0 | 0 | 0 | 0 | 0 | 0 | 0 | 0 | 0 | 0 | 0 | 0 | 0 | 0 | 0 | 0 | 0 | 0 |  | 0 | 0 | 0 | 0 | 0 | 1 | 0 | 0 | 0 | 0 | 0 | 0 | 0 | 0 |  | 0 |  | 0
1327 | 47665046 | 47678321 | 30341848 | 111 | 1 | 1 | 1 | 2-100-02 |  | Рабочий 2 разряда | 1369 | 1013 | чел.-ч | чел.-ч | 1 | 0 | -236928766 | 1.5711 | 0 | 0 | 0 | 660.33 | 0 | 0 | 0 | 660.33 | 1 | 1 | 1 | 1 | -2 | 0 | 0 | 1 | 1 | 0 | 0.99 | )*1,15)*1,2)*1,15 | 1 | 2 | 47678335 | 1 | 0 | 2850 | 1 | 0 | 0 | 0 | 0 | 0 | 0 | 0 | 0 | 0 | 0 | 653.7267 | 0.99 | 0 | 1 | 0 | 0 | 0 | 1037.4643 | 1.5711 | 0 | 1 | 244.49 | 0.5876 | 0 | 0.5876 | 660.33 | 660.33 | 1 | 1037.4695 | 0 | 0 | 0 | 0 | 388.01 | 388.01 | 1 |  | 0 |  | 0
1327 | 47665046 | 47678321 | 30341851 | 111 | 1 | 1 | 1 | 2-100-03 |  | Рабочий 3 разряда | 1369 | 1013 | чел.-ч | чел.-ч | 1 | 0 | -587036825 | 75.0492 | 0 | 0 | 0 | 720.91 | 0 | 0 | 0 | 720.91 | 1 | 1 | 1 | 1 | -2 | 0 | 0 | 1 | 1 | 0 | 47.29 | )*1,15)*1,2)*1,15 | 1 | 2 | 47678336 | 1 | 0 | 2851 | 1 | 0 | 0 | 0 | 0 | 0 | 0 | 0 | 0 | 0 | 0 | 34091.8339 | 47.29 | 0 | 1 | 0 | 0 | 0 | 54103.7404 | 75.0492 | 0 | 1 | 12750.35 | 28.0684 | 0 | 28.0684 | 720.91 | 720.91 | 1 | 54103.7342 | 0 | 0 | 0 | 0 | 20234.8 | 20234.8 | 1 |  | 0 |  | 0
1327 | 47665046 | 47678321 | 30341857 | 111 | 1 | 1 | 1 | 2-100-04 |  | Рабочий 4 разряда | 1369 | 1013 | чел.-ч | чел.-ч | 1 | 0 | -512803540 | 37.1675 | 0 | 0 | 0 | 811.79 | 0 | 0 | 0 | 811.79 | 1 | 1 | 1 | 1 | -2 | 0 | 0 | 1 | 1 | 0 | 23.42 | )*1,15)*1,2)*1,15 | 1 | 2 | 47678337 | 1 | 0 | 2852 | 1 | 0 | 0 | 0 | 0 | 0 | 0 | 0 | 0 | 0 | 0 | 19012.1218 | 23.42 | 0 | 1 | 0 | 0 | 0 | 30172.2373 | 37.1675 | 0 | 1 | 7110.53 | 13.9007 | 0 | 13.9007 | 811.79 | 811.79 | 1 | 30172.2344 | 0 | 0 | 0 | 0 | 11284.42 | 11284.42 | 1 |  | 0 |  | 0
1327 | 47665046 | 47678321 | 30341859 | 111 | 1 | 1 | 1 | 2-100-05 |  | Рабочий 5 разряда | 1369 | 1013 | чел.-ч | чел.-ч | 1 | 0 | 1518711480 | 37.1675 | 0 | 0 | 0 | 932.95 | 0 | 0 | 0 | 932.95 | 1 | 1 | 1 | 1 | -2 | 0 | 0 | 1 | 1 | 0 | 23.42 | )*1,15)*1,2)*1,15 | 1 | 2 | 47678338 | 1 | 0 | 2853 | 1 | 0 | 0 | 0 | 0 | 0 | 0 | 0 | 0 | 0 | 0 | 21849.689 | 23.42 | 0 | 1 | 0 | 0 | 0 | 34675.4564 | 37.1675 | 0 | 1 | 8171.78 | 13.9007 | 0 | 13.9007 | 932.95 | 932.95 | 1 | 34675.458 | 0 | 0 | 0 | 0 | 12968.62 | 12968.62 | 1 |  | 0 |  | 0
1327 | 47665046 | 47678321 | 30341891 | 111 | 1 | 1 | 1 | 4-100-00 |  | Затраты труда машинистов | 1191 | 1013 | чел.-ч. | чел.-ч. | 1 | 0 | -1417349443 | 42.9353 | 0 | 0 | 0 | 0 | 0 | 0 | 0 | 0 | 1 | 1 | 1 | 1 | -2 | 0 | 0 | 1 | 1 | 0 | 24.89 | )*1,25)*1,2)*1,15 | 2 | 2 | 47678339 | 1 | 0 | 2854 | 1 | 0 | 0 | 0 | 0 | 0 | 0 | 0 | 0 | 0 | 0 | 0 | 0 | 0 | 0 | 0 | 0 | 0 | 0 | 0 | 0 | 0 |  | 0 | 0 | 16.0578 | 0 | 0 | 1 | 0 | 0 | 0 | 0 | 0 | 0 | 0 | 0 |  | 0 |  | 0
1327 | 47665046 | 47678321 | 30462801 | 1 | 1 | 1 | 2 | 91.05.05-015 | ФСЭМ-2022, 91.05.05-015, приказ Минстроя России от 18.05.2022 г. № 378/пр | Краны на автомобильном ходу, грузоподъемность 16 т | 1368 | 1011 | маш.-ч | маш.-ч | 1 | 0 | -6703044 | 1.2938 | 0 | 1626.29 | 1090.46 | 0 | 0 | 1626.29 | 1090.46 | 0 | 1 | 1 | 1 | 1 | -2 | 0 | 0 | 1 | 1 | 0 | 0.75 | )*1,25)*1,2)*1,15 | 1 | 2 | 47678340 | 1 | 0 | 2855 | 1 | 0 | 0 | 0 | 0 | 0 | 0 | 0 | 0 | 1219.7175 | 817.845 | 0 | 0 | 0.75 | 1 | 0 | 2104.0127 | 1410.7826 | 0 | 0 | 1.2937 | 1 |  | 0 | 0.48386 | 0.48386 | 1626.29 | 1626.29 | 1 | 2104.017 | 1410.7912 | 0 | 786.9 | 527.63 | 0 | 1314.53 | 1 | 4-100-060 | 6 | чел.-ч. | 1
1327 | 47665046 | 47678321 | 30462935 | 1 | 1 | 1 | 2 | 91.06.03-055 | ФСЭМ-2022, 91.06.03-055, приказ Минстроя России от 18.05.2022 г. № 378/пр | Лебедки электрические тяговым усилием 19,62 кН (2 т) | 1368 | 1011 | маш.-ч | маш.-ч | 1 | 0 | -2067907910 | 1.3973 | 0 | 16.95 | 0 | 0 | 0 | 11.45 | 0 | 0 | 1 | 1.48 | 1 | 1 | 2 | 0 | 0 | 1 | 1 | 0 | 0.81 | )*1,25)*1,2)*1,15 | 1 | 2 | 47678341 | 1 | 0 | 2856 | 1 | 0 | 0 | 0 | 0 | 0 | 0 | 0 | 0 | 9.2745 | 0 | 0 | 0 | 0 | 1 | 0 | 15.9985 | 0 | 0 | 0 | 0 | 1 |  | 0 | 0 | 0.52257 | 16.95 | 11.45 | 1.48 | 15.9908 | 0 | 0 | 8.86 | 0 | 0 | 8.86 | 0 |  | 0 |  | 0
1327 | 47665046 | 47678321 | 30462974 | 1 | 1 | 1 | 2 | 91.06.06-011 | ФСЭМ-2022, 91.06.06-011, приказ Минстроя России от 18.05.2022 г. № 378/пр | Автогидроподъемники, высота подъема 12 м | 1368 | 1011 | маш.-ч | маш.-ч | 1 | 0 | -1906387083 | 39.2265 | 0 | 506.23 | 492.81 | 0 | 0 | 346.73 | 492.81 | 0 | 1 | 1.46 | 1 | 1 | 2 | 0 | 0 | 1 | 1 | 0 | 22.74 | )*1,25)*1,2)*1,15 | 1 | 2 | 47678342 | 1 | 0 | 2857 | 1 | 0 | 0 | 0 | 0 | 0 | 0 | 0 | 0 | 7884.6402 | 11206.4994 | 0 | 0 | 22.74 | 1 | 0 | 13601.0043 | 19331.2115 | 0 | 0 | 39.2265 | 1 |  | 0 | 14.6707 | 14.6707 | 506.23 | 346.73 | 1.46 | 13601.004 | 19331.2125 | 0 | 7426.75 | 7229.87 | 0 | 14656.62 | 0 | 4-100-040 | 4 | чел.-ч. | 1
1327 | 47665046 | 47678321 | 30463686 | 1 | 1 | 1 | 2 | 91.14.02-001 | ФСЭМ-2022 доп.7, 91.14.02-001, приказ Минстроя России от 02.08.2023 г. № 551/пр | Автомобили бортовые, грузоподъемность до 5 т | 1368 | 1011 | маш.-ч | маш.-ч | 1 | 0 | -773430059 | 1.0177 | 0 | 641.7 | 811.79 | 0 | 0 | 641.7 | 811.79 | 0 | 1 | 1 | 1 | 1 | -2 | 0 | 0 | 1 | 1 | 0 | 0.59 | )*1,25)*1,2)*1,15 | 1 | 2 | 47678343 | 1 | 0 | 2858 | 1 | 0 | 0 | 0 | 0 | 0 | 0 | 0 | 0 | 378.603 | 478.9561 | 0 | 0 | 0.59 | 1 | 0 | 653.0902 | 826.1993 | 0 | 0 | 1.0177 | 1 |  | 0 | 0.38064 | 0.38064 | 641.7 | 641.7 | 1 | 653.085 | 826.206 | 0 | 244.26 | 309 | 0 | 553.26 | 1 | 4-100-040 | 4 | чел.-ч. | 1
1327 | 47665046 | 47678321 | 30463882 | 1 | 1 | 1 | 2 | 91.17.04-544 | ФСЭМ-2022, 91.17.04-544, приказ Минстроя России от 18.05.2022 г. № 378/пр | Генераторы бензиновые портативные, мощность до 6 кВт | 1368 | 1011 | маш.-ч | маш.-ч | 1 | 0 | 1832301638 | 1.3973 | 0 | 192.86 | 811.79 | 0 | 0 | 192.86 | 811.79 | 0 | 1 | 1 | 1 | 1 | -2 | 0 | 0 | 1 | 1 | 0 | 0.81 | )*1,25)*1,2)*1,15 | 1 | 2 | 47678344 | 1 | 0 | 2859 | 1 | 0 | 0 | 0 | 0 | 0 | 0 | 0 | 0 | 156.2166 | 657.5499 | 0 | 0 | 0.81 | 1 | 0 | 269.4736 | 1134.2736 | 0 | 0 | 1.3973 | 1 |  | 0 | 0.52257 | 0.52257 | 192.86 | 192.86 | 1 | 269.4795 | 1134.2738 | 0 | 100.78 | 424.22 | 0 | 525 | 1 | 4-100-040 | 4 | чел.-ч. | 1
1327 | 47665046 | 47678321 | 30346387 | 111 | 1 | 1 | 3 | 20.1.01.01 |  | Комплект линейной арматуры для крепления СИП-2 на опоре ВЛИ | 1371 | 1013 | ШТ | ШТ | 1 | 0 | 864875641 | 0 | 0 | 0 | 0 | 0 | 0 | 0 | 0 | 0 | 1 | 1 | 1 | 1 | 0 | 1 | 0 | 1 | 0 | 0 | 0 |  | 0 | 2 | 47678345 | 1 | 0 | 2860 | 0 | 0 | 0 | 0 | 0 | 0 | 0 | 0 | 0 | 0 | 0 | 0 | 0 | 0 | 0 | 0 | 0 | 0 | 0 | 0 | 0 | 0 |  | 0 | 0 | 0 | 0 | 0 | 1 | 0 | 0 | 0 | 0 | 0 | 0 | 0 | 0 |  | 0 |  | 0
1327 | 47665046 | 47678321 | 30346395 | 111 | 1 | 1 | 3 | 20.1.01.11 |  | Комплект линейной арматуры для устройства заземлений на опорах ВЛИ | 1371 | 1013 | ШТ | ШТ | 1 | 0 | -1890832814 | 0 | 0 | 0 | 0 | 0 | 0 | 0 | 0 | 0 | 1 | 1 | 1 | 1 | 0 | 1 | 0 | 1 | 0 | 0 | 0 |  | 0 | 2 | 47678346 | 1 | 0 | 2861 | 0 | 0 | 0 | 0 | 0 | 0 | 0 | 0 | 0 | 0 | 0 | 0 | 0 | 0 | 0 | 0 | 0 | 0 | 0 | 0 | 0 | 0 |  | 0 | 0 | 0 | 0 | 0 | 1 | 0 | 0 | 0 | 0 | 0 | 0 | 0 | 0 |  | 0 |  | 0
1327 | 47665046 | 47678321 | 30346552 | 111 | 1 | 1 | 3 | 21.2.01.01 |  | Провода самонесущие изолированные для ВЛИ | 1477 | 1013 | 1000 м | 1000 М | 1 | 0 | 164804165 | 0 | 0 | 0 | 0 | 0 | 0 | 0 | 0 | 0 | 1 | 1 | 1 | 1 | 0 | 1 | 0 | 1 | 0 | 0 | 0 |  | 0 | 2 | 47678347 | 1 | 0 | 2862 | 0 | 0 | 0 | 0 | 0 | 0 | 0 | 0 | 0 | 0 | 0 | 0 | 0 | 0 | 0 | 0 | 0 | 0 | 0 | 0 | 0 | 0 |  | 0 | 0 | 0 | 0 | 0 | 1 | 0 | 0 | 0 | 0 | 0 | 0 | 0 | 0 |  | 0 |  | 0
1338 | 47665103 | 47678353 | 30341851 | 111 | 1 | 1 | 1 | 2-100-03 |  | Рабочий 3 разряда | 1369 | 1013 | чел.-ч | чел.-ч | 1 | 0 | -587036825 | 1.092 | 0 | 0 | 0 | 720.91 | 0 | 0 | 0 | 720.91 | 1 | 1 | 1 | 1 | -2 | 0 | 0 | 1 | 1 | 0 | 0.91 | )*1,2 | 1 | 2 | 47678361 | 1 | 0 | 2863 | 1 | 0 | 0 | 0 | 0 | 0 | 0 | 0 | 0 | 0 | 0 | 656.0281 | 0.91 | 0 | 1 | 0 | 0 | 0 | 787.2337 | 1.092 | 0 | 1 | 1312.06 | 2.184 | 0 | 2.184 | 720.91 | 720.91 | 1 | 787.236 | 0 | 0 | 0 | 0 | 1574.47 | 1574.47 | 1 |  | 0 |  | 0
1338 | 47665103 | 47678353 | 30341857 | 111 | 1 | 1 | 1 | 2-100-04 |  | Рабочий 4 разряда | 1369 | 1013 | чел.-ч | чел.-ч | 1 | 0 | -512803540 | 0.54 | 0 | 0 | 0 | 811.79 | 0 | 0 | 0 | 811.79 | 1 | 1 | 1 | 1 | -2 | 0 | 0 | 1 | 1 | 0 | 0.45 | )*1,2 | 1 | 2 | 47678362 | 1 | 0 | 2864 | 1 | 0 | 0 | 0 | 0 | 0 | 0 | 0 | 0 | 0 | 0 | 365.3055 | 0.45 | 0 | 1 | 0 | 0 | 0 | 438.3666 | 0.54 | 0 | 1 | 730.61 | 1.08 | 0 | 1.08 | 811.79 | 811.79 | 1 | 438.372 | 0 | 0 | 0 | 0 | 876.73 | 876.73 | 1 |  | 0 |  | 0
1338 | 47665103 | 47678353 | 30341859 | 111 | 1 | 1 | 1 | 2-100-05 |  | Рабочий 5 разряда | 1369 | 1013 | чел.-ч | чел.-ч | 1 | 0 | 1518711480 | 0.54 | 0 | 0 | 0 | 932.95 | 0 | 0 | 0 | 932.95 | 1 | 1 | 1 | 1 | -2 | 0 | 0 | 1 | 1 | 0 | 0.45 | )*1,2 | 1 | 2 | 47678363 | 1 | 0 | 2865 | 1 | 0 | 0 | 0 | 0 | 0 | 0 | 0 | 0 | 0 | 0 | 419.8275 | 0.45 | 0 | 1 | 0 | 0 | 0 | 503.793 | 0.54 | 0 | 1 | 839.66 | 1.08 | 0 | 1.08 | 932.95 | 932.95 | 1 | 503.796 | 0 | 0 | 0 | 0 | 1007.59 | 1007.59 | 1 |  | 0 |  | 0
1338 | 47665103 | 47678353 | 30341891 | 111 | 1 | 1 | 1 | 4-100-00 |  | Затраты труда машинистов | 1191 | 1013 | чел.-ч. | чел.-ч. | 1 | 0 | -1417349443 | 0.528 | 0 | 0 | 0 | 0 | 0 | 0 | 0 | 0 | 1 | 1 | 1 | 1 | -2 | 0 | 0 | 1 | 1 | 0 | 0.44 | )*1,2 | 2 | 2 | 47678364 | 1 | 0 | 2866 | 1 | 0 | 0 | 0 | 0 | 0 | 0 | 0 | 0 | 0 | 0 | 0 | 0 | 0 | 0 | 0 | 0 | 0 | 0 | 0 | 0 | 0 |  | 0 | 0 | 1.056 | 0 | 0 | 1 | 0 | 0 | 0 | 0 | 0 | 0 | 0 | 0 |  | 0 |  | 0
1338 | 47665103 | 47678353 | 30462974 | 1 | 1 | 1 | 2 | 91.06.06-011 | ФСЭМ-2022, 91.06.06-011, приказ Минстроя России от 18.05.2022 г. № 378/пр | Автогидроподъемники, высота подъема 12 м | 1368 | 1011 | маш.-ч | маш.-ч | 1 | 0 | -1906387083 | 0.528 | 0 | 506.23 | 492.81 | 0 | 0 | 346.73 | 492.81 | 0 | 1 | 1.46 | 1 | 1 | 2 | 0 | 0 | 1 | 1 | 0 | 0.44 | )*1,2 | 1 | 2 | 47678365 | 1 | 0 | 2867 | 1 | 0 | 0 | 0 | 0 | 0 | 0 | 0 | 0 | 152.5612 | 216.8364 | 0 | 0 | 0.44 | 1 | 0 | 183.0734 | 260.2037 | 0 | 0 | 0.528 | 1 |  | 0 | 1.056 | 1.056 | 506.23 | 346.73 | 1.46 | 183.072 | 260.208 | 0 | 534.58 | 520.41 | 0 | 1054.99 | 0 | 4-100-040 | 4 | чел.-ч. | 1
1338 | 47665103 | 47678353 | 30346387 | 111 | 1 | 1 | 3 | 20.1.01.01 |  | Комплект линейной арматуры для крепления СИП-2 на опоре ВЛИ | 1371 | 1013 | ШТ | ШТ | 1 | 0 | 864875641 | 0 | 0 | 0 | 0 | 0 | 0 | 0 | 0 | 0 | 1 | 1 | 1 | 1 | 0 | 1 | 0 | 1 | 0 | 0 | 0 |  | 0 | 2 | 47678366 | 1 | 0 | 2868 | 0 | 0 | 0 | 0 | 0 | 0 | 0 | 0 | 0 | 0 | 0 | 0 | 0 | 0 | 0 | 0 | 0 | 0 | 0 | 0 | 0 | 0 |  | 0 | 0 | 0 | 0 | 0 | 1 | 0 | 0 | 0 | 0 | 0 | 0 | 0 | 0 |  | 0 |  | 0
1338 | 47665103 | 47678353 | 30346395 | 111 | 1 | 1 | 3 | 20.1.01.11 |  | Комплект линейной арматуры для устройства заземлений на опорах ВЛИ | 1371 | 1013 | ШТ | ШТ | 1 | 0 | -1890832814 | 0 | 0 | 0 | 0 | 0 | 0 | 0 | 0 | 0 | 1 | 1 | 1 | 1 | 0 | 1 | 0 | 1 | 0 | 0 | 0 |  | 0 | 2 | 47678367 | 1 | 0 | 2869 | 0 | 0 | 0 | 0 | 0 | 0 | 0 | 0 | 0 | 0 | 0 | 0 | 0 | 0 | 0 | 0 | 0 | 0 | 0 | 0 | 0 | 0 |  | 0 | 0 | 0 | 0 | 0 | 1 | 0 | 0 | 0 | 0 | 0 | 0 | 0 | 0 |  | 0 |  | 0
1339 | 47665046 | 47678353 | 30341851 | 111 | 1 | 1 | 1 | 2-100-03 |  | Рабочий 3 разряда | 1369 | 1013 | чел.-ч | чел.-ч | 1 | 0 | -587036825 | 1.092 | 0 | 0 | 0 | 720.91 | 0 | 0 | 0 | 720.91 | 1 | 1 | 1 | 1 | -2 | 0 | 0 | 1 | 1 | 0 | 0.91 | )*1,2 | 1 | 2 | 47678361 | 1 | 0 | 2870 | 1 | 0 | 0 | 0 | 0 | 0 | 0 | 0 | 0 | 0 | 0 | 656.0281 | 0.91 | 0 | 1 | 0 | 0 | 0 | 787.2337 | 1.092 | 0 | 1 | 1312.06 | 2.184 | 0 | 2.184 | 720.91 | 720.91 | 1 | 787.236 | 0 | 0 | 0 | 0 | 1574.47 | 1574.47 | 1 |  | 0 |  | 0
1339 | 47665046 | 47678353 | 30341857 | 111 | 1 | 1 | 1 | 2-100-04 |  | Рабочий 4 разряда | 1369 | 1013 | чел.-ч | чел.-ч | 1 | 0 | -512803540 | 0.54 | 0 | 0 | 0 | 811.79 | 0 | 0 | 0 | 811.79 | 1 | 1 | 1 | 1 | -2 | 0 | 0 | 1 | 1 | 0 | 0.45 | )*1,2 | 1 | 2 | 47678362 | 1 | 0 | 2871 | 1 | 0 | 0 | 0 | 0 | 0 | 0 | 0 | 0 | 0 | 0 | 365.3055 | 0.45 | 0 | 1 | 0 | 0 | 0 | 438.3666 | 0.54 | 0 | 1 | 730.61 | 1.08 | 0 | 1.08 | 811.79 | 811.79 | 1 | 438.372 | 0 | 0 | 0 | 0 | 876.73 | 876.73 | 1 |  | 0 |  | 0
1339 | 47665046 | 47678353 | 30341859 | 111 | 1 | 1 | 1 | 2-100-05 |  | Рабочий 5 разряда | 1369 | 1013 | чел.-ч | чел.-ч | 1 | 0 | 1518711480 | 0.54 | 0 | 0 | 0 | 932.95 | 0 | 0 | 0 | 932.95 | 1 | 1 | 1 | 1 | -2 | 0 | 0 | 1 | 1 | 0 | 0.45 | )*1,2 | 1 | 2 | 47678363 | 1 | 0 | 2872 | 1 | 0 | 0 | 0 | 0 | 0 | 0 | 0 | 0 | 0 | 0 | 419.8275 | 0.45 | 0 | 1 | 0 | 0 | 0 | 503.793 | 0.54 | 0 | 1 | 839.66 | 1.08 | 0 | 1.08 | 932.95 | 932.95 | 1 | 503.796 | 0 | 0 | 0 | 0 | 1007.59 | 1007.59 | 1 |  | 0 |  | 0
1339 | 47665046 | 47678353 | 30341891 | 111 | 1 | 1 | 1 | 4-100-00 |  | Затраты труда машинистов | 1191 | 1013 | чел.-ч. | чел.-ч. | 1 | 0 | -1417349443 | 0.528 | 0 | 0 | 0 | 0 | 0 | 0 | 0 | 0 | 1 | 1 | 1 | 1 | -2 | 0 | 0 | 1 | 1 | 0 | 0.44 | )*1,2 | 2 | 2 | 47678364 | 1 | 0 | 2873 | 1 | 0 | 0 | 0 | 0 | 0 | 0 | 0 | 0 | 0 | 0 | 0 | 0 | 0 | 0 | 0 | 0 | 0 | 0 | 0 | 0 | 0 |  | 0 | 0 | 1.056 | 0 | 0 | 1 | 0 | 0 | 0 | 0 | 0 | 0 | 0 | 0 |  | 0 |  | 0
1339 | 47665046 | 47678353 | 30462974 | 1 | 1 | 1 | 2 | 91.06.06-011 | ФСЭМ-2022, 91.06.06-011, приказ Минстроя России от 18.05.2022 г. № 378/пр | Автогидроподъемники, высота подъема 12 м | 1368 | 1011 | маш.-ч | маш.-ч | 1 | 0 | -1906387083 | 0.528 | 0 | 506.23 | 492.81 | 0 | 0 | 346.73 | 492.81 | 0 | 1 | 1.46 | 1 | 1 | 2 | 0 | 0 | 1 | 1 | 0 | 0.44 | )*1,2 | 1 | 2 | 47678365 | 1 | 0 | 2874 | 1 | 0 | 0 | 0 | 0 | 0 | 0 | 0 | 0 | 152.5612 | 216.8364 | 0 | 0 | 0.44 | 1 | 0 | 183.0734 | 260.2037 | 0 | 0 | 0.528 | 1 |  | 0 | 1.056 | 1.056 | 506.23 | 346.73 | 1.46 | 183.072 | 260.208 | 0 | 534.58 | 520.41 | 0 | 1054.99 | 0 | 4-100-040 | 4 | чел.-ч. | 1
1339 | 47665046 | 47678353 | 30346387 | 111 | 1 | 1 | 3 | 20.1.01.01 |  | Комплект линейной арматуры для крепления СИП-2 на опоре ВЛИ | 1371 | 1013 | ШТ | ШТ | 1 | 0 | 864875641 | 0 | 0 | 0 | 0 | 0 | 0 | 0 | 0 | 0 | 1 | 1 | 1 | 1 | 0 | 1 | 0 | 1 | 0 | 0 | 0 |  | 0 | 2 | 47678366 | 1 | 0 | 2875 | 0 | 0 | 0 | 0 | 0 | 0 | 0 | 0 | 0 | 0 | 0 | 0 | 0 | 0 | 0 | 0 | 0 | 0 | 0 | 0 | 0 | 0 |  | 0 | 0 | 0 | 0 | 0 | 1 | 0 | 0 | 0 | 0 | 0 | 0 | 0 | 0 |  | 0 |  | 0
1339 | 47665046 | 47678353 | 30346395 | 111 | 1 | 1 | 3 | 20.1.01.11 |  | Комплект линейной арматуры для устройства заземлений на опорах ВЛИ | 1371 | 1013 | ШТ | ШТ | 1 | 0 | -1890832814 | 0 | 0 | 0 | 0 | 0 | 0 | 0 | 0 | 0 | 1 | 1 | 1 | 1 | 0 | 1 | 0 | 1 | 0 | 0 | 0 |  | 0 | 2 | 47678367 | 1 | 0 | 2876 | 0 | 0 | 0 | 0 | 0 | 0 | 0 | 0 | 0 | 0 | 0 | 0 | 0 | 0 | 0 | 0 | 0 | 0 | 0 | 0 | 0 | 0 |  | 0 | 0 | 0 | 0 | 0 | 1 | 0 | 0 | 0 | 0 | 0 | 0 | 0 | 0 |  | 0 |  | 0
1344 | 47665103 | 47678370 | 30341851 | 111 | 1 | 1 | 1 | 2-100-03 |  | Рабочий 3 разряда | 1369 | 1013 | чел.-ч | чел.-ч | 1 | 0 | -587036825 | 1.4442 | 0 | 0 | 0 | 720.91 | 0 | 0 | 0 | 720.91 | 1 | 1 | 1 | 1 | -2 | 0 | 0 | 1 | 1 | 0 | 0.91 | )*1,15)*1,2)*1,15 | 1 | 2 | 47678378 | 1 | 0 | 2877 | 1 | 0 | 0 | 0 | 0 | 0 | 0 | 0 | 0 | 0 | 0 | 656.0281 | 0.91 | 0 | 1 | 0 | 0 | 0 | 1041.1166 | 1.4442 | 0 | 1 | 1968.08 | 4.3325 | 0 | 4.3325 | 720.91 | 720.91 | 1 | 1041.1196 | 0 | 0 | 0 | 0 | 3123.35 | 3123.35 | 1 |  | 0 |  | 0
1344 | 47665103 | 47678370 | 30341857 | 111 | 1 | 1 | 1 | 2-100-04 |  | Рабочий 4 разряда | 1369 | 1013 | чел.-ч | чел.-ч | 1 | 0 | -512803540 | 0.71415 | 0 | 0 | 0 | 811.79 | 0 | 0 | 0 | 811.79 | 1 | 1 | 1 | 1 | -2 | 0 | 0 | 1 | 1 | 0 | 0.45 | )*1,15)*1,2)*1,15 | 1 | 2 | 47678379 | 1 | 0 | 2878 | 1 | 0 | 0 | 0 | 0 | 0 | 0 | 0 | 0 | 0 | 0 | 365.3055 | 0.45 | 0 | 1 | 0 | 0 | 0 | 579.7398 | 0.71415 | 0 | 1 | 1095.92 | 2.1425 | 0 | 2.1425 | 811.79 | 811.79 | 1 | 579.747 | 0 | 0 | 0 | 0 | 1739.22 | 1739.22 | 1 |  | 0 |  | 0
1344 | 47665103 | 47678370 | 30341859 | 111 | 1 | 1 | 1 | 2-100-05 |  | Рабочий 5 разряда | 1369 | 1013 | чел.-ч | чел.-ч | 1 | 0 | 1518711480 | 0.71415 | 0 | 0 | 0 | 932.95 | 0 | 0 | 0 | 932.95 | 1 | 1 | 1 | 1 | -2 | 0 | 0 | 1 | 1 | 0 | 0.45 | )*1,15)*1,2)*1,15 | 1 | 2 | 47678380 | 1 | 0 | 2879 | 1 | 0 | 0 | 0 | 0 | 0 | 0 | 0 | 0 | 0 | 0 | 419.8275 | 0.45 | 0 | 1 | 0 | 0 | 0 | 666.2662 | 0.71415 | 0 | 1 | 1259.48 | 2.1425 | 0 | 2.1425 | 932.95 | 932.95 | 1 | 666.2702 | 0 | 0 | 0 | 0 | 1998.8 | 1998.8 | 1 |  | 0 |  | 0
1344 | 47665103 | 47678370 | 30341891 | 111 | 1 | 1 | 1 | 4-100-00 |  | Затраты труда машинистов | 1191 | 1013 | чел.-ч. | чел.-ч. | 1 | 0 | -1417349443 | 0.759 | 0 | 0 | 0 | 0 | 0 | 0 | 0 | 0 | 1 | 1 | 1 | 1 | -2 | 0 | 0 | 1 | 1 | 0 | 0.44 | )*1,25)*1,2)*1,15 | 2 | 2 | 47678381 | 1 | 0 | 2880 | 1 | 0 | 0 | 0 | 0 | 0 | 0 | 0 | 0 | 0 | 0 | 0 | 0 | 0 | 0 | 0 | 0 | 0 | 0 | 0 | 0 | 0 |  | 0 | 0 | 2.277 | 0 | 0 | 1 | 0 | 0 | 0 | 0 | 0 | 0 | 0 | 0 |  | 0 |  | 0
1344 | 47665103 | 47678370 | 30462974 | 1 | 1 | 1 | 2 | 91.06.06-011 | ФСЭМ-2022, 91.06.06-011, приказ Минстроя России от 18.05.2022 г. № 378/пр | Автогидроподъемники, высота подъема 12 м | 1368 | 1011 | маш.-ч | маш.-ч | 1 | 0 | -1906387083 | 0.759 | 0 | 506.23 | 492.81 | 0 | 0 | 346.73 | 492.81 | 0 | 1 | 1.46 | 1 | 1 | 2 | 0 | 0 | 1 | 1 | 0 | 0.44 | )*1,25)*1,2)*1,15 | 1 | 2 | 47678382 | 1 | 0 | 2881 | 1 | 0 | 0 | 0 | 0 | 0 | 0 | 0 | 0 | 152.5612 | 216.8364 | 0 | 0 | 0.44 | 1 | 0 | 263.1681 | 374.0428 | 0 | 0 | 0.759 | 1 |  | 0 | 2.277 | 2.277 | 506.23 | 346.73 | 1.46 | 263.166 | 374.049 | 0 | 1152.69 | 1122.13 | 0 | 2274.82 | 0 | 4-100-040 | 4 | чел.-ч. | 1
1344 | 47665103 | 47678370 | 30346387 | 111 | 1 | 1 | 3 | 20.1.01.01 |  | Комплект линейной арматуры для крепления СИП-2 на опоре ВЛИ | 1371 | 1013 | ШТ | ШТ | 1 | 0 | 864875641 | 0 | 0 | 0 | 0 | 0 | 0 | 0 | 0 | 0 | 1 | 1 | 1 | 1 | 0 | 1 | 0 | 1 | 0 | 0 | 0 |  | 0 | 2 | 47678383 | 1 | 0 | 2882 | 0 | 0 | 0 | 0 | 0 | 0 | 0 | 0 | 0 | 0 | 0 | 0 | 0 | 0 | 0 | 0 | 0 | 0 | 0 | 0 | 0 | 0 |  | 0 | 0 | 0 | 0 | 0 | 1 | 0 | 0 | 0 | 0 | 0 | 0 | 0 | 0 |  | 0 |  | 0
1344 | 47665103 | 47678370 | 30346395 | 111 | 1 | 1 | 3 | 20.1.01.11 |  | Комплект линейной арматуры для устройства заземлений на опорах ВЛИ | 1371 | 1013 | ШТ | ШТ | 1 | 0 | -1890832814 | 0 | 0 | 0 | 0 | 0 | 0 | 0 | 0 | 0 | 1 | 1 | 1 | 1 | 0 | 1 | 0 | 1 | 0 | 0 | 0 |  | 0 | 2 | 47678384 | 1 | 0 | 2883 | 0 | 0 | 0 | 0 | 0 | 0 | 0 | 0 | 0 | 0 | 0 | 0 | 0 | 0 | 0 | 0 | 0 | 0 | 0 | 0 | 0 | 0 |  | 0 | 0 | 0 | 0 | 0 | 1 | 0 | 0 | 0 | 0 | 0 | 0 | 0 | 0 |  | 0 |  | 0
1345 | 47665046 | 47678370 | 30341851 | 111 | 1 | 1 | 1 | 2-100-03 |  | Рабочий 3 разряда | 1369 | 1013 | чел.-ч | чел.-ч | 1 | 0 | -587036825 | 1.4442 | 0 | 0 | 0 | 720.91 | 0 | 0 | 0 | 720.91 | 1 | 1 | 1 | 1 | -2 | 0 | 0 | 1 | 1 | 0 | 0.91 | )*1,15)*1,2)*1,15 | 1 | 2 | 47678378 | 1 | 0 | 2884 | 1 | 0 | 0 | 0 | 0 | 0 | 0 | 0 | 0 | 0 | 0 | 656.0281 | 0.91 | 0 | 1 | 0 | 0 | 0 | 1041.1166 | 1.4442 | 0 | 1 | 1968.08 | 4.3325 | 0 | 4.3325 | 720.91 | 720.91 | 1 | 1041.1196 | 0 | 0 | 0 | 0 | 3123.35 | 3123.35 | 1 |  | 0 |  | 0
1345 | 47665046 | 47678370 | 30341857 | 111 | 1 | 1 | 1 | 2-100-04 |  | Рабочий 4 разряда | 1369 | 1013 | чел.-ч | чел.-ч | 1 | 0 | -512803540 | 0.71415 | 0 | 0 | 0 | 811.79 | 0 | 0 | 0 | 811.79 | 1 | 1 | 1 | 1 | -2 | 0 | 0 | 1 | 1 | 0 | 0.45 | )*1,15)*1,2)*1,15 | 1 | 2 | 47678379 | 1 | 0 | 2885 | 1 | 0 | 0 | 0 | 0 | 0 | 0 | 0 | 0 | 0 | 0 | 365.3055 | 0.45 | 0 | 1 | 0 | 0 | 0 | 579.7398 | 0.71415 | 0 | 1 | 1095.92 | 2.1425 | 0 | 2.1425 | 811.79 | 811.79 | 1 | 579.747 | 0 | 0 | 0 | 0 | 1739.22 | 1739.22 | 1 |  | 0 |  | 0
1345 | 47665046 | 47678370 | 30341859 | 111 | 1 | 1 | 1 | 2-100-05 |  | Рабочий 5 разряда | 1369 | 1013 | чел.-ч | чел.-ч | 1 | 0 | 1518711480 | 0.71415 | 0 | 0 | 0 | 932.95 | 0 | 0 | 0 | 932.95 | 1 | 1 | 1 | 1 | -2 | 0 | 0 | 1 | 1 | 0 | 0.45 | )*1,15)*1,2)*1,15 | 1 | 2 | 47678380 | 1 | 0 | 2886 | 1 | 0 | 0 | 0 | 0 | 0 | 0 | 0 | 0 | 0 | 0 | 419.8275 | 0.45 | 0 | 1 | 0 | 0 | 0 | 666.2662 | 0.71415 | 0 | 1 | 1259.48 | 2.1425 | 0 | 2.1425 | 932.95 | 932.95 | 1 | 666.2702 | 0 | 0 | 0 | 0 | 1998.8 | 1998.8 | 1 |  | 0 |  | 0
1345 | 47665046 | 47678370 | 30341891 | 111 | 1 | 1 | 1 | 4-100-00 |  | Затраты труда машинистов | 1191 | 1013 | чел.-ч. | чел.-ч. | 1 | 0 | -1417349443 | 0.759 | 0 | 0 | 0 | 0 | 0 | 0 | 0 | 0 | 1 | 1 | 1 | 1 | -2 | 0 | 0 | 1 | 1 | 0 | 0.44 | )*1,25)*1,2)*1,15 | 2 | 2 | 47678381 | 1 | 0 | 2887 | 1 | 0 | 0 | 0 | 0 | 0 | 0 | 0 | 0 | 0 | 0 | 0 | 0 | 0 | 0 | 0 | 0 | 0 | 0 | 0 | 0 | 0 |  | 0 | 0 | 2.277 | 0 | 0 | 1 | 0 | 0 | 0 | 0 | 0 | 0 | 0 | 0 |  | 0 |  | 0
1345 | 47665046 | 47678370 | 30462974 | 1 | 1 | 1 | 2 | 91.06.06-011 | ФСЭМ-2022, 91.06.06-011, приказ Минстроя России от 18.05.2022 г. № 378/пр | Автогидроподъемники, высота подъема 12 м | 1368 | 1011 | маш.-ч | маш.-ч | 1 | 0 | -1906387083 | 0.759 | 0 | 506.23 | 492.81 | 0 | 0 | 346.73 | 492.81 | 0 | 1 | 1.46 | 1 | 1 | 2 | 0 | 0 | 1 | 1 | 0 | 0.44 | )*1,25)*1,2)*1,15 | 1 | 2 | 47678382 | 1 | 0 | 2888 | 1 | 0 | 0 | 0 | 0 | 0 | 0 | 0 | 0 | 152.5612 | 216.8364 | 0 | 0 | 0.44 | 1 | 0 | 263.1681 | 374.0428 | 0 | 0 | 0.759 | 1 |  | 0 | 2.277 | 2.277 | 506.23 | 346.73 | 1.46 | 263.166 | 374.049 | 0 | 1152.69 | 1122.13 | 0 | 2274.82 | 0 | 4-100-040 | 4 | чел.-ч. | 1
1345 | 47665046 | 47678370 | 30346387 | 111 | 1 | 1 | 3 | 20.1.01.01 |  | Комплект линейной арматуры для крепления СИП-2 на опоре ВЛИ | 1371 | 1013 | ШТ | ШТ | 1 | 0 | 864875641 | 0 | 0 | 0 | 0 | 0 | 0 | 0 | 0 | 0 | 1 | 1 | 1 | 1 | 0 | 1 | 0 | 1 | 0 | 0 | 0 |  | 0 | 2 | 47678383 | 1 | 0 | 2889 | 0 | 0 | 0 | 0 | 0 | 0 | 0 | 0 | 0 | 0 | 0 | 0 | 0 | 0 | 0 | 0 | 0 | 0 | 0 | 0 | 0 | 0 |  | 0 | 0 | 0 | 0 | 0 | 1 | 0 | 0 | 0 | 0 | 0 | 0 | 0 | 0 |  | 0 |  | 0
1345 | 47665046 | 47678370 | 30346395 | 111 | 1 | 1 | 3 | 20.1.01.11 |  | Комплект линейной арматуры для устройства заземлений на опорах ВЛИ | 1371 | 1013 | ШТ | ШТ | 1 | 0 | -1890832814 | 0 | 0 | 0 | 0 | 0 | 0 | 0 | 0 | 0 | 1 | 1 | 1 | 1 | 0 | 1 | 0 | 1 | 0 | 0 | 0 |  | 0 | 2 | 47678384 | 1 | 0 | 2890 | 0 | 0 | 0 | 0 | 0 | 0 | 0 | 0 | 0 | 0 | 0 | 0 | 0 | 0 | 0 | 0 | 0 | 0 | 0 | 0 | 0 | 0 |  | 0 | 0 | 0 | 0 | 0 | 1 | 0 | 0 | 0 | 0 | 0 | 0 | 0 | 0 |  | 0 |  | 0
1352 | 47665103 | 47678388 | 30341851 | 111 | 1 | 1 | 1 | 2-100-03 |  | Рабочий 3 разряда | 1369 | 1013 | чел.-ч | чел.-ч | 1 | 0 | -587036825 | 1.2558 | 0 | 0 | 0 | 720.91 | 0 | 0 | 0 | 720.91 | 1 | 1 | 1 | 1 | -2 | 0 | 0 | 1 | 1 | 0 | 0.91 | )*1,20)*1,15 | 1 | 2 | 47678396 | 1 | 0 | 2891 | 1 | 0 | 0 | 0 | 0 | 0 | 0 | 0 | 0 | 0 | 0 | 656.0281 | 0.91 | 0 | 1 | 0 | 0 | 0 | 905.3188 | 1.2558 | 0 | 1 | 1968.08 | 3.7674 | 0 | 3.7674 | 720.91 | 720.91 | 1 | 905.3214 | 0 | 0 | 0 | 0 | 2715.96 | 2715.96 | 1 |  | 0 |  | 0
1352 | 47665103 | 47678388 | 30341857 | 111 | 1 | 1 | 1 | 2-100-04 |  | Рабочий 4 разряда | 1369 | 1013 | чел.-ч | чел.-ч | 1 | 0 | -512803540 | 0.621 | 0 | 0 | 0 | 811.79 | 0 | 0 | 0 | 811.79 | 1 | 1 | 1 | 1 | -2 | 0 | 0 | 1 | 1 | 0 | 0.45 | )*1,20)*1,15 | 1 | 2 | 47678397 | 1 | 0 | 2892 | 1 | 0 | 0 | 0 | 0 | 0 | 0 | 0 | 0 | 0 | 0 | 365.3055 | 0.45 | 0 | 1 | 0 | 0 | 0 | 504.1216 | 0.621 | 0 | 1 | 1095.92 | 1.863 | 0 | 1.863 | 811.79 | 811.79 | 1 | 504.1278 | 0 | 0 | 0 | 0 | 1512.36 | 1512.36 | 1 |  | 0 |  | 0
1352 | 47665103 | 47678388 | 30341859 | 111 | 1 | 1 | 1 | 2-100-05 |  | Рабочий 5 разряда | 1369 | 1013 | чел.-ч | чел.-ч | 1 | 0 | 1518711480 | 0.621 | 0 | 0 | 0 | 932.95 | 0 | 0 | 0 | 932.95 | 1 | 1 | 1 | 1 | -2 | 0 | 0 | 1 | 1 | 0 | 0.45 | )*1,20)*1,15 | 1 | 2 | 47678398 | 1 | 0 | 2893 | 1 | 0 | 0 | 0 | 0 | 0 | 0 | 0 | 0 | 0 | 0 | 419.8275 | 0.45 | 0 | 1 | 0 | 0 | 0 | 579.3619 | 0.621 | 0 | 1 | 1259.48 | 1.863 | 0 | 1.863 | 932.95 | 932.95 | 1 | 579.3654 | 0 | 0 | 0 | 0 | 1738.09 | 1738.09 | 1 |  | 0 |  | 0
1352 | 47665103 | 47678388 | 30341891 | 111 | 1 | 1 | 1 | 4-100-00 |  | Затраты труда машинистов | 1191 | 1013 | чел.-ч. | чел.-ч. | 1 | 0 | -1417349443 | 0.6072 | 0 | 0 | 0 | 0 | 0 | 0 | 0 | 0 | 1 | 1 | 1 | 1 | -2 | 0 | 0 | 1 | 1 | 0 | 0.44 | )*1,20)*1,15 | 2 | 2 | 47678399 | 1 | 0 | 2894 | 1 | 0 | 0 | 0 | 0 | 0 | 0 | 0 | 0 | 0 | 0 | 0 | 0 | 0 | 0 | 0 | 0 | 0 | 0 | 0 | 0 | 0 |  | 0 | 0 | 1.8216 | 0 | 0 | 1 | 0 | 0 | 0 | 0 | 0 | 0 | 0 | 0 |  | 0 |  | 0
1352 | 47665103 | 47678388 | 30462974 | 1 | 1 | 1 | 2 | 91.06.06-011 | ФСЭМ-2022, 91.06.06-011, приказ Минстроя России от 18.05.2022 г. № 378/пр | Автогидроподъемники, высота подъема 12 м | 1368 | 1011 | маш.-ч | маш.-ч | 1 | 0 | -1906387083 | 0.6072 | 0 | 506.23 | 492.81 | 0 | 0 | 346.73 | 492.81 | 0 | 1 | 1.46 | 1 | 1 | 2 | 0 | 0 | 1 | 1 | 0 | 0.44 | )*1,20)*1,15 | 1 | 2 | 47678400 | 1 | 0 | 2895 | 1 | 0 | 0 | 0 | 0 | 0 | 0 | 0 | 0 | 152.5612 | 216.8364 | 0 | 0 | 0.44 | 1 | 0 | 210.5345 | 299.2342 | 0 | 0 | 0.6072 | 1 |  | 0 | 1.8216 | 1.8216 | 506.23 | 346.73 | 1.46 | 210.5328 | 299.2392 | 0 | 922.15 | 897.7 | 0 | 1819.85 | 0 | 4-100-040 | 4 | чел.-ч. | 1
1352 | 47665103 | 47678388 | 30346387 | 111 | 1 | 1 | 3 | 20.1.01.01 |  | Комплект линейной арматуры для крепления СИП-2 на опоре ВЛИ | 1371 | 1013 | ШТ | ШТ | 1 | 0 | 864875641 | 0 | 0 | 0 | 0 | 0 | 0 | 0 | 0 | 0 | 1 | 1 | 1 | 1 | 0 | 1 | 0 | 1 | 0 | 0 | 0 |  | 0 | 2 | 47678401 | 1 | 0 | 2896 | 0 | 0 | 0 | 0 | 0 | 0 | 0 | 0 | 0 | 0 | 0 | 0 | 0 | 0 | 0 | 0 | 0 | 0 | 0 | 0 | 0 | 0 |  | 0 | 0 | 0 | 0 | 0 | 1 | 0 | 0 | 0 | 0 | 0 | 0 | 0 | 0 |  | 0 |  | 0
1352 | 47665103 | 47678388 | 30346395 | 111 | 1 | 1 | 3 | 20.1.01.11 |  | Комплект линейной арматуры для устройства заземлений на опорах ВЛИ | 1371 | 1013 | ШТ | ШТ | 1 | 0 | -1890832814 | 0 | 0 | 0 | 0 | 0 | 0 | 0 | 0 | 0 | 1 | 1 | 1 | 1 | 0 | 1 | 0 | 1 | 0 | 0 | 0 |  | 0 | 2 | 47678402 | 1 | 0 | 2897 | 0 | 0 | 0 | 0 | 0 | 0 | 0 | 0 | 0 | 0 | 0 | 0 | 0 | 0 | 0 | 0 | 0 | 0 | 0 | 0 | 0 | 0 |  | 0 | 0 | 0 | 0 | 0 | 1 | 0 | 0 | 0 | 0 | 0 | 0 | 0 | 0 |  | 0 |  | 0
1353 | 47665046 | 47678388 | 30341851 | 111 | 1 | 1 | 1 | 2-100-03 |  | Рабочий 3 разряда | 1369 | 1013 | чел.-ч | чел.-ч | 1 | 0 | -587036825 | 1.2558 | 0 | 0 | 0 | 720.91 | 0 | 0 | 0 | 720.91 | 1 | 1 | 1 | 1 | -2 | 0 | 0 | 1 | 1 | 0 | 0.91 | )*1,20)*1,15 | 1 | 2 | 47678396 | 1 | 0 | 2898 | 1 | 0 | 0 | 0 | 0 | 0 | 0 | 0 | 0 | 0 | 0 | 656.0281 | 0.91 | 0 | 1 | 0 | 0 | 0 | 905.3188 | 1.2558 | 0 | 1 | 1968.08 | 3.7674 | 0 | 3.7674 | 720.91 | 720.91 | 1 | 905.3214 | 0 | 0 | 0 | 0 | 2715.96 | 2715.96 | 1 |  | 0 |  | 0
1353 | 47665046 | 47678388 | 30341857 | 111 | 1 | 1 | 1 | 2-100-04 |  | Рабочий 4 разряда | 1369 | 1013 | чел.-ч | чел.-ч | 1 | 0 | -512803540 | 0.621 | 0 | 0 | 0 | 811.79 | 0 | 0 | 0 | 811.79 | 1 | 1 | 1 | 1 | -2 | 0 | 0 | 1 | 1 | 0 | 0.45 | )*1,20)*1,15 | 1 | 2 | 47678397 | 1 | 0 | 2899 | 1 | 0 | 0 | 0 | 0 | 0 | 0 | 0 | 0 | 0 | 0 | 365.3055 | 0.45 | 0 | 1 | 0 | 0 | 0 | 504.1216 | 0.621 | 0 | 1 | 1095.92 | 1.863 | 0 | 1.863 | 811.79 | 811.79 | 1 | 504.1278 | 0 | 0 | 0 | 0 | 1512.36 | 1512.36 | 1 |  | 0 |  | 0
1353 | 47665046 | 47678388 | 30341859 | 111 | 1 | 1 | 1 | 2-100-05 |  | Рабочий 5 разряда | 1369 | 1013 | чел.-ч | чел.-ч | 1 | 0 | 1518711480 | 0.621 | 0 | 0 | 0 | 932.95 | 0 | 0 | 0 | 932.95 | 1 | 1 | 1 | 1 | -2 | 0 | 0 | 1 | 1 | 0 | 0.45 | )*1,20)*1,15 | 1 | 2 | 47678398 | 1 | 0 | 2900 | 1 | 0 | 0 | 0 | 0 | 0 | 0 | 0 | 0 | 0 | 0 | 419.8275 | 0.45 | 0 | 1 | 0 | 0 | 0 | 579.3619 | 0.621 | 0 | 1 | 1259.48 | 1.863 | 0 | 1.863 | 932.95 | 932.95 | 1 | 579.3654 | 0 | 0 | 0 | 0 | 1738.09 | 1738.09 | 1 |  | 0 |  | 0
1353 | 47665046 | 47678388 | 30341891 | 111 | 1 | 1 | 1 | 4-100-00 |  | Затраты труда машинистов | 1191 | 1013 | чел.-ч. | чел.-ч. | 1 | 0 | -1417349443 | 0.6072 | 0 | 0 | 0 | 0 | 0 | 0 | 0 | 0 | 1 | 1 | 1 | 1 | -2 | 0 | 0 | 1 | 1 | 0 | 0.44 | )*1,20)*1,15 | 2 | 2 | 47678399 | 1 | 0 | 2901 | 1 | 0 | 0 | 0 | 0 | 0 | 0 | 0 | 0 | 0 | 0 | 0 | 0 | 0 | 0 | 0 | 0 | 0 | 0 | 0 | 0 | 0 |  | 0 | 0 | 1.8216 | 0 | 0 | 1 | 0 | 0 | 0 | 0 | 0 | 0 | 0 | 0 |  | 0 |  | 0
1353 | 47665046 | 47678388 | 30462974 | 1 | 1 | 1 | 2 | 91.06.06-011 | ФСЭМ-2022, 91.06.06-011, приказ Минстроя России от 18.05.2022 г. № 378/пр | Автогидроподъемники, высота подъема 12 м | 1368 | 1011 | маш.-ч | маш.-ч | 1 | 0 | -1906387083 | 0.6072 | 0 | 506.23 | 492.81 | 0 | 0 | 346.73 | 492.81 | 0 | 1 | 1.46 | 1 | 1 | 2 | 0 | 0 | 1 | 1 | 0 | 0.44 | )*1,20)*1,15 | 1 | 2 | 47678400 | 1 | 0 | 2902 | 1 | 0 | 0 | 0 | 0 | 0 | 0 | 0 | 0 | 152.5612 | 216.8364 | 0 | 0 | 0.44 | 1 | 0 | 210.5345 | 299.2342 | 0 | 0 | 0.6072 | 1 |  | 0 | 1.8216 | 1.8216 | 506.23 | 346.73 | 1.46 | 210.5328 | 299.2392 | 0 | 922.15 | 897.7 | 0 | 1819.85 | 0 | 4-100-040 | 4 | чел.-ч. | 1
1353 | 47665046 | 47678388 | 30346387 | 111 | 1 | 1 | 3 | 20.1.01.01 |  | Комплект линейной арматуры для крепления СИП-2 на опоре ВЛИ | 1371 | 1013 | ШТ | ШТ | 1 | 0 | 864875641 | 0 | 0 | 0 | 0 | 0 | 0 | 0 | 0 | 0 | 1 | 1 | 1 | 1 | 0 | 1 | 0 | 1 | 0 | 0 | 0 |  | 0 | 2 | 47678401 | 1 | 0 | 2903 | 0 | 0 | 0 | 0 | 0 | 0 | 0 | 0 | 0 | 0 | 0 | 0 | 0 | 0 | 0 | 0 | 0 | 0 | 0 | 0 | 0 | 0 |  | 0 | 0 | 0 | 0 | 0 | 1 | 0 | 0 | 0 | 0 | 0 | 0 | 0 | 0 |  | 0 |  | 0
1353 | 47665046 | 47678388 | 30346395 | 111 | 1 | 1 | 3 | 20.1.01.11 |  | Комплект линейной арматуры для устройства заземлений на опорах ВЛИ | 1371 | 1013 | ШТ | ШТ | 1 | 0 | -1890832814 | 0 | 0 | 0 | 0 | 0 | 0 | 0 | 0 | 0 | 1 | 1 | 1 | 1 | 0 | 1 | 0 | 1 | 0 | 0 | 0 |  | 0 | 2 | 47678402 | 1 | 0 | 2904 | 0 | 0 | 0 | 0 | 0 | 0 | 0 | 0 | 0 | 0 | 0 | 0 | 0 | 0 | 0 | 0 | 0 | 0 | 0 | 0 | 0 | 0 |  | 0 | 0 | 0 | 0 | 0 | 1 | 0 | 0 | 0 | 0 | 0 | 0 | 0 | 0 |  | 0 |  | 0
1364 | 47665103 | 47678408 | 30341705 | 111 | 1 | 1 | 1 | 1-100-36 |  | Затраты труда рабочих (Средний разряд - 3,6) | 1191 | 1013 | чел.-ч. | чел.-ч. | 1 | 0 | -1810713292 | 0.483 | 0 | 0 | 0 | 775.44 | 0 | 0 | 0 | 775.44 | 1 | 1 | 1 | 1 | -2 | 0 | 0 | 1 | 1 | 0 | 0.35 | )*1,20)*1,15 | 1 | 2 | 47678413 | 1 | 0 | 2905 | 1 | 0 | 0 | 0 | 0 | 0 | 0 | 0 | 0 | 0 | 0 | 271.404 | 0.35 | 0 | 1 | 0 | 0 | 0 | 374.5375 | 0.483 | 0 | 1 | 3528.25 | 6.279 | 0 | 6.279 | 775.44 | 775.44 | 1 | 374.532 | 0 | 0 | 0 | 0 | 4868.99 | 4868.99 | 1 |  | 0 |  | 0
1364 | 47665103 | 47678408 | 30341891 | 111 | 1 | 1 | 1 | 4-100-00 |  | Затраты труда машинистов | 1191 | 1013 | чел.-ч. | чел.-ч. | 1 | 0 | -1417349443 | 0.207 | 0 | 0 | 0 | 0 | 0 | 0 | 0 | 0 | 1 | 1 | 1 | 1 | -2 | 0 | 0 | 1 | 1 | 0 | 0.15 | )*1,20)*1,15 | 2 | 2 | 47678414 | 1 | 0 | 2906 | 1 | 0 | 0 | 0 | 0 | 0 | 0 | 0 | 0 | 0 | 0 | 0 | 0 | 0 | 0 | 0 | 0 | 0 | 0 | 0 | 0 | 0 |  | 0 | 0 | 2.691 | 0 | 0 | 1 | 0 | 0 | 0 | 0 | 0 | 0 | 0 | 0 |  | 0 |  | 0
1364 | 47665103 | 47678408 | 30462801 | 1 | 1 | 1 | 2 | 91.05.05-015 | ФСЭМ-2022, 91.05.05-015, приказ Минстроя России от 18.05.2022 г. № 378/пр | Краны на автомобильном ходу, грузоподъемность 16 т | 1368 | 1011 | маш.-ч | маш.-ч | 1 | 0 | -6703044 | 0.207 | 0 | 1626.29 | 1090.46 | 0 | 0 | 1626.29 | 1090.46 | 0 | 1 | 1 | 1 | 1 | -2 | 0 | 0 | 1 | 1 | 0 | 0.15 | )*1,20)*1,15 | 1 | 2 | 47678415 | 1 | 0 | 2907 | 1 | 0 | 0 | 0 | 0 | 0 | 0 | 0 | 0 | 243.9435 | 163.569 | 0 | 0 | 0.15 | 1 | 0 | 336.642 | 225.7252 | 0 | 0 | 0.207 | 1 |  | 0 | 2.691 | 2.691 | 1626.29 | 1626.29 | 1 | 336.6372 | 225.7266 | 0 | 4376.35 | 2934.43 | 0 | 7310.78 | 1 | 4-100-060 | 6 | чел.-ч. | 1
1364 | 47665103 | 47678408 | 30347491 | 111 | 1 | 1 | 3 | 421/пр_2020_п.75_пп.а |  | Сметная стоимость вспомогательных ненормируемых материальных ресурсов, не учтенная в сметной норме, 2% | 3277935 | 1013 | % | % | 1 | 0 | 274903907 | 2 | 0 | 0 | 0 | 0 | 0 | 0 | 0 | 0 | 1 | 1 | 1 | 1 | 0 | 0 | 0 | 0 | 0 | 0 | 2 |  | 0 | 2 | 47678416 | 1 | 0 | 2908 | 0 | 0 | 0 | 0 | 0 | 0 | 0 | 0 | 0 | 0 | 0 | 0 | 0 | 0 | 0 | 0 | 0 | 0 | 0 | 0 | 0 | 0 |  | 0 | 0 | 26 | 0 | 0 | 1 | 0 | 0 | 0 | 0 | 0 | 0 | 0 | 0 |  | 0 |  | 0
1365 | 47665046 | 47678408 | 30341705 | 111 | 1 | 1 | 1 | 1-100-36 |  | Затраты труда рабочих (Средний разряд - 3,6) | 1191 | 1013 | чел.-ч. | чел.-ч. | 1 | 0 | -1810713292 | 0.483 | 0 | 0 | 0 | 775.44 | 0 | 0 | 0 | 775.44 | 1 | 1 | 1 | 1 | -2 | 0 | 0 | 1 | 1 | 0 | 0.35 | )*1,20)*1,15 | 1 | 2 | 47678413 | 1 | 0 | 2909 | 1 | 0 | 0 | 0 | 0 | 0 | 0 | 0 | 0 | 0 | 0 | 271.404 | 0.35 | 0 | 1 | 0 | 0 | 0 | 374.5375 | 0.483 | 0 | 1 | 3528.25 | 6.279 | 0 | 6.279 | 775.44 | 775.44 | 1 | 374.532 | 0 | 0 | 0 | 0 | 4868.99 | 4868.99 | 1 |  | 0 |  | 0
1365 | 47665046 | 47678408 | 30341891 | 111 | 1 | 1 | 1 | 4-100-00 |  | Затраты труда машинистов | 1191 | 1013 | чел.-ч. | чел.-ч. | 1 | 0 | -1417349443 | 0.207 | 0 | 0 | 0 | 0 | 0 | 0 | 0 | 0 | 1 | 1 | 1 | 1 | -2 | 0 | 0 | 1 | 1 | 0 | 0.15 | )*1,20)*1,15 | 2 | 2 | 47678414 | 1 | 0 | 2910 | 1 | 0 | 0 | 0 | 0 | 0 | 0 | 0 | 0 | 0 | 0 | 0 | 0 | 0 | 0 | 0 | 0 | 0 | 0 | 0 | 0 | 0 |  | 0 | 0 | 2.691 | 0 | 0 | 1 | 0 | 0 | 0 | 0 | 0 | 0 | 0 | 0 |  | 0 |  | 0
1365 | 47665046 | 47678408 | 30462801 | 1 | 1 | 1 | 2 | 91.05.05-015 | ФСЭМ-2022, 91.05.05-015, приказ Минстроя России от 18.05.2022 г. № 378/пр | Краны на автомобильном ходу, грузоподъемность 16 т | 1368 | 1011 | маш.-ч | маш.-ч | 1 | 0 | -6703044 | 0.207 | 0 | 1626.29 | 1090.46 | 0 | 0 | 1626.29 | 1090.46 | 0 | 1 | 1 | 1 | 1 | -2 | 0 | 0 | 1 | 1 | 0 | 0.15 | )*1,20)*1,15 | 1 | 2 | 47678415 | 1 | 0 | 2911 | 1 | 0 | 0 | 0 | 0 | 0 | 0 | 0 | 0 | 243.9435 | 163.569 | 0 | 0 | 0.15 | 1 | 0 | 336.642 | 225.7252 | 0 | 0 | 0.207 | 1 |  | 0 | 2.691 | 2.691 | 1626.29 | 1626.29 | 1 | 336.6372 | 225.7266 | 0 | 4376.35 | 2934.43 | 0 | 7310.78 | 1 | 4-100-060 | 6 | чел.-ч. | 1
1365 | 47665046 | 47678408 | 30347491 | 111 | 1 | 1 | 3 | 421/пр_2020_п.75_пп.а |  | Сметная стоимость вспомогательных ненормируемых материальных ресурсов, не учтенная в сметной норме, 2% | 3277935 | 1013 | % | % | 1 | 0 | 274903907 | 2 | 0 | 0 | 0 | 0 | 0 | 0 | 0 | 0 | 1 | 1 | 1 | 1 | 0 | 0 | 0 | 0 | 0 | 0 | 2 |  | 0 | 2 | 47678416 | 1 | 0 | 2912 | 0 | 0 | 0 | 0 | 0 | 0 | 0 | 0 | 0 | 0 | 0 | 0 | 0 | 0 | 0 | 0 | 0 | 0 | 0 | 0 | 0 | 0 |  | 0 | 0 | 26 | 0 | 0 | 1 | 0 | 0 | 0 | 0 | 0 | 0 | 0 | 0 |  | 0 |  | 0
1368 | 47665103 | 47678418 | 30341705 | 111 | 1 | 1 | 1 | 1-100-36 |  | Затраты труда рабочих (Средний разряд - 3,6) | 1191 | 1013 | чел.-ч. | чел.-ч. | 1 | 0 | -1810713292 | 0.483 | 0 | 0 | 0 | 775.44 | 0 | 0 | 0 | 775.44 | 1 | 1 | 1 | 1 | -2 | 0 | 0 | 1 | 1 | 0 | 0.35 | )*1,20)*1,15 | 1 | 2 | 47678423 | 1 | 0 | 2913 | 1 | 0 | 0 | 0 | 0 | 0 | 0 | 0 | 0 | 0 | 0 | 271.404 | 0.35 | 0 | 1 | 0 | 0 | 0 | 374.5375 | 0.483 | 0 | 1 | 271.4 | 0.483 | 0 | 0.483 | 775.44 | 775.44 | 1 | 374.532 | 0 | 0 | 0 | 0 | 374.54 | 374.54 | 1 |  | 0 |  | 0
1368 | 47665103 | 47678418 | 30341891 | 111 | 1 | 1 | 1 | 4-100-00 |  | Затраты труда машинистов | 1191 | 1013 | чел.-ч. | чел.-ч. | 1 | 0 | -1417349443 | 0.207 | 0 | 0 | 0 | 0 | 0 | 0 | 0 | 0 | 1 | 1 | 1 | 1 | -2 | 0 | 0 | 1 | 1 | 0 | 0.15 | )*1,20)*1,15 | 2 | 2 | 47678424 | 1 | 0 | 2914 | 1 | 0 | 0 | 0 | 0 | 0 | 0 | 0 | 0 | 0 | 0 | 0 | 0 | 0 | 0 | 0 | 0 | 0 | 0 | 0 | 0 | 0 |  | 0 | 0 | 0.207 | 0 | 0 | 1 | 0 | 0 | 0 | 0 | 0 | 0 | 0 | 0 |  | 0 |  | 0
1368 | 47665103 | 47678418 | 30462801 | 1 | 1 | 1 | 2 | 91.05.05-015 | ФСЭМ-2022, 91.05.05-015, приказ Минстроя России от 18.05.2022 г. № 378/пр | Краны на автомобильном ходу, грузоподъемность 16 т | 1368 | 1011 | маш.-ч | маш.-ч | 1 | 0 | -6703044 | 0.207 | 0 | 1626.29 | 1090.46 | 0 | 0 | 1626.29 | 1090.46 | 0 | 1 | 1 | 1 | 1 | -2 | 0 | 0 | 1 | 1 | 0 | 0.15 | )*1,20)*1,15 | 1 | 2 | 47678425 | 1 | 0 | 2915 | 1 | 0 | 0 | 0 | 0 | 0 | 0 | 0 | 0 | 243.9435 | 163.569 | 0 | 0 | 0.15 | 1 | 0 | 336.642 | 225.7252 | 0 | 0 | 0.207 | 1 |  | 0 | 0.207 | 0.207 | 1626.29 | 1626.29 | 1 | 336.6372 | 225.7266 | 0 | 336.64 | 225.73 | 0 | 562.37 | 1 | 4-100-060 | 6 | чел.-ч. | 1
1368 | 47665103 | 47678418 | 30347491 | 111 | 1 | 1 | 3 | 421/пр_2020_п.75_пп.а |  | Сметная стоимость вспомогательных ненормируемых материальных ресурсов, не учтенная в сметной норме, 2% | 3277935 | 1013 | % | % | 1 | 0 | 274903907 | 2 | 0 | 0 | 0 | 0 | 0 | 0 | 0 | 0 | 1 | 1 | 1 | 1 | 0 | 0 | 0 | 0 | 0 | 0 | 2 |  | 0 | 2 | 47678426 | 1 | 0 | 2916 | 0 | 0 | 0 | 0 | 0 | 0 | 0 | 0 | 0 | 0 | 0 | 0 | 0 | 0 | 0 | 0 | 0 | 0 | 0 | 0 | 0 | 0 |  | 0 | 0 | 2 | 0 | 0 | 1 | 0 | 0 | 0 | 0 | 0 | 0 | 0 | 0 |  | 0 |  | 0
1369 | 47665046 | 47678418 | 30341705 | 111 | 1 | 1 | 1 | 1-100-36 |  | Затраты труда рабочих (Средний разряд - 3,6) | 1191 | 1013 | чел.-ч. | чел.-ч. | 1 | 0 | -1810713292 | 0.483 | 0 | 0 | 0 | 775.44 | 0 | 0 | 0 | 775.44 | 1 | 1 | 1 | 1 | -2 | 0 | 0 | 1 | 1 | 0 | 0.35 | )*1,20)*1,15 | 1 | 2 | 47678423 | 1 | 0 | 2917 | 1 | 0 | 0 | 0 | 0 | 0 | 0 | 0 | 0 | 0 | 0 | 271.404 | 0.35 | 0 | 1 | 0 | 0 | 0 | 374.5375 | 0.483 | 0 | 1 | 271.4 | 0.483 | 0 | 0.483 | 775.44 | 775.44 | 1 | 374.532 | 0 | 0 | 0 | 0 | 374.54 | 374.54 | 1 |  | 0 |  | 0
1369 | 47665046 | 47678418 | 30341891 | 111 | 1 | 1 | 1 | 4-100-00 |  | Затраты труда машинистов | 1191 | 1013 | чел.-ч. | чел.-ч. | 1 | 0 | -1417349443 | 0.207 | 0 | 0 | 0 | 0 | 0 | 0 | 0 | 0 | 1 | 1 | 1 | 1 | -2 | 0 | 0 | 1 | 1 | 0 | 0.15 | )*1,20)*1,15 | 2 | 2 | 47678424 | 1 | 0 | 2918 | 1 | 0 | 0 | 0 | 0 | 0 | 0 | 0 | 0 | 0 | 0 | 0 | 0 | 0 | 0 | 0 | 0 | 0 | 0 | 0 | 0 | 0 |  | 0 | 0 | 0.207 | 0 | 0 | 1 | 0 | 0 | 0 | 0 | 0 | 0 | 0 | 0 |  | 0 |  | 0
1369 | 47665046 | 47678418 | 30462801 | 1 | 1 | 1 | 2 | 91.05.05-015 | ФСЭМ-2022, 91.05.05-015, приказ Минстроя России от 18.05.2022 г. № 378/пр | Краны на автомобильном ходу, грузоподъемность 16 т | 1368 | 1011 | маш.-ч | маш.-ч | 1 | 0 | -6703044 | 0.207 | 0 | 1626.29 | 1090.46 | 0 | 0 | 1626.29 | 1090.46 | 0 | 1 | 1 | 1 | 1 | -2 | 0 | 0 | 1 | 1 | 0 | 0.15 | )*1,20)*1,15 | 1 | 2 | 47678425 | 1 | 0 | 2919 | 1 | 0 | 0 | 0 | 0 | 0 | 0 | 0 | 0 | 243.9435 | 163.569 | 0 | 0 | 0.15 | 1 | 0 | 336.642 | 225.7252 | 0 | 0 | 0.207 | 1 |  | 0 | 0.207 | 0.207 | 1626.29 | 1626.29 | 1 | 336.6372 | 225.7266 | 0 | 336.64 | 225.73 | 0 | 562.37 | 1 | 4-100-060 | 6 | чел.-ч. | 1
1369 | 47665046 | 47678418 | 30347491 | 111 | 1 | 1 | 3 | 421/пр_2020_п.75_пп.а |  | Сметная стоимость вспомогательных ненормируемых материальных ресурсов, не учтенная в сметной норме, 2% | 3277935 | 1013 | % | % | 1 | 0 | 274903907 | 2 | 0 | 0 | 0 | 0 | 0 | 0 | 0 | 0 | 1 | 1 | 1 | 1 | 0 | 0 | 0 | 0 | 0 | 0 | 2 |  | 0 | 2 | 47678426 | 1 | 0 | 2920 | 0 | 0 | 0 | 0 | 0 | 0 | 0 | 0 | 0 | 0 | 0 | 0 | 0 | 0 | 0 | 0 | 0 | 0 | 0 | 0 | 0 | 0 |  | 0 | 0 | 2 | 0 | 0 | 1 | 0 | 0 | 0 | 0 | 0 | 0 | 0 | 0 |  | 0 |  | 0
1372 | 47665103 | 47678428 | 30341723 | 111 | 1 | 1 | 1 | 1-100-42 |  | Затраты труда рабочих (Средний разряд - 4,2) | 1191 | 1013 | чел.-ч. | чел.-ч. | 1 | 0 | -1936699058 | 1.1868 | 0 | 0 | 0 | 836.02 | 0 | 0 | 0 | 836.02 | 1 | 1 | 1 | 1 | -2 | 0 | 0 | 1 | 1 | 0 | 0.86 | )*1,2)*1,15 | 1 | 2 | 47678437 | 1 | 0 | 2921 | 1 | 0 | 0 | 0 | 0 | 0 | 0 | 0 | 0 | 0 | 0 | 718.9772 | 0.86 | 0 | 1 | 0 | 0 | 0 | 992.1885 | 1.1868 | 0 | 1 | 7908.75 | 13.0548 | 0 | 13.0548 | 836.02 | 836.02 | 1 | 992.1924 | 0 | 0 | 0 | 0 | 10914.07 | 10914.07 | 1 |  | 0 |  | 0
1372 | 47665103 | 47678428 | 30341891 | 111 | 1 | 1 | 1 | 4-100-00 |  | Затраты труда машинистов | 1191 | 1013 | чел.-ч. | чел.-ч. | 1 | 0 | -1417349443 | 0.0552 | 0 | 0 | 0 | 0 | 0 | 0 | 0 | 0 | 1 | 1 | 1 | 1 | -2 | 0 | 0 | 1 | 1 | 0 | 0.04 | )*1,2)*1,15 | 2 | 2 | 47678438 | 1 | 0 | 2922 | 1 | 0 | 0 | 0 | 0 | 0 | 0 | 0 | 0 | 0 | 0 | 0 | 0 | 0 | 0 | 0 | 0 | 0 | 0 | 0 | 0 | 0 |  | 0 | 0 | 0.6072 | 0 | 0 | 1 | 0 | 0 | 0 | 0 | 0 | 0 | 0 | 0 |  | 0 |  | 0
1372 | 47665103 | 47678428 | 30462801 | 1 | 1 | 1 | 2 | 91.05.05-015 | ФСЭМ-2022, 91.05.05-015, приказ Минстроя России от 18.05.2022 г. № 378/пр | Краны на автомобильном ходу, грузоподъемность 16 т | 1368 | 1011 | маш.-ч | маш.-ч | 1 | 0 | -6703044 | 0.0276 | 0 | 1626.29 | 1090.46 | 0 | 0 | 1626.29 | 1090.46 | 0 | 1 | 1 | 1 | 1 | -2 | 0 | 0 | 1 | 1 | 0 | 0.02 | )*1,2)*1,15 | 1 | 2 | 47678439 | 1 | 0 | 2923 | 1 | 0 | 0 | 0 | 0 | 0 | 0 | 0 | 0 | 32.5258 | 21.8092 | 0 | 0 | 0.02 | 1 | 0 | 44.8856 | 30.0967 | 0 | 0 | 0.0276 | 1 |  | 0 | 0.3036 | 0.3036 | 1626.29 | 1626.29 | 1 | 44.8914 | 30.0978 | 0 | 493.74 | 331.06 | 0 | 824.8 | 1 | 4-100-060 | 6 | чел.-ч. | 1
1372 | 47665103 | 47678428 | 30463686 | 1 | 1 | 1 | 2 | 91.14.02-001 | ФСЭМ-2022 доп.7, 91.14.02-001, приказ Минстроя России от 02.08.2023 г. № 551/пр | Автомобили бортовые, грузоподъемность до 5 т | 1368 | 1011 | маш.-ч | маш.-ч | 1 | 0 | -773430059 | 0.0276 | 0 | 641.7 | 811.79 | 0 | 0 | 641.7 | 811.79 | 0 | 1 | 1 | 1 | 1 | -2 | 0 | 0 | 1 | 1 | 0 | 0.02 | )*1,2)*1,15 | 1 | 2 | 47678440 | 1 | 0 | 2924 | 1 | 0 | 0 | 0 | 0 | 0 | 0 | 0 | 0 | 12.834 | 16.2358 | 0 | 0 | 0.02 | 1 | 0 | 17.7109 | 22.4054 | 0 | 0 | 0.0276 | 1 |  | 0 | 0.3036 | 0.3036 | 641.7 | 641.7 | 1 | 17.7054 | 22.4112 | 0 | 194.82 | 246.46 | 0 | 441.28 | 1 | 4-100-040 | 4 | чел.-ч. | 1
1372 | 47665103 | 47678428 | 30416369 | 1 | 1 | 1 | 3 | 01.7.06.05-0041 | ФСБЦ-2022, 01.7.06.05-0041, приказ Минстроя России от 18.05.2022 г. № 378/пр | Ленты изоляционные хлопчатобумажные прорезиненные для электромонтажных и ремонтных работ, цвет черный, ширина 20 мм, толщина 0,35 мм | 1301 | 1003 | м | м | 1 | 0 | -1613157339 | 0.83 | 5.17 | 0 | 0 | 0 | 5.87 | 0 | 0 | 0 | 0.88 | 1 | 1 | 1 | 2 | 0 | 0 | 1 | 1 | 0 | 0.83 |  | 0 | 2 | 47678441 | 1 | 0 | 2925 | 1 | 0 | 0 | 0 | 0 | 0 | 0 | 0 | 4.8721 | 0 | 0 | 0 | 0 | 0 | 1 | 4.8721 | 0 | 0 | 0 | 0 | 0 | 1 |  | 0 | 0 | 9.13 | 5.17 | 5.87 | 0.88 | 4.87 | 0 | 47.2 | 0 | 0 | 0 | 47.2 | 0 |  | 0 |  | 0
1372 | 47665103 | 47678428 | 30417556 | 1 | 1 | 1 | 3 | 01.7.15.03-0042 | ФСБЦ-2022, 01.7.15.03-0042, приказ Минстроя России от 18.05.2022 г. № 378/пр | Болты с гайками и шайбами строительные | 1346 | 1009 | кг | кг | 1 | 0 | -675134165 | 0.1 | 188.92 | 0 | 0 | 0 | 174.93 | 0 | 0 | 0 | 1.08 | 1 | 1 | 1 | 2 | 0 | 0 | 1 | 1 | 0 | 0.1 |  | 0 | 2 | 47678442 | 1 | 0 | 2926 | 1 | 0 | 0 | 0 | 0 | 0 | 0 | 0 | 17.493 | 0 | 0 | 0 | 0 | 0 | 1 | 17.493 | 0 | 0 | 0 | 0 | 0 | 1 |  | 0 | 0 | 1.1 | 188.92 | 174.93 | 1.08 | 17.49 | 0 | 207.81 | 0 | 0 | 0 | 207.81 | 0 |  | 0 |  | 0
1372 | 47665103 | 47678428 | 30434082 | 1 | 1 | 1 | 3 | 14.4.02.04-0142 | ФСБЦ-2022, 14.4.02.04-0142, приказ Минстроя России от 18.05.2022 г. № 378/пр | Краска масляная МА-0115, мумия, сурик железный | 1346 | 1009 | кг | кг | 1 | 0 | -1970863274 | 0.05 | 115.03 | 0 | 0 | 0 | 79.88 | 0 | 0 | 0 | 1.44 | 1 | 1 | 1 | 2 | 0 | 0 | 1 | 1 | 0 | 0.05 |  | 0 | 2 | 47678443 | 1 | 0 | 2927 | 1 | 0 | 0 | 0 | 0 | 0 | 0 | 0 | 3.994 | 0 | 0 | 0 | 0 | 0 | 1 | 3.994 | 0 | 0 | 0 | 0 | 0 | 1 |  | 0 | 0 | 0.55 | 115.03 | 79.88 | 1.44 | 3.99 | 0 | 63.27 | 0 | 0 | 0 | 63.27 | 0 |  | 0 |  | 0
1372 | 47665103 | 47678428 | 30347491 | 111 | 1 | 1 | 3 | 421/пр_2020_п.75_пп.а |  | Сметная стоимость вспомогательных ненормируемых материальных ресурсов, не учтенная в сметной норме, 2% | 3277935 | 1013 | % | % | 1 | 0 | 274903907 | 2 | 0 | 0 | 0 | 0 | 0 | 0 | 0 | 0 | 1 | 1 | 1 | 1 | 0 | 0 | 0 | 0 | 0 | 0 | 2 |  | 0 | 2 | 47678444 | 1 | 0 | 2928 | 0 | 0 | 0 | 0 | 0 | 0 | 0 | 0 | 0 | 0 | 0 | 0 | 0 | 0 | 0 | 0 | 0 | 0 | 0 | 0 | 0 | 0 |  | 0 | 0 | 22 | 0 | 0 | 1 | 0 | 0 | 0 | 0 | 0 | 0 | 0 | 0 |  | 0 |  | 0
1373 | 47665046 | 47678428 | 30341723 | 111 | 1 | 1 | 1 | 1-100-42 |  | Затраты труда рабочих (Средний разряд - 4,2) | 1191 | 1013 | чел.-ч. | чел.-ч. | 1 | 0 | -1936699058 | 1.1868 | 0 | 0 | 0 | 836.02 | 0 | 0 | 0 | 836.02 | 1 | 1 | 1 | 1 | -2 | 0 | 0 | 1 | 1 | 0 | 0.86 | )*1,2)*1,15 | 1 | 2 | 47678437 | 1 | 0 | 2929 | 1 | 0 | 0 | 0 | 0 | 0 | 0 | 0 | 0 | 0 | 0 | 718.9772 | 0.86 | 0 | 1 | 0 | 0 | 0 | 992.1885 | 1.1868 | 0 | 1 | 7908.75 | 13.0548 | 0 | 13.0548 | 836.02 | 836.02 | 1 | 992.1924 | 0 | 0 | 0 | 0 | 10914.07 | 10914.07 | 1 |  | 0 |  | 0
1373 | 47665046 | 47678428 | 30341891 | 111 | 1 | 1 | 1 | 4-100-00 |  | Затраты труда машинистов | 1191 | 1013 | чел.-ч. | чел.-ч. | 1 | 0 | -1417349443 | 0.0552 | 0 | 0 | 0 | 0 | 0 | 0 | 0 | 0 | 1 | 1 | 1 | 1 | -2 | 0 | 0 | 1 | 1 | 0 | 0.04 | )*1,2)*1,15 | 2 | 2 | 47678438 | 1 | 0 | 2930 | 1 | 0 | 0 | 0 | 0 | 0 | 0 | 0 | 0 | 0 | 0 | 0 | 0 | 0 | 0 | 0 | 0 | 0 | 0 | 0 | 0 | 0 |  | 0 | 0 | 0.6072 | 0 | 0 | 1 | 0 | 0 | 0 | 0 | 0 | 0 | 0 | 0 |  | 0 |  | 0
1373 | 47665046 | 47678428 | 30462801 | 1 | 1 | 1 | 2 | 91.05.05-015 | ФСЭМ-2022, 91.05.05-015, приказ Минстроя России от 18.05.2022 г. № 378/пр | Краны на автомобильном ходу, грузоподъемность 16 т | 1368 | 1011 | маш.-ч | маш.-ч | 1 | 0 | -6703044 | 0.0276 | 0 | 1626.29 | 1090.46 | 0 | 0 | 1626.29 | 1090.46 | 0 | 1 | 1 | 1 | 1 | -2 | 0 | 0 | 1 | 1 | 0 | 0.02 | )*1,2)*1,15 | 1 | 2 | 47678439 | 1 | 0 | 2931 | 1 | 0 | 0 | 0 | 0 | 0 | 0 | 0 | 0 | 32.5258 | 21.8092 | 0 | 0 | 0.02 | 1 | 0 | 44.8856 | 30.0967 | 0 | 0 | 0.0276 | 1 |  | 0 | 0.3036 | 0.3036 | 1626.29 | 1626.29 | 1 | 44.8914 | 30.0978 | 0 | 493.74 | 331.06 | 0 | 824.8 | 1 | 4-100-060 | 6 | чел.-ч. | 1
1373 | 47665046 | 47678428 | 30463686 | 1 | 1 | 1 | 2 | 91.14.02-001 | ФСЭМ-2022 доп.7, 91.14.02-001, приказ Минстроя России от 02.08.2023 г. № 551/пр | Автомобили бортовые, грузоподъемность до 5 т | 1368 | 1011 | маш.-ч | маш.-ч | 1 | 0 | -773430059 | 0.0276 | 0 | 641.7 | 811.79 | 0 | 0 | 641.7 | 811.79 | 0 | 1 | 1 | 1 | 1 | -2 | 0 | 0 | 1 | 1 | 0 | 0.02 | )*1,2)*1,15 | 1 | 2 | 47678440 | 1 | 0 | 2932 | 1 | 0 | 0 | 0 | 0 | 0 | 0 | 0 | 0 | 12.834 | 16.2358 | 0 | 0 | 0.02 | 1 | 0 | 17.7109 | 22.4054 | 0 | 0 | 0.0276 | 1 |  | 0 | 0.3036 | 0.3036 | 641.7 | 641.7 | 1 | 17.7054 | 22.4112 | 0 | 194.82 | 246.46 | 0 | 441.28 | 1 | 4-100-040 | 4 | чел.-ч. | 1
1373 | 47665046 | 47678428 | 30416369 | 1 | 1 | 1 | 3 | 01.7.06.05-0041 | ФСБЦ-2022, 01.7.06.05-0041, приказ Минстроя России от 18.05.2022 г. № 378/пр | Ленты изоляционные хлопчатобумажные прорезиненные для электромонтажных и ремонтных работ, цвет черный, ширина 20 мм, толщина 0,35 мм | 1301 | 1003 | м | м | 1 | 0 | -1613157339 | 0.83 | 5.17 | 0 | 0 | 0 | 5.87 | 0 | 0 | 0 | 0.88 | 1 | 1 | 1 | 2 | 0 | 0 | 1 | 1 | 0 | 0.83 |  | 0 | 2 | 47678441 | 1 | 0 | 2933 | 1 | 0 | 0 | 0 | 0 | 0 | 0 | 0 | 4.8721 | 0 | 0 | 0 | 0 | 0 | 1 | 4.8721 | 0 | 0 | 0 | 0 | 0 | 1 |  | 0 | 0 | 9.13 | 5.17 | 5.87 | 0.88 | 4.87 | 0 | 47.2 | 0 | 0 | 0 | 47.2 | 0 |  | 0 |  | 0
1373 | 47665046 | 47678428 | 30417556 | 1 | 1 | 1 | 3 | 01.7.15.03-0042 | ФСБЦ-2022, 01.7.15.03-0042, приказ Минстроя России от 18.05.2022 г. № 378/пр | Болты с гайками и шайбами строительные | 1346 | 1009 | кг | кг | 1 | 0 | -675134165 | 0.1 | 188.92 | 0 | 0 | 0 | 174.93 | 0 | 0 | 0 | 1.08 | 1 | 1 | 1 | 2 | 0 | 0 | 1 | 1 | 0 | 0.1 |  | 0 | 2 | 47678442 | 1 | 0 | 2934 | 1 | 0 | 0 | 0 | 0 | 0 | 0 | 0 | 17.493 | 0 | 0 | 0 | 0 | 0 | 1 | 17.493 | 0 | 0 | 0 | 0 | 0 | 1 |  | 0 | 0 | 1.1 | 188.92 | 174.93 | 1.08 | 17.49 | 0 | 207.81 | 0 | 0 | 0 | 207.81 | 0 |  | 0 |  | 0
1373 | 47665046 | 47678428 | 30434082 | 1 | 1 | 1 | 3 | 14.4.02.04-0142 | ФСБЦ-2022, 14.4.02.04-0142, приказ Минстроя России от 18.05.2022 г. № 378/пр | Краска масляная МА-0115, мумия, сурик железный | 1346 | 1009 | кг | кг | 1 | 0 | -1970863274 | 0.05 | 115.03 | 0 | 0 | 0 | 79.88 | 0 | 0 | 0 | 1.44 | 1 | 1 | 1 | 2 | 0 | 0 | 1 | 1 | 0 | 0.05 |  | 0 | 2 | 47678443 | 1 | 0 | 2935 | 1 | 0 | 0 | 0 | 0 | 0 | 0 | 0 | 3.994 | 0 | 0 | 0 | 0 | 0 | 1 | 3.994 | 0 | 0 | 0 | 0 | 0 | 1 |  | 0 | 0 | 0.55 | 115.03 | 79.88 | 1.44 | 3.99 | 0 | 63.27 | 0 | 0 | 0 | 63.27 | 0 |  | 0 |  | 0
1373 | 47665046 | 47678428 | 30347491 | 111 | 1 | 1 | 3 | 421/пр_2020_п.75_пп.а |  | Сметная стоимость вспомогательных ненормируемых материальных ресурсов, не учтенная в сметной норме, 2% | 3277935 | 1013 | % | % | 1 | 0 | 274903907 | 2 | 0 | 0 | 0 | 0 | 0 | 0 | 0 | 0 | 1 | 1 | 1 | 1 | 0 | 0 | 0 | 0 | 0 | 0 | 2 |  | 0 | 2 | 47678444 | 1 | 0 | 2936 | 0 | 0 | 0 | 0 | 0 | 0 | 0 | 0 | 0 | 0 | 0 | 0 | 0 | 0 | 0 | 0 | 0 | 0 | 0 | 0 | 0 | 0 |  | 0 | 0 | 22 | 0 | 0 | 1 | 0 | 0 | 0 | 0 | 0 | 0 | 0 | 0 |  | 0 |  | 0
1376 | 47665103 | 47678446 | 30341713 | 111 | 1 | 1 | 1 | 1-100-38 |  | Затраты труда рабочих (Средний разряд - 3,8) | 1191 | 1013 | чел.-ч. | чел.-ч. | 1 | 0 | -2012709214 | 2.4 | 0 | 0 | 0 | 793.61 | 0 | 0 | 0 | 793.61 | 1 | 1 | 1 | 1 | -2 | 0 | 0 | 1 | 1 | 0 | 2 | )*1,2 | 1 | 2 | 47678455 | 1 | 0 | 2937 | 1 | 0 | 0 | 0 | 0 | 0 | 0 | 0 | 0 | 0 | 0 | 1587.22 | 2 | 0 | 1 | 0 | 0 | 0 | 1904.664 | 2.4 | 0 | 1 | 6348.88 | 9.6 | 0 | 9.6 | 793.61 | 793.61 | 1 | 1904.664 | 0 | 0 | 0 | 0 | 7618.66 | 7618.66 | 1 |  | 0 |  | 0
1376 | 47665103 | 47678446 | 30341891 | 111 | 1 | 1 | 1 | 4-100-00 |  | Затраты труда машинистов | 1191 | 1013 | чел.-ч. | чел.-ч. | 1 | 0 | -1417349443 | 0.744 | 0 | 0 | 0 | 0 | 0 | 0 | 0 | 0 | 1 | 1 | 1 | 1 | -2 | 0 | 0 | 1 | 1 | 0 | 0.62 | )*1,2 | 2 | 2 | 47678456 | 1 | 0 | 2938 | 1 | 0 | 0 | 0 | 0 | 0 | 0 | 0 | 0 | 0 | 0 | 0 | 0 | 0 | 0 | 0 | 0 | 0 | 0 | 0 | 0 | 0 |  | 0 | 0 | 2.976 | 0 | 0 | 1 | 0 | 0 | 0 | 0 | 0 | 0 | 0 | 0 |  | 0 |  | 0
1376 | 47665103 | 47678446 | 30462801 | 1 | 1 | 1 | 2 | 91.05.05-015 | ФСЭМ-2022, 91.05.05-015, приказ Минстроя России от 18.05.2022 г. № 378/пр | Краны на автомобильном ходу, грузоподъемность 16 т | 1368 | 1011 | маш.-ч | маш.-ч | 1 | 0 | -6703044 | 0.012 | 0 | 1626.29 | 1090.46 | 0 | 0 | 1626.29 | 1090.46 | 0 | 1 | 1 | 1 | 1 | -2 | 0 | 0 | 1 | 1 | 0 | 0.01 | )*1,2 | 1 | 2 | 47678457 | 1 | 0 | 2939 | 1 | 0 | 0 | 0 | 0 | 0 | 0 | 0 | 0 | 16.2629 | 10.9046 | 0 | 0 | 0.01 | 1 | 0 | 19.5155 | 13.0855 | 0 | 0 | 0.012 | 1 |  | 0 | 0.048 | 0.048 | 1626.29 | 1626.29 | 1 | 19.512 | 13.08 | 0 | 78.06 | 52.34 | 0 | 130.4 | 1 | 4-100-060 | 6 | чел.-ч. | 1
1376 | 47665103 | 47678446 | 30463014 | 1 | 1 | 1 | 2 | 91.06.09-001 | ФСЭМ-2022, 91.06.09-001, приказ Минстроя России от 18.05.2022 г. № 378/пр | Подъемники телескопические самоходные, рабочая высота 26 м, грузоподъемность 250 кг | 1368 | 1011 | маш.-ч | маш.-ч | 1 | 0 | 490212941 | 0.72 | 0 | 2149.62 | 661.99 | 0 | 0 | 1472.34 | 661.99 | 0 | 1 | 1.46 | 1 | 1 | 2 | 0 | 0 | 1 | 1 | 0 | 0.6 | )*1,2 | 1 | 2 | 47678458 | 1 | 0 | 2940 | 1 | 0 | 0 | 0 | 0 | 0 | 0 | 0 | 0 | 883.404 | 397.194 | 0 | 0 | 0.6 | 1 | 0 | 1060.0848 | 476.6328 | 0 | 0 | 0.72 | 1 |  | 0 | 2.88 | 2.88 | 2149.62 | 1472.34 | 1.46 | 1060.08 | 476.628 | 0 | 6190.91 | 1906.53 | 0 | 8097.44 | 0 | 4-100-060 | 6 | чел.-ч. | 1
1376 | 47665103 | 47678446 | 30463686 | 1 | 1 | 1 | 2 | 91.14.02-001 | ФСЭМ-2022 доп.7, 91.14.02-001, приказ Минстроя России от 02.08.2023 г. № 551/пр | Автомобили бортовые, грузоподъемность до 5 т | 1368 | 1011 | маш.-ч | маш.-ч | 1 | 0 | -773430059 | 0.012 | 0 | 641.7 | 811.79 | 0 | 0 | 641.7 | 811.79 | 0 | 1 | 1 | 1 | 1 | -2 | 0 | 0 | 1 | 1 | 0 | 0.01 | )*1,2 | 1 | 2 | 47678459 | 1 | 0 | 2941 | 1 | 0 | 0 | 0 | 0 | 0 | 0 | 0 | 0 | 6.417 | 8.1179 | 0 | 0 | 0.01 | 1 | 0 | 7.7004 | 9.7415 | 0 | 0 | 0.012 | 1 |  | 0 | 0.048 | 0.048 | 641.7 | 641.7 | 1 | 7.704 | 9.744 | 0 | 30.8 | 38.97 | 0 | 69.77 | 1 | 4-100-040 | 4 | чел.-ч. | 1
1376 | 47665103 | 47678446 | 30434082 | 1 | 1 | 1 | 3 | 14.4.02.04-0142 | ФСБЦ-2022, 14.4.02.04-0142, приказ Минстроя России от 18.05.2022 г. № 378/пр | Краска масляная МА-0115, мумия, сурик железный | 1346 | 1009 | кг | кг | 1 | 0 | -1970863274 | 0.2 | 115.03 | 0 | 0 | 0 | 79.88 | 0 | 0 | 0 | 1.44 | 1 | 1 | 1 | 0 | 0 | 0 | 1 | 0 | 0 | 0.2 |  | 0 | 2 | 47678460 | 1 | 0 | 2942 | 0 | 0 | 0 | 0 | 0 | 0 | 0 | 0 | 0 | 0 | 0 | 0 | 0 | 0 | 0 | 0 | 0 | 0 | 0 | 0 | 0 | 0 |  | 0 | 0 | 0.8 | 115.03 | 79.88 | 1.44 | 15.98 | 0 | 92.02 | 0 | 0 | 0 | 92.02 | 0 |  | 0 |  | 0
1376 | 47665103 | 47678446 | 30434082 | 1 | 1 | 1 | 3 | 14.4.02.04-0142 | ФСБЦ-2022, 14.4.02.04-0142, приказ Минстроя России от 18.05.2022 г. № 378/пр | Краска масляная МА-0115, мумия, сурик железный | 1346 | 1009 | кг | кг | 1 | 0 | -1970863274 | -0.2 | 115.03 | 0 | 0 | 0 | 79.88 | 0 | 0 | 0 | 1.44 | 1 | 1 | 1 | 0 | 0 | 0 | 1 | 0 | 0 | -0.2 |  | 0 | 1 | -1 | 0 | 0 |  | 0 | 0 | 0 | 0 | 0 | 0 | 0 | 0 | 0 | 0 | 0 | 0 | 0 | 0 | 0 | 0 | 0 | 0 | 0 | 0 | 0 | 0 |  | 0 | 0 | -0.8 | 115.03 | 79.88 | 1.44 | -15.98 | 0 | -92.02 | 0 | 0 | 0 | -92.02 | 0 |  | 0 |  | 0
1376 | 47665103 | 47678446 | 30347491 | 111 | 1 | 1 | 3 | 421/пр_2020_п.75_пп.а |  | Сметная стоимость вспомогательных ненормируемых материальных ресурсов, не учтенная в сметной норме, 2% | 3277935 | 1013 | % | % | 1 | 0 | 274903907 | 2 | 0 | 0 | 0 | 0 | 0 | 0 | 0 | 0 | 1 | 1 | 1 | 1 | 0 | 0 | 0 | 0 | 0 | 0 | 2 |  | 0 | 2 | 47678461 | 1 | 0 | 2943 | 0 | 0 | 0 | 0 | 0 | 0 | 0 | 0 | 0 | 0 | 0 | 0 | 0 | 0 | 0 | 0 | 0 | 0 | 0 | 0 | 0 | 0 |  | 0 | 0 | 8 | 0 | 0 | 1 | 0 | 0 | 0 | 0 | 0 | 0 | 0 | 0 |  | 0 |  | 0
1377 | 47665046 | 47678446 | 30341713 | 111 | 1 | 1 | 1 | 1-100-38 |  | Затраты труда рабочих (Средний разряд - 3,8) | 1191 | 1013 | чел.-ч. | чел.-ч. | 1 | 0 | -2012709214 | 2.4 | 0 | 0 | 0 | 793.61 | 0 | 0 | 0 | 793.61 | 1 | 1 | 1 | 1 | -2 | 0 | 0 | 1 | 1 | 0 | 2 | )*1,2 | 1 | 2 | 47678455 | 1 | 0 | 2944 | 1 | 0 | 0 | 0 | 0 | 0 | 0 | 0 | 0 | 0 | 0 | 1587.22 | 2 | 0 | 1 | 0 | 0 | 0 | 1904.664 | 2.4 | 0 | 1 | 6348.88 | 9.6 | 0 | 9.6 | 793.61 | 793.61 | 1 | 1904.664 | 0 | 0 | 0 | 0 | 7618.66 | 7618.66 | 1 |  | 0 |  | 0
1377 | 47665046 | 47678446 | 30341891 | 111 | 1 | 1 | 1 | 4-100-00 |  | Затраты труда машинистов | 1191 | 1013 | чел.-ч. | чел.-ч. | 1 | 0 | -1417349443 | 0.744 | 0 | 0 | 0 | 0 | 0 | 0 | 0 | 0 | 1 | 1 | 1 | 1 | -2 | 0 | 0 | 1 | 1 | 0 | 0.62 | )*1,2 | 2 | 2 | 47678456 | 1 | 0 | 2945 | 1 | 0 | 0 | 0 | 0 | 0 | 0 | 0 | 0 | 0 | 0 | 0 | 0 | 0 | 0 | 0 | 0 | 0 | 0 | 0 | 0 | 0 |  | 0 | 0 | 2.976 | 0 | 0 | 1 | 0 | 0 | 0 | 0 | 0 | 0 | 0 | 0 |  | 0 |  | 0
1377 | 47665046 | 47678446 | 30462801 | 1 | 1 | 1 | 2 | 91.05.05-015 | ФСЭМ-2022, 91.05.05-015, приказ Минстроя России от 18.05.2022 г. № 378/пр | Краны на автомобильном ходу, грузоподъемность 16 т | 1368 | 1011 | маш.-ч | маш.-ч | 1 | 0 | -6703044 | 0.012 | 0 | 1626.29 | 1090.46 | 0 | 0 | 1626.29 | 1090.46 | 0 | 1 | 1 | 1 | 1 | -2 | 0 | 0 | 1 | 1 | 0 | 0.01 | )*1,2 | 1 | 2 | 47678457 | 1 | 0 | 2946 | 1 | 0 | 0 | 0 | 0 | 0 | 0 | 0 | 0 | 16.2629 | 10.9046 | 0 | 0 | 0.01 | 1 | 0 | 19.5155 | 13.0855 | 0 | 0 | 0.012 | 1 |  | 0 | 0.048 | 0.048 | 1626.29 | 1626.29 | 1 | 19.512 | 13.08 | 0 | 78.06 | 52.34 | 0 | 130.4 | 1 | 4-100-060 | 6 | чел.-ч. | 1
1377 | 47665046 | 47678446 | 30463014 | 1 | 1 | 1 | 2 | 91.06.09-001 | ФСЭМ-2022, 91.06.09-001, приказ Минстроя России от 18.05.2022 г. № 378/пр | Подъемники телескопические самоходные, рабочая высота 26 м, грузоподъемность 250 кг | 1368 | 1011 | маш.-ч | маш.-ч | 1 | 0 | 490212941 | 0.72 | 0 | 2149.62 | 661.99 | 0 | 0 | 1472.34 | 661.99 | 0 | 1 | 1.46 | 1 | 1 | 2 | 0 | 0 | 1 | 1 | 0 | 0.6 | )*1,2 | 1 | 2 | 47678458 | 1 | 0 | 2947 | 1 | 0 | 0 | 0 | 0 | 0 | 0 | 0 | 0 | 883.404 | 397.194 | 0 | 0 | 0.6 | 1 | 0 | 1060.0848 | 476.6328 | 0 | 0 | 0.72 | 1 |  | 0 | 2.88 | 2.88 | 2149.62 | 1472.34 | 1.46 | 1060.08 | 476.628 | 0 | 6190.91 | 1906.53 | 0 | 8097.44 | 0 | 4-100-060 | 6 | чел.-ч. | 1
1377 | 47665046 | 47678446 | 30463686 | 1 | 1 | 1 | 2 | 91.14.02-001 | ФСЭМ-2022 доп.7, 91.14.02-001, приказ Минстроя России от 02.08.2023 г. № 551/пр | Автомобили бортовые, грузоподъемность до 5 т | 1368 | 1011 | маш.-ч | маш.-ч | 1 | 0 | -773430059 | 0.012 | 0 | 641.7 | 811.79 | 0 | 0 | 641.7 | 811.79 | 0 | 1 | 1 | 1 | 1 | -2 | 0 | 0 | 1 | 1 | 0 | 0.01 | )*1,2 | 1 | 2 | 47678459 | 1 | 0 | 2948 | 1 | 0 | 0 | 0 | 0 | 0 | 0 | 0 | 0 | 6.417 | 8.1179 | 0 | 0 | 0.01 | 1 | 0 | 7.7004 | 9.7415 | 0 | 0 | 0.012 | 1 |  | 0 | 0.048 | 0.048 | 641.7 | 641.7 | 1 | 7.704 | 9.744 | 0 | 30.8 | 38.97 | 0 | 69.77 | 1 | 4-100-040 | 4 | чел.-ч. | 1
1377 | 47665046 | 47678446 | 30434082 | 1 | 1 | 1 | 3 | 14.4.02.04-0142 | ФСБЦ-2022, 14.4.02.04-0142, приказ Минстроя России от 18.05.2022 г. № 378/пр | Краска масляная МА-0115, мумия, сурик железный | 1346 | 1009 | кг | кг | 1 | 0 | -1970863274 | 0.2 | 115.03 | 0 | 0 | 0 | 79.88 | 0 | 0 | 0 | 1.44 | 1 | 1 | 1 | 0 | 0 | 0 | 1 | 0 | 0 | 0.2 |  | 0 | 2 | 47678460 | 1 | 0 | 2949 | 0 | 0 | 0 | 0 | 0 | 0 | 0 | 0 | 0 | 0 | 0 | 0 | 0 | 0 | 0 | 0 | 0 | 0 | 0 | 0 | 0 | 0 |  | 0 | 0 | 0.8 | 115.03 | 79.88 | 1.44 | 15.98 | 0 | 92.02 | 0 | 0 | 0 | 92.02 | 0 |  | 0 |  | 0
1377 | 47665046 | 47678446 | 30434082 | 1 | 1 | 1 | 3 | 14.4.02.04-0142 | ФСБЦ-2022, 14.4.02.04-0142, приказ Минстроя России от 18.05.2022 г. № 378/пр | Краска масляная МА-0115, мумия, сурик железный | 1346 | 1009 | кг | кг | 1 | 0 | -1970863274 | -0.2 | 115.03 | 0 | 0 | 0 | 79.88 | 0 | 0 | 0 | 1.44 | 1 | 1 | 1 | 0 | 0 | 0 | 1 | 0 | 0 | -0.2 |  | 0 | 1 | -1 | 0 | 0 |  | 0 | 0 | 0 | 0 | 0 | 0 | 0 | 0 | 0 | 0 | 0 | 0 | 0 | 0 | 0 | 0 | 0 | 0 | 0 | 0 | 0 | 0 |  | 0 | 0 | -0.8 | 115.03 | 79.88 | 1.44 | -15.98 | 0 | -92.02 | 0 | 0 | 0 | -92.02 | 0 |  | 0 |  | 0
1377 | 47665046 | 47678446 | 30347491 | 111 | 1 | 1 | 3 | 421/пр_2020_п.75_пп.а |  | Сметная стоимость вспомогательных ненормируемых материальных ресурсов, не учтенная в сметной норме, 2% | 3277935 | 1013 | % | % | 1 | 0 | 274903907 | 2 | 0 | 0 | 0 | 0 | 0 | 0 | 0 | 0 | 1 | 1 | 1 | 1 | 0 | 0 | 0 | 0 | 0 | 0 | 2 |  | 0 | 2 | 47678461 | 1 | 0 | 2950 | 0 | 0 | 0 | 0 | 0 | 0 | 0 | 0 | 0 | 0 | 0 | 0 | 0 | 0 | 0 | 0 | 0 | 0 | 0 | 0 | 0 | 0 |  | 0 | 0 | 8 | 0 | 0 | 1 | 0 | 0 | 0 | 0 | 0 | 0 | 0 | 0 |  | 0 |  | 0
1384 | 47665103 | 47678465 | 30341713 | 111 | 1 | 1 | 1 | 1-100-38 |  | Затраты труда рабочих (Средний разряд - 3,8) | 1191 | 1013 | чел.-ч. | чел.-ч. | 1 | 0 | -2012709214 | 2.76 | 0 | 0 | 0 | 793.61 | 0 | 0 | 0 | 793.61 | 1 | 1 | 1 | 1 | -2 | 0 | 0 | 1 | 1 | 0 | 2 | )*1,2)*1,15 | 1 | 2 | 47678474 | 1 | 0 | 2951 | 1 | 0 | 0 | 0 | 0 | 0 | 0 | 0 | 0 | 0 | 0 | 1587.22 | 2 | 0 | 1 | 0 | 0 | 0 | 2190.3636 | 2.76 | 0 | 1 | 17459.42 | 30.36 | 0 | 30.36 | 793.61 | 793.61 | 1 | 2190.3636 | 0 | 0 | 0 | 0 | 24094 | 24094 | 1 |  | 0 |  | 0
1384 | 47665103 | 47678465 | 30341891 | 111 | 1 | 1 | 1 | 4-100-00 |  | Затраты труда машинистов | 1191 | 1013 | чел.-ч. | чел.-ч. | 1 | 0 | -1417349443 | 0.8556 | 0 | 0 | 0 | 0 | 0 | 0 | 0 | 0 | 1 | 1 | 1 | 1 | -2 | 0 | 0 | 1 | 1 | 0 | 0.62 | )*1,2)*1,15 | 2 | 2 | 47678475 | 1 | 0 | 2952 | 1 | 0 | 0 | 0 | 0 | 0 | 0 | 0 | 0 | 0 | 0 | 0 | 0 | 0 | 0 | 0 | 0 | 0 | 0 | 0 | 0 | 0 |  | 0 | 0 | 9.4116 | 0 | 0 | 1 | 0 | 0 | 0 | 0 | 0 | 0 | 0 | 0 |  | 0 |  | 0
1384 | 47665103 | 47678465 | 30462801 | 1 | 1 | 1 | 2 | 91.05.05-015 | ФСЭМ-2022, 91.05.05-015, приказ Минстроя России от 18.05.2022 г. № 378/пр | Краны на автомобильном ходу, грузоподъемность 16 т | 1368 | 1011 | маш.-ч | маш.-ч | 1 | 0 | -6703044 | 0.0138 | 0 | 1626.29 | 1090.46 | 0 | 0 | 1626.29 | 1090.46 | 0 | 1 | 1 | 1 | 1 | -2 | 0 | 0 | 1 | 1 | 0 | 0.01 | )*1,2)*1,15 | 1 | 2 | 47678476 | 1 | 0 | 2953 | 1 | 0 | 0 | 0 | 0 | 0 | 0 | 0 | 0 | 16.2629 | 10.9046 | 0 | 0 | 0.01 | 1 | 0 | 22.4428 | 15.0483 | 0 | 0 | 0.0138 | 1 |  | 0 | 0.1518 | 0.1518 | 1626.29 | 1626.29 | 1 | 22.4388 | 15.042 | 0 | 246.87 | 165.53 | 0 | 412.4 | 1 | 4-100-060 | 6 | чел.-ч. | 1
1384 | 47665103 | 47678465 | 30463014 | 1 | 1 | 1 | 2 | 91.06.09-001 | ФСЭМ-2022, 91.06.09-001, приказ Минстроя России от 18.05.2022 г. № 378/пр | Подъемники телескопические самоходные, рабочая высота 26 м, грузоподъемность 250 кг | 1368 | 1011 | маш.-ч | маш.-ч | 1 | 0 | 490212941 | 0.828 | 0 | 2149.62 | 661.99 | 0 | 0 | 1472.34 | 661.99 | 0 | 1 | 1.46 | 1 | 1 | 2 | 0 | 0 | 1 | 1 | 0 | 0.6 | )*1,2)*1,15 | 1 | 2 | 47678477 | 1 | 0 | 2954 | 1 | 0 | 0 | 0 | 0 | 0 | 0 | 0 | 0 | 883.404 | 397.194 | 0 | 0 | 0.6 | 1 | 0 | 1219.0975 | 548.1277 | 0 | 0 | 0.828 | 1 |  | 0 | 9.108 | 9.108 | 2149.62 | 1472.34 | 1.46 | 1219.092 | 548.1222 | 0 | 19578.74 | 6029.4 | 0 | 25608.14 | 0 | 4-100-060 | 6 | чел.-ч. | 1
1384 | 47665103 | 47678465 | 30463686 | 1 | 1 | 1 | 2 | 91.14.02-001 | ФСЭМ-2022 доп.7, 91.14.02-001, приказ Минстроя России от 02.08.2023 г. № 551/пр | Автомобили бортовые, грузоподъемность до 5 т | 1368 | 1011 | маш.-ч | маш.-ч | 1 | 0 | -773430059 | 0.0138 | 0 | 641.7 | 811.79 | 0 | 0 | 641.7 | 811.79 | 0 | 1 | 1 | 1 | 1 | -2 | 0 | 0 | 1 | 1 | 0 | 0.01 | )*1,2)*1,15 | 1 | 2 | 47678478 | 1 | 0 | 2955 | 1 | 0 | 0 | 0 | 0 | 0 | 0 | 0 | 0 | 6.417 | 8.1179 | 0 | 0 | 0.01 | 1 | 0 | 8.8555 | 11.2027 | 0 | 0 | 0.0138 | 1 |  | 0 | 0.1518 | 0.1518 | 641.7 | 641.7 | 1 | 8.8596 | 11.2056 | 0 | 97.41 | 123.23 | 0 | 220.64 | 1 | 4-100-040 | 4 | чел.-ч. | 1
1384 | 47665103 | 47678465 | 30434082 | 1 | 1 | 1 | 3 | 14.4.02.04-0142 | ФСБЦ-2022, 14.4.02.04-0142, приказ Минстроя России от 18.05.2022 г. № 378/пр | Краска масляная МА-0115, мумия, сурик железный | 1346 | 1009 | кг | кг | 1 | 0 | -1970863274 | 0.2 | 115.03 | 0 | 0 | 0 | 79.88 | 0 | 0 | 0 | 1.44 | 1 | 1 | 1 | 0 | 0 | 0 | 1 | 0 | 0 | 0.2 |  | 0 | 2 | 47678479 | 1 | 0 | 2956 | 0 | 0 | 0 | 0 | 0 | 0 | 0 | 0 | 0 | 0 | 0 | 0 | 0 | 0 | 0 | 0 | 0 | 0 | 0 | 0 | 0 | 0 |  | 0 | 0 | 2.2 | 115.03 | 79.88 | 1.44 | 15.98 | 0 | 253.07 | 0 | 0 | 0 | 253.07 | 0 |  | 0 |  | 0
1384 | 47665103 | 47678465 | 30434082 | 1 | 1 | 1 | 3 | 14.4.02.04-0142 | ФСБЦ-2022, 14.4.02.04-0142, приказ Минстроя России от 18.05.2022 г. № 378/пр | Краска масляная МА-0115, мумия, сурик железный | 1346 | 1009 | кг | кг | 1 | 0 | -1970863274 | -0.2 | 115.03 | 0 | 0 | 0 | 79.88 | 0 | 0 | 0 | 1.44 | 1 | 1 | 1 | 0 | 0 | 0 | 1 | 0 | 0 | -0.2 |  | 0 | 1 | -1 | 0 | 0 |  | 0 | 0 | 0 | 0 | 0 | 0 | 0 | 0 | 0 | 0 | 0 | 0 | 0 | 0 | 0 | 0 | 0 | 0 | 0 | 0 | 0 | 0 |  | 0 | 0 | -2.2 | 115.03 | 79.88 | 1.44 | -15.98 | 0 | -253.07 | 0 | 0 | 0 | -253.07 | 0 |  | 0 |  | 0
1384 | 47665103 | 47678465 | 30347491 | 111 | 1 | 1 | 3 | 421/пр_2020_п.75_пп.а |  | Сметная стоимость вспомогательных ненормируемых материальных ресурсов, не учтенная в сметной норме, 2% | 3277935 | 1013 | % | % | 1 | 0 | 274903907 | 2 | 0 | 0 | 0 | 0 | 0 | 0 | 0 | 0 | 1 | 1 | 1 | 1 | 0 | 0 | 0 | 0 | 0 | 0 | 2 |  | 0 | 2 | 47678480 | 1 | 0 | 2957 | 0 | 0 | 0 | 0 | 0 | 0 | 0 | 0 | 0 | 0 | 0 | 0 | 0 | 0 | 0 | 0 | 0 | 0 | 0 | 0 | 0 | 0 |  | 0 | 0 | 22 | 0 | 0 | 1 | 0 | 0 | 0 | 0 | 0 | 0 | 0 | 0 |  | 0 |  | 0
1385 | 47665046 | 47678465 | 30341713 | 111 | 1 | 1 | 1 | 1-100-38 |  | Затраты труда рабочих (Средний разряд - 3,8) | 1191 | 1013 | чел.-ч. | чел.-ч. | 1 | 0 | -2012709214 | 2.76 | 0 | 0 | 0 | 793.61 | 0 | 0 | 0 | 793.61 | 1 | 1 | 1 | 1 | -2 | 0 | 0 | 1 | 1 | 0 | 2 | )*1,2)*1,15 | 1 | 2 | 47678474 | 1 | 0 | 2958 | 1 | 0 | 0 | 0 | 0 | 0 | 0 | 0 | 0 | 0 | 0 | 1587.22 | 2 | 0 | 1 | 0 | 0 | 0 | 2190.3636 | 2.76 | 0 | 1 | 17459.42 | 30.36 | 0 | 30.36 | 793.61 | 793.61 | 1 | 2190.3636 | 0 | 0 | 0 | 0 | 24094 | 24094 | 1 |  | 0 |  | 0
1385 | 47665046 | 47678465 | 30341891 | 111 | 1 | 1 | 1 | 4-100-00 |  | Затраты труда машинистов | 1191 | 1013 | чел.-ч. | чел.-ч. | 1 | 0 | -1417349443 | 0.8556 | 0 | 0 | 0 | 0 | 0 | 0 | 0 | 0 | 1 | 1 | 1 | 1 | -2 | 0 | 0 | 1 | 1 | 0 | 0.62 | )*1,2)*1,15 | 2 | 2 | 47678475 | 1 | 0 | 2959 | 1 | 0 | 0 | 0 | 0 | 0 | 0 | 0 | 0 | 0 | 0 | 0 | 0 | 0 | 0 | 0 | 0 | 0 | 0 | 0 | 0 | 0 |  | 0 | 0 | 9.4116 | 0 | 0 | 1 | 0 | 0 | 0 | 0 | 0 | 0 | 0 | 0 |  | 0 |  | 0
1385 | 47665046 | 47678465 | 30462801 | 1 | 1 | 1 | 2 | 91.05.05-015 | ФСЭМ-2022, 91.05.05-015, приказ Минстроя России от 18.05.2022 г. № 378/пр | Краны на автомобильном ходу, грузоподъемность 16 т | 1368 | 1011 | маш.-ч | маш.-ч | 1 | 0 | -6703044 | 0.0138 | 0 | 1626.29 | 1090.46 | 0 | 0 | 1626.29 | 1090.46 | 0 | 1 | 1 | 1 | 1 | -2 | 0 | 0 | 1 | 1 | 0 | 0.01 | )*1,2)*1,15 | 1 | 2 | 47678476 | 1 | 0 | 2960 | 1 | 0 | 0 | 0 | 0 | 0 | 0 | 0 | 0 | 16.2629 | 10.9046 | 0 | 0 | 0.01 | 1 | 0 | 22.4428 | 15.0483 | 0 | 0 | 0.0138 | 1 |  | 0 | 0.1518 | 0.1518 | 1626.29 | 1626.29 | 1 | 22.4388 | 15.042 | 0 | 246.87 | 165.53 | 0 | 412.4 | 1 | 4-100-060 | 6 | чел.-ч. | 1
1385 | 47665046 | 47678465 | 30463014 | 1 | 1 | 1 | 2 | 91.06.09-001 | ФСЭМ-2022, 91.06.09-001, приказ Минстроя России от 18.05.2022 г. № 378/пр | Подъемники телескопические самоходные, рабочая высота 26 м, грузоподъемность 250 кг | 1368 | 1011 | маш.-ч | маш.-ч | 1 | 0 | 490212941 | 0.828 | 0 | 2149.62 | 661.99 | 0 | 0 | 1472.34 | 661.99 | 0 | 1 | 1.46 | 1 | 1 | 2 | 0 | 0 | 1 | 1 | 0 | 0.6 | )*1,2)*1,15 | 1 | 2 | 47678477 | 1 | 0 | 2961 | 1 | 0 | 0 | 0 | 0 | 0 | 0 | 0 | 0 | 883.404 | 397.194 | 0 | 0 | 0.6 | 1 | 0 | 1219.0975 | 548.1277 | 0 | 0 | 0.828 | 1 |  | 0 | 9.108 | 9.108 | 2149.62 | 1472.34 | 1.46 | 1219.092 | 548.1222 | 0 | 19578.74 | 6029.4 | 0 | 25608.14 | 0 | 4-100-060 | 6 | чел.-ч. | 1
1385 | 47665046 | 47678465 | 30463686 | 1 | 1 | 1 | 2 | 91.14.02-001 | ФСЭМ-2022 доп.7, 91.14.02-001, приказ Минстроя России от 02.08.2023 г. № 551/пр | Автомобили бортовые, грузоподъемность до 5 т | 1368 | 1011 | маш.-ч | маш.-ч | 1 | 0 | -773430059 | 0.0138 | 0 | 641.7 | 811.79 | 0 | 0 | 641.7 | 811.79 | 0 | 1 | 1 | 1 | 1 | -2 | 0 | 0 | 1 | 1 | 0 | 0.01 | )*1,2)*1,15 | 1 | 2 | 47678478 | 1 | 0 | 2962 | 1 | 0 | 0 | 0 | 0 | 0 | 0 | 0 | 0 | 6.417 | 8.1179 | 0 | 0 | 0.01 | 1 | 0 | 8.8555 | 11.2027 | 0 | 0 | 0.0138 | 1 |  | 0 | 0.1518 | 0.1518 | 641.7 | 641.7 | 1 | 8.8596 | 11.2056 | 0 | 97.41 | 123.23 | 0 | 220.64 | 1 | 4-100-040 | 4 | чел.-ч. | 1
1385 | 47665046 | 47678465 | 30434082 | 1 | 1 | 1 | 3 | 14.4.02.04-0142 | ФСБЦ-2022, 14.4.02.04-0142, приказ Минстроя России от 18.05.2022 г. № 378/пр | Краска масляная МА-0115, мумия, сурик железный | 1346 | 1009 | кг | кг | 1 | 0 | -1970863274 | 0.2 | 115.03 | 0 | 0 | 0 | 79.88 | 0 | 0 | 0 | 1.44 | 1 | 1 | 1 | 0 | 0 | 0 | 1 | 0 | 0 | 0.2 |  | 0 | 2 | 47678479 | 1 | 0 | 2963 | 0 | 0 | 0 | 0 | 0 | 0 | 0 | 0 | 0 | 0 | 0 | 0 | 0 | 0 | 0 | 0 | 0 | 0 | 0 | 0 | 0 | 0 |  | 0 | 0 | 2.2 | 115.03 | 79.88 | 1.44 | 15.98 | 0 | 253.07 | 0 | 0 | 0 | 253.07 | 0 |  | 0 |  | 0
1385 | 47665046 | 47678465 | 30434082 | 1 | 1 | 1 | 3 | 14.4.02.04-0142 | ФСБЦ-2022, 14.4.02.04-0142, приказ Минстроя России от 18.05.2022 г. № 378/пр | Краска масляная МА-0115, мумия, сурик железный | 1346 | 1009 | кг | кг | 1 | 0 | -1970863274 | -0.2 | 115.03 | 0 | 0 | 0 | 79.88 | 0 | 0 | 0 | 1.44 | 1 | 1 | 1 | 0 | 0 | 0 | 1 | 0 | 0 | -0.2 |  | 0 | 1 | -1 | 0 | 0 |  | 0 | 0 | 0 | 0 | 0 | 0 | 0 | 0 | 0 | 0 | 0 | 0 | 0 | 0 | 0 | 0 | 0 | 0 | 0 | 0 | 0 | 0 |  | 0 | 0 | -2.2 | 115.03 | 79.88 | 1.44 | -15.98 | 0 | -253.07 | 0 | 0 | 0 | -253.07 | 0 |  | 0 |  | 0
1385 | 47665046 | 47678465 | 30347491 | 111 | 1 | 1 | 3 | 421/пр_2020_п.75_пп.а |  | Сметная стоимость вспомогательных ненормируемых материальных ресурсов, не учтенная в сметной норме, 2% | 3277935 | 1013 | % | % | 1 | 0 | 274903907 | 2 | 0 | 0 | 0 | 0 | 0 | 0 | 0 | 0 | 1 | 1 | 1 | 1 | 0 | 0 | 0 | 0 | 0 | 0 | 2 |  | 0 | 2 | 47678480 | 1 | 0 | 2964 | 0 | 0 | 0 | 0 | 0 | 0 | 0 | 0 | 0 | 0 | 0 | 0 | 0 | 0 | 0 | 0 | 0 | 0 | 0 | 0 | 0 | 0 |  | 0 | 0 | 22 | 0 | 0 | 1 | 0 | 0 | 0 | 0 | 0 | 0 | 0 | 0 |  | 0 |  | 0
1392 | 47665103 | 47678484 | 30341851 | 111 | 1 | 1 | 1 | 2-100-03 |  | Рабочий 3 разряда | 1369 | 1013 | чел.-ч | чел.-ч | 1 | 0 | -587036825 | 1.0465 | 0 | 0 | 0 | 720.91 | 0 | 0 | 0 | 720.91 | 1 | 1 | 1 | 1 | -2 | 0 | 0 | 1 | 1 | 0 | 0.91 | )*1,15 | 1 | 2 | 47678492 | 1 | 0 | 2965 | 1 | 0 | 0 | 0 | 0 | 0 | 0 | 0 | 0 | 0 | 0 | 656.0281 | 0.91 | 0 | 1 | 0 | 0 | 0 | 754.4323 | 1.0465 | 0 | 1 | 1968.08 | 3.1395 | 0 | 3.1395 | 720.91 | 720.91 | 1 | 754.4345 | 0 | 0 | 0 | 0 | 2263.3 | 2263.3 | 1 |  | 0 |  | 0
1392 | 47665103 | 47678484 | 30341857 | 111 | 1 | 1 | 1 | 2-100-04 |  | Рабочий 4 разряда | 1369 | 1013 | чел.-ч | чел.-ч | 1 | 0 | -512803540 | 0.5175 | 0 | 0 | 0 | 811.79 | 0 | 0 | 0 | 811.79 | 1 | 1 | 1 | 1 | -2 | 0 | 0 | 1 | 1 | 0 | 0.45 | )*1,15 | 1 | 2 | 47678493 | 1 | 0 | 2966 | 1 | 0 | 0 | 0 | 0 | 0 | 0 | 0 | 0 | 0 | 0 | 365.3055 | 0.45 | 0 | 1 | 0 | 0 | 0 | 420.1013 | 0.5175 | 0 | 1 | 1095.92 | 1.5525 | 0 | 1.5525 | 811.79 | 811.79 | 1 | 420.1065 | 0 | 0 | 0 | 0 | 1260.3 | 1260.3 | 1 |  | 0 |  | 0
1392 | 47665103 | 47678484 | 30341859 | 111 | 1 | 1 | 1 | 2-100-05 |  | Рабочий 5 разряда | 1369 | 1013 | чел.-ч | чел.-ч | 1 | 0 | 1518711480 | 0.5175 | 0 | 0 | 0 | 932.95 | 0 | 0 | 0 | 932.95 | 1 | 1 | 1 | 1 | -2 | 0 | 0 | 1 | 1 | 0 | 0.45 | )*1,15 | 1 | 2 | 47678494 | 1 | 0 | 2967 | 1 | 0 | 0 | 0 | 0 | 0 | 0 | 0 | 0 | 0 | 0 | 419.8275 | 0.45 | 0 | 1 | 0 | 0 | 0 | 482.8016 | 0.5175 | 0 | 1 | 1259.48 | 1.5525 | 0 | 1.5525 | 932.95 | 932.95 | 1 | 482.8045 | 0 | 0 | 0 | 0 | 1448.4 | 1448.4 | 1 |  | 0 |  | 0
1392 | 47665103 | 47678484 | 30341891 | 111 | 1 | 1 | 1 | 4-100-00 |  | Затраты труда машинистов | 1191 | 1013 | чел.-ч. | чел.-ч. | 1 | 0 | -1417349443 | 0.506 | 0 | 0 | 0 | 0 | 0 | 0 | 0 | 0 | 1 | 1 | 1 | 1 | -2 | 0 | 0 | 1 | 1 | 0 | 0.44 | )*1,15 | 2 | 2 | 47678495 | 1 | 0 | 2968 | 1 | 0 | 0 | 0 | 0 | 0 | 0 | 0 | 0 | 0 | 0 | 0 | 0 | 0 | 0 | 0 | 0 | 0 | 0 | 0 | 0 | 0 |  | 0 | 0 | 1.518 | 0 | 0 | 1 | 0 | 0 | 0 | 0 | 0 | 0 | 0 | 0 |  | 0 |  | 0
1392 | 47665103 | 47678484 | 30462974 | 1 | 1 | 1 | 2 | 91.06.06-011 | ФСЭМ-2022, 91.06.06-011, приказ Минстроя России от 18.05.2022 г. № 378/пр | Автогидроподъемники, высота подъема 12 м | 1368 | 1011 | маш.-ч | маш.-ч | 1 | 0 | -1906387083 | 0.506 | 0 | 506.23 | 492.81 | 0 | 0 | 346.73 | 492.81 | 0 | 1 | 1.46 | 1 | 1 | 2 | 0 | 0 | 1 | 1 | 0 | 0.44 | )*1,15 | 1 | 2 | 47678496 | 1 | 0 | 2969 | 1 | 0 | 0 | 0 | 0 | 0 | 0 | 0 | 0 | 152.5612 | 216.8364 | 0 | 0 | 0.44 | 1 | 0 | 175.4454 | 249.3619 | 0 | 0 | 0.506 | 1 |  | 0 | 1.518 | 1.518 | 506.23 | 346.73 | 1.46 | 175.444 | 249.366 | 0 | 768.46 | 748.09 | 0 | 1516.55 | 0 | 4-100-040 | 4 | чел.-ч. | 1
1392 | 47665103 | 47678484 | 30346387 | 111 | 1 | 1 | 3 | 20.1.01.01 |  | Комплект линейной арматуры для крепления СИП-2 на опоре ВЛИ | 1371 | 1013 | ШТ | ШТ | 1 | 0 | 864875641 | 0 | 0 | 0 | 0 | 0 | 0 | 0 | 0 | 0 | 1 | 1 | 1 | 1 | 0 | 1 | 0 | 1 | 0 | 0 | 0 |  | 0 | 2 | 47678497 | 1 | 0 | 2970 | 0 | 0 | 0 | 0 | 0 | 0 | 0 | 0 | 0 | 0 | 0 | 0 | 0 | 0 | 0 | 0 | 0 | 0 | 0 | 0 | 0 | 0 |  | 0 | 0 | 0 | 0 | 0 | 1 | 0 | 0 | 0 | 0 | 0 | 0 | 0 | 0 |  | 0 |  | 0
1392 | 47665103 | 47678484 | 30346395 | 111 | 1 | 1 | 3 | 20.1.01.11 |  | Комплект линейной арматуры для устройства заземлений на опорах ВЛИ | 1371 | 1013 | ШТ | ШТ | 1 | 0 | -1890832814 | 0 | 0 | 0 | 0 | 0 | 0 | 0 | 0 | 0 | 1 | 1 | 1 | 1 | 0 | 1 | 0 | 1 | 0 | 0 | 0 |  | 0 | 2 | 47678498 | 1 | 0 | 2971 | 0 | 0 | 0 | 0 | 0 | 0 | 0 | 0 | 0 | 0 | 0 | 0 | 0 | 0 | 0 | 0 | 0 | 0 | 0 | 0 | 0 | 0 |  | 0 | 0 | 0 | 0 | 0 | 1 | 0 | 0 | 0 | 0 | 0 | 0 | 0 | 0 |  | 0 |  | 0
1393 | 47665046 | 47678484 | 30341851 | 111 | 1 | 1 | 1 | 2-100-03 |  | Рабочий 3 разряда | 1369 | 1013 | чел.-ч | чел.-ч | 1 | 0 | -587036825 | 1.0465 | 0 | 0 | 0 | 720.91 | 0 | 0 | 0 | 720.91 | 1 | 1 | 1 | 1 | -2 | 0 | 0 | 1 | 1 | 0 | 0.91 | )*1,15 | 1 | 2 | 47678492 | 1 | 0 | 2972 | 1 | 0 | 0 | 0 | 0 | 0 | 0 | 0 | 0 | 0 | 0 | 656.0281 | 0.91 | 0 | 1 | 0 | 0 | 0 | 754.4323 | 1.0465 | 0 | 1 | 1968.08 | 3.1395 | 0 | 3.1395 | 720.91 | 720.91 | 1 | 754.4345 | 0 | 0 | 0 | 0 | 2263.3 | 2263.3 | 1 |  | 0 |  | 0
1393 | 47665046 | 47678484 | 30341857 | 111 | 1 | 1 | 1 | 2-100-04 |  | Рабочий 4 разряда | 1369 | 1013 | чел.-ч | чел.-ч | 1 | 0 | -512803540 | 0.5175 | 0 | 0 | 0 | 811.79 | 0 | 0 | 0 | 811.79 | 1 | 1 | 1 | 1 | -2 | 0 | 0 | 1 | 1 | 0 | 0.45 | )*1,15 | 1 | 2 | 47678493 | 1 | 0 | 2973 | 1 | 0 | 0 | 0 | 0 | 0 | 0 | 0 | 0 | 0 | 0 | 365.3055 | 0.45 | 0 | 1 | 0 | 0 | 0 | 420.1013 | 0.5175 | 0 | 1 | 1095.92 | 1.5525 | 0 | 1.5525 | 811.79 | 811.79 | 1 | 420.1065 | 0 | 0 | 0 | 0 | 1260.3 | 1260.3 | 1 |  | 0 |  | 0
1393 | 47665046 | 47678484 | 30341859 | 111 | 1 | 1 | 1 | 2-100-05 |  | Рабочий 5 разряда | 1369 | 1013 | чел.-ч | чел.-ч | 1 | 0 | 1518711480 | 0.5175 | 0 | 0 | 0 | 932.95 | 0 | 0 | 0 | 932.95 | 1 | 1 | 1 | 1 | -2 | 0 | 0 | 1 | 1 | 0 | 0.45 | )*1,15 | 1 | 2 | 47678494 | 1 | 0 | 2974 | 1 | 0 | 0 | 0 | 0 | 0 | 0 | 0 | 0 | 0 | 0 | 419.8275 | 0.45 | 0 | 1 | 0 | 0 | 0 | 482.8016 | 0.5175 | 0 | 1 | 1259.48 | 1.5525 | 0 | 1.5525 | 932.95 | 932.95 | 1 | 482.8045 | 0 | 0 | 0 | 0 | 1448.4 | 1448.4 | 1 |  | 0 |  | 0
1393 | 47665046 | 47678484 | 30341891 | 111 | 1 | 1 | 1 | 4-100-00 |  | Затраты труда машинистов | 1191 | 1013 | чел.-ч. | чел.-ч. | 1 | 0 | -1417349443 | 0.506 | 0 | 0 | 0 | 0 | 0 | 0 | 0 | 0 | 1 | 1 | 1 | 1 | -2 | 0 | 0 | 1 | 1 | 0 | 0.44 | )*1,15 | 2 | 2 | 47678495 | 1 | 0 | 2975 | 1 | 0 | 0 | 0 | 0 | 0 | 0 | 0 | 0 | 0 | 0 | 0 | 0 | 0 | 0 | 0 | 0 | 0 | 0 | 0 | 0 | 0 |  | 0 | 0 | 1.518 | 0 | 0 | 1 | 0 | 0 | 0 | 0 | 0 | 0 | 0 | 0 |  | 0 |  | 0
1393 | 47665046 | 47678484 | 30462974 | 1 | 1 | 1 | 2 | 91.06.06-011 | ФСЭМ-2022, 91.06.06-011, приказ Минстроя России от 18.05.2022 г. № 378/пр | Автогидроподъемники, высота подъема 12 м | 1368 | 1011 | маш.-ч | маш.-ч | 1 | 0 | -1906387083 | 0.506 | 0 | 506.23 | 492.81 | 0 | 0 | 346.73 | 492.81 | 0 | 1 | 1.46 | 1 | 1 | 2 | 0 | 0 | 1 | 1 | 0 | 0.44 | )*1,15 | 1 | 2 | 47678496 | 1 | 0 | 2976 | 1 | 0 | 0 | 0 | 0 | 0 | 0 | 0 | 0 | 152.5612 | 216.8364 | 0 | 0 | 0.44 | 1 | 0 | 175.4454 | 249.3619 | 0 | 0 | 0.506 | 1 |  | 0 | 1.518 | 1.518 | 506.23 | 346.73 | 1.46 | 175.444 | 249.366 | 0 | 768.46 | 748.09 | 0 | 1516.55 | 0 | 4-100-040 | 4 | чел.-ч. | 1
1393 | 47665046 | 47678484 | 30346387 | 111 | 1 | 1 | 3 | 20.1.01.01 |  | Комплект линейной арматуры для крепления СИП-2 на опоре ВЛИ | 1371 | 1013 | ШТ | ШТ | 1 | 0 | 864875641 | 0 | 0 | 0 | 0 | 0 | 0 | 0 | 0 | 0 | 1 | 1 | 1 | 1 | 0 | 1 | 0 | 1 | 0 | 0 | 0 |  | 0 | 2 | 47678497 | 1 | 0 | 2977 | 0 | 0 | 0 | 0 | 0 | 0 | 0 | 0 | 0 | 0 | 0 | 0 | 0 | 0 | 0 | 0 | 0 | 0 | 0 | 0 | 0 | 0 |  | 0 | 0 | 0 | 0 | 0 | 1 | 0 | 0 | 0 | 0 | 0 | 0 | 0 | 0 |  | 0 |  | 0
1393 | 47665046 | 47678484 | 30346395 | 111 | 1 | 1 | 3 | 20.1.01.11 |  | Комплект линейной арматуры для устройства заземлений на опорах ВЛИ | 1371 | 1013 | ШТ | ШТ | 1 | 0 | -1890832814 | 0 | 0 | 0 | 0 | 0 | 0 | 0 | 0 | 0 | 1 | 1 | 1 | 1 | 0 | 1 | 0 | 1 | 0 | 0 | 0 |  | 0 | 2 | 47678498 | 1 | 0 | 2978 | 0 | 0 | 0 | 0 | 0 | 0 | 0 | 0 | 0 | 0 | 0 | 0 | 0 | 0 | 0 | 0 | 0 | 0 | 0 | 0 | 0 | 0 |  | 0 | 0 | 0 | 0 | 0 | 1 | 0 | 0 | 0 | 0 | 0 | 0 | 0 | 0 |  | 0 |  | 0
1398 | 47665103 | 47678501 | 30341851 | 111 | 1 | 1 | 1 | 2-100-03 |  | Рабочий 3 разряда | 1369 | 1013 | чел.-ч | чел.-ч | 1 | 0 | -587036825 | 1.4442 | 0 | 0 | 0 | 720.91 | 0 | 0 | 0 | 720.91 | 1 | 1 | 1 | 1 | -2 | 0 | 0 | 1 | 1 | 0 | 0.91 | )*1,15)*1,2)*1,15 | 1 | 2 | 47678509 | 1 | 0 | 2979 | 1 | 0 | 0 | 0 | 0 | 0 | 0 | 0 | 0 | 0 | 0 | 656.0281 | 0.91 | 0 | 1 | 0 | 0 | 0 | 1041.1166 | 1.4442 | 0 | 1 | 1968.08 | 4.3325 | 0 | 4.3325 | 720.91 | 720.91 | 1 | 1041.1196 | 0 | 0 | 0 | 0 | 3123.35 | 3123.35 | 1 |  | 0 |  | 0
1398 | 47665103 | 47678501 | 30341857 | 111 | 1 | 1 | 1 | 2-100-04 |  | Рабочий 4 разряда | 1369 | 1013 | чел.-ч | чел.-ч | 1 | 0 | -512803540 | 0.71415 | 0 | 0 | 0 | 811.79 | 0 | 0 | 0 | 811.79 | 1 | 1 | 1 | 1 | -2 | 0 | 0 | 1 | 1 | 0 | 0.45 | )*1,15)*1,2)*1,15 | 1 | 2 | 47678510 | 1 | 0 | 2980 | 1 | 0 | 0 | 0 | 0 | 0 | 0 | 0 | 0 | 0 | 0 | 365.3055 | 0.45 | 0 | 1 | 0 | 0 | 0 | 579.7398 | 0.71415 | 0 | 1 | 1095.92 | 2.1425 | 0 | 2.1425 | 811.79 | 811.79 | 1 | 579.747 | 0 | 0 | 0 | 0 | 1739.22 | 1739.22 | 1 |  | 0 |  | 0
1398 | 47665103 | 47678501 | 30341859 | 111 | 1 | 1 | 1 | 2-100-05 |  | Рабочий 5 разряда | 1369 | 1013 | чел.-ч | чел.-ч | 1 | 0 | 1518711480 | 0.71415 | 0 | 0 | 0 | 932.95 | 0 | 0 | 0 | 932.95 | 1 | 1 | 1 | 1 | -2 | 0 | 0 | 1 | 1 | 0 | 0.45 | )*1,15)*1,2)*1,15 | 1 | 2 | 47678511 | 1 | 0 | 2981 | 1 | 0 | 0 | 0 | 0 | 0 | 0 | 0 | 0 | 0 | 0 | 419.8275 | 0.45 | 0 | 1 | 0 | 0 | 0 | 666.2662 | 0.71415 | 0 | 1 | 1259.48 | 2.1425 | 0 | 2.1425 | 932.95 | 932.95 | 1 | 666.2702 | 0 | 0 | 0 | 0 | 1998.8 | 1998.8 | 1 |  | 0 |  | 0
1398 | 47665103 | 47678501 | 30341891 | 111 | 1 | 1 | 1 | 4-100-00 |  | Затраты труда машинистов | 1191 | 1013 | чел.-ч. | чел.-ч. | 1 | 0 | -1417349443 | 0.759 | 0 | 0 | 0 | 0 | 0 | 0 | 0 | 0 | 1 | 1 | 1 | 1 | -2 | 0 | 0 | 1 | 1 | 0 | 0.44 | )*1,25)*1,2)*1,15 | 2 | 2 | 47678512 | 1 | 0 | 2982 | 1 | 0 | 0 | 0 | 0 | 0 | 0 | 0 | 0 | 0 | 0 | 0 | 0 | 0 | 0 | 0 | 0 | 0 | 0 | 0 | 0 | 0 |  | 0 | 0 | 2.277 | 0 | 0 | 1 | 0 | 0 | 0 | 0 | 0 | 0 | 0 | 0 |  | 0 |  | 0
1398 | 47665103 | 47678501 | 30462974 | 1 | 1 | 1 | 2 | 91.06.06-011 | ФСЭМ-2022, 91.06.06-011, приказ Минстроя России от 18.05.2022 г. № 378/пр | Автогидроподъемники, высота подъема 12 м | 1368 | 1011 | маш.-ч | маш.-ч | 1 | 0 | -1906387083 | 0.759 | 0 | 506.23 | 492.81 | 0 | 0 | 346.73 | 492.81 | 0 | 1 | 1.46 | 1 | 1 | 2 | 0 | 0 | 1 | 1 | 0 | 0.44 | )*1,25)*1,2)*1,15 | 1 | 2 | 47678513 | 1 | 0 | 2983 | 1 | 0 | 0 | 0 | 0 | 0 | 0 | 0 | 0 | 152.5612 | 216.8364 | 0 | 0 | 0.44 | 1 | 0 | 263.1681 | 374.0428 | 0 | 0 | 0.759 | 1 |  | 0 | 2.277 | 2.277 | 506.23 | 346.73 | 1.46 | 263.166 | 374.049 | 0 | 1152.69 | 1122.13 | 0 | 2274.82 | 0 | 4-100-040 | 4 | чел.-ч. | 1
1398 | 47665103 | 47678501 | 30346387 | 111 | 1 | 1 | 3 | 20.1.01.01 |  | Комплект линейной арматуры для крепления СИП-2 на опоре ВЛИ | 1371 | 1013 | ШТ | ШТ | 1 | 0 | 864875641 | 0 | 0 | 0 | 0 | 0 | 0 | 0 | 0 | 0 | 1 | 1 | 1 | 1 | 0 | 1 | 0 | 1 | 0 | 0 | 0 |  | 0 | 2 | 47678514 | 1 | 0 | 2984 | 0 | 0 | 0 | 0 | 0 | 0 | 0 | 0 | 0 | 0 | 0 | 0 | 0 | 0 | 0 | 0 | 0 | 0 | 0 | 0 | 0 | 0 |  | 0 | 0 | 0 | 0 | 0 | 1 | 0 | 0 | 0 | 0 | 0 | 0 | 0 | 0 |  | 0 |  | 0
1398 | 47665103 | 47678501 | 30346395 | 111 | 1 | 1 | 3 | 20.1.01.11 |  | Комплект линейной арматуры для устройства заземлений на опорах ВЛИ | 1371 | 1013 | ШТ | ШТ | 1 | 0 | -1890832814 | 0 | 0 | 0 | 0 | 0 | 0 | 0 | 0 | 0 | 1 | 1 | 1 | 1 | 0 | 1 | 0 | 1 | 0 | 0 | 0 |  | 0 | 2 | 47678515 | 1 | 0 | 2985 | 0 | 0 | 0 | 0 | 0 | 0 | 0 | 0 | 0 | 0 | 0 | 0 | 0 | 0 | 0 | 0 | 0 | 0 | 0 | 0 | 0 | 0 |  | 0 | 0 | 0 | 0 | 0 | 1 | 0 | 0 | 0 | 0 | 0 | 0 | 0 | 0 |  | 0 |  | 0
1399 | 47665046 | 47678501 | 30341851 | 111 | 1 | 1 | 1 | 2-100-03 |  | Рабочий 3 разряда | 1369 | 1013 | чел.-ч | чел.-ч | 1 | 0 | -587036825 | 1.4442 | 0 | 0 | 0 | 720.91 | 0 | 0 | 0 | 720.91 | 1 | 1 | 1 | 1 | -2 | 0 | 0 | 1 | 1 | 0 | 0.91 | )*1,15)*1,2)*1,15 | 1 | 2 | 47678509 | 1 | 0 | 2986 | 1 | 0 | 0 | 0 | 0 | 0 | 0 | 0 | 0 | 0 | 0 | 656.0281 | 0.91 | 0 | 1 | 0 | 0 | 0 | 1041.1166 | 1.4442 | 0 | 1 | 1968.08 | 4.3325 | 0 | 4.3325 | 720.91 | 720.91 | 1 | 1041.1196 | 0 | 0 | 0 | 0 | 3123.35 | 3123.35 | 1 |  | 0 |  | 0
1399 | 47665046 | 47678501 | 30341857 | 111 | 1 | 1 | 1 | 2-100-04 |  | Рабочий 4 разряда | 1369 | 1013 | чел.-ч | чел.-ч | 1 | 0 | -512803540 | 0.71415 | 0 | 0 | 0 | 811.79 | 0 | 0 | 0 | 811.79 | 1 | 1 | 1 | 1 | -2 | 0 | 0 | 1 | 1 | 0 | 0.45 | )*1,15)*1,2)*1,15 | 1 | 2 | 47678510 | 1 | 0 | 2987 | 1 | 0 | 0 | 0 | 0 | 0 | 0 | 0 | 0 | 0 | 0 | 365.3055 | 0.45 | 0 | 1 | 0 | 0 | 0 | 579.7398 | 0.71415 | 0 | 1 | 1095.92 | 2.1425 | 0 | 2.1425 | 811.79 | 811.79 | 1 | 579.747 | 0 | 0 | 0 | 0 | 1739.22 | 1739.22 | 1 |  | 0 |  | 0
1399 | 47665046 | 47678501 | 30341859 | 111 | 1 | 1 | 1 | 2-100-05 |  | Рабочий 5 разряда | 1369 | 1013 | чел.-ч | чел.-ч | 1 | 0 | 1518711480 | 0.71415 | 0 | 0 | 0 | 932.95 | 0 | 0 | 0 | 932.95 | 1 | 1 | 1 | 1 | -2 | 0 | 0 | 1 | 1 | 0 | 0.45 | )*1,15)*1,2)*1,15 | 1 | 2 | 47678511 | 1 | 0 | 2988 | 1 | 0 | 0 | 0 | 0 | 0 | 0 | 0 | 0 | 0 | 0 | 419.8275 | 0.45 | 0 | 1 | 0 | 0 | 0 | 666.2662 | 0.71415 | 0 | 1 | 1259.48 | 2.1425 | 0 | 2.1425 | 932.95 | 932.95 | 1 | 666.2702 | 0 | 0 | 0 | 0 | 1998.8 | 1998.8 | 1 |  | 0 |  | 0
1399 | 47665046 | 47678501 | 30341891 | 111 | 1 | 1 | 1 | 4-100-00 |  | Затраты труда машинистов | 1191 | 1013 | чел.-ч. | чел.-ч. | 1 | 0 | -1417349443 | 0.759 | 0 | 0 | 0 | 0 | 0 | 0 | 0 | 0 | 1 | 1 | 1 | 1 | -2 | 0 | 0 | 1 | 1 | 0 | 0.44 | )*1,25)*1,2)*1,15 | 2 | 2 | 47678512 | 1 | 0 | 2989 | 1 | 0 | 0 | 0 | 0 | 0 | 0 | 0 | 0 | 0 | 0 | 0 | 0 | 0 | 0 | 0 | 0 | 0 | 0 | 0 | 0 | 0 |  | 0 | 0 | 2.277 | 0 | 0 | 1 | 0 | 0 | 0 | 0 | 0 | 0 | 0 | 0 |  | 0 |  | 0
1399 | 47665046 | 47678501 | 30462974 | 1 | 1 | 1 | 2 | 91.06.06-011 | ФСЭМ-2022, 91.06.06-011, приказ Минстроя России от 18.05.2022 г. № 378/пр | Автогидроподъемники, высота подъема 12 м | 1368 | 1011 | маш.-ч | маш.-ч | 1 | 0 | -1906387083 | 0.759 | 0 | 506.23 | 492.81 | 0 | 0 | 346.73 | 492.81 | 0 | 1 | 1.46 | 1 | 1 | 2 | 0 | 0 | 1 | 1 | 0 | 0.44 | )*1,25)*1,2)*1,15 | 1 | 2 | 47678513 | 1 | 0 | 2990 | 1 | 0 | 0 | 0 | 0 | 0 | 0 | 0 | 0 | 152.5612 | 216.8364 | 0 | 0 | 0.44 | 1 | 0 | 263.1681 | 374.0428 | 0 | 0 | 0.759 | 1 |  | 0 | 2.277 | 2.277 | 506.23 | 346.73 | 1.46 | 263.166 | 374.049 | 0 | 1152.69 | 1122.13 | 0 | 2274.82 | 0 | 4-100-040 | 4 | чел.-ч. | 1
1399 | 47665046 | 47678501 | 30346387 | 111 | 1 | 1 | 3 | 20.1.01.01 |  | Комплект линейной арматуры для крепления СИП-2 на опоре ВЛИ | 1371 | 1013 | ШТ | ШТ | 1 | 0 | 864875641 | 0 | 0 | 0 | 0 | 0 | 0 | 0 | 0 | 0 | 1 | 1 | 1 | 1 | 0 | 1 | 0 | 1 | 0 | 0 | 0 |  | 0 | 2 | 47678514 | 1 | 0 | 2991 | 0 | 0 | 0 | 0 | 0 | 0 | 0 | 0 | 0 | 0 | 0 | 0 | 0 | 0 | 0 | 0 | 0 | 0 | 0 | 0 | 0 | 0 |  | 0 | 0 | 0 | 0 | 0 | 1 | 0 | 0 | 0 | 0 | 0 | 0 | 0 | 0 |  | 0 |  | 0
1399 | 47665046 | 47678501 | 30346395 | 111 | 1 | 1 | 3 | 20.1.01.11 |  | Комплект линейной арматуры для устройства заземлений на опорах ВЛИ | 1371 | 1013 | ШТ | ШТ | 1 | 0 | -1890832814 | 0 | 0 | 0 | 0 | 0 | 0 | 0 | 0 | 0 | 1 | 1 | 1 | 1 | 0 | 1 | 0 | 1 | 0 | 0 | 0 |  | 0 | 2 | 47678515 | 1 | 0 | 2992 | 0 | 0 | 0 | 0 | 0 | 0 | 0 | 0 | 0 | 0 | 0 | 0 | 0 | 0 | 0 | 0 | 0 | 0 | 0 | 0 | 0 | 0 |  | 0 | 0 | 0 | 0 | 0 | 1 | 0 | 0 | 0 | 0 | 0 | 0 | 0 | 0 |  | 0 |  | 0
1404 | 47665103 | 47678518 | 30341703 | 111 | 1 | 1 | 1 | 1-100-35 |  | Затраты труда рабочих (Средний разряд - 3,5) | 1191 | 1013 | чел.-ч. | чел.-ч. | 1 | 0 | 1893946532 | 2.63 | 0 | 0 | 0 | 766.35 | 0 | 0 | 0 | 766.35 | 1 | 1 | 1 | 1 | -2 | 0 | 0 | 1 | 1 | 0 | 2.63 |  | 1 | 2 | 47678530 | 1 | 0 | 2993 | 1 | 0 | 0 | 0 | 0 | 0 | 0 | 0 | 0 | 0 | 0 | 2015.5005 | 2.63 | 0 | 1 | 0 | 0 | 0 | 2015.5005 | 2.63 | 0 | 1 | 26201.51 | 34.19 | 0 | 34.19 | 766.35 | 766.35 | 1 | 2015.5 | 0 | 0 | 0 | 0 | 26201.51 | 26201.51 | 1 |  | 0 |  | 0
1404 | 47665103 | 47678518 | 30341891 | 111 | 1 | 1 | 1 | 4-100-00 |  | Затраты труда машинистов | 1191 | 1013 | чел.-ч. | чел.-ч. | 1 | 0 | -1417349443 | 0.27 | 0 | 0 | 0 | 0 | 0 | 0 | 0 | 0 | 1 | 1 | 1 | 1 | -2 | 0 | 0 | 1 | 1 | 0 | 0.27 |  | 2 | 2 | 47678531 | 1 | 0 | 2994 | 1 | 0 | 0 | 0 | 0 | 0 | 0 | 0 | 0 | 0 | 0 | 0 | 0 | 0 | 0 | 0 | 0 | 0 | 0 | 0 | 0 | 0 |  | 0 | 0 | 3.51 | 0 | 0 | 1 | 0 | 0 | 0 | 0 | 0 | 0 | 0 | 0 |  | 0 |  | 0
1404 | 47665103 | 47678518 | 30462974 | 1 | 1 | 1 | 2 | 91.06.06-011 | ФСЭМ-2022, 91.06.06-011, приказ Минстроя России от 18.05.2022 г. № 378/пр | Автогидроподъемники, высота подъема 12 м | 1368 | 1011 | маш.-ч | маш.-ч | 1 | 0 | -1906387083 | 0.12 | 0 | 506.23 | 492.81 | 0 | 0 | 346.73 | 492.81 | 0 | 1 | 1.46 | 1 | 1 | 2 | 0 | 0 | 1 | 1 | 0 | 0.12 |  | 1 | 2 | 47678532 | 1 | 0 | 2995 | 1 | 0 | 0 | 0 | 0 | 0 | 0 | 0 | 0 | 41.6076 | 59.1372 | 0 | 0 | 0.12 | 1 | 0 | 41.6076 | 59.1372 | 0 | 0 | 0.12 | 1 |  | 0 | 1.56 | 1.56 | 506.23 | 346.73 | 1.46 | 41.61 | 59.14 | 0 | 789.72 | 768.78 | 0 | 1558.5 | 0 | 4-100-040 | 4 | чел.-ч. | 1
1404 | 47665103 | 47678518 | 30463686 | 1 | 1 | 1 | 2 | 91.14.02-001 | ФСЭМ-2022 доп.7, 91.14.02-001, приказ Минстроя России от 02.08.2023 г. № 551/пр | Автомобили бортовые, грузоподъемность до 5 т | 1368 | 1011 | маш.-ч | маш.-ч | 1 | 0 | -773430059 | 0.15 | 0 | 641.7 | 811.79 | 0 | 0 | 641.7 | 811.79 | 0 | 1 | 1 | 1 | 1 | -2 | 0 | 0 | 1 | 1 | 0 | 0.15 |  | 1 | 2 | 47678533 | 1 | 0 | 2996 | 1 | 0 | 0 | 0 | 0 | 0 | 0 | 0 | 0 | 96.255 | 121.7685 | 0 | 0 | 0.15 | 1 | 0 | 96.255 | 121.7685 | 0 | 0 | 0.15 | 1 |  | 0 | 1.95 | 1.95 | 641.7 | 641.7 | 1 | 96.26 | 121.77 | 0 | 1251.32 | 1582.99 | 0 | 2834.31 | 1 | 4-100-040 | 4 | чел.-ч. | 1
1404 | 47665103 | 47678518 | 30414507 | 1 | 1 | 1 | 3 | 01.3.01.06-0038 | ФСБЦ-2022, 01.3.01.06-0038, приказ Минстроя России от 18.05.2022 г. № 378/пр | Смазка защитная электросетевая | 1346 | 1009 | кг | кг | 1 | 0 | 1267294351 | 0.5 | 381.26 | 0 | 0 | 0 | 238.29 | 0 | 0 | 0 | 1.6 | 1 | 1 | 1 | 2 | 0 | 0 | 1 | 1 | 0 | 0.5 |  | 0 | 2 | 47678534 | 1 | 0 | 2997 | 1 | 0 | 0 | 0 | 0 | 0 | 0 | 0 | 119.145 | 0 | 0 | 0 | 0 | 0 | 1 | 119.145 | 0 | 0 | 0 | 0 | 0 | 1 |  | 0 | 0 | 6.5 | 381.26 | 238.29 | 1.6 | 119.15 | 0 | 2478.19 | 0 | 0 | 0 | 2478.19 | 0 |  | 0 |  | 0
1404 | 47665103 | 47678518 | 30417556 | 1 | 1 | 1 | 3 | 01.7.15.03-0042 | ФСБЦ-2022, 01.7.15.03-0042, приказ Минстроя России от 18.05.2022 г. № 378/пр | Болты с гайками и шайбами строительные | 1346 | 1009 | кг | кг | 1 | 0 | -675134165 | 0 | 188.92 | 0 | 0 | 0 | 174.93 | 0 | 0 | 0 | 1.08 | 1 | 1 | 1 | 0 | 1 | 0 | 1 | 0 | 0 | 0 |  | 0 | 2 | 47678535 | 1 | 0 | 2998 | 0 | 0 | 0 | 0 | 0 | 0 | 0 | 0 | 0 | 0 | 0 | 0 | 0 | 0 | 0 | 0 | 0 | 0 | 0 | 0 | 0 | 0 |  | 0 | 0 | 0 | 188.92 | 174.93 | 1.08 | 0 | 0 | 0 | 0 | 0 | 0 | 0 | 0 |  | 0 |  | 0
1404 | 47665103 | 47678518 | 30343863 | 111 | 1 | 1 | 3 | 07.2.02.05 |  | Траверсы стальные | 1348 | 1009 | т | т | 1000 | 0 | 1602794472 | 0 | 0 | 0 | 0 | 0 | 0 | 0 | 0 | 0 | 1 | 1 | 1 | 1 | 0 | 1 | 0 | 1 | 0 | 0 | 0 |  | 0 | 2 | 47678536 | 1 | 0 | 2999 | 0 | 0 | 0 | 0 | 0 | 0 | 0 | 0 | 0 | 0 | 0 | 0 | 0 | 0 | 0 | 0 | 0 | 0 | 0 | 0 | 0 | 0 |  | 0 | 0 | 0 | 0 | 0 | 1 | 0 | 0 | 0 | 0 | 0 | 0 | 0 | 0 |  | 0 |  | 0
1404 | 47665103 | 47678518 | 30344002 | 111 | 1 | 1 | 3 | 07.2.07.13 |  | Хомуты стальные | 1346 | 1009 | кг | кг | 1 | 0 | -1111733769 | 0 | 0 | 0 | 0 | 0 | 0 | 0 | 0 | 0 | 1 | 1 | 1 | 1 | 0 | 1 | 0 | 1 | 0 | 0 | 0 |  | 0 | 2 | 47678537 | 1 | 0 | 3000 | 0 | 0 | 0 | 0 | 0 | 0 | 0 | 0 | 0 | 0 | 0 | 0 | 0 | 0 | 0 | 0 | 0 | 0 | 0 | 0 | 0 | 0 |  | 0 | 0 | 0 | 0 | 0 | 1 | 0 | 0 | 0 | 0 | 0 | 0 | 0 | 0 |  | 0 |  | 0
1404 | 47665103 | 47678518 | 30346557 | 111 | 1 | 1 | 3 | 21.2.01.02 |  | Провода неизолированные для воздушных линий электропередач | 1348 | 1009 | т | т | 1000 | 0 | -2074906300 | 0 | 0 | 0 | 0 | 0 | 0 | 0 | 0 | 0 | 1 | 1 | 1 | 1 | 0 | 1 | 0 | 1 | 0 | 0 | 0 |  | 0 | 2 | 47678538 | 1 | 0 | 3001 | 0 | 0 | 0 | 0 | 0 | 0 | 0 | 0 | 0 | 0 | 0 | 0 | 0 | 0 | 0 | 0 | 0 | 0 | 0 | 0 | 0 | 0 |  | 0 | 0 | 0 | 0 | 0 | 1 | 0 | 0 | 0 | 0 | 0 | 0 | 0 | 0 |  | 0 |  | 0
1404 | 47665103 | 47678518 | 30346588 | 111 | 1 | 1 | 3 | 22.2.01.04 |  | Изоляторы линейные штыревые фарфоровые | 1371 | 1013 | ШТ | ШТ | 1 | 0 | 1740798612 | 0 | 0 | 0 | 0 | 0 | 0 | 0 | 0 | 0 | 1 | 1 | 1 | 1 | 0 | 1 | 0 | 1 | 0 | 0 | 0 |  | 0 | 2 | 47678539 | 1 | 0 | 3002 | 0 | 0 | 0 | 0 | 0 | 0 | 0 | 0 | 0 | 0 | 0 | 0 | 0 | 0 | 0 | 0 | 0 | 0 | 0 | 0 | 0 | 0 |  | 0 | 0 | 0 | 0 | 0 | 1 | 0 | 0 | 0 | 0 | 0 | 0 | 0 | 0 |  | 0 |  | 0
1404 | 47665103 | 47678518 | 30346611 | 111 | 1 | 1 | 3 | 22.2.02.09 |  | Крюки | 1346 | 1009 | кг | кг | 1 | 0 | 86920782 | 0 | 0 | 0 | 0 | 0 | 0 | 0 | 0 | 0 | 1 | 1 | 1 | 1 | 0 | 1 | 0 | 1 | 0 | 0 | 0 |  | 0 | 2 | 47678540 | 1 | 0 | 3003 | 0 | 0 | 0 | 0 | 0 | 0 | 0 | 0 | 0 | 0 | 0 | 0 | 0 | 0 | 0 | 0 | 0 | 0 | 0 | 0 | 0 | 0 |  | 0 | 0 | 0 | 0 | 0 | 1 | 0 | 0 | 0 | 0 | 0 | 0 | 0 | 0 |  | 0 |  | 0
1405 | 47665046 | 47678518 | 30341703 | 111 | 1 | 1 | 1 | 1-100-35 |  | Затраты труда рабочих (Средний разряд - 3,5) | 1191 | 1013 | чел.-ч. | чел.-ч. | 1 | 0 | 1893946532 | 2.63 | 0 | 0 | 0 | 766.35 | 0 | 0 | 0 | 766.35 | 1 | 1 | 1 | 1 | -2 | 0 | 0 | 1 | 1 | 0 | 2.63 |  | 1 | 2 | 47678530 | 1 | 0 | 3004 | 1 | 0 | 0 | 0 | 0 | 0 | 0 | 0 | 0 | 0 | 0 | 2015.5005 | 2.63 | 0 | 1 | 0 | 0 | 0 | 2015.5005 | 2.63 | 0 | 1 | 26201.51 | 34.19 | 0 | 34.19 | 766.35 | 766.35 | 1 | 2015.5 | 0 | 0 | 0 | 0 | 26201.51 | 26201.51 | 1 |  | 0 |  | 0
1405 | 47665046 | 47678518 | 30341891 | 111 | 1 | 1 | 1 | 4-100-00 |  | Затраты труда машинистов | 1191 | 1013 | чел.-ч. | чел.-ч. | 1 | 0 | -1417349443 | 0.27 | 0 | 0 | 0 | 0 | 0 | 0 | 0 | 0 | 1 | 1 | 1 | 1 | -2 | 0 | 0 | 1 | 1 | 0 | 0.27 |  | 2 | 2 | 47678531 | 1 | 0 | 3005 | 1 | 0 | 0 | 0 | 0 | 0 | 0 | 0 | 0 | 0 | 0 | 0 | 0 | 0 | 0 | 0 | 0 | 0 | 0 | 0 | 0 | 0 |  | 0 | 0 | 3.51 | 0 | 0 | 1 | 0 | 0 | 0 | 0 | 0 | 0 | 0 | 0 |  | 0 |  | 0
1405 | 47665046 | 47678518 | 30462974 | 1 | 1 | 1 | 2 | 91.06.06-011 | ФСЭМ-2022, 91.06.06-011, приказ Минстроя России от 18.05.2022 г. № 378/пр | Автогидроподъемники, высота подъема 12 м | 1368 | 1011 | маш.-ч | маш.-ч | 1 | 0 | -1906387083 | 0.12 | 0 | 506.23 | 492.81 | 0 | 0 | 346.73 | 492.81 | 0 | 1 | 1.46 | 1 | 1 | 2 | 0 | 0 | 1 | 1 | 0 | 0.12 |  | 1 | 2 | 47678532 | 1 | 0 | 3006 | 1 | 0 | 0 | 0 | 0 | 0 | 0 | 0 | 0 | 41.6076 | 59.1372 | 0 | 0 | 0.12 | 1 | 0 | 41.6076 | 59.1372 | 0 | 0 | 0.12 | 1 |  | 0 | 1.56 | 1.56 | 506.23 | 346.73 | 1.46 | 41.61 | 59.14 | 0 | 789.72 | 768.78 | 0 | 1558.5 | 0 | 4-100-040 | 4 | чел.-ч. | 1
1405 | 47665046 | 47678518 | 30463686 | 1 | 1 | 1 | 2 | 91.14.02-001 | ФСЭМ-2022 доп.7, 91.14.02-001, приказ Минстроя России от 02.08.2023 г. № 551/пр | Автомобили бортовые, грузоподъемность до 5 т | 1368 | 1011 | маш.-ч | маш.-ч | 1 | 0 | -773430059 | 0.15 | 0 | 641.7 | 811.79 | 0 | 0 | 641.7 | 811.79 | 0 | 1 | 1 | 1 | 1 | -2 | 0 | 0 | 1 | 1 | 0 | 0.15 |  | 1 | 2 | 47678533 | 1 | 0 | 3007 | 1 | 0 | 0 | 0 | 0 | 0 | 0 | 0 | 0 | 96.255 | 121.7685 | 0 | 0 | 0.15 | 1 | 0 | 96.255 | 121.7685 | 0 | 0 | 0.15 | 1 |  | 0 | 1.95 | 1.95 | 641.7 | 641.7 | 1 | 96.26 | 121.77 | 0 | 1251.32 | 1582.99 | 0 | 2834.31 | 1 | 4-100-040 | 4 | чел.-ч. | 1
1405 | 47665046 | 47678518 | 30414507 | 1 | 1 | 1 | 3 | 01.3.01.06-0038 | ФСБЦ-2022, 01.3.01.06-0038, приказ Минстроя России от 18.05.2022 г. № 378/пр | Смазка защитная электросетевая | 1346 | 1009 | кг | кг | 1 | 0 | 1267294351 | 0.5 | 381.26 | 0 | 0 | 0 | 238.29 | 0 | 0 | 0 | 1.6 | 1 | 1 | 1 | 2 | 0 | 0 | 1 | 1 | 0 | 0.5 |  | 0 | 2 | 47678534 | 1 | 0 | 3008 | 1 | 0 | 0 | 0 | 0 | 0 | 0 | 0 | 119.145 | 0 | 0 | 0 | 0 | 0 | 1 | 119.145 | 0 | 0 | 0 | 0 | 0 | 1 |  | 0 | 0 | 6.5 | 381.26 | 238.29 | 1.6 | 119.15 | 0 | 2478.19 | 0 | 0 | 0 | 2478.19 | 0 |  | 0 |  | 0
1405 | 47665046 | 47678518 | 30417556 | 1 | 1 | 1 | 3 | 01.7.15.03-0042 | ФСБЦ-2022, 01.7.15.03-0042, приказ Минстроя России от 18.05.2022 г. № 378/пр | Болты с гайками и шайбами строительные | 1346 | 1009 | кг | кг | 1 | 0 | -675134165 | 0 | 188.92 | 0 | 0 | 0 | 174.93 | 0 | 0 | 0 | 1.08 | 1 | 1 | 1 | 0 | 1 | 0 | 1 | 0 | 0 | 0 |  | 0 | 2 | 47678535 | 1 | 0 | 3009 | 0 | 0 | 0 | 0 | 0 | 0 | 0 | 0 | 0 | 0 | 0 | 0 | 0 | 0 | 0 | 0 | 0 | 0 | 0 | 0 | 0 | 0 |  | 0 | 0 | 0 | 188.92 | 174.93 | 1.08 | 0 | 0 | 0 | 0 | 0 | 0 | 0 | 0 |  | 0 |  | 0
1405 | 47665046 | 47678518 | 30343863 | 111 | 1 | 1 | 3 | 07.2.02.05 |  | Траверсы стальные | 1348 | 1009 | т | т | 1000 | 0 | 1602794472 | 0 | 0 | 0 | 0 | 0 | 0 | 0 | 0 | 0 | 1 | 1 | 1 | 1 | 0 | 1 | 0 | 1 | 0 | 0 | 0 |  | 0 | 2 | 47678536 | 1 | 0 | 3010 | 0 | 0 | 0 | 0 | 0 | 0 | 0 | 0 | 0 | 0 | 0 | 0 | 0 | 0 | 0 | 0 | 0 | 0 | 0 | 0 | 0 | 0 |  | 0 | 0 | 0 | 0 | 0 | 1 | 0 | 0 | 0 | 0 | 0 | 0 | 0 | 0 |  | 0 |  | 0
1405 | 47665046 | 47678518 | 30344002 | 111 | 1 | 1 | 3 | 07.2.07.13 |  | Хомуты стальные | 1346 | 1009 | кг | кг | 1 | 0 | -1111733769 | 0 | 0 | 0 | 0 | 0 | 0 | 0 | 0 | 0 | 1 | 1 | 1 | 1 | 0 | 1 | 0 | 1 | 0 | 0 | 0 |  | 0 | 2 | 47678537 | 1 | 0 | 3011 | 0 | 0 | 0 | 0 | 0 | 0 | 0 | 0 | 0 | 0 | 0 | 0 | 0 | 0 | 0 | 0 | 0 | 0 | 0 | 0 | 0 | 0 |  | 0 | 0 | 0 | 0 | 0 | 1 | 0 | 0 | 0 | 0 | 0 | 0 | 0 | 0 |  | 0 |  | 0
1405 | 47665046 | 47678518 | 30346557 | 111 | 1 | 1 | 3 | 21.2.01.02 |  | Провода неизолированные для воздушных линий электропередач | 1348 | 1009 | т | т | 1000 | 0 | -2074906300 | 0 | 0 | 0 | 0 | 0 | 0 | 0 | 0 | 0 | 1 | 1 | 1 | 1 | 0 | 1 | 0 | 1 | 0 | 0 | 0 |  | 0 | 2 | 47678538 | 1 | 0 | 3012 | 0 | 0 | 0 | 0 | 0 | 0 | 0 | 0 | 0 | 0 | 0 | 0 | 0 | 0 | 0 | 0 | 0 | 0 | 0 | 0 | 0 | 0 |  | 0 | 0 | 0 | 0 | 0 | 1 | 0 | 0 | 0 | 0 | 0 | 0 | 0 | 0 |  | 0 |  | 0
1405 | 47665046 | 47678518 | 30346588 | 111 | 1 | 1 | 3 | 22.2.01.04 |  | Изоляторы линейные штыревые фарфоровые | 1371 | 1013 | ШТ | ШТ | 1 | 0 | 1740798612 | 0 | 0 | 0 | 0 | 0 | 0 | 0 | 0 | 0 | 1 | 1 | 1 | 1 | 0 | 1 | 0 | 1 | 0 | 0 | 0 |  | 0 | 2 | 47678539 | 1 | 0 | 3013 | 0 | 0 | 0 | 0 | 0 | 0 | 0 | 0 | 0 | 0 | 0 | 0 | 0 | 0 | 0 | 0 | 0 | 0 | 0 | 0 | 0 | 0 |  | 0 | 0 | 0 | 0 | 0 | 1 | 0 | 0 | 0 | 0 | 0 | 0 | 0 | 0 |  | 0 |  | 0
1405 | 47665046 | 47678518 | 30346611 | 111 | 1 | 1 | 3 | 22.2.02.09 |  | Крюки | 1346 | 1009 | кг | кг | 1 | 0 | 86920782 | 0 | 0 | 0 | 0 | 0 | 0 | 0 | 0 | 0 | 1 | 1 | 1 | 1 | 0 | 1 | 0 | 1 | 0 | 0 | 0 |  | 0 | 2 | 47678540 | 1 | 0 | 3014 | 0 | 0 | 0 | 0 | 0 | 0 | 0 | 0 | 0 | 0 | 0 | 0 | 0 | 0 | 0 | 0 | 0 | 0 | 0 | 0 | 0 | 0 |  | 0 | 0 | 0 | 0 | 0 | 1 | 0 | 0 | 0 | 0 | 0 | 0 | 0 | 0 |  | 0 |  | 0
1418 | 47665103 | 47678547 | 30341723 | 111 | 1 | 1 | 1 | 1-100-42 |  | Затраты труда рабочих (Средний разряд - 4,2) | 1191 | 1013 | чел.-ч. | чел.-ч. | 1 | 0 | -1936699058 | 0.966 | 0 | 0 | 0 | 836.02 | 0 | 0 | 0 | 836.02 | 1 | 1 | 1 | 1 | -2 | 0 | 0 | 1 | 1 | 0 | 0.7 | )*1,2)*1,15 | 1 | 2 | 47678554 | 1 | 0 | 3015 | 1 | 0 | 0 | 0 | 0 | 0 | 0 | 0 | 0 | 0 | 0 | 585.214 | 0.7 | 0 | 1 | 0 | 0 | 0 | 807.5953 | 0.966 | 0 | 1 | 4096.5 | 6.762 | 0 | 6.762 | 836.02 | 836.02 | 1 | 807.5898 | 0 | 0 | 0 | 0 | 5653.17 | 5653.17 | 1 |  | 0 |  | 0
1418 | 47665103 | 47678547 | 30341891 | 111 | 1 | 1 | 1 | 4-100-00 |  | Затраты труда машинистов | 1191 | 1013 | чел.-ч. | чел.-ч. | 1 | 0 | -1417349443 | 0.0276 | 0 | 0 | 0 | 0 | 0 | 0 | 0 | 0 | 1 | 1 | 1 | 1 | -2 | 0 | 0 | 1 | 1 | 0 | 0.02 | )*1,2)*1,15 | 2 | 2 | 47678555 | 1 | 0 | 3016 | 1 | 0 | 0 | 0 | 0 | 0 | 0 | 0 | 0 | 0 | 0 | 0 | 0 | 0 | 0 | 0 | 0 | 0 | 0 | 0 | 0 | 0 |  | 0 | 0 | 0.1932 | 0 | 0 | 1 | 0 | 0 | 0 | 0 | 0 | 0 | 0 | 0 |  | 0 |  | 0
1418 | 47665103 | 47678547 | 30462801 | 1 | 1 | 1 | 2 | 91.05.05-015 | ФСЭМ-2022, 91.05.05-015, приказ Минстроя России от 18.05.2022 г. № 378/пр | Краны на автомобильном ходу, грузоподъемность 16 т | 1368 | 1011 | маш.-ч | маш.-ч | 1 | 0 | -6703044 | 0.0138 | 0 | 1626.29 | 1090.46 | 0 | 0 | 1626.29 | 1090.46 | 0 | 1 | 1 | 1 | 1 | -2 | 0 | 0 | 1 | 1 | 0 | 0.01 | )*1,2)*1,15 | 1 | 2 | 47678556 | 1 | 0 | 3017 | 1 | 0 | 0 | 0 | 0 | 0 | 0 | 0 | 0 | 16.2629 | 10.9046 | 0 | 0 | 0.01 | 1 | 0 | 22.4428 | 15.0483 | 0 | 0 | 0.0138 | 1 |  | 0 | 0.0966 | 0.0966 | 1626.29 | 1626.29 | 1 | 22.4388 | 15.042 | 0 | 157.1 | 105.34 | 0 | 262.44 | 1 | 4-100-060 | 6 | чел.-ч. | 1
1418 | 47665103 | 47678547 | 30463686 | 1 | 1 | 1 | 2 | 91.14.02-001 | ФСЭМ-2022 доп.7, 91.14.02-001, приказ Минстроя России от 02.08.2023 г. № 551/пр | Автомобили бортовые, грузоподъемность до 5 т | 1368 | 1011 | маш.-ч | маш.-ч | 1 | 0 | -773430059 | 0.0138 | 0 | 641.7 | 811.79 | 0 | 0 | 641.7 | 811.79 | 0 | 1 | 1 | 1 | 1 | -2 | 0 | 0 | 1 | 1 | 0 | 0.01 | )*1,2)*1,15 | 1 | 2 | 47678557 | 1 | 0 | 3018 | 1 | 0 | 0 | 0 | 0 | 0 | 0 | 0 | 0 | 6.417 | 8.1179 | 0 | 0 | 0.01 | 1 | 0 | 8.8555 | 11.2027 | 0 | 0 | 0.0138 | 1 |  | 0 | 0.0966 | 0.0966 | 641.7 | 641.7 | 1 | 8.8596 | 11.2056 | 0 | 61.99 | 78.42 | 0 | 140.41 | 1 | 4-100-040 | 4 | чел.-ч. | 1
1418 | 47665103 | 47678547 | 30417561 | 1 | 1 | 1 | 3 | 01.7.15.04-0011 | ФСБЦ-2022, 01.7.15.04-0011, приказ Минстроя России от 18.05.2022 г. № 378/пр | Винты стальные с полукруглой головкой, длина 50 мм | 1348 | 1009 | т | т | 1000 | 0 | -1033760132 | 3e-05 | 164353.74 | 0 | 0 | 0 | 127406 | 0 | 0 | 0 | 1.29 | 1 | 1 | 1 | 2 | 0 | 0 | 1 | 1 | 0 | 3e-05 |  | 0 | 2 | 47678558 | 1 | 0 | 3019 | 1 | 0 | 0 | 0 | 0 | 0 | 0 | 0 | 3.8222 | 0 | 0 | 0 | 0 | 0 | 1 | 3.8222 | 0 | 0 | 0 | 0 | 0 | 1 |  | 0 | 0 | 0.00021 | 164353.74 | 127406 | 1.29 | 3.82 | 0 | 34.51 | 0 | 0 | 0 | 34.51 | 0 |  | 0 |  | 0
1418 | 47665103 | 47678547 | 30347491 | 111 | 1 | 1 | 3 | 421/пр_2020_п.75_пп.а |  | Сметная стоимость вспомогательных ненормируемых материальных ресурсов, не учтенная в сметной норме, 2% | 3277935 | 1013 | % | % | 1 | 0 | 274903907 | 2 | 0 | 0 | 0 | 0 | 0 | 0 | 0 | 0 | 1 | 1 | 1 | 1 | 0 | 0 | 0 | 0 | 0 | 0 | 2 |  | 0 | 2 | 47678559 | 1 | 0 | 3020 | 0 | 0 | 0 | 0 | 0 | 0 | 0 | 0 | 0 | 0 | 0 | 0 | 0 | 0 | 0 | 0 | 0 | 0 | 0 | 0 | 0 | 0 |  | 0 | 0 | 14 | 0 | 0 | 1 | 0 | 0 | 0 | 0 | 0 | 0 | 0 | 0 |  | 0 |  | 0
1419 | 47665046 | 47678547 | 30341723 | 111 | 1 | 1 | 1 | 1-100-42 |  | Затраты труда рабочих (Средний разряд - 4,2) | 1191 | 1013 | чел.-ч. | чел.-ч. | 1 | 0 | -1936699058 | 0.966 | 0 | 0 | 0 | 836.02 | 0 | 0 | 0 | 836.02 | 1 | 1 | 1 | 1 | -2 | 0 | 0 | 1 | 1 | 0 | 0.7 | )*1,2)*1,15 | 1 | 2 | 47678554 | 1 | 0 | 3021 | 1 | 0 | 0 | 0 | 0 | 0 | 0 | 0 | 0 | 0 | 0 | 585.214 | 0.7 | 0 | 1 | 0 | 0 | 0 | 807.5953 | 0.966 | 0 | 1 | 4096.5 | 6.762 | 0 | 6.762 | 836.02 | 836.02 | 1 | 807.5898 | 0 | 0 | 0 | 0 | 5653.17 | 5653.17 | 1 |  | 0 |  | 0
1419 | 47665046 | 47678547 | 30341891 | 111 | 1 | 1 | 1 | 4-100-00 |  | Затраты труда машинистов | 1191 | 1013 | чел.-ч. | чел.-ч. | 1 | 0 | -1417349443 | 0.0276 | 0 | 0 | 0 | 0 | 0 | 0 | 0 | 0 | 1 | 1 | 1 | 1 | -2 | 0 | 0 | 1 | 1 | 0 | 0.02 | )*1,2)*1,15 | 2 | 2 | 47678555 | 1 | 0 | 3022 | 1 | 0 | 0 | 0 | 0 | 0 | 0 | 0 | 0 | 0 | 0 | 0 | 0 | 0 | 0 | 0 | 0 | 0 | 0 | 0 | 0 | 0 |  | 0 | 0 | 0.1932 | 0 | 0 | 1 | 0 | 0 | 0 | 0 | 0 | 0 | 0 | 0 |  | 0 |  | 0
1419 | 47665046 | 47678547 | 30462801 | 1 | 1 | 1 | 2 | 91.05.05-015 | ФСЭМ-2022, 91.05.05-015, приказ Минстроя России от 18.05.2022 г. № 378/пр | Краны на автомобильном ходу, грузоподъемность 16 т | 1368 | 1011 | маш.-ч | маш.-ч | 1 | 0 | -6703044 | 0.0138 | 0 | 1626.29 | 1090.46 | 0 | 0 | 1626.29 | 1090.46 | 0 | 1 | 1 | 1 | 1 | -2 | 0 | 0 | 1 | 1 | 0 | 0.01 | )*1,2)*1,15 | 1 | 2 | 47678556 | 1 | 0 | 3023 | 1 | 0 | 0 | 0 | 0 | 0 | 0 | 0 | 0 | 16.2629 | 10.9046 | 0 | 0 | 0.01 | 1 | 0 | 22.4428 | 15.0483 | 0 | 0 | 0.0138 | 1 |  | 0 | 0.0966 | 0.0966 | 1626.29 | 1626.29 | 1 | 22.4388 | 15.042 | 0 | 157.1 | 105.34 | 0 | 262.44 | 1 | 4-100-060 | 6 | чел.-ч. | 1
1419 | 47665046 | 47678547 | 30463686 | 1 | 1 | 1 | 2 | 91.14.02-001 | ФСЭМ-2022 доп.7, 91.14.02-001, приказ Минстроя России от 02.08.2023 г. № 551/пр | Автомобили бортовые, грузоподъемность до 5 т | 1368 | 1011 | маш.-ч | маш.-ч | 1 | 0 | -773430059 | 0.0138 | 0 | 641.7 | 811.79 | 0 | 0 | 641.7 | 811.79 | 0 | 1 | 1 | 1 | 1 | -2 | 0 | 0 | 1 | 1 | 0 | 0.01 | )*1,2)*1,15 | 1 | 2 | 47678557 | 1 | 0 | 3024 | 1 | 0 | 0 | 0 | 0 | 0 | 0 | 0 | 0 | 6.417 | 8.1179 | 0 | 0 | 0.01 | 1 | 0 | 8.8555 | 11.2027 | 0 | 0 | 0.0138 | 1 |  | 0 | 0.0966 | 0.0966 | 641.7 | 641.7 | 1 | 8.8596 | 11.2056 | 0 | 61.99 | 78.42 | 0 | 140.41 | 1 | 4-100-040 | 4 | чел.-ч. | 1
1419 | 47665046 | 47678547 | 30417561 | 1 | 1 | 1 | 3 | 01.7.15.04-0011 | ФСБЦ-2022, 01.7.15.04-0011, приказ Минстроя России от 18.05.2022 г. № 378/пр | Винты стальные с полукруглой головкой, длина 50 мм | 1348 | 1009 | т | т | 1000 | 0 | -1033760132 | 3e-05 | 164353.74 | 0 | 0 | 0 | 127406 | 0 | 0 | 0 | 1.29 | 1 | 1 | 1 | 2 | 0 | 0 | 1 | 1 | 0 | 3e-05 |  | 0 | 2 | 47678558 | 1 | 0 | 3025 | 1 | 0 | 0 | 0 | 0 | 0 | 0 | 0 | 3.8222 | 0 | 0 | 0 | 0 | 0 | 1 | 3.8222 | 0 | 0 | 0 | 0 | 0 | 1 |  | 0 | 0 | 0.00021 | 164353.74 | 127406 | 1.29 | 3.82 | 0 | 34.51 | 0 | 0 | 0 | 34.51 | 0 |  | 0 |  | 0
1419 | 47665046 | 47678547 | 30347491 | 111 | 1 | 1 | 3 | 421/пр_2020_п.75_пп.а |  | Сметная стоимость вспомогательных ненормируемых материальных ресурсов, не учтенная в сметной норме, 2% | 3277935 | 1013 | % | % | 1 | 0 | 274903907 | 2 | 0 | 0 | 0 | 0 | 0 | 0 | 0 | 0 | 1 | 1 | 1 | 1 | 0 | 0 | 0 | 0 | 0 | 0 | 2 |  | 0 | 2 | 47678559 | 1 | 0 | 3026 | 0 | 0 | 0 | 0 | 0 | 0 | 0 | 0 | 0 | 0 | 0 | 0 | 0 | 0 | 0 | 0 | 0 | 0 | 0 | 0 | 0 | 0 |  | 0 | 0 | 14 | 0 | 0 | 1 | 0 | 0 | 0 | 0 | 0 | 0 | 0 | 0 |  | 0 |  | 0
1422 | 47665103 | 47678561 | 30341846 | 111 | 1 | 1 | 1 | 2-100-01 |  | Рабочий 1 разряда | 1369 | 1013 | чел.-ч | чел.-ч | 1 | 0 | 1187391579 | 0.0138 | 0 | 0 | 0 | 605.81 | 0 | 0 | 0 | 605.81 | 1 | 1 | 1 | 1 | -2 | 0 | 0 | 1 | 1 | 0 | 0.01 | )*1,2)*1,15 | 1 | 2 | 47678570 | 1 | 0 | 3027 | 1 | 0 | 0 | 0 | 0 | 0 | 0 | 0 | 0 | 0 | 0 | 6.0581 | 0.01 | 0 | 1 | 0 | 0 | 0 | 8.3602 | 0.0138 | 0 | 1 | 42.41 | 0.0966 | 0 | 0.0966 | 605.81 | 605.81 | 1 | 8.3628 | 0 | 0 | 0 | 0 | 58.52 | 58.52 | 1 |  | 0 |  | 0
1422 | 47665103 | 47678561 | 30341851 | 111 | 1 | 1 | 1 | 2-100-03 |  | Рабочий 3 разряда | 1369 | 1013 | чел.-ч | чел.-ч | 1 | 0 | -587036825 | 1.1316 | 0 | 0 | 0 | 720.91 | 0 | 0 | 0 | 720.91 | 1 | 1 | 1 | 1 | -2 | 0 | 0 | 1 | 1 | 0 | 0.82 | )*1,2)*1,15 | 1 | 2 | 47678571 | 1 | 0 | 3028 | 1 | 0 | 0 | 0 | 0 | 0 | 0 | 0 | 0 | 0 | 0 | 591.1462 | 0.82 | 0 | 1 | 0 | 0 | 0 | 815.7818 | 1.1316 | 0 | 1 | 4138.02 | 7.9212 | 0 | 7.9212 | 720.91 | 720.91 | 1 | 815.787 | 0 | 0 | 0 | 0 | 5710.47 | 5710.47 | 1 |  | 0 |  | 0
1422 | 47665103 | 47678561 | 30341857 | 111 | 1 | 1 | 1 | 2-100-04 |  | Рабочий 4 разряда | 1369 | 1013 | чел.-ч | чел.-ч | 1 | 0 | -512803540 | 1.104 | 0 | 0 | 0 | 811.79 | 0 | 0 | 0 | 811.79 | 1 | 1 | 1 | 1 | -2 | 0 | 0 | 1 | 1 | 0 | 0.8 | )*1,2)*1,15 | 1 | 2 | 47678572 | 1 | 0 | 3029 | 1 | 0 | 0 | 0 | 0 | 0 | 0 | 0 | 0 | 0 | 0 | 649.432 | 0.8 | 0 | 1 | 0 | 0 | 0 | 896.2162 | 1.104 | 0 | 1 | 4546.02 | 7.728 | 0 | 7.728 | 811.79 | 811.79 | 1 | 896.2134 | 0 | 0 | 0 | 0 | 6273.51 | 6273.51 | 1 |  | 0 |  | 0
1422 | 47665103 | 47678561 | 30341891 | 111 | 1 | 1 | 1 | 4-100-00 |  | Затраты труда машинистов | 1191 | 1013 | чел.-ч. | чел.-ч. | 1 | 0 | -1417349443 | 0.4692 | 0 | 0 | 0 | 0 | 0 | 0 | 0 | 0 | 1 | 1 | 1 | 1 | -2 | 0 | 0 | 1 | 1 | 0 | 0.34 | )*1,2)*1,15 | 2 | 2 | 47678573 | 1 | 0 | 3030 | 1 | 0 | 0 | 0 | 0 | 0 | 0 | 0 | 0 | 0 | 0 | 0 | 0 | 0 | 0 | 0 | 0 | 0 | 0 | 0 | 0 | 0 |  | 0 | 0 | 3.2844 | 0 | 0 | 1 | 0 | 0 | 0 | 0 | 0 | 0 | 0 | 0 |  | 0 |  | 0
1422 | 47665103 | 47678561 | 30462974 | 1 | 1 | 1 | 2 | 91.06.06-011 | ФСЭМ-2022, 91.06.06-011, приказ Минстроя России от 18.05.2022 г. № 378/пр | Автогидроподъемники, высота подъема 12 м | 1368 | 1011 | маш.-ч | маш.-ч | 1 | 0 | -1906387083 | 0.4554 | 0 | 506.23 | 492.81 | 0 | 0 | 346.73 | 492.81 | 0 | 1 | 1.46 | 1 | 1 | 2 | 0 | 0 | 1 | 1 | 0 | 0.33 | )*1,2)*1,15 | 1 | 2 | 47678574 | 1 | 0 | 3031 | 1 | 0 | 0 | 0 | 0 | 0 | 0 | 0 | 0 | 114.4209 | 162.6273 | 0 | 0 | 0.33 | 1 | 0 | 157.9008 | 224.4257 | 0 | 0 | 0.4554 | 1 |  | 0 | 3.1878 | 3.1878 | 506.23 | 346.73 | 1.46 | 157.8996 | 224.4294 | 0 | 1613.76 | 1570.98 | 0 | 3184.74 | 0 | 4-100-040 | 4 | чел.-ч. | 1
1422 | 47665103 | 47678561 | 30463686 | 1 | 1 | 1 | 2 | 91.14.02-001 | ФСЭМ-2022 доп.7, 91.14.02-001, приказ Минстроя России от 02.08.2023 г. № 551/пр | Автомобили бортовые, грузоподъемность до 5 т | 1368 | 1011 | маш.-ч | маш.-ч | 1 | 0 | -773430059 | 0.0138 | 0 | 641.7 | 811.79 | 0 | 0 | 641.7 | 811.79 | 0 | 1 | 1 | 1 | 1 | -2 | 0 | 0 | 1 | 1 | 0 | 0.01 | )*1,2)*1,15 | 1 | 2 | 47678575 | 1 | 0 | 3032 | 1 | 0 | 0 | 0 | 0 | 0 | 0 | 0 | 0 | 6.417 | 8.1179 | 0 | 0 | 0.01 | 1 | 0 | 8.8555 | 11.2027 | 0 | 0 | 0.0138 | 1 |  | 0 | 0.0966 | 0.0966 | 641.7 | 641.7 | 1 | 8.8596 | 11.2056 | 0 | 61.99 | 78.42 | 0 | 140.41 | 1 | 4-100-040 | 4 | чел.-ч. | 1
1422 | 47665103 | 47678561 | 30346552 | 111 | 1 | 1 | 3 | 21.2.01.01 |  | Провода самонесущие изолированные | 1477 | 1013 | 1000 м | 1000 М | 1 | 0 | -1470222029 | 0 | 0 | 0 | 0 | 0 | 0 | 0 | 0 | 0 | 1 | 1 | 1 | 1 | 0 | 1 | 0 | 1 | 0 | 0 | 0 |  | 0 | 2 | 47678576 | 1 | 0 | 3033 | 0 | 0 | 0 | 0 | 0 | 0 | 0 | 0 | 0 | 0 | 0 | 0 | 0 | 0 | 0 | 0 | 0 | 0 | 0 | 0 | 0 | 0 |  | 0 | 0 | 0 | 0 | 0 | 1 | 0 | 0 | 0 | 0 | 0 | 0 | 0 | 0 |  | 0 |  | 0
1422 | 47665103 | 47678561 | 30347383 | 111 | 1 | 1 | 3 | 25.2.02.04 |  | Комплект линейной арматуры для установки щита учета на опоре ВЛИ | 1035 | 1013 | компл. | компл. | 1 | 0 | -572927215 | 0 | 0 | 0 | 0 | 0 | 0 | 0 | 0 | 0 | 1 | 1 | 1 | 1 | 0 | 1 | 0 | 1 | 0 | 0 | 0 |  | 0 | 2 | 47678577 | 1 | 0 | 3034 | 0 | 0 | 0 | 0 | 0 | 0 | 0 | 0 | 0 | 0 | 0 | 0 | 0 | 0 | 0 | 0 | 0 | 0 | 0 | 0 | 0 | 0 |  | 0 | 0 | 0 | 0 | 0 | 1 | 0 | 0 | 0 | 0 | 0 | 0 | 0 | 0 |  | 0 |  | 0
1423 | 47665046 | 47678561 | 30341846 | 111 | 1 | 1 | 1 | 2-100-01 |  | Рабочий 1 разряда | 1369 | 1013 | чел.-ч | чел.-ч | 1 | 0 | 1187391579 | 0.0138 | 0 | 0 | 0 | 605.81 | 0 | 0 | 0 | 605.81 | 1 | 1 | 1 | 1 | -2 | 0 | 0 | 1 | 1 | 0 | 0.01 | )*1,2)*1,15 | 1 | 2 | 47678570 | 1 | 0 | 3035 | 1 | 0 | 0 | 0 | 0 | 0 | 0 | 0 | 0 | 0 | 0 | 6.0581 | 0.01 | 0 | 1 | 0 | 0 | 0 | 8.3602 | 0.0138 | 0 | 1 | 42.41 | 0.0966 | 0 | 0.0966 | 605.81 | 605.81 | 1 | 8.3628 | 0 | 0 | 0 | 0 | 58.52 | 58.52 | 1 |  | 0 |  | 0
1423 | 47665046 | 47678561 | 30341851 | 111 | 1 | 1 | 1 | 2-100-03 |  | Рабочий 3 разряда | 1369 | 1013 | чел.-ч | чел.-ч | 1 | 0 | -587036825 | 1.1316 | 0 | 0 | 0 | 720.91 | 0 | 0 | 0 | 720.91 | 1 | 1 | 1 | 1 | -2 | 0 | 0 | 1 | 1 | 0 | 0.82 | )*1,2)*1,15 | 1 | 2 | 47678571 | 1 | 0 | 3036 | 1 | 0 | 0 | 0 | 0 | 0 | 0 | 0 | 0 | 0 | 0 | 591.1462 | 0.82 | 0 | 1 | 0 | 0 | 0 | 815.7818 | 1.1316 | 0 | 1 | 4138.02 | 7.9212 | 0 | 7.9212 | 720.91 | 720.91 | 1 | 815.787 | 0 | 0 | 0 | 0 | 5710.47 | 5710.47 | 1 |  | 0 |  | 0
1423 | 47665046 | 47678561 | 30341857 | 111 | 1 | 1 | 1 | 2-100-04 |  | Рабочий 4 разряда | 1369 | 1013 | чел.-ч | чел.-ч | 1 | 0 | -512803540 | 1.104 | 0 | 0 | 0 | 811.79 | 0 | 0 | 0 | 811.79 | 1 | 1 | 1 | 1 | -2 | 0 | 0 | 1 | 1 | 0 | 0.8 | )*1,2)*1,15 | 1 | 2 | 47678572 | 1 | 0 | 3037 | 1 | 0 | 0 | 0 | 0 | 0 | 0 | 0 | 0 | 0 | 0 | 649.432 | 0.8 | 0 | 1 | 0 | 0 | 0 | 896.2162 | 1.104 | 0 | 1 | 4546.02 | 7.728 | 0 | 7.728 | 811.79 | 811.79 | 1 | 896.2134 | 0 | 0 | 0 | 0 | 6273.51 | 6273.51 | 1 |  | 0 |  | 0
1423 | 47665046 | 47678561 | 30341891 | 111 | 1 | 1 | 1 | 4-100-00 |  | Затраты труда машинистов | 1191 | 1013 | чел.-ч. | чел.-ч. | 1 | 0 | -1417349443 | 0.4692 | 0 | 0 | 0 | 0 | 0 | 0 | 0 | 0 | 1 | 1 | 1 | 1 | -2 | 0 | 0 | 1 | 1 | 0 | 0.34 | )*1,2)*1,15 | 2 | 2 | 47678573 | 1 | 0 | 3038 | 1 | 0 | 0 | 0 | 0 | 0 | 0 | 0 | 0 | 0 | 0 | 0 | 0 | 0 | 0 | 0 | 0 | 0 | 0 | 0 | 0 | 0 |  | 0 | 0 | 3.2844 | 0 | 0 | 1 | 0 | 0 | 0 | 0 | 0 | 0 | 0 | 0 |  | 0 |  | 0
1423 | 47665046 | 47678561 | 30462974 | 1 | 1 | 1 | 2 | 91.06.06-011 | ФСЭМ-2022, 91.06.06-011, приказ Минстроя России от 18.05.2022 г. № 378/пр | Автогидроподъемники, высота подъема 12 м | 1368 | 1011 | маш.-ч | маш.-ч | 1 | 0 | -1906387083 | 0.4554 | 0 | 506.23 | 492.81 | 0 | 0 | 346.73 | 492.81 | 0 | 1 | 1.46 | 1 | 1 | 2 | 0 | 0 | 1 | 1 | 0 | 0.33 | )*1,2)*1,15 | 1 | 2 | 47678574 | 1 | 0 | 3039 | 1 | 0 | 0 | 0 | 0 | 0 | 0 | 0 | 0 | 114.4209 | 162.6273 | 0 | 0 | 0.33 | 1 | 0 | 157.9008 | 224.4257 | 0 | 0 | 0.4554 | 1 |  | 0 | 3.1878 | 3.1878 | 506.23 | 346.73 | 1.46 | 157.8996 | 224.4294 | 0 | 1613.76 | 1570.98 | 0 | 3184.74 | 0 | 4-100-040 | 4 | чел.-ч. | 1
1423 | 47665046 | 47678561 | 30463686 | 1 | 1 | 1 | 2 | 91.14.02-001 | ФСЭМ-2022 доп.7, 91.14.02-001, приказ Минстроя России от 02.08.2023 г. № 551/пр | Автомобили бортовые, грузоподъемность до 5 т | 1368 | 1011 | маш.-ч | маш.-ч | 1 | 0 | -773430059 | 0.0138 | 0 | 641.7 | 811.79 | 0 | 0 | 641.7 | 811.79 | 0 | 1 | 1 | 1 | 1 | -2 | 0 | 0 | 1 | 1 | 0 | 0.01 | )*1,2)*1,15 | 1 | 2 | 47678575 | 1 | 0 | 3040 | 1 | 0 | 0 | 0 | 0 | 0 | 0 | 0 | 0 | 6.417 | 8.1179 | 0 | 0 | 0.01 | 1 | 0 | 8.8555 | 11.2027 | 0 | 0 | 0.0138 | 1 |  | 0 | 0.0966 | 0.0966 | 641.7 | 641.7 | 1 | 8.8596 | 11.2056 | 0 | 61.99 | 78.42 | 0 | 140.41 | 1 | 4-100-040 | 4 | чел.-ч. | 1
1423 | 47665046 | 47678561 | 30346552 | 111 | 1 | 1 | 3 | 21.2.01.01 |  | Провода самонесущие изолированные | 1477 | 1013 | 1000 м | 1000 М | 1 | 0 | -1470222029 | 0 | 0 | 0 | 0 | 0 | 0 | 0 | 0 | 0 | 1 | 1 | 1 | 1 | 0 | 1 | 0 | 1 | 0 | 0 | 0 |  | 0 | 2 | 47678576 | 1 | 0 | 3041 | 0 | 0 | 0 | 0 | 0 | 0 | 0 | 0 | 0 | 0 | 0 | 0 | 0 | 0 | 0 | 0 | 0 | 0 | 0 | 0 | 0 | 0 |  | 0 | 0 | 0 | 0 | 0 | 1 | 0 | 0 | 0 | 0 | 0 | 0 | 0 | 0 |  | 0 |  | 0
1423 | 47665046 | 47678561 | 30347383 | 111 | 1 | 1 | 3 | 25.2.02.04 |  | Комплект линейной арматуры для установки щита учета на опоре ВЛИ | 1035 | 1013 | компл. | компл. | 1 | 0 | -572927215 | 0 | 0 | 0 | 0 | 0 | 0 | 0 | 0 | 0 | 1 | 1 | 1 | 1 | 0 | 1 | 0 | 1 | 0 | 0 | 0 |  | 0 | 2 | 47678577 | 1 | 0 | 3042 | 0 | 0 | 0 | 0 | 0 | 0 | 0 | 0 | 0 | 0 | 0 | 0 | 0 | 0 | 0 | 0 | 0 | 0 | 0 | 0 | 0 | 0 |  | 0 | 0 | 0 | 0 | 0 | 1 | 0 | 0 | 0 | 0 | 0 | 0 | 0 | 0 |  | 0 |  | 0
1428 | 47665103 | 47678580 | 30341846 | 111 | 1 | 1 | 1 | 2-100-01 |  | Рабочий 1 разряда | 1369 | 1013 | чел.-ч | чел.-ч | 1 | 0 | 1187391579 | 0.01 | 0 | 0 | 0 | 605.81 | 0 | 0 | 0 | 605.81 | 1 | 1 | 1 | 1 | -2 | 0 | 0 | 1 | 1 | 0 | 0.01 |  | 1 | 2 | 47678588 | 1 | 0 | 3043 | 1 | 0 | 0 | 0 | 0 | 0 | 0 | 0 | 0 | 0 | 0 | 6.0581 | 0.01 | 0 | 1 | 0 | 0 | 0 | 6.0581 | 0.01 | 0 | 1 | 6.06 | 0.01 | 0 | 0.01 | 605.81 | 605.81 | 1 | 6.06 | 0 | 0 | 0 | 0 | 6.06 | 6.06 | 1 |  | 0 |  | 0
1428 | 47665103 | 47678580 | 30341851 | 111 | 1 | 1 | 1 | 2-100-03 |  | Рабочий 3 разряда | 1369 | 1013 | чел.-ч | чел.-ч | 1 | 0 | -587036825 | 0.84 | 0 | 0 | 0 | 720.91 | 0 | 0 | 0 | 720.91 | 1 | 1 | 1 | 1 | -2 | 0 | 0 | 1 | 1 | 0 | 0.84 |  | 1 | 2 | 47678589 | 1 | 0 | 3044 | 1 | 0 | 0 | 0 | 0 | 0 | 0 | 0 | 0 | 0 | 0 | 605.5644 | 0.84 | 0 | 1 | 0 | 0 | 0 | 605.5644 | 0.84 | 0 | 1 | 605.56 | 0.84 | 0 | 0.84 | 720.91 | 720.91 | 1 | 605.56 | 0 | 0 | 0 | 0 | 605.56 | 605.56 | 1 |  | 0 |  | 0
1428 | 47665103 | 47678580 | 30341857 | 111 | 1 | 1 | 1 | 2-100-04 |  | Рабочий 4 разряда | 1369 | 1013 | чел.-ч | чел.-ч | 1 | 0 | -512803540 | 0.82 | 0 | 0 | 0 | 811.79 | 0 | 0 | 0 | 811.79 | 1 | 1 | 1 | 1 | -2 | 0 | 0 | 1 | 1 | 0 | 0.82 |  | 1 | 2 | 47678590 | 1 | 0 | 3045 | 1 | 0 | 0 | 0 | 0 | 0 | 0 | 0 | 0 | 0 | 0 | 665.6678 | 0.82 | 0 | 1 | 0 | 0 | 0 | 665.6678 | 0.82 | 0 | 1 | 665.67 | 0.82 | 0 | 0.82 | 811.79 | 811.79 | 1 | 665.67 | 0 | 0 | 0 | 0 | 665.67 | 665.67 | 1 |  | 0 |  | 0
1428 | 47665103 | 47678580 | 30341891 | 111 | 1 | 1 | 1 | 4-100-00 |  | Затраты труда машинистов | 1191 | 1013 | чел.-ч. | чел.-ч. | 1 | 0 | -1417349443 | 0.01 | 0 | 0 | 0 | 0 | 0 | 0 | 0 | 0 | 1 | 1 | 1 | 1 | -2 | 0 | 0 | 1 | 1 | 0 | 0.01 |  | 2 | 2 | 47678591 | 1 | 0 | 3046 | 1 | 0 | 0 | 0 | 0 | 0 | 0 | 0 | 0 | 0 | 0 | 0 | 0 | 0 | 0 | 0 | 0 | 0 | 0 | 0 | 0 | 0 |  | 0 | 0 | 0.01 | 0 | 0 | 1 | 0 | 0 | 0 | 0 | 0 | 0 | 0 | 0 |  | 0 |  | 0
1428 | 47665103 | 47678580 | 30463686 | 1 | 1 | 1 | 2 | 91.14.02-001 | ФСЭМ-2022 доп.7, 91.14.02-001, приказ Минстроя России от 02.08.2023 г. № 551/пр | Автомобили бортовые, грузоподъемность до 5 т | 1368 | 1011 | маш.-ч | маш.-ч | 1 | 0 | -773430059 | 0.01 | 0 | 641.7 | 811.79 | 0 | 0 | 641.7 | 811.79 | 0 | 1 | 1 | 1 | 1 | -2 | 0 | 0 | 1 | 1 | 0 | 0.01 |  | 1 | 2 | 47678592 | 1 | 0 | 3047 | 1 | 0 | 0 | 0 | 0 | 0 | 0 | 0 | 0 | 6.417 | 8.1179 | 0 | 0 | 0.01 | 1 | 0 | 6.417 | 8.1179 | 0 | 0 | 0.01 | 1 |  | 0 | 0.01 | 0.01 | 641.7 | 641.7 | 1 | 6.42 | 8.12 | 0 | 6.42 | 8.12 | 0 | 14.54 | 1 | 4-100-040 | 4 | чел.-ч. | 1
1428 | 47665103 | 47678580 | 30346552 | 111 | 1 | 1 | 3 | 21.2.01.01 |  | Провода самонесущие изолированные | 1477 | 1013 | 1000 м | 1000 М | 1 | 0 | -1470222029 | 0 | 0 | 0 | 0 | 0 | 0 | 0 | 0 | 0 | 1 | 1 | 1 | 1 | 0 | 1 | 0 | 1 | 0 | 0 | 0 |  | 0 | 2 | 47678593 | 1 | 0 | 3048 | 0 | 0 | 0 | 0 | 0 | 0 | 0 | 0 | 0 | 0 | 0 | 0 | 0 | 0 | 0 | 0 | 0 | 0 | 0 | 0 | 0 | 0 |  | 0 | 0 | 0 | 0 | 0 | 1 | 0 | 0 | 0 | 0 | 0 | 0 | 0 | 0 |  | 0 |  | 0
1428 | 47665103 | 47678580 | 30347383 | 111 | 1 | 1 | 3 | 25.2.02.04 |  | Комплект линейной арматуры для установки щита учета на опоре ВЛИ | 1035 | 1013 | компл. | компл. | 1 | 0 | -572927215 | 0 | 0 | 0 | 0 | 0 | 0 | 0 | 0 | 0 | 1 | 1 | 1 | 1 | 0 | 1 | 0 | 1 | 0 | 0 | 0 |  | 0 | 2 | 47678594 | 1 | 0 | 3049 | 0 | 0 | 0 | 0 | 0 | 0 | 0 | 0 | 0 | 0 | 0 | 0 | 0 | 0 | 0 | 0 | 0 | 0 | 0 | 0 | 0 | 0 |  | 0 | 0 | 0 | 0 | 0 | 1 | 0 | 0 | 0 | 0 | 0 | 0 | 0 | 0 |  | 0 |  | 0
1429 | 47665046 | 47678580 | 30341846 | 111 | 1 | 1 | 1 | 2-100-01 |  | Рабочий 1 разряда | 1369 | 1013 | чел.-ч | чел.-ч | 1 | 0 | 1187391579 | 0.01 | 0 | 0 | 0 | 605.81 | 0 | 0 | 0 | 605.81 | 1 | 1 | 1 | 1 | -2 | 0 | 0 | 1 | 1 | 0 | 0.01 |  | 1 | 2 | 47678588 | 1 | 0 | 3050 | 1 | 0 | 0 | 0 | 0 | 0 | 0 | 0 | 0 | 0 | 0 | 6.0581 | 0.01 | 0 | 1 | 0 | 0 | 0 | 6.0581 | 0.01 | 0 | 1 | 6.06 | 0.01 | 0 | 0.01 | 605.81 | 605.81 | 1 | 6.06 | 0 | 0 | 0 | 0 | 6.06 | 6.06 | 1 |  | 0 |  | 0
1429 | 47665046 | 47678580 | 30341851 | 111 | 1 | 1 | 1 | 2-100-03 |  | Рабочий 3 разряда | 1369 | 1013 | чел.-ч | чел.-ч | 1 | 0 | -587036825 | 0.84 | 0 | 0 | 0 | 720.91 | 0 | 0 | 0 | 720.91 | 1 | 1 | 1 | 1 | -2 | 0 | 0 | 1 | 1 | 0 | 0.84 |  | 1 | 2 | 47678589 | 1 | 0 | 3051 | 1 | 0 | 0 | 0 | 0 | 0 | 0 | 0 | 0 | 0 | 0 | 605.5644 | 0.84 | 0 | 1 | 0 | 0 | 0 | 605.5644 | 0.84 | 0 | 1 | 605.56 | 0.84 | 0 | 0.84 | 720.91 | 720.91 | 1 | 605.56 | 0 | 0 | 0 | 0 | 605.56 | 605.56 | 1 |  | 0 |  | 0
1429 | 47665046 | 47678580 | 30341857 | 111 | 1 | 1 | 1 | 2-100-04 |  | Рабочий 4 разряда | 1369 | 1013 | чел.-ч | чел.-ч | 1 | 0 | -512803540 | 0.82 | 0 | 0 | 0 | 811.79 | 0 | 0 | 0 | 811.79 | 1 | 1 | 1 | 1 | -2 | 0 | 0 | 1 | 1 | 0 | 0.82 |  | 1 | 2 | 47678590 | 1 | 0 | 3052 | 1 | 0 | 0 | 0 | 0 | 0 | 0 | 0 | 0 | 0 | 0 | 665.6678 | 0.82 | 0 | 1 | 0 | 0 | 0 | 665.6678 | 0.82 | 0 | 1 | 665.67 | 0.82 | 0 | 0.82 | 811.79 | 811.79 | 1 | 665.67 | 0 | 0 | 0 | 0 | 665.67 | 665.67 | 1 |  | 0 |  | 0
1429 | 47665046 | 47678580 | 30341891 | 111 | 1 | 1 | 1 | 4-100-00 |  | Затраты труда машинистов | 1191 | 1013 | чел.-ч. | чел.-ч. | 1 | 0 | -1417349443 | 0.01 | 0 | 0 | 0 | 0 | 0 | 0 | 0 | 0 | 1 | 1 | 1 | 1 | -2 | 0 | 0 | 1 | 1 | 0 | 0.01 |  | 2 | 2 | 47678591 | 1 | 0 | 3053 | 1 | 0 | 0 | 0 | 0 | 0 | 0 | 0 | 0 | 0 | 0 | 0 | 0 | 0 | 0 | 0 | 0 | 0 | 0 | 0 | 0 | 0 |  | 0 | 0 | 0.01 | 0 | 0 | 1 | 0 | 0 | 0 | 0 | 0 | 0 | 0 | 0 |  | 0 |  | 0
1429 | 47665046 | 47678580 | 30463686 | 1 | 1 | 1 | 2 | 91.14.02-001 | ФСЭМ-2022 доп.7, 91.14.02-001, приказ Минстроя России от 02.08.2023 г. № 551/пр | Автомобили бортовые, грузоподъемность до 5 т | 1368 | 1011 | маш.-ч | маш.-ч | 1 | 0 | -773430059 | 0.01 | 0 | 641.7 | 811.79 | 0 | 0 | 641.7 | 811.79 | 0 | 1 | 1 | 1 | 1 | -2 | 0 | 0 | 1 | 1 | 0 | 0.01 |  | 1 | 2 | 47678592 | 1 | 0 | 3054 | 1 | 0 | 0 | 0 | 0 | 0 | 0 | 0 | 0 | 6.417 | 8.1179 | 0 | 0 | 0.01 | 1 | 0 | 6.417 | 8.1179 | 0 | 0 | 0.01 | 1 |  | 0 | 0.01 | 0.01 | 641.7 | 641.7 | 1 | 6.42 | 8.12 | 0 | 6.42 | 8.12 | 0 | 14.54 | 1 | 4-100-040 | 4 | чел.-ч. | 1
1429 | 47665046 | 47678580 | 30346552 | 111 | 1 | 1 | 3 | 21.2.01.01 |  | Провода самонесущие изолированные | 1477 | 1013 | 1000 м | 1000 М | 1 | 0 | -1470222029 | 0 | 0 | 0 | 0 | 0 | 0 | 0 | 0 | 0 | 1 | 1 | 1 | 1 | 0 | 1 | 0 | 1 | 0 | 0 | 0 |  | 0 | 2 | 47678593 | 1 | 0 | 3055 | 0 | 0 | 0 | 0 | 0 | 0 | 0 | 0 | 0 | 0 | 0 | 0 | 0 | 0 | 0 | 0 | 0 | 0 | 0 | 0 | 0 | 0 |  | 0 | 0 | 0 | 0 | 0 | 1 | 0 | 0 | 0 | 0 | 0 | 0 | 0 | 0 |  | 0 |  | 0
1429 | 47665046 | 47678580 | 30347383 | 111 | 1 | 1 | 3 | 25.2.02.04 |  | Комплект линейной арматуры для установки щита учета на опоре ВЛИ | 1035 | 1013 | компл. | компл. | 1 | 0 | -572927215 | 0 | 0 | 0 | 0 | 0 | 0 | 0 | 0 | 0 | 1 | 1 | 1 | 1 | 0 | 1 | 0 | 1 | 0 | 0 | 0 |  | 0 | 2 | 47678594 | 1 | 0 | 3056 | 0 | 0 | 0 | 0 | 0 | 0 | 0 | 0 | 0 | 0 | 0 | 0 | 0 | 0 | 0 | 0 | 0 | 0 | 0 | 0 | 0 | 0 |  | 0 | 0 | 0 | 0 | 0 | 1 | 0 | 0 | 0 | 0 | 0 | 0 | 0 | 0 |  | 0 |  | 0
1434 | 47665103 | 47678597 | 30341737 | 111 | 1 | 1 | 1 | 1-100-46 |  | Затраты труда рабочих (Средний разряд - 4,6) | 1191 | 1013 | чел.-ч. | чел.-ч. | 1 | 0 | 432497713 | 1.1868 | 0 | 0 | 0 | 884.48 | 0 | 0 | 0 | 884.48 | 1 | 1 | 1 | 1 | -2 | 0 | 0 | 1 | 1 | 0 | 0.86 | )*1,2)*1,15 | 1 | 2 | 47678606 | 1 | 0 | 3057 | 1 | 0 | 0 | 0 | 0 | 0 | 0 | 0 | 0 | 0 | 0 | 760.6528 | 0.86 | 0 | 1 | 0 | 0 | 0 | 1049.7009 | 1.1868 | 0 | 1 | 760.65 | 1.1868 | 0 | 1.1868 | 884.48 | 884.48 | 1 | 1049.697 | 0 | 0 | 0 | 0 | 1049.7 | 1049.7 | 1 |  | 0 |  | 0
1434 | 47665103 | 47678597 | 30341891 | 111 | 1 | 1 | 1 | 4-100-00 |  | Затраты труда машинистов | 1191 | 1013 | чел.-ч. | чел.-ч. | 1 | 0 | -1417349443 | 0.276 | 0 | 0 | 0 | 0 | 0 | 0 | 0 | 0 | 1 | 1 | 1 | 1 | -2 | 0 | 0 | 1 | 1 | 0 | 0.2 | )*1,2)*1,15 | 2 | 2 | 47678607 | 1 | 0 | 3058 | 1 | 0 | 0 | 0 | 0 | 0 | 0 | 0 | 0 | 0 | 0 | 0 | 0 | 0 | 0 | 0 | 0 | 0 | 0 | 0 | 0 | 0 |  | 0 | 0 | 0.276 | 0 | 0 | 1 | 0 | 0 | 0 | 0 | 0 | 0 | 0 | 0 |  | 0 |  | 0
1434 | 47665103 | 47678597 | 30462801 | 1 | 1 | 1 | 2 | 91.05.05-015 | ФСЭМ-2022, 91.05.05-015, приказ Минстроя России от 18.05.2022 г. № 378/пр | Краны на автомобильном ходу, грузоподъемность 16 т | 1368 | 1011 | маш.-ч | маш.-ч | 1 | 0 | -6703044 | 0.138 | 0 | 1626.29 | 1090.46 | 0 | 0 | 1626.29 | 1090.46 | 0 | 1 | 1 | 1 | 1 | -2 | 0 | 0 | 1 | 1 | 0 | 0.1 | )*1,2)*1,15 | 1 | 2 | 47678608 | 1 | 0 | 3059 | 1 | 0 | 0 | 0 | 0 | 0 | 0 | 0 | 0 | 162.629 | 109.046 | 0 | 0 | 0.1 | 1 | 0 | 224.428 | 150.4835 | 0 | 0 | 0.138 | 1 |  | 0 | 0.138 | 0.138 | 1626.29 | 1626.29 | 1 | 224.4294 | 150.489 | 0 | 224.43 | 150.48 | 0 | 374.91 | 1 | 4-100-060 | 6 | чел.-ч. | 1
1434 | 47665103 | 47678597 | 30463686 | 1 | 1 | 1 | 2 | 91.14.02-001 | ФСЭМ-2022 доп.7, 91.14.02-001, приказ Минстроя России от 02.08.2023 г. № 551/пр | Автомобили бортовые, грузоподъемность до 5 т | 1368 | 1011 | маш.-ч | маш.-ч | 1 | 0 | -773430059 | 0.138 | 0 | 641.7 | 811.79 | 0 | 0 | 641.7 | 811.79 | 0 | 1 | 1 | 1 | 1 | -2 | 0 | 0 | 1 | 1 | 0 | 0.1 | )*1,2)*1,15 | 1 | 2 | 47678609 | 1 | 0 | 3060 | 1 | 0 | 0 | 0 | 0 | 0 | 0 | 0 | 0 | 64.17 | 81.179 | 0 | 0 | 0.1 | 1 | 0 | 88.5546 | 112.027 | 0 | 0 | 0.138 | 1 |  | 0 | 0.138 | 0.138 | 641.7 | 641.7 | 1 | 88.5546 | 112.0284 | 0 | 88.55 | 112.03 | 0 | 200.58 | 1 | 4-100-040 | 4 | чел.-ч. | 1
1434 | 47665103 | 47678597 | 30416369 | 1 | 1 | 1 | 3 | 01.7.06.05-0041 | ФСБЦ-2022, 01.7.06.05-0041, приказ Минстроя России от 18.05.2022 г. № 378/пр | Ленты изоляционные хлопчатобумажные прорезиненные для электромонтажных и ремонтных работ, цвет черный, ширина 20 мм, толщина 0,35 мм | 1301 | 1003 | м | м | 1 | 0 | -1613157339 | 0 | 5.17 | 0 | 0 | 0 | 5.87 | 0 | 0 | 0 | 0.88 | 1 | 1 | 1 | 2 | 0 | 0 | 1 | 1 | 0 | 0.83 | )*0 | 0 | 2 | 47678610 | 1 | 0 | 3061 | 1 | 0 | 0 | 0 | 0 | 0 | 0 | 0 | 4.8721 | 0 | 0 | 0 | 0 | 0 | 1 | 0 | 0 | 0 | 0 | 0 | 0 | 0 |  | 0 | 0 | 0 | 5.17 | 5.87 | 0.88 | 0 | 0 | 0 | 0 | 0 | 0 | 0 | 0 |  | 0 |  | 0
1434 | 47665103 | 47678597 | 30417556 | 1 | 1 | 1 | 3 | 01.7.15.03-0042 | ФСБЦ-2022, 01.7.15.03-0042, приказ Минстроя России от 18.05.2022 г. № 378/пр | Болты с гайками и шайбами строительные | 1346 | 1009 | кг | кг | 1 | 0 | -675134165 | 0 | 188.92 | 0 | 0 | 0 | 174.93 | 0 | 0 | 0 | 1.08 | 1 | 1 | 1 | 2 | 0 | 0 | 1 | 1 | 0 | 0.3 | )*0 | 0 | 2 | 47678611 | 1 | 0 | 3062 | 1 | 0 | 0 | 0 | 0 | 0 | 0 | 0 | 52.479 | 0 | 0 | 0 | 0 | 0 | 1 | 0 | 0 | 0 | 0 | 0 | 0 | 0 |  | 0 | 0 | 0 | 188.92 | 174.93 | 1.08 | 0 | 0 | 0 | 0 | 0 | 0 | 0 | 0 |  | 0 |  | 0
1434 | 47665103 | 47678597 | 30424552 | 1 | 1 | 1 | 3 | 08.3.07.01-0052 | ФСБЦ-2022 доп.4, 08.3.07.01-0052, приказ Минстроя России от 27.12.2022 г. № 1133/пр | Прокат стальной горячекатаный полосовой, марки стали Ст3сп, Ст3пс, размеры 50х5 мм | 1348 | 1009 | т | т | 1000 | 0 | -2118183004 | 0 | 52029.73 | 0 | 0 | 0 | 70310.45 | 0 | 0 | 0 | 0.74 | 1 | 1 | 1 | 2 | 0 | 0 | 1 | 1 | 0 | 0.0006 | )*0 | 0 | 2 | 47678612 | 1 | 0 | 3063 | 1 | 0 | 0 | 0 | 0 | 0 | 0 | 0 | 42.1863 | 0 | 0 | 0 | 0 | 0 | 1 | 0 | 0 | 0 | 0 | 0 | 0 | 0 |  | 0 | 0 | 0 | 52029.73 | 70310.45 | 0.74 | 0 | 0 | 0 | 0 | 0 | 0 | 0 | 0 |  | 0 |  | 0
1434 | 47665103 | 47678597 | 30347491 | 111 | 1 | 1 | 3 | 421/пр_2020_п.75_пп.а |  | Сметная стоимость вспомогательных ненормируемых материальных ресурсов, не учтенная в сметной норме, 2% | 3277935 | 1013 | % | % | 1 | 0 | 274903907 | 2 | 0 | 0 | 0 | 0 | 0 | 0 | 0 | 0 | 1 | 1 | 1 | 1 | 0 | 0 | 0 | 0 | 0 | 0 | 2 |  | 0 | 2 | 47678613 | 1 | 2048 | 3064 | 0 | 0 | 0 | 0 | 0 | 0 | 0 | 0 | 0 | 0 | 0 | 0 | 0 | 0 | 0 | 0 | 0 | 0 | 0 | 0 | 0 | 0 |  | 0 | 0 | 2 | 0 | 0 | 1 | 0 | 0 | 0 | 0 | 0 | 0 | 0 | 0 |  | 0 |  | 0
1435 | 47665046 | 47678597 | 30341737 | 111 | 1 | 1 | 1 | 1-100-46 |  | Затраты труда рабочих (Средний разряд - 4,6) | 1191 | 1013 | чел.-ч. | чел.-ч. | 1 | 0 | 432497713 | 1.1868 | 0 | 0 | 0 | 884.48 | 0 | 0 | 0 | 884.48 | 1 | 1 | 1 | 1 | -2 | 0 | 0 | 1 | 1 | 0 | 0.86 | )*1,2)*1,15 | 1 | 2 | 47678606 | 1 | 0 | 3065 | 1 | 0 | 0 | 0 | 0 | 0 | 0 | 0 | 0 | 0 | 0 | 760.6528 | 0.86 | 0 | 1 | 0 | 0 | 0 | 1049.7009 | 1.1868 | 0 | 1 | 760.65 | 1.1868 | 0 | 1.1868 | 884.48 | 884.48 | 1 | 1049.697 | 0 | 0 | 0 | 0 | 1049.7 | 1049.7 | 1 |  | 0 |  | 0
1435 | 47665046 | 47678597 | 30341891 | 111 | 1 | 1 | 1 | 4-100-00 |  | Затраты труда машинистов | 1191 | 1013 | чел.-ч. | чел.-ч. | 1 | 0 | -1417349443 | 0.276 | 0 | 0 | 0 | 0 | 0 | 0 | 0 | 0 | 1 | 1 | 1 | 1 | -2 | 0 | 0 | 1 | 1 | 0 | 0.2 | )*1,2)*1,15 | 2 | 2 | 47678607 | 1 | 0 | 3066 | 1 | 0 | 0 | 0 | 0 | 0 | 0 | 0 | 0 | 0 | 0 | 0 | 0 | 0 | 0 | 0 | 0 | 0 | 0 | 0 | 0 | 0 |  | 0 | 0 | 0.276 | 0 | 0 | 1 | 0 | 0 | 0 | 0 | 0 | 0 | 0 | 0 |  | 0 |  | 0
1435 | 47665046 | 47678597 | 30462801 | 1 | 1 | 1 | 2 | 91.05.05-015 | ФСЭМ-2022, 91.05.05-015, приказ Минстроя России от 18.05.2022 г. № 378/пр | Краны на автомобильном ходу, грузоподъемность 16 т | 1368 | 1011 | маш.-ч | маш.-ч | 1 | 0 | -6703044 | 0.138 | 0 | 1626.29 | 1090.46 | 0 | 0 | 1626.29 | 1090.46 | 0 | 1 | 1 | 1 | 1 | -2 | 0 | 0 | 1 | 1 | 0 | 0.1 | )*1,2)*1,15 | 1 | 2 | 47678608 | 1 | 0 | 3067 | 1 | 0 | 0 | 0 | 0 | 0 | 0 | 0 | 0 | 162.629 | 109.046 | 0 | 0 | 0.1 | 1 | 0 | 224.428 | 150.4835 | 0 | 0 | 0.138 | 1 |  | 0 | 0.138 | 0.138 | 1626.29 | 1626.29 | 1 | 224.4294 | 150.489 | 0 | 224.43 | 150.48 | 0 | 374.91 | 1 | 4-100-060 | 6 | чел.-ч. | 1
1435 | 47665046 | 47678597 | 30463686 | 1 | 1 | 1 | 2 | 91.14.02-001 | ФСЭМ-2022 доп.7, 91.14.02-001, приказ Минстроя России от 02.08.2023 г. № 551/пр | Автомобили бортовые, грузоподъемность до 5 т | 1368 | 1011 | маш.-ч | маш.-ч | 1 | 0 | -773430059 | 0.138 | 0 | 641.7 | 811.79 | 0 | 0 | 641.7 | 811.79 | 0 | 1 | 1 | 1 | 1 | -2 | 0 | 0 | 1 | 1 | 0 | 0.1 | )*1,2)*1,15 | 1 | 2 | 47678609 | 1 | 0 | 3068 | 1 | 0 | 0 | 0 | 0 | 0 | 0 | 0 | 0 | 64.17 | 81.179 | 0 | 0 | 0.1 | 1 | 0 | 88.5546 | 112.027 | 0 | 0 | 0.138 | 1 |  | 0 | 0.138 | 0.138 | 641.7 | 641.7 | 1 | 88.5546 | 112.0284 | 0 | 88.55 | 112.03 | 0 | 200.58 | 1 | 4-100-040 | 4 | чел.-ч. | 1
1435 | 47665046 | 47678597 | 30416369 | 1 | 1 | 1 | 3 | 01.7.06.05-0041 | ФСБЦ-2022, 01.7.06.05-0041, приказ Минстроя России от 18.05.2022 г. № 378/пр | Ленты изоляционные хлопчатобумажные прорезиненные для электромонтажных и ремонтных работ, цвет черный, ширина 20 мм, толщина 0,35 мм | 1301 | 1003 | м | м | 1 | 0 | -1613157339 | 0 | 5.17 | 0 | 0 | 0 | 5.87 | 0 | 0 | 0 | 0.88 | 1 | 1 | 1 | 2 | 0 | 0 | 1 | 1 | 0 | 0.83 | )*0 | 0 | 2 | 47678610 | 1 | 0 | 3069 | 1 | 0 | 0 | 0 | 0 | 0 | 0 | 0 | 4.8721 | 0 | 0 | 0 | 0 | 0 | 1 | 0 | 0 | 0 | 0 | 0 | 0 | 0 |  | 0 | 0 | 0 | 5.17 | 5.87 | 0.88 | 0 | 0 | 0 | 0 | 0 | 0 | 0 | 0 |  | 0 |  | 0
1435 | 47665046 | 47678597 | 30417556 | 1 | 1 | 1 | 3 | 01.7.15.03-0042 | ФСБЦ-2022, 01.7.15.03-0042, приказ Минстроя России от 18.05.2022 г. № 378/пр | Болты с гайками и шайбами строительные | 1346 | 1009 | кг | кг | 1 | 0 | -675134165 | 0 | 188.92 | 0 | 0 | 0 | 174.93 | 0 | 0 | 0 | 1.08 | 1 | 1 | 1 | 2 | 0 | 0 | 1 | 1 | 0 | 0.3 | )*0 | 0 | 2 | 47678611 | 1 | 0 | 3070 | 1 | 0 | 0 | 0 | 0 | 0 | 0 | 0 | 52.479 | 0 | 0 | 0 | 0 | 0 | 1 | 0 | 0 | 0 | 0 | 0 | 0 | 0 |  | 0 | 0 | 0 | 188.92 | 174.93 | 1.08 | 0 | 0 | 0 | 0 | 0 | 0 | 0 | 0 |  | 0 |  | 0
1435 | 47665046 | 47678597 | 30424552 | 1 | 1 | 1 | 3 | 08.3.07.01-0052 | ФСБЦ-2022 доп.4, 08.3.07.01-0052, приказ Минстроя России от 27.12.2022 г. № 1133/пр | Прокат стальной горячекатаный полосовой, марки стали Ст3сп, Ст3пс, размеры 50х5 мм | 1348 | 1009 | т | т | 1000 | 0 | -2118183004 | 0 | 52029.73 | 0 | 0 | 0 | 70310.45 | 0 | 0 | 0 | 0.74 | 1 | 1 | 1 | 2 | 0 | 0 | 1 | 1 | 0 | 0.0006 | )*0 | 0 | 2 | 47678612 | 1 | 0 | 3071 | 1 | 0 | 0 | 0 | 0 | 0 | 0 | 0 | 42.1863 | 0 | 0 | 0 | 0 | 0 | 1 | 0 | 0 | 0 | 0 | 0 | 0 | 0 |  | 0 | 0 | 0 | 52029.73 | 70310.45 | 0.74 | 0 | 0 | 0 | 0 | 0 | 0 | 0 | 0 |  | 0 |  | 0
1435 | 47665046 | 47678597 | 30347491 | 111 | 1 | 1 | 3 | 421/пр_2020_п.75_пп.а |  | Сметная стоимость вспомогательных ненормируемых материальных ресурсов, не учтенная в сметной норме, 2% | 3277935 | 1013 | % | % | 1 | 0 | 274903907 | 2 | 0 | 0 | 0 | 0 | 0 | 0 | 0 | 0 | 1 | 1 | 1 | 1 | 0 | 0 | 0 | 0 | 0 | 0 | 2 |  | 0 | 2 | 47678613 | 1 | 2048 | 3072 | 0 | 0 | 0 | 0 | 0 | 0 | 0 | 0 | 0 | 0 | 0 | 0 | 0 | 0 | 0 | 0 | 0 | 0 | 0 | 0 | 0 | 0 |  | 0 | 0 | 2 | 0 | 0 | 1 | 0 | 0 | 0 | 0 | 0 | 0 | 0 | 0 |  | 0 |  | 0
1438 | 47665103 | 47678615 | 30341705 | 111 | 1 | 1 | 1 | 1-100-36 |  | Затраты труда рабочих (Средний разряд - 3,6) | 1191 | 1013 | чел.-ч. | чел.-ч. | 1 | 0 | -1810713292 | 0.483 | 0 | 0 | 0 | 775.44 | 0 | 0 | 0 | 775.44 | 1 | 1 | 1 | 1 | -2 | 0 | 0 | 1 | 1 | 0 | 0.35 | )*1,20)*1,15 | 1 | 2 | 47678620 | 1 | 0 | 3073 | 1 | 0 | 0 | 0 | 0 | 0 | 0 | 0 | 0 | 0 | 0 | 271.404 | 0.35 | 0 | 1 | 0 | 0 | 0 | 374.5375 | 0.483 | 0 | 1 | 271.4 | 0.483 | 0 | 0.483 | 775.44 | 775.44 | 1 | 374.532 | 0 | 0 | 0 | 0 | 374.54 | 374.54 | 1 |  | 0 |  | 0
1438 | 47665103 | 47678615 | 30341891 | 111 | 1 | 1 | 1 | 4-100-00 |  | Затраты труда машинистов | 1191 | 1013 | чел.-ч. | чел.-ч. | 1 | 0 | -1417349443 | 0.207 | 0 | 0 | 0 | 0 | 0 | 0 | 0 | 0 | 1 | 1 | 1 | 1 | -2 | 0 | 0 | 1 | 1 | 0 | 0.15 | )*1,20)*1,15 | 2 | 2 | 47678621 | 1 | 0 | 3074 | 1 | 0 | 0 | 0 | 0 | 0 | 0 | 0 | 0 | 0 | 0 | 0 | 0 | 0 | 0 | 0 | 0 | 0 | 0 | 0 | 0 | 0 |  | 0 | 0 | 0.207 | 0 | 0 | 1 | 0 | 0 | 0 | 0 | 0 | 0 | 0 | 0 |  | 0 |  | 0
1438 | 47665103 | 47678615 | 30462801 | 1 | 1 | 1 | 2 | 91.05.05-015 | ФСЭМ-2022, 91.05.05-015, приказ Минстроя России от 18.05.2022 г. № 378/пр | Краны на автомобильном ходу, грузоподъемность 16 т | 1368 | 1011 | маш.-ч | маш.-ч | 1 | 0 | -6703044 | 0.207 | 0 | 1626.29 | 1090.46 | 0 | 0 | 1626.29 | 1090.46 | 0 | 1 | 1 | 1 | 1 | -2 | 0 | 0 | 1 | 1 | 0 | 0.15 | )*1,20)*1,15 | 1 | 2 | 47678622 | 1 | 0 | 3075 | 1 | 0 | 0 | 0 | 0 | 0 | 0 | 0 | 0 | 243.9435 | 163.569 | 0 | 0 | 0.15 | 1 | 0 | 336.642 | 225.7252 | 0 | 0 | 0.207 | 1 |  | 0 | 0.207 | 0.207 | 1626.29 | 1626.29 | 1 | 336.6372 | 225.7266 | 0 | 336.64 | 225.73 | 0 | 562.37 | 1 | 4-100-060 | 6 | чел.-ч. | 1
1438 | 47665103 | 47678615 | 30347491 | 111 | 1 | 1 | 3 | 421/пр_2020_п.75_пп.а |  | Сметная стоимость вспомогательных ненормируемых материальных ресурсов, не учтенная в сметной норме, 2% | 3277935 | 1013 | % | % | 1 | 0 | 274903907 | 2 | 0 | 0 | 0 | 0 | 0 | 0 | 0 | 0 | 1 | 1 | 1 | 1 | 0 | 0 | 0 | 0 | 0 | 0 | 2 |  | 0 | 2 | 47678623 | 1 | 0 | 3076 | 0 | 0 | 0 | 0 | 0 | 0 | 0 | 0 | 0 | 0 | 0 | 0 | 0 | 0 | 0 | 0 | 0 | 0 | 0 | 0 | 0 | 0 |  | 0 | 0 | 2 | 0 | 0 | 1 | 0 | 0 | 0 | 0 | 0 | 0 | 0 | 0 |  | 0 |  | 0
1439 | 47665046 | 47678615 | 30341705 | 111 | 1 | 1 | 1 | 1-100-36 |  | Затраты труда рабочих (Средний разряд - 3,6) | 1191 | 1013 | чел.-ч. | чел.-ч. | 1 | 0 | -1810713292 | 0.483 | 0 | 0 | 0 | 775.44 | 0 | 0 | 0 | 775.44 | 1 | 1 | 1 | 1 | -2 | 0 | 0 | 1 | 1 | 0 | 0.35 | )*1,20)*1,15 | 1 | 2 | 47678620 | 1 | 0 | 3077 | 1 | 0 | 0 | 0 | 0 | 0 | 0 | 0 | 0 | 0 | 0 | 271.404 | 0.35 | 0 | 1 | 0 | 0 | 0 | 374.5375 | 0.483 | 0 | 1 | 271.4 | 0.483 | 0 | 0.483 | 775.44 | 775.44 | 1 | 374.532 | 0 | 0 | 0 | 0 | 374.54 | 374.54 | 1 |  | 0 |  | 0
1439 | 47665046 | 47678615 | 30341891 | 111 | 1 | 1 | 1 | 4-100-00 |  | Затраты труда машинистов | 1191 | 1013 | чел.-ч. | чел.-ч. | 1 | 0 | -1417349443 | 0.207 | 0 | 0 | 0 | 0 | 0 | 0 | 0 | 0 | 1 | 1 | 1 | 1 | -2 | 0 | 0 | 1 | 1 | 0 | 0.15 | )*1,20)*1,15 | 2 | 2 | 47678621 | 1 | 0 | 3078 | 1 | 0 | 0 | 0 | 0 | 0 | 0 | 0 | 0 | 0 | 0 | 0 | 0 | 0 | 0 | 0 | 0 | 0 | 0 | 0 | 0 | 0 |  | 0 | 0 | 0.207 | 0 | 0 | 1 | 0 | 0 | 0 | 0 | 0 | 0 | 0 | 0 |  | 0 |  | 0
1439 | 47665046 | 47678615 | 30462801 | 1 | 1 | 1 | 2 | 91.05.05-015 | ФСЭМ-2022, 91.05.05-015, приказ Минстроя России от 18.05.2022 г. № 378/пр | Краны на автомобильном ходу, грузоподъемность 16 т | 1368 | 1011 | маш.-ч | маш.-ч | 1 | 0 | -6703044 | 0.207 | 0 | 1626.29 | 1090.46 | 0 | 0 | 1626.29 | 1090.46 | 0 | 1 | 1 | 1 | 1 | -2 | 0 | 0 | 1 | 1 | 0 | 0.15 | )*1,20)*1,15 | 1 | 2 | 47678622 | 1 | 0 | 3079 | 1 | 0 | 0 | 0 | 0 | 0 | 0 | 0 | 0 | 243.9435 | 163.569 | 0 | 0 | 0.15 | 1 | 0 | 336.642 | 225.7252 | 0 | 0 | 0.207 | 1 |  | 0 | 0.207 | 0.207 | 1626.29 | 1626.29 | 1 | 336.6372 | 225.7266 | 0 | 336.64 | 225.73 | 0 | 562.37 | 1 | 4-100-060 | 6 | чел.-ч. | 1
1439 | 47665046 | 47678615 | 30347491 | 111 | 1 | 1 | 3 | 421/пр_2020_п.75_пп.а |  | Сметная стоимость вспомогательных ненормируемых материальных ресурсов, не учтенная в сметной норме, 2% | 3277935 | 1013 | % | % | 1 | 0 | 274903907 | 2 | 0 | 0 | 0 | 0 | 0 | 0 | 0 | 0 | 1 | 1 | 1 | 1 | 0 | 0 | 0 | 0 | 0 | 0 | 2 |  | 0 | 2 | 47678623 | 1 | 0 | 3080 | 0 | 0 | 0 | 0 | 0 | 0 | 0 | 0 | 0 | 0 | 0 | 0 | 0 | 0 | 0 | 0 | 0 | 0 | 0 | 0 | 0 | 0 |  | 0 | 0 | 2 | 0 | 0 | 1 | 0 | 0 | 0 | 0 | 0 | 0 | 0 | 0 |  | 0 |  | 0
1442 | 47665103 | 47678625 | 30341719 | 111 | 1 | 1 | 1 | 1-100-40 |  | Затраты труда рабочих (Средний разряд - 4) | 1191 | 1013 | чел.-ч. | чел.-ч. | 1 | 0 | -1111239348 | 56.856 | 0 | 0 | 0 | 811.79 | 0 | 0 | 0 | 811.79 | 1 | 1 | 1 | 1 | -2 | 0 | 0 | 1 | 1 | 0 | 41.2 | *1,20)*1,15 | 1 | 2 | 47678639 | 1 | 0 | 3081 | 1 | 0 | 0 | 0 | 0 | 0 | 0 | 0 | 0 | 0 | 0 | 33445.748 | 41.2 | 0 | 1 | 0 | 0 | 0 | 46155.1322 | 56.856 | 0 | 1 | 6354.69 | 10.8026 | 0 | 10.8026 | 811.79 | 811.79 | 1 | 46155.135 | 0 | 0 | 0 | 0 | 8769.48 | 8769.48 | 1 |  | 0 |  | 0
1442 | 47665103 | 47678625 | 30341891 | 111 | 1 | 1 | 1 | 4-100-00 |  | Затраты труда машинистов | 1191 | 1013 | чел.-ч. | чел.-ч. | 1 | 0 | -1417349443 | 0.276 | 0 | 0 | 0 | 0 | 0 | 0 | 0 | 0 | 1 | 1 | 1 | 1 | -2 | 0 | 0 | 1 | 1 | 0 | 0.2 | *1,20)*1,15 | 2 | 2 | 47678640 | 1 | 0 | 3082 | 1 | 0 | 0 | 0 | 0 | 0 | 0 | 0 | 0 | 0 | 0 | 0 | 0 | 0 | 0 | 0 | 0 | 0 | 0 | 0 | 0 | 0 |  | 0 | 0 | 0.05244 | 0 | 0 | 1 | 0 | 0 | 0 | 0 | 0 | 0 | 0 | 0 |  | 0 |  | 0
1442 | 47665103 | 47678625 | 30462801 | 1 | 1 | 1 | 2 | 91.05.05-015 | ФСЭМ-2022, 91.05.05-015, приказ Минстроя России от 18.05.2022 г. № 378/пр | Краны на автомобильном ходу, грузоподъемность 16 т | 1368 | 1011 | маш.-ч | маш.-ч | 1 | 0 | -6703044 | 0.138 | 0 | 1626.29 | 1090.46 | 0 | 0 | 1626.29 | 1090.46 | 0 | 1 | 1 | 1 | 1 | -2 | 0 | 0 | 1 | 1 | 0 | 0.1 | *1,20)*1,15 | 1 | 2 | 47678641 | 1 | 0 | 3083 | 1 | 0 | 0 | 0 | 0 | 0 | 0 | 0 | 0 | 162.629 | 109.046 | 0 | 0 | 0.1 | 1 | 0 | 224.428 | 150.4835 | 0 | 0 | 0.138 | 1 |  | 0 | 0.02622 | 0.02622 | 1626.29 | 1626.29 | 1 | 224.4294 | 150.489 | 0 | 42.64 | 28.59 | 0 | 71.23 | 1 | 4-100-060 | 6 | чел.-ч. | 1
1442 | 47665103 | 47678625 | 30463686 | 1 | 1 | 1 | 2 | 91.14.02-001 | ФСЭМ-2022 доп.7, 91.14.02-001, приказ Минстроя России от 02.08.2023 г. № 551/пр | Автомобили бортовые, грузоподъемность до 5 т | 1368 | 1011 | маш.-ч | маш.-ч | 1 | 0 | -773430059 | 0.138 | 0 | 641.7 | 811.79 | 0 | 0 | 641.7 | 811.79 | 0 | 1 | 1 | 1 | 1 | -2 | 0 | 0 | 1 | 1 | 0 | 0.1 | *1,20)*1,15 | 1 | 2 | 47678642 | 1 | 0 | 3084 | 1 | 0 | 0 | 0 | 0 | 0 | 0 | 0 | 0 | 64.17 | 81.179 | 0 | 0 | 0.1 | 1 | 0 | 88.5546 | 112.027 | 0 | 0 | 0.138 | 1 |  | 0 | 0.02622 | 0.02622 | 641.7 | 641.7 | 1 | 88.5546 | 112.0284 | 0 | 16.83 | 21.29 | 0 | 38.12 | 1 | 4-100-040 | 4 | чел.-ч. | 1
1442 | 47665103 | 47678625 | 30463880 | 1 | 1 | 1 | 2 | 91.17.04-233 | ФСЭМ-2022, 91.17.04-233, приказ Минстроя России от 18.05.2022 г. № 378/пр | Аппараты сварочные для ручной дуговой сварки, сварочный ток до 350 А | 1368 | 1011 | маш.-ч | маш.-ч | 1 | 0 | 2041126307 | 0.2208 | 0 | 34.61 | 0 | 0 | 0 | 34.61 | 0 | 0 | 1 | 1 | 1 | 1 | -2 | 0 | 0 | 1 | 0 | 0 | 0.16 | *1,20)*1,15 | 1 | 2 | 47678643 | 1 | 0 | 3085 | 0 | 0 | 0 | 0 | 0 | 0 | 0 | 0 | 0 | 0 | 0 | 0 | 0 | 0 | 0 | 0 | 0 | 0 | 0 | 0 | 0 | 0 |  | 0 | 0 | 0.041952 | 34.61 | 34.61 | 1 | 7.6452 | 0 | 0 | 1.45 | 0 | 0 | 1.45 | 1 |  | 0 |  | 0
1442 | 47665103 | 47678625 | 30463880 | 1 | 1 | 1 | 2 | 91.17.04-233 | ФСЭМ-2022, 91.17.04-233, приказ Минстроя России от 18.05.2022 г. № 378/пр | Аппараты сварочные для ручной дуговой сварки, сварочный ток до 350 А | 1368 | 1011 | маш.-ч | маш.-ч | 1 | 0 | 2041126307 | -0.25392 | 0 | 34.61 | 0 | 0 | 0 | 34.61 | 0 | 0 | 1 | 1 | 1 | 1 | 0 | 0 | 0 | 1 | 0 | 0 | -0.184 | *1,20)*1,15 | 1 | 1 | -1 | 0 | 0 |  | 0 | 0 | 0 | 0 | 0 | 0 | 0 | 0 | 0 | 0 | 0 | 0 | 0 | 0 | 0 | 0 | 0 | 0 | 0 | 0 | 0 | 0 |  | 0 | 0 | -0.048245 | 34.61 | 34.61 | 1 | -8.7906 | 0 | 0 | -1.67 | 0 | 0 | -1.67 | 1 |  | 0 |  | 0
1442 | 47665103 | 47678625 | 30424552 | 1 | 1 | 1 | 3 | 08.3.07.01-0052 | ФСБЦ-2022 доп.4, 08.3.07.01-0052, приказ Минстроя России от 27.12.2022 г. № 1133/пр | Прокат стальной горячекатаный полосовой, марки стали Ст3сп, Ст3пс, размеры 50х5 мм | 1348 | 1009 | т | т | 1000 | 0 | -2118183004 | 0.003 | 52029.73 | 0 | 0 | 0 | 70310.45 | 0 | 0 | 0 | 0.74 | 1 | 1 | 1 | 0 | 0 | 0 | 1 | 0 | 0 | 0.003 |  | 0 | 2 | 47678644 | 1 | 0 | 3086 | 0 | 0 | 0 | 0 | 0 | 0 | 0 | 0 | 0 | 0 | 0 | 0 | 0 | 0 | 0 | 0 | 0 | 0 | 0 | 0 | 0 | 0 |  | 0 | 0 | 0.00057 | 52029.73 | 70310.45 | 0.74 | 210.93 | 0 | 29.66 | 0 | 0 | 0 | 29.66 | 0 |  | 0 |  | 0
1442 | 47665103 | 47678625 | 30424552 | 1 | 1 | 1 | 3 | 08.3.07.01-0052 | ФСБЦ-2022 доп.4, 08.3.07.01-0052, приказ Минстроя России от 27.12.2022 г. № 1133/пр | Прокат стальной горячекатаный полосовой, марки стали Ст3сп, Ст3пс, размеры 50х5 мм | 1348 | 1009 | т | т | 1000 | 0 | -2118183004 | -0.003 | 52029.73 | 0 | 0 | 0 | 70310.45 | 0 | 0 | 0 | 0.74 | 1 | 1 | 1 | 0 | 0 | 0 | 1 | 0 | 0 | -0.003 |  | 0 | 1 | -1 | 0 | 0 |  | 0 | 0 | 0 | 0 | 0 | 0 | 0 | 0 | 0 | 0 | 0 | 0 | 0 | 0 | 0 | 0 | 0 | 0 | 0 | 0 | 0 | 0 |  | 0 | 0 | -0.00057 | 52029.73 | 70310.45 | 0.74 | -210.93 | 0 | -29.66 | 0 | 0 | 0 | -29.66 | 0 |  | 0 |  | 0
1442 | 47665103 | 47678625 | 30434082 | 1 | 1 | 1 | 3 | 14.4.02.04-0142 | ФСБЦ-2022, 14.4.02.04-0142, приказ Минстроя России от 18.05.2022 г. № 378/пр | Краска масляная МА-0115, мумия, сурик железный | 1346 | 1009 | кг | кг | 1 | 0 | -1970863274 | 0.8 | 115.03 | 0 | 0 | 0 | 79.88 | 0 | 0 | 0 | 1.44 | 1 | 1 | 1 | 0 | 0 | 0 | 1 | 0 | 0 | 0.8 |  | 0 | 2 | 47678645 | 1 | 0 | 3087 | 0 | 0 | 0 | 0 | 0 | 0 | 0 | 0 | 0 | 0 | 0 | 0 | 0 | 0 | 0 | 0 | 0 | 0 | 0 | 0 | 0 | 0 |  | 0 | 0 | 0.152 | 115.03 | 79.88 | 1.44 | 63.9 | 0 | 17.48 | 0 | 0 | 0 | 17.48 | 0 |  | 0 |  | 0
1442 | 47665103 | 47678625 | 30434082 | 1 | 1 | 1 | 3 | 14.4.02.04-0142 | ФСБЦ-2022, 14.4.02.04-0142, приказ Минстроя России от 18.05.2022 г. № 378/пр | Краска масляная МА-0115, мумия, сурик железный | 1346 | 1009 | кг | кг | 1 | 0 | -1970863274 | -0.8 | 115.03 | 0 | 0 | 0 | 79.88 | 0 | 0 | 0 | 1.44 | 1 | 1 | 1 | 0 | 0 | 0 | 1 | 0 | 0 | -0.8 |  | 0 | 1 | -1 | 0 | 0 |  | 0 | 0 | 0 | 0 | 0 | 0 | 0 | 0 | 0 | 0 | 0 | 0 | 0 | 0 | 0 | 0 | 0 | 0 | 0 | 0 | 0 | 0 |  | 0 | 0 | -0.152 | 115.03 | 79.88 | 1.44 | -63.9 | 0 | -17.48 | 0 | 0 | 0 | -17.48 | 0 |  | 0 |  | 0
1442 | 47665103 | 47678625 | 30444347 | 1 | 1 | 1 | 3 | 20.5.04.03-0002 | ФСБЦ-2022, 20.5.04.03-0002, приказ Минстроя России от 18.05.2022 г. № 378/пр | Зажимы наборные проходные ЗН24-4П25 | 1425 | 1013 | 100 ШТ | 100 ШТ | 1 | 0 | -1591404519 | 1.02 | 1022.02 | 0 | 0 | 0 | 896.51 | 0 | 0 | 0 | 1.14 | 1 | 1 | 1 | 0 | 0 | 0 | 1 | 0 | 0 | 1.02 |  | 0 | 2 | 47678646 | 1 | 0 | 3088 | 0 | 0 | 0 | 0 | 0 | 0 | 0 | 0 | 0 | 0 | 0 | 0 | 0 | 0 | 0 | 0 | 0 | 0 | 0 | 0 | 0 | 0 |  | 0 | 0 | 0.1938 | 1022.02 | 896.51 | 1.14 | 914.44 | 0 | 198.07 | 0 | 0 | 0 | 198.07 | 0 |  | 0 |  | 0
1442 | 47665103 | 47678625 | 30444347 | 1 | 1 | 1 | 3 | 20.5.04.03-0002 | ФСБЦ-2022, 20.5.04.03-0002, приказ Минстроя России от 18.05.2022 г. № 378/пр | Зажимы наборные проходные ЗН24-4П25 | 1425 | 1013 | 100 ШТ | 100 ШТ | 1 | 0 | -1591404519 | -1.02 | 1022.02 | 0 | 0 | 0 | 896.51 | 0 | 0 | 0 | 1.14 | 1 | 1 | 1 | 0 | 0 | 0 | 1 | 0 | 0 | -1.02 |  | 0 | 1 | -1 | 0 | 0 |  | 0 | 0 | 0 | 0 | 0 | 0 | 0 | 0 | 0 | 0 | 0 | 0 | 0 | 0 | 0 | 0 | 0 | 0 | 0 | 0 | 0 | 0 |  | 0 | 0 | -0.1938 | 1022.02 | 896.51 | 1.14 | -914.44 | 0 | -198.07 | 0 | 0 | 0 | -198.07 | 0 |  | 0 |  | 0
1442 | 47665103 | 47678625 | 30347491 | 111 | 1 | 1 | 3 | 421/пр_2020_п.75_пп.а |  | Сметная стоимость вспомогательных ненормируемых материальных ресурсов, не учтенная в сметной норме, 2% | 3277935 | 1013 | % | % | 1 | 0 | 274903907 | 2 | 0 | 0 | 0 | 0 | 0 | 0 | 0 | 0 | 1 | 1 | 1 | 1 | 0 | 0 | 0 | 0 | 0 | 0 | 2 |  | 0 | 2 | 47678647 | 1 | 0 | 3089 | 0 | 0 | 0 | 0 | 0 | 0 | 0 | 0 | 0 | 0 | 0 | 0 | 0 | 0 | 0 | 0 | 0 | 0 | 0 | 0 | 0 | 0 |  | 0 | 0 | 0.38 | 0 | 0 | 1 | 0 | 0 | 0 | 0 | 0 | 0 | 0 | 0 |  | 0 |  | 0
1443 | 47665046 | 47678625 | 30341719 | 111 | 1 | 1 | 1 | 1-100-40 |  | Затраты труда рабочих (Средний разряд - 4) | 1191 | 1013 | чел.-ч. | чел.-ч. | 1 | 0 | -1111239348 | 56.856 | 0 | 0 | 0 | 811.79 | 0 | 0 | 0 | 811.79 | 1 | 1 | 1 | 1 | -2 | 0 | 0 | 1 | 1 | 0 | 41.2 | *1,20)*1,15 | 1 | 2 | 47678639 | 1 | 0 | 3090 | 1 | 0 | 0 | 0 | 0 | 0 | 0 | 0 | 0 | 0 | 0 | 33445.748 | 41.2 | 0 | 1 | 0 | 0 | 0 | 46155.1322 | 56.856 | 0 | 1 | 6354.69 | 10.8026 | 0 | 10.8026 | 811.79 | 811.79 | 1 | 46155.135 | 0 | 0 | 0 | 0 | 8769.48 | 8769.48 | 1 |  | 0 |  | 0
1443 | 47665046 | 47678625 | 30341891 | 111 | 1 | 1 | 1 | 4-100-00 |  | Затраты труда машинистов | 1191 | 1013 | чел.-ч. | чел.-ч. | 1 | 0 | -1417349443 | 0.276 | 0 | 0 | 0 | 0 | 0 | 0 | 0 | 0 | 1 | 1 | 1 | 1 | -2 | 0 | 0 | 1 | 1 | 0 | 0.2 | *1,20)*1,15 | 2 | 2 | 47678640 | 1 | 0 | 3091 | 1 | 0 | 0 | 0 | 0 | 0 | 0 | 0 | 0 | 0 | 0 | 0 | 0 | 0 | 0 | 0 | 0 | 0 | 0 | 0 | 0 | 0 |  | 0 | 0 | 0.05244 | 0 | 0 | 1 | 0 | 0 | 0 | 0 | 0 | 0 | 0 | 0 |  | 0 |  | 0
1443 | 47665046 | 47678625 | 30462801 | 1 | 1 | 1 | 2 | 91.05.05-015 | ФСЭМ-2022, 91.05.05-015, приказ Минстроя России от 18.05.2022 г. № 378/пр | Краны на автомобильном ходу, грузоподъемность 16 т | 1368 | 1011 | маш.-ч | маш.-ч | 1 | 0 | -6703044 | 0.138 | 0 | 1626.29 | 1090.46 | 0 | 0 | 1626.29 | 1090.46 | 0 | 1 | 1 | 1 | 1 | -2 | 0 | 0 | 1 | 1 | 0 | 0.1 | *1,20)*1,15 | 1 | 2 | 47678641 | 1 | 0 | 3092 | 1 | 0 | 0 | 0 | 0 | 0 | 0 | 0 | 0 | 162.629 | 109.046 | 0 | 0 | 0.1 | 1 | 0 | 224.428 | 150.4835 | 0 | 0 | 0.138 | 1 |  | 0 | 0.02622 | 0.02622 | 1626.29 | 1626.29 | 1 | 224.4294 | 150.489 | 0 | 42.64 | 28.59 | 0 | 71.23 | 1 | 4-100-060 | 6 | чел.-ч. | 1
1443 | 47665046 | 47678625 | 30463686 | 1 | 1 | 1 | 2 | 91.14.02-001 | ФСЭМ-2022 доп.7, 91.14.02-001, приказ Минстроя России от 02.08.2023 г. № 551/пр | Автомобили бортовые, грузоподъемность до 5 т | 1368 | 1011 | маш.-ч | маш.-ч | 1 | 0 | -773430059 | 0.138 | 0 | 641.7 | 811.79 | 0 | 0 | 641.7 | 811.79 | 0 | 1 | 1 | 1 | 1 | -2 | 0 | 0 | 1 | 1 | 0 | 0.1 | *1,20)*1,15 | 1 | 2 | 47678642 | 1 | 0 | 3093 | 1 | 0 | 0 | 0 | 0 | 0 | 0 | 0 | 0 | 64.17 | 81.179 | 0 | 0 | 0.1 | 1 | 0 | 88.5546 | 112.027 | 0 | 0 | 0.138 | 1 |  | 0 | 0.02622 | 0.02622 | 641.7 | 641.7 | 1 | 88.5546 | 112.0284 | 0 | 16.83 | 21.29 | 0 | 38.12 | 1 | 4-100-040 | 4 | чел.-ч. | 1
1443 | 47665046 | 47678625 | 30463880 | 1 | 1 | 1 | 2 | 91.17.04-233 | ФСЭМ-2022, 91.17.04-233, приказ Минстроя России от 18.05.2022 г. № 378/пр | Аппараты сварочные для ручной дуговой сварки, сварочный ток до 350 А | 1368 | 1011 | маш.-ч | маш.-ч | 1 | 0 | 2041126307 | 0.2208 | 0 | 34.61 | 0 | 0 | 0 | 34.61 | 0 | 0 | 1 | 1 | 1 | 1 | -2 | 0 | 0 | 1 | 0 | 0 | 0.16 | *1,20)*1,15 | 1 | 2 | 47678643 | 1 | 0 | 3094 | 0 | 0 | 0 | 0 | 0 | 0 | 0 | 0 | 0 | 0 | 0 | 0 | 0 | 0 | 0 | 0 | 0 | 0 | 0 | 0 | 0 | 0 |  | 0 | 0 | 0.041952 | 34.61 | 34.61 | 1 | 7.6452 | 0 | 0 | 1.45 | 0 | 0 | 1.45 | 1 |  | 0 |  | 0
1443 | 47665046 | 47678625 | 30463880 | 1 | 1 | 1 | 2 | 91.17.04-233 | ФСЭМ-2022, 91.17.04-233, приказ Минстроя России от 18.05.2022 г. № 378/пр | Аппараты сварочные для ручной дуговой сварки, сварочный ток до 350 А | 1368 | 1011 | маш.-ч | маш.-ч | 1 | 0 | 2041126307 | -0.25392 | 0 | 34.61 | 0 | 0 | 0 | 34.61 | 0 | 0 | 1 | 1 | 1 | 1 | 0 | 0 | 0 | 1 | 0 | 0 | -0.184 | *1,20)*1,15 | 1 | 1 | -1 | 0 | 0 |  | 0 | 0 | 0 | 0 | 0 | 0 | 0 | 0 | 0 | 0 | 0 | 0 | 0 | 0 | 0 | 0 | 0 | 0 | 0 | 0 | 0 | 0 |  | 0 | 0 | -0.048245 | 34.61 | 34.61 | 1 | -8.7906 | 0 | 0 | -1.67 | 0 | 0 | -1.67 | 1 |  | 0 |  | 0
1443 | 47665046 | 47678625 | 30424552 | 1 | 1 | 1 | 3 | 08.3.07.01-0052 | ФСБЦ-2022 доп.4, 08.3.07.01-0052, приказ Минстроя России от 27.12.2022 г. № 1133/пр | Прокат стальной горячекатаный полосовой, марки стали Ст3сп, Ст3пс, размеры 50х5 мм | 1348 | 1009 | т | т | 1000 | 0 | -2118183004 | 0.003 | 52029.73 | 0 | 0 | 0 | 70310.45 | 0 | 0 | 0 | 0.74 | 1 | 1 | 1 | 0 | 0 | 0 | 1 | 0 | 0 | 0.003 |  | 0 | 2 | 47678644 | 1 | 0 | 3095 | 0 | 0 | 0 | 0 | 0 | 0 | 0 | 0 | 0 | 0 | 0 | 0 | 0 | 0 | 0 | 0 | 0 | 0 | 0 | 0 | 0 | 0 |  | 0 | 0 | 0.00057 | 52029.73 | 70310.45 | 0.74 | 210.93 | 0 | 29.66 | 0 | 0 | 0 | 29.66 | 0 |  | 0 |  | 0
1443 | 47665046 | 47678625 | 30424552 | 1 | 1 | 1 | 3 | 08.3.07.01-0052 | ФСБЦ-2022 доп.4, 08.3.07.01-0052, приказ Минстроя России от 27.12.2022 г. № 1133/пр | Прокат стальной горячекатаный полосовой, марки стали Ст3сп, Ст3пс, размеры 50х5 мм | 1348 | 1009 | т | т | 1000 | 0 | -2118183004 | -0.003 | 52029.73 | 0 | 0 | 0 | 70310.45 | 0 | 0 | 0 | 0.74 | 1 | 1 | 1 | 0 | 0 | 0 | 1 | 0 | 0 | -0.003 |  | 0 | 1 | -1 | 0 | 0 |  | 0 | 0 | 0 | 0 | 0 | 0 | 0 | 0 | 0 | 0 | 0 | 0 | 0 | 0 | 0 | 0 | 0 | 0 | 0 | 0 | 0 | 0 |  | 0 | 0 | -0.00057 | 52029.73 | 70310.45 | 0.74 | -210.93 | 0 | -29.66 | 0 | 0 | 0 | -29.66 | 0 |  | 0 |  | 0
1443 | 47665046 | 47678625 | 30434082 | 1 | 1 | 1 | 3 | 14.4.02.04-0142 | ФСБЦ-2022, 14.4.02.04-0142, приказ Минстроя России от 18.05.2022 г. № 378/пр | Краска масляная МА-0115, мумия, сурик железный | 1346 | 1009 | кг | кг | 1 | 0 | -1970863274 | 0.8 | 115.03 | 0 | 0 | 0 | 79.88 | 0 | 0 | 0 | 1.44 | 1 | 1 | 1 | 0 | 0 | 0 | 1 | 0 | 0 | 0.8 |  | 0 | 2 | 47678645 | 1 | 0 | 3096 | 0 | 0 | 0 | 0 | 0 | 0 | 0 | 0 | 0 | 0 | 0 | 0 | 0 | 0 | 0 | 0 | 0 | 0 | 0 | 0 | 0 | 0 |  | 0 | 0 | 0.152 | 115.03 | 79.88 | 1.44 | 63.9 | 0 | 17.48 | 0 | 0 | 0 | 17.48 | 0 |  | 0 |  | 0
1443 | 47665046 | 47678625 | 30434082 | 1 | 1 | 1 | 3 | 14.4.02.04-0142 | ФСБЦ-2022, 14.4.02.04-0142, приказ Минстроя России от 18.05.2022 г. № 378/пр | Краска масляная МА-0115, мумия, сурик железный | 1346 | 1009 | кг | кг | 1 | 0 | -1970863274 | -0.8 | 115.03 | 0 | 0 | 0 | 79.88 | 0 | 0 | 0 | 1.44 | 1 | 1 | 1 | 0 | 0 | 0 | 1 | 0 | 0 | -0.8 |  | 0 | 1 | -1 | 0 | 0 |  | 0 | 0 | 0 | 0 | 0 | 0 | 0 | 0 | 0 | 0 | 0 | 0 | 0 | 0 | 0 | 0 | 0 | 0 | 0 | 0 | 0 | 0 |  | 0 | 0 | -0.152 | 115.03 | 79.88 | 1.44 | -63.9 | 0 | -17.48 | 0 | 0 | 0 | -17.48 | 0 |  | 0 |  | 0
1443 | 47665046 | 47678625 | 30444347 | 1 | 1 | 1 | 3 | 20.5.04.03-0002 | ФСБЦ-2022, 20.5.04.03-0002, приказ Минстроя России от 18.05.2022 г. № 378/пр | Зажимы наборные проходные ЗН24-4П25 | 1425 | 1013 | 100 ШТ | 100 ШТ | 1 | 0 | -1591404519 | 1.02 | 1022.02 | 0 | 0 | 0 | 896.51 | 0 | 0 | 0 | 1.14 | 1 | 1 | 1 | 0 | 0 | 0 | 1 | 0 | 0 | 1.02 |  | 0 | 2 | 47678646 | 1 | 0 | 3097 | 0 | 0 | 0 | 0 | 0 | 0 | 0 | 0 | 0 | 0 | 0 | 0 | 0 | 0 | 0 | 0 | 0 | 0 | 0 | 0 | 0 | 0 |  | 0 | 0 | 0.1938 | 1022.02 | 896.51 | 1.14 | 914.44 | 0 | 198.07 | 0 | 0 | 0 | 198.07 | 0 |  | 0 |  | 0
1443 | 47665046 | 47678625 | 30444347 | 1 | 1 | 1 | 3 | 20.5.04.03-0002 | ФСБЦ-2022, 20.5.04.03-0002, приказ Минстроя России от 18.05.2022 г. № 378/пр | Зажимы наборные проходные ЗН24-4П25 | 1425 | 1013 | 100 ШТ | 100 ШТ | 1 | 0 | -1591404519 | -1.02 | 1022.02 | 0 | 0 | 0 | 896.51 | 0 | 0 | 0 | 1.14 | 1 | 1 | 1 | 0 | 0 | 0 | 1 | 0 | 0 | -1.02 |  | 0 | 1 | -1 | 0 | 0 |  | 0 | 0 | 0 | 0 | 0 | 0 | 0 | 0 | 0 | 0 | 0 | 0 | 0 | 0 | 0 | 0 | 0 | 0 | 0 | 0 | 0 | 0 |  | 0 | 0 | -0.1938 | 1022.02 | 896.51 | 1.14 | -914.44 | 0 | -198.07 | 0 | 0 | 0 | -198.07 | 0 |  | 0 |  | 0
1443 | 47665046 | 47678625 | 30347491 | 111 | 1 | 1 | 3 | 421/пр_2020_п.75_пп.а |  | Сметная стоимость вспомогательных ненормируемых материальных ресурсов, не учтенная в сметной норме, 2% | 3277935 | 1013 | % | % | 1 | 0 | 274903907 | 2 | 0 | 0 | 0 | 0 | 0 | 0 | 0 | 0 | 1 | 1 | 1 | 1 | 0 | 0 | 0 | 0 | 0 | 0 | 2 |  | 0 | 2 | 47678647 | 1 | 0 | 3098 | 0 | 0 | 0 | 0 | 0 | 0 | 0 | 0 | 0 | 0 | 0 | 0 | 0 | 0 | 0 | 0 | 0 | 0 | 0 | 0 | 0 | 0 |  | 0 | 0 | 0.38 | 0 | 0 | 1 | 0 | 0 | 0 | 0 | 0 | 0 | 0 | 0 |  | 0 |  | 0
1462 | 47665103 | 47678657 | 30341719 | 111 | 1 | 1 | 1 | 1-100-40 |  | Затраты труда рабочих (Средний разряд - 4) | 1191 | 1013 | чел.-ч. | чел.-ч. | 1 | 0 | -1111239348 | 56.856 | 0 | 0 | 0 | 811.79 | 0 | 0 | 0 | 811.79 | 1 | 1 | 1 | 1 | -2 | 0 | 0 | 1 | 1 | 0 | 41.2 | *1,20)*1,15 | 1 | 2 | 47678671 | 1 | 0 | 3099 | 1 | 0 | 0 | 0 | 0 | 0 | 0 | 0 | 0 | 0 | 0 | 33445.748 | 41.2 | 0 | 1 | 0 | 0 | 0 | 46155.1322 | 56.856 | 0 | 1 | 6354.69 | 10.8026 | 0 | 10.8026 | 811.79 | 811.79 | 1 | 46155.135 | 0 | 0 | 0 | 0 | 8769.48 | 8769.48 | 1 |  | 0 |  | 0
1462 | 47665103 | 47678657 | 30341891 | 111 | 1 | 1 | 1 | 4-100-00 |  | Затраты труда машинистов | 1191 | 1013 | чел.-ч. | чел.-ч. | 1 | 0 | -1417349443 | 0.276 | 0 | 0 | 0 | 0 | 0 | 0 | 0 | 0 | 1 | 1 | 1 | 1 | -2 | 0 | 0 | 1 | 1 | 0 | 0.2 | *1,20)*1,15 | 2 | 2 | 47678672 | 1 | 0 | 3100 | 1 | 0 | 0 | 0 | 0 | 0 | 0 | 0 | 0 | 0 | 0 | 0 | 0 | 0 | 0 | 0 | 0 | 0 | 0 | 0 | 0 | 0 |  | 0 | 0 | 0.05244 | 0 | 0 | 1 | 0 | 0 | 0 | 0 | 0 | 0 | 0 | 0 |  | 0 |  | 0
1462 | 47665103 | 47678657 | 30462801 | 1 | 1 | 1 | 2 | 91.05.05-015 | ФСЭМ-2022, 91.05.05-015, приказ Минстроя России от 18.05.2022 г. № 378/пр | Краны на автомобильном ходу, грузоподъемность 16 т | 1368 | 1011 | маш.-ч | маш.-ч | 1 | 0 | -6703044 | 0.138 | 0 | 1626.29 | 1090.46 | 0 | 0 | 1626.29 | 1090.46 | 0 | 1 | 1 | 1 | 1 | -2 | 0 | 0 | 1 | 1 | 0 | 0.1 | *1,20)*1,15 | 1 | 2 | 47678673 | 1 | 0 | 3101 | 1 | 0 | 0 | 0 | 0 | 0 | 0 | 0 | 0 | 162.629 | 109.046 | 0 | 0 | 0.1 | 1 | 0 | 224.428 | 150.4835 | 0 | 0 | 0.138 | 1 |  | 0 | 0.02622 | 0.02622 | 1626.29 | 1626.29 | 1 | 224.4294 | 150.489 | 0 | 42.64 | 28.59 | 0 | 71.23 | 1 | 4-100-060 | 6 | чел.-ч. | 1
1462 | 47665103 | 47678657 | 30463686 | 1 | 1 | 1 | 2 | 91.14.02-001 | ФСЭМ-2022 доп.7, 91.14.02-001, приказ Минстроя России от 02.08.2023 г. № 551/пр | Автомобили бортовые, грузоподъемность до 5 т | 1368 | 1011 | маш.-ч | маш.-ч | 1 | 0 | -773430059 | 0.138 | 0 | 641.7 | 811.79 | 0 | 0 | 641.7 | 811.79 | 0 | 1 | 1 | 1 | 1 | -2 | 0 | 0 | 1 | 1 | 0 | 0.1 | *1,20)*1,15 | 1 | 2 | 47678674 | 1 | 0 | 3102 | 1 | 0 | 0 | 0 | 0 | 0 | 0 | 0 | 0 | 64.17 | 81.179 | 0 | 0 | 0.1 | 1 | 0 | 88.5546 | 112.027 | 0 | 0 | 0.138 | 1 |  | 0 | 0.02622 | 0.02622 | 641.7 | 641.7 | 1 | 88.5546 | 112.0284 | 0 | 16.83 | 21.29 | 0 | 38.12 | 1 | 4-100-040 | 4 | чел.-ч. | 1
1462 | 47665103 | 47678657 | 30463880 | 1 | 1 | 1 | 2 | 91.17.04-233 | ФСЭМ-2022, 91.17.04-233, приказ Минстроя России от 18.05.2022 г. № 378/пр | Аппараты сварочные для ручной дуговой сварки, сварочный ток до 350 А | 1368 | 1011 | маш.-ч | маш.-ч | 1 | 0 | 2041126307 | 0.2208 | 0 | 34.61 | 0 | 0 | 0 | 34.61 | 0 | 0 | 1 | 1 | 1 | 1 | -2 | 0 | 0 | 1 | 0 | 0 | 0.16 | *1,20)*1,15 | 1 | 2 | 47678675 | 1 | 0 | 3103 | 0 | 0 | 0 | 0 | 0 | 0 | 0 | 0 | 0 | 0 | 0 | 0 | 0 | 0 | 0 | 0 | 0 | 0 | 0 | 0 | 0 | 0 |  | 0 | 0 | 0.041952 | 34.61 | 34.61 | 1 | 7.6452 | 0 | 0 | 1.45 | 0 | 0 | 1.45 | 1 |  | 0 |  | 0
1462 | 47665103 | 47678657 | 30463880 | 1 | 1 | 1 | 2 | 91.17.04-233 | ФСЭМ-2022, 91.17.04-233, приказ Минстроя России от 18.05.2022 г. № 378/пр | Аппараты сварочные для ручной дуговой сварки, сварочный ток до 350 А | 1368 | 1011 | маш.-ч | маш.-ч | 1 | 0 | 2041126307 | -0.25392 | 0 | 34.61 | 0 | 0 | 0 | 34.61 | 0 | 0 | 1 | 1 | 1 | 1 | 0 | 0 | 0 | 1 | 0 | 0 | -0.184 | *1,20)*1,15 | 1 | 1 | -1 | 0 | 0 |  | 0 | 0 | 0 | 0 | 0 | 0 | 0 | 0 | 0 | 0 | 0 | 0 | 0 | 0 | 0 | 0 | 0 | 0 | 0 | 0 | 0 | 0 |  | 0 | 0 | -0.048245 | 34.61 | 34.61 | 1 | -8.7906 | 0 | 0 | -1.67 | 0 | 0 | -1.67 | 1 |  | 0 |  | 0
1462 | 47665103 | 47678657 | 30424552 | 1 | 1 | 1 | 3 | 08.3.07.01-0052 | ФСБЦ-2022 доп.4, 08.3.07.01-0052, приказ Минстроя России от 27.12.2022 г. № 1133/пр | Прокат стальной горячекатаный полосовой, марки стали Ст3сп, Ст3пс, размеры 50х5 мм | 1348 | 1009 | т | т | 1000 | 0 | -2118183004 | 0.003 | 52029.73 | 0 | 0 | 0 | 70310.45 | 0 | 0 | 0 | 0.74 | 1 | 1 | 1 | 0 | 0 | 0 | 1 | 0 | 0 | 0.003 |  | 0 | 2 | 47678676 | 1 | 0 | 3104 | 0 | 0 | 0 | 0 | 0 | 0 | 0 | 0 | 0 | 0 | 0 | 0 | 0 | 0 | 0 | 0 | 0 | 0 | 0 | 0 | 0 | 0 |  | 0 | 0 | 0.00057 | 52029.73 | 70310.45 | 0.74 | 210.93 | 0 | 29.66 | 0 | 0 | 0 | 29.66 | 0 |  | 0 |  | 0
1462 | 47665103 | 47678657 | 30424552 | 1 | 1 | 1 | 3 | 08.3.07.01-0052 | ФСБЦ-2022 доп.4, 08.3.07.01-0052, приказ Минстроя России от 27.12.2022 г. № 1133/пр | Прокат стальной горячекатаный полосовой, марки стали Ст3сп, Ст3пс, размеры 50х5 мм | 1348 | 1009 | т | т | 1000 | 0 | -2118183004 | -0.003 | 52029.73 | 0 | 0 | 0 | 70310.45 | 0 | 0 | 0 | 0.74 | 1 | 1 | 1 | 0 | 0 | 0 | 1 | 0 | 0 | -0.003 |  | 0 | 1 | -1 | 0 | 0 |  | 0 | 0 | 0 | 0 | 0 | 0 | 0 | 0 | 0 | 0 | 0 | 0 | 0 | 0 | 0 | 0 | 0 | 0 | 0 | 0 | 0 | 0 |  | 0 | 0 | -0.00057 | 52029.73 | 70310.45 | 0.74 | -210.93 | 0 | -29.66 | 0 | 0 | 0 | -29.66 | 0 |  | 0 |  | 0
1462 | 47665103 | 47678657 | 30434082 | 1 | 1 | 1 | 3 | 14.4.02.04-0142 | ФСБЦ-2022, 14.4.02.04-0142, приказ Минстроя России от 18.05.2022 г. № 378/пр | Краска масляная МА-0115, мумия, сурик железный | 1346 | 1009 | кг | кг | 1 | 0 | -1970863274 | 0.8 | 115.03 | 0 | 0 | 0 | 79.88 | 0 | 0 | 0 | 1.44 | 1 | 1 | 1 | 0 | 0 | 0 | 1 | 0 | 0 | 0.8 |  | 0 | 2 | 47678677 | 1 | 0 | 3105 | 0 | 0 | 0 | 0 | 0 | 0 | 0 | 0 | 0 | 0 | 0 | 0 | 0 | 0 | 0 | 0 | 0 | 0 | 0 | 0 | 0 | 0 |  | 0 | 0 | 0.152 | 115.03 | 79.88 | 1.44 | 63.9 | 0 | 17.48 | 0 | 0 | 0 | 17.48 | 0 |  | 0 |  | 0
1462 | 47665103 | 47678657 | 30434082 | 1 | 1 | 1 | 3 | 14.4.02.04-0142 | ФСБЦ-2022, 14.4.02.04-0142, приказ Минстроя России от 18.05.2022 г. № 378/пр | Краска масляная МА-0115, мумия, сурик железный | 1346 | 1009 | кг | кг | 1 | 0 | -1970863274 | -0.8 | 115.03 | 0 | 0 | 0 | 79.88 | 0 | 0 | 0 | 1.44 | 1 | 1 | 1 | 0 | 0 | 0 | 1 | 0 | 0 | -0.8 |  | 0 | 1 | -1 | 0 | 0 |  | 0 | 0 | 0 | 0 | 0 | 0 | 0 | 0 | 0 | 0 | 0 | 0 | 0 | 0 | 0 | 0 | 0 | 0 | 0 | 0 | 0 | 0 |  | 0 | 0 | -0.152 | 115.03 | 79.88 | 1.44 | -63.9 | 0 | -17.48 | 0 | 0 | 0 | -17.48 | 0 |  | 0 |  | 0
1462 | 47665103 | 47678657 | 30444347 | 1 | 1 | 1 | 3 | 20.5.04.03-0002 | ФСБЦ-2022, 20.5.04.03-0002, приказ Минстроя России от 18.05.2022 г. № 378/пр | Зажимы наборные проходные ЗН24-4П25 | 1425 | 1013 | 100 ШТ | 100 ШТ | 1 | 0 | -1591404519 | 1.02 | 1022.02 | 0 | 0 | 0 | 896.51 | 0 | 0 | 0 | 1.14 | 1 | 1 | 1 | 0 | 0 | 0 | 1 | 0 | 0 | 1.02 |  | 0 | 2 | 47678678 | 1 | 0 | 3106 | 0 | 0 | 0 | 0 | 0 | 0 | 0 | 0 | 0 | 0 | 0 | 0 | 0 | 0 | 0 | 0 | 0 | 0 | 0 | 0 | 0 | 0 |  | 0 | 0 | 0.1938 | 1022.02 | 896.51 | 1.14 | 914.44 | 0 | 198.07 | 0 | 0 | 0 | 198.07 | 0 |  | 0 |  | 0
1462 | 47665103 | 47678657 | 30444347 | 1 | 1 | 1 | 3 | 20.5.04.03-0002 | ФСБЦ-2022, 20.5.04.03-0002, приказ Минстроя России от 18.05.2022 г. № 378/пр | Зажимы наборные проходные ЗН24-4П25 | 1425 | 1013 | 100 ШТ | 100 ШТ | 1 | 0 | -1591404519 | -1.02 | 1022.02 | 0 | 0 | 0 | 896.51 | 0 | 0 | 0 | 1.14 | 1 | 1 | 1 | 0 | 0 | 0 | 1 | 0 | 0 | -1.02 |  | 0 | 1 | -1 | 0 | 0 |  | 0 | 0 | 0 | 0 | 0 | 0 | 0 | 0 | 0 | 0 | 0 | 0 | 0 | 0 | 0 | 0 | 0 | 0 | 0 | 0 | 0 | 0 |  | 0 | 0 | -0.1938 | 1022.02 | 896.51 | 1.14 | -914.44 | 0 | -198.07 | 0 | 0 | 0 | -198.07 | 0 |  | 0 |  | 0
1462 | 47665103 | 47678657 | 30347491 | 111 | 1 | 1 | 3 | 421/пр_2020_п.75_пп.а |  | Сметная стоимость вспомогательных ненормируемых материальных ресурсов, не учтенная в сметной норме, 2% | 3277935 | 1013 | % | % | 1 | 0 | 274903907 | 2 | 0 | 0 | 0 | 0 | 0 | 0 | 0 | 0 | 1 | 1 | 1 | 1 | 0 | 0 | 0 | 0 | 0 | 0 | 2 |  | 0 | 2 | 47678679 | 1 | 0 | 3107 | 0 | 0 | 0 | 0 | 0 | 0 | 0 | 0 | 0 | 0 | 0 | 0 | 0 | 0 | 0 | 0 | 0 | 0 | 0 | 0 | 0 | 0 |  | 0 | 0 | 0.38 | 0 | 0 | 1 | 0 | 0 | 0 | 0 | 0 | 0 | 0 | 0 |  | 0 |  | 0
1463 | 47665046 | 47678657 | 30341719 | 111 | 1 | 1 | 1 | 1-100-40 |  | Затраты труда рабочих (Средний разряд - 4) | 1191 | 1013 | чел.-ч. | чел.-ч. | 1 | 0 | -1111239348 | 56.856 | 0 | 0 | 0 | 811.79 | 0 | 0 | 0 | 811.79 | 1 | 1 | 1 | 1 | -2 | 0 | 0 | 1 | 1 | 0 | 41.2 | *1,20)*1,15 | 1 | 2 | 47678671 | 1 | 0 | 3108 | 1 | 0 | 0 | 0 | 0 | 0 | 0 | 0 | 0 | 0 | 0 | 33445.748 | 41.2 | 0 | 1 | 0 | 0 | 0 | 46155.1322 | 56.856 | 0 | 1 | 6354.69 | 10.8026 | 0 | 10.8026 | 811.79 | 811.79 | 1 | 46155.135 | 0 | 0 | 0 | 0 | 8769.48 | 8769.48 | 1 |  | 0 |  | 0
1463 | 47665046 | 47678657 | 30341891 | 111 | 1 | 1 | 1 | 4-100-00 |  | Затраты труда машинистов | 1191 | 1013 | чел.-ч. | чел.-ч. | 1 | 0 | -1417349443 | 0.276 | 0 | 0 | 0 | 0 | 0 | 0 | 0 | 0 | 1 | 1 | 1 | 1 | -2 | 0 | 0 | 1 | 1 | 0 | 0.2 | *1,20)*1,15 | 2 | 2 | 47678672 | 1 | 0 | 3109 | 1 | 0 | 0 | 0 | 0 | 0 | 0 | 0 | 0 | 0 | 0 | 0 | 0 | 0 | 0 | 0 | 0 | 0 | 0 | 0 | 0 | 0 |  | 0 | 0 | 0.05244 | 0 | 0 | 1 | 0 | 0 | 0 | 0 | 0 | 0 | 0 | 0 |  | 0 |  | 0
1463 | 47665046 | 47678657 | 30462801 | 1 | 1 | 1 | 2 | 91.05.05-015 | ФСЭМ-2022, 91.05.05-015, приказ Минстроя России от 18.05.2022 г. № 378/пр | Краны на автомобильном ходу, грузоподъемность 16 т | 1368 | 1011 | маш.-ч | маш.-ч | 1 | 0 | -6703044 | 0.138 | 0 | 1626.29 | 1090.46 | 0 | 0 | 1626.29 | 1090.46 | 0 | 1 | 1 | 1 | 1 | -2 | 0 | 0 | 1 | 1 | 0 | 0.1 | *1,20)*1,15 | 1 | 2 | 47678673 | 1 | 0 | 3110 | 1 | 0 | 0 | 0 | 0 | 0 | 0 | 0 | 0 | 162.629 | 109.046 | 0 | 0 | 0.1 | 1 | 0 | 224.428 | 150.4835 | 0 | 0 | 0.138 | 1 |  | 0 | 0.02622 | 0.02622 | 1626.29 | 1626.29 | 1 | 224.4294 | 150.489 | 0 | 42.64 | 28.59 | 0 | 71.23 | 1 | 4-100-060 | 6 | чел.-ч. | 1
1463 | 47665046 | 47678657 | 30463686 | 1 | 1 | 1 | 2 | 91.14.02-001 | ФСЭМ-2022 доп.7, 91.14.02-001, приказ Минстроя России от 02.08.2023 г. № 551/пр | Автомобили бортовые, грузоподъемность до 5 т | 1368 | 1011 | маш.-ч | маш.-ч | 1 | 0 | -773430059 | 0.138 | 0 | 641.7 | 811.79 | 0 | 0 | 641.7 | 811.79 | 0 | 1 | 1 | 1 | 1 | -2 | 0 | 0 | 1 | 1 | 0 | 0.1 | *1,20)*1,15 | 1 | 2 | 47678674 | 1 | 0 | 3111 | 1 | 0 | 0 | 0 | 0 | 0 | 0 | 0 | 0 | 64.17 | 81.179 | 0 | 0 | 0.1 | 1 | 0 | 88.5546 | 112.027 | 0 | 0 | 0.138 | 1 |  | 0 | 0.02622 | 0.02622 | 641.7 | 641.7 | 1 | 88.5546 | 112.0284 | 0 | 16.83 | 21.29 | 0 | 38.12 | 1 | 4-100-040 | 4 | чел.-ч. | 1
1463 | 47665046 | 47678657 | 30463880 | 1 | 1 | 1 | 2 | 91.17.04-233 | ФСЭМ-2022, 91.17.04-233, приказ Минстроя России от 18.05.2022 г. № 378/пр | Аппараты сварочные для ручной дуговой сварки, сварочный ток до 350 А | 1368 | 1011 | маш.-ч | маш.-ч | 1 | 0 | 2041126307 | 0.2208 | 0 | 34.61 | 0 | 0 | 0 | 34.61 | 0 | 0 | 1 | 1 | 1 | 1 | -2 | 0 | 0 | 1 | 0 | 0 | 0.16 | *1,20)*1,15 | 1 | 2 | 47678675 | 1 | 0 | 3112 | 0 | 0 | 0 | 0 | 0 | 0 | 0 | 0 | 0 | 0 | 0 | 0 | 0 | 0 | 0 | 0 | 0 | 0 | 0 | 0 | 0 | 0 |  | 0 | 0 | 0.041952 | 34.61 | 34.61 | 1 | 7.6452 | 0 | 0 | 1.45 | 0 | 0 | 1.45 | 1 |  | 0 |  | 0
1463 | 47665046 | 47678657 | 30463880 | 1 | 1 | 1 | 2 | 91.17.04-233 | ФСЭМ-2022, 91.17.04-233, приказ Минстроя России от 18.05.2022 г. № 378/пр | Аппараты сварочные для ручной дуговой сварки, сварочный ток до 350 А | 1368 | 1011 | маш.-ч | маш.-ч | 1 | 0 | 2041126307 | -0.25392 | 0 | 34.61 | 0 | 0 | 0 | 34.61 | 0 | 0 | 1 | 1 | 1 | 1 | 0 | 0 | 0 | 1 | 0 | 0 | -0.184 | *1,20)*1,15 | 1 | 1 | -1 | 0 | 0 |  | 0 | 0 | 0 | 0 | 0 | 0 | 0 | 0 | 0 | 0 | 0 | 0 | 0 | 0 | 0 | 0 | 0 | 0 | 0 | 0 | 0 | 0 |  | 0 | 0 | -0.048245 | 34.61 | 34.61 | 1 | -8.7906 | 0 | 0 | -1.67 | 0 | 0 | -1.67 | 1 |  | 0 |  | 0
1463 | 47665046 | 47678657 | 30424552 | 1 | 1 | 1 | 3 | 08.3.07.01-0052 | ФСБЦ-2022 доп.4, 08.3.07.01-0052, приказ Минстроя России от 27.12.2022 г. № 1133/пр | Прокат стальной горячекатаный полосовой, марки стали Ст3сп, Ст3пс, размеры 50х5 мм | 1348 | 1009 | т | т | 1000 | 0 | -2118183004 | 0.003 | 52029.73 | 0 | 0 | 0 | 70310.45 | 0 | 0 | 0 | 0.74 | 1 | 1 | 1 | 0 | 0 | 0 | 1 | 0 | 0 | 0.003 |  | 0 | 2 | 47678676 | 1 | 0 | 3113 | 0 | 0 | 0 | 0 | 0 | 0 | 0 | 0 | 0 | 0 | 0 | 0 | 0 | 0 | 0 | 0 | 0 | 0 | 0 | 0 | 0 | 0 |  | 0 | 0 | 0.00057 | 52029.73 | 70310.45 | 0.74 | 210.93 | 0 | 29.66 | 0 | 0 | 0 | 29.66 | 0 |  | 0 |  | 0
1463 | 47665046 | 47678657 | 30424552 | 1 | 1 | 1 | 3 | 08.3.07.01-0052 | ФСБЦ-2022 доп.4, 08.3.07.01-0052, приказ Минстроя России от 27.12.2022 г. № 1133/пр | Прокат стальной горячекатаный полосовой, марки стали Ст3сп, Ст3пс, размеры 50х5 мм | 1348 | 1009 | т | т | 1000 | 0 | -2118183004 | -0.003 | 52029.73 | 0 | 0 | 0 | 70310.45 | 0 | 0 | 0 | 0.74 | 1 | 1 | 1 | 0 | 0 | 0 | 1 | 0 | 0 | -0.003 |  | 0 | 1 | -1 | 0 | 0 |  | 0 | 0 | 0 | 0 | 0 | 0 | 0 | 0 | 0 | 0 | 0 | 0 | 0 | 0 | 0 | 0 | 0 | 0 | 0 | 0 | 0 | 0 |  | 0 | 0 | -0.00057 | 52029.73 | 70310.45 | 0.74 | -210.93 | 0 | -29.66 | 0 | 0 | 0 | -29.66 | 0 |  | 0 |  | 0
1463 | 47665046 | 47678657 | 30434082 | 1 | 1 | 1 | 3 | 14.4.02.04-0142 | ФСБЦ-2022, 14.4.02.04-0142, приказ Минстроя России от 18.05.2022 г. № 378/пр | Краска масляная МА-0115, мумия, сурик железный | 1346 | 1009 | кг | кг | 1 | 0 | -1970863274 | 0.8 | 115.03 | 0 | 0 | 0 | 79.88 | 0 | 0 | 0 | 1.44 | 1 | 1 | 1 | 0 | 0 | 0 | 1 | 0 | 0 | 0.8 |  | 0 | 2 | 47678677 | 1 | 0 | 3114 | 0 | 0 | 0 | 0 | 0 | 0 | 0 | 0 | 0 | 0 | 0 | 0 | 0 | 0 | 0 | 0 | 0 | 0 | 0 | 0 | 0 | 0 |  | 0 | 0 | 0.152 | 115.03 | 79.88 | 1.44 | 63.9 | 0 | 17.48 | 0 | 0 | 0 | 17.48 | 0 |  | 0 |  | 0
1463 | 47665046 | 47678657 | 30434082 | 1 | 1 | 1 | 3 | 14.4.02.04-0142 | ФСБЦ-2022, 14.4.02.04-0142, приказ Минстроя России от 18.05.2022 г. № 378/пр | Краска масляная МА-0115, мумия, сурик железный | 1346 | 1009 | кг | кг | 1 | 0 | -1970863274 | -0.8 | 115.03 | 0 | 0 | 0 | 79.88 | 0 | 0 | 0 | 1.44 | 1 | 1 | 1 | 0 | 0 | 0 | 1 | 0 | 0 | -0.8 |  | 0 | 1 | -1 | 0 | 0 |  | 0 | 0 | 0 | 0 | 0 | 0 | 0 | 0 | 0 | 0 | 0 | 0 | 0 | 0 | 0 | 0 | 0 | 0 | 0 | 0 | 0 | 0 |  | 0 | 0 | -0.152 | 115.03 | 79.88 | 1.44 | -63.9 | 0 | -17.48 | 0 | 0 | 0 | -17.48 | 0 |  | 0 |  | 0
1463 | 47665046 | 47678657 | 30444347 | 1 | 1 | 1 | 3 | 20.5.04.03-0002 | ФСБЦ-2022, 20.5.04.03-0002, приказ Минстроя России от 18.05.2022 г. № 378/пр | Зажимы наборные проходные ЗН24-4П25 | 1425 | 1013 | 100 ШТ | 100 ШТ | 1 | 0 | -1591404519 | 1.02 | 1022.02 | 0 | 0 | 0 | 896.51 | 0 | 0 | 0 | 1.14 | 1 | 1 | 1 | 0 | 0 | 0 | 1 | 0 | 0 | 1.02 |  | 0 | 2 | 47678678 | 1 | 0 | 3115 | 0 | 0 | 0 | 0 | 0 | 0 | 0 | 0 | 0 | 0 | 0 | 0 | 0 | 0 | 0 | 0 | 0 | 0 | 0 | 0 | 0 | 0 |  | 0 | 0 | 0.1938 | 1022.02 | 896.51 | 1.14 | 914.44 | 0 | 198.07 | 0 | 0 | 0 | 198.07 | 0 |  | 0 |  | 0
1463 | 47665046 | 47678657 | 30444347 | 1 | 1 | 1 | 3 | 20.5.04.03-0002 | ФСБЦ-2022, 20.5.04.03-0002, приказ Минстроя России от 18.05.2022 г. № 378/пр | Зажимы наборные проходные ЗН24-4П25 | 1425 | 1013 | 100 ШТ | 100 ШТ | 1 | 0 | -1591404519 | -1.02 | 1022.02 | 0 | 0 | 0 | 896.51 | 0 | 0 | 0 | 1.14 | 1 | 1 | 1 | 0 | 0 | 0 | 1 | 0 | 0 | -1.02 |  | 0 | 1 | -1 | 0 | 0 |  | 0 | 0 | 0 | 0 | 0 | 0 | 0 | 0 | 0 | 0 | 0 | 0 | 0 | 0 | 0 | 0 | 0 | 0 | 0 | 0 | 0 | 0 |  | 0 | 0 | -0.1938 | 1022.02 | 896.51 | 1.14 | -914.44 | 0 | -198.07 | 0 | 0 | 0 | -198.07 | 0 |  | 0 |  | 0
1463 | 47665046 | 47678657 | 30347491 | 111 | 1 | 1 | 3 | 421/пр_2020_п.75_пп.а |  | Сметная стоимость вспомогательных ненормируемых материальных ресурсов, не учтенная в сметной норме, 2% | 3277935 | 1013 | % | % | 1 | 0 | 274903907 | 2 | 0 | 0 | 0 | 0 | 0 | 0 | 0 | 0 | 1 | 1 | 1 | 1 | 0 | 0 | 0 | 0 | 0 | 0 | 2 |  | 0 | 2 | 47678679 | 1 | 0 | 3116 | 0 | 0 | 0 | 0 | 0 | 0 | 0 | 0 | 0 | 0 | 0 | 0 | 0 | 0 | 0 | 0 | 0 | 0 | 0 | 0 | 0 | 0 |  | 0 | 0 | 0.38 | 0 | 0 | 1 | 0 | 0 | 0 | 0 | 0 | 0 | 0 | 0 |  | 0 |  | 0
1482 | 47665103 | 47678689 | 30341719 | 111 | 1 | 1 | 1 | 1-100-40 |  | Затраты труда рабочих (Средний разряд - 4) | 1191 | 1013 | чел.-ч. | чел.-ч. | 1 | 0 | -1111239348 | 47.38 | 0 | 0 | 0 | 811.79 | 0 | 0 | 0 | 811.79 | 1 | 1 | 1 | 1 | -2 | 0 | 0 | 1 | 1 | 0 | 41.2 | *1,15 | 1 | 2 | 47678703 | 1 | 0 | 3117 | 1 | 0 | 0 | 0 | 0 | 0 | 0 | 0 | 0 | 0 | 0 | 33445.748 | 41.2 | 0 | 1 | 0 | 0 | 0 | 38462.6102 | 47.38 | 0 | 1 | 1672.29 | 2.369 | 0 | 2.369 | 811.79 | 811.79 | 1 | 38462.6125 | 0 | 0 | 0 | 0 | 1923.13 | 1923.13 | 1 |  | 0 |  | 0
1482 | 47665103 | 47678689 | 30341891 | 111 | 1 | 1 | 1 | 4-100-00 |  | Затраты труда машинистов | 1191 | 1013 | чел.-ч. | чел.-ч. | 1 | 0 | -1417349443 | 0.23 | 0 | 0 | 0 | 0 | 0 | 0 | 0 | 0 | 1 | 1 | 1 | 1 | -2 | 0 | 0 | 1 | 1 | 0 | 0.2 | *1,15 | 2 | 2 | 47678704 | 1 | 2048 | 3118 | 1 | 0 | 0 | 0 | 0 | 0 | 0 | 0 | 0 | 0 | 0 | 0 | 0 | 0 | 0 | 0 | 0 | 0 | 0 | 0 | 0 | 0 |  | 0 | 0 | 0.0115 | 0 | 0 | 1 | 0 | 0 | 0 | 0 | 0 | 0 | 0 | 0 |  | 0 |  | 0
1482 | 47665103 | 47678689 | 30462801 | 1 | 1 | 1 | 2 | 91.05.05-015 | ФСЭМ-2022, 91.05.05-015, приказ Минстроя России от 18.05.2022 г. № 378/пр | Краны на автомобильном ходу, грузоподъемность 16 т | 1368 | 1011 | маш.-ч | маш.-ч | 1 | 0 | -6703044 | 0.115 | 0 | 1626.29 | 1090.46 | 0 | 0 | 1626.29 | 1090.46 | 0 | 1 | 1 | 1 | 1 | -2 | 0 | 0 | 1 | 1 | 0 | 0.1 | *1,15 | 1 | 2 | 47678705 | 1 | 2048 | 3119 | 1 | 0 | 0 | 0 | 0 | 0 | 0 | 0 | 0 | 162.629 | 109.046 | 0 | 0 | 0.1 | 1 | 0 | 187.0233 | 125.4029 | 0 | 0 | 0.115 | 1 |  | 0 | 0.00575 | 0.00575 | 1626.29 | 1626.29 | 1 | 187.0245 | 125.4075 | 0 | 9.35 | 6.27 | 0 | 15.62 | 1 | 4-100-060 | 6 | чел.-ч. | 1
1482 | 47665103 | 47678689 | 30463686 | 1 | 1 | 1 | 2 | 91.14.02-001 | ФСЭМ-2022 доп.7, 91.14.02-001, приказ Минстроя России от 02.08.2023 г. № 551/пр | Автомобили бортовые, грузоподъемность до 5 т | 1368 | 1011 | маш.-ч | маш.-ч | 1 | 0 | -773430059 | 0.115 | 0 | 641.7 | 811.79 | 0 | 0 | 641.7 | 811.79 | 0 | 1 | 1 | 1 | 1 | -2 | 0 | 0 | 1 | 1 | 0 | 0.1 | *1,15 | 1 | 2 | 47678706 | 1 | 2048 | 3120 | 1 | 0 | 0 | 0 | 0 | 0 | 0 | 0 | 0 | 64.17 | 81.179 | 0 | 0 | 0.1 | 1 | 0 | 73.7955 | 93.3558 | 0 | 0 | 0.115 | 1 |  | 0 | 0.00575 | 0.00575 | 641.7 | 641.7 | 1 | 73.7955 | 93.357 | 0 | 3.69 | 4.67 | 0 | 8.36 | 1 | 4-100-040 | 4 | чел.-ч. | 1
1482 | 47665103 | 47678689 | 30463880 | 1 | 1 | 1 | 2 | 91.17.04-233 | ФСЭМ-2022, 91.17.04-233, приказ Минстроя России от 18.05.2022 г. № 378/пр | Аппараты сварочные для ручной дуговой сварки, сварочный ток до 350 А | 1368 | 1011 | маш.-ч | маш.-ч | 1 | 0 | 2041126307 | 0.184 | 0 | 34.61 | 0 | 0 | 0 | 34.61 | 0 | 0 | 1 | 1 | 1 | 1 | -2 | 0 | 0 | 1 | 0 | 0 | 0.16 | *1,15 | 1 | 2 | 47678707 | 1 | 0 | 3121 | 0 | 0 | 0 | 0 | 0 | 0 | 0 | 0 | 0 | 0 | 0 | 0 | 0 | 0 | 0 | 0 | 0 | 0 | 0 | 0 | 0 | 0 |  | 0 | 0 | 0.0092 | 34.61 | 34.61 | 1 | 6.371 | 0 | 0 | 0.32 | 0 | 0 | 0.32 | 1 |  | 0 |  | 0
1482 | 47665103 | 47678689 | 30463880 | 1 | 1 | 1 | 2 | 91.17.04-233 | ФСЭМ-2022, 91.17.04-233, приказ Минстроя России от 18.05.2022 г. № 378/пр | Аппараты сварочные для ручной дуговой сварки, сварочный ток до 350 А | 1368 | 1011 | маш.-ч | маш.-ч | 1 | 0 | 2041126307 | -0.2116 | 0 | 34.61 | 0 | 0 | 0 | 34.61 | 0 | 0 | 1 | 1 | 1 | 1 | 0 | 0 | 0 | 1 | 0 | 0 | -0.184 | *1,15 | 1 | 1 | -1 | 0 | 0 |  | 0 | 0 | 0 | 0 | 0 | 0 | 0 | 0 | 0 | 0 | 0 | 0 | 0 | 0 | 0 | 0 | 0 | 0 | 0 | 0 | 0 | 0 |  | 0 | 0 | -0.01058 | 34.61 | 34.61 | 1 | -7.3255 | 0 | 0 | -0.37 | 0 | 0 | -0.37 | 1 |  | 0 |  | 0
1482 | 47665103 | 47678689 | 30424552 | 1 | 1 | 1 | 3 | 08.3.07.01-0052 | ФСБЦ-2022 доп.4, 08.3.07.01-0052, приказ Минстроя России от 27.12.2022 г. № 1133/пр | Прокат стальной горячекатаный полосовой, марки стали Ст3сп, Ст3пс, размеры 50х5 мм | 1348 | 1009 | т | т | 1000 | 0 | -2118183004 | 0.003 | 52029.73 | 0 | 0 | 0 | 70310.45 | 0 | 0 | 0 | 0.74 | 1 | 1 | 1 | 0 | 0 | 0 | 1 | 0 | 0 | 0.003 |  | 0 | 2 | 47678708 | 1 | 0 | 3122 | 0 | 0 | 0 | 0 | 0 | 0 | 0 | 0 | 0 | 0 | 0 | 0 | 0 | 0 | 0 | 0 | 0 | 0 | 0 | 0 | 0 | 0 |  | 0 | 0 | 0.00015 | 52029.73 | 70310.45 | 0.74 | 210.93 | 0 | 7.8 | 0 | 0 | 0 | 7.8 | 0 |  | 0 |  | 0
1482 | 47665103 | 47678689 | 30424552 | 1 | 1 | 1 | 3 | 08.3.07.01-0052 | ФСБЦ-2022 доп.4, 08.3.07.01-0052, приказ Минстроя России от 27.12.2022 г. № 1133/пр | Прокат стальной горячекатаный полосовой, марки стали Ст3сп, Ст3пс, размеры 50х5 мм | 1348 | 1009 | т | т | 1000 | 0 | -2118183004 | -0.003 | 52029.73 | 0 | 0 | 0 | 70310.45 | 0 | 0 | 0 | 0.74 | 1 | 1 | 1 | 0 | 0 | 0 | 1 | 0 | 0 | -0.003 |  | 0 | 1 | -1 | 0 | 0 |  | 0 | 0 | 0 | 0 | 0 | 0 | 0 | 0 | 0 | 0 | 0 | 0 | 0 | 0 | 0 | 0 | 0 | 0 | 0 | 0 | 0 | 0 |  | 0 | 0 | -0.00015 | 52029.73 | 70310.45 | 0.74 | -210.93 | 0 | -7.8 | 0 | 0 | 0 | -7.8 | 0 |  | 0 |  | 0
1482 | 47665103 | 47678689 | 30434082 | 1 | 1 | 1 | 3 | 14.4.02.04-0142 | ФСБЦ-2022, 14.4.02.04-0142, приказ Минстроя России от 18.05.2022 г. № 378/пр | Краска масляная МА-0115, мумия, сурик железный | 1346 | 1009 | кг | кг | 1 | 0 | -1970863274 | 0.8 | 115.03 | 0 | 0 | 0 | 79.88 | 0 | 0 | 0 | 1.44 | 1 | 1 | 1 | 0 | 0 | 0 | 1 | 0 | 0 | 0.8 |  | 0 | 2 | 47678709 | 1 | 0 | 3123 | 0 | 0 | 0 | 0 | 0 | 0 | 0 | 0 | 0 | 0 | 0 | 0 | 0 | 0 | 0 | 0 | 0 | 0 | 0 | 0 | 0 | 0 |  | 0 | 0 | 0.04 | 115.03 | 79.88 | 1.44 | 63.9 | 0 | 4.6 | 0 | 0 | 0 | 4.6 | 0 |  | 0 |  | 0
1482 | 47665103 | 47678689 | 30434082 | 1 | 1 | 1 | 3 | 14.4.02.04-0142 | ФСБЦ-2022, 14.4.02.04-0142, приказ Минстроя России от 18.05.2022 г. № 378/пр | Краска масляная МА-0115, мумия, сурик железный | 1346 | 1009 | кг | кг | 1 | 0 | -1970863274 | -0.8 | 115.03 | 0 | 0 | 0 | 79.88 | 0 | 0 | 0 | 1.44 | 1 | 1 | 1 | 0 | 0 | 0 | 1 | 0 | 0 | -0.8 |  | 0 | 1 | -1 | 0 | 0 |  | 0 | 0 | 0 | 0 | 0 | 0 | 0 | 0 | 0 | 0 | 0 | 0 | 0 | 0 | 0 | 0 | 0 | 0 | 0 | 0 | 0 | 0 |  | 0 | 0 | -0.04 | 115.03 | 79.88 | 1.44 | -63.9 | 0 | -4.6 | 0 | 0 | 0 | -4.6 | 0 |  | 0 |  | 0
1482 | 47665103 | 47678689 | 30444347 | 1 | 1 | 1 | 3 | 20.5.04.03-0002 | ФСБЦ-2022, 20.5.04.03-0002, приказ Минстроя России от 18.05.2022 г. № 378/пр | Зажимы наборные проходные ЗН24-4П25 | 1425 | 1013 | 100 ШТ | 100 ШТ | 1 | 0 | -1591404519 | 1.02 | 1022.02 | 0 | 0 | 0 | 896.51 | 0 | 0 | 0 | 1.14 | 1 | 1 | 1 | 0 | 0 | 0 | 1 | 0 | 0 | 1.02 |  | 0 | 2 | 47678710 | 1 | 0 | 3124 | 0 | 0 | 0 | 0 | 0 | 0 | 0 | 0 | 0 | 0 | 0 | 0 | 0 | 0 | 0 | 0 | 0 | 0 | 0 | 0 | 0 | 0 |  | 0 | 0 | 0.051 | 1022.02 | 896.51 | 1.14 | 914.44 | 0 | 52.12 | 0 | 0 | 0 | 52.12 | 0 |  | 0 |  | 0
1482 | 47665103 | 47678689 | 30444347 | 1 | 1 | 1 | 3 | 20.5.04.03-0002 | ФСБЦ-2022, 20.5.04.03-0002, приказ Минстроя России от 18.05.2022 г. № 378/пр | Зажимы наборные проходные ЗН24-4П25 | 1425 | 1013 | 100 ШТ | 100 ШТ | 1 | 0 | -1591404519 | -1.02 | 1022.02 | 0 | 0 | 0 | 896.51 | 0 | 0 | 0 | 1.14 | 1 | 1 | 1 | 0 | 0 | 0 | 1 | 0 | 0 | -1.02 |  | 0 | 1 | -1 | 0 | 0 |  | 0 | 0 | 0 | 0 | 0 | 0 | 0 | 0 | 0 | 0 | 0 | 0 | 0 | 0 | 0 | 0 | 0 | 0 | 0 | 0 | 0 | 0 |  | 0 | 0 | -0.051 | 1022.02 | 896.51 | 1.14 | -914.44 | 0 | -52.12 | 0 | 0 | 0 | -52.12 | 0 |  | 0 |  | 0
1482 | 47665103 | 47678689 | 30347491 | 111 | 1 | 1 | 3 | 421/пр_2020_п.75_пп.а |  | Сметная стоимость вспомогательных ненормируемых материальных ресурсов, не учтенная в сметной норме, 2% | 3277935 | 1013 | % | % | 1 | 0 | 274903907 | 2 | 0 | 0 | 0 | 0 | 0 | 0 | 0 | 0 | 1 | 1 | 1 | 1 | 0 | 0 | 0 | 0 | 0 | 0 | 2 |  | 0 | 2 | 47678711 | 1 | 0 | 3125 | 0 | 0 | 0 | 0 | 0 | 0 | 0 | 0 | 0 | 0 | 0 | 0 | 0 | 0 | 0 | 0 | 0 | 0 | 0 | 0 | 0 | 0 |  | 0 | 0 | 0.1 | 0 | 0 | 1 | 0 | 0 | 0 | 0 | 0 | 0 | 0 | 0 |  | 0 |  | 0
1483 | 47665046 | 47678689 | 30341719 | 111 | 1 | 1 | 1 | 1-100-40 |  | Затраты труда рабочих (Средний разряд - 4) | 1191 | 1013 | чел.-ч. | чел.-ч. | 1 | 0 | -1111239348 | 47.38 | 0 | 0 | 0 | 811.79 | 0 | 0 | 0 | 811.79 | 1 | 1 | 1 | 1 | -2 | 0 | 0 | 1 | 1 | 0 | 41.2 | *1,15 | 1 | 2 | 47678703 | 1 | 0 | 3126 | 1 | 0 | 0 | 0 | 0 | 0 | 0 | 0 | 0 | 0 | 0 | 33445.748 | 41.2 | 0 | 1 | 0 | 0 | 0 | 38462.6102 | 47.38 | 0 | 1 | 1672.29 | 2.369 | 0 | 2.369 | 811.79 | 811.79 | 1 | 38462.6125 | 0 | 0 | 0 | 0 | 1923.13 | 1923.13 | 1 |  | 0 |  | 0
1483 | 47665046 | 47678689 | 30341891 | 111 | 1 | 1 | 1 | 4-100-00 |  | Затраты труда машинистов | 1191 | 1013 | чел.-ч. | чел.-ч. | 1 | 0 | -1417349443 | 0.23 | 0 | 0 | 0 | 0 | 0 | 0 | 0 | 0 | 1 | 1 | 1 | 1 | -2 | 0 | 0 | 1 | 1 | 0 | 0.2 | *1,15 | 2 | 2 | 47678704 | 1 | 2048 | 3127 | 1 | 0 | 0 | 0 | 0 | 0 | 0 | 0 | 0 | 0 | 0 | 0 | 0 | 0 | 0 | 0 | 0 | 0 | 0 | 0 | 0 | 0 |  | 0 | 0 | 0.0115 | 0 | 0 | 1 | 0 | 0 | 0 | 0 | 0 | 0 | 0 | 0 |  | 0 |  | 0
1483 | 47665046 | 47678689 | 30462801 | 1 | 1 | 1 | 2 | 91.05.05-015 | ФСЭМ-2022, 91.05.05-015, приказ Минстроя России от 18.05.2022 г. № 378/пр | Краны на автомобильном ходу, грузоподъемность 16 т | 1368 | 1011 | маш.-ч | маш.-ч | 1 | 0 | -6703044 | 0.115 | 0 | 1626.29 | 1090.46 | 0 | 0 | 1626.29 | 1090.46 | 0 | 1 | 1 | 1 | 1 | -2 | 0 | 0 | 1 | 1 | 0 | 0.1 | *1,15 | 1 | 2 | 47678705 | 1 | 2048 | 3128 | 1 | 0 | 0 | 0 | 0 | 0 | 0 | 0 | 0 | 162.629 | 109.046 | 0 | 0 | 0.1 | 1 | 0 | 187.0233 | 125.4029 | 0 | 0 | 0.115 | 1 |  | 0 | 0.00575 | 0.00575 | 1626.29 | 1626.29 | 1 | 187.0245 | 125.4075 | 0 | 9.35 | 6.27 | 0 | 15.62 | 1 | 4-100-060 | 6 | чел.-ч. | 1
1483 | 47665046 | 47678689 | 30463686 | 1 | 1 | 1 | 2 | 91.14.02-001 | ФСЭМ-2022 доп.7, 91.14.02-001, приказ Минстроя России от 02.08.2023 г. № 551/пр | Автомобили бортовые, грузоподъемность до 5 т | 1368 | 1011 | маш.-ч | маш.-ч | 1 | 0 | -773430059 | 0.115 | 0 | 641.7 | 811.79 | 0 | 0 | 641.7 | 811.79 | 0 | 1 | 1 | 1 | 1 | -2 | 0 | 0 | 1 | 1 | 0 | 0.1 | *1,15 | 1 | 2 | 47678706 | 1 | 2048 | 3129 | 1 | 0 | 0 | 0 | 0 | 0 | 0 | 0 | 0 | 64.17 | 81.179 | 0 | 0 | 0.1 | 1 | 0 | 73.7955 | 93.3558 | 0 | 0 | 0.115 | 1 |  | 0 | 0.00575 | 0.00575 | 641.7 | 641.7 | 1 | 73.7955 | 93.357 | 0 | 3.69 | 4.67 | 0 | 8.36 | 1 | 4-100-040 | 4 | чел.-ч. | 1
1483 | 47665046 | 47678689 | 30463880 | 1 | 1 | 1 | 2 | 91.17.04-233 | ФСЭМ-2022, 91.17.04-233, приказ Минстроя России от 18.05.2022 г. № 378/пр | Аппараты сварочные для ручной дуговой сварки, сварочный ток до 350 А | 1368 | 1011 | маш.-ч | маш.-ч | 1 | 0 | 2041126307 | 0.184 | 0 | 34.61 | 0 | 0 | 0 | 34.61 | 0 | 0 | 1 | 1 | 1 | 1 | -2 | 0 | 0 | 1 | 0 | 0 | 0.16 | *1,15 | 1 | 2 | 47678707 | 1 | 0 | 3130 | 0 | 0 | 0 | 0 | 0 | 0 | 0 | 0 | 0 | 0 | 0 | 0 | 0 | 0 | 0 | 0 | 0 | 0 | 0 | 0 | 0 | 0 |  | 0 | 0 | 0.0092 | 34.61 | 34.61 | 1 | 6.371 | 0 | 0 | 0.32 | 0 | 0 | 0.32 | 1 |  | 0 |  | 0
1483 | 47665046 | 47678689 | 30463880 | 1 | 1 | 1 | 2 | 91.17.04-233 | ФСЭМ-2022, 91.17.04-233, приказ Минстроя России от 18.05.2022 г. № 378/пр | Аппараты сварочные для ручной дуговой сварки, сварочный ток до 350 А | 1368 | 1011 | маш.-ч | маш.-ч | 1 | 0 | 2041126307 | -0.2116 | 0 | 34.61 | 0 | 0 | 0 | 34.61 | 0 | 0 | 1 | 1 | 1 | 1 | 0 | 0 | 0 | 1 | 0 | 0 | -0.184 | *1,15 | 1 | 1 | -1 | 0 | 0 |  | 0 | 0 | 0 | 0 | 0 | 0 | 0 | 0 | 0 | 0 | 0 | 0 | 0 | 0 | 0 | 0 | 0 | 0 | 0 | 0 | 0 | 0 |  | 0 | 0 | -0.01058 | 34.61 | 34.61 | 1 | -7.3255 | 0 | 0 | -0.37 | 0 | 0 | -0.37 | 1 |  | 0 |  | 0
1483 | 47665046 | 47678689 | 30424552 | 1 | 1 | 1 | 3 | 08.3.07.01-0052 | ФСБЦ-2022 доп.4, 08.3.07.01-0052, приказ Минстроя России от 27.12.2022 г. № 1133/пр | Прокат стальной горячекатаный полосовой, марки стали Ст3сп, Ст3пс, размеры 50х5 мм | 1348 | 1009 | т | т | 1000 | 0 | -2118183004 | 0.003 | 52029.73 | 0 | 0 | 0 | 70310.45 | 0 | 0 | 0 | 0.74 | 1 | 1 | 1 | 0 | 0 | 0 | 1 | 0 | 0 | 0.003 |  | 0 | 2 | 47678708 | 1 | 0 | 3131 | 0 | 0 | 0 | 0 | 0 | 0 | 0 | 0 | 0 | 0 | 0 | 0 | 0 | 0 | 0 | 0 | 0 | 0 | 0 | 0 | 0 | 0 |  | 0 | 0 | 0.00015 | 52029.73 | 70310.45 | 0.74 | 210.93 | 0 | 7.8 | 0 | 0 | 0 | 7.8 | 0 |  | 0 |  | 0
1483 | 47665046 | 47678689 | 30424552 | 1 | 1 | 1 | 3 | 08.3.07.01-0052 | ФСБЦ-2022 доп.4, 08.3.07.01-0052, приказ Минстроя России от 27.12.2022 г. № 1133/пр | Прокат стальной горячекатаный полосовой, марки стали Ст3сп, Ст3пс, размеры 50х5 мм | 1348 | 1009 | т | т | 1000 | 0 | -2118183004 | -0.003 | 52029.73 | 0 | 0 | 0 | 70310.45 | 0 | 0 | 0 | 0.74 | 1 | 1 | 1 | 0 | 0 | 0 | 1 | 0 | 0 | -0.003 |  | 0 | 1 | -1 | 0 | 0 |  | 0 | 0 | 0 | 0 | 0 | 0 | 0 | 0 | 0 | 0 | 0 | 0 | 0 | 0 | 0 | 0 | 0 | 0 | 0 | 0 | 0 | 0 |  | 0 | 0 | -0.00015 | 52029.73 | 70310.45 | 0.74 | -210.93 | 0 | -7.8 | 0 | 0 | 0 | -7.8 | 0 |  | 0 |  | 0
1483 | 47665046 | 47678689 | 30434082 | 1 | 1 | 1 | 3 | 14.4.02.04-0142 | ФСБЦ-2022, 14.4.02.04-0142, приказ Минстроя России от 18.05.2022 г. № 378/пр | Краска масляная МА-0115, мумия, сурик железный | 1346 | 1009 | кг | кг | 1 | 0 | -1970863274 | 0.8 | 115.03 | 0 | 0 | 0 | 79.88 | 0 | 0 | 0 | 1.44 | 1 | 1 | 1 | 0 | 0 | 0 | 1 | 0 | 0 | 0.8 |  | 0 | 2 | 47678709 | 1 | 0 | 3132 | 0 | 0 | 0 | 0 | 0 | 0 | 0 | 0 | 0 | 0 | 0 | 0 | 0 | 0 | 0 | 0 | 0 | 0 | 0 | 0 | 0 | 0 |  | 0 | 0 | 0.04 | 115.03 | 79.88 | 1.44 | 63.9 | 0 | 4.6 | 0 | 0 | 0 | 4.6 | 0 |  | 0 |  | 0
1483 | 47665046 | 47678689 | 30434082 | 1 | 1 | 1 | 3 | 14.4.02.04-0142 | ФСБЦ-2022, 14.4.02.04-0142, приказ Минстроя России от 18.05.2022 г. № 378/пр | Краска масляная МА-0115, мумия, сурик железный | 1346 | 1009 | кг | кг | 1 | 0 | -1970863274 | -0.8 | 115.03 | 0 | 0 | 0 | 79.88 | 0 | 0 | 0 | 1.44 | 1 | 1 | 1 | 0 | 0 | 0 | 1 | 0 | 0 | -0.8 |  | 0 | 1 | -1 | 0 | 0 |  | 0 | 0 | 0 | 0 | 0 | 0 | 0 | 0 | 0 | 0 | 0 | 0 | 0 | 0 | 0 | 0 | 0 | 0 | 0 | 0 | 0 | 0 |  | 0 | 0 | -0.04 | 115.03 | 79.88 | 1.44 | -63.9 | 0 | -4.6 | 0 | 0 | 0 | -4.6 | 0 |  | 0 |  | 0
1483 | 47665046 | 47678689 | 30444347 | 1 | 1 | 1 | 3 | 20.5.04.03-0002 | ФСБЦ-2022, 20.5.04.03-0002, приказ Минстроя России от 18.05.2022 г. № 378/пр | Зажимы наборные проходные ЗН24-4П25 | 1425 | 1013 | 100 ШТ | 100 ШТ | 1 | 0 | -1591404519 | 1.02 | 1022.02 | 0 | 0 | 0 | 896.51 | 0 | 0 | 0 | 1.14 | 1 | 1 | 1 | 0 | 0 | 0 | 1 | 0 | 0 | 1.02 |  | 0 | 2 | 47678710 | 1 | 0 | 3133 | 0 | 0 | 0 | 0 | 0 | 0 | 0 | 0 | 0 | 0 | 0 | 0 | 0 | 0 | 0 | 0 | 0 | 0 | 0 | 0 | 0 | 0 |  | 0 | 0 | 0.051 | 1022.02 | 896.51 | 1.14 | 914.44 | 0 | 52.12 | 0 | 0 | 0 | 52.12 | 0 |  | 0 |  | 0
1483 | 47665046 | 47678689 | 30444347 | 1 | 1 | 1 | 3 | 20.5.04.03-0002 | ФСБЦ-2022, 20.5.04.03-0002, приказ Минстроя России от 18.05.2022 г. № 378/пр | Зажимы наборные проходные ЗН24-4П25 | 1425 | 1013 | 100 ШТ | 100 ШТ | 1 | 0 | -1591404519 | -1.02 | 1022.02 | 0 | 0 | 0 | 896.51 | 0 | 0 | 0 | 1.14 | 1 | 1 | 1 | 0 | 0 | 0 | 1 | 0 | 0 | -1.02 |  | 0 | 1 | -1 | 0 | 0 |  | 0 | 0 | 0 | 0 | 0 | 0 | 0 | 0 | 0 | 0 | 0 | 0 | 0 | 0 | 0 | 0 | 0 | 0 | 0 | 0 | 0 | 0 |  | 0 | 0 | -0.051 | 1022.02 | 896.51 | 1.14 | -914.44 | 0 | -52.12 | 0 | 0 | 0 | -52.12 | 0 |  | 0 |  | 0
1483 | 47665046 | 47678689 | 30347491 | 111 | 1 | 1 | 3 | 421/пр_2020_п.75_пп.а |  | Сметная стоимость вспомогательных ненормируемых материальных ресурсов, не учтенная в сметной норме, 2% | 3277935 | 1013 | % | % | 1 | 0 | 274903907 | 2 | 0 | 0 | 0 | 0 | 0 | 0 | 0 | 0 | 1 | 1 | 1 | 1 | 0 | 0 | 0 | 0 | 0 | 0 | 2 |  | 0 | 2 | 47678711 | 1 | 0 | 3134 | 0 | 0 | 0 | 0 | 0 | 0 | 0 | 0 | 0 | 0 | 0 | 0 | 0 | 0 | 0 | 0 | 0 | 0 | 0 | 0 | 0 | 0 |  | 0 | 0 | 0.1 | 0 | 0 | 1 | 0 | 0 | 0 | 0 | 0 | 0 | 0 | 0 |  | 0 |  | 0
1502 | 47665103 | 47678721 | 30341719 | 111 | 1 | 1 | 1 | 1-100-40 |  | Затраты труда рабочих (Средний разряд - 4) | 1191 | 1013 | чел.-ч. | чел.-ч. | 1 | 0 | -1111239348 | 56.856 | 0 | 0 | 0 | 811.79 | 0 | 0 | 0 | 811.79 | 1 | 1 | 1 | 1 | -2 | 0 | 0 | 1 | 1 | 0 | 41.2 | *1,20)*1,15 | 1 | 2 | 47678731 | 1 | 0 | 3135 | 1 | 0 | 0 | 0 | 0 | 0 | 0 | 0 | 0 | 0 | 0 | 33445.748 | 41.2 | 0 | 1 | 0 | 0 | 0 | 46155.1322 | 56.856 | 0 | 1 | 6689.15 | 11.3712 | 0 | 11.3712 | 811.79 | 811.79 | 1 | 46155.135 | 0 | 0 | 0 | 0 | 9231.03 | 9231.03 | 1 |  | 0 |  | 0
1502 | 47665103 | 47678721 | 30341891 | 111 | 1 | 1 | 1 | 4-100-00 |  | Затраты труда машинистов | 1191 | 1013 | чел.-ч. | чел.-ч. | 1 | 0 | -1417349443 | 0.276 | 0 | 0 | 0 | 0 | 0 | 0 | 0 | 0 | 1 | 1 | 1 | 1 | -2 | 0 | 0 | 1 | 1 | 0 | 0.2 | *1,20)*1,15 | 2 | 2 | 47678732 | 1 | 0 | 3136 | 1 | 0 | 0 | 0 | 0 | 0 | 0 | 0 | 0 | 0 | 0 | 0 | 0 | 0 | 0 | 0 | 0 | 0 | 0 | 0 | 0 | 0 |  | 0 | 0 | 0.0552 | 0 | 0 | 1 | 0 | 0 | 0 | 0 | 0 | 0 | 0 | 0 |  | 0 |  | 0
1502 | 47665103 | 47678721 | 30462801 | 1 | 1 | 1 | 2 | 91.05.05-015 | ФСЭМ-2022, 91.05.05-015, приказ Минстроя России от 18.05.2022 г. № 378/пр | Краны на автомобильном ходу, грузоподъемность 16 т | 1368 | 1011 | маш.-ч | маш.-ч | 1 | 0 | -6703044 | 0.138 | 0 | 1626.29 | 1090.46 | 0 | 0 | 1626.29 | 1090.46 | 0 | 1 | 1 | 1 | 1 | -2 | 0 | 0 | 1 | 1 | 0 | 0.1 | *1,20)*1,15 | 1 | 2 | 47678733 | 1 | 0 | 3137 | 1 | 0 | 0 | 0 | 0 | 0 | 0 | 0 | 0 | 162.629 | 109.046 | 0 | 0 | 0.1 | 1 | 0 | 224.428 | 150.4835 | 0 | 0 | 0.138 | 1 |  | 0 | 0.0276 | 0.0276 | 1626.29 | 1626.29 | 1 | 224.4294 | 150.489 | 0 | 44.89 | 30.1 | 0 | 74.99 | 1 | 4-100-060 | 6 | чел.-ч. | 1
1502 | 47665103 | 47678721 | 30463686 | 1 | 1 | 1 | 2 | 91.14.02-001 | ФСЭМ-2022 доп.7, 91.14.02-001, приказ Минстроя России от 02.08.2023 г. № 551/пр | Автомобили бортовые, грузоподъемность до 5 т | 1368 | 1011 | маш.-ч | маш.-ч | 1 | 0 | -773430059 | 0.138 | 0 | 641.7 | 811.79 | 0 | 0 | 641.7 | 811.79 | 0 | 1 | 1 | 1 | 1 | -2 | 0 | 0 | 1 | 1 | 0 | 0.1 | *1,20)*1,15 | 1 | 2 | 47678734 | 1 | 0 | 3138 | 1 | 0 | 0 | 0 | 0 | 0 | 0 | 0 | 0 | 64.17 | 81.179 | 0 | 0 | 0.1 | 1 | 0 | 88.5546 | 112.027 | 0 | 0 | 0.138 | 1 |  | 0 | 0.0276 | 0.0276 | 641.7 | 641.7 | 1 | 88.5546 | 112.0284 | 0 | 17.71 | 22.41 | 0 | 40.12 | 1 | 4-100-040 | 4 | чел.-ч. | 1
1502 | 47665103 | 47678721 | 30463880 | 1 | 1 | 1 | 2 | 91.17.04-233 | ФСЭМ-2022, 91.17.04-233, приказ Минстроя России от 18.05.2022 г. № 378/пр | Аппараты сварочные для ручной дуговой сварки, сварочный ток до 350 А | 1368 | 1011 | маш.-ч | маш.-ч | 1 | 0 | 2041126307 | 0.2208 | 0 | 34.61 | 0 | 0 | 0 | 34.61 | 0 | 0 | 1 | 1 | 1 | 1 | -2 | 0 | 0 | 1 | 1 | 0 | 0.16 | *1,20)*1,15 | 1 | 2 | 47678735 | 1 | 0 | 3139 | 1 | 0 | 0 | 0 | 0 | 0 | 0 | 0 | 0 | 5.5376 | 0 | 0 | 0 | 0 | 1 | 0 | 7.6419 | 0 | 0 | 0 | 0 | 1 |  | 0 | 0 | 0.04416 | 34.61 | 34.61 | 1 | 7.6452 | 0 | 0 | 1.53 | 0 | 0 | 1.53 | 1 |  | 0 |  | 0
1502 | 47665103 | 47678721 | 30424552 | 1 | 1 | 1 | 3 | 08.3.07.01-0052 | ФСБЦ-2022 доп.4, 08.3.07.01-0052, приказ Минстроя России от 27.12.2022 г. № 1133/пр | Прокат стальной горячекатаный полосовой, марки стали Ст3сп, Ст3пс, размеры 50х5 мм | 1348 | 1009 | т | т | 1000 | 0 | -2118183004 | 0 | 52029.73 | 0 | 0 | 0 | 70310.45 | 0 | 0 | 0 | 0.74 | 1 | 1 | 1 | 2 | 0 | 0 | 1 | 1 | 0 | 0 |  | 0 | 2 | 47678736 | 1 | 6144 | 3140 | 1 | 0 | 0 | 0 | 0 | 0 | 0 | 0 | 0 | 0 | 0 | 0 | 0 | 0 | 0 | 0 | 0 | 0 | 0 | 0 | 0 | 0 |  | 0 | 0 | 0 | 52029.73 | 70310.45 | 0.74 | 0 | 0 | 0 | 0 | 0 | 0 | 0 | 0 |  | 0 |  | 0
1502 | 47665103 | 47678721 | 30434082 | 1 | 1 | 1 | 3 | 14.4.02.04-0142 | ФСБЦ-2022, 14.4.02.04-0142, приказ Минстроя России от 18.05.2022 г. № 378/пр | Краска масляная МА-0115, мумия, сурик железный | 1346 | 1009 | кг | кг | 1 | 0 | -1970863274 | 0 | 115.03 | 0 | 0 | 0 | 79.88 | 0 | 0 | 0 | 1.44 | 1 | 1 | 1 | 2 | 0 | 0 | 1 | 1 | 0 | 0 |  | 0 | 2 | 47678737 | 1 | 6144 | 3141 | 1 | 0 | 0 | 0 | 0 | 0 | 0 | 0 | 0 | 0 | 0 | 0 | 0 | 0 | 0 | 0 | 0 | 0 | 0 | 0 | 0 | 0 |  | 0 | 0 | 0 | 115.03 | 79.88 | 1.44 | 0 | 0 | 0 | 0 | 0 | 0 | 0 | 0 |  | 0 |  | 0
1502 | 47665103 | 47678721 | 30444347 | 1 | 1 | 1 | 3 | 20.5.04.03-0002 | ФСБЦ-2022, 20.5.04.03-0002, приказ Минстроя России от 18.05.2022 г. № 378/пр | Зажимы наборные проходные ЗН24-4П25 | 1425 | 1013 | 100 ШТ | 100 ШТ | 1 | 0 | -1591404519 | 0 | 1022.02 | 0 | 0 | 0 | 896.51 | 0 | 0 | 0 | 1.14 | 1 | 1 | 1 | 2 | 0 | 0 | 1 | 1 | 0 | 0 |  | 0 | 2 | 47678738 | 1 | 6144 | 3142 | 1 | 0 | 0 | 0 | 0 | 0 | 0 | 0 | 0 | 0 | 0 | 0 | 0 | 0 | 0 | 0 | 0 | 0 | 0 | 0 | 0 | 0 |  | 0 | 0 | 0 | 1022.02 | 896.51 | 1.14 | 0 | 0 | 0 | 0 | 0 | 0 | 0 | 0 |  | 0 |  | 0
1502 | 47665103 | 47678721 | 30347491 | 111 | 1 | 1 | 3 | 421/пр_2020_п.75_пп.а |  | Сметная стоимость вспомогательных ненормируемых материальных ресурсов, не учтенная в сметной норме, 2% | 3277935 | 1013 | % | % | 1 | 0 | 274903907 | 2 | 0 | 0 | 0 | 0 | 0 | 0 | 0 | 0 | 1 | 1 | 1 | 1 | 0 | 0 | 0 | 0 | 0 | 0 | 2 |  | 0 | 2 | 47678739 | 1 | 0 | 3143 | 0 | 0 | 0 | 0 | 0 | 0 | 0 | 0 | 0 | 0 | 0 | 0 | 0 | 0 | 0 | 0 | 0 | 0 | 0 | 0 | 0 | 0 |  | 0 | 0 | 0.4 | 0 | 0 | 1 | 0 | 0 | 0 | 0 | 0 | 0 | 0 | 0 |  | 0 |  | 0
1503 | 47665046 | 47678721 | 30341719 | 111 | 1 | 1 | 1 | 1-100-40 |  | Затраты труда рабочих (Средний разряд - 4) | 1191 | 1013 | чел.-ч. | чел.-ч. | 1 | 0 | -1111239348 | 56.856 | 0 | 0 | 0 | 811.79 | 0 | 0 | 0 | 811.79 | 1 | 1 | 1 | 1 | -2 | 0 | 0 | 1 | 1 | 0 | 41.2 | *1,20)*1,15 | 1 | 2 | 47678731 | 1 | 0 | 3144 | 1 | 0 | 0 | 0 | 0 | 0 | 0 | 0 | 0 | 0 | 0 | 33445.748 | 41.2 | 0 | 1 | 0 | 0 | 0 | 46155.1322 | 56.856 | 0 | 1 | 6689.15 | 11.3712 | 0 | 11.3712 | 811.79 | 811.79 | 1 | 46155.135 | 0 | 0 | 0 | 0 | 9231.03 | 9231.03 | 1 |  | 0 |  | 0
1503 | 47665046 | 47678721 | 30341891 | 111 | 1 | 1 | 1 | 4-100-00 |  | Затраты труда машинистов | 1191 | 1013 | чел.-ч. | чел.-ч. | 1 | 0 | -1417349443 | 0.276 | 0 | 0 | 0 | 0 | 0 | 0 | 0 | 0 | 1 | 1 | 1 | 1 | -2 | 0 | 0 | 1 | 1 | 0 | 0.2 | *1,20)*1,15 | 2 | 2 | 47678732 | 1 | 0 | 3145 | 1 | 0 | 0 | 0 | 0 | 0 | 0 | 0 | 0 | 0 | 0 | 0 | 0 | 0 | 0 | 0 | 0 | 0 | 0 | 0 | 0 | 0 |  | 0 | 0 | 0.0552 | 0 | 0 | 1 | 0 | 0 | 0 | 0 | 0 | 0 | 0 | 0 |  | 0 |  | 0
1503 | 47665046 | 47678721 | 30462801 | 1 | 1 | 1 | 2 | 91.05.05-015 | ФСЭМ-2022, 91.05.05-015, приказ Минстроя России от 18.05.2022 г. № 378/пр | Краны на автомобильном ходу, грузоподъемность 16 т | 1368 | 1011 | маш.-ч | маш.-ч | 1 | 0 | -6703044 | 0.138 | 0 | 1626.29 | 1090.46 | 0 | 0 | 1626.29 | 1090.46 | 0 | 1 | 1 | 1 | 1 | -2 | 0 | 0 | 1 | 1 | 0 | 0.1 | *1,20)*1,15 | 1 | 2 | 47678733 | 1 | 0 | 3146 | 1 | 0 | 0 | 0 | 0 | 0 | 0 | 0 | 0 | 162.629 | 109.046 | 0 | 0 | 0.1 | 1 | 0 | 224.428 | 150.4835 | 0 | 0 | 0.138 | 1 |  | 0 | 0.0276 | 0.0276 | 1626.29 | 1626.29 | 1 | 224.4294 | 150.489 | 0 | 44.89 | 30.1 | 0 | 74.99 | 1 | 4-100-060 | 6 | чел.-ч. | 1
1503 | 47665046 | 47678721 | 30463686 | 1 | 1 | 1 | 2 | 91.14.02-001 | ФСЭМ-2022 доп.7, 91.14.02-001, приказ Минстроя России от 02.08.2023 г. № 551/пр | Автомобили бортовые, грузоподъемность до 5 т | 1368 | 1011 | маш.-ч | маш.-ч | 1 | 0 | -773430059 | 0.138 | 0 | 641.7 | 811.79 | 0 | 0 | 641.7 | 811.79 | 0 | 1 | 1 | 1 | 1 | -2 | 0 | 0 | 1 | 1 | 0 | 0.1 | *1,20)*1,15 | 1 | 2 | 47678734 | 1 | 0 | 3147 | 1 | 0 | 0 | 0 | 0 | 0 | 0 | 0 | 0 | 64.17 | 81.179 | 0 | 0 | 0.1 | 1 | 0 | 88.5546 | 112.027 | 0 | 0 | 0.138 | 1 |  | 0 | 0.0276 | 0.0276 | 641.7 | 641.7 | 1 | 88.5546 | 112.0284 | 0 | 17.71 | 22.41 | 0 | 40.12 | 1 | 4-100-040 | 4 | чел.-ч. | 1
1503 | 47665046 | 47678721 | 30463880 | 1 | 1 | 1 | 2 | 91.17.04-233 | ФСЭМ-2022, 91.17.04-233, приказ Минстроя России от 18.05.2022 г. № 378/пр | Аппараты сварочные для ручной дуговой сварки, сварочный ток до 350 А | 1368 | 1011 | маш.-ч | маш.-ч | 1 | 0 | 2041126307 | 0.2208 | 0 | 34.61 | 0 | 0 | 0 | 34.61 | 0 | 0 | 1 | 1 | 1 | 1 | -2 | 0 | 0 | 1 | 1 | 0 | 0.16 | *1,20)*1,15 | 1 | 2 | 47678735 | 1 | 0 | 3148 | 1 | 0 | 0 | 0 | 0 | 0 | 0 | 0 | 0 | 5.5376 | 0 | 0 | 0 | 0 | 1 | 0 | 7.6419 | 0 | 0 | 0 | 0 | 1 |  | 0 | 0 | 0.04416 | 34.61 | 34.61 | 1 | 7.6452 | 0 | 0 | 1.53 | 0 | 0 | 1.53 | 1 |  | 0 |  | 0
1503 | 47665046 | 47678721 | 30424552 | 1 | 1 | 1 | 3 | 08.3.07.01-0052 | ФСБЦ-2022 доп.4, 08.3.07.01-0052, приказ Минстроя России от 27.12.2022 г. № 1133/пр | Прокат стальной горячекатаный полосовой, марки стали Ст3сп, Ст3пс, размеры 50х5 мм | 1348 | 1009 | т | т | 1000 | 0 | -2118183004 | 0 | 52029.73 | 0 | 0 | 0 | 70310.45 | 0 | 0 | 0 | 0.74 | 1 | 1 | 1 | 2 | 0 | 0 | 1 | 1 | 0 | 0 |  | 0 | 2 | 47678736 | 1 | 6144 | 3149 | 1 | 0 | 0 | 0 | 0 | 0 | 0 | 0 | 0 | 0 | 0 | 0 | 0 | 0 | 0 | 0 | 0 | 0 | 0 | 0 | 0 | 0 |  | 0 | 0 | 0 | 52029.73 | 70310.45 | 0.74 | 0 | 0 | 0 | 0 | 0 | 0 | 0 | 0 |  | 0 |  | 0
1503 | 47665046 | 47678721 | 30434082 | 1 | 1 | 1 | 3 | 14.4.02.04-0142 | ФСБЦ-2022, 14.4.02.04-0142, приказ Минстроя России от 18.05.2022 г. № 378/пр | Краска масляная МА-0115, мумия, сурик железный | 1346 | 1009 | кг | кг | 1 | 0 | -1970863274 | 0 | 115.03 | 0 | 0 | 0 | 79.88 | 0 | 0 | 0 | 1.44 | 1 | 1 | 1 | 2 | 0 | 0 | 1 | 1 | 0 | 0 |  | 0 | 2 | 47678737 | 1 | 6144 | 3150 | 1 | 0 | 0 | 0 | 0 | 0 | 0 | 0 | 0 | 0 | 0 | 0 | 0 | 0 | 0 | 0 | 0 | 0 | 0 | 0 | 0 | 0 |  | 0 | 0 | 0 | 115.03 | 79.88 | 1.44 | 0 | 0 | 0 | 0 | 0 | 0 | 0 | 0 |  | 0 |  | 0
1503 | 47665046 | 47678721 | 30444347 | 1 | 1 | 1 | 3 | 20.5.04.03-0002 | ФСБЦ-2022, 20.5.04.03-0002, приказ Минстроя России от 18.05.2022 г. № 378/пр | Зажимы наборные проходные ЗН24-4П25 | 1425 | 1013 | 100 ШТ | 100 ШТ | 1 | 0 | -1591404519 | 0 | 1022.02 | 0 | 0 | 0 | 896.51 | 0 | 0 | 0 | 1.14 | 1 | 1 | 1 | 2 | 0 | 0 | 1 | 1 | 0 | 0 |  | 0 | 2 | 47678738 | 1 | 6144 | 3151 | 1 | 0 | 0 | 0 | 0 | 0 | 0 | 0 | 0 | 0 | 0 | 0 | 0 | 0 | 0 | 0 | 0 | 0 | 0 | 0 | 0 | 0 |  | 0 | 0 | 0 | 1022.02 | 896.51 | 1.14 | 0 | 0 | 0 | 0 | 0 | 0 | 0 | 0 |  | 0 |  | 0
1503 | 47665046 | 47678721 | 30347491 | 111 | 1 | 1 | 3 | 421/пр_2020_п.75_пп.а |  | Сметная стоимость вспомогательных ненормируемых материальных ресурсов, не учтенная в сметной норме, 2% | 3277935 | 1013 | % | % | 1 | 0 | 274903907 | 2 | 0 | 0 | 0 | 0 | 0 | 0 | 0 | 0 | 1 | 1 | 1 | 1 | 0 | 0 | 0 | 0 | 0 | 0 | 2 |  | 0 | 2 | 47678739 | 1 | 0 | 3152 | 0 | 0 | 0 | 0 | 0 | 0 | 0 | 0 | 0 | 0 | 0 | 0 | 0 | 0 | 0 | 0 | 0 | 0 | 0 | 0 | 0 | 0 |  | 0 | 0 | 0.4 | 0 | 0 | 1 | 0 | 0 | 0 | 0 | 0 | 0 | 0 | 0 |  | 0 |  | 0
1506 | 47665103 | 47678741 | 30341723 | 111 | 1 | 1 | 1 | 1-100-42 |  | Затраты труда рабочих (Средний разряд - 4,2) | 1191 | 1013 | чел.-ч. | чел.-ч. | 1 | 0 | -1936699058 | 55.4346 | 0 | 0 | 0 | 836.02 | 0 | 0 | 0 | 836.02 | 1 | 1 | 1 | 1 | -2 | 0 | 0 | 1 | 1 | 0 | 40.17 | *1,20)*1,15 | 1 | 2 | 47678756 | 1 | 0 | 3153 | 1 | 0 | 0 | 0 | 0 | 0 | 0 | 0 | 0 | 0 | 0 | 33582.9234 | 40.17 | 0 | 1 | 0 | 0 | 0 | 46344.4343 | 55.4346 | 0 | 1 | 1343.32 | 2.2174 | 0 | 2.2174 | 836.02 | 836.02 | 1 | 46344.4296 | 0 | 0 | 0 | 0 | 1853.78 | 1853.78 | 1 |  | 0 |  | 0
1506 | 47665103 | 47678741 | 30341891 | 111 | 1 | 1 | 1 | 4-100-00 |  | Затраты труда машинистов | 1191 | 1013 | чел.-ч. | чел.-ч. | 1 | 0 | -1417349443 | 0.0828 | 0 | 0 | 0 | 0 | 0 | 0 | 0 | 0 | 1 | 1 | 1 | 1 | -2 | 0 | 0 | 1 | 1 | 0 | 0.06 | *1,20)*1,15 | 2 | 2 | 47678757 | 1 | 0 | 3154 | 1 | 0 | 0 | 0 | 0 | 0 | 0 | 0 | 0 | 0 | 0 | 0 | 0 | 0 | 0 | 0 | 0 | 0 | 0 | 0 | 0 | 0 |  | 0 | 0 | 0.003312 | 0 | 0 | 1 | 0 | 0 | 0 | 0 | 0 | 0 | 0 | 0 |  | 0 |  | 0
1506 | 47665103 | 47678741 | 30462801 | 1 | 1 | 1 | 2 | 91.05.05-015 | ФСЭМ-2022, 91.05.05-015, приказ Минстроя России от 18.05.2022 г. № 378/пр | Краны на автомобильном ходу, грузоподъемность 16 т | 1368 | 1011 | маш.-ч | маш.-ч | 1 | 0 | -6703044 | 0.0414 | 0 | 1626.29 | 1090.46 | 0 | 0 | 1626.29 | 1090.46 | 0 | 1 | 1 | 1 | 1 | -2 | 0 | 0 | 1 | 1 | 0 | 0.03 | *1,20)*1,15 | 1 | 2 | 47678758 | 1 | 0 | 3155 | 1 | 0 | 0 | 0 | 0 | 0 | 0 | 0 | 0 | 48.7887 | 32.7138 | 0 | 0 | 0.03 | 1 | 0 | 67.3284 | 45.145 | 0 | 0 | 0.0414 | 1 |  | 0 | 0.001656 | 0.001656 | 1626.29 | 1626.29 | 1 | 67.3302 | 45.1398 | 0 | 2.69 | 1.81 | 0 | 4.5 | 1 | 4-100-060 | 6 | чел.-ч. | 1
1506 | 47665103 | 47678741 | 30463686 | 1 | 1 | 1 | 2 | 91.14.02-001 | ФСЭМ-2022 доп.7, 91.14.02-001, приказ Минстроя России от 02.08.2023 г. № 551/пр | Автомобили бортовые, грузоподъемность до 5 т | 1368 | 1011 | маш.-ч | маш.-ч | 1 | 0 | -773430059 | 0.0414 | 0 | 641.7 | 811.79 | 0 | 0 | 641.7 | 811.79 | 0 | 1 | 1 | 1 | 1 | -2 | 0 | 0 | 1 | 1 | 0 | 0.03 | *1,20)*1,15 | 1 | 2 | 47678759 | 1 | 0 | 3156 | 1 | 0 | 0 | 0 | 0 | 0 | 0 | 0 | 0 | 19.251 | 24.3537 | 0 | 0 | 0.03 | 1 | 0 | 26.5664 | 33.6081 | 0 | 0 | 0.0414 | 1 |  | 0 | 0.001656 | 0.001656 | 641.7 | 641.7 | 1 | 26.565 | 33.603 | 0 | 1.06 | 1.34 | 0 | 2.4 | 1 | 4-100-040 | 4 | чел.-ч. | 1
1506 | 47665103 | 47678741 | 30464322 | 1 | 1 | 1 | 2 | 91.21.16-012 | ФСЭМ-2022, 91.21.16-012, приказ Минстроя России от 18.05.2022 г. № 378/пр | Прессы гидравлические с электроприводом | 1368 | 1011 | маш.-ч | маш.-ч | 1 | 0 | 1116173002 | 22.839 | 0 | 15.84 | 0 | 0 | 0 | 15.84 | 0 | 0 | 1 | 1 | 1 | 1 | -2 | 0 | 0 | 1 | 1 | 0 | 16.55 | *1,20)*1,15 | 1 | 2 | 47678760 | 1 | 0 | 3157 | 1 | 0 | 0 | 0 | 0 | 0 | 0 | 0 | 0 | 262.152 | 0 | 0 | 0 | 0 | 1 | 0 | 361.7698 | 0 | 0 | 0 | 0 | 1 |  | 0 | 0 | 0.91356 | 15.84 | 15.84 | 1 | 361.767 | 0 | 0 | 14.47 | 0 | 0 | 14.47 | 1 |  | 0 |  | 0
1506 | 47665103 | 47678741 | 30414485 | 1 | 1 | 1 | 3 | 01.3.01.02-0002 | ФСБЦ-2022 доп.8, 01.3.01.02-0002, приказ Минстроя России от 14.11.2023 г. № 817/пр | Вазелин технический | 1346 | 1009 | кг | кг | 1 | 0 | -1463971816 | 0.2 | 240.06 | 0 | 0 | 0 | 150.04 | 0 | 0 | 0 | 1.6 | 1 | 1 | 1 | 2 | 0 | 0 | 1 | 1 | 0 | 0.2 |  | 0 | 2 | 47678761 | 1 | 0 | 3158 | 1 | 0 | 0 | 0 | 0 | 0 | 0 | 0 | 30.008 | 0 | 0 | 0 | 0 | 0 | 1 | 30.008 | 0 | 0 | 0 | 0 | 0 | 1 |  | 0 | 0 | 0.008 | 240.06 | 150.04 | 1.6 | 30.01 | 0 | 1.92 | 0 | 0 | 0 | 1.92 | 0 |  | 0 |  | 0
1506 | 47665103 | 47678741 | 30416192 | 1 | 1 | 1 | 3 | 01.7.02.09-0002 | ФСБЦ-2022, 01.7.02.09-0002, приказ Минстроя России от 18.05.2022 г. № 378/пр | Шпагат бумажный, диаметр 2,5 мм | 1346 | 1009 | кг | кг | 1 | 0 | -1531880695 | 0.09 | 164.89 | 0 | 0 | 0 | 187.38 | 0 | 0 | 0 | 0.88 | 1 | 1 | 1 | 2 | 0 | 0 | 1 | 1 | 0 | 0.09 |  | 0 | 2 | 47678762 | 1 | 0 | 3159 | 1 | 0 | 0 | 0 | 0 | 0 | 0 | 0 | 16.8642 | 0 | 0 | 0 | 0 | 0 | 1 | 16.8642 | 0 | 0 | 0 | 0 | 0 | 1 |  | 0 | 0 | 0.0036 | 164.89 | 187.38 | 0.88 | 16.86 | 0 | 0.59 | 0 | 0 | 0 | 0.59 | 0 |  | 0 |  | 0
1506 | 47665103 | 47678741 | 30416369 | 1 | 1 | 1 | 3 | 01.7.06.05-0041 | ФСБЦ-2022, 01.7.06.05-0041, приказ Минстроя России от 18.05.2022 г. № 378/пр | Ленты изоляционные хлопчатобумажные прорезиненные для электромонтажных и ремонтных работ, цвет черный, ширина 20 мм, толщина 0,35 мм | 1301 | 1003 | м | м | 1 | 0 | -1613157339 | 75 | 5.17 | 0 | 0 | 0 | 5.87 | 0 | 0 | 0 | 0.88 | 1 | 1 | 1 | 2 | 0 | 0 | 1 | 1 | 0 | 75 |  | 0 | 2 | 47678763 | 1 | 0 | 3160 | 1 | 0 | 0 | 0 | 0 | 0 | 0 | 0 | 440.25 | 0 | 0 | 0 | 0 | 0 | 1 | 440.25 | 0 | 0 | 0 | 0 | 0 | 1 |  | 0 | 0 | 3 | 5.17 | 5.87 | 0.88 | 440.25 | 0 | 15.51 | 0 | 0 | 0 | 15.51 | 0 |  | 0 |  | 0
1506 | 47665103 | 47678741 | 30416383 | 1 | 1 | 1 | 3 | 01.7.06.07-0002 | ФСБЦ-2022, 01.7.06.07-0002, приказ Минстроя России от 18.05.2022 г. № 378/пр | Ленты монтажные из пластмассы для бандажирования проводов, скрепляются пластмассовыми кнопками, ширина 10 мм | 1302 | 1003 | 10 м | 10 м | 10 | 0 | 651948132 | 1.5 | 57.7 | 0 | 0 | 0 | 37.71 | 0 | 0 | 0 | 1.53 | 1 | 1 | 1 | 2 | 0 | 0 | 1 | 1 | 0 | 1.5 |  | 0 | 2 | 47678764 | 1 | 0 | 3161 | 1 | 0 | 0 | 0 | 0 | 0 | 0 | 0 | 56.565 | 0 | 0 | 0 | 0 | 0 | 1 | 56.565 | 0 | 0 | 0 | 0 | 0 | 1 |  | 0 | 0 | 0.06 | 57.7 | 37.71 | 1.53 | 56.57 | 0 | 3.46 | 0 | 0 | 0 | 3.46 | 0 |  | 0 |  | 0
1506 | 47665103 | 47678741 | 30417556 | 1 | 1 | 1 | 3 | 01.7.15.03-0042 | ФСБЦ-2022, 01.7.15.03-0042, приказ Минстроя России от 18.05.2022 г. № 378/пр | Болты с гайками и шайбами строительные | 1346 | 1009 | кг | кг | 1 | 0 | -675134165 | 5.54 | 188.92 | 0 | 0 | 0 | 174.93 | 0 | 0 | 0 | 1.08 | 1 | 1 | 1 | 2 | 0 | 0 | 1 | 1 | 0 | 5.54 |  | 0 | 2 | 47678765 | 1 | 0 | 3162 | 1 | 0 | 0 | 0 | 0 | 0 | 0 | 0 | 969.1122 | 0 | 0 | 0 | 0 | 0 | 1 | 969.1122 | 0 | 0 | 0 | 0 | 0 | 1 |  | 0 | 0 | 0.2216 | 188.92 | 174.93 | 1.08 | 969.11 | 0 | 41.86 | 0 | 0 | 0 | 41.86 | 0 |  | 0 |  | 0
1506 | 47665103 | 47678741 | 30418694 | 1 | 1 | 1 | 3 | 01.7.20.04-0005 | ФСБЦ-2022, 01.7.20.04-0005, приказ Минстроя России от 18.05.2022 г. № 378/пр | Нитки швейные армированные | 1346 | 1009 | кг | кг | 1 | 0 | -2081802009 | 0.05 | 609.3 | 0 | 0 | 0 | 395.65 | 0 | 0 | 0 | 1.54 | 1 | 1 | 1 | 2 | 0 | 0 | 1 | 1 | 0 | 0.05 |  | 0 | 2 | 47678766 | 1 | 0 | 3163 | 1 | 0 | 0 | 0 | 0 | 0 | 0 | 0 | 19.7825 | 0 | 0 | 0 | 0 | 0 | 1 | 19.7825 | 0 | 0 | 0 | 0 | 0 | 1 |  | 0 | 0 | 0.002 | 609.3 | 395.65 | 1.54 | 19.78 | 0 | 1.22 | 0 | 0 | 0 | 1.22 | 0 |  | 0 |  | 0
1506 | 47665103 | 47678741 | 30434168 | 1 | 1 | 1 | 3 | 14.4.03.17-0101 | ФСБЦ-2022, 14.4.03.17-0101, приказ Минстроя России от 18.05.2022 г. № 378/пр | Лак КФ-965 | 1348 | 1009 | т | т | 1000 | 0 | 1267841376 | 0.0003 | 370619.64 | 0 | 0 | 0 | 308849.7 | 0 | 0 | 0 | 1.2 | 1 | 1 | 1 | 2 | 0 | 0 | 1 | 1 | 0 | 0.0003 |  | 0 | 2 | 47678767 | 1 | 0 | 3164 | 1 | 0 | 0 | 0 | 0 | 0 | 0 | 0 | 92.6549 | 0 | 0 | 0 | 0 | 0 | 1 | 92.6549 | 0 | 0 | 0 | 0 | 0 | 1 |  | 0 | 0 | 1.2e-05 | 370619.64 | 308849.7 | 1.2 | 92.65 | 0 | 4.45 | 0 | 0 | 0 | 4.45 | 0 |  | 0 |  | 0
1506 | 47665103 | 47678741 | 30458487 | 1 | 1 | 1 | 3 | 25.2.01.01-0001 | ФСБЦ-2022, 25.2.01.01-0001, приказ Минстроя России от 18.05.2022 г. № 378/пр | Бирки-оконцеватели маркировочные А671 | 1425 | 1013 | 100 ШТ | 100 ШТ | 1 | 0 | 1510405912 | 1.02 | 623.11 | 0 | 0 | 0 | 655.9 | 0 | 0 | 0 | 0.95 | 1 | 1 | 1 | 2 | 0 | 0 | 1 | 1 | 0 | 1.02 |  | 0 | 2 | 47678768 | 1 | 0 | 3165 | 1 | 0 | 0 | 0 | 0 | 0 | 0 | 0 | 669.018 | 0 | 0 | 0 | 0 | 0 | 1 | 669.018 | 0 | 0 | 0 | 0 | 0 | 1 |  | 0 | 0 | 0.0408 | 623.11 | 655.9 | 0.95 | 669.02 | 0 | 25.42 | 0 | 0 | 0 | 25.42 | 0 |  | 0 |  | 0
1506 | 47665103 | 47678741 | 30347491 | 111 | 1 | 1 | 3 | 421/пр_2020_п.75_пп.а |  | Сметная стоимость вспомогательных ненормируемых материальных ресурсов, не учтенная в сметной норме, 2% | 3277935 | 1013 | % | % | 1 | 0 | 274903907 | 2 | 0 | 0 | 0 | 0 | 0 | 0 | 0 | 0 | 1 | 1 | 1 | 1 | 0 | 0 | 0 | 0 | 0 | 0 | 2 |  | 0 | 2 | 47678769 | 1 | 0 | 3166 | 0 | 0 | 0 | 0 | 0 | 0 | 0 | 0 | 0 | 0 | 0 | 0 | 0 | 0 | 0 | 0 | 0 | 0 | 0 | 0 | 0 | 0 |  | 0 | 0 | 0.08 | 0 | 0 | 1 | 0 | 0 | 0 | 0 | 0 | 0 | 0 | 0 |  | 0 |  | 0
1507 | 47665046 | 47678741 | 30341723 | 111 | 1 | 1 | 1 | 1-100-42 |  | Затраты труда рабочих (Средний разряд - 4,2) | 1191 | 1013 | чел.-ч. | чел.-ч. | 1 | 0 | -1936699058 | 55.4346 | 0 | 0 | 0 | 836.02 | 0 | 0 | 0 | 836.02 | 1 | 1 | 1 | 1 | -2 | 0 | 0 | 1 | 1 | 0 | 40.17 | *1,20)*1,15 | 1 | 2 | 47678756 | 1 | 0 | 3167 | 1 | 0 | 0 | 0 | 0 | 0 | 0 | 0 | 0 | 0 | 0 | 33582.9234 | 40.17 | 0 | 1 | 0 | 0 | 0 | 46344.4343 | 55.4346 | 0 | 1 | 1343.32 | 2.2174 | 0 | 2.2174 | 836.02 | 836.02 | 1 | 46344.4296 | 0 | 0 | 0 | 0 | 1853.78 | 1853.78 | 1 |  | 0 |  | 0
1507 | 47665046 | 47678741 | 30341891 | 111 | 1 | 1 | 1 | 4-100-00 |  | Затраты труда машинистов | 1191 | 1013 | чел.-ч. | чел.-ч. | 1 | 0 | -1417349443 | 0.0828 | 0 | 0 | 0 | 0 | 0 | 0 | 0 | 0 | 1 | 1 | 1 | 1 | -2 | 0 | 0 | 1 | 1 | 0 | 0.06 | *1,20)*1,15 | 2 | 2 | 47678757 | 1 | 0 | 3168 | 1 | 0 | 0 | 0 | 0 | 0 | 0 | 0 | 0 | 0 | 0 | 0 | 0 | 0 | 0 | 0 | 0 | 0 | 0 | 0 | 0 | 0 |  | 0 | 0 | 0.003312 | 0 | 0 | 1 | 0 | 0 | 0 | 0 | 0 | 0 | 0 | 0 |  | 0 |  | 0
1507 | 47665046 | 47678741 | 30462801 | 1 | 1 | 1 | 2 | 91.05.05-015 | ФСЭМ-2022, 91.05.05-015, приказ Минстроя России от 18.05.2022 г. № 378/пр | Краны на автомобильном ходу, грузоподъемность 16 т | 1368 | 1011 | маш.-ч | маш.-ч | 1 | 0 | -6703044 | 0.0414 | 0 | 1626.29 | 1090.46 | 0 | 0 | 1626.29 | 1090.46 | 0 | 1 | 1 | 1 | 1 | -2 | 0 | 0 | 1 | 1 | 0 | 0.03 | *1,20)*1,15 | 1 | 2 | 47678758 | 1 | 0 | 3169 | 1 | 0 | 0 | 0 | 0 | 0 | 0 | 0 | 0 | 48.7887 | 32.7138 | 0 | 0 | 0.03 | 1 | 0 | 67.3284 | 45.145 | 0 | 0 | 0.0414 | 1 |  | 0 | 0.001656 | 0.001656 | 1626.29 | 1626.29 | 1 | 67.3302 | 45.1398 | 0 | 2.69 | 1.81 | 0 | 4.5 | 1 | 4-100-060 | 6 | чел.-ч. | 1
1507 | 47665046 | 47678741 | 30463686 | 1 | 1 | 1 | 2 | 91.14.02-001 | ФСЭМ-2022 доп.7, 91.14.02-001, приказ Минстроя России от 02.08.2023 г. № 551/пр | Автомобили бортовые, грузоподъемность до 5 т | 1368 | 1011 | маш.-ч | маш.-ч | 1 | 0 | -773430059 | 0.0414 | 0 | 641.7 | 811.79 | 0 | 0 | 641.7 | 811.79 | 0 | 1 | 1 | 1 | 1 | -2 | 0 | 0 | 1 | 1 | 0 | 0.03 | *1,20)*1,15 | 1 | 2 | 47678759 | 1 | 0 | 3170 | 1 | 0 | 0 | 0 | 0 | 0 | 0 | 0 | 0 | 19.251 | 24.3537 | 0 | 0 | 0.03 | 1 | 0 | 26.5664 | 33.6081 | 0 | 0 | 0.0414 | 1 |  | 0 | 0.001656 | 0.001656 | 641.7 | 641.7 | 1 | 26.565 | 33.603 | 0 | 1.06 | 1.34 | 0 | 2.4 | 1 | 4-100-040 | 4 | чел.-ч. | 1
1507 | 47665046 | 47678741 | 30464322 | 1 | 1 | 1 | 2 | 91.21.16-012 | ФСЭМ-2022, 91.21.16-012, приказ Минстроя России от 18.05.2022 г. № 378/пр | Прессы гидравлические с электроприводом | 1368 | 1011 | маш.-ч | маш.-ч | 1 | 0 | 1116173002 | 22.839 | 0 | 15.84 | 0 | 0 | 0 | 15.84 | 0 | 0 | 1 | 1 | 1 | 1 | -2 | 0 | 0 | 1 | 1 | 0 | 16.55 | *1,20)*1,15 | 1 | 2 | 47678760 | 1 | 0 | 3171 | 1 | 0 | 0 | 0 | 0 | 0 | 0 | 0 | 0 | 262.152 | 0 | 0 | 0 | 0 | 1 | 0 | 361.7698 | 0 | 0 | 0 | 0 | 1 |  | 0 | 0 | 0.91356 | 15.84 | 15.84 | 1 | 361.767 | 0 | 0 | 14.47 | 0 | 0 | 14.47 | 1 |  | 0 |  | 0
1507 | 47665046 | 47678741 | 30414485 | 1 | 1 | 1 | 3 | 01.3.01.02-0002 | ФСБЦ-2022 доп.8, 01.3.01.02-0002, приказ Минстроя России от 14.11.2023 г. № 817/пр | Вазелин технический | 1346 | 1009 | кг | кг | 1 | 0 | -1463971816 | 0.2 | 240.06 | 0 | 0 | 0 | 150.04 | 0 | 0 | 0 | 1.6 | 1 | 1 | 1 | 2 | 0 | 0 | 1 | 1 | 0 | 0.2 |  | 0 | 2 | 47678761 | 1 | 0 | 3172 | 1 | 0 | 0 | 0 | 0 | 0 | 0 | 0 | 30.008 | 0 | 0 | 0 | 0 | 0 | 1 | 30.008 | 0 | 0 | 0 | 0 | 0 | 1 |  | 0 | 0 | 0.008 | 240.06 | 150.04 | 1.6 | 30.01 | 0 | 1.92 | 0 | 0 | 0 | 1.92 | 0 |  | 0 |  | 0
1507 | 47665046 | 47678741 | 30416192 | 1 | 1 | 1 | 3 | 01.7.02.09-0002 | ФСБЦ-2022, 01.7.02.09-0002, приказ Минстроя России от 18.05.2022 г. № 378/пр | Шпагат бумажный, диаметр 2,5 мм | 1346 | 1009 | кг | кг | 1 | 0 | -1531880695 | 0.09 | 164.89 | 0 | 0 | 0 | 187.38 | 0 | 0 | 0 | 0.88 | 1 | 1 | 1 | 2 | 0 | 0 | 1 | 1 | 0 | 0.09 |  | 0 | 2 | 47678762 | 1 | 0 | 3173 | 1 | 0 | 0 | 0 | 0 | 0 | 0 | 0 | 16.8642 | 0 | 0 | 0 | 0 | 0 | 1 | 16.8642 | 0 | 0 | 0 | 0 | 0 | 1 |  | 0 | 0 | 0.0036 | 164.89 | 187.38 | 0.88 | 16.86 | 0 | 0.59 | 0 | 0 | 0 | 0.59 | 0 |  | 0 |  | 0
1507 | 47665046 | 47678741 | 30416369 | 1 | 1 | 1 | 3 | 01.7.06.05-0041 | ФСБЦ-2022, 01.7.06.05-0041, приказ Минстроя России от 18.05.2022 г. № 378/пр | Ленты изоляционные хлопчатобумажные прорезиненные для электромонтажных и ремонтных работ, цвет черный, ширина 20 мм, толщина 0,35 мм | 1301 | 1003 | м | м | 1 | 0 | -1613157339 | 75 | 5.17 | 0 | 0 | 0 | 5.87 | 0 | 0 | 0 | 0.88 | 1 | 1 | 1 | 2 | 0 | 0 | 1 | 1 | 0 | 75 |  | 0 | 2 | 47678763 | 1 | 0 | 3174 | 1 | 0 | 0 | 0 | 0 | 0 | 0 | 0 | 440.25 | 0 | 0 | 0 | 0 | 0 | 1 | 440.25 | 0 | 0 | 0 | 0 | 0 | 1 |  | 0 | 0 | 3 | 5.17 | 5.87 | 0.88 | 440.25 | 0 | 15.51 | 0 | 0 | 0 | 15.51 | 0 |  | 0 |  | 0
1507 | 47665046 | 47678741 | 30416383 | 1 | 1 | 1 | 3 | 01.7.06.07-0002 | ФСБЦ-2022, 01.7.06.07-0002, приказ Минстроя России от 18.05.2022 г. № 378/пр | Ленты монтажные из пластмассы для бандажирования проводов, скрепляются пластмассовыми кнопками, ширина 10 мм | 1302 | 1003 | 10 м | 10 м | 10 | 0 | 651948132 | 1.5 | 57.7 | 0 | 0 | 0 | 37.71 | 0 | 0 | 0 | 1.53 | 1 | 1 | 1 | 2 | 0 | 0 | 1 | 1 | 0 | 1.5 |  | 0 | 2 | 47678764 | 1 | 0 | 3175 | 1 | 0 | 0 | 0 | 0 | 0 | 0 | 0 | 56.565 | 0 | 0 | 0 | 0 | 0 | 1 | 56.565 | 0 | 0 | 0 | 0 | 0 | 1 |  | 0 | 0 | 0.06 | 57.7 | 37.71 | 1.53 | 56.57 | 0 | 3.46 | 0 | 0 | 0 | 3.46 | 0 |  | 0 |  | 0
1507 | 47665046 | 47678741 | 30417556 | 1 | 1 | 1 | 3 | 01.7.15.03-0042 | ФСБЦ-2022, 01.7.15.03-0042, приказ Минстроя России от 18.05.2022 г. № 378/пр | Болты с гайками и шайбами строительные | 1346 | 1009 | кг | кг | 1 | 0 | -675134165 | 5.54 | 188.92 | 0 | 0 | 0 | 174.93 | 0 | 0 | 0 | 1.08 | 1 | 1 | 1 | 2 | 0 | 0 | 1 | 1 | 0 | 5.54 |  | 0 | 2 | 47678765 | 1 | 0 | 3176 | 1 | 0 | 0 | 0 | 0 | 0 | 0 | 0 | 969.1122 | 0 | 0 | 0 | 0 | 0 | 1 | 969.1122 | 0 | 0 | 0 | 0 | 0 | 1 |  | 0 | 0 | 0.2216 | 188.92 | 174.93 | 1.08 | 969.11 | 0 | 41.86 | 0 | 0 | 0 | 41.86 | 0 |  | 0 |  | 0
1507 | 47665046 | 47678741 | 30418694 | 1 | 1 | 1 | 3 | 01.7.20.04-0005 | ФСБЦ-2022, 01.7.20.04-0005, приказ Минстроя России от 18.05.2022 г. № 378/пр | Нитки швейные армированные | 1346 | 1009 | кг | кг | 1 | 0 | -2081802009 | 0.05 | 609.3 | 0 | 0 | 0 | 395.65 | 0 | 0 | 0 | 1.54 | 1 | 1 | 1 | 2 | 0 | 0 | 1 | 1 | 0 | 0.05 |  | 0 | 2 | 47678766 | 1 | 0 | 3177 | 1 | 0 | 0 | 0 | 0 | 0 | 0 | 0 | 19.7825 | 0 | 0 | 0 | 0 | 0 | 1 | 19.7825 | 0 | 0 | 0 | 0 | 0 | 1 |  | 0 | 0 | 0.002 | 609.3 | 395.65 | 1.54 | 19.78 | 0 | 1.22 | 0 | 0 | 0 | 1.22 | 0 |  | 0 |  | 0
1507 | 47665046 | 47678741 | 30434168 | 1 | 1 | 1 | 3 | 14.4.03.17-0101 | ФСБЦ-2022, 14.4.03.17-0101, приказ Минстроя России от 18.05.2022 г. № 378/пр | Лак КФ-965 | 1348 | 1009 | т | т | 1000 | 0 | 1267841376 | 0.0003 | 370619.64 | 0 | 0 | 0 | 308849.7 | 0 | 0 | 0 | 1.2 | 1 | 1 | 1 | 2 | 0 | 0 | 1 | 1 | 0 | 0.0003 |  | 0 | 2 | 47678767 | 1 | 0 | 3178 | 1 | 0 | 0 | 0 | 0 | 0 | 0 | 0 | 92.6549 | 0 | 0 | 0 | 0 | 0 | 1 | 92.6549 | 0 | 0 | 0 | 0 | 0 | 1 |  | 0 | 0 | 1.2e-05 | 370619.64 | 308849.7 | 1.2 | 92.65 | 0 | 4.45 | 0 | 0 | 0 | 4.45 | 0 |  | 0 |  | 0
1507 | 47665046 | 47678741 | 30458487 | 1 | 1 | 1 | 3 | 25.2.01.01-0001 | ФСБЦ-2022, 25.2.01.01-0001, приказ Минстроя России от 18.05.2022 г. № 378/пр | Бирки-оконцеватели маркировочные А671 | 1425 | 1013 | 100 ШТ | 100 ШТ | 1 | 0 | 1510405912 | 1.02 | 623.11 | 0 | 0 | 0 | 655.9 | 0 | 0 | 0 | 0.95 | 1 | 1 | 1 | 2 | 0 | 0 | 1 | 1 | 0 | 1.02 |  | 0 | 2 | 47678768 | 1 | 0 | 3179 | 1 | 0 | 0 | 0 | 0 | 0 | 0 | 0 | 669.018 | 0 | 0 | 0 | 0 | 0 | 1 | 669.018 | 0 | 0 | 0 | 0 | 0 | 1 |  | 0 | 0 | 0.0408 | 623.11 | 655.9 | 0.95 | 669.02 | 0 | 25.42 | 0 | 0 | 0 | 25.42 | 0 |  | 0 |  | 0
1507 | 47665046 | 47678741 | 30347491 | 111 | 1 | 1 | 3 | 421/пр_2020_п.75_пп.а |  | Сметная стоимость вспомогательных ненормируемых материальных ресурсов, не учтенная в сметной норме, 2% | 3277935 | 1013 | % | % | 1 | 0 | 274903907 | 2 | 0 | 0 | 0 | 0 | 0 | 0 | 0 | 0 | 1 | 1 | 1 | 1 | 0 | 0 | 0 | 0 | 0 | 0 | 2 |  | 0 | 2 | 47678769 | 1 | 0 | 3180 | 0 | 0 | 0 | 0 | 0 | 0 | 0 | 0 | 0 | 0 | 0 | 0 | 0 | 0 | 0 | 0 | 0 | 0 | 0 | 0 | 0 | 0 |  | 0 | 0 | 0.08 | 0 | 0 | 1 | 0 | 0 | 0 | 0 | 0 | 0 | 0 | 0 |  | 0 |  | 0
1510 | 47665103 | 47678771 | 30341723 | 111 | 1 | 1 | 1 | 1-100-42 |  | Затраты труда рабочих (Средний разряд - 4,2) | 1191 | 1013 | чел.-ч. | чел.-ч. | 1 | 0 | -1936699058 | 72.4914 | 0 | 0 | 0 | 836.02 | 0 | 0 | 0 | 836.02 | 1 | 1 | 1 | 1 | -2 | 0 | 0 | 1 | 1 | 0 | 52.53 | *1,20)*1,15 | 1 | 2 | 47678786 | 1 | 0 | 3181 | 1 | 0 | 0 | 0 | 0 | 0 | 0 | 0 | 0 | 0 | 0 | 43916.1306 | 52.53 | 0 | 1 | 0 | 0 | 0 | 60604.2602 | 72.4914 | 0 | 1 | 1756.65 | 2.8997 | 0 | 2.8997 | 836.02 | 836.02 | 1 | 60604.2594 | 0 | 0 | 0 | 0 | 2424.17 | 2424.17 | 1 |  | 0 |  | 0
1510 | 47665103 | 47678771 | 30341891 | 111 | 1 | 1 | 1 | 4-100-00 |  | Затраты труда машинистов | 1191 | 1013 | чел.-ч. | чел.-ч. | 1 | 0 | -1417349443 | 0.0828 | 0 | 0 | 0 | 0 | 0 | 0 | 0 | 0 | 1 | 1 | 1 | 1 | -2 | 0 | 0 | 1 | 1 | 0 | 0.06 | *1,20)*1,15 | 2 | 2 | 47678787 | 1 | 0 | 3182 | 1 | 0 | 0 | 0 | 0 | 0 | 0 | 0 | 0 | 0 | 0 | 0 | 0 | 0 | 0 | 0 | 0 | 0 | 0 | 0 | 0 | 0 |  | 0 | 0 | 0.003312 | 0 | 0 | 1 | 0 | 0 | 0 | 0 | 0 | 0 | 0 | 0 |  | 0 |  | 0
1510 | 47665103 | 47678771 | 30462801 | 1 | 1 | 1 | 2 | 91.05.05-015 | ФСЭМ-2022, 91.05.05-015, приказ Минстроя России от 18.05.2022 г. № 378/пр | Краны на автомобильном ходу, грузоподъемность 16 т | 1368 | 1011 | маш.-ч | маш.-ч | 1 | 0 | -6703044 | 0.0414 | 0 | 1626.29 | 1090.46 | 0 | 0 | 1626.29 | 1090.46 | 0 | 1 | 1 | 1 | 1 | -2 | 0 | 0 | 1 | 1 | 0 | 0.03 | *1,20)*1,15 | 1 | 2 | 47678788 | 1 | 0 | 3183 | 1 | 0 | 0 | 0 | 0 | 0 | 0 | 0 | 0 | 48.7887 | 32.7138 | 0 | 0 | 0.03 | 1 | 0 | 67.3284 | 45.145 | 0 | 0 | 0.0414 | 1 |  | 0 | 0.001656 | 0.001656 | 1626.29 | 1626.29 | 1 | 67.3302 | 45.1398 | 0 | 2.69 | 1.81 | 0 | 4.5 | 1 | 4-100-060 | 6 | чел.-ч. | 1
1510 | 47665103 | 47678771 | 30463686 | 1 | 1 | 1 | 2 | 91.14.02-001 | ФСЭМ-2022 доп.7, 91.14.02-001, приказ Минстроя России от 02.08.2023 г. № 551/пр | Автомобили бортовые, грузоподъемность до 5 т | 1368 | 1011 | маш.-ч | маш.-ч | 1 | 0 | -773430059 | 0.0414 | 0 | 641.7 | 811.79 | 0 | 0 | 641.7 | 811.79 | 0 | 1 | 1 | 1 | 1 | -2 | 0 | 0 | 1 | 1 | 0 | 0.03 | *1,20)*1,15 | 1 | 2 | 47678789 | 1 | 0 | 3184 | 1 | 0 | 0 | 0 | 0 | 0 | 0 | 0 | 0 | 19.251 | 24.3537 | 0 | 0 | 0.03 | 1 | 0 | 26.5664 | 33.6081 | 0 | 0 | 0.0414 | 1 |  | 0 | 0.001656 | 0.001656 | 641.7 | 641.7 | 1 | 26.565 | 33.603 | 0 | 1.06 | 1.34 | 0 | 2.4 | 1 | 4-100-040 | 4 | чел.-ч. | 1
1510 | 47665103 | 47678771 | 30464322 | 1 | 1 | 1 | 2 | 91.21.16-012 | ФСЭМ-2022, 91.21.16-012, приказ Минстроя России от 18.05.2022 г. № 378/пр | Прессы гидравлические с электроприводом | 1368 | 1011 | маш.-ч | маш.-ч | 1 | 0 | 1116173002 | 24.15 | 0 | 15.84 | 0 | 0 | 0 | 15.84 | 0 | 0 | 1 | 1 | 1 | 1 | -2 | 0 | 0 | 1 | 1 | 0 | 17.5 | *1,20)*1,15 | 1 | 2 | 47678790 | 1 | 0 | 3185 | 1 | 0 | 0 | 0 | 0 | 0 | 0 | 0 | 0 | 277.2 | 0 | 0 | 0 | 0 | 1 | 0 | 382.536 | 0 | 0 | 0 | 0 | 1 |  | 0 | 0 | 0.966 | 15.84 | 15.84 | 1 | 382.536 | 0 | 0 | 15.3 | 0 | 0 | 15.3 | 1 |  | 0 |  | 0
1510 | 47665103 | 47678771 | 30414485 | 1 | 1 | 1 | 3 | 01.3.01.02-0002 | ФСБЦ-2022 доп.8, 01.3.01.02-0002, приказ Минстроя России от 14.11.2023 г. № 817/пр | Вазелин технический | 1346 | 1009 | кг | кг | 1 | 0 | -1463971816 | 0.3 | 240.06 | 0 | 0 | 0 | 150.04 | 0 | 0 | 0 | 1.6 | 1 | 1 | 1 | 2 | 0 | 0 | 1 | 1 | 0 | 0.3 |  | 0 | 2 | 47678791 | 1 | 0 | 3186 | 1 | 0 | 0 | 0 | 0 | 0 | 0 | 0 | 45.012 | 0 | 0 | 0 | 0 | 0 | 1 | 45.012 | 0 | 0 | 0 | 0 | 0 | 1 |  | 0 | 0 | 0.012 | 240.06 | 150.04 | 1.6 | 45.01 | 0 | 2.88 | 0 | 0 | 0 | 2.88 | 0 |  | 0 |  | 0
1510 | 47665103 | 47678771 | 30416192 | 1 | 1 | 1 | 3 | 01.7.02.09-0002 | ФСБЦ-2022, 01.7.02.09-0002, приказ Минстроя России от 18.05.2022 г. № 378/пр | Шпагат бумажный, диаметр 2,5 мм | 1346 | 1009 | кг | кг | 1 | 0 | -1531880695 | 0.1 | 164.89 | 0 | 0 | 0 | 187.38 | 0 | 0 | 0 | 0.88 | 1 | 1 | 1 | 2 | 0 | 0 | 1 | 1 | 0 | 0.1 |  | 0 | 2 | 47678792 | 1 | 0 | 3187 | 1 | 0 | 0 | 0 | 0 | 0 | 0 | 0 | 18.738 | 0 | 0 | 0 | 0 | 0 | 1 | 18.738 | 0 | 0 | 0 | 0 | 0 | 1 |  | 0 | 0 | 0.004 | 164.89 | 187.38 | 0.88 | 18.74 | 0 | 0.66 | 0 | 0 | 0 | 0.66 | 0 |  | 0 |  | 0
1510 | 47665103 | 47678771 | 30416369 | 1 | 1 | 1 | 3 | 01.7.06.05-0041 | ФСБЦ-2022, 01.7.06.05-0041, приказ Минстроя России от 18.05.2022 г. № 378/пр | Ленты изоляционные хлопчатобумажные прорезиненные для электромонтажных и ремонтных работ, цвет черный, ширина 20 мм, толщина 0,35 мм | 1301 | 1003 | м | м | 1 | 0 | -1613157339 | 83.33 | 5.17 | 0 | 0 | 0 | 5.87 | 0 | 0 | 0 | 0.88 | 1 | 1 | 1 | 2 | 0 | 0 | 1 | 1 | 0 | 83.33 |  | 0 | 2 | 47678793 | 1 | 0 | 3188 | 1 | 0 | 0 | 0 | 0 | 0 | 0 | 0 | 489.1471 | 0 | 0 | 0 | 0 | 0 | 1 | 489.1471 | 0 | 0 | 0 | 0 | 0 | 1 |  | 0 | 0 | 3.3332 | 5.17 | 5.87 | 0.88 | 489.15 | 0 | 17.23 | 0 | 0 | 0 | 17.23 | 0 |  | 0 |  | 0
1510 | 47665103 | 47678771 | 30416383 | 1 | 1 | 1 | 3 | 01.7.06.07-0002 | ФСБЦ-2022, 01.7.06.07-0002, приказ Минстроя России от 18.05.2022 г. № 378/пр | Ленты монтажные из пластмассы для бандажирования проводов, скрепляются пластмассовыми кнопками, ширина 10 мм | 1302 | 1003 | 10 м | 10 м | 10 | 0 | 651948132 | 1.5 | 57.7 | 0 | 0 | 0 | 37.71 | 0 | 0 | 0 | 1.53 | 1 | 1 | 1 | 2 | 0 | 0 | 1 | 1 | 0 | 1.5 |  | 0 | 2 | 47678794 | 1 | 0 | 3189 | 1 | 0 | 0 | 0 | 0 | 0 | 0 | 0 | 56.565 | 0 | 0 | 0 | 0 | 0 | 1 | 56.565 | 0 | 0 | 0 | 0 | 0 | 1 |  | 0 | 0 | 0.06 | 57.7 | 37.71 | 1.53 | 56.57 | 0 | 3.46 | 0 | 0 | 0 | 3.46 | 0 |  | 0 |  | 0
1510 | 47665103 | 47678771 | 30417556 | 1 | 1 | 1 | 3 | 01.7.15.03-0042 | ФСБЦ-2022, 01.7.15.03-0042, приказ Минстроя России от 18.05.2022 г. № 378/пр | Болты с гайками и шайбами строительные | 1346 | 1009 | кг | кг | 1 | 0 | -675134165 | 7.94 | 188.92 | 0 | 0 | 0 | 174.93 | 0 | 0 | 0 | 1.08 | 1 | 1 | 1 | 2 | 0 | 0 | 1 | 1 | 0 | 7.94 |  | 0 | 2 | 47678795 | 1 | 0 | 3190 | 1 | 0 | 0 | 0 | 0 | 0 | 0 | 0 | 1388.9442 | 0 | 0 | 0 | 0 | 0 | 1 | 1388.9442 | 0 | 0 | 0 | 0 | 0 | 1 |  | 0 | 0 | 0.3176 | 188.92 | 174.93 | 1.08 | 1388.94 | 0 | 60 | 0 | 0 | 0 | 60 | 0 |  | 0 |  | 0
1510 | 47665103 | 47678771 | 30418694 | 1 | 1 | 1 | 3 | 01.7.20.04-0005 | ФСБЦ-2022, 01.7.20.04-0005, приказ Минстроя России от 18.05.2022 г. № 378/пр | Нитки швейные армированные | 1346 | 1009 | кг | кг | 1 | 0 | -2081802009 | 0.06 | 609.3 | 0 | 0 | 0 | 395.65 | 0 | 0 | 0 | 1.54 | 1 | 1 | 1 | 2 | 0 | 0 | 1 | 1 | 0 | 0.06 |  | 0 | 2 | 47678796 | 1 | 0 | 3191 | 1 | 0 | 0 | 0 | 0 | 0 | 0 | 0 | 23.739 | 0 | 0 | 0 | 0 | 0 | 1 | 23.739 | 0 | 0 | 0 | 0 | 0 | 1 |  | 0 | 0 | 0.0024 | 609.3 | 395.65 | 1.54 | 23.74 | 0 | 1.46 | 0 | 0 | 0 | 1.46 | 0 |  | 0 |  | 0
1510 | 47665103 | 47678771 | 30434168 | 1 | 1 | 1 | 3 | 14.4.03.17-0101 | ФСБЦ-2022, 14.4.03.17-0101, приказ Минстроя России от 18.05.2022 г. № 378/пр | Лак КФ-965 | 1348 | 1009 | т | т | 1000 | 0 | 1267841376 | 0.0004 | 370619.64 | 0 | 0 | 0 | 308849.7 | 0 | 0 | 0 | 1.2 | 1 | 1 | 1 | 2 | 0 | 0 | 1 | 1 | 0 | 0.0004 |  | 0 | 2 | 47678797 | 1 | 0 | 3192 | 1 | 0 | 0 | 0 | 0 | 0 | 0 | 0 | 123.5399 | 0 | 0 | 0 | 0 | 0 | 1 | 123.5399 | 0 | 0 | 0 | 0 | 0 | 1 |  | 0 | 0 | 1.6e-05 | 370619.64 | 308849.7 | 1.2 | 123.54 | 0 | 5.93 | 0 | 0 | 0 | 5.93 | 0 |  | 0 |  | 0
1510 | 47665103 | 47678771 | 30458487 | 1 | 1 | 1 | 3 | 25.2.01.01-0001 | ФСБЦ-2022, 25.2.01.01-0001, приказ Минстроя России от 18.05.2022 г. № 378/пр | Бирки-оконцеватели маркировочные А671 | 1425 | 1013 | 100 ШТ | 100 ШТ | 1 | 0 | 1510405912 | 1.02 | 623.11 | 0 | 0 | 0 | 655.9 | 0 | 0 | 0 | 0.95 | 1 | 1 | 1 | 2 | 0 | 0 | 1 | 1 | 0 | 1.02 |  | 0 | 2 | 47678798 | 1 | 0 | 3193 | 1 | 0 | 0 | 0 | 0 | 0 | 0 | 0 | 669.018 | 0 | 0 | 0 | 0 | 0 | 1 | 669.018 | 0 | 0 | 0 | 0 | 0 | 1 |  | 0 | 0 | 0.0408 | 623.11 | 655.9 | 0.95 | 669.02 | 0 | 25.42 | 0 | 0 | 0 | 25.42 | 0 |  | 0 |  | 0
1510 | 47665103 | 47678771 | 30347491 | 111 | 1 | 1 | 3 | 421/пр_2020_п.75_пп.а |  | Сметная стоимость вспомогательных ненормируемых материальных ресурсов, не учтенная в сметной норме, 2% | 3277935 | 1013 | % | % | 1 | 0 | 274903907 | 2 | 0 | 0 | 0 | 0 | 0 | 0 | 0 | 0 | 1 | 1 | 1 | 1 | 0 | 0 | 0 | 0 | 0 | 0 | 2 |  | 0 | 2 | 47678799 | 1 | 0 | 3194 | 0 | 0 | 0 | 0 | 0 | 0 | 0 | 0 | 0 | 0 | 0 | 0 | 0 | 0 | 0 | 0 | 0 | 0 | 0 | 0 | 0 | 0 |  | 0 | 0 | 0.08 | 0 | 0 | 1 | 0 | 0 | 0 | 0 | 0 | 0 | 0 | 0 |  | 0 |  | 0
1511 | 47665046 | 47678771 | 30341723 | 111 | 1 | 1 | 1 | 1-100-42 |  | Затраты труда рабочих (Средний разряд - 4,2) | 1191 | 1013 | чел.-ч. | чел.-ч. | 1 | 0 | -1936699058 | 72.4914 | 0 | 0 | 0 | 836.02 | 0 | 0 | 0 | 836.02 | 1 | 1 | 1 | 1 | -2 | 0 | 0 | 1 | 1 | 0 | 52.53 | *1,20)*1,15 | 1 | 2 | 47678786 | 1 | 0 | 3195 | 1 | 0 | 0 | 0 | 0 | 0 | 0 | 0 | 0 | 0 | 0 | 43916.1306 | 52.53 | 0 | 1 | 0 | 0 | 0 | 60604.2602 | 72.4914 | 0 | 1 | 1756.65 | 2.8997 | 0 | 2.8997 | 836.02 | 836.02 | 1 | 60604.2594 | 0 | 0 | 0 | 0 | 2424.17 | 2424.17 | 1 |  | 0 |  | 0
1511 | 47665046 | 47678771 | 30341891 | 111 | 1 | 1 | 1 | 4-100-00 |  | Затраты труда машинистов | 1191 | 1013 | чел.-ч. | чел.-ч. | 1 | 0 | -1417349443 | 0.0828 | 0 | 0 | 0 | 0 | 0 | 0 | 0 | 0 | 1 | 1 | 1 | 1 | -2 | 0 | 0 | 1 | 1 | 0 | 0.06 | *1,20)*1,15 | 2 | 2 | 47678787 | 1 | 0 | 3196 | 1 | 0 | 0 | 0 | 0 | 0 | 0 | 0 | 0 | 0 | 0 | 0 | 0 | 0 | 0 | 0 | 0 | 0 | 0 | 0 | 0 | 0 |  | 0 | 0 | 0.003312 | 0 | 0 | 1 | 0 | 0 | 0 | 0 | 0 | 0 | 0 | 0 |  | 0 |  | 0
1511 | 47665046 | 47678771 | 30462801 | 1 | 1 | 1 | 2 | 91.05.05-015 | ФСЭМ-2022, 91.05.05-015, приказ Минстроя России от 18.05.2022 г. № 378/пр | Краны на автомобильном ходу, грузоподъемность 16 т | 1368 | 1011 | маш.-ч | маш.-ч | 1 | 0 | -6703044 | 0.0414 | 0 | 1626.29 | 1090.46 | 0 | 0 | 1626.29 | 1090.46 | 0 | 1 | 1 | 1 | 1 | -2 | 0 | 0 | 1 | 1 | 0 | 0.03 | *1,20)*1,15 | 1 | 2 | 47678788 | 1 | 0 | 3197 | 1 | 0 | 0 | 0 | 0 | 0 | 0 | 0 | 0 | 48.7887 | 32.7138 | 0 | 0 | 0.03 | 1 | 0 | 67.3284 | 45.145 | 0 | 0 | 0.0414 | 1 |  | 0 | 0.001656 | 0.001656 | 1626.29 | 1626.29 | 1 | 67.3302 | 45.1398 | 0 | 2.69 | 1.81 | 0 | 4.5 | 1 | 4-100-060 | 6 | чел.-ч. | 1
1511 | 47665046 | 47678771 | 30463686 | 1 | 1 | 1 | 2 | 91.14.02-001 | ФСЭМ-2022 доп.7, 91.14.02-001, приказ Минстроя России от 02.08.2023 г. № 551/пр | Автомобили бортовые, грузоподъемность до 5 т | 1368 | 1011 | маш.-ч | маш.-ч | 1 | 0 | -773430059 | 0.0414 | 0 | 641.7 | 811.79 | 0 | 0 | 641.7 | 811.79 | 0 | 1 | 1 | 1 | 1 | -2 | 0 | 0 | 1 | 1 | 0 | 0.03 | *1,20)*1,15 | 1 | 2 | 47678789 | 1 | 0 | 3198 | 1 | 0 | 0 | 0 | 0 | 0 | 0 | 0 | 0 | 19.251 | 24.3537 | 0 | 0 | 0.03 | 1 | 0 | 26.5664 | 33.6081 | 0 | 0 | 0.0414 | 1 |  | 0 | 0.001656 | 0.001656 | 641.7 | 641.7 | 1 | 26.565 | 33.603 | 0 | 1.06 | 1.34 | 0 | 2.4 | 1 | 4-100-040 | 4 | чел.-ч. | 1
1511 | 47665046 | 47678771 | 30464322 | 1 | 1 | 1 | 2 | 91.21.16-012 | ФСЭМ-2022, 91.21.16-012, приказ Минстроя России от 18.05.2022 г. № 378/пр | Прессы гидравлические с электроприводом | 1368 | 1011 | маш.-ч | маш.-ч | 1 | 0 | 1116173002 | 24.15 | 0 | 15.84 | 0 | 0 | 0 | 15.84 | 0 | 0 | 1 | 1 | 1 | 1 | -2 | 0 | 0 | 1 | 1 | 0 | 17.5 | *1,20)*1,15 | 1 | 2 | 47678790 | 1 | 0 | 3199 | 1 | 0 | 0 | 0 | 0 | 0 | 0 | 0 | 0 | 277.2 | 0 | 0 | 0 | 0 | 1 | 0 | 382.536 | 0 | 0 | 0 | 0 | 1 |  | 0 | 0 | 0.966 | 15.84 | 15.84 | 1 | 382.536 | 0 | 0 | 15.3 | 0 | 0 | 15.3 | 1 |  | 0 |  | 0
1511 | 47665046 | 47678771 | 30414485 | 1 | 1 | 1 | 3 | 01.3.01.02-0002 | ФСБЦ-2022 доп.8, 01.3.01.02-0002, приказ Минстроя России от 14.11.2023 г. № 817/пр | Вазелин технический | 1346 | 1009 | кг | кг | 1 | 0 | -1463971816 | 0.3 | 240.06 | 0 | 0 | 0 | 150.04 | 0 | 0 | 0 | 1.6 | 1 | 1 | 1 | 2 | 0 | 0 | 1 | 1 | 0 | 0.3 |  | 0 | 2 | 47678791 | 1 | 0 | 3200 | 1 | 0 | 0 | 0 | 0 | 0 | 0 | 0 | 45.012 | 0 | 0 | 0 | 0 | 0 | 1 | 45.012 | 0 | 0 | 0 | 0 | 0 | 1 |  | 0 | 0 | 0.012 | 240.06 | 150.04 | 1.6 | 45.01 | 0 | 2.88 | 0 | 0 | 0 | 2.88 | 0 |  | 0 |  | 0
1511 | 47665046 | 47678771 | 30416192 | 1 | 1 | 1 | 3 | 01.7.02.09-0002 | ФСБЦ-2022, 01.7.02.09-0002, приказ Минстроя России от 18.05.2022 г. № 378/пр | Шпагат бумажный, диаметр 2,5 мм | 1346 | 1009 | кг | кг | 1 | 0 | -1531880695 | 0.1 | 164.89 | 0 | 0 | 0 | 187.38 | 0 | 0 | 0 | 0.88 | 1 | 1 | 1 | 2 | 0 | 0 | 1 | 1 | 0 | 0.1 |  | 0 | 2 | 47678792 | 1 | 0 | 3201 | 1 | 0 | 0 | 0 | 0 | 0 | 0 | 0 | 18.738 | 0 | 0 | 0 | 0 | 0 | 1 | 18.738 | 0 | 0 | 0 | 0 | 0 | 1 |  | 0 | 0 | 0.004 | 164.89 | 187.38 | 0.88 | 18.74 | 0 | 0.66 | 0 | 0 | 0 | 0.66 | 0 |  | 0 |  | 0
1511 | 47665046 | 47678771 | 30416369 | 1 | 1 | 1 | 3 | 01.7.06.05-0041 | ФСБЦ-2022, 01.7.06.05-0041, приказ Минстроя России от 18.05.2022 г. № 378/пр | Ленты изоляционные хлопчатобумажные прорезиненные для электромонтажных и ремонтных работ, цвет черный, ширина 20 мм, толщина 0,35 мм | 1301 | 1003 | м | м | 1 | 0 | -1613157339 | 83.33 | 5.17 | 0 | 0 | 0 | 5.87 | 0 | 0 | 0 | 0.88 | 1 | 1 | 1 | 2 | 0 | 0 | 1 | 1 | 0 | 83.33 |  | 0 | 2 | 47678793 | 1 | 0 | 3202 | 1 | 0 | 0 | 0 | 0 | 0 | 0 | 0 | 489.1471 | 0 | 0 | 0 | 0 | 0 | 1 | 489.1471 | 0 | 0 | 0 | 0 | 0 | 1 |  | 0 | 0 | 3.3332 | 5.17 | 5.87 | 0.88 | 489.15 | 0 | 17.23 | 0 | 0 | 0 | 17.23 | 0 |  | 0 |  | 0
1511 | 47665046 | 47678771 | 30416383 | 1 | 1 | 1 | 3 | 01.7.06.07-0002 | ФСБЦ-2022, 01.7.06.07-0002, приказ Минстроя России от 18.05.2022 г. № 378/пр | Ленты монтажные из пластмассы для бандажирования проводов, скрепляются пластмассовыми кнопками, ширина 10 мм | 1302 | 1003 | 10 м | 10 м | 10 | 0 | 651948132 | 1.5 | 57.7 | 0 | 0 | 0 | 37.71 | 0 | 0 | 0 | 1.53 | 1 | 1 | 1 | 2 | 0 | 0 | 1 | 1 | 0 | 1.5 |  | 0 | 2 | 47678794 | 1 | 0 | 3203 | 1 | 0 | 0 | 0 | 0 | 0 | 0 | 0 | 56.565 | 0 | 0 | 0 | 0 | 0 | 1 | 56.565 | 0 | 0 | 0 | 0 | 0 | 1 |  | 0 | 0 | 0.06 | 57.7 | 37.71 | 1.53 | 56.57 | 0 | 3.46 | 0 | 0 | 0 | 3.46 | 0 |  | 0 |  | 0
1511 | 47665046 | 47678771 | 30417556 | 1 | 1 | 1 | 3 | 01.7.15.03-0042 | ФСБЦ-2022, 01.7.15.03-0042, приказ Минстроя России от 18.05.2022 г. № 378/пр | Болты с гайками и шайбами строительные | 1346 | 1009 | кг | кг | 1 | 0 | -675134165 | 7.94 | 188.92 | 0 | 0 | 0 | 174.93 | 0 | 0 | 0 | 1.08 | 1 | 1 | 1 | 2 | 0 | 0 | 1 | 1 | 0 | 7.94 |  | 0 | 2 | 47678795 | 1 | 0 | 3204 | 1 | 0 | 0 | 0 | 0 | 0 | 0 | 0 | 1388.9442 | 0 | 0 | 0 | 0 | 0 | 1 | 1388.9442 | 0 | 0 | 0 | 0 | 0 | 1 |  | 0 | 0 | 0.3176 | 188.92 | 174.93 | 1.08 | 1388.94 | 0 | 60 | 0 | 0 | 0 | 60 | 0 |  | 0 |  | 0
1511 | 47665046 | 47678771 | 30418694 | 1 | 1 | 1 | 3 | 01.7.20.04-0005 | ФСБЦ-2022, 01.7.20.04-0005, приказ Минстроя России от 18.05.2022 г. № 378/пр | Нитки швейные армированные | 1346 | 1009 | кг | кг | 1 | 0 | -2081802009 | 0.06 | 609.3 | 0 | 0 | 0 | 395.65 | 0 | 0 | 0 | 1.54 | 1 | 1 | 1 | 2 | 0 | 0 | 1 | 1 | 0 | 0.06 |  | 0 | 2 | 47678796 | 1 | 0 | 3205 | 1 | 0 | 0 | 0 | 0 | 0 | 0 | 0 | 23.739 | 0 | 0 | 0 | 0 | 0 | 1 | 23.739 | 0 | 0 | 0 | 0 | 0 | 1 |  | 0 | 0 | 0.0024 | 609.3 | 395.65 | 1.54 | 23.74 | 0 | 1.46 | 0 | 0 | 0 | 1.46 | 0 |  | 0 |  | 0
1511 | 47665046 | 47678771 | 30434168 | 1 | 1 | 1 | 3 | 14.4.03.17-0101 | ФСБЦ-2022, 14.4.03.17-0101, приказ Минстроя России от 18.05.2022 г. № 378/пр | Лак КФ-965 | 1348 | 1009 | т | т | 1000 | 0 | 1267841376 | 0.0004 | 370619.64 | 0 | 0 | 0 | 308849.7 | 0 | 0 | 0 | 1.2 | 1 | 1 | 1 | 2 | 0 | 0 | 1 | 1 | 0 | 0.0004 |  | 0 | 2 | 47678797 | 1 | 0 | 3206 | 1 | 0 | 0 | 0 | 0 | 0 | 0 | 0 | 123.5399 | 0 | 0 | 0 | 0 | 0 | 1 | 123.5399 | 0 | 0 | 0 | 0 | 0 | 1 |  | 0 | 0 | 1.6e-05 | 370619.64 | 308849.7 | 1.2 | 123.54 | 0 | 5.93 | 0 | 0 | 0 | 5.93 | 0 |  | 0 |  | 0
1511 | 47665046 | 47678771 | 30458487 | 1 | 1 | 1 | 3 | 25.2.01.01-0001 | ФСБЦ-2022, 25.2.01.01-0001, приказ Минстроя России от 18.05.2022 г. № 378/пр | Бирки-оконцеватели маркировочные А671 | 1425 | 1013 | 100 ШТ | 100 ШТ | 1 | 0 | 1510405912 | 1.02 | 623.11 | 0 | 0 | 0 | 655.9 | 0 | 0 | 0 | 0.95 | 1 | 1 | 1 | 2 | 0 | 0 | 1 | 1 | 0 | 1.02 |  | 0 | 2 | 47678798 | 1 | 0 | 3207 | 1 | 0 | 0 | 0 | 0 | 0 | 0 | 0 | 669.018 | 0 | 0 | 0 | 0 | 0 | 1 | 669.018 | 0 | 0 | 0 | 0 | 0 | 1 |  | 0 | 0 | 0.0408 | 623.11 | 655.9 | 0.95 | 669.02 | 0 | 25.42 | 0 | 0 | 0 | 25.42 | 0 |  | 0 |  | 0
1511 | 47665046 | 47678771 | 30347491 | 111 | 1 | 1 | 3 | 421/пр_2020_п.75_пп.а |  | Сметная стоимость вспомогательных ненормируемых материальных ресурсов, не учтенная в сметной норме, 2% | 3277935 | 1013 | % | % | 1 | 0 | 274903907 | 2 | 0 | 0 | 0 | 0 | 0 | 0 | 0 | 0 | 1 | 1 | 1 | 1 | 0 | 0 | 0 | 0 | 0 | 0 | 2 |  | 0 | 2 | 47678799 | 1 | 0 | 3208 | 0 | 0 | 0 | 0 | 0 | 0 | 0 | 0 | 0 | 0 | 0 | 0 | 0 | 0 | 0 | 0 | 0 | 0 | 0 | 0 | 0 | 0 |  | 0 | 0 | 0.08 | 0 | 0 | 1 | 0 | 0 | 0 | 0 | 0 | 0 | 0 | 0 |  | 0 |  | 0
1516 | 47665103 | 47678802 | 30341715 | 111 | 1 | 1 | 1 | 1-100-39 |  | Затраты труда рабочих (Средний разряд - 3,9) | 1191 | 1013 | чел.-ч. | чел.-ч. | 1 | 0 | 1608048003 | 81.0957 | 0 | 0 | 0 | 802.7 | 0 | 0 | 0 | 802.7 | 1 | 1 | 1 | 1 | -2 | 0 | 0 | 1 | 1 | 0 | 51.1 | )*1,15)*1,2)*1,15 | 1 | 2 | 47678818 | 1 | 0 | 3209 | 1 | 0 | 0 | 0 | 0 | 0 | 0 | 0 | 0 | 0 | 0 | 41017.97 | 51.1 | 0 | 1 | 0 | 0 | 0 | 65095.5184 | 81.0957 | 0 | 1 | 39377.25 | 77.8519 | 0 | 77.8519 | 802.7 | 802.7 | 1 | 65095.5184 | 0 | 0 | 0 | 0 | 62491.7 | 62491.7 | 1 |  | 0 |  | 0
1516 | 47665103 | 47678802 | 30341891 | 111 | 1 | 1 | 1 | 4-100-00 |  | Затраты труда машинистов | 1191 | 1013 | чел.-ч. | чел.-ч. | 1 | 0 | -1417349443 | 39.2093 | 0 | 0 | 0 | 0 | 0 | 0 | 0 | 0 | 1 | 1 | 1 | 1 | -2 | 0 | 0 | 1 | 1 | 0 | 22.73 | )*1,25)*1,2)*1,15 | 2 | 2 | 47678819 | 1 | 0 | 3210 | 1 | 0 | 0 | 0 | 0 | 0 | 0 | 0 | 0 | 0 | 0 | 0 | 0 | 0 | 0 | 0 | 0 | 0 | 0 | 0 | 0 | 0 |  | 0 | 0 | 37.6409 | 0 | 0 | 1 | 0 | 0 | 0 | 0 | 0 | 0 | 0 | 0 |  | 0 |  | 0
1516 | 47665103 | 47678802 | 30462974 | 1 | 1 | 1 | 2 | 91.06.06-011 | ФСЭМ-2022, 91.06.06-011, приказ Минстроя России от 18.05.2022 г. № 378/пр | Автогидроподъемники, высота подъема 12 м | 1368 | 1011 | маш.-ч | маш.-ч | 1 | 0 | -1906387083 | 22.425 | 0 | 506.23 | 492.81 | 0 | 0 | 346.73 | 492.81 | 0 | 1 | 1.46 | 1 | 1 | 2 | 0 | 0 | 1 | 1 | 0 | 13 | )*1,25)*1,2)*1,15 | 1 | 2 | 47678820 | 1 | 0 | 3211 | 1 | 0 | 0 | 0 | 0 | 0 | 0 | 0 | 0 | 4507.49 | 6406.53 | 0 | 0 | 13 | 1 | 0 | 7775.4203 | 11051.2643 | 0 | 0 | 22.425 | 1 |  | 0 | 21.528 | 21.528 | 506.23 | 346.73 | 1.46 | 7775.4203 | 11051.2643 | 0 | 10898.12 | 10609.21 | 0 | 21507.33 | 0 | 4-100-040 | 4 | чел.-ч. | 1
1516 | 47665103 | 47678802 | 30463686 | 1 | 1 | 1 | 2 | 91.14.02-001 | ФСЭМ-2022 доп.7, 91.14.02-001, приказ Минстроя России от 02.08.2023 г. № 551/пр | Автомобили бортовые, грузоподъемность до 5 т | 1368 | 1011 | маш.-ч | маш.-ч | 1 | 0 | -773430059 | 4.9335 | 0 | 641.7 | 811.79 | 0 | 0 | 641.7 | 811.79 | 0 | 1 | 1 | 1 | 1 | -2 | 0 | 0 | 1 | 1 | 0 | 2.86 | )*1,25)*1,2)*1,15 | 1 | 2 | 47678821 | 1 | 0 | 3212 | 1 | 0 | 0 | 0 | 0 | 0 | 0 | 0 | 0 | 1835.262 | 2321.7194 | 0 | 0 | 2.86 | 1 | 0 | 3165.827 | 4004.966 | 0 | 0 | 4.9335 | 1 |  | 0 | 4.7362 | 4.7362 | 641.7 | 641.7 | 1 | 3165.8235 | 4004.967 | 0 | 3039.19 | 3844.77 | 0 | 6883.96 | 1 | 4-100-040 | 4 | чел.-ч. | 1
1516 | 47665103 | 47678802 | 30463774 | 1 | 1 | 1 | 2 | 91.15.03-014 | ФСЭМ-2022 доп.11, 91.15.03-014, приказ Минстроя России от 09.08.2024 г. № 524/пр | Тракторы на пневмоколесном ходу, мощность 59 кВт (80 л.с.) | 1368 | 1011 | маш.-ч | маш.-ч | 1 | 0 | 1272183617 | 11.8508 | 0 | 634.32 | 492.81 | 0 | 0 | 487.94 | 492.81 | 0 | 1 | 1.3 | 1 | 1 | 2 | 0 | 0 | 1 | 1 | 0 | 6.87 | )*1,25)*1,2)*1,15 | 1 | 2 | 47678822 | 1 | 0 | 3213 | 1 | 0 | 0 | 0 | 0 | 0 | 0 | 0 | 0 | 3352.1478 | 3385.6047 | 0 | 0 | 6.87 | 1 | 0 | 5782.455 | 5840.1681 | 0 | 0 | 11.8507 | 1 |  | 0 | 11.3767 | 11.3767 | 634.32 | 487.94 | 1.3 | 5782.4587 | 5840.16 | 0 | 7216.48 | 5606.56 | 0 | 12823.04 | 0 | 4-100-040 | 4 | чел.-ч. | 1
1516 | 47665103 | 47678802 | 30414481 | 1 | 1 | 1 | 3 | 01.3.01.01-0010 | ФСБЦ-2022 доп.6, 01.3.01.01-0010, приказ Минстроя России от 11.05.2023 г. № 335/пр | Бензин-растворитель | 1346 | 1009 | кг | кг | 1 | 0 | -480313555 | 0.06 | 205.15 | 0 | 0 | 0 | 160.27 | 0 | 0 | 0 | 1.28 | 1 | 1 | 1 | 2 | 0 | 0 | 1 | 1 | 0 | 0.06 |  | 0 | 2 | 47678823 | 1 | 0 | 3214 | 1 | 0 | 0 | 0 | 0 | 0 | 0 | 0 | 9.6162 | 0 | 0 | 0 | 0 | 0 | 1 | 9.6162 | 0 | 0 | 0 | 0 | 0 | 1 |  | 0 | 0 | 0.0576 | 205.15 | 160.27 | 1.28 | 9.62 | 0 | 11.82 | 0 | 0 | 0 | 11.82 | 0 |  | 0 |  | 0
1516 | 47665103 | 47678802 | 30414507 | 1 | 1 | 1 | 3 | 01.3.01.06-0038 | ФСБЦ-2022, 01.3.01.06-0038, приказ Минстроя России от 18.05.2022 г. № 378/пр | Смазка защитная электросетевая | 1346 | 1009 | кг | кг | 1 | 0 | 1267294351 | 0.1 | 381.26 | 0 | 0 | 0 | 238.29 | 0 | 0 | 0 | 1.6 | 1 | 1 | 1 | 2 | 0 | 0 | 1 | 1 | 0 | 0.1 |  | 0 | 2 | 47678824 | 1 | 0 | 3215 | 1 | 0 | 0 | 0 | 0 | 0 | 0 | 0 | 23.829 | 0 | 0 | 0 | 0 | 0 | 1 | 23.829 | 0 | 0 | 0 | 0 | 0 | 1 |  | 0 | 0 | 0.096 | 381.26 | 238.29 | 1.6 | 23.83 | 0 | 36.6 | 0 | 0 | 0 | 36.6 | 0 |  | 0 |  | 0
1516 | 47665103 | 47678802 | 30418718 | 1 | 1 | 1 | 3 | 01.7.20.08-0051 | ФСБЦ-2022 доп.8, 01.7.20.08-0051, приказ Минстроя России от 14.11.2023 г. № 817/пр | Ветошь хлопчатобумажная цветная | 1346 | 1009 | кг | кг | 1 | 0 | -1778649851 | 0.05 | 86.41 | 0 | 0 | 0 | 56.11 | 0 | 0 | 0 | 1.54 | 1 | 1 | 1 | 2 | 0 | 0 | 1 | 1 | 0 | 0.05 |  | 0 | 2 | 47678825 | 1 | 0 | 3216 | 1 | 0 | 0 | 0 | 0 | 0 | 0 | 0 | 2.8055 | 0 | 0 | 0 | 0 | 0 | 1 | 2.8055 | 0 | 0 | 0 | 0 | 0 | 1 |  | 0 | 0 | 0.048 | 86.41 | 56.11 | 1.54 | 2.81 | 0 | 4.15 | 0 | 0 | 0 | 4.15 | 0 |  | 0 |  | 0
1516 | 47665103 | 47678802 | 30425774 | 1 | 1 | 1 | 3 | 10.1.02.03-0002 | ФСБЦ-2022 доп.6, 10.1.02.03-0002, приказ Минстроя России от 11.05.2023 г. № 335/пр | Проволока алюминиевая из сплава марки АМЦ, диаметр 3,0-5,8 мм | 1348 | 1009 | т | т | 1000 | 0 | 1578011645 | 0.0035 | 706540.3 | 0 | 0 | 0 | 625256.9 | 0 | 0 | 0 | 1.13 | 1 | 1 | 1 | 2 | 0 | 0 | 1 | 1 | 0 | 0.0035 |  | 0 | 2 | 47678826 | 1 | 0 | 3217 | 1 | 0 | 0 | 0 | 0 | 0 | 0 | 0 | 2188.3992 | 0 | 0 | 0 | 0 | 0 | 1 | 2188.3992 | 0 | 0 | 0 | 0 | 0 | 1 |  | 0 | 0 | 0.00336 | 706540.3 | 625256.9 | 1.13 | 2188.4 | 0 | 2373.98 | 0 | 0 | 0 | 2373.98 | 0 |  | 0 |  | 0
1516 | 47665103 | 47678802 | 30434485 | 1 | 1 | 1 | 3 | 14.5.09.11-0102 | ФСБЦ-2022, 14.5.09.11-0102, приказ Минстроя России от 18.05.2022 г. № 378/пр | Уайт-спирит | 1346 | 1009 | кг | кг | 1 | 0 | 1545761555 | 0.22 | 86.66 | 0 | 0 | 0 | 60.6 | 0 | 0 | 0 | 1.43 | 1 | 1 | 1 | 2 | 0 | 0 | 1 | 1 | 0 | 0.22 |  | 0 | 2 | 47678827 | 1 | 0 | 3218 | 1 | 0 | 0 | 0 | 0 | 0 | 0 | 0 | 13.332 | 0 | 0 | 0 | 0 | 0 | 1 | 13.332 | 0 | 0 | 0 | 0 | 0 | 1 |  | 0 | 0 | 0.2112 | 86.66 | 60.6 | 1.43 | 13.33 | 0 | 18.3 | 0 | 0 | 0 | 18.3 | 0 |  | 0 |  | 0
1516 | 47665103 | 47678802 | 30440967 | 1 | 1 | 1 | 3 | 20.1.02.15-0011 | ФСБЦ-2022, 20.1.02.15-0011, приказ Минстроя России от 18.05.2022 г. № 378/пр | Соединитель алюминиевых и сталеалюминиевых проводов (СОАС) 062-3 | 1371 | 1013 | ШТ | ШТ | 1 | 0 | 989199165 | 3.4 | 782.13 | 0 | 0 | 0 | 635.88 | 0 | 0 | 0 | 1.23 | 1 | 1 | 1 | 0 | 0 | 0 | 1 | 0 | 0 | 3.4 |  | 0 | 2 | 47678828 | 1 | 0 | 3219 | 0 | 0 | 0 | 0 | 0 | 0 | 0 | 0 | 0 | 0 | 0 | 0 | 0 | 0 | 0 | 0 | 0 | 0 | 0 | 0 | 0 | 0 |  | 0 | 0 | 3.264 | 782.13 | 635.88 | 1.23 | 2161.99 | 0 | 2552.87 | 0 | 0 | 0 | 2552.87 | 0 |  | 0 |  | 0
1516 | 47665103 | 47678802 | 30440967 | 1 | 1 | 1 | 3 | 20.1.02.15-0011 | ФСБЦ-2022, 20.1.02.15-0011, приказ Минстроя России от 18.05.2022 г. № 378/пр | Соединитель алюминиевых и сталеалюминиевых проводов (СОАС) 062-3 | 1371 | 1013 | ШТ | ШТ | 1 | 0 | 989199165 | -3.4 | 782.13 | 0 | 0 | 0 | 635.88 | 0 | 0 | 0 | 1.23 | 1 | 1 | 1 | 0 | 0 | 0 | 1 | 0 | 0 | -3.4 |  | 0 | 1 | -1 | 0 | 0 |  | 0 | 0 | 0 | 0 | 0 | 0 | 0 | 0 | 0 | 0 | 0 | 0 | 0 | 0 | 0 | 0 | 0 | 0 | 0 | 0 | 0 | 0 |  | 0 | 0 | -3.264 | 782.13 | 635.88 | 1.23 | -2161.99 | 0 | -2552.87 | 0 | 0 | 0 | -2552.87 | 0 |  | 0 |  | 0
1516 | 47665103 | 47678802 | 30346557 | 111 | 1 | 1 | 3 | 21.2.01.02 |  | Провода неизолированные для воздушных линий электропередач | 1348 | 1009 | т | т | 1000 | 0 | -2074906300 | 0 | 0 | 0 | 0 | 0 | 0 | 0 | 0 | 0 | 1 | 1 | 1 | 1 | 0 | 1 | 0 | 1 | 0 | 0 | 0 |  | 0 | 2 | 47678829 | 1 | 0 | 3220 | 0 | 0 | 0 | 0 | 0 | 0 | 0 | 0 | 0 | 0 | 0 | 0 | 0 | 0 | 0 | 0 | 0 | 0 | 0 | 0 | 0 | 0 |  | 0 | 0 | 0 | 0 | 0 | 1 | 0 | 0 | 0 | 0 | 0 | 0 | 0 | 0 |  | 0 |  | 0
1516 | 47665103 | 47678802 | 30346592 | 111 | 1 | 1 | 3 | 22.2.01.08 |  | Изоляторы линейные подвесные тарельчатые | 1348 | 1009 | т | т | 1000 | 0 | 687415891 | 0 | 0 | 0 | 0 | 0 | 0 | 0 | 0 | 0 | 1 | 1 | 1 | 1 | 0 | 1 | 0 | 1 | 0 | 0 | 0 |  | 0 | 2 | 47678830 | 1 | 0 | 3221 | 0 | 0 | 0 | 0 | 0 | 0 | 0 | 0 | 0 | 0 | 0 | 0 | 0 | 0 | 0 | 0 | 0 | 0 | 0 | 0 | 0 | 0 |  | 0 | 0 | 0 | 0 | 0 | 1 | 0 | 0 | 0 | 0 | 0 | 0 | 0 | 0 |  | 0 |  | 0
1516 | 47665103 | 47678802 | 30346637 | 111 | 1 | 1 | 3 | 22.2.02.23 |  | Арматура линейная | 1348 | 1009 | т | т | 1000 | 0 | -1852219997 | 0 | 0 | 0 | 0 | 0 | 0 | 0 | 0 | 0 | 1 | 1 | 1 | 1 | 0 | 1 | 0 | 1 | 0 | 0 | 0 |  | 0 | 2 | 47678831 | 1 | 0 | 3222 | 0 | 0 | 0 | 0 | 0 | 0 | 0 | 0 | 0 | 0 | 0 | 0 | 0 | 0 | 0 | 0 | 0 | 0 | 0 | 0 | 0 | 0 |  | 0 | 0 | 0 | 0 | 0 | 1 | 0 | 0 | 0 | 0 | 0 | 0 | 0 | 0 |  | 0 |  | 0
1517 | 47665046 | 47678802 | 30341715 | 111 | 1 | 1 | 1 | 1-100-39 |  | Затраты труда рабочих (Средний разряд - 3,9) | 1191 | 1013 | чел.-ч. | чел.-ч. | 1 | 0 | 1608048003 | 81.0957 | 0 | 0 | 0 | 802.7 | 0 | 0 | 0 | 802.7 | 1 | 1 | 1 | 1 | -2 | 0 | 0 | 1 | 1 | 0 | 51.1 | )*1,15)*1,2)*1,15 | 1 | 2 | 47678818 | 1 | 0 | 3223 | 1 | 0 | 0 | 0 | 0 | 0 | 0 | 0 | 0 | 0 | 0 | 41017.97 | 51.1 | 0 | 1 | 0 | 0 | 0 | 65095.5184 | 81.0957 | 0 | 1 | 39377.25 | 77.8519 | 0 | 77.8519 | 802.7 | 802.7 | 1 | 65095.5184 | 0 | 0 | 0 | 0 | 62491.7 | 62491.7 | 1 |  | 0 |  | 0
1517 | 47665046 | 47678802 | 30341891 | 111 | 1 | 1 | 1 | 4-100-00 |  | Затраты труда машинистов | 1191 | 1013 | чел.-ч. | чел.-ч. | 1 | 0 | -1417349443 | 39.2093 | 0 | 0 | 0 | 0 | 0 | 0 | 0 | 0 | 1 | 1 | 1 | 1 | -2 | 0 | 0 | 1 | 1 | 0 | 22.73 | )*1,25)*1,2)*1,15 | 2 | 2 | 47678819 | 1 | 0 | 3224 | 1 | 0 | 0 | 0 | 0 | 0 | 0 | 0 | 0 | 0 | 0 | 0 | 0 | 0 | 0 | 0 | 0 | 0 | 0 | 0 | 0 | 0 |  | 0 | 0 | 37.6409 | 0 | 0 | 1 | 0 | 0 | 0 | 0 | 0 | 0 | 0 | 0 |  | 0 |  | 0
1517 | 47665046 | 47678802 | 30462974 | 1 | 1 | 1 | 2 | 91.06.06-011 | ФСЭМ-2022, 91.06.06-011, приказ Минстроя России от 18.05.2022 г. № 378/пр | Автогидроподъемники, высота подъема 12 м | 1368 | 1011 | маш.-ч | маш.-ч | 1 | 0 | -1906387083 | 22.425 | 0 | 506.23 | 492.81 | 0 | 0 | 346.73 | 492.81 | 0 | 1 | 1.46 | 1 | 1 | 2 | 0 | 0 | 1 | 1 | 0 | 13 | )*1,25)*1,2)*1,15 | 1 | 2 | 47678820 | 1 | 0 | 3225 | 1 | 0 | 0 | 0 | 0 | 0 | 0 | 0 | 0 | 4507.49 | 6406.53 | 0 | 0 | 13 | 1 | 0 | 7775.4203 | 11051.2643 | 0 | 0 | 22.425 | 1 |  | 0 | 21.528 | 21.528 | 506.23 | 346.73 | 1.46 | 7775.4203 | 11051.2643 | 0 | 10898.12 | 10609.21 | 0 | 21507.33 | 0 | 4-100-040 | 4 | чел.-ч. | 1
1517 | 47665046 | 47678802 | 30463686 | 1 | 1 | 1 | 2 | 91.14.02-001 | ФСЭМ-2022 доп.7, 91.14.02-001, приказ Минстроя России от 02.08.2023 г. № 551/пр | Автомобили бортовые, грузоподъемность до 5 т | 1368 | 1011 | маш.-ч | маш.-ч | 1 | 0 | -773430059 | 4.9335 | 0 | 641.7 | 811.79 | 0 | 0 | 641.7 | 811.79 | 0 | 1 | 1 | 1 | 1 | -2 | 0 | 0 | 1 | 1 | 0 | 2.86 | )*1,25)*1,2)*1,15 | 1 | 2 | 47678821 | 1 | 0 | 3226 | 1 | 0 | 0 | 0 | 0 | 0 | 0 | 0 | 0 | 1835.262 | 2321.7194 | 0 | 0 | 2.86 | 1 | 0 | 3165.827 | 4004.966 | 0 | 0 | 4.9335 | 1 |  | 0 | 4.7362 | 4.7362 | 641.7 | 641.7 | 1 | 3165.8235 | 4004.967 | 0 | 3039.19 | 3844.77 | 0 | 6883.96 | 1 | 4-100-040 | 4 | чел.-ч. | 1
1517 | 47665046 | 47678802 | 30463774 | 1 | 1 | 1 | 2 | 91.15.03-014 | ФСЭМ-2022 доп.11, 91.15.03-014, приказ Минстроя России от 09.08.2024 г. № 524/пр | Тракторы на пневмоколесном ходу, мощность 59 кВт (80 л.с.) | 1368 | 1011 | маш.-ч | маш.-ч | 1 | 0 | 1272183617 | 11.8508 | 0 | 634.32 | 492.81 | 0 | 0 | 487.94 | 492.81 | 0 | 1 | 1.3 | 1 | 1 | 2 | 0 | 0 | 1 | 1 | 0 | 6.87 | )*1,25)*1,2)*1,15 | 1 | 2 | 47678822 | 1 | 0 | 3227 | 1 | 0 | 0 | 0 | 0 | 0 | 0 | 0 | 0 | 3352.1478 | 3385.6047 | 0 | 0 | 6.87 | 1 | 0 | 5782.455 | 5840.1681 | 0 | 0 | 11.8507 | 1 |  | 0 | 11.3767 | 11.3767 | 634.32 | 487.94 | 1.3 | 5782.4587 | 5840.16 | 0 | 7216.48 | 5606.56 | 0 | 12823.04 | 0 | 4-100-040 | 4 | чел.-ч. | 1
1517 | 47665046 | 47678802 | 30414481 | 1 | 1 | 1 | 3 | 01.3.01.01-0010 | ФСБЦ-2022 доп.6, 01.3.01.01-0010, приказ Минстроя России от 11.05.2023 г. № 335/пр | Бензин-растворитель | 1346 | 1009 | кг | кг | 1 | 0 | -480313555 | 0.06 | 205.15 | 0 | 0 | 0 | 160.27 | 0 | 0 | 0 | 1.28 | 1 | 1 | 1 | 2 | 0 | 0 | 1 | 1 | 0 | 0.06 |  | 0 | 2 | 47678823 | 1 | 0 | 3228 | 1 | 0 | 0 | 0 | 0 | 0 | 0 | 0 | 9.6162 | 0 | 0 | 0 | 0 | 0 | 1 | 9.6162 | 0 | 0 | 0 | 0 | 0 | 1 |  | 0 | 0 | 0.0576 | 205.15 | 160.27 | 1.28 | 9.62 | 0 | 11.82 | 0 | 0 | 0 | 11.82 | 0 |  | 0 |  | 0
1517 | 47665046 | 47678802 | 30414507 | 1 | 1 | 1 | 3 | 01.3.01.06-0038 | ФСБЦ-2022, 01.3.01.06-0038, приказ Минстроя России от 18.05.2022 г. № 378/пр | Смазка защитная электросетевая | 1346 | 1009 | кг | кг | 1 | 0 | 1267294351 | 0.1 | 381.26 | 0 | 0 | 0 | 238.29 | 0 | 0 | 0 | 1.6 | 1 | 1 | 1 | 2 | 0 | 0 | 1 | 1 | 0 | 0.1 |  | 0 | 2 | 47678824 | 1 | 0 | 3229 | 1 | 0 | 0 | 0 | 0 | 0 | 0 | 0 | 23.829 | 0 | 0 | 0 | 0 | 0 | 1 | 23.829 | 0 | 0 | 0 | 0 | 0 | 1 |  | 0 | 0 | 0.096 | 381.26 | 238.29 | 1.6 | 23.83 | 0 | 36.6 | 0 | 0 | 0 | 36.6 | 0 |  | 0 |  | 0
1517 | 47665046 | 47678802 | 30418718 | 1 | 1 | 1 | 3 | 01.7.20.08-0051 | ФСБЦ-2022 доп.8, 01.7.20.08-0051, приказ Минстроя России от 14.11.2023 г. № 817/пр | Ветошь хлопчатобумажная цветная | 1346 | 1009 | кг | кг | 1 | 0 | -1778649851 | 0.05 | 86.41 | 0 | 0 | 0 | 56.11 | 0 | 0 | 0 | 1.54 | 1 | 1 | 1 | 2 | 0 | 0 | 1 | 1 | 0 | 0.05 |  | 0 | 2 | 47678825 | 1 | 0 | 3230 | 1 | 0 | 0 | 0 | 0 | 0 | 0 | 0 | 2.8055 | 0 | 0 | 0 | 0 | 0 | 1 | 2.8055 | 0 | 0 | 0 | 0 | 0 | 1 |  | 0 | 0 | 0.048 | 86.41 | 56.11 | 1.54 | 2.81 | 0 | 4.15 | 0 | 0 | 0 | 4.15 | 0 |  | 0 |  | 0
1517 | 47665046 | 47678802 | 30425774 | 1 | 1 | 1 | 3 | 10.1.02.03-0002 | ФСБЦ-2022 доп.6, 10.1.02.03-0002, приказ Минстроя России от 11.05.2023 г. № 335/пр | Проволока алюминиевая из сплава марки АМЦ, диаметр 3,0-5,8 мм | 1348 | 1009 | т | т | 1000 | 0 | 1578011645 | 0.0035 | 706540.3 | 0 | 0 | 0 | 625256.9 | 0 | 0 | 0 | 1.13 | 1 | 1 | 1 | 2 | 0 | 0 | 1 | 1 | 0 | 0.0035 |  | 0 | 2 | 47678826 | 1 | 0 | 3231 | 1 | 0 | 0 | 0 | 0 | 0 | 0 | 0 | 2188.3992 | 0 | 0 | 0 | 0 | 0 | 1 | 2188.3992 | 0 | 0 | 0 | 0 | 0 | 1 |  | 0 | 0 | 0.00336 | 706540.3 | 625256.9 | 1.13 | 2188.4 | 0 | 2373.98 | 0 | 0 | 0 | 2373.98 | 0 |  | 0 |  | 0
1517 | 47665046 | 47678802 | 30434485 | 1 | 1 | 1 | 3 | 14.5.09.11-0102 | ФСБЦ-2022, 14.5.09.11-0102, приказ Минстроя России от 18.05.2022 г. № 378/пр | Уайт-спирит | 1346 | 1009 | кг | кг | 1 | 0 | 1545761555 | 0.22 | 86.66 | 0 | 0 | 0 | 60.6 | 0 | 0 | 0 | 1.43 | 1 | 1 | 1 | 2 | 0 | 0 | 1 | 1 | 0 | 0.22 |  | 0 | 2 | 47678827 | 1 | 0 | 3232 | 1 | 0 | 0 | 0 | 0 | 0 | 0 | 0 | 13.332 | 0 | 0 | 0 | 0 | 0 | 1 | 13.332 | 0 | 0 | 0 | 0 | 0 | 1 |  | 0 | 0 | 0.2112 | 86.66 | 60.6 | 1.43 | 13.33 | 0 | 18.3 | 0 | 0 | 0 | 18.3 | 0 |  | 0 |  | 0
1517 | 47665046 | 47678802 | 30440967 | 1 | 1 | 1 | 3 | 20.1.02.15-0011 | ФСБЦ-2022, 20.1.02.15-0011, приказ Минстроя России от 18.05.2022 г. № 378/пр | Соединитель алюминиевых и сталеалюминиевых проводов (СОАС) 062-3 | 1371 | 1013 | ШТ | ШТ | 1 | 0 | 989199165 | 3.4 | 782.13 | 0 | 0 | 0 | 635.88 | 0 | 0 | 0 | 1.23 | 1 | 1 | 1 | 0 | 0 | 0 | 1 | 0 | 0 | 3.4 |  | 0 | 2 | 47678828 | 1 | 0 | 3233 | 0 | 0 | 0 | 0 | 0 | 0 | 0 | 0 | 0 | 0 | 0 | 0 | 0 | 0 | 0 | 0 | 0 | 0 | 0 | 0 | 0 | 0 |  | 0 | 0 | 3.264 | 782.13 | 635.88 | 1.23 | 2161.99 | 0 | 2552.87 | 0 | 0 | 0 | 2552.87 | 0 |  | 0 |  | 0
1517 | 47665046 | 47678802 | 30440967 | 1 | 1 | 1 | 3 | 20.1.02.15-0011 | ФСБЦ-2022, 20.1.02.15-0011, приказ Минстроя России от 18.05.2022 г. № 378/пр | Соединитель алюминиевых и сталеалюминиевых проводов (СОАС) 062-3 | 1371 | 1013 | ШТ | ШТ | 1 | 0 | 989199165 | -3.4 | 782.13 | 0 | 0 | 0 | 635.88 | 0 | 0 | 0 | 1.23 | 1 | 1 | 1 | 0 | 0 | 0 | 1 | 0 | 0 | -3.4 |  | 0 | 1 | -1 | 0 | 0 |  | 0 | 0 | 0 | 0 | 0 | 0 | 0 | 0 | 0 | 0 | 0 | 0 | 0 | 0 | 0 | 0 | 0 | 0 | 0 | 0 | 0 | 0 |  | 0 | 0 | -3.264 | 782.13 | 635.88 | 1.23 | -2161.99 | 0 | -2552.87 | 0 | 0 | 0 | -2552.87 | 0 |  | 0 |  | 0
1517 | 47665046 | 47678802 | 30346557 | 111 | 1 | 1 | 3 | 21.2.01.02 |  | Провода неизолированные для воздушных линий электропередач | 1348 | 1009 | т | т | 1000 | 0 | -2074906300 | 0 | 0 | 0 | 0 | 0 | 0 | 0 | 0 | 0 | 1 | 1 | 1 | 1 | 0 | 1 | 0 | 1 | 0 | 0 | 0 |  | 0 | 2 | 47678829 | 1 | 0 | 3234 | 0 | 0 | 0 | 0 | 0 | 0 | 0 | 0 | 0 | 0 | 0 | 0 | 0 | 0 | 0 | 0 | 0 | 0 | 0 | 0 | 0 | 0 |  | 0 | 0 | 0 | 0 | 0 | 1 | 0 | 0 | 0 | 0 | 0 | 0 | 0 | 0 |  | 0 |  | 0
1517 | 47665046 | 47678802 | 30346592 | 111 | 1 | 1 | 3 | 22.2.01.08 |  | Изоляторы линейные подвесные тарельчатые | 1348 | 1009 | т | т | 1000 | 0 | 687415891 | 0 | 0 | 0 | 0 | 0 | 0 | 0 | 0 | 0 | 1 | 1 | 1 | 1 | 0 | 1 | 0 | 1 | 0 | 0 | 0 |  | 0 | 2 | 47678830 | 1 | 0 | 3235 | 0 | 0 | 0 | 0 | 0 | 0 | 0 | 0 | 0 | 0 | 0 | 0 | 0 | 0 | 0 | 0 | 0 | 0 | 0 | 0 | 0 | 0 |  | 0 | 0 | 0 | 0 | 0 | 1 | 0 | 0 | 0 | 0 | 0 | 0 | 0 | 0 |  | 0 |  | 0
1517 | 47665046 | 47678802 | 30346637 | 111 | 1 | 1 | 3 | 22.2.02.23 |  | Арматура линейная | 1348 | 1009 | т | т | 1000 | 0 | -1852219997 | 0 | 0 | 0 | 0 | 0 | 0 | 0 | 0 | 0 | 1 | 1 | 1 | 1 | 0 | 1 | 0 | 1 | 0 | 0 | 0 |  | 0 | 2 | 47678831 | 1 | 0 | 3236 | 0 | 0 | 0 | 0 | 0 | 0 | 0 | 0 | 0 | 0 | 0 | 0 | 0 | 0 | 0 | 0 | 0 | 0 | 0 | 0 | 0 | 0 |  | 0 | 0 | 0 | 0 | 0 | 1 | 0 | 0 | 0 | 0 | 0 | 0 | 0 | 0 |  | 0 |  | 0
1528 | 47665103 | 47678837 | 30341719 | 111 | 1 | 1 | 1 | 1-100-40 |  | Затраты труда рабочих (Средний разряд - 4) | 1191 | 1013 | чел.-ч. | чел.-ч. | 1 | 0 | -1111239348 | 3.3644 | 0 | 0 | 0 | 811.79 | 0 | 0 | 0 | 811.79 | 1 | 1 | 1 | 1 | -2 | 0 | 0 | 1 | 1 | 0 | 2.12 | )*1,15)*1,2)*1,15 | 1 | 2 | 47678849 | 1 | 0 | 3237 | 1 | 0 | 0 | 0 | 0 | 0 | 0 | 0 | 0 | 0 | 0 | 1720.9948 | 2.12 | 0 | 1 | 0 | 0 | 0 | 2731.2187 | 3.3644 | 0 | 1 | 30977.91 | 60.5599 | 0 | 60.5599 | 811.79 | 811.79 | 1 | 2731.2111 | 0 | 0 | 0 | 0 | 49161.94 | 49161.94 | 1 |  | 0 |  | 0
1528 | 47665103 | 47678837 | 30341891 | 111 | 1 | 1 | 1 | 4-100-00 |  | Затраты труда машинистов | 1191 | 1013 | чел.-ч. | чел.-ч. | 1 | 0 | -1417349443 | 2.001 | 0 | 0 | 0 | 0 | 0 | 0 | 0 | 0 | 1 | 1 | 1 | 1 | -2 | 0 | 0 | 1 | 1 | 0 | 1.16 | )*1,25)*1,2)*1,15 | 2 | 2 | 47678850 | 1 | 0 | 3238 | 1 | 0 | 0 | 0 | 0 | 0 | 0 | 0 | 0 | 0 | 0 | 0 | 0 | 0 | 0 | 0 | 0 | 0 | 0 | 0 | 0 | 0 |  | 0 | 0 | 36.018 | 0 | 0 | 1 | 0 | 0 | 0 | 0 | 0 | 0 | 0 | 0 |  | 0 |  | 0
1528 | 47665103 | 47678837 | 30462974 | 1 | 1 | 1 | 2 | 91.06.06-011 | ФСЭМ-2022, 91.06.06-011, приказ Минстроя России от 18.05.2022 г. № 378/пр | Автогидроподъемники, высота подъема 12 м | 1368 | 1011 | маш.-ч | маш.-ч | 1 | 0 | -1906387083 | 1.794 | 0 | 506.23 | 492.81 | 0 | 0 | 346.73 | 492.81 | 0 | 1 | 1.46 | 1 | 1 | 2 | 0 | 0 | 1 | 1 | 0 | 1.04 | )*1,25)*1,2)*1,15 | 1 | 2 | 47678851 | 1 | 0 | 3239 | 1 | 0 | 0 | 0 | 0 | 0 | 0 | 0 | 0 | 360.5992 | 512.5224 | 0 | 0 | 1.04 | 1 | 0 | 622.0336 | 884.1011 | 0 | 0 | 1.794 | 1 |  | 0 | 32.292 | 32.292 | 506.23 | 346.73 | 1.46 | 622.035 | 884.097 | 0 | 16347.18 | 15913.82 | 0 | 32261 | 0 | 4-100-040 | 4 | чел.-ч. | 1
1528 | 47665103 | 47678837 | 30463686 | 1 | 1 | 1 | 2 | 91.14.02-001 | ФСЭМ-2022 доп.7, 91.14.02-001, приказ Минстроя России от 02.08.2023 г. № 551/пр | Автомобили бортовые, грузоподъемность до 5 т | 1368 | 1011 | маш.-ч | маш.-ч | 1 | 0 | -773430059 | 0.207 | 0 | 641.7 | 811.79 | 0 | 0 | 641.7 | 811.79 | 0 | 1 | 1 | 1 | 1 | -2 | 0 | 0 | 1 | 1 | 0 | 0.12 | )*1,25)*1,2)*1,15 | 1 | 2 | 47678852 | 1 | 0 | 3240 | 1 | 0 | 0 | 0 | 0 | 0 | 0 | 0 | 0 | 77.004 | 97.4148 | 0 | 0 | 0.12 | 1 | 0 | 132.8319 | 168.0405 | 0 | 0 | 0.207 | 1 |  | 0 | 3.726 | 3.726 | 641.7 | 641.7 | 1 | 132.825 | 168.0323 | 0 | 2390.97 | 3024.73 | 0 | 5415.7 | 1 | 4-100-040 | 4 | чел.-ч. | 1
1528 | 47665103 | 47678837 | 30414481 | 1 | 1 | 1 | 3 | 01.3.01.01-0010 | ФСБЦ-2022 доп.6, 01.3.01.01-0010, приказ Минстроя России от 11.05.2023 г. № 335/пр | Бензин-растворитель | 1346 | 1009 | кг | кг | 1 | 0 | -480313555 | 0.06 | 205.15 | 0 | 0 | 0 | 160.27 | 0 | 0 | 0 | 1.28 | 1 | 1 | 1 | 2 | 0 | 0 | 0 | 1 | 0 | 0.06 |  | 0 | 2 | 47678853 | 1 | 0 | 3241 | 1 | 0 | 0 | 0 | 0 | 0 | 0 | 0 | 9.6162 | 0 | 0 | 0 | 0 | 0 | 1 | 9.6162 | 0 | 0 | 0 | 0 | 0 | 1 |  | 0 | 0 | 1.08 | 205.15 | 160.27 | 1.28 | 9.62 | 0 | 221.56 | 0 | 0 | 0 | 221.56 | 0 |  | 0 |  | 0
1528 | 47665103 | 47678837 | 30414507 | 1 | 1 | 1 | 3 | 01.3.01.06-0038 | ФСБЦ-2022, 01.3.01.06-0038, приказ Минстроя России от 18.05.2022 г. № 378/пр | Смазка защитная электросетевая | 1346 | 1009 | кг | кг | 1 | 0 | 1267294351 | 0.1 | 381.26 | 0 | 0 | 0 | 238.29 | 0 | 0 | 0 | 1.6 | 1 | 1 | 1 | 2 | 0 | 0 | 0 | 1 | 0 | 0.1 |  | 0 | 2 | 47678854 | 1 | 0 | 3242 | 1 | 0 | 0 | 0 | 0 | 0 | 0 | 0 | 23.829 | 0 | 0 | 0 | 0 | 0 | 1 | 23.829 | 0 | 0 | 0 | 0 | 0 | 1 |  | 0 | 0 | 1.8 | 381.26 | 238.29 | 1.6 | 23.83 | 0 | 686.27 | 0 | 0 | 0 | 686.27 | 0 |  | 0 |  | 0
1528 | 47665103 | 47678837 | 30418718 | 1 | 1 | 1 | 3 | 01.7.20.08-0051 | ФСБЦ-2022 доп.8, 01.7.20.08-0051, приказ Минстроя России от 14.11.2023 г. № 817/пр | Ветошь хлопчатобумажная цветная | 1346 | 1009 | кг | кг | 1 | 0 | -1778649851 | 0.05 | 86.41 | 0 | 0 | 0 | 56.11 | 0 | 0 | 0 | 1.54 | 1 | 1 | 1 | 2 | 0 | 0 | 0 | 1 | 0 | 0.05 |  | 0 | 2 | 47678855 | 1 | 0 | 3243 | 1 | 0 | 0 | 0 | 0 | 0 | 0 | 0 | 2.8055 | 0 | 0 | 0 | 0 | 0 | 1 | 2.8055 | 0 | 0 | 0 | 0 | 0 | 1 |  | 0 | 0 | 0.9 | 86.41 | 56.11 | 1.54 | 2.81 | 0 | 77.77 | 0 | 0 | 0 | 77.77 | 0 |  | 0 |  | 0
1528 | 47665103 | 47678837 | 30425774 | 1 | 1 | 1 | 3 | 10.1.02.03-0002 | ФСБЦ-2022 доп.6, 10.1.02.03-0002, приказ Минстроя России от 11.05.2023 г. № 335/пр | Проволока алюминиевая из сплава марки АМЦ, диаметр 3,0-5,8 мм | 1348 | 1009 | т | т | 1000 | 0 | 1578011645 | 0.0004 | 706540.3 | 0 | 0 | 0 | 625256.9 | 0 | 0 | 0 | 1.13 | 1 | 1 | 1 | 2 | 0 | 0 | 0 | 1 | 0 | 0.0004 |  | 0 | 2 | 47678856 | 1 | 0 | 3244 | 1 | 0 | 0 | 0 | 0 | 0 | 0 | 0 | 250.1028 | 0 | 0 | 0 | 0 | 0 | 1 | 250.1028 | 0 | 0 | 0 | 0 | 0 | 1 |  | 0 | 0 | 0.0072 | 706540.3 | 625256.9 | 1.13 | 250.1 | 0 | 5087.09 | 0 | 0 | 0 | 5087.09 | 0 |  | 0 |  | 0
1528 | 47665103 | 47678837 | 30434485 | 1 | 1 | 1 | 3 | 14.5.09.11-0102 | ФСБЦ-2022, 14.5.09.11-0102, приказ Минстроя России от 18.05.2022 г. № 378/пр | Уайт-спирит | 1346 | 1009 | кг | кг | 1 | 0 | 1545761555 | 0.03 | 86.66 | 0 | 0 | 0 | 60.6 | 0 | 0 | 0 | 1.43 | 1 | 1 | 1 | 2 | 0 | 0 | 0 | 1 | 0 | 0.03 |  | 0 | 2 | 47678857 | 1 | 0 | 3245 | 1 | 0 | 0 | 0 | 0 | 0 | 0 | 0 | 1.818 | 0 | 0 | 0 | 0 | 0 | 1 | 1.818 | 0 | 0 | 0 | 0 | 0 | 1 |  | 0 | 0 | 0.54 | 86.66 | 60.6 | 1.43 | 1.82 | 0 | 46.8 | 0 | 0 | 0 | 46.8 | 0 |  | 0 |  | 0
1528 | 47665103 | 47678837 | 30440967 | 1 | 1 | 1 | 3 | 20.1.02.15-0011 | ФСБЦ-2022, 20.1.02.15-0011, приказ Минстроя России от 18.05.2022 г. № 378/пр | Соединитель алюминиевых и сталеалюминиевых проводов (СОАС) 062-3 | 1371 | 1013 | ШТ | ШТ | 1 | 0 | 989199165 | 3.4 | 782.13 | 0 | 0 | 0 | 635.88 | 0 | 0 | 0 | 1.23 | 1 | 1 | 1 | 0 | 0 | 0 | 1 | 0 | 0 | 3.4 |  | 0 | 2 | 47678858 | 1 | 0 | 3246 | 0 | 0 | 0 | 0 | 0 | 0 | 0 | 0 | 0 | 0 | 0 | 0 | 0 | 0 | 0 | 0 | 0 | 0 | 0 | 0 | 0 | 0 |  | 0 | 0 | 61.2 | 782.13 | 635.88 | 1.23 | 2161.99 | 0 | 47866.36 | 0 | 0 | 0 | 47866.36 | 0 |  | 0 |  | 0
1528 | 47665103 | 47678837 | 30440967 | 1 | 1 | 1 | 3 | 20.1.02.15-0011 | ФСБЦ-2022, 20.1.02.15-0011, приказ Минстроя России от 18.05.2022 г. № 378/пр | Соединитель алюминиевых и сталеалюминиевых проводов (СОАС) 062-3 | 1371 | 1013 | ШТ | ШТ | 1 | 0 | 989199165 | -3.4 | 782.13 | 0 | 0 | 0 | 635.88 | 0 | 0 | 0 | 1.23 | 1 | 1 | 1 | 0 | 0 | 0 | 1 | 0 | 0 | -3.4 |  | 0 | 1 | -1 | 0 | 0 |  | 0 | 0 | 0 | 0 | 0 | 0 | 0 | 0 | 0 | 0 | 0 | 0 | 0 | 0 | 0 | 0 | 0 | 0 | 0 | 0 | 0 | 0 |  | 0 | 0 | -61.2 | 782.13 | 635.88 | 1.23 | -2161.99 | 0 | -47866.36 | 0 | 0 | 0 | -47866.36 | 0 |  | 0 |  | 0
1529 | 47665046 | 47678837 | 30341719 | 111 | 1 | 1 | 1 | 1-100-40 |  | Затраты труда рабочих (Средний разряд - 4) | 1191 | 1013 | чел.-ч. | чел.-ч. | 1 | 0 | -1111239348 | 3.3644 | 0 | 0 | 0 | 811.79 | 0 | 0 | 0 | 811.79 | 1 | 1 | 1 | 1 | -2 | 0 | 0 | 1 | 1 | 0 | 2.12 | )*1,15)*1,2)*1,15 | 1 | 2 | 47678849 | 1 | 0 | 3247 | 1 | 0 | 0 | 0 | 0 | 0 | 0 | 0 | 0 | 0 | 0 | 1720.9948 | 2.12 | 0 | 1 | 0 | 0 | 0 | 2731.2187 | 3.3644 | 0 | 1 | 30977.91 | 60.5599 | 0 | 60.5599 | 811.79 | 811.79 | 1 | 2731.2111 | 0 | 0 | 0 | 0 | 49161.94 | 49161.94 | 1 |  | 0 |  | 0
1529 | 47665046 | 47678837 | 30341891 | 111 | 1 | 1 | 1 | 4-100-00 |  | Затраты труда машинистов | 1191 | 1013 | чел.-ч. | чел.-ч. | 1 | 0 | -1417349443 | 2.001 | 0 | 0 | 0 | 0 | 0 | 0 | 0 | 0 | 1 | 1 | 1 | 1 | -2 | 0 | 0 | 1 | 1 | 0 | 1.16 | )*1,25)*1,2)*1,15 | 2 | 2 | 47678850 | 1 | 0 | 3248 | 1 | 0 | 0 | 0 | 0 | 0 | 0 | 0 | 0 | 0 | 0 | 0 | 0 | 0 | 0 | 0 | 0 | 0 | 0 | 0 | 0 | 0 |  | 0 | 0 | 36.018 | 0 | 0 | 1 | 0 | 0 | 0 | 0 | 0 | 0 | 0 | 0 |  | 0 |  | 0
1529 | 47665046 | 47678837 | 30462974 | 1 | 1 | 1 | 2 | 91.06.06-011 | ФСЭМ-2022, 91.06.06-011, приказ Минстроя России от 18.05.2022 г. № 378/пр | Автогидроподъемники, высота подъема 12 м | 1368 | 1011 | маш.-ч | маш.-ч | 1 | 0 | -1906387083 | 1.794 | 0 | 506.23 | 492.81 | 0 | 0 | 346.73 | 492.81 | 0 | 1 | 1.46 | 1 | 1 | 2 | 0 | 0 | 1 | 1 | 0 | 1.04 | )*1,25)*1,2)*1,15 | 1 | 2 | 47678851 | 1 | 0 | 3249 | 1 | 0 | 0 | 0 | 0 | 0 | 0 | 0 | 0 | 360.5992 | 512.5224 | 0 | 0 | 1.04 | 1 | 0 | 622.0336 | 884.1011 | 0 | 0 | 1.794 | 1 |  | 0 | 32.292 | 32.292 | 506.23 | 346.73 | 1.46 | 622.035 | 884.097 | 0 | 16347.18 | 15913.82 | 0 | 32261 | 0 | 4-100-040 | 4 | чел.-ч. | 1
1529 | 47665046 | 47678837 | 30463686 | 1 | 1 | 1 | 2 | 91.14.02-001 | ФСЭМ-2022 доп.7, 91.14.02-001, приказ Минстроя России от 02.08.2023 г. № 551/пр | Автомобили бортовые, грузоподъемность до 5 т | 1368 | 1011 | маш.-ч | маш.-ч | 1 | 0 | -773430059 | 0.207 | 0 | 641.7 | 811.79 | 0 | 0 | 641.7 | 811.79 | 0 | 1 | 1 | 1 | 1 | -2 | 0 | 0 | 1 | 1 | 0 | 0.12 | )*1,25)*1,2)*1,15 | 1 | 2 | 47678852 | 1 | 0 | 3250 | 1 | 0 | 0 | 0 | 0 | 0 | 0 | 0 | 0 | 77.004 | 97.4148 | 0 | 0 | 0.12 | 1 | 0 | 132.8319 | 168.0405 | 0 | 0 | 0.207 | 1 |  | 0 | 3.726 | 3.726 | 641.7 | 641.7 | 1 | 132.825 | 168.0323 | 0 | 2390.97 | 3024.73 | 0 | 5415.7 | 1 | 4-100-040 | 4 | чел.-ч. | 1
1529 | 47665046 | 47678837 | 30414481 | 1 | 1 | 1 | 3 | 01.3.01.01-0010 | ФСБЦ-2022 доп.6, 01.3.01.01-0010, приказ Минстроя России от 11.05.2023 г. № 335/пр | Бензин-растворитель | 1346 | 1009 | кг | кг | 1 | 0 | -480313555 | 0.06 | 205.15 | 0 | 0 | 0 | 160.27 | 0 | 0 | 0 | 1.28 | 1 | 1 | 1 | 2 | 0 | 0 | 0 | 1 | 0 | 0.06 |  | 0 | 2 | 47678853 | 1 | 0 | 3251 | 1 | 0 | 0 | 0 | 0 | 0 | 0 | 0 | 9.6162 | 0 | 0 | 0 | 0 | 0 | 1 | 9.6162 | 0 | 0 | 0 | 0 | 0 | 1 |  | 0 | 0 | 1.08 | 205.15 | 160.27 | 1.28 | 9.62 | 0 | 221.56 | 0 | 0 | 0 | 221.56 | 0 |  | 0 |  | 0
1529 | 47665046 | 47678837 | 30414507 | 1 | 1 | 1 | 3 | 01.3.01.06-0038 | ФСБЦ-2022, 01.3.01.06-0038, приказ Минстроя России от 18.05.2022 г. № 378/пр | Смазка защитная электросетевая | 1346 | 1009 | кг | кг | 1 | 0 | 1267294351 | 0.1 | 381.26 | 0 | 0 | 0 | 238.29 | 0 | 0 | 0 | 1.6 | 1 | 1 | 1 | 2 | 0 | 0 | 0 | 1 | 0 | 0.1 |  | 0 | 2 | 47678854 | 1 | 0 | 3252 | 1 | 0 | 0 | 0 | 0 | 0 | 0 | 0 | 23.829 | 0 | 0 | 0 | 0 | 0 | 1 | 23.829 | 0 | 0 | 0 | 0 | 0 | 1 |  | 0 | 0 | 1.8 | 381.26 | 238.29 | 1.6 | 23.83 | 0 | 686.27 | 0 | 0 | 0 | 686.27 | 0 |  | 0 |  | 0
1529 | 47665046 | 47678837 | 30418718 | 1 | 1 | 1 | 3 | 01.7.20.08-0051 | ФСБЦ-2022 доп.8, 01.7.20.08-0051, приказ Минстроя России от 14.11.2023 г. № 817/пр | Ветошь хлопчатобумажная цветная | 1346 | 1009 | кг | кг | 1 | 0 | -1778649851 | 0.05 | 86.41 | 0 | 0 | 0 | 56.11 | 0 | 0 | 0 | 1.54 | 1 | 1 | 1 | 2 | 0 | 0 | 0 | 1 | 0 | 0.05 |  | 0 | 2 | 47678855 | 1 | 0 | 3253 | 1 | 0 | 0 | 0 | 0 | 0 | 0 | 0 | 2.8055 | 0 | 0 | 0 | 0 | 0 | 1 | 2.8055 | 0 | 0 | 0 | 0 | 0 | 1 |  | 0 | 0 | 0.9 | 86.41 | 56.11 | 1.54 | 2.81 | 0 | 77.77 | 0 | 0 | 0 | 77.77 | 0 |  | 0 |  | 0
1529 | 47665046 | 47678837 | 30425774 | 1 | 1 | 1 | 3 | 10.1.02.03-0002 | ФСБЦ-2022 доп.6, 10.1.02.03-0002, приказ Минстроя России от 11.05.2023 г. № 335/пр | Проволока алюминиевая из сплава марки АМЦ, диаметр 3,0-5,8 мм | 1348 | 1009 | т | т | 1000 | 0 | 1578011645 | 0.0004 | 706540.3 | 0 | 0 | 0 | 625256.9 | 0 | 0 | 0 | 1.13 | 1 | 1 | 1 | 2 | 0 | 0 | 0 | 1 | 0 | 0.0004 |  | 0 | 2 | 47678856 | 1 | 0 | 3254 | 1 | 0 | 0 | 0 | 0 | 0 | 0 | 0 | 250.1028 | 0 | 0 | 0 | 0 | 0 | 1 | 250.1028 | 0 | 0 | 0 | 0 | 0 | 1 |  | 0 | 0 | 0.0072 | 706540.3 | 625256.9 | 1.13 | 250.1 | 0 | 5087.09 | 0 | 0 | 0 | 5087.09 | 0 |  | 0 |  | 0
1529 | 47665046 | 47678837 | 30434485 | 1 | 1 | 1 | 3 | 14.5.09.11-0102 | ФСБЦ-2022, 14.5.09.11-0102, приказ Минстроя России от 18.05.2022 г. № 378/пр | Уайт-спирит | 1346 | 1009 | кг | кг | 1 | 0 | 1545761555 | 0.03 | 86.66 | 0 | 0 | 0 | 60.6 | 0 | 0 | 0 | 1.43 | 1 | 1 | 1 | 2 | 0 | 0 | 0 | 1 | 0 | 0.03 |  | 0 | 2 | 47678857 | 1 | 0 | 3255 | 1 | 0 | 0 | 0 | 0 | 0 | 0 | 0 | 1.818 | 0 | 0 | 0 | 0 | 0 | 1 | 1.818 | 0 | 0 | 0 | 0 | 0 | 1 |  | 0 | 0 | 0.54 | 86.66 | 60.6 | 1.43 | 1.82 | 0 | 46.8 | 0 | 0 | 0 | 46.8 | 0 |  | 0 |  | 0
1529 | 47665046 | 47678837 | 30440967 | 1 | 1 | 1 | 3 | 20.1.02.15-0011 | ФСБЦ-2022, 20.1.02.15-0011, приказ Минстроя России от 18.05.2022 г. № 378/пр | Соединитель алюминиевых и сталеалюминиевых проводов (СОАС) 062-3 | 1371 | 1013 | ШТ | ШТ | 1 | 0 | 989199165 | 3.4 | 782.13 | 0 | 0 | 0 | 635.88 | 0 | 0 | 0 | 1.23 | 1 | 1 | 1 | 0 | 0 | 0 | 1 | 0 | 0 | 3.4 |  | 0 | 2 | 47678858 | 1 | 0 | 3256 | 0 | 0 | 0 | 0 | 0 | 0 | 0 | 0 | 0 | 0 | 0 | 0 | 0 | 0 | 0 | 0 | 0 | 0 | 0 | 0 | 0 | 0 |  | 0 | 0 | 61.2 | 782.13 | 635.88 | 1.23 | 2161.99 | 0 | 47866.36 | 0 | 0 | 0 | 47866.36 | 0 |  | 0 |  | 0
1529 | 47665046 | 47678837 | 30440967 | 1 | 1 | 1 | 3 | 20.1.02.15-0011 | ФСБЦ-2022, 20.1.02.15-0011, приказ Минстроя России от 18.05.2022 г. № 378/пр | Соединитель алюминиевых и сталеалюминиевых проводов (СОАС) 062-3 | 1371 | 1013 | ШТ | ШТ | 1 | 0 | 989199165 | -3.4 | 782.13 | 0 | 0 | 0 | 635.88 | 0 | 0 | 0 | 1.23 | 1 | 1 | 1 | 0 | 0 | 0 | 1 | 0 | 0 | -3.4 |  | 0 | 1 | -1 | 0 | 0 |  | 0 | 0 | 0 | 0 | 0 | 0 | 0 | 0 | 0 | 0 | 0 | 0 | 0 | 0 | 0 | 0 | 0 | 0 | 0 | 0 | 0 | 0 |  | 0 | 0 | -61.2 | 782.13 | 635.88 | 1.23 | -2161.99 | 0 | -47866.36 | 0 | 0 | 0 | -47866.36 | 0 |  | 0 |  | 0
1534 | 47665103 | 47678861 | 30341719 | 111 | 1 | 1 | 1 | 1-100-40 |  | Затраты труда рабочих (Средний разряд - 4) | 1191 | 1013 | чел.-ч. | чел.-ч. | 1 | 0 | -1111239348 | 41.2 | 0 | 0 | 0 | 811.79 | 0 | 0 | 0 | 811.79 | 1 | 1 | 1 | 1 | -2 | 0 | 0 | 1 | 1 | 0 | 41.2 |  | 1 | 2 | 47678874 | 1 | 0 | 3257 | 1 | 0 | 0 | 0 | 0 | 0 | 0 | 0 | 0 | 0 | 0 | 33445.748 | 41.2 | 0 | 1 | 0 | 0 | 0 | 33445.748 | 41.2 | 0 | 1 | 13378.3 | 16.48 | 0 | 16.48 | 811.79 | 811.79 | 1 | 33445.75 | 0 | 0 | 0 | 0 | 13378.3 | 13378.3 | 1 |  | 0 |  | 0
1534 | 47665103 | 47678861 | 30341891 | 111 | 1 | 1 | 1 | 4-100-00 |  | Затраты труда машинистов | 1191 | 1013 | чел.-ч. | чел.-ч. | 1 | 0 | -1417349443 | 0.2 | 0 | 0 | 0 | 0 | 0 | 0 | 0 | 0 | 1 | 1 | 1 | 1 | -2 | 0 | 0 | 1 | 1 | 0 | 0.2 |  | 2 | 2 | 47678875 | 1 | 0 | 3258 | 1 | 0 | 0 | 0 | 0 | 0 | 0 | 0 | 0 | 0 | 0 | 0 | 0 | 0 | 0 | 0 | 0 | 0 | 0 | 0 | 0 | 0 |  | 0 | 0 | 0.08 | 0 | 0 | 1 | 0 | 0 | 0 | 0 | 0 | 0 | 0 | 0 |  | 0 |  | 0
1534 | 47665103 | 47678861 | 30462801 | 1 | 1 | 1 | 2 | 91.05.05-015 | ФСЭМ-2022, 91.05.05-015, приказ Минстроя России от 18.05.2022 г. № 378/пр | Краны на автомобильном ходу, грузоподъемность 16 т | 1368 | 1011 | маш.-ч | маш.-ч | 1 | 0 | -6703044 | 0.1 | 0 | 1626.29 | 1090.46 | 0 | 0 | 1626.29 | 1090.46 | 0 | 1 | 1 | 1 | 1 | -2 | 0 | 0 | 1 | 1 | 0 | 0.1 |  | 1 | 2 | 47678876 | 1 | 0 | 3259 | 1 | 0 | 0 | 0 | 0 | 0 | 0 | 0 | 0 | 162.629 | 109.046 | 0 | 0 | 0.1 | 1 | 0 | 162.629 | 109.046 | 0 | 0 | 0.1 | 1 |  | 0 | 0.04 | 0.04 | 1626.29 | 1626.29 | 1 | 162.63 | 109.05 | 0 | 65.05 | 43.62 | 0 | 108.67 | 1 | 4-100-060 | 6 | чел.-ч. | 1
1534 | 47665103 | 47678861 | 30463686 | 1 | 1 | 1 | 2 | 91.14.02-001 | ФСЭМ-2022 доп.7, 91.14.02-001, приказ Минстроя России от 02.08.2023 г. № 551/пр | Автомобили бортовые, грузоподъемность до 5 т | 1368 | 1011 | маш.-ч | маш.-ч | 1 | 0 | -773430059 | 0.1 | 0 | 641.7 | 811.79 | 0 | 0 | 641.7 | 811.79 | 0 | 1 | 1 | 1 | 1 | -2 | 0 | 0 | 1 | 1 | 0 | 0.1 |  | 1 | 2 | 47678877 | 1 | 0 | 3260 | 1 | 0 | 0 | 0 | 0 | 0 | 0 | 0 | 0 | 64.17 | 81.179 | 0 | 0 | 0.1 | 1 | 0 | 64.17 | 81.179 | 0 | 0 | 0.1 | 1 |  | 0 | 0.04 | 0.04 | 641.7 | 641.7 | 1 | 64.17 | 81.18 | 0 | 25.67 | 32.47 | 0 | 58.14 | 1 | 4-100-040 | 4 | чел.-ч. | 1
1534 | 47665103 | 47678861 | 30463880 | 1 | 1 | 1 | 2 | 91.17.04-233 | ФСЭМ-2022, 91.17.04-233, приказ Минстроя России от 18.05.2022 г. № 378/пр | Аппараты сварочные для ручной дуговой сварки, сварочный ток до 350 А | 1368 | 1011 | маш.-ч | маш.-ч | 1 | 0 | 2041126307 | 0.16 | 0 | 34.61 | 0 | 0 | 0 | 34.61 | 0 | 0 | 1 | 1 | 1 | 1 | -2 | 0 | 0 | 1 | 1 | 0 | 0.16 |  | 1 | 2 | 47678878 | 1 | 0 | 3261 | 1 | 0 | 0 | 0 | 0 | 0 | 0 | 0 | 0 | 5.5376 | 0 | 0 | 0 | 0 | 1 | 0 | 5.5376 | 0 | 0 | 0 | 0 | 1 |  | 0 | 0 | 0.064 | 34.61 | 34.61 | 1 | 5.54 | 0 | 0 | 2.22 | 0 | 0 | 2.22 | 1 |  | 0 |  | 0
1534 | 47665103 | 47678861 | 30424552 | 1 | 1 | 1 | 3 | 08.3.07.01-0052 | ФСБЦ-2022 доп.4, 08.3.07.01-0052, приказ Минстроя России от 27.12.2022 г. № 1133/пр | Прокат стальной горячекатаный полосовой, марки стали Ст3сп, Ст3пс, размеры 50х5 мм | 1348 | 1009 | т | т | 1000 | 0 | -2118183004 | 0.003 | 52029.73 | 0 | 0 | 0 | 70310.45 | 0 | 0 | 0 | 0.74 | 1 | 1 | 1 | 0 | 0 | 0 | 1 | 0 | 0 | 0.003 |  | 0 | 2 | 47678879 | 1 | 0 | 3262 | 0 | 0 | 0 | 0 | 0 | 0 | 0 | 0 | 0 | 0 | 0 | 0 | 0 | 0 | 0 | 0 | 0 | 0 | 0 | 0 | 0 | 0 |  | 0 | 0 | 0.0012 | 52029.73 | 70310.45 | 0.74 | 210.93 | 0 | 62.44 | 0 | 0 | 0 | 62.44 | 0 |  | 0 |  | 0
1534 | 47665103 | 47678861 | 30424552 | 1 | 1 | 1 | 3 | 08.3.07.01-0052 | ФСБЦ-2022 доп.4, 08.3.07.01-0052, приказ Минстроя России от 27.12.2022 г. № 1133/пр | Прокат стальной горячекатаный полосовой, марки стали Ст3сп, Ст3пс, размеры 50х5 мм | 1348 | 1009 | т | т | 1000 | 0 | -2118183004 | -0.003 | 52029.73 | 0 | 0 | 0 | 70310.45 | 0 | 0 | 0 | 0.74 | 1 | 1 | 1 | 0 | 0 | 0 | 1 | 0 | 0 | -0.003 |  | 0 | 1 | -1 | 0 | 0 |  | 0 | 0 | 0 | 0 | 0 | 0 | 0 | 0 | 0 | 0 | 0 | 0 | 0 | 0 | 0 | 0 | 0 | 0 | 0 | 0 | 0 | 0 |  | 0 | 0 | -0.0012 | 52029.73 | 70310.45 | 0.74 | -210.93 | 0 | -62.44 | 0 | 0 | 0 | -62.44 | 0 |  | 0 |  | 0
1534 | 47665103 | 47678861 | 30434082 | 1 | 1 | 1 | 3 | 14.4.02.04-0142 | ФСБЦ-2022, 14.4.02.04-0142, приказ Минстроя России от 18.05.2022 г. № 378/пр | Краска масляная МА-0115, мумия, сурик железный | 1346 | 1009 | кг | кг | 1 | 0 | -1970863274 | 0.8 | 115.03 | 0 | 0 | 0 | 79.88 | 0 | 0 | 0 | 1.44 | 1 | 1 | 1 | 0 | 0 | 0 | 1 | 0 | 0 | 0.8 |  | 0 | 2 | 47678880 | 1 | 0 | 3263 | 0 | 0 | 0 | 0 | 0 | 0 | 0 | 0 | 0 | 0 | 0 | 0 | 0 | 0 | 0 | 0 | 0 | 0 | 0 | 0 | 0 | 0 |  | 0 | 0 | 0.32 | 115.03 | 79.88 | 1.44 | 63.9 | 0 | 36.81 | 0 | 0 | 0 | 36.81 | 0 |  | 0 |  | 0
1534 | 47665103 | 47678861 | 30434082 | 1 | 1 | 1 | 3 | 14.4.02.04-0142 | ФСБЦ-2022, 14.4.02.04-0142, приказ Минстроя России от 18.05.2022 г. № 378/пр | Краска масляная МА-0115, мумия, сурик железный | 1346 | 1009 | кг | кг | 1 | 0 | -1970863274 | -0.8 | 115.03 | 0 | 0 | 0 | 79.88 | 0 | 0 | 0 | 1.44 | 1 | 1 | 1 | 0 | 0 | 0 | 1 | 0 | 0 | -0.8 |  | 0 | 1 | -1 | 0 | 0 |  | 0 | 0 | 0 | 0 | 0 | 0 | 0 | 0 | 0 | 0 | 0 | 0 | 0 | 0 | 0 | 0 | 0 | 0 | 0 | 0 | 0 | 0 |  | 0 | 0 | -0.32 | 115.03 | 79.88 | 1.44 | -63.9 | 0 | -36.81 | 0 | 0 | 0 | -36.81 | 0 |  | 0 |  | 0
1534 | 47665103 | 47678861 | 30444347 | 1 | 1 | 1 | 3 | 20.5.04.03-0002 | ФСБЦ-2022, 20.5.04.03-0002, приказ Минстроя России от 18.05.2022 г. № 378/пр | Зажимы наборные проходные ЗН24-4П25 | 1425 | 1013 | 100 ШТ | 100 ШТ | 1 | 0 | -1591404519 | 1.02 | 1022.02 | 0 | 0 | 0 | 896.51 | 0 | 0 | 0 | 1.14 | 1 | 1 | 1 | 0 | 0 | 0 | 1 | 0 | 0 | 1.02 |  | 0 | 2 | 47678881 | 1 | 0 | 3264 | 0 | 0 | 0 | 0 | 0 | 0 | 0 | 0 | 0 | 0 | 0 | 0 | 0 | 0 | 0 | 0 | 0 | 0 | 0 | 0 | 0 | 0 |  | 0 | 0 | 0.408 | 1022.02 | 896.51 | 1.14 | 914.44 | 0 | 416.98 | 0 | 0 | 0 | 416.98 | 0 |  | 0 |  | 0
1534 | 47665103 | 47678861 | 30444347 | 1 | 1 | 1 | 3 | 20.5.04.03-0002 | ФСБЦ-2022, 20.5.04.03-0002, приказ Минстроя России от 18.05.2022 г. № 378/пр | Зажимы наборные проходные ЗН24-4П25 | 1425 | 1013 | 100 ШТ | 100 ШТ | 1 | 0 | -1591404519 | -1.02 | 1022.02 | 0 | 0 | 0 | 896.51 | 0 | 0 | 0 | 1.14 | 1 | 1 | 1 | 0 | 0 | 0 | 1 | 0 | 0 | -1.02 |  | 0 | 1 | -1 | 0 | 0 |  | 0 | 0 | 0 | 0 | 0 | 0 | 0 | 0 | 0 | 0 | 0 | 0 | 0 | 0 | 0 | 0 | 0 | 0 | 0 | 0 | 0 | 0 |  | 0 | 0 | -0.408 | 1022.02 | 896.51 | 1.14 | -914.44 | 0 | -416.98 | 0 | 0 | 0 | -416.98 | 0 |  | 0 |  | 0
1534 | 47665103 | 47678861 | 30347491 | 111 | 1 | 1 | 3 | 421/пр_2020_п.75_пп.а |  | Сметная стоимость вспомогательных ненормируемых материальных ресурсов, не учтенная в сметной норме, 2% | 3277935 | 1013 | % | % | 1 | 0 | 274903907 | 2 | 0 | 0 | 0 | 0 | 0 | 0 | 0 | 0 | 1 | 1 | 1 | 1 | 0 | 0 | 0 | 0 | 0 | 0 | 2 |  | 0 | 2 | 47678882 | 1 | 0 | 3265 | 0 | 0 | 0 | 0 | 0 | 0 | 0 | 0 | 0 | 0 | 0 | 0 | 0 | 0 | 0 | 0 | 0 | 0 | 0 | 0 | 0 | 0 |  | 0 | 0 | 0.8 | 0 | 0 | 1 | 0 | 0 | 0 | 0 | 0 | 0 | 0 | 0 |  | 0 |  | 0
1535 | 47665046 | 47678861 | 30341719 | 111 | 1 | 1 | 1 | 1-100-40 |  | Затраты труда рабочих (Средний разряд - 4) | 1191 | 1013 | чел.-ч. | чел.-ч. | 1 | 0 | -1111239348 | 41.2 | 0 | 0 | 0 | 811.79 | 0 | 0 | 0 | 811.79 | 1 | 1 | 1 | 1 | -2 | 0 | 0 | 1 | 1 | 0 | 41.2 |  | 1 | 2 | 47678874 | 1 | 0 | 3266 | 1 | 0 | 0 | 0 | 0 | 0 | 0 | 0 | 0 | 0 | 0 | 33445.748 | 41.2 | 0 | 1 | 0 | 0 | 0 | 33445.748 | 41.2 | 0 | 1 | 13378.3 | 16.48 | 0 | 16.48 | 811.79 | 811.79 | 1 | 33445.75 | 0 | 0 | 0 | 0 | 13378.3 | 13378.3 | 1 |  | 0 |  | 0
1535 | 47665046 | 47678861 | 30341891 | 111 | 1 | 1 | 1 | 4-100-00 |  | Затраты труда машинистов | 1191 | 1013 | чел.-ч. | чел.-ч. | 1 | 0 | -1417349443 | 0.2 | 0 | 0 | 0 | 0 | 0 | 0 | 0 | 0 | 1 | 1 | 1 | 1 | -2 | 0 | 0 | 1 | 1 | 0 | 0.2 |  | 2 | 2 | 47678875 | 1 | 0 | 3267 | 1 | 0 | 0 | 0 | 0 | 0 | 0 | 0 | 0 | 0 | 0 | 0 | 0 | 0 | 0 | 0 | 0 | 0 | 0 | 0 | 0 | 0 |  | 0 | 0 | 0.08 | 0 | 0 | 1 | 0 | 0 | 0 | 0 | 0 | 0 | 0 | 0 |  | 0 |  | 0
1535 | 47665046 | 47678861 | 30462801 | 1 | 1 | 1 | 2 | 91.05.05-015 | ФСЭМ-2022, 91.05.05-015, приказ Минстроя России от 18.05.2022 г. № 378/пр | Краны на автомобильном ходу, грузоподъемность 16 т | 1368 | 1011 | маш.-ч | маш.-ч | 1 | 0 | -6703044 | 0.1 | 0 | 1626.29 | 1090.46 | 0 | 0 | 1626.29 | 1090.46 | 0 | 1 | 1 | 1 | 1 | -2 | 0 | 0 | 1 | 1 | 0 | 0.1 |  | 1 | 2 | 47678876 | 1 | 0 | 3268 | 1 | 0 | 0 | 0 | 0 | 0 | 0 | 0 | 0 | 162.629 | 109.046 | 0 | 0 | 0.1 | 1 | 0 | 162.629 | 109.046 | 0 | 0 | 0.1 | 1 |  | 0 | 0.04 | 0.04 | 1626.29 | 1626.29 | 1 | 162.63 | 109.05 | 0 | 65.05 | 43.62 | 0 | 108.67 | 1 | 4-100-060 | 6 | чел.-ч. | 1
1535 | 47665046 | 47678861 | 30463686 | 1 | 1 | 1 | 2 | 91.14.02-001 | ФСЭМ-2022 доп.7, 91.14.02-001, приказ Минстроя России от 02.08.2023 г. № 551/пр | Автомобили бортовые, грузоподъемность до 5 т | 1368 | 1011 | маш.-ч | маш.-ч | 1 | 0 | -773430059 | 0.1 | 0 | 641.7 | 811.79 | 0 | 0 | 641.7 | 811.79 | 0 | 1 | 1 | 1 | 1 | -2 | 0 | 0 | 1 | 1 | 0 | 0.1 |  | 1 | 2 | 47678877 | 1 | 0 | 3269 | 1 | 0 | 0 | 0 | 0 | 0 | 0 | 0 | 0 | 64.17 | 81.179 | 0 | 0 | 0.1 | 1 | 0 | 64.17 | 81.179 | 0 | 0 | 0.1 | 1 |  | 0 | 0.04 | 0.04 | 641.7 | 641.7 | 1 | 64.17 | 81.18 | 0 | 25.67 | 32.47 | 0 | 58.14 | 1 | 4-100-040 | 4 | чел.-ч. | 1
1535 | 47665046 | 47678861 | 30463880 | 1 | 1 | 1 | 2 | 91.17.04-233 | ФСЭМ-2022, 91.17.04-233, приказ Минстроя России от 18.05.2022 г. № 378/пр | Аппараты сварочные для ручной дуговой сварки, сварочный ток до 350 А | 1368 | 1011 | маш.-ч | маш.-ч | 1 | 0 | 2041126307 | 0.16 | 0 | 34.61 | 0 | 0 | 0 | 34.61 | 0 | 0 | 1 | 1 | 1 | 1 | -2 | 0 | 0 | 1 | 1 | 0 | 0.16 |  | 1 | 2 | 47678878 | 1 | 0 | 3270 | 1 | 0 | 0 | 0 | 0 | 0 | 0 | 0 | 0 | 5.5376 | 0 | 0 | 0 | 0 | 1 | 0 | 5.5376 | 0 | 0 | 0 | 0 | 1 |  | 0 | 0 | 0.064 | 34.61 | 34.61 | 1 | 5.54 | 0 | 0 | 2.22 | 0 | 0 | 2.22 | 1 |  | 0 |  | 0
1535 | 47665046 | 47678861 | 30424552 | 1 | 1 | 1 | 3 | 08.3.07.01-0052 | ФСБЦ-2022 доп.4, 08.3.07.01-0052, приказ Минстроя России от 27.12.2022 г. № 1133/пр | Прокат стальной горячекатаный полосовой, марки стали Ст3сп, Ст3пс, размеры 50х5 мм | 1348 | 1009 | т | т | 1000 | 0 | -2118183004 | 0.003 | 52029.73 | 0 | 0 | 0 | 70310.45 | 0 | 0 | 0 | 0.74 | 1 | 1 | 1 | 0 | 0 | 0 | 1 | 0 | 0 | 0.003 |  | 0 | 2 | 47678879 | 1 | 0 | 3271 | 0 | 0 | 0 | 0 | 0 | 0 | 0 | 0 | 0 | 0 | 0 | 0 | 0 | 0 | 0 | 0 | 0 | 0 | 0 | 0 | 0 | 0 |  | 0 | 0 | 0.0012 | 52029.73 | 70310.45 | 0.74 | 210.93 | 0 | 62.44 | 0 | 0 | 0 | 62.44 | 0 |  | 0 |  | 0
1535 | 47665046 | 47678861 | 30424552 | 1 | 1 | 1 | 3 | 08.3.07.01-0052 | ФСБЦ-2022 доп.4, 08.3.07.01-0052, приказ Минстроя России от 27.12.2022 г. № 1133/пр | Прокат стальной горячекатаный полосовой, марки стали Ст3сп, Ст3пс, размеры 50х5 мм | 1348 | 1009 | т | т | 1000 | 0 | -2118183004 | -0.003 | 52029.73 | 0 | 0 | 0 | 70310.45 | 0 | 0 | 0 | 0.74 | 1 | 1 | 1 | 0 | 0 | 0 | 1 | 0 | 0 | -0.003 |  | 0 | 1 | -1 | 0 | 0 |  | 0 | 0 | 0 | 0 | 0 | 0 | 0 | 0 | 0 | 0 | 0 | 0 | 0 | 0 | 0 | 0 | 0 | 0 | 0 | 0 | 0 | 0 |  | 0 | 0 | -0.0012 | 52029.73 | 70310.45 | 0.74 | -210.93 | 0 | -62.44 | 0 | 0 | 0 | -62.44 | 0 |  | 0 |  | 0
1535 | 47665046 | 47678861 | 30434082 | 1 | 1 | 1 | 3 | 14.4.02.04-0142 | ФСБЦ-2022, 14.4.02.04-0142, приказ Минстроя России от 18.05.2022 г. № 378/пр | Краска масляная МА-0115, мумия, сурик железный | 1346 | 1009 | кг | кг | 1 | 0 | -1970863274 | 0.8 | 115.03 | 0 | 0 | 0 | 79.88 | 0 | 0 | 0 | 1.44 | 1 | 1 | 1 | 0 | 0 | 0 | 1 | 0 | 0 | 0.8 |  | 0 | 2 | 47678880 | 1 | 0 | 3272 | 0 | 0 | 0 | 0 | 0 | 0 | 0 | 0 | 0 | 0 | 0 | 0 | 0 | 0 | 0 | 0 | 0 | 0 | 0 | 0 | 0 | 0 |  | 0 | 0 | 0.32 | 115.03 | 79.88 | 1.44 | 63.9 | 0 | 36.81 | 0 | 0 | 0 | 36.81 | 0 |  | 0 |  | 0
1535 | 47665046 | 47678861 | 30434082 | 1 | 1 | 1 | 3 | 14.4.02.04-0142 | ФСБЦ-2022, 14.4.02.04-0142, приказ Минстроя России от 18.05.2022 г. № 378/пр | Краска масляная МА-0115, мумия, сурик железный | 1346 | 1009 | кг | кг | 1 | 0 | -1970863274 | -0.8 | 115.03 | 0 | 0 | 0 | 79.88 | 0 | 0 | 0 | 1.44 | 1 | 1 | 1 | 0 | 0 | 0 | 1 | 0 | 0 | -0.8 |  | 0 | 1 | -1 | 0 | 0 |  | 0 | 0 | 0 | 0 | 0 | 0 | 0 | 0 | 0 | 0 | 0 | 0 | 0 | 0 | 0 | 0 | 0 | 0 | 0 | 0 | 0 | 0 |  | 0 | 0 | -0.32 | 115.03 | 79.88 | 1.44 | -63.9 | 0 | -36.81 | 0 | 0 | 0 | -36.81 | 0 |  | 0 |  | 0
1535 | 47665046 | 47678861 | 30444347 | 1 | 1 | 1 | 3 | 20.5.04.03-0002 | ФСБЦ-2022, 20.5.04.03-0002, приказ Минстроя России от 18.05.2022 г. № 378/пр | Зажимы наборные проходные ЗН24-4П25 | 1425 | 1013 | 100 ШТ | 100 ШТ | 1 | 0 | -1591404519 | 1.02 | 1022.02 | 0 | 0 | 0 | 896.51 | 0 | 0 | 0 | 1.14 | 1 | 1 | 1 | 0 | 0 | 0 | 1 | 0 | 0 | 1.02 |  | 0 | 2 | 47678881 | 1 | 0 | 3273 | 0 | 0 | 0 | 0 | 0 | 0 | 0 | 0 | 0 | 0 | 0 | 0 | 0 | 0 | 0 | 0 | 0 | 0 | 0 | 0 | 0 | 0 |  | 0 | 0 | 0.408 | 1022.02 | 896.51 | 1.14 | 914.44 | 0 | 416.98 | 0 | 0 | 0 | 416.98 | 0 |  | 0 |  | 0
1535 | 47665046 | 47678861 | 30444347 | 1 | 1 | 1 | 3 | 20.5.04.03-0002 | ФСБЦ-2022, 20.5.04.03-0002, приказ Минстроя России от 18.05.2022 г. № 378/пр | Зажимы наборные проходные ЗН24-4П25 | 1425 | 1013 | 100 ШТ | 100 ШТ | 1 | 0 | -1591404519 | -1.02 | 1022.02 | 0 | 0 | 0 | 896.51 | 0 | 0 | 0 | 1.14 | 1 | 1 | 1 | 0 | 0 | 0 | 1 | 0 | 0 | -1.02 |  | 0 | 1 | -1 | 0 | 0 |  | 0 | 0 | 0 | 0 | 0 | 0 | 0 | 0 | 0 | 0 | 0 | 0 | 0 | 0 | 0 | 0 | 0 | 0 | 0 | 0 | 0 | 0 |  | 0 | 0 | -0.408 | 1022.02 | 896.51 | 1.14 | -914.44 | 0 | -416.98 | 0 | 0 | 0 | -416.98 | 0 |  | 0 |  | 0
1535 | 47665046 | 47678861 | 30347491 | 111 | 1 | 1 | 3 | 421/пр_2020_п.75_пп.а |  | Сметная стоимость вспомогательных ненормируемых материальных ресурсов, не учтенная в сметной норме, 2% | 3277935 | 1013 | % | % | 1 | 0 | 274903907 | 2 | 0 | 0 | 0 | 0 | 0 | 0 | 0 | 0 | 1 | 1 | 1 | 1 | 0 | 0 | 0 | 0 | 0 | 0 | 2 |  | 0 | 2 | 47678882 | 1 | 0 | 3274 | 0 | 0 | 0 | 0 | 0 | 0 | 0 | 0 | 0 | 0 | 0 | 0 | 0 | 0 | 0 | 0 | 0 | 0 | 0 | 0 | 0 | 0 |  | 0 | 0 | 0.8 | 0 | 0 | 1 | 0 | 0 | 0 | 0 | 0 | 0 | 0 | 0 |  | 0 |  | 0
1550 | 47665103 | 47678890 | 30341719 | 111 | 1 | 1 | 1 | 1-100-40 |  | Затраты труда рабочих (Средний разряд - 4) | 1191 | 1013 | чел.-ч. | чел.-ч. | 1 | 0 | -1111239348 | 56.856 | 0 | 0 | 0 | 811.79 | 0 | 0 | 0 | 811.79 | 1 | 1 | 1 | 1 | -2 | 0 | 0 | 1 | 1 | 0 | 41.2 | )*1,20)*1,15 | 1 | 2 | 47678903 | 1 | 0 | 3275 | 1 | 0 | 0 | 0 | 0 | 0 | 0 | 0 | 0 | 0 | 0 | 33445.748 | 41.2 | 0 | 1 | 0 | 0 | 0 | 46155.1322 | 56.856 | 0 | 1 | 10368.18 | 17.6254 | 0 | 17.6254 | 811.79 | 811.79 | 1 | 46155.135 | 0 | 0 | 0 | 0 | 14308.09 | 14308.09 | 1 |  | 0 |  | 0
1550 | 47665103 | 47678890 | 30341891 | 111 | 1 | 1 | 1 | 4-100-00 |  | Затраты труда машинистов | 1191 | 1013 | чел.-ч. | чел.-ч. | 1 | 0 | -1417349443 | 0.276 | 0 | 0 | 0 | 0 | 0 | 0 | 0 | 0 | 1 | 1 | 1 | 1 | -2 | 0 | 0 | 1 | 1 | 0 | 0.2 | )*1,20)*1,15 | 2 | 2 | 47678904 | 1 | 0 | 3276 | 1 | 0 | 0 | 0 | 0 | 0 | 0 | 0 | 0 | 0 | 0 | 0 | 0 | 0 | 0 | 0 | 0 | 0 | 0 | 0 | 0 | 0 |  | 0 | 0 | 0.08556 | 0 | 0 | 1 | 0 | 0 | 0 | 0 | 0 | 0 | 0 | 0 |  | 0 |  | 0
1550 | 47665103 | 47678890 | 30462801 | 1 | 1 | 1 | 2 | 91.05.05-015 | ФСЭМ-2022, 91.05.05-015, приказ Минстроя России от 18.05.2022 г. № 378/пр | Краны на автомобильном ходу, грузоподъемность 16 т | 1368 | 1011 | маш.-ч | маш.-ч | 1 | 0 | -6703044 | 0.138 | 0 | 1626.29 | 1090.46 | 0 | 0 | 1626.29 | 1090.46 | 0 | 1 | 1 | 1 | 1 | -2 | 0 | 0 | 1 | 1 | 0 | 0.1 | )*1,20)*1,15 | 1 | 2 | 47678905 | 1 | 0 | 3277 | 1 | 0 | 0 | 0 | 0 | 0 | 0 | 0 | 0 | 162.629 | 109.046 | 0 | 0 | 0.1 | 1 | 0 | 224.428 | 150.4835 | 0 | 0 | 0.138 | 1 |  | 0 | 0.04278 | 0.04278 | 1626.29 | 1626.29 | 1 | 224.4294 | 150.489 | 0 | 69.57 | 46.65 | 0 | 116.22 | 1 | 4-100-060 | 6 | чел.-ч. | 1
1550 | 47665103 | 47678890 | 30463686 | 1 | 1 | 1 | 2 | 91.14.02-001 | ФСЭМ-2022 доп.7, 91.14.02-001, приказ Минстроя России от 02.08.2023 г. № 551/пр | Автомобили бортовые, грузоподъемность до 5 т | 1368 | 1011 | маш.-ч | маш.-ч | 1 | 0 | -773430059 | 0.138 | 0 | 641.7 | 811.79 | 0 | 0 | 641.7 | 811.79 | 0 | 1 | 1 | 1 | 1 | -2 | 0 | 0 | 1 | 1 | 0 | 0.1 | )*1,20)*1,15 | 1 | 2 | 47678906 | 1 | 0 | 3278 | 1 | 0 | 0 | 0 | 0 | 0 | 0 | 0 | 0 | 64.17 | 81.179 | 0 | 0 | 0.1 | 1 | 0 | 88.5546 | 112.027 | 0 | 0 | 0.138 | 1 |  | 0 | 0.04278 | 0.04278 | 641.7 | 641.7 | 1 | 88.5546 | 112.0284 | 0 | 27.45 | 34.73 | 0 | 62.18 | 1 | 4-100-040 | 4 | чел.-ч. | 1
1550 | 47665103 | 47678890 | 30463880 | 1 | 1 | 1 | 2 | 91.17.04-233 | ФСЭМ-2022, 91.17.04-233, приказ Минстроя России от 18.05.2022 г. № 378/пр | Аппараты сварочные для ручной дуговой сварки, сварочный ток до 350 А | 1368 | 1011 | маш.-ч | маш.-ч | 1 | 0 | 2041126307 | 0.2208 | 0 | 34.61 | 0 | 0 | 0 | 34.61 | 0 | 0 | 1 | 1 | 1 | 1 | -2 | 0 | 0 | 1 | 1 | 0 | 0.16 | )*1,20)*1,15 | 1 | 2 | 47678907 | 1 | 0 | 3279 | 1 | 0 | 0 | 0 | 0 | 0 | 0 | 0 | 0 | 5.5376 | 0 | 0 | 0 | 0 | 1 | 0 | 7.6419 | 0 | 0 | 0 | 0 | 1 |  | 0 | 0 | 0.068448 | 34.61 | 34.61 | 1 | 7.6452 | 0 | 0 | 2.37 | 0 | 0 | 2.37 | 1 |  | 0 |  | 0
1550 | 47665103 | 47678890 | 30424552 | 1 | 1 | 1 | 3 | 08.3.07.01-0052 | ФСБЦ-2022 доп.4, 08.3.07.01-0052, приказ Минстроя России от 27.12.2022 г. № 1133/пр | Прокат стальной горячекатаный полосовой, марки стали Ст3сп, Ст3пс, размеры 50х5 мм | 1348 | 1009 | т | т | 1000 | 0 | -2118183004 | 0.003 | 52029.73 | 0 | 0 | 0 | 70310.45 | 0 | 0 | 0 | 0.74 | 1 | 1 | 1 | 0 | 0 | 0 | 1 | 0 | 0 | 0.003 |  | 0 | 2 | 47678908 | 1 | 0 | 3280 | 0 | 0 | 0 | 0 | 0 | 0 | 0 | 0 | 0 | 0 | 0 | 0 | 0 | 0 | 0 | 0 | 0 | 0 | 0 | 0 | 0 | 0 |  | 0 | 0 | 0.00093 | 52029.73 | 70310.45 | 0.74 | 210.93 | 0 | 48.39 | 0 | 0 | 0 | 48.39 | 0 |  | 0 |  | 0
1550 | 47665103 | 47678890 | 30424552 | 1 | 1 | 1 | 3 | 08.3.07.01-0052 | ФСБЦ-2022 доп.4, 08.3.07.01-0052, приказ Минстроя России от 27.12.2022 г. № 1133/пр | Прокат стальной горячекатаный полосовой, марки стали Ст3сп, Ст3пс, размеры 50х5 мм | 1348 | 1009 | т | т | 1000 | 0 | -2118183004 | -0.003 | 52029.73 | 0 | 0 | 0 | 70310.45 | 0 | 0 | 0 | 0.74 | 1 | 1 | 1 | 0 | 0 | 0 | 1 | 0 | 0 | -0.003 |  | 0 | 1 | -1 | 0 | 0 |  | 0 | 0 | 0 | 0 | 0 | 0 | 0 | 0 | 0 | 0 | 0 | 0 | 0 | 0 | 0 | 0 | 0 | 0 | 0 | 0 | 0 | 0 |  | 0 | 0 | -0.00093 | 52029.73 | 70310.45 | 0.74 | -210.93 | 0 | -48.39 | 0 | 0 | 0 | -48.39 | 0 |  | 0 |  | 0
1550 | 47665103 | 47678890 | 30434082 | 1 | 1 | 1 | 3 | 14.4.02.04-0142 | ФСБЦ-2022, 14.4.02.04-0142, приказ Минстроя России от 18.05.2022 г. № 378/пр | Краска масляная МА-0115, мумия, сурик железный | 1346 | 1009 | кг | кг | 1 | 0 | -1970863274 | 0.8 | 115.03 | 0 | 0 | 0 | 79.88 | 0 | 0 | 0 | 1.44 | 1 | 1 | 1 | 0 | 0 | 0 | 1 | 0 | 0 | 0.8 |  | 0 | 2 | 47678909 | 1 | 0 | 3281 | 0 | 0 | 0 | 0 | 0 | 0 | 0 | 0 | 0 | 0 | 0 | 0 | 0 | 0 | 0 | 0 | 0 | 0 | 0 | 0 | 0 | 0 |  | 0 | 0 | 0.248 | 115.03 | 79.88 | 1.44 | 63.9 | 0 | 28.53 | 0 | 0 | 0 | 28.53 | 0 |  | 0 |  | 0
1550 | 47665103 | 47678890 | 30434082 | 1 | 1 | 1 | 3 | 14.4.02.04-0142 | ФСБЦ-2022, 14.4.02.04-0142, приказ Минстроя России от 18.05.2022 г. № 378/пр | Краска масляная МА-0115, мумия, сурик железный | 1346 | 1009 | кг | кг | 1 | 0 | -1970863274 | -0.8 | 115.03 | 0 | 0 | 0 | 79.88 | 0 | 0 | 0 | 1.44 | 1 | 1 | 1 | 0 | 0 | 0 | 1 | 0 | 0 | -0.8 |  | 0 | 1 | -1 | 0 | 0 |  | 0 | 0 | 0 | 0 | 0 | 0 | 0 | 0 | 0 | 0 | 0 | 0 | 0 | 0 | 0 | 0 | 0 | 0 | 0 | 0 | 0 | 0 |  | 0 | 0 | -0.248 | 115.03 | 79.88 | 1.44 | -63.9 | 0 | -28.53 | 0 | 0 | 0 | -28.53 | 0 |  | 0 |  | 0
1550 | 47665103 | 47678890 | 30444347 | 1 | 1 | 1 | 3 | 20.5.04.03-0002 | ФСБЦ-2022, 20.5.04.03-0002, приказ Минстроя России от 18.05.2022 г. № 378/пр | Зажимы наборные проходные ЗН24-4П25 | 1425 | 1013 | 100 ШТ | 100 ШТ | 1 | 0 | -1591404519 | 1.02 | 1022.02 | 0 | 0 | 0 | 896.51 | 0 | 0 | 0 | 1.14 | 1 | 1 | 1 | 0 | 0 | 0 | 1 | 0 | 0 | 1.02 |  | 0 | 2 | 47678910 | 1 | 0 | 3282 | 0 | 0 | 0 | 0 | 0 | 0 | 0 | 0 | 0 | 0 | 0 | 0 | 0 | 0 | 0 | 0 | 0 | 0 | 0 | 0 | 0 | 0 |  | 0 | 0 | 0.3162 | 1022.02 | 896.51 | 1.14 | 914.44 | 0 | 323.16 | 0 | 0 | 0 | 323.16 | 0 |  | 0 |  | 0
1550 | 47665103 | 47678890 | 30444347 | 1 | 1 | 1 | 3 | 20.5.04.03-0002 | ФСБЦ-2022, 20.5.04.03-0002, приказ Минстроя России от 18.05.2022 г. № 378/пр | Зажимы наборные проходные ЗН24-4П25 | 1425 | 1013 | 100 ШТ | 100 ШТ | 1 | 0 | -1591404519 | -1.02 | 1022.02 | 0 | 0 | 0 | 896.51 | 0 | 0 | 0 | 1.14 | 1 | 1 | 1 | 0 | 0 | 0 | 1 | 0 | 0 | -1.02 |  | 0 | 1 | -1 | 0 | 0 |  | 0 | 0 | 0 | 0 | 0 | 0 | 0 | 0 | 0 | 0 | 0 | 0 | 0 | 0 | 0 | 0 | 0 | 0 | 0 | 0 | 0 | 0 |  | 0 | 0 | -0.3162 | 1022.02 | 896.51 | 1.14 | -914.44 | 0 | -323.16 | 0 | 0 | 0 | -323.16 | 0 |  | 0 |  | 0
1550 | 47665103 | 47678890 | 30347491 | 111 | 1 | 1 | 3 | 421/пр_2020_п.75_пп.а |  | Сметная стоимость вспомогательных ненормируемых материальных ресурсов, не учтенная в сметной норме, 2% | 3277935 | 1013 | % | % | 1 | 0 | 274903907 | 2 | 0 | 0 | 0 | 0 | 0 | 0 | 0 | 0 | 1 | 1 | 1 | 1 | 0 | 0 | 0 | 0 | 0 | 0 | 2 |  | 0 | 2 | 47678911 | 1 | 0 | 3283 | 0 | 0 | 0 | 0 | 0 | 0 | 0 | 0 | 0 | 0 | 0 | 0 | 0 | 0 | 0 | 0 | 0 | 0 | 0 | 0 | 0 | 0 |  | 0 | 0 | 0.62 | 0 | 0 | 1 | 0 | 0 | 0 | 0 | 0 | 0 | 0 | 0 |  | 0 |  | 0
1551 | 47665046 | 47678890 | 30341719 | 111 | 1 | 1 | 1 | 1-100-40 |  | Затраты труда рабочих (Средний разряд - 4) | 1191 | 1013 | чел.-ч. | чел.-ч. | 1 | 0 | -1111239348 | 56.856 | 0 | 0 | 0 | 811.79 | 0 | 0 | 0 | 811.79 | 1 | 1 | 1 | 1 | -2 | 0 | 0 | 1 | 1 | 0 | 41.2 | )*1,20)*1,15 | 1 | 2 | 47678903 | 1 | 0 | 3284 | 1 | 0 | 0 | 0 | 0 | 0 | 0 | 0 | 0 | 0 | 0 | 33445.748 | 41.2 | 0 | 1 | 0 | 0 | 0 | 46155.1322 | 56.856 | 0 | 1 | 10368.18 | 17.6254 | 0 | 17.6254 | 811.79 | 811.79 | 1 | 46155.135 | 0 | 0 | 0 | 0 | 14308.09 | 14308.09 | 1 |  | 0 |  | 0
1551 | 47665046 | 47678890 | 30341891 | 111 | 1 | 1 | 1 | 4-100-00 |  | Затраты труда машинистов | 1191 | 1013 | чел.-ч. | чел.-ч. | 1 | 0 | -1417349443 | 0.276 | 0 | 0 | 0 | 0 | 0 | 0 | 0 | 0 | 1 | 1 | 1 | 1 | -2 | 0 | 0 | 1 | 1 | 0 | 0.2 | )*1,20)*1,15 | 2 | 2 | 47678904 | 1 | 0 | 3285 | 1 | 0 | 0 | 0 | 0 | 0 | 0 | 0 | 0 | 0 | 0 | 0 | 0 | 0 | 0 | 0 | 0 | 0 | 0 | 0 | 0 | 0 |  | 0 | 0 | 0.08556 | 0 | 0 | 1 | 0 | 0 | 0 | 0 | 0 | 0 | 0 | 0 |  | 0 |  | 0
1551 | 47665046 | 47678890 | 30462801 | 1 | 1 | 1 | 2 | 91.05.05-015 | ФСЭМ-2022, 91.05.05-015, приказ Минстроя России от 18.05.2022 г. № 378/пр | Краны на автомобильном ходу, грузоподъемность 16 т | 1368 | 1011 | маш.-ч | маш.-ч | 1 | 0 | -6703044 | 0.138 | 0 | 1626.29 | 1090.46 | 0 | 0 | 1626.29 | 1090.46 | 0 | 1 | 1 | 1 | 1 | -2 | 0 | 0 | 1 | 1 | 0 | 0.1 | )*1,20)*1,15 | 1 | 2 | 47678905 | 1 | 0 | 3286 | 1 | 0 | 0 | 0 | 0 | 0 | 0 | 0 | 0 | 162.629 | 109.046 | 0 | 0 | 0.1 | 1 | 0 | 224.428 | 150.4835 | 0 | 0 | 0.138 | 1 |  | 0 | 0.04278 | 0.04278 | 1626.29 | 1626.29 | 1 | 224.4294 | 150.489 | 0 | 69.57 | 46.65 | 0 | 116.22 | 1 | 4-100-060 | 6 | чел.-ч. | 1
1551 | 47665046 | 47678890 | 30463686 | 1 | 1 | 1 | 2 | 91.14.02-001 | ФСЭМ-2022 доп.7, 91.14.02-001, приказ Минстроя России от 02.08.2023 г. № 551/пр | Автомобили бортовые, грузоподъемность до 5 т | 1368 | 1011 | маш.-ч | маш.-ч | 1 | 0 | -773430059 | 0.138 | 0 | 641.7 | 811.79 | 0 | 0 | 641.7 | 811.79 | 0 | 1 | 1 | 1 | 1 | -2 | 0 | 0 | 1 | 1 | 0 | 0.1 | )*1,20)*1,15 | 1 | 2 | 47678906 | 1 | 0 | 3287 | 1 | 0 | 0 | 0 | 0 | 0 | 0 | 0 | 0 | 64.17 | 81.179 | 0 | 0 | 0.1 | 1 | 0 | 88.5546 | 112.027 | 0 | 0 | 0.138 | 1 |  | 0 | 0.04278 | 0.04278 | 641.7 | 641.7 | 1 | 88.5546 | 112.0284 | 0 | 27.45 | 34.73 | 0 | 62.18 | 1 | 4-100-040 | 4 | чел.-ч. | 1
1551 | 47665046 | 47678890 | 30463880 | 1 | 1 | 1 | 2 | 91.17.04-233 | ФСЭМ-2022, 91.17.04-233, приказ Минстроя России от 18.05.2022 г. № 378/пр | Аппараты сварочные для ручной дуговой сварки, сварочный ток до 350 А | 1368 | 1011 | маш.-ч | маш.-ч | 1 | 0 | 2041126307 | 0.2208 | 0 | 34.61 | 0 | 0 | 0 | 34.61 | 0 | 0 | 1 | 1 | 1 | 1 | -2 | 0 | 0 | 1 | 1 | 0 | 0.16 | )*1,20)*1,15 | 1 | 2 | 47678907 | 1 | 0 | 3288 | 1 | 0 | 0 | 0 | 0 | 0 | 0 | 0 | 0 | 5.5376 | 0 | 0 | 0 | 0 | 1 | 0 | 7.6419 | 0 | 0 | 0 | 0 | 1 |  | 0 | 0 | 0.068448 | 34.61 | 34.61 | 1 | 7.6452 | 0 | 0 | 2.37 | 0 | 0 | 2.37 | 1 |  | 0 |  | 0
1551 | 47665046 | 47678890 | 30424552 | 1 | 1 | 1 | 3 | 08.3.07.01-0052 | ФСБЦ-2022 доп.4, 08.3.07.01-0052, приказ Минстроя России от 27.12.2022 г. № 1133/пр | Прокат стальной горячекатаный полосовой, марки стали Ст3сп, Ст3пс, размеры 50х5 мм | 1348 | 1009 | т | т | 1000 | 0 | -2118183004 | 0.003 | 52029.73 | 0 | 0 | 0 | 70310.45 | 0 | 0 | 0 | 0.74 | 1 | 1 | 1 | 0 | 0 | 0 | 1 | 0 | 0 | 0.003 |  | 0 | 2 | 47678908 | 1 | 0 | 3289 | 0 | 0 | 0 | 0 | 0 | 0 | 0 | 0 | 0 | 0 | 0 | 0 | 0 | 0 | 0 | 0 | 0 | 0 | 0 | 0 | 0 | 0 |  | 0 | 0 | 0.00093 | 52029.73 | 70310.45 | 0.74 | 210.93 | 0 | 48.39 | 0 | 0 | 0 | 48.39 | 0 |  | 0 |  | 0
1551 | 47665046 | 47678890 | 30424552 | 1 | 1 | 1 | 3 | 08.3.07.01-0052 | ФСБЦ-2022 доп.4, 08.3.07.01-0052, приказ Минстроя России от 27.12.2022 г. № 1133/пр | Прокат стальной горячекатаный полосовой, марки стали Ст3сп, Ст3пс, размеры 50х5 мм | 1348 | 1009 | т | т | 1000 | 0 | -2118183004 | -0.003 | 52029.73 | 0 | 0 | 0 | 70310.45 | 0 | 0 | 0 | 0.74 | 1 | 1 | 1 | 0 | 0 | 0 | 1 | 0 | 0 | -0.003 |  | 0 | 1 | -1 | 0 | 0 |  | 0 | 0 | 0 | 0 | 0 | 0 | 0 | 0 | 0 | 0 | 0 | 0 | 0 | 0 | 0 | 0 | 0 | 0 | 0 | 0 | 0 | 0 |  | 0 | 0 | -0.00093 | 52029.73 | 70310.45 | 0.74 | -210.93 | 0 | -48.39 | 0 | 0 | 0 | -48.39 | 0 |  | 0 |  | 0
1551 | 47665046 | 47678890 | 30434082 | 1 | 1 | 1 | 3 | 14.4.02.04-0142 | ФСБЦ-2022, 14.4.02.04-0142, приказ Минстроя России от 18.05.2022 г. № 378/пр | Краска масляная МА-0115, мумия, сурик железный | 1346 | 1009 | кг | кг | 1 | 0 | -1970863274 | 0.8 | 115.03 | 0 | 0 | 0 | 79.88 | 0 | 0 | 0 | 1.44 | 1 | 1 | 1 | 0 | 0 | 0 | 1 | 0 | 0 | 0.8 |  | 0 | 2 | 47678909 | 1 | 0 | 3290 | 0 | 0 | 0 | 0 | 0 | 0 | 0 | 0 | 0 | 0 | 0 | 0 | 0 | 0 | 0 | 0 | 0 | 0 | 0 | 0 | 0 | 0 |  | 0 | 0 | 0.248 | 115.03 | 79.88 | 1.44 | 63.9 | 0 | 28.53 | 0 | 0 | 0 | 28.53 | 0 |  | 0 |  | 0
1551 | 47665046 | 47678890 | 30434082 | 1 | 1 | 1 | 3 | 14.4.02.04-0142 | ФСБЦ-2022, 14.4.02.04-0142, приказ Минстроя России от 18.05.2022 г. № 378/пр | Краска масляная МА-0115, мумия, сурик железный | 1346 | 1009 | кг | кг | 1 | 0 | -1970863274 | -0.8 | 115.03 | 0 | 0 | 0 | 79.88 | 0 | 0 | 0 | 1.44 | 1 | 1 | 1 | 0 | 0 | 0 | 1 | 0 | 0 | -0.8 |  | 0 | 1 | -1 | 0 | 0 |  | 0 | 0 | 0 | 0 | 0 | 0 | 0 | 0 | 0 | 0 | 0 | 0 | 0 | 0 | 0 | 0 | 0 | 0 | 0 | 0 | 0 | 0 |  | 0 | 0 | -0.248 | 115.03 | 79.88 | 1.44 | -63.9 | 0 | -28.53 | 0 | 0 | 0 | -28.53 | 0 |  | 0 |  | 0
1551 | 47665046 | 47678890 | 30444347 | 1 | 1 | 1 | 3 | 20.5.04.03-0002 | ФСБЦ-2022, 20.5.04.03-0002, приказ Минстроя России от 18.05.2022 г. № 378/пр | Зажимы наборные проходные ЗН24-4П25 | 1425 | 1013 | 100 ШТ | 100 ШТ | 1 | 0 | -1591404519 | 1.02 | 1022.02 | 0 | 0 | 0 | 896.51 | 0 | 0 | 0 | 1.14 | 1 | 1 | 1 | 0 | 0 | 0 | 1 | 0 | 0 | 1.02 |  | 0 | 2 | 47678910 | 1 | 0 | 3291 | 0 | 0 | 0 | 0 | 0 | 0 | 0 | 0 | 0 | 0 | 0 | 0 | 0 | 0 | 0 | 0 | 0 | 0 | 0 | 0 | 0 | 0 |  | 0 | 0 | 0.3162 | 1022.02 | 896.51 | 1.14 | 914.44 | 0 | 323.16 | 0 | 0 | 0 | 323.16 | 0 |  | 0 |  | 0
1551 | 47665046 | 47678890 | 30444347 | 1 | 1 | 1 | 3 | 20.5.04.03-0002 | ФСБЦ-2022, 20.5.04.03-0002, приказ Минстроя России от 18.05.2022 г. № 378/пр | Зажимы наборные проходные ЗН24-4П25 | 1425 | 1013 | 100 ШТ | 100 ШТ | 1 | 0 | -1591404519 | -1.02 | 1022.02 | 0 | 0 | 0 | 896.51 | 0 | 0 | 0 | 1.14 | 1 | 1 | 1 | 0 | 0 | 0 | 1 | 0 | 0 | -1.02 |  | 0 | 1 | -1 | 0 | 0 |  | 0 | 0 | 0 | 0 | 0 | 0 | 0 | 0 | 0 | 0 | 0 | 0 | 0 | 0 | 0 | 0 | 0 | 0 | 0 | 0 | 0 | 0 |  | 0 | 0 | -0.3162 | 1022.02 | 896.51 | 1.14 | -914.44 | 0 | -323.16 | 0 | 0 | 0 | -323.16 | 0 |  | 0 |  | 0
1551 | 47665046 | 47678890 | 30347491 | 111 | 1 | 1 | 3 | 421/пр_2020_п.75_пп.а |  | Сметная стоимость вспомогательных ненормируемых материальных ресурсов, не учтенная в сметной норме, 2% | 3277935 | 1013 | % | % | 1 | 0 | 274903907 | 2 | 0 | 0 | 0 | 0 | 0 | 0 | 0 | 0 | 1 | 1 | 1 | 1 | 0 | 0 | 0 | 0 | 0 | 0 | 2 |  | 0 | 2 | 47678911 | 1 | 0 | 3292 | 0 | 0 | 0 | 0 | 0 | 0 | 0 | 0 | 0 | 0 | 0 | 0 | 0 | 0 | 0 | 0 | 0 | 0 | 0 | 0 | 0 | 0 |  | 0 | 0 | 0.62 | 0 | 0 | 1 | 0 | 0 | 0 | 0 | 0 | 0 | 0 | 0 |  | 0 |  | 0
1566 | 47665103 | 47678919 | 30341719 | 111 | 1 | 1 | 1 | 1-100-40 |  | Затраты труда рабочих (Средний разряд - 4) | 1191 | 1013 | чел.-ч. | чел.-ч. | 1 | 0 | -1111239348 | 56.856 | 0 | 0 | 0 | 811.79 | 0 | 0 | 0 | 811.79 | 1 | 1 | 1 | 1 | -2 | 0 | 0 | 1 | 1 | 0 | 41.2 | )*1,2)*1,15 | 1 | 2 | 47678932 | 1 | 0 | 3293 | 1 | 0 | 0 | 0 | 0 | 0 | 0 | 0 | 0 | 0 | 0 | 33445.748 | 41.2 | 0 | 1 | 0 | 0 | 0 | 46155.1322 | 56.856 | 0 | 1 | 20401.91 | 34.6822 | 0 | 34.6822 | 811.79 | 811.79 | 1 | 46155.135 | 0 | 0 | 0 | 0 | 28154.63 | 28154.63 | 1 |  | 0 |  | 0
1566 | 47665103 | 47678919 | 30341891 | 111 | 1 | 1 | 1 | 4-100-00 |  | Затраты труда машинистов | 1191 | 1013 | чел.-ч. | чел.-ч. | 1 | 0 | -1417349443 | 0.276 | 0 | 0 | 0 | 0 | 0 | 0 | 0 | 0 | 1 | 1 | 1 | 1 | -2 | 0 | 0 | 1 | 1 | 0 | 0.2 | )*1,2)*1,15 | 2 | 2 | 47678933 | 1 | 0 | 3294 | 1 | 0 | 0 | 0 | 0 | 0 | 0 | 0 | 0 | 0 | 0 | 0 | 0 | 0 | 0 | 0 | 0 | 0 | 0 | 0 | 0 | 0 |  | 0 | 0 | 0.16836 | 0 | 0 | 1 | 0 | 0 | 0 | 0 | 0 | 0 | 0 | 0 |  | 0 |  | 0
1566 | 47665103 | 47678919 | 30462801 | 1 | 1 | 1 | 2 | 91.05.05-015 | ФСЭМ-2022, 91.05.05-015, приказ Минстроя России от 18.05.2022 г. № 378/пр | Краны на автомобильном ходу, грузоподъемность 16 т | 1368 | 1011 | маш.-ч | маш.-ч | 1 | 0 | -6703044 | 0.138 | 0 | 1626.29 | 1090.46 | 0 | 0 | 1626.29 | 1090.46 | 0 | 1 | 1 | 1 | 1 | -2 | 0 | 0 | 1 | 1 | 0 | 0.1 | )*1,2)*1,15 | 1 | 2 | 47678934 | 1 | 0 | 3295 | 1 | 0 | 0 | 0 | 0 | 0 | 0 | 0 | 0 | 162.629 | 109.046 | 0 | 0 | 0.1 | 1 | 0 | 224.428 | 150.4835 | 0 | 0 | 0.138 | 1 |  | 0 | 0.08418 | 0.08418 | 1626.29 | 1626.29 | 1 | 224.4294 | 150.489 | 0 | 136.9 | 91.79 | 0 | 228.69 | 1 | 4-100-060 | 6 | чел.-ч. | 1
1566 | 47665103 | 47678919 | 30463686 | 1 | 1 | 1 | 2 | 91.14.02-001 | ФСЭМ-2022 доп.7, 91.14.02-001, приказ Минстроя России от 02.08.2023 г. № 551/пр | Автомобили бортовые, грузоподъемность до 5 т | 1368 | 1011 | маш.-ч | маш.-ч | 1 | 0 | -773430059 | 0.138 | 0 | 641.7 | 811.79 | 0 | 0 | 641.7 | 811.79 | 0 | 1 | 1 | 1 | 1 | -2 | 0 | 0 | 1 | 1 | 0 | 0.1 | )*1,2)*1,15 | 1 | 2 | 47678935 | 1 | 0 | 3296 | 1 | 0 | 0 | 0 | 0 | 0 | 0 | 0 | 0 | 64.17 | 81.179 | 0 | 0 | 0.1 | 1 | 0 | 88.5546 | 112.027 | 0 | 0 | 0.138 | 1 |  | 0 | 0.08418 | 0.08418 | 641.7 | 641.7 | 1 | 88.5546 | 112.0284 | 0 | 54.02 | 68.34 | 0 | 122.36 | 1 | 4-100-040 | 4 | чел.-ч. | 1
1566 | 47665103 | 47678919 | 30463880 | 1 | 1 | 1 | 2 | 91.17.04-233 | ФСЭМ-2022, 91.17.04-233, приказ Минстроя России от 18.05.2022 г. № 378/пр | Аппараты сварочные для ручной дуговой сварки, сварочный ток до 350 А | 1368 | 1011 | маш.-ч | маш.-ч | 1 | 0 | 2041126307 | 0.2208 | 0 | 34.61 | 0 | 0 | 0 | 34.61 | 0 | 0 | 1 | 1 | 1 | 1 | -2 | 0 | 0 | 1 | 1 | 0 | 0.16 | )*1,2)*1,15 | 1 | 2 | 47678936 | 1 | 0 | 3297 | 1 | 0 | 0 | 0 | 0 | 0 | 0 | 0 | 0 | 5.5376 | 0 | 0 | 0 | 0 | 1 | 0 | 7.6419 | 0 | 0 | 0 | 0 | 1 |  | 0 | 0 | 0.13469 | 34.61 | 34.61 | 1 | 7.6452 | 0 | 0 | 4.66 | 0 | 0 | 4.66 | 1 |  | 0 |  | 0
1566 | 47665103 | 47678919 | 30424552 | 1 | 1 | 1 | 3 | 08.3.07.01-0052 | ФСБЦ-2022 доп.4, 08.3.07.01-0052, приказ Минстроя России от 27.12.2022 г. № 1133/пр | Прокат стальной горячекатаный полосовой, марки стали Ст3сп, Ст3пс, размеры 50х5 мм | 1348 | 1009 | т | т | 1000 | 0 | -2118183004 | 0.003 | 52029.73 | 0 | 0 | 0 | 70310.45 | 0 | 0 | 0 | 0.74 | 1 | 1 | 1 | 0 | 0 | 0 | 1 | 0 | 0 | 0.003 |  | 0 | 2 | 47678937 | 1 | 0 | 3298 | 0 | 0 | 0 | 0 | 0 | 0 | 0 | 0 | 0 | 0 | 0 | 0 | 0 | 0 | 0 | 0 | 0 | 0 | 0 | 0 | 0 | 0 |  | 0 | 0 | 0.00183 | 52029.73 | 70310.45 | 0.74 | 210.93 | 0 | 95.21 | 0 | 0 | 0 | 95.21 | 0 |  | 0 |  | 0
1566 | 47665103 | 47678919 | 30424552 | 1 | 1 | 1 | 3 | 08.3.07.01-0052 | ФСБЦ-2022 доп.4, 08.3.07.01-0052, приказ Минстроя России от 27.12.2022 г. № 1133/пр | Прокат стальной горячекатаный полосовой, марки стали Ст3сп, Ст3пс, размеры 50х5 мм | 1348 | 1009 | т | т | 1000 | 0 | -2118183004 | -0.003 | 52029.73 | 0 | 0 | 0 | 70310.45 | 0 | 0 | 0 | 0.74 | 1 | 1 | 1 | 0 | 0 | 0 | 1 | 0 | 0 | -0.003 |  | 0 | 1 | -1 | 0 | 0 |  | 0 | 0 | 0 | 0 | 0 | 0 | 0 | 0 | 0 | 0 | 0 | 0 | 0 | 0 | 0 | 0 | 0 | 0 | 0 | 0 | 0 | 0 |  | 0 | 0 | -0.00183 | 52029.73 | 70310.45 | 0.74 | -210.93 | 0 | -95.21 | 0 | 0 | 0 | -95.21 | 0 |  | 0 |  | 0
1566 | 47665103 | 47678919 | 30434082 | 1 | 1 | 1 | 3 | 14.4.02.04-0142 | ФСБЦ-2022, 14.4.02.04-0142, приказ Минстроя России от 18.05.2022 г. № 378/пр | Краска масляная МА-0115, мумия, сурик железный | 1346 | 1009 | кг | кг | 1 | 0 | -1970863274 | 0.8 | 115.03 | 0 | 0 | 0 | 79.88 | 0 | 0 | 0 | 1.44 | 1 | 1 | 1 | 0 | 0 | 0 | 1 | 0 | 0 | 0.8 |  | 0 | 2 | 47678938 | 1 | 0 | 3299 | 0 | 0 | 0 | 0 | 0 | 0 | 0 | 0 | 0 | 0 | 0 | 0 | 0 | 0 | 0 | 0 | 0 | 0 | 0 | 0 | 0 | 0 |  | 0 | 0 | 0.488 | 115.03 | 79.88 | 1.44 | 63.9 | 0 | 56.13 | 0 | 0 | 0 | 56.13 | 0 |  | 0 |  | 0
1566 | 47665103 | 47678919 | 30434082 | 1 | 1 | 1 | 3 | 14.4.02.04-0142 | ФСБЦ-2022, 14.4.02.04-0142, приказ Минстроя России от 18.05.2022 г. № 378/пр | Краска масляная МА-0115, мумия, сурик железный | 1346 | 1009 | кг | кг | 1 | 0 | -1970863274 | -0.8 | 115.03 | 0 | 0 | 0 | 79.88 | 0 | 0 | 0 | 1.44 | 1 | 1 | 1 | 0 | 0 | 0 | 1 | 0 | 0 | -0.8 |  | 0 | 1 | -1 | 0 | 0 |  | 0 | 0 | 0 | 0 | 0 | 0 | 0 | 0 | 0 | 0 | 0 | 0 | 0 | 0 | 0 | 0 | 0 | 0 | 0 | 0 | 0 | 0 |  | 0 | 0 | -0.488 | 115.03 | 79.88 | 1.44 | -63.9 | 0 | -56.13 | 0 | 0 | 0 | -56.13 | 0 |  | 0 |  | 0
1566 | 47665103 | 47678919 | 30444347 | 1 | 1 | 1 | 3 | 20.5.04.03-0002 | ФСБЦ-2022, 20.5.04.03-0002, приказ Минстроя России от 18.05.2022 г. № 378/пр | Зажимы наборные проходные ЗН24-4П25 | 1425 | 1013 | 100 ШТ | 100 ШТ | 1 | 0 | -1591404519 | 1.02 | 1022.02 | 0 | 0 | 0 | 896.51 | 0 | 0 | 0 | 1.14 | 1 | 1 | 1 | 0 | 0 | 0 | 1 | 0 | 0 | 1.02 |  | 0 | 2 | 47678939 | 1 | 0 | 3300 | 0 | 0 | 0 | 0 | 0 | 0 | 0 | 0 | 0 | 0 | 0 | 0 | 0 | 0 | 0 | 0 | 0 | 0 | 0 | 0 | 0 | 0 |  | 0 | 0 | 0.6222 | 1022.02 | 896.51 | 1.14 | 914.44 | 0 | 635.9 | 0 | 0 | 0 | 635.9 | 0 |  | 0 |  | 0
1566 | 47665103 | 47678919 | 30444347 | 1 | 1 | 1 | 3 | 20.5.04.03-0002 | ФСБЦ-2022, 20.5.04.03-0002, приказ Минстроя России от 18.05.2022 г. № 378/пр | Зажимы наборные проходные ЗН24-4П25 | 1425 | 1013 | 100 ШТ | 100 ШТ | 1 | 0 | -1591404519 | -1.02 | 1022.02 | 0 | 0 | 0 | 896.51 | 0 | 0 | 0 | 1.14 | 1 | 1 | 1 | 0 | 0 | 0 | 1 | 0 | 0 | -1.02 |  | 0 | 1 | -1 | 0 | 0 |  | 0 | 0 | 0 | 0 | 0 | 0 | 0 | 0 | 0 | 0 | 0 | 0 | 0 | 0 | 0 | 0 | 0 | 0 | 0 | 0 | 0 | 0 |  | 0 | 0 | -0.6222 | 1022.02 | 896.51 | 1.14 | -914.44 | 0 | -635.9 | 0 | 0 | 0 | -635.9 | 0 |  | 0 |  | 0
1566 | 47665103 | 47678919 | 30347491 | 111 | 1 | 1 | 3 | 421/пр_2020_п.75_пп.а |  | Сметная стоимость вспомогательных ненормируемых материальных ресурсов, не учтенная в сметной норме, 2% | 3277935 | 1013 | % | % | 1 | 0 | 274903907 | 2 | 0 | 0 | 0 | 0 | 0 | 0 | 0 | 0 | 1 | 1 | 1 | 1 | 0 | 0 | 0 | 0 | 0 | 0 | 2 |  | 0 | 2 | 47678940 | 1 | 0 | 3301 | 0 | 0 | 0 | 0 | 0 | 0 | 0 | 0 | 0 | 0 | 0 | 0 | 0 | 0 | 0 | 0 | 0 | 0 | 0 | 0 | 0 | 0 |  | 0 | 0 | 1.22 | 0 | 0 | 1 | 0 | 0 | 0 | 0 | 0 | 0 | 0 | 0 |  | 0 |  | 0
1567 | 47665046 | 47678919 | 30341719 | 111 | 1 | 1 | 1 | 1-100-40 |  | Затраты труда рабочих (Средний разряд - 4) | 1191 | 1013 | чел.-ч. | чел.-ч. | 1 | 0 | -1111239348 | 56.856 | 0 | 0 | 0 | 811.79 | 0 | 0 | 0 | 811.79 | 1 | 1 | 1 | 1 | -2 | 0 | 0 | 1 | 1 | 0 | 41.2 | )*1,2)*1,15 | 1 | 2 | 47678932 | 1 | 0 | 3302 | 1 | 0 | 0 | 0 | 0 | 0 | 0 | 0 | 0 | 0 | 0 | 33445.748 | 41.2 | 0 | 1 | 0 | 0 | 0 | 46155.1322 | 56.856 | 0 | 1 | 20401.91 | 34.6822 | 0 | 34.6822 | 811.79 | 811.79 | 1 | 46155.135 | 0 | 0 | 0 | 0 | 28154.63 | 28154.63 | 1 |  | 0 |  | 0
1567 | 47665046 | 47678919 | 30341891 | 111 | 1 | 1 | 1 | 4-100-00 |  | Затраты труда машинистов | 1191 | 1013 | чел.-ч. | чел.-ч. | 1 | 0 | -1417349443 | 0.276 | 0 | 0 | 0 | 0 | 0 | 0 | 0 | 0 | 1 | 1 | 1 | 1 | -2 | 0 | 0 | 1 | 1 | 0 | 0.2 | )*1,2)*1,15 | 2 | 2 | 47678933 | 1 | 0 | 3303 | 1 | 0 | 0 | 0 | 0 | 0 | 0 | 0 | 0 | 0 | 0 | 0 | 0 | 0 | 0 | 0 | 0 | 0 | 0 | 0 | 0 | 0 |  | 0 | 0 | 0.16836 | 0 | 0 | 1 | 0 | 0 | 0 | 0 | 0 | 0 | 0 | 0 |  | 0 |  | 0
1567 | 47665046 | 47678919 | 30462801 | 1 | 1 | 1 | 2 | 91.05.05-015 | ФСЭМ-2022, 91.05.05-015, приказ Минстроя России от 18.05.2022 г. № 378/пр | Краны на автомобильном ходу, грузоподъемность 16 т | 1368 | 1011 | маш.-ч | маш.-ч | 1 | 0 | -6703044 | 0.138 | 0 | 1626.29 | 1090.46 | 0 | 0 | 1626.29 | 1090.46 | 0 | 1 | 1 | 1 | 1 | -2 | 0 | 0 | 1 | 1 | 0 | 0.1 | )*1,2)*1,15 | 1 | 2 | 47678934 | 1 | 0 | 3304 | 1 | 0 | 0 | 0 | 0 | 0 | 0 | 0 | 0 | 162.629 | 109.046 | 0 | 0 | 0.1 | 1 | 0 | 224.428 | 150.4835 | 0 | 0 | 0.138 | 1 |  | 0 | 0.08418 | 0.08418 | 1626.29 | 1626.29 | 1 | 224.4294 | 150.489 | 0 | 136.9 | 91.79 | 0 | 228.69 | 1 | 4-100-060 | 6 | чел.-ч. | 1
1567 | 47665046 | 47678919 | 30463686 | 1 | 1 | 1 | 2 | 91.14.02-001 | ФСЭМ-2022 доп.7, 91.14.02-001, приказ Минстроя России от 02.08.2023 г. № 551/пр | Автомобили бортовые, грузоподъемность до 5 т | 1368 | 1011 | маш.-ч | маш.-ч | 1 | 0 | -773430059 | 0.138 | 0 | 641.7 | 811.79 | 0 | 0 | 641.7 | 811.79 | 0 | 1 | 1 | 1 | 1 | -2 | 0 | 0 | 1 | 1 | 0 | 0.1 | )*1,2)*1,15 | 1 | 2 | 47678935 | 1 | 0 | 3305 | 1 | 0 | 0 | 0 | 0 | 0 | 0 | 0 | 0 | 64.17 | 81.179 | 0 | 0 | 0.1 | 1 | 0 | 88.5546 | 112.027 | 0 | 0 | 0.138 | 1 |  | 0 | 0.08418 | 0.08418 | 641.7 | 641.7 | 1 | 88.5546 | 112.0284 | 0 | 54.02 | 68.34 | 0 | 122.36 | 1 | 4-100-040 | 4 | чел.-ч. | 1
1567 | 47665046 | 47678919 | 30463880 | 1 | 1 | 1 | 2 | 91.17.04-233 | ФСЭМ-2022, 91.17.04-233, приказ Минстроя России от 18.05.2022 г. № 378/пр | Аппараты сварочные для ручной дуговой сварки, сварочный ток до 350 А | 1368 | 1011 | маш.-ч | маш.-ч | 1 | 0 | 2041126307 | 0.2208 | 0 | 34.61 | 0 | 0 | 0 | 34.61 | 0 | 0 | 1 | 1 | 1 | 1 | -2 | 0 | 0 | 1 | 1 | 0 | 0.16 | )*1,2)*1,15 | 1 | 2 | 47678936 | 1 | 0 | 3306 | 1 | 0 | 0 | 0 | 0 | 0 | 0 | 0 | 0 | 5.5376 | 0 | 0 | 0 | 0 | 1 | 0 | 7.6419 | 0 | 0 | 0 | 0 | 1 |  | 0 | 0 | 0.13469 | 34.61 | 34.61 | 1 | 7.6452 | 0 | 0 | 4.66 | 0 | 0 | 4.66 | 1 |  | 0 |  | 0
1567 | 47665046 | 47678919 | 30424552 | 1 | 1 | 1 | 3 | 08.3.07.01-0052 | ФСБЦ-2022 доп.4, 08.3.07.01-0052, приказ Минстроя России от 27.12.2022 г. № 1133/пр | Прокат стальной горячекатаный полосовой, марки стали Ст3сп, Ст3пс, размеры 50х5 мм | 1348 | 1009 | т | т | 1000 | 0 | -2118183004 | 0.003 | 52029.73 | 0 | 0 | 0 | 70310.45 | 0 | 0 | 0 | 0.74 | 1 | 1 | 1 | 0 | 0 | 0 | 1 | 0 | 0 | 0.003 |  | 0 | 2 | 47678937 | 1 | 0 | 3307 | 0 | 0 | 0 | 0 | 0 | 0 | 0 | 0 | 0 | 0 | 0 | 0 | 0 | 0 | 0 | 0 | 0 | 0 | 0 | 0 | 0 | 0 |  | 0 | 0 | 0.00183 | 52029.73 | 70310.45 | 0.74 | 210.93 | 0 | 95.21 | 0 | 0 | 0 | 95.21 | 0 |  | 0 |  | 0
1567 | 47665046 | 47678919 | 30424552 | 1 | 1 | 1 | 3 | 08.3.07.01-0052 | ФСБЦ-2022 доп.4, 08.3.07.01-0052, приказ Минстроя России от 27.12.2022 г. № 1133/пр | Прокат стальной горячекатаный полосовой, марки стали Ст3сп, Ст3пс, размеры 50х5 мм | 1348 | 1009 | т | т | 1000 | 0 | -2118183004 | -0.003 | 52029.73 | 0 | 0 | 0 | 70310.45 | 0 | 0 | 0 | 0.74 | 1 | 1 | 1 | 0 | 0 | 0 | 1 | 0 | 0 | -0.003 |  | 0 | 1 | -1 | 0 | 0 |  | 0 | 0 | 0 | 0 | 0 | 0 | 0 | 0 | 0 | 0 | 0 | 0 | 0 | 0 | 0 | 0 | 0 | 0 | 0 | 0 | 0 | 0 |  | 0 | 0 | -0.00183 | 52029.73 | 70310.45 | 0.74 | -210.93 | 0 | -95.21 | 0 | 0 | 0 | -95.21 | 0 |  | 0 |  | 0
1567 | 47665046 | 47678919 | 30434082 | 1 | 1 | 1 | 3 | 14.4.02.04-0142 | ФСБЦ-2022, 14.4.02.04-0142, приказ Минстроя России от 18.05.2022 г. № 378/пр | Краска масляная МА-0115, мумия, сурик железный | 1346 | 1009 | кг | кг | 1 | 0 | -1970863274 | 0.8 | 115.03 | 0 | 0 | 0 | 79.88 | 0 | 0 | 0 | 1.44 | 1 | 1 | 1 | 0 | 0 | 0 | 1 | 0 | 0 | 0.8 |  | 0 | 2 | 47678938 | 1 | 0 | 3308 | 0 | 0 | 0 | 0 | 0 | 0 | 0 | 0 | 0 | 0 | 0 | 0 | 0 | 0 | 0 | 0 | 0 | 0 | 0 | 0 | 0 | 0 |  | 0 | 0 | 0.488 | 115.03 | 79.88 | 1.44 | 63.9 | 0 | 56.13 | 0 | 0 | 0 | 56.13 | 0 |  | 0 |  | 0
1567 | 47665046 | 47678919 | 30434082 | 1 | 1 | 1 | 3 | 14.4.02.04-0142 | ФСБЦ-2022, 14.4.02.04-0142, приказ Минстроя России от 18.05.2022 г. № 378/пр | Краска масляная МА-0115, мумия, сурик железный | 1346 | 1009 | кг | кг | 1 | 0 | -1970863274 | -0.8 | 115.03 | 0 | 0 | 0 | 79.88 | 0 | 0 | 0 | 1.44 | 1 | 1 | 1 | 0 | 0 | 0 | 1 | 0 | 0 | -0.8 |  | 0 | 1 | -1 | 0 | 0 |  | 0 | 0 | 0 | 0 | 0 | 0 | 0 | 0 | 0 | 0 | 0 | 0 | 0 | 0 | 0 | 0 | 0 | 0 | 0 | 0 | 0 | 0 |  | 0 | 0 | -0.488 | 115.03 | 79.88 | 1.44 | -63.9 | 0 | -56.13 | 0 | 0 | 0 | -56.13 | 0 |  | 0 |  | 0
1567 | 47665046 | 47678919 | 30444347 | 1 | 1 | 1 | 3 | 20.5.04.03-0002 | ФСБЦ-2022, 20.5.04.03-0002, приказ Минстроя России от 18.05.2022 г. № 378/пр | Зажимы наборные проходные ЗН24-4П25 | 1425 | 1013 | 100 ШТ | 100 ШТ | 1 | 0 | -1591404519 | 1.02 | 1022.02 | 0 | 0 | 0 | 896.51 | 0 | 0 | 0 | 1.14 | 1 | 1 | 1 | 0 | 0 | 0 | 1 | 0 | 0 | 1.02 |  | 0 | 2 | 47678939 | 1 | 0 | 3309 | 0 | 0 | 0 | 0 | 0 | 0 | 0 | 0 | 0 | 0 | 0 | 0 | 0 | 0 | 0 | 0 | 0 | 0 | 0 | 0 | 0 | 0 |  | 0 | 0 | 0.6222 | 1022.02 | 896.51 | 1.14 | 914.44 | 0 | 635.9 | 0 | 0 | 0 | 635.9 | 0 |  | 0 |  | 0
1567 | 47665046 | 47678919 | 30444347 | 1 | 1 | 1 | 3 | 20.5.04.03-0002 | ФСБЦ-2022, 20.5.04.03-0002, приказ Минстроя России от 18.05.2022 г. № 378/пр | Зажимы наборные проходные ЗН24-4П25 | 1425 | 1013 | 100 ШТ | 100 ШТ | 1 | 0 | -1591404519 | -1.02 | 1022.02 | 0 | 0 | 0 | 896.51 | 0 | 0 | 0 | 1.14 | 1 | 1 | 1 | 0 | 0 | 0 | 1 | 0 | 0 | -1.02 |  | 0 | 1 | -1 | 0 | 0 |  | 0 | 0 | 0 | 0 | 0 | 0 | 0 | 0 | 0 | 0 | 0 | 0 | 0 | 0 | 0 | 0 | 0 | 0 | 0 | 0 | 0 | 0 |  | 0 | 0 | -0.6222 | 1022.02 | 896.51 | 1.14 | -914.44 | 0 | -635.9 | 0 | 0 | 0 | -635.9 | 0 |  | 0 |  | 0
1567 | 47665046 | 47678919 | 30347491 | 111 | 1 | 1 | 3 | 421/пр_2020_п.75_пп.а |  | Сметная стоимость вспомогательных ненормируемых материальных ресурсов, не учтенная в сметной норме, 2% | 3277935 | 1013 | % | % | 1 | 0 | 274903907 | 2 | 0 | 0 | 0 | 0 | 0 | 0 | 0 | 0 | 1 | 1 | 1 | 1 | 0 | 0 | 0 | 0 | 0 | 0 | 2 |  | 0 | 2 | 47678940 | 1 | 0 | 3310 | 0 | 0 | 0 | 0 | 0 | 0 | 0 | 0 | 0 | 0 | 0 | 0 | 0 | 0 | 0 | 0 | 0 | 0 | 0 | 0 | 0 | 0 |  | 0 | 0 | 1.22 | 0 | 0 | 1 | 0 | 0 | 0 | 0 | 0 | 0 | 0 | 0 |  | 0 |  | 0
1582 | 47665103 | 47678948 | 30341848 | 111 | 1 | 1 | 1 | 2-100-02 |  | Рабочий 2 разряда | 1369 | 1013 | чел.-ч | чел.-ч | 1 | 0 | -236928766 | 1.1385 | 0 | 0 | 0 | 660.33 | 0 | 0 | 0 | 660.33 | 1 | 1 | 1 | 1 | -2 | 0 | 0 | 1 | 1 | 0 | 0.99 | )*1,15 | 1 | 2 | 47678962 | 1 | 0 | 3311 | 1 | 0 | 0 | 0 | 0 | 0 | 0 | 0 | 0 | 0 | 0 | 653.7267 | 0.99 | 0 | 1 | 0 | 0 | 0 | 751.7857 | 1.1385 | 0 | 1 | 27.46 | 0.047817 | 0 | 0.047817 | 660.33 | 660.33 | 1 | 751.7895 | 0 | 0 | 0 | 0 | 31.57 | 31.57 | 1 |  | 0 |  | 0
1582 | 47665103 | 47678948 | 30341851 | 111 | 1 | 1 | 1 | 2-100-03 |  | Рабочий 3 разряда | 1369 | 1013 | чел.-ч | чел.-ч | 1 | 0 | -587036825 | 54.3835 | 0 | 0 | 0 | 720.91 | 0 | 0 | 0 | 720.91 | 1 | 1 | 1 | 1 | -2 | 0 | 0 | 1 | 1 | 0 | 47.29 | )*1,15 | 1 | 2 | 47678963 | 1 | 0 | 3312 | 1 | 0 | 0 | 0 | 0 | 0 | 0 | 0 | 0 | 0 | 0 | 34091.8339 | 47.29 | 0 | 1 | 0 | 0 | 0 | 39205.609 | 54.3835 | 0 | 1 | 1431.86 | 2.2841 | 0 | 2.2841 | 720.91 | 720.91 | 1 | 39205.6045 | 0 | 0 | 0 | 0 | 1646.64 | 1646.64 | 1 |  | 0 |  | 0
1582 | 47665103 | 47678948 | 30341857 | 111 | 1 | 1 | 1 | 2-100-04 |  | Рабочий 4 разряда | 1369 | 1013 | чел.-ч | чел.-ч | 1 | 0 | -512803540 | 26.933 | 0 | 0 | 0 | 811.79 | 0 | 0 | 0 | 811.79 | 1 | 1 | 1 | 1 | -2 | 0 | 0 | 1 | 1 | 0 | 23.42 | )*1,15 | 1 | 2 | 47678964 | 1 | 0 | 3313 | 1 | 0 | 0 | 0 | 0 | 0 | 0 | 0 | 0 | 0 | 0 | 19012.1218 | 23.42 | 0 | 1 | 0 | 0 | 0 | 21863.9401 | 26.933 | 0 | 1 | 798.51 | 1.1312 | 0 | 1.1312 | 811.79 | 811.79 | 1 | 21863.938 | 0 | 0 | 0 | 0 | 918.29 | 918.29 | 1 |  | 0 |  | 0
1582 | 47665103 | 47678948 | 30341859 | 111 | 1 | 1 | 1 | 2-100-05 |  | Рабочий 5 разряда | 1369 | 1013 | чел.-ч | чел.-ч | 1 | 0 | 1518711480 | 26.933 | 0 | 0 | 0 | 932.95 | 0 | 0 | 0 | 932.95 | 1 | 1 | 1 | 1 | -2 | 0 | 0 | 1 | 1 | 0 | 23.42 | )*1,15 | 1 | 2 | 47678965 | 1 | 0 | 3314 | 1 | 0 | 0 | 0 | 0 | 0 | 0 | 0 | 0 | 0 | 0 | 21849.689 | 23.42 | 0 | 1 | 0 | 0 | 0 | 25127.1424 | 26.933 | 0 | 1 | 917.69 | 1.1312 | 0 | 1.1312 | 932.95 | 932.95 | 1 | 25127.1435 | 0 | 0 | 0 | 0 | 1055.34 | 1055.34 | 1 |  | 0 |  | 0
1582 | 47665103 | 47678948 | 30341891 | 111 | 1 | 1 | 1 | 4-100-00 |  | Затраты труда машинистов | 1191 | 1013 | чел.-ч. | чел.-ч. | 1 | 0 | -1417349443 | 28.6235 | 0 | 0 | 0 | 0 | 0 | 0 | 0 | 0 | 1 | 1 | 1 | 1 | -2 | 0 | 0 | 1 | 1 | 0 | 24.89 | )*1,15 | 2 | 2 | 47678966 | 1 | 0 | 3315 | 1 | 0 | 0 | 0 | 0 | 0 | 0 | 0 | 0 | 0 | 0 | 0 | 0 | 0 | 0 | 0 | 0 | 0 | 0 | 0 | 0 | 0 |  | 0 | 0 | 1.2022 | 0 | 0 | 1 | 0 | 0 | 0 | 0 | 0 | 0 | 0 | 0 |  | 0 |  | 0
1582 | 47665103 | 47678948 | 30462801 | 1 | 1 | 1 | 2 | 91.05.05-015 | ФСЭМ-2022, 91.05.05-015, приказ Минстроя России от 18.05.2022 г. № 378/пр | Краны на автомобильном ходу, грузоподъемность 16 т | 1368 | 1011 | маш.-ч | маш.-ч | 1 | 0 | -6703044 | 0.8625 | 0 | 1626.29 | 1090.46 | 0 | 0 | 1626.29 | 1090.46 | 0 | 1 | 1 | 1 | 1 | -2 | 0 | 0 | 1 | 1 | 0 | 0.75 | )*1,15 | 1 | 2 | 47678967 | 1 | 0 | 3316 | 1 | 0 | 0 | 0 | 0 | 0 | 0 | 0 | 0 | 1219.7175 | 817.845 | 0 | 0 | 0.75 | 1 | 0 | 1402.6751 | 940.5218 | 0 | 0 | 0.8625 | 1 |  | 0 | 0.036225 | 0.036225 | 1626.29 | 1626.29 | 1 | 1402.678 | 940.5275 | 0 | 58.91 | 39.5 | 0 | 98.41 | 1 | 4-100-060 | 6 | чел.-ч. | 1
1582 | 47665103 | 47678948 | 30462935 | 1 | 1 | 1 | 2 | 91.06.03-055 | ФСЭМ-2022, 91.06.03-055, приказ Минстроя России от 18.05.2022 г. № 378/пр | Лебедки электрические тяговым усилием 19,62 кН (2 т) | 1368 | 1011 | маш.-ч | маш.-ч | 1 | 0 | -2067907910 | 0.9315 | 0 | 16.95 | 0 | 0 | 0 | 11.45 | 0 | 0 | 1 | 1.48 | 1 | 1 | 2 | 0 | 0 | 1 | 1 | 0 | 0.81 | )*1,15 | 1 | 2 | 47678968 | 1 | 0 | 3317 | 1 | 0 | 0 | 0 | 0 | 0 | 0 | 0 | 0 | 9.2745 | 0 | 0 | 0 | 0 | 1 | 0 | 10.6657 | 0 | 0 | 0 | 0 | 1 |  | 0 | 0 | 0.039123 | 16.95 | 11.45 | 1.48 | 10.6605 | 0 | 0 | 0.66 | 0 | 0 | 0.66 | 0 |  | 0 |  | 0
1582 | 47665103 | 47678948 | 30462974 | 1 | 1 | 1 | 2 | 91.06.06-011 | ФСЭМ-2022, 91.06.06-011, приказ Минстроя России от 18.05.2022 г. № 378/пр | Автогидроподъемники, высота подъема 12 м | 1368 | 1011 | маш.-ч | маш.-ч | 1 | 0 | -1906387083 | 26.151 | 0 | 506.23 | 492.81 | 0 | 0 | 346.73 | 492.81 | 0 | 1 | 1.46 | 1 | 1 | 2 | 0 | 0 | 1 | 1 | 0 | 22.74 | )*1,15 | 1 | 2 | 47678969 | 1 | 0 | 3318 | 1 | 0 | 0 | 0 | 0 | 0 | 0 | 0 | 0 | 7884.6402 | 11206.4994 | 0 | 0 | 22.74 | 1 | 0 | 9067.3362 | 12887.4743 | 0 | 0 | 26.151 | 1 |  | 0 | 1.0983 | 1.0983 | 506.23 | 346.73 | 1.46 | 9067.336 | 12887.475 | 0 | 556.01 | 541.27 | 0 | 1097.28 | 0 | 4-100-040 | 4 | чел.-ч. | 1
1582 | 47665103 | 47678948 | 30463686 | 1 | 1 | 1 | 2 | 91.14.02-001 | ФСЭМ-2022 доп.7, 91.14.02-001, приказ Минстроя России от 02.08.2023 г. № 551/пр | Автомобили бортовые, грузоподъемность до 5 т | 1368 | 1011 | маш.-ч | маш.-ч | 1 | 0 | -773430059 | 0.6785 | 0 | 641.7 | 811.79 | 0 | 0 | 641.7 | 811.79 | 0 | 1 | 1 | 1 | 1 | -2 | 0 | 0 | 1 | 1 | 0 | 0.59 | )*1,15 | 1 | 2 | 47678970 | 1 | 0 | 3319 | 1 | 0 | 0 | 0 | 0 | 0 | 0 | 0 | 0 | 378.603 | 478.9561 | 0 | 0 | 0.59 | 1 | 0 | 435.3935 | 550.7995 | 0 | 0 | 0.6785 | 1 |  | 0 | 0.028497 | 0.028497 | 641.7 | 641.7 | 1 | 435.39 | 550.804 | 0 | 18.29 | 23.13 | 0 | 41.42 | 1 | 4-100-040 | 4 | чел.-ч. | 1
1582 | 47665103 | 47678948 | 30463882 | 1 | 1 | 1 | 2 | 91.17.04-544 | ФСЭМ-2022, 91.17.04-544, приказ Минстроя России от 18.05.2022 г. № 378/пр | Генераторы бензиновые портативные, мощность до 6 кВт | 1368 | 1011 | маш.-ч | маш.-ч | 1 | 0 | 1832301638 | 0.9315 | 0 | 192.86 | 811.79 | 0 | 0 | 192.86 | 811.79 | 0 | 1 | 1 | 1 | 1 | -2 | 0 | 0 | 1 | 1 | 0 | 0.81 | )*1,15 | 1 | 2 | 47678971 | 1 | 0 | 3320 | 1 | 0 | 0 | 0 | 0 | 0 | 0 | 0 | 0 | 156.2166 | 657.5499 | 0 | 0 | 0.81 | 1 | 0 | 179.6491 | 756.1824 | 0 | 0 | 0.9315 | 1 |  | 0 | 0.039123 | 0.039123 | 192.86 | 192.86 | 1 | 179.653 | 756.1825 | 0 | 7.55 | 31.76 | 0 | 39.31 | 1 | 4-100-040 | 4 | чел.-ч. | 1
1582 | 47665103 | 47678948 | 30346387 | 111 | 1 | 1 | 3 | 20.1.01.01 |  | Комплект линейной арматуры для крепления СИП-2 на опоре ВЛИ | 1371 | 1013 | ШТ | ШТ | 1 | 0 | 864875641 | 0 | 0 | 0 | 0 | 0 | 0 | 0 | 0 | 0 | 1 | 1 | 1 | 1 | 0 | 1 | 0 | 1 | 0 | 0 | 0 |  | 0 | 2 | 47678972 | 1 | 0 | 3321 | 0 | 0 | 0 | 0 | 0 | 0 | 0 | 0 | 0 | 0 | 0 | 0 | 0 | 0 | 0 | 0 | 0 | 0 | 0 | 0 | 0 | 0 |  | 0 | 0 | 0 | 0 | 0 | 1 | 0 | 0 | 0 | 0 | 0 | 0 | 0 | 0 |  | 0 |  | 0
1582 | 47665103 | 47678948 | 30346395 | 111 | 1 | 1 | 3 | 20.1.01.11 |  | Комплект линейной арматуры для устройства заземлений на опорах ВЛИ | 1371 | 1013 | ШТ | ШТ | 1 | 0 | -1890832814 | 0 | 0 | 0 | 0 | 0 | 0 | 0 | 0 | 0 | 1 | 1 | 1 | 1 | 0 | 1 | 0 | 1 | 0 | 0 | 0 |  | 0 | 2 | 47678973 | 1 | 0 | 3322 | 0 | 0 | 0 | 0 | 0 | 0 | 0 | 0 | 0 | 0 | 0 | 0 | 0 | 0 | 0 | 0 | 0 | 0 | 0 | 0 | 0 | 0 |  | 0 | 0 | 0 | 0 | 0 | 1 | 0 | 0 | 0 | 0 | 0 | 0 | 0 | 0 |  | 0 |  | 0
1582 | 47665103 | 47678948 | 30346552 | 111 | 1 | 1 | 3 | 21.2.01.01 |  | Провода самонесущие изолированные для ВЛИ | 1477 | 1013 | 1000 м | 1000 М | 1 | 0 | 164804165 | 0 | 0 | 0 | 0 | 0 | 0 | 0 | 0 | 0 | 1 | 1 | 1 | 1 | 0 | 1 | 0 | 1 | 0 | 0 | 0 |  | 0 | 2 | 47678974 | 1 | 0 | 3323 | 0 | 0 | 0 | 0 | 0 | 0 | 0 | 0 | 0 | 0 | 0 | 0 | 0 | 0 | 0 | 0 | 0 | 0 | 0 | 0 | 0 | 0 |  | 0 | 0 | 0 | 0 | 0 | 1 | 0 | 0 | 0 | 0 | 0 | 0 | 0 | 0 |  | 0 |  | 0
1583 | 47665046 | 47678948 | 30341848 | 111 | 1 | 1 | 1 | 2-100-02 |  | Рабочий 2 разряда | 1369 | 1013 | чел.-ч | чел.-ч | 1 | 0 | -236928766 | 1.1385 | 0 | 0 | 0 | 660.33 | 0 | 0 | 0 | 660.33 | 1 | 1 | 1 | 1 | -2 | 0 | 0 | 1 | 1 | 0 | 0.99 | )*1,15 | 1 | 2 | 47678962 | 1 | 0 | 3324 | 1 | 0 | 0 | 0 | 0 | 0 | 0 | 0 | 0 | 0 | 0 | 653.7267 | 0.99 | 0 | 1 | 0 | 0 | 0 | 751.7857 | 1.1385 | 0 | 1 | 27.46 | 0.047817 | 0 | 0.047817 | 660.33 | 660.33 | 1 | 751.7895 | 0 | 0 | 0 | 0 | 31.57 | 31.57 | 1 |  | 0 |  | 0
1583 | 47665046 | 47678948 | 30341851 | 111 | 1 | 1 | 1 | 2-100-03 |  | Рабочий 3 разряда | 1369 | 1013 | чел.-ч | чел.-ч | 1 | 0 | -587036825 | 54.3835 | 0 | 0 | 0 | 720.91 | 0 | 0 | 0 | 720.91 | 1 | 1 | 1 | 1 | -2 | 0 | 0 | 1 | 1 | 0 | 47.29 | )*1,15 | 1 | 2 | 47678963 | 1 | 0 | 3325 | 1 | 0 | 0 | 0 | 0 | 0 | 0 | 0 | 0 | 0 | 0 | 34091.8339 | 47.29 | 0 | 1 | 0 | 0 | 0 | 39205.609 | 54.3835 | 0 | 1 | 1431.86 | 2.2841 | 0 | 2.2841 | 720.91 | 720.91 | 1 | 39205.6045 | 0 | 0 | 0 | 0 | 1646.64 | 1646.64 | 1 |  | 0 |  | 0
1583 | 47665046 | 47678948 | 30341857 | 111 | 1 | 1 | 1 | 2-100-04 |  | Рабочий 4 разряда | 1369 | 1013 | чел.-ч | чел.-ч | 1 | 0 | -512803540 | 26.933 | 0 | 0 | 0 | 811.79 | 0 | 0 | 0 | 811.79 | 1 | 1 | 1 | 1 | -2 | 0 | 0 | 1 | 1 | 0 | 23.42 | )*1,15 | 1 | 2 | 47678964 | 1 | 0 | 3326 | 1 | 0 | 0 | 0 | 0 | 0 | 0 | 0 | 0 | 0 | 0 | 19012.1218 | 23.42 | 0 | 1 | 0 | 0 | 0 | 21863.9401 | 26.933 | 0 | 1 | 798.51 | 1.1312 | 0 | 1.1312 | 811.79 | 811.79 | 1 | 21863.938 | 0 | 0 | 0 | 0 | 918.29 | 918.29 | 1 |  | 0 |  | 0
1583 | 47665046 | 47678948 | 30341859 | 111 | 1 | 1 | 1 | 2-100-05 |  | Рабочий 5 разряда | 1369 | 1013 | чел.-ч | чел.-ч | 1 | 0 | 1518711480 | 26.933 | 0 | 0 | 0 | 932.95 | 0 | 0 | 0 | 932.95 | 1 | 1 | 1 | 1 | -2 | 0 | 0 | 1 | 1 | 0 | 23.42 | )*1,15 | 1 | 2 | 47678965 | 1 | 0 | 3327 | 1 | 0 | 0 | 0 | 0 | 0 | 0 | 0 | 0 | 0 | 0 | 21849.689 | 23.42 | 0 | 1 | 0 | 0 | 0 | 25127.1424 | 26.933 | 0 | 1 | 917.69 | 1.1312 | 0 | 1.1312 | 932.95 | 932.95 | 1 | 25127.1435 | 0 | 0 | 0 | 0 | 1055.34 | 1055.34 | 1 |  | 0 |  | 0
1583 | 47665046 | 47678948 | 30341891 | 111 | 1 | 1 | 1 | 4-100-00 |  | Затраты труда машинистов | 1191 | 1013 | чел.-ч. | чел.-ч. | 1 | 0 | -1417349443 | 28.6235 | 0 | 0 | 0 | 0 | 0 | 0 | 0 | 0 | 1 | 1 | 1 | 1 | -2 | 0 | 0 | 1 | 1 | 0 | 24.89 | )*1,15 | 2 | 2 | 47678966 | 1 | 0 | 3328 | 1 | 0 | 0 | 0 | 0 | 0 | 0 | 0 | 0 | 0 | 0 | 0 | 0 | 0 | 0 | 0 | 0 | 0 | 0 | 0 | 0 | 0 |  | 0 | 0 | 1.2022 | 0 | 0 | 1 | 0 | 0 | 0 | 0 | 0 | 0 | 0 | 0 |  | 0 |  | 0
1583 | 47665046 | 47678948 | 30462801 | 1 | 1 | 1 | 2 | 91.05.05-015 | ФСЭМ-2022, 91.05.05-015, приказ Минстроя России от 18.05.2022 г. № 378/пр | Краны на автомобильном ходу, грузоподъемность 16 т | 1368 | 1011 | маш.-ч | маш.-ч | 1 | 0 | -6703044 | 0.8625 | 0 | 1626.29 | 1090.46 | 0 | 0 | 1626.29 | 1090.46 | 0 | 1 | 1 | 1 | 1 | -2 | 0 | 0 | 1 | 1 | 0 | 0.75 | )*1,15 | 1 | 2 | 47678967 | 1 | 0 | 3329 | 1 | 0 | 0 | 0 | 0 | 0 | 0 | 0 | 0 | 1219.7175 | 817.845 | 0 | 0 | 0.75 | 1 | 0 | 1402.6751 | 940.5218 | 0 | 0 | 0.8625 | 1 |  | 0 | 0.036225 | 0.036225 | 1626.29 | 1626.29 | 1 | 1402.678 | 940.5275 | 0 | 58.91 | 39.5 | 0 | 98.41 | 1 | 4-100-060 | 6 | чел.-ч. | 1
1583 | 47665046 | 47678948 | 30462935 | 1 | 1 | 1 | 2 | 91.06.03-055 | ФСЭМ-2022, 91.06.03-055, приказ Минстроя России от 18.05.2022 г. № 378/пр | Лебедки электрические тяговым усилием 19,62 кН (2 т) | 1368 | 1011 | маш.-ч | маш.-ч | 1 | 0 | -2067907910 | 0.9315 | 0 | 16.95 | 0 | 0 | 0 | 11.45 | 0 | 0 | 1 | 1.48 | 1 | 1 | 2 | 0 | 0 | 1 | 1 | 0 | 0.81 | )*1,15 | 1 | 2 | 47678968 | 1 | 0 | 3330 | 1 | 0 | 0 | 0 | 0 | 0 | 0 | 0 | 0 | 9.2745 | 0 | 0 | 0 | 0 | 1 | 0 | 10.6657 | 0 | 0 | 0 | 0 | 1 |  | 0 | 0 | 0.039123 | 16.95 | 11.45 | 1.48 | 10.6605 | 0 | 0 | 0.66 | 0 | 0 | 0.66 | 0 |  | 0 |  | 0
1583 | 47665046 | 47678948 | 30462974 | 1 | 1 | 1 | 2 | 91.06.06-011 | ФСЭМ-2022, 91.06.06-011, приказ Минстроя России от 18.05.2022 г. № 378/пр | Автогидроподъемники, высота подъема 12 м | 1368 | 1011 | маш.-ч | маш.-ч | 1 | 0 | -1906387083 | 26.151 | 0 | 506.23 | 492.81 | 0 | 0 | 346.73 | 492.81 | 0 | 1 | 1.46 | 1 | 1 | 2 | 0 | 0 | 1 | 1 | 0 | 22.74 | )*1,15 | 1 | 2 | 47678969 | 1 | 0 | 3331 | 1 | 0 | 0 | 0 | 0 | 0 | 0 | 0 | 0 | 7884.6402 | 11206.4994 | 0 | 0 | 22.74 | 1 | 0 | 9067.3362 | 12887.4743 | 0 | 0 | 26.151 | 1 |  | 0 | 1.0983 | 1.0983 | 506.23 | 346.73 | 1.46 | 9067.336 | 12887.475 | 0 | 556.01 | 541.27 | 0 | 1097.28 | 0 | 4-100-040 | 4 | чел.-ч. | 1
1583 | 47665046 | 47678948 | 30463686 | 1 | 1 | 1 | 2 | 91.14.02-001 | ФСЭМ-2022 доп.7, 91.14.02-001, приказ Минстроя России от 02.08.2023 г. № 551/пр | Автомобили бортовые, грузоподъемность до 5 т | 1368 | 1011 | маш.-ч | маш.-ч | 1 | 0 | -773430059 | 0.6785 | 0 | 641.7 | 811.79 | 0 | 0 | 641.7 | 811.79 | 0 | 1 | 1 | 1 | 1 | -2 | 0 | 0 | 1 | 1 | 0 | 0.59 | )*1,15 | 1 | 2 | 47678970 | 1 | 0 | 3332 | 1 | 0 | 0 | 0 | 0 | 0 | 0 | 0 | 0 | 378.603 | 478.9561 | 0 | 0 | 0.59 | 1 | 0 | 435.3935 | 550.7995 | 0 | 0 | 0.6785 | 1 |  | 0 | 0.028497 | 0.028497 | 641.7 | 641.7 | 1 | 435.39 | 550.804 | 0 | 18.29 | 23.13 | 0 | 41.42 | 1 | 4-100-040 | 4 | чел.-ч. | 1
1583 | 47665046 | 47678948 | 30463882 | 1 | 1 | 1 | 2 | 91.17.04-544 | ФСЭМ-2022, 91.17.04-544, приказ Минстроя России от 18.05.2022 г. № 378/пр | Генераторы бензиновые портативные, мощность до 6 кВт | 1368 | 1011 | маш.-ч | маш.-ч | 1 | 0 | 1832301638 | 0.9315 | 0 | 192.86 | 811.79 | 0 | 0 | 192.86 | 811.79 | 0 | 1 | 1 | 1 | 1 | -2 | 0 | 0 | 1 | 1 | 0 | 0.81 | )*1,15 | 1 | 2 | 47678971 | 1 | 0 | 3333 | 1 | 0 | 0 | 0 | 0 | 0 | 0 | 0 | 0 | 156.2166 | 657.5499 | 0 | 0 | 0.81 | 1 | 0 | 179.6491 | 756.1824 | 0 | 0 | 0.9315 | 1 |  | 0 | 0.039123 | 0.039123 | 192.86 | 192.86 | 1 | 179.653 | 756.1825 | 0 | 7.55 | 31.76 | 0 | 39.31 | 1 | 4-100-040 | 4 | чел.-ч. | 1
1583 | 47665046 | 47678948 | 30346387 | 111 | 1 | 1 | 3 | 20.1.01.01 |  | Комплект линейной арматуры для крепления СИП-2 на опоре ВЛИ | 1371 | 1013 | ШТ | ШТ | 1 | 0 | 864875641 | 0 | 0 | 0 | 0 | 0 | 0 | 0 | 0 | 0 | 1 | 1 | 1 | 1 | 0 | 1 | 0 | 1 | 0 | 0 | 0 |  | 0 | 2 | 47678972 | 1 | 0 | 3334 | 0 | 0 | 0 | 0 | 0 | 0 | 0 | 0 | 0 | 0 | 0 | 0 | 0 | 0 | 0 | 0 | 0 | 0 | 0 | 0 | 0 | 0 |  | 0 | 0 | 0 | 0 | 0 | 1 | 0 | 0 | 0 | 0 | 0 | 0 | 0 | 0 |  | 0 |  | 0
1583 | 47665046 | 47678948 | 30346395 | 111 | 1 | 1 | 3 | 20.1.01.11 |  | Комплект линейной арматуры для устройства заземлений на опорах ВЛИ | 1371 | 1013 | ШТ | ШТ | 1 | 0 | -1890832814 | 0 | 0 | 0 | 0 | 0 | 0 | 0 | 0 | 0 | 1 | 1 | 1 | 1 | 0 | 1 | 0 | 1 | 0 | 0 | 0 |  | 0 | 2 | 47678973 | 1 | 0 | 3335 | 0 | 0 | 0 | 0 | 0 | 0 | 0 | 0 | 0 | 0 | 0 | 0 | 0 | 0 | 0 | 0 | 0 | 0 | 0 | 0 | 0 | 0 |  | 0 | 0 | 0 | 0 | 0 | 1 | 0 | 0 | 0 | 0 | 0 | 0 | 0 | 0 |  | 0 |  | 0
1583 | 47665046 | 47678948 | 30346552 | 111 | 1 | 1 | 3 | 21.2.01.01 |  | Провода самонесущие изолированные для ВЛИ | 1477 | 1013 | 1000 м | 1000 М | 1 | 0 | 164804165 | 0 | 0 | 0 | 0 | 0 | 0 | 0 | 0 | 0 | 1 | 1 | 1 | 1 | 0 | 1 | 0 | 1 | 0 | 0 | 0 |  | 0 | 2 | 47678974 | 1 | 0 | 3336 | 0 | 0 | 0 | 0 | 0 | 0 | 0 | 0 | 0 | 0 | 0 | 0 | 0 | 0 | 0 | 0 | 0 | 0 | 0 | 0 | 0 | 0 |  | 0 | 0 | 0 | 0 | 0 | 1 | 0 | 0 | 0 | 0 | 0 | 0 | 0 | 0 |  | 0 |  | 0
1590 | 47665103 | 47678978 | 30341848 | 111 | 1 | 1 | 1 | 2-100-02 |  | Рабочий 2 разряда | 1369 | 1013 | чел.-ч | чел.-ч | 1 | 0 | -236928766 | 1.5711 | 0 | 0 | 0 | 660.33 | 0 | 0 | 0 | 660.33 | 1 | 1 | 1 | 1 | -2 | 0 | 0 | 1 | 1 | 0 | 0.99 | )*1,15)*1,2)*1,15 | 1 | 2 | 47678992 | 1 | 0 | 3337 | 1 | 0 | 0 | 0 | 0 | 0 | 0 | 0 | 0 | 0 | 0 | 653.7267 | 0.99 | 0 | 1 | 0 | 0 | 0 | 1037.4643 | 1.5711 | 0 | 1 | 27.46 | 0.065988 | 0 | 0.065988 | 660.33 | 660.33 | 1 | 1037.4695 | 0 | 0 | 0 | 0 | 43.57 | 43.57 | 1 |  | 0 |  | 0
1590 | 47665103 | 47678978 | 30341851 | 111 | 1 | 1 | 1 | 2-100-03 |  | Рабочий 3 разряда | 1369 | 1013 | чел.-ч | чел.-ч | 1 | 0 | -587036825 | 75.0492 | 0 | 0 | 0 | 720.91 | 0 | 0 | 0 | 720.91 | 1 | 1 | 1 | 1 | -2 | 0 | 0 | 1 | 1 | 0 | 47.29 | )*1,15)*1,2)*1,15 | 1 | 2 | 47678993 | 1 | 0 | 3338 | 1 | 0 | 0 | 0 | 0 | 0 | 0 | 0 | 0 | 0 | 0 | 34091.8339 | 47.29 | 0 | 1 | 0 | 0 | 0 | 54103.7404 | 75.0492 | 0 | 1 | 1431.86 | 3.1521 | 0 | 3.1521 | 720.91 | 720.91 | 1 | 54103.7342 | 0 | 0 | 0 | 0 | 2272.36 | 2272.36 | 1 |  | 0 |  | 0
1590 | 47665103 | 47678978 | 30341857 | 111 | 1 | 1 | 1 | 2-100-04 |  | Рабочий 4 разряда | 1369 | 1013 | чел.-ч | чел.-ч | 1 | 0 | -512803540 | 37.1675 | 0 | 0 | 0 | 811.79 | 0 | 0 | 0 | 811.79 | 1 | 1 | 1 | 1 | -2 | 0 | 0 | 1 | 1 | 0 | 23.42 | )*1,15)*1,2)*1,15 | 1 | 2 | 47678994 | 1 | 0 | 3339 | 1 | 0 | 0 | 0 | 0 | 0 | 0 | 0 | 0 | 0 | 0 | 19012.1218 | 23.42 | 0 | 1 | 0 | 0 | 0 | 30172.2373 | 37.1675 | 0 | 1 | 798.51 | 1.561 | 0 | 1.561 | 811.79 | 811.79 | 1 | 30172.2344 | 0 | 0 | 0 | 0 | 1267.23 | 1267.23 | 1 |  | 0 |  | 0
1590 | 47665103 | 47678978 | 30341859 | 111 | 1 | 1 | 1 | 2-100-05 |  | Рабочий 5 разряда | 1369 | 1013 | чел.-ч | чел.-ч | 1 | 0 | 1518711480 | 37.1675 | 0 | 0 | 0 | 932.95 | 0 | 0 | 0 | 932.95 | 1 | 1 | 1 | 1 | -2 | 0 | 0 | 1 | 1 | 0 | 23.42 | )*1,15)*1,2)*1,15 | 1 | 2 | 47678995 | 1 | 0 | 3340 | 1 | 0 | 0 | 0 | 0 | 0 | 0 | 0 | 0 | 0 | 0 | 21849.689 | 23.42 | 0 | 1 | 0 | 0 | 0 | 34675.4564 | 37.1675 | 0 | 1 | 917.69 | 1.561 | 0 | 1.561 | 932.95 | 932.95 | 1 | 34675.458 | 0 | 0 | 0 | 0 | 1456.37 | 1456.37 | 1 |  | 0 |  | 0
1590 | 47665103 | 47678978 | 30341891 | 111 | 1 | 1 | 1 | 4-100-00 |  | Затраты труда машинистов | 1191 | 1013 | чел.-ч. | чел.-ч. | 1 | 0 | -1417349443 | 42.9353 | 0 | 0 | 0 | 0 | 0 | 0 | 0 | 0 | 1 | 1 | 1 | 1 | -2 | 0 | 0 | 1 | 1 | 0 | 24.89 | )*1,25)*1,2)*1,15 | 2 | 2 | 47678996 | 1 | 0 | 3341 | 1 | 0 | 0 | 0 | 0 | 0 | 0 | 0 | 0 | 0 | 0 | 0 | 0 | 0 | 0 | 0 | 0 | 0 | 0 | 0 | 0 | 0 |  | 0 | 0 | 1.8033 | 0 | 0 | 1 | 0 | 0 | 0 | 0 | 0 | 0 | 0 | 0 |  | 0 |  | 0
1590 | 47665103 | 47678978 | 30462801 | 1 | 1 | 1 | 2 | 91.05.05-015 | ФСЭМ-2022, 91.05.05-015, приказ Минстроя России от 18.05.2022 г. № 378/пр | Краны на автомобильном ходу, грузоподъемность 16 т | 1368 | 1011 | маш.-ч | маш.-ч | 1 | 0 | -6703044 | 1.2938 | 0 | 1626.29 | 1090.46 | 0 | 0 | 1626.29 | 1090.46 | 0 | 1 | 1 | 1 | 1 | -2 | 0 | 0 | 1 | 1 | 0 | 0.75 | )*1,25)*1,2)*1,15 | 1 | 2 | 47678997 | 1 | 0 | 3342 | 1 | 0 | 0 | 0 | 0 | 0 | 0 | 0 | 0 | 1219.7175 | 817.845 | 0 | 0 | 0.75 | 1 | 0 | 2104.0127 | 1410.7826 | 0 | 0 | 1.2937 | 1 |  | 0 | 0.054337 | 0.054337 | 1626.29 | 1626.29 | 1 | 2104.017 | 1410.7912 | 0 | 88.37 | 59.25 | 0 | 147.62 | 1 | 4-100-060 | 6 | чел.-ч. | 1
1590 | 47665103 | 47678978 | 30462935 | 1 | 1 | 1 | 2 | 91.06.03-055 | ФСЭМ-2022, 91.06.03-055, приказ Минстроя России от 18.05.2022 г. № 378/пр | Лебедки электрические тяговым усилием 19,62 кН (2 т) | 1368 | 1011 | маш.-ч | маш.-ч | 1 | 0 | -2067907910 | 1.3973 | 0 | 16.95 | 0 | 0 | 0 | 11.45 | 0 | 0 | 1 | 1.48 | 1 | 1 | 2 | 0 | 0 | 1 | 1 | 0 | 0.81 | )*1,25)*1,2)*1,15 | 1 | 2 | 47678998 | 1 | 0 | 3343 | 1 | 0 | 0 | 0 | 0 | 0 | 0 | 0 | 0 | 9.2745 | 0 | 0 | 0 | 0 | 1 | 0 | 15.9985 | 0 | 0 | 0 | 0 | 1 |  | 0 | 0 | 0.058685 | 16.95 | 11.45 | 1.48 | 15.9908 | 0 | 0 | 0.99 | 0 | 0 | 0.99 | 0 |  | 0 |  | 0
1590 | 47665103 | 47678978 | 30462974 | 1 | 1 | 1 | 2 | 91.06.06-011 | ФСЭМ-2022, 91.06.06-011, приказ Минстроя России от 18.05.2022 г. № 378/пр | Автогидроподъемники, высота подъема 12 м | 1368 | 1011 | маш.-ч | маш.-ч | 1 | 0 | -1906387083 | 39.2265 | 0 | 506.23 | 492.81 | 0 | 0 | 346.73 | 492.81 | 0 | 1 | 1.46 | 1 | 1 | 2 | 0 | 0 | 1 | 1 | 0 | 22.74 | )*1,25)*1,2)*1,15 | 1 | 2 | 47678999 | 1 | 0 | 3344 | 1 | 0 | 0 | 0 | 0 | 0 | 0 | 0 | 0 | 7884.6402 | 11206.4994 | 0 | 0 | 22.74 | 1 | 0 | 13601.0043 | 19331.2115 | 0 | 0 | 39.2265 | 1 |  | 0 | 1.6475 | 1.6475 | 506.23 | 346.73 | 1.46 | 13601.004 | 19331.2125 | 0 | 834.02 | 811.91 | 0 | 1645.93 | 0 | 4-100-040 | 4 | чел.-ч. | 1
1590 | 47665103 | 47678978 | 30463686 | 1 | 1 | 1 | 2 | 91.14.02-001 | ФСЭМ-2022 доп.7, 91.14.02-001, приказ Минстроя России от 02.08.2023 г. № 551/пр | Автомобили бортовые, грузоподъемность до 5 т | 1368 | 1011 | маш.-ч | маш.-ч | 1 | 0 | -773430059 | 1.0177 | 0 | 641.7 | 811.79 | 0 | 0 | 641.7 | 811.79 | 0 | 1 | 1 | 1 | 1 | -2 | 0 | 0 | 1 | 1 | 0 | 0.59 | )*1,25)*1,2)*1,15 | 1 | 2 | 47679000 | 1 | 0 | 3345 | 1 | 0 | 0 | 0 | 0 | 0 | 0 | 0 | 0 | 378.603 | 478.9561 | 0 | 0 | 0.59 | 1 | 0 | 653.0902 | 826.1993 | 0 | 0 | 1.0177 | 1 |  | 0 | 0.042745 | 0.042745 | 641.7 | 641.7 | 1 | 653.085 | 826.206 | 0 | 27.43 | 34.7 | 0 | 62.13 | 1 | 4-100-040 | 4 | чел.-ч. | 1
1590 | 47665103 | 47678978 | 30463882 | 1 | 1 | 1 | 2 | 91.17.04-544 | ФСЭМ-2022, 91.17.04-544, приказ Минстроя России от 18.05.2022 г. № 378/пр | Генераторы бензиновые портативные, мощность до 6 кВт | 1368 | 1011 | маш.-ч | маш.-ч | 1 | 0 | 1832301638 | 1.3973 | 0 | 192.86 | 811.79 | 0 | 0 | 192.86 | 811.79 | 0 | 1 | 1 | 1 | 1 | -2 | 0 | 0 | 1 | 1 | 0 | 0.81 | )*1,25)*1,2)*1,15 | 1 | 2 | 47679001 | 1 | 0 | 3346 | 1 | 0 | 0 | 0 | 0 | 0 | 0 | 0 | 0 | 156.2166 | 657.5499 | 0 | 0 | 0.81 | 1 | 0 | 269.4736 | 1134.2736 | 0 | 0 | 1.3973 | 1 |  | 0 | 0.058685 | 0.058685 | 192.86 | 192.86 | 1 | 269.4795 | 1134.2738 | 0 | 11.32 | 47.64 | 0 | 58.96 | 1 | 4-100-040 | 4 | чел.-ч. | 1
1590 | 47665103 | 47678978 | 30346387 | 111 | 1 | 1 | 3 | 20.1.01.01 |  | Комплект линейной арматуры для крепления СИП-2 на опоре ВЛИ | 1371 | 1013 | ШТ | ШТ | 1 | 0 | 864875641 | 0 | 0 | 0 | 0 | 0 | 0 | 0 | 0 | 0 | 1 | 1 | 1 | 1 | 0 | 1 | 0 | 1 | 0 | 0 | 0 |  | 0 | 2 | 47679002 | 1 | 0 | 3347 | 0 | 0 | 0 | 0 | 0 | 0 | 0 | 0 | 0 | 0 | 0 | 0 | 0 | 0 | 0 | 0 | 0 | 0 | 0 | 0 | 0 | 0 |  | 0 | 0 | 0 | 0 | 0 | 1 | 0 | 0 | 0 | 0 | 0 | 0 | 0 | 0 |  | 0 |  | 0
1590 | 47665103 | 47678978 | 30346395 | 111 | 1 | 1 | 3 | 20.1.01.11 |  | Комплект линейной арматуры для устройства заземлений на опорах ВЛИ | 1371 | 1013 | ШТ | ШТ | 1 | 0 | -1890832814 | 0 | 0 | 0 | 0 | 0 | 0 | 0 | 0 | 0 | 1 | 1 | 1 | 1 | 0 | 1 | 0 | 1 | 0 | 0 | 0 |  | 0 | 2 | 47679003 | 1 | 0 | 3348 | 0 | 0 | 0 | 0 | 0 | 0 | 0 | 0 | 0 | 0 | 0 | 0 | 0 | 0 | 0 | 0 | 0 | 0 | 0 | 0 | 0 | 0 |  | 0 | 0 | 0 | 0 | 0 | 1 | 0 | 0 | 0 | 0 | 0 | 0 | 0 | 0 |  | 0 |  | 0
1590 | 47665103 | 47678978 | 30346552 | 111 | 1 | 1 | 3 | 21.2.01.01 |  | Провода самонесущие изолированные для ВЛИ | 1477 | 1013 | 1000 м | 1000 М | 1 | 0 | 164804165 | 0 | 0 | 0 | 0 | 0 | 0 | 0 | 0 | 0 | 1 | 1 | 1 | 1 | 0 | 1 | 0 | 1 | 0 | 0 | 0 |  | 0 | 2 | 47679004 | 1 | 0 | 3349 | 0 | 0 | 0 | 0 | 0 | 0 | 0 | 0 | 0 | 0 | 0 | 0 | 0 | 0 | 0 | 0 | 0 | 0 | 0 | 0 | 0 | 0 |  | 0 | 0 | 0 | 0 | 0 | 1 | 0 | 0 | 0 | 0 | 0 | 0 | 0 | 0 |  | 0 |  | 0
1591 | 47665046 | 47678978 | 30341848 | 111 | 1 | 1 | 1 | 2-100-02 |  | Рабочий 2 разряда | 1369 | 1013 | чел.-ч | чел.-ч | 1 | 0 | -236928766 | 1.5711 | 0 | 0 | 0 | 660.33 | 0 | 0 | 0 | 660.33 | 1 | 1 | 1 | 1 | -2 | 0 | 0 | 1 | 1 | 0 | 0.99 | )*1,15)*1,2)*1,15 | 1 | 2 | 47678992 | 1 | 0 | 3350 | 1 | 0 | 0 | 0 | 0 | 0 | 0 | 0 | 0 | 0 | 0 | 653.7267 | 0.99 | 0 | 1 | 0 | 0 | 0 | 1037.4643 | 1.5711 | 0 | 1 | 27.46 | 0.065988 | 0 | 0.065988 | 660.33 | 660.33 | 1 | 1037.4695 | 0 | 0 | 0 | 0 | 43.57 | 43.57 | 1 |  | 0 |  | 0
1591 | 47665046 | 47678978 | 30341851 | 111 | 1 | 1 | 1 | 2-100-03 |  | Рабочий 3 разряда | 1369 | 1013 | чел.-ч | чел.-ч | 1 | 0 | -587036825 | 75.0492 | 0 | 0 | 0 | 720.91 | 0 | 0 | 0 | 720.91 | 1 | 1 | 1 | 1 | -2 | 0 | 0 | 1 | 1 | 0 | 47.29 | )*1,15)*1,2)*1,15 | 1 | 2 | 47678993 | 1 | 0 | 3351 | 1 | 0 | 0 | 0 | 0 | 0 | 0 | 0 | 0 | 0 | 0 | 34091.8339 | 47.29 | 0 | 1 | 0 | 0 | 0 | 54103.7404 | 75.0492 | 0 | 1 | 1431.86 | 3.1521 | 0 | 3.1521 | 720.91 | 720.91 | 1 | 54103.7342 | 0 | 0 | 0 | 0 | 2272.36 | 2272.36 | 1 |  | 0 |  | 0
1591 | 47665046 | 47678978 | 30341857 | 111 | 1 | 1 | 1 | 2-100-04 |  | Рабочий 4 разряда | 1369 | 1013 | чел.-ч | чел.-ч | 1 | 0 | -512803540 | 37.1675 | 0 | 0 | 0 | 811.79 | 0 | 0 | 0 | 811.79 | 1 | 1 | 1 | 1 | -2 | 0 | 0 | 1 | 1 | 0 | 23.42 | )*1,15)*1,2)*1,15 | 1 | 2 | 47678994 | 1 | 0 | 3352 | 1 | 0 | 0 | 0 | 0 | 0 | 0 | 0 | 0 | 0 | 0 | 19012.1218 | 23.42 | 0 | 1 | 0 | 0 | 0 | 30172.2373 | 37.1675 | 0 | 1 | 798.51 | 1.561 | 0 | 1.561 | 811.79 | 811.79 | 1 | 30172.2344 | 0 | 0 | 0 | 0 | 1267.23 | 1267.23 | 1 |  | 0 |  | 0
1591 | 47665046 | 47678978 | 30341859 | 111 | 1 | 1 | 1 | 2-100-05 |  | Рабочий 5 разряда | 1369 | 1013 | чел.-ч | чел.-ч | 1 | 0 | 1518711480 | 37.1675 | 0 | 0 | 0 | 932.95 | 0 | 0 | 0 | 932.95 | 1 | 1 | 1 | 1 | -2 | 0 | 0 | 1 | 1 | 0 | 23.42 | )*1,15)*1,2)*1,15 | 1 | 2 | 47678995 | 1 | 0 | 3353 | 1 | 0 | 0 | 0 | 0 | 0 | 0 | 0 | 0 | 0 | 0 | 21849.689 | 23.42 | 0 | 1 | 0 | 0 | 0 | 34675.4564 | 37.1675 | 0 | 1 | 917.69 | 1.561 | 0 | 1.561 | 932.95 | 932.95 | 1 | 34675.458 | 0 | 0 | 0 | 0 | 1456.37 | 1456.37 | 1 |  | 0 |  | 0
1591 | 47665046 | 47678978 | 30341891 | 111 | 1 | 1 | 1 | 4-100-00 |  | Затраты труда машинистов | 1191 | 1013 | чел.-ч. | чел.-ч. | 1 | 0 | -1417349443 | 42.9353 | 0 | 0 | 0 | 0 | 0 | 0 | 0 | 0 | 1 | 1 | 1 | 1 | -2 | 0 | 0 | 1 | 1 | 0 | 24.89 | )*1,25)*1,2)*1,15 | 2 | 2 | 47678996 | 1 | 0 | 3354 | 1 | 0 | 0 | 0 | 0 | 0 | 0 | 0 | 0 | 0 | 0 | 0 | 0 | 0 | 0 | 0 | 0 | 0 | 0 | 0 | 0 | 0 |  | 0 | 0 | 1.8033 | 0 | 0 | 1 | 0 | 0 | 0 | 0 | 0 | 0 | 0 | 0 |  | 0 |  | 0
1591 | 47665046 | 47678978 | 30462801 | 1 | 1 | 1 | 2 | 91.05.05-015 | ФСЭМ-2022, 91.05.05-015, приказ Минстроя России от 18.05.2022 г. № 378/пр | Краны на автомобильном ходу, грузоподъемность 16 т | 1368 | 1011 | маш.-ч | маш.-ч | 1 | 0 | -6703044 | 1.2938 | 0 | 1626.29 | 1090.46 | 0 | 0 | 1626.29 | 1090.46 | 0 | 1 | 1 | 1 | 1 | -2 | 0 | 0 | 1 | 1 | 0 | 0.75 | )*1,25)*1,2)*1,15 | 1 | 2 | 47678997 | 1 | 0 | 3355 | 1 | 0 | 0 | 0 | 0 | 0 | 0 | 0 | 0 | 1219.7175 | 817.845 | 0 | 0 | 0.75 | 1 | 0 | 2104.0127 | 1410.7826 | 0 | 0 | 1.2937 | 1 |  | 0 | 0.054337 | 0.054337 | 1626.29 | 1626.29 | 1 | 2104.017 | 1410.7912 | 0 | 88.37 | 59.25 | 0 | 147.62 | 1 | 4-100-060 | 6 | чел.-ч. | 1
1591 | 47665046 | 47678978 | 30462935 | 1 | 1 | 1 | 2 | 91.06.03-055 | ФСЭМ-2022, 91.06.03-055, приказ Минстроя России от 18.05.2022 г. № 378/пр | Лебедки электрические тяговым усилием 19,62 кН (2 т) | 1368 | 1011 | маш.-ч | маш.-ч | 1 | 0 | -2067907910 | 1.3973 | 0 | 16.95 | 0 | 0 | 0 | 11.45 | 0 | 0 | 1 | 1.48 | 1 | 1 | 2 | 0 | 0 | 1 | 1 | 0 | 0.81 | )*1,25)*1,2)*1,15 | 1 | 2 | 47678998 | 1 | 0 | 3356 | 1 | 0 | 0 | 0 | 0 | 0 | 0 | 0 | 0 | 9.2745 | 0 | 0 | 0 | 0 | 1 | 0 | 15.9985 | 0 | 0 | 0 | 0 | 1 |  | 0 | 0 | 0.058685 | 16.95 | 11.45 | 1.48 | 15.9908 | 0 | 0 | 0.99 | 0 | 0 | 0.99 | 0 |  | 0 |  | 0
1591 | 47665046 | 47678978 | 30462974 | 1 | 1 | 1 | 2 | 91.06.06-011 | ФСЭМ-2022, 91.06.06-011, приказ Минстроя России от 18.05.2022 г. № 378/пр | Автогидроподъемники, высота подъема 12 м | 1368 | 1011 | маш.-ч | маш.-ч | 1 | 0 | -1906387083 | 39.2265 | 0 | 506.23 | 492.81 | 0 | 0 | 346.73 | 492.81 | 0 | 1 | 1.46 | 1 | 1 | 2 | 0 | 0 | 1 | 1 | 0 | 22.74 | )*1,25)*1,2)*1,15 | 1 | 2 | 47678999 | 1 | 0 | 3357 | 1 | 0 | 0 | 0 | 0 | 0 | 0 | 0 | 0 | 7884.6402 | 11206.4994 | 0 | 0 | 22.74 | 1 | 0 | 13601.0043 | 19331.2115 | 0 | 0 | 39.2265 | 1 |  | 0 | 1.6475 | 1.6475 | 506.23 | 346.73 | 1.46 | 13601.004 | 19331.2125 | 0 | 834.02 | 811.91 | 0 | 1645.93 | 0 | 4-100-040 | 4 | чел.-ч. | 1
1591 | 47665046 | 47678978 | 30463686 | 1 | 1 | 1 | 2 | 91.14.02-001 | ФСЭМ-2022 доп.7, 91.14.02-001, приказ Минстроя России от 02.08.2023 г. № 551/пр | Автомобили бортовые, грузоподъемность до 5 т | 1368 | 1011 | маш.-ч | маш.-ч | 1 | 0 | -773430059 | 1.0177 | 0 | 641.7 | 811.79 | 0 | 0 | 641.7 | 811.79 | 0 | 1 | 1 | 1 | 1 | -2 | 0 | 0 | 1 | 1 | 0 | 0.59 | )*1,25)*1,2)*1,15 | 1 | 2 | 47679000 | 1 | 0 | 3358 | 1 | 0 | 0 | 0 | 0 | 0 | 0 | 0 | 0 | 378.603 | 478.9561 | 0 | 0 | 0.59 | 1 | 0 | 653.0902 | 826.1993 | 0 | 0 | 1.0177 | 1 |  | 0 | 0.042745 | 0.042745 | 641.7 | 641.7 | 1 | 653.085 | 826.206 | 0 | 27.43 | 34.7 | 0 | 62.13 | 1 | 4-100-040 | 4 | чел.-ч. | 1
1591 | 47665046 | 47678978 | 30463882 | 1 | 1 | 1 | 2 | 91.17.04-544 | ФСЭМ-2022, 91.17.04-544, приказ Минстроя России от 18.05.2022 г. № 378/пр | Генераторы бензиновые портативные, мощность до 6 кВт | 1368 | 1011 | маш.-ч | маш.-ч | 1 | 0 | 1832301638 | 1.3973 | 0 | 192.86 | 811.79 | 0 | 0 | 192.86 | 811.79 | 0 | 1 | 1 | 1 | 1 | -2 | 0 | 0 | 1 | 1 | 0 | 0.81 | )*1,25)*1,2)*1,15 | 1 | 2 | 47679001 | 1 | 0 | 3359 | 1 | 0 | 0 | 0 | 0 | 0 | 0 | 0 | 0 | 156.2166 | 657.5499 | 0 | 0 | 0.81 | 1 | 0 | 269.4736 | 1134.2736 | 0 | 0 | 1.3973 | 1 |  | 0 | 0.058685 | 0.058685 | 192.86 | 192.86 | 1 | 269.4795 | 1134.2738 | 0 | 11.32 | 47.64 | 0 | 58.96 | 1 | 4-100-040 | 4 | чел.-ч. | 1
1591 | 47665046 | 47678978 | 30346387 | 111 | 1 | 1 | 3 | 20.1.01.01 |  | Комплект линейной арматуры для крепления СИП-2 на опоре ВЛИ | 1371 | 1013 | ШТ | ШТ | 1 | 0 | 864875641 | 0 | 0 | 0 | 0 | 0 | 0 | 0 | 0 | 0 | 1 | 1 | 1 | 1 | 0 | 1 | 0 | 1 | 0 | 0 | 0 |  | 0 | 2 | 47679002 | 1 | 0 | 3360 | 0 | 0 | 0 | 0 | 0 | 0 | 0 | 0 | 0 | 0 | 0 | 0 | 0 | 0 | 0 | 0 | 0 | 0 | 0 | 0 | 0 | 0 |  | 0 | 0 | 0 | 0 | 0 | 1 | 0 | 0 | 0 | 0 | 0 | 0 | 0 | 0 |  | 0 |  | 0
1591 | 47665046 | 47678978 | 30346395 | 111 | 1 | 1 | 3 | 20.1.01.11 |  | Комплект линейной арматуры для устройства заземлений на опорах ВЛИ | 1371 | 1013 | ШТ | ШТ | 1 | 0 | -1890832814 | 0 | 0 | 0 | 0 | 0 | 0 | 0 | 0 | 0 | 1 | 1 | 1 | 1 | 0 | 1 | 0 | 1 | 0 | 0 | 0 |  | 0 | 2 | 47679003 | 1 | 0 | 3361 | 0 | 0 | 0 | 0 | 0 | 0 | 0 | 0 | 0 | 0 | 0 | 0 | 0 | 0 | 0 | 0 | 0 | 0 | 0 | 0 | 0 | 0 |  | 0 | 0 | 0 | 0 | 0 | 1 | 0 | 0 | 0 | 0 | 0 | 0 | 0 | 0 |  | 0 |  | 0
1591 | 47665046 | 47678978 | 30346552 | 111 | 1 | 1 | 3 | 21.2.01.01 |  | Провода самонесущие изолированные для ВЛИ | 1477 | 1013 | 1000 м | 1000 М | 1 | 0 | 164804165 | 0 | 0 | 0 | 0 | 0 | 0 | 0 | 0 | 0 | 1 | 1 | 1 | 1 | 0 | 1 | 0 | 1 | 0 | 0 | 0 |  | 0 | 2 | 47679004 | 1 | 0 | 3362 | 0 | 0 | 0 | 0 | 0 | 0 | 0 | 0 | 0 | 0 | 0 | 0 | 0 | 0 | 0 | 0 | 0 | 0 | 0 | 0 | 0 | 0 |  | 0 | 0 | 0 | 0 | 0 | 1 | 0 | 0 | 0 | 0 | 0 | 0 | 0 | 0 |  | 0 |  | 0
1598 | 47665103 | 47679008 | 30341699 | 111 | 1 | 1 | 1 | 1-100-33 |  | Затраты труда рабочих (Средний разряд - 3,3) | 1191 | 1013 | чел.-ч. | чел.-ч. | 1 | 0 | -1759674247 | 5.9671 | 0 | 0 | 0 | 748.18 | 0 | 0 | 0 | 748.18 | 1 | 1 | 1 | 1 | -2 | 0 | 0 | 1 | 1 | 0 | 3.76 | )*1,15)*1,2)*1,15 | 1 | 2 | 47679023 | 1 | 0 | 3363 | 1 | 0 | 0 | 0 | 0 | 0 | 0 | 0 | 0 | 0 | 0 | 2813.1568 | 3.76 | 0 | 1 | 0 | 0 | 0 | 4464.4798 | 5.9671 | 0 | 1 | 0 | 0 | 0 | 0 | 748.18 | 748.18 | 1 | 4464.4849 | 0 | 0 | 0 | 0 | 0 | 0 | 1 |  | 0 |  | 0
1598 | 47665103 | 47679008 | 30341891 | 111 | 1 | 1 | 1 | 4-100-00 |  | Затраты труда машинистов | 1191 | 1013 | чел.-ч. | чел.-ч. | 1 | 0 | -1417349443 | 1.8458 | 0 | 0 | 0 | 0 | 0 | 0 | 0 | 0 | 1 | 1 | 1 | 1 | -2 | 0 | 0 | 1 | 1 | 0 | 1.07 | )*1,25)*1,2)*1,15 | 2 | 2 | 47679024 | 1 | 0 | 3364 | 1 | 0 | 0 | 0 | 0 | 0 | 0 | 0 | 0 | 0 | 0 | 0 | 0 | 0 | 0 | 0 | 0 | 0 | 0 | 0 | 0 | 0 |  | 0 | 0 | 0 | 0 | 0 | 1 | 0 | 0 | 0 | 0 | 0 | 0 | 0 | 0 |  | 0 |  | 0
1598 | 47665103 | 47679008 | 30462974 | 1 | 1 | 1 | 2 | 91.06.06-011 | ФСЭМ-2022, 91.06.06-011, приказ Минстроя России от 18.05.2022 г. № 378/пр | Автогидроподъемники, высота подъема 12 м | 1368 | 1011 | маш.-ч | маш.-ч | 1 | 0 | -1906387083 | 1.4663 | 0 | 506.23 | 492.81 | 0 | 0 | 346.73 | 492.81 | 0 | 1 | 1.46 | 1 | 1 | 2 | 0 | 0 | 1 | 1 | 0 | 0.85 | )*1,25)*1,2)*1,15 | 1 | 2 | 47679025 | 1 | 0 | 3365 | 1 | 0 | 0 | 0 | 0 | 0 | 0 | 0 | 0 | 294.7205 | 418.8885 | 0 | 0 | 0.85 | 1 | 0 | 508.3929 | 722.5827 | 0 | 0 | 1.4663 | 1 |  | 0 | 0 | 0 | 506.23 | 346.73 | 1.46 | 508.392 | 722.5852 | 0 | 0 | 0 | 0 | 0 | 0 | 4-100-040 | 4 | чел.-ч. | 1
1598 | 47665103 | 47679008 | 30463686 | 1 | 1 | 1 | 2 | 91.14.02-001 | ФСЭМ-2022 доп.7, 91.14.02-001, приказ Минстроя России от 02.08.2023 г. № 551/пр | Автомобили бортовые, грузоподъемность до 5 т | 1368 | 1011 | маш.-ч | маш.-ч | 1 | 0 | -773430059 | 0.3795 | 0 | 641.7 | 811.79 | 0 | 0 | 641.7 | 811.79 | 0 | 1 | 1 | 1 | 1 | -2 | 0 | 0 | 1 | 1 | 0 | 0.22 | )*1,25)*1,2)*1,15 | 1 | 2 | 47679026 | 1 | 0 | 3366 | 1 | 0 | 0 | 0 | 0 | 0 | 0 | 0 | 0 | 141.174 | 178.5938 | 0 | 0 | 0.22 | 1 | 0 | 243.5252 | 308.0743 | 0 | 0 | 0.3795 | 1 |  | 0 | 0 | 0 | 641.7 | 641.7 | 1 | 243.5182 | 308.0677 | 0 | 0 | 0 | 0 | 0 | 1 | 4-100-040 | 4 | чел.-ч. | 1
1598 | 47665103 | 47679008 | 30414507 | 1 | 1 | 1 | 3 | 01.3.01.06-0038 | ФСБЦ-2022, 01.3.01.06-0038, приказ Минстроя России от 18.05.2022 г. № 378/пр | Смазка защитная электросетевая | 1346 | 1009 | кг | кг | 1 | 0 | 1267294351 | 0.1 | 381.26 | 0 | 0 | 0 | 238.29 | 0 | 0 | 0 | 1.6 | 1 | 1 | 1 | 2 | 0 | 0 | 1 | 1 | 0 | 0.1 |  | 0 | 2 | 47679027 | 1 | 0 | 3367 | 1 | 0 | 0 | 0 | 0 | 0 | 0 | 0 | 23.829 | 0 | 0 | 0 | 0 | 0 | 1 | 23.829 | 0 | 0 | 0 | 0 | 0 | 1 |  | 0 | 0 | 0 | 381.26 | 238.29 | 1.6 | 23.83 | 0 | 0 | 0 | 0 | 0 | 0 | 0 |  | 0 |  | 0
1598 | 47665103 | 47679008 | 30414514 | 1 | 1 | 1 | 3 | 01.3.01.06-0051 | ФСБЦ-2022, 01.3.01.06-0051, приказ Минстроя России от 18.05.2022 г. № 378/пр | Смазка солидол жировой Ж | 1346 | 1009 | кг | кг | 1 | 0 | -611509168 | 0.03 | 128.03 | 0 | 0 | 0 | 80.02 | 0 | 0 | 0 | 1.6 | 1 | 1 | 1 | 2 | 0 | 0 | 1 | 1 | 0 | 0.03 |  | 0 | 2 | 47679028 | 1 | 0 | 3368 | 1 | 0 | 0 | 0 | 0 | 0 | 0 | 0 | 2.4006 | 0 | 0 | 0 | 0 | 0 | 1 | 2.4006 | 0 | 0 | 0 | 0 | 0 | 1 |  | 0 | 0 | 0 | 128.03 | 80.02 | 1.6 | 2.4 | 0 | 0 | 0 | 0 | 0 | 0 | 0 |  | 0 |  | 0
1598 | 47665103 | 47679008 | 30417556 | 1 | 1 | 1 | 3 | 01.7.15.03-0042 | ФСБЦ-2022, 01.7.15.03-0042, приказ Минстроя России от 18.05.2022 г. № 378/пр | Болты с гайками и шайбами строительные | 1346 | 1009 | кг | кг | 1 | 0 | -675134165 | 0 | 188.92 | 0 | 0 | 0 | 174.93 | 0 | 0 | 0 | 1.08 | 1 | 1 | 1 | 0 | 1 | 0 | 1 | 0 | 0 | 0 |  | 0 | 2 | 47679029 | 1 | 0 | 3369 | 0 | 0 | 0 | 0 | 0 | 0 | 0 | 0 | 0 | 0 | 0 | 0 | 0 | 0 | 0 | 0 | 0 | 0 | 0 | 0 | 0 | 0 |  | 0 | 0 | 0 | 188.92 | 174.93 | 1.08 | 0 | 0 | 0 | 0 | 0 | 0 | 0 | 0 |  | 0 |  | 0
1598 | 47665103 | 47679008 | 30418718 | 1 | 1 | 1 | 3 | 01.7.20.08-0051 | ФСБЦ-2022 доп.8, 01.7.20.08-0051, приказ Минстроя России от 14.11.2023 г. № 817/пр | Ветошь хлопчатобумажная цветная | 1346 | 1009 | кг | кг | 1 | 0 | -1778649851 | 0.02 | 86.41 | 0 | 0 | 0 | 56.11 | 0 | 0 | 0 | 1.54 | 1 | 1 | 1 | 2 | 0 | 0 | 1 | 1 | 0 | 0.02 |  | 0 | 2 | 47679030 | 1 | 0 | 3370 | 1 | 0 | 0 | 0 | 0 | 0 | 0 | 0 | 1.1222 | 0 | 0 | 0 | 0 | 0 | 1 | 1.1222 | 0 | 0 | 0 | 0 | 0 | 1 |  | 0 | 0 | 0 | 86.41 | 56.11 | 1.54 | 1.12 | 0 | 0 | 0 | 0 | 0 | 0 | 0 |  | 0 |  | 0
1598 | 47665103 | 47679008 | 30344002 | 111 | 1 | 1 | 3 | 07.2.07.13 |  | Хомуты стальные | 1346 | 1009 | кг | кг | 1 | 0 | -1111733769 | 0 | 0 | 0 | 0 | 0 | 0 | 0 | 0 | 0 | 1 | 1 | 1 | 1 | 0 | 1 | 0 | 1 | 0 | 0 | 0 |  | 0 | 2 | 47679031 | 1 | 0 | 3371 | 0 | 0 | 0 | 0 | 0 | 0 | 0 | 0 | 0 | 0 | 0 | 0 | 0 | 0 | 0 | 0 | 0 | 0 | 0 | 0 | 0 | 0 |  | 0 | 0 | 0 | 0 | 0 | 1 | 0 | 0 | 0 | 0 | 0 | 0 | 0 | 0 |  | 0 |  | 0
1598 | 47665103 | 47679008 | 30344317 | 111 | 1 | 1 | 3 | 08.3.04.02 |  | Сталь стержневая диаметром до 10 мм | 1348 | 1009 | т | т | 1000 | 0 | 1613753229 | 0 | 0 | 0 | 0 | 0 | 0 | 0 | 0 | 0 | 1 | 1 | 1 | 1 | 0 | 1 | 0 | 1 | 0 | 0 | 0 |  | 0 | 2 | 47679032 | 1 | 0 | 3372 | 0 | 0 | 0 | 0 | 0 | 0 | 0 | 0 | 0 | 0 | 0 | 0 | 0 | 0 | 0 | 0 | 0 | 0 | 0 | 0 | 0 | 0 |  | 0 | 0 | 0 | 0 | 0 | 1 | 0 | 0 | 0 | 0 | 0 | 0 | 0 | 0 |  | 0 |  | 0
1598 | 47665103 | 47679008 | 30434110 | 1 | 1 | 1 | 3 | 14.4.03.03-0102 | ФСБЦ-2022 доп.4, 14.4.03.03-0102, приказ Минстроя России от 27.12.2022 г. № 1133/пр | Лак битумный БТ-577 | 1348 | 1009 | т | т | 1000 | 0 | 181467580 | 0.0001 | 103227.06 | 0 | 0 | 0 | 80020.98 | 0 | 0 | 0 | 1.29 | 1 | 1 | 1 | 2 | 0 | 0 | 1 | 1 | 0 | 0.0001 |  | 0 | 2 | 47679033 | 1 | 0 | 3373 | 1 | 0 | 0 | 0 | 0 | 0 | 0 | 0 | 8.0021 | 0 | 0 | 0 | 0 | 0 | 1 | 8.0021 | 0 | 0 | 0 | 0 | 0 | 1 |  | 0 | 0 | 0 | 103227.06 | 80020.98 | 1.29 | 8 | 0 | 0 | 0 | 0 | 0 | 0 | 0 |  | 0 |  | 0
1598 | 47665103 | 47679008 | 30434485 | 1 | 1 | 1 | 3 | 14.5.09.11-0102 | ФСБЦ-2022, 14.5.09.11-0102, приказ Минстроя России от 18.05.2022 г. № 378/пр | Уайт-спирит | 1346 | 1009 | кг | кг | 1 | 0 | 1545761555 | 0.03 | 86.66 | 0 | 0 | 0 | 60.6 | 0 | 0 | 0 | 1.43 | 1 | 1 | 1 | 2 | 0 | 0 | 1 | 1 | 0 | 0.03 |  | 0 | 2 | 47679034 | 1 | 0 | 3374 | 1 | 0 | 0 | 0 | 0 | 0 | 0 | 0 | 1.818 | 0 | 0 | 0 | 0 | 0 | 1 | 1.818 | 0 | 0 | 0 | 0 | 0 | 1 |  | 0 | 0 | 0 | 86.66 | 60.6 | 1.43 | 1.82 | 0 | 0 | 0 | 0 | 0 | 0 | 0 |  | 0 |  | 0
1598 | 47665103 | 47679008 | 30346588 | 111 | 1 | 1 | 3 | 22.2.01.04 |  | Изоляторы линейные штыревые фарфоровые | 1371 | 1013 | ШТ | ШТ | 1 | 0 | 1740798612 | 0 | 0 | 0 | 0 | 0 | 0 | 0 | 0 | 0 | 1 | 1 | 1 | 1 | 0 | 1 | 0 | 1 | 0 | 0 | 0 |  | 0 | 2 | 47679035 | 1 | 0 | 3375 | 0 | 0 | 0 | 0 | 0 | 0 | 0 | 0 | 0 | 0 | 0 | 0 | 0 | 0 | 0 | 0 | 0 | 0 | 0 | 0 | 0 | 0 |  | 0 | 0 | 0 | 0 | 0 | 1 | 0 | 0 | 0 | 0 | 0 | 0 | 0 | 0 |  | 0 |  | 0
1598 | 47665103 | 47679008 | 30346597 | 111 | 1 | 1 | 3 | 22.2.02.03 |  | Детали крепления стальные | 1346 | 1009 | кг | кг | 1 | 0 | 1533393836 | 0 | 0 | 0 | 0 | 0 | 0 | 0 | 0 | 0 | 1 | 1 | 1 | 1 | 0 | 1 | 0 | 1 | 0 | 0 | 0 |  | 0 | 2 | 47679036 | 1 | 0 | 3376 | 0 | 0 | 0 | 0 | 0 | 0 | 0 | 0 | 0 | 0 | 0 | 0 | 0 | 0 | 0 | 0 | 0 | 0 | 0 | 0 | 0 | 0 |  | 0 | 0 | 0 | 0 | 0 | 1 | 0 | 0 | 0 | 0 | 0 | 0 | 0 | 0 |  | 0 |  | 0
1599 | 47665046 | 47679008 | 30341699 | 111 | 1 | 1 | 1 | 1-100-33 |  | Затраты труда рабочих (Средний разряд - 3,3) | 1191 | 1013 | чел.-ч. | чел.-ч. | 1 | 0 | -1759674247 | 5.9671 | 0 | 0 | 0 | 748.18 | 0 | 0 | 0 | 748.18 | 1 | 1 | 1 | 1 | -2 | 0 | 0 | 1 | 1 | 0 | 3.76 | )*1,15)*1,2)*1,15 | 1 | 2 | 47679023 | 1 | 0 | 3377 | 1 | 0 | 0 | 0 | 0 | 0 | 0 | 0 | 0 | 0 | 0 | 2813.1568 | 3.76 | 0 | 1 | 0 | 0 | 0 | 4464.4798 | 5.9671 | 0 | 1 | 0 | 0 | 0 | 0 | 748.18 | 748.18 | 1 | 4464.4849 | 0 | 0 | 0 | 0 | 0 | 0 | 1 |  | 0 |  | 0
1599 | 47665046 | 47679008 | 30341891 | 111 | 1 | 1 | 1 | 4-100-00 |  | Затраты труда машинистов | 1191 | 1013 | чел.-ч. | чел.-ч. | 1 | 0 | -1417349443 | 1.8458 | 0 | 0 | 0 | 0 | 0 | 0 | 0 | 0 | 1 | 1 | 1 | 1 | -2 | 0 | 0 | 1 | 1 | 0 | 1.07 | )*1,25)*1,2)*1,15 | 2 | 2 | 47679024 | 1 | 0 | 3378 | 1 | 0 | 0 | 0 | 0 | 0 | 0 | 0 | 0 | 0 | 0 | 0 | 0 | 0 | 0 | 0 | 0 | 0 | 0 | 0 | 0 | 0 |  | 0 | 0 | 0 | 0 | 0 | 1 | 0 | 0 | 0 | 0 | 0 | 0 | 0 | 0 |  | 0 |  | 0
1599 | 47665046 | 47679008 | 30462974 | 1 | 1 | 1 | 2 | 91.06.06-011 | ФСЭМ-2022, 91.06.06-011, приказ Минстроя России от 18.05.2022 г. № 378/пр | Автогидроподъемники, высота подъема 12 м | 1368 | 1011 | маш.-ч | маш.-ч | 1 | 0 | -1906387083 | 1.4663 | 0 | 506.23 | 492.81 | 0 | 0 | 346.73 | 492.81 | 0 | 1 | 1.46 | 1 | 1 | 2 | 0 | 0 | 1 | 1 | 0 | 0.85 | )*1,25)*1,2)*1,15 | 1 | 2 | 47679025 | 1 | 0 | 3379 | 1 | 0 | 0 | 0 | 0 | 0 | 0 | 0 | 0 | 294.7205 | 418.8885 | 0 | 0 | 0.85 | 1 | 0 | 508.3929 | 722.5827 | 0 | 0 | 1.4663 | 1 |  | 0 | 0 | 0 | 506.23 | 346.73 | 1.46 | 508.392 | 722.5852 | 0 | 0 | 0 | 0 | 0 | 0 | 4-100-040 | 4 | чел.-ч. | 1
1599 | 47665046 | 47679008 | 30463686 | 1 | 1 | 1 | 2 | 91.14.02-001 | ФСЭМ-2022 доп.7, 91.14.02-001, приказ Минстроя России от 02.08.2023 г. № 551/пр | Автомобили бортовые, грузоподъемность до 5 т | 1368 | 1011 | маш.-ч | маш.-ч | 1 | 0 | -773430059 | 0.3795 | 0 | 641.7 | 811.79 | 0 | 0 | 641.7 | 811.79 | 0 | 1 | 1 | 1 | 1 | -2 | 0 | 0 | 1 | 1 | 0 | 0.22 | )*1,25)*1,2)*1,15 | 1 | 2 | 47679026 | 1 | 0 | 3380 | 1 | 0 | 0 | 0 | 0 | 0 | 0 | 0 | 0 | 141.174 | 178.5938 | 0 | 0 | 0.22 | 1 | 0 | 243.5252 | 308.0743 | 0 | 0 | 0.3795 | 1 |  | 0 | 0 | 0 | 641.7 | 641.7 | 1 | 243.5182 | 308.0677 | 0 | 0 | 0 | 0 | 0 | 1 | 4-100-040 | 4 | чел.-ч. | 1
1599 | 47665046 | 47679008 | 30414507 | 1 | 1 | 1 | 3 | 01.3.01.06-0038 | ФСБЦ-2022, 01.3.01.06-0038, приказ Минстроя России от 18.05.2022 г. № 378/пр | Смазка защитная электросетевая | 1346 | 1009 | кг | кг | 1 | 0 | 1267294351 | 0.1 | 381.26 | 0 | 0 | 0 | 238.29 | 0 | 0 | 0 | 1.6 | 1 | 1 | 1 | 2 | 0 | 0 | 1 | 1 | 0 | 0.1 |  | 0 | 2 | 47679027 | 1 | 0 | 3381 | 1 | 0 | 0 | 0 | 0 | 0 | 0 | 0 | 23.829 | 0 | 0 | 0 | 0 | 0 | 1 | 23.829 | 0 | 0 | 0 | 0 | 0 | 1 |  | 0 | 0 | 0 | 381.26 | 238.29 | 1.6 | 23.83 | 0 | 0 | 0 | 0 | 0 | 0 | 0 |  | 0 |  | 0
1599 | 47665046 | 47679008 | 30414514 | 1 | 1 | 1 | 3 | 01.3.01.06-0051 | ФСБЦ-2022, 01.3.01.06-0051, приказ Минстроя России от 18.05.2022 г. № 378/пр | Смазка солидол жировой Ж | 1346 | 1009 | кг | кг | 1 | 0 | -611509168 | 0.03 | 128.03 | 0 | 0 | 0 | 80.02 | 0 | 0 | 0 | 1.6 | 1 | 1 | 1 | 2 | 0 | 0 | 1 | 1 | 0 | 0.03 |  | 0 | 2 | 47679028 | 1 | 0 | 3382 | 1 | 0 | 0 | 0 | 0 | 0 | 0 | 0 | 2.4006 | 0 | 0 | 0 | 0 | 0 | 1 | 2.4006 | 0 | 0 | 0 | 0 | 0 | 1 |  | 0 | 0 | 0 | 128.03 | 80.02 | 1.6 | 2.4 | 0 | 0 | 0 | 0 | 0 | 0 | 0 |  | 0 |  | 0
1599 | 47665046 | 47679008 | 30417556 | 1 | 1 | 1 | 3 | 01.7.15.03-0042 | ФСБЦ-2022, 01.7.15.03-0042, приказ Минстроя России от 18.05.2022 г. № 378/пр | Болты с гайками и шайбами строительные | 1346 | 1009 | кг | кг | 1 | 0 | -675134165 | 0 | 188.92 | 0 | 0 | 0 | 174.93 | 0 | 0 | 0 | 1.08 | 1 | 1 | 1 | 0 | 1 | 0 | 1 | 0 | 0 | 0 |  | 0 | 2 | 47679029 | 1 | 0 | 3383 | 0 | 0 | 0 | 0 | 0 | 0 | 0 | 0 | 0 | 0 | 0 | 0 | 0 | 0 | 0 | 0 | 0 | 0 | 0 | 0 | 0 | 0 |  | 0 | 0 | 0 | 188.92 | 174.93 | 1.08 | 0 | 0 | 0 | 0 | 0 | 0 | 0 | 0 |  | 0 |  | 0
1599 | 47665046 | 47679008 | 30418718 | 1 | 1 | 1 | 3 | 01.7.20.08-0051 | ФСБЦ-2022 доп.8, 01.7.20.08-0051, приказ Минстроя России от 14.11.2023 г. № 817/пр | Ветошь хлопчатобумажная цветная | 1346 | 1009 | кг | кг | 1 | 0 | -1778649851 | 0.02 | 86.41 | 0 | 0 | 0 | 56.11 | 0 | 0 | 0 | 1.54 | 1 | 1 | 1 | 2 | 0 | 0 | 1 | 1 | 0 | 0.02 |  | 0 | 2 | 47679030 | 1 | 0 | 3384 | 1 | 0 | 0 | 0 | 0 | 0 | 0 | 0 | 1.1222 | 0 | 0 | 0 | 0 | 0 | 1 | 1.1222 | 0 | 0 | 0 | 0 | 0 | 1 |  | 0 | 0 | 0 | 86.41 | 56.11 | 1.54 | 1.12 | 0 | 0 | 0 | 0 | 0 | 0 | 0 |  | 0 |  | 0
1599 | 47665046 | 47679008 | 30344002 | 111 | 1 | 1 | 3 | 07.2.07.13 |  | Хомуты стальные | 1346 | 1009 | кг | кг | 1 | 0 | -1111733769 | 0 | 0 | 0 | 0 | 0 | 0 | 0 | 0 | 0 | 1 | 1 | 1 | 1 | 0 | 1 | 0 | 1 | 0 | 0 | 0 |  | 0 | 2 | 47679031 | 1 | 0 | 3385 | 0 | 0 | 0 | 0 | 0 | 0 | 0 | 0 | 0 | 0 | 0 | 0 | 0 | 0 | 0 | 0 | 0 | 0 | 0 | 0 | 0 | 0 |  | 0 | 0 | 0 | 0 | 0 | 1 | 0 | 0 | 0 | 0 | 0 | 0 | 0 | 0 |  | 0 |  | 0
1599 | 47665046 | 47679008 | 30344317 | 111 | 1 | 1 | 3 | 08.3.04.02 |  | Сталь стержневая диаметром до 10 мм | 1348 | 1009 | т | т | 1000 | 0 | 1613753229 | 0 | 0 | 0 | 0 | 0 | 0 | 0 | 0 | 0 | 1 | 1 | 1 | 1 | 0 | 1 | 0 | 1 | 0 | 0 | 0 |  | 0 | 2 | 47679032 | 1 | 0 | 3386 | 0 | 0 | 0 | 0 | 0 | 0 | 0 | 0 | 0 | 0 | 0 | 0 | 0 | 0 | 0 | 0 | 0 | 0 | 0 | 0 | 0 | 0 |  | 0 | 0 | 0 | 0 | 0 | 1 | 0 | 0 | 0 | 0 | 0 | 0 | 0 | 0 |  | 0 |  | 0
1599 | 47665046 | 47679008 | 30434110 | 1 | 1 | 1 | 3 | 14.4.03.03-0102 | ФСБЦ-2022 доп.4, 14.4.03.03-0102, приказ Минстроя России от 27.12.2022 г. № 1133/пр | Лак битумный БТ-577 | 1348 | 1009 | т | т | 1000 | 0 | 181467580 | 0.0001 | 103227.06 | 0 | 0 | 0 | 80020.98 | 0 | 0 | 0 | 1.29 | 1 | 1 | 1 | 2 | 0 | 0 | 1 | 1 | 0 | 0.0001 |  | 0 | 2 | 47679033 | 1 | 0 | 3387 | 1 | 0 | 0 | 0 | 0 | 0 | 0 | 0 | 8.0021 | 0 | 0 | 0 | 0 | 0 | 1 | 8.0021 | 0 | 0 | 0 | 0 | 0 | 1 |  | 0 | 0 | 0 | 103227.06 | 80020.98 | 1.29 | 8 | 0 | 0 | 0 | 0 | 0 | 0 | 0 |  | 0 |  | 0
1599 | 47665046 | 47679008 | 30434485 | 1 | 1 | 1 | 3 | 14.5.09.11-0102 | ФСБЦ-2022, 14.5.09.11-0102, приказ Минстроя России от 18.05.2022 г. № 378/пр | Уайт-спирит | 1346 | 1009 | кг | кг | 1 | 0 | 1545761555 | 0.03 | 86.66 | 0 | 0 | 0 | 60.6 | 0 | 0 | 0 | 1.43 | 1 | 1 | 1 | 2 | 0 | 0 | 1 | 1 | 0 | 0.03 |  | 0 | 2 | 47679034 | 1 | 0 | 3388 | 1 | 0 | 0 | 0 | 0 | 0 | 0 | 0 | 1.818 | 0 | 0 | 0 | 0 | 0 | 1 | 1.818 | 0 | 0 | 0 | 0 | 0 | 1 |  | 0 | 0 | 0 | 86.66 | 60.6 | 1.43 | 1.82 | 0 | 0 | 0 | 0 | 0 | 0 | 0 |  | 0 |  | 0
1599 | 47665046 | 47679008 | 30346588 | 111 | 1 | 1 | 3 | 22.2.01.04 |  | Изоляторы линейные штыревые фарфоровые | 1371 | 1013 | ШТ | ШТ | 1 | 0 | 1740798612 | 0 | 0 | 0 | 0 | 0 | 0 | 0 | 0 | 0 | 1 | 1 | 1 | 1 | 0 | 1 | 0 | 1 | 0 | 0 | 0 |  | 0 | 2 | 47679035 | 1 | 0 | 3389 | 0 | 0 | 0 | 0 | 0 | 0 | 0 | 0 | 0 | 0 | 0 | 0 | 0 | 0 | 0 | 0 | 0 | 0 | 0 | 0 | 0 | 0 |  | 0 | 0 | 0 | 0 | 0 | 1 | 0 | 0 | 0 | 0 | 0 | 0 | 0 | 0 |  | 0 |  | 0
1599 | 47665046 | 47679008 | 30346597 | 111 | 1 | 1 | 3 | 22.2.02.03 |  | Детали крепления стальные | 1346 | 1009 | кг | кг | 1 | 0 | 1533393836 | 0 | 0 | 0 | 0 | 0 | 0 | 0 | 0 | 0 | 1 | 1 | 1 | 1 | 0 | 1 | 0 | 1 | 0 | 0 | 0 |  | 0 | 2 | 47679036 | 1 | 0 | 3390 | 0 | 0 | 0 | 0 | 0 | 0 | 0 | 0 | 0 | 0 | 0 | 0 | 0 | 0 | 0 | 0 | 0 | 0 | 0 | 0 | 0 | 0 |  | 0 | 0 | 0 | 0 | 0 | 1 | 0 | 0 | 0 | 0 | 0 | 0 | 0 | 0 |  | 0 |  | 0
1610 | 47665103 | 47679042 | 30341699 | 111 | 1 | 1 | 1 | 1-100-33 |  | Затраты труда рабочих (Средний разряд - 3,3) | 1191 | 1013 | чел.-ч. | чел.-ч. | 1 | 0 | -1759674247 | 5.9671 | 0 | 0 | 0 | 748.18 | 0 | 0 | 0 | 748.18 | 1 | 1 | 1 | 1 | -2 | 0 | 0 | 1 | 1 | 0 | 3.76 | )*1,15)*1,2)*1,15 | 1 | 2 | 47679058 | 1 | 0 | 3391 | 1 | 0 | 0 | 0 | 0 | 0 | 0 | 0 | 0 | 0 | 0 | 2813.1568 | 3.76 | 0 | 1 | 0 | 0 | 0 | 4464.4798 | 5.9671 | 0 | 1 | 25318.41 | 53.7041 | 0 | 53.7041 | 748.18 | 748.18 | 1 | 4464.4849 | 0 | 0 | 0 | 0 | 40180.32 | 40180.32 | 1 |  | 0 |  | 0
1610 | 47665103 | 47679042 | 30341891 | 111 | 1 | 1 | 1 | 4-100-00 |  | Затраты труда машинистов | 1191 | 1013 | чел.-ч. | чел.-ч. | 1 | 0 | -1417349443 | 1.8458 | 0 | 0 | 0 | 0 | 0 | 0 | 0 | 0 | 1 | 1 | 1 | 1 | -2 | 0 | 0 | 1 | 1 | 0 | 1.07 | )*1,25)*1,2)*1,15 | 2 | 2 | 47679059 | 1 | 0 | 3392 | 1 | 0 | 0 | 0 | 0 | 0 | 0 | 0 | 0 | 0 | 0 | 0 | 0 | 0 | 0 | 0 | 0 | 0 | 0 | 0 | 0 | 0 |  | 0 | 0 | 16.6118 | 0 | 0 | 1 | 0 | 0 | 0 | 0 | 0 | 0 | 0 | 0 |  | 0 |  | 0
1610 | 47665103 | 47679042 | 30462974 | 1 | 1 | 1 | 2 | 91.06.06-011 | ФСЭМ-2022, 91.06.06-011, приказ Минстроя России от 18.05.2022 г. № 378/пр | Автогидроподъемники, высота подъема 12 м | 1368 | 1011 | маш.-ч | маш.-ч | 1 | 0 | -1906387083 | 1.4663 | 0 | 506.23 | 492.81 | 0 | 0 | 346.73 | 492.81 | 0 | 1 | 1.46 | 1 | 1 | 2 | 0 | 0 | 1 | 1 | 0 | 0.85 | )*1,25)*1,2)*1,15 | 1 | 2 | 47679060 | 1 | 0 | 3393 | 1 | 0 | 0 | 0 | 0 | 0 | 0 | 0 | 0 | 294.7205 | 418.8885 | 0 | 0 | 0.85 | 1 | 0 | 508.3929 | 722.5827 | 0 | 0 | 1.4663 | 1 |  | 0 | 13.1962 | 13.1962 | 506.23 | 346.73 | 1.46 | 508.392 | 722.5852 | 0 | 6680.34 | 6503.24 | 0 | 13183.58 | 0 | 4-100-040 | 4 | чел.-ч. | 1
1610 | 47665103 | 47679042 | 30463686 | 1 | 1 | 1 | 2 | 91.14.02-001 | ФСЭМ-2022 доп.7, 91.14.02-001, приказ Минстроя России от 02.08.2023 г. № 551/пр | Автомобили бортовые, грузоподъемность до 5 т | 1368 | 1011 | маш.-ч | маш.-ч | 1 | 0 | -773430059 | 0.3795 | 0 | 641.7 | 811.79 | 0 | 0 | 641.7 | 811.79 | 0 | 1 | 1 | 1 | 1 | -2 | 0 | 0 | 1 | 1 | 0 | 0.22 | )*1,25)*1,2)*1,15 | 1 | 2 | 47679061 | 1 | 0 | 3394 | 1 | 0 | 0 | 0 | 0 | 0 | 0 | 0 | 0 | 141.174 | 178.5938 | 0 | 0 | 0.22 | 1 | 0 | 243.5252 | 308.0743 | 0 | 0 | 0.3795 | 1 |  | 0 | 3.4155 | 3.4155 | 641.7 | 641.7 | 1 | 243.5182 | 308.0677 | 0 | 2191.73 | 2772.67 | 0 | 4964.4 | 1 | 4-100-040 | 4 | чел.-ч. | 1
1610 | 47665103 | 47679042 | 30414507 | 1 | 1 | 1 | 3 | 01.3.01.06-0038 | ФСБЦ-2022, 01.3.01.06-0038, приказ Минстроя России от 18.05.2022 г. № 378/пр | Смазка защитная электросетевая | 1346 | 1009 | кг | кг | 1 | 0 | 1267294351 | 0.1 | 381.26 | 0 | 0 | 0 | 238.29 | 0 | 0 | 0 | 1.6 | 1 | 1 | 1 | 2 | 0 | 0 | 1 | 1 | 0 | 0.1 |  | 0 | 2 | 47679062 | 1 | 0 | 3395 | 1 | 0 | 0 | 0 | 0 | 0 | 0 | 0 | 23.829 | 0 | 0 | 0 | 0 | 0 | 1 | 23.829 | 0 | 0 | 0 | 0 | 0 | 1 |  | 0 | 0 | 0.9 | 381.26 | 238.29 | 1.6 | 23.83 | 0 | 343.13 | 0 | 0 | 0 | 343.13 | 0 |  | 0 |  | 0
1610 | 47665103 | 47679042 | 30414514 | 1 | 1 | 1 | 3 | 01.3.01.06-0051 | ФСБЦ-2022, 01.3.01.06-0051, приказ Минстроя России от 18.05.2022 г. № 378/пр | Смазка солидол жировой Ж | 1346 | 1009 | кг | кг | 1 | 0 | -611509168 | 0.03 | 128.03 | 0 | 0 | 0 | 80.02 | 0 | 0 | 0 | 1.6 | 1 | 1 | 1 | 2 | 0 | 0 | 1 | 1 | 0 | 0.03 |  | 0 | 2 | 47679063 | 1 | 0 | 3396 | 1 | 0 | 0 | 0 | 0 | 0 | 0 | 0 | 2.4006 | 0 | 0 | 0 | 0 | 0 | 1 | 2.4006 | 0 | 0 | 0 | 0 | 0 | 1 |  | 0 | 0 | 0.27 | 128.03 | 80.02 | 1.6 | 2.4 | 0 | 34.57 | 0 | 0 | 0 | 34.57 | 0 |  | 0 |  | 0
1610 | 47665103 | 47679042 | 30417556 | 1 | 1 | 1 | 3 | 01.7.15.03-0042 | ФСБЦ-2022, 01.7.15.03-0042, приказ Минстроя России от 18.05.2022 г. № 378/пр | Болты с гайками и шайбами строительные | 1346 | 1009 | кг | кг | 1 | 0 | -675134165 | 0 | 188.92 | 0 | 0 | 0 | 174.93 | 0 | 0 | 0 | 1.08 | 1 | 1 | 1 | 0 | 1 | 0 | 1 | 0 | 0 | 0 |  | 0 | 2 | 47679064 | 1 | 0 | 3397 | 0 | 0 | 0 | 0 | 0 | 0 | 0 | 0 | 0 | 0 | 0 | 0 | 0 | 0 | 0 | 0 | 0 | 0 | 0 | 0 | 0 | 0 |  | 0 | 0 | 0 | 188.92 | 174.93 | 1.08 | 0 | 0 | 0 | 0 | 0 | 0 | 0 | 0 |  | 0 |  | 0
1610 | 47665103 | 47679042 | 30418718 | 1 | 1 | 1 | 3 | 01.7.20.08-0051 | ФСБЦ-2022 доп.8, 01.7.20.08-0051, приказ Минстроя России от 14.11.2023 г. № 817/пр | Ветошь хлопчатобумажная цветная | 1346 | 1009 | кг | кг | 1 | 0 | -1778649851 | 0.02 | 86.41 | 0 | 0 | 0 | 56.11 | 0 | 0 | 0 | 1.54 | 1 | 1 | 1 | 2 | 0 | 0 | 1 | 1 | 0 | 0.02 |  | 0 | 2 | 47679065 | 1 | 0 | 3398 | 1 | 0 | 0 | 0 | 0 | 0 | 0 | 0 | 1.1222 | 0 | 0 | 0 | 0 | 0 | 1 | 1.1222 | 0 | 0 | 0 | 0 | 0 | 1 |  | 0 | 0 | 0.18 | 86.41 | 56.11 | 1.54 | 1.12 | 0 | 15.55 | 0 | 0 | 0 | 15.55 | 0 |  | 0 |  | 0
1610 | 47665103 | 47679042 | 30344002 | 111 | 1 | 1 | 3 | 07.2.07.13 |  | Хомуты стальные | 1346 | 1009 | кг | кг | 1 | 0 | -1111733769 | 0 | 0 | 0 | 0 | 0 | 0 | 0 | 0 | 0 | 1 | 1 | 1 | 1 | 0 | 1 | 0 | 1 | 0 | 0 | 0 |  | 0 | 2 | 47679066 | 1 | 0 | 3399 | 0 | 0 | 0 | 0 | 0 | 0 | 0 | 0 | 0 | 0 | 0 | 0 | 0 | 0 | 0 | 0 | 0 | 0 | 0 | 0 | 0 | 0 |  | 0 | 0 | 0 | 0 | 0 | 1 | 0 | 0 | 0 | 0 | 0 | 0 | 0 | 0 |  | 0 |  | 0
1610 | 47665103 | 47679042 | 30344317 | 111 | 1 | 1 | 3 | 08.3.04.02 |  | Сталь стержневая диаметром до 10 мм | 1348 | 1009 | т | т | 1000 | 0 | 1613753229 | 0 | 0 | 0 | 0 | 0 | 0 | 0 | 0 | 0 | 1 | 1 | 1 | 1 | 0 | 1 | 0 | 1 | 0 | 0 | 0 |  | 0 | 2 | 47679067 | 1 | 0 | 3400 | 0 | 0 | 0 | 0 | 0 | 0 | 0 | 0 | 0 | 0 | 0 | 0 | 0 | 0 | 0 | 0 | 0 | 0 | 0 | 0 | 0 | 0 |  | 0 | 0 | 0 | 0 | 0 | 1 | 0 | 0 | 0 | 0 | 0 | 0 | 0 | 0 |  | 0 |  | 0
1610 | 47665103 | 47679042 | 30434110 | 1 | 1 | 1 | 3 | 14.4.03.03-0102 | ФСБЦ-2022 доп.4, 14.4.03.03-0102, приказ Минстроя России от 27.12.2022 г. № 1133/пр | Лак битумный БТ-577 | 1348 | 1009 | т | т | 1000 | 0 | 181467580 | 0.0001 | 103227.06 | 0 | 0 | 0 | 80020.98 | 0 | 0 | 0 | 1.29 | 1 | 1 | 1 | 0 | 0 | 0 | 1 | 0 | 0 | 0.0001 |  | 0 | 2 | 47679068 | 1 | 0 | 3401 | 0 | 0 | 0 | 0 | 0 | 0 | 0 | 0 | 0 | 0 | 0 | 0 | 0 | 0 | 0 | 0 | 0 | 0 | 0 | 0 | 0 | 0 |  | 0 | 0 | 0.0009 | 103227.06 | 80020.98 | 1.29 | 8 | 0 | 92.9 | 0 | 0 | 0 | 92.9 | 0 |  | 0 |  | 0
1610 | 47665103 | 47679042 | 30434110 | 1 | 1 | 1 | 3 | 14.4.03.03-0102 | ФСБЦ-2022 доп.4, 14.4.03.03-0102, приказ Минстроя России от 27.12.2022 г. № 1133/пр | Лак битумный БТ-577 | 1348 | 1009 | т | т | 1000 | 0 | 181467580 | -0.0001 | 103227.06 | 0 | 0 | 0 | 80020.98 | 0 | 0 | 0 | 1.29 | 1 | 1 | 1 | 0 | 0 | 0 | 1 | 0 | 0 | -0.0001 |  | 0 | 1 | -1 | 0 | 0 |  | 0 | 0 | 0 | 0 | 0 | 0 | 0 | 0 | 0 | 0 | 0 | 0 | 0 | 0 | 0 | 0 | 0 | 0 | 0 | 0 | 0 | 0 |  | 0 | 0 | -0.0009 | 103227.06 | 80020.98 | 1.29 | -8 | 0 | -92.9 | 0 | 0 | 0 | -92.9 | 0 |  | 0 |  | 0
1610 | 47665103 | 47679042 | 30434485 | 1 | 1 | 1 | 3 | 14.5.09.11-0102 | ФСБЦ-2022, 14.5.09.11-0102, приказ Минстроя России от 18.05.2022 г. № 378/пр | Уайт-спирит | 1346 | 1009 | кг | кг | 1 | 0 | 1545761555 | 0.03 | 86.66 | 0 | 0 | 0 | 60.6 | 0 | 0 | 0 | 1.43 | 1 | 1 | 1 | 2 | 0 | 0 | 1 | 1 | 0 | 0.03 |  | 0 | 2 | 47679069 | 1 | 0 | 3402 | 1 | 0 | 0 | 0 | 0 | 0 | 0 | 0 | 1.818 | 0 | 0 | 0 | 0 | 0 | 1 | 1.818 | 0 | 0 | 0 | 0 | 0 | 1 |  | 0 | 0 | 0.27 | 86.66 | 60.6 | 1.43 | 1.82 | 0 | 23.4 | 0 | 0 | 0 | 23.4 | 0 |  | 0 |  | 0
1610 | 47665103 | 47679042 | 30346588 | 111 | 1 | 1 | 3 | 22.2.01.04 |  | Изоляторы линейные штыревые фарфоровые | 1371 | 1013 | ШТ | ШТ | 1 | 0 | 1740798612 | 0 | 0 | 0 | 0 | 0 | 0 | 0 | 0 | 0 | 1 | 1 | 1 | 1 | 0 | 1 | 0 | 1 | 0 | 0 | 0 |  | 0 | 2 | 47679070 | 1 | 0 | 3403 | 0 | 0 | 0 | 0 | 0 | 0 | 0 | 0 | 0 | 0 | 0 | 0 | 0 | 0 | 0 | 0 | 0 | 0 | 0 | 0 | 0 | 0 |  | 0 | 0 | 0 | 0 | 0 | 1 | 0 | 0 | 0 | 0 | 0 | 0 | 0 | 0 |  | 0 |  | 0
1610 | 47665103 | 47679042 | 30346597 | 111 | 1 | 1 | 3 | 22.2.02.03 |  | Детали крепления стальные | 1346 | 1009 | кг | кг | 1 | 0 | 1533393836 | 0 | 0 | 0 | 0 | 0 | 0 | 0 | 0 | 0 | 1 | 1 | 1 | 1 | 0 | 1 | 0 | 1 | 0 | 0 | 0 |  | 0 | 2 | 47679071 | 1 | 0 | 3404 | 0 | 0 | 0 | 0 | 0 | 0 | 0 | 0 | 0 | 0 | 0 | 0 | 0 | 0 | 0 | 0 | 0 | 0 | 0 | 0 | 0 | 0 |  | 0 | 0 | 0 | 0 | 0 | 1 | 0 | 0 | 0 | 0 | 0 | 0 | 0 | 0 |  | 0 |  | 0
1611 | 47665046 | 47679042 | 30341699 | 111 | 1 | 1 | 1 | 1-100-33 |  | Затраты труда рабочих (Средний разряд - 3,3) | 1191 | 1013 | чел.-ч. | чел.-ч. | 1 | 0 | -1759674247 | 5.9671 | 0 | 0 | 0 | 748.18 | 0 | 0 | 0 | 748.18 | 1 | 1 | 1 | 1 | -2 | 0 | 0 | 1 | 1 | 0 | 3.76 | )*1,15)*1,2)*1,15 | 1 | 2 | 47679058 | 1 | 0 | 3405 | 1 | 0 | 0 | 0 | 0 | 0 | 0 | 0 | 0 | 0 | 0 | 2813.1568 | 3.76 | 0 | 1 | 0 | 0 | 0 | 4464.4798 | 5.9671 | 0 | 1 | 25318.41 | 53.7041 | 0 | 53.7041 | 748.18 | 748.18 | 1 | 4464.4849 | 0 | 0 | 0 | 0 | 40180.32 | 40180.32 | 1 |  | 0 |  | 0
1611 | 47665046 | 47679042 | 30341891 | 111 | 1 | 1 | 1 | 4-100-00 |  | Затраты труда машинистов | 1191 | 1013 | чел.-ч. | чел.-ч. | 1 | 0 | -1417349443 | 1.8458 | 0 | 0 | 0 | 0 | 0 | 0 | 0 | 0 | 1 | 1 | 1 | 1 | -2 | 0 | 0 | 1 | 1 | 0 | 1.07 | )*1,25)*1,2)*1,15 | 2 | 2 | 47679059 | 1 | 0 | 3406 | 1 | 0 | 0 | 0 | 0 | 0 | 0 | 0 | 0 | 0 | 0 | 0 | 0 | 0 | 0 | 0 | 0 | 0 | 0 | 0 | 0 | 0 |  | 0 | 0 | 16.6118 | 0 | 0 | 1 | 0 | 0 | 0 | 0 | 0 | 0 | 0 | 0 |  | 0 |  | 0
1611 | 47665046 | 47679042 | 30462974 | 1 | 1 | 1 | 2 | 91.06.06-011 | ФСЭМ-2022, 91.06.06-011, приказ Минстроя России от 18.05.2022 г. № 378/пр | Автогидроподъемники, высота подъема 12 м | 1368 | 1011 | маш.-ч | маш.-ч | 1 | 0 | -1906387083 | 1.4663 | 0 | 506.23 | 492.81 | 0 | 0 | 346.73 | 492.81 | 0 | 1 | 1.46 | 1 | 1 | 2 | 0 | 0 | 1 | 1 | 0 | 0.85 | )*1,25)*1,2)*1,15 | 1 | 2 | 47679060 | 1 | 0 | 3407 | 1 | 0 | 0 | 0 | 0 | 0 | 0 | 0 | 0 | 294.7205 | 418.8885 | 0 | 0 | 0.85 | 1 | 0 | 508.3929 | 722.5827 | 0 | 0 | 1.4663 | 1 |  | 0 | 13.1962 | 13.1962 | 506.23 | 346.73 | 1.46 | 508.392 | 722.5852 | 0 | 6680.34 | 6503.24 | 0 | 13183.58 | 0 | 4-100-040 | 4 | чел.-ч. | 1
1611 | 47665046 | 47679042 | 30463686 | 1 | 1 | 1 | 2 | 91.14.02-001 | ФСЭМ-2022 доп.7, 91.14.02-001, приказ Минстроя России от 02.08.2023 г. № 551/пр | Автомобили бортовые, грузоподъемность до 5 т | 1368 | 1011 | маш.-ч | маш.-ч | 1 | 0 | -773430059 | 0.3795 | 0 | 641.7 | 811.79 | 0 | 0 | 641.7 | 811.79 | 0 | 1 | 1 | 1 | 1 | -2 | 0 | 0 | 1 | 1 | 0 | 0.22 | )*1,25)*1,2)*1,15 | 1 | 2 | 47679061 | 1 | 0 | 3408 | 1 | 0 | 0 | 0 | 0 | 0 | 0 | 0 | 0 | 141.174 | 178.5938 | 0 | 0 | 0.22 | 1 | 0 | 243.5252 | 308.0743 | 0 | 0 | 0.3795 | 1 |  | 0 | 3.4155 | 3.4155 | 641.7 | 641.7 | 1 | 243.5182 | 308.0677 | 0 | 2191.73 | 2772.67 | 0 | 4964.4 | 1 | 4-100-040 | 4 | чел.-ч. | 1
1611 | 47665046 | 47679042 | 30414507 | 1 | 1 | 1 | 3 | 01.3.01.06-0038 | ФСБЦ-2022, 01.3.01.06-0038, приказ Минстроя России от 18.05.2022 г. № 378/пр | Смазка защитная электросетевая | 1346 | 1009 | кг | кг | 1 | 0 | 1267294351 | 0.1 | 381.26 | 0 | 0 | 0 | 238.29 | 0 | 0 | 0 | 1.6 | 1 | 1 | 1 | 2 | 0 | 0 | 1 | 1 | 0 | 0.1 |  | 0 | 2 | 47679062 | 1 | 0 | 3409 | 1 | 0 | 0 | 0 | 0 | 0 | 0 | 0 | 23.829 | 0 | 0 | 0 | 0 | 0 | 1 | 23.829 | 0 | 0 | 0 | 0 | 0 | 1 |  | 0 | 0 | 0.9 | 381.26 | 238.29 | 1.6 | 23.83 | 0 | 343.13 | 0 | 0 | 0 | 343.13 | 0 |  | 0 |  | 0
1611 | 47665046 | 47679042 | 30414514 | 1 | 1 | 1 | 3 | 01.3.01.06-0051 | ФСБЦ-2022, 01.3.01.06-0051, приказ Минстроя России от 18.05.2022 г. № 378/пр | Смазка солидол жировой Ж | 1346 | 1009 | кг | кг | 1 | 0 | -611509168 | 0.03 | 128.03 | 0 | 0 | 0 | 80.02 | 0 | 0 | 0 | 1.6 | 1 | 1 | 1 | 2 | 0 | 0 | 1 | 1 | 0 | 0.03 |  | 0 | 2 | 47679063 | 1 | 0 | 3410 | 1 | 0 | 0 | 0 | 0 | 0 | 0 | 0 | 2.4006 | 0 | 0 | 0 | 0 | 0 | 1 | 2.4006 | 0 | 0 | 0 | 0 | 0 | 1 |  | 0 | 0 | 0.27 | 128.03 | 80.02 | 1.6 | 2.4 | 0 | 34.57 | 0 | 0 | 0 | 34.57 | 0 |  | 0 |  | 0
1611 | 47665046 | 47679042 | 30417556 | 1 | 1 | 1 | 3 | 01.7.15.03-0042 | ФСБЦ-2022, 01.7.15.03-0042, приказ Минстроя России от 18.05.2022 г. № 378/пр | Болты с гайками и шайбами строительные | 1346 | 1009 | кг | кг | 1 | 0 | -675134165 | 0 | 188.92 | 0 | 0 | 0 | 174.93 | 0 | 0 | 0 | 1.08 | 1 | 1 | 1 | 0 | 1 | 0 | 1 | 0 | 0 | 0 |  | 0 | 2 | 47679064 | 1 | 0 | 3411 | 0 | 0 | 0 | 0 | 0 | 0 | 0 | 0 | 0 | 0 | 0 | 0 | 0 | 0 | 0 | 0 | 0 | 0 | 0 | 0 | 0 | 0 |  | 0 | 0 | 0 | 188.92 | 174.93 | 1.08 | 0 | 0 | 0 | 0 | 0 | 0 | 0 | 0 |  | 0 |  | 0
1611 | 47665046 | 47679042 | 30418718 | 1 | 1 | 1 | 3 | 01.7.20.08-0051 | ФСБЦ-2022 доп.8, 01.7.20.08-0051, приказ Минстроя России от 14.11.2023 г. № 817/пр | Ветошь хлопчатобумажная цветная | 1346 | 1009 | кг | кг | 1 | 0 | -1778649851 | 0.02 | 86.41 | 0 | 0 | 0 | 56.11 | 0 | 0 | 0 | 1.54 | 1 | 1 | 1 | 2 | 0 | 0 | 1 | 1 | 0 | 0.02 |  | 0 | 2 | 47679065 | 1 | 0 | 3412 | 1 | 0 | 0 | 0 | 0 | 0 | 0 | 0 | 1.1222 | 0 | 0 | 0 | 0 | 0 | 1 | 1.1222 | 0 | 0 | 0 | 0 | 0 | 1 |  | 0 | 0 | 0.18 | 86.41 | 56.11 | 1.54 | 1.12 | 0 | 15.55 | 0 | 0 | 0 | 15.55 | 0 |  | 0 |  | 0
1611 | 47665046 | 47679042 | 30344002 | 111 | 1 | 1 | 3 | 07.2.07.13 |  | Хомуты стальные | 1346 | 1009 | кг | кг | 1 | 0 | -1111733769 | 0 | 0 | 0 | 0 | 0 | 0 | 0 | 0 | 0 | 1 | 1 | 1 | 1 | 0 | 1 | 0 | 1 | 0 | 0 | 0 |  | 0 | 2 | 47679066 | 1 | 0 | 3413 | 0 | 0 | 0 | 0 | 0 | 0 | 0 | 0 | 0 | 0 | 0 | 0 | 0 | 0 | 0 | 0 | 0 | 0 | 0 | 0 | 0 | 0 |  | 0 | 0 | 0 | 0 | 0 | 1 | 0 | 0 | 0 | 0 | 0 | 0 | 0 | 0 |  | 0 |  | 0
1611 | 47665046 | 47679042 | 30344317 | 111 | 1 | 1 | 3 | 08.3.04.02 |  | Сталь стержневая диаметром до 10 мм | 1348 | 1009 | т | т | 1000 | 0 | 1613753229 | 0 | 0 | 0 | 0 | 0 | 0 | 0 | 0 | 0 | 1 | 1 | 1 | 1 | 0 | 1 | 0 | 1 | 0 | 0 | 0 |  | 0 | 2 | 47679067 | 1 | 0 | 3414 | 0 | 0 | 0 | 0 | 0 | 0 | 0 | 0 | 0 | 0 | 0 | 0 | 0 | 0 | 0 | 0 | 0 | 0 | 0 | 0 | 0 | 0 |  | 0 | 0 | 0 | 0 | 0 | 1 | 0 | 0 | 0 | 0 | 0 | 0 | 0 | 0 |  | 0 |  | 0
1611 | 47665046 | 47679042 | 30434110 | 1 | 1 | 1 | 3 | 14.4.03.03-0102 | ФСБЦ-2022 доп.4, 14.4.03.03-0102, приказ Минстроя России от 27.12.2022 г. № 1133/пр | Лак битумный БТ-577 | 1348 | 1009 | т | т | 1000 | 0 | 181467580 | 0.0001 | 103227.06 | 0 | 0 | 0 | 80020.98 | 0 | 0 | 0 | 1.29 | 1 | 1 | 1 | 0 | 0 | 0 | 1 | 0 | 0 | 0.0001 |  | 0 | 2 | 47679068 | 1 | 0 | 3415 | 0 | 0 | 0 | 0 | 0 | 0 | 0 | 0 | 0 | 0 | 0 | 0 | 0 | 0 | 0 | 0 | 0 | 0 | 0 | 0 | 0 | 0 |  | 0 | 0 | 0.0009 | 103227.06 | 80020.98 | 1.29 | 8 | 0 | 92.9 | 0 | 0 | 0 | 92.9 | 0 |  | 0 |  | 0
1611 | 47665046 | 47679042 | 30434110 | 1 | 1 | 1 | 3 | 14.4.03.03-0102 | ФСБЦ-2022 доп.4, 14.4.03.03-0102, приказ Минстроя России от 27.12.2022 г. № 1133/пр | Лак битумный БТ-577 | 1348 | 1009 | т | т | 1000 | 0 | 181467580 | -0.0001 | 103227.06 | 0 | 0 | 0 | 80020.98 | 0 | 0 | 0 | 1.29 | 1 | 1 | 1 | 0 | 0 | 0 | 1 | 0 | 0 | -0.0001 |  | 0 | 1 | -1 | 0 | 0 |  | 0 | 0 | 0 | 0 | 0 | 0 | 0 | 0 | 0 | 0 | 0 | 0 | 0 | 0 | 0 | 0 | 0 | 0 | 0 | 0 | 0 | 0 |  | 0 | 0 | -0.0009 | 103227.06 | 80020.98 | 1.29 | -8 | 0 | -92.9 | 0 | 0 | 0 | -92.9 | 0 |  | 0 |  | 0
1611 | 47665046 | 47679042 | 30434485 | 1 | 1 | 1 | 3 | 14.5.09.11-0102 | ФСБЦ-2022, 14.5.09.11-0102, приказ Минстроя России от 18.05.2022 г. № 378/пр | Уайт-спирит | 1346 | 1009 | кг | кг | 1 | 0 | 1545761555 | 0.03 | 86.66 | 0 | 0 | 0 | 60.6 | 0 | 0 | 0 | 1.43 | 1 | 1 | 1 | 2 | 0 | 0 | 1 | 1 | 0 | 0.03 |  | 0 | 2 | 47679069 | 1 | 0 | 3416 | 1 | 0 | 0 | 0 | 0 | 0 | 0 | 0 | 1.818 | 0 | 0 | 0 | 0 | 0 | 1 | 1.818 | 0 | 0 | 0 | 0 | 0 | 1 |  | 0 | 0 | 0.27 | 86.66 | 60.6 | 1.43 | 1.82 | 0 | 23.4 | 0 | 0 | 0 | 23.4 | 0 |  | 0 |  | 0
1611 | 47665046 | 47679042 | 30346588 | 111 | 1 | 1 | 3 | 22.2.01.04 |  | Изоляторы линейные штыревые фарфоровые | 1371 | 1013 | ШТ | ШТ | 1 | 0 | 1740798612 | 0 | 0 | 0 | 0 | 0 | 0 | 0 | 0 | 0 | 1 | 1 | 1 | 1 | 0 | 1 | 0 | 1 | 0 | 0 | 0 |  | 0 | 2 | 47679070 | 1 | 0 | 3417 | 0 | 0 | 0 | 0 | 0 | 0 | 0 | 0 | 0 | 0 | 0 | 0 | 0 | 0 | 0 | 0 | 0 | 0 | 0 | 0 | 0 | 0 |  | 0 | 0 | 0 | 0 | 0 | 1 | 0 | 0 | 0 | 0 | 0 | 0 | 0 | 0 |  | 0 |  | 0
1611 | 47665046 | 47679042 | 30346597 | 111 | 1 | 1 | 3 | 22.2.02.03 |  | Детали крепления стальные | 1346 | 1009 | кг | кг | 1 | 0 | 1533393836 | 0 | 0 | 0 | 0 | 0 | 0 | 0 | 0 | 0 | 1 | 1 | 1 | 1 | 0 | 1 | 0 | 1 | 0 | 0 | 0 |  | 0 | 2 | 47679071 | 1 | 0 | 3418 | 0 | 0 | 0 | 0 | 0 | 0 | 0 | 0 | 0 | 0 | 0 | 0 | 0 | 0 | 0 | 0 | 0 | 0 | 0 | 0 | 0 | 0 |  | 0 | 0 | 0 | 0 | 0 | 1 | 0 | 0 | 0 | 0 | 0 | 0 | 0 | 0 |  | 0 |  | 0
1628 | 47665103 | 47679080 | 30341705 | 111 | 1 | 1 | 1 | 1-100-36 |  | Затраты труда рабочих (Средний разряд - 3,6) | 1191 | 1013 | чел.-ч. | чел.-ч. | 1 | 0 | -1810713292 | 0.483 | 0 | 0 | 0 | 775.44 | 0 | 0 | 0 | 775.44 | 1 | 1 | 1 | 1 | -2 | 0 | 0 | 1 | 1 | 0 | 0.35 | )*1,2)*1,15 | 1 | 2 | 47679085 | 1 | 0 | 3419 | 1 | 0 | 0 | 0 | 0 | 0 | 0 | 0 | 0 | 0 | 0 | 271.404 | 0.35 | 0 | 1 | 0 | 0 | 0 | 374.5375 | 0.483 | 0 | 1 | 542.81 | 0.966 | 0 | 0.966 | 775.44 | 775.44 | 1 | 374.532 | 0 | 0 | 0 | 0 | 749.08 | 749.08 | 1 |  | 0 |  | 0
1628 | 47665103 | 47679080 | 30341891 | 111 | 1 | 1 | 1 | 4-100-00 |  | Затраты труда машинистов | 1191 | 1013 | чел.-ч. | чел.-ч. | 1 | 0 | -1417349443 | 0.207 | 0 | 0 | 0 | 0 | 0 | 0 | 0 | 0 | 1 | 1 | 1 | 1 | -2 | 0 | 0 | 1 | 1 | 0 | 0.15 | )*1,2)*1,15 | 2 | 2 | 47679086 | 1 | 0 | 3420 | 1 | 0 | 0 | 0 | 0 | 0 | 0 | 0 | 0 | 0 | 0 | 0 | 0 | 0 | 0 | 0 | 0 | 0 | 0 | 0 | 0 | 0 |  | 0 | 0 | 0.414 | 0 | 0 | 1 | 0 | 0 | 0 | 0 | 0 | 0 | 0 | 0 |  | 0 |  | 0
1628 | 47665103 | 47679080 | 30462801 | 1 | 1 | 1 | 2 | 91.05.05-015 | ФСЭМ-2022, 91.05.05-015, приказ Минстроя России от 18.05.2022 г. № 378/пр | Краны на автомобильном ходу, грузоподъемность 16 т | 1368 | 1011 | маш.-ч | маш.-ч | 1 | 0 | -6703044 | 0.207 | 0 | 1626.29 | 1090.46 | 0 | 0 | 1626.29 | 1090.46 | 0 | 1 | 1 | 1 | 1 | -2 | 0 | 0 | 1 | 1 | 0 | 0.15 | )*1,2)*1,15 | 1 | 2 | 47679087 | 1 | 0 | 3421 | 1 | 0 | 0 | 0 | 0 | 0 | 0 | 0 | 0 | 243.9435 | 163.569 | 0 | 0 | 0.15 | 1 | 0 | 336.642 | 225.7252 | 0 | 0 | 0.207 | 1 |  | 0 | 0.414 | 0.414 | 1626.29 | 1626.29 | 1 | 336.6372 | 225.7266 | 0 | 673.28 | 451.45 | 0 | 1124.73 | 1 | 4-100-060 | 6 | чел.-ч. | 1
1628 | 47665103 | 47679080 | 30347491 | 111 | 1 | 1 | 3 | 421/пр_2020_п.75_пп.а |  | Сметная стоимость вспомогательных ненормируемых материальных ресурсов, не учтенная в сметной норме, 2% | 3277935 | 1013 | % | % | 1 | 0 | 274903907 | 2 | 0 | 0 | 0 | 0 | 0 | 0 | 0 | 0 | 1 | 1 | 1 | 1 | 0 | 0 | 0 | 0 | 0 | 0 | 2 |  | 0 | 2 | 47679088 | 1 | 0 | 3422 | 0 | 0 | 0 | 0 | 0 | 0 | 0 | 0 | 0 | 0 | 0 | 0 | 0 | 0 | 0 | 0 | 0 | 0 | 0 | 0 | 0 | 0 |  | 0 | 0 | 4 | 0 | 0 | 1 | 0 | 0 | 0 | 0 | 0 | 0 | 0 | 0 |  | 0 |  | 0
1629 | 47665046 | 47679080 | 30341705 | 111 | 1 | 1 | 1 | 1-100-36 |  | Затраты труда рабочих (Средний разряд - 3,6) | 1191 | 1013 | чел.-ч. | чел.-ч. | 1 | 0 | -1810713292 | 0.483 | 0 | 0 | 0 | 775.44 | 0 | 0 | 0 | 775.44 | 1 | 1 | 1 | 1 | -2 | 0 | 0 | 1 | 1 | 0 | 0.35 | )*1,2)*1,15 | 1 | 2 | 47679085 | 1 | 0 | 3423 | 1 | 0 | 0 | 0 | 0 | 0 | 0 | 0 | 0 | 0 | 0 | 271.404 | 0.35 | 0 | 1 | 0 | 0 | 0 | 374.5375 | 0.483 | 0 | 1 | 542.81 | 0.966 | 0 | 0.966 | 775.44 | 775.44 | 1 | 374.532 | 0 | 0 | 0 | 0 | 749.08 | 749.08 | 1 |  | 0 |  | 0
1629 | 47665046 | 47679080 | 30341891 | 111 | 1 | 1 | 1 | 4-100-00 |  | Затраты труда машинистов | 1191 | 1013 | чел.-ч. | чел.-ч. | 1 | 0 | -1417349443 | 0.207 | 0 | 0 | 0 | 0 | 0 | 0 | 0 | 0 | 1 | 1 | 1 | 1 | -2 | 0 | 0 | 1 | 1 | 0 | 0.15 | )*1,2)*1,15 | 2 | 2 | 47679086 | 1 | 0 | 3424 | 1 | 0 | 0 | 0 | 0 | 0 | 0 | 0 | 0 | 0 | 0 | 0 | 0 | 0 | 0 | 0 | 0 | 0 | 0 | 0 | 0 | 0 |  | 0 | 0 | 0.414 | 0 | 0 | 1 | 0 | 0 | 0 | 0 | 0 | 0 | 0 | 0 |  | 0 |  | 0
1629 | 47665046 | 47679080 | 30462801 | 1 | 1 | 1 | 2 | 91.05.05-015 | ФСЭМ-2022, 91.05.05-015, приказ Минстроя России от 18.05.2022 г. № 378/пр | Краны на автомобильном ходу, грузоподъемность 16 т | 1368 | 1011 | маш.-ч | маш.-ч | 1 | 0 | -6703044 | 0.207 | 0 | 1626.29 | 1090.46 | 0 | 0 | 1626.29 | 1090.46 | 0 | 1 | 1 | 1 | 1 | -2 | 0 | 0 | 1 | 1 | 0 | 0.15 | )*1,2)*1,15 | 1 | 2 | 47679087 | 1 | 0 | 3425 | 1 | 0 | 0 | 0 | 0 | 0 | 0 | 0 | 0 | 243.9435 | 163.569 | 0 | 0 | 0.15 | 1 | 0 | 336.642 | 225.7252 | 0 | 0 | 0.207 | 1 |  | 0 | 0.414 | 0.414 | 1626.29 | 1626.29 | 1 | 336.6372 | 225.7266 | 0 | 673.28 | 451.45 | 0 | 1124.73 | 1 | 4-100-060 | 6 | чел.-ч. | 1
1629 | 47665046 | 47679080 | 30347491 | 111 | 1 | 1 | 3 | 421/пр_2020_п.75_пп.а |  | Сметная стоимость вспомогательных ненормируемых материальных ресурсов, не учтенная в сметной норме, 2% | 3277935 | 1013 | % | % | 1 | 0 | 274903907 | 2 | 0 | 0 | 0 | 0 | 0 | 0 | 0 | 0 | 1 | 1 | 1 | 1 | 0 | 0 | 0 | 0 | 0 | 0 | 2 |  | 0 | 2 | 47679088 | 1 | 0 | 3426 | 0 | 0 | 0 | 0 | 0 | 0 | 0 | 0 | 0 | 0 | 0 | 0 | 0 | 0 | 0 | 0 | 0 | 0 | 0 | 0 | 0 | 0 |  | 0 | 0 | 4 | 0 | 0 | 1 | 0 | 0 | 0 | 0 | 0 | 0 | 0 | 0 |  | 0 |  | 0
1635 | 47665103 | 47679092 | 30341705 | 111 | 1 | 1 | 1 | 1-100-36 |  | Затраты труда рабочих (Средний разряд - 3,6) | 1191 | 1013 | чел.-ч. | чел.-ч. | 1 | 0 | -1810713292 | 0.483 | 0 | 0 | 0 | 775.44 | 0 | 0 | 0 | 775.44 | 1 | 1 | 1 | 1 | -2 | 0 | 0 | 1 | 1 | 0 | 0.35 | )*1,2)*1,15 | 1 | 2 | 47679097 | 1 | 0 | 3427 | 1 | 0 | 0 | 0 | 0 | 0 | 0 | 0 | 0 | 0 | 0 | 271.404 | 0.35 | 0 | 1 | 0 | 0 | 0 | 374.5375 | 0.483 | 0 | 1 | 1628.42 | 2.898 | 0 | 2.898 | 775.44 | 775.44 | 1 | 374.532 | 0 | 0 | 0 | 0 | 2247.23 | 2247.23 | 1 |  | 0 |  | 0
1635 | 47665103 | 47679092 | 30341891 | 111 | 1 | 1 | 1 | 4-100-00 |  | Затраты труда машинистов | 1191 | 1013 | чел.-ч. | чел.-ч. | 1 | 0 | -1417349443 | 0.207 | 0 | 0 | 0 | 0 | 0 | 0 | 0 | 0 | 1 | 1 | 1 | 1 | -2 | 0 | 0 | 1 | 1 | 0 | 0.15 | )*1,2)*1,15 | 2 | 2 | 47679098 | 1 | 0 | 3428 | 1 | 0 | 0 | 0 | 0 | 0 | 0 | 0 | 0 | 0 | 0 | 0 | 0 | 0 | 0 | 0 | 0 | 0 | 0 | 0 | 0 | 0 |  | 0 | 0 | 1.242 | 0 | 0 | 1 | 0 | 0 | 0 | 0 | 0 | 0 | 0 | 0 |  | 0 |  | 0
1635 | 47665103 | 47679092 | 30462801 | 1 | 1 | 1 | 2 | 91.05.05-015 | ФСЭМ-2022, 91.05.05-015, приказ Минстроя России от 18.05.2022 г. № 378/пр | Краны на автомобильном ходу, грузоподъемность 16 т | 1368 | 1011 | маш.-ч | маш.-ч | 1 | 0 | -6703044 | 0.207 | 0 | 1626.29 | 1090.46 | 0 | 0 | 1626.29 | 1090.46 | 0 | 1 | 1 | 1 | 1 | -2 | 0 | 0 | 1 | 1 | 0 | 0.15 | )*1,2)*1,15 | 1 | 2 | 47679099 | 1 | 0 | 3429 | 1 | 0 | 0 | 0 | 0 | 0 | 0 | 0 | 0 | 243.9435 | 163.569 | 0 | 0 | 0.15 | 1 | 0 | 336.642 | 225.7252 | 0 | 0 | 0.207 | 1 |  | 0 | 1.242 | 1.242 | 1626.29 | 1626.29 | 1 | 336.6372 | 225.7266 | 0 | 2019.85 | 1354.35 | 0 | 3374.2 | 1 | 4-100-060 | 6 | чел.-ч. | 1
1635 | 47665103 | 47679092 | 30347491 | 111 | 1 | 1 | 3 | 421/пр_2020_п.75_пп.а |  | Сметная стоимость вспомогательных ненормируемых материальных ресурсов, не учтенная в сметной норме, 2% | 3277935 | 1013 | % | % | 1 | 0 | 274903907 | 2 | 0 | 0 | 0 | 0 | 0 | 0 | 0 | 0 | 1 | 1 | 1 | 1 | 0 | 0 | 0 | 0 | 0 | 0 | 2 |  | 0 | 2 | 47679100 | 1 | 0 | 3430 | 0 | 0 | 0 | 0 | 0 | 0 | 0 | 0 | 0 | 0 | 0 | 0 | 0 | 0 | 0 | 0 | 0 | 0 | 0 | 0 | 0 | 0 |  | 0 | 0 | 12 | 0 | 0 | 1 | 0 | 0 | 0 | 0 | 0 | 0 | 0 | 0 |  | 0 |  | 0
1636 | 47665046 | 47679092 | 30341705 | 111 | 1 | 1 | 1 | 1-100-36 |  | Затраты труда рабочих (Средний разряд - 3,6) | 1191 | 1013 | чел.-ч. | чел.-ч. | 1 | 0 | -1810713292 | 0.483 | 0 | 0 | 0 | 775.44 | 0 | 0 | 0 | 775.44 | 1 | 1 | 1 | 1 | -2 | 0 | 0 | 1 | 1 | 0 | 0.35 | )*1,2)*1,15 | 1 | 2 | 47679097 | 1 | 0 | 3431 | 1 | 0 | 0 | 0 | 0 | 0 | 0 | 0 | 0 | 0 | 0 | 271.404 | 0.35 | 0 | 1 | 0 | 0 | 0 | 374.5375 | 0.483 | 0 | 1 | 1628.42 | 2.898 | 0 | 2.898 | 775.44 | 775.44 | 1 | 374.532 | 0 | 0 | 0 | 0 | 2247.23 | 2247.23 | 1 |  | 0 |  | 0
1636 | 47665046 | 47679092 | 30341891 | 111 | 1 | 1 | 1 | 4-100-00 |  | Затраты труда машинистов | 1191 | 1013 | чел.-ч. | чел.-ч. | 1 | 0 | -1417349443 | 0.207 | 0 | 0 | 0 | 0 | 0 | 0 | 0 | 0 | 1 | 1 | 1 | 1 | -2 | 0 | 0 | 1 | 1 | 0 | 0.15 | )*1,2)*1,15 | 2 | 2 | 47679098 | 1 | 0 | 3432 | 1 | 0 | 0 | 0 | 0 | 0 | 0 | 0 | 0 | 0 | 0 | 0 | 0 | 0 | 0 | 0 | 0 | 0 | 0 | 0 | 0 | 0 |  | 0 | 0 | 1.242 | 0 | 0 | 1 | 0 | 0 | 0 | 0 | 0 | 0 | 0 | 0 |  | 0 |  | 0
1636 | 47665046 | 47679092 | 30462801 | 1 | 1 | 1 | 2 | 91.05.05-015 | ФСЭМ-2022, 91.05.05-015, приказ Минстроя России от 18.05.2022 г. № 378/пр | Краны на автомобильном ходу, грузоподъемность 16 т | 1368 | 1011 | маш.-ч | маш.-ч | 1 | 0 | -6703044 | 0.207 | 0 | 1626.29 | 1090.46 | 0 | 0 | 1626.29 | 1090.46 | 0 | 1 | 1 | 1 | 1 | -2 | 0 | 0 | 1 | 1 | 0 | 0.15 | )*1,2)*1,15 | 1 | 2 | 47679099 | 1 | 0 | 3433 | 1 | 0 | 0 | 0 | 0 | 0 | 0 | 0 | 0 | 243.9435 | 163.569 | 0 | 0 | 0.15 | 1 | 0 | 336.642 | 225.7252 | 0 | 0 | 0.207 | 1 |  | 0 | 1.242 | 1.242 | 1626.29 | 1626.29 | 1 | 336.6372 | 225.7266 | 0 | 2019.85 | 1354.35 | 0 | 3374.2 | 1 | 4-100-060 | 6 | чел.-ч. | 1
1636 | 47665046 | 47679092 | 30347491 | 111 | 1 | 1 | 3 | 421/пр_2020_п.75_пп.а |  | Сметная стоимость вспомогательных ненормируемых материальных ресурсов, не учтенная в сметной норме, 2% | 3277935 | 1013 | % | % | 1 | 0 | 274903907 | 2 | 0 | 0 | 0 | 0 | 0 | 0 | 0 | 0 | 1 | 1 | 1 | 1 | 0 | 0 | 0 | 0 | 0 | 0 | 2 |  | 0 | 2 | 47679100 | 1 | 0 | 3434 | 0 | 0 | 0 | 0 | 0 | 0 | 0 | 0 | 0 | 0 | 0 | 0 | 0 | 0 | 0 | 0 | 0 | 0 | 0 | 0 | 0 | 0 |  | 0 | 0 | 12 | 0 | 0 | 1 | 0 | 0 | 0 | 0 | 0 | 0 | 0 | 0 |  | 0 |  | 0
1639 | 47665103 | 47679102 | 30341719 | 111 | 1 | 1 | 1 | 1-100-40 |  | Затраты труда рабочих (Средний разряд - 4) | 1191 | 1013 | чел.-ч. | чел.-ч. | 1 | 0 | -1111239348 | 1.0626 | 0 | 0 | 0 | 811.79 | 0 | 0 | 0 | 811.79 | 1 | 1 | 1 | 1 | -2 | 0 | 0 | 1 | 1 | 0 | 0.77 | )*1,2)*1,15 | 1 | 2 | 47679110 | 1 | 0 | 3435 | 1 | 0 | 0 | 0 | 0 | 0 | 0 | 0 | 0 | 0 | 0 | 625.0783 | 0.77 | 0 | 1 | 0 | 0 | 0 | 862.6081 | 1.0626 | 0 | 1 | 1875.23 | 3.1878 | 0 | 3.1878 | 811.79 | 811.79 | 1 | 862.6104 | 0 | 0 | 0 | 0 | 2587.82 | 2587.82 | 1 |  | 0 |  | 0
1639 | 47665103 | 47679102 | 30341891 | 111 | 1 | 1 | 1 | 4-100-00 |  | Затраты труда машинистов | 1191 | 1013 | чел.-ч. | чел.-ч. | 1 | 0 | -1417349443 | 0.1104 | 0 | 0 | 0 | 0 | 0 | 0 | 0 | 0 | 1 | 1 | 1 | 1 | -2 | 0 | 0 | 1 | 1 | 0 | 0.08 | )*1,2)*1,15 | 2 | 2 | 47679111 | 1 | 0 | 3436 | 1 | 0 | 0 | 0 | 0 | 0 | 0 | 0 | 0 | 0 | 0 | 0 | 0 | 0 | 0 | 0 | 0 | 0 | 0 | 0 | 0 | 0 |  | 0 | 0 | 0.3312 | 0 | 0 | 1 | 0 | 0 | 0 | 0 | 0 | 0 | 0 | 0 |  | 0 |  | 0
1639 | 47665103 | 47679102 | 30462801 | 1 | 1 | 1 | 2 | 91.05.05-015 | ФСЭМ-2022, 91.05.05-015, приказ Минстроя России от 18.05.2022 г. № 378/пр | Краны на автомобильном ходу, грузоподъемность 16 т | 1368 | 1011 | маш.-ч | маш.-ч | 1 | 0 | -6703044 | 0.03588 | 0 | 1626.29 | 1090.46 | 0 | 0 | 1626.29 | 1090.46 | 0 | 1 | 1 | 1 | 1 | -2 | 0 | 0 | 1 | 1 | 0 | 0.026 | )*1,2)*1,15 | 1 | 2 | 47679112 | 1 | 0 | 3437 | 1 | 0 | 0 | 0 | 0 | 0 | 0 | 0 | 0 | 42.2835 | 28.352 | 0 | 0 | 0.026 | 1 | 0 | 58.3513 | 39.1257 | 0 | 0 | 0.03588 | 1 |  | 0 | 0.10764 | 0.10764 | 1626.29 | 1626.29 | 1 | 58.3464 | 39.123 | 0 | 175.05 | 117.38 | 0 | 292.43 | 1 | 4-100-060 | 6 | чел.-ч. | 1
1639 | 47665103 | 47679102 | 30462938 | 1 | 1 | 1 | 2 | 91.06.03-058 | ФСЭМ-2022, 91.06.03-058, приказ Минстроя России от 18.05.2022 г. № 378/пр | Лебедки электрические тяговым усилием 156,96 кН (16 т) | 1368 | 1011 | маш.-ч | маш.-ч | 1 | 0 | -948586704 | 0.03174 | 0 | 82.55 | 437.65 | 0 | 0 | 55.78 | 437.65 | 0 | 1 | 1.48 | 1 | 1 | 2 | 0 | 0 | 1 | 1 | 0 | 0.023 | )*1,2)*1,15 | 1 | 2 | 47679113 | 1 | 0 | 3438 | 1 | 0 | 0 | 0 | 0 | 0 | 0 | 0 | 0 | 1.2829 | 10.0659 | 0 | 0 | 0.023 | 1 | 0 | 1.7705 | 13.891 | 0 | 0 | 0.03174 | 1 |  | 0 | 0.09522 | 0.09522 | 82.55 | 55.78 | 1.48 | 1.7664 | 13.8966 | 0 | 7.86 | 41.67 | 0 | 49.53 | 0 | 4-100-030 | 3 | чел.-ч. | 1
1639 | 47665103 | 47679102 | 30463686 | 1 | 1 | 1 | 2 | 91.14.02-001 | ФСЭМ-2022 доп.7, 91.14.02-001, приказ Минстроя России от 02.08.2023 г. № 551/пр | Автомобили бортовые, грузоподъемность до 5 т | 1368 | 1011 | маш.-ч | маш.-ч | 1 | 0 | -773430059 | 0.03588 | 0 | 641.7 | 811.79 | 0 | 0 | 641.7 | 811.79 | 0 | 1 | 1 | 1 | 1 | -2 | 0 | 0 | 1 | 1 | 0 | 0.026 | )*1,2)*1,15 | 1 | 2 | 47679114 | 1 | 0 | 3439 | 1 | 0 | 0 | 0 | 0 | 0 | 0 | 0 | 0 | 16.6842 | 21.1065 | 0 | 0 | 0.026 | 1 | 0 | 23.0242 | 29.127 | 0 | 0 | 0.03588 | 1 |  | 0 | 0.10764 | 0.10764 | 641.7 | 641.7 | 1 | 23.0184 | 29.1318 | 0 | 69.07 | 87.38 | 0 | 156.45 | 1 | 4-100-040 | 4 | чел.-ч. | 1
1639 | 47665103 | 47679102 | 30417556 | 1 | 1 | 1 | 3 | 01.7.15.03-0042 | ФСБЦ-2022, 01.7.15.03-0042, приказ Минстроя России от 18.05.2022 г. № 378/пр | Болты с гайками и шайбами строительные | 1346 | 1009 | кг | кг | 1 | 0 | -675134165 | 0.72 | 188.92 | 0 | 0 | 0 | 174.93 | 0 | 0 | 0 | 1.08 | 1 | 1 | 1 | 2 | 0 | 0 | 1 | 1 | 0 | 0.72 |  | 0 | 2 | 47679115 | 1 | 0 | 3440 | 1 | 0 | 0 | 0 | 0 | 0 | 0 | 0 | 125.9496 | 0 | 0 | 0 | 0 | 0 | 1 | 125.9496 | 0 | 0 | 0 | 0 | 0 | 1 |  | 0 | 0 | 2.16 | 188.92 | 174.93 | 1.08 | 125.95 | 0 | 408.07 | 0 | 0 | 0 | 408.07 | 0 |  | 0 |  | 0
1639 | 47665103 | 47679102 | 30347491 | 111 | 1 | 1 | 3 | 421/пр_2020_п.75_пп.а |  | Сметная стоимость вспомогательных ненормируемых материальных ресурсов, не учтенная в сметной норме, 2% | 3277935 | 1013 | % | % | 1 | 0 | 274903907 | 2 | 0 | 0 | 0 | 0 | 0 | 0 | 0 | 0 | 1 | 1 | 1 | 1 | 0 | 0 | 0 | 0 | 0 | 0 | 2 |  | 0 | 2 | 47679116 | 1 | 0 | 3441 | 0 | 0 | 0 | 0 | 0 | 0 | 0 | 0 | 0 | 0 | 0 | 0 | 0 | 0 | 0 | 0 | 0 | 0 | 0 | 0 | 0 | 0 |  | 0 | 0 | 6 | 0 | 0 | 1 | 0 | 0 | 0 | 0 | 0 | 0 | 0 | 0 |  | 0 |  | 0
1640 | 47665046 | 47679102 | 30341719 | 111 | 1 | 1 | 1 | 1-100-40 |  | Затраты труда рабочих (Средний разряд - 4) | 1191 | 1013 | чел.-ч. | чел.-ч. | 1 | 0 | -1111239348 | 1.0626 | 0 | 0 | 0 | 811.79 | 0 | 0 | 0 | 811.79 | 1 | 1 | 1 | 1 | -2 | 0 | 0 | 1 | 1 | 0 | 0.77 | )*1,2)*1,15 | 1 | 2 | 47679110 | 1 | 0 | 3442 | 1 | 0 | 0 | 0 | 0 | 0 | 0 | 0 | 0 | 0 | 0 | 625.0783 | 0.77 | 0 | 1 | 0 | 0 | 0 | 862.6081 | 1.0626 | 0 | 1 | 1875.23 | 3.1878 | 0 | 3.1878 | 811.79 | 811.79 | 1 | 862.6104 | 0 | 0 | 0 | 0 | 2587.82 | 2587.82 | 1 |  | 0 |  | 0
1640 | 47665046 | 47679102 | 30341891 | 111 | 1 | 1 | 1 | 4-100-00 |  | Затраты труда машинистов | 1191 | 1013 | чел.-ч. | чел.-ч. | 1 | 0 | -1417349443 | 0.1104 | 0 | 0 | 0 | 0 | 0 | 0 | 0 | 0 | 1 | 1 | 1 | 1 | -2 | 0 | 0 | 1 | 1 | 0 | 0.08 | )*1,2)*1,15 | 2 | 2 | 47679111 | 1 | 0 | 3443 | 1 | 0 | 0 | 0 | 0 | 0 | 0 | 0 | 0 | 0 | 0 | 0 | 0 | 0 | 0 | 0 | 0 | 0 | 0 | 0 | 0 | 0 |  | 0 | 0 | 0.3312 | 0 | 0 | 1 | 0 | 0 | 0 | 0 | 0 | 0 | 0 | 0 |  | 0 |  | 0
1640 | 47665046 | 47679102 | 30462801 | 1 | 1 | 1 | 2 | 91.05.05-015 | ФСЭМ-2022, 91.05.05-015, приказ Минстроя России от 18.05.2022 г. № 378/пр | Краны на автомобильном ходу, грузоподъемность 16 т | 1368 | 1011 | маш.-ч | маш.-ч | 1 | 0 | -6703044 | 0.03588 | 0 | 1626.29 | 1090.46 | 0 | 0 | 1626.29 | 1090.46 | 0 | 1 | 1 | 1 | 1 | -2 | 0 | 0 | 1 | 1 | 0 | 0.026 | )*1,2)*1,15 | 1 | 2 | 47679112 | 1 | 0 | 3444 | 1 | 0 | 0 | 0 | 0 | 0 | 0 | 0 | 0 | 42.2835 | 28.352 | 0 | 0 | 0.026 | 1 | 0 | 58.3513 | 39.1257 | 0 | 0 | 0.03588 | 1 |  | 0 | 0.10764 | 0.10764 | 1626.29 | 1626.29 | 1 | 58.3464 | 39.123 | 0 | 175.05 | 117.38 | 0 | 292.43 | 1 | 4-100-060 | 6 | чел.-ч. | 1
1640 | 47665046 | 47679102 | 30462938 | 1 | 1 | 1 | 2 | 91.06.03-058 | ФСЭМ-2022, 91.06.03-058, приказ Минстроя России от 18.05.2022 г. № 378/пр | Лебедки электрические тяговым усилием 156,96 кН (16 т) | 1368 | 1011 | маш.-ч | маш.-ч | 1 | 0 | -948586704 | 0.03174 | 0 | 82.55 | 437.65 | 0 | 0 | 55.78 | 437.65 | 0 | 1 | 1.48 | 1 | 1 | 2 | 0 | 0 | 1 | 1 | 0 | 0.023 | )*1,2)*1,15 | 1 | 2 | 47679113 | 1 | 0 | 3445 | 1 | 0 | 0 | 0 | 0 | 0 | 0 | 0 | 0 | 1.2829 | 10.0659 | 0 | 0 | 0.023 | 1 | 0 | 1.7705 | 13.891 | 0 | 0 | 0.03174 | 1 |  | 0 | 0.09522 | 0.09522 | 82.55 | 55.78 | 1.48 | 1.7664 | 13.8966 | 0 | 7.86 | 41.67 | 0 | 49.53 | 0 | 4-100-030 | 3 | чел.-ч. | 1
1640 | 47665046 | 47679102 | 30463686 | 1 | 1 | 1 | 2 | 91.14.02-001 | ФСЭМ-2022 доп.7, 91.14.02-001, приказ Минстроя России от 02.08.2023 г. № 551/пр | Автомобили бортовые, грузоподъемность до 5 т | 1368 | 1011 | маш.-ч | маш.-ч | 1 | 0 | -773430059 | 0.03588 | 0 | 641.7 | 811.79 | 0 | 0 | 641.7 | 811.79 | 0 | 1 | 1 | 1 | 1 | -2 | 0 | 0 | 1 | 1 | 0 | 0.026 | )*1,2)*1,15 | 1 | 2 | 47679114 | 1 | 0 | 3446 | 1 | 0 | 0 | 0 | 0 | 0 | 0 | 0 | 0 | 16.6842 | 21.1065 | 0 | 0 | 0.026 | 1 | 0 | 23.0242 | 29.127 | 0 | 0 | 0.03588 | 1 |  | 0 | 0.10764 | 0.10764 | 641.7 | 641.7 | 1 | 23.0184 | 29.1318 | 0 | 69.07 | 87.38 | 0 | 156.45 | 1 | 4-100-040 | 4 | чел.-ч. | 1
1640 | 47665046 | 47679102 | 30417556 | 1 | 1 | 1 | 3 | 01.7.15.03-0042 | ФСБЦ-2022, 01.7.15.03-0042, приказ Минстроя России от 18.05.2022 г. № 378/пр | Болты с гайками и шайбами строительные | 1346 | 1009 | кг | кг | 1 | 0 | -675134165 | 0.72 | 188.92 | 0 | 0 | 0 | 174.93 | 0 | 0 | 0 | 1.08 | 1 | 1 | 1 | 2 | 0 | 0 | 1 | 1 | 0 | 0.72 |  | 0 | 2 | 47679115 | 1 | 0 | 3447 | 1 | 0 | 0 | 0 | 0 | 0 | 0 | 0 | 125.9496 | 0 | 0 | 0 | 0 | 0 | 1 | 125.9496 | 0 | 0 | 0 | 0 | 0 | 1 |  | 0 | 0 | 2.16 | 188.92 | 174.93 | 1.08 | 125.95 | 0 | 408.07 | 0 | 0 | 0 | 408.07 | 0 |  | 0 |  | 0
1640 | 47665046 | 47679102 | 30347491 | 111 | 1 | 1 | 3 | 0 |  | Сметная стоимость вспомогательных ненормируемых материальных ресурсов, не учтенная в сметной норме, 2% | 3277935 | 1013 | % | % | 1 | 0 | 274903907 | 2 | 0 | 0 | 0 | 0 | 0 | 0 | 0 | 0 | 1 | 1 | 1 | 1 | 0 | 0 | 0 | 0 | 0 | 0 | 2 |  | 0 | 2 | 47679116 | 1 | 0 | 3448 | 0 | 0 | 0 | 0 | 0 | 0 | 0 | 0 | 0 | 0 | 0 | 0 | 0 | 0 | 0 | 0 | 0 | 0 | 0 | 0 | 0 | 0 |  | 0 | 0 | 6 | 0 | 0 | 1 | 0 | 0 | 0 | 0 | 0 | 0 | 0 | 0 |  | 0 |  | 0
1645 | 47665103 | 47679119 | 30341719 | 111 | 1 | 1 | 1 | 1-100-40 |  | Затраты труда рабочих (Средний разряд - 4) | 1191 | 1013 | чел.-ч. | чел.-ч. | 1 | 0 | -1111239348 | 1.0626 | 0 | 0 | 0 | 811.79 | 0 | 0 | 0 | 811.79 | 1 | 1 | 1 | 1 | -2 | 0 | 0 | 1 | 1 | 0 | 0.77 | )*1,2)*1,15 | 1 | 2 | 47679127 | 1 | 0 | 3449 | 1 | 0 | 0 | 0 | 0 | 0 | 0 | 0 | 0 | 0 | 0 | 625.0783 | 0.77 | 0 | 1 | 0 | 0 | 0 | 862.6081 | 1.0626 | 0 | 1 | 5625.7 | 9.5634 | 0 | 9.5634 | 811.79 | 811.79 | 1 | 862.6104 | 0 | 0 | 0 | 0 | 7763.47 | 7763.47 | 1 |  | 0 |  | 0
1645 | 47665103 | 47679119 | 30341891 | 111 | 1 | 1 | 1 | 4-100-00 |  | Затраты труда машинистов | 1191 | 1013 | чел.-ч. | чел.-ч. | 1 | 0 | -1417349443 | 0.1104 | 0 | 0 | 0 | 0 | 0 | 0 | 0 | 0 | 1 | 1 | 1 | 1 | -2 | 0 | 0 | 1 | 1 | 0 | 0.08 | )*1,2)*1,15 | 2 | 2 | 47679128 | 1 | 0 | 3450 | 1 | 0 | 0 | 0 | 0 | 0 | 0 | 0 | 0 | 0 | 0 | 0 | 0 | 0 | 0 | 0 | 0 | 0 | 0 | 0 | 0 | 0 |  | 0 | 0 | 0.9936 | 0 | 0 | 1 | 0 | 0 | 0 | 0 | 0 | 0 | 0 | 0 |  | 0 |  | 0
1645 | 47665103 | 47679119 | 30462801 | 1 | 1 | 1 | 2 | 91.05.05-015 | ФСЭМ-2022, 91.05.05-015, приказ Минстроя России от 18.05.2022 г. № 378/пр | Краны на автомобильном ходу, грузоподъемность 16 т | 1368 | 1011 | маш.-ч | маш.-ч | 1 | 0 | -6703044 | 0.03588 | 0 | 1626.29 | 1090.46 | 0 | 0 | 1626.29 | 1090.46 | 0 | 1 | 1 | 1 | 1 | -2 | 0 | 0 | 1 | 1 | 0 | 0.026 | )*1,2)*1,15 | 1 | 2 | 47679129 | 1 | 0 | 3451 | 1 | 0 | 0 | 0 | 0 | 0 | 0 | 0 | 0 | 42.2835 | 28.352 | 0 | 0 | 0.026 | 1 | 0 | 58.3513 | 39.1257 | 0 | 0 | 0.03588 | 1 |  | 0 | 0.32292 | 0.32292 | 1626.29 | 1626.29 | 1 | 58.3464 | 39.123 | 0 | 525.16 | 352.13 | 0 | 877.29 | 1 | 4-100-060 | 6 | чел.-ч. | 1
1645 | 47665103 | 47679119 | 30462938 | 1 | 1 | 1 | 2 | 91.06.03-058 | ФСЭМ-2022, 91.06.03-058, приказ Минстроя России от 18.05.2022 г. № 378/пр | Лебедки электрические тяговым усилием 156,96 кН (16 т) | 1368 | 1011 | маш.-ч | маш.-ч | 1 | 0 | -948586704 | 0.03174 | 0 | 82.55 | 437.65 | 0 | 0 | 55.78 | 437.65 | 0 | 1 | 1.48 | 1 | 1 | 2 | 0 | 0 | 1 | 1 | 0 | 0.023 | )*1,2)*1,15 | 1 | 2 | 47679130 | 1 | 0 | 3452 | 1 | 0 | 0 | 0 | 0 | 0 | 0 | 0 | 0 | 1.2829 | 10.0659 | 0 | 0 | 0.023 | 1 | 0 | 1.7705 | 13.891 | 0 | 0 | 0.03174 | 1 |  | 0 | 0.28566 | 0.28566 | 82.55 | 55.78 | 1.48 | 1.7664 | 13.8966 | 0 | 23.58 | 125.02 | 0 | 148.6 | 0 | 4-100-030 | 3 | чел.-ч. | 1
1645 | 47665103 | 47679119 | 30463686 | 1 | 1 | 1 | 2 | 91.14.02-001 | ФСЭМ-2022 доп.7, 91.14.02-001, приказ Минстроя России от 02.08.2023 г. № 551/пр | Автомобили бортовые, грузоподъемность до 5 т | 1368 | 1011 | маш.-ч | маш.-ч | 1 | 0 | -773430059 | 0.03588 | 0 | 641.7 | 811.79 | 0 | 0 | 641.7 | 811.79 | 0 | 1 | 1 | 1 | 1 | -2 | 0 | 0 | 1 | 1 | 0 | 0.026 | )*1,2)*1,15 | 1 | 2 | 47679131 | 1 | 0 | 3453 | 1 | 0 | 0 | 0 | 0 | 0 | 0 | 0 | 0 | 16.6842 | 21.1065 | 0 | 0 | 0.026 | 1 | 0 | 23.0242 | 29.127 | 0 | 0 | 0.03588 | 1 |  | 0 | 0.32292 | 0.32292 | 641.7 | 641.7 | 1 | 23.0184 | 29.1318 | 0 | 207.22 | 262.14 | 0 | 469.36 | 1 | 4-100-040 | 4 | чел.-ч. | 1
1645 | 47665103 | 47679119 | 30417556 | 1 | 1 | 1 | 3 | 01.7.15.03-0042 | ФСБЦ-2022, 01.7.15.03-0042, приказ Минстроя России от 18.05.2022 г. № 378/пр | Болты с гайками и шайбами строительные | 1346 | 1009 | кг | кг | 1 | 0 | -675134165 | 0.72 | 188.92 | 0 | 0 | 0 | 174.93 | 0 | 0 | 0 | 1.08 | 1 | 1 | 1 | 2 | 0 | 0 | 1 | 1 | 0 | 0.72 |  | 0 | 2 | 47679132 | 1 | 0 | 3454 | 1 | 0 | 0 | 0 | 0 | 0 | 0 | 0 | 125.9496 | 0 | 0 | 0 | 0 | 0 | 1 | 125.9496 | 0 | 0 | 0 | 0 | 0 | 1 |  | 0 | 0 | 6.48 | 188.92 | 174.93 | 1.08 | 125.95 | 0 | 1224.2 | 0 | 0 | 0 | 1224.2 | 0 |  | 0 |  | 0
1645 | 47665103 | 47679119 | 30347491 | 111 | 1 | 1 | 3 | 421/пр_2020_п.75_пп.а |  | Сметная стоимость вспомогательных ненормируемых материальных ресурсов, не учтенная в сметной норме, 2% | 3277935 | 1013 | % | % | 1 | 0 | 274903907 | 2 | 0 | 0 | 0 | 0 | 0 | 0 | 0 | 0 | 1 | 1 | 1 | 1 | 0 | 0 | 0 | 0 | 0 | 0 | 2 |  | 0 | 2 | 47679133 | 1 | 0 | 3455 | 0 | 0 | 0 | 0 | 0 | 0 | 0 | 0 | 0 | 0 | 0 | 0 | 0 | 0 | 0 | 0 | 0 | 0 | 0 | 0 | 0 | 0 |  | 0 | 0 | 18 | 0 | 0 | 1 | 0 | 0 | 0 | 0 | 0 | 0 | 0 | 0 |  | 0 |  | 0
1646 | 47665046 | 47679119 | 30341719 | 111 | 1 | 1 | 1 | 1-100-40 |  | Затраты труда рабочих (Средний разряд - 4) | 1191 | 1013 | чел.-ч. | чел.-ч. | 1 | 0 | -1111239348 | 1.0626 | 0 | 0 | 0 | 811.79 | 0 | 0 | 0 | 811.79 | 1 | 1 | 1 | 1 | -2 | 0 | 0 | 1 | 1 | 0 | 0.77 | )*1,2)*1,15 | 1 | 2 | 47679127 | 1 | 0 | 3456 | 1 | 0 | 0 | 0 | 0 | 0 | 0 | 0 | 0 | 0 | 0 | 625.0783 | 0.77 | 0 | 1 | 0 | 0 | 0 | 862.6081 | 1.0626 | 0 | 1 | 5625.7 | 9.5634 | 0 | 9.5634 | 811.79 | 811.79 | 1 | 862.6104 | 0 | 0 | 0 | 0 | 7763.47 | 7763.47 | 1 |  | 0 |  | 0
1646 | 47665046 | 47679119 | 30341891 | 111 | 1 | 1 | 1 | 4-100-00 |  | Затраты труда машинистов | 1191 | 1013 | чел.-ч. | чел.-ч. | 1 | 0 | -1417349443 | 0.1104 | 0 | 0 | 0 | 0 | 0 | 0 | 0 | 0 | 1 | 1 | 1 | 1 | -2 | 0 | 0 | 1 | 1 | 0 | 0.08 | )*1,2)*1,15 | 2 | 2 | 47679128 | 1 | 0 | 3457 | 1 | 0 | 0 | 0 | 0 | 0 | 0 | 0 | 0 | 0 | 0 | 0 | 0 | 0 | 0 | 0 | 0 | 0 | 0 | 0 | 0 | 0 |  | 0 | 0 | 0.9936 | 0 | 0 | 1 | 0 | 0 | 0 | 0 | 0 | 0 | 0 | 0 |  | 0 |  | 0
1646 | 47665046 | 47679119 | 30462801 | 1 | 1 | 1 | 2 | 91.05.05-015 | ФСЭМ-2022, 91.05.05-015, приказ Минстроя России от 18.05.2022 г. № 378/пр | Краны на автомобильном ходу, грузоподъемность 16 т | 1368 | 1011 | маш.-ч | маш.-ч | 1 | 0 | -6703044 | 0.03588 | 0 | 1626.29 | 1090.46 | 0 | 0 | 1626.29 | 1090.46 | 0 | 1 | 1 | 1 | 1 | -2 | 0 | 0 | 1 | 1 | 0 | 0.026 | )*1,2)*1,15 | 1 | 2 | 47679129 | 1 | 0 | 3458 | 1 | 0 | 0 | 0 | 0 | 0 | 0 | 0 | 0 | 42.2835 | 28.352 | 0 | 0 | 0.026 | 1 | 0 | 58.3513 | 39.1257 | 0 | 0 | 0.03588 | 1 |  | 0 | 0.32292 | 0.32292 | 1626.29 | 1626.29 | 1 | 58.3464 | 39.123 | 0 | 525.16 | 352.13 | 0 | 877.29 | 1 | 4-100-060 | 6 | чел.-ч. | 1
1646 | 47665046 | 47679119 | 30462938 | 1 | 1 | 1 | 2 | 91.06.03-058 | ФСЭМ-2022, 91.06.03-058, приказ Минстроя России от 18.05.2022 г. № 378/пр | Лебедки электрические тяговым усилием 156,96 кН (16 т) | 1368 | 1011 | маш.-ч | маш.-ч | 1 | 0 | -948586704 | 0.03174 | 0 | 82.55 | 437.65 | 0 | 0 | 55.78 | 437.65 | 0 | 1 | 1.48 | 1 | 1 | 2 | 0 | 0 | 1 | 1 | 0 | 0.023 | )*1,2)*1,15 | 1 | 2 | 47679130 | 1 | 0 | 3459 | 1 | 0 | 0 | 0 | 0 | 0 | 0 | 0 | 0 | 1.2829 | 10.0659 | 0 | 0 | 0.023 | 1 | 0 | 1.7705 | 13.891 | 0 | 0 | 0.03174 | 1 |  | 0 | 0.28566 | 0.28566 | 82.55 | 55.78 | 1.48 | 1.7664 | 13.8966 | 0 | 23.58 | 125.02 | 0 | 148.6 | 0 | 4-100-030 | 3 | чел.-ч. | 1
1646 | 47665046 | 47679119 | 30463686 | 1 | 1 | 1 | 2 | 91.14.02-001 | ФСЭМ-2022 доп.7, 91.14.02-001, приказ Минстроя России от 02.08.2023 г. № 551/пр | Автомобили бортовые, грузоподъемность до 5 т | 1368 | 1011 | маш.-ч | маш.-ч | 1 | 0 | -773430059 | 0.03588 | 0 | 641.7 | 811.79 | 0 | 0 | 641.7 | 811.79 | 0 | 1 | 1 | 1 | 1 | -2 | 0 | 0 | 1 | 1 | 0 | 0.026 | )*1,2)*1,15 | 1 | 2 | 47679131 | 1 | 0 | 3460 | 1 | 0 | 0 | 0 | 0 | 0 | 0 | 0 | 0 | 16.6842 | 21.1065 | 0 | 0 | 0.026 | 1 | 0 | 23.0242 | 29.127 | 0 | 0 | 0.03588 | 1 |  | 0 | 0.32292 | 0.32292 | 641.7 | 641.7 | 1 | 23.0184 | 29.1318 | 0 | 207.22 | 262.14 | 0 | 469.36 | 1 | 4-100-040 | 4 | чел.-ч. | 1
1646 | 47665046 | 47679119 | 30417556 | 1 | 1 | 1 | 3 | 01.7.15.03-0042 | ФСБЦ-2022, 01.7.15.03-0042, приказ Минстроя России от 18.05.2022 г. № 378/пр | Болты с гайками и шайбами строительные | 1346 | 1009 | кг | кг | 1 | 0 | -675134165 | 0.72 | 188.92 | 0 | 0 | 0 | 174.93 | 0 | 0 | 0 | 1.08 | 1 | 1 | 1 | 2 | 0 | 0 | 1 | 1 | 0 | 0.72 |  | 0 | 2 | 47679132 | 1 | 0 | 3461 | 1 | 0 | 0 | 0 | 0 | 0 | 0 | 0 | 125.9496 | 0 | 0 | 0 | 0 | 0 | 1 | 125.9496 | 0 | 0 | 0 | 0 | 0 | 1 |  | 0 | 0 | 6.48 | 188.92 | 174.93 | 1.08 | 125.95 | 0 | 1224.2 | 0 | 0 | 0 | 1224.2 | 0 |  | 0 |  | 0
1646 | 47665046 | 47679119 | 30347491 | 111 | 1 | 1 | 3 | 421/пр_2020_п.75_пп.а |  | Сметная стоимость вспомогательных ненормируемых материальных ресурсов, не учтенная в сметной норме, 2% | 3277935 | 1013 | % | % | 1 | 0 | 274903907 | 2 | 0 | 0 | 0 | 0 | 0 | 0 | 0 | 0 | 1 | 1 | 1 | 1 | 0 | 0 | 0 | 0 | 0 | 0 | 2 |  | 0 | 2 | 47679133 | 1 | 0 | 3462 | 0 | 0 | 0 | 0 | 0 | 0 | 0 | 0 | 0 | 0 | 0 | 0 | 0 | 0 | 0 | 0 | 0 | 0 | 0 | 0 | 0 | 0 |  | 0 | 0 | 18 | 0 | 0 | 1 | 0 | 0 | 0 | 0 | 0 | 0 | 0 | 0 |  | 0 |  | 0
1649 | 47665103 | 47679135 | 30341719 | 111 | 1 | 1 | 1 | 1-100-40 |  | Затраты труда рабочих (Средний разряд - 4) | 1191 | 1013 | чел.-ч. | чел.-ч. | 1 | 0 | -1111239348 | 56.856 | 0 | 0 | 0 | 811.79 | 0 | 0 | 0 | 811.79 | 1 | 1 | 1 | 1 | -2 | 0 | 0 | 1 | 1 | 0 | 41.2 | )*1,2)*1,15 | 1 | 2 | 47679148 | 1 | 0 | 3463 | 1 | 0 | 0 | 0 | 0 | 0 | 0 | 0 | 0 | 0 | 0 | 33445.748 | 41.2 | 0 | 1 | 0 | 0 | 0 | 46155.1322 | 56.856 | 0 | 1 | 2006.74 | 3.4114 | 0 | 3.4114 | 811.79 | 811.79 | 1 | 46155.135 | 0 | 0 | 0 | 0 | 2769.31 | 2769.31 | 1 |  | 0 |  | 0
1649 | 47665103 | 47679135 | 30341891 | 111 | 1 | 1 | 1 | 4-100-00 |  | Затраты труда машинистов | 1191 | 1013 | чел.-ч. | чел.-ч. | 1 | 0 | -1417349443 | 0.276 | 0 | 0 | 0 | 0 | 0 | 0 | 0 | 0 | 1 | 1 | 1 | 1 | -2 | 0 | 0 | 1 | 1 | 0 | 0.2 | )*1,2)*1,15 | 2 | 2 | 47679149 | 1 | 0 | 3464 | 1 | 0 | 0 | 0 | 0 | 0 | 0 | 0 | 0 | 0 | 0 | 0 | 0 | 0 | 0 | 0 | 0 | 0 | 0 | 0 | 0 | 0 |  | 0 | 0 | 0.01656 | 0 | 0 | 1 | 0 | 0 | 0 | 0 | 0 | 0 | 0 | 0 |  | 0 |  | 0
1649 | 47665103 | 47679135 | 30462801 | 1 | 1 | 1 | 2 | 91.05.05-015 | ФСЭМ-2022, 91.05.05-015, приказ Минстроя России от 18.05.2022 г. № 378/пр | Краны на автомобильном ходу, грузоподъемность 16 т | 1368 | 1011 | маш.-ч | маш.-ч | 1 | 0 | -6703044 | 0.138 | 0 | 1626.29 | 1090.46 | 0 | 0 | 1626.29 | 1090.46 | 0 | 1 | 1 | 1 | 1 | -2 | 0 | 0 | 1 | 1 | 0 | 0.1 | )*1,2)*1,15 | 1 | 2 | 47679150 | 1 | 0 | 3465 | 1 | 0 | 0 | 0 | 0 | 0 | 0 | 0 | 0 | 162.629 | 109.046 | 0 | 0 | 0.1 | 1 | 0 | 224.428 | 150.4835 | 0 | 0 | 0.138 | 1 |  | 0 | 0.00828 | 0.00828 | 1626.29 | 1626.29 | 1 | 224.4294 | 150.489 | 0 | 13.47 | 9.03 | 0 | 22.5 | 1 | 4-100-060 | 6 | чел.-ч. | 1
1649 | 47665103 | 47679135 | 30463686 | 1 | 1 | 1 | 2 | 91.14.02-001 | ФСЭМ-2022 доп.7, 91.14.02-001, приказ Минстроя России от 02.08.2023 г. № 551/пр | Автомобили бортовые, грузоподъемность до 5 т | 1368 | 1011 | маш.-ч | маш.-ч | 1 | 0 | -773430059 | 0.138 | 0 | 641.7 | 811.79 | 0 | 0 | 641.7 | 811.79 | 0 | 1 | 1 | 1 | 1 | -2 | 0 | 0 | 1 | 1 | 0 | 0.1 | )*1,2)*1,15 | 1 | 2 | 47679151 | 1 | 0 | 3466 | 1 | 0 | 0 | 0 | 0 | 0 | 0 | 0 | 0 | 64.17 | 81.179 | 0 | 0 | 0.1 | 1 | 0 | 88.5546 | 112.027 | 0 | 0 | 0.138 | 1 |  | 0 | 0.00828 | 0.00828 | 641.7 | 641.7 | 1 | 88.5546 | 112.0284 | 0 | 5.31 | 6.72 | 0 | 12.03 | 1 | 4-100-040 | 4 | чел.-ч. | 1
1649 | 47665103 | 47679135 | 30463880 | 1 | 1 | 1 | 2 | 91.17.04-233 | ФСЭМ-2022, 91.17.04-233, приказ Минстроя России от 18.05.2022 г. № 378/пр | Аппараты сварочные для ручной дуговой сварки, сварочный ток до 350 А | 1368 | 1011 | маш.-ч | маш.-ч | 1 | 0 | 2041126307 | 0.2208 | 0 | 34.61 | 0 | 0 | 0 | 34.61 | 0 | 0 | 1 | 1 | 1 | 1 | -2 | 0 | 0 | 1 | 1 | 0 | 0.16 | )*1,2)*1,15 | 1 | 2 | 47679152 | 1 | 0 | 3467 | 1 | 0 | 0 | 0 | 0 | 0 | 0 | 0 | 0 | 5.5376 | 0 | 0 | 0 | 0 | 1 | 0 | 7.6419 | 0 | 0 | 0 | 0 | 1 |  | 0 | 0 | 0.013248 | 34.61 | 34.61 | 1 | 7.6452 | 0 | 0 | 0.46 | 0 | 0 | 0.46 | 1 |  | 0 |  | 0
1649 | 47665103 | 47679135 | 30424552 | 1 | 1 | 1 | 3 | 08.3.07.01-0052 | ФСБЦ-2022 доп.4, 08.3.07.01-0052, приказ Минстроя России от 27.12.2022 г. № 1133/пр | Прокат стальной горячекатаный полосовой, марки стали Ст3сп, Ст3пс, размеры 50х5 мм | 1348 | 1009 | т | т | 1000 | 0 | -2118183004 | 0.003 | 52029.73 | 0 | 0 | 0 | 70310.45 | 0 | 0 | 0 | 0.74 | 1 | 1 | 1 | 0 | 0 | 0 | 1 | 0 | 0 | 0.003 |  | 0 | 2 | 47679153 | 1 | 0 | 3468 | 0 | 0 | 0 | 0 | 0 | 0 | 0 | 0 | 0 | 0 | 0 | 0 | 0 | 0 | 0 | 0 | 0 | 0 | 0 | 0 | 0 | 0 |  | 0 | 0 | 0.00018 | 52029.73 | 70310.45 | 0.74 | 210.93 | 0 | 9.37 | 0 | 0 | 0 | 9.37 | 0 |  | 0 |  | 0
1649 | 47665103 | 47679135 | 30424552 | 1 | 1 | 1 | 3 | 08.3.07.01-0052 | ФСБЦ-2022 доп.4, 08.3.07.01-0052, приказ Минстроя России от 27.12.2022 г. № 1133/пр | Прокат стальной горячекатаный полосовой, марки стали Ст3сп, Ст3пс, размеры 50х5 мм | 1348 | 1009 | т | т | 1000 | 0 | -2118183004 | -0.003 | 52029.73 | 0 | 0 | 0 | 70310.45 | 0 | 0 | 0 | 0.74 | 1 | 1 | 1 | 0 | 0 | 0 | 1 | 0 | 0 | -0.003 |  | 0 | 1 | -1 | 0 | 0 |  | 0 | 0 | 0 | 0 | 0 | 0 | 0 | 0 | 0 | 0 | 0 | 0 | 0 | 0 | 0 | 0 | 0 | 0 | 0 | 0 | 0 | 0 |  | 0 | 0 | -0.00018 | 52029.73 | 70310.45 | 0.74 | -210.93 | 0 | -9.37 | 0 | 0 | 0 | -9.37 | 0 |  | 0 |  | 0
1649 | 47665103 | 47679135 | 30434082 | 1 | 1 | 1 | 3 | 14.4.02.04-0142 | ФСБЦ-2022, 14.4.02.04-0142, приказ Минстроя России от 18.05.2022 г. № 378/пр | Краска масляная МА-0115, мумия, сурик железный | 1346 | 1009 | кг | кг | 1 | 0 | -1970863274 | 0.8 | 115.03 | 0 | 0 | 0 | 79.88 | 0 | 0 | 0 | 1.44 | 1 | 1 | 1 | 0 | 0 | 0 | 1 | 0 | 0 | 0.8 |  | 0 | 2 | 47679154 | 1 | 0 | 3469 | 0 | 0 | 0 | 0 | 0 | 0 | 0 | 0 | 0 | 0 | 0 | 0 | 0 | 0 | 0 | 0 | 0 | 0 | 0 | 0 | 0 | 0 |  | 0 | 0 | 0.048 | 115.03 | 79.88 | 1.44 | 63.9 | 0 | 5.52 | 0 | 0 | 0 | 5.52 | 0 |  | 0 |  | 0
1649 | 47665103 | 47679135 | 30434082 | 1 | 1 | 1 | 3 | 14.4.02.04-0142 | ФСБЦ-2022, 14.4.02.04-0142, приказ Минстроя России от 18.05.2022 г. № 378/пр | Краска масляная МА-0115, мумия, сурик железный | 1346 | 1009 | кг | кг | 1 | 0 | -1970863274 | -0.8 | 115.03 | 0 | 0 | 0 | 79.88 | 0 | 0 | 0 | 1.44 | 1 | 1 | 1 | 0 | 0 | 0 | 1 | 0 | 0 | -0.8 |  | 0 | 1 | -1 | 0 | 0 |  | 0 | 0 | 0 | 0 | 0 | 0 | 0 | 0 | 0 | 0 | 0 | 0 | 0 | 0 | 0 | 0 | 0 | 0 | 0 | 0 | 0 | 0 |  | 0 | 0 | -0.048 | 115.03 | 79.88 | 1.44 | -63.9 | 0 | -5.52 | 0 | 0 | 0 | -5.52 | 0 |  | 0 |  | 0
1649 | 47665103 | 47679135 | 30444347 | 1 | 1 | 1 | 3 | 20.5.04.03-0002 | ФСБЦ-2022, 20.5.04.03-0002, приказ Минстроя России от 18.05.2022 г. № 378/пр | Зажимы наборные проходные ЗН24-4П25 | 1425 | 1013 | 100 ШТ | 100 ШТ | 1 | 0 | -1591404519 | 1.02 | 1022.02 | 0 | 0 | 0 | 896.51 | 0 | 0 | 0 | 1.14 | 1 | 1 | 1 | 0 | 0 | 0 | 1 | 0 | 0 | 1.02 |  | 0 | 2 | 47679155 | 1 | 0 | 3470 | 0 | 0 | 0 | 0 | 0 | 0 | 0 | 0 | 0 | 0 | 0 | 0 | 0 | 0 | 0 | 0 | 0 | 0 | 0 | 0 | 0 | 0 |  | 0 | 0 | 0.0612 | 1022.02 | 896.51 | 1.14 | 914.44 | 0 | 62.55 | 0 | 0 | 0 | 62.55 | 0 |  | 0 |  | 0
1649 | 47665103 | 47679135 | 30444347 | 1 | 1 | 1 | 3 | 20.5.04.03-0002 | ФСБЦ-2022, 20.5.04.03-0002, приказ Минстроя России от 18.05.2022 г. № 378/пр | Зажимы наборные проходные ЗН24-4П25 | 1425 | 1013 | 100 ШТ | 100 ШТ | 1 | 0 | -1591404519 | -1.02 | 1022.02 | 0 | 0 | 0 | 896.51 | 0 | 0 | 0 | 1.14 | 1 | 1 | 1 | 0 | 0 | 0 | 1 | 0 | 0 | -1.02 |  | 0 | 1 | -1 | 0 | 0 |  | 0 | 0 | 0 | 0 | 0 | 0 | 0 | 0 | 0 | 0 | 0 | 0 | 0 | 0 | 0 | 0 | 0 | 0 | 0 | 0 | 0 | 0 |  | 0 | 0 | -0.0612 | 1022.02 | 896.51 | 1.14 | -914.44 | 0 | -62.55 | 0 | 0 | 0 | -62.55 | 0 |  | 0 |  | 0
1649 | 47665103 | 47679135 | 30347491 | 111 | 1 | 1 | 3 | 421/пр_2020_п.75_пп.а |  | Сметная стоимость вспомогательных ненормируемых материальных ресурсов, не учтенная в сметной норме, 2% | 3277935 | 1013 | % | % | 1 | 0 | 274903907 | 2 | 0 | 0 | 0 | 0 | 0 | 0 | 0 | 0 | 1 | 1 | 1 | 1 | 0 | 0 | 0 | 0 | 0 | 0 | 2 |  | 0 | 2 | 47679156 | 1 | 0 | 3471 | 0 | 0 | 0 | 0 | 0 | 0 | 0 | 0 | 0 | 0 | 0 | 0 | 0 | 0 | 0 | 0 | 0 | 0 | 0 | 0 | 0 | 0 |  | 0 | 0 | 0.12 | 0 | 0 | 1 | 0 | 0 | 0 | 0 | 0 | 0 | 0 | 0 |  | 0 |  | 0
1650 | 47665046 | 47679135 | 30341719 | 111 | 1 | 1 | 1 | 1-100-40 |  | Затраты труда рабочих (Средний разряд - 4) | 1191 | 1013 | чел.-ч. | чел.-ч. | 1 | 0 | -1111239348 | 56.856 | 0 | 0 | 0 | 811.79 | 0 | 0 | 0 | 811.79 | 1 | 1 | 1 | 1 | -2 | 0 | 0 | 1 | 1 | 0 | 41.2 | )*1,2)*1,15 | 1 | 2 | 47679148 | 1 | 0 | 3472 | 1 | 0 | 0 | 0 | 0 | 0 | 0 | 0 | 0 | 0 | 0 | 33445.748 | 41.2 | 0 | 1 | 0 | 0 | 0 | 46155.1322 | 56.856 | 0 | 1 | 2006.74 | 3.4114 | 0 | 3.4114 | 811.79 | 811.79 | 1 | 46155.135 | 0 | 0 | 0 | 0 | 2769.31 | 2769.31 | 1 |  | 0 |  | 0
1650 | 47665046 | 47679135 | 30341891 | 111 | 1 | 1 | 1 | 4-100-00 |  | Затраты труда машинистов | 1191 | 1013 | чел.-ч. | чел.-ч. | 1 | 0 | -1417349443 | 0.276 | 0 | 0 | 0 | 0 | 0 | 0 | 0 | 0 | 1 | 1 | 1 | 1 | -2 | 0 | 0 | 1 | 1 | 0 | 0.2 | )*1,2)*1,15 | 2 | 2 | 47679149 | 1 | 0 | 3473 | 1 | 0 | 0 | 0 | 0 | 0 | 0 | 0 | 0 | 0 | 0 | 0 | 0 | 0 | 0 | 0 | 0 | 0 | 0 | 0 | 0 | 0 |  | 0 | 0 | 0.01656 | 0 | 0 | 1 | 0 | 0 | 0 | 0 | 0 | 0 | 0 | 0 |  | 0 |  | 0
1650 | 47665046 | 47679135 | 30462801 | 1 | 1 | 1 | 2 | 91.05.05-015 | ФСЭМ-2022, 91.05.05-015, приказ Минстроя России от 18.05.2022 г. № 378/пр | Краны на автомобильном ходу, грузоподъемность 16 т | 1368 | 1011 | маш.-ч | маш.-ч | 1 | 0 | -6703044 | 0.138 | 0 | 1626.29 | 1090.46 | 0 | 0 | 1626.29 | 1090.46 | 0 | 1 | 1 | 1 | 1 | -2 | 0 | 0 | 1 | 1 | 0 | 0.1 | )*1,2)*1,15 | 1 | 2 | 47679150 | 1 | 0 | 3474 | 1 | 0 | 0 | 0 | 0 | 0 | 0 | 0 | 0 | 162.629 | 109.046 | 0 | 0 | 0.1 | 1 | 0 | 224.428 | 150.4835 | 0 | 0 | 0.138 | 1 |  | 0 | 0.00828 | 0.00828 | 1626.29 | 1626.29 | 1 | 224.4294 | 150.489 | 0 | 13.47 | 9.03 | 0 | 22.5 | 1 | 4-100-060 | 6 | чел.-ч. | 1
1650 | 47665046 | 47679135 | 30463686 | 1 | 1 | 1 | 2 | 91.14.02-001 | ФСЭМ-2022 доп.7, 91.14.02-001, приказ Минстроя России от 02.08.2023 г. № 551/пр | Автомобили бортовые, грузоподъемность до 5 т | 1368 | 1011 | маш.-ч | маш.-ч | 1 | 0 | -773430059 | 0.138 | 0 | 641.7 | 811.79 | 0 | 0 | 641.7 | 811.79 | 0 | 1 | 1 | 1 | 1 | -2 | 0 | 0 | 1 | 1 | 0 | 0.1 | )*1,2)*1,15 | 1 | 2 | 47679151 | 1 | 0 | 3475 | 1 | 0 | 0 | 0 | 0 | 0 | 0 | 0 | 0 | 64.17 | 81.179 | 0 | 0 | 0.1 | 1 | 0 | 88.5546 | 112.027 | 0 | 0 | 0.138 | 1 |  | 0 | 0.00828 | 0.00828 | 641.7 | 641.7 | 1 | 88.5546 | 112.0284 | 0 | 5.31 | 6.72 | 0 | 12.03 | 1 | 4-100-040 | 4 | чел.-ч. | 1
1650 | 47665046 | 47679135 | 30463880 | 1 | 1 | 1 | 2 | 91.17.04-233 | ФСЭМ-2022, 91.17.04-233, приказ Минстроя России от 18.05.2022 г. № 378/пр | Аппараты сварочные для ручной дуговой сварки, сварочный ток до 350 А | 1368 | 1011 | маш.-ч | маш.-ч | 1 | 0 | 2041126307 | 0.2208 | 0 | 34.61 | 0 | 0 | 0 | 34.61 | 0 | 0 | 1 | 1 | 1 | 1 | -2 | 0 | 0 | 1 | 1 | 0 | 0.16 | )*1,2)*1,15 | 1 | 2 | 47679152 | 1 | 0 | 3476 | 1 | 0 | 0 | 0 | 0 | 0 | 0 | 0 | 0 | 5.5376 | 0 | 0 | 0 | 0 | 1 | 0 | 7.6419 | 0 | 0 | 0 | 0 | 1 |  | 0 | 0 | 0.013248 | 34.61 | 34.61 | 1 | 7.6452 | 0 | 0 | 0.46 | 0 | 0 | 0.46 | 1 |  | 0 |  | 0
1650 | 47665046 | 47679135 | 30424552 | 1 | 1 | 1 | 3 | 08.3.07.01-0052 | ФСБЦ-2022 доп.4, 08.3.07.01-0052, приказ Минстроя России от 27.12.2022 г. № 1133/пр | Прокат стальной горячекатаный полосовой, марки стали Ст3сп, Ст3пс, размеры 50х5 мм | 1348 | 1009 | т | т | 1000 | 0 | -2118183004 | 0.003 | 52029.73 | 0 | 0 | 0 | 70310.45 | 0 | 0 | 0 | 0.74 | 1 | 1 | 1 | 0 | 0 | 0 | 1 | 0 | 0 | 0.003 |  | 0 | 2 | 47679153 | 1 | 0 | 3477 | 0 | 0 | 0 | 0 | 0 | 0 | 0 | 0 | 0 | 0 | 0 | 0 | 0 | 0 | 0 | 0 | 0 | 0 | 0 | 0 | 0 | 0 |  | 0 | 0 | 0.00018 | 52029.73 | 70310.45 | 0.74 | 210.93 | 0 | 9.37 | 0 | 0 | 0 | 9.37 | 0 |  | 0 |  | 0
1650 | 47665046 | 47679135 | 30424552 | 1 | 1 | 1 | 3 | 08.3.07.01-0052 | ФСБЦ-2022 доп.4, 08.3.07.01-0052, приказ Минстроя России от 27.12.2022 г. № 1133/пр | Прокат стальной горячекатаный полосовой, марки стали Ст3сп, Ст3пс, размеры 50х5 мм | 1348 | 1009 | т | т | 1000 | 0 | -2118183004 | -0.003 | 52029.73 | 0 | 0 | 0 | 70310.45 | 0 | 0 | 0 | 0.74 | 1 | 1 | 1 | 0 | 0 | 0 | 1 | 0 | 0 | -0.003 |  | 0 | 1 | -1 | 0 | 0 |  | 0 | 0 | 0 | 0 | 0 | 0 | 0 | 0 | 0 | 0 | 0 | 0 | 0 | 0 | 0 | 0 | 0 | 0 | 0 | 0 | 0 | 0 |  | 0 | 0 | -0.00018 | 52029.73 | 70310.45 | 0.74 | -210.93 | 0 | -9.37 | 0 | 0 | 0 | -9.37 | 0 |  | 0 |  | 0
1650 | 47665046 | 47679135 | 30434082 | 1 | 1 | 1 | 3 | 14.4.02.04-0142 | ФСБЦ-2022, 14.4.02.04-0142, приказ Минстроя России от 18.05.2022 г. № 378/пр | Краска масляная МА-0115, мумия, сурик железный | 1346 | 1009 | кг | кг | 1 | 0 | -1970863274 | 0.8 | 115.03 | 0 | 0 | 0 | 79.88 | 0 | 0 | 0 | 1.44 | 1 | 1 | 1 | 0 | 0 | 0 | 1 | 0 | 0 | 0.8 |  | 0 | 2 | 47679154 | 1 | 0 | 3478 | 0 | 0 | 0 | 0 | 0 | 0 | 0 | 0 | 0 | 0 | 0 | 0 | 0 | 0 | 0 | 0 | 0 | 0 | 0 | 0 | 0 | 0 |  | 0 | 0 | 0.048 | 115.03 | 79.88 | 1.44 | 63.9 | 0 | 5.52 | 0 | 0 | 0 | 5.52 | 0 |  | 0 |  | 0
1650 | 47665046 | 47679135 | 30434082 | 1 | 1 | 1 | 3 | 14.4.02.04-0142 | ФСБЦ-2022, 14.4.02.04-0142, приказ Минстроя России от 18.05.2022 г. № 378/пр | Краска масляная МА-0115, мумия, сурик железный | 1346 | 1009 | кг | кг | 1 | 0 | -1970863274 | -0.8 | 115.03 | 0 | 0 | 0 | 79.88 | 0 | 0 | 0 | 1.44 | 1 | 1 | 1 | 0 | 0 | 0 | 1 | 0 | 0 | -0.8 |  | 0 | 1 | -1 | 0 | 0 |  | 0 | 0 | 0 | 0 | 0 | 0 | 0 | 0 | 0 | 0 | 0 | 0 | 0 | 0 | 0 | 0 | 0 | 0 | 0 | 0 | 0 | 0 |  | 0 | 0 | -0.048 | 115.03 | 79.88 | 1.44 | -63.9 | 0 | -5.52 | 0 | 0 | 0 | -5.52 | 0 |  | 0 |  | 0
1650 | 47665046 | 47679135 | 30444347 | 1 | 1 | 1 | 3 | 20.5.04.03-0002 | ФСБЦ-2022, 20.5.04.03-0002, приказ Минстроя России от 18.05.2022 г. № 378/пр | Зажимы наборные проходные ЗН24-4П25 | 1425 | 1013 | 100 ШТ | 100 ШТ | 1 | 0 | -1591404519 | 1.02 | 1022.02 | 0 | 0 | 0 | 896.51 | 0 | 0 | 0 | 1.14 | 1 | 1 | 1 | 0 | 0 | 0 | 1 | 0 | 0 | 1.02 |  | 0 | 2 | 47679155 | 1 | 0 | 3479 | 0 | 0 | 0 | 0 | 0 | 0 | 0 | 0 | 0 | 0 | 0 | 0 | 0 | 0 | 0 | 0 | 0 | 0 | 0 | 0 | 0 | 0 |  | 0 | 0 | 0.0612 | 1022.02 | 896.51 | 1.14 | 914.44 | 0 | 62.55 | 0 | 0 | 0 | 62.55 | 0 |  | 0 |  | 0
1650 | 47665046 | 47679135 | 30444347 | 1 | 1 | 1 | 3 | 20.5.04.03-0002 | ФСБЦ-2022, 20.5.04.03-0002, приказ Минстроя России от 18.05.2022 г. № 378/пр | Зажимы наборные проходные ЗН24-4П25 | 1425 | 1013 | 100 ШТ | 100 ШТ | 1 | 0 | -1591404519 | -1.02 | 1022.02 | 0 | 0 | 0 | 896.51 | 0 | 0 | 0 | 1.14 | 1 | 1 | 1 | 0 | 0 | 0 | 1 | 0 | 0 | -1.02 |  | 0 | 1 | -1 | 0 | 0 |  | 0 | 0 | 0 | 0 | 0 | 0 | 0 | 0 | 0 | 0 | 0 | 0 | 0 | 0 | 0 | 0 | 0 | 0 | 0 | 0 | 0 | 0 |  | 0 | 0 | -0.0612 | 1022.02 | 896.51 | 1.14 | -914.44 | 0 | -62.55 | 0 | 0 | 0 | -62.55 | 0 |  | 0 |  | 0
1650 | 47665046 | 47679135 | 30347491 | 111 | 1 | 1 | 3 | 421/пр_2020_п.75_пп.а |  | Сметная стоимость вспомогательных ненормируемых материальных ресурсов, не учтенная в сметной норме, 2% | 3277935 | 1013 | % | % | 1 | 0 | 274903907 | 2 | 0 | 0 | 0 | 0 | 0 | 0 | 0 | 0 | 1 | 1 | 1 | 1 | 0 | 0 | 0 | 0 | 0 | 0 | 2 |  | 0 | 2 | 47679156 | 1 | 0 | 3480 | 0 | 0 | 0 | 0 | 0 | 0 | 0 | 0 | 0 | 0 | 0 | 0 | 0 | 0 | 0 | 0 | 0 | 0 | 0 | 0 | 0 | 0 |  | 0 | 0 | 0.12 | 0 | 0 | 1 | 0 | 0 | 0 | 0 | 0 | 0 | 0 | 0 |  | 0 |  | 0
1665 | 47665103 | 47679164 | 30341719 | 111 | 1 | 1 | 1 | 1-100-40 |  | Затраты труда рабочих (Средний разряд - 4) | 1191 | 1013 | чел.-ч. | чел.-ч. | 1 | 0 | -1111239348 | 56.856 | 0 | 0 | 0 | 811.79 | 0 | 0 | 0 | 811.79 | 1 | 1 | 1 | 1 | -2 | 0 | 0 | 1 | 1 | 0 | 41.2 | )*1,2)*1,15 | 1 | 2 | 47679177 | 1 | 0 | 3481 | 1 | 0 | 0 | 0 | 0 | 0 | 0 | 0 | 0 | 0 | 0 | 33445.748 | 41.2 | 0 | 1 | 0 | 0 | 0 | 46155.1322 | 56.856 | 0 | 1 | 6020.23 | 10.2341 | 0 | 10.2341 | 811.79 | 811.79 | 1 | 46155.135 | 0 | 0 | 0 | 0 | 8307.92 | 8307.92 | 1 |  | 0 |  | 0
1665 | 47665103 | 47679164 | 30341891 | 111 | 1 | 1 | 1 | 4-100-00 |  | Затраты труда машинистов | 1191 | 1013 | чел.-ч. | чел.-ч. | 1 | 0 | -1417349443 | 0.276 | 0 | 0 | 0 | 0 | 0 | 0 | 0 | 0 | 1 | 1 | 1 | 1 | -2 | 0 | 0 | 1 | 1 | 0 | 0.2 | )*1,2)*1,15 | 2 | 2 | 47679178 | 1 | 0 | 3482 | 1 | 0 | 0 | 0 | 0 | 0 | 0 | 0 | 0 | 0 | 0 | 0 | 0 | 0 | 0 | 0 | 0 | 0 | 0 | 0 | 0 | 0 |  | 0 | 0 | 0.04968 | 0 | 0 | 1 | 0 | 0 | 0 | 0 | 0 | 0 | 0 | 0 |  | 0 |  | 0
1665 | 47665103 | 47679164 | 30462801 | 1 | 1 | 1 | 2 | 91.05.05-015 | ФСЭМ-2022, 91.05.05-015, приказ Минстроя России от 18.05.2022 г. № 378/пр | Краны на автомобильном ходу, грузоподъемность 16 т | 1368 | 1011 | маш.-ч | маш.-ч | 1 | 0 | -6703044 | 0.138 | 0 | 1626.29 | 1090.46 | 0 | 0 | 1626.29 | 1090.46 | 0 | 1 | 1 | 1 | 1 | -2 | 0 | 0 | 1 | 1 | 0 | 0.1 | )*1,2)*1,15 | 1 | 2 | 47679179 | 1 | 0 | 3483 | 1 | 0 | 0 | 0 | 0 | 0 | 0 | 0 | 0 | 162.629 | 109.046 | 0 | 0 | 0.1 | 1 | 0 | 224.428 | 150.4835 | 0 | 0 | 0.138 | 1 |  | 0 | 0.02484 | 0.02484 | 1626.29 | 1626.29 | 1 | 224.4294 | 150.489 | 0 | 40.4 | 27.09 | 0 | 67.49 | 1 | 4-100-060 | 6 | чел.-ч. | 1
1665 | 47665103 | 47679164 | 30463686 | 1 | 1 | 1 | 2 | 91.14.02-001 | ФСЭМ-2022 доп.7, 91.14.02-001, приказ Минстроя России от 02.08.2023 г. № 551/пр | Автомобили бортовые, грузоподъемность до 5 т | 1368 | 1011 | маш.-ч | маш.-ч | 1 | 0 | -773430059 | 0.138 | 0 | 641.7 | 811.79 | 0 | 0 | 641.7 | 811.79 | 0 | 1 | 1 | 1 | 1 | -2 | 0 | 0 | 1 | 1 | 0 | 0.1 | )*1,2)*1,15 | 1 | 2 | 47679180 | 1 | 0 | 3484 | 1 | 0 | 0 | 0 | 0 | 0 | 0 | 0 | 0 | 64.17 | 81.179 | 0 | 0 | 0.1 | 1 | 0 | 88.5546 | 112.027 | 0 | 0 | 0.138 | 1 |  | 0 | 0.02484 | 0.02484 | 641.7 | 641.7 | 1 | 88.5546 | 112.0284 | 0 | 15.94 | 20.16 | 0 | 36.1 | 1 | 4-100-040 | 4 | чел.-ч. | 1
1665 | 47665103 | 47679164 | 30463880 | 1 | 1 | 1 | 2 | 91.17.04-233 | ФСЭМ-2022, 91.17.04-233, приказ Минстроя России от 18.05.2022 г. № 378/пр | Аппараты сварочные для ручной дуговой сварки, сварочный ток до 350 А | 1368 | 1011 | маш.-ч | маш.-ч | 1 | 0 | 2041126307 | 0.2208 | 0 | 34.61 | 0 | 0 | 0 | 34.61 | 0 | 0 | 1 | 1 | 1 | 1 | -2 | 0 | 0 | 1 | 1 | 0 | 0.16 | )*1,2)*1,15 | 1 | 2 | 47679181 | 1 | 0 | 3485 | 1 | 0 | 0 | 0 | 0 | 0 | 0 | 0 | 0 | 5.5376 | 0 | 0 | 0 | 0 | 1 | 0 | 7.6419 | 0 | 0 | 0 | 0 | 1 |  | 0 | 0 | 0.039744 | 34.61 | 34.61 | 1 | 7.6452 | 0 | 0 | 1.38 | 0 | 0 | 1.38 | 1 |  | 0 |  | 0
1665 | 47665103 | 47679164 | 30424552 | 1 | 1 | 1 | 3 | 08.3.07.01-0052 | ФСБЦ-2022 доп.4, 08.3.07.01-0052, приказ Минстроя России от 27.12.2022 г. № 1133/пр | Прокат стальной горячекатаный полосовой, марки стали Ст3сп, Ст3пс, размеры 50х5 мм | 1348 | 1009 | т | т | 1000 | 0 | -2118183004 | 0.003 | 52029.73 | 0 | 0 | 0 | 70310.45 | 0 | 0 | 0 | 0.74 | 1 | 1 | 1 | 0 | 0 | 0 | 1 | 0 | 0 | 0.003 |  | 0 | 2 | 47679182 | 1 | 0 | 3486 | 0 | 0 | 0 | 0 | 0 | 0 | 0 | 0 | 0 | 0 | 0 | 0 | 0 | 0 | 0 | 0 | 0 | 0 | 0 | 0 | 0 | 0 |  | 0 | 0 | 0.00054 | 52029.73 | 70310.45 | 0.74 | 210.93 | 0 | 28.1 | 0 | 0 | 0 | 28.1 | 0 |  | 0 |  | 0
1665 | 47665103 | 47679164 | 30424552 | 1 | 1 | 1 | 3 | 08.3.07.01-0052 | ФСБЦ-2022 доп.4, 08.3.07.01-0052, приказ Минстроя России от 27.12.2022 г. № 1133/пр | Прокат стальной горячекатаный полосовой, марки стали Ст3сп, Ст3пс, размеры 50х5 мм | 1348 | 1009 | т | т | 1000 | 0 | -2118183004 | -0.003 | 52029.73 | 0 | 0 | 0 | 70310.45 | 0 | 0 | 0 | 0.74 | 1 | 1 | 1 | 0 | 0 | 0 | 1 | 0 | 0 | -0.003 |  | 0 | 1 | -1 | 0 | 0 |  | 0 | 0 | 0 | 0 | 0 | 0 | 0 | 0 | 0 | 0 | 0 | 0 | 0 | 0 | 0 | 0 | 0 | 0 | 0 | 0 | 0 | 0 |  | 0 | 0 | -0.00054 | 52029.73 | 70310.45 | 0.74 | -210.93 | 0 | -28.1 | 0 | 0 | 0 | -28.1 | 0 |  | 0 |  | 0
1665 | 47665103 | 47679164 | 30434082 | 1 | 1 | 1 | 3 | 14.4.02.04-0142 | ФСБЦ-2022, 14.4.02.04-0142, приказ Минстроя России от 18.05.2022 г. № 378/пр | Краска масляная МА-0115, мумия, сурик железный | 1346 | 1009 | кг | кг | 1 | 0 | -1970863274 | 0.8 | 115.03 | 0 | 0 | 0 | 79.88 | 0 | 0 | 0 | 1.44 | 1 | 1 | 1 | 0 | 0 | 0 | 1 | 0 | 0 | 0.8 |  | 0 | 2 | 47679183 | 1 | 0 | 3487 | 0 | 0 | 0 | 0 | 0 | 0 | 0 | 0 | 0 | 0 | 0 | 0 | 0 | 0 | 0 | 0 | 0 | 0 | 0 | 0 | 0 | 0 |  | 0 | 0 | 0.144 | 115.03 | 79.88 | 1.44 | 63.9 | 0 | 16.56 | 0 | 0 | 0 | 16.56 | 0 |  | 0 |  | 0
1665 | 47665103 | 47679164 | 30434082 | 1 | 1 | 1 | 3 | 14.4.02.04-0142 | ФСБЦ-2022, 14.4.02.04-0142, приказ Минстроя России от 18.05.2022 г. № 378/пр | Краска масляная МА-0115, мумия, сурик железный | 1346 | 1009 | кг | кг | 1 | 0 | -1970863274 | -0.8 | 115.03 | 0 | 0 | 0 | 79.88 | 0 | 0 | 0 | 1.44 | 1 | 1 | 1 | 0 | 0 | 0 | 1 | 0 | 0 | -0.8 |  | 0 | 1 | -1 | 0 | 0 |  | 0 | 0 | 0 | 0 | 0 | 0 | 0 | 0 | 0 | 0 | 0 | 0 | 0 | 0 | 0 | 0 | 0 | 0 | 0 | 0 | 0 | 0 |  | 0 | 0 | -0.144 | 115.03 | 79.88 | 1.44 | -63.9 | 0 | -16.56 | 0 | 0 | 0 | -16.56 | 0 |  | 0 |  | 0
1665 | 47665103 | 47679164 | 30444347 | 1 | 1 | 1 | 3 | 20.5.04.03-0002 | ФСБЦ-2022, 20.5.04.03-0002, приказ Минстроя России от 18.05.2022 г. № 378/пр | Зажимы наборные проходные ЗН24-4П25 | 1425 | 1013 | 100 ШТ | 100 ШТ | 1 | 0 | -1591404519 | 1.02 | 1022.02 | 0 | 0 | 0 | 896.51 | 0 | 0 | 0 | 1.14 | 1 | 1 | 1 | 0 | 0 | 0 | 1 | 0 | 0 | 1.02 |  | 0 | 2 | 47679184 | 1 | 0 | 3488 | 0 | 0 | 0 | 0 | 0 | 0 | 0 | 0 | 0 | 0 | 0 | 0 | 0 | 0 | 0 | 0 | 0 | 0 | 0 | 0 | 0 | 0 |  | 0 | 0 | 0.1836 | 1022.02 | 896.51 | 1.14 | 914.44 | 0 | 187.64 | 0 | 0 | 0 | 187.64 | 0 |  | 0 |  | 0
1665 | 47665103 | 47679164 | 30444347 | 1 | 1 | 1 | 3 | 20.5.04.03-0002 | ФСБЦ-2022, 20.5.04.03-0002, приказ Минстроя России от 18.05.2022 г. № 378/пр | Зажимы наборные проходные ЗН24-4П25 | 1425 | 1013 | 100 ШТ | 100 ШТ | 1 | 0 | -1591404519 | -1.02 | 1022.02 | 0 | 0 | 0 | 896.51 | 0 | 0 | 0 | 1.14 | 1 | 1 | 1 | 0 | 0 | 0 | 1 | 0 | 0 | -1.02 |  | 0 | 1 | -1 | 0 | 0 |  | 0 | 0 | 0 | 0 | 0 | 0 | 0 | 0 | 0 | 0 | 0 | 0 | 0 | 0 | 0 | 0 | 0 | 0 | 0 | 0 | 0 | 0 |  | 0 | 0 | -0.1836 | 1022.02 | 896.51 | 1.14 | -914.44 | 0 | -187.64 | 0 | 0 | 0 | -187.64 | 0 |  | 0 |  | 0
1665 | 47665103 | 47679164 | 30347491 | 111 | 1 | 1 | 3 | 421/пр_2020_п.75_пп.а |  | Сметная стоимость вспомогательных ненормируемых материальных ресурсов, не учтенная в сметной норме, 2% | 3277935 | 1013 | % | % | 1 | 0 | 274903907 | 2 | 0 | 0 | 0 | 0 | 0 | 0 | 0 | 0 | 1 | 1 | 1 | 1 | 0 | 0 | 0 | 0 | 0 | 0 | 2 |  | 0 | 2 | 47679185 | 1 | 0 | 3489 | 0 | 0 | 0 | 0 | 0 | 0 | 0 | 0 | 0 | 0 | 0 | 0 | 0 | 0 | 0 | 0 | 0 | 0 | 0 | 0 | 0 | 0 |  | 0 | 0 | 0.36 | 0 | 0 | 1 | 0 | 0 | 0 | 0 | 0 | 0 | 0 | 0 |  | 0 |  | 0
1666 | 47665046 | 47679164 | 30341719 | 111 | 1 | 1 | 1 | 1-100-40 |  | Затраты труда рабочих (Средний разряд - 4) | 1191 | 1013 | чел.-ч. | чел.-ч. | 1 | 0 | -1111239348 | 56.856 | 0 | 0 | 0 | 811.79 | 0 | 0 | 0 | 811.79 | 1 | 1 | 1 | 1 | -2 | 0 | 0 | 1 | 1 | 0 | 41.2 | )*1,2)*1,15 | 1 | 2 | 47679177 | 1 | 0 | 3490 | 1 | 0 | 0 | 0 | 0 | 0 | 0 | 0 | 0 | 0 | 0 | 33445.748 | 41.2 | 0 | 1 | 0 | 0 | 0 | 46155.1322 | 56.856 | 0 | 1 | 6020.23 | 10.2341 | 0 | 10.2341 | 811.79 | 811.79 | 1 | 46155.135 | 0 | 0 | 0 | 0 | 8307.92 | 8307.92 | 1 |  | 0 |  | 0
1666 | 47665046 | 47679164 | 30341891 | 111 | 1 | 1 | 1 | 4-100-00 |  | Затраты труда машинистов | 1191 | 1013 | чел.-ч. | чел.-ч. | 1 | 0 | -1417349443 | 0.276 | 0 | 0 | 0 | 0 | 0 | 0 | 0 | 0 | 1 | 1 | 1 | 1 | -2 | 0 | 0 | 1 | 1 | 0 | 0.2 | )*1,2)*1,15 | 2 | 2 | 47679178 | 1 | 0 | 3491 | 1 | 0 | 0 | 0 | 0 | 0 | 0 | 0 | 0 | 0 | 0 | 0 | 0 | 0 | 0 | 0 | 0 | 0 | 0 | 0 | 0 | 0 |  | 0 | 0 | 0.04968 | 0 | 0 | 1 | 0 | 0 | 0 | 0 | 0 | 0 | 0 | 0 |  | 0 |  | 0
1666 | 47665046 | 47679164 | 30462801 | 1 | 1 | 1 | 2 | 91.05.05-015 | ФСЭМ-2022, 91.05.05-015, приказ Минстроя России от 18.05.2022 г. № 378/пр | Краны на автомобильном ходу, грузоподъемность 16 т | 1368 | 1011 | маш.-ч | маш.-ч | 1 | 0 | -6703044 | 0.138 | 0 | 1626.29 | 1090.46 | 0 | 0 | 1626.29 | 1090.46 | 0 | 1 | 1 | 1 | 1 | -2 | 0 | 0 | 1 | 1 | 0 | 0.1 | )*1,2)*1,15 | 1 | 2 | 47679179 | 1 | 0 | 3492 | 1 | 0 | 0 | 0 | 0 | 0 | 0 | 0 | 0 | 162.629 | 109.046 | 0 | 0 | 0.1 | 1 | 0 | 224.428 | 150.4835 | 0 | 0 | 0.138 | 1 |  | 0 | 0.02484 | 0.02484 | 1626.29 | 1626.29 | 1 | 224.4294 | 150.489 | 0 | 40.4 | 27.09 | 0 | 67.49 | 1 | 4-100-060 | 6 | чел.-ч. | 1
1666 | 47665046 | 47679164 | 30463686 | 1 | 1 | 1 | 2 | 91.14.02-001 | ФСЭМ-2022 доп.7, 91.14.02-001, приказ Минстроя России от 02.08.2023 г. № 551/пр | Автомобили бортовые, грузоподъемность до 5 т | 1368 | 1011 | маш.-ч | маш.-ч | 1 | 0 | -773430059 | 0.138 | 0 | 641.7 | 811.79 | 0 | 0 | 641.7 | 811.79 | 0 | 1 | 1 | 1 | 1 | -2 | 0 | 0 | 1 | 1 | 0 | 0.1 | )*1,2)*1,15 | 1 | 2 | 47679180 | 1 | 0 | 3493 | 1 | 0 | 0 | 0 | 0 | 0 | 0 | 0 | 0 | 64.17 | 81.179 | 0 | 0 | 0.1 | 1 | 0 | 88.5546 | 112.027 | 0 | 0 | 0.138 | 1 |  | 0 | 0.02484 | 0.02484 | 641.7 | 641.7 | 1 | 88.5546 | 112.0284 | 0 | 15.94 | 20.16 | 0 | 36.1 | 1 | 4-100-040 | 4 | чел.-ч. | 1
1666 | 47665046 | 47679164 | 30463880 | 1 | 1 | 1 | 2 | 91.17.04-233 | ФСЭМ-2022, 91.17.04-233, приказ Минстроя России от 18.05.2022 г. № 378/пр | Аппараты сварочные для ручной дуговой сварки, сварочный ток до 350 А | 1368 | 1011 | маш.-ч | маш.-ч | 1 | 0 | 2041126307 | 0.2208 | 0 | 34.61 | 0 | 0 | 0 | 34.61 | 0 | 0 | 1 | 1 | 1 | 1 | -2 | 0 | 0 | 1 | 1 | 0 | 0.16 | )*1,2)*1,15 | 1 | 2 | 47679181 | 1 | 0 | 3494 | 1 | 0 | 0 | 0 | 0 | 0 | 0 | 0 | 0 | 5.5376 | 0 | 0 | 0 | 0 | 1 | 0 | 7.6419 | 0 | 0 | 0 | 0 | 1 |  | 0 | 0 | 0.039744 | 34.61 | 34.61 | 1 | 7.6452 | 0 | 0 | 1.38 | 0 | 0 | 1.38 | 1 |  | 0 |  | 0
1666 | 47665046 | 47679164 | 30424552 | 1 | 1 | 1 | 3 | 08.3.07.01-0052 | ФСБЦ-2022 доп.4, 08.3.07.01-0052, приказ Минстроя России от 27.12.2022 г. № 1133/пр | Прокат стальной горячекатаный полосовой, марки стали Ст3сп, Ст3пс, размеры 50х5 мм | 1348 | 1009 | т | т | 1000 | 0 | -2118183004 | 0.003 | 52029.73 | 0 | 0 | 0 | 70310.45 | 0 | 0 | 0 | 0.74 | 1 | 1 | 1 | 0 | 0 | 0 | 1 | 0 | 0 | 0.003 |  | 0 | 2 | 47679182 | 1 | 0 | 3495 | 0 | 0 | 0 | 0 | 0 | 0 | 0 | 0 | 0 | 0 | 0 | 0 | 0 | 0 | 0 | 0 | 0 | 0 | 0 | 0 | 0 | 0 |  | 0 | 0 | 0.00054 | 52029.73 | 70310.45 | 0.74 | 210.93 | 0 | 28.1 | 0 | 0 | 0 | 28.1 | 0 |  | 0 |  | 0
1666 | 47665046 | 47679164 | 30424552 | 1 | 1 | 1 | 3 | 08.3.07.01-0052 | ФСБЦ-2022 доп.4, 08.3.07.01-0052, приказ Минстроя России от 27.12.2022 г. № 1133/пр | Прокат стальной горячекатаный полосовой, марки стали Ст3сп, Ст3пс, размеры 50х5 мм | 1348 | 1009 | т | т | 1000 | 0 | -2118183004 | -0.003 | 52029.73 | 0 | 0 | 0 | 70310.45 | 0 | 0 | 0 | 0.74 | 1 | 1 | 1 | 0 | 0 | 0 | 1 | 0 | 0 | -0.003 |  | 0 | 1 | -1 | 0 | 0 |  | 0 | 0 | 0 | 0 | 0 | 0 | 0 | 0 | 0 | 0 | 0 | 0 | 0 | 0 | 0 | 0 | 0 | 0 | 0 | 0 | 0 | 0 |  | 0 | 0 | -0.00054 | 52029.73 | 70310.45 | 0.74 | -210.93 | 0 | -28.1 | 0 | 0 | 0 | -28.1 | 0 |  | 0 |  | 0
1666 | 47665046 | 47679164 | 30434082 | 1 | 1 | 1 | 3 | 14.4.02.04-0142 | ФСБЦ-2022, 14.4.02.04-0142, приказ Минстроя России от 18.05.2022 г. № 378/пр | Краска масляная МА-0115, мумия, сурик железный | 1346 | 1009 | кг | кг | 1 | 0 | -1970863274 | 0.8 | 115.03 | 0 | 0 | 0 | 79.88 | 0 | 0 | 0 | 1.44 | 1 | 1 | 1 | 0 | 0 | 0 | 1 | 0 | 0 | 0.8 |  | 0 | 2 | 47679183 | 1 | 0 | 3496 | 0 | 0 | 0 | 0 | 0 | 0 | 0 | 0 | 0 | 0 | 0 | 0 | 0 | 0 | 0 | 0 | 0 | 0 | 0 | 0 | 0 | 0 |  | 0 | 0 | 0.144 | 115.03 | 79.88 | 1.44 | 63.9 | 0 | 16.56 | 0 | 0 | 0 | 16.56 | 0 |  | 0 |  | 0
1666 | 47665046 | 47679164 | 30434082 | 1 | 1 | 1 | 3 | 14.4.02.04-0142 | ФСБЦ-2022, 14.4.02.04-0142, приказ Минстроя России от 18.05.2022 г. № 378/пр | Краска масляная МА-0115, мумия, сурик железный | 1346 | 1009 | кг | кг | 1 | 0 | -1970863274 | -0.8 | 115.03 | 0 | 0 | 0 | 79.88 | 0 | 0 | 0 | 1.44 | 1 | 1 | 1 | 0 | 0 | 0 | 1 | 0 | 0 | -0.8 |  | 0 | 1 | -1 | 0 | 0 |  | 0 | 0 | 0 | 0 | 0 | 0 | 0 | 0 | 0 | 0 | 0 | 0 | 0 | 0 | 0 | 0 | 0 | 0 | 0 | 0 | 0 | 0 |  | 0 | 0 | -0.144 | 115.03 | 79.88 | 1.44 | -63.9 | 0 | -16.56 | 0 | 0 | 0 | -16.56 | 0 |  | 0 |  | 0
1666 | 47665046 | 47679164 | 30444347 | 1 | 1 | 1 | 3 | 20.5.04.03-0002 | ФСБЦ-2022, 20.5.04.03-0002, приказ Минстроя России от 18.05.2022 г. № 378/пр | Зажимы наборные проходные ЗН24-4П25 | 1425 | 1013 | 100 ШТ | 100 ШТ | 1 | 0 | -1591404519 | 1.02 | 1022.02 | 0 | 0 | 0 | 896.51 | 0 | 0 | 0 | 1.14 | 1 | 1 | 1 | 0 | 0 | 0 | 1 | 0 | 0 | 1.02 |  | 0 | 2 | 47679184 | 1 | 0 | 3497 | 0 | 0 | 0 | 0 | 0 | 0 | 0 | 0 | 0 | 0 | 0 | 0 | 0 | 0 | 0 | 0 | 0 | 0 | 0 | 0 | 0 | 0 |  | 0 | 0 | 0.1836 | 1022.02 | 896.51 | 1.14 | 914.44 | 0 | 187.64 | 0 | 0 | 0 | 187.64 | 0 |  | 0 |  | 0
1666 | 47665046 | 47679164 | 30444347 | 1 | 1 | 1 | 3 | 20.5.04.03-0002 | ФСБЦ-2022, 20.5.04.03-0002, приказ Минстроя России от 18.05.2022 г. № 378/пр | Зажимы наборные проходные ЗН24-4П25 | 1425 | 1013 | 100 ШТ | 100 ШТ | 1 | 0 | -1591404519 | -1.02 | 1022.02 | 0 | 0 | 0 | 896.51 | 0 | 0 | 0 | 1.14 | 1 | 1 | 1 | 0 | 0 | 0 | 1 | 0 | 0 | -1.02 |  | 0 | 1 | -1 | 0 | 0 |  | 0 | 0 | 0 | 0 | 0 | 0 | 0 | 0 | 0 | 0 | 0 | 0 | 0 | 0 | 0 | 0 | 0 | 0 | 0 | 0 | 0 | 0 |  | 0 | 0 | -0.1836 | 1022.02 | 896.51 | 1.14 | -914.44 | 0 | -187.64 | 0 | 0 | 0 | -187.64 | 0 |  | 0 |  | 0
1666 | 47665046 | 47679164 | 30347491 | 111 | 1 | 1 | 3 | 421/пр_2020_п.75_пп.а |  | Сметная стоимость вспомогательных ненормируемых материальных ресурсов, не учтенная в сметной норме, 2% | 3277935 | 1013 | % | % | 1 | 0 | 274903907 | 2 | 0 | 0 | 0 | 0 | 0 | 0 | 0 | 0 | 1 | 1 | 1 | 1 | 0 | 0 | 0 | 0 | 0 | 0 | 2 |  | 0 | 2 | 47679185 | 1 | 0 | 3498 | 0 | 0 | 0 | 0 | 0 | 0 | 0 | 0 | 0 | 0 | 0 | 0 | 0 | 0 | 0 | 0 | 0 | 0 | 0 | 0 | 0 | 0 |  | 0 | 0 | 0.36 | 0 | 0 | 1 | 0 | 0 | 0 | 0 | 0 | 0 | 0 | 0 |  | 0 |  | 0
1681 | 47665103 | 47679193 | 30341713 | 111 | 1 | 1 | 1 | 1-100-38 |  | Затраты труда рабочих (Средний разряд - 3,8) | 1191 | 1013 | чел.-ч. | чел.-ч. | 1 | 0 | -2012709214 | 44.3808 | 0 | 0 | 0 | 793.61 | 0 | 0 | 0 | 793.61 | 1 | 1 | 1 | 1 | -2 | 0 | 0 | 1 | 1 | 0 | 32.16 | )*1,2)*1,15 | 1 | 2 | 47679202 | 1 | 0 | 3499 | 1 | 0 | 0 | 0 | 0 | 0 | 0 | 0 | 0 | 0 | 0 | 25522.4976 | 32.16 | 0 | 1 | 0 | 0 | 0 | 35221.0467 | 44.3808 | 0 | 1 | 229.7 | 0.39943 | 0 | 0.39943 | 793.61 | 793.61 | 1 | 35221.05 | 0 | 0 | 0 | 0 | 316.99 | 316.99 | 1 |  | 0 |  | 0
1681 | 47665103 | 47679193 | 30341891 | 111 | 1 | 1 | 1 | 4-100-00 |  | Затраты труда машинистов | 1191 | 1013 | чел.-ч. | чел.-ч. | 1 | 0 | -1417349443 | 0.0828 | 0 | 0 | 0 | 0 | 0 | 0 | 0 | 0 | 1 | 1 | 1 | 1 | -2 | 0 | 0 | 1 | 1 | 0 | 0.06 | )*1,2)*1,15 | 2 | 2 | 47679203 | 1 | 0 | 3500 | 1 | 0 | 0 | 0 | 0 | 0 | 0 | 0 | 0 | 0 | 0 | 0 | 0 | 0 | 0 | 0 | 0 | 0 | 0 | 0 | 0 | 0 |  | 0 | 0 | 0.0007452 | 0 | 0 | 1 | 0 | 0 | 0 | 0 | 0 | 0 | 0 | 0 |  | 0 |  | 0
1681 | 47665103 | 47679193 | 30462801 | 1 | 1 | 1 | 2 | 91.05.05-015 | ФСЭМ-2022, 91.05.05-015, приказ Минстроя России от 18.05.2022 г. № 378/пр | Краны на автомобильном ходу, грузоподъемность 16 т | 1368 | 1011 | маш.-ч | маш.-ч | 1 | 0 | -6703044 | 0.0414 | 0 | 1626.29 | 1090.46 | 0 | 0 | 1626.29 | 1090.46 | 0 | 1 | 1 | 1 | 1 | -2 | 0 | 0 | 1 | 1 | 0 | 0.03 | )*1,2)*1,15 | 1 | 2 | 47679204 | 1 | 0 | 3501 | 1 | 0 | 0 | 0 | 0 | 0 | 0 | 0 | 0 | 48.7887 | 32.7138 | 0 | 0 | 0.03 | 1 | 0 | 67.3284 | 45.145 | 0 | 0 | 0.0414 | 1 |  | 0 | 0.0003726 | 0.0003726 | 1626.29 | 1626.29 | 1 | 67.3302 | 45.1398 | 0 | 0.61 | 0.41 | 0 | 1.02 | 1 | 4-100-060 | 6 | чел.-ч. | 1
1681 | 47665103 | 47679193 | 30463686 | 1 | 1 | 1 | 2 | 91.14.02-001 | ФСЭМ-2022 доп.7, 91.14.02-001, приказ Минстроя России от 02.08.2023 г. № 551/пр | Автомобили бортовые, грузоподъемность до 5 т | 1368 | 1011 | маш.-ч | маш.-ч | 1 | 0 | -773430059 | 0.0414 | 0 | 641.7 | 811.79 | 0 | 0 | 641.7 | 811.79 | 0 | 1 | 1 | 1 | 1 | -2 | 0 | 0 | 1 | 1 | 0 | 0.03 | )*1,2)*1,15 | 1 | 2 | 47679205 | 1 | 0 | 3502 | 1 | 0 | 0 | 0 | 0 | 0 | 0 | 0 | 0 | 19.251 | 24.3537 | 0 | 0 | 0.03 | 1 | 0 | 26.5664 | 33.6081 | 0 | 0 | 0.0414 | 1 |  | 0 | 0.0003726 | 0.0003726 | 641.7 | 641.7 | 1 | 26.565 | 33.603 | 0 | 0.24 | 0.3 | 0 | 0.54 | 1 | 4-100-040 | 4 | чел.-ч. | 1
1681 | 47665103 | 47679193 | 30416215 | 1 | 1 | 1 | 3 | 01.7.03.04-0001 | ФСБЦ-2022, 01.7.03.04-0001, приказ Минстроя России от 18.05.2022 г. № 378/пр | Электроэнергия | 1383 | 1013 | КВТ-Ч | КВТ-Ч | 1 | 0 | 1422466586 | 6.656 | 7.32 | 0 | 0 | 0 | 7.32 | 0 | 0 | 0 | 1 | 1 | 1 | 1 | -2 | 0 | 0 | 1 | 1 | 0 | 6.656 |  | 0 | 2 | 47679206 | 1 | 0 | 3503 | 1 | 0 | 0 | 0 | 0 | 0 | 0 | 0 | 48.7219 | 0 | 0 | 0 | 0 | 0 | 1 | 48.7219 | 0 | 0 | 0 | 0 | 0 | 1 |  | 0 | 0 | 0.059904 | 7.32 | 7.32 | 1 | 48.72 | 0 | 0.44 | 0 | 0 | 0 | 0.44 | 1 |  | 0 |  | 0
1681 | 47665103 | 47679193 | 30417621 | 1 | 1 | 1 | 3 | 01.7.15.07-0014 | ФСБЦ-2022, 01.7.15.07-0014, приказ Минстроя России от 18.05.2022 г. № 378/пр | Дюбели распорные полипропиленовые | 1425 | 1013 | 100 ШТ | 100 ШТ | 1 | 0 | -246468795 | 2.04 | 53.81 | 0 | 0 | 0 | 41.71 | 0 | 0 | 0 | 1.29 | 1 | 1 | 1 | 2 | 0 | 0 | 1 | 1 | 0 | 2.04 |  | 0 | 2 | 47679207 | 1 | 0 | 3504 | 1 | 0 | 0 | 0 | 0 | 0 | 0 | 0 | 85.0884 | 0 | 0 | 0 | 0 | 0 | 1 | 85.0884 | 0 | 0 | 0 | 0 | 0 | 1 |  | 0 | 0 | 0.01836 | 53.81 | 41.71 | 1.29 | 85.09 | 0 | 0.99 | 0 | 0 | 0 | 0.99 | 0 |  | 0 |  | 0
1681 | 47665103 | 47679193 | 30417871 | 1 | 1 | 1 | 3 | 01.7.15.14-0043 | ФСБЦ-2022, 01.7.15.14-0043, приказ Минстроя России от 18.05.2022 г. № 378/пр | Шурупы самонарезающие стальные оксидированные с полукруглой головкой и крестообразным шлицем, остроконечные, диаметр 3,5 мм, длина 11 мм | 1425 | 1013 | 100 ШТ | 100 ШТ | 1 | 0 | -829119234 | 2.04 | 29.68 | 0 | 0 | 0 | 23.01 | 0 | 0 | 0 | 1.29 | 1 | 1 | 1 | 2 | 0 | 0 | 1 | 1 | 0 | 2.04 |  | 0 | 2 | 47679208 | 1 | 0 | 3505 | 1 | 0 | 0 | 0 | 0 | 0 | 0 | 0 | 46.9404 | 0 | 0 | 0 | 0 | 0 | 1 | 46.9404 | 0 | 0 | 0 | 0 | 0 | 1 |  | 0 | 0 | 0.01836 | 29.68 | 23.01 | 1.29 | 46.94 | 0 | 0.54 | 0 | 0 | 0 | 0.54 | 0 |  | 0 |  | 0
1681 | 47665103 | 47679193 | 30347491 | 111 | 1 | 1 | 3 | 421/пр_2020_п.75_пп.а |  | Сметная стоимость вспомогательных ненормируемых материальных ресурсов, не учтенная в сметной норме, 2% | 3277935 | 1013 | % | % | 1 | 0 | 274903907 | 2 | 0 | 0 | 0 | 0 | 0 | 0 | 0 | 0 | 1 | 1 | 1 | 1 | 0 | 0 | 0 | 0 | 0 | 0 | 2 |  | 0 | 2 | 47679209 | 1 | 0 | 3506 | 0 | 0 | 0 | 0 | 0 | 0 | 0 | 0 | 0 | 0 | 0 | 0 | 0 | 0 | 0 | 0 | 0 | 0 | 0 | 0 | 0 | 0 |  | 0 | 0 | 0.018 | 0 | 0 | 1 | 0 | 0 | 0 | 0 | 0 | 0 | 0 | 0 |  | 0 |  | 0
1682 | 47665046 | 47679193 | 30341713 | 111 | 1 | 1 | 1 | 1-100-38 |  | Затраты труда рабочих (Средний разряд - 3,8) | 1191 | 1013 | чел.-ч. | чел.-ч. | 1 | 0 | -2012709214 | 44.3808 | 0 | 0 | 0 | 793.61 | 0 | 0 | 0 | 793.61 | 1 | 1 | 1 | 1 | -2 | 0 | 0 | 1 | 1 | 0 | 32.16 | )*1,2)*1,15 | 1 | 2 | 47679202 | 1 | 0 | 3507 | 1 | 0 | 0 | 0 | 0 | 0 | 0 | 0 | 0 | 0 | 0 | 25522.4976 | 32.16 | 0 | 1 | 0 | 0 | 0 | 35221.0467 | 44.3808 | 0 | 1 | 229.7 | 0.39943 | 0 | 0.39943 | 793.61 | 793.61 | 1 | 35221.05 | 0 | 0 | 0 | 0 | 316.99 | 316.99 | 1 |  | 0 |  | 0
1682 | 47665046 | 47679193 | 30341891 | 111 | 1 | 1 | 1 | 4-100-00 |  | Затраты труда машинистов | 1191 | 1013 | чел.-ч. | чел.-ч. | 1 | 0 | -1417349443 | 0.0828 | 0 | 0 | 0 | 0 | 0 | 0 | 0 | 0 | 1 | 1 | 1 | 1 | -2 | 0 | 0 | 1 | 1 | 0 | 0.06 | )*1,2)*1,15 | 2 | 2 | 47679203 | 1 | 0 | 3508 | 1 | 0 | 0 | 0 | 0 | 0 | 0 | 0 | 0 | 0 | 0 | 0 | 0 | 0 | 0 | 0 | 0 | 0 | 0 | 0 | 0 | 0 |  | 0 | 0 | 0.0007452 | 0 | 0 | 1 | 0 | 0 | 0 | 0 | 0 | 0 | 0 | 0 |  | 0 |  | 0
1682 | 47665046 | 47679193 | 30462801 | 1 | 1 | 1 | 2 | 91.05.05-015 | ФСЭМ-2022, 91.05.05-015, приказ Минстроя России от 18.05.2022 г. № 378/пр | Краны на автомобильном ходу, грузоподъемность 16 т | 1368 | 1011 | маш.-ч | маш.-ч | 1 | 0 | -6703044 | 0.0414 | 0 | 1626.29 | 1090.46 | 0 | 0 | 1626.29 | 1090.46 | 0 | 1 | 1 | 1 | 1 | -2 | 0 | 0 | 1 | 1 | 0 | 0.03 | )*1,2)*1,15 | 1 | 2 | 47679204 | 1 | 0 | 3509 | 1 | 0 | 0 | 0 | 0 | 0 | 0 | 0 | 0 | 48.7887 | 32.7138 | 0 | 0 | 0.03 | 1 | 0 | 67.3284 | 45.145 | 0 | 0 | 0.0414 | 1 |  | 0 | 0.0003726 | 0.0003726 | 1626.29 | 1626.29 | 1 | 67.3302 | 45.1398 | 0 | 0.61 | 0.41 | 0 | 1.02 | 1 | 4-100-060 | 6 | чел.-ч. | 1
1682 | 47665046 | 47679193 | 30463686 | 1 | 1 | 1 | 2 | 91.14.02-001 | ФСЭМ-2022 доп.7, 91.14.02-001, приказ Минстроя России от 02.08.2023 г. № 551/пр | Автомобили бортовые, грузоподъемность до 5 т | 1368 | 1011 | маш.-ч | маш.-ч | 1 | 0 | -773430059 | 0.0414 | 0 | 641.7 | 811.79 | 0 | 0 | 641.7 | 811.79 | 0 | 1 | 1 | 1 | 1 | -2 | 0 | 0 | 1 | 1 | 0 | 0.03 | )*1,2)*1,15 | 1 | 2 | 47679205 | 1 | 0 | 3510 | 1 | 0 | 0 | 0 | 0 | 0 | 0 | 0 | 0 | 19.251 | 24.3537 | 0 | 0 | 0.03 | 1 | 0 | 26.5664 | 33.6081 | 0 | 0 | 0.0414 | 1 |  | 0 | 0.0003726 | 0.0003726 | 641.7 | 641.7 | 1 | 26.565 | 33.603 | 0 | 0.24 | 0.3 | 0 | 0.54 | 1 | 4-100-040 | 4 | чел.-ч. | 1
1682 | 47665046 | 47679193 | 30416215 | 1 | 1 | 1 | 3 | 01.7.03.04-0001 | ФСБЦ-2022, 01.7.03.04-0001, приказ Минстроя России от 18.05.2022 г. № 378/пр | Электроэнергия | 1383 | 1013 | КВТ-Ч | КВТ-Ч | 1 | 0 | 1422466586 | 6.656 | 7.32 | 0 | 0 | 0 | 7.32 | 0 | 0 | 0 | 1 | 1 | 1 | 1 | -2 | 0 | 0 | 1 | 1 | 0 | 6.656 |  | 0 | 2 | 47679206 | 1 | 0 | 3511 | 1 | 0 | 0 | 0 | 0 | 0 | 0 | 0 | 48.7219 | 0 | 0 | 0 | 0 | 0 | 1 | 48.7219 | 0 | 0 | 0 | 0 | 0 | 1 |  | 0 | 0 | 0.059904 | 7.32 | 7.32 | 1 | 48.72 | 0 | 0.44 | 0 | 0 | 0 | 0.44 | 1 |  | 0 |  | 0
1682 | 47665046 | 47679193 | 30417621 | 1 | 1 | 1 | 3 | 01.7.15.07-0014 | ФСБЦ-2022, 01.7.15.07-0014, приказ Минстроя России от 18.05.2022 г. № 378/пр | Дюбели распорные полипропиленовые | 1425 | 1013 | 100 ШТ | 100 ШТ | 1 | 0 | -246468795 | 2.04 | 53.81 | 0 | 0 | 0 | 41.71 | 0 | 0 | 0 | 1.29 | 1 | 1 | 1 | 2 | 0 | 0 | 1 | 1 | 0 | 2.04 |  | 0 | 2 | 47679207 | 1 | 0 | 3512 | 1 | 0 | 0 | 0 | 0 | 0 | 0 | 0 | 85.0884 | 0 | 0 | 0 | 0 | 0 | 1 | 85.0884 | 0 | 0 | 0 | 0 | 0 | 1 |  | 0 | 0 | 0.01836 | 53.81 | 41.71 | 1.29 | 85.09 | 0 | 0.99 | 0 | 0 | 0 | 0.99 | 0 |  | 0 |  | 0
1682 | 47665046 | 47679193 | 30417871 | 1 | 1 | 1 | 3 | 01.7.15.14-0043 | ФСБЦ-2022, 01.7.15.14-0043, приказ Минстроя России от 18.05.2022 г. № 378/пр | Шурупы самонарезающие стальные оксидированные с полукруглой головкой и крестообразным шлицем, остроконечные, диаметр 3,5 мм, длина 11 мм | 1425 | 1013 | 100 ШТ | 100 ШТ | 1 | 0 | -829119234 | 2.04 | 29.68 | 0 | 0 | 0 | 23.01 | 0 | 0 | 0 | 1.29 | 1 | 1 | 1 | 2 | 0 | 0 | 1 | 1 | 0 | 2.04 |  | 0 | 2 | 47679208 | 1 | 0 | 3513 | 1 | 0 | 0 | 0 | 0 | 0 | 0 | 0 | 46.9404 | 0 | 0 | 0 | 0 | 0 | 1 | 46.9404 | 0 | 0 | 0 | 0 | 0 | 1 |  | 0 | 0 | 0.01836 | 29.68 | 23.01 | 1.29 | 46.94 | 0 | 0.54 | 0 | 0 | 0 | 0.54 | 0 |  | 0 |  | 0
1682 | 47665046 | 47679193 | 30347491 | 111 | 1 | 1 | 3 | 421/пр_2020_п.75_пп.а |  | Сметная стоимость вспомогательных ненормируемых материальных ресурсов, не учтенная в сметной норме, 2% | 3277935 | 1013 | % | % | 1 | 0 | 274903907 | 2 | 0 | 0 | 0 | 0 | 0 | 0 | 0 | 0 | 1 | 1 | 1 | 1 | 0 | 0 | 0 | 0 | 0 | 0 | 2 |  | 0 | 2 | 47679209 | 1 | 0 | 3514 | 0 | 0 | 0 | 0 | 0 | 0 | 0 | 0 | 0 | 0 | 0 | 0 | 0 | 0 | 0 | 0 | 0 | 0 | 0 | 0 | 0 | 0 |  | 0 | 0 | 0.018 | 0 | 0 | 1 | 0 | 0 | 0 | 0 | 0 | 0 | 0 | 0 |  | 0 |  | 0
1685 | 47665103 | 47679211 | 30341713 | 111 | 1 | 1 | 1 | 1-100-38 |  | Затраты труда рабочих (Средний разряд - 3,8) | 1191 | 1013 | чел.-ч. | чел.-ч. | 1 | 0 | -2012709214 | 44.3808 | 0 | 0 | 0 | 793.61 | 0 | 0 | 0 | 793.61 | 1 | 1 | 1 | 1 | -2 | 0 | 0 | 1 | 1 | 0 | 32.16 | )*1,2)*1,15 | 1 | 2 | 47679220 | 1 | 0 | 3515 | 1 | 0 | 0 | 0 | 0 | 0 | 0 | 0 | 0 | 0 | 0 | 25522.4976 | 32.16 | 0 | 1 | 0 | 0 | 0 | 35221.0467 | 44.3808 | 0 | 1 | 689.11 | 1.1983 | 0 | 1.1983 | 793.61 | 793.61 | 1 | 35221.05 | 0 | 0 | 0 | 0 | 950.97 | 950.97 | 1 |  | 0 |  | 0
1685 | 47665103 | 47679211 | 30341891 | 111 | 1 | 1 | 1 | 4-100-00 |  | Затраты труда машинистов | 1191 | 1013 | чел.-ч. | чел.-ч. | 1 | 0 | -1417349443 | 0.0828 | 0 | 0 | 0 | 0 | 0 | 0 | 0 | 0 | 1 | 1 | 1 | 1 | -2 | 0 | 0 | 1 | 1 | 0 | 0.06 | )*1,2)*1,15 | 2 | 2 | 47679221 | 1 | 0 | 3516 | 1 | 0 | 0 | 0 | 0 | 0 | 0 | 0 | 0 | 0 | 0 | 0 | 0 | 0 | 0 | 0 | 0 | 0 | 0 | 0 | 0 | 0 |  | 0 | 0 | 0.0022356 | 0 | 0 | 1 | 0 | 0 | 0 | 0 | 0 | 0 | 0 | 0 |  | 0 |  | 0
1685 | 47665103 | 47679211 | 30462801 | 1 | 1 | 1 | 2 | 91.05.05-015 | ФСЭМ-2022, 91.05.05-015, приказ Минстроя России от 18.05.2022 г. № 378/пр | Краны на автомобильном ходу, грузоподъемность 16 т | 1368 | 1011 | маш.-ч | маш.-ч | 1 | 0 | -6703044 | 0.0414 | 0 | 1626.29 | 1090.46 | 0 | 0 | 1626.29 | 1090.46 | 0 | 1 | 1 | 1 | 1 | -2 | 0 | 0 | 1 | 1 | 0 | 0.03 | )*1,2)*1,15 | 1 | 2 | 47679222 | 1 | 0 | 3517 | 1 | 0 | 0 | 0 | 0 | 0 | 0 | 0 | 0 | 48.7887 | 32.7138 | 0 | 0 | 0.03 | 1 | 0 | 67.3284 | 45.145 | 0 | 0 | 0.0414 | 1 |  | 0 | 0.0011178 | 0.0011178 | 1626.29 | 1626.29 | 1 | 67.3302 | 45.1398 | 0 | 1.82 | 1.22 | 0 | 3.04 | 1 | 4-100-060 | 6 | чел.-ч. | 1
1685 | 47665103 | 47679211 | 30463686 | 1 | 1 | 1 | 2 | 91.14.02-001 | ФСЭМ-2022 доп.7, 91.14.02-001, приказ Минстроя России от 02.08.2023 г. № 551/пр | Автомобили бортовые, грузоподъемность до 5 т | 1368 | 1011 | маш.-ч | маш.-ч | 1 | 0 | -773430059 | 0.0414 | 0 | 641.7 | 811.79 | 0 | 0 | 641.7 | 811.79 | 0 | 1 | 1 | 1 | 1 | -2 | 0 | 0 | 1 | 1 | 0 | 0.03 | )*1,2)*1,15 | 1 | 2 | 47679223 | 1 | 0 | 3518 | 1 | 0 | 0 | 0 | 0 | 0 | 0 | 0 | 0 | 19.251 | 24.3537 | 0 | 0 | 0.03 | 1 | 0 | 26.5664 | 33.6081 | 0 | 0 | 0.0414 | 1 |  | 0 | 0.0011178 | 0.0011178 | 641.7 | 641.7 | 1 | 26.565 | 33.603 | 0 | 0.72 | 0.91 | 0 | 1.63 | 1 | 4-100-040 | 4 | чел.-ч. | 1
1685 | 47665103 | 47679211 | 30416215 | 1 | 1 | 1 | 3 | 01.7.03.04-0001 | ФСБЦ-2022, 01.7.03.04-0001, приказ Минстроя России от 18.05.2022 г. № 378/пр | Электроэнергия | 1383 | 1013 | КВТ-Ч | КВТ-Ч | 1 | 0 | 1422466586 | 6.656 | 7.32 | 0 | 0 | 0 | 7.32 | 0 | 0 | 0 | 1 | 1 | 1 | 1 | -2 | 0 | 0 | 1 | 1 | 0 | 6.656 |  | 0 | 2 | 47679224 | 1 | 0 | 3519 | 1 | 0 | 0 | 0 | 0 | 0 | 0 | 0 | 48.7219 | 0 | 0 | 0 | 0 | 0 | 1 | 48.7219 | 0 | 0 | 0 | 0 | 0 | 1 |  | 0 | 0 | 0.17971 | 7.32 | 7.32 | 1 | 48.72 | 0 | 1.32 | 0 | 0 | 0 | 1.32 | 1 |  | 0 |  | 0
1685 | 47665103 | 47679211 | 30417621 | 1 | 1 | 1 | 3 | 01.7.15.07-0014 | ФСБЦ-2022, 01.7.15.07-0014, приказ Минстроя России от 18.05.2022 г. № 378/пр | Дюбели распорные полипропиленовые | 1425 | 1013 | 100 ШТ | 100 ШТ | 1 | 0 | -246468795 | 2.04 | 53.81 | 0 | 0 | 0 | 41.71 | 0 | 0 | 0 | 1.29 | 1 | 1 | 1 | 2 | 0 | 0 | 1 | 1 | 0 | 2.04 |  | 0 | 2 | 47679225 | 1 | 0 | 3520 | 1 | 0 | 0 | 0 | 0 | 0 | 0 | 0 | 85.0884 | 0 | 0 | 0 | 0 | 0 | 1 | 85.0884 | 0 | 0 | 0 | 0 | 0 | 1 |  | 0 | 0 | 0.05508 | 53.81 | 41.71 | 1.29 | 85.09 | 0 | 2.96 | 0 | 0 | 0 | 2.96 | 0 |  | 0 |  | 0
1685 | 47665103 | 47679211 | 30417871 | 1 | 1 | 1 | 3 | 01.7.15.14-0043 | ФСБЦ-2022, 01.7.15.14-0043, приказ Минстроя России от 18.05.2022 г. № 378/пр | Шурупы самонарезающие стальные оксидированные с полукруглой головкой и крестообразным шлицем, остроконечные, диаметр 3,5 мм, длина 11 мм | 1425 | 1013 | 100 ШТ | 100 ШТ | 1 | 0 | -829119234 | 2.04 | 29.68 | 0 | 0 | 0 | 23.01 | 0 | 0 | 0 | 1.29 | 1 | 1 | 1 | 2 | 0 | 0 | 1 | 1 | 0 | 2.04 |  | 0 | 2 | 47679226 | 1 | 0 | 3521 | 1 | 0 | 0 | 0 | 0 | 0 | 0 | 0 | 46.9404 | 0 | 0 | 0 | 0 | 0 | 1 | 46.9404 | 0 | 0 | 0 | 0 | 0 | 1 |  | 0 | 0 | 0.05508 | 29.68 | 23.01 | 1.29 | 46.94 | 0 | 1.63 | 0 | 0 | 0 | 1.63 | 0 |  | 0 |  | 0
1685 | 47665103 | 47679211 | 30347491 | 111 | 1 | 1 | 3 | 421/пр_2020_п.75_пп.а |  | Сметная стоимость вспомогательных ненормируемых материальных ресурсов, не учтенная в сметной норме, 2% | 3277935 | 1013 | % | % | 1 | 0 | 274903907 | 2 | 0 | 0 | 0 | 0 | 0 | 0 | 0 | 0 | 1 | 1 | 1 | 1 | 0 | 0 | 0 | 0 | 0 | 0 | 2 |  | 0 | 2 | 47679227 | 1 | 0 | 3522 | 0 | 0 | 0 | 0 | 0 | 0 | 0 | 0 | 0 | 0 | 0 | 0 | 0 | 0 | 0 | 0 | 0 | 0 | 0 | 0 | 0 | 0 |  | 0 | 0 | 0.054 | 0 | 0 | 1 | 0 | 0 | 0 | 0 | 0 | 0 | 0 | 0 |  | 0 |  | 0
1686 | 47665046 | 47679211 | 30341713 | 111 | 1 | 1 | 1 | 1-100-38 |  | Затраты труда рабочих (Средний разряд - 3,8) | 1191 | 1013 | чел.-ч. | чел.-ч. | 1 | 0 | -2012709214 | 44.3808 | 0 | 0 | 0 | 793.61 | 0 | 0 | 0 | 793.61 | 1 | 1 | 1 | 1 | -2 | 0 | 0 | 1 | 1 | 0 | 32.16 | )*1,2)*1,15 | 1 | 2 | 47679220 | 1 | 0 | 3523 | 1 | 0 | 0 | 0 | 0 | 0 | 0 | 0 | 0 | 0 | 0 | 25522.4976 | 32.16 | 0 | 1 | 0 | 0 | 0 | 35221.0467 | 44.3808 | 0 | 1 | 689.11 | 1.1983 | 0 | 1.1983 | 793.61 | 793.61 | 1 | 35221.05 | 0 | 0 | 0 | 0 | 950.97 | 950.97 | 1 |  | 0 |  | 0
1686 | 47665046 | 47679211 | 30341891 | 111 | 1 | 1 | 1 | 4-100-00 |  | Затраты труда машинистов | 1191 | 1013 | чел.-ч. | чел.-ч. | 1 | 0 | -1417349443 | 0.0828 | 0 | 0 | 0 | 0 | 0 | 0 | 0 | 0 | 1 | 1 | 1 | 1 | -2 | 0 | 0 | 1 | 1 | 0 | 0.06 | )*1,2)*1,15 | 2 | 2 | 47679221 | 1 | 0 | 3524 | 1 | 0 | 0 | 0 | 0 | 0 | 0 | 0 | 0 | 0 | 0 | 0 | 0 | 0 | 0 | 0 | 0 | 0 | 0 | 0 | 0 | 0 |  | 0 | 0 | 0.0022356 | 0 | 0 | 1 | 0 | 0 | 0 | 0 | 0 | 0 | 0 | 0 |  | 0 |  | 0
1686 | 47665046 | 47679211 | 30462801 | 1 | 1 | 1 | 2 | 91.05.05-015 | ФСЭМ-2022, 91.05.05-015, приказ Минстроя России от 18.05.2022 г. № 378/пр | Краны на автомобильном ходу, грузоподъемность 16 т | 1368 | 1011 | маш.-ч | маш.-ч | 1 | 0 | -6703044 | 0.0414 | 0 | 1626.29 | 1090.46 | 0 | 0 | 1626.29 | 1090.46 | 0 | 1 | 1 | 1 | 1 | -2 | 0 | 0 | 1 | 1 | 0 | 0.03 | )*1,2)*1,15 | 1 | 2 | 47679222 | 1 | 0 | 3525 | 1 | 0 | 0 | 0 | 0 | 0 | 0 | 0 | 0 | 48.7887 | 32.7138 | 0 | 0 | 0.03 | 1 | 0 | 67.3284 | 45.145 | 0 | 0 | 0.0414 | 1 |  | 0 | 0.0011178 | 0.0011178 | 1626.29 | 1626.29 | 1 | 67.3302 | 45.1398 | 0 | 1.82 | 1.22 | 0 | 3.04 | 1 | 4-100-060 | 6 | чел.-ч. | 1
1686 | 47665046 | 47679211 | 30463686 | 1 | 1 | 1 | 2 | 91.14.02-001 | ФСЭМ-2022 доп.7, 91.14.02-001, приказ Минстроя России от 02.08.2023 г. № 551/пр | Автомобили бортовые, грузоподъемность до 5 т | 1368 | 1011 | маш.-ч | маш.-ч | 1 | 0 | -773430059 | 0.0414 | 0 | 641.7 | 811.79 | 0 | 0 | 641.7 | 811.79 | 0 | 1 | 1 | 1 | 1 | -2 | 0 | 0 | 1 | 1 | 0 | 0.03 | )*1,2)*1,15 | 1 | 2 | 47679223 | 1 | 0 | 3526 | 1 | 0 | 0 | 0 | 0 | 0 | 0 | 0 | 0 | 19.251 | 24.3537 | 0 | 0 | 0.03 | 1 | 0 | 26.5664 | 33.6081 | 0 | 0 | 0.0414 | 1 |  | 0 | 0.0011178 | 0.0011178 | 641.7 | 641.7 | 1 | 26.565 | 33.603 | 0 | 0.72 | 0.91 | 0 | 1.63 | 1 | 4-100-040 | 4 | чел.-ч. | 1
1686 | 47665046 | 47679211 | 30416215 | 1 | 1 | 1 | 3 | 01.7.03.04-0001 | ФСБЦ-2022, 01.7.03.04-0001, приказ Минстроя России от 18.05.2022 г. № 378/пр | Электроэнергия | 1383 | 1013 | КВТ-Ч | КВТ-Ч | 1 | 0 | 1422466586 | 6.656 | 7.32 | 0 | 0 | 0 | 7.32 | 0 | 0 | 0 | 1 | 1 | 1 | 1 | -2 | 0 | 0 | 1 | 1 | 0 | 6.656 |  | 0 | 2 | 47679224 | 1 | 0 | 3527 | 1 | 0 | 0 | 0 | 0 | 0 | 0 | 0 | 48.7219 | 0 | 0 | 0 | 0 | 0 | 1 | 48.7219 | 0 | 0 | 0 | 0 | 0 | 1 |  | 0 | 0 | 0.17971 | 7.32 | 7.32 | 1 | 48.72 | 0 | 1.32 | 0 | 0 | 0 | 1.32 | 1 |  | 0 |  | 0
1686 | 47665046 | 47679211 | 30417621 | 1 | 1 | 1 | 3 | 01.7.15.07-0014 | ФСБЦ-2022, 01.7.15.07-0014, приказ Минстроя России от 18.05.2022 г. № 378/пр | Дюбели распорные полипропиленовые | 1425 | 1013 | 100 ШТ | 100 ШТ | 1 | 0 | -246468795 | 2.04 | 53.81 | 0 | 0 | 0 | 41.71 | 0 | 0 | 0 | 1.29 | 1 | 1 | 1 | 2 | 0 | 0 | 1 | 1 | 0 | 2.04 |  | 0 | 2 | 47679225 | 1 | 0 | 3528 | 1 | 0 | 0 | 0 | 0 | 0 | 0 | 0 | 85.0884 | 0 | 0 | 0 | 0 | 0 | 1 | 85.0884 | 0 | 0 | 0 | 0 | 0 | 1 |  | 0 | 0 | 0.05508 | 53.81 | 41.71 | 1.29 | 85.09 | 0 | 2.96 | 0 | 0 | 0 | 2.96 | 0 |  | 0 |  | 0
1686 | 47665046 | 47679211 | 30417871 | 1 | 1 | 1 | 3 | 01.7.15.14-0043 | ФСБЦ-2022, 01.7.15.14-0043, приказ Минстроя России от 18.05.2022 г. № 378/пр | Шурупы самонарезающие стальные оксидированные с полукруглой головкой и крестообразным шлицем, остроконечные, диаметр 3,5 мм, длина 11 мм | 1425 | 1013 | 100 ШТ | 100 ШТ | 1 | 0 | -829119234 | 2.04 | 29.68 | 0 | 0 | 0 | 23.01 | 0 | 0 | 0 | 1.29 | 1 | 1 | 1 | 2 | 0 | 0 | 1 | 1 | 0 | 2.04 |  | 0 | 2 | 47679226 | 1 | 0 | 3529 | 1 | 0 | 0 | 0 | 0 | 0 | 0 | 0 | 46.9404 | 0 | 0 | 0 | 0 | 0 | 1 | 46.9404 | 0 | 0 | 0 | 0 | 0 | 1 |  | 0 | 0 | 0.05508 | 29.68 | 23.01 | 1.29 | 46.94 | 0 | 1.63 | 0 | 0 | 0 | 1.63 | 0 |  | 0 |  | 0
1686 | 47665046 | 47679211 | 30347491 | 111 | 1 | 1 | 3 | 421/пр_2020_п.75_пп.а |  | Сметная стоимость вспомогательных ненормируемых материальных ресурсов, не учтенная в сметной норме, 2% | 3277935 | 1013 | % | % | 1 | 0 | 274903907 | 2 | 0 | 0 | 0 | 0 | 0 | 0 | 0 | 0 | 1 | 1 | 1 | 1 | 0 | 0 | 0 | 0 | 0 | 0 | 2 |  | 0 | 2 | 47679227 | 1 | 0 | 3530 | 0 | 0 | 0 | 0 | 0 | 0 | 0 | 0 | 0 | 0 | 0 | 0 | 0 | 0 | 0 | 0 | 0 | 0 | 0 | 0 | 0 | 0 |  | 0 | 0 | 0.054 | 0 | 0 | 1 | 0 | 0 | 0 | 0 | 0 | 0 | 0 | 0 |  | 0 |  | 0
1692 | 47665103 | 47679231 | 30341705 | 111 | 1 | 1 | 1 | 1-100-36 |  | Затраты труда рабочих (Средний разряд - 3,6) | 1191 | 1013 | чел.-ч. | чел.-ч. | 1 | 0 | -1810713292 | 0.483 | 0 | 0 | 0 | 775.44 | 0 | 0 | 0 | 775.44 | 1 | 1 | 1 | 1 | -2 | 0 | 0 | 1 | 1 | 0 | 0.35 | )*1,2)*1,15 | 1 | 2 | 47679236 | 1 | 0 | 3531 | 1 | 0 | 0 | 0 | 0 | 0 | 0 | 0 | 0 | 0 | 0 | 271.404 | 0.35 | 0 | 1 | 0 | 0 | 0 | 374.5375 | 0.483 | 0 | 1 | 542.81 | 0.966 | 0 | 0.966 | 775.44 | 775.44 | 1 | 374.532 | 0 | 0 | 0 | 0 | 749.08 | 749.08 | 1 |  | 0 |  | 0
1692 | 47665103 | 47679231 | 30341891 | 111 | 1 | 1 | 1 | 4-100-00 |  | Затраты труда машинистов | 1191 | 1013 | чел.-ч. | чел.-ч. | 1 | 0 | -1417349443 | 0.207 | 0 | 0 | 0 | 0 | 0 | 0 | 0 | 0 | 1 | 1 | 1 | 1 | -2 | 0 | 0 | 1 | 1 | 0 | 0.15 | )*1,2)*1,15 | 2 | 2 | 47679237 | 1 | 0 | 3532 | 1 | 0 | 0 | 0 | 0 | 0 | 0 | 0 | 0 | 0 | 0 | 0 | 0 | 0 | 0 | 0 | 0 | 0 | 0 | 0 | 0 | 0 |  | 0 | 0 | 0.414 | 0 | 0 | 1 | 0 | 0 | 0 | 0 | 0 | 0 | 0 | 0 |  | 0 |  | 0
1692 | 47665103 | 47679231 | 30462801 | 1 | 1 | 1 | 2 | 91.05.05-015 | ФСЭМ-2022, 91.05.05-015, приказ Минстроя России от 18.05.2022 г. № 378/пр | Краны на автомобильном ходу, грузоподъемность 16 т | 1368 | 1011 | маш.-ч | маш.-ч | 1 | 0 | -6703044 | 0.207 | 0 | 1626.29 | 1090.46 | 0 | 0 | 1626.29 | 1090.46 | 0 | 1 | 1 | 1 | 1 | -2 | 0 | 0 | 1 | 1 | 0 | 0.15 | )*1,2)*1,15 | 1 | 2 | 47679238 | 1 | 0 | 3533 | 1 | 0 | 0 | 0 | 0 | 0 | 0 | 0 | 0 | 243.9435 | 163.569 | 0 | 0 | 0.15 | 1 | 0 | 336.642 | 225.7252 | 0 | 0 | 0.207 | 1 |  | 0 | 0.414 | 0.414 | 1626.29 | 1626.29 | 1 | 336.6372 | 225.7266 | 0 | 673.28 | 451.45 | 0 | 1124.73 | 1 | 4-100-060 | 6 | чел.-ч. | 1
1692 | 47665103 | 47679231 | 30347491 | 111 | 1 | 1 | 3 | 421/пр_2020_п.75_пп.а |  | Сметная стоимость вспомогательных ненормируемых материальных ресурсов, не учтенная в сметной норме, 2% | 3277935 | 1013 | % | % | 1 | 0 | 274903907 | 2 | 0 | 0 | 0 | 0 | 0 | 0 | 0 | 0 | 1 | 1 | 1 | 1 | 0 | 0 | 0 | 0 | 0 | 0 | 2 |  | 0 | 2 | 47679239 | 1 | 0 | 3534 | 0 | 0 | 0 | 0 | 0 | 0 | 0 | 0 | 0 | 0 | 0 | 0 | 0 | 0 | 0 | 0 | 0 | 0 | 0 | 0 | 0 | 0 |  | 0 | 0 | 4 | 0 | 0 | 1 | 0 | 0 | 0 | 0 | 0 | 0 | 0 | 0 |  | 0 |  | 0
1693 | 47665046 | 47679231 | 30341705 | 111 | 1 | 1 | 1 | 1-100-36 |  | Затраты труда рабочих (Средний разряд - 3,6) | 1191 | 1013 | чел.-ч. | чел.-ч. | 1 | 0 | -1810713292 | 0.483 | 0 | 0 | 0 | 775.44 | 0 | 0 | 0 | 775.44 | 1 | 1 | 1 | 1 | -2 | 0 | 0 | 1 | 1 | 0 | 0.35 | )*1,2)*1,15 | 1 | 2 | 47679236 | 1 | 0 | 3535 | 1 | 0 | 0 | 0 | 0 | 0 | 0 | 0 | 0 | 0 | 0 | 271.404 | 0.35 | 0 | 1 | 0 | 0 | 0 | 374.5375 | 0.483 | 0 | 1 | 542.81 | 0.966 | 0 | 0.966 | 775.44 | 775.44 | 1 | 374.532 | 0 | 0 | 0 | 0 | 749.08 | 749.08 | 1 |  | 0 |  | 0
1693 | 47665046 | 47679231 | 30341891 | 111 | 1 | 1 | 1 | 4-100-00 |  | Затраты труда машинистов | 1191 | 1013 | чел.-ч. | чел.-ч. | 1 | 0 | -1417349443 | 0.207 | 0 | 0 | 0 | 0 | 0 | 0 | 0 | 0 | 1 | 1 | 1 | 1 | -2 | 0 | 0 | 1 | 1 | 0 | 0.15 | )*1,2)*1,15 | 2 | 2 | 47679237 | 1 | 0 | 3536 | 1 | 0 | 0 | 0 | 0 | 0 | 0 | 0 | 0 | 0 | 0 | 0 | 0 | 0 | 0 | 0 | 0 | 0 | 0 | 0 | 0 | 0 |  | 0 | 0 | 0.414 | 0 | 0 | 1 | 0 | 0 | 0 | 0 | 0 | 0 | 0 | 0 |  | 0 |  | 0
1693 | 47665046 | 47679231 | 30462801 | 1 | 1 | 1 | 2 | 91.05.05-015 | ФСЭМ-2022, 91.05.05-015, приказ Минстроя России от 18.05.2022 г. № 378/пр | Краны на автомобильном ходу, грузоподъемность 16 т | 1368 | 1011 | маш.-ч | маш.-ч | 1 | 0 | -6703044 | 0.207 | 0 | 1626.29 | 1090.46 | 0 | 0 | 1626.29 | 1090.46 | 0 | 1 | 1 | 1 | 1 | -2 | 0 | 0 | 1 | 1 | 0 | 0.15 | )*1,2)*1,15 | 1 | 2 | 47679238 | 1 | 0 | 3537 | 1 | 0 | 0 | 0 | 0 | 0 | 0 | 0 | 0 | 243.9435 | 163.569 | 0 | 0 | 0.15 | 1 | 0 | 336.642 | 225.7252 | 0 | 0 | 0.207 | 1 |  | 0 | 0.414 | 0.414 | 1626.29 | 1626.29 | 1 | 336.6372 | 225.7266 | 0 | 673.28 | 451.45 | 0 | 1124.73 | 1 | 4-100-060 | 6 | чел.-ч. | 1
1693 | 47665046 | 47679231 | 30347491 | 111 | 1 | 1 | 3 | 421/пр_2020_п.75_пп.а |  | Сметная стоимость вспомогательных ненормируемых материальных ресурсов, не учтенная в сметной норме, 2% | 3277935 | 1013 | % | % | 1 | 0 | 274903907 | 2 | 0 | 0 | 0 | 0 | 0 | 0 | 0 | 0 | 1 | 1 | 1 | 1 | 0 | 0 | 0 | 0 | 0 | 0 | 2 |  | 0 | 2 | 47679239 | 1 | 0 | 3538 | 0 | 0 | 0 | 0 | 0 | 0 | 0 | 0 | 0 | 0 | 0 | 0 | 0 | 0 | 0 | 0 | 0 | 0 | 0 | 0 | 0 | 0 |  | 0 | 0 | 4 | 0 | 0 | 1 | 0 | 0 | 0 | 0 | 0 | 0 | 0 | 0 |  | 0 |  | 0
1696 | 47665103 | 47679241 | 30341705 | 111 | 1 | 1 | 1 | 1-100-36 |  | Затраты труда рабочих (Средний разряд - 3,6) | 1191 | 1013 | чел.-ч. | чел.-ч. | 1 | 0 | -1810713292 | 0.483 | 0 | 0 | 0 | 775.44 | 0 | 0 | 0 | 775.44 | 1 | 1 | 1 | 1 | -2 | 0 | 0 | 1 | 1 | 0 | 0.35 | )*1,2)*1,15 | 1 | 2 | 47679246 | 1 | 0 | 3539 | 1 | 0 | 0 | 0 | 0 | 0 | 0 | 0 | 0 | 0 | 0 | 271.404 | 0.35 | 0 | 1 | 0 | 0 | 0 | 374.5375 | 0.483 | 0 | 1 | 1085.62 | 1.932 | 0 | 1.932 | 775.44 | 775.44 | 1 | 374.532 | 0 | 0 | 0 | 0 | 1498.15 | 1498.15 | 1 |  | 0 |  | 0
1696 | 47665103 | 47679241 | 30341891 | 111 | 1 | 1 | 1 | 4-100-00 |  | Затраты труда машинистов | 1191 | 1013 | чел.-ч. | чел.-ч. | 1 | 0 | -1417349443 | 0.207 | 0 | 0 | 0 | 0 | 0 | 0 | 0 | 0 | 1 | 1 | 1 | 1 | -2 | 0 | 0 | 1 | 1 | 0 | 0.15 | )*1,2)*1,15 | 2 | 2 | 47679247 | 1 | 0 | 3540 | 1 | 0 | 0 | 0 | 0 | 0 | 0 | 0 | 0 | 0 | 0 | 0 | 0 | 0 | 0 | 0 | 0 | 0 | 0 | 0 | 0 | 0 |  | 0 | 0 | 0.828 | 0 | 0 | 1 | 0 | 0 | 0 | 0 | 0 | 0 | 0 | 0 |  | 0 |  | 0
1696 | 47665103 | 47679241 | 30462801 | 1 | 1 | 1 | 2 | 91.05.05-015 | ФСЭМ-2022, 91.05.05-015, приказ Минстроя России от 18.05.2022 г. № 378/пр | Краны на автомобильном ходу, грузоподъемность 16 т | 1368 | 1011 | маш.-ч | маш.-ч | 1 | 0 | -6703044 | 0.207 | 0 | 1626.29 | 1090.46 | 0 | 0 | 1626.29 | 1090.46 | 0 | 1 | 1 | 1 | 1 | -2 | 0 | 0 | 1 | 1 | 0 | 0.15 | )*1,2)*1,15 | 1 | 2 | 47679248 | 1 | 0 | 3541 | 1 | 0 | 0 | 0 | 0 | 0 | 0 | 0 | 0 | 243.9435 | 163.569 | 0 | 0 | 0.15 | 1 | 0 | 336.642 | 225.7252 | 0 | 0 | 0.207 | 1 |  | 0 | 0.828 | 0.828 | 1626.29 | 1626.29 | 1 | 336.6372 | 225.7266 | 0 | 1346.57 | 902.9 | 0 | 2249.47 | 1 | 4-100-060 | 6 | чел.-ч. | 1
1696 | 47665103 | 47679241 | 30347491 | 111 | 1 | 1 | 3 | 421/пр_2020_п.75_пп.а |  | Сметная стоимость вспомогательных ненормируемых материальных ресурсов, не учтенная в сметной норме, 2% | 3277935 | 1013 | % | % | 1 | 0 | 274903907 | 2 | 0 | 0 | 0 | 0 | 0 | 0 | 0 | 0 | 1 | 1 | 1 | 1 | 0 | 0 | 0 | 0 | 0 | 0 | 2 |  | 0 | 2 | 47679249 | 1 | 0 | 3542 | 0 | 0 | 0 | 0 | 0 | 0 | 0 | 0 | 0 | 0 | 0 | 0 | 0 | 0 | 0 | 0 | 0 | 0 | 0 | 0 | 0 | 0 |  | 0 | 0 | 8 | 0 | 0 | 1 | 0 | 0 | 0 | 0 | 0 | 0 | 0 | 0 |  | 0 |  | 0
1697 | 47665046 | 47679241 | 30341705 | 111 | 1 | 1 | 1 | 1-100-36 |  | Затраты труда рабочих (Средний разряд - 3,6) | 1191 | 1013 | чел.-ч. | чел.-ч. | 1 | 0 | -1810713292 | 0.483 | 0 | 0 | 0 | 775.44 | 0 | 0 | 0 | 775.44 | 1 | 1 | 1 | 1 | -2 | 0 | 0 | 1 | 1 | 0 | 0.35 | )*1,2)*1,15 | 1 | 2 | 47679246 | 1 | 0 | 3543 | 1 | 0 | 0 | 0 | 0 | 0 | 0 | 0 | 0 | 0 | 0 | 271.404 | 0.35 | 0 | 1 | 0 | 0 | 0 | 374.5375 | 0.483 | 0 | 1 | 1085.62 | 1.932 | 0 | 1.932 | 775.44 | 775.44 | 1 | 374.532 | 0 | 0 | 0 | 0 | 1498.15 | 1498.15 | 1 |  | 0 |  | 0
1697 | 47665046 | 47679241 | 30341891 | 111 | 1 | 1 | 1 | 4-100-00 |  | Затраты труда машинистов | 1191 | 1013 | чел.-ч. | чел.-ч. | 1 | 0 | -1417349443 | 0.207 | 0 | 0 | 0 | 0 | 0 | 0 | 0 | 0 | 1 | 1 | 1 | 1 | -2 | 0 | 0 | 1 | 1 | 0 | 0.15 | )*1,2)*1,15 | 2 | 2 | 47679247 | 1 | 0 | 3544 | 1 | 0 | 0 | 0 | 0 | 0 | 0 | 0 | 0 | 0 | 0 | 0 | 0 | 0 | 0 | 0 | 0 | 0 | 0 | 0 | 0 | 0 |  | 0 | 0 | 0.828 | 0 | 0 | 1 | 0 | 0 | 0 | 0 | 0 | 0 | 0 | 0 |  | 0 |  | 0
1697 | 47665046 | 47679241 | 30462801 | 1 | 1 | 1 | 2 | 91.05.05-015 | ФСЭМ-2022, 91.05.05-015, приказ Минстроя России от 18.05.2022 г. № 378/пр | Краны на автомобильном ходу, грузоподъемность 16 т | 1368 | 1011 | маш.-ч | маш.-ч | 1 | 0 | -6703044 | 0.207 | 0 | 1626.29 | 1090.46 | 0 | 0 | 1626.29 | 1090.46 | 0 | 1 | 1 | 1 | 1 | -2 | 0 | 0 | 1 | 1 | 0 | 0.15 | )*1,2)*1,15 | 1 | 2 | 47679248 | 1 | 0 | 3545 | 1 | 0 | 0 | 0 | 0 | 0 | 0 | 0 | 0 | 243.9435 | 163.569 | 0 | 0 | 0.15 | 1 | 0 | 336.642 | 225.7252 | 0 | 0 | 0.207 | 1 |  | 0 | 0.828 | 0.828 | 1626.29 | 1626.29 | 1 | 336.6372 | 225.7266 | 0 | 1346.57 | 902.9 | 0 | 2249.47 | 1 | 4-100-060 | 6 | чел.-ч. | 1
1697 | 47665046 | 47679241 | 30347491 | 111 | 1 | 1 | 3 | 421/пр_2020_п.75_пп.а |  | Сметная стоимость вспомогательных ненормируемых материальных ресурсов, не учтенная в сметной норме, 2% | 3277935 | 1013 | % | % | 1 | 0 | 274903907 | 2 | 0 | 0 | 0 | 0 | 0 | 0 | 0 | 0 | 1 | 1 | 1 | 1 | 0 | 0 | 0 | 0 | 0 | 0 | 2 |  | 0 | 2 | 47679249 | 1 | 0 | 3546 | 0 | 0 | 0 | 0 | 0 | 0 | 0 | 0 | 0 | 0 | 0 | 0 | 0 | 0 | 0 | 0 | 0 | 0 | 0 | 0 | 0 | 0 |  | 0 | 0 | 8 | 0 | 0 | 1 | 0 | 0 | 0 | 0 | 0 | 0 | 0 | 0 |  | 0 |  | 0
1700 | 47665103 | 47679251 | 30341719 | 111 | 1 | 1 | 1 | 1-100-40 |  | Затраты труда рабочих (Средний разряд - 4) | 1191 | 1013 | чел.-ч. | чел.-ч. | 1 | 0 | -1111239348 | 1.0626 | 0 | 0 | 0 | 811.79 | 0 | 0 | 0 | 811.79 | 1 | 1 | 1 | 1 | -2 | 0 | 0 | 1 | 1 | 0 | 0.77 | )*1,2)*1,15 | 1 | 2 | 47679259 | 1 | 0 | 3547 | 1 | 0 | 0 | 0 | 0 | 0 | 0 | 0 | 0 | 0 | 0 | 625.0783 | 0.77 | 0 | 1 | 0 | 0 | 0 | 862.6081 | 1.0626 | 0 | 1 | 1250.16 | 2.1252 | 0 | 2.1252 | 811.79 | 811.79 | 1 | 862.6104 | 0 | 0 | 0 | 0 | 1725.22 | 1725.22 | 1 |  | 0 |  | 0
1700 | 47665103 | 47679251 | 30341891 | 111 | 1 | 1 | 1 | 4-100-00 |  | Затраты труда машинистов | 1191 | 1013 | чел.-ч. | чел.-ч. | 1 | 0 | -1417349443 | 0.1104 | 0 | 0 | 0 | 0 | 0 | 0 | 0 | 0 | 1 | 1 | 1 | 1 | -2 | 0 | 0 | 1 | 1 | 0 | 0.08 | )*1,2)*1,15 | 2 | 2 | 47679260 | 1 | 0 | 3548 | 1 | 0 | 0 | 0 | 0 | 0 | 0 | 0 | 0 | 0 | 0 | 0 | 0 | 0 | 0 | 0 | 0 | 0 | 0 | 0 | 0 | 0 |  | 0 | 0 | 0.2208 | 0 | 0 | 1 | 0 | 0 | 0 | 0 | 0 | 0 | 0 | 0 |  | 0 |  | 0
1700 | 47665103 | 47679251 | 30462801 | 1 | 1 | 1 | 2 | 91.05.05-015 | ФСЭМ-2022, 91.05.05-015, приказ Минстроя России от 18.05.2022 г. № 378/пр | Краны на автомобильном ходу, грузоподъемность 16 т | 1368 | 1011 | маш.-ч | маш.-ч | 1 | 0 | -6703044 | 0.03588 | 0 | 1626.29 | 1090.46 | 0 | 0 | 1626.29 | 1090.46 | 0 | 1 | 1 | 1 | 1 | -2 | 0 | 0 | 1 | 1 | 0 | 0.026 | )*1,2)*1,15 | 1 | 2 | 47679261 | 1 | 0 | 3549 | 1 | 0 | 0 | 0 | 0 | 0 | 0 | 0 | 0 | 42.2835 | 28.352 | 0 | 0 | 0.026 | 1 | 0 | 58.3513 | 39.1257 | 0 | 0 | 0.03588 | 1 |  | 0 | 0.07176 | 0.07176 | 1626.29 | 1626.29 | 1 | 58.3464 | 39.123 | 0 | 116.7 | 78.25 | 0 | 194.95 | 1 | 4-100-060 | 6 | чел.-ч. | 1
1700 | 47665103 | 47679251 | 30462938 | 1 | 1 | 1 | 2 | 91.06.03-058 | ФСЭМ-2022, 91.06.03-058, приказ Минстроя России от 18.05.2022 г. № 378/пр | Лебедки электрические тяговым усилием 156,96 кН (16 т) | 1368 | 1011 | маш.-ч | маш.-ч | 1 | 0 | -948586704 | 0.03174 | 0 | 82.55 | 437.65 | 0 | 0 | 55.78 | 437.65 | 0 | 1 | 1.48 | 1 | 1 | 2 | 0 | 0 | 1 | 1 | 0 | 0.023 | )*1,2)*1,15 | 1 | 2 | 47679262 | 1 | 0 | 3550 | 1 | 0 | 0 | 0 | 0 | 0 | 0 | 0 | 0 | 1.2829 | 10.0659 | 0 | 0 | 0.023 | 1 | 0 | 1.7705 | 13.891 | 0 | 0 | 0.03174 | 1 |  | 0 | 0.06348 | 0.06348 | 82.55 | 55.78 | 1.48 | 1.7664 | 13.8966 | 0 | 5.24 | 27.78 | 0 | 33.02 | 0 | 4-100-030 | 3 | чел.-ч. | 1
1700 | 47665103 | 47679251 | 30463686 | 1 | 1 | 1 | 2 | 91.14.02-001 | ФСЭМ-2022 доп.7, 91.14.02-001, приказ Минстроя России от 02.08.2023 г. № 551/пр | Автомобили бортовые, грузоподъемность до 5 т | 1368 | 1011 | маш.-ч | маш.-ч | 1 | 0 | -773430059 | 0.03588 | 0 | 641.7 | 811.79 | 0 | 0 | 641.7 | 811.79 | 0 | 1 | 1 | 1 | 1 | -2 | 0 | 0 | 1 | 1 | 0 | 0.026 | )*1,2)*1,15 | 1 | 2 | 47679263 | 1 | 0 | 3551 | 1 | 0 | 0 | 0 | 0 | 0 | 0 | 0 | 0 | 16.6842 | 21.1065 | 0 | 0 | 0.026 | 1 | 0 | 23.0242 | 29.127 | 0 | 0 | 0.03588 | 1 |  | 0 | 0.07176 | 0.07176 | 641.7 | 641.7 | 1 | 23.0184 | 29.1318 | 0 | 46.05 | 58.25 | 0 | 104.3 | 1 | 4-100-040 | 4 | чел.-ч. | 1
1700 | 47665103 | 47679251 | 30417556 | 1 | 1 | 1 | 3 | 01.7.15.03-0042 | ФСБЦ-2022, 01.7.15.03-0042, приказ Минстроя России от 18.05.2022 г. № 378/пр | Болты с гайками и шайбами строительные | 1346 | 1009 | кг | кг | 1 | 0 | -675134165 | 0.72 | 188.92 | 0 | 0 | 0 | 174.93 | 0 | 0 | 0 | 1.08 | 1 | 1 | 1 | 2 | 0 | 0 | 1 | 1 | 0 | 0.72 |  | 0 | 2 | 47679264 | 1 | 0 | 3552 | 1 | 0 | 0 | 0 | 0 | 0 | 0 | 0 | 125.9496 | 0 | 0 | 0 | 0 | 0 | 1 | 125.9496 | 0 | 0 | 0 | 0 | 0 | 1 |  | 0 | 0 | 1.44 | 188.92 | 174.93 | 1.08 | 125.95 | 0 | 272.04 | 0 | 0 | 0 | 272.04 | 0 |  | 0 |  | 0
1700 | 47665103 | 47679251 | 30347491 | 111 | 1 | 1 | 3 | 421/пр_2020_п.75_пп.а |  | Сметная стоимость вспомогательных ненормируемых материальных ресурсов, не учтенная в сметной норме, 2% | 3277935 | 1013 | % | % | 1 | 0 | 274903907 | 2 | 0 | 0 | 0 | 0 | 0 | 0 | 0 | 0 | 1 | 1 | 1 | 1 | 0 | 0 | 0 | 0 | 0 | 0 | 2 |  | 0 | 2 | 47679265 | 1 | 0 | 3553 | 0 | 0 | 0 | 0 | 0 | 0 | 0 | 0 | 0 | 0 | 0 | 0 | 0 | 0 | 0 | 0 | 0 | 0 | 0 | 0 | 0 | 0 |  | 0 | 0 | 4 | 0 | 0 | 1 | 0 | 0 | 0 | 0 | 0 | 0 | 0 | 0 |  | 0 |  | 0
1701 | 47665046 | 47679251 | 30341719 | 111 | 1 | 1 | 1 | 1-100-40 |  | Затраты труда рабочих (Средний разряд - 4) | 1191 | 1013 | чел.-ч. | чел.-ч. | 1 | 0 | -1111239348 | 1.0626 | 0 | 0 | 0 | 811.79 | 0 | 0 | 0 | 811.79 | 1 | 1 | 1 | 1 | -2 | 0 | 0 | 1 | 1 | 0 | 0.77 | )*1,2)*1,15 | 1 | 2 | 47679259 | 1 | 0 | 3554 | 1 | 0 | 0 | 0 | 0 | 0 | 0 | 0 | 0 | 0 | 0 | 625.0783 | 0.77 | 0 | 1 | 0 | 0 | 0 | 862.6081 | 1.0626 | 0 | 1 | 1250.16 | 2.1252 | 0 | 2.1252 | 811.79 | 811.79 | 1 | 862.6104 | 0 | 0 | 0 | 0 | 1725.22 | 1725.22 | 1 |  | 0 |  | 0
1701 | 47665046 | 47679251 | 30341891 | 111 | 1 | 1 | 1 | 4-100-00 |  | Затраты труда машинистов | 1191 | 1013 | чел.-ч. | чел.-ч. | 1 | 0 | -1417349443 | 0.1104 | 0 | 0 | 0 | 0 | 0 | 0 | 0 | 0 | 1 | 1 | 1 | 1 | -2 | 0 | 0 | 1 | 1 | 0 | 0.08 | )*1,2)*1,15 | 2 | 2 | 47679260 | 1 | 0 | 3555 | 1 | 0 | 0 | 0 | 0 | 0 | 0 | 0 | 0 | 0 | 0 | 0 | 0 | 0 | 0 | 0 | 0 | 0 | 0 | 0 | 0 | 0 |  | 0 | 0 | 0.2208 | 0 | 0 | 1 | 0 | 0 | 0 | 0 | 0 | 0 | 0 | 0 |  | 0 |  | 0
1701 | 47665046 | 47679251 | 30462801 | 1 | 1 | 1 | 2 | 91.05.05-015 | ФСЭМ-2022, 91.05.05-015, приказ Минстроя России от 18.05.2022 г. № 378/пр | Краны на автомобильном ходу, грузоподъемность 16 т | 1368 | 1011 | маш.-ч | маш.-ч | 1 | 0 | -6703044 | 0.03588 | 0 | 1626.29 | 1090.46 | 0 | 0 | 1626.29 | 1090.46 | 0 | 1 | 1 | 1 | 1 | -2 | 0 | 0 | 1 | 1 | 0 | 0.026 | )*1,2)*1,15 | 1 | 2 | 47679261 | 1 | 0 | 3556 | 1 | 0 | 0 | 0 | 0 | 0 | 0 | 0 | 0 | 42.2835 | 28.352 | 0 | 0 | 0.026 | 1 | 0 | 58.3513 | 39.1257 | 0 | 0 | 0.03588 | 1 |  | 0 | 0.07176 | 0.07176 | 1626.29 | 1626.29 | 1 | 58.3464 | 39.123 | 0 | 116.7 | 78.25 | 0 | 194.95 | 1 | 4-100-060 | 6 | чел.-ч. | 1
1701 | 47665046 | 47679251 | 30462938 | 1 | 1 | 1 | 2 | 91.06.03-058 | ФСЭМ-2022, 91.06.03-058, приказ Минстроя России от 18.05.2022 г. № 378/пр | Лебедки электрические тяговым усилием 156,96 кН (16 т) | 1368 | 1011 | маш.-ч | маш.-ч | 1 | 0 | -948586704 | 0.03174 | 0 | 82.55 | 437.65 | 0 | 0 | 55.78 | 437.65 | 0 | 1 | 1.48 | 1 | 1 | 2 | 0 | 0 | 1 | 1 | 0 | 0.023 | )*1,2)*1,15 | 1 | 2 | 47679262 | 1 | 0 | 3557 | 1 | 0 | 0 | 0 | 0 | 0 | 0 | 0 | 0 | 1.2829 | 10.0659 | 0 | 0 | 0.023 | 1 | 0 | 1.7705 | 13.891 | 0 | 0 | 0.03174 | 1 |  | 0 | 0.06348 | 0.06348 | 82.55 | 55.78 | 1.48 | 1.7664 | 13.8966 | 0 | 5.24 | 27.78 | 0 | 33.02 | 0 | 4-100-030 | 3 | чел.-ч. | 1
1701 | 47665046 | 47679251 | 30463686 | 1 | 1 | 1 | 2 | 91.14.02-001 | ФСЭМ-2022 доп.7, 91.14.02-001, приказ Минстроя России от 02.08.2023 г. № 551/пр | Автомобили бортовые, грузоподъемность до 5 т | 1368 | 1011 | маш.-ч | маш.-ч | 1 | 0 | -773430059 | 0.03588 | 0 | 641.7 | 811.79 | 0 | 0 | 641.7 | 811.79 | 0 | 1 | 1 | 1 | 1 | -2 | 0 | 0 | 1 | 1 | 0 | 0.026 | )*1,2)*1,15 | 1 | 2 | 47679263 | 1 | 0 | 3558 | 1 | 0 | 0 | 0 | 0 | 0 | 0 | 0 | 0 | 16.6842 | 21.1065 | 0 | 0 | 0.026 | 1 | 0 | 23.0242 | 29.127 | 0 | 0 | 0.03588 | 1 |  | 0 | 0.07176 | 0.07176 | 641.7 | 641.7 | 1 | 23.0184 | 29.1318 | 0 | 46.05 | 58.25 | 0 | 104.3 | 1 | 4-100-040 | 4 | чел.-ч. | 1
1701 | 47665046 | 47679251 | 30417556 | 1 | 1 | 1 | 3 | 01.7.15.03-0042 | ФСБЦ-2022, 01.7.15.03-0042, приказ Минстроя России от 18.05.2022 г. № 378/пр | Болты с гайками и шайбами строительные | 1346 | 1009 | кг | кг | 1 | 0 | -675134165 | 0.72 | 188.92 | 0 | 0 | 0 | 174.93 | 0 | 0 | 0 | 1.08 | 1 | 1 | 1 | 2 | 0 | 0 | 1 | 1 | 0 | 0.72 |  | 0 | 2 | 47679264 | 1 | 0 | 3559 | 1 | 0 | 0 | 0 | 0 | 0 | 0 | 0 | 125.9496 | 0 | 0 | 0 | 0 | 0 | 1 | 125.9496 | 0 | 0 | 0 | 0 | 0 | 1 |  | 0 | 0 | 1.44 | 188.92 | 174.93 | 1.08 | 125.95 | 0 | 272.04 | 0 | 0 | 0 | 272.04 | 0 |  | 0 |  | 0
1701 | 47665046 | 47679251 | 30347491 | 111 | 1 | 1 | 3 | 421/пр_2020_п.75_пп.а |  | Сметная стоимость вспомогательных ненормируемых материальных ресурсов, не учтенная в сметной норме, 2% | 3277935 | 1013 | % | % | 1 | 0 | 274903907 | 2 | 0 | 0 | 0 | 0 | 0 | 0 | 0 | 0 | 1 | 1 | 1 | 1 | 0 | 0 | 0 | 0 | 0 | 0 | 2 |  | 0 | 2 | 47679265 | 1 | 0 | 3560 | 0 | 0 | 0 | 0 | 0 | 0 | 0 | 0 | 0 | 0 | 0 | 0 | 0 | 0 | 0 | 0 | 0 | 0 | 0 | 0 | 0 | 0 |  | 0 | 0 | 4 | 0 | 0 | 1 | 0 | 0 | 0 | 0 | 0 | 0 | 0 | 0 |  | 0 |  | 0
1704 | 47665103 | 47679267 | 30341719 | 111 | 1 | 1 | 1 | 1-100-40 |  | Затраты труда рабочих (Средний разряд - 4) | 1191 | 1013 | чел.-ч. | чел.-ч. | 1 | 0 | -1111239348 | 1.0626 | 0 | 0 | 0 | 811.79 | 0 | 0 | 0 | 811.79 | 1 | 1 | 1 | 1 | -2 | 0 | 0 | 1 | 1 | 0 | 0.77 | )*1,2)*1,15 | 1 | 2 | 47679280 | 1 | 0 | 3561 | 1 | 0 | 0 | 0 | 0 | 0 | 0 | 0 | 0 | 0 | 0 | 625.0783 | 0.77 | 0 | 1 | 0 | 0 | 0 | 862.6081 | 1.0626 | 0 | 1 | 2500.31 | 4.2504 | 0 | 4.2504 | 811.79 | 811.79 | 1 | 862.6104 | 0 | 0 | 0 | 0 | 3450.43 | 3450.43 | 1 |  | 0 |  | 0
1704 | 47665103 | 47679267 | 30341891 | 111 | 1 | 1 | 1 | 4-100-00 |  | Затраты труда машинистов | 1191 | 1013 | чел.-ч. | чел.-ч. | 1 | 0 | -1417349443 | 0.1104 | 0 | 0 | 0 | 0 | 0 | 0 | 0 | 0 | 1 | 1 | 1 | 1 | -2 | 0 | 0 | 1 | 1 | 0 | 0.08 | )*1,2)*1,15 | 2 | 2 | 47679281 | 1 | 0 | 3562 | 1 | 0 | 0 | 0 | 0 | 0 | 0 | 0 | 0 | 0 | 0 | 0 | 0 | 0 | 0 | 0 | 0 | 0 | 0 | 0 | 0 | 0 |  | 0 | 0 | 0.4416 | 0 | 0 | 1 | 0 | 0 | 0 | 0 | 0 | 0 | 0 | 0 |  | 0 |  | 0
1704 | 47665103 | 47679267 | 30462801 | 1 | 1 | 1 | 2 | 91.05.05-015 | ФСЭМ-2022, 91.05.05-015, приказ Минстроя России от 18.05.2022 г. № 378/пр | Краны на автомобильном ходу, грузоподъемность 16 т | 1368 | 1011 | маш.-ч | маш.-ч | 1 | 0 | -6703044 | 0.03588 | 0 | 1626.29 | 1090.46 | 0 | 0 | 1626.29 | 1090.46 | 0 | 1 | 1 | 1 | 1 | -2 | 0 | 0 | 1 | 1 | 0 | 0.026 | )*1,2)*1,15 | 1 | 2 | 47679275 | 1 | 0 | 3563 | 1 | 0 | 0 | 0 | 0 | 0 | 0 | 0 | 0 | 42.2835 | 28.352 | 0 | 0 | 0.026 | 1 | 0 | 58.3513 | 39.1257 | 0 | 0 | 0.03588 | 1 |  | 0 | 0.14352 | 0.14352 | 1626.29 | 1626.29 | 1 | 58.3464 | 39.123 | 0 | 233.41 | 156.5 | 0 | 389.91 | 1 | 4-100-060 | 6 | чел.-ч. | 1
1704 | 47665103 | 47679267 | 30462938 | 1 | 1 | 1 | 2 | 91.06.03-058 | ФСЭМ-2022, 91.06.03-058, приказ Минстроя России от 18.05.2022 г. № 378/пр | Лебедки электрические тяговым усилием 156,96 кН (16 т) | 1368 | 1011 | маш.-ч | маш.-ч | 1 | 0 | -948586704 | 0.03174 | 0 | 82.55 | 437.65 | 0 | 0 | 55.78 | 437.65 | 0 | 1 | 1.48 | 1 | 1 | 2 | 0 | 0 | 1 | 1 | 0 | 0.023 | )*1,2)*1,15 | 1 | 2 | 47679276 | 1 | 0 | 3564 | 1 | 0 | 0 | 0 | 0 | 0 | 0 | 0 | 0 | 1.2829 | 10.0659 | 0 | 0 | 0.023 | 1 | 0 | 1.7705 | 13.891 | 0 | 0 | 0.03174 | 1 |  | 0 | 0.12696 | 0.12696 | 82.55 | 55.78 | 1.48 | 1.7664 | 13.8966 | 0 | 10.48 | 55.56 | 0 | 66.04 | 0 | 4-100-030 | 3 | чел.-ч. | 1
1704 | 47665103 | 47679267 | 30463686 | 1 | 1 | 1 | 2 | 91.14.02-001 | ФСЭМ-2022 доп.7, 91.14.02-001, приказ Минстроя России от 02.08.2023 г. № 551/пр | Автомобили бортовые, грузоподъемность до 5 т | 1368 | 1011 | маш.-ч | маш.-ч | 1 | 0 | -773430059 | 0.03588 | 0 | 641.7 | 811.79 | 0 | 0 | 641.7 | 811.79 | 0 | 1 | 1 | 1 | 1 | -2 | 0 | 0 | 1 | 1 | 0 | 0.026 | )*1,2)*1,15 | 1 | 2 | 47679277 | 1 | 0 | 3565 | 1 | 0 | 0 | 0 | 0 | 0 | 0 | 0 | 0 | 16.6842 | 21.1065 | 0 | 0 | 0.026 | 1 | 0 | 23.0242 | 29.127 | 0 | 0 | 0.03588 | 1 |  | 0 | 0.14352 | 0.14352 | 641.7 | 641.7 | 1 | 23.0184 | 29.1318 | 0 | 92.1 | 116.51 | 0 | 208.61 | 1 | 4-100-040 | 4 | чел.-ч. | 1
1704 | 47665103 | 47679267 | 30417556 | 1 | 1 | 1 | 3 | 01.7.15.03-0042 | ФСБЦ-2022, 01.7.15.03-0042, приказ Минстроя России от 18.05.2022 г. № 378/пр | Болты с гайками и шайбами строительные | 1346 | 1009 | кг | кг | 1 | 0 | -675134165 | 0.72 | 188.92 | 0 | 0 | 0 | 174.93 | 0 | 0 | 0 | 1.08 | 1 | 1 | 1 | 2 | 0 | 0 | 1 | 1 | 0 | 0.72 |  | 0 | 2 | 47679278 | 1 | 0 | 3566 | 1 | 0 | 0 | 0 | 0 | 0 | 0 | 0 | 125.9496 | 0 | 0 | 0 | 0 | 0 | 1 | 125.9496 | 0 | 0 | 0 | 0 | 0 | 1 |  | 0 | 0 | 2.88 | 188.92 | 174.93 | 1.08 | 125.95 | 0 | 544.09 | 0 | 0 | 0 | 544.09 | 0 |  | 0 |  | 0
1704 | 47665103 | 47679267 | 30347491 | 111 | 1 | 1 | 3 | 421/пр_2020_п.75_пп.а |  | Сметная стоимость вспомогательных ненормируемых материальных ресурсов, не учтенная в сметной норме, 2% | 3277935 | 1013 | % | % | 1 | 0 | 274903907 | 2 | 0 | 0 | 0 | 0 | 0 | 0 | 0 | 0 | 1 | 1 | 1 | 1 | 0 | 0 | 0 | 0 | 0 | 0 | 2 |  | 0 | 2 | 47679279 | 1 | 0 | 3567 | 0 | 0 | 0 | 0 | 0 | 0 | 0 | 0 | 0 | 0 | 0 | 0 | 0 | 0 | 0 | 0 | 0 | 0 | 0 | 0 | 0 | 0 |  | 0 | 0 | 8 | 0 | 0 | 1 | 0 | 0 | 0 | 0 | 0 | 0 | 0 | 0 |  | 0 |  | 0
1705 | 47665046 | 47679267 | 30341719 | 111 | 1 | 1 | 1 | 1-100-40 |  | Затраты труда рабочих (Средний разряд - 4) | 1191 | 1013 | чел.-ч. | чел.-ч. | 1 | 0 | -1111239348 | 1.0626 | 0 | 0 | 0 | 811.79 | 0 | 0 | 0 | 811.79 | 1 | 1 | 1 | 1 | -2 | 0 | 0 | 1 | 1 | 0 | 0.77 | )*1,2)*1,15 | 1 | 2 | 47679280 | 1 | 0 | 3568 | 1 | 0 | 0 | 0 | 0 | 0 | 0 | 0 | 0 | 0 | 0 | 625.0783 | 0.77 | 0 | 1 | 0 | 0 | 0 | 862.6081 | 1.0626 | 0 | 1 | 2500.31 | 4.2504 | 0 | 4.2504 | 811.79 | 811.79 | 1 | 862.6104 | 0 | 0 | 0 | 0 | 3450.43 | 3450.43 | 1 |  | 0 |  | 0
1705 | 47665046 | 47679267 | 30341891 | 111 | 1 | 1 | 1 | 4-100-00 |  | Затраты труда машинистов | 1191 | 1013 | чел.-ч. | чел.-ч. | 1 | 0 | -1417349443 | 0.1104 | 0 | 0 | 0 | 0 | 0 | 0 | 0 | 0 | 1 | 1 | 1 | 1 | -2 | 0 | 0 | 1 | 1 | 0 | 0.08 | )*1,2)*1,15 | 2 | 2 | 47679281 | 1 | 0 | 3569 | 1 | 0 | 0 | 0 | 0 | 0 | 0 | 0 | 0 | 0 | 0 | 0 | 0 | 0 | 0 | 0 | 0 | 0 | 0 | 0 | 0 | 0 |  | 0 | 0 | 0.4416 | 0 | 0 | 1 | 0 | 0 | 0 | 0 | 0 | 0 | 0 | 0 |  | 0 |  | 0
1705 | 47665046 | 47679267 | 30462801 | 1 | 1 | 1 | 2 | 91.05.05-015 | ФСЭМ-2022, 91.05.05-015, приказ Минстроя России от 18.05.2022 г. № 378/пр | Краны на автомобильном ходу, грузоподъемность 16 т | 1368 | 1011 | маш.-ч | маш.-ч | 1 | 0 | -6703044 | 0.03588 | 0 | 1626.29 | 1090.46 | 0 | 0 | 1626.29 | 1090.46 | 0 | 1 | 1 | 1 | 1 | -2 | 0 | 0 | 1 | 1 | 0 | 0.026 | )*1,2)*1,15 | 1 | 2 | 47679275 | 1 | 0 | 3570 | 1 | 0 | 0 | 0 | 0 | 0 | 0 | 0 | 0 | 42.2835 | 28.352 | 0 | 0 | 0.026 | 1 | 0 | 58.3513 | 39.1257 | 0 | 0 | 0.03588 | 1 |  | 0 | 0.14352 | 0.14352 | 1626.29 | 1626.29 | 1 | 58.3464 | 39.123 | 0 | 233.41 | 156.5 | 0 | 389.91 | 1 | 4-100-060 | 6 | чел.-ч. | 1
1705 | 47665046 | 47679267 | 30462938 | 1 | 1 | 1 | 2 | 91.06.03-058 | ФСЭМ-2022, 91.06.03-058, приказ Минстроя России от 18.05.2022 г. № 378/пр | Лебедки электрические тяговым усилием 156,96 кН (16 т) | 1368 | 1011 | маш.-ч | маш.-ч | 1 | 0 | -948586704 | 0.03174 | 0 | 82.55 | 437.65 | 0 | 0 | 55.78 | 437.65 | 0 | 1 | 1.48 | 1 | 1 | 2 | 0 | 0 | 1 | 1 | 0 | 0.023 | )*1,2)*1,15 | 1 | 2 | 47679276 | 1 | 0 | 3571 | 1 | 0 | 0 | 0 | 0 | 0 | 0 | 0 | 0 | 1.2829 | 10.0659 | 0 | 0 | 0.023 | 1 | 0 | 1.7705 | 13.891 | 0 | 0 | 0.03174 | 1 |  | 0 | 0.12696 | 0.12696 | 82.55 | 55.78 | 1.48 | 1.7664 | 13.8966 | 0 | 10.48 | 55.56 | 0 | 66.04 | 0 | 4-100-030 | 3 | чел.-ч. | 1
1705 | 47665046 | 47679267 | 30463686 | 1 | 1 | 1 | 2 | 91.14.02-001 | ФСЭМ-2022 доп.7, 91.14.02-001, приказ Минстроя России от 02.08.2023 г. № 551/пр | Автомобили бортовые, грузоподъемность до 5 т | 1368 | 1011 | маш.-ч | маш.-ч | 1 | 0 | -773430059 | 0.03588 | 0 | 641.7 | 811.79 | 0 | 0 | 641.7 | 811.79 | 0 | 1 | 1 | 1 | 1 | -2 | 0 | 0 | 1 | 1 | 0 | 0.026 | )*1,2)*1,15 | 1 | 2 | 47679277 | 1 | 0 | 3572 | 1 | 0 | 0 | 0 | 0 | 0 | 0 | 0 | 0 | 16.6842 | 21.1065 | 0 | 0 | 0.026 | 1 | 0 | 23.0242 | 29.127 | 0 | 0 | 0.03588 | 1 |  | 0 | 0.14352 | 0.14352 | 641.7 | 641.7 | 1 | 23.0184 | 29.1318 | 0 | 92.1 | 116.51 | 0 | 208.61 | 1 | 4-100-040 | 4 | чел.-ч. | 1
1705 | 47665046 | 47679267 | 30417556 | 1 | 1 | 1 | 3 | 01.7.15.03-0042 | ФСБЦ-2022, 01.7.15.03-0042, приказ Минстроя России от 18.05.2022 г. № 378/пр | Болты с гайками и шайбами строительные | 1346 | 1009 | кг | кг | 1 | 0 | -675134165 | 0.72 | 188.92 | 0 | 0 | 0 | 174.93 | 0 | 0 | 0 | 1.08 | 1 | 1 | 1 | 2 | 0 | 0 | 1 | 1 | 0 | 0.72 |  | 0 | 2 | 47679278 | 1 | 0 | 3573 | 1 | 0 | 0 | 0 | 0 | 0 | 0 | 0 | 125.9496 | 0 | 0 | 0 | 0 | 0 | 1 | 125.9496 | 0 | 0 | 0 | 0 | 0 | 1 |  | 0 | 0 | 2.88 | 188.92 | 174.93 | 1.08 | 125.95 | 0 | 544.09 | 0 | 0 | 0 | 544.09 | 0 |  | 0 |  | 0
1705 | 47665046 | 47679267 | 30347491 | 111 | 1 | 1 | 3 | 421/пр_2020_п.75_пп.а |  | Сметная стоимость вспомогательных ненормируемых материальных ресурсов, не учтенная в сметной норме, 2% | 3277935 | 1013 | % | % | 1 | 0 | 274903907 | 2 | 0 | 0 | 0 | 0 | 0 | 0 | 0 | 0 | 1 | 1 | 1 | 1 | 0 | 0 | 0 | 0 | 0 | 0 | 2 |  | 0 | 2 | 47679279 | 1 | 0 | 3574 | 0 | 0 | 0 | 0 | 0 | 0 | 0 | 0 | 0 | 0 | 0 | 0 | 0 | 0 | 0 | 0 | 0 | 0 | 0 | 0 | 0 | 0 |  | 0 | 0 | 8 | 0 | 0 | 1 | 0 | 0 | 0 | 0 | 0 | 0 | 0 | 0 |  | 0 |  | 0
1708 | 47665103 | 47679283 | 30341719 | 111 | 1 | 1 | 1 | 1-100-40 |  | Затраты труда рабочих (Средний разряд - 4) | 1191 | 1013 | чел.-ч. | чел.-ч. | 1 | 0 | -1111239348 | 56.856 | 0 | 0 | 0 | 811.79 | 0 | 0 | 0 | 811.79 | 1 | 1 | 1 | 1 | -2 | 0 | 0 | 1 | 1 | 0 | 41.2 | )*1,2)*1,15 | 1 | 2 | 47679296 | 1 | 0 | 3575 | 1 | 0 | 0 | 0 | 0 | 0 | 0 | 0 | 0 | 0 | 0 | 33445.748 | 41.2 | 0 | 1 | 0 | 0 | 0 | 46155.1322 | 56.856 | 0 | 1 | 2006.74 | 3.4114 | 0 | 3.4114 | 811.79 | 811.79 | 1 | 46155.135 | 0 | 0 | 0 | 0 | 2769.31 | 2769.31 | 1 |  | 0 |  | 0
1708 | 47665103 | 47679283 | 30341891 | 111 | 1 | 1 | 1 | 4-100-00 |  | Затраты труда машинистов | 1191 | 1013 | чел.-ч. | чел.-ч. | 1 | 0 | -1417349443 | 0.276 | 0 | 0 | 0 | 0 | 0 | 0 | 0 | 0 | 1 | 1 | 1 | 1 | -2 | 0 | 0 | 1 | 1 | 0 | 0.2 | )*1,2)*1,15 | 2 | 2 | 47679297 | 1 | 0 | 3576 | 1 | 0 | 0 | 0 | 0 | 0 | 0 | 0 | 0 | 0 | 0 | 0 | 0 | 0 | 0 | 0 | 0 | 0 | 0 | 0 | 0 | 0 |  | 0 | 0 | 0.01656 | 0 | 0 | 1 | 0 | 0 | 0 | 0 | 0 | 0 | 0 | 0 |  | 0 |  | 0
1708 | 47665103 | 47679283 | 30462801 | 1 | 1 | 1 | 2 | 91.05.05-015 | ФСЭМ-2022, 91.05.05-015, приказ Минстроя России от 18.05.2022 г. № 378/пр | Краны на автомобильном ходу, грузоподъемность 16 т | 1368 | 1011 | маш.-ч | маш.-ч | 1 | 0 | -6703044 | 0.138 | 0 | 1626.29 | 1090.46 | 0 | 0 | 1626.29 | 1090.46 | 0 | 1 | 1 | 1 | 1 | -2 | 0 | 0 | 1 | 1 | 0 | 0.1 | )*1,2)*1,15 | 1 | 2 | 47679298 | 1 | 0 | 3577 | 1 | 0 | 0 | 0 | 0 | 0 | 0 | 0 | 0 | 162.629 | 109.046 | 0 | 0 | 0.1 | 1 | 0 | 224.428 | 150.4835 | 0 | 0 | 0.138 | 1 |  | 0 | 0.00828 | 0.00828 | 1626.29 | 1626.29 | 1 | 224.4294 | 150.489 | 0 | 13.47 | 9.03 | 0 | 22.5 | 1 | 4-100-060 | 6 | чел.-ч. | 1
1708 | 47665103 | 47679283 | 30463686 | 1 | 1 | 1 | 2 | 91.14.02-001 | ФСЭМ-2022 доп.7, 91.14.02-001, приказ Минстроя России от 02.08.2023 г. № 551/пр | Автомобили бортовые, грузоподъемность до 5 т | 1368 | 1011 | маш.-ч | маш.-ч | 1 | 0 | -773430059 | 0.138 | 0 | 641.7 | 811.79 | 0 | 0 | 641.7 | 811.79 | 0 | 1 | 1 | 1 | 1 | -2 | 0 | 0 | 1 | 1 | 0 | 0.1 | )*1,2)*1,15 | 1 | 2 | 47679299 | 1 | 0 | 3578 | 1 | 0 | 0 | 0 | 0 | 0 | 0 | 0 | 0 | 64.17 | 81.179 | 0 | 0 | 0.1 | 1 | 0 | 88.5546 | 112.027 | 0 | 0 | 0.138 | 1 |  | 0 | 0.00828 | 0.00828 | 641.7 | 641.7 | 1 | 88.5546 | 112.0284 | 0 | 5.31 | 6.72 | 0 | 12.03 | 1 | 4-100-040 | 4 | чел.-ч. | 1
1708 | 47665103 | 47679283 | 30463880 | 1 | 1 | 1 | 2 | 91.17.04-233 | ФСЭМ-2022, 91.17.04-233, приказ Минстроя России от 18.05.2022 г. № 378/пр | Аппараты сварочные для ручной дуговой сварки, сварочный ток до 350 А | 1368 | 1011 | маш.-ч | маш.-ч | 1 | 0 | 2041126307 | 0.2208 | 0 | 34.61 | 0 | 0 | 0 | 34.61 | 0 | 0 | 1 | 1 | 1 | 1 | -2 | 0 | 0 | 1 | 1 | 0 | 0.16 | )*1,2)*1,15 | 1 | 2 | 47679300 | 1 | 0 | 3579 | 1 | 0 | 0 | 0 | 0 | 0 | 0 | 0 | 0 | 5.5376 | 0 | 0 | 0 | 0 | 1 | 0 | 7.6419 | 0 | 0 | 0 | 0 | 1 |  | 0 | 0 | 0.013248 | 34.61 | 34.61 | 1 | 7.6452 | 0 | 0 | 0.46 | 0 | 0 | 0.46 | 1 |  | 0 |  | 0
1708 | 47665103 | 47679283 | 30424552 | 1 | 1 | 1 | 3 | 08.3.07.01-0052 | ФСБЦ-2022 доп.4, 08.3.07.01-0052, приказ Минстроя России от 27.12.2022 г. № 1133/пр | Прокат стальной горячекатаный полосовой, марки стали Ст3сп, Ст3пс, размеры 50х5 мм | 1348 | 1009 | т | т | 1000 | 0 | -2118183004 | 0.003 | 52029.73 | 0 | 0 | 0 | 70310.45 | 0 | 0 | 0 | 0.74 | 1 | 1 | 1 | 0 | 0 | 0 | 1 | 0 | 0 | 0.003 |  | 0 | 2 | 47679301 | 1 | 0 | 3580 | 0 | 0 | 0 | 0 | 0 | 0 | 0 | 0 | 0 | 0 | 0 | 0 | 0 | 0 | 0 | 0 | 0 | 0 | 0 | 0 | 0 | 0 |  | 0 | 0 | 0.00018 | 52029.73 | 70310.45 | 0.74 | 210.93 | 0 | 9.37 | 0 | 0 | 0 | 9.37 | 0 |  | 0 |  | 0
1708 | 47665103 | 47679283 | 30424552 | 1 | 1 | 1 | 3 | 08.3.07.01-0052 | ФСБЦ-2022 доп.4, 08.3.07.01-0052, приказ Минстроя России от 27.12.2022 г. № 1133/пр | Прокат стальной горячекатаный полосовой, марки стали Ст3сп, Ст3пс, размеры 50х5 мм | 1348 | 1009 | т | т | 1000 | 0 | -2118183004 | -0.003 | 52029.73 | 0 | 0 | 0 | 70310.45 | 0 | 0 | 0 | 0.74 | 1 | 1 | 1 | 0 | 0 | 0 | 1 | 0 | 0 | -0.003 |  | 0 | 1 | -1 | 0 | 0 |  | 0 | 0 | 0 | 0 | 0 | 0 | 0 | 0 | 0 | 0 | 0 | 0 | 0 | 0 | 0 | 0 | 0 | 0 | 0 | 0 | 0 | 0 |  | 0 | 0 | -0.00018 | 52029.73 | 70310.45 | 0.74 | -210.93 | 0 | -9.37 | 0 | 0 | 0 | -9.37 | 0 |  | 0 |  | 0
1708 | 47665103 | 47679283 | 30434082 | 1 | 1 | 1 | 3 | 14.4.02.04-0142 | ФСБЦ-2022, 14.4.02.04-0142, приказ Минстроя России от 18.05.2022 г. № 378/пр | Краска масляная МА-0115, мумия, сурик железный | 1346 | 1009 | кг | кг | 1 | 0 | -1970863274 | 0.8 | 115.03 | 0 | 0 | 0 | 79.88 | 0 | 0 | 0 | 1.44 | 1 | 1 | 1 | 0 | 0 | 0 | 1 | 0 | 0 | 0.8 |  | 0 | 2 | 47679302 | 1 | 0 | 3581 | 0 | 0 | 0 | 0 | 0 | 0 | 0 | 0 | 0 | 0 | 0 | 0 | 0 | 0 | 0 | 0 | 0 | 0 | 0 | 0 | 0 | 0 |  | 0 | 0 | 0.048 | 115.03 | 79.88 | 1.44 | 63.9 | 0 | 5.52 | 0 | 0 | 0 | 5.52 | 0 |  | 0 |  | 0
1708 | 47665103 | 47679283 | 30434082 | 1 | 1 | 1 | 3 | 14.4.02.04-0142 | ФСБЦ-2022, 14.4.02.04-0142, приказ Минстроя России от 18.05.2022 г. № 378/пр | Краска масляная МА-0115, мумия, сурик железный | 1346 | 1009 | кг | кг | 1 | 0 | -1970863274 | -0.8 | 115.03 | 0 | 0 | 0 | 79.88 | 0 | 0 | 0 | 1.44 | 1 | 1 | 1 | 0 | 0 | 0 | 1 | 0 | 0 | -0.8 |  | 0 | 1 | -1 | 0 | 0 |  | 0 | 0 | 0 | 0 | 0 | 0 | 0 | 0 | 0 | 0 | 0 | 0 | 0 | 0 | 0 | 0 | 0 | 0 | 0 | 0 | 0 | 0 |  | 0 | 0 | -0.048 | 115.03 | 79.88 | 1.44 | -63.9 | 0 | -5.52 | 0 | 0 | 0 | -5.52 | 0 |  | 0 |  | 0
1708 | 47665103 | 47679283 | 30444347 | 1 | 1 | 1 | 3 | 20.5.04.03-0002 | ФСБЦ-2022, 20.5.04.03-0002, приказ Минстроя России от 18.05.2022 г. № 378/пр | Зажимы наборные проходные ЗН24-4П25 | 1425 | 1013 | 100 ШТ | 100 ШТ | 1 | 0 | -1591404519 | 1.02 | 1022.02 | 0 | 0 | 0 | 896.51 | 0 | 0 | 0 | 1.14 | 1 | 1 | 1 | 0 | 0 | 0 | 1 | 0 | 0 | 1.02 |  | 0 | 2 | 47679303 | 1 | 0 | 3582 | 0 | 0 | 0 | 0 | 0 | 0 | 0 | 0 | 0 | 0 | 0 | 0 | 0 | 0 | 0 | 0 | 0 | 0 | 0 | 0 | 0 | 0 |  | 0 | 0 | 0.0612 | 1022.02 | 896.51 | 1.14 | 914.44 | 0 | 62.55 | 0 | 0 | 0 | 62.55 | 0 |  | 0 |  | 0
1708 | 47665103 | 47679283 | 30444347 | 1 | 1 | 1 | 3 | 20.5.04.03-0002 | ФСБЦ-2022, 20.5.04.03-0002, приказ Минстроя России от 18.05.2022 г. № 378/пр | Зажимы наборные проходные ЗН24-4П25 | 1425 | 1013 | 100 ШТ | 100 ШТ | 1 | 0 | -1591404519 | -1.02 | 1022.02 | 0 | 0 | 0 | 896.51 | 0 | 0 | 0 | 1.14 | 1 | 1 | 1 | 0 | 0 | 0 | 1 | 0 | 0 | -1.02 |  | 0 | 1 | -1 | 0 | 0 |  | 0 | 0 | 0 | 0 | 0 | 0 | 0 | 0 | 0 | 0 | 0 | 0 | 0 | 0 | 0 | 0 | 0 | 0 | 0 | 0 | 0 | 0 |  | 0 | 0 | -0.0612 | 1022.02 | 896.51 | 1.14 | -914.44 | 0 | -62.55 | 0 | 0 | 0 | -62.55 | 0 |  | 0 |  | 0
1708 | 47665103 | 47679283 | 30347491 | 111 | 1 | 1 | 3 | 421/пр_2020_п.75_пп.а |  | Сметная стоимость вспомогательных ненормируемых материальных ресурсов, не учтенная в сметной норме, 2% | 3277935 | 1013 | % | % | 1 | 0 | 274903907 | 2 | 0 | 0 | 0 | 0 | 0 | 0 | 0 | 0 | 1 | 1 | 1 | 1 | 0 | 0 | 0 | 0 | 0 | 0 | 2 |  | 0 | 2 | 47679304 | 1 | 0 | 3583 | 0 | 0 | 0 | 0 | 0 | 0 | 0 | 0 | 0 | 0 | 0 | 0 | 0 | 0 | 0 | 0 | 0 | 0 | 0 | 0 | 0 | 0 |  | 0 | 0 | 0.12 | 0 | 0 | 1 | 0 | 0 | 0 | 0 | 0 | 0 | 0 | 0 |  | 0 |  | 0
1709 | 47665046 | 47679283 | 30341719 | 111 | 1 | 1 | 1 | 1-100-40 |  | Затраты труда рабочих (Средний разряд - 4) | 1191 | 1013 | чел.-ч. | чел.-ч. | 1 | 0 | -1111239348 | 56.856 | 0 | 0 | 0 | 811.79 | 0 | 0 | 0 | 811.79 | 1 | 1 | 1 | 1 | -2 | 0 | 0 | 1 | 1 | 0 | 41.2 | )*1,2)*1,15 | 1 | 2 | 47679296 | 1 | 0 | 3584 | 1 | 0 | 0 | 0 | 0 | 0 | 0 | 0 | 0 | 0 | 0 | 33445.748 | 41.2 | 0 | 1 | 0 | 0 | 0 | 46155.1322 | 56.856 | 0 | 1 | 2006.74 | 3.4114 | 0 | 3.4114 | 811.79 | 811.79 | 1 | 46155.135 | 0 | 0 | 0 | 0 | 2769.31 | 2769.31 | 1 |  | 0 |  | 0
1709 | 47665046 | 47679283 | 30341891 | 111 | 1 | 1 | 1 | 4-100-00 |  | Затраты труда машинистов | 1191 | 1013 | чел.-ч. | чел.-ч. | 1 | 0 | -1417349443 | 0.276 | 0 | 0 | 0 | 0 | 0 | 0 | 0 | 0 | 1 | 1 | 1 | 1 | -2 | 0 | 0 | 1 | 1 | 0 | 0.2 | )*1,2)*1,15 | 2 | 2 | 47679297 | 1 | 0 | 3585 | 1 | 0 | 0 | 0 | 0 | 0 | 0 | 0 | 0 | 0 | 0 | 0 | 0 | 0 | 0 | 0 | 0 | 0 | 0 | 0 | 0 | 0 |  | 0 | 0 | 0.01656 | 0 | 0 | 1 | 0 | 0 | 0 | 0 | 0 | 0 | 0 | 0 |  | 0 |  | 0
1709 | 47665046 | 47679283 | 30462801 | 1 | 1 | 1 | 2 | 91.05.05-015 | ФСЭМ-2022, 91.05.05-015, приказ Минстроя России от 18.05.2022 г. № 378/пр | Краны на автомобильном ходу, грузоподъемность 16 т | 1368 | 1011 | маш.-ч | маш.-ч | 1 | 0 | -6703044 | 0.138 | 0 | 1626.29 | 1090.46 | 0 | 0 | 1626.29 | 1090.46 | 0 | 1 | 1 | 1 | 1 | -2 | 0 | 0 | 1 | 1 | 0 | 0.1 | )*1,2)*1,15 | 1 | 2 | 47679298 | 1 | 0 | 3586 | 1 | 0 | 0 | 0 | 0 | 0 | 0 | 0 | 0 | 162.629 | 109.046 | 0 | 0 | 0.1 | 1 | 0 | 224.428 | 150.4835 | 0 | 0 | 0.138 | 1 |  | 0 | 0.00828 | 0.00828 | 1626.29 | 1626.29 | 1 | 224.4294 | 150.489 | 0 | 13.47 | 9.03 | 0 | 22.5 | 1 | 4-100-060 | 6 | чел.-ч. | 1
1709 | 47665046 | 47679283 | 30463686 | 1 | 1 | 1 | 2 | 91.14.02-001 | ФСЭМ-2022 доп.7, 91.14.02-001, приказ Минстроя России от 02.08.2023 г. № 551/пр | Автомобили бортовые, грузоподъемность до 5 т | 1368 | 1011 | маш.-ч | маш.-ч | 1 | 0 | -773430059 | 0.138 | 0 | 641.7 | 811.79 | 0 | 0 | 641.7 | 811.79 | 0 | 1 | 1 | 1 | 1 | -2 | 0 | 0 | 1 | 1 | 0 | 0.1 | )*1,2)*1,15 | 1 | 2 | 47679299 | 1 | 0 | 3587 | 1 | 0 | 0 | 0 | 0 | 0 | 0 | 0 | 0 | 64.17 | 81.179 | 0 | 0 | 0.1 | 1 | 0 | 88.5546 | 112.027 | 0 | 0 | 0.138 | 1 |  | 0 | 0.00828 | 0.00828 | 641.7 | 641.7 | 1 | 88.5546 | 112.0284 | 0 | 5.31 | 6.72 | 0 | 12.03 | 1 | 4-100-040 | 4 | чел.-ч. | 1
1709 | 47665046 | 47679283 | 30463880 | 1 | 1 | 1 | 2 | 91.17.04-233 | ФСЭМ-2022, 91.17.04-233, приказ Минстроя России от 18.05.2022 г. № 378/пр | Аппараты сварочные для ручной дуговой сварки, сварочный ток до 350 А | 1368 | 1011 | маш.-ч | маш.-ч | 1 | 0 | 2041126307 | 0.2208 | 0 | 34.61 | 0 | 0 | 0 | 34.61 | 0 | 0 | 1 | 1 | 1 | 1 | -2 | 0 | 0 | 1 | 1 | 0 | 0.16 | )*1,2)*1,15 | 1 | 2 | 47679300 | 1 | 0 | 3588 | 1 | 0 | 0 | 0 | 0 | 0 | 0 | 0 | 0 | 5.5376 | 0 | 0 | 0 | 0 | 1 | 0 | 7.6419 | 0 | 0 | 0 | 0 | 1 |  | 0 | 0 | 0.013248 | 34.61 | 34.61 | 1 | 7.6452 | 0 | 0 | 0.46 | 0 | 0 | 0.46 | 1 |  | 0 |  | 0
1709 | 47665046 | 47679283 | 30424552 | 1 | 1 | 1 | 3 | 08.3.07.01-0052 | ФСБЦ-2022 доп.4, 08.3.07.01-0052, приказ Минстроя России от 27.12.2022 г. № 1133/пр | Прокат стальной горячекатаный полосовой, марки стали Ст3сп, Ст3пс, размеры 50х5 мм | 1348 | 1009 | т | т | 1000 | 0 | -2118183004 | 0.003 | 52029.73 | 0 | 0 | 0 | 70310.45 | 0 | 0 | 0 | 0.74 | 1 | 1 | 1 | 0 | 0 | 0 | 1 | 0 | 0 | 0.003 |  | 0 | 2 | 47679301 | 1 | 0 | 3589 | 0 | 0 | 0 | 0 | 0 | 0 | 0 | 0 | 0 | 0 | 0 | 0 | 0 | 0 | 0 | 0 | 0 | 0 | 0 | 0 | 0 | 0 |  | 0 | 0 | 0.00018 | 52029.73 | 70310.45 | 0.74 | 210.93 | 0 | 9.37 | 0 | 0 | 0 | 9.37 | 0 |  | 0 |  | 0
1709 | 47665046 | 47679283 | 30424552 | 1 | 1 | 1 | 3 | 08.3.07.01-0052 | ФСБЦ-2022 доп.4, 08.3.07.01-0052, приказ Минстроя России от 27.12.2022 г. № 1133/пр | Прокат стальной горячекатаный полосовой, марки стали Ст3сп, Ст3пс, размеры 50х5 мм | 1348 | 1009 | т | т | 1000 | 0 | -2118183004 | -0.003 | 52029.73 | 0 | 0 | 0 | 70310.45 | 0 | 0 | 0 | 0.74 | 1 | 1 | 1 | 0 | 0 | 0 | 1 | 0 | 0 | -0.003 |  | 0 | 1 | -1 | 0 | 0 |  | 0 | 0 | 0 | 0 | 0 | 0 | 0 | 0 | 0 | 0 | 0 | 0 | 0 | 0 | 0 | 0 | 0 | 0 | 0 | 0 | 0 | 0 |  | 0 | 0 | -0.00018 | 52029.73 | 70310.45 | 0.74 | -210.93 | 0 | -9.37 | 0 | 0 | 0 | -9.37 | 0 |  | 0 |  | 0
1709 | 47665046 | 47679283 | 30434082 | 1 | 1 | 1 | 3 | 14.4.02.04-0142 | ФСБЦ-2022, 14.4.02.04-0142, приказ Минстроя России от 18.05.2022 г. № 378/пр | Краска масляная МА-0115, мумия, сурик железный | 1346 | 1009 | кг | кг | 1 | 0 | -1970863274 | 0.8 | 115.03 | 0 | 0 | 0 | 79.88 | 0 | 0 | 0 | 1.44 | 1 | 1 | 1 | 0 | 0 | 0 | 1 | 0 | 0 | 0.8 |  | 0 | 2 | 47679302 | 1 | 0 | 3590 | 0 | 0 | 0 | 0 | 0 | 0 | 0 | 0 | 0 | 0 | 0 | 0 | 0 | 0 | 0 | 0 | 0 | 0 | 0 | 0 | 0 | 0 |  | 0 | 0 | 0.048 | 115.03 | 79.88 | 1.44 | 63.9 | 0 | 5.52 | 0 | 0 | 0 | 5.52 | 0 |  | 0 |  | 0
1709 | 47665046 | 47679283 | 30434082 | 1 | 1 | 1 | 3 | 14.4.02.04-0142 | ФСБЦ-2022, 14.4.02.04-0142, приказ Минстроя России от 18.05.2022 г. № 378/пр | Краска масляная МА-0115, мумия, сурик железный | 1346 | 1009 | кг | кг | 1 | 0 | -1970863274 | -0.8 | 115.03 | 0 | 0 | 0 | 79.88 | 0 | 0 | 0 | 1.44 | 1 | 1 | 1 | 0 | 0 | 0 | 1 | 0 | 0 | -0.8 |  | 0 | 1 | -1 | 0 | 0 |  | 0 | 0 | 0 | 0 | 0 | 0 | 0 | 0 | 0 | 0 | 0 | 0 | 0 | 0 | 0 | 0 | 0 | 0 | 0 | 0 | 0 | 0 |  | 0 | 0 | -0.048 | 115.03 | 79.88 | 1.44 | -63.9 | 0 | -5.52 | 0 | 0 | 0 | -5.52 | 0 |  | 0 |  | 0
1709 | 47665046 | 47679283 | 30444347 | 1 | 1 | 1 | 3 | 20.5.04.03-0002 | ФСБЦ-2022, 20.5.04.03-0002, приказ Минстроя России от 18.05.2022 г. № 378/пр | Зажимы наборные проходные ЗН24-4П25 | 1425 | 1013 | 100 ШТ | 100 ШТ | 1 | 0 | -1591404519 | 1.02 | 1022.02 | 0 | 0 | 0 | 896.51 | 0 | 0 | 0 | 1.14 | 1 | 1 | 1 | 0 | 0 | 0 | 1 | 0 | 0 | 1.02 |  | 0 | 2 | 47679303 | 1 | 0 | 3591 | 0 | 0 | 0 | 0 | 0 | 0 | 0 | 0 | 0 | 0 | 0 | 0 | 0 | 0 | 0 | 0 | 0 | 0 | 0 | 0 | 0 | 0 |  | 0 | 0 | 0.0612 | 1022.02 | 896.51 | 1.14 | 914.44 | 0 | 62.55 | 0 | 0 | 0 | 62.55 | 0 |  | 0 |  | 0
1709 | 47665046 | 47679283 | 30444347 | 1 | 1 | 1 | 3 | 20.5.04.03-0002 | ФСБЦ-2022, 20.5.04.03-0002, приказ Минстроя России от 18.05.2022 г. № 378/пр | Зажимы наборные проходные ЗН24-4П25 | 1425 | 1013 | 100 ШТ | 100 ШТ | 1 | 0 | -1591404519 | -1.02 | 1022.02 | 0 | 0 | 0 | 896.51 | 0 | 0 | 0 | 1.14 | 1 | 1 | 1 | 0 | 0 | 0 | 1 | 0 | 0 | -1.02 |  | 0 | 1 | -1 | 0 | 0 |  | 0 | 0 | 0 | 0 | 0 | 0 | 0 | 0 | 0 | 0 | 0 | 0 | 0 | 0 | 0 | 0 | 0 | 0 | 0 | 0 | 0 | 0 |  | 0 | 0 | -0.0612 | 1022.02 | 896.51 | 1.14 | -914.44 | 0 | -62.55 | 0 | 0 | 0 | -62.55 | 0 |  | 0 |  | 0
1709 | 47665046 | 47679283 | 30347491 | 111 | 1 | 1 | 3 | 421/пр_2020_п.75_пп.а |  | Сметная стоимость вспомогательных ненормируемых материальных ресурсов, не учтенная в сметной норме, 2% | 3277935 | 1013 | % | % | 1 | 0 | 274903907 | 2 | 0 | 0 | 0 | 0 | 0 | 0 | 0 | 0 | 1 | 1 | 1 | 1 | 0 | 0 | 0 | 0 | 0 | 0 | 2 |  | 0 | 2 | 47679304 | 1 | 0 | 3592 | 0 | 0 | 0 | 0 | 0 | 0 | 0 | 0 | 0 | 0 | 0 | 0 | 0 | 0 | 0 | 0 | 0 | 0 | 0 | 0 | 0 | 0 |  | 0 | 0 | 0.12 | 0 | 0 | 1 | 0 | 0 | 0 | 0 | 0 | 0 | 0 | 0 |  | 0 |  | 0
1724 | 47665103 | 47679312 | 30341719 | 111 | 1 | 1 | 1 | 1-100-40 |  | Затраты труда рабочих (Средний разряд - 4) | 1191 | 1013 | чел.-ч. | чел.-ч. | 1 | 0 | -1111239348 | 56.856 | 0 | 0 | 0 | 811.79 | 0 | 0 | 0 | 811.79 | 1 | 1 | 1 | 1 | -2 | 0 | 0 | 1 | 1 | 0 | 41.2 | )*1,2)*1,15 | 1 | 2 | 47679325 | 1 | 0 | 3593 | 1 | 0 | 0 | 0 | 0 | 0 | 0 | 0 | 0 | 0 | 0 | 33445.748 | 41.2 | 0 | 1 | 0 | 0 | 0 | 46155.1322 | 56.856 | 0 | 1 | 6020.23 | 10.2341 | 0 | 10.2341 | 811.79 | 811.79 | 1 | 46155.135 | 0 | 0 | 0 | 0 | 8307.92 | 8307.92 | 1 |  | 0 |  | 0
1724 | 47665103 | 47679312 | 30341891 | 111 | 1 | 1 | 1 | 4-100-00 |  | Затраты труда машинистов | 1191 | 1013 | чел.-ч. | чел.-ч. | 1 | 0 | -1417349443 | 0.276 | 0 | 0 | 0 | 0 | 0 | 0 | 0 | 0 | 1 | 1 | 1 | 1 | -2 | 0 | 0 | 1 | 1 | 0 | 0.2 | )*1,2)*1,15 | 2 | 2 | 47679326 | 1 | 0 | 3594 | 1 | 0 | 0 | 0 | 0 | 0 | 0 | 0 | 0 | 0 | 0 | 0 | 0 | 0 | 0 | 0 | 0 | 0 | 0 | 0 | 0 | 0 |  | 0 | 0 | 0.04968 | 0 | 0 | 1 | 0 | 0 | 0 | 0 | 0 | 0 | 0 | 0 |  | 0 |  | 0
1724 | 47665103 | 47679312 | 30462801 | 1 | 1 | 1 | 2 | 91.05.05-015 | ФСЭМ-2022, 91.05.05-015, приказ Минстроя России от 18.05.2022 г. № 378/пр | Краны на автомобильном ходу, грузоподъемность 16 т | 1368 | 1011 | маш.-ч | маш.-ч | 1 | 0 | -6703044 | 0.138 | 0 | 1626.29 | 1090.46 | 0 | 0 | 1626.29 | 1090.46 | 0 | 1 | 1 | 1 | 1 | -2 | 0 | 0 | 1 | 1 | 0 | 0.1 | )*1,2)*1,15 | 1 | 2 | 47679327 | 1 | 0 | 3595 | 1 | 0 | 0 | 0 | 0 | 0 | 0 | 0 | 0 | 162.629 | 109.046 | 0 | 0 | 0.1 | 1 | 0 | 224.428 | 150.4835 | 0 | 0 | 0.138 | 1 |  | 0 | 0.02484 | 0.02484 | 1626.29 | 1626.29 | 1 | 224.4294 | 150.489 | 0 | 40.4 | 27.09 | 0 | 67.49 | 1 | 4-100-060 | 6 | чел.-ч. | 1
1724 | 47665103 | 47679312 | 30463686 | 1 | 1 | 1 | 2 | 91.14.02-001 | ФСЭМ-2022 доп.7, 91.14.02-001, приказ Минстроя России от 02.08.2023 г. № 551/пр | Автомобили бортовые, грузоподъемность до 5 т | 1368 | 1011 | маш.-ч | маш.-ч | 1 | 0 | -773430059 | 0.138 | 0 | 641.7 | 811.79 | 0 | 0 | 641.7 | 811.79 | 0 | 1 | 1 | 1 | 1 | -2 | 0 | 0 | 1 | 1 | 0 | 0.1 | )*1,2)*1,15 | 1 | 2 | 47679328 | 1 | 0 | 3596 | 1 | 0 | 0 | 0 | 0 | 0 | 0 | 0 | 0 | 64.17 | 81.179 | 0 | 0 | 0.1 | 1 | 0 | 88.5546 | 112.027 | 0 | 0 | 0.138 | 1 |  | 0 | 0.02484 | 0.02484 | 641.7 | 641.7 | 1 | 88.5546 | 112.0284 | 0 | 15.94 | 20.16 | 0 | 36.1 | 1 | 4-100-040 | 4 | чел.-ч. | 1
1724 | 47665103 | 47679312 | 30463880 | 1 | 1 | 1 | 2 | 91.17.04-233 | ФСЭМ-2022, 91.17.04-233, приказ Минстроя России от 18.05.2022 г. № 378/пр | Аппараты сварочные для ручной дуговой сварки, сварочный ток до 350 А | 1368 | 1011 | маш.-ч | маш.-ч | 1 | 0 | 2041126307 | 0.2208 | 0 | 34.61 | 0 | 0 | 0 | 34.61 | 0 | 0 | 1 | 1 | 1 | 1 | -2 | 0 | 0 | 1 | 1 | 0 | 0.16 | )*1,2)*1,15 | 1 | 2 | 47679329 | 1 | 0 | 3597 | 1 | 0 | 0 | 0 | 0 | 0 | 0 | 0 | 0 | 5.5376 | 0 | 0 | 0 | 0 | 1 | 0 | 7.6419 | 0 | 0 | 0 | 0 | 1 |  | 0 | 0 | 0.039744 | 34.61 | 34.61 | 1 | 7.6452 | 0 | 0 | 1.38 | 0 | 0 | 1.38 | 1 |  | 0 |  | 0
1724 | 47665103 | 47679312 | 30424552 | 1 | 1 | 1 | 3 | 08.3.07.01-0052 | ФСБЦ-2022 доп.4, 08.3.07.01-0052, приказ Минстроя России от 27.12.2022 г. № 1133/пр | Прокат стальной горячекатаный полосовой, марки стали Ст3сп, Ст3пс, размеры 50х5 мм | 1348 | 1009 | т | т | 1000 | 0 | -2118183004 | 0.003 | 52029.73 | 0 | 0 | 0 | 70310.45 | 0 | 0 | 0 | 0.74 | 1 | 1 | 1 | 0 | 0 | 0 | 1 | 0 | 0 | 0.003 |  | 0 | 2 | 47679330 | 1 | 0 | 3598 | 0 | 0 | 0 | 0 | 0 | 0 | 0 | 0 | 0 | 0 | 0 | 0 | 0 | 0 | 0 | 0 | 0 | 0 | 0 | 0 | 0 | 0 |  | 0 | 0 | 0.00054 | 52029.73 | 70310.45 | 0.74 | 210.93 | 0 | 28.1 | 0 | 0 | 0 | 28.1 | 0 |  | 0 |  | 0
1724 | 47665103 | 47679312 | 30424552 | 1 | 1 | 1 | 3 | 08.3.07.01-0052 | ФСБЦ-2022 доп.4, 08.3.07.01-0052, приказ Минстроя России от 27.12.2022 г. № 1133/пр | Прокат стальной горячекатаный полосовой, марки стали Ст3сп, Ст3пс, размеры 50х5 мм | 1348 | 1009 | т | т | 1000 | 0 | -2118183004 | -0.003 | 52029.73 | 0 | 0 | 0 | 70310.45 | 0 | 0 | 0 | 0.74 | 1 | 1 | 1 | 0 | 0 | 0 | 1 | 0 | 0 | -0.003 |  | 0 | 1 | -1 | 0 | 0 |  | 0 | 0 | 0 | 0 | 0 | 0 | 0 | 0 | 0 | 0 | 0 | 0 | 0 | 0 | 0 | 0 | 0 | 0 | 0 | 0 | 0 | 0 |  | 0 | 0 | -0.00054 | 52029.73 | 70310.45 | 0.74 | -210.93 | 0 | -28.1 | 0 | 0 | 0 | -28.1 | 0 |  | 0 |  | 0
1724 | 47665103 | 47679312 | 30434082 | 1 | 1 | 1 | 3 | 14.4.02.04-0142 | ФСБЦ-2022, 14.4.02.04-0142, приказ Минстроя России от 18.05.2022 г. № 378/пр | Краска масляная МА-0115, мумия, сурик железный | 1346 | 1009 | кг | кг | 1 | 0 | -1970863274 | 0.8 | 115.03 | 0 | 0 | 0 | 79.88 | 0 | 0 | 0 | 1.44 | 1 | 1 | 1 | 0 | 0 | 0 | 1 | 0 | 0 | 0.8 |  | 0 | 2 | 47679331 | 1 | 0 | 3599 | 0 | 0 | 0 | 0 | 0 | 0 | 0 | 0 | 0 | 0 | 0 | 0 | 0 | 0 | 0 | 0 | 0 | 0 | 0 | 0 | 0 | 0 |  | 0 | 0 | 0.144 | 115.03 | 79.88 | 1.44 | 63.9 | 0 | 16.56 | 0 | 0 | 0 | 16.56 | 0 |  | 0 |  | 0
1724 | 47665103 | 47679312 | 30434082 | 1 | 1 | 1 | 3 | 14.4.02.04-0142 | ФСБЦ-2022, 14.4.02.04-0142, приказ Минстроя России от 18.05.2022 г. № 378/пр | Краска масляная МА-0115, мумия, сурик железный | 1346 | 1009 | кг | кг | 1 | 0 | -1970863274 | -0.8 | 115.03 | 0 | 0 | 0 | 79.88 | 0 | 0 | 0 | 1.44 | 1 | 1 | 1 | 0 | 0 | 0 | 1 | 0 | 0 | -0.8 |  | 0 | 1 | -1 | 0 | 0 |  | 0 | 0 | 0 | 0 | 0 | 0 | 0 | 0 | 0 | 0 | 0 | 0 | 0 | 0 | 0 | 0 | 0 | 0 | 0 | 0 | 0 | 0 |  | 0 | 0 | -0.144 | 115.03 | 79.88 | 1.44 | -63.9 | 0 | -16.56 | 0 | 0 | 0 | -16.56 | 0 |  | 0 |  | 0
1724 | 47665103 | 47679312 | 30444347 | 1 | 1 | 1 | 3 | 20.5.04.03-0002 | ФСБЦ-2022, 20.5.04.03-0002, приказ Минстроя России от 18.05.2022 г. № 378/пр | Зажимы наборные проходные ЗН24-4П25 | 1425 | 1013 | 100 ШТ | 100 ШТ | 1 | 0 | -1591404519 | 1.02 | 1022.02 | 0 | 0 | 0 | 896.51 | 0 | 0 | 0 | 1.14 | 1 | 1 | 1 | 0 | 0 | 0 | 1 | 0 | 0 | 1.02 |  | 0 | 2 | 47679332 | 1 | 0 | 3600 | 0 | 0 | 0 | 0 | 0 | 0 | 0 | 0 | 0 | 0 | 0 | 0 | 0 | 0 | 0 | 0 | 0 | 0 | 0 | 0 | 0 | 0 |  | 0 | 0 | 0.1836 | 1022.02 | 896.51 | 1.14 | 914.44 | 0 | 187.64 | 0 | 0 | 0 | 187.64 | 0 |  | 0 |  | 0
1724 | 47665103 | 47679312 | 30444347 | 1 | 1 | 1 | 3 | 20.5.04.03-0002 | ФСБЦ-2022, 20.5.04.03-0002, приказ Минстроя России от 18.05.2022 г. № 378/пр | Зажимы наборные проходные ЗН24-4П25 | 1425 | 1013 | 100 ШТ | 100 ШТ | 1 | 0 | -1591404519 | -1.02 | 1022.02 | 0 | 0 | 0 | 896.51 | 0 | 0 | 0 | 1.14 | 1 | 1 | 1 | 0 | 0 | 0 | 1 | 0 | 0 | -1.02 |  | 0 | 1 | -1 | 0 | 0 |  | 0 | 0 | 0 | 0 | 0 | 0 | 0 | 0 | 0 | 0 | 0 | 0 | 0 | 0 | 0 | 0 | 0 | 0 | 0 | 0 | 0 | 0 |  | 0 | 0 | -0.1836 | 1022.02 | 896.51 | 1.14 | -914.44 | 0 | -187.64 | 0 | 0 | 0 | -187.64 | 0 |  | 0 |  | 0
1724 | 47665103 | 47679312 | 30347491 | 111 | 1 | 1 | 3 | 421/пр_2020_п.75_пп.а |  | Сметная стоимость вспомогательных ненормируемых материальных ресурсов, не учтенная в сметной норме, 2% | 3277935 | 1013 | % | % | 1 | 0 | 274903907 | 2 | 0 | 0 | 0 | 0 | 0 | 0 | 0 | 0 | 1 | 1 | 1 | 1 | 0 | 0 | 0 | 0 | 0 | 0 | 2 |  | 0 | 2 | 47679333 | 1 | 0 | 3601 | 0 | 0 | 0 | 0 | 0 | 0 | 0 | 0 | 0 | 0 | 0 | 0 | 0 | 0 | 0 | 0 | 0 | 0 | 0 | 0 | 0 | 0 |  | 0 | 0 | 0.36 | 0 | 0 | 1 | 0 | 0 | 0 | 0 | 0 | 0 | 0 | 0 |  | 0 |  | 0
1725 | 47665046 | 47679312 | 30341719 | 111 | 1 | 1 | 1 | 1-100-40 |  | Затраты труда рабочих (Средний разряд - 4) | 1191 | 1013 | чел.-ч. | чел.-ч. | 1 | 0 | -1111239348 | 56.856 | 0 | 0 | 0 | 811.79 | 0 | 0 | 0 | 811.79 | 1 | 1 | 1 | 1 | -2 | 0 | 0 | 1 | 1 | 0 | 41.2 | )*1,2)*1,15 | 1 | 2 | 47679325 | 1 | 0 | 3602 | 1 | 0 | 0 | 0 | 0 | 0 | 0 | 0 | 0 | 0 | 0 | 33445.748 | 41.2 | 0 | 1 | 0 | 0 | 0 | 46155.1322 | 56.856 | 0 | 1 | 6020.23 | 10.2341 | 0 | 10.2341 | 811.79 | 811.79 | 1 | 46155.135 | 0 | 0 | 0 | 0 | 8307.92 | 8307.92 | 1 |  | 0 |  | 0
1725 | 47665046 | 47679312 | 30341891 | 111 | 1 | 1 | 1 | 4-100-00 |  | Затраты труда машинистов | 1191 | 1013 | чел.-ч. | чел.-ч. | 1 | 0 | -1417349443 | 0.276 | 0 | 0 | 0 | 0 | 0 | 0 | 0 | 0 | 1 | 1 | 1 | 1 | -2 | 0 | 0 | 1 | 1 | 0 | 0.2 | )*1,2)*1,15 | 2 | 2 | 47679326 | 1 | 0 | 3603 | 1 | 0 | 0 | 0 | 0 | 0 | 0 | 0 | 0 | 0 | 0 | 0 | 0 | 0 | 0 | 0 | 0 | 0 | 0 | 0 | 0 | 0 |  | 0 | 0 | 0.04968 | 0 | 0 | 1 | 0 | 0 | 0 | 0 | 0 | 0 | 0 | 0 |  | 0 |  | 0
1725 | 47665046 | 47679312 | 30462801 | 1 | 1 | 1 | 2 | 91.05.05-015 | ФСЭМ-2022, 91.05.05-015, приказ Минстроя России от 18.05.2022 г. № 378/пр | Краны на автомобильном ходу, грузоподъемность 16 т | 1368 | 1011 | маш.-ч | маш.-ч | 1 | 0 | -6703044 | 0.138 | 0 | 1626.29 | 1090.46 | 0 | 0 | 1626.29 | 1090.46 | 0 | 1 | 1 | 1 | 1 | -2 | 0 | 0 | 1 | 1 | 0 | 0.1 | )*1,2)*1,15 | 1 | 2 | 47679327 | 1 | 0 | 3604 | 1 | 0 | 0 | 0 | 0 | 0 | 0 | 0 | 0 | 162.629 | 109.046 | 0 | 0 | 0.1 | 1 | 0 | 224.428 | 150.4835 | 0 | 0 | 0.138 | 1 |  | 0 | 0.02484 | 0.02484 | 1626.29 | 1626.29 | 1 | 224.4294 | 150.489 | 0 | 40.4 | 27.09 | 0 | 67.49 | 1 | 4-100-060 | 6 | чел.-ч. | 1
1725 | 47665046 | 47679312 | 30463686 | 1 | 1 | 1 | 2 | 91.14.02-001 | ФСЭМ-2022 доп.7, 91.14.02-001, приказ Минстроя России от 02.08.2023 г. № 551/пр | Автомобили бортовые, грузоподъемность до 5 т | 1368 | 1011 | маш.-ч | маш.-ч | 1 | 0 | -773430059 | 0.138 | 0 | 641.7 | 811.79 | 0 | 0 | 641.7 | 811.79 | 0 | 1 | 1 | 1 | 1 | -2 | 0 | 0 | 1 | 1 | 0 | 0.1 | )*1,2)*1,15 | 1 | 2 | 47679328 | 1 | 0 | 3605 | 1 | 0 | 0 | 0 | 0 | 0 | 0 | 0 | 0 | 64.17 | 81.179 | 0 | 0 | 0.1 | 1 | 0 | 88.5546 | 112.027 | 0 | 0 | 0.138 | 1 |  | 0 | 0.02484 | 0.02484 | 641.7 | 641.7 | 1 | 88.5546 | 112.0284 | 0 | 15.94 | 20.16 | 0 | 36.1 | 1 | 4-100-040 | 4 | чел.-ч. | 1
1725 | 47665046 | 47679312 | 30463880 | 1 | 1 | 1 | 2 | 91.17.04-233 | ФСЭМ-2022, 91.17.04-233, приказ Минстроя России от 18.05.2022 г. № 378/пр | Аппараты сварочные для ручной дуговой сварки, сварочный ток до 350 А | 1368 | 1011 | маш.-ч | маш.-ч | 1 | 0 | 2041126307 | 0.2208 | 0 | 34.61 | 0 | 0 | 0 | 34.61 | 0 | 0 | 1 | 1 | 1 | 1 | -2 | 0 | 0 | 1 | 1 | 0 | 0.16 | )*1,2)*1,15 | 1 | 2 | 47679329 | 1 | 0 | 3606 | 1 | 0 | 0 | 0 | 0 | 0 | 0 | 0 | 0 | 5.5376 | 0 | 0 | 0 | 0 | 1 | 0 | 7.6419 | 0 | 0 | 0 | 0 | 1 |  | 0 | 0 | 0.039744 | 34.61 | 34.61 | 1 | 7.6452 | 0 | 0 | 1.38 | 0 | 0 | 1.38 | 1 |  | 0 |  | 0
1725 | 47665046 | 47679312 | 30424552 | 1 | 1 | 1 | 3 | 08.3.07.01-0052 | ФСБЦ-2022 доп.4, 08.3.07.01-0052, приказ Минстроя России от 27.12.2022 г. № 1133/пр | Прокат стальной горячекатаный полосовой, марки стали Ст3сп, Ст3пс, размеры 50х5 мм | 1348 | 1009 | т | т | 1000 | 0 | -2118183004 | 0.003 | 52029.73 | 0 | 0 | 0 | 70310.45 | 0 | 0 | 0 | 0.74 | 1 | 1 | 1 | 0 | 0 | 0 | 1 | 0 | 0 | 0.003 |  | 0 | 2 | 47679330 | 1 | 0 | 3607 | 0 | 0 | 0 | 0 | 0 | 0 | 0 | 0 | 0 | 0 | 0 | 0 | 0 | 0 | 0 | 0 | 0 | 0 | 0 | 0 | 0 | 0 |  | 0 | 0 | 0.00054 | 52029.73 | 70310.45 | 0.74 | 210.93 | 0 | 28.1 | 0 | 0 | 0 | 28.1 | 0 |  | 0 |  | 0
1725 | 47665046 | 47679312 | 30424552 | 1 | 1 | 1 | 3 | 08.3.07.01-0052 | ФСБЦ-2022 доп.4, 08.3.07.01-0052, приказ Минстроя России от 27.12.2022 г. № 1133/пр | Прокат стальной горячекатаный полосовой, марки стали Ст3сп, Ст3пс, размеры 50х5 мм | 1348 | 1009 | т | т | 1000 | 0 | -2118183004 | -0.003 | 52029.73 | 0 | 0 | 0 | 70310.45 | 0 | 0 | 0 | 0.74 | 1 | 1 | 1 | 0 | 0 | 0 | 1 | 0 | 0 | -0.003 |  | 0 | 1 | -1 | 0 | 0 |  | 0 | 0 | 0 | 0 | 0 | 0 | 0 | 0 | 0 | 0 | 0 | 0 | 0 | 0 | 0 | 0 | 0 | 0 | 0 | 0 | 0 | 0 |  | 0 | 0 | -0.00054 | 52029.73 | 70310.45 | 0.74 | -210.93 | 0 | -28.1 | 0 | 0 | 0 | -28.1 | 0 |  | 0 |  | 0
1725 | 47665046 | 47679312 | 30434082 | 1 | 1 | 1 | 3 | 14.4.02.04-0142 | ФСБЦ-2022, 14.4.02.04-0142, приказ Минстроя России от 18.05.2022 г. № 378/пр | Краска масляная МА-0115, мумия, сурик железный | 1346 | 1009 | кг | кг | 1 | 0 | -1970863274 | 0.8 | 115.03 | 0 | 0 | 0 | 79.88 | 0 | 0 | 0 | 1.44 | 1 | 1 | 1 | 0 | 0 | 0 | 1 | 0 | 0 | 0.8 |  | 0 | 2 | 47679331 | 1 | 0 | 3608 | 0 | 0 | 0 | 0 | 0 | 0 | 0 | 0 | 0 | 0 | 0 | 0 | 0 | 0 | 0 | 0 | 0 | 0 | 0 | 0 | 0 | 0 |  | 0 | 0 | 0.144 | 115.03 | 79.88 | 1.44 | 63.9 | 0 | 16.56 | 0 | 0 | 0 | 16.56 | 0 |  | 0 |  | 0
1725 | 47665046 | 47679312 | 30434082 | 1 | 1 | 1 | 3 | 14.4.02.04-0142 | ФСБЦ-2022, 14.4.02.04-0142, приказ Минстроя России от 18.05.2022 г. № 378/пр | Краска масляная МА-0115, мумия, сурик железный | 1346 | 1009 | кг | кг | 1 | 0 | -1970863274 | -0.8 | 115.03 | 0 | 0 | 0 | 79.88 | 0 | 0 | 0 | 1.44 | 1 | 1 | 1 | 0 | 0 | 0 | 1 | 0 | 0 | -0.8 |  | 0 | 1 | -1 | 0 | 0 |  | 0 | 0 | 0 | 0 | 0 | 0 | 0 | 0 | 0 | 0 | 0 | 0 | 0 | 0 | 0 | 0 | 0 | 0 | 0 | 0 | 0 | 0 |  | 0 | 0 | -0.144 | 115.03 | 79.88 | 1.44 | -63.9 | 0 | -16.56 | 0 | 0 | 0 | -16.56 | 0 |  | 0 |  | 0
1725 | 47665046 | 47679312 | 30444347 | 1 | 1 | 1 | 3 | 20.5.04.03-0002 | ФСБЦ-2022, 20.5.04.03-0002, приказ Минстроя России от 18.05.2022 г. № 378/пр | Зажимы наборные проходные ЗН24-4П25 | 1425 | 1013 | 100 ШТ | 100 ШТ | 1 | 0 | -1591404519 | 1.02 | 1022.02 | 0 | 0 | 0 | 896.51 | 0 | 0 | 0 | 1.14 | 1 | 1 | 1 | 0 | 0 | 0 | 1 | 0 | 0 | 1.02 |  | 0 | 2 | 47679332 | 1 | 0 | 3609 | 0 | 0 | 0 | 0 | 0 | 0 | 0 | 0 | 0 | 0 | 0 | 0 | 0 | 0 | 0 | 0 | 0 | 0 | 0 | 0 | 0 | 0 |  | 0 | 0 | 0.1836 | 1022.02 | 896.51 | 1.14 | 914.44 | 0 | 187.64 | 0 | 0 | 0 | 187.64 | 0 |  | 0 |  | 0
1725 | 47665046 | 47679312 | 30444347 | 1 | 1 | 1 | 3 | 20.5.04.03-0002 | ФСБЦ-2022, 20.5.04.03-0002, приказ Минстроя России от 18.05.2022 г. № 378/пр | Зажимы наборные проходные ЗН24-4П25 | 1425 | 1013 | 100 ШТ | 100 ШТ | 1 | 0 | -1591404519 | -1.02 | 1022.02 | 0 | 0 | 0 | 896.51 | 0 | 0 | 0 | 1.14 | 1 | 1 | 1 | 0 | 0 | 0 | 1 | 0 | 0 | -1.02 |  | 0 | 1 | -1 | 0 | 0 |  | 0 | 0 | 0 | 0 | 0 | 0 | 0 | 0 | 0 | 0 | 0 | 0 | 0 | 0 | 0 | 0 | 0 | 0 | 0 | 0 | 0 | 0 |  | 0 | 0 | -0.1836 | 1022.02 | 896.51 | 1.14 | -914.44 | 0 | -187.64 | 0 | 0 | 0 | -187.64 | 0 |  | 0 |  | 0
1725 | 47665046 | 47679312 | 30347491 | 111 | 1 | 1 | 3 | 421/пр_2020_п.75_пп.а |  | Сметная стоимость вспомогательных ненормируемых материальных ресурсов, не учтенная в сметной норме, 2% | 3277935 | 1013 | % | % | 1 | 0 | 274903907 | 2 | 0 | 0 | 0 | 0 | 0 | 0 | 0 | 0 | 1 | 1 | 1 | 1 | 0 | 0 | 0 | 0 | 0 | 0 | 2 |  | 0 | 2 | 47679333 | 1 | 0 | 3610 | 0 | 0 | 0 | 0 | 0 | 0 | 0 | 0 | 0 | 0 | 0 | 0 | 0 | 0 | 0 | 0 | 0 | 0 | 0 | 0 | 0 | 0 |  | 0 | 0 | 0.36 | 0 | 0 | 1 | 0 | 0 | 0 | 0 | 0 | 0 | 0 | 0 |  | 0 |  | 0
1740 | 47665103 | 47679341 | 30341713 | 111 | 1 | 1 | 1 | 1-100-38 |  | Затраты труда рабочих (Средний разряд - 3,8) | 1191 | 1013 | чел.-ч. | чел.-ч. | 1 | 0 | -2012709214 | 44.3808 | 0 | 0 | 0 | 793.61 | 0 | 0 | 0 | 793.61 | 1 | 1 | 1 | 1 | -2 | 0 | 0 | 1 | 1 | 0 | 32.16 | )*1,2)*1,15 | 1 | 2 | 47679350 | 1 | 0 | 3611 | 1 | 0 | 0 | 0 | 0 | 0 | 0 | 0 | 0 | 0 | 0 | 25522.4976 | 32.16 | 0 | 1 | 0 | 0 | 0 | 35221.0467 | 44.3808 | 0 | 1 | 459.4 | 0.79885 | 0 | 0.79885 | 793.61 | 793.61 | 1 | 35221.05 | 0 | 0 | 0 | 0 | 633.98 | 633.98 | 1 |  | 0 |  | 0
1740 | 47665103 | 47679341 | 30341891 | 111 | 1 | 1 | 1 | 4-100-00 |  | Затраты труда машинистов | 1191 | 1013 | чел.-ч. | чел.-ч. | 1 | 0 | -1417349443 | 0.0828 | 0 | 0 | 0 | 0 | 0 | 0 | 0 | 0 | 1 | 1 | 1 | 1 | -2 | 0 | 0 | 1 | 1 | 0 | 0.06 | )*1,2)*1,15 | 2 | 2 | 47679351 | 1 | 0 | 3612 | 1 | 0 | 0 | 0 | 0 | 0 | 0 | 0 | 0 | 0 | 0 | 0 | 0 | 0 | 0 | 0 | 0 | 0 | 0 | 0 | 0 | 0 |  | 0 | 0 | 0.0014904 | 0 | 0 | 1 | 0 | 0 | 0 | 0 | 0 | 0 | 0 | 0 |  | 0 |  | 0
1740 | 47665103 | 47679341 | 30462801 | 1 | 1 | 1 | 2 | 91.05.05-015 | ФСЭМ-2022, 91.05.05-015, приказ Минстроя России от 18.05.2022 г. № 378/пр | Краны на автомобильном ходу, грузоподъемность 16 т | 1368 | 1011 | маш.-ч | маш.-ч | 1 | 0 | -6703044 | 0.0414 | 0 | 1626.29 | 1090.46 | 0 | 0 | 1626.29 | 1090.46 | 0 | 1 | 1 | 1 | 1 | -2 | 0 | 0 | 1 | 1 | 0 | 0.03 | )*1,2)*1,15 | 1 | 2 | 47679352 | 1 | 0 | 3613 | 1 | 0 | 0 | 0 | 0 | 0 | 0 | 0 | 0 | 48.7887 | 32.7138 | 0 | 0 | 0.03 | 1 | 0 | 67.3284 | 45.145 | 0 | 0 | 0.0414 | 1 |  | 0 | 0.0007452 | 0.0007452 | 1626.29 | 1626.29 | 1 | 67.3302 | 45.1398 | 0 | 1.21 | 0.81 | 0 | 2.02 | 1 | 4-100-060 | 6 | чел.-ч. | 1
1740 | 47665103 | 47679341 | 30463686 | 1 | 1 | 1 | 2 | 91.14.02-001 | ФСЭМ-2022 доп.7, 91.14.02-001, приказ Минстроя России от 02.08.2023 г. № 551/пр | Автомобили бортовые, грузоподъемность до 5 т | 1368 | 1011 | маш.-ч | маш.-ч | 1 | 0 | -773430059 | 0.0414 | 0 | 641.7 | 811.79 | 0 | 0 | 641.7 | 811.79 | 0 | 1 | 1 | 1 | 1 | -2 | 0 | 0 | 1 | 1 | 0 | 0.03 | )*1,2)*1,15 | 1 | 2 | 47679353 | 1 | 0 | 3614 | 1 | 0 | 0 | 0 | 0 | 0 | 0 | 0 | 0 | 19.251 | 24.3537 | 0 | 0 | 0.03 | 1 | 0 | 26.5664 | 33.6081 | 0 | 0 | 0.0414 | 1 |  | 0 | 0.0007452 | 0.0007452 | 641.7 | 641.7 | 1 | 26.565 | 33.603 | 0 | 0.48 | 0.6 | 0 | 1.08 | 1 | 4-100-040 | 4 | чел.-ч. | 1
1740 | 47665103 | 47679341 | 30416215 | 1 | 1 | 1 | 3 | 01.7.03.04-0001 | ФСБЦ-2022, 01.7.03.04-0001, приказ Минстроя России от 18.05.2022 г. № 378/пр | Электроэнергия | 1383 | 1013 | КВТ-Ч | КВТ-Ч | 1 | 0 | 1422466586 | 6.656 | 7.32 | 0 | 0 | 0 | 7.32 | 0 | 0 | 0 | 1 | 1 | 1 | 1 | -2 | 0 | 0 | 1 | 1 | 0 | 6.656 |  | 0 | 2 | 47679354 | 1 | 0 | 3615 | 1 | 0 | 0 | 0 | 0 | 0 | 0 | 0 | 48.7219 | 0 | 0 | 0 | 0 | 0 | 1 | 48.7219 | 0 | 0 | 0 | 0 | 0 | 1 |  | 0 | 0 | 0.11981 | 7.32 | 7.32 | 1 | 48.72 | 0 | 0.88 | 0 | 0 | 0 | 0.88 | 1 |  | 0 |  | 0
1740 | 47665103 | 47679341 | 30417621 | 1 | 1 | 1 | 3 | 01.7.15.07-0014 | ФСБЦ-2022, 01.7.15.07-0014, приказ Минстроя России от 18.05.2022 г. № 378/пр | Дюбели распорные полипропиленовые | 1425 | 1013 | 100 ШТ | 100 ШТ | 1 | 0 | -246468795 | 2.04 | 53.81 | 0 | 0 | 0 | 41.71 | 0 | 0 | 0 | 1.29 | 1 | 1 | 1 | 2 | 0 | 0 | 1 | 1 | 0 | 2.04 |  | 0 | 2 | 47679355 | 1 | 0 | 3616 | 1 | 0 | 0 | 0 | 0 | 0 | 0 | 0 | 85.0884 | 0 | 0 | 0 | 0 | 0 | 1 | 85.0884 | 0 | 0 | 0 | 0 | 0 | 1 |  | 0 | 0 | 0.03672 | 53.81 | 41.71 | 1.29 | 85.09 | 0 | 1.98 | 0 | 0 | 0 | 1.98 | 0 |  | 0 |  | 0
1740 | 47665103 | 47679341 | 30417871 | 1 | 1 | 1 | 3 | 01.7.15.14-0043 | ФСБЦ-2022, 01.7.15.14-0043, приказ Минстроя России от 18.05.2022 г. № 378/пр | Шурупы самонарезающие стальные оксидированные с полукруглой головкой и крестообразным шлицем, остроконечные, диаметр 3,5 мм, длина 11 мм | 1425 | 1013 | 100 ШТ | 100 ШТ | 1 | 0 | -829119234 | 2.04 | 29.68 | 0 | 0 | 0 | 23.01 | 0 | 0 | 0 | 1.29 | 1 | 1 | 1 | 2 | 0 | 0 | 1 | 1 | 0 | 2.04 |  | 0 | 2 | 47679356 | 1 | 0 | 3617 | 1 | 0 | 0 | 0 | 0 | 0 | 0 | 0 | 46.9404 | 0 | 0 | 0 | 0 | 0 | 1 | 46.9404 | 0 | 0 | 0 | 0 | 0 | 1 |  | 0 | 0 | 0.03672 | 29.68 | 23.01 | 1.29 | 46.94 | 0 | 1.09 | 0 | 0 | 0 | 1.09 | 0 |  | 0 |  | 0
1740 | 47665103 | 47679341 | 30347491 | 111 | 1 | 1 | 3 | 421/пр_2020_п.75_пп.а |  | Сметная стоимость вспомогательных ненормируемых материальных ресурсов, не учтенная в сметной норме, 2% | 3277935 | 1013 | % | % | 1 | 0 | 274903907 | 2 | 0 | 0 | 0 | 0 | 0 | 0 | 0 | 0 | 1 | 1 | 1 | 1 | 0 | 0 | 0 | 0 | 0 | 0 | 2 |  | 0 | 2 | 47679357 | 1 | 0 | 3618 | 0 | 0 | 0 | 0 | 0 | 0 | 0 | 0 | 0 | 0 | 0 | 0 | 0 | 0 | 0 | 0 | 0 | 0 | 0 | 0 | 0 | 0 |  | 0 | 0 | 0.036 | 0 | 0 | 1 | 0 | 0 | 0 | 0 | 0 | 0 | 0 | 0 |  | 0 |  | 0
1741 | 47665046 | 47679341 | 30341713 | 111 | 1 | 1 | 1 | 1-100-38 |  | Затраты труда рабочих (Средний разряд - 3,8) | 1191 | 1013 | чел.-ч. | чел.-ч. | 1 | 0 | -2012709214 | 44.3808 | 0 | 0 | 0 | 793.61 | 0 | 0 | 0 | 793.61 | 1 | 1 | 1 | 1 | -2 | 0 | 0 | 1 | 1 | 0 | 32.16 | )*1,2)*1,15 | 1 | 2 | 47679350 | 1 | 0 | 3619 | 1 | 0 | 0 | 0 | 0 | 0 | 0 | 0 | 0 | 0 | 0 | 25522.4976 | 32.16 | 0 | 1 | 0 | 0 | 0 | 35221.0467 | 44.3808 | 0 | 1 | 459.4 | 0.79885 | 0 | 0.79885 | 793.61 | 793.61 | 1 | 35221.05 | 0 | 0 | 0 | 0 | 633.98 | 633.98 | 1 |  | 0 |  | 0
1741 | 47665046 | 47679341 | 30341891 | 111 | 1 | 1 | 1 | 4-100-00 |  | Затраты труда машинистов | 1191 | 1013 | чел.-ч. | чел.-ч. | 1 | 0 | -1417349443 | 0.0828 | 0 | 0 | 0 | 0 | 0 | 0 | 0 | 0 | 1 | 1 | 1 | 1 | -2 | 0 | 0 | 1 | 1 | 0 | 0.06 | )*1,2)*1,15 | 2 | 2 | 47679351 | 1 | 0 | 3620 | 1 | 0 | 0 | 0 | 0 | 0 | 0 | 0 | 0 | 0 | 0 | 0 | 0 | 0 | 0 | 0 | 0 | 0 | 0 | 0 | 0 | 0 |  | 0 | 0 | 0.0014904 | 0 | 0 | 1 | 0 | 0 | 0 | 0 | 0 | 0 | 0 | 0 |  | 0 |  | 0
1741 | 47665046 | 47679341 | 30462801 | 1 | 1 | 1 | 2 | 91.05.05-015 | ФСЭМ-2022, 91.05.05-015, приказ Минстроя России от 18.05.2022 г. № 378/пр | Краны на автомобильном ходу, грузоподъемность 16 т | 1368 | 1011 | маш.-ч | маш.-ч | 1 | 0 | -6703044 | 0.0414 | 0 | 1626.29 | 1090.46 | 0 | 0 | 1626.29 | 1090.46 | 0 | 1 | 1 | 1 | 1 | -2 | 0 | 0 | 1 | 1 | 0 | 0.03 | )*1,2)*1,15 | 1 | 2 | 47679352 | 1 | 0 | 3621 | 1 | 0 | 0 | 0 | 0 | 0 | 0 | 0 | 0 | 48.7887 | 32.7138 | 0 | 0 | 0.03 | 1 | 0 | 67.3284 | 45.145 | 0 | 0 | 0.0414 | 1 |  | 0 | 0.0007452 | 0.0007452 | 1626.29 | 1626.29 | 1 | 67.3302 | 45.1398 | 0 | 1.21 | 0.81 | 0 | 2.02 | 1 | 4-100-060 | 6 | чел.-ч. | 1
1741 | 47665046 | 47679341 | 30463686 | 1 | 1 | 1 | 2 | 91.14.02-001 | ФСЭМ-2022 доп.7, 91.14.02-001, приказ Минстроя России от 02.08.2023 г. № 551/пр | Автомобили бортовые, грузоподъемность до 5 т | 1368 | 1011 | маш.-ч | маш.-ч | 1 | 0 | -773430059 | 0.0414 | 0 | 641.7 | 811.79 | 0 | 0 | 641.7 | 811.79 | 0 | 1 | 1 | 1 | 1 | -2 | 0 | 0 | 1 | 1 | 0 | 0.03 | )*1,2)*1,15 | 1 | 2 | 47679353 | 1 | 0 | 3622 | 1 | 0 | 0 | 0 | 0 | 0 | 0 | 0 | 0 | 19.251 | 24.3537 | 0 | 0 | 0.03 | 1 | 0 | 26.5664 | 33.6081 | 0 | 0 | 0.0414 | 1 |  | 0 | 0.0007452 | 0.0007452 | 641.7 | 641.7 | 1 | 26.565 | 33.603 | 0 | 0.48 | 0.6 | 0 | 1.08 | 1 | 4-100-040 | 4 | чел.-ч. | 1
1741 | 47665046 | 47679341 | 30416215 | 1 | 1 | 1 | 3 | 01.7.03.04-0001 | ФСБЦ-2022, 01.7.03.04-0001, приказ Минстроя России от 18.05.2022 г. № 378/пр | Электроэнергия | 1383 | 1013 | КВТ-Ч | КВТ-Ч | 1 | 0 | 1422466586 | 6.656 | 7.32 | 0 | 0 | 0 | 7.32 | 0 | 0 | 0 | 1 | 1 | 1 | 1 | -2 | 0 | 0 | 1 | 1 | 0 | 6.656 |  | 0 | 2 | 47679354 | 1 | 0 | 3623 | 1 | 0 | 0 | 0 | 0 | 0 | 0 | 0 | 48.7219 | 0 | 0 | 0 | 0 | 0 | 1 | 48.7219 | 0 | 0 | 0 | 0 | 0 | 1 |  | 0 | 0 | 0.11981 | 7.32 | 7.32 | 1 | 48.72 | 0 | 0.88 | 0 | 0 | 0 | 0.88 | 1 |  | 0 |  | 0
1741 | 47665046 | 47679341 | 30417621 | 1 | 1 | 1 | 3 | 01.7.15.07-0014 | ФСБЦ-2022, 01.7.15.07-0014, приказ Минстроя России от 18.05.2022 г. № 378/пр | Дюбели распорные полипропиленовые | 1425 | 1013 | 100 ШТ | 100 ШТ | 1 | 0 | -246468795 | 2.04 | 53.81 | 0 | 0 | 0 | 41.71 | 0 | 0 | 0 | 1.29 | 1 | 1 | 1 | 2 | 0 | 0 | 1 | 1 | 0 | 2.04 |  | 0 | 2 | 47679355 | 1 | 0 | 3624 | 1 | 0 | 0 | 0 | 0 | 0 | 0 | 0 | 85.0884 | 0 | 0 | 0 | 0 | 0 | 1 | 85.0884 | 0 | 0 | 0 | 0 | 0 | 1 |  | 0 | 0 | 0.03672 | 53.81 | 41.71 | 1.29 | 85.09 | 0 | 1.98 | 0 | 0 | 0 | 1.98 | 0 |  | 0 |  | 0
1741 | 47665046 | 47679341 | 30417871 | 1 | 1 | 1 | 3 | 01.7.15.14-0043 | ФСБЦ-2022, 01.7.15.14-0043, приказ Минстроя России от 18.05.2022 г. № 378/пр | Шурупы самонарезающие стальные оксидированные с полукруглой головкой и крестообразным шлицем, остроконечные, диаметр 3,5 мм, длина 11 мм | 1425 | 1013 | 100 ШТ | 100 ШТ | 1 | 0 | -829119234 | 2.04 | 29.68 | 0 | 0 | 0 | 23.01 | 0 | 0 | 0 | 1.29 | 1 | 1 | 1 | 2 | 0 | 0 | 1 | 1 | 0 | 2.04 |  | 0 | 2 | 47679356 | 1 | 0 | 3625 | 1 | 0 | 0 | 0 | 0 | 0 | 0 | 0 | 46.9404 | 0 | 0 | 0 | 0 | 0 | 1 | 46.9404 | 0 | 0 | 0 | 0 | 0 | 1 |  | 0 | 0 | 0.03672 | 29.68 | 23.01 | 1.29 | 46.94 | 0 | 1.09 | 0 | 0 | 0 | 1.09 | 0 |  | 0 |  | 0
1741 | 47665046 | 47679341 | 30347491 | 111 | 1 | 1 | 3 | 421/пр_2020_п.75_пп.а |  | Сметная стоимость вспомогательных ненормируемых материальных ресурсов, не учтенная в сметной норме, 2% | 3277935 | 1013 | % | % | 1 | 0 | 274903907 | 2 | 0 | 0 | 0 | 0 | 0 | 0 | 0 | 0 | 1 | 1 | 1 | 1 | 0 | 0 | 0 | 0 | 0 | 0 | 2 |  | 0 | 2 | 47679357 | 1 | 0 | 3626 | 0 | 0 | 0 | 0 | 0 | 0 | 0 | 0 | 0 | 0 | 0 | 0 | 0 | 0 | 0 | 0 | 0 | 0 | 0 | 0 | 0 | 0 |  | 0 | 0 | 0.036 | 0 | 0 | 1 | 0 | 0 | 0 | 0 | 0 | 0 | 0 | 0 |  | 0 |  | 0
1745 | 47665103 | 47679360 | 30341715 | 111 | 1 | 1 | 1 | 1-100-39 |  | Затраты труда рабочих (Средний разряд - 3,9) | 1191 | 1013 | чел.-ч. | чел.-ч. | 1 | 0 | 1608048003 | 11.7755 | 0 | 0 | 0 | 802.7 | 0 | 0 | 0 | 802.7 | 1 | 1 | 1 | 1 | -2 | 0 | 0 | 1 | 1 | 0 | 7.42 | )*1,15)*1,2)*1,15 | 1 | 2 | 47679366 | 1 | 0 | 3627 | 1 | 0 | 0 | 0 | 0 | 0 | 0 | 0 | 0 | 0 | 0 | 5956.034 | 7.42 | 0 | 1 | 0 | 0 | 0 | 9452.226 | 11.7755 | 0 | 1 | 595.6 | 1.1776 | 0 | 1.1776 | 802.7 | 802.7 | 1 | 9452.2196 | 0 | 0 | 0 | 0 | 945.22 | 945.22 | 1 |  | 0 |  | 0
1745 | 47665103 | 47679360 | 30341891 | 111 | 1 | 1 | 1 | 4-100-00 |  | Затраты труда машинистов | 1191 | 1013 | чел.-ч. | чел.-ч. | 1 | 0 | -1417349443 | 6.1238 | 0 | 0 | 0 | 0 | 0 | 0 | 0 | 0 | 1 | 1 | 1 | 1 | -2 | 0 | 0 | 1 | 1 | 0 | 3.55 | )*1,25)*1,2)*1,15 | 2 | 2 | 47679367 | 1 | 0 | 3628 | 1 | 0 | 0 | 0 | 0 | 0 | 0 | 0 | 0 | 0 | 0 | 0 | 0 | 0 | 0 | 0 | 0 | 0 | 0 | 0 | 0 | 0 |  | 0 | 0 | 0.61238 | 0 | 0 | 1 | 0 | 0 | 0 | 0 | 0 | 0 | 0 | 0 |  | 0 |  | 0
1745 | 47665103 | 47679360 | 30462974 | 1 | 1 | 1 | 2 | 91.06.06-011 | ФСЭМ-2022, 91.06.06-011, приказ Минстроя России от 18.05.2022 г. № 378/пр | Автогидроподъемники, высота подъема 12 м | 1368 | 1011 | маш.-ч | маш.-ч | 1 | 0 | -1906387083 | 6.003 | 0 | 506.23 | 492.81 | 0 | 0 | 346.73 | 492.81 | 0 | 1 | 1.46 | 1 | 1 | 2 | 0 | 0 | 1 | 1 | 0 | 3.48 | )*1,25)*1,2)*1,15 | 1 | 2 | 47679368 | 1 | 0 | 3629 | 1 | 0 | 0 | 0 | 0 | 0 | 0 | 0 | 0 | 1206.6204 | 1714.9788 | 0 | 0 | 3.48 | 1 | 0 | 2081.4202 | 2958.3384 | 0 | 0 | 6.003 | 1 |  | 0 | 0.6003 | 0.6003 | 506.23 | 346.73 | 1.46 | 2081.4195 | 2958.3405 | 0 | 303.89 | 295.83 | 0 | 599.72 | 0 | 4-100-040 | 4 | чел.-ч. | 1
1745 | 47665103 | 47679360 | 30463688 | 1 | 1 | 1 | 2 | 91.14.02-003 | ФСЭМ-2022, 91.14.02-003, приказ Минстроя России от 18.05.2022 г. № 378/пр | Автомобили бортовые, грузоподъемность до 10 т | 1368 | 1011 | маш.-ч | маш.-ч | 1 | 0 | 1341093234 | 0.12075 | 0 | 922.95 | 811.79 | 0 | 0 | 922.95 | 811.79 | 0 | 1 | 1 | 1 | 1 | -2 | 0 | 0 | 1 | 1 | 0 | 0.07 | )*1,25)*1,2)*1,15 | 1 | 2 | 47679369 | 1 | 0 | 3630 | 1 | 0 | 0 | 0 | 0 | 0 | 0 | 0 | 0 | 64.6065 | 56.8253 | 0 | 0 | 0.07 | 1 | 0 | 111.4462 | 98.0236 | 0 | 0 | 0.12075 | 1 |  | 0 | 0.012075 | 0.012075 | 922.95 | 922.95 | 1 | 111.4523 | 98.0318 | 0 | 11.14 | 9.8 | 0 | 20.94 | 1 | 4-100-040 | 4 | чел.-ч. | 1
1745 | 47665103 | 47679360 | 30414518 | 1 | 1 | 1 | 3 | 01.3.01.06-1018 | ФСБЦ-2022, 01.3.01.06-1018, приказ Минстроя России от 18.05.2022 г. № 378/пр | Смазка ЦИАТИМ-221 | 1346 | 1009 | кг | кг | 1 | 0 | -571948333 | 0.3 | 795.14 | 0 | 0 | 0 | 496.96 | 0 | 0 | 0 | 1.6 | 1 | 1 | 1 | 2 | 0 | 0 | 1 | 1 | 0 | 0.3 |  | 0 | 2 | 47679370 | 1 | 0 | 3631 | 1 | 0 | 0 | 0 | 0 | 0 | 0 | 0 | 149.088 | 0 | 0 | 0 | 0 | 0 | 1 | 149.088 | 0 | 0 | 0 | 0 | 0 | 1 |  | 0 | 0 | 0.03 | 795.14 | 496.96 | 1.6 | 149.09 | 0 | 23.85 | 0 | 0 | 0 | 23.85 | 0 |  | 0 |  | 0
1746 | 47665046 | 47679360 | 30341715 | 111 | 1 | 1 | 1 | 1-100-39 |  | Затраты труда рабочих (Средний разряд - 3,9) | 1191 | 1013 | чел.-ч. | чел.-ч. | 1 | 0 | 1608048003 | 11.7755 | 0 | 0 | 0 | 802.7 | 0 | 0 | 0 | 802.7 | 1 | 1 | 1 | 1 | -2 | 0 | 0 | 1 | 1 | 0 | 7.42 | )*1,15)*1,2)*1,15 | 1 | 2 | 47679366 | 1 | 0 | 3632 | 1 | 0 | 0 | 0 | 0 | 0 | 0 | 0 | 0 | 0 | 0 | 5956.034 | 7.42 | 0 | 1 | 0 | 0 | 0 | 9452.226 | 11.7755 | 0 | 1 | 595.6 | 1.1776 | 0 | 1.1776 | 802.7 | 802.7 | 1 | 9452.2196 | 0 | 0 | 0 | 0 | 945.22 | 945.22 | 1 |  | 0 |  | 0
1746 | 47665046 | 47679360 | 30341891 | 111 | 1 | 1 | 1 | 4-100-00 |  | Затраты труда машинистов | 1191 | 1013 | чел.-ч. | чел.-ч. | 1 | 0 | -1417349443 | 6.1238 | 0 | 0 | 0 | 0 | 0 | 0 | 0 | 0 | 1 | 1 | 1 | 1 | -2 | 0 | 0 | 1 | 1 | 0 | 3.55 | )*1,25)*1,2)*1,15 | 2 | 2 | 47679367 | 1 | 0 | 3633 | 1 | 0 | 0 | 0 | 0 | 0 | 0 | 0 | 0 | 0 | 0 | 0 | 0 | 0 | 0 | 0 | 0 | 0 | 0 | 0 | 0 | 0 |  | 0 | 0 | 0.61238 | 0 | 0 | 1 | 0 | 0 | 0 | 0 | 0 | 0 | 0 | 0 |  | 0 |  | 0
1746 | 47665046 | 47679360 | 30462974 | 1 | 1 | 1 | 2 | 91.06.06-011 | ФСЭМ-2022, 91.06.06-011, приказ Минстроя России от 18.05.2022 г. № 378/пр | Автогидроподъемники, высота подъема 12 м | 1368 | 1011 | маш.-ч | маш.-ч | 1 | 0 | -1906387083 | 6.003 | 0 | 506.23 | 492.81 | 0 | 0 | 346.73 | 492.81 | 0 | 1 | 1.46 | 1 | 1 | 2 | 0 | 0 | 1 | 1 | 0 | 3.48 | )*1,25)*1,2)*1,15 | 1 | 2 | 47679368 | 1 | 0 | 3634 | 1 | 0 | 0 | 0 | 0 | 0 | 0 | 0 | 0 | 1206.6204 | 1714.9788 | 0 | 0 | 3.48 | 1 | 0 | 2081.4202 | 2958.3384 | 0 | 0 | 6.003 | 1 |  | 0 | 0.6003 | 0.6003 | 506.23 | 346.73 | 1.46 | 2081.4195 | 2958.3405 | 0 | 303.89 | 295.83 | 0 | 599.72 | 0 | 4-100-040 | 4 | чел.-ч. | 1
1746 | 47665046 | 47679360 | 30463688 | 1 | 1 | 1 | 2 | 91.14.02-003 | ФСЭМ-2022, 91.14.02-003, приказ Минстроя России от 18.05.2022 г. № 378/пр | Автомобили бортовые, грузоподъемность до 10 т | 1368 | 1011 | маш.-ч | маш.-ч | 1 | 0 | 1341093234 | 0.12075 | 0 | 922.95 | 811.79 | 0 | 0 | 922.95 | 811.79 | 0 | 1 | 1 | 1 | 1 | -2 | 0 | 0 | 1 | 1 | 0 | 0.07 | )*1,25)*1,2)*1,15 | 1 | 2 | 47679369 | 1 | 0 | 3635 | 1 | 0 | 0 | 0 | 0 | 0 | 0 | 0 | 0 | 64.6065 | 56.8253 | 0 | 0 | 0.07 | 1 | 0 | 111.4462 | 98.0236 | 0 | 0 | 0.12075 | 1 |  | 0 | 0.012075 | 0.012075 | 922.95 | 922.95 | 1 | 111.4523 | 98.0318 | 0 | 11.14 | 9.8 | 0 | 20.94 | 1 | 4-100-040 | 4 | чел.-ч. | 1
1746 | 47665046 | 47679360 | 30414518 | 1 | 1 | 1 | 3 | 01.3.01.06-1018 | ФСБЦ-2022, 01.3.01.06-1018, приказ Минстроя России от 18.05.2022 г. № 378/пр | Смазка ЦИАТИМ-221 | 1346 | 1009 | кг | кг | 1 | 0 | -571948333 | 0.3 | 795.14 | 0 | 0 | 0 | 496.96 | 0 | 0 | 0 | 1.6 | 1 | 1 | 1 | 2 | 0 | 0 | 1 | 1 | 0 | 0.3 |  | 0 | 2 | 47679370 | 1 | 0 | 3636 | 1 | 0 | 0 | 0 | 0 | 0 | 0 | 0 | 149.088 | 0 | 0 | 0 | 0 | 0 | 1 | 149.088 | 0 | 0 | 0 | 0 | 0 | 1 |  | 0 | 0 | 0.03 | 795.14 | 496.96 | 1.6 | 149.09 | 0 | 23.85 | 0 | 0 | 0 | 23.85 | 0 |  | 0 |  | 0
1748 | 47665103 | 47679372 | 30341725 | 111 | 1 | 1 | 1 | 1-100-43 |  | Затраты труда рабочих (Средний разряд - 4,3) | 1191 | 1013 | чел.-ч. | чел.-ч. | 1 | 0 | -1841613679 | 11.7755 | 0 | 0 | 0 | 848.13 | 0 | 0 | 0 | 848.13 | 1 | 1 | 1 | 1 | -2 | 0 | 0 | 1 | 1 | 0 | 7.42 | )*1,15)*1,2)*1,15 | 1 | 2 | 47679388 | 1 | 0 | 3637 | 1 | 0 | 0 | 0 | 0 | 0 | 0 | 0 | 0 | 0 | 0 | 6293.1246 | 7.42 | 0 | 1 | 0 | 0 | 0 | 9987.1887 | 11.7755 | 0 | 1 | 6293.12 | 11.7755 | 0 | 11.7755 | 848.13 | 848.13 | 1 | 9987.1814 | 0 | 0 | 0 | 0 | 9987.19 | 9987.19 | 1 |  | 0 |  | 0
1748 | 47665103 | 47679372 | 30341891 | 111 | 1 | 1 | 1 | 4-100-00 |  | Затраты труда машинистов | 1191 | 1013 | чел.-ч. | чел.-ч. | 1 | 0 | -1417349443 | 1.7595 | 0 | 0 | 0 | 0 | 0 | 0 | 0 | 0 | 1 | 1 | 1 | 1 | -2 | 0 | 0 | 1 | 1 | 0 | 1.02 | )*1,25)*1,2)*1,15 | 2 | 2 | 47679389 | 1 | 0 | 3638 | 1 | 0 | 0 | 0 | 0 | 0 | 0 | 0 | 0 | 0 | 0 | 0 | 0 | 0 | 0 | 0 | 0 | 0 | 0 | 0 | 0 | 0 |  | 0 | 0 | 1.7595 | 0 | 0 | 1 | 0 | 0 | 0 | 0 | 0 | 0 | 0 | 0 |  | 0 |  | 0
1748 | 47665103 | 47679372 | 30462801 | 1 | 1 | 1 | 2 | 91.05.05-015 | ФСЭМ-2022, 91.05.05-015, приказ Минстроя России от 18.05.2022 г. № 378/пр | Краны на автомобильном ходу, грузоподъемность 16 т | 1368 | 1011 | маш.-ч | маш.-ч | 1 | 0 | -6703044 | 1.0523 | 0 | 1626.29 | 1090.46 | 0 | 0 | 1626.29 | 1090.46 | 0 | 1 | 1 | 1 | 1 | -2 | 0 | 0 | 1 | 1 | 0 | 0.61 | )*1,25)*1,2)*1,15 | 1 | 2 | 47679390 | 1 | 0 | 3639 | 1 | 0 | 0 | 0 | 0 | 0 | 0 | 0 | 0 | 992.0369 | 665.1806 | 0 | 0 | 0.61 | 1 | 0 | 1711.2637 | 1147.4365 | 0 | 0 | 1.0522 | 1 |  | 0 | 1.0522 | 1.0522 | 1626.29 | 1626.29 | 1 | 1711.269 | 1147.4355 | 0 | 1711.26 | 1147.44 | 0 | 2858.7 | 1 | 4-100-060 | 6 | чел.-ч. | 1
1748 | 47665103 | 47679372 | 30463686 | 1 | 1 | 1 | 2 | 91.14.02-001 | ФСЭМ-2022 доп.7, 91.14.02-001, приказ Минстроя России от 02.08.2023 г. № 551/пр | Автомобили бортовые, грузоподъемность до 5 т | 1368 | 1011 | маш.-ч | маш.-ч | 1 | 0 | -773430059 | 0.70725 | 0 | 641.7 | 811.79 | 0 | 0 | 641.7 | 811.79 | 0 | 1 | 1 | 1 | 1 | -2 | 0 | 0 | 1 | 1 | 0 | 0.41 | )*1,25)*1,2)*1,15 | 1 | 2 | 47679391 | 1 | 0 | 3640 | 1 | 0 | 0 | 0 | 0 | 0 | 0 | 0 | 0 | 263.097 | 332.8339 | 0 | 0 | 0.41 | 1 | 0 | 453.8423 | 574.1385 | 0 | 0 | 0.70725 | 1 |  | 0 | 0.70725 | 0.70725 | 641.7 | 641.7 | 1 | 453.8475 | 574.1318 | 0 | 453.84 | 574.14 | 0 | 1027.98 | 1 | 4-100-040 | 4 | чел.-ч. | 1
1748 | 47665103 | 47679372 | 30414507 | 1 | 1 | 1 | 3 | 01.3.01.06-0038 | ФСБЦ-2022, 01.3.01.06-0038, приказ Минстроя России от 18.05.2022 г. № 378/пр | Смазка защитная электросетевая | 1346 | 1009 | кг | кг | 1 | 0 | 1267294351 | 0.01 | 381.26 | 0 | 0 | 0 | 238.29 | 0 | 0 | 0 | 1.6 | 1 | 1 | 1 | 2 | 0 | 0 | 1 | 1 | 0 | 0.01 |  | 0 | 2 | 47679392 | 1 | 0 | 3641 | 1 | 0 | 0 | 0 | 0 | 0 | 0 | 0 | 2.3829 | 0 | 0 | 0 | 0 | 0 | 1 | 2.3829 | 0 | 0 | 0 | 0 | 0 | 1 |  | 0 | 0 | 0.01 | 381.26 | 238.29 | 1.6 | 2.38 | 0 | 3.81 | 0 | 0 | 0 | 3.81 | 0 |  | 0 |  | 0
1748 | 47665103 | 47679372 | 30414514 | 1 | 1 | 1 | 3 | 01.3.01.06-0051 | ФСБЦ-2022, 01.3.01.06-0051, приказ Минстроя России от 18.05.2022 г. № 378/пр | Смазка солидол жировой Ж | 1346 | 1009 | кг | кг | 1 | 0 | -611509168 | 0.03 | 128.03 | 0 | 0 | 0 | 80.02 | 0 | 0 | 0 | 1.6 | 1 | 1 | 1 | 2 | 0 | 0 | 1 | 1 | 0 | 0.03 |  | 0 | 2 | 47679393 | 1 | 0 | 3642 | 1 | 0 | 0 | 0 | 0 | 0 | 0 | 0 | 2.4006 | 0 | 0 | 0 | 0 | 0 | 1 | 2.4006 | 0 | 0 | 0 | 0 | 0 | 1 |  | 0 | 0 | 0.03 | 128.03 | 80.02 | 1.6 | 2.4 | 0 | 3.84 | 0 | 0 | 0 | 3.84 | 0 |  | 0 |  | 0
1748 | 47665103 | 47679372 | 30417556 | 1 | 1 | 1 | 3 | 01.7.15.03-0042 | ФСБЦ-2022, 01.7.15.03-0042, приказ Минстроя России от 18.05.2022 г. № 378/пр | Болты с гайками и шайбами строительные | 1346 | 1009 | кг | кг | 1 | 0 | -675134165 | 0 | 188.92 | 0 | 0 | 0 | 174.93 | 0 | 0 | 0 | 1.08 | 1 | 1 | 1 | 0 | 1 | 0 | 1 | 0 | 0 | 0 |  | 0 | 2 | 47679394 | 1 | 0 | 3643 | 0 | 0 | 0 | 0 | 0 | 0 | 0 | 0 | 0 | 0 | 0 | 0 | 0 | 0 | 0 | 0 | 0 | 0 | 0 | 0 | 0 | 0 |  | 0 | 0 | 0 | 188.92 | 174.93 | 1.08 | 0 | 0 | 0 | 0 | 0 | 0 | 0 | 0 |  | 0 |  | 0
1748 | 47665103 | 47679372 | 30418718 | 1 | 1 | 1 | 3 | 01.7.20.08-0051 | ФСБЦ-2022 доп.8, 01.7.20.08-0051, приказ Минстроя России от 14.11.2023 г. № 817/пр | Ветошь хлопчатобумажная цветная | 1346 | 1009 | кг | кг | 1 | 0 | -1778649851 | 0.02 | 86.41 | 0 | 0 | 0 | 56.11 | 0 | 0 | 0 | 1.54 | 1 | 1 | 1 | 2 | 0 | 0 | 1 | 1 | 0 | 0.02 |  | 0 | 2 | 47679395 | 1 | 0 | 3644 | 1 | 0 | 0 | 0 | 0 | 0 | 0 | 0 | 1.1222 | 0 | 0 | 0 | 0 | 0 | 1 | 1.1222 | 0 | 0 | 0 | 0 | 0 | 1 |  | 0 | 0 | 0.02 | 86.41 | 56.11 | 1.54 | 1.12 | 0 | 1.73 | 0 | 0 | 0 | 1.73 | 0 |  | 0 |  | 0
1748 | 47665103 | 47679372 | 30344002 | 111 | 1 | 1 | 3 | 07.2.07.13 |  | Хомуты стальные | 1346 | 1009 | кг | кг | 1 | 0 | -1111733769 | 0 | 0 | 0 | 0 | 0 | 0 | 0 | 0 | 0 | 1 | 1 | 1 | 1 | 0 | 1 | 0 | 1 | 0 | 0 | 0 |  | 0 | 2 | 47679396 | 1 | 0 | 3645 | 0 | 0 | 0 | 0 | 0 | 0 | 0 | 0 | 0 | 0 | 0 | 0 | 0 | 0 | 0 | 0 | 0 | 0 | 0 | 0 | 0 | 0 |  | 0 | 0 | 0 | 0 | 0 | 1 | 0 | 0 | 0 | 0 | 0 | 0 | 0 | 0 |  | 0 |  | 0
1748 | 47665103 | 47679372 | 30344317 | 111 | 1 | 1 | 3 | 08.3.04.02 |  | Сталь стержневая диаметром до 10 мм | 1348 | 1009 | т | т | 1000 | 0 | 1613753229 | 0 | 0 | 0 | 0 | 0 | 0 | 0 | 0 | 0 | 1 | 1 | 1 | 1 | 0 | 1 | 0 | 1 | 0 | 0 | 0 |  | 0 | 2 | 47679397 | 1 | 0 | 3646 | 0 | 0 | 0 | 0 | 0 | 0 | 0 | 0 | 0 | 0 | 0 | 0 | 0 | 0 | 0 | 0 | 0 | 0 | 0 | 0 | 0 | 0 |  | 0 | 0 | 0 | 0 | 0 | 1 | 0 | 0 | 0 | 0 | 0 | 0 | 0 | 0 |  | 0 |  | 0
1748 | 47665103 | 47679372 | 30434110 | 1 | 1 | 1 | 3 | 14.4.03.03-0102 | ФСБЦ-2022 доп.4, 14.4.03.03-0102, приказ Минстроя России от 27.12.2022 г. № 1133/пр | Лак битумный БТ-577 | 1348 | 1009 | т | т | 1000 | 0 | 181467580 | 0.0001 | 103227.06 | 0 | 0 | 0 | 80020.98 | 0 | 0 | 0 | 1.29 | 1 | 1 | 1 | 2 | 0 | 0 | 1 | 1 | 0 | 0.0001 |  | 0 | 2 | 47679398 | 1 | 0 | 3647 | 1 | 0 | 0 | 0 | 0 | 0 | 0 | 0 | 8.0021 | 0 | 0 | 0 | 0 | 0 | 1 | 8.0021 | 0 | 0 | 0 | 0 | 0 | 1 |  | 0 | 0 | 0.0001 | 103227.06 | 80020.98 | 1.29 | 8 | 0 | 10.32 | 0 | 0 | 0 | 10.32 | 0 |  | 0 |  | 0
1748 | 47665103 | 47679372 | 30434485 | 1 | 1 | 1 | 3 | 14.5.09.11-0102 | ФСБЦ-2022, 14.5.09.11-0102, приказ Минстроя России от 18.05.2022 г. № 378/пр | Уайт-спирит | 1346 | 1009 | кг | кг | 1 | 0 | 1545761555 | 0.12 | 86.66 | 0 | 0 | 0 | 60.6 | 0 | 0 | 0 | 1.43 | 1 | 1 | 1 | 2 | 0 | 0 | 1 | 1 | 0 | 0.12 |  | 0 | 2 | 47679399 | 1 | 0 | 3648 | 1 | 0 | 0 | 0 | 0 | 0 | 0 | 0 | 7.272 | 0 | 0 | 0 | 0 | 0 | 1 | 7.272 | 0 | 0 | 0 | 0 | 0 | 1 |  | 0 | 0 | 0.12 | 86.66 | 60.6 | 1.43 | 7.27 | 0 | 10.4 | 0 | 0 | 0 | 10.4 | 0 |  | 0 |  | 0
1748 | 47665103 | 47679372 | 30346557 | 111 | 1 | 1 | 3 | 21.2.01.02 |  | Провода неизолированные для воздушных линий электропередач | 1348 | 1009 | т | т | 1000 | 0 | -2074906300 | 0 | 0 | 0 | 0 | 0 | 0 | 0 | 0 | 0 | 1 | 1 | 1 | 1 | 0 | 1 | 0 | 1 | 0 | 0 | 0 |  | 0 | 2 | 47679400 | 1 | 0 | 3649 | 0 | 0 | 0 | 0 | 0 | 0 | 0 | 0 | 0 | 0 | 0 | 0 | 0 | 0 | 0 | 0 | 0 | 0 | 0 | 0 | 0 | 0 |  | 0 | 0 | 0 | 0 | 0 | 1 | 0 | 0 | 0 | 0 | 0 | 0 | 0 | 0 |  | 0 |  | 0
1748 | 47665103 | 47679372 | 30346588 | 111 | 1 | 1 | 3 | 22.2.01.04 |  | Изоляторы линейные штыревые фарфоровые | 1371 | 1013 | ШТ | ШТ | 1 | 0 | 1740798612 | 0 | 0 | 0 | 0 | 0 | 0 | 0 | 0 | 0 | 1 | 1 | 1 | 1 | 0 | 1 | 0 | 1 | 0 | 0 | 0 |  | 0 | 2 | 47679401 | 1 | 0 | 3650 | 0 | 0 | 0 | 0 | 0 | 0 | 0 | 0 | 0 | 0 | 0 | 0 | 0 | 0 | 0 | 0 | 0 | 0 | 0 | 0 | 0 | 0 |  | 0 | 0 | 0 | 0 | 0 | 1 | 0 | 0 | 0 | 0 | 0 | 0 | 0 | 0 |  | 0 |  | 0
1748 | 47665103 | 47679372 | 30346597 | 111 | 1 | 1 | 3 | 22.2.02.03 |  | Детали крепления стальные | 1346 | 1009 | кг | кг | 1 | 0 | 1533393836 | 0 | 0 | 0 | 0 | 0 | 0 | 0 | 0 | 0 | 1 | 1 | 1 | 1 | 0 | 1 | 0 | 1 | 0 | 0 | 0 |  | 0 | 2 | 47679402 | 1 | 0 | 3651 | 0 | 0 | 0 | 0 | 0 | 0 | 0 | 0 | 0 | 0 | 0 | 0 | 0 | 0 | 0 | 0 | 0 | 0 | 0 | 0 | 0 | 0 |  | 0 | 0 | 0 | 0 | 0 | 1 | 0 | 0 | 0 | 0 | 0 | 0 | 0 | 0 |  | 0 |  | 0
1749 | 47665046 | 47679372 | 30341725 | 111 | 1 | 1 | 1 | 1-100-43 |  | Затраты труда рабочих (Средний разряд - 4,3) | 1191 | 1013 | чел.-ч. | чел.-ч. | 1 | 0 | -1841613679 | 11.7755 | 0 | 0 | 0 | 848.13 | 0 | 0 | 0 | 848.13 | 1 | 1 | 1 | 1 | -2 | 0 | 0 | 1 | 1 | 0 | 7.42 | )*1,15)*1,2)*1,15 | 1 | 2 | 47679388 | 1 | 0 | 3652 | 1 | 0 | 0 | 0 | 0 | 0 | 0 | 0 | 0 | 0 | 0 | 6293.1246 | 7.42 | 0 | 1 | 0 | 0 | 0 | 9987.1887 | 11.7755 | 0 | 1 | 6293.12 | 11.7755 | 0 | 11.7755 | 848.13 | 848.13 | 1 | 9987.1814 | 0 | 0 | 0 | 0 | 9987.19 | 9987.19 | 1 |  | 0 |  | 0
1749 | 47665046 | 47679372 | 30341891 | 111 | 1 | 1 | 1 | 4-100-00 |  | Затраты труда машинистов | 1191 | 1013 | чел.-ч. | чел.-ч. | 1 | 0 | -1417349443 | 1.7595 | 0 | 0 | 0 | 0 | 0 | 0 | 0 | 0 | 1 | 1 | 1 | 1 | -2 | 0 | 0 | 1 | 1 | 0 | 1.02 | )*1,25)*1,2)*1,15 | 2 | 2 | 47679389 | 1 | 0 | 3653 | 1 | 0 | 0 | 0 | 0 | 0 | 0 | 0 | 0 | 0 | 0 | 0 | 0 | 0 | 0 | 0 | 0 | 0 | 0 | 0 | 0 | 0 |  | 0 | 0 | 1.7595 | 0 | 0 | 1 | 0 | 0 | 0 | 0 | 0 | 0 | 0 | 0 |  | 0 |  | 0
1749 | 47665046 | 47679372 | 30462801 | 1 | 1 | 1 | 2 | 91.05.05-015 | ФСЭМ-2022, 91.05.05-015, приказ Минстроя России от 18.05.2022 г. № 378/пр | Краны на автомобильном ходу, грузоподъемность 16 т | 1368 | 1011 | маш.-ч | маш.-ч | 1 | 0 | -6703044 | 1.0523 | 0 | 1626.29 | 1090.46 | 0 | 0 | 1626.29 | 1090.46 | 0 | 1 | 1 | 1 | 1 | -2 | 0 | 0 | 1 | 1 | 0 | 0.61 | )*1,25)*1,2)*1,15 | 1 | 2 | 47679390 | 1 | 0 | 3654 | 1 | 0 | 0 | 0 | 0 | 0 | 0 | 0 | 0 | 992.0369 | 665.1806 | 0 | 0 | 0.61 | 1 | 0 | 1711.2637 | 1147.4365 | 0 | 0 | 1.0522 | 1 |  | 0 | 1.0522 | 1.0522 | 1626.29 | 1626.29 | 1 | 1711.269 | 1147.4355 | 0 | 1711.26 | 1147.44 | 0 | 2858.7 | 1 | 4-100-060 | 6 | чел.-ч. | 1
1749 | 47665046 | 47679372 | 30463686 | 1 | 1 | 1 | 2 | 91.14.02-001 | ФСЭМ-2022 доп.7, 91.14.02-001, приказ Минстроя России от 02.08.2023 г. № 551/пр | Автомобили бортовые, грузоподъемность до 5 т | 1368 | 1011 | маш.-ч | маш.-ч | 1 | 0 | -773430059 | 0.70725 | 0 | 641.7 | 811.79 | 0 | 0 | 641.7 | 811.79 | 0 | 1 | 1 | 1 | 1 | -2 | 0 | 0 | 1 | 1 | 0 | 0.41 | )*1,25)*1,2)*1,15 | 1 | 2 | 47679391 | 1 | 0 | 3655 | 1 | 0 | 0 | 0 | 0 | 0 | 0 | 0 | 0 | 263.097 | 332.8339 | 0 | 0 | 0.41 | 1 | 0 | 453.8423 | 574.1385 | 0 | 0 | 0.70725 | 1 |  | 0 | 0.70725 | 0.70725 | 641.7 | 641.7 | 1 | 453.8475 | 574.1318 | 0 | 453.84 | 574.14 | 0 | 1027.98 | 1 | 4-100-040 | 4 | чел.-ч. | 1
1749 | 47665046 | 47679372 | 30414507 | 1 | 1 | 1 | 3 | 01.3.01.06-0038 | ФСБЦ-2022, 01.3.01.06-0038, приказ Минстроя России от 18.05.2022 г. № 378/пр | Смазка защитная электросетевая | 1346 | 1009 | кг | кг | 1 | 0 | 1267294351 | 0.01 | 381.26 | 0 | 0 | 0 | 238.29 | 0 | 0 | 0 | 1.6 | 1 | 1 | 1 | 2 | 0 | 0 | 1 | 1 | 0 | 0.01 |  | 0 | 2 | 47679392 | 1 | 0 | 3656 | 1 | 0 | 0 | 0 | 0 | 0 | 0 | 0 | 2.3829 | 0 | 0 | 0 | 0 | 0 | 1 | 2.3829 | 0 | 0 | 0 | 0 | 0 | 1 |  | 0 | 0 | 0.01 | 381.26 | 238.29 | 1.6 | 2.38 | 0 | 3.81 | 0 | 0 | 0 | 3.81 | 0 |  | 0 |  | 0
1749 | 47665046 | 47679372 | 30414514 | 1 | 1 | 1 | 3 | 01.3.01.06-0051 | ФСБЦ-2022, 01.3.01.06-0051, приказ Минстроя России от 18.05.2022 г. № 378/пр | Смазка солидол жировой Ж | 1346 | 1009 | кг | кг | 1 | 0 | -611509168 | 0.03 | 128.03 | 0 | 0 | 0 | 80.02 | 0 | 0 | 0 | 1.6 | 1 | 1 | 1 | 2 | 0 | 0 | 1 | 1 | 0 | 0.03 |  | 0 | 2 | 47679393 | 1 | 0 | 3657 | 1 | 0 | 0 | 0 | 0 | 0 | 0 | 0 | 2.4006 | 0 | 0 | 0 | 0 | 0 | 1 | 2.4006 | 0 | 0 | 0 | 0 | 0 | 1 |  | 0 | 0 | 0.03 | 128.03 | 80.02 | 1.6 | 2.4 | 0 | 3.84 | 0 | 0 | 0 | 3.84 | 0 |  | 0 |  | 0
1749 | 47665046 | 47679372 | 30417556 | 1 | 1 | 1 | 3 | 01.7.15.03-0042 | ФСБЦ-2022, 01.7.15.03-0042, приказ Минстроя России от 18.05.2022 г. № 378/пр | Болты с гайками и шайбами строительные | 1346 | 1009 | кг | кг | 1 | 0 | -675134165 | 0 | 188.92 | 0 | 0 | 0 | 174.93 | 0 | 0 | 0 | 1.08 | 1 | 1 | 1 | 0 | 1 | 0 | 1 | 0 | 0 | 0 |  | 0 | 2 | 47679394 | 1 | 0 | 3658 | 0 | 0 | 0 | 0 | 0 | 0 | 0 | 0 | 0 | 0 | 0 | 0 | 0 | 0 | 0 | 0 | 0 | 0 | 0 | 0 | 0 | 0 |  | 0 | 0 | 0 | 188.92 | 174.93 | 1.08 | 0 | 0 | 0 | 0 | 0 | 0 | 0 | 0 |  | 0 |  | 0
1749 | 47665046 | 47679372 | 30418718 | 1 | 1 | 1 | 3 | 01.7.20.08-0051 | ФСБЦ-2022 доп.8, 01.7.20.08-0051, приказ Минстроя России от 14.11.2023 г. № 817/пр | Ветошь хлопчатобумажная цветная | 1346 | 1009 | кг | кг | 1 | 0 | -1778649851 | 0.02 | 86.41 | 0 | 0 | 0 | 56.11 | 0 | 0 | 0 | 1.54 | 1 | 1 | 1 | 2 | 0 | 0 | 1 | 1 | 0 | 0.02 |  | 0 | 2 | 47679395 | 1 | 0 | 3659 | 1 | 0 | 0 | 0 | 0 | 0 | 0 | 0 | 1.1222 | 0 | 0 | 0 | 0 | 0 | 1 | 1.1222 | 0 | 0 | 0 | 0 | 0 | 1 |  | 0 | 0 | 0.02 | 86.41 | 56.11 | 1.54 | 1.12 | 0 | 1.73 | 0 | 0 | 0 | 1.73 | 0 |  | 0 |  | 0
1749 | 47665046 | 47679372 | 30344002 | 111 | 1 | 1 | 3 | 07.2.07.13 |  | Хомуты стальные | 1346 | 1009 | кг | кг | 1 | 0 | -1111733769 | 0 | 0 | 0 | 0 | 0 | 0 | 0 | 0 | 0 | 1 | 1 | 1 | 1 | 0 | 1 | 0 | 1 | 0 | 0 | 0 |  | 0 | 2 | 47679396 | 1 | 0 | 3660 | 0 | 0 | 0 | 0 | 0 | 0 | 0 | 0 | 0 | 0 | 0 | 0 | 0 | 0 | 0 | 0 | 0 | 0 | 0 | 0 | 0 | 0 |  | 0 | 0 | 0 | 0 | 0 | 1 | 0 | 0 | 0 | 0 | 0 | 0 | 0 | 0 |  | 0 |  | 0
1749 | 47665046 | 47679372 | 30344317 | 111 | 1 | 1 | 3 | 08.3.04.02 |  | Сталь стержневая диаметром до 10 мм | 1348 | 1009 | т | т | 1000 | 0 | 1613753229 | 0 | 0 | 0 | 0 | 0 | 0 | 0 | 0 | 0 | 1 | 1 | 1 | 1 | 0 | 1 | 0 | 1 | 0 | 0 | 0 |  | 0 | 2 | 47679397 | 1 | 0 | 3661 | 0 | 0 | 0 | 0 | 0 | 0 | 0 | 0 | 0 | 0 | 0 | 0 | 0 | 0 | 0 | 0 | 0 | 0 | 0 | 0 | 0 | 0 |  | 0 | 0 | 0 | 0 | 0 | 1 | 0 | 0 | 0 | 0 | 0 | 0 | 0 | 0 |  | 0 |  | 0
1749 | 47665046 | 47679372 | 30434110 | 1 | 1 | 1 | 3 | 14.4.03.03-0102 | ФСБЦ-2022 доп.4, 14.4.03.03-0102, приказ Минстроя России от 27.12.2022 г. № 1133/пр | Лак битумный БТ-577 | 1348 | 1009 | т | т | 1000 | 0 | 181467580 | 0.0001 | 103227.06 | 0 | 0 | 0 | 80020.98 | 0 | 0 | 0 | 1.29 | 1 | 1 | 1 | 2 | 0 | 0 | 1 | 1 | 0 | 0.0001 |  | 0 | 2 | 47679398 | 1 | 0 | 3662 | 1 | 0 | 0 | 0 | 0 | 0 | 0 | 0 | 8.0021 | 0 | 0 | 0 | 0 | 0 | 1 | 8.0021 | 0 | 0 | 0 | 0 | 0 | 1 |  | 0 | 0 | 0.0001 | 103227.06 | 80020.98 | 1.29 | 8 | 0 | 10.32 | 0 | 0 | 0 | 10.32 | 0 |  | 0 |  | 0
1749 | 47665046 | 47679372 | 30434485 | 1 | 1 | 1 | 3 | 14.5.09.11-0102 | ФСБЦ-2022, 14.5.09.11-0102, приказ Минстроя России от 18.05.2022 г. № 378/пр | Уайт-спирит | 1346 | 1009 | кг | кг | 1 | 0 | 1545761555 | 0.12 | 86.66 | 0 | 0 | 0 | 60.6 | 0 | 0 | 0 | 1.43 | 1 | 1 | 1 | 2 | 0 | 0 | 1 | 1 | 0 | 0.12 |  | 0 | 2 | 47679399 | 1 | 0 | 3663 | 1 | 0 | 0 | 0 | 0 | 0 | 0 | 0 | 7.272 | 0 | 0 | 0 | 0 | 0 | 1 | 7.272 | 0 | 0 | 0 | 0 | 0 | 1 |  | 0 | 0 | 0.12 | 86.66 | 60.6 | 1.43 | 7.27 | 0 | 10.4 | 0 | 0 | 0 | 10.4 | 0 |  | 0 |  | 0
1749 | 47665046 | 47679372 | 30346557 | 111 | 1 | 1 | 3 | 21.2.01.02 |  | Провода неизолированные для воздушных линий электропередач | 1348 | 1009 | т | т | 1000 | 0 | -2074906300 | 0 | 0 | 0 | 0 | 0 | 0 | 0 | 0 | 0 | 1 | 1 | 1 | 1 | 0 | 1 | 0 | 1 | 0 | 0 | 0 |  | 0 | 2 | 47679400 | 1 | 0 | 3664 | 0 | 0 | 0 | 0 | 0 | 0 | 0 | 0 | 0 | 0 | 0 | 0 | 0 | 0 | 0 | 0 | 0 | 0 | 0 | 0 | 0 | 0 |  | 0 | 0 | 0 | 0 | 0 | 1 | 0 | 0 | 0 | 0 | 0 | 0 | 0 | 0 |  | 0 |  | 0
1749 | 47665046 | 47679372 | 30346588 | 111 | 1 | 1 | 3 | 22.2.01.04 |  | Изоляторы линейные штыревые фарфоровые | 1371 | 1013 | ШТ | ШТ | 1 | 0 | 1740798612 | 0 | 0 | 0 | 0 | 0 | 0 | 0 | 0 | 0 | 1 | 1 | 1 | 1 | 0 | 1 | 0 | 1 | 0 | 0 | 0 |  | 0 | 2 | 47679401 | 1 | 0 | 3665 | 0 | 0 | 0 | 0 | 0 | 0 | 0 | 0 | 0 | 0 | 0 | 0 | 0 | 0 | 0 | 0 | 0 | 0 | 0 | 0 | 0 | 0 |  | 0 | 0 | 0 | 0 | 0 | 1 | 0 | 0 | 0 | 0 | 0 | 0 | 0 | 0 |  | 0 |  | 0
1749 | 47665046 | 47679372 | 30346597 | 111 | 1 | 1 | 3 | 22.2.02.03 |  | Детали крепления стальные | 1346 | 1009 | кг | кг | 1 | 0 | 1533393836 | 0 | 0 | 0 | 0 | 0 | 0 | 0 | 0 | 0 | 1 | 1 | 1 | 1 | 0 | 1 | 0 | 1 | 0 | 0 | 0 |  | 0 | 2 | 47679402 | 1 | 0 | 3666 | 0 | 0 | 0 | 0 | 0 | 0 | 0 | 0 | 0 | 0 | 0 | 0 | 0 | 0 | 0 | 0 | 0 | 0 | 0 | 0 | 0 | 0 |  | 0 | 0 | 0 | 0 | 0 | 1 | 0 | 0 | 0 | 0 | 0 | 0 | 0 | 0 |  | 0 |  | 0
1762 | 47665103 | 47679409 | 30341725 | 111 | 1 | 1 | 1 | 1-100-43 |  | Затраты труда рабочих (Средний разряд - 4,3) | 1191 | 1013 | чел.-ч. | чел.-ч. | 1 | 0 | -1841613679 | 11.7755 | 0 | 0 | 0 | 848.13 | 0 | 0 | 0 | 848.13 | 1 | 1 | 1 | 1 | -2 | 0 | 0 | 1 | 1 | 0 | 7.42 | )*1,15)*1,2)*1,15 | 1 | 2 | 47679425 | 1 | 0 | 3667 | 1 | 0 | 0 | 0 | 0 | 0 | 0 | 0 | 0 | 0 | 0 | 6293.1246 | 7.42 | 0 | 1 | 0 | 0 | 0 | 9987.1887 | 11.7755 | 0 | 1 | 18879.37 | 35.3266 | 0 | 35.3266 | 848.13 | 848.13 | 1 | 9987.1814 | 0 | 0 | 0 | 0 | 29961.57 | 29961.57 | 1 |  | 0 |  | 0
1762 | 47665103 | 47679409 | 30341891 | 111 | 1 | 1 | 1 | 4-100-00 |  | Затраты труда машинистов | 1191 | 1013 | чел.-ч. | чел.-ч. | 1 | 0 | -1417349443 | 1.7595 | 0 | 0 | 0 | 0 | 0 | 0 | 0 | 0 | 1 | 1 | 1 | 1 | -2 | 0 | 0 | 1 | 1 | 0 | 1.02 | )*1,25)*1,2)*1,15 | 2 | 2 | 47679426 | 1 | 0 | 3668 | 1 | 0 | 0 | 0 | 0 | 0 | 0 | 0 | 0 | 0 | 0 | 0 | 0 | 0 | 0 | 0 | 0 | 0 | 0 | 0 | 0 | 0 |  | 0 | 0 | 5.2785 | 0 | 0 | 1 | 0 | 0 | 0 | 0 | 0 | 0 | 0 | 0 |  | 0 |  | 0
1762 | 47665103 | 47679409 | 30462801 | 1 | 1 | 1 | 2 | 91.05.05-015 | ФСЭМ-2022, 91.05.05-015, приказ Минстроя России от 18.05.2022 г. № 378/пр | Краны на автомобильном ходу, грузоподъемность 16 т | 1368 | 1011 | маш.-ч | маш.-ч | 1 | 0 | -6703044 | 1.0523 | 0 | 1626.29 | 1090.46 | 0 | 0 | 1626.29 | 1090.46 | 0 | 1 | 1 | 1 | 1 | -2 | 0 | 0 | 1 | 1 | 0 | 0.61 | )*1,25)*1,2)*1,15 | 1 | 2 | 47679427 | 1 | 0 | 3669 | 1 | 0 | 0 | 0 | 0 | 0 | 0 | 0 | 0 | 992.0369 | 665.1806 | 0 | 0 | 0.61 | 1 | 0 | 1711.2637 | 1147.4365 | 0 | 0 | 1.0522 | 1 |  | 0 | 3.1568 | 3.1568 | 1626.29 | 1626.29 | 1 | 1711.269 | 1147.4355 | 0 | 5133.79 | 3442.31 | 0 | 8576.1 | 1 | 4-100-060 | 6 | чел.-ч. | 1
1762 | 47665103 | 47679409 | 30463686 | 1 | 1 | 1 | 2 | 91.14.02-001 | ФСЭМ-2022 доп.7, 91.14.02-001, приказ Минстроя России от 02.08.2023 г. № 551/пр | Автомобили бортовые, грузоподъемность до 5 т | 1368 | 1011 | маш.-ч | маш.-ч | 1 | 0 | -773430059 | 0.70725 | 0 | 641.7 | 811.79 | 0 | 0 | 641.7 | 811.79 | 0 | 1 | 1 | 1 | 1 | -2 | 0 | 0 | 1 | 1 | 0 | 0.41 | )*1,25)*1,2)*1,15 | 1 | 2 | 47679428 | 1 | 0 | 3670 | 1 | 0 | 0 | 0 | 0 | 0 | 0 | 0 | 0 | 263.097 | 332.8339 | 0 | 0 | 0.41 | 1 | 0 | 453.8423 | 574.1385 | 0 | 0 | 0.70725 | 1 |  | 0 | 2.1218 | 2.1218 | 641.7 | 641.7 | 1 | 453.8475 | 574.1318 | 0 | 1361.53 | 1722.42 | 0 | 3083.95 | 1 | 4-100-040 | 4 | чел.-ч. | 1
1762 | 47665103 | 47679409 | 30414507 | 1 | 1 | 1 | 3 | 01.3.01.06-0038 | ФСБЦ-2022, 01.3.01.06-0038, приказ Минстроя России от 18.05.2022 г. № 378/пр | Смазка защитная электросетевая | 1346 | 1009 | кг | кг | 1 | 0 | 1267294351 | 0.01 | 381.26 | 0 | 0 | 0 | 238.29 | 0 | 0 | 0 | 1.6 | 1 | 1 | 1 | 2 | 0 | 0 | 1 | 1 | 0 | 0.01 |  | 0 | 2 | 47679429 | 1 | 0 | 3671 | 1 | 0 | 0 | 0 | 0 | 0 | 0 | 0 | 2.3829 | 0 | 0 | 0 | 0 | 0 | 1 | 2.3829 | 0 | 0 | 0 | 0 | 0 | 1 |  | 0 | 0 | 0.03 | 381.26 | 238.29 | 1.6 | 2.38 | 0 | 11.44 | 0 | 0 | 0 | 11.44 | 0 |  | 0 |  | 0
1762 | 47665103 | 47679409 | 30414514 | 1 | 1 | 1 | 3 | 01.3.01.06-0051 | ФСБЦ-2022, 01.3.01.06-0051, приказ Минстроя России от 18.05.2022 г. № 378/пр | Смазка солидол жировой Ж | 1346 | 1009 | кг | кг | 1 | 0 | -611509168 | 0.03 | 128.03 | 0 | 0 | 0 | 80.02 | 0 | 0 | 0 | 1.6 | 1 | 1 | 1 | 2 | 0 | 0 | 1 | 1 | 0 | 0.03 |  | 0 | 2 | 47679430 | 1 | 0 | 3672 | 1 | 0 | 0 | 0 | 0 | 0 | 0 | 0 | 2.4006 | 0 | 0 | 0 | 0 | 0 | 1 | 2.4006 | 0 | 0 | 0 | 0 | 0 | 1 |  | 0 | 0 | 0.09 | 128.03 | 80.02 | 1.6 | 2.4 | 0 | 11.52 | 0 | 0 | 0 | 11.52 | 0 |  | 0 |  | 0
1762 | 47665103 | 47679409 | 30417556 | 1 | 1 | 1 | 3 | 01.7.15.03-0042 | ФСБЦ-2022, 01.7.15.03-0042, приказ Минстроя России от 18.05.2022 г. № 378/пр | Болты с гайками и шайбами строительные | 1346 | 1009 | кг | кг | 1 | 0 | -675134165 | 0 | 188.92 | 0 | 0 | 0 | 174.93 | 0 | 0 | 0 | 1.08 | 1 | 1 | 1 | 0 | 1 | 0 | 1 | 0 | 0 | 0 |  | 0 | 2 | 47679431 | 1 | 0 | 3673 | 0 | 0 | 0 | 0 | 0 | 0 | 0 | 0 | 0 | 0 | 0 | 0 | 0 | 0 | 0 | 0 | 0 | 0 | 0 | 0 | 0 | 0 |  | 0 | 0 | 0 | 188.92 | 174.93 | 1.08 | 0 | 0 | 0 | 0 | 0 | 0 | 0 | 0 |  | 0 |  | 0
1762 | 47665103 | 47679409 | 30418718 | 1 | 1 | 1 | 3 | 01.7.20.08-0051 | ФСБЦ-2022 доп.8, 01.7.20.08-0051, приказ Минстроя России от 14.11.2023 г. № 817/пр | Ветошь хлопчатобумажная цветная | 1346 | 1009 | кг | кг | 1 | 0 | -1778649851 | 0.02 | 86.41 | 0 | 0 | 0 | 56.11 | 0 | 0 | 0 | 1.54 | 1 | 1 | 1 | 2 | 0 | 0 | 1 | 1 | 0 | 0.02 |  | 0 | 2 | 47679432 | 1 | 0 | 3674 | 1 | 0 | 0 | 0 | 0 | 0 | 0 | 0 | 1.1222 | 0 | 0 | 0 | 0 | 0 | 1 | 1.1222 | 0 | 0 | 0 | 0 | 0 | 1 |  | 0 | 0 | 0.06 | 86.41 | 56.11 | 1.54 | 1.12 | 0 | 5.18 | 0 | 0 | 0 | 5.18 | 0 |  | 0 |  | 0
1762 | 47665103 | 47679409 | 30344002 | 111 | 1 | 1 | 3 | 07.2.07.13 |  | Хомуты стальные | 1346 | 1009 | кг | кг | 1 | 0 | -1111733769 | 0 | 0 | 0 | 0 | 0 | 0 | 0 | 0 | 0 | 1 | 1 | 1 | 1 | 0 | 1 | 0 | 1 | 0 | 0 | 0 |  | 0 | 2 | 47679433 | 1 | 0 | 3675 | 0 | 0 | 0 | 0 | 0 | 0 | 0 | 0 | 0 | 0 | 0 | 0 | 0 | 0 | 0 | 0 | 0 | 0 | 0 | 0 | 0 | 0 |  | 0 | 0 | 0 | 0 | 0 | 1 | 0 | 0 | 0 | 0 | 0 | 0 | 0 | 0 |  | 0 |  | 0
1762 | 47665103 | 47679409 | 30344317 | 111 | 1 | 1 | 3 | 08.3.04.02 |  | Сталь стержневая диаметром до 10 мм | 1348 | 1009 | т | т | 1000 | 0 | 1613753229 | 0 | 0 | 0 | 0 | 0 | 0 | 0 | 0 | 0 | 1 | 1 | 1 | 1 | 0 | 1 | 0 | 1 | 0 | 0 | 0 |  | 0 | 2 | 47679434 | 1 | 0 | 3676 | 0 | 0 | 0 | 0 | 0 | 0 | 0 | 0 | 0 | 0 | 0 | 0 | 0 | 0 | 0 | 0 | 0 | 0 | 0 | 0 | 0 | 0 |  | 0 | 0 | 0 | 0 | 0 | 1 | 0 | 0 | 0 | 0 | 0 | 0 | 0 | 0 |  | 0 |  | 0
1762 | 47665103 | 47679409 | 30434110 | 1 | 1 | 1 | 3 | 14.4.03.03-0102 | ФСБЦ-2022 доп.4, 14.4.03.03-0102, приказ Минстроя России от 27.12.2022 г. № 1133/пр | Лак битумный БТ-577 | 1348 | 1009 | т | т | 1000 | 0 | 181467580 | 0.0001 | 103227.06 | 0 | 0 | 0 | 80020.98 | 0 | 0 | 0 | 1.29 | 1 | 1 | 1 | 2 | 0 | 0 | 1 | 1 | 0 | 0.0001 |  | 0 | 2 | 47679435 | 1 | 0 | 3677 | 1 | 0 | 0 | 0 | 0 | 0 | 0 | 0 | 8.0021 | 0 | 0 | 0 | 0 | 0 | 1 | 8.0021 | 0 | 0 | 0 | 0 | 0 | 1 |  | 0 | 0 | 0.0003 | 103227.06 | 80020.98 | 1.29 | 8 | 0 | 30.97 | 0 | 0 | 0 | 30.97 | 0 |  | 0 |  | 0
1762 | 47665103 | 47679409 | 30434485 | 1 | 1 | 1 | 3 | 14.5.09.11-0102 | ФСБЦ-2022, 14.5.09.11-0102, приказ Минстроя России от 18.05.2022 г. № 378/пр | Уайт-спирит | 1346 | 1009 | кг | кг | 1 | 0 | 1545761555 | 0.12 | 86.66 | 0 | 0 | 0 | 60.6 | 0 | 0 | 0 | 1.43 | 1 | 1 | 1 | 2 | 0 | 0 | 1 | 1 | 0 | 0.12 |  | 0 | 2 | 47679436 | 1 | 0 | 3678 | 1 | 0 | 0 | 0 | 0 | 0 | 0 | 0 | 7.272 | 0 | 0 | 0 | 0 | 0 | 1 | 7.272 | 0 | 0 | 0 | 0 | 0 | 1 |  | 0 | 0 | 0.36 | 86.66 | 60.6 | 1.43 | 7.27 | 0 | 31.2 | 0 | 0 | 0 | 31.2 | 0 |  | 0 |  | 0
1762 | 47665103 | 47679409 | 30346557 | 111 | 1 | 1 | 3 | 21.2.01.02 |  | Провода неизолированные для воздушных линий электропередач | 1348 | 1009 | т | т | 1000 | 0 | -2074906300 | 0 | 0 | 0 | 0 | 0 | 0 | 0 | 0 | 0 | 1 | 1 | 1 | 1 | 0 | 1 | 0 | 1 | 0 | 0 | 0 |  | 0 | 2 | 47679437 | 1 | 0 | 3679 | 0 | 0 | 0 | 0 | 0 | 0 | 0 | 0 | 0 | 0 | 0 | 0 | 0 | 0 | 0 | 0 | 0 | 0 | 0 | 0 | 0 | 0 |  | 0 | 0 | 0 | 0 | 0 | 1 | 0 | 0 | 0 | 0 | 0 | 0 | 0 | 0 |  | 0 |  | 0
1762 | 47665103 | 47679409 | 30346588 | 111 | 1 | 1 | 3 | 22.2.01.04 |  | Изоляторы линейные штыревые фарфоровые | 1371 | 1013 | ШТ | ШТ | 1 | 0 | 1740798612 | 0 | 0 | 0 | 0 | 0 | 0 | 0 | 0 | 0 | 1 | 1 | 1 | 1 | 0 | 1 | 0 | 1 | 0 | 0 | 0 |  | 0 | 2 | 47679438 | 1 | 0 | 3680 | 0 | 0 | 0 | 0 | 0 | 0 | 0 | 0 | 0 | 0 | 0 | 0 | 0 | 0 | 0 | 0 | 0 | 0 | 0 | 0 | 0 | 0 |  | 0 | 0 | 0 | 0 | 0 | 1 | 0 | 0 | 0 | 0 | 0 | 0 | 0 | 0 |  | 0 |  | 0
1762 | 47665103 | 47679409 | 30346597 | 111 | 1 | 1 | 3 | 22.2.02.03 |  | Детали крепления стальные | 1346 | 1009 | кг | кг | 1 | 0 | 1533393836 | 0 | 0 | 0 | 0 | 0 | 0 | 0 | 0 | 0 | 1 | 1 | 1 | 1 | 0 | 1 | 0 | 1 | 0 | 0 | 0 |  | 0 | 2 | 47679439 | 1 | 0 | 3681 | 0 | 0 | 0 | 0 | 0 | 0 | 0 | 0 | 0 | 0 | 0 | 0 | 0 | 0 | 0 | 0 | 0 | 0 | 0 | 0 | 0 | 0 |  | 0 | 0 | 0 | 0 | 0 | 1 | 0 | 0 | 0 | 0 | 0 | 0 | 0 | 0 |  | 0 |  | 0
1763 | 47665046 | 47679409 | 30341725 | 111 | 1 | 1 | 1 | 1-100-43 |  | Затраты труда рабочих (Средний разряд - 4,3) | 1191 | 1013 | чел.-ч. | чел.-ч. | 1 | 0 | -1841613679 | 11.7755 | 0 | 0 | 0 | 848.13 | 0 | 0 | 0 | 848.13 | 1 | 1 | 1 | 1 | -2 | 0 | 0 | 1 | 1 | 0 | 7.42 | )*1,15)*1,2)*1,15 | 1 | 2 | 47679425 | 1 | 0 | 3682 | 1 | 0 | 0 | 0 | 0 | 0 | 0 | 0 | 0 | 0 | 0 | 6293.1246 | 7.42 | 0 | 1 | 0 | 0 | 0 | 9987.1887 | 11.7755 | 0 | 1 | 18879.37 | 35.3266 | 0 | 35.3266 | 848.13 | 848.13 | 1 | 9987.1814 | 0 | 0 | 0 | 0 | 29961.57 | 29961.57 | 1 |  | 0 |  | 0
1763 | 47665046 | 47679409 | 30341891 | 111 | 1 | 1 | 1 | 4-100-00 |  | Затраты труда машинистов | 1191 | 1013 | чел.-ч. | чел.-ч. | 1 | 0 | -1417349443 | 1.7595 | 0 | 0 | 0 | 0 | 0 | 0 | 0 | 0 | 1 | 1 | 1 | 1 | -2 | 0 | 0 | 1 | 1 | 0 | 1.02 | )*1,25)*1,2)*1,15 | 2 | 2 | 47679426 | 1 | 0 | 3683 | 1 | 0 | 0 | 0 | 0 | 0 | 0 | 0 | 0 | 0 | 0 | 0 | 0 | 0 | 0 | 0 | 0 | 0 | 0 | 0 | 0 | 0 |  | 0 | 0 | 5.2785 | 0 | 0 | 1 | 0 | 0 | 0 | 0 | 0 | 0 | 0 | 0 |  | 0 |  | 0
1763 | 47665046 | 47679409 | 30462801 | 1 | 1 | 1 | 2 | 91.05.05-015 | ФСЭМ-2022, 91.05.05-015, приказ Минстроя России от 18.05.2022 г. № 378/пр | Краны на автомобильном ходу, грузоподъемность 16 т | 1368 | 1011 | маш.-ч | маш.-ч | 1 | 0 | -6703044 | 1.0523 | 0 | 1626.29 | 1090.46 | 0 | 0 | 1626.29 | 1090.46 | 0 | 1 | 1 | 1 | 1 | -2 | 0 | 0 | 1 | 1 | 0 | 0.61 | )*1,25)*1,2)*1,15 | 1 | 2 | 47679427 | 1 | 0 | 3684 | 1 | 0 | 0 | 0 | 0 | 0 | 0 | 0 | 0 | 992.0369 | 665.1806 | 0 | 0 | 0.61 | 1 | 0 | 1711.2637 | 1147.4365 | 0 | 0 | 1.0522 | 1 |  | 0 | 3.1568 | 3.1568 | 1626.29 | 1626.29 | 1 | 1711.269 | 1147.4355 | 0 | 5133.79 | 3442.31 | 0 | 8576.1 | 1 | 4-100-060 | 6 | чел.-ч. | 1
1763 | 47665046 | 47679409 | 30463686 | 1 | 1 | 1 | 2 | 91.14.02-001 | ФСЭМ-2022 доп.7, 91.14.02-001, приказ Минстроя России от 02.08.2023 г. № 551/пр | Автомобили бортовые, грузоподъемность до 5 т | 1368 | 1011 | маш.-ч | маш.-ч | 1 | 0 | -773430059 | 0.70725 | 0 | 641.7 | 811.79 | 0 | 0 | 641.7 | 811.79 | 0 | 1 | 1 | 1 | 1 | -2 | 0 | 0 | 1 | 1 | 0 | 0.41 | )*1,25)*1,2)*1,15 | 1 | 2 | 47679428 | 1 | 0 | 3685 | 1 | 0 | 0 | 0 | 0 | 0 | 0 | 0 | 0 | 263.097 | 332.8339 | 0 | 0 | 0.41 | 1 | 0 | 453.8423 | 574.1385 | 0 | 0 | 0.70725 | 1 |  | 0 | 2.1218 | 2.1218 | 641.7 | 641.7 | 1 | 453.8475 | 574.1318 | 0 | 1361.53 | 1722.42 | 0 | 3083.95 | 1 | 4-100-040 | 4 | чел.-ч. | 1
1763 | 47665046 | 47679409 | 30414507 | 1 | 1 | 1 | 3 | 01.3.01.06-0038 | ФСБЦ-2022, 01.3.01.06-0038, приказ Минстроя России от 18.05.2022 г. № 378/пр | Смазка защитная электросетевая | 1346 | 1009 | кг | кг | 1 | 0 | 1267294351 | 0.01 | 381.26 | 0 | 0 | 0 | 238.29 | 0 | 0 | 0 | 1.6 | 1 | 1 | 1 | 2 | 0 | 0 | 1 | 1 | 0 | 0.01 |  | 0 | 2 | 47679429 | 1 | 0 | 3686 | 1 | 0 | 0 | 0 | 0 | 0 | 0 | 0 | 2.3829 | 0 | 0 | 0 | 0 | 0 | 1 | 2.3829 | 0 | 0 | 0 | 0 | 0 | 1 |  | 0 | 0 | 0.03 | 381.26 | 238.29 | 1.6 | 2.38 | 0 | 11.44 | 0 | 0 | 0 | 11.44 | 0 |  | 0 |  | 0
1763 | 47665046 | 47679409 | 30414514 | 1 | 1 | 1 | 3 | 01.3.01.06-0051 | ФСБЦ-2022, 01.3.01.06-0051, приказ Минстроя России от 18.05.2022 г. № 378/пр | Смазка солидол жировой Ж | 1346 | 1009 | кг | кг | 1 | 0 | -611509168 | 0.03 | 128.03 | 0 | 0 | 0 | 80.02 | 0 | 0 | 0 | 1.6 | 1 | 1 | 1 | 2 | 0 | 0 | 1 | 1 | 0 | 0.03 |  | 0 | 2 | 47679430 | 1 | 0 | 3687 | 1 | 0 | 0 | 0 | 0 | 0 | 0 | 0 | 2.4006 | 0 | 0 | 0 | 0 | 0 | 1 | 2.4006 | 0 | 0 | 0 | 0 | 0 | 1 |  | 0 | 0 | 0.09 | 128.03 | 80.02 | 1.6 | 2.4 | 0 | 11.52 | 0 | 0 | 0 | 11.52 | 0 |  | 0 |  | 0
1763 | 47665046 | 47679409 | 30417556 | 1 | 1 | 1 | 3 | 01.7.15.03-0042 | ФСБЦ-2022, 01.7.15.03-0042, приказ Минстроя России от 18.05.2022 г. № 378/пр | Болты с гайками и шайбами строительные | 1346 | 1009 | кг | кг | 1 | 0 | -675134165 | 0 | 188.92 | 0 | 0 | 0 | 174.93 | 0 | 0 | 0 | 1.08 | 1 | 1 | 1 | 0 | 1 | 0 | 1 | 0 | 0 | 0 |  | 0 | 2 | 47679431 | 1 | 0 | 3688 | 0 | 0 | 0 | 0 | 0 | 0 | 0 | 0 | 0 | 0 | 0 | 0 | 0 | 0 | 0 | 0 | 0 | 0 | 0 | 0 | 0 | 0 |  | 0 | 0 | 0 | 188.92 | 174.93 | 1.08 | 0 | 0 | 0 | 0 | 0 | 0 | 0 | 0 |  | 0 |  | 0
1763 | 47665046 | 47679409 | 30418718 | 1 | 1 | 1 | 3 | 01.7.20.08-0051 | ФСБЦ-2022 доп.8, 01.7.20.08-0051, приказ Минстроя России от 14.11.2023 г. № 817/пр | Ветошь хлопчатобумажная цветная | 1346 | 1009 | кг | кг | 1 | 0 | -1778649851 | 0.02 | 86.41 | 0 | 0 | 0 | 56.11 | 0 | 0 | 0 | 1.54 | 1 | 1 | 1 | 2 | 0 | 0 | 1 | 1 | 0 | 0.02 |  | 0 | 2 | 47679432 | 1 | 0 | 3689 | 1 | 0 | 0 | 0 | 0 | 0 | 0 | 0 | 1.1222 | 0 | 0 | 0 | 0 | 0 | 1 | 1.1222 | 0 | 0 | 0 | 0 | 0 | 1 |  | 0 | 0 | 0.06 | 86.41 | 56.11 | 1.54 | 1.12 | 0 | 5.18 | 0 | 0 | 0 | 5.18 | 0 |  | 0 |  | 0
1763 | 47665046 | 47679409 | 30344002 | 111 | 1 | 1 | 3 | 07.2.07.13 |  | Хомуты стальные | 1346 | 1009 | кг | кг | 1 | 0 | -1111733769 | 0 | 0 | 0 | 0 | 0 | 0 | 0 | 0 | 0 | 1 | 1 | 1 | 1 | 0 | 1 | 0 | 1 | 0 | 0 | 0 |  | 0 | 2 | 47679433 | 1 | 0 | 3690 | 0 | 0 | 0 | 0 | 0 | 0 | 0 | 0 | 0 | 0 | 0 | 0 | 0 | 0 | 0 | 0 | 0 | 0 | 0 | 0 | 0 | 0 |  | 0 | 0 | 0 | 0 | 0 | 1 | 0 | 0 | 0 | 0 | 0 | 0 | 0 | 0 |  | 0 |  | 0
1763 | 47665046 | 47679409 | 30344317 | 111 | 1 | 1 | 3 | 08.3.04.02 |  | Сталь стержневая диаметром до 10 мм | 1348 | 1009 | т | т | 1000 | 0 | 1613753229 | 0 | 0 | 0 | 0 | 0 | 0 | 0 | 0 | 0 | 1 | 1 | 1 | 1 | 0 | 1 | 0 | 1 | 0 | 0 | 0 |  | 0 | 2 | 47679434 | 1 | 0 | 3691 | 0 | 0 | 0 | 0 | 0 | 0 | 0 | 0 | 0 | 0 | 0 | 0 | 0 | 0 | 0 | 0 | 0 | 0 | 0 | 0 | 0 | 0 |  | 0 | 0 | 0 | 0 | 0 | 1 | 0 | 0 | 0 | 0 | 0 | 0 | 0 | 0 |  | 0 |  | 0
1763 | 47665046 | 47679409 | 30434110 | 1 | 1 | 1 | 3 | 14.4.03.03-0102 | ФСБЦ-2022 доп.4, 14.4.03.03-0102, приказ Минстроя России от 27.12.2022 г. № 1133/пр | Лак битумный БТ-577 | 1348 | 1009 | т | т | 1000 | 0 | 181467580 | 0.0001 | 103227.06 | 0 | 0 | 0 | 80020.98 | 0 | 0 | 0 | 1.29 | 1 | 1 | 1 | 2 | 0 | 0 | 1 | 1 | 0 | 0.0001 |  | 0 | 2 | 47679435 | 1 | 0 | 3692 | 1 | 0 | 0 | 0 | 0 | 0 | 0 | 0 | 8.0021 | 0 | 0 | 0 | 0 | 0 | 1 | 8.0021 | 0 | 0 | 0 | 0 | 0 | 1 |  | 0 | 0 | 0.0003 | 103227.06 | 80020.98 | 1.29 | 8 | 0 | 30.97 | 0 | 0 | 0 | 30.97 | 0 |  | 0 |  | 0
1763 | 47665046 | 47679409 | 30434485 | 1 | 1 | 1 | 3 | 14.5.09.11-0102 | ФСБЦ-2022, 14.5.09.11-0102, приказ Минстроя России от 18.05.2022 г. № 378/пр | Уайт-спирит | 1346 | 1009 | кг | кг | 1 | 0 | 1545761555 | 0.12 | 86.66 | 0 | 0 | 0 | 60.6 | 0 | 0 | 0 | 1.43 | 1 | 1 | 1 | 2 | 0 | 0 | 1 | 1 | 0 | 0.12 |  | 0 | 2 | 47679436 | 1 | 0 | 3693 | 1 | 0 | 0 | 0 | 0 | 0 | 0 | 0 | 7.272 | 0 | 0 | 0 | 0 | 0 | 1 | 7.272 | 0 | 0 | 0 | 0 | 0 | 1 |  | 0 | 0 | 0.36 | 86.66 | 60.6 | 1.43 | 7.27 | 0 | 31.2 | 0 | 0 | 0 | 31.2 | 0 |  | 0 |  | 0
1763 | 47665046 | 47679409 | 30346557 | 111 | 1 | 1 | 3 | 21.2.01.02 |  | Провода неизолированные для воздушных линий электропередач | 1348 | 1009 | т | т | 1000 | 0 | -2074906300 | 0 | 0 | 0 | 0 | 0 | 0 | 0 | 0 | 0 | 1 | 1 | 1 | 1 | 0 | 1 | 0 | 1 | 0 | 0 | 0 |  | 0 | 2 | 47679437 | 1 | 0 | 3694 | 0 | 0 | 0 | 0 | 0 | 0 | 0 | 0 | 0 | 0 | 0 | 0 | 0 | 0 | 0 | 0 | 0 | 0 | 0 | 0 | 0 | 0 |  | 0 | 0 | 0 | 0 | 0 | 1 | 0 | 0 | 0 | 0 | 0 | 0 | 0 | 0 |  | 0 |  | 0
1763 | 47665046 | 47679409 | 30346588 | 111 | 1 | 1 | 3 | 22.2.01.04 |  | Изоляторы линейные штыревые фарфоровые | 1371 | 1013 | ШТ | ШТ | 1 | 0 | 1740798612 | 0 | 0 | 0 | 0 | 0 | 0 | 0 | 0 | 0 | 1 | 1 | 1 | 1 | 0 | 1 | 0 | 1 | 0 | 0 | 0 |  | 0 | 2 | 47679438 | 1 | 0 | 3695 | 0 | 0 | 0 | 0 | 0 | 0 | 0 | 0 | 0 | 0 | 0 | 0 | 0 | 0 | 0 | 0 | 0 | 0 | 0 | 0 | 0 | 0 |  | 0 | 0 | 0 | 0 | 0 | 1 | 0 | 0 | 0 | 0 | 0 | 0 | 0 | 0 |  | 0 |  | 0
1763 | 47665046 | 47679409 | 30346597 | 111 | 1 | 1 | 3 | 22.2.02.03 |  | Детали крепления стальные | 1346 | 1009 | кг | кг | 1 | 0 | 1533393836 | 0 | 0 | 0 | 0 | 0 | 0 | 0 | 0 | 0 | 1 | 1 | 1 | 1 | 0 | 1 | 0 | 1 | 0 | 0 | 0 |  | 0 | 2 | 47679439 | 1 | 0 | 3696 | 0 | 0 | 0 | 0 | 0 | 0 | 0 | 0 | 0 | 0 | 0 | 0 | 0 | 0 | 0 | 0 | 0 | 0 | 0 | 0 | 0 | 0 |  | 0 | 0 | 0 | 0 | 0 | 1 | 0 | 0 | 0 | 0 | 0 | 0 | 0 | 0 |  | 0 |  | 0
1777 | 47665103 | 47679447 | 30341719 | 111 | 1 | 1 | 1 | 1-100-40 |  | Затраты труда рабочих (Средний разряд - 4) | 1191 | 1013 | чел.-ч. | чел.-ч. | 1 | 0 | -1111239348 | 1.5594 | 0 | 0 | 0 | 811.79 | 0 | 0 | 0 | 811.79 | 1 | 1 | 1 | 1 | -2 | 0 | 0 | 1 | 1 | 0 | 1.13 | )*1,2)*1,15 | 1 | 2 | 47679456 | 1 | 0 | 3697 | 1 | 0 | 0 | 0 | 0 | 0 | 0 | 0 | 0 | 0 | 0 | 917.3227 | 1.13 | 0 | 1 | 0 | 0 | 0 | 1265.9053 | 1.5594 | 0 | 1 | 2751.97 | 4.6782 | 0 | 4.6782 | 811.79 | 811.79 | 1 | 1265.9016 | 0 | 0 | 0 | 0 | 3797.72 | 3797.72 | 1 |  | 0 |  | 0
1777 | 47665103 | 47679447 | 30341891 | 111 | 1 | 1 | 1 | 4-100-00 |  | Затраты труда машинистов | 1191 | 1013 | чел.-ч. | чел.-ч. | 1 | 0 | -1417349443 | 0.069 | 0 | 0 | 0 | 0 | 0 | 0 | 0 | 0 | 1 | 1 | 1 | 1 | -2 | 0 | 0 | 1 | 1 | 0 | 0.05 | )*1,2)*1,15 | 2 | 2 | 47679457 | 1 | 0 | 3698 | 1 | 0 | 0 | 0 | 0 | 0 | 0 | 0 | 0 | 0 | 0 | 0 | 0 | 0 | 0 | 0 | 0 | 0 | 0 | 0 | 0 | 0 |  | 0 | 0 | 0.207 | 0 | 0 | 1 | 0 | 0 | 0 | 0 | 0 | 0 | 0 | 0 |  | 0 |  | 0
1777 | 47665103 | 47679447 | 30462801 | 1 | 1 | 1 | 2 | 91.05.05-015 | ФСЭМ-2022, 91.05.05-015, приказ Минстроя России от 18.05.2022 г. № 378/пр | Краны на автомобильном ходу, грузоподъемность 16 т | 1368 | 1011 | маш.-ч | маш.-ч | 1 | 0 | -6703044 | 0.0276 | 0 | 1626.29 | 1090.46 | 0 | 0 | 1626.29 | 1090.46 | 0 | 1 | 1 | 1 | 1 | -2 | 0 | 0 | 1 | 1 | 0 | 0.02 | )*1,2)*1,15 | 1 | 2 | 47679458 | 1 | 0 | 3699 | 1 | 0 | 0 | 0 | 0 | 0 | 0 | 0 | 0 | 32.5258 | 21.8092 | 0 | 0 | 0.02 | 1 | 0 | 44.8856 | 30.0967 | 0 | 0 | 0.0276 | 1 |  | 0 | 0.0828 | 0.0828 | 1626.29 | 1626.29 | 1 | 44.8914 | 30.0978 | 0 | 134.66 | 90.29 | 0 | 224.95 | 1 | 4-100-060 | 6 | чел.-ч. | 1
1777 | 47665103 | 47679447 | 30462938 | 1 | 1 | 1 | 2 | 91.06.03-058 | ФСЭМ-2022, 91.06.03-058, приказ Минстроя России от 18.05.2022 г. № 378/пр | Лебедки электрические тяговым усилием 156,96 кН (16 т) | 1368 | 1011 | маш.-ч | маш.-ч | 1 | 0 | -948586704 | 0.0138 | 0 | 82.55 | 437.65 | 0 | 0 | 55.78 | 437.65 | 0 | 1 | 1.48 | 1 | 1 | 2 | 0 | 0 | 1 | 1 | 0 | 0.01 | )*1,2)*1,15 | 1 | 2 | 47679459 | 1 | 0 | 3700 | 1 | 0 | 0 | 0 | 0 | 0 | 0 | 0 | 0 | 0.5578 | 4.3765 | 0 | 0 | 0.01 | 1 | 0 | 0.76976 | 6.0396 | 0 | 0 | 0.0138 | 1 |  | 0 | 0.0414 | 0.0414 | 82.55 | 55.78 | 1.48 | 0.7728 | 6.0444 | 0 | 3.42 | 18.12 | 0 | 21.54 | 0 | 4-100-030 | 3 | чел.-ч. | 1
1777 | 47665103 | 47679447 | 30463686 | 1 | 1 | 1 | 2 | 91.14.02-001 | ФСЭМ-2022 доп.7, 91.14.02-001, приказ Минстроя России от 02.08.2023 г. № 551/пр | Автомобили бортовые, грузоподъемность до 5 т | 1368 | 1011 | маш.-ч | маш.-ч | 1 | 0 | -773430059 | 0.0276 | 0 | 641.7 | 811.79 | 0 | 0 | 641.7 | 811.79 | 0 | 1 | 1 | 1 | 1 | -2 | 0 | 0 | 1 | 1 | 0 | 0.02 | )*1,2)*1,15 | 1 | 2 | 47679460 | 1 | 0 | 3701 | 1 | 0 | 0 | 0 | 0 | 0 | 0 | 0 | 0 | 12.834 | 16.2358 | 0 | 0 | 0.02 | 1 | 0 | 17.7109 | 22.4054 | 0 | 0 | 0.0276 | 1 |  | 0 | 0.0828 | 0.0828 | 641.7 | 641.7 | 1 | 17.7054 | 22.4112 | 0 | 53.13 | 67.22 | 0 | 120.35 | 1 | 4-100-040 | 4 | чел.-ч. | 1
1777 | 47665103 | 47679447 | 30417556 | 1 | 1 | 1 | 3 | 01.7.15.03-0042 | ФСБЦ-2022, 01.7.15.03-0042, приказ Минстроя России от 18.05.2022 г. № 378/пр | Болты с гайками и шайбами строительные | 1346 | 1009 | кг | кг | 1 | 0 | -675134165 | 0.14 | 188.92 | 0 | 0 | 0 | 174.93 | 0 | 0 | 0 | 1.08 | 1 | 1 | 1 | 2 | 0 | 0 | 1 | 1 | 0 | 0.14 |  | 0 | 2 | 47679461 | 1 | 0 | 3702 | 1 | 0 | 0 | 0 | 0 | 0 | 0 | 0 | 24.4902 | 0 | 0 | 0 | 0 | 0 | 1 | 24.4902 | 0 | 0 | 0 | 0 | 0 | 1 |  | 0 | 0 | 0.42 | 188.92 | 174.93 | 1.08 | 24.49 | 0 | 79.35 | 0 | 0 | 0 | 79.35 | 0 |  | 0 |  | 0
1777 | 47665103 | 47679447 | 30424731 | 1 | 1 | 1 | 3 | 08.3.08.02-0058 | ФСБЦ-2022, 08.3.08.02-0058, приказ Минстроя России от 18.05.2022 г. № 378/пр | Уголок стальной горячекатаный равнополочный, марки стали Ст3сп, Ст3пс, ширина полок 35-56 мм, толщина полки 3-5 мм | 1348 | 1009 | т | т | 1000 | 0 | -1016063393 | 0.0021 | 41746.2 | 0 | 0 | 0 | 41746.2 | 0 | 0 | 0 | 1 | 1 | 1 | 1 | -2 | 0 | 0 | 1 | 1 | 0 | 0.0021 |  | 0 | 2 | 47679462 | 1 | 0 | 3703 | 1 | 0 | 0 | 0 | 0 | 0 | 0 | 0 | 87.667 | 0 | 0 | 0 | 0 | 0 | 1 | 87.667 | 0 | 0 | 0 | 0 | 0 | 1 |  | 0 | 0 | 0.0063 | 41746.2 | 41746.2 | 1 | 87.67 | 0 | 263 | 0 | 0 | 0 | 263 | 1 |  | 0 |  | 0
1777 | 47665103 | 47679447 | 30347491 | 111 | 1 | 1 | 3 | 421/пр_2020_п.75_пп.а |  | Сметная стоимость вспомогательных ненормируемых материальных ресурсов, не учтенная в сметной норме, 2% | 3277935 | 1013 | % | % | 1 | 0 | 274903907 | 2 | 0 | 0 | 0 | 0 | 0 | 0 | 0 | 0 | 1 | 1 | 1 | 1 | 0 | 0 | 0 | 0 | 0 | 0 | 2 |  | 0 | 2 | 47679463 | 1 | 0 | 3704 | 0 | 0 | 0 | 0 | 0 | 0 | 0 | 0 | 0 | 0 | 0 | 0 | 0 | 0 | 0 | 0 | 0 | 0 | 0 | 0 | 0 | 0 |  | 0 | 0 | 6 | 0 | 0 | 1 | 0 | 0 | 0 | 0 | 0 | 0 | 0 | 0 |  | 0 |  | 0
1778 | 47665046 | 47679447 | 30341719 | 111 | 1 | 1 | 1 | 1-100-40 |  | Затраты труда рабочих (Средний разряд - 4) | 1191 | 1013 | чел.-ч. | чел.-ч. | 1 | 0 | -1111239348 | 1.5594 | 0 | 0 | 0 | 811.79 | 0 | 0 | 0 | 811.79 | 1 | 1 | 1 | 1 | -2 | 0 | 0 | 1 | 1 | 0 | 1.13 | )*1,2)*1,15 | 1 | 2 | 47679456 | 1 | 0 | 3705 | 1 | 0 | 0 | 0 | 0 | 0 | 0 | 0 | 0 | 0 | 0 | 917.3227 | 1.13 | 0 | 1 | 0 | 0 | 0 | 1265.9053 | 1.5594 | 0 | 1 | 2751.97 | 4.6782 | 0 | 4.6782 | 811.79 | 811.79 | 1 | 1265.9016 | 0 | 0 | 0 | 0 | 3797.72 | 3797.72 | 1 |  | 0 |  | 0
1778 | 47665046 | 47679447 | 30341891 | 111 | 1 | 1 | 1 | 4-100-00 |  | Затраты труда машинистов | 1191 | 1013 | чел.-ч. | чел.-ч. | 1 | 0 | -1417349443 | 0.069 | 0 | 0 | 0 | 0 | 0 | 0 | 0 | 0 | 1 | 1 | 1 | 1 | -2 | 0 | 0 | 1 | 1 | 0 | 0.05 | )*1,2)*1,15 | 2 | 2 | 47679457 | 1 | 0 | 3706 | 1 | 0 | 0 | 0 | 0 | 0 | 0 | 0 | 0 | 0 | 0 | 0 | 0 | 0 | 0 | 0 | 0 | 0 | 0 | 0 | 0 | 0 |  | 0 | 0 | 0.207 | 0 | 0 | 1 | 0 | 0 | 0 | 0 | 0 | 0 | 0 | 0 |  | 0 |  | 0
1778 | 47665046 | 47679447 | 30462801 | 1 | 1 | 1 | 2 | 91.05.05-015 | ФСЭМ-2022, 91.05.05-015, приказ Минстроя России от 18.05.2022 г. № 378/пр | Краны на автомобильном ходу, грузоподъемность 16 т | 1368 | 1011 | маш.-ч | маш.-ч | 1 | 0 | -6703044 | 0.0276 | 0 | 1626.29 | 1090.46 | 0 | 0 | 1626.29 | 1090.46 | 0 | 1 | 1 | 1 | 1 | -2 | 0 | 0 | 1 | 1 | 0 | 0.02 | )*1,2)*1,15 | 1 | 2 | 47679458 | 1 | 0 | 3707 | 1 | 0 | 0 | 0 | 0 | 0 | 0 | 0 | 0 | 32.5258 | 21.8092 | 0 | 0 | 0.02 | 1 | 0 | 44.8856 | 30.0967 | 0 | 0 | 0.0276 | 1 |  | 0 | 0.0828 | 0.0828 | 1626.29 | 1626.29 | 1 | 44.8914 | 30.0978 | 0 | 134.66 | 90.29 | 0 | 224.95 | 1 | 4-100-060 | 6 | чел.-ч. | 1
1778 | 47665046 | 47679447 | 30462938 | 1 | 1 | 1 | 2 | 91.06.03-058 | ФСЭМ-2022, 91.06.03-058, приказ Минстроя России от 18.05.2022 г. № 378/пр | Лебедки электрические тяговым усилием 156,96 кН (16 т) | 1368 | 1011 | маш.-ч | маш.-ч | 1 | 0 | -948586704 | 0.0138 | 0 | 82.55 | 437.65 | 0 | 0 | 55.78 | 437.65 | 0 | 1 | 1.48 | 1 | 1 | 2 | 0 | 0 | 1 | 1 | 0 | 0.01 | )*1,2)*1,15 | 1 | 2 | 47679459 | 1 | 0 | 3708 | 1 | 0 | 0 | 0 | 0 | 0 | 0 | 0 | 0 | 0.5578 | 4.3765 | 0 | 0 | 0.01 | 1 | 0 | 0.76976 | 6.0396 | 0 | 0 | 0.0138 | 1 |  | 0 | 0.0414 | 0.0414 | 82.55 | 55.78 | 1.48 | 0.7728 | 6.0444 | 0 | 3.42 | 18.12 | 0 | 21.54 | 0 | 4-100-030 | 3 | чел.-ч. | 1
1778 | 47665046 | 47679447 | 30463686 | 1 | 1 | 1 | 2 | 91.14.02-001 | ФСЭМ-2022 доп.7, 91.14.02-001, приказ Минстроя России от 02.08.2023 г. № 551/пр | Автомобили бортовые, грузоподъемность до 5 т | 1368 | 1011 | маш.-ч | маш.-ч | 1 | 0 | -773430059 | 0.0276 | 0 | 641.7 | 811.79 | 0 | 0 | 641.7 | 811.79 | 0 | 1 | 1 | 1 | 1 | -2 | 0 | 0 | 1 | 1 | 0 | 0.02 | )*1,2)*1,15 | 1 | 2 | 47679460 | 1 | 0 | 3709 | 1 | 0 | 0 | 0 | 0 | 0 | 0 | 0 | 0 | 12.834 | 16.2358 | 0 | 0 | 0.02 | 1 | 0 | 17.7109 | 22.4054 | 0 | 0 | 0.0276 | 1 |  | 0 | 0.0828 | 0.0828 | 641.7 | 641.7 | 1 | 17.7054 | 22.4112 | 0 | 53.13 | 67.22 | 0 | 120.35 | 1 | 4-100-040 | 4 | чел.-ч. | 1
1778 | 47665046 | 47679447 | 30417556 | 1 | 1 | 1 | 3 | 01.7.15.03-0042 | ФСБЦ-2022, 01.7.15.03-0042, приказ Минстроя России от 18.05.2022 г. № 378/пр | Болты с гайками и шайбами строительные | 1346 | 1009 | кг | кг | 1 | 0 | -675134165 | 0.14 | 188.92 | 0 | 0 | 0 | 174.93 | 0 | 0 | 0 | 1.08 | 1 | 1 | 1 | 2 | 0 | 0 | 1 | 1 | 0 | 0.14 |  | 0 | 2 | 47679461 | 1 | 0 | 3710 | 1 | 0 | 0 | 0 | 0 | 0 | 0 | 0 | 24.4902 | 0 | 0 | 0 | 0 | 0 | 1 | 24.4902 | 0 | 0 | 0 | 0 | 0 | 1 |  | 0 | 0 | 0.42 | 188.92 | 174.93 | 1.08 | 24.49 | 0 | 79.35 | 0 | 0 | 0 | 79.35 | 0 |  | 0 |  | 0
1778 | 47665046 | 47679447 | 30424731 | 1 | 1 | 1 | 3 | 08.3.08.02-0058 | ФСБЦ-2022, 08.3.08.02-0058, приказ Минстроя России от 18.05.2022 г. № 378/пр | Уголок стальной горячекатаный равнополочный, марки стали Ст3сп, Ст3пс, ширина полок 35-56 мм, толщина полки 3-5 мм | 1348 | 1009 | т | т | 1000 | 0 | -1016063393 | 0.0021 | 41746.2 | 0 | 0 | 0 | 41746.2 | 0 | 0 | 0 | 1 | 1 | 1 | 1 | -2 | 0 | 0 | 1 | 1 | 0 | 0.0021 |  | 0 | 2 | 47679462 | 1 | 0 | 3711 | 1 | 0 | 0 | 0 | 0 | 0 | 0 | 0 | 87.667 | 0 | 0 | 0 | 0 | 0 | 1 | 87.667 | 0 | 0 | 0 | 0 | 0 | 1 |  | 0 | 0 | 0.0063 | 41746.2 | 41746.2 | 1 | 87.67 | 0 | 263 | 0 | 0 | 0 | 263 | 1 |  | 0 |  | 0
1778 | 47665046 | 47679447 | 30347491 | 111 | 1 | 1 | 3 | 421/пр_2020_п.75_пп.а |  | Сметная стоимость вспомогательных ненормируемых материальных ресурсов, не учтенная в сметной норме, 2% | 3277935 | 1013 | % | % | 1 | 0 | 274903907 | 2 | 0 | 0 | 0 | 0 | 0 | 0 | 0 | 0 | 1 | 1 | 1 | 1 | 0 | 0 | 0 | 0 | 0 | 0 | 2 |  | 0 | 2 | 47679463 | 1 | 0 | 3712 | 0 | 0 | 0 | 0 | 0 | 0 | 0 | 0 | 0 | 0 | 0 | 0 | 0 | 0 | 0 | 0 | 0 | 0 | 0 | 0 | 0 | 0 |  | 0 | 0 | 6 | 0 | 0 | 1 | 0 | 0 | 0 | 0 | 0 | 0 | 0 | 0 |  | 0 |  | 0
1782 | 47665103 | 47679466 | 30341713 | 111 | 1 | 1 | 1 | 1-100-38 |  | Затраты труда рабочих (Средний разряд - 3,8) | 1191 | 1013 | чел.-ч. | чел.-ч. | 1 | 0 | -2012709214 | 18.4368 | 0 | 0 | 0 | 793.61 | 0 | 0 | 0 | 793.61 | 1 | 1 | 1 | 1 | -2 | 0 | 0 | 1 | 1 | 0 | 13.36 | )*1,2)*1,15 | 1 | 2 | 47679479 | 1 | 0 | 3713 | 1 | 0 | 0 | 0 | 0 | 0 | 0 | 0 | 0 | 0 | 0 | 10602.6296 | 13.36 | 0 | 1 | 0 | 0 | 0 | 14631.6288 | 18.4368 | 0 | 1 | 742.18 | 1.2906 | 0 | 1.2906 | 793.61 | 793.61 | 1 | 14631.6294 | 0 | 0 | 0 | 0 | 1024.21 | 1024.21 | 1 |  | 0 |  | 0
1782 | 47665103 | 47679466 | 30341891 | 111 | 1 | 1 | 1 | 4-100-00 |  | Затраты труда машинистов | 1191 | 1013 | чел.-ч. | чел.-ч. | 1 | 0 | -1417349443 | 6.3204 | 0 | 0 | 0 | 0 | 0 | 0 | 0 | 0 | 1 | 1 | 1 | 1 | -2 | 0 | 0 | 1 | 1 | 0 | 4.58 | )*1,2)*1,15 | 2 | 2 | 47679480 | 1 | 0 | 3714 | 1 | 0 | 0 | 0 | 0 | 0 | 0 | 0 | 0 | 0 | 0 | 0 | 0 | 0 | 0 | 0 | 0 | 0 | 0 | 0 | 0 | 0 |  | 0 | 0 | 0.44243 | 0 | 0 | 1 | 0 | 0 | 0 | 0 | 0 | 0 | 0 | 0 |  | 0 |  | 0
1782 | 47665103 | 47679466 | 30462801 | 1 | 1 | 1 | 2 | 91.05.05-015 | ФСЭМ-2022, 91.05.05-015, приказ Минстроя России от 18.05.2022 г. № 378/пр | Краны на автомобильном ходу, грузоподъемность 16 т | 1368 | 1011 | маш.-ч | маш.-ч | 1 | 0 | -6703044 | 0.276 | 0 | 1626.29 | 1090.46 | 0 | 0 | 1626.29 | 1090.46 | 0 | 1 | 1 | 1 | 1 | -2 | 0 | 0 | 1 | 1 | 0 | 0.2 | )*1,2)*1,15 | 1 | 2 | 47679481 | 1 | 0 | 3715 | 1 | 0 | 0 | 0 | 0 | 0 | 0 | 0 | 0 | 325.258 | 218.092 | 0 | 0 | 0.2 | 1 | 0 | 448.856 | 300.967 | 0 | 0 | 0.276 | 1 |  | 0 | 0.01932 | 0.01932 | 1626.29 | 1626.29 | 1 | 448.8588 | 300.9642 | 0 | 31.42 | 21.07 | 0 | 52.49 | 1 | 4-100-060 | 6 | чел.-ч. | 1
1782 | 47665103 | 47679466 | 30462898 | 1 | 1 | 1 | 2 | 91.06.01-003 | ФСЭМ-2022, 91.06.01-003, приказ Минстроя России от 18.05.2022 г. № 378/пр | Домкраты гидравлические, грузоподъемность 63-100 т | 1368 | 1011 | маш.-ч | маш.-ч | 1 | 0 | 1226105245 | 4.3194 | 0 | 2.77 | 0 | 0 | 0 | 1.75 | 0 | 0 | 1 | 1.58 | 1 | 1 | 2 | 0 | 0 | 1 | 1 | 0 | 3.13 | )*1,2)*1,15 | 1 | 2 | 47679482 | 1 | 0 | 3716 | 1 | 0 | 0 | 0 | 0 | 0 | 0 | 0 | 0 | 5.4775 | 0 | 0 | 0 | 0 | 1 | 0 | 7.5589 | 0 | 0 | 0 | 0 | 1 |  | 0 | 0 | 0.30236 | 2.77 | 1.75 | 1.58 | 7.5624 | 0 | 0 | 0.84 | 0 | 0 | 0.84 | 0 |  | 0 |  | 0
1782 | 47665103 | 47679466 | 30462941 | 1 | 1 | 1 | 2 | 91.06.03-061 | ФСЭМ-2022, 91.06.03-061, приказ Минстроя России от 18.05.2022 г. № 378/пр | Лебедки электрические тяговым усилием до 12,26 кН (1,25 т) | 1368 | 1011 | маш.-ч | маш.-ч | 1 | 0 | 265416375 | 4.3194 | 0 | 13.08 | 0 | 0 | 0 | 8.84 | 0 | 0 | 1 | 1.48 | 1 | 1 | 2 | 0 | 0 | 1 | 1 | 0 | 3.13 | )*1,2)*1,15 | 1 | 2 | 47679483 | 1 | 0 | 3717 | 1 | 0 | 0 | 0 | 0 | 0 | 0 | 0 | 0 | 27.6692 | 0 | 0 | 0 | 0 | 1 | 0 | 38.1835 | 0 | 0 | 0 | 0 | 1 |  | 0 | 0 | 0.30236 | 13.08 | 8.84 | 1.48 | 38.1846 | 0 | 0 | 3.95 | 0 | 0 | 3.95 | 0 |  | 0 |  | 0
1782 | 47665103 | 47679466 | 30463014 | 1 | 1 | 1 | 2 | 91.06.09-001 | ФСЭМ-2022, 91.06.09-001, приказ Минстроя России от 18.05.2022 г. № 378/пр | Подъемники телескопические самоходные, рабочая высота 26 м, грузоподъемность 250 кг | 1368 | 1011 | маш.-ч | маш.-ч | 1 | 0 | 490212941 | 5.7684 | 0 | 2149.62 | 661.99 | 0 | 0 | 1472.34 | 661.99 | 0 | 1 | 1.46 | 1 | 1 | 2 | 0 | 0 | 1 | 1 | 0 | 4.18 | )*1,2)*1,15 | 1 | 2 | 47679484 | 1 | 0 | 3718 | 1 | 0 | 0 | 0 | 0 | 0 | 0 | 0 | 0 | 6154.3812 | 2767.1182 | 0 | 0 | 4.18 | 1 | 0 | 8493.0461 | 3818.6231 | 0 | 0 | 5.7684 | 1 |  | 0 | 0.40379 | 0.40379 | 2149.62 | 1472.34 | 1.46 | 8493.0444 | 3818.6256 | 0 | 867.99 | 267.3 | 0 | 1135.29 | 0 | 4-100-060 | 6 | чел.-ч. | 1
1782 | 47665103 | 47679466 | 30463686 | 1 | 1 | 1 | 2 | 91.14.02-001 | ФСЭМ-2022 доп.7, 91.14.02-001, приказ Минстроя России от 02.08.2023 г. № 551/пр | Автомобили бортовые, грузоподъемность до 5 т | 1368 | 1011 | маш.-ч | маш.-ч | 1 | 0 | -773430059 | 0.276 | 0 | 641.7 | 811.79 | 0 | 0 | 641.7 | 811.79 | 0 | 1 | 1 | 1 | 1 | -2 | 0 | 0 | 1 | 1 | 0 | 0.2 | )*1,2)*1,15 | 1 | 2 | 47679485 | 1 | 0 | 3719 | 1 | 0 | 0 | 0 | 0 | 0 | 0 | 0 | 0 | 128.34 | 162.358 | 0 | 0 | 0.2 | 1 | 0 | 177.1092 | 224.054 | 0 | 0 | 0.276 | 1 |  | 0 | 0.01932 | 0.01932 | 641.7 | 641.7 | 1 | 177.1092 | 224.0568 | 0 | 12.4 | 15.68 | 0 | 28.08 | 1 | 4-100-040 | 4 | чел.-ч. | 1
1782 | 47665103 | 47679466 | 30416383 | 1 | 1 | 1 | 3 | 01.7.06.07-0002 | ФСБЦ-2022, 01.7.06.07-0002, приказ Минстроя России от 18.05.2022 г. № 378/пр | Ленты монтажные из пластмассы для бандажирования проводов, скрепляются пластмассовыми кнопками, ширина 10 мм | 1302 | 1003 | 10 м | 10 м | 10 | 0 | 651948132 | 0.245 | 57.7 | 0 | 0 | 0 | 37.71 | 0 | 0 | 0 | 1.53 | 1 | 1 | 1 | 2 | 0 | 0 | 1 | 1 | 0 | 0.245 |  | 0 | 2 | 47679486 | 1 | 0 | 3720 | 1 | 0 | 0 | 0 | 0 | 0 | 0 | 0 | 9.239 | 0 | 0 | 0 | 0 | 0 | 1 | 9.239 | 0 | 0 | 0 | 0 | 0 | 1 |  | 0 | 0 | 0.01715 | 57.7 | 37.71 | 1.53 | 9.24 | 0 | 0.99 | 0 | 0 | 0 | 0.99 | 0 |  | 0 |  | 0
1782 | 47665103 | 47679466 | 30426080 | 1 | 1 | 1 | 3 | 10.3.02.03-0011 | ФСБЦ-2022, 10.3.02.03-0011, приказ Минстроя России от 18.05.2022 г. № 378/пр | Припои оловянно-свинцовые бессурьмянистые, марка ПОС30 | 1346 | 1009 | кг | кг | 1 | 0 | -434461940 | 0.5 | 1499.09 | 0 | 0 | 0 | 931.11 | 0 | 0 | 0 | 1.61 | 1 | 1 | 1 | 2 | 0 | 0 | 1 | 1 | 0 | 0.5 |  | 0 | 2 | 47679487 | 1 | 0 | 3721 | 1 | 0 | 0 | 0 | 0 | 0 | 0 | 0 | 465.555 | 0 | 0 | 0 | 0 | 0 | 1 | 465.555 | 0 | 0 | 0 | 0 | 0 | 1 |  | 0 | 0 | 0.035 | 1499.09 | 931.11 | 1.61 | 465.56 | 0 | 52.47 | 0 | 0 | 0 | 52.47 | 0 |  | 0 |  | 0
1782 | 47665103 | 47679466 | 30434108 | 1 | 1 | 1 | 3 | 14.4.03.03-0002 | ФСБЦ-2022 доп.4, 14.4.03.03-0002, приказ Минстроя России от 27.12.2022 г. № 1133/пр | Лак битумный БТ-123 | 1348 | 1009 | т | т | 1000 | 0 | 417776840 | 0.00288 | 106680.6 | 0 | 0 | 0 | 82698.14 | 0 | 0 | 0 | 1.29 | 1 | 1 | 1 | 0 | 0 | 0 | 1 | 0 | 0 | 0.00288 |  | 0 | 2 | 47679488 | 1 | 0 | 3722 | 0 | 0 | 0 | 0 | 0 | 0 | 0 | 0 | 0 | 0 | 0 | 0 | 0 | 0 | 0 | 0 | 0 | 0 | 0 | 0 | 0 | 0 |  | 0 | 0 | 0.0002016 | 106680.6 | 82698.14 | 1.29 | 238.17 | 0 | 21.51 | 0 | 0 | 0 | 21.51 | 0 |  | 0 |  | 0
1782 | 47665103 | 47679466 | 30434108 | 1 | 1 | 1 | 3 | 14.4.03.03-0002 | ФСБЦ-2022 доп.4, 14.4.03.03-0002, приказ Минстроя России от 27.12.2022 г. № 1133/пр | Лак битумный БТ-123 | 1348 | 1009 | т | т | 1000 | 0 | 417776840 | -0.00288 | 106680.6 | 0 | 0 | 0 | 82698.14 | 0 | 0 | 0 | 1.29 | 1 | 1 | 1 | 0 | 0 | 0 | 1 | 0 | 0 | -0.00288 |  | 0 | 1 | -1 | 0 | 0 |  | 0 | 0 | 0 | 0 | 0 | 0 | 0 | 0 | 0 | 0 | 0 | 0 | 0 | 0 | 0 | 0 | 0 | 0 | 0 | 0 | 0 | 0 |  | 0 | 0 | -0.0002016 | 106680.6 | 82698.14 | 1.29 | -238.17 | 0 | -21.51 | 0 | 0 | 0 | -21.51 | 0 |  | 0 |  | 0
1782 | 47665103 | 47679466 | 30347491 | 111 | 1 | 1 | 3 | 421/пр_2020_п.75_пп.а |  | Сметная стоимость вспомогательных ненормируемых материальных ресурсов, не учтенная в сметной норме, 2% | 3277935 | 1013 | % | % | 1 | 0 | 274903907 | 2 | 0 | 0 | 0 | 0 | 0 | 0 | 0 | 0 | 1 | 1 | 1 | 1 | 0 | 0 | 0 | 0 | 0 | 0 | 2 |  | 0 | 2 | 47679489 | 1 | 0 | 3723 | 0 | 0 | 0 | 0 | 0 | 0 | 0 | 0 | 0 | 0 | 0 | 0 | 0 | 0 | 0 | 0 | 0 | 0 | 0 | 0 | 0 | 0 |  | 0 | 0 | 0.14 | 0 | 0 | 1 | 0 | 0 | 0 | 0 | 0 | 0 | 0 | 0 |  | 0 |  | 0
1783 | 47665046 | 47679466 | 30341713 | 111 | 1 | 1 | 1 | 1-100-38 |  | Затраты труда рабочих (Средний разряд - 3,8) | 1191 | 1013 | чел.-ч. | чел.-ч. | 1 | 0 | -2012709214 | 18.4368 | 0 | 0 | 0 | 793.61 | 0 | 0 | 0 | 793.61 | 1 | 1 | 1 | 1 | -2 | 0 | 0 | 1 | 1 | 0 | 13.36 | )*1,2)*1,15 | 1 | 2 | 47679479 | 1 | 0 | 3724 | 1 | 0 | 0 | 0 | 0 | 0 | 0 | 0 | 0 | 0 | 0 | 10602.6296 | 13.36 | 0 | 1 | 0 | 0 | 0 | 14631.6288 | 18.4368 | 0 | 1 | 742.18 | 1.2906 | 0 | 1.2906 | 793.61 | 793.61 | 1 | 14631.6294 | 0 | 0 | 0 | 0 | 1024.21 | 1024.21 | 1 |  | 0 |  | 0
1783 | 47665046 | 47679466 | 30341891 | 111 | 1 | 1 | 1 | 4-100-00 |  | Затраты труда машинистов | 1191 | 1013 | чел.-ч. | чел.-ч. | 1 | 0 | -1417349443 | 6.3204 | 0 | 0 | 0 | 0 | 0 | 0 | 0 | 0 | 1 | 1 | 1 | 1 | -2 | 0 | 0 | 1 | 1 | 0 | 4.58 | )*1,2)*1,15 | 2 | 2 | 47679480 | 1 | 0 | 3725 | 1 | 0 | 0 | 0 | 0 | 0 | 0 | 0 | 0 | 0 | 0 | 0 | 0 | 0 | 0 | 0 | 0 | 0 | 0 | 0 | 0 | 0 |  | 0 | 0 | 0.44243 | 0 | 0 | 1 | 0 | 0 | 0 | 0 | 0 | 0 | 0 | 0 |  | 0 |  | 0
1783 | 47665046 | 47679466 | 30462801 | 1 | 1 | 1 | 2 | 91.05.05-015 | ФСЭМ-2022, 91.05.05-015, приказ Минстроя России от 18.05.2022 г. № 378/пр | Краны на автомобильном ходу, грузоподъемность 16 т | 1368 | 1011 | маш.-ч | маш.-ч | 1 | 0 | -6703044 | 0.276 | 0 | 1626.29 | 1090.46 | 0 | 0 | 1626.29 | 1090.46 | 0 | 1 | 1 | 1 | 1 | -2 | 0 | 0 | 1 | 1 | 0 | 0.2 | )*1,2)*1,15 | 1 | 2 | 47679481 | 1 | 0 | 3726 | 1 | 0 | 0 | 0 | 0 | 0 | 0 | 0 | 0 | 325.258 | 218.092 | 0 | 0 | 0.2 | 1 | 0 | 448.856 | 300.967 | 0 | 0 | 0.276 | 1 |  | 0 | 0.01932 | 0.01932 | 1626.29 | 1626.29 | 1 | 448.8588 | 300.9642 | 0 | 31.42 | 21.07 | 0 | 52.49 | 1 | 4-100-060 | 6 | чел.-ч. | 1
1783 | 47665046 | 47679466 | 30462898 | 1 | 1 | 1 | 2 | 91.06.01-003 | ФСЭМ-2022, 91.06.01-003, приказ Минстроя России от 18.05.2022 г. № 378/пр | Домкраты гидравлические, грузоподъемность 63-100 т | 1368 | 1011 | маш.-ч | маш.-ч | 1 | 0 | 1226105245 | 4.3194 | 0 | 2.77 | 0 | 0 | 0 | 1.75 | 0 | 0 | 1 | 1.58 | 1 | 1 | 2 | 0 | 0 | 1 | 1 | 0 | 3.13 | )*1,2)*1,15 | 1 | 2 | 47679482 | 1 | 0 | 3727 | 1 | 0 | 0 | 0 | 0 | 0 | 0 | 0 | 0 | 5.4775 | 0 | 0 | 0 | 0 | 1 | 0 | 7.5589 | 0 | 0 | 0 | 0 | 1 |  | 0 | 0 | 0.30236 | 2.77 | 1.75 | 1.58 | 7.5624 | 0 | 0 | 0.84 | 0 | 0 | 0.84 | 0 |  | 0 |  | 0
1783 | 47665046 | 47679466 | 30462941 | 1 | 1 | 1 | 2 | 91.06.03-061 | ФСЭМ-2022, 91.06.03-061, приказ Минстроя России от 18.05.2022 г. № 378/пр | Лебедки электрические тяговым усилием до 12,26 кН (1,25 т) | 1368 | 1011 | маш.-ч | маш.-ч | 1 | 0 | 265416375 | 4.3194 | 0 | 13.08 | 0 | 0 | 0 | 8.84 | 0 | 0 | 1 | 1.48 | 1 | 1 | 2 | 0 | 0 | 1 | 1 | 0 | 3.13 | )*1,2)*1,15 | 1 | 2 | 47679483 | 1 | 0 | 3728 | 1 | 0 | 0 | 0 | 0 | 0 | 0 | 0 | 0 | 27.6692 | 0 | 0 | 0 | 0 | 1 | 0 | 38.1835 | 0 | 0 | 0 | 0 | 1 |  | 0 | 0 | 0.30236 | 13.08 | 8.84 | 1.48 | 38.1846 | 0 | 0 | 3.95 | 0 | 0 | 3.95 | 0 |  | 0 |  | 0
1783 | 47665046 | 47679466 | 30463014 | 1 | 1 | 1 | 2 | 91.06.09-001 | ФСЭМ-2022, 91.06.09-001, приказ Минстроя России от 18.05.2022 г. № 378/пр | Подъемники телескопические самоходные, рабочая высота 26 м, грузоподъемность 250 кг | 1368 | 1011 | маш.-ч | маш.-ч | 1 | 0 | 490212941 | 5.7684 | 0 | 2149.62 | 661.99 | 0 | 0 | 1472.34 | 661.99 | 0 | 1 | 1.46 | 1 | 1 | 2 | 0 | 0 | 1 | 1 | 0 | 4.18 | )*1,2)*1,15 | 1 | 2 | 47679484 | 1 | 0 | 3729 | 1 | 0 | 0 | 0 | 0 | 0 | 0 | 0 | 0 | 6154.3812 | 2767.1182 | 0 | 0 | 4.18 | 1 | 0 | 8493.0461 | 3818.6231 | 0 | 0 | 5.7684 | 1 |  | 0 | 0.40379 | 0.40379 | 2149.62 | 1472.34 | 1.46 | 8493.0444 | 3818.6256 | 0 | 867.99 | 267.3 | 0 | 1135.29 | 0 | 4-100-060 | 6 | чел.-ч. | 1
1783 | 47665046 | 47679466 | 30463686 | 1 | 1 | 1 | 2 | 91.14.02-001 | ФСЭМ-2022 доп.7, 91.14.02-001, приказ Минстроя России от 02.08.2023 г. № 551/пр | Автомобили бортовые, грузоподъемность до 5 т | 1368 | 1011 | маш.-ч | маш.-ч | 1 | 0 | -773430059 | 0.276 | 0 | 641.7 | 811.79 | 0 | 0 | 641.7 | 811.79 | 0 | 1 | 1 | 1 | 1 | -2 | 0 | 0 | 1 | 1 | 0 | 0.2 | )*1,2)*1,15 | 1 | 2 | 47679485 | 1 | 0 | 3730 | 1 | 0 | 0 | 0 | 0 | 0 | 0 | 0 | 0 | 128.34 | 162.358 | 0 | 0 | 0.2 | 1 | 0 | 177.1092 | 224.054 | 0 | 0 | 0.276 | 1 |  | 0 | 0.01932 | 0.01932 | 641.7 | 641.7 | 1 | 177.1092 | 224.0568 | 0 | 12.4 | 15.68 | 0 | 28.08 | 1 | 4-100-040 | 4 | чел.-ч. | 1
1783 | 47665046 | 47679466 | 30416383 | 1 | 1 | 1 | 3 | 01.7.06.07-0002 | ФСБЦ-2022, 01.7.06.07-0002, приказ Минстроя России от 18.05.2022 г. № 378/пр | Ленты монтажные из пластмассы для бандажирования проводов, скрепляются пластмассовыми кнопками, ширина 10 мм | 1302 | 1003 | 10 м | 10 м | 10 | 0 | 651948132 | 0.245 | 57.7 | 0 | 0 | 0 | 37.71 | 0 | 0 | 0 | 1.53 | 1 | 1 | 1 | 2 | 0 | 0 | 1 | 1 | 0 | 0.245 |  | 0 | 2 | 47679486 | 1 | 0 | 3731 | 1 | 0 | 0 | 0 | 0 | 0 | 0 | 0 | 9.239 | 0 | 0 | 0 | 0 | 0 | 1 | 9.239 | 0 | 0 | 0 | 0 | 0 | 1 |  | 0 | 0 | 0.01715 | 57.7 | 37.71 | 1.53 | 9.24 | 0 | 0.99 | 0 | 0 | 0 | 0.99 | 0 |  | 0 |  | 0
1783 | 47665046 | 47679466 | 30426080 | 1 | 1 | 1 | 3 | 10.3.02.03-0011 | ФСБЦ-2022, 10.3.02.03-0011, приказ Минстроя России от 18.05.2022 г. № 378/пр | Припои оловянно-свинцовые бессурьмянистые, марка ПОС30 | 1346 | 1009 | кг | кг | 1 | 0 | -434461940 | 0.5 | 1499.09 | 0 | 0 | 0 | 931.11 | 0 | 0 | 0 | 1.61 | 1 | 1 | 1 | 2 | 0 | 0 | 1 | 1 | 0 | 0.5 |  | 0 | 2 | 47679487 | 1 | 0 | 3732 | 1 | 0 | 0 | 0 | 0 | 0 | 0 | 0 | 465.555 | 0 | 0 | 0 | 0 | 0 | 1 | 465.555 | 0 | 0 | 0 | 0 | 0 | 1 |  | 0 | 0 | 0.035 | 1499.09 | 931.11 | 1.61 | 465.56 | 0 | 52.47 | 0 | 0 | 0 | 52.47 | 0 |  | 0 |  | 0
1783 | 47665046 | 47679466 | 30434108 | 1 | 1 | 1 | 3 | 14.4.03.03-0002 | ФСБЦ-2022 доп.4, 14.4.03.03-0002, приказ Минстроя России от 27.12.2022 г. № 1133/пр | Лак битумный БТ-123 | 1348 | 1009 | т | т | 1000 | 0 | 417776840 | 0.00288 | 106680.6 | 0 | 0 | 0 | 82698.14 | 0 | 0 | 0 | 1.29 | 1 | 1 | 1 | 0 | 0 | 0 | 1 | 0 | 0 | 0.00288 |  | 0 | 2 | 47679488 | 1 | 0 | 3733 | 0 | 0 | 0 | 0 | 0 | 0 | 0 | 0 | 0 | 0 | 0 | 0 | 0 | 0 | 0 | 0 | 0 | 0 | 0 | 0 | 0 | 0 |  | 0 | 0 | 0.0002016 | 106680.6 | 82698.14 | 1.29 | 238.17 | 0 | 21.51 | 0 | 0 | 0 | 21.51 | 0 |  | 0 |  | 0
1783 | 47665046 | 47679466 | 30434108 | 1 | 1 | 1 | 3 | 14.4.03.03-0002 | ФСБЦ-2022 доп.4, 14.4.03.03-0002, приказ Минстроя России от 27.12.2022 г. № 1133/пр | Лак битумный БТ-123 | 1348 | 1009 | т | т | 1000 | 0 | 417776840 | -0.00288 | 106680.6 | 0 | 0 | 0 | 82698.14 | 0 | 0 | 0 | 1.29 | 1 | 1 | 1 | 0 | 0 | 0 | 1 | 0 | 0 | -0.00288 |  | 0 | 1 | -1 | 0 | 0 |  | 0 | 0 | 0 | 0 | 0 | 0 | 0 | 0 | 0 | 0 | 0 | 0 | 0 | 0 | 0 | 0 | 0 | 0 | 0 | 0 | 0 | 0 |  | 0 | 0 | -0.0002016 | 106680.6 | 82698.14 | 1.29 | -238.17 | 0 | -21.51 | 0 | 0 | 0 | -21.51 | 0 |  | 0 |  | 0
1783 | 47665046 | 47679466 | 30347491 | 111 | 1 | 1 | 3 | 421/пр_2020_п.75_пп.а |  | Сметная стоимость вспомогательных ненормируемых материальных ресурсов, не учтенная в сметной норме, 2% | 3277935 | 1013 | % | % | 1 | 0 | 274903907 | 2 | 0 | 0 | 0 | 0 | 0 | 0 | 0 | 0 | 1 | 1 | 1 | 1 | 0 | 0 | 0 | 0 | 0 | 0 | 2 |  | 0 | 2 | 47679489 | 1 | 0 | 3734 | 0 | 0 | 0 | 0 | 0 | 0 | 0 | 0 | 0 | 0 | 0 | 0 | 0 | 0 | 0 | 0 | 0 | 0 | 0 | 0 | 0 | 0 |  | 0 | 0 | 0.14 | 0 | 0 | 1 | 0 | 0 | 0 | 0 | 0 | 0 | 0 | 0 |  | 0 |  | 0
1791 | 47665103 | 47679494 | 30341719 | 111 | 1 | 1 | 1 | 1-100-40 |  | Затраты труда рабочих (Средний разряд - 4) | 1191 | 1013 | чел.-ч. | чел.-ч. | 1 | 0 | -1111239348 | 1.4214 | 0 | 0 | 0 | 811.79 | 0 | 0 | 0 | 811.79 | 1 | 1 | 1 | 1 | -2 | 0 | 0 | 1 | 1 | 0 | 1.03 | )*1,2)*1,15 | 1 | 2 | 47679501 | 1 | 0 | 3735 | 1 | 0 | 0 | 0 | 0 | 0 | 0 | 0 | 0 | 0 | 0 | 836.1437 | 1.03 | 0 | 1 | 0 | 0 | 0 | 1153.8783 | 1.4214 | 0 | 1 | 2508.43 | 4.2642 | 0 | 4.2642 | 811.79 | 811.79 | 1 | 1153.8732 | 0 | 0 | 0 | 0 | 3461.63 | 3461.63 | 1 |  | 0 |  | 0
1791 | 47665103 | 47679494 | 30341891 | 111 | 1 | 1 | 1 | 4-100-00 |  | Затраты труда машинистов | 1191 | 1013 | чел.-ч. | чел.-ч. | 1 | 0 | -1417349443 | 0.0828 | 0 | 0 | 0 | 0 | 0 | 0 | 0 | 0 | 1 | 1 | 1 | 1 | -2 | 0 | 0 | 1 | 1 | 0 | 0.06 | )*1,2)*1,15 | 2 | 2 | 47679502 | 1 | 0 | 3736 | 1 | 0 | 0 | 0 | 0 | 0 | 0 | 0 | 0 | 0 | 0 | 0 | 0 | 0 | 0 | 0 | 0 | 0 | 0 | 0 | 0 | 0 |  | 0 | 0 | 0.2484 | 0 | 0 | 1 | 0 | 0 | 0 | 0 | 0 | 0 | 0 | 0 |  | 0 |  | 0
1791 | 47665103 | 47679494 | 30462801 | 1 | 1 | 1 | 2 | 91.05.05-015 | ФСЭМ-2022, 91.05.05-015, приказ Минстроя России от 18.05.2022 г. № 378/пр | Краны на автомобильном ходу, грузоподъемность 16 т | 1368 | 1011 | маш.-ч | маш.-ч | 1 | 0 | -6703044 | 0.0414 | 0 | 1626.29 | 1090.46 | 0 | 0 | 1626.29 | 1090.46 | 0 | 1 | 1 | 1 | 1 | -2 | 0 | 0 | 1 | 1 | 0 | 0.03 | )*1,2)*1,15 | 1 | 2 | 47679503 | 1 | 0 | 3737 | 1 | 0 | 0 | 0 | 0 | 0 | 0 | 0 | 0 | 48.7887 | 32.7138 | 0 | 0 | 0.03 | 1 | 0 | 67.3284 | 45.145 | 0 | 0 | 0.0414 | 1 |  | 0 | 0.1242 | 0.1242 | 1626.29 | 1626.29 | 1 | 67.3302 | 45.1398 | 0 | 201.99 | 135.44 | 0 | 337.43 | 1 | 4-100-060 | 6 | чел.-ч. | 1
1791 | 47665103 | 47679494 | 30463686 | 1 | 1 | 1 | 2 | 91.14.02-001 | ФСЭМ-2022 доп.7, 91.14.02-001, приказ Минстроя России от 02.08.2023 г. № 551/пр | Автомобили бортовые, грузоподъемность до 5 т | 1368 | 1011 | маш.-ч | маш.-ч | 1 | 0 | -773430059 | 0.0414 | 0 | 641.7 | 811.79 | 0 | 0 | 641.7 | 811.79 | 0 | 1 | 1 | 1 | 1 | -2 | 0 | 0 | 1 | 1 | 0 | 0.03 | )*1,2)*1,15 | 1 | 2 | 47679504 | 1 | 0 | 3738 | 1 | 0 | 0 | 0 | 0 | 0 | 0 | 0 | 0 | 19.251 | 24.3537 | 0 | 0 | 0.03 | 1 | 0 | 26.5664 | 33.6081 | 0 | 0 | 0.0414 | 1 |  | 0 | 0.1242 | 0.1242 | 641.7 | 641.7 | 1 | 26.565 | 33.603 | 0 | 79.7 | 100.82 | 0 | 180.52 | 1 | 4-100-040 | 4 | чел.-ч. | 1
1791 | 47665103 | 47679494 | 30417556 | 1 | 1 | 1 | 3 | 01.7.15.03-0042 | ФСБЦ-2022, 01.7.15.03-0042, приказ Минстроя России от 18.05.2022 г. № 378/пр | Болты с гайками и шайбами строительные | 1346 | 1009 | кг | кг | 1 | 0 | -675134165 | 0 | 188.92 | 0 | 0 | 0 | 174.93 | 0 | 0 | 0 | 1.08 | 1 | 1 | 1 | 2 | 0 | 0 | 1 | 1 | 0 | 0.04 | )*0 | 0 | 2 | 47679505 | 1 | 0 | 3739 | 1 | 0 | 0 | 0 | 0 | 0 | 0 | 0 | 6.9972 | 0 | 0 | 0 | 0 | 0 | 1 | 0 | 0 | 0 | 0 | 0 | 0 | 0 |  | 0 | 0 | 0 | 188.92 | 174.93 | 1.08 | 0 | 0 | 0 | 0 | 0 | 0 | 0 | 0 |  | 0 |  | 0
1791 | 47665103 | 47679494 | 30347491 | 111 | 1 | 1 | 3 | 421/пр_2020_п.75_пп.а |  | Сметная стоимость вспомогательных ненормируемых материальных ресурсов, не учтенная в сметной норме, 2% | 3277935 | 1013 | % | % | 1 | 0 | 274903907 | 2 | 0 | 0 | 0 | 0 | 0 | 0 | 0 | 0 | 1 | 1 | 1 | 1 | 0 | 0 | 0 | 0 | 0 | 0 | 2 |  | 0 | 2 | 47679506 | 1 | 2048 | 3740 | 0 | 0 | 0 | 0 | 0 | 0 | 0 | 0 | 0 | 0 | 0 | 0 | 0 | 0 | 0 | 0 | 0 | 0 | 0 | 0 | 0 | 0 |  | 0 | 0 | 6 | 0 | 0 | 1 | 0 | 0 | 0 | 0 | 0 | 0 | 0 | 0 |  | 0 |  | 0
1792 | 47665046 | 47679494 | 30341719 | 111 | 1 | 1 | 1 | 1-100-40 |  | Затраты труда рабочих (Средний разряд - 4) | 1191 | 1013 | чел.-ч. | чел.-ч. | 1 | 0 | -1111239348 | 1.4214 | 0 | 0 | 0 | 811.79 | 0 | 0 | 0 | 811.79 | 1 | 1 | 1 | 1 | -2 | 0 | 0 | 1 | 1 | 0 | 1.03 | )*1,2)*1,15 | 1 | 2 | 47679501 | 1 | 0 | 3741 | 1 | 0 | 0 | 0 | 0 | 0 | 0 | 0 | 0 | 0 | 0 | 836.1437 | 1.03 | 0 | 1 | 0 | 0 | 0 | 1153.8783 | 1.4214 | 0 | 1 | 2508.43 | 4.2642 | 0 | 4.2642 | 811.79 | 811.79 | 1 | 1153.8732 | 0 | 0 | 0 | 0 | 3461.63 | 3461.63 | 1 |  | 0 |  | 0
1792 | 47665046 | 47679494 | 30341891 | 111 | 1 | 1 | 1 | 4-100-00 |  | Затраты труда машинистов | 1191 | 1013 | чел.-ч. | чел.-ч. | 1 | 0 | -1417349443 | 0.0828 | 0 | 0 | 0 | 0 | 0 | 0 | 0 | 0 | 1 | 1 | 1 | 1 | -2 | 0 | 0 | 1 | 1 | 0 | 0.06 | )*1,2)*1,15 | 2 | 2 | 47679502 | 1 | 0 | 3742 | 1 | 0 | 0 | 0 | 0 | 0 | 0 | 0 | 0 | 0 | 0 | 0 | 0 | 0 | 0 | 0 | 0 | 0 | 0 | 0 | 0 | 0 |  | 0 | 0 | 0.2484 | 0 | 0 | 1 | 0 | 0 | 0 | 0 | 0 | 0 | 0 | 0 |  | 0 |  | 0
1792 | 47665046 | 47679494 | 30462801 | 1 | 1 | 1 | 2 | 91.05.05-015 | ФСЭМ-2022, 91.05.05-015, приказ Минстроя России от 18.05.2022 г. № 378/пр | Краны на автомобильном ходу, грузоподъемность 16 т | 1368 | 1011 | маш.-ч | маш.-ч | 1 | 0 | -6703044 | 0.0414 | 0 | 1626.29 | 1090.46 | 0 | 0 | 1626.29 | 1090.46 | 0 | 1 | 1 | 1 | 1 | -2 | 0 | 0 | 1 | 1 | 0 | 0.03 | )*1,2)*1,15 | 1 | 2 | 47679503 | 1 | 0 | 3743 | 1 | 0 | 0 | 0 | 0 | 0 | 0 | 0 | 0 | 48.7887 | 32.7138 | 0 | 0 | 0.03 | 1 | 0 | 67.3284 | 45.145 | 0 | 0 | 0.0414 | 1 |  | 0 | 0.1242 | 0.1242 | 1626.29 | 1626.29 | 1 | 67.3302 | 45.1398 | 0 | 201.99 | 135.44 | 0 | 337.43 | 1 | 4-100-060 | 6 | чел.-ч. | 1
1792 | 47665046 | 47679494 | 30463686 | 1 | 1 | 1 | 2 | 91.14.02-001 | ФСЭМ-2022 доп.7, 91.14.02-001, приказ Минстроя России от 02.08.2023 г. № 551/пр | Автомобили бортовые, грузоподъемность до 5 т | 1368 | 1011 | маш.-ч | маш.-ч | 1 | 0 | -773430059 | 0.0414 | 0 | 641.7 | 811.79 | 0 | 0 | 641.7 | 811.79 | 0 | 1 | 1 | 1 | 1 | -2 | 0 | 0 | 1 | 1 | 0 | 0.03 | )*1,2)*1,15 | 1 | 2 | 47679504 | 1 | 0 | 3744 | 1 | 0 | 0 | 0 | 0 | 0 | 0 | 0 | 0 | 19.251 | 24.3537 | 0 | 0 | 0.03 | 1 | 0 | 26.5664 | 33.6081 | 0 | 0 | 0.0414 | 1 |  | 0 | 0.1242 | 0.1242 | 641.7 | 641.7 | 1 | 26.565 | 33.603 | 0 | 79.7 | 100.82 | 0 | 180.52 | 1 | 4-100-040 | 4 | чел.-ч. | 1
1792 | 47665046 | 47679494 | 30417556 | 1 | 1 | 1 | 3 | 01.7.15.03-0042 | ФСБЦ-2022, 01.7.15.03-0042, приказ Минстроя России от 18.05.2022 г. № 378/пр | Болты с гайками и шайбами строительные | 1346 | 1009 | кг | кг | 1 | 0 | -675134165 | 0 | 188.92 | 0 | 0 | 0 | 174.93 | 0 | 0 | 0 | 1.08 | 1 | 1 | 1 | 2 | 0 | 0 | 1 | 1 | 0 | 0.04 | )*0 | 0 | 2 | 47679505 | 1 | 0 | 3745 | 1 | 0 | 0 | 0 | 0 | 0 | 0 | 0 | 6.9972 | 0 | 0 | 0 | 0 | 0 | 1 | 0 | 0 | 0 | 0 | 0 | 0 | 0 |  | 0 | 0 | 0 | 188.92 | 174.93 | 1.08 | 0 | 0 | 0 | 0 | 0 | 0 | 0 | 0 |  | 0 |  | 0
1792 | 47665046 | 47679494 | 30347491 | 111 | 1 | 1 | 3 | 421/пр_2020_п.75_пп.а |  | Сметная стоимость вспомогательных ненормируемых материальных ресурсов, не учтенная в сметной норме, 2% | 3277935 | 1013 | % | % | 1 | 0 | 274903907 | 2 | 0 | 0 | 0 | 0 | 0 | 0 | 0 | 0 | 1 | 1 | 1 | 1 | 0 | 0 | 0 | 0 | 0 | 0 | 2 |  | 0 | 2 | 47679506 | 1 | 2048 | 3746 | 0 | 0 | 0 | 0 | 0 | 0 | 0 | 0 | 0 | 0 | 0 | 0 | 0 | 0 | 0 | 0 | 0 | 0 | 0 | 0 | 0 | 0 |  | 0 | 0 | 6 | 0 | 0 | 1 | 0 | 0 | 0 | 0 | 0 | 0 | 0 | 0 |  | 0 |  | 0
1795 | 47665103 | 47679508 | 30341719 | 111 | 1 | 1 | 1 | 1-100-40 |  | Затраты труда рабочих (Средний разряд - 4) | 1191 | 1013 | чел.-ч. | чел.-ч. | 1 | 0 | -1111239348 | 2.8428 | 0 | 0 | 0 | 811.79 | 0 | 0 | 0 | 811.79 | 1 | 1 | 1 | 1 | -2 | 0 | 0 | 1 | 1 | 0 | 2.06 | )*1,2)*1,15 | 1 | 2 | 47679514 | 1 | 0 | 3747 | 1 | 0 | 0 | 0 | 0 | 0 | 0 | 0 | 0 | 0 | 0 | 1672.2874 | 2.06 | 0 | 1 | 0 | 0 | 0 | 2307.7566 | 2.8428 | 0 | 1 | 5016.86 | 8.5284 | 0 | 8.5284 | 811.79 | 811.79 | 1 | 2307.7602 | 0 | 0 | 0 | 0 | 6923.27 | 6923.27 | 1 |  | 0 |  | 0
1795 | 47665103 | 47679508 | 30417556 | 1 | 1 | 1 | 3 | 01.7.15.03-0042 | ФСБЦ-2022, 01.7.15.03-0042, приказ Минстроя России от 18.05.2022 г. № 378/пр | Болты с гайками и шайбами строительные | 1346 | 1009 | кг | кг | 1 | 0 | -675134165 | 0 | 188.92 | 0 | 0 | 0 | 174.93 | 0 | 0 | 0 | 1.08 | 1 | 1 | 1 | 2 | 0 | 0 | 1 | 1 | 0 | 0.11 | )*0 | 0 | 2 | 47679515 | 1 | 0 | 3748 | 1 | 0 | 0 | 0 | 0 | 0 | 0 | 0 | 19.2423 | 0 | 0 | 0 | 0 | 0 | 1 | 0 | 0 | 0 | 0 | 0 | 0 | 0 |  | 0 | 0 | 0 | 188.92 | 174.93 | 1.08 | 0 | 0 | 0 | 0 | 0 | 0 | 0 | 0 |  | 0 |  | 0
1795 | 47665103 | 47679508 | 30417856 | 1 | 1 | 1 | 3 | 01.7.15.13-0002 | ФСБЦ-2022, 01.7.15.13-0002, приказ Минстроя России от 18.05.2022 г. № 378/пр | Шплинты проволочные | 1346 | 1009 | кг | кг | 1 | 0 | -675463139 | 0 | 153.15 | 0 | 0 | 0 | 118.72 | 0 | 0 | 0 | 1.29 | 1 | 1 | 1 | 2 | 0 | 0 | 1 | 1 | 0 | 0.4 | )*0 | 0 | 2 | 47679516 | 1 | 0 | 3749 | 1 | 0 | 0 | 0 | 0 | 0 | 0 | 0 | 47.488 | 0 | 0 | 0 | 0 | 0 | 1 | 0 | 0 | 0 | 0 | 0 | 0 | 0 |  | 0 | 0 | 0 | 153.15 | 118.72 | 1.29 | 0 | 0 | 0 | 0 | 0 | 0 | 0 | 0 |  | 0 |  | 0
1795 | 47665103 | 47679508 | 30424864 | 1 | 1 | 1 | 3 | 08.4.03.02-0002 | ФСБЦ-2022, 08.4.03.02-0002, приказ Минстроя России от 18.05.2022 г. № 378/пр | Сталь арматурная горячекатаная гладкая, класс A-I, диаметр 6-22 мм | 1348 | 1009 | т | т | 1000 | 0 | -150346347 | 0 | 42383.7 | 0 | 0 | 0 | 42383.7 | 0 | 0 | 0 | 1 | 1 | 1 | 1 | -2 | 0 | 0 | 1 | 1 | 0 | 0.002 | )*0 | 0 | 2 | 47679517 | 1 | 0 | 3750 | 1 | 0 | 0 | 0 | 0 | 0 | 0 | 0 | 84.7674 | 0 | 0 | 0 | 0 | 0 | 1 | 0 | 0 | 0 | 0 | 0 | 0 | 0 |  | 0 | 0 | 0 | 42383.7 | 42383.7 | 1 | 0 | 0 | 0 | 0 | 0 | 0 | 0 | 1 |  | 0 |  | 0
1795 | 47665103 | 47679508 | 30347491 | 111 | 1 | 1 | 3 | 421/пр_2020_п.75_пп.а |  | Сметная стоимость вспомогательных ненормируемых материальных ресурсов, не учтенная в сметной норме, 2% | 3277935 | 1013 | % | % | 1 | 0 | 274903907 | 2 | 0 | 0 | 0 | 0 | 0 | 0 | 0 | 0 | 1 | 1 | 1 | 1 | 0 | 0 | 0 | 0 | 0 | 0 | 2 |  | 0 | 2 | 47679518 | 1 | 2048 | 3751 | 0 | 0 | 0 | 0 | 0 | 0 | 0 | 0 | 0 | 0 | 0 | 0 | 0 | 0 | 0 | 0 | 0 | 0 | 0 | 0 | 0 | 0 |  | 0 | 0 | 6 | 0 | 0 | 1 | 0 | 0 | 0 | 0 | 0 | 0 | 0 | 0 |  | 0 |  | 0
1796 | 47665046 | 47679508 | 30341719 | 111 | 1 | 1 | 1 | 1-100-40 |  | Затраты труда рабочих (Средний разряд - 4) | 1191 | 1013 | чел.-ч. | чел.-ч. | 1 | 0 | -1111239348 | 2.8428 | 0 | 0 | 0 | 811.79 | 0 | 0 | 0 | 811.79 | 1 | 1 | 1 | 1 | -2 | 0 | 0 | 1 | 1 | 0 | 2.06 | )*1,2)*1,15 | 1 | 2 | 47679514 | 1 | 0 | 3752 | 1 | 0 | 0 | 0 | 0 | 0 | 0 | 0 | 0 | 0 | 0 | 1672.2874 | 2.06 | 0 | 1 | 0 | 0 | 0 | 2307.7566 | 2.8428 | 0 | 1 | 5016.86 | 8.5284 | 0 | 8.5284 | 811.79 | 811.79 | 1 | 2307.7602 | 0 | 0 | 0 | 0 | 6923.27 | 6923.27 | 1 |  | 0 |  | 0
1796 | 47665046 | 47679508 | 30417556 | 1 | 1 | 1 | 3 | 01.7.15.03-0042 | ФСБЦ-2022, 01.7.15.03-0042, приказ Минстроя России от 18.05.2022 г. № 378/пр | Болты с гайками и шайбами строительные | 1346 | 1009 | кг | кг | 1 | 0 | -675134165 | 0 | 188.92 | 0 | 0 | 0 | 174.93 | 0 | 0 | 0 | 1.08 | 1 | 1 | 1 | 2 | 0 | 0 | 1 | 1 | 0 | 0.11 | )*0 | 0 | 2 | 47679515 | 1 | 0 | 3753 | 1 | 0 | 0 | 0 | 0 | 0 | 0 | 0 | 19.2423 | 0 | 0 | 0 | 0 | 0 | 1 | 0 | 0 | 0 | 0 | 0 | 0 | 0 |  | 0 | 0 | 0 | 188.92 | 174.93 | 1.08 | 0 | 0 | 0 | 0 | 0 | 0 | 0 | 0 |  | 0 |  | 0
1796 | 47665046 | 47679508 | 30417856 | 1 | 1 | 1 | 3 | 01.7.15.13-0002 | ФСБЦ-2022, 01.7.15.13-0002, приказ Минстроя России от 18.05.2022 г. № 378/пр | Шплинты проволочные | 1346 | 1009 | кг | кг | 1 | 0 | -675463139 | 0 | 153.15 | 0 | 0 | 0 | 118.72 | 0 | 0 | 0 | 1.29 | 1 | 1 | 1 | 2 | 0 | 0 | 1 | 1 | 0 | 0.4 | )*0 | 0 | 2 | 47679516 | 1 | 0 | 3754 | 1 | 0 | 0 | 0 | 0 | 0 | 0 | 0 | 47.488 | 0 | 0 | 0 | 0 | 0 | 1 | 0 | 0 | 0 | 0 | 0 | 0 | 0 |  | 0 | 0 | 0 | 153.15 | 118.72 | 1.29 | 0 | 0 | 0 | 0 | 0 | 0 | 0 | 0 |  | 0 |  | 0
1796 | 47665046 | 47679508 | 30424864 | 1 | 1 | 1 | 3 | 08.4.03.02-0002 | ФСБЦ-2022, 08.4.03.02-0002, приказ Минстроя России от 18.05.2022 г. № 378/пр | Сталь арматурная горячекатаная гладкая, класс A-I, диаметр 6-22 мм | 1348 | 1009 | т | т | 1000 | 0 | -150346347 | 0 | 42383.7 | 0 | 0 | 0 | 42383.7 | 0 | 0 | 0 | 1 | 1 | 1 | 1 | -2 | 0 | 0 | 1 | 1 | 0 | 0.002 | )*0 | 0 | 2 | 47679517 | 1 | 0 | 3755 | 1 | 0 | 0 | 0 | 0 | 0 | 0 | 0 | 84.7674 | 0 | 0 | 0 | 0 | 0 | 1 | 0 | 0 | 0 | 0 | 0 | 0 | 0 |  | 0 | 0 | 0 | 42383.7 | 42383.7 | 1 | 0 | 0 | 0 | 0 | 0 | 0 | 0 | 1 |  | 0 |  | 0
1796 | 47665046 | 47679508 | 30347491 | 111 | 1 | 1 | 3 | 421/пр_2020_п.75_пп.а |  | Сметная стоимость вспомогательных ненормируемых материальных ресурсов, не учтенная в сметной норме, 2% | 3277935 | 1013 | % | % | 1 | 0 | 274903907 | 2 | 0 | 0 | 0 | 0 | 0 | 0 | 0 | 0 | 1 | 1 | 1 | 1 | 0 | 0 | 0 | 0 | 0 | 0 | 2 |  | 0 | 2 | 47679518 | 1 | 2048 | 3756 | 0 | 0 | 0 | 0 | 0 | 0 | 0 | 0 | 0 | 0 | 0 | 0 | 0 | 0 | 0 | 0 | 0 | 0 | 0 | 0 | 0 | 0 |  | 0 | 0 | 6 | 0 | 0 | 1 | 0 | 0 | 0 | 0 | 0 | 0 | 0 | 0 |  | 0 |  | 0
1799 | 47665103 | 47679520 | 30341713 | 111 | 1 | 1 | 1 | 1-100-38 |  | Затраты труда рабочих (Средний разряд - 3,8) | 1191 | 1013 | чел.-ч. | чел.-ч. | 1 | 0 | -2012709214 | 37.728 | 0 | 0 | 0 | 793.61 | 0 | 0 | 0 | 793.61 | 1 | 1 | 1 | 1 | -2 | 0 | 0 | 1 | 1 | 0 | 31.44 | )*1,20 | 1 | 2 | 47679534 | 1 | 0 | 3757 | 1 | 0 | 0 | 0 | 0 | 0 | 0 | 0 | 0 | 0 | 0 | 24951.0984 | 31.44 | 0 | 1 | 0 | 0 | 0 | 29941.3181 | 37.728 | 0 | 1 | 998.04 | 1.5091 | 0 | 1.5091 | 793.61 | 793.61 | 1 | 29941.32 | 0 | 0 | 0 | 0 | 1197.65 | 1197.65 | 1 |  | 0 |  | 0
1799 | 47665103 | 47679520 | 30341891 | 111 | 1 | 1 | 1 | 4-100-00 |  | Затраты труда машинистов | 1191 | 1013 | чел.-ч. | чел.-ч. | 1 | 0 | -1417349443 | 0.768 | 0 | 0 | 0 | 0 | 0 | 0 | 0 | 0 | 1 | 1 | 1 | 1 | -2 | 0 | 0 | 1 | 1 | 0 | 0.64 | )*1,20 | 2 | 2 | 47679535 | 1 | 0 | 3758 | 1 | 0 | 0 | 0 | 0 | 0 | 0 | 0 | 0 | 0 | 0 | 0 | 0 | 0 | 0 | 0 | 0 | 0 | 0 | 0 | 0 | 0 |  | 0 | 0 | 0.03072 | 0 | 0 | 1 | 0 | 0 | 0 | 0 | 0 | 0 | 0 | 0 |  | 0 |  | 0
1799 | 47665103 | 47679520 | 30462801 | 1 | 1 | 1 | 2 | 91.05.05-015 | ФСЭМ-2022, 91.05.05-015, приказ Минстроя России от 18.05.2022 г. № 378/пр | Краны на автомобильном ходу, грузоподъемность 16 т | 1368 | 1011 | маш.-ч | маш.-ч | 1 | 0 | -6703044 | 0.384 | 0 | 1626.29 | 1090.46 | 0 | 0 | 1626.29 | 1090.46 | 0 | 1 | 1 | 1 | 1 | -2 | 0 | 0 | 1 | 1 | 0 | 0.32 | )*1,20 | 1 | 2 | 47679536 | 1 | 0 | 3759 | 1 | 0 | 0 | 0 | 0 | 0 | 0 | 0 | 0 | 520.4128 | 348.9472 | 0 | 0 | 0.32 | 1 | 0 | 624.4954 | 418.7366 | 0 | 0 | 0.384 | 1 |  | 0 | 0.01536 | 0.01536 | 1626.29 | 1626.29 | 1 | 624.492 | 418.74 | 0 | 24.98 | 16.75 | 0 | 41.73 | 1 | 4-100-060 | 6 | чел.-ч. | 1
1799 | 47665103 | 47679520 | 30463686 | 1 | 1 | 1 | 2 | 91.14.02-001 | ФСЭМ-2022 доп.7, 91.14.02-001, приказ Минстроя России от 02.08.2023 г. № 551/пр | Автомобили бортовые, грузоподъемность до 5 т | 1368 | 1011 | маш.-ч | маш.-ч | 1 | 0 | -773430059 | 0.384 | 0 | 641.7 | 811.79 | 0 | 0 | 641.7 | 811.79 | 0 | 1 | 1 | 1 | 1 | -2 | 0 | 0 | 1 | 1 | 0 | 0.32 | )*1,20 | 1 | 2 | 47679537 | 1 | 0 | 3760 | 1 | 0 | 0 | 0 | 0 | 0 | 0 | 0 | 0 | 205.344 | 259.7728 | 0 | 0 | 0.32 | 1 | 0 | 246.4128 | 311.7274 | 0 | 0 | 0.384 | 1 |  | 0 | 0.01536 | 0.01536 | 641.7 | 641.7 | 1 | 246.408 | 311.724 | 0 | 9.86 | 12.47 | 0 | 22.33 | 1 | 4-100-040 | 4 | чел.-ч. | 1
1799 | 47665103 | 47679520 | 30416369 | 1 | 1 | 1 | 3 | 01.7.06.05-0041 | ФСБЦ-2022, 01.7.06.05-0041, приказ Минстроя России от 18.05.2022 г. № 378/пр | Ленты изоляционные хлопчатобумажные прорезиненные для электромонтажных и ремонтных работ, цвет черный, ширина 20 мм, толщина 0,35 мм | 1301 | 1003 | м | м | 1 | 0 | -1613157339 | 33.33 | 5.17 | 0 | 0 | 0 | 5.87 | 0 | 0 | 0 | 0.88 | 1 | 1 | 1 | 2 | 0 | 0 | 0 | 1 | 0 | 33.33 |  | 0 | 2 | 47679538 | 1 | 0 | 3761 | 1 | 0 | 0 | 0 | 0 | 0 | 0 | 0 | 195.6471 | 0 | 0 | 0 | 0 | 0 | 1 | 195.6471 | 0 | 0 | 0 | 0 | 0 | 1 |  | 0 | 0 | 1.3332 | 5.17 | 5.87 | 0.88 | 195.65 | 0 | 6.89 | 0 | 0 | 0 | 6.89 | 0 |  | 0 |  | 0
1799 | 47665103 | 47679520 | 30416536 | 1 | 1 | 1 | 3 | 01.7.07.20-0002 | ФСБЦ-2022, 01.7.07.20-0002, приказ Минстроя России от 18.05.2022 г. № 378/пр | Тальк молотый, сорт I | 1348 | 1009 | т | т | 1000 | 0 | -541234125 | 0.00157 | 57844.42 | 0 | 0 | 0 | 43821.53 | 0 | 0 | 0 | 1.32 | 1 | 1 | 1 | 2 | 0 | 0 | 0 | 1 | 0 | 0.00157 |  | 0 | 2 | 47679539 | 1 | 0 | 3762 | 1 | 0 | 0 | 0 | 0 | 0 | 0 | 0 | 68.7998 | 0 | 0 | 0 | 0 | 0 | 1 | 68.7998 | 0 | 0 | 0 | 0 | 0 | 1 |  | 0 | 0 | 6.28e-05 | 57844.42 | 43821.53 | 1.32 | 68.8 | 0 | 3.63 | 0 | 0 | 0 | 3.63 | 0 |  | 0 |  | 0
1799 | 47665103 | 47679520 | 30434082 | 1 | 1 | 1 | 3 | 14.4.02.04-0142 | ФСБЦ-2022, 14.4.02.04-0142, приказ Минстроя России от 18.05.2022 г. № 378/пр | Краска масляная МА-0115, мумия, сурик железный | 1346 | 1009 | кг | кг | 1 | 0 | -1970863274 | 0.02 | 115.03 | 0 | 0 | 0 | 79.88 | 0 | 0 | 0 | 1.44 | 1 | 1 | 1 | 0 | 0 | 0 | 1 | 0 | 0 | 0.02 |  | 0 | 2 | 47679540 | 1 | 0 | 3763 | 0 | 0 | 0 | 0 | 0 | 0 | 0 | 0 | 0 | 0 | 0 | 0 | 0 | 0 | 0 | 0 | 0 | 0 | 0 | 0 | 0 | 0 |  | 0 | 0 | 0.0008 | 115.03 | 79.88 | 1.44 | 1.6 | 0 | 0.09 | 0 | 0 | 0 | 0.09 | 0 |  | 0 |  | 0
1799 | 47665103 | 47679520 | 30434082 | 1 | 1 | 1 | 3 | 14.4.02.04-0142 | ФСБЦ-2022, 14.4.02.04-0142, приказ Минстроя России от 18.05.2022 г. № 378/пр | Краска масляная МА-0115, мумия, сурик железный | 1346 | 1009 | кг | кг | 1 | 0 | -1970863274 | -0.02 | 115.03 | 0 | 0 | 0 | 79.88 | 0 | 0 | 0 | 1.44 | 1 | 1 | 1 | 0 | 0 | 0 | 1 | 0 | 0 | -0.02 |  | 0 | 1 | -1 | 0 | 0 |  | 0 | 0 | 0 | 0 | 0 | 0 | 0 | 0 | 0 | 0 | 0 | 0 | 0 | 0 | 0 | 0 | 0 | 0 | 0 | 0 | 0 | 0 |  | 0 | 0 | -0.0008 | 115.03 | 79.88 | 1.44 | -1.6 | 0 | -0.09 | 0 | 0 | 0 | -0.09 | 0 |  | 0 |  | 0
1799 | 47665103 | 47679520 | 30441212 | 1 | 1 | 1 | 3 | 20.2.01.05-0014 | ФСБЦ-2022 доп.11, 20.2.01.05-0014, приказ Минстроя России от 09.08.2024 г. № 524/пр | Гильзы кабельные медные 240 мм | 1425 | 1013 | 100 ШТ | 100 ШТ | 1 | 0 | -727729956 | 0.05 | 35193.5 | 0 | 0 | 0 | 28612.6 | 0 | 0 | 0 | 1.23 | 1 | 1 | 1 | 0 | 0 | 0 | 1 | 0 | 0 | 0.05 |  | 0 | 2 | 47679541 | 1 | 0 | 3764 | 0 | 0 | 0 | 0 | 0 | 0 | 0 | 0 | 0 | 0 | 0 | 0 | 0 | 0 | 0 | 0 | 0 | 0 | 0 | 0 | 0 | 0 |  | 0 | 0 | 0.002 | 35193.5 | 28612.6 | 1.23 | 1430.63 | 0 | 70.39 | 0 | 0 | 0 | 70.39 | 0 |  | 0 |  | 0
1799 | 47665103 | 47679520 | 30441212 | 1 | 1 | 1 | 3 | 20.2.01.05-0014 | ФСБЦ-2022 доп.11, 20.2.01.05-0014, приказ Минстроя России от 09.08.2024 г. № 524/пр | Гильзы кабельные медные 240 мм | 1425 | 1013 | 100 ШТ | 100 ШТ | 1 | 0 | -727729956 | -0.05 | 35193.5 | 0 | 0 | 0 | 28612.6 | 0 | 0 | 0 | 1.23 | 1 | 1 | 1 | 0 | 0 | 0 | 1 | 0 | 0 | -0.05 |  | 0 | 1 | -1 | 0 | 0 |  | 0 | 0 | 0 | 0 | 0 | 0 | 0 | 0 | 0 | 0 | 0 | 0 | 0 | 0 | 0 | 0 | 0 | 0 | 0 | 0 | 0 | 0 |  | 0 | 0 | -0.002 | 35193.5 | 28612.6 | 1.23 | -1430.63 | 0 | -70.39 | 0 | 0 | 0 | -70.39 | 0 |  | 0 |  | 0
1799 | 47665103 | 47679520 | 30441268 | 1 | 1 | 1 | 3 | 20.2.02.01-0017 | ФСБЦ-2022 доп.9, 20.2.02.01-0017, приказ Минстроя России от 16.02.2024 г. № 102/пр | Втулки полипропиленовые, диаметр 82 мм | 1407 | 1013 | 1000 ШТ | 1000 ШТ | 1 | 0 | -1086908650 | 0.0122 | 10338.35 | 0 | 0 | 0 | 8337.38 | 0 | 0 | 0 | 1.24 | 1 | 1 | 1 | 0 | 0 | 0 | 1 | 0 | 0 | 0.0122 |  | 0 | 2 | 47679542 | 1 | 0 | 3765 | 0 | 0 | 0 | 0 | 0 | 0 | 0 | 0 | 0 | 0 | 0 | 0 | 0 | 0 | 0 | 0 | 0 | 0 | 0 | 0 | 0 | 0 |  | 0 | 0 | 0.000488 | 10338.35 | 8337.38 | 1.24 | 101.72 | 0 | 5.05 | 0 | 0 | 0 | 5.05 | 0 |  | 0 |  | 0
1799 | 47665103 | 47679520 | 30441268 | 1 | 1 | 1 | 3 | 20.2.02.01-0017 | ФСБЦ-2022 доп.9, 20.2.02.01-0017, приказ Минстроя России от 16.02.2024 г. № 102/пр | Втулки полипропиленовые, диаметр 82 мм | 1407 | 1013 | 1000 ШТ | 1000 ШТ | 1 | 0 | -1086908650 | -0.0122 | 10338.35 | 0 | 0 | 0 | 8337.38 | 0 | 0 | 0 | 1.24 | 1 | 1 | 1 | 0 | 0 | 0 | 1 | 0 | 0 | -0.0122 |  | 0 | 1 | -1 | 0 | 0 |  | 0 | 0 | 0 | 0 | 0 | 0 | 0 | 0 | 0 | 0 | 0 | 0 | 0 | 0 | 0 | 0 | 0 | 0 | 0 | 0 | 0 | 0 |  | 0 | 0 | -0.000488 | 10338.35 | 8337.38 | 1.24 | -101.72 | 0 | -5.05 | 0 | 0 | 0 | -5.05 | 0 |  | 0 |  | 0
1799 | 47665103 | 47679520 | 30347491 | 111 | 1 | 1 | 3 | 421/пр_2020_п.75_пп.а |  | Сметная стоимость вспомогательных ненормируемых материальных ресурсов, не учтенная в сметной норме, 2% | 3277935 | 1013 | % | % | 1 | 0 | 274903907 | 2 | 0 | 0 | 0 | 0 | 0 | 0 | 0 | 0 | 1 | 1 | 1 | 1 | 0 | 0 | 0 | 0 | 0 | 0 | 2 |  | 0 | 2 | 47679543 | 1 | 0 | 3766 | 0 | 0 | 0 | 0 | 0 | 0 | 0 | 0 | 0 | 0 | 0 | 0 | 0 | 0 | 0 | 0 | 0 | 0 | 0 | 0 | 0 | 0 |  | 0 | 0 | 0.08 | 0 | 0 | 1 | 0 | 0 | 0 | 0 | 0 | 0 | 0 | 0 |  | 0 |  | 0
1800 | 47665046 | 47679520 | 30341713 | 111 | 1 | 1 | 1 | 1-100-38 |  | Затраты труда рабочих (Средний разряд - 3,8) | 1191 | 1013 | чел.-ч. | чел.-ч. | 1 | 0 | -2012709214 | 37.728 | 0 | 0 | 0 | 793.61 | 0 | 0 | 0 | 793.61 | 1 | 1 | 1 | 1 | -2 | 0 | 0 | 1 | 1 | 0 | 31.44 | )*1,20 | 1 | 2 | 47679534 | 1 | 0 | 3767 | 1 | 0 | 0 | 0 | 0 | 0 | 0 | 0 | 0 | 0 | 0 | 24951.0984 | 31.44 | 0 | 1 | 0 | 0 | 0 | 29941.3181 | 37.728 | 0 | 1 | 998.04 | 1.5091 | 0 | 1.5091 | 793.61 | 793.61 | 1 | 29941.32 | 0 | 0 | 0 | 0 | 1197.65 | 1197.65 | 1 |  | 0 |  | 0
1800 | 47665046 | 47679520 | 30341891 | 111 | 1 | 1 | 1 | 4-100-00 |  | Затраты труда машинистов | 1191 | 1013 | чел.-ч. | чел.-ч. | 1 | 0 | -1417349443 | 0.768 | 0 | 0 | 0 | 0 | 0 | 0 | 0 | 0 | 1 | 1 | 1 | 1 | -2 | 0 | 0 | 1 | 1 | 0 | 0.64 | )*1,20 | 2 | 2 | 47679535 | 1 | 0 | 3768 | 1 | 0 | 0 | 0 | 0 | 0 | 0 | 0 | 0 | 0 | 0 | 0 | 0 | 0 | 0 | 0 | 0 | 0 | 0 | 0 | 0 | 0 |  | 0 | 0 | 0.03072 | 0 | 0 | 1 | 0 | 0 | 0 | 0 | 0 | 0 | 0 | 0 |  | 0 |  | 0
1800 | 47665046 | 47679520 | 30462801 | 1 | 1 | 1 | 2 | 91.05.05-015 | ФСЭМ-2022, 91.05.05-015, приказ Минстроя России от 18.05.2022 г. № 378/пр | Краны на автомобильном ходу, грузоподъемность 16 т | 1368 | 1011 | маш.-ч | маш.-ч | 1 | 0 | -6703044 | 0.384 | 0 | 1626.29 | 1090.46 | 0 | 0 | 1626.29 | 1090.46 | 0 | 1 | 1 | 1 | 1 | -2 | 0 | 0 | 1 | 1 | 0 | 0.32 | )*1,20 | 1 | 2 | 47679536 | 1 | 0 | 3769 | 1 | 0 | 0 | 0 | 0 | 0 | 0 | 0 | 0 | 520.4128 | 348.9472 | 0 | 0 | 0.32 | 1 | 0 | 624.4954 | 418.7366 | 0 | 0 | 0.384 | 1 |  | 0 | 0.01536 | 0.01536 | 1626.29 | 1626.29 | 1 | 624.492 | 418.74 | 0 | 24.98 | 16.75 | 0 | 41.73 | 1 | 4-100-060 | 6 | чел.-ч. | 1
1800 | 47665046 | 47679520 | 30463686 | 1 | 1 | 1 | 2 | 91.14.02-001 | ФСЭМ-2022 доп.7, 91.14.02-001, приказ Минстроя России от 02.08.2023 г. № 551/пр | Автомобили бортовые, грузоподъемность до 5 т | 1368 | 1011 | маш.-ч | маш.-ч | 1 | 0 | -773430059 | 0.384 | 0 | 641.7 | 811.79 | 0 | 0 | 641.7 | 811.79 | 0 | 1 | 1 | 1 | 1 | -2 | 0 | 0 | 1 | 1 | 0 | 0.32 | )*1,20 | 1 | 2 | 47679537 | 1 | 0 | 3770 | 1 | 0 | 0 | 0 | 0 | 0 | 0 | 0 | 0 | 205.344 | 259.7728 | 0 | 0 | 0.32 | 1 | 0 | 246.4128 | 311.7274 | 0 | 0 | 0.384 | 1 |  | 0 | 0.01536 | 0.01536 | 641.7 | 641.7 | 1 | 246.408 | 311.724 | 0 | 9.86 | 12.47 | 0 | 22.33 | 1 | 4-100-040 | 4 | чел.-ч. | 1
1800 | 47665046 | 47679520 | 30416369 | 1 | 1 | 1 | 3 | 01.7.06.05-0041 | ФСБЦ-2022, 01.7.06.05-0041, приказ Минстроя России от 18.05.2022 г. № 378/пр | Ленты изоляционные хлопчатобумажные прорезиненные для электромонтажных и ремонтных работ, цвет черный, ширина 20 мм, толщина 0,35 мм | 1301 | 1003 | м | м | 1 | 0 | -1613157339 | 33.33 | 5.17 | 0 | 0 | 0 | 5.87 | 0 | 0 | 0 | 0.88 | 1 | 1 | 1 | 2 | 0 | 0 | 0 | 1 | 0 | 33.33 |  | 0 | 2 | 47679538 | 1 | 0 | 3771 | 1 | 0 | 0 | 0 | 0 | 0 | 0 | 0 | 195.6471 | 0 | 0 | 0 | 0 | 0 | 1 | 195.6471 | 0 | 0 | 0 | 0 | 0 | 1 |  | 0 | 0 | 1.3332 | 5.17 | 5.87 | 0.88 | 195.65 | 0 | 6.89 | 0 | 0 | 0 | 6.89 | 0 |  | 0 |  | 0
1800 | 47665046 | 47679520 | 30416536 | 1 | 1 | 1 | 3 | 01.7.07.20-0002 | ФСБЦ-2022, 01.7.07.20-0002, приказ Минстроя России от 18.05.2022 г. № 378/пр | Тальк молотый, сорт I | 1348 | 1009 | т | т | 1000 | 0 | -541234125 | 0.00157 | 57844.42 | 0 | 0 | 0 | 43821.53 | 0 | 0 | 0 | 1.32 | 1 | 1 | 1 | 2 | 0 | 0 | 0 | 1 | 0 | 0.00157 |  | 0 | 2 | 47679539 | 1 | 0 | 3772 | 1 | 0 | 0 | 0 | 0 | 0 | 0 | 0 | 68.7998 | 0 | 0 | 0 | 0 | 0 | 1 | 68.7998 | 0 | 0 | 0 | 0 | 0 | 1 |  | 0 | 0 | 6.28e-05 | 57844.42 | 43821.53 | 1.32 | 68.8 | 0 | 3.63 | 0 | 0 | 0 | 3.63 | 0 |  | 0 |  | 0
1800 | 47665046 | 47679520 | 30434082 | 1 | 1 | 1 | 3 | 14.4.02.04-0142 | ФСБЦ-2022, 14.4.02.04-0142, приказ Минстроя России от 18.05.2022 г. № 378/пр | Краска масляная МА-0115, мумия, сурик железный | 1346 | 1009 | кг | кг | 1 | 0 | -1970863274 | 0.02 | 115.03 | 0 | 0 | 0 | 79.88 | 0 | 0 | 0 | 1.44 | 1 | 1 | 1 | 0 | 0 | 0 | 1 | 0 | 0 | 0.02 |  | 0 | 2 | 47679540 | 1 | 0 | 3773 | 0 | 0 | 0 | 0 | 0 | 0 | 0 | 0 | 0 | 0 | 0 | 0 | 0 | 0 | 0 | 0 | 0 | 0 | 0 | 0 | 0 | 0 |  | 0 | 0 | 0.0008 | 115.03 | 79.88 | 1.44 | 1.6 | 0 | 0.09 | 0 | 0 | 0 | 0.09 | 0 |  | 0 |  | 0
1800 | 47665046 | 47679520 | 30434082 | 1 | 1 | 1 | 3 | 14.4.02.04-0142 | ФСБЦ-2022, 14.4.02.04-0142, приказ Минстроя России от 18.05.2022 г. № 378/пр | Краска масляная МА-0115, мумия, сурик железный | 1346 | 1009 | кг | кг | 1 | 0 | -1970863274 | -0.02 | 115.03 | 0 | 0 | 0 | 79.88 | 0 | 0 | 0 | 1.44 | 1 | 1 | 1 | 0 | 0 | 0 | 1 | 0 | 0 | -0.02 |  | 0 | 1 | -1 | 0 | 0 |  | 0 | 0 | 0 | 0 | 0 | 0 | 0 | 0 | 0 | 0 | 0 | 0 | 0 | 0 | 0 | 0 | 0 | 0 | 0 | 0 | 0 | 0 |  | 0 | 0 | -0.0008 | 115.03 | 79.88 | 1.44 | -1.6 | 0 | -0.09 | 0 | 0 | 0 | -0.09 | 0 |  | 0 |  | 0
1800 | 47665046 | 47679520 | 30441212 | 1 | 1 | 1 | 3 | 20.2.01.05-0014 | ФСБЦ-2022 доп.11, 20.2.01.05-0014, приказ Минстроя России от 09.08.2024 г. № 524/пр | Гильзы кабельные медные 240 мм | 1425 | 1013 | 100 ШТ | 100 ШТ | 1 | 0 | -727729956 | 0.05 | 35193.5 | 0 | 0 | 0 | 28612.6 | 0 | 0 | 0 | 1.23 | 1 | 1 | 1 | 0 | 0 | 0 | 1 | 0 | 0 | 0.05 |  | 0 | 2 | 47679541 | 1 | 0 | 3774 | 0 | 0 | 0 | 0 | 0 | 0 | 0 | 0 | 0 | 0 | 0 | 0 | 0 | 0 | 0 | 0 | 0 | 0 | 0 | 0 | 0 | 0 |  | 0 | 0 | 0.002 | 35193.5 | 28612.6 | 1.23 | 1430.63 | 0 | 70.39 | 0 | 0 | 0 | 70.39 | 0 |  | 0 |  | 0
1800 | 47665046 | 47679520 | 30441212 | 1 | 1 | 1 | 3 | 20.2.01.05-0014 | ФСБЦ-2022 доп.11, 20.2.01.05-0014, приказ Минстроя России от 09.08.2024 г. № 524/пр | Гильзы кабельные медные 240 мм | 1425 | 1013 | 100 ШТ | 100 ШТ | 1 | 0 | -727729956 | -0.05 | 35193.5 | 0 | 0 | 0 | 28612.6 | 0 | 0 | 0 | 1.23 | 1 | 1 | 1 | 0 | 0 | 0 | 1 | 0 | 0 | -0.05 |  | 0 | 1 | -1 | 0 | 0 |  | 0 | 0 | 0 | 0 | 0 | 0 | 0 | 0 | 0 | 0 | 0 | 0 | 0 | 0 | 0 | 0 | 0 | 0 | 0 | 0 | 0 | 0 |  | 0 | 0 | -0.002 | 35193.5 | 28612.6 | 1.23 | -1430.63 | 0 | -70.39 | 0 | 0 | 0 | -70.39 | 0 |  | 0 |  | 0
1800 | 47665046 | 47679520 | 30441268 | 1 | 1 | 1 | 3 | 20.2.02.01-0017 | ФСБЦ-2022 доп.9, 20.2.02.01-0017, приказ Минстроя России от 16.02.2024 г. № 102/пр | Втулки полипропиленовые, диаметр 82 мм | 1407 | 1013 | 1000 ШТ | 1000 ШТ | 1 | 0 | -1086908650 | 0.0122 | 10338.35 | 0 | 0 | 0 | 8337.38 | 0 | 0 | 0 | 1.24 | 1 | 1 | 1 | 0 | 0 | 0 | 1 | 0 | 0 | 0.0122 |  | 0 | 2 | 47679542 | 1 | 0 | 3775 | 0 | 0 | 0 | 0 | 0 | 0 | 0 | 0 | 0 | 0 | 0 | 0 | 0 | 0 | 0 | 0 | 0 | 0 | 0 | 0 | 0 | 0 |  | 0 | 0 | 0.000488 | 10338.35 | 8337.38 | 1.24 | 101.72 | 0 | 5.05 | 0 | 0 | 0 | 5.05 | 0 |  | 0 |  | 0
1800 | 47665046 | 47679520 | 30441268 | 1 | 1 | 1 | 3 | 20.2.02.01-0017 | ФСБЦ-2022 доп.9, 20.2.02.01-0017, приказ Минстроя России от 16.02.2024 г. № 102/пр | Втулки полипропиленовые, диаметр 82 мм | 1407 | 1013 | 1000 ШТ | 1000 ШТ | 1 | 0 | -1086908650 | -0.0122 | 10338.35 | 0 | 0 | 0 | 8337.38 | 0 | 0 | 0 | 1.24 | 1 | 1 | 1 | 0 | 0 | 0 | 1 | 0 | 0 | -0.0122 |  | 0 | 1 | -1 | 0 | 0 |  | 0 | 0 | 0 | 0 | 0 | 0 | 0 | 0 | 0 | 0 | 0 | 0 | 0 | 0 | 0 | 0 | 0 | 0 | 0 | 0 | 0 | 0 |  | 0 | 0 | -0.000488 | 10338.35 | 8337.38 | 1.24 | -101.72 | 0 | -5.05 | 0 | 0 | 0 | -5.05 | 0 |  | 0 |  | 0
1800 | 47665046 | 47679520 | 30347491 | 111 | 1 | 1 | 3 | 421/пр_2020_п.75_пп.а |  | Сметная стоимость вспомогательных ненормируемых материальных ресурсов, не учтенная в сметной норме, 2% | 3277935 | 1013 | % | % | 1 | 0 | 274903907 | 2 | 0 | 0 | 0 | 0 | 0 | 0 | 0 | 0 | 1 | 1 | 1 | 1 | 0 | 0 | 0 | 0 | 0 | 0 | 2 |  | 0 | 2 | 47679543 | 1 | 0 | 3776 | 0 | 0 | 0 | 0 | 0 | 0 | 0 | 0 | 0 | 0 | 0 | 0 | 0 | 0 | 0 | 0 | 0 | 0 | 0 | 0 | 0 | 0 |  | 0 | 0 | 0.08 | 0 | 0 | 1 | 0 | 0 | 0 | 0 | 0 | 0 | 0 | 0 |  | 0 |  | 0
1815 | 47665103 | 47679551 | 30341705 | 111 | 1 | 1 | 1 | 1-100-36 |  | Затраты труда рабочих (Средний разряд - 3,6) | 1191 | 1013 | чел.-ч. | чел.-ч. | 1 | 0 | -1810713292 | 18.24 | 0 | 0 | 0 | 775.44 | 0 | 0 | 0 | 775.44 | 1 | 1 | 1 | 1 | -2 | 0 | 0 | 1 | 1 | 0 | 15.2 | )*1,20 | 1 | 2 | 47679556 | 1 | 0 | 3777 | 1 | 0 | 0 | 0 | 0 | 0 | 0 | 0 | 0 | 0 | 0 | 11786.688 | 15.2 | 0 | 1 | 0 | 0 | 0 | 14144.0256 | 18.24 | 0 | 1 | 471.47 | 0.7296 | 0 | 0.7296 | 775.44 | 775.44 | 1 | 14144.028 | 0 | 0 | 0 | 0 | 565.76 | 565.76 | 1 |  | 0 |  | 0
1815 | 47665103 | 47679551 | 30416215 | 1 | 1 | 1 | 3 | 01.7.03.04-0001 | ФСБЦ-2022, 01.7.03.04-0001, приказ Минстроя России от 18.05.2022 г. № 378/пр | Электроэнергия | 1383 | 1013 | КВТ-Ч | КВТ-Ч | 1 | 0 | 1422466586 | 5.3376 | 7.32 | 0 | 0 | 0 | 7.32 | 0 | 0 | 0 | 1 | 1 | 1 | 1 | -2 | 0 | 0 | 0 | 1 | 0 | 5.3376 |  | 0 | 2 | 47679557 | 1 | 0 | 3778 | 1 | 0 | 0 | 0 | 0 | 0 | 0 | 0 | 39.0712 | 0 | 0 | 0 | 0 | 0 | 1 | 39.0712 | 0 | 0 | 0 | 0 | 0 | 1 |  | 0 | 0 | 0.2135 | 7.32 | 7.32 | 1 | 39.07 | 0 | 1.56 | 0 | 0 | 0 | 1.56 | 1 |  | 0 |  | 0
1815 | 47665103 | 47679551 | 30417659 | 1 | 1 | 1 | 3 | 01.7.15.07-0152 | ФСБЦ-2022, 01.7.15.07-0152, приказ Минстроя России от 18.05.2022 г. № 378/пр | Дюбели пластмассовые с шурупами, диаметр 6 мм, длина 35 мм, диаметр шурупа 3,5 мм, длина шурупа 50 мм | 1425 | 1013 | 100 ШТ | 100 ШТ | 1 | 0 | 1828667096 | 1.75 | 64.9 | 0 | 0 | 0 | 52.34 | 0 | 0 | 0 | 1.24 | 1 | 1 | 1 | 2 | 0 | 0 | 0 | 1 | 0 | 1.75 |  | 0 | 2 | 47679558 | 1 | 0 | 3779 | 1 | 0 | 0 | 0 | 0 | 0 | 0 | 0 | 91.595 | 0 | 0 | 0 | 0 | 0 | 1 | 91.595 | 0 | 0 | 0 | 0 | 0 | 1 |  | 0 | 0 | 0.07 | 64.9 | 52.34 | 1.24 | 91.6 | 0 | 4.54 | 0 | 0 | 0 | 4.54 | 0 |  | 0 |  | 0
1815 | 47665103 | 47679551 | 30347491 | 111 | 1 | 1 | 3 | 421/пр_2020_п.75_пп.а |  | Сметная стоимость вспомогательных ненормируемых материальных ресурсов, не учтенная в сметной норме, 2% | 3277935 | 1013 | % | % | 1 | 0 | 274903907 | 2 | 0 | 0 | 0 | 0 | 0 | 0 | 0 | 0 | 1 | 1 | 1 | 1 | 0 | 0 | 0 | 0 | 0 | 0 | 2 |  | 0 | 2 | 47679559 | 1 | 0 | 3780 | 0 | 0 | 0 | 0 | 0 | 0 | 0 | 0 | 0 | 0 | 0 | 0 | 0 | 0 | 0 | 0 | 0 | 0 | 0 | 0 | 0 | 0 |  | 0 | 0 | 0.08 | 0 | 0 | 1 | 0 | 0 | 0 | 0 | 0 | 0 | 0 | 0 |  | 0 |  | 0
1816 | 47665046 | 47679551 | 30341705 | 111 | 1 | 1 | 1 | 1-100-36 |  | Затраты труда рабочих (Средний разряд - 3,6) | 1191 | 1013 | чел.-ч. | чел.-ч. | 1 | 0 | -1810713292 | 18.24 | 0 | 0 | 0 | 775.44 | 0 | 0 | 0 | 775.44 | 1 | 1 | 1 | 1 | -2 | 0 | 0 | 1 | 1 | 0 | 15.2 | )*1,20 | 1 | 2 | 47679556 | 1 | 0 | 3781 | 1 | 0 | 0 | 0 | 0 | 0 | 0 | 0 | 0 | 0 | 0 | 11786.688 | 15.2 | 0 | 1 | 0 | 0 | 0 | 14144.0256 | 18.24 | 0 | 1 | 471.47 | 0.7296 | 0 | 0.7296 | 775.44 | 775.44 | 1 | 14144.028 | 0 | 0 | 0 | 0 | 565.76 | 565.76 | 1 |  | 0 |  | 0
1816 | 47665046 | 47679551 | 30416215 | 1 | 1 | 1 | 3 | 01.7.03.04-0001 | ФСБЦ-2022, 01.7.03.04-0001, приказ Минстроя России от 18.05.2022 г. № 378/пр | Электроэнергия | 1383 | 1013 | КВТ-Ч | КВТ-Ч | 1 | 0 | 1422466586 | 5.3376 | 7.32 | 0 | 0 | 0 | 7.32 | 0 | 0 | 0 | 1 | 1 | 1 | 1 | -2 | 0 | 0 | 0 | 1 | 0 | 5.3376 |  | 0 | 2 | 47679557 | 1 | 0 | 3782 | 1 | 0 | 0 | 0 | 0 | 0 | 0 | 0 | 39.0712 | 0 | 0 | 0 | 0 | 0 | 1 | 39.0712 | 0 | 0 | 0 | 0 | 0 | 1 |  | 0 | 0 | 0.2135 | 7.32 | 7.32 | 1 | 39.07 | 0 | 1.56 | 0 | 0 | 0 | 1.56 | 1 |  | 0 |  | 0
1816 | 47665046 | 47679551 | 30417659 | 1 | 1 | 1 | 3 | 01.7.15.07-0152 | ФСБЦ-2022, 01.7.15.07-0152, приказ Минстроя России от 18.05.2022 г. № 378/пр | Дюбели пластмассовые с шурупами, диаметр 6 мм, длина 35 мм, диаметр шурупа 3,5 мм, длина шурупа 50 мм | 1425 | 1013 | 100 ШТ | 100 ШТ | 1 | 0 | 1828667096 | 1.75 | 64.9 | 0 | 0 | 0 | 52.34 | 0 | 0 | 0 | 1.24 | 1 | 1 | 1 | 2 | 0 | 0 | 0 | 1 | 0 | 1.75 |  | 0 | 2 | 47679558 | 1 | 0 | 3783 | 1 | 0 | 0 | 0 | 0 | 0 | 0 | 0 | 91.595 | 0 | 0 | 0 | 0 | 0 | 1 | 91.595 | 0 | 0 | 0 | 0 | 0 | 1 |  | 0 | 0 | 0.07 | 64.9 | 52.34 | 1.24 | 91.6 | 0 | 4.54 | 0 | 0 | 0 | 4.54 | 0 |  | 0 |  | 0
1816 | 47665046 | 47679551 | 30347491 | 111 | 1 | 1 | 3 | 421/пр_2020_п.75_пп.а |  | Сметная стоимость вспомогательных ненормируемых материальных ресурсов, не учтенная в сметной норме, 2% | 3277935 | 1013 | % | % | 1 | 0 | 274903907 | 2 | 0 | 0 | 0 | 0 | 0 | 0 | 0 | 0 | 1 | 1 | 1 | 1 | 0 | 0 | 0 | 0 | 0 | 0 | 2 |  | 0 | 2 | 47679559 | 1 | 0 | 3784 | 0 | 0 | 0 | 0 | 0 | 0 | 0 | 0 | 0 | 0 | 0 | 0 | 0 | 0 | 0 | 0 | 0 | 0 | 0 | 0 | 0 | 0 |  | 0 | 0 | 0.08 | 0 | 0 | 1 | 0 | 0 | 0 | 0 | 0 | 0 | 0 | 0 |  | 0 |  | 0
1819 | 47665103 | 47679561 | 30341713 | 111 | 1 | 1 | 1 | 1-100-38 |  | Затраты труда рабочих (Средний разряд - 3,8) | 1191 | 1013 | чел.-ч. | чел.-ч. | 1 | 0 | -2012709214 | 37.536 | 0 | 0 | 0 | 793.61 | 0 | 0 | 0 | 793.61 | 1 | 1 | 1 | 1 | -2 | 0 | 0 | 1 | 1 | 0 | 31.28 | )*1,20 | 1 | 2 | 47679573 | 1 | 0 | 3785 | 1 | 0 | 0 | 0 | 0 | 0 | 0 | 0 | 0 | 0 | 0 | 24824.1208 | 31.28 | 0 | 1 | 0 | 0 | 0 | 29788.945 | 37.536 | 0 | 1 | 992.96 | 1.5014 | 0 | 1.5014 | 793.61 | 793.61 | 1 | 29788.944 | 0 | 0 | 0 | 0 | 1191.56 | 1191.56 | 1 |  | 0 |  | 0
1819 | 47665103 | 47679561 | 30341891 | 111 | 1 | 1 | 1 | 4-100-00 |  | Затраты труда машинистов | 1191 | 1013 | чел.-ч. | чел.-ч. | 1 | 0 | -1417349443 | 0.84 | 0 | 0 | 0 | 0 | 0 | 0 | 0 | 0 | 1 | 1 | 1 | 1 | -2 | 0 | 0 | 1 | 1 | 0 | 0.7 | )*1,20 | 2 | 2 | 47679574 | 1 | 0 | 3786 | 1 | 0 | 0 | 0 | 0 | 0 | 0 | 0 | 0 | 0 | 0 | 0 | 0 | 0 | 0 | 0 | 0 | 0 | 0 | 0 | 0 | 0 |  | 0 | 0 | 0.0336 | 0 | 0 | 1 | 0 | 0 | 0 | 0 | 0 | 0 | 0 | 0 |  | 0 |  | 0
1819 | 47665103 | 47679561 | 30462801 | 1 | 1 | 1 | 2 | 91.05.05-015 | ФСЭМ-2022, 91.05.05-015, приказ Минстроя России от 18.05.2022 г. № 378/пр | Краны на автомобильном ходу, грузоподъемность 16 т | 1368 | 1011 | маш.-ч | маш.-ч | 1 | 0 | -6703044 | 0.42 | 0 | 1626.29 | 1090.46 | 0 | 0 | 1626.29 | 1090.46 | 0 | 1 | 1 | 1 | 1 | -2 | 0 | 0 | 1 | 1 | 0 | 0.35 | )*1,20 | 1 | 2 | 47679575 | 1 | 0 | 3787 | 1 | 0 | 0 | 0 | 0 | 0 | 0 | 0 | 0 | 569.2015 | 381.661 | 0 | 0 | 0.35 | 1 | 0 | 683.0418 | 457.9932 | 0 | 0 | 0.42 | 1 |  | 0 | 0.0168 | 0.0168 | 1626.29 | 1626.29 | 1 | 683.04 | 457.992 | 0 | 27.32 | 18.32 | 0 | 45.64 | 1 | 4-100-060 | 6 | чел.-ч. | 1
1819 | 47665103 | 47679561 | 30463686 | 1 | 1 | 1 | 2 | 91.14.02-001 | ФСЭМ-2022 доп.7, 91.14.02-001, приказ Минстроя России от 02.08.2023 г. № 551/пр | Автомобили бортовые, грузоподъемность до 5 т | 1368 | 1011 | маш.-ч | маш.-ч | 1 | 0 | -773430059 | 0.42 | 0 | 641.7 | 811.79 | 0 | 0 | 641.7 | 811.79 | 0 | 1 | 1 | 1 | 1 | -2 | 0 | 0 | 1 | 1 | 0 | 0.35 | )*1,20 | 1 | 2 | 47679576 | 1 | 0 | 3788 | 1 | 0 | 0 | 0 | 0 | 0 | 0 | 0 | 0 | 224.595 | 284.1265 | 0 | 0 | 0.35 | 1 | 0 | 269.514 | 340.9518 | 0 | 0 | 0.42 | 1 |  | 0 | 0.0168 | 0.0168 | 641.7 | 641.7 | 1 | 269.52 | 340.956 | 0 | 10.78 | 13.64 | 0 | 24.42 | 1 | 4-100-040 | 4 | чел.-ч. | 1
1819 | 47665103 | 47679561 | 30463880 | 1 | 1 | 1 | 2 | 91.17.04-233 | ФСЭМ-2022, 91.17.04-233, приказ Минстроя России от 18.05.2022 г. № 378/пр | Аппараты сварочные для ручной дуговой сварки, сварочный ток до 350 А | 1368 | 1011 | маш.-ч | маш.-ч | 1 | 0 | 2041126307 | 2.592 | 0 | 34.61 | 0 | 0 | 0 | 34.61 | 0 | 0 | 1 | 1 | 1 | 1 | 0 | 0 | 0 | 1 | 0 | 0 | 2.16 | )*1,20 | 1 | 2 | 47679577 | 1 | 0 | 3789 | 0 | 0 | 0 | 0 | 0 | 0 | 0 | 0 | 0 | 0 | 0 | 0 | 0 | 0 | 0 | 0 | 0 | 0 | 0 | 0 | 0 | 0 |  | 0 | 0 | 0.10368 | 34.61 | 34.61 | 1 | 89.712 | 0 | 0 | 3.59 | 0 | 0 | 3.59 | 1 |  | 0 |  | 0
1819 | 47665103 | 47679561 | 30463880 | 1 | 1 | 1 | 2 | 91.17.04-233 | ФСЭМ-2022, 91.17.04-233, приказ Минстроя России от 18.05.2022 г. № 378/пр | Аппараты сварочные для ручной дуговой сварки, сварочный ток до 350 А | 1368 | 1011 | маш.-ч | маш.-ч | 1 | 0 | 2041126307 | -2.592 | 0 | 34.61 | 0 | 0 | 0 | 34.61 | 0 | 0 | 1 | 1 | 1 | 1 | 0 | 0 | 0 | 1 | 0 | 0 | -2.592 |  | 1 | 1 | -1 | 0 | 0 |  | 0 | 0 | 0 | 0 | 0 | 0 | 0 | 0 | 0 | 0 | 0 | 0 | 0 | 0 | 0 | 0 | 0 | 0 | 0 | 0 | 0 | 0 |  | 0 | 0 | -0.10368 | 34.61 | 34.61 | 1 | -89.71 | 0 | 0 | -3.59 | 0 | 0 | -3.59 | 1 |  | 0 |  | 0
1819 | 47665103 | 47679561 | 30416215 | 1 | 1 | 1 | 3 | 01.7.03.04-0001 | ФСБЦ-2022, 01.7.03.04-0001, приказ Минстроя России от 18.05.2022 г. № 378/пр | Электроэнергия | 1383 | 1013 | КВТ-Ч | КВТ-Ч | 1 | 0 | 1422466586 | 1.1488 | 7.32 | 0 | 0 | 0 | 7.32 | 0 | 0 | 0 | 1 | 1 | 1 | 1 | -2 | 0 | 0 | 0 | 1 | 0 | 1.1488 |  | 0 | 2 | 47679578 | 1 | 0 | 3790 | 1 | 0 | 0 | 0 | 0 | 0 | 0 | 0 | 8.4092 | 0 | 0 | 0 | 0 | 0 | 1 | 8.4092 | 0 | 0 | 0 | 0 | 0 | 1 |  | 0 | 0 | 0.045952 | 7.32 | 7.32 | 1 | 8.41 | 0 | 0.34 | 0 | 0 | 0 | 0.34 | 1 |  | 0 |  | 0
1819 | 47665103 | 47679561 | 30416930 | 1 | 1 | 1 | 3 | 01.7.11.07-0227 | ФСБЦ-2022, 01.7.11.07-0227, приказ Минстроя России от 18.05.2022 г. № 378/пр | Электроды сварочные для сварки низколегированных и углеродистых сталей УОНИ 13/45, Э42А, диаметр 4-5 мм | 1346 | 1009 | кг | кг | 1 | 0 | -1659440597 | 0.96 | 121.39 | 0 | 0 | 0 | 155.63 | 0 | 0 | 0 | 0.78 | 1 | 1 | 1 | 0 | 0 | 0 | 1 | 0 | 0 | 0.96 |  | 0 | 2 | 47679579 | 1 | 0 | 3791 | 0 | 0 | 0 | 0 | 0 | 0 | 0 | 0 | 0 | 0 | 0 | 0 | 0 | 0 | 0 | 0 | 0 | 0 | 0 | 0 | 0 | 0 |  | 0 | 0 | 0.0384 | 121.39 | 155.63 | 0.78 | 149.4 | 0 | 4.66 | 0 | 0 | 0 | 4.66 | 0 |  | 0 |  | 0
1819 | 47665103 | 47679561 | 30416930 | 1 | 1 | 1 | 3 | 01.7.11.07-0227 | ФСБЦ-2022, 01.7.11.07-0227, приказ Минстроя России от 18.05.2022 г. № 378/пр | Электроды сварочные для сварки низколегированных и углеродистых сталей УОНИ 13/45, Э42А, диаметр 4-5 мм | 1346 | 1009 | кг | кг | 1 | 0 | -1659440597 | -0.96 | 121.39 | 0 | 0 | 0 | 155.63 | 0 | 0 | 0 | 0.78 | 1 | 1 | 1 | 0 | 0 | 0 | 1 | 0 | 0 | -0.96 |  | 0 | 1 | -1 | 0 | 0 |  | 0 | 0 | 0 | 0 | 0 | 0 | 0 | 0 | 0 | 0 | 0 | 0 | 0 | 0 | 0 | 0 | 0 | 0 | 0 | 0 | 0 | 0 |  | 0 | 0 | -0.0384 | 121.39 | 155.63 | 0.78 | -149.4 | 0 | -4.66 | 0 | 0 | 0 | -4.66 | 0 |  | 0 |  | 0
1819 | 47665103 | 47679561 | 30433635 | 1 | 1 | 1 | 3 | 14.1.02.01-0002 | ФСБЦ-2022, 14.1.02.01-0002, приказ Минстроя России от 18.05.2022 г. № 378/пр | Клей, марка БМК-5к | 1346 | 1009 | кг | кг | 1 | 0 | -53134173 | 0.55 | 243.31 | 0 | 0 | 0 | 160.07 | 0 | 0 | 0 | 1.52 | 1 | 1 | 1 | 2 | 0 | 0 | 0 | 1 | 0 | 0.55 |  | 0 | 2 | 47679580 | 1 | 0 | 3792 | 1 | 0 | 0 | 0 | 0 | 0 | 0 | 0 | 88.0385 | 0 | 0 | 0 | 0 | 0 | 1 | 88.0385 | 0 | 0 | 0 | 0 | 0 | 1 |  | 0 | 0 | 0.022 | 243.31 | 160.07 | 1.52 | 88.04 | 0 | 5.35 | 0 | 0 | 0 | 5.35 | 0 |  | 0 |  | 0
1819 | 47665103 | 47679561 | 30347491 | 111 | 1 | 1 | 3 | 421/пр_2020_п.75_пп.а |  | Сметная стоимость вспомогательных ненормируемых материальных ресурсов, не учтенная в сметной норме, 2% | 3277935 | 1013 | % | % | 1 | 0 | 274903907 | 2 | 0 | 0 | 0 | 0 | 0 | 0 | 0 | 0 | 1 | 1 | 1 | 1 | 0 | 0 | 0 | 0 | 0 | 0 | 2 |  | 0 | 2 | 47679581 | 1 | 0 | 3793 | 0 | 0 | 0 | 0 | 0 | 0 | 0 | 0 | 0 | 0 | 0 | 0 | 0 | 0 | 0 | 0 | 0 | 0 | 0 | 0 | 0 | 0 |  | 0 | 0 | 0.08 | 0 | 0 | 1 | 0 | 0 | 0 | 0 | 0 | 0 | 0 | 0 |  | 0 |  | 0
1820 | 47665046 | 47679561 | 30341713 | 111 | 1 | 1 | 1 | 1-100-38 |  | Затраты труда рабочих (Средний разряд - 3,8) | 1191 | 1013 | чел.-ч. | чел.-ч. | 1 | 0 | -2012709214 | 37.536 | 0 | 0 | 0 | 793.61 | 0 | 0 | 0 | 793.61 | 1 | 1 | 1 | 1 | -2 | 0 | 0 | 1 | 1 | 0 | 31.28 | )*1,20 | 1 | 2 | 47679573 | 1 | 0 | 3794 | 1 | 0 | 0 | 0 | 0 | 0 | 0 | 0 | 0 | 0 | 0 | 24824.1208 | 31.28 | 0 | 1 | 0 | 0 | 0 | 29788.945 | 37.536 | 0 | 1 | 992.96 | 1.5014 | 0 | 1.5014 | 793.61 | 793.61 | 1 | 29788.944 | 0 | 0 | 0 | 0 | 1191.56 | 1191.56 | 1 |  | 0 |  | 0
1820 | 47665046 | 47679561 | 30341891 | 111 | 1 | 1 | 1 | 4-100-00 |  | Затраты труда машинистов | 1191 | 1013 | чел.-ч. | чел.-ч. | 1 | 0 | -1417349443 | 0.84 | 0 | 0 | 0 | 0 | 0 | 0 | 0 | 0 | 1 | 1 | 1 | 1 | -2 | 0 | 0 | 1 | 1 | 0 | 0.7 | )*1,20 | 2 | 2 | 47679574 | 1 | 0 | 3795 | 1 | 0 | 0 | 0 | 0 | 0 | 0 | 0 | 0 | 0 | 0 | 0 | 0 | 0 | 0 | 0 | 0 | 0 | 0 | 0 | 0 | 0 |  | 0 | 0 | 0.0336 | 0 | 0 | 1 | 0 | 0 | 0 | 0 | 0 | 0 | 0 | 0 |  | 0 |  | 0
1820 | 47665046 | 47679561 | 30462801 | 1 | 1 | 1 | 2 | 91.05.05-015 | ФСЭМ-2022, 91.05.05-015, приказ Минстроя России от 18.05.2022 г. № 378/пр | Краны на автомобильном ходу, грузоподъемность 16 т | 1368 | 1011 | маш.-ч | маш.-ч | 1 | 0 | -6703044 | 0.42 | 0 | 1626.29 | 1090.46 | 0 | 0 | 1626.29 | 1090.46 | 0 | 1 | 1 | 1 | 1 | -2 | 0 | 0 | 1 | 1 | 0 | 0.35 | )*1,20 | 1 | 2 | 47679575 | 1 | 0 | 3796 | 1 | 0 | 0 | 0 | 0 | 0 | 0 | 0 | 0 | 569.2015 | 381.661 | 0 | 0 | 0.35 | 1 | 0 | 683.0418 | 457.9932 | 0 | 0 | 0.42 | 1 |  | 0 | 0.0168 | 0.0168 | 1626.29 | 1626.29 | 1 | 683.04 | 457.992 | 0 | 27.32 | 18.32 | 0 | 45.64 | 1 | 4-100-060 | 6 | чел.-ч. | 1
1820 | 47665046 | 47679561 | 30463686 | 1 | 1 | 1 | 2 | 91.14.02-001 | ФСЭМ-2022 доп.7, 91.14.02-001, приказ Минстроя России от 02.08.2023 г. № 551/пр | Автомобили бортовые, грузоподъемность до 5 т | 1368 | 1011 | маш.-ч | маш.-ч | 1 | 0 | -773430059 | 0.42 | 0 | 641.7 | 811.79 | 0 | 0 | 641.7 | 811.79 | 0 | 1 | 1 | 1 | 1 | -2 | 0 | 0 | 1 | 1 | 0 | 0.35 | )*1,20 | 1 | 2 | 47679576 | 1 | 0 | 3797 | 1 | 0 | 0 | 0 | 0 | 0 | 0 | 0 | 0 | 224.595 | 284.1265 | 0 | 0 | 0.35 | 1 | 0 | 269.514 | 340.9518 | 0 | 0 | 0.42 | 1 |  | 0 | 0.0168 | 0.0168 | 641.7 | 641.7 | 1 | 269.52 | 340.956 | 0 | 10.78 | 13.64 | 0 | 24.42 | 1 | 4-100-040 | 4 | чел.-ч. | 1
1820 | 47665046 | 47679561 | 30463880 | 1 | 1 | 1 | 2 | 91.17.04-233 | ФСЭМ-2022, 91.17.04-233, приказ Минстроя России от 18.05.2022 г. № 378/пр | Аппараты сварочные для ручной дуговой сварки, сварочный ток до 350 А | 1368 | 1011 | маш.-ч | маш.-ч | 1 | 0 | 2041126307 | 2.592 | 0 | 34.61 | 0 | 0 | 0 | 34.61 | 0 | 0 | 1 | 1 | 1 | 1 | 0 | 0 | 0 | 1 | 0 | 0 | 2.16 | )*1,20 | 1 | 2 | 47679577 | 1 | 0 | 3798 | 0 | 0 | 0 | 0 | 0 | 0 | 0 | 0 | 0 | 0 | 0 | 0 | 0 | 0 | 0 | 0 | 0 | 0 | 0 | 0 | 0 | 0 |  | 0 | 0 | 0.10368 | 34.61 | 34.61 | 1 | 89.712 | 0 | 0 | 3.59 | 0 | 0 | 3.59 | 1 |  | 0 |  | 0
1820 | 47665046 | 47679561 | 30463880 | 1 | 1 | 1 | 2 | 91.17.04-233 | ФСЭМ-2022, 91.17.04-233, приказ Минстроя России от 18.05.2022 г. № 378/пр | Аппараты сварочные для ручной дуговой сварки, сварочный ток до 350 А | 1368 | 1011 | маш.-ч | маш.-ч | 1 | 0 | 2041126307 | -2.592 | 0 | 34.61 | 0 | 0 | 0 | 34.61 | 0 | 0 | 1 | 1 | 1 | 1 | 0 | 0 | 0 | 1 | 0 | 0 | -2.592 |  | 1 | 1 | -1 | 0 | 0 |  | 0 | 0 | 0 | 0 | 0 | 0 | 0 | 0 | 0 | 0 | 0 | 0 | 0 | 0 | 0 | 0 | 0 | 0 | 0 | 0 | 0 | 0 |  | 0 | 0 | -0.10368 | 34.61 | 34.61 | 1 | -89.71 | 0 | 0 | -3.59 | 0 | 0 | -3.59 | 1 |  | 0 |  | 0
1820 | 47665046 | 47679561 | 30416215 | 1 | 1 | 1 | 3 | 01.7.03.04-0001 | ФСБЦ-2022, 01.7.03.04-0001, приказ Минстроя России от 18.05.2022 г. № 378/пр | Электроэнергия | 1383 | 1013 | КВТ-Ч | КВТ-Ч | 1 | 0 | 1422466586 | 1.1488 | 7.32 | 0 | 0 | 0 | 7.32 | 0 | 0 | 0 | 1 | 1 | 1 | 1 | -2 | 0 | 0 | 0 | 1 | 0 | 1.1488 |  | 0 | 2 | 47679578 | 1 | 0 | 3799 | 1 | 0 | 0 | 0 | 0 | 0 | 0 | 0 | 8.4092 | 0 | 0 | 0 | 0 | 0 | 1 | 8.4092 | 0 | 0 | 0 | 0 | 0 | 1 |  | 0 | 0 | 0.045952 | 7.32 | 7.32 | 1 | 8.41 | 0 | 0.34 | 0 | 0 | 0 | 0.34 | 1 |  | 0 |  | 0
1820 | 47665046 | 47679561 | 30416930 | 1 | 1 | 1 | 3 | 01.7.11.07-0227 | ФСБЦ-2022, 01.7.11.07-0227, приказ Минстроя России от 18.05.2022 г. № 378/пр | Электроды сварочные для сварки низколегированных и углеродистых сталей УОНИ 13/45, Э42А, диаметр 4-5 мм | 1346 | 1009 | кг | кг | 1 | 0 | -1659440597 | 0.96 | 121.39 | 0 | 0 | 0 | 155.63 | 0 | 0 | 0 | 0.78 | 1 | 1 | 1 | 0 | 0 | 0 | 1 | 0 | 0 | 0.96 |  | 0 | 2 | 47679579 | 1 | 0 | 3800 | 0 | 0 | 0 | 0 | 0 | 0 | 0 | 0 | 0 | 0 | 0 | 0 | 0 | 0 | 0 | 0 | 0 | 0 | 0 | 0 | 0 | 0 |  | 0 | 0 | 0.0384 | 121.39 | 155.63 | 0.78 | 149.4 | 0 | 4.66 | 0 | 0 | 0 | 4.66 | 0 |  | 0 |  | 0
1820 | 47665046 | 47679561 | 30416930 | 1 | 1 | 1 | 3 | 01.7.11.07-0227 | ФСБЦ-2022, 01.7.11.07-0227, приказ Минстроя России от 18.05.2022 г. № 378/пр | Электроды сварочные для сварки низколегированных и углеродистых сталей УОНИ 13/45, Э42А, диаметр 4-5 мм | 1346 | 1009 | кг | кг | 1 | 0 | -1659440597 | -0.96 | 121.39 | 0 | 0 | 0 | 155.63 | 0 | 0 | 0 | 0.78 | 1 | 1 | 1 | 0 | 0 | 0 | 1 | 0 | 0 | -0.96 |  | 0 | 1 | -1 | 0 | 0 |  | 0 | 0 | 0 | 0 | 0 | 0 | 0 | 0 | 0 | 0 | 0 | 0 | 0 | 0 | 0 | 0 | 0 | 0 | 0 | 0 | 0 | 0 |  | 0 | 0 | -0.0384 | 121.39 | 155.63 | 0.78 | -149.4 | 0 | -4.66 | 0 | 0 | 0 | -4.66 | 0 |  | 0 |  | 0
1820 | 47665046 | 47679561 | 30433635 | 1 | 1 | 1 | 3 | 14.1.02.01-0002 | ФСБЦ-2022, 14.1.02.01-0002, приказ Минстроя России от 18.05.2022 г. № 378/пр | Клей, марка БМК-5к | 1346 | 1009 | кг | кг | 1 | 0 | -53134173 | 0.55 | 243.31 | 0 | 0 | 0 | 160.07 | 0 | 0 | 0 | 1.52 | 1 | 1 | 1 | 2 | 0 | 0 | 0 | 1 | 0 | 0.55 |  | 0 | 2 | 47679580 | 1 | 0 | 3801 | 1 | 0 | 0 | 0 | 0 | 0 | 0 | 0 | 88.0385 | 0 | 0 | 0 | 0 | 0 | 1 | 88.0385 | 0 | 0 | 0 | 0 | 0 | 1 |  | 0 | 0 | 0.022 | 243.31 | 160.07 | 1.52 | 88.04 | 0 | 5.35 | 0 | 0 | 0 | 5.35 | 0 |  | 0 |  | 0
1820 | 47665046 | 47679561 | 30347491 | 111 | 1 | 1 | 3 | 421/пр_2020_п.75_пп.а |  | Сметная стоимость вспомогательных ненормируемых материальных ресурсов, не учтенная в сметной норме, 2% | 3277935 | 1013 | % | % | 1 | 0 | 274903907 | 2 | 0 | 0 | 0 | 0 | 0 | 0 | 0 | 0 | 1 | 1 | 1 | 1 | 0 | 0 | 0 | 0 | 0 | 0 | 2 |  | 0 | 2 | 47679581 | 1 | 0 | 3802 | 0 | 0 | 0 | 0 | 0 | 0 | 0 | 0 | 0 | 0 | 0 | 0 | 0 | 0 | 0 | 0 | 0 | 0 | 0 | 0 | 0 | 0 |  | 0 | 0 | 0.08 | 0 | 0 | 1 | 0 | 0 | 0 | 0 | 0 | 0 | 0 | 0 |  | 0 |  | 0
1831 | 47665103 | 47679587 | 30341713 | 111 | 1 | 1 | 1 | 1-100-38 |  | Затраты труда рабочих (Средний разряд - 3,8) | 1191 | 1013 | чел.-ч. | чел.-ч. | 1 | 0 | -2012709214 | 18.4368 | 0 | 0 | 0 | 793.61 | 0 | 0 | 0 | 793.61 | 1 | 1 | 1 | 1 | -2 | 0 | 0 | 1 | 1 | 0 | 13.36 | )*1,2)*1,15 | 1 | 2 | 47679599 | 1 | 0 | 3803 | 1 | 0 | 0 | 0 | 0 | 0 | 0 | 0 | 0 | 0 | 0 | 10602.6296 | 13.36 | 0 | 1 | 0 | 0 | 0 | 14631.6288 | 18.4368 | 0 | 1 | 742.18 | 1.2906 | 0 | 1.2906 | 793.61 | 793.61 | 1 | 14631.6294 | 0 | 0 | 0 | 0 | 1024.21 | 1024.21 | 1 |  | 0 |  | 0
1831 | 47665103 | 47679587 | 30341891 | 111 | 1 | 1 | 1 | 4-100-00 |  | Затраты труда машинистов | 1191 | 1013 | чел.-ч. | чел.-ч. | 1 | 0 | -1417349443 | 6.3204 | 0 | 0 | 0 | 0 | 0 | 0 | 0 | 0 | 1 | 1 | 1 | 1 | -2 | 0 | 0 | 1 | 1 | 0 | 4.58 | )*1,2)*1,15 | 2 | 2 | 47679600 | 1 | 0 | 3804 | 1 | 0 | 0 | 0 | 0 | 0 | 0 | 0 | 0 | 0 | 0 | 0 | 0 | 0 | 0 | 0 | 0 | 0 | 0 | 0 | 0 | 0 |  | 0 | 0 | 0.44243 | 0 | 0 | 1 | 0 | 0 | 0 | 0 | 0 | 0 | 0 | 0 |  | 0 |  | 0
1831 | 47665103 | 47679587 | 30462801 | 1 | 1 | 1 | 2 | 91.05.05-015 | ФСЭМ-2022, 91.05.05-015, приказ Минстроя России от 18.05.2022 г. № 378/пр | Краны на автомобильном ходу, грузоподъемность 16 т | 1368 | 1011 | маш.-ч | маш.-ч | 1 | 0 | -6703044 | 0.276 | 0 | 1626.29 | 1090.46 | 0 | 0 | 1626.29 | 1090.46 | 0 | 1 | 1 | 1 | 1 | -2 | 0 | 0 | 1 | 1 | 0 | 0.2 | )*1,2)*1,15 | 1 | 2 | 47679601 | 1 | 0 | 3805 | 1 | 0 | 0 | 0 | 0 | 0 | 0 | 0 | 0 | 325.258 | 218.092 | 0 | 0 | 0.2 | 1 | 0 | 448.856 | 300.967 | 0 | 0 | 0.276 | 1 |  | 0 | 0.01932 | 0.01932 | 1626.29 | 1626.29 | 1 | 448.8588 | 300.9642 | 0 | 31.42 | 21.07 | 0 | 52.49 | 1 | 4-100-060 | 6 | чел.-ч. | 1
1831 | 47665103 | 47679587 | 30462898 | 1 | 1 | 1 | 2 | 91.06.01-003 | ФСЭМ-2022, 91.06.01-003, приказ Минстроя России от 18.05.2022 г. № 378/пр | Домкраты гидравлические, грузоподъемность 63-100 т | 1368 | 1011 | маш.-ч | маш.-ч | 1 | 0 | 1226105245 | 4.3194 | 0 | 2.77 | 0 | 0 | 0 | 1.75 | 0 | 0 | 1 | 1.58 | 1 | 1 | 2 | 0 | 0 | 1 | 1 | 0 | 3.13 | )*1,2)*1,15 | 1 | 2 | 47679602 | 1 | 0 | 3806 | 1 | 0 | 0 | 0 | 0 | 0 | 0 | 0 | 0 | 5.4775 | 0 | 0 | 0 | 0 | 1 | 0 | 7.5589 | 0 | 0 | 0 | 0 | 1 |  | 0 | 0 | 0.30236 | 2.77 | 1.75 | 1.58 | 7.5624 | 0 | 0 | 0.84 | 0 | 0 | 0.84 | 0 |  | 0 |  | 0
1831 | 47665103 | 47679587 | 30462941 | 1 | 1 | 1 | 2 | 91.06.03-061 | ФСЭМ-2022, 91.06.03-061, приказ Минстроя России от 18.05.2022 г. № 378/пр | Лебедки электрические тяговым усилием до 12,26 кН (1,25 т) | 1368 | 1011 | маш.-ч | маш.-ч | 1 | 0 | 265416375 | 4.3194 | 0 | 13.08 | 0 | 0 | 0 | 8.84 | 0 | 0 | 1 | 1.48 | 1 | 1 | 2 | 0 | 0 | 1 | 1 | 0 | 3.13 | )*1,2)*1,15 | 1 | 2 | 47679603 | 1 | 0 | 3807 | 1 | 0 | 0 | 0 | 0 | 0 | 0 | 0 | 0 | 27.6692 | 0 | 0 | 0 | 0 | 1 | 0 | 38.1835 | 0 | 0 | 0 | 0 | 1 |  | 0 | 0 | 0.30236 | 13.08 | 8.84 | 1.48 | 38.1846 | 0 | 0 | 3.95 | 0 | 0 | 3.95 | 0 |  | 0 |  | 0
1831 | 47665103 | 47679587 | 30463014 | 1 | 1 | 1 | 2 | 91.06.09-001 | ФСЭМ-2022, 91.06.09-001, приказ Минстроя России от 18.05.2022 г. № 378/пр | Подъемники телескопические самоходные, рабочая высота 26 м, грузоподъемность 250 кг | 1368 | 1011 | маш.-ч | маш.-ч | 1 | 0 | 490212941 | 5.7684 | 0 | 2149.62 | 661.99 | 0 | 0 | 1472.34 | 661.99 | 0 | 1 | 1.46 | 1 | 1 | 2 | 0 | 0 | 1 | 1 | 0 | 4.18 | )*1,2)*1,15 | 1 | 2 | 47679604 | 1 | 0 | 3808 | 1 | 0 | 0 | 0 | 0 | 0 | 0 | 0 | 0 | 6154.3812 | 2767.1182 | 0 | 0 | 4.18 | 1 | 0 | 8493.0461 | 3818.6231 | 0 | 0 | 5.7684 | 1 |  | 0 | 0.40379 | 0.40379 | 2149.62 | 1472.34 | 1.46 | 8493.0444 | 3818.6256 | 0 | 867.99 | 267.3 | 0 | 1135.29 | 0 | 4-100-060 | 6 | чел.-ч. | 1
1831 | 47665103 | 47679587 | 30463686 | 1 | 1 | 1 | 2 | 91.14.02-001 | ФСЭМ-2022 доп.7, 91.14.02-001, приказ Минстроя России от 02.08.2023 г. № 551/пр | Автомобили бортовые, грузоподъемность до 5 т | 1368 | 1011 | маш.-ч | маш.-ч | 1 | 0 | -773430059 | 0.276 | 0 | 641.7 | 811.79 | 0 | 0 | 641.7 | 811.79 | 0 | 1 | 1 | 1 | 1 | -2 | 0 | 0 | 1 | 1 | 0 | 0.2 | )*1,2)*1,15 | 1 | 2 | 47679605 | 1 | 0 | 3809 | 1 | 0 | 0 | 0 | 0 | 0 | 0 | 0 | 0 | 128.34 | 162.358 | 0 | 0 | 0.2 | 1 | 0 | 177.1092 | 224.054 | 0 | 0 | 0.276 | 1 |  | 0 | 0.01932 | 0.01932 | 641.7 | 641.7 | 1 | 177.1092 | 224.0568 | 0 | 12.4 | 15.68 | 0 | 28.08 | 1 | 4-100-040 | 4 | чел.-ч. | 1
1831 | 47665103 | 47679587 | 30416383 | 1 | 1 | 1 | 3 | 01.7.06.07-0002 | ФСБЦ-2022, 01.7.06.07-0002, приказ Минстроя России от 18.05.2022 г. № 378/пр | Ленты монтажные из пластмассы для бандажирования проводов, скрепляются пластмассовыми кнопками, ширина 10 мм | 1302 | 1003 | 10 м | 10 м | 10 | 0 | 651948132 | 0.245 | 57.7 | 0 | 0 | 0 | 37.71 | 0 | 0 | 0 | 1.53 | 1 | 1 | 1 | 2 | 0 | 0 | 1 | 1 | 0 | 0.245 |  | 0 | 2 | 47679606 | 1 | 0 | 3810 | 1 | 0 | 0 | 0 | 0 | 0 | 0 | 0 | 9.239 | 0 | 0 | 0 | 0 | 0 | 1 | 9.239 | 0 | 0 | 0 | 0 | 0 | 1 |  | 0 | 0 | 0.01715 | 57.7 | 37.71 | 1.53 | 9.24 | 0 | 0.99 | 0 | 0 | 0 | 0.99 | 0 |  | 0 |  | 0
1831 | 47665103 | 47679587 | 30426080 | 1 | 1 | 1 | 3 | 10.3.02.03-0011 | ФСБЦ-2022, 10.3.02.03-0011, приказ Минстроя России от 18.05.2022 г. № 378/пр | Припои оловянно-свинцовые бессурьмянистые, марка ПОС30 | 1346 | 1009 | кг | кг | 1 | 0 | -434461940 | 0.5 | 1499.09 | 0 | 0 | 0 | 931.11 | 0 | 0 | 0 | 1.61 | 1 | 1 | 1 | 2 | 0 | 0 | 1 | 1 | 0 | 0.5 |  | 0 | 2 | 47679607 | 1 | 0 | 3811 | 1 | 0 | 0 | 0 | 0 | 0 | 0 | 0 | 465.555 | 0 | 0 | 0 | 0 | 0 | 1 | 465.555 | 0 | 0 | 0 | 0 | 0 | 1 |  | 0 | 0 | 0.035 | 1499.09 | 931.11 | 1.61 | 465.56 | 0 | 52.47 | 0 | 0 | 0 | 52.47 | 0 |  | 0 |  | 0
1831 | 47665103 | 47679587 | 30434108 | 1 | 1 | 1 | 3 | 14.4.03.03-0002 | ФСБЦ-2022 доп.4, 14.4.03.03-0002, приказ Минстроя России от 27.12.2022 г. № 1133/пр | Лак битумный БТ-123 | 1348 | 1009 | т | т | 1000 | 0 | 417776840 | 0.00288 | 106680.6 | 0 | 0 | 0 | 82698.14 | 0 | 0 | 0 | 1.29 | 1 | 1 | 1 | 2 | 0 | 0 | 1 | 1 | 0 | 0.00288 |  | 0 | 2 | 47679608 | 1 | 0 | 3812 | 1 | 0 | 0 | 0 | 0 | 0 | 0 | 0 | 238.1706 | 0 | 0 | 0 | 0 | 0 | 1 | 238.1706 | 0 | 0 | 0 | 0 | 0 | 1 |  | 0 | 0 | 0.0002016 | 106680.6 | 82698.14 | 1.29 | 238.17 | 0 | 21.51 | 0 | 0 | 0 | 21.51 | 0 |  | 0 |  | 0
1831 | 47665103 | 47679587 | 30347491 | 111 | 1 | 1 | 3 | 421/пр_2020_п.75_пп.а |  | Сметная стоимость вспомогательных ненормируемых материальных ресурсов, не учтенная в сметной норме, 2% | 3277935 | 1013 | % | % | 1 | 0 | 274903907 | 2 | 0 | 0 | 0 | 0 | 0 | 0 | 0 | 0 | 1 | 1 | 1 | 1 | 0 | 0 | 0 | 0 | 0 | 0 | 2 |  | 0 | 2 | 47679609 | 1 | 0 | 3813 | 0 | 0 | 0 | 0 | 0 | 0 | 0 | 0 | 0 | 0 | 0 | 0 | 0 | 0 | 0 | 0 | 0 | 0 | 0 | 0 | 0 | 0 |  | 0 | 0 | 0.14 | 0 | 0 | 1 | 0 | 0 | 0 | 0 | 0 | 0 | 0 | 0 |  | 0 |  | 0
1832 | 47665046 | 47679587 | 30341713 | 111 | 1 | 1 | 1 | 1-100-38 |  | Затраты труда рабочих (Средний разряд - 3,8) | 1191 | 1013 | чел.-ч. | чел.-ч. | 1 | 0 | -2012709214 | 18.4368 | 0 | 0 | 0 | 793.61 | 0 | 0 | 0 | 793.61 | 1 | 1 | 1 | 1 | -2 | 0 | 0 | 1 | 1 | 0 | 13.36 | )*1,2)*1,15 | 1 | 2 | 47679599 | 1 | 0 | 3814 | 1 | 0 | 0 | 0 | 0 | 0 | 0 | 0 | 0 | 0 | 0 | 10602.6296 | 13.36 | 0 | 1 | 0 | 0 | 0 | 14631.6288 | 18.4368 | 0 | 1 | 742.18 | 1.2906 | 0 | 1.2906 | 793.61 | 793.61 | 1 | 14631.6294 | 0 | 0 | 0 | 0 | 1024.21 | 1024.21 | 1 |  | 0 |  | 0
1832 | 47665046 | 47679587 | 30341891 | 111 | 1 | 1 | 1 | 4-100-00 |  | Затраты труда машинистов | 1191 | 1013 | чел.-ч. | чел.-ч. | 1 | 0 | -1417349443 | 6.3204 | 0 | 0 | 0 | 0 | 0 | 0 | 0 | 0 | 1 | 1 | 1 | 1 | -2 | 0 | 0 | 1 | 1 | 0 | 4.58 | )*1,2)*1,15 | 2 | 2 | 47679600 | 1 | 0 | 3815 | 1 | 0 | 0 | 0 | 0 | 0 | 0 | 0 | 0 | 0 | 0 | 0 | 0 | 0 | 0 | 0 | 0 | 0 | 0 | 0 | 0 | 0 |  | 0 | 0 | 0.44243 | 0 | 0 | 1 | 0 | 0 | 0 | 0 | 0 | 0 | 0 | 0 |  | 0 |  | 0
1832 | 47665046 | 47679587 | 30462801 | 1 | 1 | 1 | 2 | 91.05.05-015 | ФСЭМ-2022, 91.05.05-015, приказ Минстроя России от 18.05.2022 г. № 378/пр | Краны на автомобильном ходу, грузоподъемность 16 т | 1368 | 1011 | маш.-ч | маш.-ч | 1 | 0 | -6703044 | 0.276 | 0 | 1626.29 | 1090.46 | 0 | 0 | 1626.29 | 1090.46 | 0 | 1 | 1 | 1 | 1 | -2 | 0 | 0 | 1 | 1 | 0 | 0.2 | )*1,2)*1,15 | 1 | 2 | 47679601 | 1 | 0 | 3816 | 1 | 0 | 0 | 0 | 0 | 0 | 0 | 0 | 0 | 325.258 | 218.092 | 0 | 0 | 0.2 | 1 | 0 | 448.856 | 300.967 | 0 | 0 | 0.276 | 1 |  | 0 | 0.01932 | 0.01932 | 1626.29 | 1626.29 | 1 | 448.8588 | 300.9642 | 0 | 31.42 | 21.07 | 0 | 52.49 | 1 | 4-100-060 | 6 | чел.-ч. | 1
1832 | 47665046 | 47679587 | 30462898 | 1 | 1 | 1 | 2 | 91.06.01-003 | ФСЭМ-2022, 91.06.01-003, приказ Минстроя России от 18.05.2022 г. № 378/пр | Домкраты гидравлические, грузоподъемность 63-100 т | 1368 | 1011 | маш.-ч | маш.-ч | 1 | 0 | 1226105245 | 4.3194 | 0 | 2.77 | 0 | 0 | 0 | 1.75 | 0 | 0 | 1 | 1.58 | 1 | 1 | 2 | 0 | 0 | 1 | 1 | 0 | 3.13 | )*1,2)*1,15 | 1 | 2 | 47679602 | 1 | 0 | 3817 | 1 | 0 | 0 | 0 | 0 | 0 | 0 | 0 | 0 | 5.4775 | 0 | 0 | 0 | 0 | 1 | 0 | 7.5589 | 0 | 0 | 0 | 0 | 1 |  | 0 | 0 | 0.30236 | 2.77 | 1.75 | 1.58 | 7.5624 | 0 | 0 | 0.84 | 0 | 0 | 0.84 | 0 |  | 0 |  | 0
1832 | 47665046 | 47679587 | 30462941 | 1 | 1 | 1 | 2 | 91.06.03-061 | ФСЭМ-2022, 91.06.03-061, приказ Минстроя России от 18.05.2022 г. № 378/пр | Лебедки электрические тяговым усилием до 12,26 кН (1,25 т) | 1368 | 1011 | маш.-ч | маш.-ч | 1 | 0 | 265416375 | 4.3194 | 0 | 13.08 | 0 | 0 | 0 | 8.84 | 0 | 0 | 1 | 1.48 | 1 | 1 | 2 | 0 | 0 | 1 | 1 | 0 | 3.13 | )*1,2)*1,15 | 1 | 2 | 47679603 | 1 | 0 | 3818 | 1 | 0 | 0 | 0 | 0 | 0 | 0 | 0 | 0 | 27.6692 | 0 | 0 | 0 | 0 | 1 | 0 | 38.1835 | 0 | 0 | 0 | 0 | 1 |  | 0 | 0 | 0.30236 | 13.08 | 8.84 | 1.48 | 38.1846 | 0 | 0 | 3.95 | 0 | 0 | 3.95 | 0 |  | 0 |  | 0
1832 | 47665046 | 47679587 | 30463014 | 1 | 1 | 1 | 2 | 91.06.09-001 | ФСЭМ-2022, 91.06.09-001, приказ Минстроя России от 18.05.2022 г. № 378/пр | Подъемники телескопические самоходные, рабочая высота 26 м, грузоподъемность 250 кг | 1368 | 1011 | маш.-ч | маш.-ч | 1 | 0 | 490212941 | 5.7684 | 0 | 2149.62 | 661.99 | 0 | 0 | 1472.34 | 661.99 | 0 | 1 | 1.46 | 1 | 1 | 2 | 0 | 0 | 1 | 1 | 0 | 4.18 | )*1,2)*1,15 | 1 | 2 | 47679604 | 1 | 0 | 3819 | 1 | 0 | 0 | 0 | 0 | 0 | 0 | 0 | 0 | 6154.3812 | 2767.1182 | 0 | 0 | 4.18 | 1 | 0 | 8493.0461 | 3818.6231 | 0 | 0 | 5.7684 | 1 |  | 0 | 0.40379 | 0.40379 | 2149.62 | 1472.34 | 1.46 | 8493.0444 | 3818.6256 | 0 | 867.99 | 267.3 | 0 | 1135.29 | 0 | 4-100-060 | 6 | чел.-ч. | 1
1832 | 47665046 | 47679587 | 30463686 | 1 | 1 | 1 | 2 | 91.14.02-001 | ФСЭМ-2022 доп.7, 91.14.02-001, приказ Минстроя России от 02.08.2023 г. № 551/пр | Автомобили бортовые, грузоподъемность до 5 т | 1368 | 1011 | маш.-ч | маш.-ч | 1 | 0 | -773430059 | 0.276 | 0 | 641.7 | 811.79 | 0 | 0 | 641.7 | 811.79 | 0 | 1 | 1 | 1 | 1 | -2 | 0 | 0 | 1 | 1 | 0 | 0.2 | )*1,2)*1,15 | 1 | 2 | 47679605 | 1 | 0 | 3820 | 1 | 0 | 0 | 0 | 0 | 0 | 0 | 0 | 0 | 128.34 | 162.358 | 0 | 0 | 0.2 | 1 | 0 | 177.1092 | 224.054 | 0 | 0 | 0.276 | 1 |  | 0 | 0.01932 | 0.01932 | 641.7 | 641.7 | 1 | 177.1092 | 224.0568 | 0 | 12.4 | 15.68 | 0 | 28.08 | 1 | 4-100-040 | 4 | чел.-ч. | 1
1832 | 47665046 | 47679587 | 30416383 | 1 | 1 | 1 | 3 | 01.7.06.07-0002 | ФСБЦ-2022, 01.7.06.07-0002, приказ Минстроя России от 18.05.2022 г. № 378/пр | Ленты монтажные из пластмассы для бандажирования проводов, скрепляются пластмассовыми кнопками, ширина 10 мм | 1302 | 1003 | 10 м | 10 м | 10 | 0 | 651948132 | 0.245 | 57.7 | 0 | 0 | 0 | 37.71 | 0 | 0 | 0 | 1.53 | 1 | 1 | 1 | 2 | 0 | 0 | 1 | 1 | 0 | 0.245 |  | 0 | 2 | 47679606 | 1 | 0 | 3821 | 1 | 0 | 0 | 0 | 0 | 0 | 0 | 0 | 9.239 | 0 | 0 | 0 | 0 | 0 | 1 | 9.239 | 0 | 0 | 0 | 0 | 0 | 1 |  | 0 | 0 | 0.01715 | 57.7 | 37.71 | 1.53 | 9.24 | 0 | 0.99 | 0 | 0 | 0 | 0.99 | 0 |  | 0 |  | 0
1832 | 47665046 | 47679587 | 30426080 | 1 | 1 | 1 | 3 | 10.3.02.03-0011 | ФСБЦ-2022, 10.3.02.03-0011, приказ Минстроя России от 18.05.2022 г. № 378/пр | Припои оловянно-свинцовые бессурьмянистые, марка ПОС30 | 1346 | 1009 | кг | кг | 1 | 0 | -434461940 | 0.5 | 1499.09 | 0 | 0 | 0 | 931.11 | 0 | 0 | 0 | 1.61 | 1 | 1 | 1 | 2 | 0 | 0 | 1 | 1 | 0 | 0.5 |  | 0 | 2 | 47679607 | 1 | 0 | 3822 | 1 | 0 | 0 | 0 | 0 | 0 | 0 | 0 | 465.555 | 0 | 0 | 0 | 0 | 0 | 1 | 465.555 | 0 | 0 | 0 | 0 | 0 | 1 |  | 0 | 0 | 0.035 | 1499.09 | 931.11 | 1.61 | 465.56 | 0 | 52.47 | 0 | 0 | 0 | 52.47 | 0 |  | 0 |  | 0
1832 | 47665046 | 47679587 | 30434108 | 1 | 1 | 1 | 3 | 14.4.03.03-0002 | ФСБЦ-2022 доп.4, 14.4.03.03-0002, приказ Минстроя России от 27.12.2022 г. № 1133/пр | Лак битумный БТ-123 | 1348 | 1009 | т | т | 1000 | 0 | 417776840 | 0.00288 | 106680.6 | 0 | 0 | 0 | 82698.14 | 0 | 0 | 0 | 1.29 | 1 | 1 | 1 | 2 | 0 | 0 | 1 | 1 | 0 | 0.00288 |  | 0 | 2 | 47679608 | 1 | 0 | 3823 | 1 | 0 | 0 | 0 | 0 | 0 | 0 | 0 | 238.1706 | 0 | 0 | 0 | 0 | 0 | 1 | 238.1706 | 0 | 0 | 0 | 0 | 0 | 1 |  | 0 | 0 | 0.0002016 | 106680.6 | 82698.14 | 1.29 | 238.17 | 0 | 21.51 | 0 | 0 | 0 | 21.51 | 0 |  | 0 |  | 0
1832 | 47665046 | 47679587 | 30347491 | 111 | 1 | 1 | 3 | 421/пр_2020_п.75_пп.а |  | Сметная стоимость вспомогательных ненормируемых материальных ресурсов, не учтенная в сметной норме, 2% | 3277935 | 1013 | % | % | 1 | 0 | 274903907 | 2 | 0 | 0 | 0 | 0 | 0 | 0 | 0 | 0 | 1 | 1 | 1 | 1 | 0 | 0 | 0 | 0 | 0 | 0 | 2 |  | 0 | 2 | 47679609 | 1 | 0 | 3824 | 0 | 0 | 0 | 0 | 0 | 0 | 0 | 0 | 0 | 0 | 0 | 0 | 0 | 0 | 0 | 0 | 0 | 0 | 0 | 0 | 0 | 0 |  | 0 | 0 | 0.14 | 0 | 0 | 1 | 0 | 0 | 0 | 0 | 0 | 0 | 0 | 0 |  | 0 |  | 0
1835 | 47665103 | 47679611 | 30341713 | 111 | 1 | 1 | 1 | 1-100-38 |  | Затраты труда рабочих (Средний разряд - 3,8) | 1191 | 1013 | чел.-ч. | чел.-ч. | 1 | 0 | -2012709214 | 19.4304 | 0 | 0 | 0 | 793.61 | 0 | 0 | 0 | 793.61 | 1 | 1 | 1 | 1 | -2 | 0 | 0 | 1 | 1 | 0 | 14.08 | )*1,2)*1,15 | 1 | 2 | 47679623 | 1 | 0 | 3825 | 1 | 0 | 0 | 0 | 0 | 0 | 0 | 0 | 0 | 0 | 0 | 11174.0288 | 14.08 | 0 | 1 | 0 | 0 | 0 | 15420.1597 | 19.4304 | 0 | 1 | 782.18 | 1.3601 | 0 | 1.3601 | 793.61 | 793.61 | 1 | 15420.1614 | 0 | 0 | 0 | 0 | 1079.41 | 1079.41 | 1 |  | 0 |  | 0
1835 | 47665103 | 47679611 | 30341891 | 111 | 1 | 1 | 1 | 4-100-00 |  | Затраты труда машинистов | 1191 | 1013 | чел.-ч. | чел.-ч. | 1 | 0 | -1417349443 | 0.552 | 0 | 0 | 0 | 0 | 0 | 0 | 0 | 0 | 1 | 1 | 1 | 1 | -2 | 0 | 0 | 1 | 1 | 0 | 0.4 | )*1,2)*1,15 | 2 | 2 | 47679624 | 1 | 0 | 3826 | 1 | 0 | 0 | 0 | 0 | 0 | 0 | 0 | 0 | 0 | 0 | 0 | 0 | 0 | 0 | 0 | 0 | 0 | 0 | 0 | 0 | 0 |  | 0 | 0 | 0.03864 | 0 | 0 | 1 | 0 | 0 | 0 | 0 | 0 | 0 | 0 | 0 |  | 0 |  | 0
1835 | 47665103 | 47679611 | 30462801 | 1 | 1 | 1 | 2 | 91.05.05-015 | ФСЭМ-2022, 91.05.05-015, приказ Минстроя России от 18.05.2022 г. № 378/пр | Краны на автомобильном ходу, грузоподъемность 16 т | 1368 | 1011 | маш.-ч | маш.-ч | 1 | 0 | -6703044 | 0.276 | 0 | 1626.29 | 1090.46 | 0 | 0 | 1626.29 | 1090.46 | 0 | 1 | 1 | 1 | 1 | -2 | 0 | 0 | 1 | 1 | 0 | 0.2 | )*1,2)*1,15 | 1 | 2 | 47679625 | 1 | 0 | 3827 | 1 | 0 | 0 | 0 | 0 | 0 | 0 | 0 | 0 | 325.258 | 218.092 | 0 | 0 | 0.2 | 1 | 0 | 448.856 | 300.967 | 0 | 0 | 0.276 | 1 |  | 0 | 0.01932 | 0.01932 | 1626.29 | 1626.29 | 1 | 448.8588 | 300.9642 | 0 | 31.42 | 21.07 | 0 | 52.49 | 1 | 4-100-060 | 6 | чел.-ч. | 1
1835 | 47665103 | 47679611 | 30462898 | 1 | 1 | 1 | 2 | 91.06.01-003 | ФСЭМ-2022, 91.06.01-003, приказ Минстроя России от 18.05.2022 г. № 378/пр | Домкраты гидравлические, грузоподъемность 63-100 т | 1368 | 1011 | маш.-ч | маш.-ч | 1 | 0 | 1226105245 | 4.6092 | 0 | 2.77 | 0 | 0 | 0 | 1.75 | 0 | 0 | 1 | 1.58 | 1 | 1 | 2 | 0 | 0 | 1 | 1 | 0 | 3.34 | )*1,2)*1,15 | 1 | 2 | 47679626 | 1 | 0 | 3828 | 1 | 0 | 0 | 0 | 0 | 0 | 0 | 0 | 0 | 5.845 | 0 | 0 | 0 | 0 | 1 | 0 | 8.0661 | 0 | 0 | 0 | 0 | 1 |  | 0 | 0 | 0.32264 | 2.77 | 1.75 | 1.58 | 8.073 | 0 | 0 | 0.89 | 0 | 0 | 0.89 | 0 |  | 0 |  | 0
1835 | 47665103 | 47679611 | 30462941 | 1 | 1 | 1 | 2 | 91.06.03-061 | ФСЭМ-2022, 91.06.03-061, приказ Минстроя России от 18.05.2022 г. № 378/пр | Лебедки электрические тяговым усилием до 12,26 кН (1,25 т) | 1368 | 1011 | маш.-ч | маш.-ч | 1 | 0 | 265416375 | 4.6092 | 0 | 13.08 | 0 | 0 | 0 | 8.84 | 0 | 0 | 1 | 1.48 | 1 | 1 | 2 | 0 | 0 | 1 | 1 | 0 | 3.34 | )*1,2)*1,15 | 1 | 2 | 47679627 | 1 | 0 | 3829 | 1 | 0 | 0 | 0 | 0 | 0 | 0 | 0 | 0 | 29.5256 | 0 | 0 | 0 | 0 | 1 | 0 | 40.7453 | 0 | 0 | 0 | 0 | 1 |  | 0 | 0 | 0.32264 | 13.08 | 8.84 | 1.48 | 40.7514 | 0 | 0 | 4.22 | 0 | 0 | 4.22 | 0 |  | 0 |  | 0
1835 | 47665103 | 47679611 | 30463686 | 1 | 1 | 1 | 2 | 91.14.02-001 | ФСЭМ-2022 доп.7, 91.14.02-001, приказ Минстроя России от 02.08.2023 г. № 551/пр | Автомобили бортовые, грузоподъемность до 5 т | 1368 | 1011 | маш.-ч | маш.-ч | 1 | 0 | -773430059 | 0.276 | 0 | 641.7 | 811.79 | 0 | 0 | 641.7 | 811.79 | 0 | 1 | 1 | 1 | 1 | -2 | 0 | 0 | 1 | 1 | 0 | 0.2 | )*1,2)*1,15 | 1 | 2 | 47679628 | 1 | 0 | 3830 | 1 | 0 | 0 | 0 | 0 | 0 | 0 | 0 | 0 | 128.34 | 162.358 | 0 | 0 | 0.2 | 1 | 0 | 177.1092 | 224.054 | 0 | 0 | 0.276 | 1 |  | 0 | 0.01932 | 0.01932 | 641.7 | 641.7 | 1 | 177.1092 | 224.0568 | 0 | 12.4 | 15.68 | 0 | 28.08 | 1 | 4-100-040 | 4 | чел.-ч. | 1
1835 | 47665103 | 47679611 | 30416383 | 1 | 1 | 1 | 3 | 01.7.06.07-0002 | ФСБЦ-2022, 01.7.06.07-0002, приказ Минстроя России от 18.05.2022 г. № 378/пр | Ленты монтажные из пластмассы для бандажирования проводов, скрепляются пластмассовыми кнопками, ширина 10 мм | 1302 | 1003 | 10 м | 10 м | 10 | 0 | 651948132 | 0.245 | 57.7 | 0 | 0 | 0 | 37.71 | 0 | 0 | 0 | 1.53 | 1 | 1 | 1 | 2 | 0 | 0 | 1 | 1 | 0 | 0.245 |  | 0 | 2 | 47679629 | 1 | 0 | 3831 | 1 | 0 | 0 | 0 | 0 | 0 | 0 | 0 | 9.239 | 0 | 0 | 0 | 0 | 0 | 1 | 9.239 | 0 | 0 | 0 | 0 | 0 | 1 |  | 0 | 0 | 0.01715 | 57.7 | 37.71 | 1.53 | 9.24 | 0 | 0.99 | 0 | 0 | 0 | 0.99 | 0 |  | 0 |  | 0
1835 | 47665103 | 47679611 | 30417912 | 1 | 1 | 1 | 3 | 01.7.15.14-0165 | ФСБЦ-2022 доп.2, 01.7.15.14-0165, приказ Минстроя России от 26.08.2022 г. № 703/пр | Шурупы самонарезающие стальные с полукруглой головкой и прямым шлицем, остроконечные, диаметр 4 мм, длина 40 мм | 1348 | 1009 | т | т | 1000 | 0 | 1697386875 | 0.00062 | 127956.34 | 0 | 0 | 0 | 99190.96 | 0 | 0 | 0 | 1.29 | 1 | 1 | 1 | 2 | 0 | 0 | 1 | 1 | 0 | 0.00062 |  | 0 | 2 | 47679630 | 1 | 0 | 3832 | 1 | 0 | 0 | 0 | 0 | 0 | 0 | 0 | 61.4984 | 0 | 0 | 0 | 0 | 0 | 1 | 61.4984 | 0 | 0 | 0 | 0 | 0 | 1 |  | 0 | 0 | 4.34e-05 | 127956.34 | 99190.96 | 1.29 | 61.5 | 0 | 5.55 | 0 | 0 | 0 | 5.55 | 0 |  | 0 |  | 0
1835 | 47665103 | 47679611 | 30426080 | 1 | 1 | 1 | 3 | 10.3.02.03-0011 | ФСБЦ-2022, 10.3.02.03-0011, приказ Минстроя России от 18.05.2022 г. № 378/пр | Припои оловянно-свинцовые бессурьмянистые, марка ПОС30 | 1346 | 1009 | кг | кг | 1 | 0 | -434461940 | 0.25 | 1499.09 | 0 | 0 | 0 | 931.11 | 0 | 0 | 0 | 1.61 | 1 | 1 | 1 | 2 | 0 | 0 | 1 | 1 | 0 | 0.25 |  | 0 | 2 | 47679631 | 1 | 0 | 3833 | 1 | 0 | 0 | 0 | 0 | 0 | 0 | 0 | 232.7775 | 0 | 0 | 0 | 0 | 0 | 1 | 232.7775 | 0 | 0 | 0 | 0 | 0 | 1 |  | 0 | 0 | 0.0175 | 1499.09 | 931.11 | 1.61 | 232.78 | 0 | 26.23 | 0 | 0 | 0 | 26.23 | 0 |  | 0 |  | 0
1835 | 47665103 | 47679611 | 30434108 | 1 | 1 | 1 | 3 | 14.4.03.03-0002 | ФСБЦ-2022 доп.4, 14.4.03.03-0002, приказ Минстроя России от 27.12.2022 г. № 1133/пр | Лак битумный БТ-123 | 1348 | 1009 | т | т | 1000 | 0 | 417776840 | 0.00072 | 106680.6 | 0 | 0 | 0 | 82698.14 | 0 | 0 | 0 | 1.29 | 1 | 1 | 1 | 2 | 0 | 0 | 1 | 1 | 0 | 0.00072 |  | 0 | 2 | 47679632 | 1 | 0 | 3834 | 1 | 0 | 0 | 0 | 0 | 0 | 0 | 0 | 59.5427 | 0 | 0 | 0 | 0 | 0 | 1 | 59.5427 | 0 | 0 | 0 | 0 | 0 | 1 |  | 0 | 0 | 5.04e-05 | 106680.6 | 82698.14 | 1.29 | 59.54 | 0 | 5.38 | 0 | 0 | 0 | 5.38 | 0 |  | 0 |  | 0
1835 | 47665103 | 47679611 | 30347491 | 111 | 1 | 1 | 3 | 421/пр_2020_п.75_пп.а |  | Сметная стоимость вспомогательных ненормируемых материальных ресурсов, не учтенная в сметной норме, 2% | 3277935 | 1013 | % | % | 1 | 0 | 274903907 | 2 | 0 | 0 | 0 | 0 | 0 | 0 | 0 | 0 | 1 | 1 | 1 | 1 | 0 | 0 | 0 | 0 | 0 | 0 | 2 |  | 0 | 2 | 47679633 | 1 | 0 | 3835 | 0 | 0 | 0 | 0 | 0 | 0 | 0 | 0 | 0 | 0 | 0 | 0 | 0 | 0 | 0 | 0 | 0 | 0 | 0 | 0 | 0 | 0 |  | 0 | 0 | 0.14 | 0 | 0 | 1 | 0 | 0 | 0 | 0 | 0 | 0 | 0 | 0 |  | 0 |  | 0
1836 | 47665046 | 47679611 | 30341713 | 111 | 1 | 1 | 1 | 1-100-38 |  | Затраты труда рабочих (Средний разряд - 3,8) | 1191 | 1013 | чел.-ч. | чел.-ч. | 1 | 0 | -2012709214 | 19.4304 | 0 | 0 | 0 | 793.61 | 0 | 0 | 0 | 793.61 | 1 | 1 | 1 | 1 | -2 | 0 | 0 | 1 | 1 | 0 | 14.08 | )*1,2)*1,15 | 1 | 2 | 47679623 | 1 | 0 | 3836 | 1 | 0 | 0 | 0 | 0 | 0 | 0 | 0 | 0 | 0 | 0 | 11174.0288 | 14.08 | 0 | 1 | 0 | 0 | 0 | 15420.1597 | 19.4304 | 0 | 1 | 782.18 | 1.3601 | 0 | 1.3601 | 793.61 | 793.61 | 1 | 15420.1614 | 0 | 0 | 0 | 0 | 1079.41 | 1079.41 | 1 |  | 0 |  | 0
1836 | 47665046 | 47679611 | 30341891 | 111 | 1 | 1 | 1 | 4-100-00 |  | Затраты труда машинистов | 1191 | 1013 | чел.-ч. | чел.-ч. | 1 | 0 | -1417349443 | 0.552 | 0 | 0 | 0 | 0 | 0 | 0 | 0 | 0 | 1 | 1 | 1 | 1 | -2 | 0 | 0 | 1 | 1 | 0 | 0.4 | )*1,2)*1,15 | 2 | 2 | 47679624 | 1 | 0 | 3837 | 1 | 0 | 0 | 0 | 0 | 0 | 0 | 0 | 0 | 0 | 0 | 0 | 0 | 0 | 0 | 0 | 0 | 0 | 0 | 0 | 0 | 0 |  | 0 | 0 | 0.03864 | 0 | 0 | 1 | 0 | 0 | 0 | 0 | 0 | 0 | 0 | 0 |  | 0 |  | 0
1836 | 47665046 | 47679611 | 30462801 | 1 | 1 | 1 | 2 | 91.05.05-015 | ФСЭМ-2022, 91.05.05-015, приказ Минстроя России от 18.05.2022 г. № 378/пр | Краны на автомобильном ходу, грузоподъемность 16 т | 1368 | 1011 | маш.-ч | маш.-ч | 1 | 0 | -6703044 | 0.276 | 0 | 1626.29 | 1090.46 | 0 | 0 | 1626.29 | 1090.46 | 0 | 1 | 1 | 1 | 1 | -2 | 0 | 0 | 1 | 1 | 0 | 0.2 | )*1,2)*1,15 | 1 | 2 | 47679625 | 1 | 0 | 3838 | 1 | 0 | 0 | 0 | 0 | 0 | 0 | 0 | 0 | 325.258 | 218.092 | 0 | 0 | 0.2 | 1 | 0 | 448.856 | 300.967 | 0 | 0 | 0.276 | 1 |  | 0 | 0.01932 | 0.01932 | 1626.29 | 1626.29 | 1 | 448.8588 | 300.9642 | 0 | 31.42 | 21.07 | 0 | 52.49 | 1 | 4-100-060 | 6 | чел.-ч. | 1
1836 | 47665046 | 47679611 | 30462898 | 1 | 1 | 1 | 2 | 91.06.01-003 | ФСЭМ-2022, 91.06.01-003, приказ Минстроя России от 18.05.2022 г. № 378/пр | Домкраты гидравлические, грузоподъемность 63-100 т | 1368 | 1011 | маш.-ч | маш.-ч | 1 | 0 | 1226105245 | 4.6092 | 0 | 2.77 | 0 | 0 | 0 | 1.75 | 0 | 0 | 1 | 1.58 | 1 | 1 | 2 | 0 | 0 | 1 | 1 | 0 | 3.34 | )*1,2)*1,15 | 1 | 2 | 47679626 | 1 | 0 | 3839 | 1 | 0 | 0 | 0 | 0 | 0 | 0 | 0 | 0 | 5.845 | 0 | 0 | 0 | 0 | 1 | 0 | 8.0661 | 0 | 0 | 0 | 0 | 1 |  | 0 | 0 | 0.32264 | 2.77 | 1.75 | 1.58 | 8.073 | 0 | 0 | 0.89 | 0 | 0 | 0.89 | 0 |  | 0 |  | 0
1836 | 47665046 | 47679611 | 30462941 | 1 | 1 | 1 | 2 | 91.06.03-061 | ФСЭМ-2022, 91.06.03-061, приказ Минстроя России от 18.05.2022 г. № 378/пр | Лебедки электрические тяговым усилием до 12,26 кН (1,25 т) | 1368 | 1011 | маш.-ч | маш.-ч | 1 | 0 | 265416375 | 4.6092 | 0 | 13.08 | 0 | 0 | 0 | 8.84 | 0 | 0 | 1 | 1.48 | 1 | 1 | 2 | 0 | 0 | 1 | 1 | 0 | 3.34 | )*1,2)*1,15 | 1 | 2 | 47679627 | 1 | 0 | 3840 | 1 | 0 | 0 | 0 | 0 | 0 | 0 | 0 | 0 | 29.5256 | 0 | 0 | 0 | 0 | 1 | 0 | 40.7453 | 0 | 0 | 0 | 0 | 1 |  | 0 | 0 | 0.32264 | 13.08 | 8.84 | 1.48 | 40.7514 | 0 | 0 | 4.22 | 0 | 0 | 4.22 | 0 |  | 0 |  | 0
1836 | 47665046 | 47679611 | 30463686 | 1 | 1 | 1 | 2 | 91.14.02-001 | ФСЭМ-2022 доп.7, 91.14.02-001, приказ Минстроя России от 02.08.2023 г. № 551/пр | Автомобили бортовые, грузоподъемность до 5 т | 1368 | 1011 | маш.-ч | маш.-ч | 1 | 0 | -773430059 | 0.276 | 0 | 641.7 | 811.79 | 0 | 0 | 641.7 | 811.79 | 0 | 1 | 1 | 1 | 1 | -2 | 0 | 0 | 1 | 1 | 0 | 0.2 | )*1,2)*1,15 | 1 | 2 | 47679628 | 1 | 0 | 3841 | 1 | 0 | 0 | 0 | 0 | 0 | 0 | 0 | 0 | 128.34 | 162.358 | 0 | 0 | 0.2 | 1 | 0 | 177.1092 | 224.054 | 0 | 0 | 0.276 | 1 |  | 0 | 0.01932 | 0.01932 | 641.7 | 641.7 | 1 | 177.1092 | 224.0568 | 0 | 12.4 | 15.68 | 0 | 28.08 | 1 | 4-100-040 | 4 | чел.-ч. | 1
1836 | 47665046 | 47679611 | 30416383 | 1 | 1 | 1 | 3 | 01.7.06.07-0002 | ФСБЦ-2022, 01.7.06.07-0002, приказ Минстроя России от 18.05.2022 г. № 378/пр | Ленты монтажные из пластмассы для бандажирования проводов, скрепляются пластмассовыми кнопками, ширина 10 мм | 1302 | 1003 | 10 м | 10 м | 10 | 0 | 651948132 | 0.245 | 57.7 | 0 | 0 | 0 | 37.71 | 0 | 0 | 0 | 1.53 | 1 | 1 | 1 | 2 | 0 | 0 | 1 | 1 | 0 | 0.245 |  | 0 | 2 | 47679629 | 1 | 0 | 3842 | 1 | 0 | 0 | 0 | 0 | 0 | 0 | 0 | 9.239 | 0 | 0 | 0 | 0 | 0 | 1 | 9.239 | 0 | 0 | 0 | 0 | 0 | 1 |  | 0 | 0 | 0.01715 | 57.7 | 37.71 | 1.53 | 9.24 | 0 | 0.99 | 0 | 0 | 0 | 0.99 | 0 |  | 0 |  | 0
1836 | 47665046 | 47679611 | 30417912 | 1 | 1 | 1 | 3 | 01.7.15.14-0165 | ФСБЦ-2022 доп.2, 01.7.15.14-0165, приказ Минстроя России от 26.08.2022 г. № 703/пр | Шурупы самонарезающие стальные с полукруглой головкой и прямым шлицем, остроконечные, диаметр 4 мм, длина 40 мм | 1348 | 1009 | т | т | 1000 | 0 | 1697386875 | 0.00062 | 127956.34 | 0 | 0 | 0 | 99190.96 | 0 | 0 | 0 | 1.29 | 1 | 1 | 1 | 2 | 0 | 0 | 1 | 1 | 0 | 0.00062 |  | 0 | 2 | 47679630 | 1 | 0 | 3843 | 1 | 0 | 0 | 0 | 0 | 0 | 0 | 0 | 61.4984 | 0 | 0 | 0 | 0 | 0 | 1 | 61.4984 | 0 | 0 | 0 | 0 | 0 | 1 |  | 0 | 0 | 4.34e-05 | 127956.34 | 99190.96 | 1.29 | 61.5 | 0 | 5.55 | 0 | 0 | 0 | 5.55 | 0 |  | 0 |  | 0
1836 | 47665046 | 47679611 | 30426080 | 1 | 1 | 1 | 3 | 10.3.02.03-0011 | ФСБЦ-2022, 10.3.02.03-0011, приказ Минстроя России от 18.05.2022 г. № 378/пр | Припои оловянно-свинцовые бессурьмянистые, марка ПОС30 | 1346 | 1009 | кг | кг | 1 | 0 | -434461940 | 0.25 | 1499.09 | 0 | 0 | 0 | 931.11 | 0 | 0 | 0 | 1.61 | 1 | 1 | 1 | 2 | 0 | 0 | 1 | 1 | 0 | 0.25 |  | 0 | 2 | 47679631 | 1 | 0 | 3844 | 1 | 0 | 0 | 0 | 0 | 0 | 0 | 0 | 232.7775 | 0 | 0 | 0 | 0 | 0 | 1 | 232.7775 | 0 | 0 | 0 | 0 | 0 | 1 |  | 0 | 0 | 0.0175 | 1499.09 | 931.11 | 1.61 | 232.78 | 0 | 26.23 | 0 | 0 | 0 | 26.23 | 0 |  | 0 |  | 0
1836 | 47665046 | 47679611 | 30434108 | 1 | 1 | 1 | 3 | 14.4.03.03-0002 | ФСБЦ-2022 доп.4, 14.4.03.03-0002, приказ Минстроя России от 27.12.2022 г. № 1133/пр | Лак битумный БТ-123 | 1348 | 1009 | т | т | 1000 | 0 | 417776840 | 0.00072 | 106680.6 | 0 | 0 | 0 | 82698.14 | 0 | 0 | 0 | 1.29 | 1 | 1 | 1 | 2 | 0 | 0 | 1 | 1 | 0 | 0.00072 |  | 0 | 2 | 47679632 | 1 | 0 | 3845 | 1 | 0 | 0 | 0 | 0 | 0 | 0 | 0 | 59.5427 | 0 | 0 | 0 | 0 | 0 | 1 | 59.5427 | 0 | 0 | 0 | 0 | 0 | 1 |  | 0 | 0 | 5.04e-05 | 106680.6 | 82698.14 | 1.29 | 59.54 | 0 | 5.38 | 0 | 0 | 0 | 5.38 | 0 |  | 0 |  | 0
1836 | 47665046 | 47679611 | 30347491 | 111 | 1 | 1 | 3 | 421/пр_2020_п.75_пп.а |  | Сметная стоимость вспомогательных ненормируемых материальных ресурсов, не учтенная в сметной норме, 2% | 3277935 | 1013 | % | % | 1 | 0 | 274903907 | 2 | 0 | 0 | 0 | 0 | 0 | 0 | 0 | 0 | 1 | 1 | 1 | 1 | 0 | 0 | 0 | 0 | 0 | 0 | 2 |  | 0 | 2 | 47679633 | 1 | 0 | 3846 | 0 | 0 | 0 | 0 | 0 | 0 | 0 | 0 | 0 | 0 | 0 | 0 | 0 | 0 | 0 | 0 | 0 | 0 | 0 | 0 | 0 | 0 |  | 0 | 0 | 0.14 | 0 | 0 | 1 | 0 | 0 | 0 | 0 | 0 | 0 | 0 | 0 |  | 0 |  | 0
1839 | 47665103 | 47679635 | 30341737 | 111 | 1 | 1 | 1 | 1-100-46 |  | Затраты труда рабочих (Средний разряд - 4,6) | 1191 | 1013 | чел.-ч. | чел.-ч. | 1 | 0 | 432497713 | 1.1868 | 0 | 0 | 0 | 884.48 | 0 | 0 | 0 | 884.48 | 1 | 1 | 1 | 1 | -2 | 0 | 0 | 1 | 1 | 0 | 0.86 | )*1,2)*1,15 | 1 | 2 | 47679644 | 1 | 0 | 3847 | 1 | 0 | 0 | 0 | 0 | 0 | 0 | 0 | 0 | 0 | 0 | 760.6528 | 0.86 | 0 | 1 | 0 | 0 | 0 | 1049.7009 | 1.1868 | 0 | 1 | 3042.61 | 4.7472 | 0 | 4.7472 | 884.48 | 884.48 | 1 | 1049.697 | 0 | 0 | 0 | 0 | 4198.8 | 4198.8 | 1 |  | 0 |  | 0
1839 | 47665103 | 47679635 | 30341891 | 111 | 1 | 1 | 1 | 4-100-00 |  | Затраты труда машинистов | 1191 | 1013 | чел.-ч. | чел.-ч. | 1 | 0 | -1417349443 | 0.276 | 0 | 0 | 0 | 0 | 0 | 0 | 0 | 0 | 1 | 1 | 1 | 1 | -2 | 0 | 0 | 1 | 1 | 0 | 0.2 | )*1,2)*1,15 | 2 | 2 | 47679645 | 1 | 0 | 3848 | 1 | 0 | 0 | 0 | 0 | 0 | 0 | 0 | 0 | 0 | 0 | 0 | 0 | 0 | 0 | 0 | 0 | 0 | 0 | 0 | 0 | 0 |  | 0 | 0 | 1.104 | 0 | 0 | 1 | 0 | 0 | 0 | 0 | 0 | 0 | 0 | 0 |  | 0 |  | 0
1839 | 47665103 | 47679635 | 30462801 | 1 | 1 | 1 | 2 | 91.05.05-015 | ФСЭМ-2022, 91.05.05-015, приказ Минстроя России от 18.05.2022 г. № 378/пр | Краны на автомобильном ходу, грузоподъемность 16 т | 1368 | 1011 | маш.-ч | маш.-ч | 1 | 0 | -6703044 | 0.138 | 0 | 1626.29 | 1090.46 | 0 | 0 | 1626.29 | 1090.46 | 0 | 1 | 1 | 1 | 1 | -2 | 0 | 0 | 1 | 1 | 0 | 0.1 | )*1,2)*1,15 | 1 | 2 | 47679646 | 1 | 0 | 3849 | 1 | 0 | 0 | 0 | 0 | 0 | 0 | 0 | 0 | 162.629 | 109.046 | 0 | 0 | 0.1 | 1 | 0 | 224.428 | 150.4835 | 0 | 0 | 0.138 | 1 |  | 0 | 0.552 | 0.552 | 1626.29 | 1626.29 | 1 | 224.4294 | 150.489 | 0 | 897.71 | 601.93 | 0 | 1499.64 | 1 | 4-100-060 | 6 | чел.-ч. | 1
1839 | 47665103 | 47679635 | 30463686 | 1 | 1 | 1 | 2 | 91.14.02-001 | ФСЭМ-2022 доп.7, 91.14.02-001, приказ Минстроя России от 02.08.2023 г. № 551/пр | Автомобили бортовые, грузоподъемность до 5 т | 1368 | 1011 | маш.-ч | маш.-ч | 1 | 0 | -773430059 | 0.138 | 0 | 641.7 | 811.79 | 0 | 0 | 641.7 | 811.79 | 0 | 1 | 1 | 1 | 1 | -2 | 0 | 0 | 1 | 1 | 0 | 0.1 | )*1,2)*1,15 | 1 | 2 | 47679647 | 1 | 0 | 3850 | 1 | 0 | 0 | 0 | 0 | 0 | 0 | 0 | 0 | 64.17 | 81.179 | 0 | 0 | 0.1 | 1 | 0 | 88.5546 | 112.027 | 0 | 0 | 0.138 | 1 |  | 0 | 0.552 | 0.552 | 641.7 | 641.7 | 1 | 88.5546 | 112.0284 | 0 | 354.22 | 448.11 | 0 | 802.33 | 1 | 4-100-040 | 4 | чел.-ч. | 1
1839 | 47665103 | 47679635 | 30416369 | 1 | 1 | 1 | 3 | 01.7.06.05-0041 | ФСБЦ-2022, 01.7.06.05-0041, приказ Минстроя России от 18.05.2022 г. № 378/пр | Ленты изоляционные хлопчатобумажные прорезиненные для электромонтажных и ремонтных работ, цвет черный, ширина 20 мм, толщина 0,35 мм | 1301 | 1003 | м | м | 1 | 0 | -1613157339 | 0.83 | 5.17 | 0 | 0 | 0 | 5.87 | 0 | 0 | 0 | 0.88 | 1 | 1 | 1 | 2 | 0 | 0 | 1 | 1 | 0 | 0.83 |  | 0 | 2 | 47679648 | 1 | 0 | 3851 | 1 | 0 | 0 | 0 | 0 | 0 | 0 | 0 | 4.8721 | 0 | 0 | 0 | 0 | 0 | 1 | 4.8721 | 0 | 0 | 0 | 0 | 0 | 1 |  | 0 | 0 | 3.32 | 5.17 | 5.87 | 0.88 | 4.87 | 0 | 17.16 | 0 | 0 | 0 | 17.16 | 0 |  | 0 |  | 0
1839 | 47665103 | 47679635 | 30417556 | 1 | 1 | 1 | 3 | 01.7.15.03-0042 | ФСБЦ-2022, 01.7.15.03-0042, приказ Минстроя России от 18.05.2022 г. № 378/пр | Болты с гайками и шайбами строительные | 1346 | 1009 | кг | кг | 1 | 0 | -675134165 | 0.3 | 188.92 | 0 | 0 | 0 | 174.93 | 0 | 0 | 0 | 1.08 | 1 | 1 | 1 | 2 | 0 | 0 | 1 | 1 | 0 | 0.3 |  | 0 | 2 | 47679649 | 1 | 0 | 3852 | 1 | 0 | 0 | 0 | 0 | 0 | 0 | 0 | 52.479 | 0 | 0 | 0 | 0 | 0 | 1 | 52.479 | 0 | 0 | 0 | 0 | 0 | 1 |  | 0 | 0 | 1.2 | 188.92 | 174.93 | 1.08 | 52.48 | 0 | 226.7 | 0 | 0 | 0 | 226.7 | 0 |  | 0 |  | 0
1839 | 47665103 | 47679635 | 30424552 | 1 | 1 | 1 | 3 | 08.3.07.01-0052 | ФСБЦ-2022 доп.4, 08.3.07.01-0052, приказ Минстроя России от 27.12.2022 г. № 1133/пр | Прокат стальной горячекатаный полосовой, марки стали Ст3сп, Ст3пс, размеры 50х5 мм | 1348 | 1009 | т | т | 1000 | 0 | -2118183004 | 0.0006 | 52029.73 | 0 | 0 | 0 | 70310.45 | 0 | 0 | 0 | 0.74 | 1 | 1 | 1 | 2 | 0 | 0 | 1 | 1 | 0 | 0.0006 |  | 0 | 2 | 47679650 | 1 | 0 | 3853 | 1 | 0 | 0 | 0 | 0 | 0 | 0 | 0 | 42.1863 | 0 | 0 | 0 | 0 | 0 | 1 | 42.1863 | 0 | 0 | 0 | 0 | 0 | 1 |  | 0 | 0 | 0.0024 | 52029.73 | 70310.45 | 0.74 | 42.19 | 0 | 124.87 | 0 | 0 | 0 | 124.87 | 0 |  | 0 |  | 0
1839 | 47665103 | 47679635 | 30347491 | 111 | 1 | 1 | 3 | 421/пр_2020_п.75_пп.а |  | Сметная стоимость вспомогательных ненормируемых материальных ресурсов, не учтенная в сметной норме, 2% | 3277935 | 1013 | % | % | 1 | 0 | 274903907 | 2 | 0 | 0 | 0 | 0 | 0 | 0 | 0 | 0 | 1 | 1 | 1 | 1 | 0 | 0 | 0 | 0 | 0 | 0 | 2 |  | 0 | 2 | 47679651 | 1 | 0 | 3854 | 0 | 0 | 0 | 0 | 0 | 0 | 0 | 0 | 0 | 0 | 0 | 0 | 0 | 0 | 0 | 0 | 0 | 0 | 0 | 0 | 0 | 0 |  | 0 | 0 | 8 | 0 | 0 | 1 | 0 | 0 | 0 | 0 | 0 | 0 | 0 | 0 |  | 0 |  | 0
1840 | 47665046 | 47679635 | 30341737 | 111 | 1 | 1 | 1 | 1-100-46 |  | Затраты труда рабочих (Средний разряд - 4,6) | 1191 | 1013 | чел.-ч. | чел.-ч. | 1 | 0 | 432497713 | 1.1868 | 0 | 0 | 0 | 884.48 | 0 | 0 | 0 | 884.48 | 1 | 1 | 1 | 1 | -2 | 0 | 0 | 1 | 1 | 0 | 0.86 | )*1,2)*1,15 | 1 | 2 | 47679644 | 1 | 0 | 3855 | 1 | 0 | 0 | 0 | 0 | 0 | 0 | 0 | 0 | 0 | 0 | 760.6528 | 0.86 | 0 | 1 | 0 | 0 | 0 | 1049.7009 | 1.1868 | 0 | 1 | 3042.61 | 4.7472 | 0 | 4.7472 | 884.48 | 884.48 | 1 | 1049.697 | 0 | 0 | 0 | 0 | 4198.8 | 4198.8 | 1 |  | 0 |  | 0
1840 | 47665046 | 47679635 | 30341891 | 111 | 1 | 1 | 1 | 4-100-00 |  | Затраты труда машинистов | 1191 | 1013 | чел.-ч. | чел.-ч. | 1 | 0 | -1417349443 | 0.276 | 0 | 0 | 0 | 0 | 0 | 0 | 0 | 0 | 1 | 1 | 1 | 1 | -2 | 0 | 0 | 1 | 1 | 0 | 0.2 | )*1,2)*1,15 | 2 | 2 | 47679645 | 1 | 0 | 3856 | 1 | 0 | 0 | 0 | 0 | 0 | 0 | 0 | 0 | 0 | 0 | 0 | 0 | 0 | 0 | 0 | 0 | 0 | 0 | 0 | 0 | 0 |  | 0 | 0 | 1.104 | 0 | 0 | 1 | 0 | 0 | 0 | 0 | 0 | 0 | 0 | 0 |  | 0 |  | 0
1840 | 47665046 | 47679635 | 30462801 | 1 | 1 | 1 | 2 | 91.05.05-015 | ФСЭМ-2022, 91.05.05-015, приказ Минстроя России от 18.05.2022 г. № 378/пр | Краны на автомобильном ходу, грузоподъемность 16 т | 1368 | 1011 | маш.-ч | маш.-ч | 1 | 0 | -6703044 | 0.138 | 0 | 1626.29 | 1090.46 | 0 | 0 | 1626.29 | 1090.46 | 0 | 1 | 1 | 1 | 1 | -2 | 0 | 0 | 1 | 1 | 0 | 0.1 | )*1,2)*1,15 | 1 | 2 | 47679646 | 1 | 0 | 3857 | 1 | 0 | 0 | 0 | 0 | 0 | 0 | 0 | 0 | 162.629 | 109.046 | 0 | 0 | 0.1 | 1 | 0 | 224.428 | 150.4835 | 0 | 0 | 0.138 | 1 |  | 0 | 0.552 | 0.552 | 1626.29 | 1626.29 | 1 | 224.4294 | 150.489 | 0 | 897.71 | 601.93 | 0 | 1499.64 | 1 | 4-100-060 | 6 | чел.-ч. | 1
1840 | 47665046 | 47679635 | 30463686 | 1 | 1 | 1 | 2 | 91.14.02-001 | ФСЭМ-2022 доп.7, 91.14.02-001, приказ Минстроя России от 02.08.2023 г. № 551/пр | Автомобили бортовые, грузоподъемность до 5 т | 1368 | 1011 | маш.-ч | маш.-ч | 1 | 0 | -773430059 | 0.138 | 0 | 641.7 | 811.79 | 0 | 0 | 641.7 | 811.79 | 0 | 1 | 1 | 1 | 1 | -2 | 0 | 0 | 1 | 1 | 0 | 0.1 | )*1,2)*1,15 | 1 | 2 | 47679647 | 1 | 0 | 3858 | 1 | 0 | 0 | 0 | 0 | 0 | 0 | 0 | 0 | 64.17 | 81.179 | 0 | 0 | 0.1 | 1 | 0 | 88.5546 | 112.027 | 0 | 0 | 0.138 | 1 |  | 0 | 0.552 | 0.552 | 641.7 | 641.7 | 1 | 88.5546 | 112.0284 | 0 | 354.22 | 448.11 | 0 | 802.33 | 1 | 4-100-040 | 4 | чел.-ч. | 1
1840 | 47665046 | 47679635 | 30416369 | 1 | 1 | 1 | 3 | 01.7.06.05-0041 | ФСБЦ-2022, 01.7.06.05-0041, приказ Минстроя России от 18.05.2022 г. № 378/пр | Ленты изоляционные хлопчатобумажные прорезиненные для электромонтажных и ремонтных работ, цвет черный, ширина 20 мм, толщина 0,35 мм | 1301 | 1003 | м | м | 1 | 0 | -1613157339 | 0.83 | 5.17 | 0 | 0 | 0 | 5.87 | 0 | 0 | 0 | 0.88 | 1 | 1 | 1 | 2 | 0 | 0 | 1 | 1 | 0 | 0.83 |  | 0 | 2 | 47679648 | 1 | 0 | 3859 | 1 | 0 | 0 | 0 | 0 | 0 | 0 | 0 | 4.8721 | 0 | 0 | 0 | 0 | 0 | 1 | 4.8721 | 0 | 0 | 0 | 0 | 0 | 1 |  | 0 | 0 | 3.32 | 5.17 | 5.87 | 0.88 | 4.87 | 0 | 17.16 | 0 | 0 | 0 | 17.16 | 0 |  | 0 |  | 0
1840 | 47665046 | 47679635 | 30417556 | 1 | 1 | 1 | 3 | 01.7.15.03-0042 | ФСБЦ-2022, 01.7.15.03-0042, приказ Минстроя России от 18.05.2022 г. № 378/пр | Болты с гайками и шайбами строительные | 1346 | 1009 | кг | кг | 1 | 0 | -675134165 | 0.3 | 188.92 | 0 | 0 | 0 | 174.93 | 0 | 0 | 0 | 1.08 | 1 | 1 | 1 | 2 | 0 | 0 | 1 | 1 | 0 | 0.3 |  | 0 | 2 | 47679649 | 1 | 0 | 3860 | 1 | 0 | 0 | 0 | 0 | 0 | 0 | 0 | 52.479 | 0 | 0 | 0 | 0 | 0 | 1 | 52.479 | 0 | 0 | 0 | 0 | 0 | 1 |  | 0 | 0 | 1.2 | 188.92 | 174.93 | 1.08 | 52.48 | 0 | 226.7 | 0 | 0 | 0 | 226.7 | 0 |  | 0 |  | 0
1840 | 47665046 | 47679635 | 30424552 | 1 | 1 | 1 | 3 | 08.3.07.01-0052 | ФСБЦ-2022 доп.4, 08.3.07.01-0052, приказ Минстроя России от 27.12.2022 г. № 1133/пр | Прокат стальной горячекатаный полосовой, марки стали Ст3сп, Ст3пс, размеры 50х5 мм | 1348 | 1009 | т | т | 1000 | 0 | -2118183004 | 0.0006 | 52029.73 | 0 | 0 | 0 | 70310.45 | 0 | 0 | 0 | 0.74 | 1 | 1 | 1 | 2 | 0 | 0 | 1 | 1 | 0 | 0.0006 |  | 0 | 2 | 47679650 | 1 | 0 | 3861 | 1 | 0 | 0 | 0 | 0 | 0 | 0 | 0 | 42.1863 | 0 | 0 | 0 | 0 | 0 | 1 | 42.1863 | 0 | 0 | 0 | 0 | 0 | 1 |  | 0 | 0 | 0.0024 | 52029.73 | 70310.45 | 0.74 | 42.19 | 0 | 124.87 | 0 | 0 | 0 | 124.87 | 0 |  | 0 |  | 0
1840 | 47665046 | 47679635 | 30347491 | 111 | 1 | 1 | 3 | 421/пр_2020_п.75_пп.а |  | Сметная стоимость вспомогательных ненормируемых материальных ресурсов, не учтенная в сметной норме, 2% | 3277935 | 1013 | % | % | 1 | 0 | 274903907 | 2 | 0 | 0 | 0 | 0 | 0 | 0 | 0 | 0 | 1 | 1 | 1 | 1 | 0 | 0 | 0 | 0 | 0 | 0 | 2 |  | 0 | 2 | 47679651 | 1 | 0 | 3862 | 0 | 0 | 0 | 0 | 0 | 0 | 0 | 0 | 0 | 0 | 0 | 0 | 0 | 0 | 0 | 0 | 0 | 0 | 0 | 0 | 0 | 0 |  | 0 | 0 | 8 | 0 | 0 | 1 | 0 | 0 | 0 | 0 | 0 | 0 | 0 | 0 |  | 0 |  | 0
1843 | 47665103 | 47679653 | 30341723 | 111 | 1 | 1 | 1 | 1-100-42 |  | Затраты труда рабочих (Средний разряд - 4,2) | 1191 | 1013 | чел.-ч. | чел.-ч. | 1 | 0 | -1936699058 | 2.8428 | 0 | 0 | 0 | 836.02 | 0 | 0 | 0 | 836.02 | 1 | 1 | 1 | 1 | -2 | 0 | 0 | 1 | 1 | 0 | 2.06 | )*1,2)*1,15 | 1 | 2 | 47679664 | 1 | 0 | 3863 | 1 | 0 | 0 | 0 | 0 | 0 | 0 | 0 | 0 | 0 | 0 | 1722.2012 | 2.06 | 0 | 1 | 0 | 0 | 0 | 2376.6377 | 2.8428 | 0 | 1 | 0 | 0 | 0 | 0 | 836.02 | 836.02 | 1 | 2376.636 | 0 | 0 | 0 | 0 | 0 | 0 | 1 |  | 0 |  | 0
1843 | 47665103 | 47679653 | 30341891 | 111 | 1 | 1 | 1 | 4-100-00 |  | Затраты труда машинистов | 1191 | 1013 | чел.-ч. | чел.-ч. | 1 | 0 | -1417349443 | 0.2484 | 0 | 0 | 0 | 0 | 0 | 0 | 0 | 0 | 1 | 1 | 1 | 1 | -2 | 0 | 0 | 1 | 1 | 0 | 0.18 | )*1,2)*1,15 | 2 | 2 | 47679665 | 1 | 0 | 3864 | 1 | 0 | 0 | 0 | 0 | 0 | 0 | 0 | 0 | 0 | 0 | 0 | 0 | 0 | 0 | 0 | 0 | 0 | 0 | 0 | 0 | 0 |  | 0 | 0 | 0 | 0 | 0 | 1 | 0 | 0 | 0 | 0 | 0 | 0 | 0 | 0 |  | 0 |  | 0
1843 | 47665103 | 47679653 | 30462801 | 1 | 1 | 1 | 2 | 91.05.05-015 | ФСЭМ-2022, 91.05.05-015, приказ Минстроя России от 18.05.2022 г. № 378/пр | Краны на автомобильном ходу, грузоподъемность 16 т | 1368 | 1011 | маш.-ч | маш.-ч | 1 | 0 | -6703044 | 0.1242 | 0 | 1626.29 | 1090.46 | 0 | 0 | 1626.29 | 1090.46 | 0 | 1 | 1 | 1 | 1 | -2 | 0 | 0 | 1 | 1 | 0 | 0.09 | )*1,2)*1,15 | 1 | 2 | 47679666 | 1 | 0 | 3865 | 1 | 0 | 0 | 0 | 0 | 0 | 0 | 0 | 0 | 146.3661 | 98.1414 | 0 | 0 | 0.09 | 1 | 0 | 201.9852 | 135.4351 | 0 | 0 | 0.1242 | 1 |  | 0 | 0 | 0 | 1626.29 | 1626.29 | 1 | 201.9906 | 135.4332 | 0 | 0 | 0 | 0 | 0 | 1 | 4-100-060 | 6 | чел.-ч. | 1
1843 | 47665103 | 47679653 | 30463686 | 1 | 1 | 1 | 2 | 91.14.02-001 | ФСЭМ-2022 доп.7, 91.14.02-001, приказ Минстроя России от 02.08.2023 г. № 551/пр | Автомобили бортовые, грузоподъемность до 5 т | 1368 | 1011 | маш.-ч | маш.-ч | 1 | 0 | -773430059 | 0.1242 | 0 | 641.7 | 811.79 | 0 | 0 | 641.7 | 811.79 | 0 | 1 | 1 | 1 | 1 | -2 | 0 | 0 | 1 | 1 | 0 | 0.09 | )*1,2)*1,15 | 1 | 2 | 47679667 | 1 | 0 | 3866 | 1 | 0 | 0 | 0 | 0 | 0 | 0 | 0 | 0 | 57.753 | 73.0611 | 0 | 0 | 0.09 | 1 | 0 | 79.6991 | 100.8243 | 0 | 0 | 0.1242 | 1 |  | 0 | 0 | 0 | 641.7 | 641.7 | 1 | 79.695 | 100.8228 | 0 | 0 | 0 | 0 | 0 | 1 | 4-100-040 | 4 | чел.-ч. | 1
1843 | 47665103 | 47679653 | 30463880 | 1 | 1 | 1 | 2 | 91.17.04-233 | ФСЭМ-2022, 91.17.04-233, приказ Минстроя России от 18.05.2022 г. № 378/пр | Аппараты сварочные для ручной дуговой сварки, сварочный ток до 350 А | 1368 | 1011 | маш.-ч | маш.-ч | 1 | 0 | 2041126307 | 0.9108 | 0 | 34.61 | 0 | 0 | 0 | 34.61 | 0 | 0 | 1 | 1 | 1 | 1 | -2 | 0 | 0 | 1 | 1 | 0 | 0.66 | )*1,2)*1,15 | 1 | 2 | 47679668 | 1 | 0 | 3867 | 1 | 0 | 0 | 0 | 0 | 0 | 0 | 0 | 0 | 22.8426 | 0 | 0 | 0 | 0 | 1 | 0 | 31.5228 | 0 | 0 | 0 | 0 | 1 |  | 0 | 0 | 0 | 34.61 | 34.61 | 1 | 31.5192 | 0 | 0 | 0 | 0 | 0 | 0 | 1 |  | 0 |  | 0
1843 | 47665103 | 47679653 | 30416930 | 1 | 1 | 1 | 3 | 01.7.11.07-0227 | ФСБЦ-2022, 01.7.11.07-0227, приказ Минстроя России от 18.05.2022 г. № 378/пр | Электроды сварочные для сварки низколегированных и углеродистых сталей УОНИ 13/45, Э42А, диаметр 4-5 мм | 1346 | 1009 | кг | кг | 1 | 0 | -1659440597 | 0.15 | 121.39 | 0 | 0 | 0 | 155.63 | 0 | 0 | 0 | 0.78 | 1 | 1 | 1 | 2 | 0 | 0 | 1 | 1 | 0 | 0.15 |  | 0 | 2 | 47679669 | 1 | 0 | 3868 | 1 | 0 | 0 | 0 | 0 | 0 | 0 | 0 | 23.3445 | 0 | 0 | 0 | 0 | 0 | 1 | 23.3445 | 0 | 0 | 0 | 0 | 0 | 1 |  | 0 | 0 | 0 | 121.39 | 155.63 | 0.78 | 23.34 | 0 | 0 | 0 | 0 | 0 | 0 | 0 |  | 0 |  | 0
1843 | 47665103 | 47679653 | 30417556 | 1 | 1 | 1 | 3 | 01.7.15.03-0042 | ФСБЦ-2022, 01.7.15.03-0042, приказ Минстроя России от 18.05.2022 г. № 378/пр | Болты с гайками и шайбами строительные | 1346 | 1009 | кг | кг | 1 | 0 | -675134165 | 0.17 | 188.92 | 0 | 0 | 0 | 174.93 | 0 | 0 | 0 | 1.08 | 1 | 1 | 1 | 2 | 0 | 0 | 1 | 1 | 0 | 0.17 |  | 0 | 2 | 47679670 | 1 | 0 | 3869 | 1 | 0 | 0 | 0 | 0 | 0 | 0 | 0 | 29.7381 | 0 | 0 | 0 | 0 | 0 | 1 | 29.7381 | 0 | 0 | 0 | 0 | 0 | 1 |  | 0 | 0 | 0 | 188.92 | 174.93 | 1.08 | 29.74 | 0 | 0 | 0 | 0 | 0 | 0 | 0 |  | 0 |  | 0
1843 | 47665103 | 47679653 | 30422369 | 1 | 1 | 1 | 3 | 07.2.07.04-0007 | ФСБЦ-2022, 07.2.07.04-0007, приказ Минстроя России от 18.05.2022 г. № 378/пр | Конструкции стальные индивидуального изготовления из сортового проката | 1348 | 1009 | т | т | 1000 | 0 | -613297088 | 0.015 | 135809.66 | 0 | 0 | 0 | 105278.81 | 0 | 0 | 0 | 1.29 | 1 | 1 | 1 | 2 | 0 | 0 | 1 | 1 | 0 | 0.015 |  | 0 | 2 | 47679671 | 1 | 0 | 3870 | 1 | 0 | 0 | 0 | 0 | 0 | 0 | 0 | 1579.1821 | 0 | 0 | 0 | 0 | 0 | 1 | 1579.1821 | 0 | 0 | 0 | 0 | 0 | 1 |  | 0 | 0 | 0 | 135809.66 | 105278.81 | 1.29 | 1579.18 | 0 | 0 | 0 | 0 | 0 | 0 | 0 |  | 0 |  | 0
1843 | 47665103 | 47679653 | 30434082 | 1 | 1 | 1 | 3 | 14.4.02.04-0142 | ФСБЦ-2022, 14.4.02.04-0142, приказ Минстроя России от 18.05.2022 г. № 378/пр | Краска масляная МА-0115, мумия, сурик железный | 1346 | 1009 | кг | кг | 1 | 0 | -1970863274 | 0.03 | 115.03 | 0 | 0 | 0 | 79.88 | 0 | 0 | 0 | 1.44 | 1 | 1 | 1 | 2 | 0 | 0 | 1 | 1 | 0 | 0.03 |  | 0 | 2 | 47679672 | 1 | 0 | 3871 | 1 | 0 | 0 | 0 | 0 | 0 | 0 | 0 | 2.3964 | 0 | 0 | 0 | 0 | 0 | 1 | 2.3964 | 0 | 0 | 0 | 0 | 0 | 1 |  | 0 | 0 | 0 | 115.03 | 79.88 | 1.44 | 2.4 | 0 | 0 | 0 | 0 | 0 | 0 | 0 |  | 0 |  | 0
1843 | 47665103 | 47679653 | 30347491 | 111 | 1 | 1 | 3 | 421/пр_2020_п.75_пп.а |  | Сметная стоимость вспомогательных ненормируемых материальных ресурсов, не учтенная в сметной норме, 2% | 3277935 | 1013 | % | % | 1 | 0 | 274903907 | 2 | 0 | 0 | 0 | 0 | 0 | 0 | 0 | 0 | 1 | 1 | 1 | 1 | 0 | 0 | 0 | 0 | 0 | 0 | 2 |  | 0 | 2 | 47679673 | 1 | 0 | 3872 | 0 | 0 | 0 | 0 | 0 | 0 | 0 | 0 | 0 | 0 | 0 | 0 | 0 | 0 | 0 | 0 | 0 | 0 | 0 | 0 | 0 | 0 |  | 0 | 0 | 0 | 0 | 0 | 1 | 0 | 0 | 0 | 0 | 0 | 0 | 0 | 0 |  | 0 |  | 0
1844 | 47665046 | 47679653 | 30341723 | 111 | 1 | 1 | 1 | 1-100-42 |  | Затраты труда рабочих (Средний разряд - 4,2) | 1191 | 1013 | чел.-ч. | чел.-ч. | 1 | 0 | -1936699058 | 2.8428 | 0 | 0 | 0 | 836.02 | 0 | 0 | 0 | 836.02 | 1 | 1 | 1 | 1 | -2 | 0 | 0 | 1 | 1 | 0 | 2.06 | )*1,2)*1,15 | 1 | 2 | 47679664 | 1 | 0 | 3873 | 1 | 0 | 0 | 0 | 0 | 0 | 0 | 0 | 0 | 0 | 0 | 1722.2012 | 2.06 | 0 | 1 | 0 | 0 | 0 | 2376.6377 | 2.8428 | 0 | 1 | 0 | 0 | 0 | 0 | 836.02 | 836.02 | 1 | 2376.636 | 0 | 0 | 0 | 0 | 0 | 0 | 1 |  | 0 |  | 0
1844 | 47665046 | 47679653 | 30341891 | 111 | 1 | 1 | 1 | 4-100-00 |  | Затраты труда машинистов | 1191 | 1013 | чел.-ч. | чел.-ч. | 1 | 0 | -1417349443 | 0.2484 | 0 | 0 | 0 | 0 | 0 | 0 | 0 | 0 | 1 | 1 | 1 | 1 | -2 | 0 | 0 | 1 | 1 | 0 | 0.18 | )*1,2)*1,15 | 2 | 2 | 47679665 | 1 | 0 | 3874 | 1 | 0 | 0 | 0 | 0 | 0 | 0 | 0 | 0 | 0 | 0 | 0 | 0 | 0 | 0 | 0 | 0 | 0 | 0 | 0 | 0 | 0 |  | 0 | 0 | 0 | 0 | 0 | 1 | 0 | 0 | 0 | 0 | 0 | 0 | 0 | 0 |  | 0 |  | 0
1844 | 47665046 | 47679653 | 30462801 | 1 | 1 | 1 | 2 | 91.05.05-015 | ФСЭМ-2022, 91.05.05-015, приказ Минстроя России от 18.05.2022 г. № 378/пр | Краны на автомобильном ходу, грузоподъемность 16 т | 1368 | 1011 | маш.-ч | маш.-ч | 1 | 0 | -6703044 | 0.1242 | 0 | 1626.29 | 1090.46 | 0 | 0 | 1626.29 | 1090.46 | 0 | 1 | 1 | 1 | 1 | -2 | 0 | 0 | 1 | 1 | 0 | 0.09 | )*1,2)*1,15 | 1 | 2 | 47679666 | 1 | 0 | 3875 | 1 | 0 | 0 | 0 | 0 | 0 | 0 | 0 | 0 | 146.3661 | 98.1414 | 0 | 0 | 0.09 | 1 | 0 | 201.9852 | 135.4351 | 0 | 0 | 0.1242 | 1 |  | 0 | 0 | 0 | 1626.29 | 1626.29 | 1 | 201.9906 | 135.4332 | 0 | 0 | 0 | 0 | 0 | 1 | 4-100-060 | 6 | чел.-ч. | 1
1844 | 47665046 | 47679653 | 30463686 | 1 | 1 | 1 | 2 | 91.14.02-001 | ФСЭМ-2022 доп.7, 91.14.02-001, приказ Минстроя России от 02.08.2023 г. № 551/пр | Автомобили бортовые, грузоподъемность до 5 т | 1368 | 1011 | маш.-ч | маш.-ч | 1 | 0 | -773430059 | 0.1242 | 0 | 641.7 | 811.79 | 0 | 0 | 641.7 | 811.79 | 0 | 1 | 1 | 1 | 1 | -2 | 0 | 0 | 1 | 1 | 0 | 0.09 | )*1,2)*1,15 | 1 | 2 | 47679667 | 1 | 0 | 3876 | 1 | 0 | 0 | 0 | 0 | 0 | 0 | 0 | 0 | 57.753 | 73.0611 | 0 | 0 | 0.09 | 1 | 0 | 79.6991 | 100.8243 | 0 | 0 | 0.1242 | 1 |  | 0 | 0 | 0 | 641.7 | 641.7 | 1 | 79.695 | 100.8228 | 0 | 0 | 0 | 0 | 0 | 1 | 4-100-040 | 4 | чел.-ч. | 1
1844 | 47665046 | 47679653 | 30463880 | 1 | 1 | 1 | 2 | 91.17.04-233 | ФСЭМ-2022, 91.17.04-233, приказ Минстроя России от 18.05.2022 г. № 378/пр | Аппараты сварочные для ручной дуговой сварки, сварочный ток до 350 А | 1368 | 1011 | маш.-ч | маш.-ч | 1 | 0 | 2041126307 | 0.9108 | 0 | 34.61 | 0 | 0 | 0 | 34.61 | 0 | 0 | 1 | 1 | 1 | 1 | -2 | 0 | 0 | 1 | 1 | 0 | 0.66 | )*1,2)*1,15 | 1 | 2 | 47679668 | 1 | 0 | 3877 | 1 | 0 | 0 | 0 | 0 | 0 | 0 | 0 | 0 | 22.8426 | 0 | 0 | 0 | 0 | 1 | 0 | 31.5228 | 0 | 0 | 0 | 0 | 1 |  | 0 | 0 | 0 | 34.61 | 34.61 | 1 | 31.5192 | 0 | 0 | 0 | 0 | 0 | 0 | 1 |  | 0 |  | 0
1844 | 47665046 | 47679653 | 30416930 | 1 | 1 | 1 | 3 | 01.7.11.07-0227 | ФСБЦ-2022, 01.7.11.07-0227, приказ Минстроя России от 18.05.2022 г. № 378/пр | Электроды сварочные для сварки низколегированных и углеродистых сталей УОНИ 13/45, Э42А, диаметр 4-5 мм | 1346 | 1009 | кг | кг | 1 | 0 | -1659440597 | 0.15 | 121.39 | 0 | 0 | 0 | 155.63 | 0 | 0 | 0 | 0.78 | 1 | 1 | 1 | 2 | 0 | 0 | 1 | 1 | 0 | 0.15 |  | 0 | 2 | 47679669 | 1 | 0 | 3878 | 1 | 0 | 0 | 0 | 0 | 0 | 0 | 0 | 23.3445 | 0 | 0 | 0 | 0 | 0 | 1 | 23.3445 | 0 | 0 | 0 | 0 | 0 | 1 |  | 0 | 0 | 0 | 121.39 | 155.63 | 0.78 | 23.34 | 0 | 0 | 0 | 0 | 0 | 0 | 0 |  | 0 |  | 0
1844 | 47665046 | 47679653 | 30417556 | 1 | 1 | 1 | 3 | 01.7.15.03-0042 | ФСБЦ-2022, 01.7.15.03-0042, приказ Минстроя России от 18.05.2022 г. № 378/пр | Болты с гайками и шайбами строительные | 1346 | 1009 | кг | кг | 1 | 0 | -675134165 | 0.17 | 188.92 | 0 | 0 | 0 | 174.93 | 0 | 0 | 0 | 1.08 | 1 | 1 | 1 | 2 | 0 | 0 | 1 | 1 | 0 | 0.17 |  | 0 | 2 | 47679670 | 1 | 0 | 3879 | 1 | 0 | 0 | 0 | 0 | 0 | 0 | 0 | 29.7381 | 0 | 0 | 0 | 0 | 0 | 1 | 29.7381 | 0 | 0 | 0 | 0 | 0 | 1 |  | 0 | 0 | 0 | 188.92 | 174.93 | 1.08 | 29.74 | 0 | 0 | 0 | 0 | 0 | 0 | 0 |  | 0 |  | 0
1844 | 47665046 | 47679653 | 30422369 | 1 | 1 | 1 | 3 | 07.2.07.04-0007 | ФСБЦ-2022, 07.2.07.04-0007, приказ Минстроя России от 18.05.2022 г. № 378/пр | Конструкции стальные индивидуального изготовления из сортового проката | 1348 | 1009 | т | т | 1000 | 0 | -613297088 | 0.015 | 135809.66 | 0 | 0 | 0 | 105278.81 | 0 | 0 | 0 | 1.29 | 1 | 1 | 1 | 2 | 0 | 0 | 1 | 1 | 0 | 0.015 |  | 0 | 2 | 47679671 | 1 | 0 | 3880 | 1 | 0 | 0 | 0 | 0 | 0 | 0 | 0 | 1579.1821 | 0 | 0 | 0 | 0 | 0 | 1 | 1579.1821 | 0 | 0 | 0 | 0 | 0 | 1 |  | 0 | 0 | 0 | 135809.66 | 105278.81 | 1.29 | 1579.18 | 0 | 0 | 0 | 0 | 0 | 0 | 0 |  | 0 |  | 0
1844 | 47665046 | 47679653 | 30434082 | 1 | 1 | 1 | 3 | 14.4.02.04-0142 | ФСБЦ-2022, 14.4.02.04-0142, приказ Минстроя России от 18.05.2022 г. № 378/пр | Краска масляная МА-0115, мумия, сурик железный | 1346 | 1009 | кг | кг | 1 | 0 | -1970863274 | 0.03 | 115.03 | 0 | 0 | 0 | 79.88 | 0 | 0 | 0 | 1.44 | 1 | 1 | 1 | 2 | 0 | 0 | 1 | 1 | 0 | 0.03 |  | 0 | 2 | 47679672 | 1 | 0 | 3881 | 1 | 0 | 0 | 0 | 0 | 0 | 0 | 0 | 2.3964 | 0 | 0 | 0 | 0 | 0 | 1 | 2.3964 | 0 | 0 | 0 | 0 | 0 | 1 |  | 0 | 0 | 0 | 115.03 | 79.88 | 1.44 | 2.4 | 0 | 0 | 0 | 0 | 0 | 0 | 0 |  | 0 |  | 0
1844 | 47665046 | 47679653 | 30347491 | 111 | 1 | 1 | 3 | 421/пр_2020_п.75_пп.а |  | Сметная стоимость вспомогательных ненормируемых материальных ресурсов, не учтенная в сметной норме, 2% | 3277935 | 1013 | % | % | 1 | 0 | 274903907 | 2 | 0 | 0 | 0 | 0 | 0 | 0 | 0 | 0 | 1 | 1 | 1 | 1 | 0 | 0 | 0 | 0 | 0 | 0 | 2 |  | 0 | 2 | 47679673 | 1 | 0 | 3882 | 0 | 0 | 0 | 0 | 0 | 0 | 0 | 0 | 0 | 0 | 0 | 0 | 0 | 0 | 0 | 0 | 0 | 0 | 0 | 0 | 0 | 0 |  | 0 | 0 | 0 | 0 | 0 | 1 | 0 | 0 | 0 | 0 | 0 | 0 | 0 | 0 |  | 0 |  | 0
1847 | 47665103 | 47679675 | 30341741 | 111 | 1 | 1 | 1 | 1-100-47 |  | Затраты труда рабочих (Средний разряд - 4,7) | 1191 | 1013 | чел.-ч. | чел.-ч. | 1 | 0 | -981676222 | 6.9 | 0 | 0 | 0 | 896.6 | 0 | 0 | 0 | 896.6 | 1 | 1 | 1 | 1 | -2 | 0 | 0 | 1 | 1 | 0 | 5 | )*1,2)*1,15 | 1 | 2 | 47679690 | 1 | 0 | 3883 | 1 | 0 | 0 | 0 | 0 | 0 | 0 | 0 | 0 | 0 | 0 | 4483 | 5 | 0 | 1 | 0 | 0 | 0 | 6186.54 | 6.9 | 0 | 1 | 0 | 0 | 0 | 0 | 896.6 | 896.6 | 1 | 6186.54 | 0 | 0 | 0 | 0 | 0 | 0 | 1 |  | 0 |  | 0
1847 | 47665103 | 47679675 | 30341891 | 111 | 1 | 1 | 1 | 4-100-00 |  | Затраты труда машинистов | 1191 | 1013 | чел.-ч. | чел.-ч. | 1 | 0 | -1417349443 | 0.0276 | 0 | 0 | 0 | 0 | 0 | 0 | 0 | 0 | 1 | 1 | 1 | 1 | -2 | 0 | 0 | 1 | 1 | 0 | 0.02 | )*1,2)*1,15 | 2 | 2 | 47679691 | 1 | 0 | 3884 | 1 | 0 | 0 | 0 | 0 | 0 | 0 | 0 | 0 | 0 | 0 | 0 | 0 | 0 | 0 | 0 | 0 | 0 | 0 | 0 | 0 | 0 |  | 0 | 0 | 0 | 0 | 0 | 1 | 0 | 0 | 0 | 0 | 0 | 0 | 0 | 0 |  | 0 |  | 0
1847 | 47665103 | 47679675 | 30462801 | 1 | 1 | 1 | 2 | 91.05.05-015 | ФСЭМ-2022, 91.05.05-015, приказ Минстроя России от 18.05.2022 г. № 378/пр | Краны на автомобильном ходу, грузоподъемность 16 т | 1368 | 1011 | маш.-ч | маш.-ч | 1 | 0 | -6703044 | 0.0138 | 0 | 1626.29 | 1090.46 | 0 | 0 | 1626.29 | 1090.46 | 0 | 1 | 1 | 1 | 1 | -2 | 0 | 0 | 1 | 1 | 0 | 0.01 | )*1,2)*1,15 | 1 | 2 | 47679692 | 1 | 0 | 3885 | 1 | 0 | 0 | 0 | 0 | 0 | 0 | 0 | 0 | 16.2629 | 10.9046 | 0 | 0 | 0.01 | 1 | 0 | 22.4428 | 15.0483 | 0 | 0 | 0.0138 | 1 |  | 0 | 0 | 0 | 1626.29 | 1626.29 | 1 | 22.4388 | 15.042 | 0 | 0 | 0 | 0 | 0 | 1 | 4-100-060 | 6 | чел.-ч. | 1
1847 | 47665103 | 47679675 | 30463686 | 1 | 1 | 1 | 2 | 91.14.02-001 | ФСЭМ-2022 доп.7, 91.14.02-001, приказ Минстроя России от 02.08.2023 г. № 551/пр | Автомобили бортовые, грузоподъемность до 5 т | 1368 | 1011 | маш.-ч | маш.-ч | 1 | 0 | -773430059 | 0.0138 | 0 | 641.7 | 811.79 | 0 | 0 | 641.7 | 811.79 | 0 | 1 | 1 | 1 | 1 | -2 | 0 | 0 | 1 | 1 | 0 | 0.01 | )*1,2)*1,15 | 1 | 2 | 47679693 | 1 | 0 | 3886 | 1 | 0 | 0 | 0 | 0 | 0 | 0 | 0 | 0 | 6.417 | 8.1179 | 0 | 0 | 0.01 | 1 | 0 | 8.8555 | 11.2027 | 0 | 0 | 0.0138 | 1 |  | 0 | 0 | 0 | 641.7 | 641.7 | 1 | 8.8596 | 11.2056 | 0 | 0 | 0 | 0 | 0 | 1 | 4-100-040 | 4 | чел.-ч. | 1
1847 | 47665103 | 47679675 | 30464322 | 1 | 1 | 1 | 2 | 91.21.16-012 | ФСЭМ-2022, 91.21.16-012, приказ Минстроя России от 18.05.2022 г. № 378/пр | Прессы гидравлические с электроприводом | 1368 | 1011 | маш.-ч | маш.-ч | 1 | 0 | 1116173002 | 0.77004 | 0 | 15.84 | 0 | 0 | 0 | 15.84 | 0 | 0 | 1 | 1 | 1 | 1 | -2 | 0 | 0 | 1 | 1 | 0 | 0.558 | )*1,2)*1,15 | 1 | 2 | 47679694 | 1 | 0 | 3887 | 1 | 0 | 0 | 0 | 0 | 0 | 0 | 0 | 0 | 8.8387 | 0 | 0 | 0 | 0 | 1 | 0 | 12.1974 | 0 | 0 | 0 | 0 | 1 |  | 0 | 0 | 0 | 15.84 | 15.84 | 1 | 12.1992 | 0 | 0 | 0 | 0 | 0 | 0 | 1 |  | 0 |  | 0
1847 | 47665103 | 47679675 | 30414485 | 1 | 1 | 1 | 3 | 01.3.01.02-0002 | ФСБЦ-2022 доп.8, 01.3.01.02-0002, приказ Минстроя России от 14.11.2023 г. № 817/пр | Вазелин технический | 1346 | 1009 | кг | кг | 1 | 0 | -1463971816 | 0.036 | 240.06 | 0 | 0 | 0 | 150.04 | 0 | 0 | 0 | 1.6 | 1 | 1 | 1 | 2 | 0 | 0 | 1 | 1 | 0 | 0.036 |  | 0 | 2 | 47679695 | 1 | 0 | 3888 | 1 | 0 | 0 | 0 | 0 | 0 | 0 | 0 | 5.4014 | 0 | 0 | 0 | 0 | 0 | 1 | 5.4014 | 0 | 0 | 0 | 0 | 0 | 1 |  | 0 | 0 | 0 | 240.06 | 150.04 | 1.6 | 5.4 | 0 | 0 | 0 | 0 | 0 | 0 | 0 |  | 0 |  | 0
1847 | 47665103 | 47679675 | 30416192 | 1 | 1 | 1 | 3 | 01.7.02.09-0002 | ФСБЦ-2022, 01.7.02.09-0002, приказ Минстроя России от 18.05.2022 г. № 378/пр | Шпагат бумажный, диаметр 2,5 мм | 1346 | 1009 | кг | кг | 1 | 0 | -1531880695 | 0.014 | 164.89 | 0 | 0 | 0 | 187.38 | 0 | 0 | 0 | 0.88 | 1 | 1 | 1 | 2 | 0 | 0 | 1 | 1 | 0 | 0.014 |  | 0 | 2 | 47679696 | 1 | 0 | 3889 | 1 | 0 | 0 | 0 | 0 | 0 | 0 | 0 | 2.6233 | 0 | 0 | 0 | 0 | 0 | 1 | 2.6233 | 0 | 0 | 0 | 0 | 0 | 1 |  | 0 | 0 | 0 | 164.89 | 187.38 | 0.88 | 2.62 | 0 | 0 | 0 | 0 | 0 | 0 | 0 |  | 0 |  | 0
1847 | 47665103 | 47679675 | 30416215 | 1 | 1 | 1 | 3 | 01.7.03.04-0001 | ФСБЦ-2022, 01.7.03.04-0001, приказ Минстроя России от 18.05.2022 г. № 378/пр | Электроэнергия | 1383 | 1013 | КВТ-Ч | КВТ-Ч | 1 | 0 | 1422466586 | 0.1976 | 7.32 | 0 | 0 | 0 | 7.32 | 0 | 0 | 0 | 1 | 1 | 1 | 1 | -2 | 0 | 0 | 1 | 1 | 0 | 0.1976 |  | 0 | 2 | 47679697 | 1 | 0 | 3890 | 1 | 0 | 0 | 0 | 0 | 0 | 0 | 0 | 1.4464 | 0 | 0 | 0 | 0 | 0 | 1 | 1.4464 | 0 | 0 | 0 | 0 | 0 | 1 |  | 0 | 0 | 0 | 7.32 | 7.32 | 1 | 1.45 | 0 | 0 | 0 | 0 | 0 | 0 | 1 |  | 0 |  | 0
1847 | 47665103 | 47679675 | 30416369 | 1 | 1 | 1 | 3 | 01.7.06.05-0041 | ФСБЦ-2022, 01.7.06.05-0041, приказ Минстроя России от 18.05.2022 г. № 378/пр | Ленты изоляционные хлопчатобумажные прорезиненные для электромонтажных и ремонтных работ, цвет черный, ширина 20 мм, толщина 0,35 мм | 1301 | 1003 | м | м | 1 | 0 | -1613157339 | 11 | 5.17 | 0 | 0 | 0 | 5.87 | 0 | 0 | 0 | 0.88 | 1 | 1 | 1 | 2 | 0 | 0 | 1 | 1 | 0 | 11 |  | 0 | 2 | 47679698 | 1 | 0 | 3891 | 1 | 0 | 0 | 0 | 0 | 0 | 0 | 0 | 64.57 | 0 | 0 | 0 | 0 | 0 | 1 | 64.57 | 0 | 0 | 0 | 0 | 0 | 1 |  | 0 | 0 | 0 | 5.17 | 5.87 | 0.88 | 64.57 | 0 | 0 | 0 | 0 | 0 | 0 | 0 |  | 0 |  | 0
1847 | 47665103 | 47679675 | 30417556 | 1 | 1 | 1 | 3 | 01.7.15.03-0042 | ФСБЦ-2022, 01.7.15.03-0042, приказ Минстроя России от 18.05.2022 г. № 378/пр | Болты с гайками и шайбами строительные | 1346 | 1009 | кг | кг | 1 | 0 | -675134165 | 0.676 | 188.92 | 0 | 0 | 0 | 174.93 | 0 | 0 | 0 | 1.08 | 1 | 1 | 1 | 2 | 0 | 0 | 1 | 1 | 0 | 0.676 |  | 0 | 2 | 47679699 | 1 | 0 | 3892 | 1 | 0 | 0 | 0 | 0 | 0 | 0 | 0 | 118.2527 | 0 | 0 | 0 | 0 | 0 | 1 | 118.2527 | 0 | 0 | 0 | 0 | 0 | 1 |  | 0 | 0 | 0 | 188.92 | 174.93 | 1.08 | 118.25 | 0 | 0 | 0 | 0 | 0 | 0 | 0 |  | 0 |  | 0
1847 | 47665103 | 47679675 | 30418694 | 1 | 1 | 1 | 3 | 01.7.20.04-0005 | ФСБЦ-2022, 01.7.20.04-0005, приказ Минстроя России от 18.05.2022 г. № 378/пр | Нитки швейные армированные | 1346 | 1009 | кг | кг | 1 | 0 | -2081802009 | 0.008 | 609.3 | 0 | 0 | 0 | 395.65 | 0 | 0 | 0 | 1.54 | 1 | 1 | 1 | 2 | 0 | 0 | 1 | 1 | 0 | 0.008 |  | 0 | 2 | 47679700 | 1 | 0 | 3893 | 1 | 0 | 0 | 0 | 0 | 0 | 0 | 0 | 3.1652 | 0 | 0 | 0 | 0 | 0 | 1 | 3.1652 | 0 | 0 | 0 | 0 | 0 | 1 |  | 0 | 0 | 0 | 609.3 | 395.65 | 1.54 | 3.17 | 0 | 0 | 0 | 0 | 0 | 0 | 0 |  | 0 |  | 0
1847 | 47665103 | 47679675 | 30434082 | 1 | 1 | 1 | 3 | 14.4.02.04-0142 | ФСБЦ-2022, 14.4.02.04-0142, приказ Минстроя России от 18.05.2022 г. № 378/пр | Краска масляная МА-0115, мумия, сурик железный | 1346 | 1009 | кг | кг | 1 | 0 | -1970863274 | 0.09 | 115.03 | 0 | 0 | 0 | 79.88 | 0 | 0 | 0 | 1.44 | 1 | 1 | 1 | 2 | 0 | 0 | 1 | 1 | 0 | 0.09 |  | 0 | 2 | 47679701 | 1 | 0 | 3894 | 1 | 0 | 0 | 0 | 0 | 0 | 0 | 0 | 7.1892 | 0 | 0 | 0 | 0 | 0 | 1 | 7.1892 | 0 | 0 | 0 | 0 | 0 | 1 |  | 0 | 0 | 0 | 115.03 | 79.88 | 1.44 | 7.19 | 0 | 0 | 0 | 0 | 0 | 0 | 0 |  | 0 |  | 0
1847 | 47665103 | 47679675 | 30434121 | 1 | 1 | 1 | 3 | 14.4.03.06-0001 | ФСБЦ-2022 доп.9, 14.4.03.06-0001, приказ Минстроя России от 16.02.2024 г. № 102/пр | Лак электроизоляционный МЛ-92 | 1346 | 1009 | кг | кг | 1 | 0 | -376066455 | 0.053 | 188.93 | 0 | 0 | 0 | 157.44 | 0 | 0 | 0 | 1.2 | 1 | 1 | 1 | 2 | 0 | 0 | 1 | 1 | 0 | 0.053 |  | 0 | 2 | 47679702 | 1 | 0 | 3895 | 1 | 0 | 0 | 0 | 0 | 0 | 0 | 0 | 8.3443 | 0 | 0 | 0 | 0 | 0 | 1 | 8.3443 | 0 | 0 | 0 | 0 | 0 | 1 |  | 0 | 0 | 0 | 188.93 | 157.44 | 1.2 | 8.34 | 0 | 0 | 0 | 0 | 0 | 0 | 0 |  | 0 |  | 0
1847 | 47665103 | 47679675 | 30347491 | 111 | 1 | 1 | 3 | 421/пр_2020_п.75_пп.а |  | Сметная стоимость вспомогательных ненормируемых материальных ресурсов, не учтенная в сметной норме, 2% | 3277935 | 1013 | % | % | 1 | 0 | 274903907 | 2 | 0 | 0 | 0 | 0 | 0 | 0 | 0 | 0 | 1 | 1 | 1 | 1 | 0 | 0 | 0 | 0 | 0 | 0 | 2 |  | 0 | 2 | 47679703 | 1 | 0 | 3896 | 0 | 0 | 0 | 0 | 0 | 0 | 0 | 0 | 0 | 0 | 0 | 0 | 0 | 0 | 0 | 0 | 0 | 0 | 0 | 0 | 0 | 0 |  | 0 | 0 | 0 | 0 | 0 | 1 | 0 | 0 | 0 | 0 | 0 | 0 | 0 | 0 |  | 0 |  | 0
1848 | 47665046 | 47679675 | 30341741 | 111 | 1 | 1 | 1 | 1-100-47 |  | Затраты труда рабочих (Средний разряд - 4,7) | 1191 | 1013 | чел.-ч. | чел.-ч. | 1 | 0 | -981676222 | 6.9 | 0 | 0 | 0 | 896.6 | 0 | 0 | 0 | 896.6 | 1 | 1 | 1 | 1 | -2 | 0 | 0 | 1 | 1 | 0 | 5 | )*1,2)*1,15 | 1 | 2 | 47679690 | 1 | 0 | 3897 | 1 | 0 | 0 | 0 | 0 | 0 | 0 | 0 | 0 | 0 | 0 | 4483 | 5 | 0 | 1 | 0 | 0 | 0 | 6186.54 | 6.9 | 0 | 1 | 0 | 0 | 0 | 0 | 896.6 | 896.6 | 1 | 6186.54 | 0 | 0 | 0 | 0 | 0 | 0 | 1 |  | 0 |  | 0
1848 | 47665046 | 47679675 | 30341891 | 111 | 1 | 1 | 1 | 4-100-00 |  | Затраты труда машинистов | 1191 | 1013 | чел.-ч. | чел.-ч. | 1 | 0 | -1417349443 | 0.0276 | 0 | 0 | 0 | 0 | 0 | 0 | 0 | 0 | 1 | 1 | 1 | 1 | -2 | 0 | 0 | 1 | 1 | 0 | 0.02 | )*1,2)*1,15 | 2 | 2 | 47679691 | 1 | 0 | 3898 | 1 | 0 | 0 | 0 | 0 | 0 | 0 | 0 | 0 | 0 | 0 | 0 | 0 | 0 | 0 | 0 | 0 | 0 | 0 | 0 | 0 | 0 |  | 0 | 0 | 0 | 0 | 0 | 1 | 0 | 0 | 0 | 0 | 0 | 0 | 0 | 0 |  | 0 |  | 0
1848 | 47665046 | 47679675 | 30462801 | 1 | 1 | 1 | 2 | 91.05.05-015 | ФСЭМ-2022, 91.05.05-015, приказ Минстроя России от 18.05.2022 г. № 378/пр | Краны на автомобильном ходу, грузоподъемность 16 т | 1368 | 1011 | маш.-ч | маш.-ч | 1 | 0 | -6703044 | 0.0138 | 0 | 1626.29 | 1090.46 | 0 | 0 | 1626.29 | 1090.46 | 0 | 1 | 1 | 1 | 1 | -2 | 0 | 0 | 1 | 1 | 0 | 0.01 | )*1,2)*1,15 | 1 | 2 | 47679692 | 1 | 0 | 3899 | 1 | 0 | 0 | 0 | 0 | 0 | 0 | 0 | 0 | 16.2629 | 10.9046 | 0 | 0 | 0.01 | 1 | 0 | 22.4428 | 15.0483 | 0 | 0 | 0.0138 | 1 |  | 0 | 0 | 0 | 1626.29 | 1626.29 | 1 | 22.4388 | 15.042 | 0 | 0 | 0 | 0 | 0 | 1 | 4-100-060 | 6 | чел.-ч. | 1
1848 | 47665046 | 47679675 | 30463686 | 1 | 1 | 1 | 2 | 91.14.02-001 | ФСЭМ-2022 доп.7, 91.14.02-001, приказ Минстроя России от 02.08.2023 г. № 551/пр | Автомобили бортовые, грузоподъемность до 5 т | 1368 | 1011 | маш.-ч | маш.-ч | 1 | 0 | -773430059 | 0.0138 | 0 | 641.7 | 811.79 | 0 | 0 | 641.7 | 811.79 | 0 | 1 | 1 | 1 | 1 | -2 | 0 | 0 | 1 | 1 | 0 | 0.01 | )*1,2)*1,15 | 1 | 2 | 47679693 | 1 | 0 | 3900 | 1 | 0 | 0 | 0 | 0 | 0 | 0 | 0 | 0 | 6.417 | 8.1179 | 0 | 0 | 0.01 | 1 | 0 | 8.8555 | 11.2027 | 0 | 0 | 0.0138 | 1 |  | 0 | 0 | 0 | 641.7 | 641.7 | 1 | 8.8596 | 11.2056 | 0 | 0 | 0 | 0 | 0 | 1 | 4-100-040 | 4 | чел.-ч. | 1
1848 | 47665046 | 47679675 | 30464322 | 1 | 1 | 1 | 2 | 91.21.16-012 | ФСЭМ-2022, 91.21.16-012, приказ Минстроя России от 18.05.2022 г. № 378/пр | Прессы гидравлические с электроприводом | 1368 | 1011 | маш.-ч | маш.-ч | 1 | 0 | 1116173002 | 0.77004 | 0 | 15.84 | 0 | 0 | 0 | 15.84 | 0 | 0 | 1 | 1 | 1 | 1 | -2 | 0 | 0 | 1 | 1 | 0 | 0.558 | )*1,2)*1,15 | 1 | 2 | 47679694 | 1 | 0 | 3901 | 1 | 0 | 0 | 0 | 0 | 0 | 0 | 0 | 0 | 8.8387 | 0 | 0 | 0 | 0 | 1 | 0 | 12.1974 | 0 | 0 | 0 | 0 | 1 |  | 0 | 0 | 0 | 15.84 | 15.84 | 1 | 12.1992 | 0 | 0 | 0 | 0 | 0 | 0 | 1 |  | 0 |  | 0
1848 | 47665046 | 47679675 | 30414485 | 1 | 1 | 1 | 3 | 01.3.01.02-0002 | ФСБЦ-2022 доп.8, 01.3.01.02-0002, приказ Минстроя России от 14.11.2023 г. № 817/пр | Вазелин технический | 1346 | 1009 | кг | кг | 1 | 0 | -1463971816 | 0.036 | 240.06 | 0 | 0 | 0 | 150.04 | 0 | 0 | 0 | 1.6 | 1 | 1 | 1 | 2 | 0 | 0 | 1 | 1 | 0 | 0.036 |  | 0 | 2 | 47679695 | 1 | 0 | 3902 | 1 | 0 | 0 | 0 | 0 | 0 | 0 | 0 | 5.4014 | 0 | 0 | 0 | 0 | 0 | 1 | 5.4014 | 0 | 0 | 0 | 0 | 0 | 1 |  | 0 | 0 | 0 | 240.06 | 150.04 | 1.6 | 5.4 | 0 | 0 | 0 | 0 | 0 | 0 | 0 |  | 0 |  | 0
1848 | 47665046 | 47679675 | 30416192 | 1 | 1 | 1 | 3 | 01.7.02.09-0002 | ФСБЦ-2022, 01.7.02.09-0002, приказ Минстроя России от 18.05.2022 г. № 378/пр | Шпагат бумажный, диаметр 2,5 мм | 1346 | 1009 | кг | кг | 1 | 0 | -1531880695 | 0.014 | 164.89 | 0 | 0 | 0 | 187.38 | 0 | 0 | 0 | 0.88 | 1 | 1 | 1 | 2 | 0 | 0 | 1 | 1 | 0 | 0.014 |  | 0 | 2 | 47679696 | 1 | 0 | 3903 | 1 | 0 | 0 | 0 | 0 | 0 | 0 | 0 | 2.6233 | 0 | 0 | 0 | 0 | 0 | 1 | 2.6233 | 0 | 0 | 0 | 0 | 0 | 1 |  | 0 | 0 | 0 | 164.89 | 187.38 | 0.88 | 2.62 | 0 | 0 | 0 | 0 | 0 | 0 | 0 |  | 0 |  | 0
1848 | 47665046 | 47679675 | 30416215 | 1 | 1 | 1 | 3 | 01.7.03.04-0001 | ФСБЦ-2022, 01.7.03.04-0001, приказ Минстроя России от 18.05.2022 г. № 378/пр | Электроэнергия | 1383 | 1013 | КВТ-Ч | КВТ-Ч | 1 | 0 | 1422466586 | 0.1976 | 7.32 | 0 | 0 | 0 | 7.32 | 0 | 0 | 0 | 1 | 1 | 1 | 1 | -2 | 0 | 0 | 1 | 1 | 0 | 0.1976 |  | 0 | 2 | 47679697 | 1 | 0 | 3904 | 1 | 0 | 0 | 0 | 0 | 0 | 0 | 0 | 1.4464 | 0 | 0 | 0 | 0 | 0 | 1 | 1.4464 | 0 | 0 | 0 | 0 | 0 | 1 |  | 0 | 0 | 0 | 7.32 | 7.32 | 1 | 1.45 | 0 | 0 | 0 | 0 | 0 | 0 | 1 |  | 0 |  | 0
1848 | 47665046 | 47679675 | 30416369 | 1 | 1 | 1 | 3 | 01.7.06.05-0041 | ФСБЦ-2022, 01.7.06.05-0041, приказ Минстроя России от 18.05.2022 г. № 378/пр | Ленты изоляционные хлопчатобумажные прорезиненные для электромонтажных и ремонтных работ, цвет черный, ширина 20 мм, толщина 0,35 мм | 1301 | 1003 | м | м | 1 | 0 | -1613157339 | 11 | 5.17 | 0 | 0 | 0 | 5.87 | 0 | 0 | 0 | 0.88 | 1 | 1 | 1 | 2 | 0 | 0 | 1 | 1 | 0 | 11 |  | 0 | 2 | 47679698 | 1 | 0 | 3905 | 1 | 0 | 0 | 0 | 0 | 0 | 0 | 0 | 64.57 | 0 | 0 | 0 | 0 | 0 | 1 | 64.57 | 0 | 0 | 0 | 0 | 0 | 1 |  | 0 | 0 | 0 | 5.17 | 5.87 | 0.88 | 64.57 | 0 | 0 | 0 | 0 | 0 | 0 | 0 |  | 0 |  | 0
1848 | 47665046 | 47679675 | 30417556 | 1 | 1 | 1 | 3 | 01.7.15.03-0042 | ФСБЦ-2022, 01.7.15.03-0042, приказ Минстроя России от 18.05.2022 г. № 378/пр | Болты с гайками и шайбами строительные | 1346 | 1009 | кг | кг | 1 | 0 | -675134165 | 0.676 | 188.92 | 0 | 0 | 0 | 174.93 | 0 | 0 | 0 | 1.08 | 1 | 1 | 1 | 2 | 0 | 0 | 1 | 1 | 0 | 0.676 |  | 0 | 2 | 47679699 | 1 | 0 | 3906 | 1 | 0 | 0 | 0 | 0 | 0 | 0 | 0 | 118.2527 | 0 | 0 | 0 | 0 | 0 | 1 | 118.2527 | 0 | 0 | 0 | 0 | 0 | 1 |  | 0 | 0 | 0 | 188.92 | 174.93 | 1.08 | 118.25 | 0 | 0 | 0 | 0 | 0 | 0 | 0 |  | 0 |  | 0
1848 | 47665046 | 47679675 | 30418694 | 1 | 1 | 1 | 3 | 01.7.20.04-0005 | ФСБЦ-2022, 01.7.20.04-0005, приказ Минстроя России от 18.05.2022 г. № 378/пр | Нитки швейные армированные | 1346 | 1009 | кг | кг | 1 | 0 | -2081802009 | 0.008 | 609.3 | 0 | 0 | 0 | 395.65 | 0 | 0 | 0 | 1.54 | 1 | 1 | 1 | 2 | 0 | 0 | 1 | 1 | 0 | 0.008 |  | 0 | 2 | 47679700 | 1 | 0 | 3907 | 1 | 0 | 0 | 0 | 0 | 0 | 0 | 0 | 3.1652 | 0 | 0 | 0 | 0 | 0 | 1 | 3.1652 | 0 | 0 | 0 | 0 | 0 | 1 |  | 0 | 0 | 0 | 609.3 | 395.65 | 1.54 | 3.17 | 0 | 0 | 0 | 0 | 0 | 0 | 0 |  | 0 |  | 0
1848 | 47665046 | 47679675 | 30434082 | 1 | 1 | 1 | 3 | 14.4.02.04-0142 | ФСБЦ-2022, 14.4.02.04-0142, приказ Минстроя России от 18.05.2022 г. № 378/пр | Краска масляная МА-0115, мумия, сурик железный | 1346 | 1009 | кг | кг | 1 | 0 | -1970863274 | 0.09 | 115.03 | 0 | 0 | 0 | 79.88 | 0 | 0 | 0 | 1.44 | 1 | 1 | 1 | 2 | 0 | 0 | 1 | 1 | 0 | 0.09 |  | 0 | 2 | 47679701 | 1 | 0 | 3908 | 1 | 0 | 0 | 0 | 0 | 0 | 0 | 0 | 7.1892 | 0 | 0 | 0 | 0 | 0 | 1 | 7.1892 | 0 | 0 | 0 | 0 | 0 | 1 |  | 0 | 0 | 0 | 115.03 | 79.88 | 1.44 | 7.19 | 0 | 0 | 0 | 0 | 0 | 0 | 0 |  | 0 |  | 0
1848 | 47665046 | 47679675 | 30434121 | 1 | 1 | 1 | 3 | 14.4.03.06-0001 | ФСБЦ-2022 доп.9, 14.4.03.06-0001, приказ Минстроя России от 16.02.2024 г. № 102/пр | Лак электроизоляционный МЛ-92 | 1346 | 1009 | кг | кг | 1 | 0 | -376066455 | 0.053 | 188.93 | 0 | 0 | 0 | 157.44 | 0 | 0 | 0 | 1.2 | 1 | 1 | 1 | 2 | 0 | 0 | 1 | 1 | 0 | 0.053 |  | 0 | 2 | 47679702 | 1 | 0 | 3909 | 1 | 0 | 0 | 0 | 0 | 0 | 0 | 0 | 8.3443 | 0 | 0 | 0 | 0 | 0 | 1 | 8.3443 | 0 | 0 | 0 | 0 | 0 | 1 |  | 0 | 0 | 0 | 188.93 | 157.44 | 1.2 | 8.34 | 0 | 0 | 0 | 0 | 0 | 0 | 0 |  | 0 |  | 0
1848 | 47665046 | 47679675 | 30347491 | 111 | 1 | 1 | 3 | 421/пр_2020_п.75_пп.а |  | Сметная стоимость вспомогательных ненормируемых материальных ресурсов, не учтенная в сметной норме, 2% | 3277935 | 1013 | % | % | 1 | 0 | 274903907 | 2 | 0 | 0 | 0 | 0 | 0 | 0 | 0 | 0 | 1 | 1 | 1 | 1 | 0 | 0 | 0 | 0 | 0 | 0 | 2 |  | 0 | 2 | 47679703 | 1 | 0 | 3910 | 0 | 0 | 0 | 0 | 0 | 0 | 0 | 0 | 0 | 0 | 0 | 0 | 0 | 0 | 0 | 0 | 0 | 0 | 0 | 0 | 0 | 0 |  | 0 | 0 | 0 | 0 | 0 | 1 | 0 | 0 | 0 | 0 | 0 | 0 | 0 | 0 |  | 0 |  | 0
1851 | 47665103 | 47679705 | 30341719 | 111 | 1 | 1 | 1 | 1-100-40 |  | Затраты труда рабочих (Средний разряд - 4) | 1191 | 1013 | чел.-ч. | чел.-ч. | 1 | 0 | -1111239348 | 1.5594 | 0 | 0 | 0 | 811.79 | 0 | 0 | 0 | 811.79 | 1 | 1 | 1 | 1 | -2 | 0 | 0 | 1 | 1 | 0 | 1.13 | )*1,2)*1,15 | 1 | 2 | 47679714 | 1 | 0 | 3911 | 1 | 0 | 0 | 0 | 0 | 0 | 0 | 0 | 0 | 0 | 0 | 917.3227 | 1.13 | 0 | 1 | 0 | 0 | 0 | 1265.9053 | 1.5594 | 0 | 1 | 0 | 0 | 0 | 0 | 811.79 | 811.79 | 1 | 1265.9016 | 0 | 0 | 0 | 0 | 0 | 0 | 1 |  | 0 |  | 0
1851 | 47665103 | 47679705 | 30341891 | 111 | 1 | 1 | 1 | 4-100-00 |  | Затраты труда машинистов | 1191 | 1013 | чел.-ч. | чел.-ч. | 1 | 0 | -1417349443 | 0.069 | 0 | 0 | 0 | 0 | 0 | 0 | 0 | 0 | 1 | 1 | 1 | 1 | -2 | 0 | 0 | 1 | 1 | 0 | 0.05 | )*1,2)*1,15 | 2 | 2 | 47679715 | 1 | 0 | 3912 | 1 | 0 | 0 | 0 | 0 | 0 | 0 | 0 | 0 | 0 | 0 | 0 | 0 | 0 | 0 | 0 | 0 | 0 | 0 | 0 | 0 | 0 |  | 0 | 0 | 0 | 0 | 0 | 1 | 0 | 0 | 0 | 0 | 0 | 0 | 0 | 0 |  | 0 |  | 0
1851 | 47665103 | 47679705 | 30462801 | 1 | 1 | 1 | 2 | 91.05.05-015 | ФСЭМ-2022, 91.05.05-015, приказ Минстроя России от 18.05.2022 г. № 378/пр | Краны на автомобильном ходу, грузоподъемность 16 т | 1368 | 1011 | маш.-ч | маш.-ч | 1 | 0 | -6703044 | 0.0276 | 0 | 1626.29 | 1090.46 | 0 | 0 | 1626.29 | 1090.46 | 0 | 1 | 1 | 1 | 1 | -2 | 0 | 0 | 1 | 1 | 0 | 0.02 | )*1,2)*1,15 | 1 | 2 | 47679716 | 1 | 0 | 3913 | 1 | 0 | 0 | 0 | 0 | 0 | 0 | 0 | 0 | 32.5258 | 21.8092 | 0 | 0 | 0.02 | 1 | 0 | 44.8856 | 30.0967 | 0 | 0 | 0.0276 | 1 |  | 0 | 0 | 0 | 1626.29 | 1626.29 | 1 | 44.8914 | 30.0978 | 0 | 0 | 0 | 0 | 0 | 1 | 4-100-060 | 6 | чел.-ч. | 1
1851 | 47665103 | 47679705 | 30462938 | 1 | 1 | 1 | 2 | 91.06.03-058 | ФСЭМ-2022, 91.06.03-058, приказ Минстроя России от 18.05.2022 г. № 378/пр | Лебедки электрические тяговым усилием 156,96 кН (16 т) | 1368 | 1011 | маш.-ч | маш.-ч | 1 | 0 | -948586704 | 0.0138 | 0 | 82.55 | 437.65 | 0 | 0 | 55.78 | 437.65 | 0 | 1 | 1.48 | 1 | 1 | 2 | 0 | 0 | 1 | 1 | 0 | 0.01 | )*1,2)*1,15 | 1 | 2 | 47679717 | 1 | 0 | 3914 | 1 | 0 | 0 | 0 | 0 | 0 | 0 | 0 | 0 | 0.5578 | 4.3765 | 0 | 0 | 0.01 | 1 | 0 | 0.76976 | 6.0396 | 0 | 0 | 0.0138 | 1 |  | 0 | 0 | 0 | 82.55 | 55.78 | 1.48 | 0.7728 | 6.0444 | 0 | 0 | 0 | 0 | 0 | 0 | 4-100-030 | 3 | чел.-ч. | 1
1851 | 47665103 | 47679705 | 30463686 | 1 | 1 | 1 | 2 | 91.14.02-001 | ФСЭМ-2022 доп.7, 91.14.02-001, приказ Минстроя России от 02.08.2023 г. № 551/пр | Автомобили бортовые, грузоподъемность до 5 т | 1368 | 1011 | маш.-ч | маш.-ч | 1 | 0 | -773430059 | 0.0276 | 0 | 641.7 | 811.79 | 0 | 0 | 641.7 | 811.79 | 0 | 1 | 1 | 1 | 1 | -2 | 0 | 0 | 1 | 1 | 0 | 0.02 | )*1,2)*1,15 | 1 | 2 | 47679718 | 1 | 0 | 3915 | 1 | 0 | 0 | 0 | 0 | 0 | 0 | 0 | 0 | 12.834 | 16.2358 | 0 | 0 | 0.02 | 1 | 0 | 17.7109 | 22.4054 | 0 | 0 | 0.0276 | 1 |  | 0 | 0 | 0 | 641.7 | 641.7 | 1 | 17.7054 | 22.4112 | 0 | 0 | 0 | 0 | 0 | 1 | 4-100-040 | 4 | чел.-ч. | 1
1851 | 47665103 | 47679705 | 30417556 | 1 | 1 | 1 | 3 | 01.7.15.03-0042 | ФСБЦ-2022, 01.7.15.03-0042, приказ Минстроя России от 18.05.2022 г. № 378/пр | Болты с гайками и шайбами строительные | 1346 | 1009 | кг | кг | 1 | 0 | -675134165 | 0.14 | 188.92 | 0 | 0 | 0 | 174.93 | 0 | 0 | 0 | 1.08 | 1 | 1 | 1 | 2 | 0 | 0 | 1 | 1 | 0 | 0.14 |  | 0 | 2 | 47679719 | 1 | 0 | 3916 | 1 | 0 | 0 | 0 | 0 | 0 | 0 | 0 | 24.4902 | 0 | 0 | 0 | 0 | 0 | 1 | 24.4902 | 0 | 0 | 0 | 0 | 0 | 1 |  | 0 | 0 | 0 | 188.92 | 174.93 | 1.08 | 24.49 | 0 | 0 | 0 | 0 | 0 | 0 | 0 |  | 0 |  | 0
1851 | 47665103 | 47679705 | 30424731 | 1 | 1 | 1 | 3 | 08.3.08.02-0058 | ФСБЦ-2022, 08.3.08.02-0058, приказ Минстроя России от 18.05.2022 г. № 378/пр | Уголок стальной горячекатаный равнополочный, марки стали Ст3сп, Ст3пс, ширина полок 35-56 мм, толщина полки 3-5 мм | 1348 | 1009 | т | т | 1000 | 0 | -1016063393 | 0.0021 | 41746.2 | 0 | 0 | 0 | 41746.2 | 0 | 0 | 0 | 1 | 1 | 1 | 1 | -2 | 0 | 0 | 1 | 1 | 0 | 0.0021 |  | 0 | 2 | 47679720 | 1 | 0 | 3917 | 1 | 0 | 0 | 0 | 0 | 0 | 0 | 0 | 87.667 | 0 | 0 | 0 | 0 | 0 | 1 | 87.667 | 0 | 0 | 0 | 0 | 0 | 1 |  | 0 | 0 | 0 | 41746.2 | 41746.2 | 1 | 87.67 | 0 | 0 | 0 | 0 | 0 | 0 | 1 |  | 0 |  | 0
1851 | 47665103 | 47679705 | 30347491 | 111 | 1 | 1 | 3 | 421/пр_2020_п.75_пп.а |  | Сметная стоимость вспомогательных ненормируемых материальных ресурсов, не учтенная в сметной норме, 2% | 3277935 | 1013 | % | % | 1 | 0 | 274903907 | 2 | 0 | 0 | 0 | 0 | 0 | 0 | 0 | 0 | 1 | 1 | 1 | 1 | 0 | 0 | 0 | 0 | 0 | 0 | 2 |  | 0 | 2 | 47679721 | 1 | 0 | 3918 | 0 | 0 | 0 | 0 | 0 | 0 | 0 | 0 | 0 | 0 | 0 | 0 | 0 | 0 | 0 | 0 | 0 | 0 | 0 | 0 | 0 | 0 |  | 0 | 0 | 0 | 0 | 0 | 1 | 0 | 0 | 0 | 0 | 0 | 0 | 0 | 0 |  | 0 |  | 0
1852 | 47665046 | 47679705 | 30341719 | 111 | 1 | 1 | 1 | 1-100-40 |  | Затраты труда рабочих (Средний разряд - 4) | 1191 | 1013 | чел.-ч. | чел.-ч. | 1 | 0 | -1111239348 | 1.5594 | 0 | 0 | 0 | 811.79 | 0 | 0 | 0 | 811.79 | 1 | 1 | 1 | 1 | -2 | 0 | 0 | 1 | 1 | 0 | 1.13 | )*1,2)*1,15 | 1 | 2 | 47679714 | 1 | 0 | 3919 | 1 | 0 | 0 | 0 | 0 | 0 | 0 | 0 | 0 | 0 | 0 | 917.3227 | 1.13 | 0 | 1 | 0 | 0 | 0 | 1265.9053 | 1.5594 | 0 | 1 | 0 | 0 | 0 | 0 | 811.79 | 811.79 | 1 | 1265.9016 | 0 | 0 | 0 | 0 | 0 | 0 | 1 |  | 0 |  | 0
1852 | 47665046 | 47679705 | 30341891 | 111 | 1 | 1 | 1 | 4-100-00 |  | Затраты труда машинистов | 1191 | 1013 | чел.-ч. | чел.-ч. | 1 | 0 | -1417349443 | 0.069 | 0 | 0 | 0 | 0 | 0 | 0 | 0 | 0 | 1 | 1 | 1 | 1 | -2 | 0 | 0 | 1 | 1 | 0 | 0.05 | )*1,2)*1,15 | 2 | 2 | 47679715 | 1 | 0 | 3920 | 1 | 0 | 0 | 0 | 0 | 0 | 0 | 0 | 0 | 0 | 0 | 0 | 0 | 0 | 0 | 0 | 0 | 0 | 0 | 0 | 0 | 0 |  | 0 | 0 | 0 | 0 | 0 | 1 | 0 | 0 | 0 | 0 | 0 | 0 | 0 | 0 |  | 0 |  | 0
1852 | 47665046 | 47679705 | 30462801 | 1 | 1 | 1 | 2 | 91.05.05-015 | ФСЭМ-2022, 91.05.05-015, приказ Минстроя России от 18.05.2022 г. № 378/пр | Краны на автомобильном ходу, грузоподъемность 16 т | 1368 | 1011 | маш.-ч | маш.-ч | 1 | 0 | -6703044 | 0.0276 | 0 | 1626.29 | 1090.46 | 0 | 0 | 1626.29 | 1090.46 | 0 | 1 | 1 | 1 | 1 | -2 | 0 | 0 | 1 | 1 | 0 | 0.02 | )*1,2)*1,15 | 1 | 2 | 47679716 | 1 | 0 | 3921 | 1 | 0 | 0 | 0 | 0 | 0 | 0 | 0 | 0 | 32.5258 | 21.8092 | 0 | 0 | 0.02 | 1 | 0 | 44.8856 | 30.0967 | 0 | 0 | 0.0276 | 1 |  | 0 | 0 | 0 | 1626.29 | 1626.29 | 1 | 44.8914 | 30.0978 | 0 | 0 | 0 | 0 | 0 | 1 | 4-100-060 | 6 | чел.-ч. | 1
1852 | 47665046 | 47679705 | 30462938 | 1 | 1 | 1 | 2 | 91.06.03-058 | ФСЭМ-2022, 91.06.03-058, приказ Минстроя России от 18.05.2022 г. № 378/пр | Лебедки электрические тяговым усилием 156,96 кН (16 т) | 1368 | 1011 | маш.-ч | маш.-ч | 1 | 0 | -948586704 | 0.0138 | 0 | 82.55 | 437.65 | 0 | 0 | 55.78 | 437.65 | 0 | 1 | 1.48 | 1 | 1 | 2 | 0 | 0 | 1 | 1 | 0 | 0.01 | )*1,2)*1,15 | 1 | 2 | 47679717 | 1 | 0 | 3922 | 1 | 0 | 0 | 0 | 0 | 0 | 0 | 0 | 0 | 0.5578 | 4.3765 | 0 | 0 | 0.01 | 1 | 0 | 0.76976 | 6.0396 | 0 | 0 | 0.0138 | 1 |  | 0 | 0 | 0 | 82.55 | 55.78 | 1.48 | 0.7728 | 6.0444 | 0 | 0 | 0 | 0 | 0 | 0 | 4-100-030 | 3 | чел.-ч. | 1
1852 | 47665046 | 47679705 | 30463686 | 1 | 1 | 1 | 2 | 91.14.02-001 | ФСЭМ-2022 доп.7, 91.14.02-001, приказ Минстроя России от 02.08.2023 г. № 551/пр | Автомобили бортовые, грузоподъемность до 5 т | 1368 | 1011 | маш.-ч | маш.-ч | 1 | 0 | -773430059 | 0.0276 | 0 | 641.7 | 811.79 | 0 | 0 | 641.7 | 811.79 | 0 | 1 | 1 | 1 | 1 | -2 | 0 | 0 | 1 | 1 | 0 | 0.02 | )*1,2)*1,15 | 1 | 2 | 47679718 | 1 | 0 | 3923 | 1 | 0 | 0 | 0 | 0 | 0 | 0 | 0 | 0 | 12.834 | 16.2358 | 0 | 0 | 0.02 | 1 | 0 | 17.7109 | 22.4054 | 0 | 0 | 0.0276 | 1 |  | 0 | 0 | 0 | 641.7 | 641.7 | 1 | 17.7054 | 22.4112 | 0 | 0 | 0 | 0 | 0 | 1 | 4-100-040 | 4 | чел.-ч. | 1
1852 | 47665046 | 47679705 | 30417556 | 1 | 1 | 1 | 3 | 01.7.15.03-0042 | ФСБЦ-2022, 01.7.15.03-0042, приказ Минстроя России от 18.05.2022 г. № 378/пр | Болты с гайками и шайбами строительные | 1346 | 1009 | кг | кг | 1 | 0 | -675134165 | 0.14 | 188.92 | 0 | 0 | 0 | 174.93 | 0 | 0 | 0 | 1.08 | 1 | 1 | 1 | 2 | 0 | 0 | 1 | 1 | 0 | 0.14 |  | 0 | 2 | 47679719 | 1 | 0 | 3924 | 1 | 0 | 0 | 0 | 0 | 0 | 0 | 0 | 24.4902 | 0 | 0 | 0 | 0 | 0 | 1 | 24.4902 | 0 | 0 | 0 | 0 | 0 | 1 |  | 0 | 0 | 0 | 188.92 | 174.93 | 1.08 | 24.49 | 0 | 0 | 0 | 0 | 0 | 0 | 0 |  | 0 |  | 0
1852 | 47665046 | 47679705 | 30424731 | 1 | 1 | 1 | 3 | 08.3.08.02-0058 | ФСБЦ-2022, 08.3.08.02-0058, приказ Минстроя России от 18.05.2022 г. № 378/пр | Уголок стальной горячекатаный равнополочный, марки стали Ст3сп, Ст3пс, ширина полок 35-56 мм, толщина полки 3-5 мм | 1348 | 1009 | т | т | 1000 | 0 | -1016063393 | 0.0021 | 41746.2 | 0 | 0 | 0 | 41746.2 | 0 | 0 | 0 | 1 | 1 | 1 | 1 | -2 | 0 | 0 | 1 | 1 | 0 | 0.0021 |  | 0 | 2 | 47679720 | 1 | 0 | 3925 | 1 | 0 | 0 | 0 | 0 | 0 | 0 | 0 | 87.667 | 0 | 0 | 0 | 0 | 0 | 1 | 87.667 | 0 | 0 | 0 | 0 | 0 | 1 |  | 0 | 0 | 0 | 41746.2 | 41746.2 | 1 | 87.67 | 0 | 0 | 0 | 0 | 0 | 0 | 1 |  | 0 |  | 0
1852 | 47665046 | 47679705 | 30347491 | 111 | 1 | 1 | 3 | 421/пр_2020_п.75_пп.а |  | Сметная стоимость вспомогательных ненормируемых материальных ресурсов, не учтенная в сметной норме, 2% | 3277935 | 1013 | % | % | 1 | 0 | 274903907 | 2 | 0 | 0 | 0 | 0 | 0 | 0 | 0 | 0 | 1 | 1 | 1 | 1 | 0 | 0 | 0 | 0 | 0 | 0 | 2 |  | 0 | 2 | 47679721 | 1 | 0 | 3926 | 0 | 0 | 0 | 0 | 0 | 0 | 0 | 0 | 0 | 0 | 0 | 0 | 0 | 0 | 0 | 0 | 0 | 0 | 0 | 0 | 0 | 0 |  | 0 | 0 | 0 | 0 | 0 | 1 | 0 | 0 | 0 | 0 | 0 | 0 | 0 | 0 |  | 0 |  | 0
1859 | 47665103 | 47679725 | 30341715 | 111 | 1 | 1 | 1 | 1-100-39 |  | Затраты труда рабочих (Средний разряд - 3,9) | 1191 | 1013 | чел.-ч. | чел.-ч. | 1 | 0 | 1608048003 | 2 | 0 | 0 | 0 | 802.7 | 0 | 0 | 0 | 802.7 | 1 | 1 | 1 | 1 | -2 | 0 | 0 | 1 | 1 | 0 | 2 |  | 1 | 2 | 47679748 | 1 | 0 | 3927 | 1 | 0 | 0 | 0 | 0 | 0 | 0 | 0 | 0 | 0 | 0 | 1605.4 | 2 | 0 | 1 | 0 | 0 | 0 | 1605.4 | 2 | 0 | 1 | 1605.4 | 2 | 0 | 2 | 802.7 | 802.7 | 1 | 1605.4 | 0 | 0 | 0 | 0 | 1605.4 | 1605.4 | 1 |  | 0 |  | 0
1859 | 47665103 | 47679725 | 30341891 | 111 | 1 | 1 | 1 | 4-100-00 |  | Затраты труда машинистов | 1191 | 1013 | чел.-ч. | чел.-ч. | 1 | 0 | -1417349443 | 0.02 | 0 | 0 | 0 | 0 | 0 | 0 | 0 | 0 | 1 | 1 | 1 | 1 | -2 | 0 | 0 | 1 | 1 | 0 | 0.02 |  | 2 | 2 | 47679749 | 1 | 0 | 3928 | 1 | 0 | 0 | 0 | 0 | 0 | 0 | 0 | 0 | 0 | 0 | 0 | 0 | 0 | 0 | 0 | 0 | 0 | 0 | 0 | 0 | 0 |  | 0 | 0 | 0.02 | 0 | 0 | 1 | 0 | 0 | 0 | 0 | 0 | 0 | 0 | 0 |  | 0 |  | 0
1859 | 47665103 | 47679725 | 30462801 | 1 | 1 | 1 | 2 | 91.05.05-015 | ФСЭМ-2022, 91.05.05-015, приказ Минстроя России от 18.05.2022 г. № 378/пр | Краны на автомобильном ходу, грузоподъемность 16 т | 1368 | 1011 | маш.-ч | маш.-ч | 1 | 0 | -6703044 | 0.01 | 0 | 1626.29 | 1090.46 | 0 | 0 | 1626.29 | 1090.46 | 0 | 1 | 1 | 1 | 1 | -2 | 0 | 0 | 1 | 1 | 0 | 0.01 |  | 1 | 2 | 47679750 | 1 | 0 | 3929 | 1 | 0 | 0 | 0 | 0 | 0 | 0 | 0 | 0 | 16.2629 | 10.9046 | 0 | 0 | 0.01 | 1 | 0 | 16.2629 | 10.9046 | 0 | 0 | 0.01 | 1 |  | 0 | 0.01 | 0.01 | 1626.29 | 1626.29 | 1 | 16.26 | 10.9 | 0 | 16.26 | 10.9 | 0 | 27.16 | 1 | 4-100-060 | 6 | чел.-ч. | 1
1859 | 47665103 | 47679725 | 30463686 | 1 | 1 | 1 | 2 | 91.14.02-001 | ФСЭМ-2022 доп.7, 91.14.02-001, приказ Минстроя России от 02.08.2023 г. № 551/пр | Автомобили бортовые, грузоподъемность до 5 т | 1368 | 1011 | маш.-ч | маш.-ч | 1 | 0 | -773430059 | 0.01 | 0 | 641.7 | 811.79 | 0 | 0 | 641.7 | 811.79 | 0 | 1 | 1 | 1 | 1 | -2 | 0 | 0 | 1 | 1 | 0 | 0.01 |  | 1 | 2 | 47679751 | 1 | 0 | 3930 | 1 | 0 | 0 | 0 | 0 | 0 | 0 | 0 | 0 | 6.417 | 8.1179 | 0 | 0 | 0.01 | 1 | 0 | 6.417 | 8.1179 | 0 | 0 | 0.01 | 1 |  | 0 | 0.01 | 0.01 | 641.7 | 641.7 | 1 | 6.42 | 8.12 | 0 | 6.42 | 8.12 | 0 | 14.54 | 1 | 4-100-040 | 4 | чел.-ч. | 1
1859 | 47665103 | 47679725 | 30463880 | 1 | 1 | 1 | 2 | 91.17.04-233 | ФСЭМ-2022, 91.17.04-233, приказ Минстроя России от 18.05.2022 г. № 378/пр | Аппараты сварочные для ручной дуговой сварки, сварочный ток до 350 А | 1368 | 1011 | маш.-ч | маш.-ч | 1 | 0 | 2041126307 | 0.108 | 0 | 34.61 | 0 | 0 | 0 | 34.61 | 0 | 0 | 1 | 1 | 1 | 1 | 0 | 0 | 0 | 1 | 0 | 0 | 0.108 |  | 1 | 2 | 47679752 | 1 | 0 | 3931 | 0 | 0 | 0 | 0 | 0 | 0 | 0 | 0 | 0 | 0 | 0 | 0 | 0 | 0 | 0 | 0 | 0 | 0 | 0 | 0 | 0 | 0 |  | 0 | 0 | 0.108 | 34.61 | 34.61 | 1 | 3.74 | 0 | 0 | 3.74 | 0 | 0 | 3.74 | 1 |  | 0 |  | 0
1859 | 47665103 | 47679725 | 30463880 | 1 | 1 | 1 | 2 | 91.17.04-233 | ФСЭМ-2022, 91.17.04-233, приказ Минстроя России от 18.05.2022 г. № 378/пр | Аппараты сварочные для ручной дуговой сварки, сварочный ток до 350 А | 1368 | 1011 | маш.-ч | маш.-ч | 1 | 0 | 2041126307 | -0.108 | 0 | 34.61 | 0 | 0 | 0 | 34.61 | 0 | 0 | 1 | 1 | 1 | 1 | 0 | 0 | 0 | 1 | 0 | 0 | -0.108 |  | 1 | 1 | -1 | 0 | 0 |  | 0 | 0 | 0 | 0 | 0 | 0 | 0 | 0 | 0 | 0 | 0 | 0 | 0 | 0 | 0 | 0 | 0 | 0 | 0 | 0 | 0 | 0 |  | 0 | 0 | -0.108 | 34.61 | 34.61 | 1 | -3.74 | 0 | 0 | -3.74 | 0 | 0 | -3.74 | 1 |  | 0 |  | 0
1859 | 47665103 | 47679725 | 30464322 | 1 | 1 | 1 | 2 | 91.21.16-012 | ФСЭМ-2022, 91.21.16-012, приказ Минстроя России от 18.05.2022 г. № 378/пр | Прессы гидравлические с электроприводом | 1368 | 1011 | маш.-ч | маш.-ч | 1 | 0 | 1116173002 | 0.175 | 0 | 15.84 | 0 | 0 | 0 | 15.84 | 0 | 0 | 1 | 1 | 1 | 1 | -2 | 0 | 0 | 1 | 1 | 0 | 0.175 |  | 1 | 2 | 47679753 | 1 | 0 | 3932 | 1 | 0 | 0 | 0 | 0 | 0 | 0 | 0 | 0 | 2.772 | 0 | 0 | 0 | 0 | 1 | 0 | 2.772 | 0 | 0 | 0 | 0 | 1 |  | 0 | 0 | 0.175 | 15.84 | 15.84 | 1 | 2.77 | 0 | 0 | 2.77 | 0 | 0 | 2.77 | 1 |  | 0 |  | 0
1859 | 47665103 | 47679725 | 30414485 | 1 | 1 | 1 | 3 | 01.3.01.02-0002 | ФСБЦ-2022 доп.8, 01.3.01.02-0002, приказ Минстроя России от 14.11.2023 г. № 817/пр | Вазелин технический | 1346 | 1009 | кг | кг | 1 | 0 | -1463971816 | 0.009 | 240.06 | 0 | 0 | 0 | 150.04 | 0 | 0 | 0 | 1.6 | 1 | 1 | 1 | 2 | 0 | 0 | 1 | 1 | 0 | 0.009 |  | 0 | 2 | 47679754 | 1 | 0 | 3933 | 1 | 0 | 0 | 0 | 0 | 0 | 0 | 0 | 1.3504 | 0 | 0 | 0 | 0 | 0 | 1 | 1.3504 | 0 | 0 | 0 | 0 | 0 | 1 |  | 0 | 0 | 0.009 | 240.06 | 150.04 | 1.6 | 1.35 | 0 | 2.16 | 0 | 0 | 0 | 2.16 | 0 |  | 0 |  | 0
1859 | 47665103 | 47679725 | 30416192 | 1 | 1 | 1 | 3 | 01.7.02.09-0002 | ФСБЦ-2022, 01.7.02.09-0002, приказ Минстроя России от 18.05.2022 г. № 378/пр | Шпагат бумажный, диаметр 2,5 мм | 1346 | 1009 | кг | кг | 1 | 0 | -1531880695 | 0.004 | 164.89 | 0 | 0 | 0 | 187.38 | 0 | 0 | 0 | 0.88 | 1 | 1 | 1 | 2 | 0 | 0 | 1 | 1 | 0 | 0.004 |  | 0 | 2 | 47679755 | 1 | 0 | 3934 | 1 | 0 | 0 | 0 | 0 | 0 | 0 | 0 | 0.74952 | 0 | 0 | 0 | 0 | 0 | 1 | 0.74952 | 0 | 0 | 0 | 0 | 0 | 1 |  | 0 | 0 | 0.004 | 164.89 | 187.38 | 0.88 | 0.75 | 0 | 0.66 | 0 | 0 | 0 | 0.66 | 0 |  | 0 |  | 0
1859 | 47665103 | 47679725 | 30416215 | 1 | 1 | 1 | 3 | 01.7.03.04-0001 | ФСБЦ-2022, 01.7.03.04-0001, приказ Минстроя России от 18.05.2022 г. № 378/пр | Электроэнергия | 1383 | 1013 | КВТ-Ч | КВТ-Ч | 1 | 0 | 1422466586 | 0.0208 | 7.32 | 0 | 0 | 0 | 7.32 | 0 | 0 | 0 | 1 | 1 | 1 | 1 | -2 | 0 | 0 | 1 | 1 | 0 | 0.0208 |  | 0 | 2 | 47679756 | 1 | 0 | 3935 | 1 | 0 | 0 | 0 | 0 | 0 | 0 | 0 | 0.15226 | 0 | 0 | 0 | 0 | 0 | 1 | 0.15226 | 0 | 0 | 0 | 0 | 0 | 1 |  | 0 | 0 | 0.0208 | 7.32 | 7.32 | 1 | 0.15 | 0 | 0.15 | 0 | 0 | 0 | 0.15 | 1 |  | 0 |  | 0
1859 | 47665103 | 47679725 | 30416369 | 1 | 1 | 1 | 3 | 01.7.06.05-0041 | ФСБЦ-2022, 01.7.06.05-0041, приказ Минстроя России от 18.05.2022 г. № 378/пр | Ленты изоляционные хлопчатобумажные прорезиненные для электромонтажных и ремонтных работ, цвет черный, ширина 20 мм, толщина 0,35 мм | 1301 | 1003 | м | м | 1 | 0 | -1613157339 | 3 | 5.17 | 0 | 0 | 0 | 5.87 | 0 | 0 | 0 | 0.88 | 1 | 1 | 1 | 2 | 0 | 0 | 1 | 1 | 0 | 3 |  | 0 | 2 | 47679757 | 1 | 0 | 3936 | 1 | 0 | 0 | 0 | 0 | 0 | 0 | 0 | 17.61 | 0 | 0 | 0 | 0 | 0 | 1 | 17.61 | 0 | 0 | 0 | 0 | 0 | 1 |  | 0 | 0 | 3 | 5.17 | 5.87 | 0.88 | 17.61 | 0 | 15.51 | 0 | 0 | 0 | 15.51 | 0 |  | 0 |  | 0
1859 | 47665103 | 47679725 | 30416930 | 1 | 1 | 1 | 3 | 01.7.11.07-0227 | ФСБЦ-2022, 01.7.11.07-0227, приказ Минстроя России от 18.05.2022 г. № 378/пр | Электроды сварочные для сварки низколегированных и углеродистых сталей УОНИ 13/45, Э42А, диаметр 4-5 мм | 1346 | 1009 | кг | кг | 1 | 0 | -1659440597 | 0.07 | 121.39 | 0 | 0 | 0 | 155.63 | 0 | 0 | 0 | 0.78 | 1 | 1 | 1 | 0 | 0 | 0 | 1 | 0 | 0 | 0.07 |  | 0 | 2 | 47679758 | 1 | 0 | 3937 | 0 | 0 | 0 | 0 | 0 | 0 | 0 | 0 | 0 | 0 | 0 | 0 | 0 | 0 | 0 | 0 | 0 | 0 | 0 | 0 | 0 | 0 |  | 0 | 0 | 0.07 | 121.39 | 155.63 | 0.78 | 10.89 | 0 | 8.5 | 0 | 0 | 0 | 8.5 | 0 |  | 0 |  | 0
1859 | 47665103 | 47679725 | 30416930 | 1 | 1 | 1 | 3 | 01.7.11.07-0227 | ФСБЦ-2022, 01.7.11.07-0227, приказ Минстроя России от 18.05.2022 г. № 378/пр | Электроды сварочные для сварки низколегированных и углеродистых сталей УОНИ 13/45, Э42А, диаметр 4-5 мм | 1346 | 1009 | кг | кг | 1 | 0 | -1659440597 | -0.07 | 121.39 | 0 | 0 | 0 | 155.63 | 0 | 0 | 0 | 0.78 | 1 | 1 | 1 | 0 | 0 | 0 | 1 | 0 | 0 | -0.07 |  | 0 | 1 | -1 | 0 | 0 |  | 0 | 0 | 0 | 0 | 0 | 0 | 0 | 0 | 0 | 0 | 0 | 0 | 0 | 0 | 0 | 0 | 0 | 0 | 0 | 0 | 0 | 0 |  | 0 | 0 | -0.07 | 121.39 | 155.63 | 0.78 | -10.89 | 0 | -8.5 | 0 | 0 | 0 | -8.5 | 0 |  | 0 |  | 0
1859 | 47665103 | 47679725 | 30417556 | 1 | 1 | 1 | 3 | 01.7.15.03-0042 | ФСБЦ-2022, 01.7.15.03-0042, приказ Минстроя России от 18.05.2022 г. № 378/пр | Болты с гайками и шайбами строительные | 1346 | 1009 | кг | кг | 1 | 0 | -675134165 | 0.38 | 188.92 | 0 | 0 | 0 | 174.93 | 0 | 0 | 0 | 1.08 | 1 | 1 | 1 | 2 | 0 | 0 | 1 | 1 | 0 | 0.38 |  | 0 | 2 | 47679759 | 1 | 0 | 3938 | 1 | 0 | 0 | 0 | 0 | 0 | 0 | 0 | 66.4734 | 0 | 0 | 0 | 0 | 0 | 1 | 66.4734 | 0 | 0 | 0 | 0 | 0 | 1 |  | 0 | 0 | 0.38 | 188.92 | 174.93 | 1.08 | 66.47 | 0 | 71.79 | 0 | 0 | 0 | 71.79 | 0 |  | 0 |  | 0
1859 | 47665103 | 47679725 | 30417621 | 1 | 1 | 1 | 3 | 01.7.15.07-0014 | ФСБЦ-2022, 01.7.15.07-0014, приказ Минстроя России от 18.05.2022 г. № 378/пр | Дюбели распорные полипропиленовые | 1425 | 1013 | 100 ШТ | 100 ШТ | 1 | 0 | -246468795 | 0.014 | 53.81 | 0 | 0 | 0 | 41.71 | 0 | 0 | 0 | 1.29 | 1 | 1 | 1 | 2 | 0 | 0 | 1 | 1 | 0 | 0.014 |  | 0 | 2 | 47679760 | 1 | 0 | 3939 | 1 | 0 | 0 | 0 | 0 | 0 | 0 | 0 | 0.58394 | 0 | 0 | 0 | 0 | 0 | 1 | 0.58394 | 0 | 0 | 0 | 0 | 0 | 1 |  | 0 | 0 | 0.014 | 53.81 | 41.71 | 1.29 | 0.58 | 0 | 0.75 | 0 | 0 | 0 | 0.75 | 0 |  | 0 |  | 0
1859 | 47665103 | 47679725 | 30418694 | 1 | 1 | 1 | 3 | 01.7.20.04-0005 | ФСБЦ-2022, 01.7.20.04-0005, приказ Минстроя России от 18.05.2022 г. № 378/пр | Нитки швейные армированные | 1346 | 1009 | кг | кг | 1 | 0 | -2081802009 | 0.002 | 609.3 | 0 | 0 | 0 | 395.65 | 0 | 0 | 0 | 1.54 | 1 | 1 | 1 | 2 | 0 | 0 | 1 | 1 | 0 | 0.002 |  | 0 | 2 | 47679761 | 1 | 0 | 3940 | 1 | 0 | 0 | 0 | 0 | 0 | 0 | 0 | 0.7913 | 0 | 0 | 0 | 0 | 0 | 1 | 0.7913 | 0 | 0 | 0 | 0 | 0 | 1 |  | 0 | 0 | 0.002 | 609.3 | 395.65 | 1.54 | 0.79 | 0 | 1.22 | 0 | 0 | 0 | 1.22 | 0 |  | 0 |  | 0
1859 | 47665103 | 47679725 | 30422369 | 1 | 1 | 1 | 3 | 07.2.07.04-0007 | ФСБЦ-2022, 07.2.07.04-0007, приказ Минстроя России от 18.05.2022 г. № 378/пр | Конструкции стальные индивидуального изготовления из сортового проката | 1348 | 1009 | т | т | 1000 | 0 | -613297088 | 0.002 | 135809.66 | 0 | 0 | 0 | 105278.81 | 0 | 0 | 0 | 1.29 | 1 | 1 | 1 | 0 | 0 | 0 | 1 | 0 | 0 | 0.002 |  | 0 | 2 | 47679762 | 1 | 0 | 3941 | 0 | 0 | 0 | 0 | 0 | 0 | 0 | 0 | 0 | 0 | 0 | 0 | 0 | 0 | 0 | 0 | 0 | 0 | 0 | 0 | 0 | 0 |  | 0 | 0 | 0.002 | 135809.66 | 105278.81 | 1.29 | 210.56 | 0 | 271.62 | 0 | 0 | 0 | 271.62 | 0 |  | 0 |  | 0
1859 | 47665103 | 47679725 | 30422369 | 1 | 1 | 1 | 3 | 07.2.07.04-0007 | ФСБЦ-2022, 07.2.07.04-0007, приказ Минстроя России от 18.05.2022 г. № 378/пр | Конструкции стальные индивидуального изготовления из сортового проката | 1348 | 1009 | т | т | 1000 | 0 | -613297088 | -0.002 | 135809.66 | 0 | 0 | 0 | 105278.81 | 0 | 0 | 0 | 1.29 | 1 | 1 | 1 | 0 | 0 | 0 | 1 | 0 | 0 | -0.002 |  | 0 | 1 | -1 | 0 | 0 |  | 0 | 0 | 0 | 0 | 0 | 0 | 0 | 0 | 0 | 0 | 0 | 0 | 0 | 0 | 0 | 0 | 0 | 0 | 0 | 0 | 0 | 0 |  | 0 | 0 | -0.002 | 135809.66 | 105278.81 | 1.29 | -210.56 | 0 | -271.62 | 0 | 0 | 0 | -271.62 | 0 |  | 0 |  | 0
1859 | 47665103 | 47679725 | 30434082 | 1 | 1 | 1 | 3 | 14.4.02.04-0142 | ФСБЦ-2022, 14.4.02.04-0142, приказ Минстроя России от 18.05.2022 г. № 378/пр | Краска масляная МА-0115, мумия, сурик железный | 1346 | 1009 | кг | кг | 1 | 0 | -1970863274 | 0.047 | 115.03 | 0 | 0 | 0 | 79.88 | 0 | 0 | 0 | 1.44 | 1 | 1 | 1 | 2 | 0 | 0 | 1 | 1 | 0 | 0.047 |  | 0 | 2 | 47679763 | 1 | 0 | 3942 | 1 | 0 | 0 | 0 | 0 | 0 | 0 | 0 | 3.7544 | 0 | 0 | 0 | 0 | 0 | 1 | 3.7544 | 0 | 0 | 0 | 0 | 0 | 1 |  | 0 | 0 | 0.047 | 115.03 | 79.88 | 1.44 | 3.75 | 0 | 5.41 | 0 | 0 | 0 | 5.41 | 0 |  | 0 |  | 0
1859 | 47665103 | 47679725 | 30434121 | 1 | 1 | 1 | 3 | 14.4.03.06-0001 | ФСБЦ-2022 доп.9, 14.4.03.06-0001, приказ Минстроя России от 16.02.2024 г. № 102/пр | Лак электроизоляционный МЛ-92 | 1346 | 1009 | кг | кг | 1 | 0 | -376066455 | 0.014 | 188.93 | 0 | 0 | 0 | 157.44 | 0 | 0 | 0 | 1.2 | 1 | 1 | 1 | 2 | 0 | 0 | 1 | 1 | 0 | 0.014 |  | 0 | 2 | 47679764 | 1 | 0 | 3943 | 1 | 0 | 0 | 0 | 0 | 0 | 0 | 0 | 2.2042 | 0 | 0 | 0 | 0 | 0 | 1 | 2.2042 | 0 | 0 | 0 | 0 | 0 | 1 |  | 0 | 0 | 0.014 | 188.93 | 157.44 | 1.2 | 2.2 | 0 | 2.65 | 0 | 0 | 0 | 2.65 | 0 |  | 0 |  | 0
1859 | 47665103 | 47679725 | 30441136 | 1 | 1 | 1 | 3 | 20.1.02.23-0082 | ФСБЦ-2022, 20.1.02.23-0082, приказ Минстроя России от 18.05.2022 г. № 378/пр | Перемычки гибкие, тип ПГС-50 | 1455 | 1013 | 10 ШТ | 10 ШТ | 1 | 0 | -385115970 | 0.1 | 1303.67 | 0 | 0 | 0 | 944.69 | 0 | 0 | 0 | 1.38 | 1 | 1 | 1 | 2 | 0 | 0 | 1 | 1 | 0 | 0.1 |  | 0 | 2 | 47679765 | 1 | 0 | 3944 | 1 | 0 | 0 | 0 | 0 | 0 | 0 | 0 | 94.469 | 0 | 0 | 0 | 0 | 0 | 1 | 94.469 | 0 | 0 | 0 | 0 | 0 | 1 |  | 0 | 0 | 0.1 | 1303.67 | 944.69 | 1.38 | 94.47 | 0 | 130.37 | 0 | 0 | 0 | 130.37 | 0 |  | 0 |  | 0
1859 | 47665103 | 47679725 | 30347491 | 111 | 1 | 1 | 3 | 421/пр_2020_п.75_пп.а |  | Сметная стоимость вспомогательных ненормируемых материальных ресурсов, не учтенная в сметной норме, 2% | 3277935 | 1013 | % | % | 1 | 0 | 274903907 | 2 | 0 | 0 | 0 | 0 | 0 | 0 | 0 | 0 | 1 | 1 | 1 | 1 | 0 | 0 | 0 | 0 | 0 | 0 | 2 |  | 0 | 2 | 47679766 | 1 | 0 | 3945 | 0 | 0 | 0 | 0 | 0 | 0 | 0 | 0 | 0 | 0 | 0 | 0 | 0 | 0 | 0 | 0 | 0 | 0 | 0 | 0 | 0 | 0 |  | 0 | 0 | 2 | 0 | 0 | 1 | 0 | 0 | 0 | 0 | 0 | 0 | 0 | 0 |  | 0 |  | 0
1860 | 47665046 | 47679725 | 30341715 | 111 | 1 | 1 | 1 | 1-100-39 |  | Затраты труда рабочих (Средний разряд - 3,9) | 1191 | 1013 | чел.-ч. | чел.-ч. | 1 | 0 | 1608048003 | 2 | 0 | 0 | 0 | 802.7 | 0 | 0 | 0 | 802.7 | 1 | 1 | 1 | 1 | -2 | 0 | 0 | 1 | 1 | 0 | 2 |  | 1 | 2 | 47679748 | 1 | 0 | 3946 | 1 | 0 | 0 | 0 | 0 | 0 | 0 | 0 | 0 | 0 | 0 | 1605.4 | 2 | 0 | 1 | 0 | 0 | 0 | 1605.4 | 2 | 0 | 1 | 1605.4 | 2 | 0 | 2 | 802.7 | 802.7 | 1 | 1605.4 | 0 | 0 | 0 | 0 | 1605.4 | 1605.4 | 1 |  | 0 |  | 0
1860 | 47665046 | 47679725 | 30341891 | 111 | 1 | 1 | 1 | 4-100-00 |  | Затраты труда машинистов | 1191 | 1013 | чел.-ч. | чел.-ч. | 1 | 0 | -1417349443 | 0.02 | 0 | 0 | 0 | 0 | 0 | 0 | 0 | 0 | 1 | 1 | 1 | 1 | -2 | 0 | 0 | 1 | 1 | 0 | 0.02 |  | 2 | 2 | 47679749 | 1 | 0 | 3947 | 1 | 0 | 0 | 0 | 0 | 0 | 0 | 0 | 0 | 0 | 0 | 0 | 0 | 0 | 0 | 0 | 0 | 0 | 0 | 0 | 0 | 0 |  | 0 | 0 | 0.02 | 0 | 0 | 1 | 0 | 0 | 0 | 0 | 0 | 0 | 0 | 0 |  | 0 |  | 0
1860 | 47665046 | 47679725 | 30462801 | 1 | 1 | 1 | 2 | 91.05.05-015 | ФСЭМ-2022, 91.05.05-015, приказ Минстроя России от 18.05.2022 г. № 378/пр | Краны на автомобильном ходу, грузоподъемность 16 т | 1368 | 1011 | маш.-ч | маш.-ч | 1 | 0 | -6703044 | 0.01 | 0 | 1626.29 | 1090.46 | 0 | 0 | 1626.29 | 1090.46 | 0 | 1 | 1 | 1 | 1 | -2 | 0 | 0 | 1 | 1 | 0 | 0.01 |  | 1 | 2 | 47679750 | 1 | 0 | 3948 | 1 | 0 | 0 | 0 | 0 | 0 | 0 | 0 | 0 | 16.2629 | 10.9046 | 0 | 0 | 0.01 | 1 | 0 | 16.2629 | 10.9046 | 0 | 0 | 0.01 | 1 |  | 0 | 0.01 | 0.01 | 1626.29 | 1626.29 | 1 | 16.26 | 10.9 | 0 | 16.26 | 10.9 | 0 | 27.16 | 1 | 4-100-060 | 6 | чел.-ч. | 1
1860 | 47665046 | 47679725 | 30463686 | 1 | 1 | 1 | 2 | 91.14.02-001 | ФСЭМ-2022 доп.7, 91.14.02-001, приказ Минстроя России от 02.08.2023 г. № 551/пр | Автомобили бортовые, грузоподъемность до 5 т | 1368 | 1011 | маш.-ч | маш.-ч | 1 | 0 | -773430059 | 0.01 | 0 | 641.7 | 811.79 | 0 | 0 | 641.7 | 811.79 | 0 | 1 | 1 | 1 | 1 | -2 | 0 | 0 | 1 | 1 | 0 | 0.01 |  | 1 | 2 | 47679751 | 1 | 0 | 3949 | 1 | 0 | 0 | 0 | 0 | 0 | 0 | 0 | 0 | 6.417 | 8.1179 | 0 | 0 | 0.01 | 1 | 0 | 6.417 | 8.1179 | 0 | 0 | 0.01 | 1 |  | 0 | 0.01 | 0.01 | 641.7 | 641.7 | 1 | 6.42 | 8.12 | 0 | 6.42 | 8.12 | 0 | 14.54 | 1 | 4-100-040 | 4 | чел.-ч. | 1
1860 | 47665046 | 47679725 | 30463880 | 1 | 1 | 1 | 2 | 91.17.04-233 | ФСЭМ-2022, 91.17.04-233, приказ Минстроя России от 18.05.2022 г. № 378/пр | Аппараты сварочные для ручной дуговой сварки, сварочный ток до 350 А | 1368 | 1011 | маш.-ч | маш.-ч | 1 | 0 | 2041126307 | 0.108 | 0 | 34.61 | 0 | 0 | 0 | 34.61 | 0 | 0 | 1 | 1 | 1 | 1 | 0 | 0 | 0 | 1 | 0 | 0 | 0.108 |  | 1 | 2 | 47679752 | 1 | 0 | 3950 | 0 | 0 | 0 | 0 | 0 | 0 | 0 | 0 | 0 | 0 | 0 | 0 | 0 | 0 | 0 | 0 | 0 | 0 | 0 | 0 | 0 | 0 |  | 0 | 0 | 0.108 | 34.61 | 34.61 | 1 | 3.74 | 0 | 0 | 3.74 | 0 | 0 | 3.74 | 1 |  | 0 |  | 0
1860 | 47665046 | 47679725 | 30463880 | 1 | 1 | 1 | 2 | 91.17.04-233 | ФСЭМ-2022, 91.17.04-233, приказ Минстроя России от 18.05.2022 г. № 378/пр | Аппараты сварочные для ручной дуговой сварки, сварочный ток до 350 А | 1368 | 1011 | маш.-ч | маш.-ч | 1 | 0 | 2041126307 | -0.108 | 0 | 34.61 | 0 | 0 | 0 | 34.61 | 0 | 0 | 1 | 1 | 1 | 1 | 0 | 0 | 0 | 1 | 0 | 0 | -0.108 |  | 1 | 1 | -1 | 0 | 0 |  | 0 | 0 | 0 | 0 | 0 | 0 | 0 | 0 | 0 | 0 | 0 | 0 | 0 | 0 | 0 | 0 | 0 | 0 | 0 | 0 | 0 | 0 |  | 0 | 0 | -0.108 | 34.61 | 34.61 | 1 | -3.74 | 0 | 0 | -3.74 | 0 | 0 | -3.74 | 1 |  | 0 |  | 0
1860 | 47665046 | 47679725 | 30464322 | 1 | 1 | 1 | 2 | 91.21.16-012 | ФСЭМ-2022, 91.21.16-012, приказ Минстроя России от 18.05.2022 г. № 378/пр | Прессы гидравлические с электроприводом | 1368 | 1011 | маш.-ч | маш.-ч | 1 | 0 | 1116173002 | 0.175 | 0 | 15.84 | 0 | 0 | 0 | 15.84 | 0 | 0 | 1 | 1 | 1 | 1 | -2 | 0 | 0 | 1 | 1 | 0 | 0.175 |  | 1 | 2 | 47679753 | 1 | 0 | 3951 | 1 | 0 | 0 | 0 | 0 | 0 | 0 | 0 | 0 | 2.772 | 0 | 0 | 0 | 0 | 1 | 0 | 2.772 | 0 | 0 | 0 | 0 | 1 |  | 0 | 0 | 0.175 | 15.84 | 15.84 | 1 | 2.77 | 0 | 0 | 2.77 | 0 | 0 | 2.77 | 1 |  | 0 |  | 0
1860 | 47665046 | 47679725 | 30414485 | 1 | 1 | 1 | 3 | 01.3.01.02-0002 | ФСБЦ-2022 доп.8, 01.3.01.02-0002, приказ Минстроя России от 14.11.2023 г. № 817/пр | Вазелин технический | 1346 | 1009 | кг | кг | 1 | 0 | -1463971816 | 0.009 | 240.06 | 0 | 0 | 0 | 150.04 | 0 | 0 | 0 | 1.6 | 1 | 1 | 1 | 2 | 0 | 0 | 1 | 1 | 0 | 0.009 |  | 0 | 2 | 47679754 | 1 | 0 | 3952 | 1 | 0 | 0 | 0 | 0 | 0 | 0 | 0 | 1.3504 | 0 | 0 | 0 | 0 | 0 | 1 | 1.3504 | 0 | 0 | 0 | 0 | 0 | 1 |  | 0 | 0 | 0.009 | 240.06 | 150.04 | 1.6 | 1.35 | 0 | 2.16 | 0 | 0 | 0 | 2.16 | 0 |  | 0 |  | 0
1860 | 47665046 | 47679725 | 30416192 | 1 | 1 | 1 | 3 | 01.7.02.09-0002 | ФСБЦ-2022, 01.7.02.09-0002, приказ Минстроя России от 18.05.2022 г. № 378/пр | Шпагат бумажный, диаметр 2,5 мм | 1346 | 1009 | кг | кг | 1 | 0 | -1531880695 | 0.004 | 164.89 | 0 | 0 | 0 | 187.38 | 0 | 0 | 0 | 0.88 | 1 | 1 | 1 | 2 | 0 | 0 | 1 | 1 | 0 | 0.004 |  | 0 | 2 | 47679755 | 1 | 0 | 3953 | 1 | 0 | 0 | 0 | 0 | 0 | 0 | 0 | 0.74952 | 0 | 0 | 0 | 0 | 0 | 1 | 0.74952 | 0 | 0 | 0 | 0 | 0 | 1 |  | 0 | 0 | 0.004 | 164.89 | 187.38 | 0.88 | 0.75 | 0 | 0.66 | 0 | 0 | 0 | 0.66 | 0 |  | 0 |  | 0
1860 | 47665046 | 47679725 | 30416215 | 1 | 1 | 1 | 3 | 01.7.03.04-0001 | ФСБЦ-2022, 01.7.03.04-0001, приказ Минстроя России от 18.05.2022 г. № 378/пр | Электроэнергия | 1383 | 1013 | КВТ-Ч | КВТ-Ч | 1 | 0 | 1422466586 | 0.0208 | 7.32 | 0 | 0 | 0 | 7.32 | 0 | 0 | 0 | 1 | 1 | 1 | 1 | -2 | 0 | 0 | 1 | 1 | 0 | 0.0208 |  | 0 | 2 | 47679756 | 1 | 0 | 3954 | 1 | 0 | 0 | 0 | 0 | 0 | 0 | 0 | 0.15226 | 0 | 0 | 0 | 0 | 0 | 1 | 0.15226 | 0 | 0 | 0 | 0 | 0 | 1 |  | 0 | 0 | 0.0208 | 7.32 | 7.32 | 1 | 0.15 | 0 | 0.15 | 0 | 0 | 0 | 0.15 | 1 |  | 0 |  | 0
1860 | 47665046 | 47679725 | 30416369 | 1 | 1 | 1 | 3 | 01.7.06.05-0041 | ФСБЦ-2022, 01.7.06.05-0041, приказ Минстроя России от 18.05.2022 г. № 378/пр | Ленты изоляционные хлопчатобумажные прорезиненные для электромонтажных и ремонтных работ, цвет черный, ширина 20 мм, толщина 0,35 мм | 1301 | 1003 | м | м | 1 | 0 | -1613157339 | 3 | 5.17 | 0 | 0 | 0 | 5.87 | 0 | 0 | 0 | 0.88 | 1 | 1 | 1 | 2 | 0 | 0 | 1 | 1 | 0 | 3 |  | 0 | 2 | 47679757 | 1 | 0 | 3955 | 1 | 0 | 0 | 0 | 0 | 0 | 0 | 0 | 17.61 | 0 | 0 | 0 | 0 | 0 | 1 | 17.61 | 0 | 0 | 0 | 0 | 0 | 1 |  | 0 | 0 | 3 | 5.17 | 5.87 | 0.88 | 17.61 | 0 | 15.51 | 0 | 0 | 0 | 15.51 | 0 |  | 0 |  | 0
1860 | 47665046 | 47679725 | 30416930 | 1 | 1 | 1 | 3 | 01.7.11.07-0227 | ФСБЦ-2022, 01.7.11.07-0227, приказ Минстроя России от 18.05.2022 г. № 378/пр | Электроды сварочные для сварки низколегированных и углеродистых сталей УОНИ 13/45, Э42А, диаметр 4-5 мм | 1346 | 1009 | кг | кг | 1 | 0 | -1659440597 | 0.07 | 121.39 | 0 | 0 | 0 | 155.63 | 0 | 0 | 0 | 0.78 | 1 | 1 | 1 | 0 | 0 | 0 | 1 | 0 | 0 | 0.07 |  | 0 | 2 | 47679758 | 1 | 0 | 3956 | 0 | 0 | 0 | 0 | 0 | 0 | 0 | 0 | 0 | 0 | 0 | 0 | 0 | 0 | 0 | 0 | 0 | 0 | 0 | 0 | 0 | 0 |  | 0 | 0 | 0.07 | 121.39 | 155.63 | 0.78 | 10.89 | 0 | 8.5 | 0 | 0 | 0 | 8.5 | 0 |  | 0 |  | 0
1860 | 47665046 | 47679725 | 30416930 | 1 | 1 | 1 | 3 | 01.7.11.07-0227 | ФСБЦ-2022, 01.7.11.07-0227, приказ Минстроя России от 18.05.2022 г. № 378/пр | Электроды сварочные для сварки низколегированных и углеродистых сталей УОНИ 13/45, Э42А, диаметр 4-5 мм | 1346 | 1009 | кг | кг | 1 | 0 | -1659440597 | -0.07 | 121.39 | 0 | 0 | 0 | 155.63 | 0 | 0 | 0 | 0.78 | 1 | 1 | 1 | 0 | 0 | 0 | 1 | 0 | 0 | -0.07 |  | 0 | 1 | -1 | 0 | 0 |  | 0 | 0 | 0 | 0 | 0 | 0 | 0 | 0 | 0 | 0 | 0 | 0 | 0 | 0 | 0 | 0 | 0 | 0 | 0 | 0 | 0 | 0 |  | 0 | 0 | -0.07 | 121.39 | 155.63 | 0.78 | -10.89 | 0 | -8.5 | 0 | 0 | 0 | -8.5 | 0 |  | 0 |  | 0
1860 | 47665046 | 47679725 | 30417556 | 1 | 1 | 1 | 3 | 01.7.15.03-0042 | ФСБЦ-2022, 01.7.15.03-0042, приказ Минстроя России от 18.05.2022 г. № 378/пр | Болты с гайками и шайбами строительные | 1346 | 1009 | кг | кг | 1 | 0 | -675134165 | 0.38 | 188.92 | 0 | 0 | 0 | 174.93 | 0 | 0 | 0 | 1.08 | 1 | 1 | 1 | 2 | 0 | 0 | 1 | 1 | 0 | 0.38 |  | 0 | 2 | 47679759 | 1 | 0 | 3957 | 1 | 0 | 0 | 0 | 0 | 0 | 0 | 0 | 66.4734 | 0 | 0 | 0 | 0 | 0 | 1 | 66.4734 | 0 | 0 | 0 | 0 | 0 | 1 |  | 0 | 0 | 0.38 | 188.92 | 174.93 | 1.08 | 66.47 | 0 | 71.79 | 0 | 0 | 0 | 71.79 | 0 |  | 0 |  | 0
1860 | 47665046 | 47679725 | 30417621 | 1 | 1 | 1 | 3 | 01.7.15.07-0014 | ФСБЦ-2022, 01.7.15.07-0014, приказ Минстроя России от 18.05.2022 г. № 378/пр | Дюбели распорные полипропиленовые | 1425 | 1013 | 100 ШТ | 100 ШТ | 1 | 0 | -246468795 | 0.014 | 53.81 | 0 | 0 | 0 | 41.71 | 0 | 0 | 0 | 1.29 | 1 | 1 | 1 | 2 | 0 | 0 | 1 | 1 | 0 | 0.014 |  | 0 | 2 | 47679760 | 1 | 0 | 3958 | 1 | 0 | 0 | 0 | 0 | 0 | 0 | 0 | 0.58394 | 0 | 0 | 0 | 0 | 0 | 1 | 0.58394 | 0 | 0 | 0 | 0 | 0 | 1 |  | 0 | 0 | 0.014 | 53.81 | 41.71 | 1.29 | 0.58 | 0 | 0.75 | 0 | 0 | 0 | 0.75 | 0 |  | 0 |  | 0
1860 | 47665046 | 47679725 | 30418694 | 1 | 1 | 1 | 3 | 01.7.20.04-0005 | ФСБЦ-2022, 01.7.20.04-0005, приказ Минстроя России от 18.05.2022 г. № 378/пр | Нитки швейные армированные | 1346 | 1009 | кг | кг | 1 | 0 | -2081802009 | 0.002 | 609.3 | 0 | 0 | 0 | 395.65 | 0 | 0 | 0 | 1.54 | 1 | 1 | 1 | 2 | 0 | 0 | 1 | 1 | 0 | 0.002 |  | 0 | 2 | 47679761 | 1 | 0 | 3959 | 1 | 0 | 0 | 0 | 0 | 0 | 0 | 0 | 0.7913 | 0 | 0 | 0 | 0 | 0 | 1 | 0.7913 | 0 | 0 | 0 | 0 | 0 | 1 |  | 0 | 0 | 0.002 | 609.3 | 395.65 | 1.54 | 0.79 | 0 | 1.22 | 0 | 0 | 0 | 1.22 | 0 |  | 0 |  | 0
1860 | 47665046 | 47679725 | 30422369 | 1 | 1 | 1 | 3 | 07.2.07.04-0007 | ФСБЦ-2022, 07.2.07.04-0007, приказ Минстроя России от 18.05.2022 г. № 378/пр | Конструкции стальные индивидуального изготовления из сортового проката | 1348 | 1009 | т | т | 1000 | 0 | -613297088 | 0.002 | 135809.66 | 0 | 0 | 0 | 105278.81 | 0 | 0 | 0 | 1.29 | 1 | 1 | 1 | 0 | 0 | 0 | 1 | 0 | 0 | 0.002 |  | 0 | 2 | 47679762 | 1 | 0 | 3960 | 0 | 0 | 0 | 0 | 0 | 0 | 0 | 0 | 0 | 0 | 0 | 0 | 0 | 0 | 0 | 0 | 0 | 0 | 0 | 0 | 0 | 0 |  | 0 | 0 | 0.002 | 135809.66 | 105278.81 | 1.29 | 210.56 | 0 | 271.62 | 0 | 0 | 0 | 271.62 | 0 |  | 0 |  | 0
1860 | 47665046 | 47679725 | 30422369 | 1 | 1 | 1 | 3 | 07.2.07.04-0007 | ФСБЦ-2022, 07.2.07.04-0007, приказ Минстроя России от 18.05.2022 г. № 378/пр | Конструкции стальные индивидуального изготовления из сортового проката | 1348 | 1009 | т | т | 1000 | 0 | -613297088 | -0.002 | 135809.66 | 0 | 0 | 0 | 105278.81 | 0 | 0 | 0 | 1.29 | 1 | 1 | 1 | 0 | 0 | 0 | 1 | 0 | 0 | -0.002 |  | 0 | 1 | -1 | 0 | 0 |  | 0 | 0 | 0 | 0 | 0 | 0 | 0 | 0 | 0 | 0 | 0 | 0 | 0 | 0 | 0 | 0 | 0 | 0 | 0 | 0 | 0 | 0 |  | 0 | 0 | -0.002 | 135809.66 | 105278.81 | 1.29 | -210.56 | 0 | -271.62 | 0 | 0 | 0 | -271.62 | 0 |  | 0 |  | 0
1860 | 47665046 | 47679725 | 30434082 | 1 | 1 | 1 | 3 | 14.4.02.04-0142 | ФСБЦ-2022, 14.4.02.04-0142, приказ Минстроя России от 18.05.2022 г. № 378/пр | Краска масляная МА-0115, мумия, сурик железный | 1346 | 1009 | кг | кг | 1 | 0 | -1970863274 | 0.047 | 115.03 | 0 | 0 | 0 | 79.88 | 0 | 0 | 0 | 1.44 | 1 | 1 | 1 | 2 | 0 | 0 | 1 | 1 | 0 | 0.047 |  | 0 | 2 | 47679763 | 1 | 0 | 3961 | 1 | 0 | 0 | 0 | 0 | 0 | 0 | 0 | 3.7544 | 0 | 0 | 0 | 0 | 0 | 1 | 3.7544 | 0 | 0 | 0 | 0 | 0 | 1 |  | 0 | 0 | 0.047 | 115.03 | 79.88 | 1.44 | 3.75 | 0 | 5.41 | 0 | 0 | 0 | 5.41 | 0 |  | 0 |  | 0
1860 | 47665046 | 47679725 | 30434121 | 1 | 1 | 1 | 3 | 14.4.03.06-0001 | ФСБЦ-2022 доп.9, 14.4.03.06-0001, приказ Минстроя России от 16.02.2024 г. № 102/пр | Лак электроизоляционный МЛ-92 | 1346 | 1009 | кг | кг | 1 | 0 | -376066455 | 0.014 | 188.93 | 0 | 0 | 0 | 157.44 | 0 | 0 | 0 | 1.2 | 1 | 1 | 1 | 2 | 0 | 0 | 1 | 1 | 0 | 0.014 |  | 0 | 2 | 47679764 | 1 | 0 | 3962 | 1 | 0 | 0 | 0 | 0 | 0 | 0 | 0 | 2.2042 | 0 | 0 | 0 | 0 | 0 | 1 | 2.2042 | 0 | 0 | 0 | 0 | 0 | 1 |  | 0 | 0 | 0.014 | 188.93 | 157.44 | 1.2 | 2.2 | 0 | 2.65 | 0 | 0 | 0 | 2.65 | 0 |  | 0 |  | 0
1860 | 47665046 | 47679725 | 30441136 | 1 | 1 | 1 | 3 | 20.1.02.23-0082 | ФСБЦ-2022, 20.1.02.23-0082, приказ Минстроя России от 18.05.2022 г. № 378/пр | Перемычки гибкие, тип ПГС-50 | 1455 | 1013 | 10 ШТ | 10 ШТ | 1 | 0 | -385115970 | 0.1 | 1303.67 | 0 | 0 | 0 | 944.69 | 0 | 0 | 0 | 1.38 | 1 | 1 | 1 | 2 | 0 | 0 | 1 | 1 | 0 | 0.1 |  | 0 | 2 | 47679765 | 1 | 0 | 3963 | 1 | 0 | 0 | 0 | 0 | 0 | 0 | 0 | 94.469 | 0 | 0 | 0 | 0 | 0 | 1 | 94.469 | 0 | 0 | 0 | 0 | 0 | 1 |  | 0 | 0 | 0.1 | 1303.67 | 944.69 | 1.38 | 94.47 | 0 | 130.37 | 0 | 0 | 0 | 130.37 | 0 |  | 0 |  | 0
1860 | 47665046 | 47679725 | 30347491 | 111 | 1 | 1 | 3 | 421/пр_2020_п.75_пп.а |  | Сметная стоимость вспомогательных ненормируемых материальных ресурсов, не учтенная в сметной норме, 2% | 3277935 | 1013 | % | % | 1 | 0 | 274903907 | 2 | 0 | 0 | 0 | 0 | 0 | 0 | 0 | 0 | 1 | 1 | 1 | 1 | 0 | 0 | 0 | 0 | 0 | 0 | 2 |  | 0 | 2 | 47679766 | 1 | 0 | 3964 | 0 | 0 | 0 | 0 | 0 | 0 | 0 | 0 | 0 | 0 | 0 | 0 | 0 | 0 | 0 | 0 | 0 | 0 | 0 | 0 | 0 | 0 |  | 0 | 0 | 2 | 0 | 0 | 1 | 0 | 0 | 0 | 0 | 0 | 0 | 0 | 0 |  | 0 |  | 0
1875 | 47665103 | 47679774 | 30341715 | 111 | 1 | 1 | 1 | 1-100-39 |  | Затраты труда рабочих (Средний разряд - 3,9) | 1191 | 1013 | чел.-ч. | чел.-ч. | 1 | 0 | 1608048003 | 2.3 | 0 | 0 | 0 | 802.7 | 0 | 0 | 0 | 802.7 | 1 | 1 | 1 | 1 | -2 | 0 | 0 | 1 | 1 | 0 | 2 | )*1,15 | 1 | 2 | 47679794 | 1 | 0 | 3965 | 1 | 0 | 0 | 0 | 0 | 0 | 0 | 0 | 0 | 0 | 0 | 1605.4 | 2 | 0 | 1 | 0 | 0 | 0 | 1846.21 | 2.3 | 0 | 1 | 3210.8 | 4.6 | 0 | 4.6 | 802.7 | 802.7 | 1 | 1846.21 | 0 | 0 | 0 | 0 | 3692.42 | 3692.42 | 1 |  | 0 |  | 0
1875 | 47665103 | 47679774 | 30341891 | 111 | 1 | 1 | 1 | 4-100-00 |  | Затраты труда машинистов | 1191 | 1013 | чел.-ч. | чел.-ч. | 1 | 0 | -1417349443 | 0.023 | 0 | 0 | 0 | 0 | 0 | 0 | 0 | 0 | 1 | 1 | 1 | 1 | -2 | 0 | 0 | 1 | 1 | 0 | 0.02 | )*1,15 | 2 | 2 | 47679795 | 1 | 0 | 3966 | 1 | 0 | 0 | 0 | 0 | 0 | 0 | 0 | 0 | 0 | 0 | 0 | 0 | 0 | 0 | 0 | 0 | 0 | 0 | 0 | 0 | 0 |  | 0 | 0 | 0.046 | 0 | 0 | 1 | 0 | 0 | 0 | 0 | 0 | 0 | 0 | 0 |  | 0 |  | 0
1875 | 47665103 | 47679774 | 30462801 | 1 | 1 | 1 | 2 | 91.05.05-015 | ФСЭМ-2022, 91.05.05-015, приказ Минстроя России от 18.05.2022 г. № 378/пр | Краны на автомобильном ходу, грузоподъемность 16 т | 1368 | 1011 | маш.-ч | маш.-ч | 1 | 0 | -6703044 | 0.0115 | 0 | 1626.29 | 1090.46 | 0 | 0 | 1626.29 | 1090.46 | 0 | 1 | 1 | 1 | 1 | -2 | 0 | 0 | 1 | 1 | 0 | 0.01 | )*1,15 | 1 | 2 | 47679796 | 1 | 0 | 3967 | 1 | 0 | 0 | 0 | 0 | 0 | 0 | 0 | 0 | 16.2629 | 10.9046 | 0 | 0 | 0.01 | 1 | 0 | 18.7023 | 12.5403 | 0 | 0 | 0.0115 | 1 |  | 0 | 0.023 | 0.023 | 1626.29 | 1626.29 | 1 | 18.699 | 12.535 | 0 | 37.4 | 25.08 | 0 | 62.48 | 1 | 4-100-060 | 6 | чел.-ч. | 1
1875 | 47665103 | 47679774 | 30463686 | 1 | 1 | 1 | 2 | 91.14.02-001 | ФСЭМ-2022 доп.7, 91.14.02-001, приказ Минстроя России от 02.08.2023 г. № 551/пр | Автомобили бортовые, грузоподъемность до 5 т | 1368 | 1011 | маш.-ч | маш.-ч | 1 | 0 | -773430059 | 0.0115 | 0 | 641.7 | 811.79 | 0 | 0 | 641.7 | 811.79 | 0 | 1 | 1 | 1 | 1 | -2 | 0 | 0 | 1 | 1 | 0 | 0.01 | )*1,15 | 1 | 2 | 47679797 | 1 | 0 | 3968 | 1 | 0 | 0 | 0 | 0 | 0 | 0 | 0 | 0 | 6.417 | 8.1179 | 0 | 0 | 0.01 | 1 | 0 | 7.3796 | 9.3356 | 0 | 0 | 0.0115 | 1 |  | 0 | 0.023 | 0.023 | 641.7 | 641.7 | 1 | 7.383 | 9.338 | 0 | 14.76 | 18.67 | 0 | 33.43 | 1 | 4-100-040 | 4 | чел.-ч. | 1
1875 | 47665103 | 47679774 | 30463880 | 1 | 1 | 1 | 2 | 91.17.04-233 | ФСЭМ-2022, 91.17.04-233, приказ Минстроя России от 18.05.2022 г. № 378/пр | Аппараты сварочные для ручной дуговой сварки, сварочный ток до 350 А | 1368 | 1011 | маш.-ч | маш.-ч | 1 | 0 | 2041126307 | 0.1242 | 0 | 34.61 | 0 | 0 | 0 | 34.61 | 0 | 0 | 1 | 1 | 1 | 1 | -2 | 0 | 0 | 1 | 1 | 0 | 0.108 | )*1,15 | 1 | 2 | 47679798 | 1 | 0 | 3969 | 1 | 0 | 0 | 0 | 0 | 0 | 0 | 0 | 0 | 3.7379 | 0 | 0 | 0 | 0 | 1 | 0 | 4.2986 | 0 | 0 | 0 | 0 | 1 |  | 0 | 0 | 0.2484 | 34.61 | 34.61 | 1 | 4.301 | 0 | 0 | 8.6 | 0 | 0 | 8.6 | 1 |  | 0 |  | 0
1875 | 47665103 | 47679774 | 30464322 | 1 | 1 | 1 | 2 | 91.21.16-012 | ФСЭМ-2022, 91.21.16-012, приказ Минстроя России от 18.05.2022 г. № 378/пр | Прессы гидравлические с электроприводом | 1368 | 1011 | маш.-ч | маш.-ч | 1 | 0 | 1116173002 | 0.20125 | 0 | 15.84 | 0 | 0 | 0 | 15.84 | 0 | 0 | 1 | 1 | 1 | 1 | -2 | 0 | 0 | 1 | 1 | 0 | 0.175 | )*1,15 | 1 | 2 | 47679799 | 1 | 0 | 3970 | 1 | 0 | 0 | 0 | 0 | 0 | 0 | 0 | 0 | 2.772 | 0 | 0 | 0 | 0 | 1 | 0 | 3.1878 | 0 | 0 | 0 | 0 | 1 |  | 0 | 0 | 0.4025 | 15.84 | 15.84 | 1 | 3.1855 | 0 | 0 | 6.38 | 0 | 0 | 6.38 | 1 |  | 0 |  | 0
1875 | 47665103 | 47679774 | 30414485 | 1 | 1 | 1 | 3 | 01.3.01.02-0002 | ФСБЦ-2022 доп.8, 01.3.01.02-0002, приказ Минстроя России от 14.11.2023 г. № 817/пр | Вазелин технический | 1346 | 1009 | кг | кг | 1 | 0 | -1463971816 | 0.009 | 240.06 | 0 | 0 | 0 | 150.04 | 0 | 0 | 0 | 1.6 | 1 | 1 | 1 | 2 | 0 | 0 | 1 | 1 | 0 | 0.009 |  | 0 | 2 | 47679800 | 1 | 0 | 3971 | 1 | 0 | 0 | 0 | 0 | 0 | 0 | 0 | 1.3504 | 0 | 0 | 0 | 0 | 0 | 1 | 1.3504 | 0 | 0 | 0 | 0 | 0 | 1 |  | 0 | 0 | 0.018 | 240.06 | 150.04 | 1.6 | 1.35 | 0 | 4.32 | 0 | 0 | 0 | 4.32 | 0 |  | 0 |  | 0
1875 | 47665103 | 47679774 | 30416192 | 1 | 1 | 1 | 3 | 01.7.02.09-0002 | ФСБЦ-2022, 01.7.02.09-0002, приказ Минстроя России от 18.05.2022 г. № 378/пр | Шпагат бумажный, диаметр 2,5 мм | 1346 | 1009 | кг | кг | 1 | 0 | -1531880695 | 0.004 | 164.89 | 0 | 0 | 0 | 187.38 | 0 | 0 | 0 | 0.88 | 1 | 1 | 1 | 2 | 0 | 0 | 1 | 1 | 0 | 0.004 |  | 0 | 2 | 47679801 | 1 | 0 | 3972 | 1 | 0 | 0 | 0 | 0 | 0 | 0 | 0 | 0.74952 | 0 | 0 | 0 | 0 | 0 | 1 | 0.74952 | 0 | 0 | 0 | 0 | 0 | 1 |  | 0 | 0 | 0.008 | 164.89 | 187.38 | 0.88 | 0.75 | 0 | 1.32 | 0 | 0 | 0 | 1.32 | 0 |  | 0 |  | 0
1875 | 47665103 | 47679774 | 30416215 | 1 | 1 | 1 | 3 | 01.7.03.04-0001 | ФСБЦ-2022, 01.7.03.04-0001, приказ Минстроя России от 18.05.2022 г. № 378/пр | Электроэнергия | 1383 | 1013 | КВТ-Ч | КВТ-Ч | 1 | 0 | 1422466586 | 0.0208 | 7.32 | 0 | 0 | 0 | 7.32 | 0 | 0 | 0 | 1 | 1 | 1 | 1 | -2 | 0 | 0 | 1 | 1 | 0 | 0.0208 |  | 0 | 2 | 47679802 | 1 | 0 | 3973 | 1 | 0 | 0 | 0 | 0 | 0 | 0 | 0 | 0.15226 | 0 | 0 | 0 | 0 | 0 | 1 | 0.15226 | 0 | 0 | 0 | 0 | 0 | 1 |  | 0 | 0 | 0.0416 | 7.32 | 7.32 | 1 | 0.15 | 0 | 0.3 | 0 | 0 | 0 | 0.3 | 1 |  | 0 |  | 0
1875 | 47665103 | 47679774 | 30416369 | 1 | 1 | 1 | 3 | 01.7.06.05-0041 | ФСБЦ-2022, 01.7.06.05-0041, приказ Минстроя России от 18.05.2022 г. № 378/пр | Ленты изоляционные хлопчатобумажные прорезиненные для электромонтажных и ремонтных работ, цвет черный, ширина 20 мм, толщина 0,35 мм | 1301 | 1003 | м | м | 1 | 0 | -1613157339 | 3 | 5.17 | 0 | 0 | 0 | 5.87 | 0 | 0 | 0 | 0.88 | 1 | 1 | 1 | 2 | 0 | 0 | 1 | 1 | 0 | 3 |  | 0 | 2 | 47679803 | 1 | 0 | 3974 | 1 | 0 | 0 | 0 | 0 | 0 | 0 | 0 | 17.61 | 0 | 0 | 0 | 0 | 0 | 1 | 17.61 | 0 | 0 | 0 | 0 | 0 | 1 |  | 0 | 0 | 6 | 5.17 | 5.87 | 0.88 | 17.61 | 0 | 31.02 | 0 | 0 | 0 | 31.02 | 0 |  | 0 |  | 0
1875 | 47665103 | 47679774 | 30416930 | 1 | 1 | 1 | 3 | 01.7.11.07-0227 | ФСБЦ-2022, 01.7.11.07-0227, приказ Минстроя России от 18.05.2022 г. № 378/пр | Электроды сварочные для сварки низколегированных и углеродистых сталей УОНИ 13/45, Э42А, диаметр 4-5 мм | 1346 | 1009 | кг | кг | 1 | 0 | -1659440597 | 0.07 | 121.39 | 0 | 0 | 0 | 155.63 | 0 | 0 | 0 | 0.78 | 1 | 1 | 1 | 2 | 0 | 0 | 1 | 1 | 0 | 0.07 |  | 0 | 2 | 47679804 | 1 | 0 | 3975 | 1 | 0 | 0 | 0 | 0 | 0 | 0 | 0 | 10.8941 | 0 | 0 | 0 | 0 | 0 | 1 | 10.8941 | 0 | 0 | 0 | 0 | 0 | 1 |  | 0 | 0 | 0.14 | 121.39 | 155.63 | 0.78 | 10.89 | 0 | 16.99 | 0 | 0 | 0 | 16.99 | 0 |  | 0 |  | 0
1875 | 47665103 | 47679774 | 30417556 | 1 | 1 | 1 | 3 | 01.7.15.03-0042 | ФСБЦ-2022, 01.7.15.03-0042, приказ Минстроя России от 18.05.2022 г. № 378/пр | Болты с гайками и шайбами строительные | 1346 | 1009 | кг | кг | 1 | 0 | -675134165 | 0.38 | 188.92 | 0 | 0 | 0 | 174.93 | 0 | 0 | 0 | 1.08 | 1 | 1 | 1 | 2 | 0 | 0 | 1 | 1 | 0 | 0.38 |  | 0 | 2 | 47679805 | 1 | 0 | 3976 | 1 | 0 | 0 | 0 | 0 | 0 | 0 | 0 | 66.4734 | 0 | 0 | 0 | 0 | 0 | 1 | 66.4734 | 0 | 0 | 0 | 0 | 0 | 1 |  | 0 | 0 | 0.76 | 188.92 | 174.93 | 1.08 | 66.47 | 0 | 143.58 | 0 | 0 | 0 | 143.58 | 0 |  | 0 |  | 0
1875 | 47665103 | 47679774 | 30417621 | 1 | 1 | 1 | 3 | 01.7.15.07-0014 | ФСБЦ-2022, 01.7.15.07-0014, приказ Минстроя России от 18.05.2022 г. № 378/пр | Дюбели распорные полипропиленовые | 1425 | 1013 | 100 ШТ | 100 ШТ | 1 | 0 | -246468795 | 0.014 | 53.81 | 0 | 0 | 0 | 41.71 | 0 | 0 | 0 | 1.29 | 1 | 1 | 1 | 2 | 0 | 0 | 1 | 1 | 0 | 0.014 |  | 0 | 2 | 47679806 | 1 | 0 | 3977 | 1 | 0 | 0 | 0 | 0 | 0 | 0 | 0 | 0.58394 | 0 | 0 | 0 | 0 | 0 | 1 | 0.58394 | 0 | 0 | 0 | 0 | 0 | 1 |  | 0 | 0 | 0.028 | 53.81 | 41.71 | 1.29 | 0.58 | 0 | 1.51 | 0 | 0 | 0 | 1.51 | 0 |  | 0 |  | 0
1875 | 47665103 | 47679774 | 30418694 | 1 | 1 | 1 | 3 | 01.7.20.04-0005 | ФСБЦ-2022, 01.7.20.04-0005, приказ Минстроя России от 18.05.2022 г. № 378/пр | Нитки швейные армированные | 1346 | 1009 | кг | кг | 1 | 0 | -2081802009 | 0.002 | 609.3 | 0 | 0 | 0 | 395.65 | 0 | 0 | 0 | 1.54 | 1 | 1 | 1 | 2 | 0 | 0 | 1 | 1 | 0 | 0.002 |  | 0 | 2 | 47679807 | 1 | 0 | 3978 | 1 | 0 | 0 | 0 | 0 | 0 | 0 | 0 | 0.7913 | 0 | 0 | 0 | 0 | 0 | 1 | 0.7913 | 0 | 0 | 0 | 0 | 0 | 1 |  | 0 | 0 | 0.004 | 609.3 | 395.65 | 1.54 | 0.79 | 0 | 2.44 | 0 | 0 | 0 | 2.44 | 0 |  | 0 |  | 0
1875 | 47665103 | 47679774 | 30422369 | 1 | 1 | 1 | 3 | 07.2.07.04-0007 | ФСБЦ-2022, 07.2.07.04-0007, приказ Минстроя России от 18.05.2022 г. № 378/пр | Конструкции стальные индивидуального изготовления из сортового проката | 1348 | 1009 | т | т | 1000 | 0 | -613297088 | 0.002 | 135809.66 | 0 | 0 | 0 | 105278.81 | 0 | 0 | 0 | 1.29 | 1 | 1 | 1 | 2 | 0 | 0 | 1 | 1 | 0 | 0.002 |  | 0 | 2 | 47679808 | 1 | 0 | 3979 | 1 | 0 | 0 | 0 | 0 | 0 | 0 | 0 | 210.5576 | 0 | 0 | 0 | 0 | 0 | 1 | 210.5576 | 0 | 0 | 0 | 0 | 0 | 1 |  | 0 | 0 | 0.004 | 135809.66 | 105278.81 | 1.29 | 210.56 | 0 | 543.24 | 0 | 0 | 0 | 543.24 | 0 |  | 0 |  | 0
1875 | 47665103 | 47679774 | 30434082 | 1 | 1 | 1 | 3 | 14.4.02.04-0142 | ФСБЦ-2022, 14.4.02.04-0142, приказ Минстроя России от 18.05.2022 г. № 378/пр | Краска масляная МА-0115, мумия, сурик железный | 1346 | 1009 | кг | кг | 1 | 0 | -1970863274 | 0.047 | 115.03 | 0 | 0 | 0 | 79.88 | 0 | 0 | 0 | 1.44 | 1 | 1 | 1 | 2 | 0 | 0 | 1 | 1 | 0 | 0.047 |  | 0 | 2 | 47679809 | 1 | 0 | 3980 | 1 | 0 | 0 | 0 | 0 | 0 | 0 | 0 | 3.7544 | 0 | 0 | 0 | 0 | 0 | 1 | 3.7544 | 0 | 0 | 0 | 0 | 0 | 1 |  | 0 | 0 | 0.094 | 115.03 | 79.88 | 1.44 | 3.75 | 0 | 10.81 | 0 | 0 | 0 | 10.81 | 0 |  | 0 |  | 0
1875 | 47665103 | 47679774 | 30434121 | 1 | 1 | 1 | 3 | 14.4.03.06-0001 | ФСБЦ-2022 доп.9, 14.4.03.06-0001, приказ Минстроя России от 16.02.2024 г. № 102/пр | Лак электроизоляционный МЛ-92 | 1346 | 1009 | кг | кг | 1 | 0 | -376066455 | 0.014 | 188.93 | 0 | 0 | 0 | 157.44 | 0 | 0 | 0 | 1.2 | 1 | 1 | 1 | 2 | 0 | 0 | 1 | 1 | 0 | 0.014 |  | 0 | 2 | 47679810 | 1 | 0 | 3981 | 1 | 0 | 0 | 0 | 0 | 0 | 0 | 0 | 2.2042 | 0 | 0 | 0 | 0 | 0 | 1 | 2.2042 | 0 | 0 | 0 | 0 | 0 | 1 |  | 0 | 0 | 0.028 | 188.93 | 157.44 | 1.2 | 2.2 | 0 | 5.29 | 0 | 0 | 0 | 5.29 | 0 |  | 0 |  | 0
1875 | 47665103 | 47679774 | 30441136 | 1 | 1 | 1 | 3 | 20.1.02.23-0082 | ФСБЦ-2022, 20.1.02.23-0082, приказ Минстроя России от 18.05.2022 г. № 378/пр | Перемычки гибкие, тип ПГС-50 | 1455 | 1013 | 10 ШТ | 10 ШТ | 1 | 0 | -385115970 | 0.1 | 1303.67 | 0 | 0 | 0 | 944.69 | 0 | 0 | 0 | 1.38 | 1 | 1 | 1 | 2 | 0 | 0 | 1 | 1 | 0 | 0.1 |  | 0 | 2 | 47679811 | 1 | 0 | 3982 | 1 | 0 | 0 | 0 | 0 | 0 | 0 | 0 | 94.469 | 0 | 0 | 0 | 0 | 0 | 1 | 94.469 | 0 | 0 | 0 | 0 | 0 | 1 |  | 0 | 0 | 0.2 | 1303.67 | 944.69 | 1.38 | 94.47 | 0 | 260.73 | 0 | 0 | 0 | 260.73 | 0 |  | 0 |  | 0
1875 | 47665103 | 47679774 | 30347491 | 111 | 1 | 1 | 3 | 421/пр_2020_п.75_пп.а |  | Сметная стоимость вспомогательных ненормируемых материальных ресурсов, не учтенная в сметной норме, 2% | 3277935 | 1013 | % | % | 1 | 0 | 274903907 | 2 | 0 | 0 | 0 | 0 | 0 | 0 | 0 | 0 | 1 | 1 | 1 | 1 | 0 | 0 | 0 | 0 | 0 | 0 | 2 |  | 0 | 2 | 47679812 | 1 | 0 | 3983 | 0 | 0 | 0 | 0 | 0 | 0 | 0 | 0 | 0 | 0 | 0 | 0 | 0 | 0 | 0 | 0 | 0 | 0 | 0 | 0 | 0 | 0 |  | 0 | 0 | 4 | 0 | 0 | 1 | 0 | 0 | 0 | 0 | 0 | 0 | 0 | 0 |  | 0 |  | 0
1876 | 47665046 | 47679774 | 30341715 | 111 | 1 | 1 | 1 | 1-100-39 |  | Затраты труда рабочих (Средний разряд - 3,9) | 1191 | 1013 | чел.-ч. | чел.-ч. | 1 | 0 | 1608048003 | 2.3 | 0 | 0 | 0 | 802.7 | 0 | 0 | 0 | 802.7 | 1 | 1 | 1 | 1 | -2 | 0 | 0 | 1 | 1 | 0 | 2 | )*1,15 | 1 | 2 | 47679794 | 1 | 0 | 3984 | 1 | 0 | 0 | 0 | 0 | 0 | 0 | 0 | 0 | 0 | 0 | 1605.4 | 2 | 0 | 1 | 0 | 0 | 0 | 1846.21 | 2.3 | 0 | 1 | 3210.8 | 4.6 | 0 | 4.6 | 802.7 | 802.7 | 1 | 1846.21 | 0 | 0 | 0 | 0 | 3692.42 | 3692.42 | 1 |  | 0 |  | 0
1876 | 47665046 | 47679774 | 30341891 | 111 | 1 | 1 | 1 | 4-100-00 |  | Затраты труда машинистов | 1191 | 1013 | чел.-ч. | чел.-ч. | 1 | 0 | -1417349443 | 0.023 | 0 | 0 | 0 | 0 | 0 | 0 | 0 | 0 | 1 | 1 | 1 | 1 | -2 | 0 | 0 | 1 | 1 | 0 | 0.02 | )*1,15 | 2 | 2 | 47679795 | 1 | 0 | 3985 | 1 | 0 | 0 | 0 | 0 | 0 | 0 | 0 | 0 | 0 | 0 | 0 | 0 | 0 | 0 | 0 | 0 | 0 | 0 | 0 | 0 | 0 |  | 0 | 0 | 0.046 | 0 | 0 | 1 | 0 | 0 | 0 | 0 | 0 | 0 | 0 | 0 |  | 0 |  | 0
1876 | 47665046 | 47679774 | 30462801 | 1 | 1 | 1 | 2 | 91.05.05-015 | ФСЭМ-2022, 91.05.05-015, приказ Минстроя России от 18.05.2022 г. № 378/пр | Краны на автомобильном ходу, грузоподъемность 16 т | 1368 | 1011 | маш.-ч | маш.-ч | 1 | 0 | -6703044 | 0.0115 | 0 | 1626.29 | 1090.46 | 0 | 0 | 1626.29 | 1090.46 | 0 | 1 | 1 | 1 | 1 | -2 | 0 | 0 | 1 | 1 | 0 | 0.01 | )*1,15 | 1 | 2 | 47679796 | 1 | 0 | 3986 | 1 | 0 | 0 | 0 | 0 | 0 | 0 | 0 | 0 | 16.2629 | 10.9046 | 0 | 0 | 0.01 | 1 | 0 | 18.7023 | 12.5403 | 0 | 0 | 0.0115 | 1 |  | 0 | 0.023 | 0.023 | 1626.29 | 1626.29 | 1 | 18.699 | 12.535 | 0 | 37.4 | 25.08 | 0 | 62.48 | 1 | 4-100-060 | 6 | чел.-ч. | 1
1876 | 47665046 | 47679774 | 30463686 | 1 | 1 | 1 | 2 | 91.14.02-001 | ФСЭМ-2022 доп.7, 91.14.02-001, приказ Минстроя России от 02.08.2023 г. № 551/пр | Автомобили бортовые, грузоподъемность до 5 т | 1368 | 1011 | маш.-ч | маш.-ч | 1 | 0 | -773430059 | 0.0115 | 0 | 641.7 | 811.79 | 0 | 0 | 641.7 | 811.79 | 0 | 1 | 1 | 1 | 1 | -2 | 0 | 0 | 1 | 1 | 0 | 0.01 | )*1,15 | 1 | 2 | 47679797 | 1 | 0 | 3987 | 1 | 0 | 0 | 0 | 0 | 0 | 0 | 0 | 0 | 6.417 | 8.1179 | 0 | 0 | 0.01 | 1 | 0 | 7.3796 | 9.3356 | 0 | 0 | 0.0115 | 1 |  | 0 | 0.023 | 0.023 | 641.7 | 641.7 | 1 | 7.383 | 9.338 | 0 | 14.76 | 18.67 | 0 | 33.43 | 1 | 4-100-040 | 4 | чел.-ч. | 1
1876 | 47665046 | 47679774 | 30463880 | 1 | 1 | 1 | 2 | 91.17.04-233 | ФСЭМ-2022, 91.17.04-233, приказ Минстроя России от 18.05.2022 г. № 378/пр | Аппараты сварочные для ручной дуговой сварки, сварочный ток до 350 А | 1368 | 1011 | маш.-ч | маш.-ч | 1 | 0 | 2041126307 | 0.1242 | 0 | 34.61 | 0 | 0 | 0 | 34.61 | 0 | 0 | 1 | 1 | 1 | 1 | -2 | 0 | 0 | 1 | 1 | 0 | 0.108 | )*1,15 | 1 | 2 | 47679798 | 1 | 0 | 3988 | 1 | 0 | 0 | 0 | 0 | 0 | 0 | 0 | 0 | 3.7379 | 0 | 0 | 0 | 0 | 1 | 0 | 4.2986 | 0 | 0 | 0 | 0 | 1 |  | 0 | 0 | 0.2484 | 34.61 | 34.61 | 1 | 4.301 | 0 | 0 | 8.6 | 0 | 0 | 8.6 | 1 |  | 0 |  | 0
1876 | 47665046 | 47679774 | 30464322 | 1 | 1 | 1 | 2 | 91.21.16-012 | ФСЭМ-2022, 91.21.16-012, приказ Минстроя России от 18.05.2022 г. № 378/пр | Прессы гидравлические с электроприводом | 1368 | 1011 | маш.-ч | маш.-ч | 1 | 0 | 1116173002 | 0.20125 | 0 | 15.84 | 0 | 0 | 0 | 15.84 | 0 | 0 | 1 | 1 | 1 | 1 | -2 | 0 | 0 | 1 | 1 | 0 | 0.175 | )*1,15 | 1 | 2 | 47679799 | 1 | 0 | 3989 | 1 | 0 | 0 | 0 | 0 | 0 | 0 | 0 | 0 | 2.772 | 0 | 0 | 0 | 0 | 1 | 0 | 3.1878 | 0 | 0 | 0 | 0 | 1 |  | 0 | 0 | 0.4025 | 15.84 | 15.84 | 1 | 3.1855 | 0 | 0 | 6.38 | 0 | 0 | 6.38 | 1 |  | 0 |  | 0
1876 | 47665046 | 47679774 | 30414485 | 1 | 1 | 1 | 3 | 01.3.01.02-0002 | ФСБЦ-2022 доп.8, 01.3.01.02-0002, приказ Минстроя России от 14.11.2023 г. № 817/пр | Вазелин технический | 1346 | 1009 | кг | кг | 1 | 0 | -1463971816 | 0.009 | 240.06 | 0 | 0 | 0 | 150.04 | 0 | 0 | 0 | 1.6 | 1 | 1 | 1 | 2 | 0 | 0 | 1 | 1 | 0 | 0.009 |  | 0 | 2 | 47679800 | 1 | 0 | 3990 | 1 | 0 | 0 | 0 | 0 | 0 | 0 | 0 | 1.3504 | 0 | 0 | 0 | 0 | 0 | 1 | 1.3504 | 0 | 0 | 0 | 0 | 0 | 1 |  | 0 | 0 | 0.018 | 240.06 | 150.04 | 1.6 | 1.35 | 0 | 4.32 | 0 | 0 | 0 | 4.32 | 0 |  | 0 |  | 0
1876 | 47665046 | 47679774 | 30416192 | 1 | 1 | 1 | 3 | 01.7.02.09-0002 | ФСБЦ-2022, 01.7.02.09-0002, приказ Минстроя России от 18.05.2022 г. № 378/пр | Шпагат бумажный, диаметр 2,5 мм | 1346 | 1009 | кг | кг | 1 | 0 | -1531880695 | 0.004 | 164.89 | 0 | 0 | 0 | 187.38 | 0 | 0 | 0 | 0.88 | 1 | 1 | 1 | 2 | 0 | 0 | 1 | 1 | 0 | 0.004 |  | 0 | 2 | 47679801 | 1 | 0 | 3991 | 1 | 0 | 0 | 0 | 0 | 0 | 0 | 0 | 0.74952 | 0 | 0 | 0 | 0 | 0 | 1 | 0.74952 | 0 | 0 | 0 | 0 | 0 | 1 |  | 0 | 0 | 0.008 | 164.89 | 187.38 | 0.88 | 0.75 | 0 | 1.32 | 0 | 0 | 0 | 1.32 | 0 |  | 0 |  | 0
1876 | 47665046 | 47679774 | 30416215 | 1 | 1 | 1 | 3 | 01.7.03.04-0001 | ФСБЦ-2022, 01.7.03.04-0001, приказ Минстроя России от 18.05.2022 г. № 378/пр | Электроэнергия | 1383 | 1013 | КВТ-Ч | КВТ-Ч | 1 | 0 | 1422466586 | 0.0208 | 7.32 | 0 | 0 | 0 | 7.32 | 0 | 0 | 0 | 1 | 1 | 1 | 1 | -2 | 0 | 0 | 1 | 1 | 0 | 0.0208 |  | 0 | 2 | 47679802 | 1 | 0 | 3992 | 1 | 0 | 0 | 0 | 0 | 0 | 0 | 0 | 0.15226 | 0 | 0 | 0 | 0 | 0 | 1 | 0.15226 | 0 | 0 | 0 | 0 | 0 | 1 |  | 0 | 0 | 0.0416 | 7.32 | 7.32 | 1 | 0.15 | 0 | 0.3 | 0 | 0 | 0 | 0.3 | 1 |  | 0 |  | 0
1876 | 47665046 | 47679774 | 30416369 | 1 | 1 | 1 | 3 | 01.7.06.05-0041 | ФСБЦ-2022, 01.7.06.05-0041, приказ Минстроя России от 18.05.2022 г. № 378/пр | Ленты изоляционные хлопчатобумажные прорезиненные для электромонтажных и ремонтных работ, цвет черный, ширина 20 мм, толщина 0,35 мм | 1301 | 1003 | м | м | 1 | 0 | -1613157339 | 3 | 5.17 | 0 | 0 | 0 | 5.87 | 0 | 0 | 0 | 0.88 | 1 | 1 | 1 | 2 | 0 | 0 | 1 | 1 | 0 | 3 |  | 0 | 2 | 47679803 | 1 | 0 | 3993 | 1 | 0 | 0 | 0 | 0 | 0 | 0 | 0 | 17.61 | 0 | 0 | 0 | 0 | 0 | 1 | 17.61 | 0 | 0 | 0 | 0 | 0 | 1 |  | 0 | 0 | 6 | 5.17 | 5.87 | 0.88 | 17.61 | 0 | 31.02 | 0 | 0 | 0 | 31.02 | 0 |  | 0 |  | 0
1876 | 47665046 | 47679774 | 30416930 | 1 | 1 | 1 | 3 | 01.7.11.07-0227 | ФСБЦ-2022, 01.7.11.07-0227, приказ Минстроя России от 18.05.2022 г. № 378/пр | Электроды сварочные для сварки низколегированных и углеродистых сталей УОНИ 13/45, Э42А, диаметр 4-5 мм | 1346 | 1009 | кг | кг | 1 | 0 | -1659440597 | 0.07 | 121.39 | 0 | 0 | 0 | 155.63 | 0 | 0 | 0 | 0.78 | 1 | 1 | 1 | 2 | 0 | 0 | 1 | 1 | 0 | 0.07 |  | 0 | 2 | 47679804 | 1 | 0 | 3994 | 1 | 0 | 0 | 0 | 0 | 0 | 0 | 0 | 10.8941 | 0 | 0 | 0 | 0 | 0 | 1 | 10.8941 | 0 | 0 | 0 | 0 | 0 | 1 |  | 0 | 0 | 0.14 | 121.39 | 155.63 | 0.78 | 10.89 | 0 | 16.99 | 0 | 0 | 0 | 16.99 | 0 |  | 0 |  | 0
1876 | 47665046 | 47679774 | 30417556 | 1 | 1 | 1 | 3 | 01.7.15.03-0042 | ФСБЦ-2022, 01.7.15.03-0042, приказ Минстроя России от 18.05.2022 г. № 378/пр | Болты с гайками и шайбами строительные | 1346 | 1009 | кг | кг | 1 | 0 | -675134165 | 0.38 | 188.92 | 0 | 0 | 0 | 174.93 | 0 | 0 | 0 | 1.08 | 1 | 1 | 1 | 2 | 0 | 0 | 1 | 1 | 0 | 0.38 |  | 0 | 2 | 47679805 | 1 | 0 | 3995 | 1 | 0 | 0 | 0 | 0 | 0 | 0 | 0 | 66.4734 | 0 | 0 | 0 | 0 | 0 | 1 | 66.4734 | 0 | 0 | 0 | 0 | 0 | 1 |  | 0 | 0 | 0.76 | 188.92 | 174.93 | 1.08 | 66.47 | 0 | 143.58 | 0 | 0 | 0 | 143.58 | 0 |  | 0 |  | 0
1876 | 47665046 | 47679774 | 30417621 | 1 | 1 | 1 | 3 | 01.7.15.07-0014 | ФСБЦ-2022, 01.7.15.07-0014, приказ Минстроя России от 18.05.2022 г. № 378/пр | Дюбели распорные полипропиленовые | 1425 | 1013 | 100 ШТ | 100 ШТ | 1 | 0 | -246468795 | 0.014 | 53.81 | 0 | 0 | 0 | 41.71 | 0 | 0 | 0 | 1.29 | 1 | 1 | 1 | 2 | 0 | 0 | 1 | 1 | 0 | 0.014 |  | 0 | 2 | 47679806 | 1 | 0 | 3996 | 1 | 0 | 0 | 0 | 0 | 0 | 0 | 0 | 0.58394 | 0 | 0 | 0 | 0 | 0 | 1 | 0.58394 | 0 | 0 | 0 | 0 | 0 | 1 |  | 0 | 0 | 0.028 | 53.81 | 41.71 | 1.29 | 0.58 | 0 | 1.51 | 0 | 0 | 0 | 1.51 | 0 |  | 0 |  | 0
1876 | 47665046 | 47679774 | 30418694 | 1 | 1 | 1 | 3 | 01.7.20.04-0005 | ФСБЦ-2022, 01.7.20.04-0005, приказ Минстроя России от 18.05.2022 г. № 378/пр | Нитки швейные армированные | 1346 | 1009 | кг | кг | 1 | 0 | -2081802009 | 0.002 | 609.3 | 0 | 0 | 0 | 395.65 | 0 | 0 | 0 | 1.54 | 1 | 1 | 1 | 2 | 0 | 0 | 1 | 1 | 0 | 0.002 |  | 0 | 2 | 47679807 | 1 | 0 | 3997 | 1 | 0 | 0 | 0 | 0 | 0 | 0 | 0 | 0.7913 | 0 | 0 | 0 | 0 | 0 | 1 | 0.7913 | 0 | 0 | 0 | 0 | 0 | 1 |  | 0 | 0 | 0.004 | 609.3 | 395.65 | 1.54 | 0.79 | 0 | 2.44 | 0 | 0 | 0 | 2.44 | 0 |  | 0 |  | 0
1876 | 47665046 | 47679774 | 30422369 | 1 | 1 | 1 | 3 | 07.2.07.04-0007 | ФСБЦ-2022, 07.2.07.04-0007, приказ Минстроя России от 18.05.2022 г. № 378/пр | Конструкции стальные индивидуального изготовления из сортового проката | 1348 | 1009 | т | т | 1000 | 0 | -613297088 | 0.002 | 135809.66 | 0 | 0 | 0 | 105278.81 | 0 | 0 | 0 | 1.29 | 1 | 1 | 1 | 2 | 0 | 0 | 1 | 1 | 0 | 0.002 |  | 0 | 2 | 47679808 | 1 | 0 | 3998 | 1 | 0 | 0 | 0 | 0 | 0 | 0 | 0 | 210.5576 | 0 | 0 | 0 | 0 | 0 | 1 | 210.5576 | 0 | 0 | 0 | 0 | 0 | 1 |  | 0 | 0 | 0.004 | 135809.66 | 105278.81 | 1.29 | 210.56 | 0 | 543.24 | 0 | 0 | 0 | 543.24 | 0 |  | 0 |  | 0
1876 | 47665046 | 47679774 | 30434082 | 1 | 1 | 1 | 3 | 14.4.02.04-0142 | ФСБЦ-2022, 14.4.02.04-0142, приказ Минстроя России от 18.05.2022 г. № 378/пр | Краска масляная МА-0115, мумия, сурик железный | 1346 | 1009 | кг | кг | 1 | 0 | -1970863274 | 0.047 | 115.03 | 0 | 0 | 0 | 79.88 | 0 | 0 | 0 | 1.44 | 1 | 1 | 1 | 2 | 0 | 0 | 1 | 1 | 0 | 0.047 |  | 0 | 2 | 47679809 | 1 | 0 | 3999 | 1 | 0 | 0 | 0 | 0 | 0 | 0 | 0 | 3.7544 | 0 | 0 | 0 | 0 | 0 | 1 | 3.7544 | 0 | 0 | 0 | 0 | 0 | 1 |  | 0 | 0 | 0.094 | 115.03 | 79.88 | 1.44 | 3.75 | 0 | 10.81 | 0 | 0 | 0 | 10.81 | 0 |  | 0 |  | 0
1876 | 47665046 | 47679774 | 30434121 | 1 | 1 | 1 | 3 | 14.4.03.06-0001 | ФСБЦ-2022 доп.9, 14.4.03.06-0001, приказ Минстроя России от 16.02.2024 г. № 102/пр | Лак электроизоляционный МЛ-92 | 1346 | 1009 | кг | кг | 1 | 0 | -376066455 | 0.014 | 188.93 | 0 | 0 | 0 | 157.44 | 0 | 0 | 0 | 1.2 | 1 | 1 | 1 | 2 | 0 | 0 | 1 | 1 | 0 | 0.014 |  | 0 | 2 | 47679810 | 1 | 0 | 4000 | 1 | 0 | 0 | 0 | 0 | 0 | 0 | 0 | 2.2042 | 0 | 0 | 0 | 0 | 0 | 1 | 2.2042 | 0 | 0 | 0 | 0 | 0 | 1 |  | 0 | 0 | 0.028 | 188.93 | 157.44 | 1.2 | 2.2 | 0 | 5.29 | 0 | 0 | 0 | 5.29 | 0 |  | 0 |  | 0
1876 | 47665046 | 47679774 | 30441136 | 1 | 1 | 1 | 3 | 20.1.02.23-0082 | ФСБЦ-2022, 20.1.02.23-0082, приказ Минстроя России от 18.05.2022 г. № 378/пр | Перемычки гибкие, тип ПГС-50 | 1455 | 1013 | 10 ШТ | 10 ШТ | 1 | 0 | -385115970 | 0.1 | 1303.67 | 0 | 0 | 0 | 944.69 | 0 | 0 | 0 | 1.38 | 1 | 1 | 1 | 2 | 0 | 0 | 1 | 1 | 0 | 0.1 |  | 0 | 2 | 47679811 | 1 | 0 | 4001 | 1 | 0 | 0 | 0 | 0 | 0 | 0 | 0 | 94.469 | 0 | 0 | 0 | 0 | 0 | 1 | 94.469 | 0 | 0 | 0 | 0 | 0 | 1 |  | 0 | 0 | 0.2 | 1303.67 | 944.69 | 1.38 | 94.47 | 0 | 260.73 | 0 | 0 | 0 | 260.73 | 0 |  | 0 |  | 0
1876 | 47665046 | 47679774 | 30347491 | 111 | 1 | 1 | 3 | 421/пр_2020_п.75_пп.а |  | Сметная стоимость вспомогательных ненормируемых материальных ресурсов, не учтенная в сметной норме, 2% | 3277935 | 1013 | % | % | 1 | 0 | 274903907 | 2 | 0 | 0 | 0 | 0 | 0 | 0 | 0 | 0 | 1 | 1 | 1 | 1 | 0 | 0 | 0 | 0 | 0 | 0 | 2 |  | 0 | 2 | 47679812 | 1 | 0 | 4002 | 0 | 0 | 0 | 0 | 0 | 0 | 0 | 0 | 0 | 0 | 0 | 0 | 0 | 0 | 0 | 0 | 0 | 0 | 0 | 0 | 0 | 0 |  | 0 | 0 | 4 | 0 | 0 | 1 | 0 | 0 | 0 | 0 | 0 | 0 | 0 | 0 |  | 0 |  | 0
1879 | 47665103 | 47679814 | 30341715 | 111 | 1 | 1 | 1 | 1-100-39 |  | Затраты труда рабочих (Средний разряд - 3,9) | 1191 | 1013 | чел.-ч. | чел.-ч. | 1 | 0 | 1608048003 | 2.76 | 0 | 0 | 0 | 802.7 | 0 | 0 | 0 | 802.7 | 1 | 1 | 1 | 1 | -2 | 0 | 0 | 1 | 1 | 0 | 2 | )*1,2)*1,15 | 1 | 2 | 47679834 | 1 | 0 | 4003 | 1 | 0 | 0 | 0 | 0 | 0 | 0 | 0 | 0 | 0 | 0 | 1605.4 | 2 | 0 | 1 | 0 | 0 | 0 | 2215.452 | 2.76 | 0 | 1 | 3210.8 | 5.52 | 0 | 5.52 | 802.7 | 802.7 | 1 | 2215.452 | 0 | 0 | 0 | 0 | 4430.9 | 4430.9 | 1 |  | 0 |  | 0
1879 | 47665103 | 47679814 | 30341891 | 111 | 1 | 1 | 1 | 4-100-00 |  | Затраты труда машинистов | 1191 | 1013 | чел.-ч. | чел.-ч. | 1 | 0 | -1417349443 | 0.0276 | 0 | 0 | 0 | 0 | 0 | 0 | 0 | 0 | 1 | 1 | 1 | 1 | -2 | 0 | 0 | 1 | 1 | 0 | 0.02 | )*1,2)*1,15 | 2 | 2 | 47679835 | 1 | 0 | 4004 | 1 | 0 | 0 | 0 | 0 | 0 | 0 | 0 | 0 | 0 | 0 | 0 | 0 | 0 | 0 | 0 | 0 | 0 | 0 | 0 | 0 | 0 |  | 0 | 0 | 0.0552 | 0 | 0 | 1 | 0 | 0 | 0 | 0 | 0 | 0 | 0 | 0 |  | 0 |  | 0
1879 | 47665103 | 47679814 | 30462801 | 1 | 1 | 1 | 2 | 91.05.05-015 | ФСЭМ-2022, 91.05.05-015, приказ Минстроя России от 18.05.2022 г. № 378/пр | Краны на автомобильном ходу, грузоподъемность 16 т | 1368 | 1011 | маш.-ч | маш.-ч | 1 | 0 | -6703044 | 0.0138 | 0 | 1626.29 | 1090.46 | 0 | 0 | 1626.29 | 1090.46 | 0 | 1 | 1 | 1 | 1 | -2 | 0 | 0 | 1 | 1 | 0 | 0.01 | )*1,2)*1,15 | 1 | 2 | 47679836 | 1 | 0 | 4005 | 1 | 0 | 0 | 0 | 0 | 0 | 0 | 0 | 0 | 16.2629 | 10.9046 | 0 | 0 | 0.01 | 1 | 0 | 22.4428 | 15.0483 | 0 | 0 | 0.0138 | 1 |  | 0 | 0.0276 | 0.0276 | 1626.29 | 1626.29 | 1 | 22.4388 | 15.042 | 0 | 44.89 | 30.1 | 0 | 74.99 | 1 | 4-100-060 | 6 | чел.-ч. | 1
1879 | 47665103 | 47679814 | 30463686 | 1 | 1 | 1 | 2 | 91.14.02-001 | ФСЭМ-2022 доп.7, 91.14.02-001, приказ Минстроя России от 02.08.2023 г. № 551/пр | Автомобили бортовые, грузоподъемность до 5 т | 1368 | 1011 | маш.-ч | маш.-ч | 1 | 0 | -773430059 | 0.0138 | 0 | 641.7 | 811.79 | 0 | 0 | 641.7 | 811.79 | 0 | 1 | 1 | 1 | 1 | -2 | 0 | 0 | 1 | 1 | 0 | 0.01 | )*1,2)*1,15 | 1 | 2 | 47679837 | 1 | 0 | 4006 | 1 | 0 | 0 | 0 | 0 | 0 | 0 | 0 | 0 | 6.417 | 8.1179 | 0 | 0 | 0.01 | 1 | 0 | 8.8555 | 11.2027 | 0 | 0 | 0.0138 | 1 |  | 0 | 0.0276 | 0.0276 | 641.7 | 641.7 | 1 | 8.8596 | 11.2056 | 0 | 17.71 | 22.41 | 0 | 40.12 | 1 | 4-100-040 | 4 | чел.-ч. | 1
1879 | 47665103 | 47679814 | 30463880 | 1 | 1 | 1 | 2 | 91.17.04-233 | ФСЭМ-2022, 91.17.04-233, приказ Минстроя России от 18.05.2022 г. № 378/пр | Аппараты сварочные для ручной дуговой сварки, сварочный ток до 350 А | 1368 | 1011 | маш.-ч | маш.-ч | 1 | 0 | 2041126307 | 0.14904 | 0 | 34.61 | 0 | 0 | 0 | 34.61 | 0 | 0 | 1 | 1 | 1 | 1 | -2 | 0 | 0 | 1 | 1 | 0 | 0.108 | )*1,2)*1,15 | 1 | 2 | 47679838 | 1 | 0 | 4007 | 1 | 0 | 0 | 0 | 0 | 0 | 0 | 0 | 0 | 3.7379 | 0 | 0 | 0 | 0 | 1 | 0 | 5.1583 | 0 | 0 | 0 | 0 | 1 |  | 0 | 0 | 0.29808 | 34.61 | 34.61 | 1 | 5.1612 | 0 | 0 | 10.32 | 0 | 0 | 10.32 | 1 |  | 0 |  | 0
1879 | 47665103 | 47679814 | 30464322 | 1 | 1 | 1 | 2 | 91.21.16-012 | ФСЭМ-2022, 91.21.16-012, приказ Минстроя России от 18.05.2022 г. № 378/пр | Прессы гидравлические с электроприводом | 1368 | 1011 | маш.-ч | маш.-ч | 1 | 0 | 1116173002 | 0.2415 | 0 | 15.84 | 0 | 0 | 0 | 15.84 | 0 | 0 | 1 | 1 | 1 | 1 | -2 | 0 | 0 | 1 | 1 | 0 | 0.175 | )*1,2)*1,15 | 1 | 2 | 47679839 | 1 | 0 | 4008 | 1 | 0 | 0 | 0 | 0 | 0 | 0 | 0 | 0 | 2.772 | 0 | 0 | 0 | 0 | 1 | 0 | 3.8254 | 0 | 0 | 0 | 0 | 1 |  | 0 | 0 | 0.483 | 15.84 | 15.84 | 1 | 3.8226 | 0 | 0 | 7.65 | 0 | 0 | 7.65 | 1 |  | 0 |  | 0
1879 | 47665103 | 47679814 | 30414485 | 1 | 1 | 1 | 3 | 01.3.01.02-0002 | ФСБЦ-2022 доп.8, 01.3.01.02-0002, приказ Минстроя России от 14.11.2023 г. № 817/пр | Вазелин технический | 1346 | 1009 | кг | кг | 1 | 0 | -1463971816 | 0.009 | 240.06 | 0 | 0 | 0 | 150.04 | 0 | 0 | 0 | 1.6 | 1 | 1 | 1 | 2 | 0 | 0 | 1 | 1 | 0 | 0.009 |  | 0 | 2 | 47679840 | 1 | 0 | 4009 | 1 | 0 | 0 | 0 | 0 | 0 | 0 | 0 | 1.3504 | 0 | 0 | 0 | 0 | 0 | 1 | 1.3504 | 0 | 0 | 0 | 0 | 0 | 1 |  | 0 | 0 | 0.018 | 240.06 | 150.04 | 1.6 | 1.35 | 0 | 4.32 | 0 | 0 | 0 | 4.32 | 0 |  | 0 |  | 0
1879 | 47665103 | 47679814 | 30416192 | 1 | 1 | 1 | 3 | 01.7.02.09-0002 | ФСБЦ-2022, 01.7.02.09-0002, приказ Минстроя России от 18.05.2022 г. № 378/пр | Шпагат бумажный, диаметр 2,5 мм | 1346 | 1009 | кг | кг | 1 | 0 | -1531880695 | 0.004 | 164.89 | 0 | 0 | 0 | 187.38 | 0 | 0 | 0 | 0.88 | 1 | 1 | 1 | 2 | 0 | 0 | 1 | 1 | 0 | 0.004 |  | 0 | 2 | 47679841 | 1 | 0 | 4010 | 1 | 0 | 0 | 0 | 0 | 0 | 0 | 0 | 0.74952 | 0 | 0 | 0 | 0 | 0 | 1 | 0.74952 | 0 | 0 | 0 | 0 | 0 | 1 |  | 0 | 0 | 0.008 | 164.89 | 187.38 | 0.88 | 0.75 | 0 | 1.32 | 0 | 0 | 0 | 1.32 | 0 |  | 0 |  | 0
1879 | 47665103 | 47679814 | 30416215 | 1 | 1 | 1 | 3 | 01.7.03.04-0001 | ФСБЦ-2022, 01.7.03.04-0001, приказ Минстроя России от 18.05.2022 г. № 378/пр | Электроэнергия | 1383 | 1013 | КВТ-Ч | КВТ-Ч | 1 | 0 | 1422466586 | 0.0208 | 7.32 | 0 | 0 | 0 | 7.32 | 0 | 0 | 0 | 1 | 1 | 1 | 1 | -2 | 0 | 0 | 1 | 1 | 0 | 0.0208 |  | 0 | 2 | 47679842 | 1 | 0 | 4011 | 1 | 0 | 0 | 0 | 0 | 0 | 0 | 0 | 0.15226 | 0 | 0 | 0 | 0 | 0 | 1 | 0.15226 | 0 | 0 | 0 | 0 | 0 | 1 |  | 0 | 0 | 0.0416 | 7.32 | 7.32 | 1 | 0.15 | 0 | 0.3 | 0 | 0 | 0 | 0.3 | 1 |  | 0 |  | 0
1879 | 47665103 | 47679814 | 30416369 | 1 | 1 | 1 | 3 | 01.7.06.05-0041 | ФСБЦ-2022, 01.7.06.05-0041, приказ Минстроя России от 18.05.2022 г. № 378/пр | Ленты изоляционные хлопчатобумажные прорезиненные для электромонтажных и ремонтных работ, цвет черный, ширина 20 мм, толщина 0,35 мм | 1301 | 1003 | м | м | 1 | 0 | -1613157339 | 3 | 5.17 | 0 | 0 | 0 | 5.87 | 0 | 0 | 0 | 0.88 | 1 | 1 | 1 | 2 | 0 | 0 | 1 | 1 | 0 | 3 |  | 0 | 2 | 47679843 | 1 | 0 | 4012 | 1 | 0 | 0 | 0 | 0 | 0 | 0 | 0 | 17.61 | 0 | 0 | 0 | 0 | 0 | 1 | 17.61 | 0 | 0 | 0 | 0 | 0 | 1 |  | 0 | 0 | 6 | 5.17 | 5.87 | 0.88 | 17.61 | 0 | 31.02 | 0 | 0 | 0 | 31.02 | 0 |  | 0 |  | 0
1879 | 47665103 | 47679814 | 30416930 | 1 | 1 | 1 | 3 | 01.7.11.07-0227 | ФСБЦ-2022, 01.7.11.07-0227, приказ Минстроя России от 18.05.2022 г. № 378/пр | Электроды сварочные для сварки низколегированных и углеродистых сталей УОНИ 13/45, Э42А, диаметр 4-5 мм | 1346 | 1009 | кг | кг | 1 | 0 | -1659440597 | 0.07 | 121.39 | 0 | 0 | 0 | 155.63 | 0 | 0 | 0 | 0.78 | 1 | 1 | 1 | 2 | 0 | 0 | 1 | 1 | 0 | 0.07 |  | 0 | 2 | 47679844 | 1 | 0 | 4013 | 1 | 0 | 0 | 0 | 0 | 0 | 0 | 0 | 10.8941 | 0 | 0 | 0 | 0 | 0 | 1 | 10.8941 | 0 | 0 | 0 | 0 | 0 | 1 |  | 0 | 0 | 0.14 | 121.39 | 155.63 | 0.78 | 10.89 | 0 | 16.99 | 0 | 0 | 0 | 16.99 | 0 |  | 0 |  | 0
1879 | 47665103 | 47679814 | 30417556 | 1 | 1 | 1 | 3 | 01.7.15.03-0042 | ФСБЦ-2022, 01.7.15.03-0042, приказ Минстроя России от 18.05.2022 г. № 378/пр | Болты с гайками и шайбами строительные | 1346 | 1009 | кг | кг | 1 | 0 | -675134165 | 0.38 | 188.92 | 0 | 0 | 0 | 174.93 | 0 | 0 | 0 | 1.08 | 1 | 1 | 1 | 2 | 0 | 0 | 1 | 1 | 0 | 0.38 |  | 0 | 2 | 47679845 | 1 | 0 | 4014 | 1 | 0 | 0 | 0 | 0 | 0 | 0 | 0 | 66.4734 | 0 | 0 | 0 | 0 | 0 | 1 | 66.4734 | 0 | 0 | 0 | 0 | 0 | 1 |  | 0 | 0 | 0.76 | 188.92 | 174.93 | 1.08 | 66.47 | 0 | 143.58 | 0 | 0 | 0 | 143.58 | 0 |  | 0 |  | 0
1879 | 47665103 | 47679814 | 30417621 | 1 | 1 | 1 | 3 | 01.7.15.07-0014 | ФСБЦ-2022, 01.7.15.07-0014, приказ Минстроя России от 18.05.2022 г. № 378/пр | Дюбели распорные полипропиленовые | 1425 | 1013 | 100 ШТ | 100 ШТ | 1 | 0 | -246468795 | 0.014 | 53.81 | 0 | 0 | 0 | 41.71 | 0 | 0 | 0 | 1.29 | 1 | 1 | 1 | 2 | 0 | 0 | 1 | 1 | 0 | 0.014 |  | 0 | 2 | 47679846 | 1 | 0 | 4015 | 1 | 0 | 0 | 0 | 0 | 0 | 0 | 0 | 0.58394 | 0 | 0 | 0 | 0 | 0 | 1 | 0.58394 | 0 | 0 | 0 | 0 | 0 | 1 |  | 0 | 0 | 0.028 | 53.81 | 41.71 | 1.29 | 0.58 | 0 | 1.51 | 0 | 0 | 0 | 1.51 | 0 |  | 0 |  | 0
1879 | 47665103 | 47679814 | 30418694 | 1 | 1 | 1 | 3 | 01.7.20.04-0005 | ФСБЦ-2022, 01.7.20.04-0005, приказ Минстроя России от 18.05.2022 г. № 378/пр | Нитки швейные армированные | 1346 | 1009 | кг | кг | 1 | 0 | -2081802009 | 0.002 | 609.3 | 0 | 0 | 0 | 395.65 | 0 | 0 | 0 | 1.54 | 1 | 1 | 1 | 2 | 0 | 0 | 1 | 1 | 0 | 0.002 |  | 0 | 2 | 47679847 | 1 | 0 | 4016 | 1 | 0 | 0 | 0 | 0 | 0 | 0 | 0 | 0.7913 | 0 | 0 | 0 | 0 | 0 | 1 | 0.7913 | 0 | 0 | 0 | 0 | 0 | 1 |  | 0 | 0 | 0.004 | 609.3 | 395.65 | 1.54 | 0.79 | 0 | 2.44 | 0 | 0 | 0 | 2.44 | 0 |  | 0 |  | 0
1879 | 47665103 | 47679814 | 30422369 | 1 | 1 | 1 | 3 | 07.2.07.04-0007 | ФСБЦ-2022, 07.2.07.04-0007, приказ Минстроя России от 18.05.2022 г. № 378/пр | Конструкции стальные индивидуального изготовления из сортового проката | 1348 | 1009 | т | т | 1000 | 0 | -613297088 | 0.002 | 135809.66 | 0 | 0 | 0 | 105278.81 | 0 | 0 | 0 | 1.29 | 1 | 1 | 1 | 2 | 0 | 0 | 1 | 1 | 0 | 0.002 |  | 0 | 2 | 47679848 | 1 | 0 | 4017 | 1 | 0 | 0 | 0 | 0 | 0 | 0 | 0 | 210.5576 | 0 | 0 | 0 | 0 | 0 | 1 | 210.5576 | 0 | 0 | 0 | 0 | 0 | 1 |  | 0 | 0 | 0.004 | 135809.66 | 105278.81 | 1.29 | 210.56 | 0 | 543.24 | 0 | 0 | 0 | 543.24 | 0 |  | 0 |  | 0
1879 | 47665103 | 47679814 | 30434082 | 1 | 1 | 1 | 3 | 14.4.02.04-0142 | ФСБЦ-2022, 14.4.02.04-0142, приказ Минстроя России от 18.05.2022 г. № 378/пр | Краска масляная МА-0115, мумия, сурик железный | 1346 | 1009 | кг | кг | 1 | 0 | -1970863274 | 0.047 | 115.03 | 0 | 0 | 0 | 79.88 | 0 | 0 | 0 | 1.44 | 1 | 1 | 1 | 2 | 0 | 0 | 1 | 1 | 0 | 0.047 |  | 0 | 2 | 47679849 | 1 | 0 | 4018 | 1 | 0 | 0 | 0 | 0 | 0 | 0 | 0 | 3.7544 | 0 | 0 | 0 | 0 | 0 | 1 | 3.7544 | 0 | 0 | 0 | 0 | 0 | 1 |  | 0 | 0 | 0.094 | 115.03 | 79.88 | 1.44 | 3.75 | 0 | 10.81 | 0 | 0 | 0 | 10.81 | 0 |  | 0 |  | 0
1879 | 47665103 | 47679814 | 30434121 | 1 | 1 | 1 | 3 | 14.4.03.06-0001 | ФСБЦ-2022 доп.9, 14.4.03.06-0001, приказ Минстроя России от 16.02.2024 г. № 102/пр | Лак электроизоляционный МЛ-92 | 1346 | 1009 | кг | кг | 1 | 0 | -376066455 | 0.014 | 188.93 | 0 | 0 | 0 | 157.44 | 0 | 0 | 0 | 1.2 | 1 | 1 | 1 | 2 | 0 | 0 | 1 | 1 | 0 | 0.014 |  | 0 | 2 | 47679850 | 1 | 0 | 4019 | 1 | 0 | 0 | 0 | 0 | 0 | 0 | 0 | 2.2042 | 0 | 0 | 0 | 0 | 0 | 1 | 2.2042 | 0 | 0 | 0 | 0 | 0 | 1 |  | 0 | 0 | 0.028 | 188.93 | 157.44 | 1.2 | 2.2 | 0 | 5.29 | 0 | 0 | 0 | 5.29 | 0 |  | 0 |  | 0
1879 | 47665103 | 47679814 | 30441136 | 1 | 1 | 1 | 3 | 20.1.02.23-0082 | ФСБЦ-2022, 20.1.02.23-0082, приказ Минстроя России от 18.05.2022 г. № 378/пр | Перемычки гибкие, тип ПГС-50 | 1455 | 1013 | 10 ШТ | 10 ШТ | 1 | 0 | -385115970 | 0.1 | 1303.67 | 0 | 0 | 0 | 944.69 | 0 | 0 | 0 | 1.38 | 1 | 1 | 1 | 2 | 0 | 0 | 1 | 1 | 0 | 0.1 |  | 0 | 2 | 47679851 | 1 | 0 | 4020 | 1 | 0 | 0 | 0 | 0 | 0 | 0 | 0 | 94.469 | 0 | 0 | 0 | 0 | 0 | 1 | 94.469 | 0 | 0 | 0 | 0 | 0 | 1 |  | 0 | 0 | 0.2 | 1303.67 | 944.69 | 1.38 | 94.47 | 0 | 260.73 | 0 | 0 | 0 | 260.73 | 0 |  | 0 |  | 0
1879 | 47665103 | 47679814 | 30347491 | 111 | 1 | 1 | 3 | 421/пр_2020_п.75_пп.а |  | Сметная стоимость вспомогательных ненормируемых материальных ресурсов, не учтенная в сметной норме, 2% | 3277935 | 1013 | % | % | 1 | 0 | 274903907 | 2 | 0 | 0 | 0 | 0 | 0 | 0 | 0 | 0 | 1 | 1 | 1 | 1 | 0 | 0 | 0 | 0 | 0 | 0 | 2 |  | 0 | 2 | 47679852 | 1 | 0 | 4021 | 0 | 0 | 0 | 0 | 0 | 0 | 0 | 0 | 0 | 0 | 0 | 0 | 0 | 0 | 0 | 0 | 0 | 0 | 0 | 0 | 0 | 0 |  | 0 | 0 | 4 | 0 | 0 | 1 | 0 | 0 | 0 | 0 | 0 | 0 | 0 | 0 |  | 0 |  | 0
1880 | 47665046 | 47679814 | 30341715 | 111 | 1 | 1 | 1 | 1-100-39 |  | Затраты труда рабочих (Средний разряд - 3,9) | 1191 | 1013 | чел.-ч. | чел.-ч. | 1 | 0 | 1608048003 | 2.76 | 0 | 0 | 0 | 802.7 | 0 | 0 | 0 | 802.7 | 1 | 1 | 1 | 1 | -2 | 0 | 0 | 1 | 1 | 0 | 2 | )*1,2)*1,15 | 1 | 2 | 47679834 | 1 | 0 | 4022 | 1 | 0 | 0 | 0 | 0 | 0 | 0 | 0 | 0 | 0 | 0 | 1605.4 | 2 | 0 | 1 | 0 | 0 | 0 | 2215.452 | 2.76 | 0 | 1 | 3210.8 | 5.52 | 0 | 5.52 | 802.7 | 802.7 | 1 | 2215.452 | 0 | 0 | 0 | 0 | 4430.9 | 4430.9 | 1 |  | 0 |  | 0
1880 | 47665046 | 47679814 | 30341891 | 111 | 1 | 1 | 1 | 4-100-00 |  | Затраты труда машинистов | 1191 | 1013 | чел.-ч. | чел.-ч. | 1 | 0 | -1417349443 | 0.0276 | 0 | 0 | 0 | 0 | 0 | 0 | 0 | 0 | 1 | 1 | 1 | 1 | -2 | 0 | 0 | 1 | 1 | 0 | 0.02 | )*1,2)*1,15 | 2 | 2 | 47679835 | 1 | 0 | 4023 | 1 | 0 | 0 | 0 | 0 | 0 | 0 | 0 | 0 | 0 | 0 | 0 | 0 | 0 | 0 | 0 | 0 | 0 | 0 | 0 | 0 | 0 |  | 0 | 0 | 0.0552 | 0 | 0 | 1 | 0 | 0 | 0 | 0 | 0 | 0 | 0 | 0 |  | 0 |  | 0
1880 | 47665046 | 47679814 | 30462801 | 1 | 1 | 1 | 2 | 91.05.05-015 | ФСЭМ-2022, 91.05.05-015, приказ Минстроя России от 18.05.2022 г. № 378/пр | Краны на автомобильном ходу, грузоподъемность 16 т | 1368 | 1011 | маш.-ч | маш.-ч | 1 | 0 | -6703044 | 0.0138 | 0 | 1626.29 | 1090.46 | 0 | 0 | 1626.29 | 1090.46 | 0 | 1 | 1 | 1 | 1 | -2 | 0 | 0 | 1 | 1 | 0 | 0.01 | )*1,2)*1,15 | 1 | 2 | 47679836 | 1 | 0 | 4024 | 1 | 0 | 0 | 0 | 0 | 0 | 0 | 0 | 0 | 16.2629 | 10.9046 | 0 | 0 | 0.01 | 1 | 0 | 22.4428 | 15.0483 | 0 | 0 | 0.0138 | 1 |  | 0 | 0.0276 | 0.0276 | 1626.29 | 1626.29 | 1 | 22.4388 | 15.042 | 0 | 44.89 | 30.1 | 0 | 74.99 | 1 | 4-100-060 | 6 | чел.-ч. | 1
1880 | 47665046 | 47679814 | 30463686 | 1 | 1 | 1 | 2 | 91.14.02-001 | ФСЭМ-2022 доп.7, 91.14.02-001, приказ Минстроя России от 02.08.2023 г. № 551/пр | Автомобили бортовые, грузоподъемность до 5 т | 1368 | 1011 | маш.-ч | маш.-ч | 1 | 0 | -773430059 | 0.0138 | 0 | 641.7 | 811.79 | 0 | 0 | 641.7 | 811.79 | 0 | 1 | 1 | 1 | 1 | -2 | 0 | 0 | 1 | 1 | 0 | 0.01 | )*1,2)*1,15 | 1 | 2 | 47679837 | 1 | 0 | 4025 | 1 | 0 | 0 | 0 | 0 | 0 | 0 | 0 | 0 | 6.417 | 8.1179 | 0 | 0 | 0.01 | 1 | 0 | 8.8555 | 11.2027 | 0 | 0 | 0.0138 | 1 |  | 0 | 0.0276 | 0.0276 | 641.7 | 641.7 | 1 | 8.8596 | 11.2056 | 0 | 17.71 | 22.41 | 0 | 40.12 | 1 | 4-100-040 | 4 | чел.-ч. | 1
1880 | 47665046 | 47679814 | 30463880 | 1 | 1 | 1 | 2 | 91.17.04-233 | ФСЭМ-2022, 91.17.04-233, приказ Минстроя России от 18.05.2022 г. № 378/пр | Аппараты сварочные для ручной дуговой сварки, сварочный ток до 350 А | 1368 | 1011 | маш.-ч | маш.-ч | 1 | 0 | 2041126307 | 0.14904 | 0 | 34.61 | 0 | 0 | 0 | 34.61 | 0 | 0 | 1 | 1 | 1 | 1 | -2 | 0 | 0 | 1 | 1 | 0 | 0.108 | )*1,2)*1,15 | 1 | 2 | 47679838 | 1 | 0 | 4026 | 1 | 0 | 0 | 0 | 0 | 0 | 0 | 0 | 0 | 3.7379 | 0 | 0 | 0 | 0 | 1 | 0 | 5.1583 | 0 | 0 | 0 | 0 | 1 |  | 0 | 0 | 0.29808 | 34.61 | 34.61 | 1 | 5.1612 | 0 | 0 | 10.32 | 0 | 0 | 10.32 | 1 |  | 0 |  | 0
1880 | 47665046 | 47679814 | 30464322 | 1 | 1 | 1 | 2 | 91.21.16-012 | ФСЭМ-2022, 91.21.16-012, приказ Минстроя России от 18.05.2022 г. № 378/пр | Прессы гидравлические с электроприводом | 1368 | 1011 | маш.-ч | маш.-ч | 1 | 0 | 1116173002 | 0.2415 | 0 | 15.84 | 0 | 0 | 0 | 15.84 | 0 | 0 | 1 | 1 | 1 | 1 | -2 | 0 | 0 | 1 | 1 | 0 | 0.175 | )*1,2)*1,15 | 1 | 2 | 47679839 | 1 | 0 | 4027 | 1 | 0 | 0 | 0 | 0 | 0 | 0 | 0 | 0 | 2.772 | 0 | 0 | 0 | 0 | 1 | 0 | 3.8254 | 0 | 0 | 0 | 0 | 1 |  | 0 | 0 | 0.483 | 15.84 | 15.84 | 1 | 3.8226 | 0 | 0 | 7.65 | 0 | 0 | 7.65 | 1 |  | 0 |  | 0
1880 | 47665046 | 47679814 | 30414485 | 1 | 1 | 1 | 3 | 01.3.01.02-0002 | ФСБЦ-2022 доп.8, 01.3.01.02-0002, приказ Минстроя России от 14.11.2023 г. № 817/пр | Вазелин технический | 1346 | 1009 | кг | кг | 1 | 0 | -1463971816 | 0.009 | 240.06 | 0 | 0 | 0 | 150.04 | 0 | 0 | 0 | 1.6 | 1 | 1 | 1 | 2 | 0 | 0 | 1 | 1 | 0 | 0.009 |  | 0 | 2 | 47679840 | 1 | 0 | 4028 | 1 | 0 | 0 | 0 | 0 | 0 | 0 | 0 | 1.3504 | 0 | 0 | 0 | 0 | 0 | 1 | 1.3504 | 0 | 0 | 0 | 0 | 0 | 1 |  | 0 | 0 | 0.018 | 240.06 | 150.04 | 1.6 | 1.35 | 0 | 4.32 | 0 | 0 | 0 | 4.32 | 0 |  | 0 |  | 0
1880 | 47665046 | 47679814 | 30416192 | 1 | 1 | 1 | 3 | 01.7.02.09-0002 | ФСБЦ-2022, 01.7.02.09-0002, приказ Минстроя России от 18.05.2022 г. № 378/пр | Шпагат бумажный, диаметр 2,5 мм | 1346 | 1009 | кг | кг | 1 | 0 | -1531880695 | 0.004 | 164.89 | 0 | 0 | 0 | 187.38 | 0 | 0 | 0 | 0.88 | 1 | 1 | 1 | 2 | 0 | 0 | 1 | 1 | 0 | 0.004 |  | 0 | 2 | 47679841 | 1 | 0 | 4029 | 1 | 0 | 0 | 0 | 0 | 0 | 0 | 0 | 0.74952 | 0 | 0 | 0 | 0 | 0 | 1 | 0.74952 | 0 | 0 | 0 | 0 | 0 | 1 |  | 0 | 0 | 0.008 | 164.89 | 187.38 | 0.88 | 0.75 | 0 | 1.32 | 0 | 0 | 0 | 1.32 | 0 |  | 0 |  | 0
1880 | 47665046 | 47679814 | 30416215 | 1 | 1 | 1 | 3 | 01.7.03.04-0001 | ФСБЦ-2022, 01.7.03.04-0001, приказ Минстроя России от 18.05.2022 г. № 378/пр | Электроэнергия | 1383 | 1013 | КВТ-Ч | КВТ-Ч | 1 | 0 | 1422466586 | 0.0208 | 7.32 | 0 | 0 | 0 | 7.32 | 0 | 0 | 0 | 1 | 1 | 1 | 1 | -2 | 0 | 0 | 1 | 1 | 0 | 0.0208 |  | 0 | 2 | 47679842 | 1 | 0 | 4030 | 1 | 0 | 0 | 0 | 0 | 0 | 0 | 0 | 0.15226 | 0 | 0 | 0 | 0 | 0 | 1 | 0.15226 | 0 | 0 | 0 | 0 | 0 | 1 |  | 0 | 0 | 0.0416 | 7.32 | 7.32 | 1 | 0.15 | 0 | 0.3 | 0 | 0 | 0 | 0.3 | 1 |  | 0 |  | 0
1880 | 47665046 | 47679814 | 30416369 | 1 | 1 | 1 | 3 | 01.7.06.05-0041 | ФСБЦ-2022, 01.7.06.05-0041, приказ Минстроя России от 18.05.2022 г. № 378/пр | Ленты изоляционные хлопчатобумажные прорезиненные для электромонтажных и ремонтных работ, цвет черный, ширина 20 мм, толщина 0,35 мм | 1301 | 1003 | м | м | 1 | 0 | -1613157339 | 3 | 5.17 | 0 | 0 | 0 | 5.87 | 0 | 0 | 0 | 0.88 | 1 | 1 | 1 | 2 | 0 | 0 | 1 | 1 | 0 | 3 |  | 0 | 2 | 47679843 | 1 | 0 | 4031 | 1 | 0 | 0 | 0 | 0 | 0 | 0 | 0 | 17.61 | 0 | 0 | 0 | 0 | 0 | 1 | 17.61 | 0 | 0 | 0 | 0 | 0 | 1 |  | 0 | 0 | 6 | 5.17 | 5.87 | 0.88 | 17.61 | 0 | 31.02 | 0 | 0 | 0 | 31.02 | 0 |  | 0 |  | 0
1880 | 47665046 | 47679814 | 30416930 | 1 | 1 | 1 | 3 | 01.7.11.07-0227 | ФСБЦ-2022, 01.7.11.07-0227, приказ Минстроя России от 18.05.2022 г. № 378/пр | Электроды сварочные для сварки низколегированных и углеродистых сталей УОНИ 13/45, Э42А, диаметр 4-5 мм | 1346 | 1009 | кг | кг | 1 | 0 | -1659440597 | 0.07 | 121.39 | 0 | 0 | 0 | 155.63 | 0 | 0 | 0 | 0.78 | 1 | 1 | 1 | 2 | 0 | 0 | 1 | 1 | 0 | 0.07 |  | 0 | 2 | 47679844 | 1 | 0 | 4032 | 1 | 0 | 0 | 0 | 0 | 0 | 0 | 0 | 10.8941 | 0 | 0 | 0 | 0 | 0 | 1 | 10.8941 | 0 | 0 | 0 | 0 | 0 | 1 |  | 0 | 0 | 0.14 | 121.39 | 155.63 | 0.78 | 10.89 | 0 | 16.99 | 0 | 0 | 0 | 16.99 | 0 |  | 0 |  | 0
1880 | 47665046 | 47679814 | 30417556 | 1 | 1 | 1 | 3 | 01.7.15.03-0042 | ФСБЦ-2022, 01.7.15.03-0042, приказ Минстроя России от 18.05.2022 г. № 378/пр | Болты с гайками и шайбами строительные | 1346 | 1009 | кг | кг | 1 | 0 | -675134165 | 0.38 | 188.92 | 0 | 0 | 0 | 174.93 | 0 | 0 | 0 | 1.08 | 1 | 1 | 1 | 2 | 0 | 0 | 1 | 1 | 0 | 0.38 |  | 0 | 2 | 47679845 | 1 | 0 | 4033 | 1 | 0 | 0 | 0 | 0 | 0 | 0 | 0 | 66.4734 | 0 | 0 | 0 | 0 | 0 | 1 | 66.4734 | 0 | 0 | 0 | 0 | 0 | 1 |  | 0 | 0 | 0.76 | 188.92 | 174.93 | 1.08 | 66.47 | 0 | 143.58 | 0 | 0 | 0 | 143.58 | 0 |  | 0 |  | 0
1880 | 47665046 | 47679814 | 30417621 | 1 | 1 | 1 | 3 | 01.7.15.07-0014 | ФСБЦ-2022, 01.7.15.07-0014, приказ Минстроя России от 18.05.2022 г. № 378/пр | Дюбели распорные полипропиленовые | 1425 | 1013 | 100 ШТ | 100 ШТ | 1 | 0 | -246468795 | 0.014 | 53.81 | 0 | 0 | 0 | 41.71 | 0 | 0 | 0 | 1.29 | 1 | 1 | 1 | 2 | 0 | 0 | 1 | 1 | 0 | 0.014 |  | 0 | 2 | 47679846 | 1 | 0 | 4034 | 1 | 0 | 0 | 0 | 0 | 0 | 0 | 0 | 0.58394 | 0 | 0 | 0 | 0 | 0 | 1 | 0.58394 | 0 | 0 | 0 | 0 | 0 | 1 |  | 0 | 0 | 0.028 | 53.81 | 41.71 | 1.29 | 0.58 | 0 | 1.51 | 0 | 0 | 0 | 1.51 | 0 |  | 0 |  | 0
1880 | 47665046 | 47679814 | 30418694 | 1 | 1 | 1 | 3 | 01.7.20.04-0005 | ФСБЦ-2022, 01.7.20.04-0005, приказ Минстроя России от 18.05.2022 г. № 378/пр | Нитки швейные армированные | 1346 | 1009 | кг | кг | 1 | 0 | -2081802009 | 0.002 | 609.3 | 0 | 0 | 0 | 395.65 | 0 | 0 | 0 | 1.54 | 1 | 1 | 1 | 2 | 0 | 0 | 1 | 1 | 0 | 0.002 |  | 0 | 2 | 47679847 | 1 | 0 | 4035 | 1 | 0 | 0 | 0 | 0 | 0 | 0 | 0 | 0.7913 | 0 | 0 | 0 | 0 | 0 | 1 | 0.7913 | 0 | 0 | 0 | 0 | 0 | 1 |  | 0 | 0 | 0.004 | 609.3 | 395.65 | 1.54 | 0.79 | 0 | 2.44 | 0 | 0 | 0 | 2.44 | 0 |  | 0 |  | 0
1880 | 47665046 | 47679814 | 30422369 | 1 | 1 | 1 | 3 | 07.2.07.04-0007 | ФСБЦ-2022, 07.2.07.04-0007, приказ Минстроя России от 18.05.2022 г. № 378/пр | Конструкции стальные индивидуального изготовления из сортового проката | 1348 | 1009 | т | т | 1000 | 0 | -613297088 | 0.002 | 135809.66 | 0 | 0 | 0 | 105278.81 | 0 | 0 | 0 | 1.29 | 1 | 1 | 1 | 2 | 0 | 0 | 1 | 1 | 0 | 0.002 |  | 0 | 2 | 47679848 | 1 | 0 | 4036 | 1 | 0 | 0 | 0 | 0 | 0 | 0 | 0 | 210.5576 | 0 | 0 | 0 | 0 | 0 | 1 | 210.5576 | 0 | 0 | 0 | 0 | 0 | 1 |  | 0 | 0 | 0.004 | 135809.66 | 105278.81 | 1.29 | 210.56 | 0 | 543.24 | 0 | 0 | 0 | 543.24 | 0 |  | 0 |  | 0
1880 | 47665046 | 47679814 | 30434082 | 1 | 1 | 1 | 3 | 14.4.02.04-0142 | ФСБЦ-2022, 14.4.02.04-0142, приказ Минстроя России от 18.05.2022 г. № 378/пр | Краска масляная МА-0115, мумия, сурик железный | 1346 | 1009 | кг | кг | 1 | 0 | -1970863274 | 0.047 | 115.03 | 0 | 0 | 0 | 79.88 | 0 | 0 | 0 | 1.44 | 1 | 1 | 1 | 2 | 0 | 0 | 1 | 1 | 0 | 0.047 |  | 0 | 2 | 47679849 | 1 | 0 | 4037 | 1 | 0 | 0 | 0 | 0 | 0 | 0 | 0 | 3.7544 | 0 | 0 | 0 | 0 | 0 | 1 | 3.7544 | 0 | 0 | 0 | 0 | 0 | 1 |  | 0 | 0 | 0.094 | 115.03 | 79.88 | 1.44 | 3.75 | 0 | 10.81 | 0 | 0 | 0 | 10.81 | 0 |  | 0 |  | 0
1880 | 47665046 | 47679814 | 30434121 | 1 | 1 | 1 | 3 | 14.4.03.06-0001 | ФСБЦ-2022 доп.9, 14.4.03.06-0001, приказ Минстроя России от 16.02.2024 г. № 102/пр | Лак электроизоляционный МЛ-92 | 1346 | 1009 | кг | кг | 1 | 0 | -376066455 | 0.014 | 188.93 | 0 | 0 | 0 | 157.44 | 0 | 0 | 0 | 1.2 | 1 | 1 | 1 | 2 | 0 | 0 | 1 | 1 | 0 | 0.014 |  | 0 | 2 | 47679850 | 1 | 0 | 4038 | 1 | 0 | 0 | 0 | 0 | 0 | 0 | 0 | 2.2042 | 0 | 0 | 0 | 0 | 0 | 1 | 2.2042 | 0 | 0 | 0 | 0 | 0 | 1 |  | 0 | 0 | 0.028 | 188.93 | 157.44 | 1.2 | 2.2 | 0 | 5.29 | 0 | 0 | 0 | 5.29 | 0 |  | 0 |  | 0
1880 | 47665046 | 47679814 | 30441136 | 1 | 1 | 1 | 3 | 20.1.02.23-0082 | ФСБЦ-2022, 20.1.02.23-0082, приказ Минстроя России от 18.05.2022 г. № 378/пр | Перемычки гибкие, тип ПГС-50 | 1455 | 1013 | 10 ШТ | 10 ШТ | 1 | 0 | -385115970 | 0.1 | 1303.67 | 0 | 0 | 0 | 944.69 | 0 | 0 | 0 | 1.38 | 1 | 1 | 1 | 2 | 0 | 0 | 1 | 1 | 0 | 0.1 |  | 0 | 2 | 47679851 | 1 | 0 | 4039 | 1 | 0 | 0 | 0 | 0 | 0 | 0 | 0 | 94.469 | 0 | 0 | 0 | 0 | 0 | 1 | 94.469 | 0 | 0 | 0 | 0 | 0 | 1 |  | 0 | 0 | 0.2 | 1303.67 | 944.69 | 1.38 | 94.47 | 0 | 260.73 | 0 | 0 | 0 | 260.73 | 0 |  | 0 |  | 0
1880 | 47665046 | 47679814 | 30347491 | 111 | 1 | 1 | 3 | 421/пр_2020_п.75_пп.а |  | Сметная стоимость вспомогательных ненормируемых материальных ресурсов, не учтенная в сметной норме, 2% | 3277935 | 1013 | % | % | 1 | 0 | 274903907 | 2 | 0 | 0 | 0 | 0 | 0 | 0 | 0 | 0 | 1 | 1 | 1 | 1 | 0 | 0 | 0 | 0 | 0 | 0 | 2 |  | 0 | 2 | 47679852 | 1 | 0 | 4040 | 0 | 0 | 0 | 0 | 0 | 0 | 0 | 0 | 0 | 0 | 0 | 0 | 0 | 0 | 0 | 0 | 0 | 0 | 0 | 0 | 0 | 0 |  | 0 | 0 | 4 | 0 | 0 | 1 | 0 | 0 | 0 | 0 | 0 | 0 | 0 | 0 |  | 0 |  | 0
1883 | 47665103 | 47679854 | 30341735 | 111 | 1 | 1 | 1 | 1-100-45 |  | Затраты труда рабочих (Средний разряд - 4,5) | 1191 | 1013 | чел.-ч. | чел.-ч. | 1 | 0 | 1318719038 | 3.2844 | 0 | 0 | 0 | 872.37 | 0 | 0 | 0 | 872.37 | 1 | 1 | 1 | 1 | -2 | 0 | 0 | 1 | 1 | 0 | 2.38 | )*1,20)*1,15 | 1 | 2 | 47679874 | 1 | 0 | 4041 | 1 | 0 | 0 | 0 | 0 | 0 | 0 | 0 | 0 | 0 | 0 | 2076.2406 | 2.38 | 0 | 1 | 0 | 0 | 0 | 2865.212 | 3.2844 | 0 | 1 | 2076.24 | 3.2844 | 0 | 3.2844 | 872.37 | 872.37 | 1 | 2865.2112 | 0 | 0 | 0 | 0 | 2865.21 | 2865.21 | 1 |  | 0 |  | 0
1883 | 47665103 | 47679854 | 30341891 | 111 | 1 | 1 | 1 | 4-100-00 |  | Затраты труда машинистов | 1191 | 1013 | чел.-ч. | чел.-ч. | 1 | 0 | -1417349443 | 0.0276 | 0 | 0 | 0 | 0 | 0 | 0 | 0 | 0 | 1 | 1 | 1 | 1 | -2 | 0 | 0 | 1 | 1 | 0 | 0.02 | )*1,20)*1,15 | 2 | 2 | 47679875 | 1 | 0 | 4042 | 1 | 0 | 0 | 0 | 0 | 0 | 0 | 0 | 0 | 0 | 0 | 0 | 0 | 0 | 0 | 0 | 0 | 0 | 0 | 0 | 0 | 0 |  | 0 | 0 | 0.0276 | 0 | 0 | 1 | 0 | 0 | 0 | 0 | 0 | 0 | 0 | 0 |  | 0 |  | 0
1883 | 47665103 | 47679854 | 30462801 | 1 | 1 | 1 | 2 | 91.05.05-015 | ФСЭМ-2022, 91.05.05-015, приказ Минстроя России от 18.05.2022 г. № 378/пр | Краны на автомобильном ходу, грузоподъемность 16 т | 1368 | 1011 | маш.-ч | маш.-ч | 1 | 0 | -6703044 | 0.0138 | 0 | 1626.29 | 1090.46 | 0 | 0 | 1626.29 | 1090.46 | 0 | 1 | 1 | 1 | 1 | -2 | 0 | 0 | 1 | 1 | 0 | 0.01 | )*1,20)*1,15 | 1 | 2 | 47679876 | 1 | 0 | 4043 | 1 | 0 | 0 | 0 | 0 | 0 | 0 | 0 | 0 | 16.2629 | 10.9046 | 0 | 0 | 0.01 | 1 | 0 | 22.4428 | 15.0483 | 0 | 0 | 0.0138 | 1 |  | 0 | 0.0138 | 0.0138 | 1626.29 | 1626.29 | 1 | 22.4388 | 15.042 | 0 | 22.44 | 15.05 | 0 | 37.49 | 1 | 4-100-060 | 6 | чел.-ч. | 1
1883 | 47665103 | 47679854 | 30463686 | 1 | 1 | 1 | 2 | 91.14.02-001 | ФСЭМ-2022 доп.7, 91.14.02-001, приказ Минстроя России от 02.08.2023 г. № 551/пр | Автомобили бортовые, грузоподъемность до 5 т | 1368 | 1011 | маш.-ч | маш.-ч | 1 | 0 | -773430059 | 0.0138 | 0 | 641.7 | 811.79 | 0 | 0 | 641.7 | 811.79 | 0 | 1 | 1 | 1 | 1 | -2 | 0 | 0 | 1 | 1 | 0 | 0.01 | )*1,20)*1,15 | 1 | 2 | 47679877 | 1 | 0 | 4044 | 1 | 0 | 0 | 0 | 0 | 0 | 0 | 0 | 0 | 6.417 | 8.1179 | 0 | 0 | 0.01 | 1 | 0 | 8.8555 | 11.2027 | 0 | 0 | 0.0138 | 1 |  | 0 | 0.0138 | 0.0138 | 641.7 | 641.7 | 1 | 8.8596 | 11.2056 | 0 | 8.86 | 11.2 | 0 | 20.06 | 1 | 4-100-040 | 4 | чел.-ч. | 1
1883 | 47665103 | 47679854 | 30463880 | 1 | 1 | 1 | 2 | 91.17.04-233 | ФСЭМ-2022, 91.17.04-233, приказ Минстроя России от 18.05.2022 г. № 378/пр | Аппараты сварочные для ручной дуговой сварки, сварочный ток до 350 А | 1368 | 1011 | маш.-ч | маш.-ч | 1 | 0 | 2041126307 | 0.14904 | 0 | 34.61 | 0 | 0 | 0 | 34.61 | 0 | 0 | 1 | 1 | 1 | 1 | -2 | 0 | 0 | 1 | 1 | 0 | 0.108 | )*1,20)*1,15 | 1 | 2 | 47679878 | 1 | 0 | 4045 | 1 | 0 | 0 | 0 | 0 | 0 | 0 | 0 | 0 | 3.7379 | 0 | 0 | 0 | 0 | 1 | 0 | 5.1583 | 0 | 0 | 0 | 0 | 1 |  | 0 | 0 | 0.14904 | 34.61 | 34.61 | 1 | 5.1612 | 0 | 0 | 5.16 | 0 | 0 | 5.16 | 1 |  | 0 |  | 0
1883 | 47665103 | 47679854 | 30464322 | 1 | 1 | 1 | 2 | 91.21.16-012 | ФСЭМ-2022, 91.21.16-012, приказ Минстроя России от 18.05.2022 г. № 378/пр | Прессы гидравлические с электроприводом | 1368 | 1011 | маш.-ч | маш.-ч | 1 | 0 | 1116173002 | 0.27324 | 0 | 15.84 | 0 | 0 | 0 | 15.84 | 0 | 0 | 1 | 1 | 1 | 1 | -2 | 0 | 0 | 1 | 1 | 0 | 0.198 | )*1,20)*1,15 | 1 | 2 | 47679879 | 1 | 0 | 4046 | 1 | 0 | 0 | 0 | 0 | 0 | 0 | 0 | 0 | 3.1363 | 0 | 0 | 0 | 0 | 1 | 0 | 4.3281 | 0 | 0 | 0 | 0 | 1 |  | 0 | 0 | 0.27324 | 15.84 | 15.84 | 1 | 4.3332 | 0 | 0 | 4.33 | 0 | 0 | 4.33 | 1 |  | 0 |  | 0
1883 | 47665103 | 47679854 | 30414485 | 1 | 1 | 1 | 3 | 01.3.01.02-0002 | ФСБЦ-2022 доп.8, 01.3.01.02-0002, приказ Минстроя России от 14.11.2023 г. № 817/пр | Вазелин технический | 1346 | 1009 | кг | кг | 1 | 0 | -1463971816 | 0 | 240.06 | 0 | 0 | 0 | 150.04 | 0 | 0 | 0 | 1.6 | 1 | 1 | 1 | 2 | 0 | 0 | 1 | 1 | 0 | 0.009 | )*0 | 0 | 2 | 47679880 | 1 | 0 | 4047 | 1 | 0 | 0 | 0 | 0 | 0 | 0 | 0 | 1.3504 | 0 | 0 | 0 | 0 | 0 | 1 | 0 | 0 | 0 | 0 | 0 | 0 | 0 |  | 0 | 0 | 0 | 240.06 | 150.04 | 1.6 | 0 | 0 | 0 | 0 | 0 | 0 | 0 | 0 |  | 0 |  | 0
1883 | 47665103 | 47679854 | 30416192 | 1 | 1 | 1 | 3 | 01.7.02.09-0002 | ФСБЦ-2022, 01.7.02.09-0002, приказ Минстроя России от 18.05.2022 г. № 378/пр | Шпагат бумажный, диаметр 2,5 мм | 1346 | 1009 | кг | кг | 1 | 0 | -1531880695 | 0 | 164.89 | 0 | 0 | 0 | 187.38 | 0 | 0 | 0 | 0.88 | 1 | 1 | 1 | 2 | 0 | 0 | 1 | 1 | 0 | 0.004 | )*0 | 0 | 2 | 47679881 | 1 | 0 | 4048 | 1 | 0 | 0 | 0 | 0 | 0 | 0 | 0 | 0.74952 | 0 | 0 | 0 | 0 | 0 | 1 | 0 | 0 | 0 | 0 | 0 | 0 | 0 |  | 0 | 0 | 0 | 164.89 | 187.38 | 0.88 | 0 | 0 | 0 | 0 | 0 | 0 | 0 | 0 |  | 0 |  | 0
1883 | 47665103 | 47679854 | 30416215 | 1 | 1 | 1 | 3 | 01.7.03.04-0001 | ФСБЦ-2022, 01.7.03.04-0001, приказ Минстроя России от 18.05.2022 г. № 378/пр | Электроэнергия | 1383 | 1013 | КВТ-Ч | КВТ-Ч | 1 | 0 | 1422466586 | 0 | 7.32 | 0 | 0 | 0 | 7.32 | 0 | 0 | 0 | 1 | 1 | 1 | 1 | -2 | 0 | 0 | 1 | 1 | 0 | 0.0208 | )*0 | 0 | 2 | 47679882 | 1 | 0 | 4049 | 1 | 0 | 0 | 0 | 0 | 0 | 0 | 0 | 0.15226 | 0 | 0 | 0 | 0 | 0 | 1 | 0 | 0 | 0 | 0 | 0 | 0 | 0 |  | 0 | 0 | 0 | 7.32 | 7.32 | 1 | 0 | 0 | 0 | 0 | 0 | 0 | 0 | 1 |  | 0 |  | 0
1883 | 47665103 | 47679854 | 30416369 | 1 | 1 | 1 | 3 | 01.7.06.05-0041 | ФСБЦ-2022, 01.7.06.05-0041, приказ Минстроя России от 18.05.2022 г. № 378/пр | Ленты изоляционные хлопчатобумажные прорезиненные для электромонтажных и ремонтных работ, цвет черный, ширина 20 мм, толщина 0,35 мм | 1301 | 1003 | м | м | 1 | 0 | -1613157339 | 0 | 5.17 | 0 | 0 | 0 | 5.87 | 0 | 0 | 0 | 0.88 | 1 | 1 | 1 | 2 | 0 | 0 | 1 | 1 | 0 | 3.5 | )*0 | 0 | 2 | 47679883 | 1 | 0 | 4050 | 1 | 0 | 0 | 0 | 0 | 0 | 0 | 0 | 20.545 | 0 | 0 | 0 | 0 | 0 | 1 | 0 | 0 | 0 | 0 | 0 | 0 | 0 |  | 0 | 0 | 0 | 5.17 | 5.87 | 0.88 | 0 | 0 | 0 | 0 | 0 | 0 | 0 | 0 |  | 0 |  | 0
1883 | 47665103 | 47679854 | 30416930 | 1 | 1 | 1 | 3 | 01.7.11.07-0227 | ФСБЦ-2022, 01.7.11.07-0227, приказ Минстроя России от 18.05.2022 г. № 378/пр | Электроды сварочные для сварки низколегированных и углеродистых сталей УОНИ 13/45, Э42А, диаметр 4-5 мм | 1346 | 1009 | кг | кг | 1 | 0 | -1659440597 | 0 | 121.39 | 0 | 0 | 0 | 155.63 | 0 | 0 | 0 | 0.78 | 1 | 1 | 1 | 2 | 0 | 0 | 1 | 1 | 0 | 0.07 | )*0 | 0 | 2 | 47679884 | 1 | 0 | 4051 | 1 | 0 | 0 | 0 | 0 | 0 | 0 | 0 | 10.8941 | 0 | 0 | 0 | 0 | 0 | 1 | 0 | 0 | 0 | 0 | 0 | 0 | 0 |  | 0 | 0 | 0 | 121.39 | 155.63 | 0.78 | 0 | 0 | 0 | 0 | 0 | 0 | 0 | 0 |  | 0 |  | 0
1883 | 47665103 | 47679854 | 30417556 | 1 | 1 | 1 | 3 | 01.7.15.03-0042 | ФСБЦ-2022, 01.7.15.03-0042, приказ Минстроя России от 18.05.2022 г. № 378/пр | Болты с гайками и шайбами строительные | 1346 | 1009 | кг | кг | 1 | 0 | -675134165 | 0 | 188.92 | 0 | 0 | 0 | 174.93 | 0 | 0 | 0 | 1.08 | 1 | 1 | 1 | 2 | 0 | 0 | 1 | 1 | 0 | 0.431 | )*0 | 0 | 2 | 47679885 | 1 | 0 | 4052 | 1 | 0 | 0 | 0 | 0 | 0 | 0 | 0 | 75.3948 | 0 | 0 | 0 | 0 | 0 | 1 | 0 | 0 | 0 | 0 | 0 | 0 | 0 |  | 0 | 0 | 0 | 188.92 | 174.93 | 1.08 | 0 | 0 | 0 | 0 | 0 | 0 | 0 | 0 |  | 0 |  | 0
1883 | 47665103 | 47679854 | 30417621 | 1 | 1 | 1 | 3 | 01.7.15.07-0014 | ФСБЦ-2022, 01.7.15.07-0014, приказ Минстроя России от 18.05.2022 г. № 378/пр | Дюбели распорные полипропиленовые | 1425 | 1013 | 100 ШТ | 100 ШТ | 1 | 0 | -246468795 | 0 | 53.81 | 0 | 0 | 0 | 41.71 | 0 | 0 | 0 | 1.29 | 1 | 1 | 1 | 2 | 0 | 0 | 1 | 1 | 0 | 0.014 | )*0 | 0 | 2 | 47679886 | 1 | 0 | 4053 | 1 | 0 | 0 | 0 | 0 | 0 | 0 | 0 | 0.58394 | 0 | 0 | 0 | 0 | 0 | 1 | 0 | 0 | 0 | 0 | 0 | 0 | 0 |  | 0 | 0 | 0 | 53.81 | 41.71 | 1.29 | 0 | 0 | 0 | 0 | 0 | 0 | 0 | 0 |  | 0 |  | 0
1883 | 47665103 | 47679854 | 30418694 | 1 | 1 | 1 | 3 | 01.7.20.04-0005 | ФСБЦ-2022, 01.7.20.04-0005, приказ Минстроя России от 18.05.2022 г. № 378/пр | Нитки швейные армированные | 1346 | 1009 | кг | кг | 1 | 0 | -2081802009 | 0 | 609.3 | 0 | 0 | 0 | 395.65 | 0 | 0 | 0 | 1.54 | 1 | 1 | 1 | 2 | 0 | 0 | 1 | 1 | 0 | 0.002 | )*0 | 0 | 2 | 47679887 | 1 | 0 | 4054 | 1 | 0 | 0 | 0 | 0 | 0 | 0 | 0 | 0.7913 | 0 | 0 | 0 | 0 | 0 | 1 | 0 | 0 | 0 | 0 | 0 | 0 | 0 |  | 0 | 0 | 0 | 609.3 | 395.65 | 1.54 | 0 | 0 | 0 | 0 | 0 | 0 | 0 | 0 |  | 0 |  | 0
1883 | 47665103 | 47679854 | 30422369 | 1 | 1 | 1 | 3 | 07.2.07.04-0007 | ФСБЦ-2022, 07.2.07.04-0007, приказ Минстроя России от 18.05.2022 г. № 378/пр | Конструкции стальные индивидуального изготовления из сортового проката | 1348 | 1009 | т | т | 1000 | 0 | -613297088 | 0 | 135809.66 | 0 | 0 | 0 | 105278.81 | 0 | 0 | 0 | 1.29 | 1 | 1 | 1 | 2 | 0 | 0 | 1 | 1 | 0 | 0.003 | )*0 | 0 | 2 | 47679888 | 1 | 0 | 4055 | 1 | 0 | 0 | 0 | 0 | 0 | 0 | 0 | 315.8364 | 0 | 0 | 0 | 0 | 0 | 1 | 0 | 0 | 0 | 0 | 0 | 0 | 0 |  | 0 | 0 | 0 | 135809.66 | 105278.81 | 1.29 | 0 | 0 | 0 | 0 | 0 | 0 | 0 | 0 |  | 0 |  | 0
1883 | 47665103 | 47679854 | 30434082 | 1 | 1 | 1 | 3 | 14.4.02.04-0142 | ФСБЦ-2022, 14.4.02.04-0142, приказ Минстроя России от 18.05.2022 г. № 378/пр | Краска масляная МА-0115, мумия, сурик железный | 1346 | 1009 | кг | кг | 1 | 0 | -1970863274 | 0 | 115.03 | 0 | 0 | 0 | 79.88 | 0 | 0 | 0 | 1.44 | 1 | 1 | 1 | 2 | 0 | 0 | 1 | 1 | 0 | 0.047 | )*0 | 0 | 2 | 47679889 | 1 | 0 | 4056 | 1 | 0 | 0 | 0 | 0 | 0 | 0 | 0 | 3.7544 | 0 | 0 | 0 | 0 | 0 | 1 | 0 | 0 | 0 | 0 | 0 | 0 | 0 |  | 0 | 0 | 0 | 115.03 | 79.88 | 1.44 | 0 | 0 | 0 | 0 | 0 | 0 | 0 | 0 |  | 0 |  | 0
1883 | 47665103 | 47679854 | 30434121 | 1 | 1 | 1 | 3 | 14.4.03.06-0001 | ФСБЦ-2022 доп.9, 14.4.03.06-0001, приказ Минстроя России от 16.02.2024 г. № 102/пр | Лак электроизоляционный МЛ-92 | 1346 | 1009 | кг | кг | 1 | 0 | -376066455 | 0 | 188.93 | 0 | 0 | 0 | 157.44 | 0 | 0 | 0 | 1.2 | 1 | 1 | 1 | 2 | 0 | 0 | 1 | 1 | 0 | 0.016 | )*0 | 0 | 2 | 47679890 | 1 | 0 | 4057 | 1 | 0 | 0 | 0 | 0 | 0 | 0 | 0 | 2.519 | 0 | 0 | 0 | 0 | 0 | 1 | 0 | 0 | 0 | 0 | 0 | 0 | 0 |  | 0 | 0 | 0 | 188.93 | 157.44 | 1.2 | 0 | 0 | 0 | 0 | 0 | 0 | 0 | 0 |  | 0 |  | 0
1883 | 47665103 | 47679854 | 30441136 | 1 | 1 | 1 | 3 | 20.1.02.23-0082 | ФСБЦ-2022, 20.1.02.23-0082, приказ Минстроя России от 18.05.2022 г. № 378/пр | Перемычки гибкие, тип ПГС-50 | 1455 | 1013 | 10 ШТ | 10 ШТ | 1 | 0 | -385115970 | 0 | 1303.67 | 0 | 0 | 0 | 944.69 | 0 | 0 | 0 | 1.38 | 1 | 1 | 1 | 2 | 0 | 0 | 1 | 1 | 0 | 0.1 | )*0 | 0 | 2 | 47679891 | 1 | 0 | 4058 | 1 | 0 | 0 | 0 | 0 | 0 | 0 | 0 | 94.469 | 0 | 0 | 0 | 0 | 0 | 1 | 0 | 0 | 0 | 0 | 0 | 0 | 0 |  | 0 | 0 | 0 | 1303.67 | 944.69 | 1.38 | 0 | 0 | 0 | 0 | 0 | 0 | 0 | 0 |  | 0 |  | 0
1883 | 47665103 | 47679854 | 30347491 | 111 | 1 | 1 | 3 | 421/пр_2020_п.75_пп.а |  | Сметная стоимость вспомогательных ненормируемых материальных ресурсов, не учтенная в сметной норме, 2% | 3277935 | 1013 | % | % | 1 | 0 | 274903907 | 2 | 0 | 0 | 0 | 0 | 0 | 0 | 0 | 0 | 1 | 1 | 1 | 1 | 0 | 0 | 0 | 0 | 0 | 0 | 2 |  | 0 | 2 | 47679892 | 1 | 2048 | 4059 | 0 | 0 | 0 | 0 | 0 | 0 | 0 | 0 | 0 | 0 | 0 | 0 | 0 | 0 | 0 | 0 | 0 | 0 | 0 | 0 | 0 | 0 |  | 0 | 0 | 2 | 0 | 0 | 1 | 0 | 0 | 0 | 0 | 0 | 0 | 0 | 0 |  | 0 |  | 0
1884 | 47665046 | 47679854 | 30341735 | 111 | 1 | 1 | 1 | 1-100-45 |  | Затраты труда рабочих (Средний разряд - 4,5) | 1191 | 1013 | чел.-ч. | чел.-ч. | 1 | 0 | 1318719038 | 3.2844 | 0 | 0 | 0 | 872.37 | 0 | 0 | 0 | 872.37 | 1 | 1 | 1 | 1 | -2 | 0 | 0 | 1 | 1 | 0 | 2.38 | )*1,20)*1,15 | 1 | 2 | 47679874 | 1 | 0 | 4060 | 1 | 0 | 0 | 0 | 0 | 0 | 0 | 0 | 0 | 0 | 0 | 2076.2406 | 2.38 | 0 | 1 | 0 | 0 | 0 | 2865.212 | 3.2844 | 0 | 1 | 2076.24 | 3.2844 | 0 | 3.2844 | 872.37 | 872.37 | 1 | 2865.2112 | 0 | 0 | 0 | 0 | 2865.21 | 2865.21 | 1 |  | 0 |  | 0
1884 | 47665046 | 47679854 | 30341891 | 111 | 1 | 1 | 1 | 4-100-00 |  | Затраты труда машинистов | 1191 | 1013 | чел.-ч. | чел.-ч. | 1 | 0 | -1417349443 | 0.0276 | 0 | 0 | 0 | 0 | 0 | 0 | 0 | 0 | 1 | 1 | 1 | 1 | -2 | 0 | 0 | 1 | 1 | 0 | 0.02 | )*1,20)*1,15 | 2 | 2 | 47679875 | 1 | 0 | 4061 | 1 | 0 | 0 | 0 | 0 | 0 | 0 | 0 | 0 | 0 | 0 | 0 | 0 | 0 | 0 | 0 | 0 | 0 | 0 | 0 | 0 | 0 |  | 0 | 0 | 0.0276 | 0 | 0 | 1 | 0 | 0 | 0 | 0 | 0 | 0 | 0 | 0 |  | 0 |  | 0
1884 | 47665046 | 47679854 | 30462801 | 1 | 1 | 1 | 2 | 91.05.05-015 | ФСЭМ-2022, 91.05.05-015, приказ Минстроя России от 18.05.2022 г. № 378/пр | Краны на автомобильном ходу, грузоподъемность 16 т | 1368 | 1011 | маш.-ч | маш.-ч | 1 | 0 | -6703044 | 0.0138 | 0 | 1626.29 | 1090.46 | 0 | 0 | 1626.29 | 1090.46 | 0 | 1 | 1 | 1 | 1 | -2 | 0 | 0 | 1 | 1 | 0 | 0.01 | )*1,20)*1,15 | 1 | 2 | 47679876 | 1 | 0 | 4062 | 1 | 0 | 0 | 0 | 0 | 0 | 0 | 0 | 0 | 16.2629 | 10.9046 | 0 | 0 | 0.01 | 1 | 0 | 22.4428 | 15.0483 | 0 | 0 | 0.0138 | 1 |  | 0 | 0.0138 | 0.0138 | 1626.29 | 1626.29 | 1 | 22.4388 | 15.042 | 0 | 22.44 | 15.05 | 0 | 37.49 | 1 | 4-100-060 | 6 | чел.-ч. | 1
1884 | 47665046 | 47679854 | 30463686 | 1 | 1 | 1 | 2 | 91.14.02-001 | ФСЭМ-2022 доп.7, 91.14.02-001, приказ Минстроя России от 02.08.2023 г. № 551/пр | Автомобили бортовые, грузоподъемность до 5 т | 1368 | 1011 | маш.-ч | маш.-ч | 1 | 0 | -773430059 | 0.0138 | 0 | 641.7 | 811.79 | 0 | 0 | 641.7 | 811.79 | 0 | 1 | 1 | 1 | 1 | -2 | 0 | 0 | 1 | 1 | 0 | 0.01 | )*1,20)*1,15 | 1 | 2 | 47679877 | 1 | 0 | 4063 | 1 | 0 | 0 | 0 | 0 | 0 | 0 | 0 | 0 | 6.417 | 8.1179 | 0 | 0 | 0.01 | 1 | 0 | 8.8555 | 11.2027 | 0 | 0 | 0.0138 | 1 |  | 0 | 0.0138 | 0.0138 | 641.7 | 641.7 | 1 | 8.8596 | 11.2056 | 0 | 8.86 | 11.2 | 0 | 20.06 | 1 | 4-100-040 | 4 | чел.-ч. | 1
1884 | 47665046 | 47679854 | 30463880 | 1 | 1 | 1 | 2 | 91.17.04-233 | ФСЭМ-2022, 91.17.04-233, приказ Минстроя России от 18.05.2022 г. № 378/пр | Аппараты сварочные для ручной дуговой сварки, сварочный ток до 350 А | 1368 | 1011 | маш.-ч | маш.-ч | 1 | 0 | 2041126307 | 0.14904 | 0 | 34.61 | 0 | 0 | 0 | 34.61 | 0 | 0 | 1 | 1 | 1 | 1 | -2 | 0 | 0 | 1 | 1 | 0 | 0.108 | )*1,20)*1,15 | 1 | 2 | 47679878 | 1 | 0 | 4064 | 1 | 0 | 0 | 0 | 0 | 0 | 0 | 0 | 0 | 3.7379 | 0 | 0 | 0 | 0 | 1 | 0 | 5.1583 | 0 | 0 | 0 | 0 | 1 |  | 0 | 0 | 0.14904 | 34.61 | 34.61 | 1 | 5.1612 | 0 | 0 | 5.16 | 0 | 0 | 5.16 | 1 |  | 0 |  | 0
1884 | 47665046 | 47679854 | 30464322 | 1 | 1 | 1 | 2 | 91.21.16-012 | ФСЭМ-2022, 91.21.16-012, приказ Минстроя России от 18.05.2022 г. № 378/пр | Прессы гидравлические с электроприводом | 1368 | 1011 | маш.-ч | маш.-ч | 1 | 0 | 1116173002 | 0.27324 | 0 | 15.84 | 0 | 0 | 0 | 15.84 | 0 | 0 | 1 | 1 | 1 | 1 | -2 | 0 | 0 | 1 | 1 | 0 | 0.198 | )*1,20)*1,15 | 1 | 2 | 47679879 | 1 | 0 | 4065 | 1 | 0 | 0 | 0 | 0 | 0 | 0 | 0 | 0 | 3.1363 | 0 | 0 | 0 | 0 | 1 | 0 | 4.3281 | 0 | 0 | 0 | 0 | 1 |  | 0 | 0 | 0.27324 | 15.84 | 15.84 | 1 | 4.3332 | 0 | 0 | 4.33 | 0 | 0 | 4.33 | 1 |  | 0 |  | 0
1884 | 47665046 | 47679854 | 30414485 | 1 | 1 | 1 | 3 | 01.3.01.02-0002 | ФСБЦ-2022 доп.8, 01.3.01.02-0002, приказ Минстроя России от 14.11.2023 г. № 817/пр | Вазелин технический | 1346 | 1009 | кг | кг | 1 | 0 | -1463971816 | 0 | 240.06 | 0 | 0 | 0 | 150.04 | 0 | 0 | 0 | 1.6 | 1 | 1 | 1 | 2 | 0 | 0 | 1 | 1 | 0 | 0.009 | )*0 | 0 | 2 | 47679880 | 1 | 0 | 4066 | 1 | 0 | 0 | 0 | 0 | 0 | 0 | 0 | 1.3504 | 0 | 0 | 0 | 0 | 0 | 1 | 0 | 0 | 0 | 0 | 0 | 0 | 0 |  | 0 | 0 | 0 | 240.06 | 150.04 | 1.6 | 0 | 0 | 0 | 0 | 0 | 0 | 0 | 0 |  | 0 |  | 0
1884 | 47665046 | 47679854 | 30416192 | 1 | 1 | 1 | 3 | 01.7.02.09-0002 | ФСБЦ-2022, 01.7.02.09-0002, приказ Минстроя России от 18.05.2022 г. № 378/пр | Шпагат бумажный, диаметр 2,5 мм | 1346 | 1009 | кг | кг | 1 | 0 | -1531880695 | 0 | 164.89 | 0 | 0 | 0 | 187.38 | 0 | 0 | 0 | 0.88 | 1 | 1 | 1 | 2 | 0 | 0 | 1 | 1 | 0 | 0.004 | )*0 | 0 | 2 | 47679881 | 1 | 0 | 4067 | 1 | 0 | 0 | 0 | 0 | 0 | 0 | 0 | 0.74952 | 0 | 0 | 0 | 0 | 0 | 1 | 0 | 0 | 0 | 0 | 0 | 0 | 0 |  | 0 | 0 | 0 | 164.89 | 187.38 | 0.88 | 0 | 0 | 0 | 0 | 0 | 0 | 0 | 0 |  | 0 |  | 0
1884 | 47665046 | 47679854 | 30416215 | 1 | 1 | 1 | 3 | 01.7.03.04-0001 | ФСБЦ-2022, 01.7.03.04-0001, приказ Минстроя России от 18.05.2022 г. № 378/пр | Электроэнергия | 1383 | 1013 | КВТ-Ч | КВТ-Ч | 1 | 0 | 1422466586 | 0 | 7.32 | 0 | 0 | 0 | 7.32 | 0 | 0 | 0 | 1 | 1 | 1 | 1 | -2 | 0 | 0 | 1 | 1 | 0 | 0.0208 | )*0 | 0 | 2 | 47679882 | 1 | 0 | 4068 | 1 | 0 | 0 | 0 | 0 | 0 | 0 | 0 | 0.15226 | 0 | 0 | 0 | 0 | 0 | 1 | 0 | 0 | 0 | 0 | 0 | 0 | 0 |  | 0 | 0 | 0 | 7.32 | 7.32 | 1 | 0 | 0 | 0 | 0 | 0 | 0 | 0 | 1 |  | 0 |  | 0
1884 | 47665046 | 47679854 | 30416369 | 1 | 1 | 1 | 3 | 01.7.06.05-0041 | ФСБЦ-2022, 01.7.06.05-0041, приказ Минстроя России от 18.05.2022 г. № 378/пр | Ленты изоляционные хлопчатобумажные прорезиненные для электромонтажных и ремонтных работ, цвет черный, ширина 20 мм, толщина 0,35 мм | 1301 | 1003 | м | м | 1 | 0 | -1613157339 | 0 | 5.17 | 0 | 0 | 0 | 5.87 | 0 | 0 | 0 | 0.88 | 1 | 1 | 1 | 2 | 0 | 0 | 1 | 1 | 0 | 3.5 | )*0 | 0 | 2 | 47679883 | 1 | 0 | 4069 | 1 | 0 | 0 | 0 | 0 | 0 | 0 | 0 | 20.545 | 0 | 0 | 0 | 0 | 0 | 1 | 0 | 0 | 0 | 0 | 0 | 0 | 0 |  | 0 | 0 | 0 | 5.17 | 5.87 | 0.88 | 0 | 0 | 0 | 0 | 0 | 0 | 0 | 0 |  | 0 |  | 0
1884 | 47665046 | 47679854 | 30416930 | 1 | 1 | 1 | 3 | 01.7.11.07-0227 | ФСБЦ-2022, 01.7.11.07-0227, приказ Минстроя России от 18.05.2022 г. № 378/пр | Электроды сварочные для сварки низколегированных и углеродистых сталей УОНИ 13/45, Э42А, диаметр 4-5 мм | 1346 | 1009 | кг | кг | 1 | 0 | -1659440597 | 0 | 121.39 | 0 | 0 | 0 | 155.63 | 0 | 0 | 0 | 0.78 | 1 | 1 | 1 | 2 | 0 | 0 | 1 | 1 | 0 | 0.07 | )*0 | 0 | 2 | 47679884 | 1 | 0 | 4070 | 1 | 0 | 0 | 0 | 0 | 0 | 0 | 0 | 10.8941 | 0 | 0 | 0 | 0 | 0 | 1 | 0 | 0 | 0 | 0 | 0 | 0 | 0 |  | 0 | 0 | 0 | 121.39 | 155.63 | 0.78 | 0 | 0 | 0 | 0 | 0 | 0 | 0 | 0 |  | 0 |  | 0
1884 | 47665046 | 47679854 | 30417556 | 1 | 1 | 1 | 3 | 01.7.15.03-0042 | ФСБЦ-2022, 01.7.15.03-0042, приказ Минстроя России от 18.05.2022 г. № 378/пр | Болты с гайками и шайбами строительные | 1346 | 1009 | кг | кг | 1 | 0 | -675134165 | 0 | 188.92 | 0 | 0 | 0 | 174.93 | 0 | 0 | 0 | 1.08 | 1 | 1 | 1 | 2 | 0 | 0 | 1 | 1 | 0 | 0.431 | )*0 | 0 | 2 | 47679885 | 1 | 0 | 4071 | 1 | 0 | 0 | 0 | 0 | 0 | 0 | 0 | 75.3948 | 0 | 0 | 0 | 0 | 0 | 1 | 0 | 0 | 0 | 0 | 0 | 0 | 0 |  | 0 | 0 | 0 | 188.92 | 174.93 | 1.08 | 0 | 0 | 0 | 0 | 0 | 0 | 0 | 0 |  | 0 |  | 0
1884 | 47665046 | 47679854 | 30417621 | 1 | 1 | 1 | 3 | 01.7.15.07-0014 | ФСБЦ-2022, 01.7.15.07-0014, приказ Минстроя России от 18.05.2022 г. № 378/пр | Дюбели распорные полипропиленовые | 1425 | 1013 | 100 ШТ | 100 ШТ | 1 | 0 | -246468795 | 0 | 53.81 | 0 | 0 | 0 | 41.71 | 0 | 0 | 0 | 1.29 | 1 | 1 | 1 | 2 | 0 | 0 | 1 | 1 | 0 | 0.014 | )*0 | 0 | 2 | 47679886 | 1 | 0 | 4072 | 1 | 0 | 0 | 0 | 0 | 0 | 0 | 0 | 0.58394 | 0 | 0 | 0 | 0 | 0 | 1 | 0 | 0 | 0 | 0 | 0 | 0 | 0 |  | 0 | 0 | 0 | 53.81 | 41.71 | 1.29 | 0 | 0 | 0 | 0 | 0 | 0 | 0 | 0 |  | 0 |  | 0
1884 | 47665046 | 47679854 | 30418694 | 1 | 1 | 1 | 3 | 01.7.20.04-0005 | ФСБЦ-2022, 01.7.20.04-0005, приказ Минстроя России от 18.05.2022 г. № 378/пр | Нитки швейные армированные | 1346 | 1009 | кг | кг | 1 | 0 | -2081802009 | 0 | 609.3 | 0 | 0 | 0 | 395.65 | 0 | 0 | 0 | 1.54 | 1 | 1 | 1 | 2 | 0 | 0 | 1 | 1 | 0 | 0.002 | )*0 | 0 | 2 | 47679887 | 1 | 0 | 4073 | 1 | 0 | 0 | 0 | 0 | 0 | 0 | 0 | 0.7913 | 0 | 0 | 0 | 0 | 0 | 1 | 0 | 0 | 0 | 0 | 0 | 0 | 0 |  | 0 | 0 | 0 | 609.3 | 395.65 | 1.54 | 0 | 0 | 0 | 0 | 0 | 0 | 0 | 0 |  | 0 |  | 0
1884 | 47665046 | 47679854 | 30422369 | 1 | 1 | 1 | 3 | 07.2.07.04-0007 | ФСБЦ-2022, 07.2.07.04-0007, приказ Минстроя России от 18.05.2022 г. № 378/пр | Конструкции стальные индивидуального изготовления из сортового проката | 1348 | 1009 | т | т | 1000 | 0 | -613297088 | 0 | 135809.66 | 0 | 0 | 0 | 105278.81 | 0 | 0 | 0 | 1.29 | 1 | 1 | 1 | 2 | 0 | 0 | 1 | 1 | 0 | 0.003 | )*0 | 0 | 2 | 47679888 | 1 | 0 | 4074 | 1 | 0 | 0 | 0 | 0 | 0 | 0 | 0 | 315.8364 | 0 | 0 | 0 | 0 | 0 | 1 | 0 | 0 | 0 | 0 | 0 | 0 | 0 |  | 0 | 0 | 0 | 135809.66 | 105278.81 | 1.29 | 0 | 0 | 0 | 0 | 0 | 0 | 0 | 0 |  | 0 |  | 0
1884 | 47665046 | 47679854 | 30434082 | 1 | 1 | 1 | 3 | 14.4.02.04-0142 | ФСБЦ-2022, 14.4.02.04-0142, приказ Минстроя России от 18.05.2022 г. № 378/пр | Краска масляная МА-0115, мумия, сурик железный | 1346 | 1009 | кг | кг | 1 | 0 | -1970863274 | 0 | 115.03 | 0 | 0 | 0 | 79.88 | 0 | 0 | 0 | 1.44 | 1 | 1 | 1 | 2 | 0 | 0 | 1 | 1 | 0 | 0.047 | )*0 | 0 | 2 | 47679889 | 1 | 0 | 4075 | 1 | 0 | 0 | 0 | 0 | 0 | 0 | 0 | 3.7544 | 0 | 0 | 0 | 0 | 0 | 1 | 0 | 0 | 0 | 0 | 0 | 0 | 0 |  | 0 | 0 | 0 | 115.03 | 79.88 | 1.44 | 0 | 0 | 0 | 0 | 0 | 0 | 0 | 0 |  | 0 |  | 0
1884 | 47665046 | 47679854 | 30434121 | 1 | 1 | 1 | 3 | 14.4.03.06-0001 | ФСБЦ-2022 доп.9, 14.4.03.06-0001, приказ Минстроя России от 16.02.2024 г. № 102/пр | Лак электроизоляционный МЛ-92 | 1346 | 1009 | кг | кг | 1 | 0 | -376066455 | 0 | 188.93 | 0 | 0 | 0 | 157.44 | 0 | 0 | 0 | 1.2 | 1 | 1 | 1 | 2 | 0 | 0 | 1 | 1 | 0 | 0.016 | )*0 | 0 | 2 | 47679890 | 1 | 0 | 4076 | 1 | 0 | 0 | 0 | 0 | 0 | 0 | 0 | 2.519 | 0 | 0 | 0 | 0 | 0 | 1 | 0 | 0 | 0 | 0 | 0 | 0 | 0 |  | 0 | 0 | 0 | 188.93 | 157.44 | 1.2 | 0 | 0 | 0 | 0 | 0 | 0 | 0 | 0 |  | 0 |  | 0
1884 | 47665046 | 47679854 | 30441136 | 1 | 1 | 1 | 3 | 20.1.02.23-0082 | ФСБЦ-2022, 20.1.02.23-0082, приказ Минстроя России от 18.05.2022 г. № 378/пр | Перемычки гибкие, тип ПГС-50 | 1455 | 1013 | 10 ШТ | 10 ШТ | 1 | 0 | -385115970 | 0 | 1303.67 | 0 | 0 | 0 | 944.69 | 0 | 0 | 0 | 1.38 | 1 | 1 | 1 | 2 | 0 | 0 | 1 | 1 | 0 | 0.1 | )*0 | 0 | 2 | 47679891 | 1 | 0 | 4077 | 1 | 0 | 0 | 0 | 0 | 0 | 0 | 0 | 94.469 | 0 | 0 | 0 | 0 | 0 | 1 | 0 | 0 | 0 | 0 | 0 | 0 | 0 |  | 0 | 0 | 0 | 1303.67 | 944.69 | 1.38 | 0 | 0 | 0 | 0 | 0 | 0 | 0 | 0 |  | 0 |  | 0
1884 | 47665046 | 47679854 | 30347491 | 111 | 1 | 1 | 3 | 421/пр_2020_п.75_пп.а |  | Сметная стоимость вспомогательных ненормируемых материальных ресурсов, не учтенная в сметной норме, 2% | 3277935 | 1013 | % | % | 1 | 0 | 274903907 | 2 | 0 | 0 | 0 | 0 | 0 | 0 | 0 | 0 | 1 | 1 | 1 | 1 | 0 | 0 | 0 | 0 | 0 | 0 | 2 |  | 0 | 2 | 47679892 | 1 | 2048 | 4078 | 0 | 0 | 0 | 0 | 0 | 0 | 0 | 0 | 0 | 0 | 0 | 0 | 0 | 0 | 0 | 0 | 0 | 0 | 0 | 0 | 0 | 0 |  | 0 | 0 | 2 | 0 | 0 | 1 | 0 | 0 | 0 | 0 | 0 | 0 | 0 | 0 |  | 0 |  | 0
1887 | 47665103 | 47679894 | 30341735 | 111 | 1 | 1 | 1 | 1-100-45 |  | Затраты труда рабочих (Средний разряд - 4,5) | 1191 | 1013 | чел.-ч. | чел.-ч. | 1 | 0 | 1318719038 | 3.2844 | 0 | 0 | 0 | 872.37 | 0 | 0 | 0 | 872.37 | 1 | 1 | 1 | 1 | -2 | 0 | 0 | 1 | 1 | 0 | 2.38 | )*1,2)*1,15 | 1 | 2 | 47679914 | 1 | 0 | 4079 | 1 | 0 | 0 | 0 | 0 | 0 | 0 | 0 | 0 | 0 | 0 | 2076.2406 | 2.38 | 0 | 1 | 0 | 0 | 0 | 2865.212 | 3.2844 | 0 | 1 | 2076.24 | 3.2844 | 0 | 3.2844 | 872.37 | 872.37 | 1 | 2865.2112 | 0 | 0 | 0 | 0 | 2865.21 | 2865.21 | 1 |  | 0 |  | 0
1887 | 47665103 | 47679894 | 30341891 | 111 | 1 | 1 | 1 | 4-100-00 |  | Затраты труда машинистов | 1191 | 1013 | чел.-ч. | чел.-ч. | 1 | 0 | -1417349443 | 0.0276 | 0 | 0 | 0 | 0 | 0 | 0 | 0 | 0 | 1 | 1 | 1 | 1 | -2 | 0 | 0 | 1 | 1 | 0 | 0.02 | )*1,2)*1,15 | 2 | 2 | 47679915 | 1 | 0 | 4080 | 1 | 0 | 0 | 0 | 0 | 0 | 0 | 0 | 0 | 0 | 0 | 0 | 0 | 0 | 0 | 0 | 0 | 0 | 0 | 0 | 0 | 0 |  | 0 | 0 | 0.0276 | 0 | 0 | 1 | 0 | 0 | 0 | 0 | 0 | 0 | 0 | 0 |  | 0 |  | 0
1887 | 47665103 | 47679894 | 30462801 | 1 | 1 | 1 | 2 | 91.05.05-015 | ФСЭМ-2022, 91.05.05-015, приказ Минстроя России от 18.05.2022 г. № 378/пр | Краны на автомобильном ходу, грузоподъемность 16 т | 1368 | 1011 | маш.-ч | маш.-ч | 1 | 0 | -6703044 | 0.0138 | 0 | 1626.29 | 1090.46 | 0 | 0 | 1626.29 | 1090.46 | 0 | 1 | 1 | 1 | 1 | -2 | 0 | 0 | 1 | 1 | 0 | 0.01 | )*1,2)*1,15 | 1 | 2 | 47679916 | 1 | 0 | 4081 | 1 | 0 | 0 | 0 | 0 | 0 | 0 | 0 | 0 | 16.2629 | 10.9046 | 0 | 0 | 0.01 | 1 | 0 | 22.4428 | 15.0483 | 0 | 0 | 0.0138 | 1 |  | 0 | 0.0138 | 0.0138 | 1626.29 | 1626.29 | 1 | 22.4388 | 15.042 | 0 | 22.44 | 15.05 | 0 | 37.49 | 1 | 4-100-060 | 6 | чел.-ч. | 1
1887 | 47665103 | 47679894 | 30463686 | 1 | 1 | 1 | 2 | 91.14.02-001 | ФСЭМ-2022 доп.7, 91.14.02-001, приказ Минстроя России от 02.08.2023 г. № 551/пр | Автомобили бортовые, грузоподъемность до 5 т | 1368 | 1011 | маш.-ч | маш.-ч | 1 | 0 | -773430059 | 0.0138 | 0 | 641.7 | 811.79 | 0 | 0 | 641.7 | 811.79 | 0 | 1 | 1 | 1 | 1 | -2 | 0 | 0 | 1 | 1 | 0 | 0.01 | )*1,2)*1,15 | 1 | 2 | 47679917 | 1 | 0 | 4082 | 1 | 0 | 0 | 0 | 0 | 0 | 0 | 0 | 0 | 6.417 | 8.1179 | 0 | 0 | 0.01 | 1 | 0 | 8.8555 | 11.2027 | 0 | 0 | 0.0138 | 1 |  | 0 | 0.0138 | 0.0138 | 641.7 | 641.7 | 1 | 8.8596 | 11.2056 | 0 | 8.86 | 11.2 | 0 | 20.06 | 1 | 4-100-040 | 4 | чел.-ч. | 1
1887 | 47665103 | 47679894 | 30463880 | 1 | 1 | 1 | 2 | 91.17.04-233 | ФСЭМ-2022, 91.17.04-233, приказ Минстроя России от 18.05.2022 г. № 378/пр | Аппараты сварочные для ручной дуговой сварки, сварочный ток до 350 А | 1368 | 1011 | маш.-ч | маш.-ч | 1 | 0 | 2041126307 | 0.14904 | 0 | 34.61 | 0 | 0 | 0 | 34.61 | 0 | 0 | 1 | 1 | 1 | 1 | -2 | 0 | 0 | 1 | 1 | 0 | 0.108 | )*1,2)*1,15 | 1 | 2 | 47679918 | 1 | 0 | 4083 | 1 | 0 | 0 | 0 | 0 | 0 | 0 | 0 | 0 | 3.7379 | 0 | 0 | 0 | 0 | 1 | 0 | 5.1583 | 0 | 0 | 0 | 0 | 1 |  | 0 | 0 | 0.14904 | 34.61 | 34.61 | 1 | 5.1612 | 0 | 0 | 5.16 | 0 | 0 | 5.16 | 1 |  | 0 |  | 0
1887 | 47665103 | 47679894 | 30464322 | 1 | 1 | 1 | 2 | 91.21.16-012 | ФСЭМ-2022, 91.21.16-012, приказ Минстроя России от 18.05.2022 г. № 378/пр | Прессы гидравлические с электроприводом | 1368 | 1011 | маш.-ч | маш.-ч | 1 | 0 | 1116173002 | 0.27324 | 0 | 15.84 | 0 | 0 | 0 | 15.84 | 0 | 0 | 1 | 1 | 1 | 1 | -2 | 0 | 0 | 1 | 1 | 0 | 0.198 | )*1,2)*1,15 | 1 | 2 | 47679919 | 1 | 0 | 4084 | 1 | 0 | 0 | 0 | 0 | 0 | 0 | 0 | 0 | 3.1363 | 0 | 0 | 0 | 0 | 1 | 0 | 4.3281 | 0 | 0 | 0 | 0 | 1 |  | 0 | 0 | 0.27324 | 15.84 | 15.84 | 1 | 4.3332 | 0 | 0 | 4.33 | 0 | 0 | 4.33 | 1 |  | 0 |  | 0
1887 | 47665103 | 47679894 | 30414485 | 1 | 1 | 1 | 3 | 01.3.01.02-0002 | ФСБЦ-2022 доп.8, 01.3.01.02-0002, приказ Минстроя России от 14.11.2023 г. № 817/пр | Вазелин технический | 1346 | 1009 | кг | кг | 1 | 0 | -1463971816 | 0.009 | 240.06 | 0 | 0 | 0 | 150.04 | 0 | 0 | 0 | 1.6 | 1 | 1 | 1 | 2 | 0 | 0 | 1 | 1 | 0 | 0.009 |  | 0 | 2 | 47679920 | 1 | 0 | 4085 | 1 | 0 | 0 | 0 | 0 | 0 | 0 | 0 | 1.3504 | 0 | 0 | 0 | 0 | 0 | 1 | 1.3504 | 0 | 0 | 0 | 0 | 0 | 1 |  | 0 | 0 | 0.009 | 240.06 | 150.04 | 1.6 | 1.35 | 0 | 2.16 | 0 | 0 | 0 | 2.16 | 0 |  | 0 |  | 0
1887 | 47665103 | 47679894 | 30416192 | 1 | 1 | 1 | 3 | 01.7.02.09-0002 | ФСБЦ-2022, 01.7.02.09-0002, приказ Минстроя России от 18.05.2022 г. № 378/пр | Шпагат бумажный, диаметр 2,5 мм | 1346 | 1009 | кг | кг | 1 | 0 | -1531880695 | 0.004 | 164.89 | 0 | 0 | 0 | 187.38 | 0 | 0 | 0 | 0.88 | 1 | 1 | 1 | 2 | 0 | 0 | 1 | 1 | 0 | 0.004 |  | 0 | 2 | 47679921 | 1 | 0 | 4086 | 1 | 0 | 0 | 0 | 0 | 0 | 0 | 0 | 0.74952 | 0 | 0 | 0 | 0 | 0 | 1 | 0.74952 | 0 | 0 | 0 | 0 | 0 | 1 |  | 0 | 0 | 0.004 | 164.89 | 187.38 | 0.88 | 0.75 | 0 | 0.66 | 0 | 0 | 0 | 0.66 | 0 |  | 0 |  | 0
1887 | 47665103 | 47679894 | 30416215 | 1 | 1 | 1 | 3 | 01.7.03.04-0001 | ФСБЦ-2022, 01.7.03.04-0001, приказ Минстроя России от 18.05.2022 г. № 378/пр | Электроэнергия | 1383 | 1013 | КВТ-Ч | КВТ-Ч | 1 | 0 | 1422466586 | 0.0208 | 7.32 | 0 | 0 | 0 | 7.32 | 0 | 0 | 0 | 1 | 1 | 1 | 1 | -2 | 0 | 0 | 1 | 1 | 0 | 0.0208 |  | 0 | 2 | 47679922 | 1 | 0 | 4087 | 1 | 0 | 0 | 0 | 0 | 0 | 0 | 0 | 0.15226 | 0 | 0 | 0 | 0 | 0 | 1 | 0.15226 | 0 | 0 | 0 | 0 | 0 | 1 |  | 0 | 0 | 0.0208 | 7.32 | 7.32 | 1 | 0.15 | 0 | 0.15 | 0 | 0 | 0 | 0.15 | 1 |  | 0 |  | 0
1887 | 47665103 | 47679894 | 30416369 | 1 | 1 | 1 | 3 | 01.7.06.05-0041 | ФСБЦ-2022, 01.7.06.05-0041, приказ Минстроя России от 18.05.2022 г. № 378/пр | Ленты изоляционные хлопчатобумажные прорезиненные для электромонтажных и ремонтных работ, цвет черный, ширина 20 мм, толщина 0,35 мм | 1301 | 1003 | м | м | 1 | 0 | -1613157339 | 3.5 | 5.17 | 0 | 0 | 0 | 5.87 | 0 | 0 | 0 | 0.88 | 1 | 1 | 1 | 2 | 0 | 0 | 1 | 1 | 0 | 3.5 |  | 0 | 2 | 47679923 | 1 | 0 | 4088 | 1 | 0 | 0 | 0 | 0 | 0 | 0 | 0 | 20.545 | 0 | 0 | 0 | 0 | 0 | 1 | 20.545 | 0 | 0 | 0 | 0 | 0 | 1 |  | 0 | 0 | 3.5 | 5.17 | 5.87 | 0.88 | 20.55 | 0 | 18.1 | 0 | 0 | 0 | 18.1 | 0 |  | 0 |  | 0
1887 | 47665103 | 47679894 | 30416930 | 1 | 1 | 1 | 3 | 01.7.11.07-0227 | ФСБЦ-2022, 01.7.11.07-0227, приказ Минстроя России от 18.05.2022 г. № 378/пр | Электроды сварочные для сварки низколегированных и углеродистых сталей УОНИ 13/45, Э42А, диаметр 4-5 мм | 1346 | 1009 | кг | кг | 1 | 0 | -1659440597 | 0.07 | 121.39 | 0 | 0 | 0 | 155.63 | 0 | 0 | 0 | 0.78 | 1 | 1 | 1 | 2 | 0 | 0 | 1 | 1 | 0 | 0.07 |  | 0 | 2 | 47679924 | 1 | 0 | 4089 | 1 | 0 | 0 | 0 | 0 | 0 | 0 | 0 | 10.8941 | 0 | 0 | 0 | 0 | 0 | 1 | 10.8941 | 0 | 0 | 0 | 0 | 0 | 1 |  | 0 | 0 | 0.07 | 121.39 | 155.63 | 0.78 | 10.89 | 0 | 8.5 | 0 | 0 | 0 | 8.5 | 0 |  | 0 |  | 0
1887 | 47665103 | 47679894 | 30417556 | 1 | 1 | 1 | 3 | 01.7.15.03-0042 | ФСБЦ-2022, 01.7.15.03-0042, приказ Минстроя России от 18.05.2022 г. № 378/пр | Болты с гайками и шайбами строительные | 1346 | 1009 | кг | кг | 1 | 0 | -675134165 | 0.431 | 188.92 | 0 | 0 | 0 | 174.93 | 0 | 0 | 0 | 1.08 | 1 | 1 | 1 | 2 | 0 | 0 | 1 | 1 | 0 | 0.431 |  | 0 | 2 | 47679925 | 1 | 0 | 4090 | 1 | 0 | 0 | 0 | 0 | 0 | 0 | 0 | 75.3948 | 0 | 0 | 0 | 0 | 0 | 1 | 75.3948 | 0 | 0 | 0 | 0 | 0 | 1 |  | 0 | 0 | 0.431 | 188.92 | 174.93 | 1.08 | 75.39 | 0 | 81.42 | 0 | 0 | 0 | 81.42 | 0 |  | 0 |  | 0
1887 | 47665103 | 47679894 | 30417621 | 1 | 1 | 1 | 3 | 01.7.15.07-0014 | ФСБЦ-2022, 01.7.15.07-0014, приказ Минстроя России от 18.05.2022 г. № 378/пр | Дюбели распорные полипропиленовые | 1425 | 1013 | 100 ШТ | 100 ШТ | 1 | 0 | -246468795 | 0.014 | 53.81 | 0 | 0 | 0 | 41.71 | 0 | 0 | 0 | 1.29 | 1 | 1 | 1 | 2 | 0 | 0 | 1 | 1 | 0 | 0.014 |  | 0 | 2 | 47679926 | 1 | 0 | 4091 | 1 | 0 | 0 | 0 | 0 | 0 | 0 | 0 | 0.58394 | 0 | 0 | 0 | 0 | 0 | 1 | 0.58394 | 0 | 0 | 0 | 0 | 0 | 1 |  | 0 | 0 | 0.014 | 53.81 | 41.71 | 1.29 | 0.58 | 0 | 0.75 | 0 | 0 | 0 | 0.75 | 0 |  | 0 |  | 0
1887 | 47665103 | 47679894 | 30418694 | 1 | 1 | 1 | 3 | 01.7.20.04-0005 | ФСБЦ-2022, 01.7.20.04-0005, приказ Минстроя России от 18.05.2022 г. № 378/пр | Нитки швейные армированные | 1346 | 1009 | кг | кг | 1 | 0 | -2081802009 | 0.002 | 609.3 | 0 | 0 | 0 | 395.65 | 0 | 0 | 0 | 1.54 | 1 | 1 | 1 | 2 | 0 | 0 | 1 | 1 | 0 | 0.002 |  | 0 | 2 | 47679927 | 1 | 0 | 4092 | 1 | 0 | 0 | 0 | 0 | 0 | 0 | 0 | 0.7913 | 0 | 0 | 0 | 0 | 0 | 1 | 0.7913 | 0 | 0 | 0 | 0 | 0 | 1 |  | 0 | 0 | 0.002 | 609.3 | 395.65 | 1.54 | 0.79 | 0 | 1.22 | 0 | 0 | 0 | 1.22 | 0 |  | 0 |  | 0
1887 | 47665103 | 47679894 | 30422369 | 1 | 1 | 1 | 3 | 07.2.07.04-0007 | ФСБЦ-2022, 07.2.07.04-0007, приказ Минстроя России от 18.05.2022 г. № 378/пр | Конструкции стальные индивидуального изготовления из сортового проката | 1348 | 1009 | т | т | 1000 | 0 | -613297088 | 0.003 | 135809.66 | 0 | 0 | 0 | 105278.81 | 0 | 0 | 0 | 1.29 | 1 | 1 | 1 | 2 | 0 | 0 | 1 | 1 | 0 | 0.003 |  | 0 | 2 | 47679928 | 1 | 0 | 4093 | 1 | 0 | 0 | 0 | 0 | 0 | 0 | 0 | 315.8364 | 0 | 0 | 0 | 0 | 0 | 1 | 315.8364 | 0 | 0 | 0 | 0 | 0 | 1 |  | 0 | 0 | 0.003 | 135809.66 | 105278.81 | 1.29 | 315.84 | 0 | 407.43 | 0 | 0 | 0 | 407.43 | 0 |  | 0 |  | 0
1887 | 47665103 | 47679894 | 30434082 | 1 | 1 | 1 | 3 | 14.4.02.04-0142 | ФСБЦ-2022, 14.4.02.04-0142, приказ Минстроя России от 18.05.2022 г. № 378/пр | Краска масляная МА-0115, мумия, сурик железный | 1346 | 1009 | кг | кг | 1 | 0 | -1970863274 | 0.047 | 115.03 | 0 | 0 | 0 | 79.88 | 0 | 0 | 0 | 1.44 | 1 | 1 | 1 | 2 | 0 | 0 | 1 | 1 | 0 | 0.047 |  | 0 | 2 | 47679929 | 1 | 0 | 4094 | 1 | 0 | 0 | 0 | 0 | 0 | 0 | 0 | 3.7544 | 0 | 0 | 0 | 0 | 0 | 1 | 3.7544 | 0 | 0 | 0 | 0 | 0 | 1 |  | 0 | 0 | 0.047 | 115.03 | 79.88 | 1.44 | 3.75 | 0 | 5.41 | 0 | 0 | 0 | 5.41 | 0 |  | 0 |  | 0
1887 | 47665103 | 47679894 | 30434121 | 1 | 1 | 1 | 3 | 14.4.03.06-0001 | ФСБЦ-2022 доп.9, 14.4.03.06-0001, приказ Минстроя России от 16.02.2024 г. № 102/пр | Лак электроизоляционный МЛ-92 | 1346 | 1009 | кг | кг | 1 | 0 | -376066455 | 0.016 | 188.93 | 0 | 0 | 0 | 157.44 | 0 | 0 | 0 | 1.2 | 1 | 1 | 1 | 2 | 0 | 0 | 1 | 1 | 0 | 0.016 |  | 0 | 2 | 47679930 | 1 | 0 | 4095 | 1 | 0 | 0 | 0 | 0 | 0 | 0 | 0 | 2.519 | 0 | 0 | 0 | 0 | 0 | 1 | 2.519 | 0 | 0 | 0 | 0 | 0 | 1 |  | 0 | 0 | 0.016 | 188.93 | 157.44 | 1.2 | 2.52 | 0 | 3.02 | 0 | 0 | 0 | 3.02 | 0 |  | 0 |  | 0
1887 | 47665103 | 47679894 | 30441136 | 1 | 1 | 1 | 3 | 20.1.02.23-0082 | ФСБЦ-2022, 20.1.02.23-0082, приказ Минстроя России от 18.05.2022 г. № 378/пр | Перемычки гибкие, тип ПГС-50 | 1455 | 1013 | 10 ШТ | 10 ШТ | 1 | 0 | -385115970 | 0.1 | 1303.67 | 0 | 0 | 0 | 944.69 | 0 | 0 | 0 | 1.38 | 1 | 1 | 1 | 2 | 0 | 0 | 1 | 1 | 0 | 0.1 |  | 0 | 2 | 47679931 | 1 | 0 | 4096 | 1 | 0 | 0 | 0 | 0 | 0 | 0 | 0 | 94.469 | 0 | 0 | 0 | 0 | 0 | 1 | 94.469 | 0 | 0 | 0 | 0 | 0 | 1 |  | 0 | 0 | 0.1 | 1303.67 | 944.69 | 1.38 | 94.47 | 0 | 130.37 | 0 | 0 | 0 | 130.37 | 0 |  | 0 |  | 0
1887 | 47665103 | 47679894 | 30347491 | 111 | 1 | 1 | 3 | 421/пр_2020_п.75_пп.а |  | Сметная стоимость вспомогательных ненормируемых материальных ресурсов, не учтенная в сметной норме, 2% | 3277935 | 1013 | % | % | 1 | 0 | 274903907 | 2 | 0 | 0 | 0 | 0 | 0 | 0 | 0 | 0 | 1 | 1 | 1 | 1 | 0 | 0 | 0 | 0 | 0 | 0 | 2 |  | 0 | 2 | 47679932 | 1 | 0 | 4097 | 0 | 0 | 0 | 0 | 0 | 0 | 0 | 0 | 0 | 0 | 0 | 0 | 0 | 0 | 0 | 0 | 0 | 0 | 0 | 0 | 0 | 0 |  | 0 | 0 | 2 | 0 | 0 | 1 | 0 | 0 | 0 | 0 | 0 | 0 | 0 | 0 |  | 0 |  | 0
1888 | 47665046 | 47679894 | 30341735 | 111 | 1 | 1 | 1 | 1-100-45 |  | Затраты труда рабочих (Средний разряд - 4,5) | 1191 | 1013 | чел.-ч. | чел.-ч. | 1 | 0 | 1318719038 | 3.2844 | 0 | 0 | 0 | 872.37 | 0 | 0 | 0 | 872.37 | 1 | 1 | 1 | 1 | -2 | 0 | 0 | 1 | 1 | 0 | 2.38 | )*1,2)*1,15 | 1 | 2 | 47679914 | 1 | 0 | 4098 | 1 | 0 | 0 | 0 | 0 | 0 | 0 | 0 | 0 | 0 | 0 | 2076.2406 | 2.38 | 0 | 1 | 0 | 0 | 0 | 2865.212 | 3.2844 | 0 | 1 | 2076.24 | 3.2844 | 0 | 3.2844 | 872.37 | 872.37 | 1 | 2865.2112 | 0 | 0 | 0 | 0 | 2865.21 | 2865.21 | 1 |  | 0 |  | 0
1888 | 47665046 | 47679894 | 30341891 | 111 | 1 | 1 | 1 | 4-100-00 |  | Затраты труда машинистов | 1191 | 1013 | чел.-ч. | чел.-ч. | 1 | 0 | -1417349443 | 0.0276 | 0 | 0 | 0 | 0 | 0 | 0 | 0 | 0 | 1 | 1 | 1 | 1 | -2 | 0 | 0 | 1 | 1 | 0 | 0.02 | )*1,2)*1,15 | 2 | 2 | 47679915 | 1 | 0 | 4099 | 1 | 0 | 0 | 0 | 0 | 0 | 0 | 0 | 0 | 0 | 0 | 0 | 0 | 0 | 0 | 0 | 0 | 0 | 0 | 0 | 0 | 0 |  | 0 | 0 | 0.0276 | 0 | 0 | 1 | 0 | 0 | 0 | 0 | 0 | 0 | 0 | 0 |  | 0 |  | 0
1888 | 47665046 | 47679894 | 30462801 | 1 | 1 | 1 | 2 | 91.05.05-015 | ФСЭМ-2022, 91.05.05-015, приказ Минстроя России от 18.05.2022 г. № 378/пр | Краны на автомобильном ходу, грузоподъемность 16 т | 1368 | 1011 | маш.-ч | маш.-ч | 1 | 0 | -6703044 | 0.0138 | 0 | 1626.29 | 1090.46 | 0 | 0 | 1626.29 | 1090.46 | 0 | 1 | 1 | 1 | 1 | -2 | 0 | 0 | 1 | 1 | 0 | 0.01 | )*1,2)*1,15 | 1 | 2 | 47679916 | 1 | 0 | 4100 | 1 | 0 | 0 | 0 | 0 | 0 | 0 | 0 | 0 | 16.2629 | 10.9046 | 0 | 0 | 0.01 | 1 | 0 | 22.4428 | 15.0483 | 0 | 0 | 0.0138 | 1 |  | 0 | 0.0138 | 0.0138 | 1626.29 | 1626.29 | 1 | 22.4388 | 15.042 | 0 | 22.44 | 15.05 | 0 | 37.49 | 1 | 4-100-060 | 6 | чел.-ч. | 1
1888 | 47665046 | 47679894 | 30463686 | 1 | 1 | 1 | 2 | 91.14.02-001 | ФСЭМ-2022 доп.7, 91.14.02-001, приказ Минстроя России от 02.08.2023 г. № 551/пр | Автомобили бортовые, грузоподъемность до 5 т | 1368 | 1011 | маш.-ч | маш.-ч | 1 | 0 | -773430059 | 0.0138 | 0 | 641.7 | 811.79 | 0 | 0 | 641.7 | 811.79 | 0 | 1 | 1 | 1 | 1 | -2 | 0 | 0 | 1 | 1 | 0 | 0.01 | )*1,2)*1,15 | 1 | 2 | 47679917 | 1 | 0 | 4101 | 1 | 0 | 0 | 0 | 0 | 0 | 0 | 0 | 0 | 6.417 | 8.1179 | 0 | 0 | 0.01 | 1 | 0 | 8.8555 | 11.2027 | 0 | 0 | 0.0138 | 1 |  | 0 | 0.0138 | 0.0138 | 641.7 | 641.7 | 1 | 8.8596 | 11.2056 | 0 | 8.86 | 11.2 | 0 | 20.06 | 1 | 4-100-040 | 4 | чел.-ч. | 1
1888 | 47665046 | 47679894 | 30463880 | 1 | 1 | 1 | 2 | 91.17.04-233 | ФСЭМ-2022, 91.17.04-233, приказ Минстроя России от 18.05.2022 г. № 378/пр | Аппараты сварочные для ручной дуговой сварки, сварочный ток до 350 А | 1368 | 1011 | маш.-ч | маш.-ч | 1 | 0 | 2041126307 | 0.14904 | 0 | 34.61 | 0 | 0 | 0 | 34.61 | 0 | 0 | 1 | 1 | 1 | 1 | -2 | 0 | 0 | 1 | 1 | 0 | 0.108 | )*1,2)*1,15 | 1 | 2 | 47679918 | 1 | 0 | 4102 | 1 | 0 | 0 | 0 | 0 | 0 | 0 | 0 | 0 | 3.7379 | 0 | 0 | 0 | 0 | 1 | 0 | 5.1583 | 0 | 0 | 0 | 0 | 1 |  | 0 | 0 | 0.14904 | 34.61 | 34.61 | 1 | 5.1612 | 0 | 0 | 5.16 | 0 | 0 | 5.16 | 1 |  | 0 |  | 0
1888 | 47665046 | 47679894 | 30464322 | 1 | 1 | 1 | 2 | 91.21.16-012 | ФСЭМ-2022, 91.21.16-012, приказ Минстроя России от 18.05.2022 г. № 378/пр | Прессы гидравлические с электроприводом | 1368 | 1011 | маш.-ч | маш.-ч | 1 | 0 | 1116173002 | 0.27324 | 0 | 15.84 | 0 | 0 | 0 | 15.84 | 0 | 0 | 1 | 1 | 1 | 1 | -2 | 0 | 0 | 1 | 1 | 0 | 0.198 | )*1,2)*1,15 | 1 | 2 | 47679919 | 1 | 0 | 4103 | 1 | 0 | 0 | 0 | 0 | 0 | 0 | 0 | 0 | 3.1363 | 0 | 0 | 0 | 0 | 1 | 0 | 4.3281 | 0 | 0 | 0 | 0 | 1 |  | 0 | 0 | 0.27324 | 15.84 | 15.84 | 1 | 4.3332 | 0 | 0 | 4.33 | 0 | 0 | 4.33 | 1 |  | 0 |  | 0
1888 | 47665046 | 47679894 | 30414485 | 1 | 1 | 1 | 3 | 01.3.01.02-0002 | ФСБЦ-2022 доп.8, 01.3.01.02-0002, приказ Минстроя России от 14.11.2023 г. № 817/пр | Вазелин технический | 1346 | 1009 | кг | кг | 1 | 0 | -1463971816 | 0.009 | 240.06 | 0 | 0 | 0 | 150.04 | 0 | 0 | 0 | 1.6 | 1 | 1 | 1 | 2 | 0 | 0 | 1 | 1 | 0 | 0.009 |  | 0 | 2 | 47679920 | 1 | 0 | 4104 | 1 | 0 | 0 | 0 | 0 | 0 | 0 | 0 | 1.3504 | 0 | 0 | 0 | 0 | 0 | 1 | 1.3504 | 0 | 0 | 0 | 0 | 0 | 1 |  | 0 | 0 | 0.009 | 240.06 | 150.04 | 1.6 | 1.35 | 0 | 2.16 | 0 | 0 | 0 | 2.16 | 0 |  | 0 |  | 0
1888 | 47665046 | 47679894 | 30416192 | 1 | 1 | 1 | 3 | 01.7.02.09-0002 | ФСБЦ-2022, 01.7.02.09-0002, приказ Минстроя России от 18.05.2022 г. № 378/пр | Шпагат бумажный, диаметр 2,5 мм | 1346 | 1009 | кг | кг | 1 | 0 | -1531880695 | 0.004 | 164.89 | 0 | 0 | 0 | 187.38 | 0 | 0 | 0 | 0.88 | 1 | 1 | 1 | 2 | 0 | 0 | 1 | 1 | 0 | 0.004 |  | 0 | 2 | 47679921 | 1 | 0 | 4105 | 1 | 0 | 0 | 0 | 0 | 0 | 0 | 0 | 0.74952 | 0 | 0 | 0 | 0 | 0 | 1 | 0.74952 | 0 | 0 | 0 | 0 | 0 | 1 |  | 0 | 0 | 0.004 | 164.89 | 187.38 | 0.88 | 0.75 | 0 | 0.66 | 0 | 0 | 0 | 0.66 | 0 |  | 0 |  | 0
1888 | 47665046 | 47679894 | 30416215 | 1 | 1 | 1 | 3 | 01.7.03.04-0001 | ФСБЦ-2022, 01.7.03.04-0001, приказ Минстроя России от 18.05.2022 г. № 378/пр | Электроэнергия | 1383 | 1013 | КВТ-Ч | КВТ-Ч | 1 | 0 | 1422466586 | 0.0208 | 7.32 | 0 | 0 | 0 | 7.32 | 0 | 0 | 0 | 1 | 1 | 1 | 1 | -2 | 0 | 0 | 1 | 1 | 0 | 0.0208 |  | 0 | 2 | 47679922 | 1 | 0 | 4106 | 1 | 0 | 0 | 0 | 0 | 0 | 0 | 0 | 0.15226 | 0 | 0 | 0 | 0 | 0 | 1 | 0.15226 | 0 | 0 | 0 | 0 | 0 | 1 |  | 0 | 0 | 0.0208 | 7.32 | 7.32 | 1 | 0.15 | 0 | 0.15 | 0 | 0 | 0 | 0.15 | 1 |  | 0 |  | 0
1888 | 47665046 | 47679894 | 30416369 | 1 | 1 | 1 | 3 | 01.7.06.05-0041 | ФСБЦ-2022, 01.7.06.05-0041, приказ Минстроя России от 18.05.2022 г. № 378/пр | Ленты изоляционные хлопчатобумажные прорезиненные для электромонтажных и ремонтных работ, цвет черный, ширина 20 мм, толщина 0,35 мм | 1301 | 1003 | м | м | 1 | 0 | -1613157339 | 3.5 | 5.17 | 0 | 0 | 0 | 5.87 | 0 | 0 | 0 | 0.88 | 1 | 1 | 1 | 2 | 0 | 0 | 1 | 1 | 0 | 3.5 |  | 0 | 2 | 47679923 | 1 | 0 | 4107 | 1 | 0 | 0 | 0 | 0 | 0 | 0 | 0 | 20.545 | 0 | 0 | 0 | 0 | 0 | 1 | 20.545 | 0 | 0 | 0 | 0 | 0 | 1 |  | 0 | 0 | 3.5 | 5.17 | 5.87 | 0.88 | 20.55 | 0 | 18.1 | 0 | 0 | 0 | 18.1 | 0 |  | 0 |  | 0
1888 | 47665046 | 47679894 | 30416930 | 1 | 1 | 1 | 3 | 01.7.11.07-0227 | ФСБЦ-2022, 01.7.11.07-0227, приказ Минстроя России от 18.05.2022 г. № 378/пр | Электроды сварочные для сварки низколегированных и углеродистых сталей УОНИ 13/45, Э42А, диаметр 4-5 мм | 1346 | 1009 | кг | кг | 1 | 0 | -1659440597 | 0.07 | 121.39 | 0 | 0 | 0 | 155.63 | 0 | 0 | 0 | 0.78 | 1 | 1 | 1 | 2 | 0 | 0 | 1 | 1 | 0 | 0.07 |  | 0 | 2 | 47679924 | 1 | 0 | 4108 | 1 | 0 | 0 | 0 | 0 | 0 | 0 | 0 | 10.8941 | 0 | 0 | 0 | 0 | 0 | 1 | 10.8941 | 0 | 0 | 0 | 0 | 0 | 1 |  | 0 | 0 | 0.07 | 121.39 | 155.63 | 0.78 | 10.89 | 0 | 8.5 | 0 | 0 | 0 | 8.5 | 0 |  | 0 |  | 0
1888 | 47665046 | 47679894 | 30417556 | 1 | 1 | 1 | 3 | 01.7.15.03-0042 | ФСБЦ-2022, 01.7.15.03-0042, приказ Минстроя России от 18.05.2022 г. № 378/пр | Болты с гайками и шайбами строительные | 1346 | 1009 | кг | кг | 1 | 0 | -675134165 | 0.431 | 188.92 | 0 | 0 | 0 | 174.93 | 0 | 0 | 0 | 1.08 | 1 | 1 | 1 | 2 | 0 | 0 | 1 | 1 | 0 | 0.431 |  | 0 | 2 | 47679925 | 1 | 0 | 4109 | 1 | 0 | 0 | 0 | 0 | 0 | 0 | 0 | 75.3948 | 0 | 0 | 0 | 0 | 0 | 1 | 75.3948 | 0 | 0 | 0 | 0 | 0 | 1 |  | 0 | 0 | 0.431 | 188.92 | 174.93 | 1.08 | 75.39 | 0 | 81.42 | 0 | 0 | 0 | 81.42 | 0 |  | 0 |  | 0
1888 | 47665046 | 47679894 | 30417621 | 1 | 1 | 1 | 3 | 01.7.15.07-0014 | ФСБЦ-2022, 01.7.15.07-0014, приказ Минстроя России от 18.05.2022 г. № 378/пр | Дюбели распорные полипропиленовые | 1425 | 1013 | 100 ШТ | 100 ШТ | 1 | 0 | -246468795 | 0.014 | 53.81 | 0 | 0 | 0 | 41.71 | 0 | 0 | 0 | 1.29 | 1 | 1 | 1 | 2 | 0 | 0 | 1 | 1 | 0 | 0.014 |  | 0 | 2 | 47679926 | 1 | 0 | 4110 | 1 | 0 | 0 | 0 | 0 | 0 | 0 | 0 | 0.58394 | 0 | 0 | 0 | 0 | 0 | 1 | 0.58394 | 0 | 0 | 0 | 0 | 0 | 1 |  | 0 | 0 | 0.014 | 53.81 | 41.71 | 1.29 | 0.58 | 0 | 0.75 | 0 | 0 | 0 | 0.75 | 0 |  | 0 |  | 0
1888 | 47665046 | 47679894 | 30418694 | 1 | 1 | 1 | 3 | 01.7.20.04-0005 | ФСБЦ-2022, 01.7.20.04-0005, приказ Минстроя России от 18.05.2022 г. № 378/пр | Нитки швейные армированные | 1346 | 1009 | кг | кг | 1 | 0 | -2081802009 | 0.002 | 609.3 | 0 | 0 | 0 | 395.65 | 0 | 0 | 0 | 1.54 | 1 | 1 | 1 | 2 | 0 | 0 | 1 | 1 | 0 | 0.002 |  | 0 | 2 | 47679927 | 1 | 0 | 4111 | 1 | 0 | 0 | 0 | 0 | 0 | 0 | 0 | 0.7913 | 0 | 0 | 0 | 0 | 0 | 1 | 0.7913 | 0 | 0 | 0 | 0 | 0 | 1 |  | 0 | 0 | 0.002 | 609.3 | 395.65 | 1.54 | 0.79 | 0 | 1.22 | 0 | 0 | 0 | 1.22 | 0 |  | 0 |  | 0
1888 | 47665046 | 47679894 | 30422369 | 1 | 1 | 1 | 3 | 07.2.07.04-0007 | ФСБЦ-2022, 07.2.07.04-0007, приказ Минстроя России от 18.05.2022 г. № 378/пр | Конструкции стальные индивидуального изготовления из сортового проката | 1348 | 1009 | т | т | 1000 | 0 | -613297088 | 0.003 | 135809.66 | 0 | 0 | 0 | 105278.81 | 0 | 0 | 0 | 1.29 | 1 | 1 | 1 | 2 | 0 | 0 | 1 | 1 | 0 | 0.003 |  | 0 | 2 | 47679928 | 1 | 0 | 4112 | 1 | 0 | 0 | 0 | 0 | 0 | 0 | 0 | 315.8364 | 0 | 0 | 0 | 0 | 0 | 1 | 315.8364 | 0 | 0 | 0 | 0 | 0 | 1 |  | 0 | 0 | 0.003 | 135809.66 | 105278.81 | 1.29 | 315.84 | 0 | 407.43 | 0 | 0 | 0 | 407.43 | 0 |  | 0 |  | 0
1888 | 47665046 | 47679894 | 30434082 | 1 | 1 | 1 | 3 | 14.4.02.04-0142 | ФСБЦ-2022, 14.4.02.04-0142, приказ Минстроя России от 18.05.2022 г. № 378/пр | Краска масляная МА-0115, мумия, сурик железный | 1346 | 1009 | кг | кг | 1 | 0 | -1970863274 | 0.047 | 115.03 | 0 | 0 | 0 | 79.88 | 0 | 0 | 0 | 1.44 | 1 | 1 | 1 | 2 | 0 | 0 | 1 | 1 | 0 | 0.047 |  | 0 | 2 | 47679929 | 1 | 0 | 4113 | 1 | 0 | 0 | 0 | 0 | 0 | 0 | 0 | 3.7544 | 0 | 0 | 0 | 0 | 0 | 1 | 3.7544 | 0 | 0 | 0 | 0 | 0 | 1 |  | 0 | 0 | 0.047 | 115.03 | 79.88 | 1.44 | 3.75 | 0 | 5.41 | 0 | 0 | 0 | 5.41 | 0 |  | 0 |  | 0
1888 | 47665046 | 47679894 | 30434121 | 1 | 1 | 1 | 3 | 14.4.03.06-0001 | ФСБЦ-2022 доп.9, 14.4.03.06-0001, приказ Минстроя России от 16.02.2024 г. № 102/пр | Лак электроизоляционный МЛ-92 | 1346 | 1009 | кг | кг | 1 | 0 | -376066455 | 0.016 | 188.93 | 0 | 0 | 0 | 157.44 | 0 | 0 | 0 | 1.2 | 1 | 1 | 1 | 2 | 0 | 0 | 1 | 1 | 0 | 0.016 |  | 0 | 2 | 47679930 | 1 | 0 | 4114 | 1 | 0 | 0 | 0 | 0 | 0 | 0 | 0 | 2.519 | 0 | 0 | 0 | 0 | 0 | 1 | 2.519 | 0 | 0 | 0 | 0 | 0 | 1 |  | 0 | 0 | 0.016 | 188.93 | 157.44 | 1.2 | 2.52 | 0 | 3.02 | 0 | 0 | 0 | 3.02 | 0 |  | 0 |  | 0
1888 | 47665046 | 47679894 | 30441136 | 1 | 1 | 1 | 3 | 20.1.02.23-0082 | ФСБЦ-2022, 20.1.02.23-0082, приказ Минстроя России от 18.05.2022 г. № 378/пр | Перемычки гибкие, тип ПГС-50 | 1455 | 1013 | 10 ШТ | 10 ШТ | 1 | 0 | -385115970 | 0.1 | 1303.67 | 0 | 0 | 0 | 944.69 | 0 | 0 | 0 | 1.38 | 1 | 1 | 1 | 2 | 0 | 0 | 1 | 1 | 0 | 0.1 |  | 0 | 2 | 47679931 | 1 | 0 | 4115 | 1 | 0 | 0 | 0 | 0 | 0 | 0 | 0 | 94.469 | 0 | 0 | 0 | 0 | 0 | 1 | 94.469 | 0 | 0 | 0 | 0 | 0 | 1 |  | 0 | 0 | 0.1 | 1303.67 | 944.69 | 1.38 | 94.47 | 0 | 130.37 | 0 | 0 | 0 | 130.37 | 0 |  | 0 |  | 0
1888 | 47665046 | 47679894 | 30347491 | 111 | 1 | 1 | 3 | 421/пр_2020_п.75_пп.а |  | Сметная стоимость вспомогательных ненормируемых материальных ресурсов, не учтенная в сметной норме, 2% | 3277935 | 1013 | % | % | 1 | 0 | 274903907 | 2 | 0 | 0 | 0 | 0 | 0 | 0 | 0 | 0 | 1 | 1 | 1 | 1 | 0 | 0 | 0 | 0 | 0 | 0 | 2 |  | 0 | 2 | 47679932 | 1 | 0 | 4116 | 0 | 0 | 0 | 0 | 0 | 0 | 0 | 0 | 0 | 0 | 0 | 0 | 0 | 0 | 0 | 0 | 0 | 0 | 0 | 0 | 0 | 0 |  | 0 | 0 | 2 | 0 | 0 | 1 | 0 | 0 | 0 | 0 | 0 | 0 | 0 | 0 |  | 0 |  | 0
1891 | 47665103 | 47679934 | 30341719 | 111 | 1 | 1 | 1 | 1-100-40 |  | Затраты труда рабочих (Средний разряд - 4) | 1191 | 1013 | чел.-ч. | чел.-ч. | 1 | 0 | -1111239348 | 5.6856 | 0 | 0 | 0 | 811.79 | 0 | 0 | 0 | 811.79 | 1 | 1 | 1 | 1 | -2 | 0 | 0 | 1 | 1 | 0 | 4.12 | )*1,2)*1,15 | 1 | 2 | 47679943 | 1 | 0 | 4117 | 1 | 0 | 0 | 0 | 0 | 0 | 0 | 0 | 0 | 0 | 0 | 3344.5748 | 4.12 | 0 | 1 | 0 | 0 | 0 | 4615.5132 | 5.6856 | 0 | 1 | 10033.72 | 17.0568 | 0 | 17.0568 | 811.79 | 811.79 | 1 | 4615.5066 | 0 | 0 | 0 | 0 | 13846.54 | 13846.54 | 1 |  | 0 |  | 0
1891 | 47665103 | 47679934 | 30341891 | 111 | 1 | 1 | 1 | 4-100-00 |  | Затраты труда машинистов | 1191 | 1013 | чел.-ч. | чел.-ч. | 1 | 0 | -1417349443 | 2.1942 | 0 | 0 | 0 | 0 | 0 | 0 | 0 | 0 | 1 | 1 | 1 | 1 | -2 | 0 | 0 | 1 | 1 | 0 | 1.59 | )*1,2)*1,15 | 2 | 2 | 47679944 | 1 | 0 | 4118 | 1 | 0 | 0 | 0 | 0 | 0 | 0 | 0 | 0 | 0 | 0 | 0 | 0 | 0 | 0 | 0 | 0 | 0 | 0 | 0 | 0 | 0 |  | 0 | 0 | 6.5826 | 0 | 0 | 1 | 0 | 0 | 0 | 0 | 0 | 0 | 0 | 0 |  | 0 |  | 0
1891 | 47665103 | 47679934 | 30462801 | 1 | 1 | 1 | 2 | 91.05.05-015 | ФСЭМ-2022, 91.05.05-015, приказ Минстроя России от 18.05.2022 г. № 378/пр | Краны на автомобильном ходу, грузоподъемность 16 т | 1368 | 1011 | маш.-ч | маш.-ч | 1 | 0 | -6703044 | 0.0552 | 0 | 1626.29 | 1090.46 | 0 | 0 | 1626.29 | 1090.46 | 0 | 1 | 1 | 1 | 1 | -2 | 0 | 0 | 1 | 1 | 0 | 0.04 | )*1,2)*1,15 | 1 | 2 | 47679945 | 1 | 0 | 4119 | 1 | 0 | 0 | 0 | 0 | 0 | 0 | 0 | 0 | 65.0516 | 43.6184 | 0 | 0 | 0.04 | 1 | 0 | 89.7712 | 60.1934 | 0 | 0 | 0.0552 | 1 |  | 0 | 0.1656 | 0.1656 | 1626.29 | 1626.29 | 1 | 89.769 | 60.1956 | 0 | 269.31 | 180.58 | 0 | 449.89 | 1 | 4-100-060 | 6 | чел.-ч. | 1
1891 | 47665103 | 47679934 | 30462898 | 1 | 1 | 1 | 2 | 91.06.01-003 | ФСЭМ-2022, 91.06.01-003, приказ Минстроя России от 18.05.2022 г. № 378/пр | Домкраты гидравлические, грузоподъемность 63-100 т | 1368 | 1011 | маш.-ч | маш.-ч | 1 | 0 | 1226105245 | 1.7388 | 0 | 2.77 | 0 | 0 | 0 | 1.75 | 0 | 0 | 1 | 1.58 | 1 | 1 | 2 | 0 | 0 | 1 | 1 | 0 | 1.26 | )*1,2)*1,15 | 1 | 2 | 47679946 | 1 | 0 | 4120 | 1 | 0 | 0 | 0 | 0 | 0 | 0 | 0 | 0 | 2.205 | 0 | 0 | 0 | 0 | 1 | 0 | 3.0429 | 0 | 0 | 0 | 0 | 1 |  | 0 | 0 | 5.2164 | 2.77 | 1.75 | 1.58 | 3.0498 | 0 | 0 | 14.45 | 0 | 0 | 14.45 | 0 |  | 0 |  | 0
1891 | 47665103 | 47679934 | 30462981 | 1 | 1 | 1 | 2 | 91.06.06-042 | ФСЭМ-2022, 91.06.06-042, приказ Минстроя России от 18.05.2022 г. № 378/пр | Подъемники гидравлические, высота подъема 10 м | 1368 | 1011 | маш.-ч | маш.-ч | 1 | 0 | -843699504 | 2.0838 | 0 | 128.09 | 492.81 | 0 | 0 | 104.99 | 492.81 | 0 | 1 | 1.22 | 1 | 1 | 2 | 0 | 0 | 1 | 1 | 0 | 1.51 | )*1,2)*1,15 | 1 | 2 | 47679947 | 1 | 0 | 4121 | 1 | 0 | 0 | 0 | 0 | 0 | 0 | 0 | 0 | 158.5349 | 744.1431 | 0 | 0 | 1.51 | 1 | 0 | 218.7782 | 1026.9175 | 0 | 0 | 2.0838 | 1 |  | 0 | 6.2514 | 6.2514 | 128.09 | 104.99 | 1.22 | 218.7714 | 1026.9132 | 0 | 800.74 | 3080.75 | 0 | 3881.49 | 0 | 4-100-040 | 4 | чел.-ч. | 1
1891 | 47665103 | 47679934 | 30463686 | 1 | 1 | 1 | 2 | 91.14.02-001 | ФСЭМ-2022 доп.7, 91.14.02-001, приказ Минстроя России от 02.08.2023 г. № 551/пр | Автомобили бортовые, грузоподъемность до 5 т | 1368 | 1011 | маш.-ч | маш.-ч | 1 | 0 | -773430059 | 0.0552 | 0 | 641.7 | 811.79 | 0 | 0 | 641.7 | 811.79 | 0 | 1 | 1 | 1 | 1 | -2 | 0 | 0 | 1 | 1 | 0 | 0.04 | )*1,2)*1,15 | 1 | 2 | 47679948 | 1 | 0 | 4122 | 1 | 0 | 0 | 0 | 0 | 0 | 0 | 0 | 0 | 25.668 | 32.4716 | 0 | 0 | 0.04 | 1 | 0 | 35.4218 | 44.8108 | 0 | 0 | 0.0552 | 1 |  | 0 | 0.1656 | 0.1656 | 641.7 | 641.7 | 1 | 35.4246 | 44.8086 | 0 | 106.27 | 134.43 | 0 | 240.7 | 1 | 4-100-040 | 4 | чел.-ч. | 1
1891 | 47665103 | 47679934 | 30414513 | 1 | 1 | 1 | 3 | 01.3.01.06-0050 | ФСБЦ-2022, 01.3.01.06-0050, приказ Минстроя России от 18.05.2022 г. № 378/пр | Смазка универсальная тугоплавкая УТ (консталин жировой) | 1348 | 1009 | т | т | 1000 | 0 | -1676249252 | 8e-05 | 231330.48 | 0 | 0 | 0 | 144581.55 | 0 | 0 | 0 | 1.6 | 1 | 1 | 1 | 2 | 0 | 0 | 1 | 1 | 0 | 8e-05 |  | 0 | 2 | 47679949 | 1 | 0 | 4123 | 1 | 0 | 0 | 0 | 0 | 0 | 0 | 0 | 11.5665 | 0 | 0 | 0 | 0 | 0 | 1 | 11.5665 | 0 | 0 | 0 | 0 | 0 | 1 |  | 0 | 0 | 0.00024 | 231330.48 | 144581.55 | 1.6 | 11.57 | 0 | 55.52 | 0 | 0 | 0 | 55.52 | 0 |  | 0 |  | 0
1891 | 47665103 | 47679934 | 30347491 | 111 | 1 | 1 | 3 | 421/пр_2020_п.75_пп.а |  | Сметная стоимость вспомогательных ненормируемых материальных ресурсов, не учтенная в сметной норме, 2% | 3277935 | 1013 | % | % | 1 | 0 | 274903907 | 2 | 0 | 0 | 0 | 0 | 0 | 0 | 0 | 0 | 1 | 1 | 1 | 1 | 0 | 0 | 0 | 0 | 0 | 0 | 2 |  | 0 | 2 | 47679950 | 1 | 0 | 4124 | 0 | 0 | 0 | 0 | 0 | 0 | 0 | 0 | 0 | 0 | 0 | 0 | 0 | 0 | 0 | 0 | 0 | 0 | 0 | 0 | 0 | 0 |  | 0 | 0 | 6 | 0 | 0 | 1 | 0 | 0 | 0 | 0 | 0 | 0 | 0 | 0 |  | 0 |  | 0
1892 | 47665046 | 47679934 | 30341719 | 111 | 1 | 1 | 1 | 1-100-40 |  | Затраты труда рабочих (Средний разряд - 4) | 1191 | 1013 | чел.-ч. | чел.-ч. | 1 | 0 | -1111239348 | 5.6856 | 0 | 0 | 0 | 811.79 | 0 | 0 | 0 | 811.79 | 1 | 1 | 1 | 1 | -2 | 0 | 0 | 1 | 1 | 0 | 4.12 | )*1,2)*1,15 | 1 | 2 | 47679943 | 1 | 0 | 4125 | 1 | 0 | 0 | 0 | 0 | 0 | 0 | 0 | 0 | 0 | 0 | 3344.5748 | 4.12 | 0 | 1 | 0 | 0 | 0 | 4615.5132 | 5.6856 | 0 | 1 | 10033.72 | 17.0568 | 0 | 17.0568 | 811.79 | 811.79 | 1 | 4615.5066 | 0 | 0 | 0 | 0 | 13846.54 | 13846.54 | 1 |  | 0 |  | 0
1892 | 47665046 | 47679934 | 30341891 | 111 | 1 | 1 | 1 | 4-100-00 |  | Затраты труда машинистов | 1191 | 1013 | чел.-ч. | чел.-ч. | 1 | 0 | -1417349443 | 2.1942 | 0 | 0 | 0 | 0 | 0 | 0 | 0 | 0 | 1 | 1 | 1 | 1 | -2 | 0 | 0 | 1 | 1 | 0 | 1.59 | )*1,2)*1,15 | 2 | 2 | 47679944 | 1 | 0 | 4126 | 1 | 0 | 0 | 0 | 0 | 0 | 0 | 0 | 0 | 0 | 0 | 0 | 0 | 0 | 0 | 0 | 0 | 0 | 0 | 0 | 0 | 0 |  | 0 | 0 | 6.5826 | 0 | 0 | 1 | 0 | 0 | 0 | 0 | 0 | 0 | 0 | 0 |  | 0 |  | 0
1892 | 47665046 | 47679934 | 30462801 | 1 | 1 | 1 | 2 | 91.05.05-015 | ФСЭМ-2022, 91.05.05-015, приказ Минстроя России от 18.05.2022 г. № 378/пр | Краны на автомобильном ходу, грузоподъемность 16 т | 1368 | 1011 | маш.-ч | маш.-ч | 1 | 0 | -6703044 | 0.0552 | 0 | 1626.29 | 1090.46 | 0 | 0 | 1626.29 | 1090.46 | 0 | 1 | 1 | 1 | 1 | -2 | 0 | 0 | 1 | 1 | 0 | 0.04 | )*1,2)*1,15 | 1 | 2 | 47679945 | 1 | 0 | 4127 | 1 | 0 | 0 | 0 | 0 | 0 | 0 | 0 | 0 | 65.0516 | 43.6184 | 0 | 0 | 0.04 | 1 | 0 | 89.7712 | 60.1934 | 0 | 0 | 0.0552 | 1 |  | 0 | 0.1656 | 0.1656 | 1626.29 | 1626.29 | 1 | 89.769 | 60.1956 | 0 | 269.31 | 180.58 | 0 | 449.89 | 1 | 4-100-060 | 6 | чел.-ч. | 1
1892 | 47665046 | 47679934 | 30462898 | 1 | 1 | 1 | 2 | 91.06.01-003 | ФСЭМ-2022, 91.06.01-003, приказ Минстроя России от 18.05.2022 г. № 378/пр | Домкраты гидравлические, грузоподъемность 63-100 т | 1368 | 1011 | маш.-ч | маш.-ч | 1 | 0 | 1226105245 | 1.7388 | 0 | 2.77 | 0 | 0 | 0 | 1.75 | 0 | 0 | 1 | 1.58 | 1 | 1 | 2 | 0 | 0 | 1 | 1 | 0 | 1.26 | )*1,2)*1,15 | 1 | 2 | 47679946 | 1 | 0 | 4128 | 1 | 0 | 0 | 0 | 0 | 0 | 0 | 0 | 0 | 2.205 | 0 | 0 | 0 | 0 | 1 | 0 | 3.0429 | 0 | 0 | 0 | 0 | 1 |  | 0 | 0 | 5.2164 | 2.77 | 1.75 | 1.58 | 3.0498 | 0 | 0 | 14.45 | 0 | 0 | 14.45 | 0 |  | 0 |  | 0
1892 | 47665046 | 47679934 | 30462981 | 1 | 1 | 1 | 2 | 91.06.06-042 | ФСЭМ-2022, 91.06.06-042, приказ Минстроя России от 18.05.2022 г. № 378/пр | Подъемники гидравлические, высота подъема 10 м | 1368 | 1011 | маш.-ч | маш.-ч | 1 | 0 | -843699504 | 2.0838 | 0 | 128.09 | 492.81 | 0 | 0 | 104.99 | 492.81 | 0 | 1 | 1.22 | 1 | 1 | 2 | 0 | 0 | 1 | 1 | 0 | 1.51 | )*1,2)*1,15 | 1 | 2 | 47679947 | 1 | 0 | 4129 | 1 | 0 | 0 | 0 | 0 | 0 | 0 | 0 | 0 | 158.5349 | 744.1431 | 0 | 0 | 1.51 | 1 | 0 | 218.7782 | 1026.9175 | 0 | 0 | 2.0838 | 1 |  | 0 | 6.2514 | 6.2514 | 128.09 | 104.99 | 1.22 | 218.7714 | 1026.9132 | 0 | 800.74 | 3080.75 | 0 | 3881.49 | 0 | 4-100-040 | 4 | чел.-ч. | 1
1892 | 47665046 | 47679934 | 30463686 | 1 | 1 | 1 | 2 | 91.14.02-001 | ФСЭМ-2022 доп.7, 91.14.02-001, приказ Минстроя России от 02.08.2023 г. № 551/пр | Автомобили бортовые, грузоподъемность до 5 т | 1368 | 1011 | маш.-ч | маш.-ч | 1 | 0 | -773430059 | 0.0552 | 0 | 641.7 | 811.79 | 0 | 0 | 641.7 | 811.79 | 0 | 1 | 1 | 1 | 1 | -2 | 0 | 0 | 1 | 1 | 0 | 0.04 | )*1,2)*1,15 | 1 | 2 | 47679948 | 1 | 0 | 4130 | 1 | 0 | 0 | 0 | 0 | 0 | 0 | 0 | 0 | 25.668 | 32.4716 | 0 | 0 | 0.04 | 1 | 0 | 35.4218 | 44.8108 | 0 | 0 | 0.0552 | 1 |  | 0 | 0.1656 | 0.1656 | 641.7 | 641.7 | 1 | 35.4246 | 44.8086 | 0 | 106.27 | 134.43 | 0 | 240.7 | 1 | 4-100-040 | 4 | чел.-ч. | 1
1892 | 47665046 | 47679934 | 30414513 | 1 | 1 | 1 | 3 | 01.3.01.06-0050 | ФСБЦ-2022, 01.3.01.06-0050, приказ Минстроя России от 18.05.2022 г. № 378/пр | Смазка универсальная тугоплавкая УТ (консталин жировой) | 1348 | 1009 | т | т | 1000 | 0 | -1676249252 | 8e-05 | 231330.48 | 0 | 0 | 0 | 144581.55 | 0 | 0 | 0 | 1.6 | 1 | 1 | 1 | 2 | 0 | 0 | 1 | 1 | 0 | 8e-05 |  | 0 | 2 | 47679949 | 1 | 0 | 4131 | 1 | 0 | 0 | 0 | 0 | 0 | 0 | 0 | 11.5665 | 0 | 0 | 0 | 0 | 0 | 1 | 11.5665 | 0 | 0 | 0 | 0 | 0 | 1 |  | 0 | 0 | 0.00024 | 231330.48 | 144581.55 | 1.6 | 11.57 | 0 | 55.52 | 0 | 0 | 0 | 55.52 | 0 |  | 0 |  | 0
1892 | 47665046 | 47679934 | 30347491 | 111 | 1 | 1 | 3 | 421/пр_2020_п.75_пп.а |  | Сметная стоимость вспомогательных ненормируемых материальных ресурсов, не учтенная в сметной норме, 2% | 3277935 | 1013 | % | % | 1 | 0 | 274903907 | 2 | 0 | 0 | 0 | 0 | 0 | 0 | 0 | 0 | 1 | 1 | 1 | 1 | 0 | 0 | 0 | 0 | 0 | 0 | 2 |  | 0 | 2 | 47679950 | 1 | 0 | 4132 | 0 | 0 | 0 | 0 | 0 | 0 | 0 | 0 | 0 | 0 | 0 | 0 | 0 | 0 | 0 | 0 | 0 | 0 | 0 | 0 | 0 | 0 |  | 0 | 0 | 6 | 0 | 0 | 1 | 0 | 0 | 0 | 0 | 0 | 0 | 0 | 0 |  | 0 |  | 0
1895 | 47665103 | 47679952 | 30341723 | 111 | 1 | 1 | 1 | 1-100-42 |  | Затраты труда рабочих (Средний разряд - 4,2) | 1191 | 1013 | чел.-ч. | чел.-ч. | 1 | 0 | -1936699058 | 33.49 | 0 | 0 | 0 | 836.02 | 0 | 0 | 0 | 836.02 | 1 | 1 | 1 | 1 | -2 | 0 | 0 | 1 | 1 | 0 | 33.49 |  | 1 | 2 | 47679967 | 1 | 0 | 4133 | 1 | 0 | 0 | 0 | 0 | 0 | 0 | 0 | 0 | 0 | 0 | 27998.3098 | 33.49 | 0 | 1 | 0 | 0 | 0 | 27998.3098 | 33.49 | 0 | 1 | 1679.9 | 2.0094 | 0 | 2.0094 | 836.02 | 836.02 | 1 | 27998.31 | 0 | 0 | 0 | 0 | 1679.9 | 1679.9 | 1 |  | 0 |  | 0
1895 | 47665103 | 47679952 | 30341891 | 111 | 1 | 1 | 1 | 4-100-00 |  | Затраты труда машинистов | 1191 | 1013 | чел.-ч. | чел.-ч. | 1 | 0 | -1417349443 | 0.04 | 0 | 0 | 0 | 0 | 0 | 0 | 0 | 0 | 1 | 1 | 1 | 1 | -2 | 0 | 0 | 1 | 1 | 0 | 0.04 |  | 2 | 2 | 47679968 | 1 | 0 | 4134 | 1 | 0 | 0 | 0 | 0 | 0 | 0 | 0 | 0 | 0 | 0 | 0 | 0 | 0 | 0 | 0 | 0 | 0 | 0 | 0 | 0 | 0 |  | 0 | 0 | 0.0024 | 0 | 0 | 1 | 0 | 0 | 0 | 0 | 0 | 0 | 0 | 0 |  | 0 |  | 0
1895 | 47665103 | 47679952 | 30462801 | 1 | 1 | 1 | 2 | 91.05.05-015 | ФСЭМ-2022, 91.05.05-015, приказ Минстроя России от 18.05.2022 г. № 378/пр | Краны на автомобильном ходу, грузоподъемность 16 т | 1368 | 1011 | маш.-ч | маш.-ч | 1 | 0 | -6703044 | 0.02 | 0 | 1626.29 | 1090.46 | 0 | 0 | 1626.29 | 1090.46 | 0 | 1 | 1 | 1 | 1 | -2 | 0 | 0 | 1 | 1 | 0 | 0.02 |  | 1 | 2 | 47679969 | 1 | 0 | 4135 | 1 | 0 | 0 | 0 | 0 | 0 | 0 | 0 | 0 | 32.5258 | 21.8092 | 0 | 0 | 0.02 | 1 | 0 | 32.5258 | 21.8092 | 0 | 0 | 0.02 | 1 |  | 0 | 0.0012 | 0.0012 | 1626.29 | 1626.29 | 1 | 32.53 | 21.81 | 0 | 1.95 | 1.31 | 0 | 3.26 | 1 | 4-100-060 | 6 | чел.-ч. | 1
1895 | 47665103 | 47679952 | 30463686 | 1 | 1 | 1 | 2 | 91.14.02-001 | ФСЭМ-2022 доп.7, 91.14.02-001, приказ Минстроя России от 02.08.2023 г. № 551/пр | Автомобили бортовые, грузоподъемность до 5 т | 1368 | 1011 | маш.-ч | маш.-ч | 1 | 0 | -773430059 | 0.02 | 0 | 641.7 | 811.79 | 0 | 0 | 641.7 | 811.79 | 0 | 1 | 1 | 1 | 1 | -2 | 0 | 0 | 1 | 1 | 0 | 0.02 |  | 1 | 2 | 47679970 | 1 | 0 | 4136 | 1 | 0 | 0 | 0 | 0 | 0 | 0 | 0 | 0 | 12.834 | 16.2358 | 0 | 0 | 0.02 | 1 | 0 | 12.834 | 16.2358 | 0 | 0 | 0.02 | 1 |  | 0 | 0.0012 | 0.0012 | 641.7 | 641.7 | 1 | 12.83 | 16.24 | 0 | 0.77 | 0.97 | 0 | 1.74 | 1 | 4-100-040 | 4 | чел.-ч. | 1
1895 | 47665103 | 47679952 | 30464322 | 1 | 1 | 1 | 2 | 91.21.16-012 | ФСЭМ-2022, 91.21.16-012, приказ Минстроя России от 18.05.2022 г. № 378/пр | Прессы гидравлические с электроприводом | 1368 | 1011 | маш.-ч | маш.-ч | 1 | 0 | 1116173002 | 12.36 | 0 | 15.84 | 0 | 0 | 0 | 15.84 | 0 | 0 | 1 | 1 | 1 | 1 | -2 | 0 | 0 | 1 | 1 | 0 | 12.36 |  | 1 | 2 | 47679971 | 1 | 0 | 4137 | 1 | 0 | 0 | 0 | 0 | 0 | 0 | 0 | 0 | 195.7824 | 0 | 0 | 0 | 0 | 1 | 0 | 195.7824 | 0 | 0 | 0 | 0 | 1 |  | 0 | 0 | 0.7416 | 15.84 | 15.84 | 1 | 195.78 | 0 | 0 | 11.75 | 0 | 0 | 11.75 | 1 |  | 0 |  | 0
1895 | 47665103 | 47679952 | 30414485 | 1 | 1 | 1 | 3 | 01.3.01.02-0002 | ФСБЦ-2022 доп.8, 01.3.01.02-0002, приказ Минстроя России от 14.11.2023 г. № 817/пр | Вазелин технический | 1346 | 1009 | кг | кг | 1 | 0 | -1463971816 | 0.15 | 240.06 | 0 | 0 | 0 | 150.04 | 0 | 0 | 0 | 1.6 | 1 | 1 | 1 | 2 | 0 | 0 | 1 | 1 | 0 | 0.15 |  | 0 | 2 | 47679972 | 1 | 0 | 4138 | 1 | 0 | 0 | 0 | 0 | 0 | 0 | 0 | 22.506 | 0 | 0 | 0 | 0 | 0 | 1 | 22.506 | 0 | 0 | 0 | 0 | 0 | 1 |  | 0 | 0 | 0.009 | 240.06 | 150.04 | 1.6 | 22.51 | 0 | 2.16 | 0 | 0 | 0 | 2.16 | 0 |  | 0 |  | 0
1895 | 47665103 | 47679952 | 30416192 | 1 | 1 | 1 | 3 | 01.7.02.09-0002 | ФСБЦ-2022, 01.7.02.09-0002, приказ Минстроя России от 18.05.2022 г. № 378/пр | Шпагат бумажный, диаметр 2,5 мм | 1346 | 1009 | кг | кг | 1 | 0 | -1531880695 | 0.06 | 164.89 | 0 | 0 | 0 | 187.38 | 0 | 0 | 0 | 0.88 | 1 | 1 | 1 | 2 | 0 | 0 | 1 | 1 | 0 | 0.06 |  | 0 | 2 | 47679973 | 1 | 0 | 4139 | 1 | 0 | 0 | 0 | 0 | 0 | 0 | 0 | 11.2428 | 0 | 0 | 0 | 0 | 0 | 1 | 11.2428 | 0 | 0 | 0 | 0 | 0 | 1 |  | 0 | 0 | 0.0036 | 164.89 | 187.38 | 0.88 | 11.24 | 0 | 0.59 | 0 | 0 | 0 | 0.59 | 0 |  | 0 |  | 0
1895 | 47665103 | 47679952 | 30416369 | 1 | 1 | 1 | 3 | 01.7.06.05-0041 | ФСБЦ-2022, 01.7.06.05-0041, приказ Минстроя России от 18.05.2022 г. № 378/пр | Ленты изоляционные хлопчатобумажные прорезиненные для электромонтажных и ремонтных работ, цвет черный, ширина 20 мм, толщина 0,35 мм | 1301 | 1003 | м | м | 1 | 0 | -1613157339 | 50 | 5.17 | 0 | 0 | 0 | 5.87 | 0 | 0 | 0 | 0.88 | 1 | 1 | 1 | 2 | 0 | 0 | 1 | 1 | 0 | 50 |  | 0 | 2 | 47679974 | 1 | 0 | 4140 | 1 | 0 | 0 | 0 | 0 | 0 | 0 | 0 | 293.5 | 0 | 0 | 0 | 0 | 0 | 1 | 293.5 | 0 | 0 | 0 | 0 | 0 | 1 |  | 0 | 0 | 3 | 5.17 | 5.87 | 0.88 | 293.5 | 0 | 15.51 | 0 | 0 | 0 | 15.51 | 0 |  | 0 |  | 0
1895 | 47665103 | 47679952 | 30416383 | 1 | 1 | 1 | 3 | 01.7.06.07-0002 | ФСБЦ-2022, 01.7.06.07-0002, приказ Минстроя России от 18.05.2022 г. № 378/пр | Ленты монтажные из пластмассы для бандажирования проводов, скрепляются пластмассовыми кнопками, ширина 10 мм | 1302 | 1003 | 10 м | 10 м | 10 | 0 | 651948132 | 1.5 | 57.7 | 0 | 0 | 0 | 37.71 | 0 | 0 | 0 | 1.53 | 1 | 1 | 1 | 2 | 0 | 0 | 1 | 1 | 0 | 1.5 |  | 0 | 2 | 47679975 | 1 | 0 | 4141 | 1 | 0 | 0 | 0 | 0 | 0 | 0 | 0 | 56.565 | 0 | 0 | 0 | 0 | 0 | 1 | 56.565 | 0 | 0 | 0 | 0 | 0 | 1 |  | 0 | 0 | 0.09 | 57.7 | 37.71 | 1.53 | 56.57 | 0 | 5.19 | 0 | 0 | 0 | 5.19 | 0 |  | 0 |  | 0
1895 | 47665103 | 47679952 | 30417556 | 1 | 1 | 1 | 3 | 01.7.15.03-0042 | ФСБЦ-2022, 01.7.15.03-0042, приказ Минстроя России от 18.05.2022 г. № 378/пр | Болты с гайками и шайбами строительные | 1346 | 1009 | кг | кг | 1 | 0 | -675134165 | 5.54 | 188.92 | 0 | 0 | 0 | 174.93 | 0 | 0 | 0 | 1.08 | 1 | 1 | 1 | 2 | 0 | 0 | 1 | 1 | 0 | 5.54 |  | 0 | 2 | 47679976 | 1 | 0 | 4142 | 1 | 0 | 0 | 0 | 0 | 0 | 0 | 0 | 969.1122 | 0 | 0 | 0 | 0 | 0 | 1 | 969.1122 | 0 | 0 | 0 | 0 | 0 | 1 |  | 0 | 0 | 0.3324 | 188.92 | 174.93 | 1.08 | 969.11 | 0 | 62.8 | 0 | 0 | 0 | 62.8 | 0 |  | 0 |  | 0
1895 | 47665103 | 47679952 | 30418694 | 1 | 1 | 1 | 3 | 01.7.20.04-0005 | ФСБЦ-2022, 01.7.20.04-0005, приказ Минстроя России от 18.05.2022 г. № 378/пр | Нитки швейные армированные | 1346 | 1009 | кг | кг | 1 | 0 | -2081802009 | 0.03 | 609.3 | 0 | 0 | 0 | 395.65 | 0 | 0 | 0 | 1.54 | 1 | 1 | 1 | 2 | 0 | 0 | 1 | 1 | 0 | 0.03 |  | 0 | 2 | 47679977 | 1 | 0 | 4143 | 1 | 0 | 0 | 0 | 0 | 0 | 0 | 0 | 11.8695 | 0 | 0 | 0 | 0 | 0 | 1 | 11.8695 | 0 | 0 | 0 | 0 | 0 | 1 |  | 0 | 0 | 0.0018 | 609.3 | 395.65 | 1.54 | 11.87 | 0 | 1.1 | 0 | 0 | 0 | 1.1 | 0 |  | 0 |  | 0
1895 | 47665103 | 47679952 | 30434168 | 1 | 1 | 1 | 3 | 14.4.03.17-0101 | ФСБЦ-2022, 14.4.03.17-0101, приказ Минстроя России от 18.05.2022 г. № 378/пр | Лак КФ-965 | 1348 | 1009 | т | т | 1000 | 0 | 1267841376 | 0.0003 | 370619.64 | 0 | 0 | 0 | 308849.7 | 0 | 0 | 0 | 1.2 | 1 | 1 | 1 | 2 | 0 | 0 | 1 | 1 | 0 | 0.0003 |  | 0 | 2 | 47679978 | 1 | 0 | 4144 | 1 | 0 | 0 | 0 | 0 | 0 | 0 | 0 | 92.6549 | 0 | 0 | 0 | 0 | 0 | 1 | 92.6549 | 0 | 0 | 0 | 0 | 0 | 1 |  | 0 | 0 | 1.8e-05 | 370619.64 | 308849.7 | 1.2 | 92.65 | 0 | 6.67 | 0 | 0 | 0 | 6.67 | 0 |  | 0 |  | 0
1895 | 47665103 | 47679952 | 30458487 | 1 | 1 | 1 | 3 | 25.2.01.01-0001 | ФСБЦ-2022, 25.2.01.01-0001, приказ Минстроя России от 18.05.2022 г. № 378/пр | Бирки-оконцеватели маркировочные А671 | 1425 | 1013 | 100 ШТ | 100 ШТ | 1 | 0 | 1510405912 | 1.02 | 623.11 | 0 | 0 | 0 | 655.9 | 0 | 0 | 0 | 0.95 | 1 | 1 | 1 | 2 | 0 | 0 | 1 | 1 | 0 | 1.02 |  | 0 | 2 | 47679979 | 1 | 0 | 4145 | 1 | 0 | 0 | 0 | 0 | 0 | 0 | 0 | 669.018 | 0 | 0 | 0 | 0 | 0 | 1 | 669.018 | 0 | 0 | 0 | 0 | 0 | 1 |  | 0 | 0 | 0.0612 | 623.11 | 655.9 | 0.95 | 669.02 | 0 | 38.13 | 0 | 0 | 0 | 38.13 | 0 |  | 0 |  | 0
1895 | 47665103 | 47679952 | 30347491 | 111 | 1 | 1 | 3 | 421/пр_2020_п.75_пп.а |  | Сметная стоимость вспомогательных ненормируемых материальных ресурсов, не учтенная в сметной норме, 2% | 3277935 | 1013 | % | % | 1 | 0 | 274903907 | 2 | 0 | 0 | 0 | 0 | 0 | 0 | 0 | 0 | 1 | 1 | 1 | 1 | 0 | 0 | 0 | 0 | 0 | 0 | 2 |  | 0 | 2 | 47679980 | 1 | 0 | 4146 | 0 | 0 | 0 | 0 | 0 | 0 | 0 | 0 | 0 | 0 | 0 | 0 | 0 | 0 | 0 | 0 | 0 | 0 | 0 | 0 | 0 | 0 |  | 0 | 0 | 0.12 | 0 | 0 | 1 | 0 | 0 | 0 | 0 | 0 | 0 | 0 | 0 |  | 0 |  | 0
1896 | 47665046 | 47679952 | 30341723 | 111 | 1 | 1 | 1 | 1-100-42 |  | Затраты труда рабочих (Средний разряд - 4,2) | 1191 | 1013 | чел.-ч. | чел.-ч. | 1 | 0 | -1936699058 | 33.49 | 0 | 0 | 0 | 836.02 | 0 | 0 | 0 | 836.02 | 1 | 1 | 1 | 1 | -2 | 0 | 0 | 1 | 1 | 0 | 33.49 |  | 1 | 2 | 47679967 | 1 | 0 | 4147 | 1 | 0 | 0 | 0 | 0 | 0 | 0 | 0 | 0 | 0 | 0 | 27998.3098 | 33.49 | 0 | 1 | 0 | 0 | 0 | 27998.3098 | 33.49 | 0 | 1 | 1679.9 | 2.0094 | 0 | 2.0094 | 836.02 | 836.02 | 1 | 27998.31 | 0 | 0 | 0 | 0 | 1679.9 | 1679.9 | 1 |  | 0 |  | 0
1896 | 47665046 | 47679952 | 30341891 | 111 | 1 | 1 | 1 | 4-100-00 |  | Затраты труда машинистов | 1191 | 1013 | чел.-ч. | чел.-ч. | 1 | 0 | -1417349443 | 0.04 | 0 | 0 | 0 | 0 | 0 | 0 | 0 | 0 | 1 | 1 | 1 | 1 | -2 | 0 | 0 | 1 | 1 | 0 | 0.04 |  | 2 | 2 | 47679968 | 1 | 0 | 4148 | 1 | 0 | 0 | 0 | 0 | 0 | 0 | 0 | 0 | 0 | 0 | 0 | 0 | 0 | 0 | 0 | 0 | 0 | 0 | 0 | 0 | 0 |  | 0 | 0 | 0.0024 | 0 | 0 | 1 | 0 | 0 | 0 | 0 | 0 | 0 | 0 | 0 |  | 0 |  | 0
1896 | 47665046 | 47679952 | 30462801 | 1 | 1 | 1 | 2 | 91.05.05-015 | ФСЭМ-2022, 91.05.05-015, приказ Минстроя России от 18.05.2022 г. № 378/пр | Краны на автомобильном ходу, грузоподъемность 16 т | 1368 | 1011 | маш.-ч | маш.-ч | 1 | 0 | -6703044 | 0.02 | 0 | 1626.29 | 1090.46 | 0 | 0 | 1626.29 | 1090.46 | 0 | 1 | 1 | 1 | 1 | -2 | 0 | 0 | 1 | 1 | 0 | 0.02 |  | 1 | 2 | 47679969 | 1 | 0 | 4149 | 1 | 0 | 0 | 0 | 0 | 0 | 0 | 0 | 0 | 32.5258 | 21.8092 | 0 | 0 | 0.02 | 1 | 0 | 32.5258 | 21.8092 | 0 | 0 | 0.02 | 1 |  | 0 | 0.0012 | 0.0012 | 1626.29 | 1626.29 | 1 | 32.53 | 21.81 | 0 | 1.95 | 1.31 | 0 | 3.26 | 1 | 4-100-060 | 6 | чел.-ч. | 1
1896 | 47665046 | 47679952 | 30463686 | 1 | 1 | 1 | 2 | 91.14.02-001 | ФСЭМ-2022 доп.7, 91.14.02-001, приказ Минстроя России от 02.08.2023 г. № 551/пр | Автомобили бортовые, грузоподъемность до 5 т | 1368 | 1011 | маш.-ч | маш.-ч | 1 | 0 | -773430059 | 0.02 | 0 | 641.7 | 811.79 | 0 | 0 | 641.7 | 811.79 | 0 | 1 | 1 | 1 | 1 | -2 | 0 | 0 | 1 | 1 | 0 | 0.02 |  | 1 | 2 | 47679970 | 1 | 0 | 4150 | 1 | 0 | 0 | 0 | 0 | 0 | 0 | 0 | 0 | 12.834 | 16.2358 | 0 | 0 | 0.02 | 1 | 0 | 12.834 | 16.2358 | 0 | 0 | 0.02 | 1 |  | 0 | 0.0012 | 0.0012 | 641.7 | 641.7 | 1 | 12.83 | 16.24 | 0 | 0.77 | 0.97 | 0 | 1.74 | 1 | 4-100-040 | 4 | чел.-ч. | 1
1896 | 47665046 | 47679952 | 30464322 | 1 | 1 | 1 | 2 | 91.21.16-012 | ФСЭМ-2022, 91.21.16-012, приказ Минстроя России от 18.05.2022 г. № 378/пр | Прессы гидравлические с электроприводом | 1368 | 1011 | маш.-ч | маш.-ч | 1 | 0 | 1116173002 | 12.36 | 0 | 15.84 | 0 | 0 | 0 | 15.84 | 0 | 0 | 1 | 1 | 1 | 1 | -2 | 0 | 0 | 1 | 1 | 0 | 12.36 |  | 1 | 2 | 47679971 | 1 | 0 | 4151 | 1 | 0 | 0 | 0 | 0 | 0 | 0 | 0 | 0 | 195.7824 | 0 | 0 | 0 | 0 | 1 | 0 | 195.7824 | 0 | 0 | 0 | 0 | 1 |  | 0 | 0 | 0.7416 | 15.84 | 15.84 | 1 | 195.78 | 0 | 0 | 11.75 | 0 | 0 | 11.75 | 1 |  | 0 |  | 0
1896 | 47665046 | 47679952 | 30414485 | 1 | 1 | 1 | 3 | 01.3.01.02-0002 | ФСБЦ-2022 доп.8, 01.3.01.02-0002, приказ Минстроя России от 14.11.2023 г. № 817/пр | Вазелин технический | 1346 | 1009 | кг | кг | 1 | 0 | -1463971816 | 0.15 | 240.06 | 0 | 0 | 0 | 150.04 | 0 | 0 | 0 | 1.6 | 1 | 1 | 1 | 2 | 0 | 0 | 1 | 1 | 0 | 0.15 |  | 0 | 2 | 47679972 | 1 | 0 | 4152 | 1 | 0 | 0 | 0 | 0 | 0 | 0 | 0 | 22.506 | 0 | 0 | 0 | 0 | 0 | 1 | 22.506 | 0 | 0 | 0 | 0 | 0 | 1 |  | 0 | 0 | 0.009 | 240.06 | 150.04 | 1.6 | 22.51 | 0 | 2.16 | 0 | 0 | 0 | 2.16 | 0 |  | 0 |  | 0
1896 | 47665046 | 47679952 | 30416192 | 1 | 1 | 1 | 3 | 01.7.02.09-0002 | ФСБЦ-2022, 01.7.02.09-0002, приказ Минстроя России от 18.05.2022 г. № 378/пр | Шпагат бумажный, диаметр 2,5 мм | 1346 | 1009 | кг | кг | 1 | 0 | -1531880695 | 0.06 | 164.89 | 0 | 0 | 0 | 187.38 | 0 | 0 | 0 | 0.88 | 1 | 1 | 1 | 2 | 0 | 0 | 1 | 1 | 0 | 0.06 |  | 0 | 2 | 47679973 | 1 | 0 | 4153 | 1 | 0 | 0 | 0 | 0 | 0 | 0 | 0 | 11.2428 | 0 | 0 | 0 | 0 | 0 | 1 | 11.2428 | 0 | 0 | 0 | 0 | 0 | 1 |  | 0 | 0 | 0.0036 | 164.89 | 187.38 | 0.88 | 11.24 | 0 | 0.59 | 0 | 0 | 0 | 0.59 | 0 |  | 0 |  | 0
1896 | 47665046 | 47679952 | 30416369 | 1 | 1 | 1 | 3 | 01.7.06.05-0041 | ФСБЦ-2022, 01.7.06.05-0041, приказ Минстроя России от 18.05.2022 г. № 378/пр | Ленты изоляционные хлопчатобумажные прорезиненные для электромонтажных и ремонтных работ, цвет черный, ширина 20 мм, толщина 0,35 мм | 1301 | 1003 | м | м | 1 | 0 | -1613157339 | 50 | 5.17 | 0 | 0 | 0 | 5.87 | 0 | 0 | 0 | 0.88 | 1 | 1 | 1 | 2 | 0 | 0 | 1 | 1 | 0 | 50 |  | 0 | 2 | 47679974 | 1 | 0 | 4154 | 1 | 0 | 0 | 0 | 0 | 0 | 0 | 0 | 293.5 | 0 | 0 | 0 | 0 | 0 | 1 | 293.5 | 0 | 0 | 0 | 0 | 0 | 1 |  | 0 | 0 | 3 | 5.17 | 5.87 | 0.88 | 293.5 | 0 | 15.51 | 0 | 0 | 0 | 15.51 | 0 |  | 0 |  | 0
1896 | 47665046 | 47679952 | 30416383 | 1 | 1 | 1 | 3 | 01.7.06.07-0002 | ФСБЦ-2022, 01.7.06.07-0002, приказ Минстроя России от 18.05.2022 г. № 378/пр | Ленты монтажные из пластмассы для бандажирования проводов, скрепляются пластмассовыми кнопками, ширина 10 мм | 1302 | 1003 | 10 м | 10 м | 10 | 0 | 651948132 | 1.5 | 57.7 | 0 | 0 | 0 | 37.71 | 0 | 0 | 0 | 1.53 | 1 | 1 | 1 | 2 | 0 | 0 | 1 | 1 | 0 | 1.5 |  | 0 | 2 | 47679975 | 1 | 0 | 4155 | 1 | 0 | 0 | 0 | 0 | 0 | 0 | 0 | 56.565 | 0 | 0 | 0 | 0 | 0 | 1 | 56.565 | 0 | 0 | 0 | 0 | 0 | 1 |  | 0 | 0 | 0.09 | 57.7 | 37.71 | 1.53 | 56.57 | 0 | 5.19 | 0 | 0 | 0 | 5.19 | 0 |  | 0 |  | 0
1896 | 47665046 | 47679952 | 30417556 | 1 | 1 | 1 | 3 | 01.7.15.03-0042 | ФСБЦ-2022, 01.7.15.03-0042, приказ Минстроя России от 18.05.2022 г. № 378/пр | Болты с гайками и шайбами строительные | 1346 | 1009 | кг | кг | 1 | 0 | -675134165 | 5.54 | 188.92 | 0 | 0 | 0 | 174.93 | 0 | 0 | 0 | 1.08 | 1 | 1 | 1 | 2 | 0 | 0 | 1 | 1 | 0 | 5.54 |  | 0 | 2 | 47679976 | 1 | 0 | 4156 | 1 | 0 | 0 | 0 | 0 | 0 | 0 | 0 | 969.1122 | 0 | 0 | 0 | 0 | 0 | 1 | 969.1122 | 0 | 0 | 0 | 0 | 0 | 1 |  | 0 | 0 | 0.3324 | 188.92 | 174.93 | 1.08 | 969.11 | 0 | 62.8 | 0 | 0 | 0 | 62.8 | 0 |  | 0 |  | 0
1896 | 47665046 | 47679952 | 30418694 | 1 | 1 | 1 | 3 | 01.7.20.04-0005 | ФСБЦ-2022, 01.7.20.04-0005, приказ Минстроя России от 18.05.2022 г. № 378/пр | Нитки швейные армированные | 1346 | 1009 | кг | кг | 1 | 0 | -2081802009 | 0.03 | 609.3 | 0 | 0 | 0 | 395.65 | 0 | 0 | 0 | 1.54 | 1 | 1 | 1 | 2 | 0 | 0 | 1 | 1 | 0 | 0.03 |  | 0 | 2 | 47679977 | 1 | 0 | 4157 | 1 | 0 | 0 | 0 | 0 | 0 | 0 | 0 | 11.8695 | 0 | 0 | 0 | 0 | 0 | 1 | 11.8695 | 0 | 0 | 0 | 0 | 0 | 1 |  | 0 | 0 | 0.0018 | 609.3 | 395.65 | 1.54 | 11.87 | 0 | 1.1 | 0 | 0 | 0 | 1.1 | 0 |  | 0 |  | 0
1896 | 47665046 | 47679952 | 30434168 | 1 | 1 | 1 | 3 | 14.4.03.17-0101 | ФСБЦ-2022, 14.4.03.17-0101, приказ Минстроя России от 18.05.2022 г. № 378/пр | Лак КФ-965 | 1348 | 1009 | т | т | 1000 | 0 | 1267841376 | 0.0003 | 370619.64 | 0 | 0 | 0 | 308849.7 | 0 | 0 | 0 | 1.2 | 1 | 1 | 1 | 2 | 0 | 0 | 1 | 1 | 0 | 0.0003 |  | 0 | 2 | 47679978 | 1 | 0 | 4158 | 1 | 0 | 0 | 0 | 0 | 0 | 0 | 0 | 92.6549 | 0 | 0 | 0 | 0 | 0 | 1 | 92.6549 | 0 | 0 | 0 | 0 | 0 | 1 |  | 0 | 0 | 1.8e-05 | 370619.64 | 308849.7 | 1.2 | 92.65 | 0 | 6.67 | 0 | 0 | 0 | 6.67 | 0 |  | 0 |  | 0
1896 | 47665046 | 47679952 | 30458487 | 1 | 1 | 1 | 3 | 25.2.01.01-0001 | ФСБЦ-2022, 25.2.01.01-0001, приказ Минстроя России от 18.05.2022 г. № 378/пр | Бирки-оконцеватели маркировочные А671 | 1425 | 1013 | 100 ШТ | 100 ШТ | 1 | 0 | 1510405912 | 1.02 | 623.11 | 0 | 0 | 0 | 655.9 | 0 | 0 | 0 | 0.95 | 1 | 1 | 1 | 2 | 0 | 0 | 1 | 1 | 0 | 1.02 |  | 0 | 2 | 47679979 | 1 | 0 | 4159 | 1 | 0 | 0 | 0 | 0 | 0 | 0 | 0 | 669.018 | 0 | 0 | 0 | 0 | 0 | 1 | 669.018 | 0 | 0 | 0 | 0 | 0 | 1 |  | 0 | 0 | 0.0612 | 623.11 | 655.9 | 0.95 | 669.02 | 0 | 38.13 | 0 | 0 | 0 | 38.13 | 0 |  | 0 |  | 0
1896 | 47665046 | 47679952 | 30347491 | 111 | 1 | 1 | 3 | 421/пр_2020_п.75_пп.а |  | Сметная стоимость вспомогательных ненормируемых материальных ресурсов, не учтенная в сметной норме, 2% | 3277935 | 1013 | % | % | 1 | 0 | 274903907 | 2 | 0 | 0 | 0 | 0 | 0 | 0 | 0 | 0 | 1 | 1 | 1 | 1 | 0 | 0 | 0 | 0 | 0 | 0 | 2 |  | 0 | 2 | 47679980 | 1 | 0 | 4160 | 0 | 0 | 0 | 0 | 0 | 0 | 0 | 0 | 0 | 0 | 0 | 0 | 0 | 0 | 0 | 0 | 0 | 0 | 0 | 0 | 0 | 0 |  | 0 | 0 | 0.12 | 0 | 0 | 1 | 0 | 0 | 0 | 0 | 0 | 0 | 0 | 0 |  | 0 |  | 0
1899 | 47665103 | 47679982 | 30341713 | 111 | 1 | 1 | 1 | 1-100-38 |  | Затраты труда рабочих (Средний разряд - 3,8) | 1191 | 1013 | чел.-ч. | чел.-ч. | 1 | 0 | -2012709214 | 20.8656 | 0 | 0 | 0 | 793.61 | 0 | 0 | 0 | 793.61 | 1 | 1 | 1 | 1 | -2 | 0 | 0 | 1 | 1 | 0 | 15.12 | )*1,2)*1,15 | 1 | 2 | 47679985 | 1 | 0 | 4161 | 1 | 0 | 0 | 0 | 0 | 0 | 0 | 0 | 0 | 0 | 0 | 11999.3832 | 15.12 | 0 | 1 | 0 | 0 | 0 | 16559.1488 | 20.8656 | 0 | 1 | 2159.89 | 3.7558 | 0 | 3.7558 | 793.61 | 793.61 | 1 | 16559.1444 | 0 | 0 | 0 | 0 | 2980.65 | 2980.65 | 1 |  | 0 |  | 0
1899 | 47665103 | 47679982 | 30347491 | 111 | 1 | 1 | 3 | 421/пр_2020_п.75_пп.а |  | Сметная стоимость вспомогательных ненормируемых материальных ресурсов, не учтенная в сметной норме, 2% | 3277935 | 1013 | % | % | 1 | 0 | 274903907 | 2 | 0 | 0 | 0 | 0 | 0 | 0 | 0 | 0 | 1 | 1 | 1 | 1 | 0 | 0 | 0 | 0 | 0 | 0 | 2 |  | 0 | 2 | 47679986 | 1 | 0 | 4162 | 0 | 0 | 0 | 0 | 0 | 0 | 0 | 0 | 0 | 0 | 0 | 0 | 0 | 0 | 0 | 0 | 0 | 0 | 0 | 0 | 0 | 0 |  | 0 | 0 | 0.36 | 0 | 0 | 1 | 0 | 0 | 0 | 0 | 0 | 0 | 0 | 0 |  | 0 |  | 0
1900 | 47665046 | 47679982 | 30341713 | 111 | 1 | 1 | 1 | 1-100-38 |  | Затраты труда рабочих (Средний разряд - 3,8) | 1191 | 1013 | чел.-ч. | чел.-ч. | 1 | 0 | -2012709214 | 20.8656 | 0 | 0 | 0 | 793.61 | 0 | 0 | 0 | 793.61 | 1 | 1 | 1 | 1 | -2 | 0 | 0 | 1 | 1 | 0 | 15.12 | )*1,2)*1,15 | 1 | 2 | 47679985 | 1 | 0 | 4163 | 1 | 0 | 0 | 0 | 0 | 0 | 0 | 0 | 0 | 0 | 0 | 11999.3832 | 15.12 | 0 | 1 | 0 | 0 | 0 | 16559.1488 | 20.8656 | 0 | 1 | 2159.89 | 3.7558 | 0 | 3.7558 | 793.61 | 793.61 | 1 | 16559.1444 | 0 | 0 | 0 | 0 | 2980.65 | 2980.65 | 1 |  | 0 |  | 0
1900 | 47665046 | 47679982 | 30347491 | 111 | 1 | 1 | 3 | 421/пр_2020_п.75_пп.а |  | Сметная стоимость вспомогательных ненормируемых материальных ресурсов, не учтенная в сметной норме, 2% | 3277935 | 1013 | % | % | 1 | 0 | 274903907 | 2 | 0 | 0 | 0 | 0 | 0 | 0 | 0 | 0 | 1 | 1 | 1 | 1 | 0 | 0 | 0 | 0 | 0 | 0 | 2 |  | 0 | 2 | 47679986 | 1 | 0 | 4164 | 0 | 0 | 0 | 0 | 0 | 0 | 0 | 0 | 0 | 0 | 0 | 0 | 0 | 0 | 0 | 0 | 0 | 0 | 0 | 0 | 0 | 0 |  | 0 | 0 | 0.36 | 0 | 0 | 1 | 0 | 0 | 0 | 0 | 0 | 0 | 0 | 0 |  | 0 |  | 0
1903 | 47665103 | 47679988 | 30341723 | 111 | 1 | 1 | 1 | 1-100-42 |  | Затраты труда рабочих (Средний разряд - 4,2) | 1191 | 1013 | чел.-ч. | чел.-ч. | 1 | 0 | -1936699058 | 46.1955 | 0 | 0 | 0 | 836.02 | 0 | 0 | 0 | 836.02 | 1 | 1 | 1 | 1 | -2 | 0 | 0 | 1 | 1 | 0 | 40.17 | )*1,15 | 1 | 2 | 47680003 | 1 | 0 | 4165 | 1 | 0 | 0 | 0 | 0 | 0 | 0 | 0 | 0 | 0 | 0 | 33582.9234 | 40.17 | 0 | 1 | 0 | 0 | 0 | 38620.3619 | 46.1955 | 0 | 1 | 6044.93 | 8.3152 | 0 | 8.3152 | 836.02 | 836.02 | 1 | 38620.358 | 0 | 0 | 0 | 0 | 6951.67 | 6951.67 | 1 |  | 0 |  | 0
1903 | 47665103 | 47679988 | 30341891 | 111 | 1 | 1 | 1 | 4-100-00 |  | Затраты труда машинистов | 1191 | 1013 | чел.-ч. | чел.-ч. | 1 | 0 | -1417349443 | 0.069 | 0 | 0 | 0 | 0 | 0 | 0 | 0 | 0 | 1 | 1 | 1 | 1 | -2 | 0 | 0 | 1 | 1 | 0 | 0.06 | )*1,15 | 2 | 2 | 47680004 | 1 | 0 | 4166 | 1 | 0 | 0 | 0 | 0 | 0 | 0 | 0 | 0 | 0 | 0 | 0 | 0 | 0 | 0 | 0 | 0 | 0 | 0 | 0 | 0 | 0 |  | 0 | 0 | 0.01242 | 0 | 0 | 1 | 0 | 0 | 0 | 0 | 0 | 0 | 0 | 0 |  | 0 |  | 0
1903 | 47665103 | 47679988 | 30462801 | 1 | 1 | 1 | 2 | 91.05.05-015 | ФСЭМ-2022, 91.05.05-015, приказ Минстроя России от 18.05.2022 г. № 378/пр | Краны на автомобильном ходу, грузоподъемность 16 т | 1368 | 1011 | маш.-ч | маш.-ч | 1 | 0 | -6703044 | 0.0345 | 0 | 1626.29 | 1090.46 | 0 | 0 | 1626.29 | 1090.46 | 0 | 1 | 1 | 1 | 1 | -2 | 0 | 0 | 1 | 1 | 0 | 0.03 | )*1,15 | 1 | 2 | 47680005 | 1 | 0 | 4167 | 1 | 0 | 0 | 0 | 0 | 0 | 0 | 0 | 0 | 48.7887 | 32.7138 | 0 | 0 | 0.03 | 1 | 0 | 56.107 | 37.6209 | 0 | 0 | 0.0345 | 1 |  | 0 | 0.00621 | 0.00621 | 1626.29 | 1626.29 | 1 | 56.1085 | 37.6165 | 0 | 10.1 | 6.77 | 0 | 16.87 | 1 | 4-100-060 | 6 | чел.-ч. | 1
1903 | 47665103 | 47679988 | 30463686 | 1 | 1 | 1 | 2 | 91.14.02-001 | ФСЭМ-2022 доп.7, 91.14.02-001, приказ Минстроя России от 02.08.2023 г. № 551/пр | Автомобили бортовые, грузоподъемность до 5 т | 1368 | 1011 | маш.-ч | маш.-ч | 1 | 0 | -773430059 | 0.0345 | 0 | 641.7 | 811.79 | 0 | 0 | 641.7 | 811.79 | 0 | 1 | 1 | 1 | 1 | -2 | 0 | 0 | 1 | 1 | 0 | 0.03 | )*1,15 | 1 | 2 | 47680006 | 1 | 0 | 4168 | 1 | 0 | 0 | 0 | 0 | 0 | 0 | 0 | 0 | 19.251 | 24.3537 | 0 | 0 | 0.03 | 1 | 0 | 22.1387 | 28.0068 | 0 | 0 | 0.0345 | 1 |  | 0 | 0.00621 | 0.00621 | 641.7 | 641.7 | 1 | 22.1375 | 28.0025 | 0 | 3.98 | 5.04 | 0 | 9.02 | 1 | 4-100-040 | 4 | чел.-ч. | 1
1903 | 47665103 | 47679988 | 30464322 | 1 | 1 | 1 | 2 | 91.21.16-012 | ФСЭМ-2022, 91.21.16-012, приказ Минстроя России от 18.05.2022 г. № 378/пр | Прессы гидравлические с электроприводом | 1368 | 1011 | маш.-ч | маш.-ч | 1 | 0 | 1116173002 | 19.0325 | 0 | 15.84 | 0 | 0 | 0 | 15.84 | 0 | 0 | 1 | 1 | 1 | 1 | -2 | 0 | 0 | 1 | 1 | 0 | 16.55 | )*1,15 | 1 | 2 | 47680007 | 1 | 0 | 4169 | 1 | 0 | 0 | 0 | 0 | 0 | 0 | 0 | 0 | 262.152 | 0 | 0 | 0 | 0 | 1 | 0 | 301.4748 | 0 | 0 | 0 | 0 | 1 |  | 0 | 0 | 3.4259 | 15.84 | 15.84 | 1 | 301.4725 | 0 | 0 | 54.27 | 0 | 0 | 54.27 | 1 |  | 0 |  | 0
1903 | 47665103 | 47679988 | 30414485 | 1 | 1 | 1 | 3 | 01.3.01.02-0002 | ФСБЦ-2022 доп.8, 01.3.01.02-0002, приказ Минстроя России от 14.11.2023 г. № 817/пр | Вазелин технический | 1346 | 1009 | кг | кг | 1 | 0 | -1463971816 | 0.2 | 240.06 | 0 | 0 | 0 | 150.04 | 0 | 0 | 0 | 1.6 | 1 | 1 | 1 | 2 | 0 | 0 | 1 | 1 | 0 | 0.2 |  | 0 | 2 | 47680008 | 1 | 0 | 4170 | 1 | 0 | 0 | 0 | 0 | 0 | 0 | 0 | 30.008 | 0 | 0 | 0 | 0 | 0 | 1 | 30.008 | 0 | 0 | 0 | 0 | 0 | 1 |  | 0 | 0 | 0.036 | 240.06 | 150.04 | 1.6 | 30.01 | 0 | 8.64 | 0 | 0 | 0 | 8.64 | 0 |  | 0 |  | 0
1903 | 47665103 | 47679988 | 30416192 | 1 | 1 | 1 | 3 | 01.7.02.09-0002 | ФСБЦ-2022, 01.7.02.09-0002, приказ Минстроя России от 18.05.2022 г. № 378/пр | Шпагат бумажный, диаметр 2,5 мм | 1346 | 1009 | кг | кг | 1 | 0 | -1531880695 | 0.09 | 164.89 | 0 | 0 | 0 | 187.38 | 0 | 0 | 0 | 0.88 | 1 | 1 | 1 | 2 | 0 | 0 | 1 | 1 | 0 | 0.09 |  | 0 | 2 | 47680009 | 1 | 0 | 4171 | 1 | 0 | 0 | 0 | 0 | 0 | 0 | 0 | 16.8642 | 0 | 0 | 0 | 0 | 0 | 1 | 16.8642 | 0 | 0 | 0 | 0 | 0 | 1 |  | 0 | 0 | 0.0162 | 164.89 | 187.38 | 0.88 | 16.86 | 0 | 2.67 | 0 | 0 | 0 | 2.67 | 0 |  | 0 |  | 0
1903 | 47665103 | 47679988 | 30416369 | 1 | 1 | 1 | 3 | 01.7.06.05-0041 | ФСБЦ-2022, 01.7.06.05-0041, приказ Минстроя России от 18.05.2022 г. № 378/пр | Ленты изоляционные хлопчатобумажные прорезиненные для электромонтажных и ремонтных работ, цвет черный, ширина 20 мм, толщина 0,35 мм | 1301 | 1003 | м | м | 1 | 0 | -1613157339 | 75 | 5.17 | 0 | 0 | 0 | 5.87 | 0 | 0 | 0 | 0.88 | 1 | 1 | 1 | 2 | 0 | 0 | 1 | 1 | 0 | 75 |  | 0 | 2 | 47680010 | 1 | 0 | 4172 | 1 | 0 | 0 | 0 | 0 | 0 | 0 | 0 | 440.25 | 0 | 0 | 0 | 0 | 0 | 1 | 440.25 | 0 | 0 | 0 | 0 | 0 | 1 |  | 0 | 0 | 13.5 | 5.17 | 5.87 | 0.88 | 440.25 | 0 | 69.8 | 0 | 0 | 0 | 69.8 | 0 |  | 0 |  | 0
1903 | 47665103 | 47679988 | 30416383 | 1 | 1 | 1 | 3 | 01.7.06.07-0002 | ФСБЦ-2022, 01.7.06.07-0002, приказ Минстроя России от 18.05.2022 г. № 378/пр | Ленты монтажные из пластмассы для бандажирования проводов, скрепляются пластмассовыми кнопками, ширина 10 мм | 1302 | 1003 | 10 м | 10 м | 10 | 0 | 651948132 | 1.5 | 57.7 | 0 | 0 | 0 | 37.71 | 0 | 0 | 0 | 1.53 | 1 | 1 | 1 | 2 | 0 | 0 | 1 | 1 | 0 | 1.5 |  | 0 | 2 | 47680011 | 1 | 0 | 4173 | 1 | 0 | 0 | 0 | 0 | 0 | 0 | 0 | 56.565 | 0 | 0 | 0 | 0 | 0 | 1 | 56.565 | 0 | 0 | 0 | 0 | 0 | 1 |  | 0 | 0 | 0.27 | 57.7 | 37.71 | 1.53 | 56.57 | 0 | 15.58 | 0 | 0 | 0 | 15.58 | 0 |  | 0 |  | 0
1903 | 47665103 | 47679988 | 30417556 | 1 | 1 | 1 | 3 | 01.7.15.03-0042 | ФСБЦ-2022, 01.7.15.03-0042, приказ Минстроя России от 18.05.2022 г. № 378/пр | Болты с гайками и шайбами строительные | 1346 | 1009 | кг | кг | 1 | 0 | -675134165 | 5.54 | 188.92 | 0 | 0 | 0 | 174.93 | 0 | 0 | 0 | 1.08 | 1 | 1 | 1 | 2 | 0 | 0 | 1 | 1 | 0 | 5.54 |  | 0 | 2 | 47680012 | 1 | 0 | 4174 | 1 | 0 | 0 | 0 | 0 | 0 | 0 | 0 | 969.1122 | 0 | 0 | 0 | 0 | 0 | 1 | 969.1122 | 0 | 0 | 0 | 0 | 0 | 1 |  | 0 | 0 | 0.9972 | 188.92 | 174.93 | 1.08 | 969.11 | 0 | 188.39 | 0 | 0 | 0 | 188.39 | 0 |  | 0 |  | 0
1903 | 47665103 | 47679988 | 30418694 | 1 | 1 | 1 | 3 | 01.7.20.04-0005 | ФСБЦ-2022, 01.7.20.04-0005, приказ Минстроя России от 18.05.2022 г. № 378/пр | Нитки швейные армированные | 1346 | 1009 | кг | кг | 1 | 0 | -2081802009 | 0.05 | 609.3 | 0 | 0 | 0 | 395.65 | 0 | 0 | 0 | 1.54 | 1 | 1 | 1 | 2 | 0 | 0 | 1 | 1 | 0 | 0.05 |  | 0 | 2 | 47680013 | 1 | 0 | 4175 | 1 | 0 | 0 | 0 | 0 | 0 | 0 | 0 | 19.7825 | 0 | 0 | 0 | 0 | 0 | 1 | 19.7825 | 0 | 0 | 0 | 0 | 0 | 1 |  | 0 | 0 | 0.009 | 609.3 | 395.65 | 1.54 | 19.78 | 0 | 5.48 | 0 | 0 | 0 | 5.48 | 0 |  | 0 |  | 0
1903 | 47665103 | 47679988 | 30434168 | 1 | 1 | 1 | 3 | 14.4.03.17-0101 | ФСБЦ-2022, 14.4.03.17-0101, приказ Минстроя России от 18.05.2022 г. № 378/пр | Лак КФ-965 | 1348 | 1009 | т | т | 1000 | 0 | 1267841376 | 0.0003 | 370619.64 | 0 | 0 | 0 | 308849.7 | 0 | 0 | 0 | 1.2 | 1 | 1 | 1 | 2 | 0 | 0 | 1 | 1 | 0 | 0.0003 |  | 0 | 2 | 47680014 | 1 | 0 | 4176 | 1 | 0 | 0 | 0 | 0 | 0 | 0 | 0 | 92.6549 | 0 | 0 | 0 | 0 | 0 | 1 | 92.6549 | 0 | 0 | 0 | 0 | 0 | 1 |  | 0 | 0 | 5.4e-05 | 370619.64 | 308849.7 | 1.2 | 92.65 | 0 | 20.01 | 0 | 0 | 0 | 20.01 | 0 |  | 0 |  | 0
1903 | 47665103 | 47679988 | 30458487 | 1 | 1 | 1 | 3 | 25.2.01.01-0001 | ФСБЦ-2022, 25.2.01.01-0001, приказ Минстроя России от 18.05.2022 г. № 378/пр | Бирки-оконцеватели маркировочные А671 | 1425 | 1013 | 100 ШТ | 100 ШТ | 1 | 0 | 1510405912 | 1.02 | 623.11 | 0 | 0 | 0 | 655.9 | 0 | 0 | 0 | 0.95 | 1 | 1 | 1 | 2 | 0 | 0 | 1 | 1 | 0 | 1.02 |  | 0 | 2 | 47680015 | 1 | 0 | 4177 | 1 | 0 | 0 | 0 | 0 | 0 | 0 | 0 | 669.018 | 0 | 0 | 0 | 0 | 0 | 1 | 669.018 | 0 | 0 | 0 | 0 | 0 | 1 |  | 0 | 0 | 0.1836 | 623.11 | 655.9 | 0.95 | 669.02 | 0 | 114.4 | 0 | 0 | 0 | 114.4 | 0 |  | 0 |  | 0
1903 | 47665103 | 47679988 | 30347491 | 111 | 1 | 1 | 3 | 421/пр_2020_п.75_пп.а |  | Сметная стоимость вспомогательных ненормируемых материальных ресурсов, не учтенная в сметной норме, 2% | 3277935 | 1013 | % | % | 1 | 0 | 274903907 | 2 | 0 | 0 | 0 | 0 | 0 | 0 | 0 | 0 | 1 | 1 | 1 | 1 | 0 | 0 | 0 | 0 | 0 | 0 | 2 |  | 0 | 2 | 47680016 | 1 | 0 | 4178 | 0 | 0 | 0 | 0 | 0 | 0 | 0 | 0 | 0 | 0 | 0 | 0 | 0 | 0 | 0 | 0 | 0 | 0 | 0 | 0 | 0 | 0 |  | 0 | 0 | 0.36 | 0 | 0 | 1 | 0 | 0 | 0 | 0 | 0 | 0 | 0 | 0 |  | 0 |  | 0
1904 | 47665046 | 47679988 | 30341723 | 111 | 1 | 1 | 1 | 1-100-42 |  | Затраты труда рабочих (Средний разряд - 4,2) | 1191 | 1013 | чел.-ч. | чел.-ч. | 1 | 0 | -1936699058 | 46.1955 | 0 | 0 | 0 | 836.02 | 0 | 0 | 0 | 836.02 | 1 | 1 | 1 | 1 | -2 | 0 | 0 | 1 | 1 | 0 | 40.17 | )*1,15 | 1 | 2 | 47680003 | 1 | 0 | 4179 | 1 | 0 | 0 | 0 | 0 | 0 | 0 | 0 | 0 | 0 | 0 | 33582.9234 | 40.17 | 0 | 1 | 0 | 0 | 0 | 38620.3619 | 46.1955 | 0 | 1 | 6044.93 | 8.3152 | 0 | 8.3152 | 836.02 | 836.02 | 1 | 38620.358 | 0 | 0 | 0 | 0 | 6951.67 | 6951.67 | 1 |  | 0 |  | 0
1904 | 47665046 | 47679988 | 30341891 | 111 | 1 | 1 | 1 | 4-100-00 |  | Затраты труда машинистов | 1191 | 1013 | чел.-ч. | чел.-ч. | 1 | 0 | -1417349443 | 0.069 | 0 | 0 | 0 | 0 | 0 | 0 | 0 | 0 | 1 | 1 | 1 | 1 | -2 | 0 | 0 | 1 | 1 | 0 | 0.06 | )*1,15 | 2 | 2 | 47680004 | 1 | 0 | 4180 | 1 | 0 | 0 | 0 | 0 | 0 | 0 | 0 | 0 | 0 | 0 | 0 | 0 | 0 | 0 | 0 | 0 | 0 | 0 | 0 | 0 | 0 |  | 0 | 0 | 0.01242 | 0 | 0 | 1 | 0 | 0 | 0 | 0 | 0 | 0 | 0 | 0 |  | 0 |  | 0
1904 | 47665046 | 47679988 | 30462801 | 1 | 1 | 1 | 2 | 91.05.05-015 | ФСЭМ-2022, 91.05.05-015, приказ Минстроя России от 18.05.2022 г. № 378/пр | Краны на автомобильном ходу, грузоподъемность 16 т | 1368 | 1011 | маш.-ч | маш.-ч | 1 | 0 | -6703044 | 0.0345 | 0 | 1626.29 | 1090.46 | 0 | 0 | 1626.29 | 1090.46 | 0 | 1 | 1 | 1 | 1 | -2 | 0 | 0 | 1 | 1 | 0 | 0.03 | )*1,15 | 1 | 2 | 47680005 | 1 | 0 | 4181 | 1 | 0 | 0 | 0 | 0 | 0 | 0 | 0 | 0 | 48.7887 | 32.7138 | 0 | 0 | 0.03 | 1 | 0 | 56.107 | 37.6209 | 0 | 0 | 0.0345 | 1 |  | 0 | 0.00621 | 0.00621 | 1626.29 | 1626.29 | 1 | 56.1085 | 37.6165 | 0 | 10.1 | 6.77 | 0 | 16.87 | 1 | 4-100-060 | 6 | чел.-ч. | 1
1904 | 47665046 | 47679988 | 30463686 | 1 | 1 | 1 | 2 | 91.14.02-001 | ФСЭМ-2022 доп.7, 91.14.02-001, приказ Минстроя России от 02.08.2023 г. № 551/пр | Автомобили бортовые, грузоподъемность до 5 т | 1368 | 1011 | маш.-ч | маш.-ч | 1 | 0 | -773430059 | 0.0345 | 0 | 641.7 | 811.79 | 0 | 0 | 641.7 | 811.79 | 0 | 1 | 1 | 1 | 1 | -2 | 0 | 0 | 1 | 1 | 0 | 0.03 | )*1,15 | 1 | 2 | 47680006 | 1 | 0 | 4182 | 1 | 0 | 0 | 0 | 0 | 0 | 0 | 0 | 0 | 19.251 | 24.3537 | 0 | 0 | 0.03 | 1 | 0 | 22.1387 | 28.0068 | 0 | 0 | 0.0345 | 1 |  | 0 | 0.00621 | 0.00621 | 641.7 | 641.7 | 1 | 22.1375 | 28.0025 | 0 | 3.98 | 5.04 | 0 | 9.02 | 1 | 4-100-040 | 4 | чел.-ч. | 1
1904 | 47665046 | 47679988 | 30464322 | 1 | 1 | 1 | 2 | 91.21.16-012 | ФСЭМ-2022, 91.21.16-012, приказ Минстроя России от 18.05.2022 г. № 378/пр | Прессы гидравлические с электроприводом | 1368 | 1011 | маш.-ч | маш.-ч | 1 | 0 | 1116173002 | 19.0325 | 0 | 15.84 | 0 | 0 | 0 | 15.84 | 0 | 0 | 1 | 1 | 1 | 1 | -2 | 0 | 0 | 1 | 1 | 0 | 16.55 | )*1,15 | 1 | 2 | 47680007 | 1 | 0 | 4183 | 1 | 0 | 0 | 0 | 0 | 0 | 0 | 0 | 0 | 262.152 | 0 | 0 | 0 | 0 | 1 | 0 | 301.4748 | 0 | 0 | 0 | 0 | 1 |  | 0 | 0 | 3.4259 | 15.84 | 15.84 | 1 | 301.4725 | 0 | 0 | 54.27 | 0 | 0 | 54.27 | 1 |  | 0 |  | 0
1904 | 47665046 | 47679988 | 30414485 | 1 | 1 | 1 | 3 | 01.3.01.02-0002 | ФСБЦ-2022 доп.8, 01.3.01.02-0002, приказ Минстроя России от 14.11.2023 г. № 817/пр | Вазелин технический | 1346 | 1009 | кг | кг | 1 | 0 | -1463971816 | 0.2 | 240.06 | 0 | 0 | 0 | 150.04 | 0 | 0 | 0 | 1.6 | 1 | 1 | 1 | 2 | 0 | 0 | 1 | 1 | 0 | 0.2 |  | 0 | 2 | 47680008 | 1 | 0 | 4184 | 1 | 0 | 0 | 0 | 0 | 0 | 0 | 0 | 30.008 | 0 | 0 | 0 | 0 | 0 | 1 | 30.008 | 0 | 0 | 0 | 0 | 0 | 1 |  | 0 | 0 | 0.036 | 240.06 | 150.04 | 1.6 | 30.01 | 0 | 8.64 | 0 | 0 | 0 | 8.64 | 0 |  | 0 |  | 0
1904 | 47665046 | 47679988 | 30416192 | 1 | 1 | 1 | 3 | 01.7.02.09-0002 | ФСБЦ-2022, 01.7.02.09-0002, приказ Минстроя России от 18.05.2022 г. № 378/пр | Шпагат бумажный, диаметр 2,5 мм | 1346 | 1009 | кг | кг | 1 | 0 | -1531880695 | 0.09 | 164.89 | 0 | 0 | 0 | 187.38 | 0 | 0 | 0 | 0.88 | 1 | 1 | 1 | 2 | 0 | 0 | 1 | 1 | 0 | 0.09 |  | 0 | 2 | 47680009 | 1 | 0 | 4185 | 1 | 0 | 0 | 0 | 0 | 0 | 0 | 0 | 16.8642 | 0 | 0 | 0 | 0 | 0 | 1 | 16.8642 | 0 | 0 | 0 | 0 | 0 | 1 |  | 0 | 0 | 0.0162 | 164.89 | 187.38 | 0.88 | 16.86 | 0 | 2.67 | 0 | 0 | 0 | 2.67 | 0 |  | 0 |  | 0
1904 | 47665046 | 47679988 | 30416369 | 1 | 1 | 1 | 3 | 01.7.06.05-0041 | ФСБЦ-2022, 01.7.06.05-0041, приказ Минстроя России от 18.05.2022 г. № 378/пр | Ленты изоляционные хлопчатобумажные прорезиненные для электромонтажных и ремонтных работ, цвет черный, ширина 20 мм, толщина 0,35 мм | 1301 | 1003 | м | м | 1 | 0 | -1613157339 | 75 | 5.17 | 0 | 0 | 0 | 5.87 | 0 | 0 | 0 | 0.88 | 1 | 1 | 1 | 2 | 0 | 0 | 1 | 1 | 0 | 75 |  | 0 | 2 | 47680010 | 1 | 0 | 4186 | 1 | 0 | 0 | 0 | 0 | 0 | 0 | 0 | 440.25 | 0 | 0 | 0 | 0 | 0 | 1 | 440.25 | 0 | 0 | 0 | 0 | 0 | 1 |  | 0 | 0 | 13.5 | 5.17 | 5.87 | 0.88 | 440.25 | 0 | 69.8 | 0 | 0 | 0 | 69.8 | 0 |  | 0 |  | 0
1904 | 47665046 | 47679988 | 30416383 | 1 | 1 | 1 | 3 | 01.7.06.07-0002 | ФСБЦ-2022, 01.7.06.07-0002, приказ Минстроя России от 18.05.2022 г. № 378/пр | Ленты монтажные из пластмассы для бандажирования проводов, скрепляются пластмассовыми кнопками, ширина 10 мм | 1302 | 1003 | 10 м | 10 м | 10 | 0 | 651948132 | 1.5 | 57.7 | 0 | 0 | 0 | 37.71 | 0 | 0 | 0 | 1.53 | 1 | 1 | 1 | 2 | 0 | 0 | 1 | 1 | 0 | 1.5 |  | 0 | 2 | 47680011 | 1 | 0 | 4187 | 1 | 0 | 0 | 0 | 0 | 0 | 0 | 0 | 56.565 | 0 | 0 | 0 | 0 | 0 | 1 | 56.565 | 0 | 0 | 0 | 0 | 0 | 1 |  | 0 | 0 | 0.27 | 57.7 | 37.71 | 1.53 | 56.57 | 0 | 15.58 | 0 | 0 | 0 | 15.58 | 0 |  | 0 |  | 0
1904 | 47665046 | 47679988 | 30417556 | 1 | 1 | 1 | 3 | 01.7.15.03-0042 | ФСБЦ-2022, 01.7.15.03-0042, приказ Минстроя России от 18.05.2022 г. № 378/пр | Болты с гайками и шайбами строительные | 1346 | 1009 | кг | кг | 1 | 0 | -675134165 | 5.54 | 188.92 | 0 | 0 | 0 | 174.93 | 0 | 0 | 0 | 1.08 | 1 | 1 | 1 | 2 | 0 | 0 | 1 | 1 | 0 | 5.54 |  | 0 | 2 | 47680012 | 1 | 0 | 4188 | 1 | 0 | 0 | 0 | 0 | 0 | 0 | 0 | 969.1122 | 0 | 0 | 0 | 0 | 0 | 1 | 969.1122 | 0 | 0 | 0 | 0 | 0 | 1 |  | 0 | 0 | 0.9972 | 188.92 | 174.93 | 1.08 | 969.11 | 0 | 188.39 | 0 | 0 | 0 | 188.39 | 0 |  | 0 |  | 0
1904 | 47665046 | 47679988 | 30418694 | 1 | 1 | 1 | 3 | 01.7.20.04-0005 | ФСБЦ-2022, 01.7.20.04-0005, приказ Минстроя России от 18.05.2022 г. № 378/пр | Нитки швейные армированные | 1346 | 1009 | кг | кг | 1 | 0 | -2081802009 | 0.05 | 609.3 | 0 | 0 | 0 | 395.65 | 0 | 0 | 0 | 1.54 | 1 | 1 | 1 | 2 | 0 | 0 | 1 | 1 | 0 | 0.05 |  | 0 | 2 | 47680013 | 1 | 0 | 4189 | 1 | 0 | 0 | 0 | 0 | 0 | 0 | 0 | 19.7825 | 0 | 0 | 0 | 0 | 0 | 1 | 19.7825 | 0 | 0 | 0 | 0 | 0 | 1 |  | 0 | 0 | 0.009 | 609.3 | 395.65 | 1.54 | 19.78 | 0 | 5.48 | 0 | 0 | 0 | 5.48 | 0 |  | 0 |  | 0
1904 | 47665046 | 47679988 | 30434168 | 1 | 1 | 1 | 3 | 14.4.03.17-0101 | ФСБЦ-2022, 14.4.03.17-0101, приказ Минстроя России от 18.05.2022 г. № 378/пр | Лак КФ-965 | 1348 | 1009 | т | т | 1000 | 0 | 1267841376 | 0.0003 | 370619.64 | 0 | 0 | 0 | 308849.7 | 0 | 0 | 0 | 1.2 | 1 | 1 | 1 | 2 | 0 | 0 | 1 | 1 | 0 | 0.0003 |  | 0 | 2 | 47680014 | 1 | 0 | 4190 | 1 | 0 | 0 | 0 | 0 | 0 | 0 | 0 | 92.6549 | 0 | 0 | 0 | 0 | 0 | 1 | 92.6549 | 0 | 0 | 0 | 0 | 0 | 1 |  | 0 | 0 | 5.4e-05 | 370619.64 | 308849.7 | 1.2 | 92.65 | 0 | 20.01 | 0 | 0 | 0 | 20.01 | 0 |  | 0 |  | 0
1904 | 47665046 | 47679988 | 30458487 | 1 | 1 | 1 | 3 | 25.2.01.01-0001 | ФСБЦ-2022, 25.2.01.01-0001, приказ Минстроя России от 18.05.2022 г. № 378/пр | Бирки-оконцеватели маркировочные А671 | 1425 | 1013 | 100 ШТ | 100 ШТ | 1 | 0 | 1510405912 | 1.02 | 623.11 | 0 | 0 | 0 | 655.9 | 0 | 0 | 0 | 0.95 | 1 | 1 | 1 | 2 | 0 | 0 | 1 | 1 | 0 | 1.02 |  | 0 | 2 | 47680015 | 1 | 0 | 4191 | 1 | 0 | 0 | 0 | 0 | 0 | 0 | 0 | 669.018 | 0 | 0 | 0 | 0 | 0 | 1 | 669.018 | 0 | 0 | 0 | 0 | 0 | 1 |  | 0 | 0 | 0.1836 | 623.11 | 655.9 | 0.95 | 669.02 | 0 | 114.4 | 0 | 0 | 0 | 114.4 | 0 |  | 0 |  | 0
1904 | 47665046 | 47679988 | 30347491 | 111 | 1 | 1 | 3 | 421/пр_2020_п.75_пп.а |  | Сметная стоимость вспомогательных ненормируемых материальных ресурсов, не учтенная в сметной норме, 2% | 3277935 | 1013 | % | % | 1 | 0 | 274903907 | 2 | 0 | 0 | 0 | 0 | 0 | 0 | 0 | 0 | 1 | 1 | 1 | 1 | 0 | 0 | 0 | 0 | 0 | 0 | 2 |  | 0 | 2 | 47680016 | 1 | 0 | 4192 | 0 | 0 | 0 | 0 | 0 | 0 | 0 | 0 | 0 | 0 | 0 | 0 | 0 | 0 | 0 | 0 | 0 | 0 | 0 | 0 | 0 | 0 |  | 0 | 0 | 0.36 | 0 | 0 | 1 | 0 | 0 | 0 | 0 | 0 | 0 | 0 | 0 |  | 0 |  | 0
1907 | 47665103 | 47680018 | 30341723 | 111 | 1 | 1 | 1 | 1-100-42 |  | Затраты труда рабочих (Средний разряд - 4,2) | 1191 | 1013 | чел.-ч. | чел.-ч. | 1 | 0 | -1936699058 | 55.4346 | 0 | 0 | 0 | 836.02 | 0 | 0 | 0 | 836.02 | 1 | 1 | 1 | 1 | -2 | 0 | 0 | 1 | 1 | 0 | 40.17 | )*1,2)*1,15 | 1 | 2 | 47680033 | 1 | 0 | 4193 | 1 | 0 | 0 | 0 | 0 | 0 | 0 | 0 | 0 | 0 | 0 | 33582.9234 | 40.17 | 0 | 1 | 0 | 0 | 0 | 46344.4343 | 55.4346 | 0 | 1 | 6044.93 | 9.9782 | 0 | 9.9782 | 836.02 | 836.02 | 1 | 46344.4296 | 0 | 0 | 0 | 0 | 8342 | 8342 | 1 |  | 0 |  | 0
1907 | 47665103 | 47680018 | 30341891 | 111 | 1 | 1 | 1 | 4-100-00 |  | Затраты труда машинистов | 1191 | 1013 | чел.-ч. | чел.-ч. | 1 | 0 | -1417349443 | 0.0828 | 0 | 0 | 0 | 0 | 0 | 0 | 0 | 0 | 1 | 1 | 1 | 1 | -2 | 0 | 0 | 1 | 1 | 0 | 0.06 | )*1,2)*1,15 | 2 | 2 | 47680034 | 1 | 0 | 4194 | 1 | 0 | 0 | 0 | 0 | 0 | 0 | 0 | 0 | 0 | 0 | 0 | 0 | 0 | 0 | 0 | 0 | 0 | 0 | 0 | 0 | 0 |  | 0 | 0 | 0.014904 | 0 | 0 | 1 | 0 | 0 | 0 | 0 | 0 | 0 | 0 | 0 |  | 0 |  | 0
1907 | 47665103 | 47680018 | 30462801 | 1 | 1 | 1 | 2 | 91.05.05-015 | ФСЭМ-2022, 91.05.05-015, приказ Минстроя России от 18.05.2022 г. № 378/пр | Краны на автомобильном ходу, грузоподъемность 16 т | 1368 | 1011 | маш.-ч | маш.-ч | 1 | 0 | -6703044 | 0.0414 | 0 | 1626.29 | 1090.46 | 0 | 0 | 1626.29 | 1090.46 | 0 | 1 | 1 | 1 | 1 | -2 | 0 | 0 | 1 | 1 | 0 | 0.03 | )*1,2)*1,15 | 1 | 2 | 47680035 | 1 | 0 | 4195 | 1 | 0 | 0 | 0 | 0 | 0 | 0 | 0 | 0 | 48.7887 | 32.7138 | 0 | 0 | 0.03 | 1 | 0 | 67.3284 | 45.145 | 0 | 0 | 0.0414 | 1 |  | 0 | 0.007452 | 0.007452 | 1626.29 | 1626.29 | 1 | 67.3302 | 45.1398 | 0 | 12.12 | 8.13 | 0 | 20.25 | 1 | 4-100-060 | 6 | чел.-ч. | 1
1907 | 47665103 | 47680018 | 30463686 | 1 | 1 | 1 | 2 | 91.14.02-001 | ФСЭМ-2022 доп.7, 91.14.02-001, приказ Минстроя России от 02.08.2023 г. № 551/пр | Автомобили бортовые, грузоподъемность до 5 т | 1368 | 1011 | маш.-ч | маш.-ч | 1 | 0 | -773430059 | 0.0414 | 0 | 641.7 | 811.79 | 0 | 0 | 641.7 | 811.79 | 0 | 1 | 1 | 1 | 1 | -2 | 0 | 0 | 1 | 1 | 0 | 0.03 | )*1,2)*1,15 | 1 | 2 | 47680036 | 1 | 0 | 4196 | 1 | 0 | 0 | 0 | 0 | 0 | 0 | 0 | 0 | 19.251 | 24.3537 | 0 | 0 | 0.03 | 1 | 0 | 26.5664 | 33.6081 | 0 | 0 | 0.0414 | 1 |  | 0 | 0.007452 | 0.007452 | 641.7 | 641.7 | 1 | 26.565 | 33.603 | 0 | 4.78 | 6.05 | 0 | 10.83 | 1 | 4-100-040 | 4 | чел.-ч. | 1
1907 | 47665103 | 47680018 | 30464322 | 1 | 1 | 1 | 2 | 91.21.16-012 | ФСЭМ-2022, 91.21.16-012, приказ Минстроя России от 18.05.2022 г. № 378/пр | Прессы гидравлические с электроприводом | 1368 | 1011 | маш.-ч | маш.-ч | 1 | 0 | 1116173002 | 22.839 | 0 | 15.84 | 0 | 0 | 0 | 15.84 | 0 | 0 | 1 | 1 | 1 | 1 | -2 | 0 | 0 | 1 | 1 | 0 | 16.55 | )*1,2)*1,15 | 1 | 2 | 47680037 | 1 | 0 | 4197 | 1 | 0 | 0 | 0 | 0 | 0 | 0 | 0 | 0 | 262.152 | 0 | 0 | 0 | 0 | 1 | 0 | 361.7698 | 0 | 0 | 0 | 0 | 1 |  | 0 | 0 | 4.111 | 15.84 | 15.84 | 1 | 361.767 | 0 | 0 | 65.12 | 0 | 0 | 65.12 | 1 |  | 0 |  | 0
1907 | 47665103 | 47680018 | 30414485 | 1 | 1 | 1 | 3 | 01.3.01.02-0002 | ФСБЦ-2022 доп.8, 01.3.01.02-0002, приказ Минстроя России от 14.11.2023 г. № 817/пр | Вазелин технический | 1346 | 1009 | кг | кг | 1 | 0 | -1463971816 | 0.2 | 240.06 | 0 | 0 | 0 | 150.04 | 0 | 0 | 0 | 1.6 | 1 | 1 | 1 | 2 | 0 | 0 | 1 | 1 | 0 | 0.2 |  | 0 | 2 | 47680038 | 1 | 0 | 4198 | 1 | 0 | 0 | 0 | 0 | 0 | 0 | 0 | 30.008 | 0 | 0 | 0 | 0 | 0 | 1 | 30.008 | 0 | 0 | 0 | 0 | 0 | 1 |  | 0 | 0 | 0.036 | 240.06 | 150.04 | 1.6 | 30.01 | 0 | 8.64 | 0 | 0 | 0 | 8.64 | 0 |  | 0 |  | 0
1907 | 47665103 | 47680018 | 30416192 | 1 | 1 | 1 | 3 | 01.7.02.09-0002 | ФСБЦ-2022, 01.7.02.09-0002, приказ Минстроя России от 18.05.2022 г. № 378/пр | Шпагат бумажный, диаметр 2,5 мм | 1346 | 1009 | кг | кг | 1 | 0 | -1531880695 | 0.09 | 164.89 | 0 | 0 | 0 | 187.38 | 0 | 0 | 0 | 0.88 | 1 | 1 | 1 | 2 | 0 | 0 | 1 | 1 | 0 | 0.09 |  | 0 | 2 | 47680039 | 1 | 0 | 4199 | 1 | 0 | 0 | 0 | 0 | 0 | 0 | 0 | 16.8642 | 0 | 0 | 0 | 0 | 0 | 1 | 16.8642 | 0 | 0 | 0 | 0 | 0 | 1 |  | 0 | 0 | 0.0162 | 164.89 | 187.38 | 0.88 | 16.86 | 0 | 2.67 | 0 | 0 | 0 | 2.67 | 0 |  | 0 |  | 0
1907 | 47665103 | 47680018 | 30416369 | 1 | 1 | 1 | 3 | 01.7.06.05-0041 | ФСБЦ-2022, 01.7.06.05-0041, приказ Минстроя России от 18.05.2022 г. № 378/пр | Ленты изоляционные хлопчатобумажные прорезиненные для электромонтажных и ремонтных работ, цвет черный, ширина 20 мм, толщина 0,35 мм | 1301 | 1003 | м | м | 1 | 0 | -1613157339 | 75 | 5.17 | 0 | 0 | 0 | 5.87 | 0 | 0 | 0 | 0.88 | 1 | 1 | 1 | 2 | 0 | 0 | 1 | 1 | 0 | 75 |  | 0 | 2 | 47680040 | 1 | 0 | 4200 | 1 | 0 | 0 | 0 | 0 | 0 | 0 | 0 | 440.25 | 0 | 0 | 0 | 0 | 0 | 1 | 440.25 | 0 | 0 | 0 | 0 | 0 | 1 |  | 0 | 0 | 13.5 | 5.17 | 5.87 | 0.88 | 440.25 | 0 | 69.8 | 0 | 0 | 0 | 69.8 | 0 |  | 0 |  | 0
1907 | 47665103 | 47680018 | 30416383 | 1 | 1 | 1 | 3 | 01.7.06.07-0002 | ФСБЦ-2022, 01.7.06.07-0002, приказ Минстроя России от 18.05.2022 г. № 378/пр | Ленты монтажные из пластмассы для бандажирования проводов, скрепляются пластмассовыми кнопками, ширина 10 мм | 1302 | 1003 | 10 м | 10 м | 10 | 0 | 651948132 | 1.5 | 57.7 | 0 | 0 | 0 | 37.71 | 0 | 0 | 0 | 1.53 | 1 | 1 | 1 | 2 | 0 | 0 | 1 | 1 | 0 | 1.5 |  | 0 | 2 | 47680041 | 1 | 0 | 4201 | 1 | 0 | 0 | 0 | 0 | 0 | 0 | 0 | 56.565 | 0 | 0 | 0 | 0 | 0 | 1 | 56.565 | 0 | 0 | 0 | 0 | 0 | 1 |  | 0 | 0 | 0.27 | 57.7 | 37.71 | 1.53 | 56.57 | 0 | 15.58 | 0 | 0 | 0 | 15.58 | 0 |  | 0 |  | 0
1907 | 47665103 | 47680018 | 30417556 | 1 | 1 | 1 | 3 | 01.7.15.03-0042 | ФСБЦ-2022, 01.7.15.03-0042, приказ Минстроя России от 18.05.2022 г. № 378/пр | Болты с гайками и шайбами строительные | 1346 | 1009 | кг | кг | 1 | 0 | -675134165 | 5.54 | 188.92 | 0 | 0 | 0 | 174.93 | 0 | 0 | 0 | 1.08 | 1 | 1 | 1 | 2 | 0 | 0 | 1 | 1 | 0 | 5.54 |  | 0 | 2 | 47680042 | 1 | 0 | 4202 | 1 | 0 | 0 | 0 | 0 | 0 | 0 | 0 | 969.1122 | 0 | 0 | 0 | 0 | 0 | 1 | 969.1122 | 0 | 0 | 0 | 0 | 0 | 1 |  | 0 | 0 | 0.9972 | 188.92 | 174.93 | 1.08 | 969.11 | 0 | 188.39 | 0 | 0 | 0 | 188.39 | 0 |  | 0 |  | 0
1907 | 47665103 | 47680018 | 30418694 | 1 | 1 | 1 | 3 | 01.7.20.04-0005 | ФСБЦ-2022, 01.7.20.04-0005, приказ Минстроя России от 18.05.2022 г. № 378/пр | Нитки швейные армированные | 1346 | 1009 | кг | кг | 1 | 0 | -2081802009 | 0.05 | 609.3 | 0 | 0 | 0 | 395.65 | 0 | 0 | 0 | 1.54 | 1 | 1 | 1 | 2 | 0 | 0 | 1 | 1 | 0 | 0.05 |  | 0 | 2 | 47680043 | 1 | 0 | 4203 | 1 | 0 | 0 | 0 | 0 | 0 | 0 | 0 | 19.7825 | 0 | 0 | 0 | 0 | 0 | 1 | 19.7825 | 0 | 0 | 0 | 0 | 0 | 1 |  | 0 | 0 | 0.009 | 609.3 | 395.65 | 1.54 | 19.78 | 0 | 5.48 | 0 | 0 | 0 | 5.48 | 0 |  | 0 |  | 0
1907 | 47665103 | 47680018 | 30434168 | 1 | 1 | 1 | 3 | 14.4.03.17-0101 | ФСБЦ-2022, 14.4.03.17-0101, приказ Минстроя России от 18.05.2022 г. № 378/пр | Лак КФ-965 | 1348 | 1009 | т | т | 1000 | 0 | 1267841376 | 0.0003 | 370619.64 | 0 | 0 | 0 | 308849.7 | 0 | 0 | 0 | 1.2 | 1 | 1 | 1 | 2 | 0 | 0 | 1 | 1 | 0 | 0.0003 |  | 0 | 2 | 47680044 | 1 | 0 | 4204 | 1 | 0 | 0 | 0 | 0 | 0 | 0 | 0 | 92.6549 | 0 | 0 | 0 | 0 | 0 | 1 | 92.6549 | 0 | 0 | 0 | 0 | 0 | 1 |  | 0 | 0 | 5.4e-05 | 370619.64 | 308849.7 | 1.2 | 92.65 | 0 | 20.01 | 0 | 0 | 0 | 20.01 | 0 |  | 0 |  | 0
1907 | 47665103 | 47680018 | 30458487 | 1 | 1 | 1 | 3 | 25.2.01.01-0001 | ФСБЦ-2022, 25.2.01.01-0001, приказ Минстроя России от 18.05.2022 г. № 378/пр | Бирки-оконцеватели маркировочные А671 | 1425 | 1013 | 100 ШТ | 100 ШТ | 1 | 0 | 1510405912 | 1.02 | 623.11 | 0 | 0 | 0 | 655.9 | 0 | 0 | 0 | 0.95 | 1 | 1 | 1 | 2 | 0 | 0 | 1 | 1 | 0 | 1.02 |  | 0 | 2 | 47680045 | 1 | 0 | 4205 | 1 | 0 | 0 | 0 | 0 | 0 | 0 | 0 | 669.018 | 0 | 0 | 0 | 0 | 0 | 1 | 669.018 | 0 | 0 | 0 | 0 | 0 | 1 |  | 0 | 0 | 0.1836 | 623.11 | 655.9 | 0.95 | 669.02 | 0 | 114.4 | 0 | 0 | 0 | 114.4 | 0 |  | 0 |  | 0
1907 | 47665103 | 47680018 | 30347491 | 111 | 1 | 1 | 3 | 421/пр_2020_п.75_пп.а |  | Сметная стоимость вспомогательных ненормируемых материальных ресурсов, не учтенная в сметной норме, 2% | 3277935 | 1013 | % | % | 1 | 0 | 274903907 | 2 | 0 | 0 | 0 | 0 | 0 | 0 | 0 | 0 | 1 | 1 | 1 | 1 | 0 | 0 | 0 | 0 | 0 | 0 | 2 |  | 0 | 2 | 47680046 | 1 | 0 | 4206 | 0 | 0 | 0 | 0 | 0 | 0 | 0 | 0 | 0 | 0 | 0 | 0 | 0 | 0 | 0 | 0 | 0 | 0 | 0 | 0 | 0 | 0 |  | 0 | 0 | 0.36 | 0 | 0 | 1 | 0 | 0 | 0 | 0 | 0 | 0 | 0 | 0 |  | 0 |  | 0
1908 | 47665046 | 47680018 | 30341723 | 111 | 1 | 1 | 1 | 1-100-42 |  | Затраты труда рабочих (Средний разряд - 4,2) | 1191 | 1013 | чел.-ч. | чел.-ч. | 1 | 0 | -1936699058 | 55.4346 | 0 | 0 | 0 | 836.02 | 0 | 0 | 0 | 836.02 | 1 | 1 | 1 | 1 | -2 | 0 | 0 | 1 | 1 | 0 | 40.17 | )*1,2)*1,15 | 1 | 2 | 47680033 | 1 | 0 | 4207 | 1 | 0 | 0 | 0 | 0 | 0 | 0 | 0 | 0 | 0 | 0 | 33582.9234 | 40.17 | 0 | 1 | 0 | 0 | 0 | 46344.4343 | 55.4346 | 0 | 1 | 6044.93 | 9.9782 | 0 | 9.9782 | 836.02 | 836.02 | 1 | 46344.4296 | 0 | 0 | 0 | 0 | 8342 | 8342 | 1 |  | 0 |  | 0
1908 | 47665046 | 47680018 | 30341891 | 111 | 1 | 1 | 1 | 4-100-00 |  | Затраты труда машинистов | 1191 | 1013 | чел.-ч. | чел.-ч. | 1 | 0 | -1417349443 | 0.0828 | 0 | 0 | 0 | 0 | 0 | 0 | 0 | 0 | 1 | 1 | 1 | 1 | -2 | 0 | 0 | 1 | 1 | 0 | 0.06 | )*1,2)*1,15 | 2 | 2 | 47680034 | 1 | 0 | 4208 | 1 | 0 | 0 | 0 | 0 | 0 | 0 | 0 | 0 | 0 | 0 | 0 | 0 | 0 | 0 | 0 | 0 | 0 | 0 | 0 | 0 | 0 |  | 0 | 0 | 0.014904 | 0 | 0 | 1 | 0 | 0 | 0 | 0 | 0 | 0 | 0 | 0 |  | 0 |  | 0
1908 | 47665046 | 47680018 | 30462801 | 1 | 1 | 1 | 2 | 91.05.05-015 | ФСЭМ-2022, 91.05.05-015, приказ Минстроя России от 18.05.2022 г. № 378/пр | Краны на автомобильном ходу, грузоподъемность 16 т | 1368 | 1011 | маш.-ч | маш.-ч | 1 | 0 | -6703044 | 0.0414 | 0 | 1626.29 | 1090.46 | 0 | 0 | 1626.29 | 1090.46 | 0 | 1 | 1 | 1 | 1 | -2 | 0 | 0 | 1 | 1 | 0 | 0.03 | )*1,2)*1,15 | 1 | 2 | 47680035 | 1 | 0 | 4209 | 1 | 0 | 0 | 0 | 0 | 0 | 0 | 0 | 0 | 48.7887 | 32.7138 | 0 | 0 | 0.03 | 1 | 0 | 67.3284 | 45.145 | 0 | 0 | 0.0414 | 1 |  | 0 | 0.007452 | 0.007452 | 1626.29 | 1626.29 | 1 | 67.3302 | 45.1398 | 0 | 12.12 | 8.13 | 0 | 20.25 | 1 | 4-100-060 | 6 | чел.-ч. | 1
1908 | 47665046 | 47680018 | 30463686 | 1 | 1 | 1 | 2 | 91.14.02-001 | ФСЭМ-2022 доп.7, 91.14.02-001, приказ Минстроя России от 02.08.2023 г. № 551/пр | Автомобили бортовые, грузоподъемность до 5 т | 1368 | 1011 | маш.-ч | маш.-ч | 1 | 0 | -773430059 | 0.0414 | 0 | 641.7 | 811.79 | 0 | 0 | 641.7 | 811.79 | 0 | 1 | 1 | 1 | 1 | -2 | 0 | 0 | 1 | 1 | 0 | 0.03 | )*1,2)*1,15 | 1 | 2 | 47680036 | 1 | 0 | 4210 | 1 | 0 | 0 | 0 | 0 | 0 | 0 | 0 | 0 | 19.251 | 24.3537 | 0 | 0 | 0.03 | 1 | 0 | 26.5664 | 33.6081 | 0 | 0 | 0.0414 | 1 |  | 0 | 0.007452 | 0.007452 | 641.7 | 641.7 | 1 | 26.565 | 33.603 | 0 | 4.78 | 6.05 | 0 | 10.83 | 1 | 4-100-040 | 4 | чел.-ч. | 1
1908 | 47665046 | 47680018 | 30464322 | 1 | 1 | 1 | 2 | 91.21.16-012 | ФСЭМ-2022, 91.21.16-012, приказ Минстроя России от 18.05.2022 г. № 378/пр | Прессы гидравлические с электроприводом | 1368 | 1011 | маш.-ч | маш.-ч | 1 | 0 | 1116173002 | 22.839 | 0 | 15.84 | 0 | 0 | 0 | 15.84 | 0 | 0 | 1 | 1 | 1 | 1 | -2 | 0 | 0 | 1 | 1 | 0 | 16.55 | )*1,2)*1,15 | 1 | 2 | 47680037 | 1 | 0 | 4211 | 1 | 0 | 0 | 0 | 0 | 0 | 0 | 0 | 0 | 262.152 | 0 | 0 | 0 | 0 | 1 | 0 | 361.7698 | 0 | 0 | 0 | 0 | 1 |  | 0 | 0 | 4.111 | 15.84 | 15.84 | 1 | 361.767 | 0 | 0 | 65.12 | 0 | 0 | 65.12 | 1 |  | 0 |  | 0
1908 | 47665046 | 47680018 | 30414485 | 1 | 1 | 1 | 3 | 01.3.01.02-0002 | ФСБЦ-2022 доп.8, 01.3.01.02-0002, приказ Минстроя России от 14.11.2023 г. № 817/пр | Вазелин технический | 1346 | 1009 | кг | кг | 1 | 0 | -1463971816 | 0.2 | 240.06 | 0 | 0 | 0 | 150.04 | 0 | 0 | 0 | 1.6 | 1 | 1 | 1 | 2 | 0 | 0 | 1 | 1 | 0 | 0.2 |  | 0 | 2 | 47680038 | 1 | 0 | 4212 | 1 | 0 | 0 | 0 | 0 | 0 | 0 | 0 | 30.008 | 0 | 0 | 0 | 0 | 0 | 1 | 30.008 | 0 | 0 | 0 | 0 | 0 | 1 |  | 0 | 0 | 0.036 | 240.06 | 150.04 | 1.6 | 30.01 | 0 | 8.64 | 0 | 0 | 0 | 8.64 | 0 |  | 0 |  | 0
1908 | 47665046 | 47680018 | 30416192 | 1 | 1 | 1 | 3 | 01.7.02.09-0002 | ФСБЦ-2022, 01.7.02.09-0002, приказ Минстроя России от 18.05.2022 г. № 378/пр | Шпагат бумажный, диаметр 2,5 мм | 1346 | 1009 | кг | кг | 1 | 0 | -1531880695 | 0.09 | 164.89 | 0 | 0 | 0 | 187.38 | 0 | 0 | 0 | 0.88 | 1 | 1 | 1 | 2 | 0 | 0 | 1 | 1 | 0 | 0.09 |  | 0 | 2 | 47680039 | 1 | 0 | 4213 | 1 | 0 | 0 | 0 | 0 | 0 | 0 | 0 | 16.8642 | 0 | 0 | 0 | 0 | 0 | 1 | 16.8642 | 0 | 0 | 0 | 0 | 0 | 1 |  | 0 | 0 | 0.0162 | 164.89 | 187.38 | 0.88 | 16.86 | 0 | 2.67 | 0 | 0 | 0 | 2.67 | 0 |  | 0 |  | 0
1908 | 47665046 | 47680018 | 30416369 | 1 | 1 | 1 | 3 | 01.7.06.05-0041 | ФСБЦ-2022, 01.7.06.05-0041, приказ Минстроя России от 18.05.2022 г. № 378/пр | Ленты изоляционные хлопчатобумажные прорезиненные для электромонтажных и ремонтных работ, цвет черный, ширина 20 мм, толщина 0,35 мм | 1301 | 1003 | м | м | 1 | 0 | -1613157339 | 75 | 5.17 | 0 | 0 | 0 | 5.87 | 0 | 0 | 0 | 0.88 | 1 | 1 | 1 | 2 | 0 | 0 | 1 | 1 | 0 | 75 |  | 0 | 2 | 47680040 | 1 | 0 | 4214 | 1 | 0 | 0 | 0 | 0 | 0 | 0 | 0 | 440.25 | 0 | 0 | 0 | 0 | 0 | 1 | 440.25 | 0 | 0 | 0 | 0 | 0 | 1 |  | 0 | 0 | 13.5 | 5.17 | 5.87 | 0.88 | 440.25 | 0 | 69.8 | 0 | 0 | 0 | 69.8 | 0 |  | 0 |  | 0
1908 | 47665046 | 47680018 | 30416383 | 1 | 1 | 1 | 3 | 01.7.06.07-0002 | ФСБЦ-2022, 01.7.06.07-0002, приказ Минстроя России от 18.05.2022 г. № 378/пр | Ленты монтажные из пластмассы для бандажирования проводов, скрепляются пластмассовыми кнопками, ширина 10 мм | 1302 | 1003 | 10 м | 10 м | 10 | 0 | 651948132 | 1.5 | 57.7 | 0 | 0 | 0 | 37.71 | 0 | 0 | 0 | 1.53 | 1 | 1 | 1 | 2 | 0 | 0 | 1 | 1 | 0 | 1.5 |  | 0 | 2 | 47680041 | 1 | 0 | 4215 | 1 | 0 | 0 | 0 | 0 | 0 | 0 | 0 | 56.565 | 0 | 0 | 0 | 0 | 0 | 1 | 56.565 | 0 | 0 | 0 | 0 | 0 | 1 |  | 0 | 0 | 0.27 | 57.7 | 37.71 | 1.53 | 56.57 | 0 | 15.58 | 0 | 0 | 0 | 15.58 | 0 |  | 0 |  | 0
1908 | 47665046 | 47680018 | 30417556 | 1 | 1 | 1 | 3 | 01.7.15.03-0042 | ФСБЦ-2022, 01.7.15.03-0042, приказ Минстроя России от 18.05.2022 г. № 378/пр | Болты с гайками и шайбами строительные | 1346 | 1009 | кг | кг | 1 | 0 | -675134165 | 5.54 | 188.92 | 0 | 0 | 0 | 174.93 | 0 | 0 | 0 | 1.08 | 1 | 1 | 1 | 2 | 0 | 0 | 1 | 1 | 0 | 5.54 |  | 0 | 2 | 47680042 | 1 | 0 | 4216 | 1 | 0 | 0 | 0 | 0 | 0 | 0 | 0 | 969.1122 | 0 | 0 | 0 | 0 | 0 | 1 | 969.1122 | 0 | 0 | 0 | 0 | 0 | 1 |  | 0 | 0 | 0.9972 | 188.92 | 174.93 | 1.08 | 969.11 | 0 | 188.39 | 0 | 0 | 0 | 188.39 | 0 |  | 0 |  | 0
1908 | 47665046 | 47680018 | 30418694 | 1 | 1 | 1 | 3 | 01.7.20.04-0005 | ФСБЦ-2022, 01.7.20.04-0005, приказ Минстроя России от 18.05.2022 г. № 378/пр | Нитки швейные армированные | 1346 | 1009 | кг | кг | 1 | 0 | -2081802009 | 0.05 | 609.3 | 0 | 0 | 0 | 395.65 | 0 | 0 | 0 | 1.54 | 1 | 1 | 1 | 2 | 0 | 0 | 1 | 1 | 0 | 0.05 |  | 0 | 2 | 47680043 | 1 | 0 | 4217 | 1 | 0 | 0 | 0 | 0 | 0 | 0 | 0 | 19.7825 | 0 | 0 | 0 | 0 | 0 | 1 | 19.7825 | 0 | 0 | 0 | 0 | 0 | 1 |  | 0 | 0 | 0.009 | 609.3 | 395.65 | 1.54 | 19.78 | 0 | 5.48 | 0 | 0 | 0 | 5.48 | 0 |  | 0 |  | 0
1908 | 47665046 | 47680018 | 30434168 | 1 | 1 | 1 | 3 | 14.4.03.17-0101 | ФСБЦ-2022, 14.4.03.17-0101, приказ Минстроя России от 18.05.2022 г. № 378/пр | Лак КФ-965 | 1348 | 1009 | т | т | 1000 | 0 | 1267841376 | 0.0003 | 370619.64 | 0 | 0 | 0 | 308849.7 | 0 | 0 | 0 | 1.2 | 1 | 1 | 1 | 2 | 0 | 0 | 1 | 1 | 0 | 0.0003 |  | 0 | 2 | 47680044 | 1 | 0 | 4218 | 1 | 0 | 0 | 0 | 0 | 0 | 0 | 0 | 92.6549 | 0 | 0 | 0 | 0 | 0 | 1 | 92.6549 | 0 | 0 | 0 | 0 | 0 | 1 |  | 0 | 0 | 5.4e-05 | 370619.64 | 308849.7 | 1.2 | 92.65 | 0 | 20.01 | 0 | 0 | 0 | 20.01 | 0 |  | 0 |  | 0
1908 | 47665046 | 47680018 | 30458487 | 1 | 1 | 1 | 3 | 25.2.01.01-0001 | ФСБЦ-2022, 25.2.01.01-0001, приказ Минстроя России от 18.05.2022 г. № 378/пр | Бирки-оконцеватели маркировочные А671 | 1425 | 1013 | 100 ШТ | 100 ШТ | 1 | 0 | 1510405912 | 1.02 | 623.11 | 0 | 0 | 0 | 655.9 | 0 | 0 | 0 | 0.95 | 1 | 1 | 1 | 2 | 0 | 0 | 1 | 1 | 0 | 1.02 |  | 0 | 2 | 47680045 | 1 | 0 | 4219 | 1 | 0 | 0 | 0 | 0 | 0 | 0 | 0 | 669.018 | 0 | 0 | 0 | 0 | 0 | 1 | 669.018 | 0 | 0 | 0 | 0 | 0 | 1 |  | 0 | 0 | 0.1836 | 623.11 | 655.9 | 0.95 | 669.02 | 0 | 114.4 | 0 | 0 | 0 | 114.4 | 0 |  | 0 |  | 0
1908 | 47665046 | 47680018 | 30347491 | 111 | 1 | 1 | 3 | 421/пр_2020_п.75_пп.а |  | Сметная стоимость вспомогательных ненормируемых материальных ресурсов, не учтенная в сметной норме, 2% | 3277935 | 1013 | % | % | 1 | 0 | 274903907 | 2 | 0 | 0 | 0 | 0 | 0 | 0 | 0 | 0 | 1 | 1 | 1 | 1 | 0 | 0 | 0 | 0 | 0 | 0 | 2 |  | 0 | 2 | 47680046 | 1 | 0 | 4220 | 0 | 0 | 0 | 0 | 0 | 0 | 0 | 0 | 0 | 0 | 0 | 0 | 0 | 0 | 0 | 0 | 0 | 0 | 0 | 0 | 0 | 0 |  | 0 | 0 | 0.36 | 0 | 0 | 1 | 0 | 0 | 0 | 0 | 0 | 0 | 0 | 0 |  | 0 |  | 0
1911 | 47665103 | 47680048 | 30341713 | 111 | 1 | 1 | 1 | 1-100-38 |  | Затраты труда рабочих (Средний разряд - 3,8) | 1191 | 1013 | чел.-ч. | чел.-ч. | 1 | 0 | -2012709214 | 38.3088 | 0 | 0 | 0 | 793.61 | 0 | 0 | 0 | 793.61 | 1 | 1 | 1 | 1 | -2 | 0 | 0 | 1 | 1 | 0 | 27.76 | )*1,2)*1,15 | 1 | 2 | 47680064 | 1 | 0 | 4221 | 1 | 0 | 0 | 0 | 0 | 0 | 0 | 0 | 0 | 0 | 0 | 22030.6136 | 27.76 | 0 | 1 | 0 | 0 | 0 | 30402.2468 | 38.3088 | 0 | 1 | 220.31 | 0.38309 | 0 | 0.38309 | 793.61 | 793.61 | 1 | 30402.2418 | 0 | 0 | 0 | 0 | 304.02 | 304.02 | 1 |  | 0 |  | 0
1911 | 47665103 | 47680048 | 30341891 | 111 | 1 | 1 | 1 | 4-100-00 |  | Затраты труда машинистов | 1191 | 1013 | чел.-ч. | чел.-ч. | 1 | 0 | -1417349443 | 9.177 | 0 | 0 | 0 | 0 | 0 | 0 | 0 | 0 | 1 | 1 | 1 | 1 | -2 | 0 | 0 | 1 | 1 | 0 | 6.65 | )*1,2)*1,15 | 2 | 2 | 47680065 | 1 | 0 | 4222 | 1 | 0 | 0 | 0 | 0 | 0 | 0 | 0 | 0 | 0 | 0 | 0 | 0 | 0 | 0 | 0 | 0 | 0 | 0 | 0 | 0 | 0 |  | 0 | 0 | 0.09177 | 0 | 0 | 1 | 0 | 0 | 0 | 0 | 0 | 0 | 0 | 0 |  | 0 |  | 0
1911 | 47665103 | 47680048 | 30462801 | 1 | 1 | 1 | 2 | 91.05.05-015 | ФСЭМ-2022, 91.05.05-015, приказ Минстроя России от 18.05.2022 г. № 378/пр | Краны на автомобильном ходу, грузоподъемность 16 т | 1368 | 1011 | маш.-ч | маш.-ч | 1 | 0 | -6703044 | 0.207 | 0 | 1626.29 | 1090.46 | 0 | 0 | 1626.29 | 1090.46 | 0 | 1 | 1 | 1 | 1 | -2 | 0 | 0 | 1 | 1 | 0 | 0.15 | )*1,2)*1,15 | 1 | 2 | 47680066 | 1 | 0 | 4223 | 1 | 0 | 0 | 0 | 0 | 0 | 0 | 0 | 0 | 243.9435 | 163.569 | 0 | 0 | 0.15 | 1 | 0 | 336.642 | 225.7252 | 0 | 0 | 0.207 | 1 |  | 0 | 0.00207 | 0.00207 | 1626.29 | 1626.29 | 1 | 336.6372 | 225.7266 | 0 | 3.37 | 2.26 | 0 | 5.63 | 1 | 4-100-060 | 6 | чел.-ч. | 1
1911 | 47665103 | 47680048 | 30462938 | 1 | 1 | 1 | 2 | 91.06.03-058 | ФСЭМ-2022, 91.06.03-058, приказ Минстроя России от 18.05.2022 г. № 378/пр | Лебедки электрические тяговым усилием 156,96 кН (16 т) | 1368 | 1011 | маш.-ч | маш.-ч | 1 | 0 | -948586704 | 3.933 | 0 | 82.55 | 437.65 | 0 | 0 | 55.78 | 437.65 | 0 | 1 | 1.48 | 1 | 1 | 2 | 0 | 0 | 1 | 1 | 0 | 2.85 | )*1,2)*1,15 | 1 | 2 | 47680067 | 1 | 0 | 4224 | 1 | 0 | 0 | 0 | 0 | 0 | 0 | 0 | 0 | 158.973 | 1247.3025 | 0 | 0 | 2.85 | 1 | 0 | 219.3827 | 1721.2774 | 0 | 0 | 3.933 | 1 |  | 0 | 0.03933 | 0.03933 | 82.55 | 55.78 | 1.48 | 219.3786 | 1721.274 | 0 | 3.25 | 17.21 | 0 | 20.46 | 0 | 4-100-030 | 3 | чел.-ч. | 1
1911 | 47665103 | 47680048 | 30462981 | 1 | 1 | 1 | 2 | 91.06.06-042 | ФСЭМ-2022, 91.06.06-042, приказ Минстроя России от 18.05.2022 г. № 378/пр | Подъемники гидравлические, высота подъема 10 м | 1368 | 1011 | маш.-ч | маш.-ч | 1 | 0 | -843699504 | 4.83 | 0 | 128.09 | 492.81 | 0 | 0 | 104.99 | 492.81 | 0 | 1 | 1.22 | 1 | 1 | 2 | 0 | 0 | 1 | 1 | 0 | 3.5 | )*1,2)*1,15 | 1 | 2 | 47680068 | 1 | 0 | 4225 | 1 | 0 | 0 | 0 | 0 | 0 | 0 | 0 | 0 | 367.465 | 1724.835 | 0 | 0 | 3.5 | 1 | 0 | 507.1017 | 2380.2723 | 0 | 0 | 4.83 | 1 |  | 0 | 0.0483 | 0.0483 | 128.09 | 104.99 | 1.22 | 507.1086 | 2380.2792 | 0 | 6.19 | 23.8 | 0 | 29.99 | 0 | 4-100-040 | 4 | чел.-ч. | 1
1911 | 47665103 | 47680048 | 30463686 | 1 | 1 | 1 | 2 | 91.14.02-001 | ФСЭМ-2022 доп.7, 91.14.02-001, приказ Минстроя России от 02.08.2023 г. № 551/пр | Автомобили бортовые, грузоподъемность до 5 т | 1368 | 1011 | маш.-ч | маш.-ч | 1 | 0 | -773430059 | 0.207 | 0 | 641.7 | 811.79 | 0 | 0 | 641.7 | 811.79 | 0 | 1 | 1 | 1 | 1 | -2 | 0 | 0 | 1 | 1 | 0 | 0.15 | )*1,2)*1,15 | 1 | 2 | 47680069 | 1 | 0 | 4226 | 1 | 0 | 0 | 0 | 0 | 0 | 0 | 0 | 0 | 96.255 | 121.7685 | 0 | 0 | 0.15 | 1 | 0 | 132.8319 | 168.0405 | 0 | 0 | 0.207 | 1 |  | 0 | 0.00207 | 0.00207 | 641.7 | 641.7 | 1 | 132.8388 | 168.0426 | 0 | 1.33 | 1.68 | 0 | 3.01 | 1 | 4-100-040 | 4 | чел.-ч. | 1
1911 | 47665103 | 47680048 | 30463880 | 1 | 1 | 1 | 2 | 91.17.04-233 | ФСЭМ-2022, 91.17.04-233, приказ Минстроя России от 18.05.2022 г. № 378/пр | Аппараты сварочные для ручной дуговой сварки, сварочный ток до 350 А | 1368 | 1011 | маш.-ч | маш.-ч | 1 | 0 | 2041126307 | 12.0336 | 0 | 34.61 | 0 | 0 | 0 | 34.61 | 0 | 0 | 1 | 1 | 1 | 1 | -2 | 0 | 0 | 1 | 1 | 0 | 8.72 | )*1,2)*1,15 | 1 | 2 | 47680070 | 1 | 0 | 4227 | 1 | 0 | 0 | 0 | 0 | 0 | 0 | 0 | 0 | 301.7992 | 0 | 0 | 0 | 0 | 1 | 0 | 416.4829 | 0 | 0 | 0 | 0 | 1 |  | 0 | 0 | 0.12034 | 34.61 | 34.61 | 1 | 416.484 | 0 | 0 | 4.16 | 0 | 0 | 4.16 | 1 |  | 0 |  | 0
1911 | 47665103 | 47680048 | 30414539 | 1 | 1 | 1 | 3 | 01.3.02.02-0001 | ФСБЦ-2022 доп.3, 01.3.02.02-0001, приказ Минстроя России от 26.10.2022 г. № 905/пр | Аргон газообразный, сорт I | 1339 | 1007 | м3 | м3 | 1 | 0 | -1840744951 | 0.17 | 342.85 | 0 | 0 | 0 | 253.96 | 0 | 0 | 0 | 1.35 | 1 | 1 | 1 | 2 | 0 | 0 | 1 | 1 | 0 | 0.17 |  | 0 | 2 | 47680071 | 1 | 0 | 4228 | 1 | 0 | 0 | 0 | 0 | 0 | 0 | 0 | 43.1732 | 0 | 0 | 0 | 0 | 0 | 1 | 43.1732 | 0 | 0 | 0 | 0 | 0 | 1 |  | 0 | 0 | 0.0017 | 342.85 | 253.96 | 1.35 | 43.17 | 0 | 0.58 | 0 | 0 | 0 | 0.58 | 0 |  | 0 |  | 0
1911 | 47665103 | 47680048 | 30416812 | 1 | 1 | 1 | 3 | 01.7.11.04-0121 | ФСБЦ-2022, 01.7.11.04-0121, приказ Минстроя России от 18.05.2022 г. № 378/пр | Проволока сварочная СвАК5М, диаметр 1,2 мм | 1348 | 1009 | т | т | 1000 | 0 | 1788022425 | 0.0002 | 430907.49 | 0 | 0 | 0 | 388204.95 | 0 | 0 | 0 | 1.11 | 1 | 1 | 1 | 2 | 0 | 0 | 1 | 1 | 0 | 0.0002 |  | 0 | 2 | 47680072 | 1 | 0 | 4229 | 1 | 0 | 0 | 0 | 0 | 0 | 0 | 0 | 77.641 | 0 | 0 | 0 | 0 | 0 | 1 | 77.641 | 0 | 0 | 0 | 0 | 0 | 1 |  | 0 | 0 | 2e-06 | 430907.49 | 388204.95 | 1.11 | 77.64 | 0 | 0.86 | 0 | 0 | 0 | 0.86 | 0 |  | 0 |  | 0
1911 | 47665103 | 47680048 | 30416847 | 1 | 1 | 1 | 3 | 01.7.11.06-0006 | ФСБЦ-2022, 01.7.11.06-0006, приказ Минстроя России от 18.05.2022 г. № 378/пр | Флюс ВАМИ | 1346 | 1009 | кг | кг | 1 | 0 | -52368359 | 0.2 | 1938.58 | 0 | 0 | 0 | 1211.61 | 0 | 0 | 0 | 1.6 | 1 | 1 | 1 | 2 | 0 | 0 | 1 | 1 | 0 | 0.2 |  | 0 | 2 | 47680073 | 1 | 0 | 4230 | 1 | 0 | 0 | 0 | 0 | 0 | 0 | 0 | 242.322 | 0 | 0 | 0 | 0 | 0 | 1 | 242.322 | 0 | 0 | 0 | 0 | 0 | 1 |  | 0 | 0 | 0.002 | 1938.58 | 1211.61 | 1.6 | 242.32 | 0 | 3.88 | 0 | 0 | 0 | 3.88 | 0 |  | 0 |  | 0
1911 | 47665103 | 47680048 | 30416930 | 1 | 1 | 1 | 3 | 01.7.11.07-0227 | ФСБЦ-2022, 01.7.11.07-0227, приказ Минстроя России от 18.05.2022 г. № 378/пр | Электроды сварочные для сварки низколегированных и углеродистых сталей УОНИ 13/45, Э42А, диаметр 4-5 мм | 1346 | 1009 | кг | кг | 1 | 0 | -1659440597 | 80 | 121.39 | 0 | 0 | 0 | 155.63 | 0 | 0 | 0 | 0.78 | 1 | 1 | 1 | 2 | 0 | 0 | 1 | 1 | 0 | 80 |  | 0 | 2 | 47680074 | 1 | 0 | 4231 | 1 | 0 | 0 | 0 | 0 | 0 | 0 | 0 | 12450.4 | 0 | 0 | 0 | 0 | 0 | 1 | 12450.4 | 0 | 0 | 0 | 0 | 0 | 1 |  | 0 | 0 | 0.8 | 121.39 | 155.63 | 0.78 | 12450.4 | 0 | 97.11 | 0 | 0 | 0 | 97.11 | 0 |  | 0 |  | 0
1911 | 47665103 | 47680048 | 30425795 | 1 | 1 | 1 | 3 | 10.1.02.04-0001 | ФСБЦ-2022 доп.9, 10.1.02.04-0001, приказ Минстроя России от 16.02.2024 г. № 102/пр | Прутки круглого сечения из алюминиевых сплавов марок АД0, АД1, АД, АД31, АД33, АД35, АВ, диаметр 5,0 мм | 1348 | 1009 | т | т | 1000 | 0 | 1557622987 | 0.0014 | 384129.8 | 0 | 0 | 0 | 590968.93 | 0 | 0 | 0 | 0.65 | 1 | 1 | 1 | 2 | 0 | 0 | 1 | 1 | 0 | 0.0014 |  | 0 | 2 | 47680075 | 1 | 0 | 4232 | 1 | 0 | 0 | 0 | 0 | 0 | 0 | 0 | 827.3565 | 0 | 0 | 0 | 0 | 0 | 1 | 827.3565 | 0 | 0 | 0 | 0 | 0 | 1 |  | 0 | 0 | 1.4e-05 | 384129.8 | 590968.93 | 0.65 | 827.36 | 0 | 5.38 | 0 | 0 | 0 | 5.38 | 0 |  | 0 |  | 0
1911 | 47665103 | 47680048 | 30434082 | 1 | 1 | 1 | 3 | 14.4.02.04-0142 | ФСБЦ-2022, 14.4.02.04-0142, приказ Минстроя России от 18.05.2022 г. № 378/пр | Краска масляная МА-0115, мумия, сурик железный | 1346 | 1009 | кг | кг | 1 | 0 | -1970863274 | 1.77 | 115.03 | 0 | 0 | 0 | 79.88 | 0 | 0 | 0 | 1.44 | 1 | 1 | 1 | 2 | 0 | 0 | 1 | 1 | 0 | 1.77 |  | 0 | 2 | 47680076 | 1 | 0 | 4233 | 1 | 0 | 0 | 0 | 0 | 0 | 0 | 0 | 141.3876 | 0 | 0 | 0 | 0 | 0 | 1 | 141.3876 | 0 | 0 | 0 | 0 | 0 | 1 |  | 0 | 0 | 0.0177 | 115.03 | 79.88 | 1.44 | 141.39 | 0 | 2.04 | 0 | 0 | 0 | 2.04 | 0 |  | 0 |  | 0
1911 | 47665103 | 47680048 | 30442750 | 1 | 1 | 1 | 3 | 20.2.11.04-0021 | ФСБЦ-2022, 20.2.11.04-0021, приказ Минстроя России от 18.05.2022 г. № 378/пр | Распорка Р-4-120 | 1371 | 1013 | ШТ | ШТ | 1 | 0 | 750695004 | 11 | 229.83 | 0 | 0 | 0 | 166.54 | 0 | 0 | 0 | 1.38 | 1 | 1 | 1 | 2 | 0 | 0 | 1 | 1 | 0 | 11 |  | 0 | 2 | 47680077 | 1 | 0 | 4234 | 1 | 0 | 0 | 0 | 0 | 0 | 0 | 0 | 1831.94 | 0 | 0 | 0 | 0 | 0 | 1 | 1831.94 | 0 | 0 | 0 | 0 | 0 | 1 |  | 0 | 0 | 0.11 | 229.83 | 166.54 | 1.38 | 1831.94 | 0 | 25.28 | 0 | 0 | 0 | 25.28 | 0 |  | 0 |  | 0
1911 | 47665103 | 47680048 | 30347491 | 111 | 1 | 1 | 3 | 421/пр_2020_п.75_пп.а |  | Сметная стоимость вспомогательных ненормируемых материальных ресурсов, не учтенная в сметной норме, 2% | 3277935 | 1013 | % | % | 1 | 0 | 274903907 | 2 | 0 | 0 | 0 | 0 | 0 | 0 | 0 | 0 | 1 | 1 | 1 | 1 | 0 | 0 | 0 | 0 | 0 | 0 | 2 |  | 0 | 2 | 47680078 | 1 | 0 | 4235 | 0 | 0 | 0 | 0 | 0 | 0 | 0 | 0 | 0 | 0 | 0 | 0 | 0 | 0 | 0 | 0 | 0 | 0 | 0 | 0 | 0 | 0 |  | 0 | 0 | 0.02 | 0 | 0 | 1 | 0 | 0 | 0 | 0 | 0 | 0 | 0 | 0 |  | 0 |  | 0
1912 | 47665046 | 47680048 | 30341713 | 111 | 1 | 1 | 1 | 1-100-38 |  | Затраты труда рабочих (Средний разряд - 3,8) | 1191 | 1013 | чел.-ч. | чел.-ч. | 1 | 0 | -2012709214 | 38.3088 | 0 | 0 | 0 | 793.61 | 0 | 0 | 0 | 793.61 | 1 | 1 | 1 | 1 | -2 | 0 | 0 | 1 | 1 | 0 | 27.76 | )*1,2)*1,15 | 1 | 2 | 47680064 | 1 | 0 | 4236 | 1 | 0 | 0 | 0 | 0 | 0 | 0 | 0 | 0 | 0 | 0 | 22030.6136 | 27.76 | 0 | 1 | 0 | 0 | 0 | 30402.2468 | 38.3088 | 0 | 1 | 220.31 | 0.38309 | 0 | 0.38309 | 793.61 | 793.61 | 1 | 30402.2418 | 0 | 0 | 0 | 0 | 304.02 | 304.02 | 1 |  | 0 |  | 0
1912 | 47665046 | 47680048 | 30341891 | 111 | 1 | 1 | 1 | 4-100-00 |  | Затраты труда машинистов | 1191 | 1013 | чел.-ч. | чел.-ч. | 1 | 0 | -1417349443 | 9.177 | 0 | 0 | 0 | 0 | 0 | 0 | 0 | 0 | 1 | 1 | 1 | 1 | -2 | 0 | 0 | 1 | 1 | 0 | 6.65 | )*1,2)*1,15 | 2 | 2 | 47680065 | 1 | 0 | 4237 | 1 | 0 | 0 | 0 | 0 | 0 | 0 | 0 | 0 | 0 | 0 | 0 | 0 | 0 | 0 | 0 | 0 | 0 | 0 | 0 | 0 | 0 |  | 0 | 0 | 0.09177 | 0 | 0 | 1 | 0 | 0 | 0 | 0 | 0 | 0 | 0 | 0 |  | 0 |  | 0
1912 | 47665046 | 47680048 | 30462801 | 1 | 1 | 1 | 2 | 91.05.05-015 | ФСЭМ-2022, 91.05.05-015, приказ Минстроя России от 18.05.2022 г. № 378/пр | Краны на автомобильном ходу, грузоподъемность 16 т | 1368 | 1011 | маш.-ч | маш.-ч | 1 | 0 | -6703044 | 0.207 | 0 | 1626.29 | 1090.46 | 0 | 0 | 1626.29 | 1090.46 | 0 | 1 | 1 | 1 | 1 | -2 | 0 | 0 | 1 | 1 | 0 | 0.15 | )*1,2)*1,15 | 1 | 2 | 47680066 | 1 | 0 | 4238 | 1 | 0 | 0 | 0 | 0 | 0 | 0 | 0 | 0 | 243.9435 | 163.569 | 0 | 0 | 0.15 | 1 | 0 | 336.642 | 225.7252 | 0 | 0 | 0.207 | 1 |  | 0 | 0.00207 | 0.00207 | 1626.29 | 1626.29 | 1 | 336.6372 | 225.7266 | 0 | 3.37 | 2.26 | 0 | 5.63 | 1 | 4-100-060 | 6 | чел.-ч. | 1
1912 | 47665046 | 47680048 | 30462938 | 1 | 1 | 1 | 2 | 91.06.03-058 | ФСЭМ-2022, 91.06.03-058, приказ Минстроя России от 18.05.2022 г. № 378/пр | Лебедки электрические тяговым усилием 156,96 кН (16 т) | 1368 | 1011 | маш.-ч | маш.-ч | 1 | 0 | -948586704 | 3.933 | 0 | 82.55 | 437.65 | 0 | 0 | 55.78 | 437.65 | 0 | 1 | 1.48 | 1 | 1 | 2 | 0 | 0 | 1 | 1 | 0 | 2.85 | )*1,2)*1,15 | 1 | 2 | 47680067 | 1 | 0 | 4239 | 1 | 0 | 0 | 0 | 0 | 0 | 0 | 0 | 0 | 158.973 | 1247.3025 | 0 | 0 | 2.85 | 1 | 0 | 219.3827 | 1721.2774 | 0 | 0 | 3.933 | 1 |  | 0 | 0.03933 | 0.03933 | 82.55 | 55.78 | 1.48 | 219.3786 | 1721.274 | 0 | 3.25 | 17.21 | 0 | 20.46 | 0 | 4-100-030 | 3 | чел.-ч. | 1
1912 | 47665046 | 47680048 | 30462981 | 1 | 1 | 1 | 2 | 91.06.06-042 | ФСЭМ-2022, 91.06.06-042, приказ Минстроя России от 18.05.2022 г. № 378/пр | Подъемники гидравлические, высота подъема 10 м | 1368 | 1011 | маш.-ч | маш.-ч | 1 | 0 | -843699504 | 4.83 | 0 | 128.09 | 492.81 | 0 | 0 | 104.99 | 492.81 | 0 | 1 | 1.22 | 1 | 1 | 2 | 0 | 0 | 1 | 1 | 0 | 3.5 | )*1,2)*1,15 | 1 | 2 | 47680068 | 1 | 0 | 4240 | 1 | 0 | 0 | 0 | 0 | 0 | 0 | 0 | 0 | 367.465 | 1724.835 | 0 | 0 | 3.5 | 1 | 0 | 507.1017 | 2380.2723 | 0 | 0 | 4.83 | 1 |  | 0 | 0.0483 | 0.0483 | 128.09 | 104.99 | 1.22 | 507.1086 | 2380.2792 | 0 | 6.19 | 23.8 | 0 | 29.99 | 0 | 4-100-040 | 4 | чел.-ч. | 1
1912 | 47665046 | 47680048 | 30463686 | 1 | 1 | 1 | 2 | 91.14.02-001 | ФСЭМ-2022 доп.7, 91.14.02-001, приказ Минстроя России от 02.08.2023 г. № 551/пр | Автомобили бортовые, грузоподъемность до 5 т | 1368 | 1011 | маш.-ч | маш.-ч | 1 | 0 | -773430059 | 0.207 | 0 | 641.7 | 811.79 | 0 | 0 | 641.7 | 811.79 | 0 | 1 | 1 | 1 | 1 | -2 | 0 | 0 | 1 | 1 | 0 | 0.15 | )*1,2)*1,15 | 1 | 2 | 47680069 | 1 | 0 | 4241 | 1 | 0 | 0 | 0 | 0 | 0 | 0 | 0 | 0 | 96.255 | 121.7685 | 0 | 0 | 0.15 | 1 | 0 | 132.8319 | 168.0405 | 0 | 0 | 0.207 | 1 |  | 0 | 0.00207 | 0.00207 | 641.7 | 641.7 | 1 | 132.8388 | 168.0426 | 0 | 1.33 | 1.68 | 0 | 3.01 | 1 | 4-100-040 | 4 | чел.-ч. | 1
1912 | 47665046 | 47680048 | 30463880 | 1 | 1 | 1 | 2 | 91.17.04-233 | ФСЭМ-2022, 91.17.04-233, приказ Минстроя России от 18.05.2022 г. № 378/пр | Аппараты сварочные для ручной дуговой сварки, сварочный ток до 350 А | 1368 | 1011 | маш.-ч | маш.-ч | 1 | 0 | 2041126307 | 12.0336 | 0 | 34.61 | 0 | 0 | 0 | 34.61 | 0 | 0 | 1 | 1 | 1 | 1 | -2 | 0 | 0 | 1 | 1 | 0 | 8.72 | )*1,2)*1,15 | 1 | 2 | 47680070 | 1 | 0 | 4242 | 1 | 0 | 0 | 0 | 0 | 0 | 0 | 0 | 0 | 301.7992 | 0 | 0 | 0 | 0 | 1 | 0 | 416.4829 | 0 | 0 | 0 | 0 | 1 |  | 0 | 0 | 0.12034 | 34.61 | 34.61 | 1 | 416.484 | 0 | 0 | 4.16 | 0 | 0 | 4.16 | 1 |  | 0 |  | 0
1912 | 47665046 | 47680048 | 30414539 | 1 | 1 | 1 | 3 | 01.3.02.02-0001 | ФСБЦ-2022 доп.3, 01.3.02.02-0001, приказ Минстроя России от 26.10.2022 г. № 905/пр | Аргон газообразный, сорт I | 1339 | 1007 | м3 | м3 | 1 | 0 | -1840744951 | 0.17 | 342.85 | 0 | 0 | 0 | 253.96 | 0 | 0 | 0 | 1.35 | 1 | 1 | 1 | 2 | 0 | 0 | 1 | 1 | 0 | 0.17 |  | 0 | 2 | 47680071 | 1 | 0 | 4243 | 1 | 0 | 0 | 0 | 0 | 0 | 0 | 0 | 43.1732 | 0 | 0 | 0 | 0 | 0 | 1 | 43.1732 | 0 | 0 | 0 | 0 | 0 | 1 |  | 0 | 0 | 0.0017 | 342.85 | 253.96 | 1.35 | 43.17 | 0 | 0.58 | 0 | 0 | 0 | 0.58 | 0 |  | 0 |  | 0
1912 | 47665046 | 47680048 | 30416812 | 1 | 1 | 1 | 3 | 01.7.11.04-0121 | ФСБЦ-2022, 01.7.11.04-0121, приказ Минстроя России от 18.05.2022 г. № 378/пр | Проволока сварочная СвАК5М, диаметр 1,2 мм | 1348 | 1009 | т | т | 1000 | 0 | 1788022425 | 0.0002 | 430907.49 | 0 | 0 | 0 | 388204.95 | 0 | 0 | 0 | 1.11 | 1 | 1 | 1 | 2 | 0 | 0 | 1 | 1 | 0 | 0.0002 |  | 0 | 2 | 47680072 | 1 | 0 | 4244 | 1 | 0 | 0 | 0 | 0 | 0 | 0 | 0 | 77.641 | 0 | 0 | 0 | 0 | 0 | 1 | 77.641 | 0 | 0 | 0 | 0 | 0 | 1 |  | 0 | 0 | 2e-06 | 430907.49 | 388204.95 | 1.11 | 77.64 | 0 | 0.86 | 0 | 0 | 0 | 0.86 | 0 |  | 0 |  | 0
1912 | 47665046 | 47680048 | 30416847 | 1 | 1 | 1 | 3 | 01.7.11.06-0006 | ФСБЦ-2022, 01.7.11.06-0006, приказ Минстроя России от 18.05.2022 г. № 378/пр | Флюс ВАМИ | 1346 | 1009 | кг | кг | 1 | 0 | -52368359 | 0.2 | 1938.58 | 0 | 0 | 0 | 1211.61 | 0 | 0 | 0 | 1.6 | 1 | 1 | 1 | 2 | 0 | 0 | 1 | 1 | 0 | 0.2 |  | 0 | 2 | 47680073 | 1 | 0 | 4245 | 1 | 0 | 0 | 0 | 0 | 0 | 0 | 0 | 242.322 | 0 | 0 | 0 | 0 | 0 | 1 | 242.322 | 0 | 0 | 0 | 0 | 0 | 1 |  | 0 | 0 | 0.002 | 1938.58 | 1211.61 | 1.6 | 242.32 | 0 | 3.88 | 0 | 0 | 0 | 3.88 | 0 |  | 0 |  | 0
1912 | 47665046 | 47680048 | 30416930 | 1 | 1 | 1 | 3 | 01.7.11.07-0227 | ФСБЦ-2022, 01.7.11.07-0227, приказ Минстроя России от 18.05.2022 г. № 378/пр | Электроды сварочные для сварки низколегированных и углеродистых сталей УОНИ 13/45, Э42А, диаметр 4-5 мм | 1346 | 1009 | кг | кг | 1 | 0 | -1659440597 | 80 | 121.39 | 0 | 0 | 0 | 155.63 | 0 | 0 | 0 | 0.78 | 1 | 1 | 1 | 2 | 0 | 0 | 1 | 1 | 0 | 80 |  | 0 | 2 | 47680074 | 1 | 0 | 4246 | 1 | 0 | 0 | 0 | 0 | 0 | 0 | 0 | 12450.4 | 0 | 0 | 0 | 0 | 0 | 1 | 12450.4 | 0 | 0 | 0 | 0 | 0 | 1 |  | 0 | 0 | 0.8 | 121.39 | 155.63 | 0.78 | 12450.4 | 0 | 97.11 | 0 | 0 | 0 | 97.11 | 0 |  | 0 |  | 0
1912 | 47665046 | 47680048 | 30425795 | 1 | 1 | 1 | 3 | 10.1.02.04-0001 | ФСБЦ-2022 доп.9, 10.1.02.04-0001, приказ Минстроя России от 16.02.2024 г. № 102/пр | Прутки круглого сечения из алюминиевых сплавов марок АД0, АД1, АД, АД31, АД33, АД35, АВ, диаметр 5,0 мм | 1348 | 1009 | т | т | 1000 | 0 | 1557622987 | 0.0014 | 384129.8 | 0 | 0 | 0 | 590968.93 | 0 | 0 | 0 | 0.65 | 1 | 1 | 1 | 2 | 0 | 0 | 1 | 1 | 0 | 0.0014 |  | 0 | 2 | 47680075 | 1 | 0 | 4247 | 1 | 0 | 0 | 0 | 0 | 0 | 0 | 0 | 827.3565 | 0 | 0 | 0 | 0 | 0 | 1 | 827.3565 | 0 | 0 | 0 | 0 | 0 | 1 |  | 0 | 0 | 1.4e-05 | 384129.8 | 590968.93 | 0.65 | 827.36 | 0 | 5.38 | 0 | 0 | 0 | 5.38 | 0 |  | 0 |  | 0
1912 | 47665046 | 47680048 | 30434082 | 1 | 1 | 1 | 3 | 14.4.02.04-0142 | ФСБЦ-2022, 14.4.02.04-0142, приказ Минстроя России от 18.05.2022 г. № 378/пр | Краска масляная МА-0115, мумия, сурик железный | 1346 | 1009 | кг | кг | 1 | 0 | -1970863274 | 1.77 | 115.03 | 0 | 0 | 0 | 79.88 | 0 | 0 | 0 | 1.44 | 1 | 1 | 1 | 2 | 0 | 0 | 1 | 1 | 0 | 1.77 |  | 0 | 2 | 47680076 | 1 | 0 | 4248 | 1 | 0 | 0 | 0 | 0 | 0 | 0 | 0 | 141.3876 | 0 | 0 | 0 | 0 | 0 | 1 | 141.3876 | 0 | 0 | 0 | 0 | 0 | 1 |  | 0 | 0 | 0.0177 | 115.03 | 79.88 | 1.44 | 141.39 | 0 | 2.04 | 0 | 0 | 0 | 2.04 | 0 |  | 0 |  | 0
1912 | 47665046 | 47680048 | 30442750 | 1 | 1 | 1 | 3 | 20.2.11.04-0021 | ФСБЦ-2022, 20.2.11.04-0021, приказ Минстроя России от 18.05.2022 г. № 378/пр | Распорка Р-4-120 | 1371 | 1013 | ШТ | ШТ | 1 | 0 | 750695004 | 11 | 229.83 | 0 | 0 | 0 | 166.54 | 0 | 0 | 0 | 1.38 | 1 | 1 | 1 | 2 | 0 | 0 | 1 | 1 | 0 | 11 |  | 0 | 2 | 47680077 | 1 | 0 | 4249 | 1 | 0 | 0 | 0 | 0 | 0 | 0 | 0 | 1831.94 | 0 | 0 | 0 | 0 | 0 | 1 | 1831.94 | 0 | 0 | 0 | 0 | 0 | 1 |  | 0 | 0 | 0.11 | 229.83 | 166.54 | 1.38 | 1831.94 | 0 | 25.28 | 0 | 0 | 0 | 25.28 | 0 |  | 0 |  | 0
1912 | 47665046 | 47680048 | 30347491 | 111 | 1 | 1 | 3 | 421/пр_2020_п.75_пп.а |  | Сметная стоимость вспомогательных ненормируемых материальных ресурсов, не учтенная в сметной норме, 2% | 3277935 | 1013 | % | % | 1 | 0 | 274903907 | 2 | 0 | 0 | 0 | 0 | 0 | 0 | 0 | 0 | 1 | 1 | 1 | 1 | 0 | 0 | 0 | 0 | 0 | 0 | 2 |  | 0 | 2 | 47680078 | 1 | 0 | 4250 | 0 | 0 | 0 | 0 | 0 | 0 | 0 | 0 | 0 | 0 | 0 | 0 | 0 | 0 | 0 | 0 | 0 | 0 | 0 | 0 | 0 | 0 |  | 0 | 0 | 0.02 | 0 | 0 | 1 | 0 | 0 | 0 | 0 | 0 | 0 | 0 | 0 |  | 0 |  | 0
1915 | 47665103 | 47680080 | 30341719 | 111 | 1 | 1 | 1 | 1-100-40 |  | Затраты труда рабочих (Средний разряд - 4) | 1191 | 1013 | чел.-ч. | чел.-ч. | 1 | 0 | -1111239348 | 33.12 | 0 | 0 | 0 | 811.79 | 0 | 0 | 0 | 811.79 | 1 | 1 | 1 | 1 | -2 | 0 | 0 | 1 | 1 | 0 | 24 | )*1,2)*1,15 | 1 | 2 | 47680083 | 1 | 0 | 4251 | 1 | 0 | 0 | 0 | 0 | 0 | 0 | 0 | 0 | 0 | 0 | 19482.96 | 24 | 0 | 1 | 0 | 0 | 0 | 26886.4848 | 33.12 | 0 | 1 | 194.83 | 0.3312 | 0 | 0.3312 | 811.79 | 811.79 | 1 | 26886.4848 | 0 | 0 | 0 | 0 | 268.86 | 268.86 | 1 |  | 0 |  | 0
1915 | 47665103 | 47680080 | 30347491 | 111 | 1 | 1 | 3 | 421/пр_2020_п.75_пп.а |  | Сметная стоимость вспомогательных ненормируемых материальных ресурсов, не учтенная в сметной норме, 2% | 3277935 | 1013 | % | % | 1 | 0 | 274903907 | 2 | 0 | 0 | 0 | 0 | 0 | 0 | 0 | 0 | 1 | 1 | 1 | 1 | 0 | 0 | 0 | 0 | 0 | 0 | 2 |  | 0 | 2 | 47680084 | 1 | 0 | 4252 | 0 | 0 | 0 | 0 | 0 | 0 | 0 | 0 | 0 | 0 | 0 | 0 | 0 | 0 | 0 | 0 | 0 | 0 | 0 | 0 | 0 | 0 |  | 0 | 0 | 0.02 | 0 | 0 | 1 | 0 | 0 | 0 | 0 | 0 | 0 | 0 | 0 |  | 0 |  | 0
1916 | 47665046 | 47680080 | 30341719 | 111 | 1 | 1 | 1 | 1-100-40 |  | Затраты труда рабочих (Средний разряд - 4) | 1191 | 1013 | чел.-ч. | чел.-ч. | 1 | 0 | -1111239348 | 33.12 | 0 | 0 | 0 | 811.79 | 0 | 0 | 0 | 811.79 | 1 | 1 | 1 | 1 | -2 | 0 | 0 | 1 | 1 | 0 | 24 | )*1,2)*1,15 | 1 | 2 | 47680083 | 1 | 0 | 4253 | 1 | 0 | 0 | 0 | 0 | 0 | 0 | 0 | 0 | 0 | 0 | 19482.96 | 24 | 0 | 1 | 0 | 0 | 0 | 26886.4848 | 33.12 | 0 | 1 | 194.83 | 0.3312 | 0 | 0.3312 | 811.79 | 811.79 | 1 | 26886.4848 | 0 | 0 | 0 | 0 | 268.86 | 268.86 | 1 |  | 0 |  | 0
1916 | 47665046 | 47680080 | 30347491 | 111 | 1 | 1 | 3 | 421/пр_2020_п.75_пп.а |  | Сметная стоимость вспомогательных ненормируемых материальных ресурсов, не учтенная в сметной норме, 2% | 3277935 | 1013 | % | % | 1 | 0 | 274903907 | 2 | 0 | 0 | 0 | 0 | 0 | 0 | 0 | 0 | 1 | 1 | 1 | 1 | 0 | 0 | 0 | 0 | 0 | 0 | 2 |  | 0 | 2 | 47680084 | 1 | 0 | 4254 | 0 | 0 | 0 | 0 | 0 | 0 | 0 | 0 | 0 | 0 | 0 | 0 | 0 | 0 | 0 | 0 | 0 | 0 | 0 | 0 | 0 | 0 |  | 0 | 0 | 0.02 | 0 | 0 | 1 | 0 | 0 | 0 | 0 | 0 | 0 | 0 | 0 |  | 0 |  | 0
1919 | 47665103 | 47680086 | 30341703 | 111 | 1 | 1 | 1 | 1-100-35 |  | Затраты труда рабочих (Средний разряд - 3,5) | 1191 | 1013 | чел.-ч. | чел.-ч. | 1 | 0 | 1893946532 | 5.38 | 0 | 0 | 0 | 766.35 | 0 | 0 | 0 | 766.35 | 1 | 1 | 1 | 1 | -2 | 0 | 0 | 1 | 1 | 0 | 5.38 |  | 1 | 2 | 47680095 | 1 | 0 | 4255 | 1 | 0 | 0 | 0 | 0 | 0 | 0 | 0 | 0 | 0 | 0 | 4122.963 | 5.38 | 0 | 1 | 0 | 0 | 0 | 4122.963 | 5.38 | 0 | 1 | 2080.45 | 2.7147 | 0 | 2.7147 | 766.35 | 766.35 | 1 | 4122.96 | 0 | 0 | 0 | 0 | 2080.45 | 2080.45 | 1 |  | 0 |  | 0
1919 | 47665103 | 47680086 | 30341891 | 111 | 1 | 1 | 1 | 4-100-00 |  | Затраты труда машинистов | 1191 | 1013 | чел.-ч. | чел.-ч. | 1 | 0 | -1417349443 | 0.02 | 0 | 0 | 0 | 0 | 0 | 0 | 0 | 0 | 1 | 1 | 1 | 1 | -2 | 0 | 0 | 1 | 1 | 0 | 0.02 |  | 2 | 2 | 47680096 | 1 | 0 | 4256 | 1 | 0 | 0 | 0 | 0 | 0 | 0 | 0 | 0 | 0 | 0 | 0 | 0 | 0 | 0 | 0 | 0 | 0 | 0 | 0 | 0 | 0 |  | 0 | 0 | 0.010092 | 0 | 0 | 1 | 0 | 0 | 0 | 0 | 0 | 0 | 0 | 0 |  | 0 |  | 0
1919 | 47665103 | 47680086 | 30462940 | 1 | 1 | 1 | 2 | 91.06.03-060 | ФСЭМ-2022, 91.06.03-060, приказ Минстроя России от 18.05.2022 г. № 378/пр | Лебедки электрические тяговым усилием до 5,79 кН (0,59 т) | 1368 | 1011 | маш.-ч | маш.-ч | 1 | 0 | -1027711069 | 0.01 | 0 | 9.8 | 0 | 0 | 0 | 6.62 | 0 | 0 | 1 | 1.48 | 1 | 1 | 2 | 0 | 0 | 1 | 1 | 0 | 0.01 |  | 1 | 2 | 47680097 | 1 | 0 | 4257 | 1 | 0 | 0 | 0 | 0 | 0 | 0 | 0 | 0 | 0.0662 | 0 | 0 | 0 | 0 | 1 | 0 | 0.0662 | 0 | 0 | 0 | 0 | 1 |  | 0 | 0 | 0.005046 | 9.8 | 6.62 | 1.48 | 0.07 | 0 | 0 | 0.05 | 0 | 0 | 0.05 | 0 |  | 0 |  | 0
1919 | 47665103 | 47680086 | 30462957 | 1 | 1 | 1 | 2 | 91.06.05-011 | ФСЭМ-2022, 91.06.05-011, приказ Минстроя России от 18.05.2022 г. № 378/пр | Погрузчики одноковшовые универсальные фронтальные пневмоколесные, номинальная вместимость основного ковша 2,6 м3, грузоподъемность 5 т | 1368 | 1011 | маш.-ч | маш.-ч | 1 | 0 | -1277301375 | 0.01 | 0 | 1587.88 | 932.95 | 0 | 0 | 1587.88 | 932.95 | 0 | 1 | 1 | 1 | 1 | -2 | 0 | 0 | 1 | 1 | 0 | 0.01 |  | 1 | 2 | 47680098 | 1 | 0 | 4258 | 1 | 0 | 0 | 0 | 0 | 0 | 0 | 0 | 0 | 15.8788 | 9.3295 | 0 | 0 | 0.01 | 1 | 0 | 15.8788 | 9.3295 | 0 | 0 | 0.01 | 1 |  | 0 | 0.005046 | 0.005046 | 1587.88 | 1587.88 | 1 | 15.88 | 9.33 | 0 | 8.01 | 4.71 | 0 | 12.72 | 1 | 4-100-050 | 5 | чел.-ч. | 1
1919 | 47665103 | 47680086 | 30463686 | 1 | 1 | 1 | 2 | 91.14.02-001 | ФСЭМ-2022 доп.7, 91.14.02-001, приказ Минстроя России от 02.08.2023 г. № 551/пр | Автомобили бортовые, грузоподъемность до 5 т | 1368 | 1011 | маш.-ч | маш.-ч | 1 | 0 | -773430059 | 0.01 | 0 | 641.7 | 811.79 | 0 | 0 | 641.7 | 811.79 | 0 | 1 | 1 | 1 | 1 | -2 | 0 | 0 | 1 | 1 | 0 | 0.01 |  | 1 | 2 | 47680099 | 1 | 0 | 4259 | 1 | 0 | 0 | 0 | 0 | 0 | 0 | 0 | 0 | 6.417 | 8.1179 | 0 | 0 | 0.01 | 1 | 0 | 6.417 | 8.1179 | 0 | 0 | 0.01 | 1 |  | 0 | 0.005046 | 0.005046 | 641.7 | 641.7 | 1 | 6.42 | 8.12 | 0 | 3.24 | 4.1 | 0 | 7.34 | 1 | 4-100-040 | 4 | чел.-ч. | 1
1919 | 47665103 | 47680086 | 30464242 | 1 | 1 | 1 | 2 | 91.21.01-012 | ФСЭМ-2022 доп.11, 91.21.01-012, приказ Минстроя России от 09.08.2024 г. № 524/пр | Агрегаты окрасочные высокого давления для окраски поверхностей конструкций, мощность 1 кВт | 1368 | 1011 | маш.-ч | маш.-ч | 1 | 0 | -764933392 | 0.65 | 0 | 5.97 | 0 | 0 | 0 | 4.52 | 0 | 0 | 1 | 1.32 | 1 | 1 | 2 | 0 | 0 | 1 | 1 | 0 | 0.65 |  | 1 | 2 | 47680100 | 1 | 0 | 4260 | 1 | 0 | 0 | 0 | 0 | 0 | 0 | 0 | 0 | 2.938 | 0 | 0 | 0 | 0 | 1 | 0 | 2.938 | 0 | 0 | 0 | 0 | 1 |  | 0 | 0 | 0.32799 | 5.97 | 4.52 | 1.32 | 2.94 | 0 | 0 | 1.96 | 0 | 0 | 1.96 | 0 |  | 0 |  | 0
1919 | 47665103 | 47680086 | 30434190 | 1 | 1 | 1 | 3 | 14.4.04.08-0006 | ФСБЦ-2022, 14.4.04.08-0006, приказ Минстроя России от 18.05.2022 г. № 378/пр | Эмаль ПФ-133, цветная, белый | 1348 | 1009 | т | т | 1000 | 0 | -1608625726 | 0.009 | 139881.7 | 0 | 0 | 0 | 104389.33 | 0 | 0 | 0 | 1.34 | 1 | 1 | 1 | 2 | 0 | 0 | 1 | 1 | 0 | 0.009 |  | 0 | 2 | 47680101 | 1 | 0 | 4261 | 1 | 0 | 0 | 0 | 0 | 0 | 0 | 0 | 939.504 | 0 | 0 | 0 | 0 | 0 | 1 | 939.504 | 0 | 0 | 0 | 0 | 0 | 1 |  | 0 | 0 | 0.0045414 | 139881.7 | 104389.33 | 1.34 | 939.5 | 0 | 635.26 | 0 | 0 | 0 | 635.26 | 0 |  | 0 |  | 0
1919 | 47665103 | 47680086 | 30434437 | 1 | 1 | 1 | 3 | 14.5.09.02-0002 | ФСБЦ-2022, 14.5.09.02-0002, приказ Минстроя России от 18.05.2022 г. № 378/пр | Ксилол нефтяной, марка А | 1348 | 1009 | т | т | 1000 | 0 | 1741498131 | 0.0014 | 108516.45 | 0 | 0 | 0 | 75885.63 | 0 | 0 | 0 | 1.43 | 1 | 1 | 1 | 2 | 0 | 0 | 1 | 1 | 0 | 0.0014 |  | 0 | 2 | 47680102 | 1 | 0 | 4262 | 1 | 0 | 0 | 0 | 0 | 0 | 0 | 0 | 106.2399 | 0 | 0 | 0 | 0 | 0 | 1 | 106.2399 | 0 | 0 | 0 | 0 | 0 | 1 |  | 0 | 0 | 0.0007064 | 108516.45 | 75885.63 | 1.43 | 106.24 | 0 | 76.66 | 0 | 0 | 0 | 76.66 | 0 |  | 0 |  | 0
1920 | 47665046 | 47680086 | 30341703 | 111 | 1 | 1 | 1 | 1-100-35 |  | Затраты труда рабочих (Средний разряд - 3,5) | 1191 | 1013 | чел.-ч. | чел.-ч. | 1 | 0 | 1893946532 | 5.38 | 0 | 0 | 0 | 766.35 | 0 | 0 | 0 | 766.35 | 1 | 1 | 1 | 1 | -2 | 0 | 0 | 1 | 1 | 0 | 5.38 |  | 1 | 2 | 47680095 | 1 | 0 | 4263 | 1 | 0 | 0 | 0 | 0 | 0 | 0 | 0 | 0 | 0 | 0 | 4122.963 | 5.38 | 0 | 1 | 0 | 0 | 0 | 4122.963 | 5.38 | 0 | 1 | 2080.45 | 2.7147 | 0 | 2.7147 | 766.35 | 766.35 | 1 | 4122.96 | 0 | 0 | 0 | 0 | 2080.45 | 2080.45 | 1 |  | 0 |  | 0
1920 | 47665046 | 47680086 | 30341891 | 111 | 1 | 1 | 1 | 4-100-00 |  | Затраты труда машинистов | 1191 | 1013 | чел.-ч. | чел.-ч. | 1 | 0 | -1417349443 | 0.02 | 0 | 0 | 0 | 0 | 0 | 0 | 0 | 0 | 1 | 1 | 1 | 1 | -2 | 0 | 0 | 1 | 1 | 0 | 0.02 |  | 2 | 2 | 47680096 | 1 | 0 | 4264 | 1 | 0 | 0 | 0 | 0 | 0 | 0 | 0 | 0 | 0 | 0 | 0 | 0 | 0 | 0 | 0 | 0 | 0 | 0 | 0 | 0 | 0 |  | 0 | 0 | 0.010092 | 0 | 0 | 1 | 0 | 0 | 0 | 0 | 0 | 0 | 0 | 0 |  | 0 |  | 0
1920 | 47665046 | 47680086 | 30462940 | 1 | 1 | 1 | 2 | 91.06.03-060 | ФСЭМ-2022, 91.06.03-060, приказ Минстроя России от 18.05.2022 г. № 378/пр | Лебедки электрические тяговым усилием до 5,79 кН (0,59 т) | 1368 | 1011 | маш.-ч | маш.-ч | 1 | 0 | -1027711069 | 0.01 | 0 | 9.8 | 0 | 0 | 0 | 6.62 | 0 | 0 | 1 | 1.48 | 1 | 1 | 2 | 0 | 0 | 1 | 1 | 0 | 0.01 |  | 1 | 2 | 47680097 | 1 | 0 | 4265 | 1 | 0 | 0 | 0 | 0 | 0 | 0 | 0 | 0 | 0.0662 | 0 | 0 | 0 | 0 | 1 | 0 | 0.0662 | 0 | 0 | 0 | 0 | 1 |  | 0 | 0 | 0.005046 | 9.8 | 6.62 | 1.48 | 0.07 | 0 | 0 | 0.05 | 0 | 0 | 0.05 | 0 |  | 0 |  | 0
1920 | 47665046 | 47680086 | 30462957 | 1 | 1 | 1 | 2 | 91.06.05-011 | ФСЭМ-2022, 91.06.05-011, приказ Минстроя России от 18.05.2022 г. № 378/пр | Погрузчики одноковшовые универсальные фронтальные пневмоколесные, номинальная вместимость основного ковша 2,6 м3, грузоподъемность 5 т | 1368 | 1011 | маш.-ч | маш.-ч | 1 | 0 | -1277301375 | 0.01 | 0 | 1587.88 | 932.95 | 0 | 0 | 1587.88 | 932.95 | 0 | 1 | 1 | 1 | 1 | -2 | 0 | 0 | 1 | 1 | 0 | 0.01 |  | 1 | 2 | 47680098 | 1 | 0 | 4266 | 1 | 0 | 0 | 0 | 0 | 0 | 0 | 0 | 0 | 15.8788 | 9.3295 | 0 | 0 | 0.01 | 1 | 0 | 15.8788 | 9.3295 | 0 | 0 | 0.01 | 1 |  | 0 | 0.005046 | 0.005046 | 1587.88 | 1587.88 | 1 | 15.88 | 9.33 | 0 | 8.01 | 4.71 | 0 | 12.72 | 1 | 4-100-050 | 5 | чел.-ч. | 1
1920 | 47665046 | 47680086 | 30463686 | 1 | 1 | 1 | 2 | 91.14.02-001 | ФСЭМ-2022 доп.7, 91.14.02-001, приказ Минстроя России от 02.08.2023 г. № 551/пр | Автомобили бортовые, грузоподъемность до 5 т | 1368 | 1011 | маш.-ч | маш.-ч | 1 | 0 | -773430059 | 0.01 | 0 | 641.7 | 811.79 | 0 | 0 | 641.7 | 811.79 | 0 | 1 | 1 | 1 | 1 | -2 | 0 | 0 | 1 | 1 | 0 | 0.01 |  | 1 | 2 | 47680099 | 1 | 0 | 4267 | 1 | 0 | 0 | 0 | 0 | 0 | 0 | 0 | 0 | 6.417 | 8.1179 | 0 | 0 | 0.01 | 1 | 0 | 6.417 | 8.1179 | 0 | 0 | 0.01 | 1 |  | 0 | 0.005046 | 0.005046 | 641.7 | 641.7 | 1 | 6.42 | 8.12 | 0 | 3.24 | 4.1 | 0 | 7.34 | 1 | 4-100-040 | 4 | чел.-ч. | 1
1920 | 47665046 | 47680086 | 30464242 | 1 | 1 | 1 | 2 | 91.21.01-012 | ФСЭМ-2022 доп.11, 91.21.01-012, приказ Минстроя России от 09.08.2024 г. № 524/пр | Агрегаты окрасочные высокого давления для окраски поверхностей конструкций, мощность 1 кВт | 1368 | 1011 | маш.-ч | маш.-ч | 1 | 0 | -764933392 | 0.65 | 0 | 5.97 | 0 | 0 | 0 | 4.52 | 0 | 0 | 1 | 1.32 | 1 | 1 | 2 | 0 | 0 | 1 | 1 | 0 | 0.65 |  | 1 | 2 | 47680100 | 1 | 0 | 4268 | 1 | 0 | 0 | 0 | 0 | 0 | 0 | 0 | 0 | 2.938 | 0 | 0 | 0 | 0 | 1 | 0 | 2.938 | 0 | 0 | 0 | 0 | 1 |  | 0 | 0 | 0.32799 | 5.97 | 4.52 | 1.32 | 2.94 | 0 | 0 | 1.96 | 0 | 0 | 1.96 | 0 |  | 0 |  | 0
1920 | 47665046 | 47680086 | 30434190 | 1 | 1 | 1 | 3 | 14.4.04.08-0006 | ФСБЦ-2022, 14.4.04.08-0006, приказ Минстроя России от 18.05.2022 г. № 378/пр | Эмаль ПФ-133, цветная, белый | 1348 | 1009 | т | т | 1000 | 0 | -1608625726 | 0.009 | 139881.7 | 0 | 0 | 0 | 104389.33 | 0 | 0 | 0 | 1.34 | 1 | 1 | 1 | 2 | 0 | 0 | 1 | 1 | 0 | 0.009 |  | 0 | 2 | 47680101 | 1 | 0 | 4269 | 1 | 0 | 0 | 0 | 0 | 0 | 0 | 0 | 939.504 | 0 | 0 | 0 | 0 | 0 | 1 | 939.504 | 0 | 0 | 0 | 0 | 0 | 1 |  | 0 | 0 | 0.0045414 | 139881.7 | 104389.33 | 1.34 | 939.5 | 0 | 635.26 | 0 | 0 | 0 | 635.26 | 0 |  | 0 |  | 0
1920 | 47665046 | 47680086 | 30434437 | 1 | 1 | 1 | 3 | 14.5.09.02-0002 | ФСБЦ-2022, 14.5.09.02-0002, приказ Минстроя России от 18.05.2022 г. № 378/пр | Ксилол нефтяной, марка А | 1348 | 1009 | т | т | 1000 | 0 | 1741498131 | 0.0014 | 108516.45 | 0 | 0 | 0 | 75885.63 | 0 | 0 | 0 | 1.43 | 1 | 1 | 1 | 2 | 0 | 0 | 1 | 1 | 0 | 0.0014 |  | 0 | 2 | 47680102 | 1 | 0 | 4270 | 1 | 0 | 0 | 0 | 0 | 0 | 0 | 0 | 106.2399 | 0 | 0 | 0 | 0 | 0 | 1 | 106.2399 | 0 | 0 | 0 | 0 | 0 | 1 |  | 0 | 0 | 0.0007064 | 108516.45 | 75885.63 | 1.43 | 106.24 | 0 | 76.66 | 0 | 0 | 0 | 76.66 | 0 |  | 0 |  | 0
1921 | 47665103 | 47680103 | 30341697 | 111 | 1 | 1 | 1 | 1-100-32 |  | Затраты труда рабочих (Средний разряд - 3,2) | 1191 | 1013 | чел.-ч. | чел.-ч. | 1 | 0 | 784619160 | 5.74 | 0 | 0 | 0 | 739.09 | 0 | 0 | 0 | 739.09 | 1 | 1 | 1 | 1 | -2 | 0 | 0 | 1 | 1 | 0 | 5.74 |  | 1 | 2 | 47680111 | 1 | 0 | 4271 | 1 | 0 | 0 | 0 | 0 | 0 | 0 | 0 | 0 | 0 | 0 | 4242.3766 | 5.74 | 0 | 1 | 0 | 0 | 0 | 4242.3766 | 5.74 | 0 | 1 | 47.96 | 0.064885 | 0 | 0.064885 | 739.09 | 739.09 | 1 | 4242.38 | 0 | 0 | 0 | 0 | 47.96 | 47.96 | 1 |  | 0 |  | 0
1921 | 47665103 | 47680103 | 30341891 | 111 | 1 | 1 | 1 | 4-100-00 |  | Затраты труда машинистов | 1191 | 1013 | чел.-ч. | чел.-ч. | 1 | 0 | -1417349443 | 0.09 | 0 | 0 | 0 | 0 | 0 | 0 | 0 | 0 | 1 | 1 | 1 | 1 | -2 | 0 | 0 | 1 | 1 | 0 | 0.09 |  | 2 | 2 | 47680112 | 1 | 0 | 4272 | 1 | 0 | 0 | 0 | 0 | 0 | 0 | 0 | 0 | 0 | 0 | 0 | 0 | 0 | 0 | 0 | 0 | 0 | 0 | 0 | 0 | 0 |  | 0 | 0 | 0.0010174 | 0 | 0 | 1 | 0 | 0 | 0 | 0 | 0 | 0 | 0 | 0 |  | 0 |  | 0
1921 | 47665103 | 47680103 | 30462801 | 1 | 1 | 1 | 2 | 91.05.05-015 | ФСЭМ-2022, 91.05.05-015, приказ Минстроя России от 18.05.2022 г. № 378/пр | Краны на автомобильном ходу, грузоподъемность 16 т | 1368 | 1011 | маш.-ч | маш.-ч | 1 | 0 | -6703044 | 0.03 | 0 | 1626.29 | 1090.46 | 0 | 0 | 1626.29 | 1090.46 | 0 | 1 | 1 | 1 | 1 | -2 | 0 | 0 | 1 | 1 | 0 | 0.03 |  | 1 | 2 | 47680113 | 1 | 0 | 4273 | 1 | 0 | 0 | 0 | 0 | 0 | 0 | 0 | 0 | 48.7887 | 32.7138 | 0 | 0 | 0.03 | 1 | 0 | 48.7887 | 32.7138 | 0 | 0 | 0.03 | 1 |  | 0 | 0.0003391 | 0.0003391 | 1626.29 | 1626.29 | 1 | 48.79 | 32.71 | 0 | 0.55 | 0.37 | 0 | 0.92 | 1 | 4-100-060 | 6 | чел.-ч. | 1
1921 | 47665103 | 47680103 | 30463686 | 1 | 1 | 1 | 2 | 91.14.02-001 | ФСЭМ-2022 доп.7, 91.14.02-001, приказ Минстроя России от 02.08.2023 г. № 551/пр | Автомобили бортовые, грузоподъемность до 5 т | 1368 | 1011 | маш.-ч | маш.-ч | 1 | 0 | -773430059 | 0.06 | 0 | 641.7 | 811.79 | 0 | 0 | 641.7 | 811.79 | 0 | 1 | 1 | 1 | 1 | -2 | 0 | 0 | 1 | 1 | 0 | 0.06 |  | 1 | 2 | 47680114 | 1 | 0 | 4274 | 1 | 0 | 0 | 0 | 0 | 0 | 0 | 0 | 0 | 38.502 | 48.7074 | 0 | 0 | 0.06 | 1 | 0 | 38.502 | 48.7074 | 0 | 0 | 0.06 | 1 |  | 0 | 0.0006782 | 0.0006782 | 641.7 | 641.7 | 1 | 38.5 | 48.71 | 0 | 0.44 | 0.55 | 0 | 0.99 | 1 | 4-100-040 | 4 | чел.-ч. | 1
1921 | 47665103 | 47680103 | 30464245 | 1 | 1 | 1 | 2 | 91.21.01-016 | ФСЭМ-2022, 91.21.01-016, приказ Минстроя России от 18.05.2022 г. № 378/пр | Агрегаты шпатлево-окрасочные при работе от передвижных компрессорных установок | 1368 | 1011 | маш.-ч | маш.-ч | 1 | 0 | -781230262 | 1.73 | 0 | 29.59 | 0 | 0 | 0 | 20.13 | 0 | 0 | 1 | 1.47 | 1 | 1 | 2 | 0 | 0 | 1 | 1 | 0 | 1.73 |  | 1 | 2 | 47680115 | 1 | 0 | 4275 | 1 | 0 | 0 | 0 | 0 | 0 | 0 | 0 | 0 | 34.8249 | 0 | 0 | 0 | 0 | 1 | 0 | 34.8249 | 0 | 0 | 0 | 0 | 1 |  | 0 | 0 | 0.019556 | 29.59 | 20.13 | 1.47 | 34.82 | 0 | 0 | 0.58 | 0 | 0 | 0.58 | 0 |  | 0 |  | 0
1921 | 47665103 | 47680103 | 30414717 | 1 | 1 | 1 | 3 | 01.3.05.23-0129 | ФСБЦ-2022, 01.3.05.23-0129, приказ Минстроя России от 18.05.2022 г. № 378/пр | Натрий фтористый технический, марка А, сорт I | 1348 | 1009 | т | т | 1000 | 0 | 2083190220 | 0.012 | 275026.32 | 0 | 0 | 0 | 192326.1 | 0 | 0 | 0 | 1.43 | 1 | 1 | 1 | 2 | 0 | 0 | 1 | 1 | 0 | 0.012 |  | 0 | 2 | 47680116 | 1 | 0 | 4276 | 1 | 0 | 0 | 0 | 0 | 0 | 0 | 0 | 2307.9132 | 0 | 0 | 0 | 0 | 0 | 1 | 2307.9132 | 0 | 0 | 0 | 0 | 0 | 1 |  | 0 | 0 | 0.0001356 | 275026.32 | 192326.1 | 1.43 | 2307.91 | 0 | 37.29 | 0 | 0 | 0 | 37.29 | 0 |  | 0 |  | 0
1921 | 47665103 | 47680103 | 30416203 | 1 | 1 | 1 | 3 | 01.7.03.01-0001 | ФСБЦ-2022, 01.7.03.01-0001, приказ Минстроя России от 18.05.2022 г. № 378/пр | Вода | 1339 | 1007 | м3 | м3 | 1 | 0 | 508225838 | 0.23 | 31.78 | 0 | 0 | 0 | 35.71 | 0 | 0 | 0 | 0.89 | 1 | 1 | 1 | 2 | 0 | 0 | 1 | 1 | 0 | 0.23 |  | 0 | 2 | 47680117 | 1 | 0 | 4277 | 1 | 0 | 0 | 0 | 0 | 0 | 0 | 0 | 8.2133 | 0 | 0 | 0 | 0 | 0 | 1 | 8.2133 | 0 | 0 | 0 | 0 | 0 | 1 |  | 0 | 0 | 0.0025999 | 31.78 | 35.71 | 0.89 | 8.21 | 0 | 0.08 | 0 | 0 | 0 | 0.08 | 0 |  | 0 |  | 0
1922 | 47665046 | 47680103 | 30341697 | 111 | 1 | 1 | 1 | 1-100-32 |  | Затраты труда рабочих (Средний разряд - 3,2) | 1191 | 1013 | чел.-ч. | чел.-ч. | 1 | 0 | 784619160 | 5.74 | 0 | 0 | 0 | 739.09 | 0 | 0 | 0 | 739.09 | 1 | 1 | 1 | 1 | -2 | 0 | 0 | 1 | 1 | 0 | 5.74 |  | 1 | 2 | 47680111 | 1 | 0 | 4278 | 1 | 0 | 0 | 0 | 0 | 0 | 0 | 0 | 0 | 0 | 0 | 4242.3766 | 5.74 | 0 | 1 | 0 | 0 | 0 | 4242.3766 | 5.74 | 0 | 1 | 47.96 | 0.064885 | 0 | 0.064885 | 739.09 | 739.09 | 1 | 4242.38 | 0 | 0 | 0 | 0 | 47.96 | 47.96 | 1 |  | 0 |  | 0
1922 | 47665046 | 47680103 | 30341891 | 111 | 1 | 1 | 1 | 4-100-00 |  | Затраты труда машинистов | 1191 | 1013 | чел.-ч. | чел.-ч. | 1 | 0 | -1417349443 | 0.09 | 0 | 0 | 0 | 0 | 0 | 0 | 0 | 0 | 1 | 1 | 1 | 1 | -2 | 0 | 0 | 1 | 1 | 0 | 0.09 |  | 2 | 2 | 47680112 | 1 | 0 | 4279 | 1 | 0 | 0 | 0 | 0 | 0 | 0 | 0 | 0 | 0 | 0 | 0 | 0 | 0 | 0 | 0 | 0 | 0 | 0 | 0 | 0 | 0 |  | 0 | 0 | 0.0010174 | 0 | 0 | 1 | 0 | 0 | 0 | 0 | 0 | 0 | 0 | 0 |  | 0 |  | 0
1922 | 47665046 | 47680103 | 30462801 | 1 | 1 | 1 | 2 | 91.05.05-015 | ФСЭМ-2022, 91.05.05-015, приказ Минстроя России от 18.05.2022 г. № 378/пр | Краны на автомобильном ходу, грузоподъемность 16 т | 1368 | 1011 | маш.-ч | маш.-ч | 1 | 0 | -6703044 | 0.03 | 0 | 1626.29 | 1090.46 | 0 | 0 | 1626.29 | 1090.46 | 0 | 1 | 1 | 1 | 1 | -2 | 0 | 0 | 1 | 1 | 0 | 0.03 |  | 1 | 2 | 47680113 | 1 | 0 | 4280 | 1 | 0 | 0 | 0 | 0 | 0 | 0 | 0 | 0 | 48.7887 | 32.7138 | 0 | 0 | 0.03 | 1 | 0 | 48.7887 | 32.7138 | 0 | 0 | 0.03 | 1 |  | 0 | 0.0003391 | 0.0003391 | 1626.29 | 1626.29 | 1 | 48.79 | 32.71 | 0 | 0.55 | 0.37 | 0 | 0.92 | 1 | 4-100-060 | 6 | чел.-ч. | 1
1922 | 47665046 | 47680103 | 30463686 | 1 | 1 | 1 | 2 | 91.14.02-001 | ФСЭМ-2022 доп.7, 91.14.02-001, приказ Минстроя России от 02.08.2023 г. № 551/пр | Автомобили бортовые, грузоподъемность до 5 т | 1368 | 1011 | маш.-ч | маш.-ч | 1 | 0 | -773430059 | 0.06 | 0 | 641.7 | 811.79 | 0 | 0 | 641.7 | 811.79 | 0 | 1 | 1 | 1 | 1 | -2 | 0 | 0 | 1 | 1 | 0 | 0.06 |  | 1 | 2 | 47680114 | 1 | 0 | 4281 | 1 | 0 | 0 | 0 | 0 | 0 | 0 | 0 | 0 | 38.502 | 48.7074 | 0 | 0 | 0.06 | 1 | 0 | 38.502 | 48.7074 | 0 | 0 | 0.06 | 1 |  | 0 | 0.0006782 | 0.0006782 | 641.7 | 641.7 | 1 | 38.5 | 48.71 | 0 | 0.44 | 0.55 | 0 | 0.99 | 1 | 4-100-040 | 4 | чел.-ч. | 1
1922 | 47665046 | 47680103 | 30464245 | 1 | 1 | 1 | 2 | 91.21.01-016 | ФСЭМ-2022, 91.21.01-016, приказ Минстроя России от 18.05.2022 г. № 378/пр | Агрегаты шпатлево-окрасочные при работе от передвижных компрессорных установок | 1368 | 1011 | маш.-ч | маш.-ч | 1 | 0 | -781230262 | 1.73 | 0 | 29.59 | 0 | 0 | 0 | 20.13 | 0 | 0 | 1 | 1.47 | 1 | 1 | 2 | 0 | 0 | 1 | 1 | 0 | 1.73 |  | 1 | 2 | 47680115 | 1 | 0 | 4282 | 1 | 0 | 0 | 0 | 0 | 0 | 0 | 0 | 0 | 34.8249 | 0 | 0 | 0 | 0 | 1 | 0 | 34.8249 | 0 | 0 | 0 | 0 | 1 |  | 0 | 0 | 0.019556 | 29.59 | 20.13 | 1.47 | 34.82 | 0 | 0 | 0.58 | 0 | 0 | 0.58 | 0 |  | 0 |  | 0
1922 | 47665046 | 47680103 | 30414717 | 1 | 1 | 1 | 3 | 01.3.05.23-0129 | ФСБЦ-2022, 01.3.05.23-0129, приказ Минстроя России от 18.05.2022 г. № 378/пр | Натрий фтористый технический, марка А, сорт I | 1348 | 1009 | т | т | 1000 | 0 | 2083190220 | 0.012 | 275026.32 | 0 | 0 | 0 | 192326.1 | 0 | 0 | 0 | 1.43 | 1 | 1 | 1 | 2 | 0 | 0 | 1 | 1 | 0 | 0.012 |  | 0 | 2 | 47680116 | 1 | 0 | 4283 | 1 | 0 | 0 | 0 | 0 | 0 | 0 | 0 | 2307.9132 | 0 | 0 | 0 | 0 | 0 | 1 | 2307.9132 | 0 | 0 | 0 | 0 | 0 | 1 |  | 0 | 0 | 0.0001356 | 275026.32 | 192326.1 | 1.43 | 2307.91 | 0 | 37.29 | 0 | 0 | 0 | 37.29 | 0 |  | 0 |  | 0
1922 | 47665046 | 47680103 | 30416203 | 1 | 1 | 1 | 3 | 01.7.03.01-0001 | ФСБЦ-2022, 01.7.03.01-0001, приказ Минстроя России от 18.05.2022 г. № 378/пр | Вода | 1339 | 1007 | м3 | м3 | 1 | 0 | 508225838 | 0.23 | 31.78 | 0 | 0 | 0 | 35.71 | 0 | 0 | 0 | 0.89 | 1 | 1 | 1 | 2 | 0 | 0 | 1 | 1 | 0 | 0.23 |  | 0 | 2 | 47680117 | 1 | 0 | 4284 | 1 | 0 | 0 | 0 | 0 | 0 | 0 | 0 | 8.2133 | 0 | 0 | 0 | 0 | 0 | 1 | 8.2133 | 0 | 0 | 0 | 0 | 0 | 1 |  | 0 | 0 | 0.0025999 | 31.78 | 35.71 | 0.89 | 8.21 | 0 | 0.08 | 0 | 0 | 0 | 0.08 | 0 |  | 0 |  | 0
1924 | 47665103 | 47680119 | 30341697 | 111 | 1 | 1 | 1 | 1-100-32 |  | Затраты труда рабочих (Средний разряд - 3,2) | 1191 | 1013 | чел.-ч. | чел.-ч. | 1 | 0 | 784619160 | 26.496 | 0 | 0 | 0 | 739.09 | 0 | 0 | 0 | 739.09 | 1 | 1 | 1 | 1 | -2 | 0 | 0 | 1 | 1 | 0 | 19.2 | *1,20)*1,15 | 1 | 2 | 47680131 | 1 | 0 | 4285 | 1 | 0 | 0 | 0 | 0 | 0 | 0 | 0 | 0 | 0 | 0 | 14190.528 | 19.2 | 0 | 1 | 0 | 0 | 0 | 19582.9286 | 26.496 | 0 | 1 | 0 | 0 | 0 | 0 | 739.09 | 739.09 | 1 | 19582.9314 | 0 | 0 | 0 | 0 | 0 | 0 | 1 |  | 0 |  | 0
1924 | 47665103 | 47680119 | 30341891 | 111 | 1 | 1 | 1 | 4-100-00 |  | Затраты труда машинистов | 1191 | 1013 | чел.-ч. | чел.-ч. | 1 | 0 | -1417349443 | 0.0828 | 0 | 0 | 0 | 0 | 0 | 0 | 0 | 0 | 1 | 1 | 1 | 1 | -2 | 0 | 0 | 1 | 1 | 0 | 0.06 | *1,20)*1,15 | 2 | 2 | 47680132 | 1 | 2048 | 4286 | 1 | 0 | 0 | 0 | 0 | 0 | 0 | 0 | 0 | 0 | 0 | 0 | 0 | 0 | 0 | 0 | 0 | 0 | 0 | 0 | 0 | 0 |  | 0 | 0 | 0 | 0 | 0 | 1 | 0 | 0 | 0 | 0 | 0 | 0 | 0 | 0 |  | 0 |  | 0
1924 | 47665103 | 47680119 | 30462987 | 1 | 1 | 1 | 2 | 91.06.06-048 | ФСЭМ-2022, 91.06.06-048, приказ Минстроя России от 18.05.2022 г. № 378/пр | Подъемники одномачтовые, грузоподъемность до 500 кг, высота подъема 45 м | 1368 | 1011 | маш.-ч | маш.-ч | 1 | 0 | -504661962 | 0.0138 | 0 | 57.85 | 437.65 | 0 | 0 | 37.32 | 437.65 | 0 | 1 | 1.55 | 1 | 1 | 2 | 0 | 0 | 1 | 1 | 0 | 0.01 | *1,20)*1,15 | 1 | 2 | 47680133 | 1 | 0 | 4287 | 1 | 0 | 0 | 0 | 0 | 0 | 0 | 0 | 0 | 0.3732 | 4.3765 | 0 | 0 | 0.01 | 1 | 0 | 0.51502 | 6.0396 | 0 | 0 | 0.0138 | 1 |  | 0 | 0 | 0 | 57.85 | 37.32 | 1.55 | 0.5106 | 6.0444 | 0 | 0 | 0 | 0 | 0 | 0 | 4-100-030 | 3 | чел.-ч. | 1
1924 | 47665103 | 47680119 | 30463686 | 1 | 1 | 1 | 2 | 91.14.02-001 | ФСЭМ-2022 доп.7, 91.14.02-001, приказ Минстроя России от 02.08.2023 г. № 551/пр | Автомобили бортовые, грузоподъемность до 5 т | 1368 | 1011 | маш.-ч | маш.-ч | 1 | 0 | -773430059 | 0.069 | 0 | 641.7 | 811.79 | 0 | 0 | 641.7 | 811.79 | 0 | 1 | 1 | 1 | 1 | -2 | 0 | 0 | 1 | 1 | 0 | 0.05 | *1,20)*1,15 | 1 | 2 | 47680134 | 1 | 2048 | 4288 | 1 | 0 | 0 | 0 | 0 | 0 | 0 | 0 | 0 | 32.085 | 40.5895 | 0 | 0 | 0.05 | 1 | 0 | 44.2773 | 56.0135 | 0 | 0 | 0.069 | 1 |  | 0 | 0 | 0 | 641.7 | 641.7 | 1 | 44.2842 | 56.0142 | 0 | 0 | 0 | 0 | 0 | 1 | 4-100-040 | 4 | чел.-ч. | 1
1924 | 47665103 | 47680119 | 30416781 | 1 | 1 | 1 | 3 | 01.7.10.17-0141 | ФСБЦ-2022, 01.7.10.17-0141, приказ Минстроя России от 18.05.2022 г. № 378/пр | Пемза | 1346 | 1009 | кг | кг | 1 | 0 | -1207850551 | 0.24 | 3310.06 | 0 | 0 | 0 | 2507.62 | 0 | 0 | 0 | 1.32 | 1 | 1 | 1 | 2 | 0 | 0 | 1 | 1 | 0 | 0.24 |  | 0 | 2 | 47680135 | 1 | 0 | 4289 | 1 | 0 | 0 | 0 | 0 | 0 | 0 | 0 | 601.8288 | 0 | 0 | 0 | 0 | 0 | 1 | 601.8288 | 0 | 0 | 0 | 0 | 0 | 1 |  | 0 | 0 | 0 | 3310.06 | 2507.62 | 1.32 | 601.83 | 0 | 0 | 0 | 0 | 0 | 0 | 0 |  | 0 |  | 0
1924 | 47665103 | 47680119 | 30418357 | 1 | 1 | 1 | 3 | 01.7.17.11-0011 | ФСБЦ-2022, 01.7.17.11-0011, приказ Минстроя России от 18.05.2022 г. № 378/пр | Шкурка шлифовальная двухслойная с зернистостью 40-25 | 1327 | 1005 | м2 | м2 | 1 | 0 | 971430897 | 0.8 | 701.5 | 0 | 0 | 0 | 531.44 | 0 | 0 | 0 | 1.32 | 1 | 1 | 1 | 2 | 0 | 0 | 1 | 1 | 0 | 0.8 |  | 0 | 2 | 47680136 | 1 | 0 | 4290 | 1 | 0 | 0 | 0 | 0 | 0 | 0 | 0 | 425.152 | 0 | 0 | 0 | 0 | 0 | 1 | 425.152 | 0 | 0 | 0 | 0 | 0 | 1 |  | 0 | 0 | 0 | 701.5 | 531.44 | 1.32 | 425.15 | 0 | 0 | 0 | 0 | 0 | 0 | 0 |  | 0 |  | 0
1924 | 47665103 | 47680119 | 30418718 | 1 | 1 | 1 | 3 | 01.7.20.08-0051 | ФСБЦ-2022 доп.8, 01.7.20.08-0051, приказ Минстроя России от 14.11.2023 г. № 817/пр | Ветошь хлопчатобумажная цветная | 1346 | 1009 | кг | кг | 1 | 0 | -1778649851 | 0.21 | 86.41 | 0 | 0 | 0 | 56.11 | 0 | 0 | 0 | 1.54 | 1 | 1 | 1 | 2 | 0 | 0 | 1 | 1 | 0 | 0.21 |  | 0 | 2 | 47680137 | 1 | 0 | 4291 | 1 | 0 | 0 | 0 | 0 | 0 | 0 | 0 | 11.7831 | 0 | 0 | 0 | 0 | 0 | 1 | 11.7831 | 0 | 0 | 0 | 0 | 0 | 1 |  | 0 | 0 | 0 | 86.41 | 56.11 | 1.54 | 11.78 | 0 | 0 | 0 | 0 | 0 | 0 | 0 |  | 0 |  | 0
1924 | 47665103 | 47680119 | 30345479 | 111 | 1 | 1 | 3 | 14.4.02.04 |  | Краски для внутренних работ масляные готовые к применению | 1348 | 1009 | т | т | 1000 | 0 | 84301199 | 0.0267 | 0 | 0 | 0 | 0 | 0 | 0 | 0 | 0 | 1 | 1 | 1 | 1 | 0 | 0 | 0 | 1 | 0 | 0 | 0.0267 |  | 0 | 2 | 47680138 | 1 | 0 | 4292 | 0 | 0 | 0 | 0 | 0 | 0 | 0 | 0 | 0 | 0 | 0 | 0 | 0 | 0 | 0 | 0 | 0 | 0 | 0 | 0 | 0 | 0 |  | 0 | 0 | 0 | 0 | 0 | 1 | 0 | 0 | 0 | 0 | 0 | 0 | 0 | 0 |  | 0 |  | 0
1924 | 47665103 | 47680119 | 30345582 | 111 | 1 | 1 | 3 | 14.5.05.01 |  | Олифы комбинированные | 1348 | 1009 | т | т | 1000 | 0 | -827349247 | 0.0103 | 0 | 0 | 0 | 0 | 0 | 0 | 0 | 0 | 1 | 1 | 1 | 1 | 0 | 0 | 0 | 1 | 0 | 0 | 0.0103 |  | 0 | 2 | 47680139 | 1 | 0 | 4293 | 0 | 0 | 0 | 0 | 0 | 0 | 0 | 0 | 0 | 0 | 0 | 0 | 0 | 0 | 0 | 0 | 0 | 0 | 0 | 0 | 0 | 0 |  | 0 | 0 | 0 | 0 | 0 | 1 | 0 | 0 | 0 | 0 | 0 | 0 | 0 | 0 |  | 0 |  | 0
1924 | 47665103 | 47680119 | 30434502 | 1 | 1 | 1 | 3 | 14.5.11.01-0003 | ФСБЦ-2022, 14.5.11.01-0003, приказ Минстроя России от 18.05.2022 г. № 378/пр | Шпатлевка масляно-клеевая | 1348 | 1009 | т | т | 1000 | 0 | 1478118580 | 0.005 | 36493.18 | 0 | 0 | 0 | 24995.33 | 0 | 0 | 0 | 1.46 | 1 | 1 | 1 | 0 | 0 | 0 | 1 | 0 | 0 | 0.005 |  | 0 | 2 | 47680140 | 1 | 0 | 4294 | 0 | 0 | 0 | 0 | 0 | 0 | 0 | 0 | 0 | 0 | 0 | 0 | 0 | 0 | 0 | 0 | 0 | 0 | 0 | 0 | 0 | 0 |  | 0 | 0 | 0 | 36493.18 | 24995.33 | 1.46 | 124.98 | 0 | 0 | 0 | 0 | 0 | 0 | 0 |  | 0 |  | 0
1924 | 47665103 | 47680119 | 30434502 | 1 | 1 | 1 | 3 | 14.5.11.01-0003 | ФСБЦ-2022, 14.5.11.01-0003, приказ Минстроя России от 18.05.2022 г. № 378/пр | Шпатлевка масляно-клеевая | 1348 | 1009 | т | т | 1000 | 0 | 1478118580 | -0.005 | 36493.18 | 0 | 0 | 0 | 24995.33 | 0 | 0 | 0 | 1.46 | 1 | 1 | 1 | 0 | 0 | 0 | 1 | 0 | 0 | -0.005 |  | 0 | 1 | -1 | 0 | 0 |  | 0 | 0 | 0 | 0 | 0 | 0 | 0 | 0 | 0 | 0 | 0 | 0 | 0 | 0 | 0 | 0 | 0 | 0 | 0 | 0 | 0 | 0 |  | 0 | 0 | 0 | 36493.18 | 24995.33 | 1.46 | -124.98 | 0 | 0 | 0 | 0 | 0 | 0 | 0 |  | 0 |  | 0
1925 | 47665046 | 47680119 | 30341697 | 111 | 1 | 1 | 1 | 1-100-32 |  | Затраты труда рабочих (Средний разряд - 3,2) | 1191 | 1013 | чел.-ч. | чел.-ч. | 1 | 0 | 784619160 | 26.496 | 0 | 0 | 0 | 739.09 | 0 | 0 | 0 | 739.09 | 1 | 1 | 1 | 1 | -2 | 0 | 0 | 1 | 1 | 0 | 19.2 | *1,20)*1,15 | 1 | 2 | 47680131 | 1 | 0 | 4295 | 1 | 0 | 0 | 0 | 0 | 0 | 0 | 0 | 0 | 0 | 0 | 14190.528 | 19.2 | 0 | 1 | 0 | 0 | 0 | 19582.9286 | 26.496 | 0 | 1 | 0 | 0 | 0 | 0 | 739.09 | 739.09 | 1 | 19582.9314 | 0 | 0 | 0 | 0 | 0 | 0 | 1 |  | 0 |  | 0
1925 | 47665046 | 47680119 | 30341891 | 111 | 1 | 1 | 1 | 4-100-00 |  | Затраты труда машинистов | 1191 | 1013 | чел.-ч. | чел.-ч. | 1 | 0 | -1417349443 | 0.0828 | 0 | 0 | 0 | 0 | 0 | 0 | 0 | 0 | 1 | 1 | 1 | 1 | -2 | 0 | 0 | 1 | 1 | 0 | 0.06 | *1,20)*1,15 | 2 | 2 | 47680132 | 1 | 2048 | 4296 | 1 | 0 | 0 | 0 | 0 | 0 | 0 | 0 | 0 | 0 | 0 | 0 | 0 | 0 | 0 | 0 | 0 | 0 | 0 | 0 | 0 | 0 |  | 0 | 0 | 0 | 0 | 0 | 1 | 0 | 0 | 0 | 0 | 0 | 0 | 0 | 0 |  | 0 |  | 0
1925 | 47665046 | 47680119 | 30462987 | 1 | 1 | 1 | 2 | 91.06.06-048 | ФСЭМ-2022, 91.06.06-048, приказ Минстроя России от 18.05.2022 г. № 378/пр | Подъемники одномачтовые, грузоподъемность до 500 кг, высота подъема 45 м | 1368 | 1011 | маш.-ч | маш.-ч | 1 | 0 | -504661962 | 0.0138 | 0 | 57.85 | 437.65 | 0 | 0 | 37.32 | 437.65 | 0 | 1 | 1.55 | 1 | 1 | 2 | 0 | 0 | 1 | 1 | 0 | 0.01 | *1,20)*1,15 | 1 | 2 | 47680133 | 1 | 0 | 4297 | 1 | 0 | 0 | 0 | 0 | 0 | 0 | 0 | 0 | 0.3732 | 4.3765 | 0 | 0 | 0.01 | 1 | 0 | 0.51502 | 6.0396 | 0 | 0 | 0.0138 | 1 |  | 0 | 0 | 0 | 57.85 | 37.32 | 1.55 | 0.5106 | 6.0444 | 0 | 0 | 0 | 0 | 0 | 0 | 4-100-030 | 3 | чел.-ч. | 1
1925 | 47665046 | 47680119 | 30463686 | 1 | 1 | 1 | 2 | 91.14.02-001 | ФСЭМ-2022 доп.7, 91.14.02-001, приказ Минстроя России от 02.08.2023 г. № 551/пр | Автомобили бортовые, грузоподъемность до 5 т | 1368 | 1011 | маш.-ч | маш.-ч | 1 | 0 | -773430059 | 0.069 | 0 | 641.7 | 811.79 | 0 | 0 | 641.7 | 811.79 | 0 | 1 | 1 | 1 | 1 | -2 | 0 | 0 | 1 | 1 | 0 | 0.05 | *1,20)*1,15 | 1 | 2 | 47680134 | 1 | 2048 | 4298 | 1 | 0 | 0 | 0 | 0 | 0 | 0 | 0 | 0 | 32.085 | 40.5895 | 0 | 0 | 0.05 | 1 | 0 | 44.2773 | 56.0135 | 0 | 0 | 0.069 | 1 |  | 0 | 0 | 0 | 641.7 | 641.7 | 1 | 44.2842 | 56.0142 | 0 | 0 | 0 | 0 | 0 | 1 | 4-100-040 | 4 | чел.-ч. | 1
1925 | 47665046 | 47680119 | 30416781 | 1 | 1 | 1 | 3 | 01.7.10.17-0141 | ФСБЦ-2022, 01.7.10.17-0141, приказ Минстроя России от 18.05.2022 г. № 378/пр | Пемза | 1346 | 1009 | кг | кг | 1 | 0 | -1207850551 | 0.24 | 3310.06 | 0 | 0 | 0 | 2507.62 | 0 | 0 | 0 | 1.32 | 1 | 1 | 1 | 2 | 0 | 0 | 1 | 1 | 0 | 0.24 |  | 0 | 2 | 47680135 | 1 | 0 | 4299 | 1 | 0 | 0 | 0 | 0 | 0 | 0 | 0 | 601.8288 | 0 | 0 | 0 | 0 | 0 | 1 | 601.8288 | 0 | 0 | 0 | 0 | 0 | 1 |  | 0 | 0 | 0 | 3310.06 | 2507.62 | 1.32 | 601.83 | 0 | 0 | 0 | 0 | 0 | 0 | 0 |  | 0 |  | 0
1925 | 47665046 | 47680119 | 30418357 | 1 | 1 | 1 | 3 | 01.7.17.11-0011 | ФСБЦ-2022, 01.7.17.11-0011, приказ Минстроя России от 18.05.2022 г. № 378/пр | Шкурка шлифовальная двухслойная с зернистостью 40-25 | 1327 | 1005 | м2 | м2 | 1 | 0 | 971430897 | 0.8 | 701.5 | 0 | 0 | 0 | 531.44 | 0 | 0 | 0 | 1.32 | 1 | 1 | 1 | 2 | 0 | 0 | 1 | 1 | 0 | 0.8 |  | 0 | 2 | 47680136 | 1 | 0 | 4300 | 1 | 0 | 0 | 0 | 0 | 0 | 0 | 0 | 425.152 | 0 | 0 | 0 | 0 | 0 | 1 | 425.152 | 0 | 0 | 0 | 0 | 0 | 1 |  | 0 | 0 | 0 | 701.5 | 531.44 | 1.32 | 425.15 | 0 | 0 | 0 | 0 | 0 | 0 | 0 |  | 0 |  | 0
1925 | 47665046 | 47680119 | 30418718 | 1 | 1 | 1 | 3 | 01.7.20.08-0051 | ФСБЦ-2022 доп.8, 01.7.20.08-0051, приказ Минстроя России от 14.11.2023 г. № 817/пр | Ветошь хлопчатобумажная цветная | 1346 | 1009 | кг | кг | 1 | 0 | -1778649851 | 0.21 | 86.41 | 0 | 0 | 0 | 56.11 | 0 | 0 | 0 | 1.54 | 1 | 1 | 1 | 2 | 0 | 0 | 1 | 1 | 0 | 0.21 |  | 0 | 2 | 47680137 | 1 | 0 | 4301 | 1 | 0 | 0 | 0 | 0 | 0 | 0 | 0 | 11.7831 | 0 | 0 | 0 | 0 | 0 | 1 | 11.7831 | 0 | 0 | 0 | 0 | 0 | 1 |  | 0 | 0 | 0 | 86.41 | 56.11 | 1.54 | 11.78 | 0 | 0 | 0 | 0 | 0 | 0 | 0 |  | 0 |  | 0
1925 | 47665046 | 47680119 | 30345479 | 111 | 1 | 1 | 3 | 14.4.02.04 |  | Краски для внутренних работ масляные готовые к применению | 1348 | 1009 | т | т | 1000 | 0 | 84301199 | 0.0267 | 0 | 0 | 0 | 0 | 0 | 0 | 0 | 0 | 1 | 1 | 1 | 1 | 0 | 0 | 0 | 1 | 0 | 0 | 0.0267 |  | 0 | 2 | 47680138 | 1 | 0 | 4302 | 0 | 0 | 0 | 0 | 0 | 0 | 0 | 0 | 0 | 0 | 0 | 0 | 0 | 0 | 0 | 0 | 0 | 0 | 0 | 0 | 0 | 0 |  | 0 | 0 | 0 | 0 | 0 | 1 | 0 | 0 | 0 | 0 | 0 | 0 | 0 | 0 |  | 0 |  | 0
1925 | 47665046 | 47680119 | 30345582 | 111 | 1 | 1 | 3 | 14.5.05.01 |  | Олифы комбинированные | 1348 | 1009 | т | т | 1000 | 0 | -827349247 | 0.0103 | 0 | 0 | 0 | 0 | 0 | 0 | 0 | 0 | 1 | 1 | 1 | 1 | 0 | 0 | 0 | 1 | 0 | 0 | 0.0103 |  | 0 | 2 | 47680139 | 1 | 0 | 4303 | 0 | 0 | 0 | 0 | 0 | 0 | 0 | 0 | 0 | 0 | 0 | 0 | 0 | 0 | 0 | 0 | 0 | 0 | 0 | 0 | 0 | 0 |  | 0 | 0 | 0 | 0 | 0 | 1 | 0 | 0 | 0 | 0 | 0 | 0 | 0 | 0 |  | 0 |  | 0
1925 | 47665046 | 47680119 | 30434502 | 1 | 1 | 1 | 3 | 14.5.11.01-0003 | ФСБЦ-2022, 14.5.11.01-0003, приказ Минстроя России от 18.05.2022 г. № 378/пр | Шпатлевка масляно-клеевая | 1348 | 1009 | т | т | 1000 | 0 | 1478118580 | 0.005 | 36493.18 | 0 | 0 | 0 | 24995.33 | 0 | 0 | 0 | 1.46 | 1 | 1 | 1 | 0 | 0 | 0 | 1 | 0 | 0 | 0.005 |  | 0 | 2 | 47680140 | 1 | 0 | 4304 | 0 | 0 | 0 | 0 | 0 | 0 | 0 | 0 | 0 | 0 | 0 | 0 | 0 | 0 | 0 | 0 | 0 | 0 | 0 | 0 | 0 | 0 |  | 0 | 0 | 0 | 36493.18 | 24995.33 | 1.46 | 124.98 | 0 | 0 | 0 | 0 | 0 | 0 | 0 |  | 0 |  | 0
1925 | 47665046 | 47680119 | 30434502 | 1 | 1 | 1 | 3 | 14.5.11.01-0003 | ФСБЦ-2022, 14.5.11.01-0003, приказ Минстроя России от 18.05.2022 г. № 378/пр | Шпатлевка масляно-клеевая | 1348 | 1009 | т | т | 1000 | 0 | 1478118580 | -0.005 | 36493.18 | 0 | 0 | 0 | 24995.33 | 0 | 0 | 0 | 1.46 | 1 | 1 | 1 | 0 | 0 | 0 | 1 | 0 | 0 | -0.005 |  | 0 | 1 | -1 | 0 | 0 |  | 0 | 0 | 0 | 0 | 0 | 0 | 0 | 0 | 0 | 0 | 0 | 0 | 0 | 0 | 0 | 0 | 0 | 0 | 0 | 0 | 0 | 0 |  | 0 | 0 | 0 | 36493.18 | 24995.33 | 1.46 | -124.98 | 0 | 0 | 0 | 0 | 0 | 0 | 0 |  | 0 |  | 0
1934 | 47665103 | 47680145 | 30341697 | 111 | 1 | 1 | 1 | 1-100-32 |  | Затраты труда рабочих (Средний разряд - 3,2) | 1191 | 1013 | чел.-ч. | чел.-ч. | 1 | 0 | 784619160 | 19.2 | 0 | 0 | 0 | 739.09 | 0 | 0 | 0 | 739.09 | 1 | 1 | 1 | 1 | -2 | 0 | 0 | 1 | 1 | 0 | 19.2 |  | 1 | 2 | 47680157 | 1 | 0 | 4305 | 1 | 0 | 0 | 0 | 0 | 0 | 0 | 0 | 0 | 0 | 0 | 14190.528 | 19.2 | 0 | 1 | 0 | 0 | 0 | 14190.528 | 19.2 | 0 | 1 | 296.3 | 0.4009 | 0 | 0.4009 | 739.09 | 739.09 | 1 | 14190.53 | 0 | 0 | 0 | 0 | 296.3 | 296.3 | 1 |  | 0 |  | 0
1934 | 47665103 | 47680145 | 30341891 | 111 | 1 | 1 | 1 | 4-100-00 |  | Затраты труда машинистов | 1191 | 1013 | чел.-ч. | чел.-ч. | 1 | 0 | -1417349443 | 0.06 | 0 | 0 | 0 | 0 | 0 | 0 | 0 | 0 | 1 | 1 | 1 | 1 | -2 | 0 | 0 | 1 | 1 | 0 | 0.06 |  | 2 | 2 | 47680158 | 1 | 0 | 4306 | 1 | 0 | 0 | 0 | 0 | 0 | 0 | 0 | 0 | 0 | 0 | 0 | 0 | 0 | 0 | 0 | 0 | 0 | 0 | 0 | 0 | 0 |  | 0 | 0 | 0.0012528 | 0 | 0 | 1 | 0 | 0 | 0 | 0 | 0 | 0 | 0 | 0 |  | 0 |  | 0
1934 | 47665103 | 47680145 | 30462987 | 1 | 1 | 1 | 2 | 91.06.06-048 | ФСЭМ-2022, 91.06.06-048, приказ Минстроя России от 18.05.2022 г. № 378/пр | Подъемники одномачтовые, грузоподъемность до 500 кг, высота подъема 45 м | 1368 | 1011 | маш.-ч | маш.-ч | 1 | 0 | -504661962 | 0.01 | 0 | 57.85 | 437.65 | 0 | 0 | 37.32 | 437.65 | 0 | 1 | 1.55 | 1 | 1 | 2 | 0 | 0 | 1 | 1 | 0 | 0.01 |  | 1 | 2 | 47680159 | 1 | 0 | 4307 | 1 | 0 | 0 | 0 | 0 | 0 | 0 | 0 | 0 | 0.3732 | 4.3765 | 0 | 0 | 0.01 | 1 | 0 | 0.3732 | 4.3765 | 0 | 0 | 0.01 | 1 |  | 0 | 0.0002088 | 0.0002088 | 57.85 | 37.32 | 1.55 | 0.37 | 4.38 | 0 | 0.01 | 0.09 | 0 | 0.1 | 0 | 4-100-030 | 3 | чел.-ч. | 1
1934 | 47665103 | 47680145 | 30463686 | 1 | 1 | 1 | 2 | 91.14.02-001 | ФСЭМ-2022 доп.7, 91.14.02-001, приказ Минстроя России от 02.08.2023 г. № 551/пр | Автомобили бортовые, грузоподъемность до 5 т | 1368 | 1011 | маш.-ч | маш.-ч | 1 | 0 | -773430059 | 0.05 | 0 | 641.7 | 811.79 | 0 | 0 | 641.7 | 811.79 | 0 | 1 | 1 | 1 | 1 | -2 | 0 | 0 | 1 | 1 | 0 | 0.05 |  | 1 | 2 | 47680160 | 1 | 0 | 4308 | 1 | 0 | 0 | 0 | 0 | 0 | 0 | 0 | 0 | 32.085 | 40.5895 | 0 | 0 | 0.05 | 1 | 0 | 32.085 | 40.5895 | 0 | 0 | 0.05 | 1 |  | 0 | 0.001044 | 0.001044 | 641.7 | 641.7 | 1 | 32.09 | 40.59 | 0 | 0.67 | 0.85 | 0 | 1.52 | 1 | 4-100-040 | 4 | чел.-ч. | 1
1934 | 47665103 | 47680145 | 30416781 | 1 | 1 | 1 | 3 | 01.7.10.17-0141 | ФСБЦ-2022, 01.7.10.17-0141, приказ Минстроя России от 18.05.2022 г. № 378/пр | Пемза | 1346 | 1009 | кг | кг | 1 | 0 | -1207850551 | 0.24 | 3310.06 | 0 | 0 | 0 | 2507.62 | 0 | 0 | 0 | 1.32 | 1 | 1 | 1 | 2 | 0 | 0 | 1 | 1 | 0 | 0.24 |  | 0 | 2 | 47680161 | 1 | 0 | 4309 | 1 | 0 | 0 | 0 | 0 | 0 | 0 | 0 | 601.8288 | 0 | 0 | 0 | 0 | 0 | 1 | 601.8288 | 0 | 0 | 0 | 0 | 0 | 1 |  | 0 | 0 | 0.0050112 | 3310.06 | 2507.62 | 1.32 | 601.83 | 0 | 16.59 | 0 | 0 | 0 | 16.59 | 0 |  | 0 |  | 0
1934 | 47665103 | 47680145 | 30418357 | 1 | 1 | 1 | 3 | 01.7.17.11-0011 | ФСБЦ-2022, 01.7.17.11-0011, приказ Минстроя России от 18.05.2022 г. № 378/пр | Шкурка шлифовальная двухслойная с зернистостью 40-25 | 1327 | 1005 | м2 | м2 | 1 | 0 | 971430897 | 0.8 | 701.5 | 0 | 0 | 0 | 531.44 | 0 | 0 | 0 | 1.32 | 1 | 1 | 1 | 2 | 0 | 0 | 1 | 1 | 0 | 0.8 |  | 0 | 2 | 47680162 | 1 | 0 | 4310 | 1 | 0 | 0 | 0 | 0 | 0 | 0 | 0 | 425.152 | 0 | 0 | 0 | 0 | 0 | 1 | 425.152 | 0 | 0 | 0 | 0 | 0 | 1 |  | 0 | 0 | 0.016704 | 701.5 | 531.44 | 1.32 | 425.15 | 0 | 11.72 | 0 | 0 | 0 | 11.72 | 0 |  | 0 |  | 0
1934 | 47665103 | 47680145 | 30418718 | 1 | 1 | 1 | 3 | 01.7.20.08-0051 | ФСБЦ-2022 доп.8, 01.7.20.08-0051, приказ Минстроя России от 14.11.2023 г. № 817/пр | Ветошь хлопчатобумажная цветная | 1346 | 1009 | кг | кг | 1 | 0 | -1778649851 | 0.21 | 86.41 | 0 | 0 | 0 | 56.11 | 0 | 0 | 0 | 1.54 | 1 | 1 | 1 | 2 | 0 | 0 | 1 | 1 | 0 | 0.21 |  | 0 | 2 | 47680163 | 1 | 0 | 4311 | 1 | 0 | 0 | 0 | 0 | 0 | 0 | 0 | 11.7831 | 0 | 0 | 0 | 0 | 0 | 1 | 11.7831 | 0 | 0 | 0 | 0 | 0 | 1 |  | 0 | 0 | 0.0043848 | 86.41 | 56.11 | 1.54 | 11.78 | 0 | 0.38 | 0 | 0 | 0 | 0.38 | 0 |  | 0 |  | 0
1934 | 47665103 | 47680145 | 30345479 | 111 | 1 | 1 | 3 | 14.4.02.04 |  | Краски для внутренних работ масляные готовые к применению | 1348 | 1009 | т | т | 1000 | 0 | 84301199 | 0.0267 | 0 | 0 | 0 | 0 | 0 | 0 | 0 | 0 | 1 | 1 | 1 | 1 | 0 | 0 | 0 | 1 | 0 | 0 | 0.0267 |  | 0 | 2 | 47680164 | 1 | 0 | 4312 | 0 | 0 | 0 | 0 | 0 | 0 | 0 | 0 | 0 | 0 | 0 | 0 | 0 | 0 | 0 | 0 | 0 | 0 | 0 | 0 | 0 | 0 |  | 0 | 0 | 0.0005575 | 0 | 0 | 1 | 0 | 0 | 0 | 0 | 0 | 0 | 0 | 0 |  | 0 |  | 0
1934 | 47665103 | 47680145 | 30345582 | 111 | 1 | 1 | 3 | 14.5.05.01 |  | Олифы комбинированные | 1348 | 1009 | т | т | 1000 | 0 | -827349247 | 0.0103 | 0 | 0 | 0 | 0 | 0 | 0 | 0 | 0 | 1 | 1 | 1 | 1 | 0 | 0 | 0 | 1 | 0 | 0 | 0.0103 |  | 0 | 2 | 47680165 | 1 | 0 | 4313 | 0 | 0 | 0 | 0 | 0 | 0 | 0 | 0 | 0 | 0 | 0 | 0 | 0 | 0 | 0 | 0 | 0 | 0 | 0 | 0 | 0 | 0 |  | 0 | 0 | 0.0002151 | 0 | 0 | 1 | 0 | 0 | 0 | 0 | 0 | 0 | 0 | 0 |  | 0 |  | 0
1934 | 47665103 | 47680145 | 30434502 | 1 | 1 | 1 | 3 | 14.5.11.01-0003 | ФСБЦ-2022, 14.5.11.01-0003, приказ Минстроя России от 18.05.2022 г. № 378/пр | Шпатлевка масляно-клеевая | 1348 | 1009 | т | т | 1000 | 0 | 1478118580 | 0.005 | 36493.18 | 0 | 0 | 0 | 24995.33 | 0 | 0 | 0 | 1.46 | 1 | 1 | 1 | 0 | 0 | 0 | 1 | 0 | 0 | 0.005 |  | 0 | 2 | 47680166 | 1 | 0 | 4314 | 0 | 0 | 0 | 0 | 0 | 0 | 0 | 0 | 0 | 0 | 0 | 0 | 0 | 0 | 0 | 0 | 0 | 0 | 0 | 0 | 0 | 0 |  | 0 | 0 | 0.0001044 | 36493.18 | 24995.33 | 1.46 | 124.98 | 0 | 3.81 | 0 | 0 | 0 | 3.81 | 0 |  | 0 |  | 0
1934 | 47665103 | 47680145 | 30434502 | 1 | 1 | 1 | 3 | 14.5.11.01-0003 | ФСБЦ-2022, 14.5.11.01-0003, приказ Минстроя России от 18.05.2022 г. № 378/пр | Шпатлевка масляно-клеевая | 1348 | 1009 | т | т | 1000 | 0 | 1478118580 | -0.005 | 36493.18 | 0 | 0 | 0 | 24995.33 | 0 | 0 | 0 | 1.46 | 1 | 1 | 1 | 0 | 0 | 0 | 1 | 0 | 0 | -0.005 |  | 0 | 1 | -1 | 0 | 0 |  | 0 | 0 | 0 | 0 | 0 | 0 | 0 | 0 | 0 | 0 | 0 | 0 | 0 | 0 | 0 | 0 | 0 | 0 | 0 | 0 | 0 | 0 |  | 0 | 0 | -0.0001044 | 36493.18 | 24995.33 | 1.46 | -124.98 | 0 | -3.81 | 0 | 0 | 0 | -3.81 | 0 |  | 0 |  | 0
1935 | 47665046 | 47680145 | 30341697 | 111 | 1 | 1 | 1 | 1-100-32 |  | Затраты труда рабочих (Средний разряд - 3,2) | 1191 | 1013 | чел.-ч. | чел.-ч. | 1 | 0 | 784619160 | 19.2 | 0 | 0 | 0 | 739.09 | 0 | 0 | 0 | 739.09 | 1 | 1 | 1 | 1 | -2 | 0 | 0 | 1 | 1 | 0 | 19.2 |  | 1 | 2 | 47680157 | 1 | 0 | 4315 | 1 | 0 | 0 | 0 | 0 | 0 | 0 | 0 | 0 | 0 | 0 | 14190.528 | 19.2 | 0 | 1 | 0 | 0 | 0 | 14190.528 | 19.2 | 0 | 1 | 296.3 | 0.4009 | 0 | 0.4009 | 739.09 | 739.09 | 1 | 14190.53 | 0 | 0 | 0 | 0 | 296.3 | 296.3 | 1 |  | 0 |  | 0
1935 | 47665046 | 47680145 | 30341891 | 111 | 1 | 1 | 1 | 4-100-00 |  | Затраты труда машинистов | 1191 | 1013 | чел.-ч. | чел.-ч. | 1 | 0 | -1417349443 | 0.06 | 0 | 0 | 0 | 0 | 0 | 0 | 0 | 0 | 1 | 1 | 1 | 1 | -2 | 0 | 0 | 1 | 1 | 0 | 0.06 |  | 2 | 2 | 47680158 | 1 | 0 | 4316 | 1 | 0 | 0 | 0 | 0 | 0 | 0 | 0 | 0 | 0 | 0 | 0 | 0 | 0 | 0 | 0 | 0 | 0 | 0 | 0 | 0 | 0 |  | 0 | 0 | 0.0012528 | 0 | 0 | 1 | 0 | 0 | 0 | 0 | 0 | 0 | 0 | 0 |  | 0 |  | 0
1935 | 47665046 | 47680145 | 30462987 | 1 | 1 | 1 | 2 | 91.06.06-048 | ФСЭМ-2022, 91.06.06-048, приказ Минстроя России от 18.05.2022 г. № 378/пр | Подъемники одномачтовые, грузоподъемность до 500 кг, высота подъема 45 м | 1368 | 1011 | маш.-ч | маш.-ч | 1 | 0 | -504661962 | 0.01 | 0 | 57.85 | 437.65 | 0 | 0 | 37.32 | 437.65 | 0 | 1 | 1.55 | 1 | 1 | 2 | 0 | 0 | 1 | 1 | 0 | 0.01 |  | 1 | 2 | 47680159 | 1 | 0 | 4317 | 1 | 0 | 0 | 0 | 0 | 0 | 0 | 0 | 0 | 0.3732 | 4.3765 | 0 | 0 | 0.01 | 1 | 0 | 0.3732 | 4.3765 | 0 | 0 | 0.01 | 1 |  | 0 | 0.0002088 | 0.0002088 | 57.85 | 37.32 | 1.55 | 0.37 | 4.38 | 0 | 0.01 | 0.09 | 0 | 0.1 | 0 | 4-100-030 | 3 | чел.-ч. | 1
1935 | 47665046 | 47680145 | 30463686 | 1 | 1 | 1 | 2 | 91.14.02-001 | ФСЭМ-2022 доп.7, 91.14.02-001, приказ Минстроя России от 02.08.2023 г. № 551/пр | Автомобили бортовые, грузоподъемность до 5 т | 1368 | 1011 | маш.-ч | маш.-ч | 1 | 0 | -773430059 | 0.05 | 0 | 641.7 | 811.79 | 0 | 0 | 641.7 | 811.79 | 0 | 1 | 1 | 1 | 1 | -2 | 0 | 0 | 1 | 1 | 0 | 0.05 |  | 1 | 2 | 47680160 | 1 | 0 | 4318 | 1 | 0 | 0 | 0 | 0 | 0 | 0 | 0 | 0 | 32.085 | 40.5895 | 0 | 0 | 0.05 | 1 | 0 | 32.085 | 40.5895 | 0 | 0 | 0.05 | 1 |  | 0 | 0.001044 | 0.001044 | 641.7 | 641.7 | 1 | 32.09 | 40.59 | 0 | 0.67 | 0.85 | 0 | 1.52 | 1 | 4-100-040 | 4 | чел.-ч. | 1
1935 | 47665046 | 47680145 | 30416781 | 1 | 1 | 1 | 3 | 01.7.10.17-0141 | ФСБЦ-2022, 01.7.10.17-0141, приказ Минстроя России от 18.05.2022 г. № 378/пр | Пемза | 1346 | 1009 | кг | кг | 1 | 0 | -1207850551 | 0.24 | 3310.06 | 0 | 0 | 0 | 2507.62 | 0 | 0 | 0 | 1.32 | 1 | 1 | 1 | 2 | 0 | 0 | 1 | 1 | 0 | 0.24 |  | 0 | 2 | 47680161 | 1 | 0 | 4319 | 1 | 0 | 0 | 0 | 0 | 0 | 0 | 0 | 601.8288 | 0 | 0 | 0 | 0 | 0 | 1 | 601.8288 | 0 | 0 | 0 | 0 | 0 | 1 |  | 0 | 0 | 0.0050112 | 3310.06 | 2507.62 | 1.32 | 601.83 | 0 | 16.59 | 0 | 0 | 0 | 16.59 | 0 |  | 0 |  | 0
1935 | 47665046 | 47680145 | 30418357 | 1 | 1 | 1 | 3 | 01.7.17.11-0011 | ФСБЦ-2022, 01.7.17.11-0011, приказ Минстроя России от 18.05.2022 г. № 378/пр | Шкурка шлифовальная двухслойная с зернистостью 40-25 | 1327 | 1005 | м2 | м2 | 1 | 0 | 971430897 | 0.8 | 701.5 | 0 | 0 | 0 | 531.44 | 0 | 0 | 0 | 1.32 | 1 | 1 | 1 | 2 | 0 | 0 | 1 | 1 | 0 | 0.8 |  | 0 | 2 | 47680162 | 1 | 0 | 4320 | 1 | 0 | 0 | 0 | 0 | 0 | 0 | 0 | 425.152 | 0 | 0 | 0 | 0 | 0 | 1 | 425.152 | 0 | 0 | 0 | 0 | 0 | 1 |  | 0 | 0 | 0.016704 | 701.5 | 531.44 | 1.32 | 425.15 | 0 | 11.72 | 0 | 0 | 0 | 11.72 | 0 |  | 0 |  | 0
1935 | 47665046 | 47680145 | 30418718 | 1 | 1 | 1 | 3 | 01.7.20.08-0051 | ФСБЦ-2022 доп.8, 01.7.20.08-0051, приказ Минстроя России от 14.11.2023 г. № 817/пр | Ветошь хлопчатобумажная цветная | 1346 | 1009 | кг | кг | 1 | 0 | -1778649851 | 0.21 | 86.41 | 0 | 0 | 0 | 56.11 | 0 | 0 | 0 | 1.54 | 1 | 1 | 1 | 2 | 0 | 0 | 1 | 1 | 0 | 0.21 |  | 0 | 2 | 47680163 | 1 | 0 | 4321 | 1 | 0 | 0 | 0 | 0 | 0 | 0 | 0 | 11.7831 | 0 | 0 | 0 | 0 | 0 | 1 | 11.7831 | 0 | 0 | 0 | 0 | 0 | 1 |  | 0 | 0 | 0.0043848 | 86.41 | 56.11 | 1.54 | 11.78 | 0 | 0.38 | 0 | 0 | 0 | 0.38 | 0 |  | 0 |  | 0
1935 | 47665046 | 47680145 | 30345479 | 111 | 1 | 1 | 3 | 14.4.02.04 |  | Краски для внутренних работ масляные готовые к применению | 1348 | 1009 | т | т | 1000 | 0 | 84301199 | 0.0267 | 0 | 0 | 0 | 0 | 0 | 0 | 0 | 0 | 1 | 1 | 1 | 1 | 0 | 0 | 0 | 1 | 0 | 0 | 0.0267 |  | 0 | 2 | 47680164 | 1 | 0 | 4322 | 0 | 0 | 0 | 0 | 0 | 0 | 0 | 0 | 0 | 0 | 0 | 0 | 0 | 0 | 0 | 0 | 0 | 0 | 0 | 0 | 0 | 0 |  | 0 | 0 | 0.0005575 | 0 | 0 | 1 | 0 | 0 | 0 | 0 | 0 | 0 | 0 | 0 |  | 0 |  | 0
1935 | 47665046 | 47680145 | 30345582 | 111 | 1 | 1 | 3 | 14.5.05.01 |  | Олифы комбинированные | 1348 | 1009 | т | т | 1000 | 0 | -827349247 | 0.0103 | 0 | 0 | 0 | 0 | 0 | 0 | 0 | 0 | 1 | 1 | 1 | 1 | 0 | 0 | 0 | 1 | 0 | 0 | 0.0103 |  | 0 | 2 | 47680165 | 1 | 0 | 4323 | 0 | 0 | 0 | 0 | 0 | 0 | 0 | 0 | 0 | 0 | 0 | 0 | 0 | 0 | 0 | 0 | 0 | 0 | 0 | 0 | 0 | 0 |  | 0 | 0 | 0.0002151 | 0 | 0 | 1 | 0 | 0 | 0 | 0 | 0 | 0 | 0 | 0 |  | 0 |  | 0
1935 | 47665046 | 47680145 | 30434502 | 1 | 1 | 1 | 3 | 14.5.11.01-0003 | ФСБЦ-2022, 14.5.11.01-0003, приказ Минстроя России от 18.05.2022 г. № 378/пр | Шпатлевка масляно-клеевая | 1348 | 1009 | т | т | 1000 | 0 | 1478118580 | 0.005 | 36493.18 | 0 | 0 | 0 | 24995.33 | 0 | 0 | 0 | 1.46 | 1 | 1 | 1 | 0 | 0 | 0 | 1 | 0 | 0 | 0.005 |  | 0 | 2 | 47680166 | 1 | 0 | 4324 | 0 | 0 | 0 | 0 | 0 | 0 | 0 | 0 | 0 | 0 | 0 | 0 | 0 | 0 | 0 | 0 | 0 | 0 | 0 | 0 | 0 | 0 |  | 0 | 0 | 0.0001044 | 36493.18 | 24995.33 | 1.46 | 124.98 | 0 | 3.81 | 0 | 0 | 0 | 3.81 | 0 |  | 0 |  | 0
1935 | 47665046 | 47680145 | 30434502 | 1 | 1 | 1 | 3 | 14.5.11.01-0003 | ФСБЦ-2022, 14.5.11.01-0003, приказ Минстроя России от 18.05.2022 г. № 378/пр | Шпатлевка масляно-клеевая | 1348 | 1009 | т | т | 1000 | 0 | 1478118580 | -0.005 | 36493.18 | 0 | 0 | 0 | 24995.33 | 0 | 0 | 0 | 1.46 | 1 | 1 | 1 | 0 | 0 | 0 | 1 | 0 | 0 | -0.005 |  | 0 | 1 | -1 | 0 | 0 |  | 0 | 0 | 0 | 0 | 0 | 0 | 0 | 0 | 0 | 0 | 0 | 0 | 0 | 0 | 0 | 0 | 0 | 0 | 0 | 0 | 0 | 0 |  | 0 | 0 | -0.0001044 | 36493.18 | 24995.33 | 1.46 | -124.98 | 0 | -3.81 | 0 | 0 | 0 | -3.81 | 0 |  | 0 |  | 0
1944 | 47665103 | 47680171 | 30341697 | 111 | 1 | 1 | 1 | 1-100-32 |  | Затраты труда рабочих (Средний разряд - 3,2) | 1191 | 1013 | чел.-ч. | чел.-ч. | 1 | 0 | 784619160 | 19.2 | 0 | 0 | 0 | 739.09 | 0 | 0 | 0 | 739.09 | 1 | 1 | 1 | 1 | -2 | 0 | 0 | 1 | 1 | 0 | 19.2 |  | 1 | 2 | 47680183 | 1 | 0 | 4325 | 1 | 0 | 0 | 0 | 0 | 0 | 0 | 0 | 0 | 0 | 0 | 14190.528 | 19.2 | 0 | 1 | 0 | 0 | 0 | 14190.528 | 19.2 | 0 | 1 | 147.58 | 0.19968 | 0 | 0.19968 | 739.09 | 739.09 | 1 | 14190.53 | 0 | 0 | 0 | 0 | 147.58 | 147.58 | 1 |  | 0 |  | 0
1944 | 47665103 | 47680171 | 30341891 | 111 | 1 | 1 | 1 | 4-100-00 |  | Затраты труда машинистов | 1191 | 1013 | чел.-ч. | чел.-ч. | 1 | 0 | -1417349443 | 0.06 | 0 | 0 | 0 | 0 | 0 | 0 | 0 | 0 | 1 | 1 | 1 | 1 | -2 | 0 | 0 | 1 | 1 | 0 | 0.06 |  | 2 | 2 | 47680184 | 1 | 0 | 4326 | 1 | 0 | 0 | 0 | 0 | 0 | 0 | 0 | 0 | 0 | 0 | 0 | 0 | 0 | 0 | 0 | 0 | 0 | 0 | 0 | 0 | 0 |  | 0 | 0 | 0.000624 | 0 | 0 | 1 | 0 | 0 | 0 | 0 | 0 | 0 | 0 | 0 |  | 0 |  | 0
1944 | 47665103 | 47680171 | 30462987 | 1 | 1 | 1 | 2 | 91.06.06-048 | ФСЭМ-2022, 91.06.06-048, приказ Минстроя России от 18.05.2022 г. № 378/пр | Подъемники одномачтовые, грузоподъемность до 500 кг, высота подъема 45 м | 1368 | 1011 | маш.-ч | маш.-ч | 1 | 0 | -504661962 | 0.01 | 0 | 57.85 | 437.65 | 0 | 0 | 37.32 | 437.65 | 0 | 1 | 1.55 | 1 | 1 | 2 | 0 | 0 | 1 | 1 | 0 | 0.01 |  | 1 | 2 | 47680185 | 1 | 0 | 4327 | 1 | 0 | 0 | 0 | 0 | 0 | 0 | 0 | 0 | 0.3732 | 4.3765 | 0 | 0 | 0.01 | 1 | 0 | 0.3732 | 4.3765 | 0 | 0 | 0.01 | 1 |  | 0 | 0.000104 | 0.000104 | 57.85 | 37.32 | 1.55 | 0.37 | 4.38 | 0 | 0.01 | 0.05 | 0 | 0.06 | 0 | 4-100-030 | 3 | чел.-ч. | 1
1944 | 47665103 | 47680171 | 30463686 | 1 | 1 | 1 | 2 | 91.14.02-001 | ФСЭМ-2022 доп.7, 91.14.02-001, приказ Минстроя России от 02.08.2023 г. № 551/пр | Автомобили бортовые, грузоподъемность до 5 т | 1368 | 1011 | маш.-ч | маш.-ч | 1 | 0 | -773430059 | 0.05 | 0 | 641.7 | 811.79 | 0 | 0 | 641.7 | 811.79 | 0 | 1 | 1 | 1 | 1 | -2 | 0 | 0 | 1 | 1 | 0 | 0.05 |  | 1 | 2 | 47680186 | 1 | 0 | 4328 | 1 | 0 | 0 | 0 | 0 | 0 | 0 | 0 | 0 | 32.085 | 40.5895 | 0 | 0 | 0.05 | 1 | 0 | 32.085 | 40.5895 | 0 | 0 | 0.05 | 1 |  | 0 | 0.00052 | 0.00052 | 641.7 | 641.7 | 1 | 32.09 | 40.59 | 0 | 0.33 | 0.42 | 0 | 0.75 | 1 | 4-100-040 | 4 | чел.-ч. | 1
1944 | 47665103 | 47680171 | 30416781 | 1 | 1 | 1 | 3 | 01.7.10.17-0141 | ФСБЦ-2022, 01.7.10.17-0141, приказ Минстроя России от 18.05.2022 г. № 378/пр | Пемза | 1346 | 1009 | кг | кг | 1 | 0 | -1207850551 | 0.24 | 3310.06 | 0 | 0 | 0 | 2507.62 | 0 | 0 | 0 | 1.32 | 1 | 1 | 1 | 2 | 0 | 0 | 1 | 1 | 0 | 0.24 |  | 0 | 2 | 47680187 | 1 | 0 | 4329 | 1 | 0 | 0 | 0 | 0 | 0 | 0 | 0 | 601.8288 | 0 | 0 | 0 | 0 | 0 | 1 | 601.8288 | 0 | 0 | 0 | 0 | 0 | 1 |  | 0 | 0 | 0.002496 | 3310.06 | 2507.62 | 1.32 | 601.83 | 0 | 8.26 | 0 | 0 | 0 | 8.26 | 0 |  | 0 |  | 0
1944 | 47665103 | 47680171 | 30418357 | 1 | 1 | 1 | 3 | 01.7.17.11-0011 | ФСБЦ-2022, 01.7.17.11-0011, приказ Минстроя России от 18.05.2022 г. № 378/пр | Шкурка шлифовальная двухслойная с зернистостью 40-25 | 1327 | 1005 | м2 | м2 | 1 | 0 | 971430897 | 0.8 | 701.5 | 0 | 0 | 0 | 531.44 | 0 | 0 | 0 | 1.32 | 1 | 1 | 1 | 2 | 0 | 0 | 1 | 1 | 0 | 0.8 |  | 0 | 2 | 47680188 | 1 | 0 | 4330 | 1 | 0 | 0 | 0 | 0 | 0 | 0 | 0 | 425.152 | 0 | 0 | 0 | 0 | 0 | 1 | 425.152 | 0 | 0 | 0 | 0 | 0 | 1 |  | 0 | 0 | 0.00832 | 701.5 | 531.44 | 1.32 | 425.15 | 0 | 5.84 | 0 | 0 | 0 | 5.84 | 0 |  | 0 |  | 0
1944 | 47665103 | 47680171 | 30418718 | 1 | 1 | 1 | 3 | 01.7.20.08-0051 | ФСБЦ-2022 доп.8, 01.7.20.08-0051, приказ Минстроя России от 14.11.2023 г. № 817/пр | Ветошь хлопчатобумажная цветная | 1346 | 1009 | кг | кг | 1 | 0 | -1778649851 | 0.21 | 86.41 | 0 | 0 | 0 | 56.11 | 0 | 0 | 0 | 1.54 | 1 | 1 | 1 | 2 | 0 | 0 | 1 | 1 | 0 | 0.21 |  | 0 | 2 | 47680189 | 1 | 0 | 4331 | 1 | 0 | 0 | 0 | 0 | 0 | 0 | 0 | 11.7831 | 0 | 0 | 0 | 0 | 0 | 1 | 11.7831 | 0 | 0 | 0 | 0 | 0 | 1 |  | 0 | 0 | 0.002184 | 86.41 | 56.11 | 1.54 | 11.78 | 0 | 0.19 | 0 | 0 | 0 | 0.19 | 0 |  | 0 |  | 0
1944 | 47665103 | 47680171 | 30345479 | 111 | 1 | 1 | 3 | 14.4.02.04 |  | Краски для внутренних работ масляные готовые к применению | 1348 | 1009 | т | т | 1000 | 0 | 84301199 | 0.0267 | 0 | 0 | 0 | 0 | 0 | 0 | 0 | 0 | 1 | 1 | 1 | 1 | 0 | 0 | 0 | 1 | 0 | 0 | 0.0267 |  | 0 | 2 | 47680190 | 1 | 0 | 4332 | 0 | 0 | 0 | 0 | 0 | 0 | 0 | 0 | 0 | 0 | 0 | 0 | 0 | 0 | 0 | 0 | 0 | 0 | 0 | 0 | 0 | 0 |  | 0 | 0 | 0.0002777 | 0 | 0 | 1 | 0 | 0 | 0 | 0 | 0 | 0 | 0 | 0 |  | 0 |  | 0
1944 | 47665103 | 47680171 | 30345582 | 111 | 1 | 1 | 3 | 14.5.05.01 |  | Олифы комбинированные | 1348 | 1009 | т | т | 1000 | 0 | -827349247 | 0.0103 | 0 | 0 | 0 | 0 | 0 | 0 | 0 | 0 | 1 | 1 | 1 | 1 | 0 | 0 | 0 | 1 | 0 | 0 | 0.0103 |  | 0 | 2 | 47680191 | 1 | 0 | 4333 | 0 | 0 | 0 | 0 | 0 | 0 | 0 | 0 | 0 | 0 | 0 | 0 | 0 | 0 | 0 | 0 | 0 | 0 | 0 | 0 | 0 | 0 |  | 0 | 0 | 0.0001071 | 0 | 0 | 1 | 0 | 0 | 0 | 0 | 0 | 0 | 0 | 0 |  | 0 |  | 0
1944 | 47665103 | 47680171 | 30434502 | 1 | 1 | 1 | 3 | 14.5.11.01-0003 | ФСБЦ-2022, 14.5.11.01-0003, приказ Минстроя России от 18.05.2022 г. № 378/пр | Шпатлевка масляно-клеевая | 1348 | 1009 | т | т | 1000 | 0 | 1478118580 | 0.005 | 36493.18 | 0 | 0 | 0 | 24995.33 | 0 | 0 | 0 | 1.46 | 1 | 1 | 1 | 0 | 0 | 0 | 1 | 0 | 0 | 0.005 |  | 0 | 2 | 47680192 | 1 | 0 | 4334 | 0 | 0 | 0 | 0 | 0 | 0 | 0 | 0 | 0 | 0 | 0 | 0 | 0 | 0 | 0 | 0 | 0 | 0 | 0 | 0 | 0 | 0 |  | 0 | 0 | 5.2e-05 | 36493.18 | 24995.33 | 1.46 | 124.98 | 0 | 1.9 | 0 | 0 | 0 | 1.9 | 0 |  | 0 |  | 0
1944 | 47665103 | 47680171 | 30434502 | 1 | 1 | 1 | 3 | 14.5.11.01-0003 | ФСБЦ-2022, 14.5.11.01-0003, приказ Минстроя России от 18.05.2022 г. № 378/пр | Шпатлевка масляно-клеевая | 1348 | 1009 | т | т | 1000 | 0 | 1478118580 | -0.005 | 36493.18 | 0 | 0 | 0 | 24995.33 | 0 | 0 | 0 | 1.46 | 1 | 1 | 1 | 0 | 0 | 0 | 1 | 0 | 0 | -0.005 |  | 0 | 1 | -1 | 0 | 0 |  | 0 | 0 | 0 | 0 | 0 | 0 | 0 | 0 | 0 | 0 | 0 | 0 | 0 | 0 | 0 | 0 | 0 | 0 | 0 | 0 | 0 | 0 |  | 0 | 0 | -5.2e-05 | 36493.18 | 24995.33 | 1.46 | -124.98 | 0 | -1.9 | 0 | 0 | 0 | -1.9 | 0 |  | 0 |  | 0
1945 | 47665046 | 47680171 | 30341697 | 111 | 1 | 1 | 1 | 1-100-32 |  | Затраты труда рабочих (Средний разряд - 3,2) | 1191 | 1013 | чел.-ч. | чел.-ч. | 1 | 0 | 784619160 | 19.2 | 0 | 0 | 0 | 739.09 | 0 | 0 | 0 | 739.09 | 1 | 1 | 1 | 1 | -2 | 0 | 0 | 1 | 1 | 0 | 19.2 |  | 1 | 2 | 47680183 | 1 | 0 | 4335 | 1 | 0 | 0 | 0 | 0 | 0 | 0 | 0 | 0 | 0 | 0 | 14190.528 | 19.2 | 0 | 1 | 0 | 0 | 0 | 14190.528 | 19.2 | 0 | 1 | 147.58 | 0.19968 | 0 | 0.19968 | 739.09 | 739.09 | 1 | 14190.53 | 0 | 0 | 0 | 0 | 147.58 | 147.58 | 1 |  | 0 |  | 0
1945 | 47665046 | 47680171 | 30341891 | 111 | 1 | 1 | 1 | 4-100-00 |  | Затраты труда машинистов | 1191 | 1013 | чел.-ч. | чел.-ч. | 1 | 0 | -1417349443 | 0.06 | 0 | 0 | 0 | 0 | 0 | 0 | 0 | 0 | 1 | 1 | 1 | 1 | -2 | 0 | 0 | 1 | 1 | 0 | 0.06 |  | 2 | 2 | 47680184 | 1 | 0 | 4336 | 1 | 0 | 0 | 0 | 0 | 0 | 0 | 0 | 0 | 0 | 0 | 0 | 0 | 0 | 0 | 0 | 0 | 0 | 0 | 0 | 0 | 0 |  | 0 | 0 | 0.000624 | 0 | 0 | 1 | 0 | 0 | 0 | 0 | 0 | 0 | 0 | 0 |  | 0 |  | 0
1945 | 47665046 | 47680171 | 30462987 | 1 | 1 | 1 | 2 | 91.06.06-048 | ФСЭМ-2022, 91.06.06-048, приказ Минстроя России от 18.05.2022 г. № 378/пр | Подъемники одномачтовые, грузоподъемность до 500 кг, высота подъема 45 м | 1368 | 1011 | маш.-ч | маш.-ч | 1 | 0 | -504661962 | 0.01 | 0 | 57.85 | 437.65 | 0 | 0 | 37.32 | 437.65 | 0 | 1 | 1.55 | 1 | 1 | 2 | 0 | 0 | 1 | 1 | 0 | 0.01 |  | 1 | 2 | 47680185 | 1 | 0 | 4337 | 1 | 0 | 0 | 0 | 0 | 0 | 0 | 0 | 0 | 0.3732 | 4.3765 | 0 | 0 | 0.01 | 1 | 0 | 0.3732 | 4.3765 | 0 | 0 | 0.01 | 1 |  | 0 | 0.000104 | 0.000104 | 57.85 | 37.32 | 1.55 | 0.37 | 4.38 | 0 | 0.01 | 0.05 | 0 | 0.06 | 0 | 4-100-030 | 3 | чел.-ч. | 1
1945 | 47665046 | 47680171 | 30463686 | 1 | 1 | 1 | 2 | 91.14.02-001 | ФСЭМ-2022 доп.7, 91.14.02-001, приказ Минстроя России от 02.08.2023 г. № 551/пр | Автомобили бортовые, грузоподъемность до 5 т | 1368 | 1011 | маш.-ч | маш.-ч | 1 | 0 | -773430059 | 0.05 | 0 | 641.7 | 811.79 | 0 | 0 | 641.7 | 811.79 | 0 | 1 | 1 | 1 | 1 | -2 | 0 | 0 | 1 | 1 | 0 | 0.05 |  | 1 | 2 | 47680186 | 1 | 0 | 4338 | 1 | 0 | 0 | 0 | 0 | 0 | 0 | 0 | 0 | 32.085 | 40.5895 | 0 | 0 | 0.05 | 1 | 0 | 32.085 | 40.5895 | 0 | 0 | 0.05 | 1 |  | 0 | 0.00052 | 0.00052 | 641.7 | 641.7 | 1 | 32.09 | 40.59 | 0 | 0.33 | 0.42 | 0 | 0.75 | 1 | 4-100-040 | 4 | чел.-ч. | 1
1945 | 47665046 | 47680171 | 30416781 | 1 | 1 | 1 | 3 | 01.7.10.17-0141 | ФСБЦ-2022, 01.7.10.17-0141, приказ Минстроя России от 18.05.2022 г. № 378/пр | Пемза | 1346 | 1009 | кг | кг | 1 | 0 | -1207850551 | 0.24 | 3310.06 | 0 | 0 | 0 | 2507.62 | 0 | 0 | 0 | 1.32 | 1 | 1 | 1 | 2 | 0 | 0 | 1 | 1 | 0 | 0.24 |  | 0 | 2 | 47680187 | 1 | 0 | 4339 | 1 | 0 | 0 | 0 | 0 | 0 | 0 | 0 | 601.8288 | 0 | 0 | 0 | 0 | 0 | 1 | 601.8288 | 0 | 0 | 0 | 0 | 0 | 1 |  | 0 | 0 | 0.002496 | 3310.06 | 2507.62 | 1.32 | 601.83 | 0 | 8.26 | 0 | 0 | 0 | 8.26 | 0 |  | 0 |  | 0
1945 | 47665046 | 47680171 | 30418357 | 1 | 1 | 1 | 3 | 01.7.17.11-0011 | ФСБЦ-2022, 01.7.17.11-0011, приказ Минстроя России от 18.05.2022 г. № 378/пр | Шкурка шлифовальная двухслойная с зернистостью 40-25 | 1327 | 1005 | м2 | м2 | 1 | 0 | 971430897 | 0.8 | 701.5 | 0 | 0 | 0 | 531.44 | 0 | 0 | 0 | 1.32 | 1 | 1 | 1 | 2 | 0 | 0 | 1 | 1 | 0 | 0.8 |  | 0 | 2 | 47680188 | 1 | 0 | 4340 | 1 | 0 | 0 | 0 | 0 | 0 | 0 | 0 | 425.152 | 0 | 0 | 0 | 0 | 0 | 1 | 425.152 | 0 | 0 | 0 | 0 | 0 | 1 |  | 0 | 0 | 0.00832 | 701.5 | 531.44 | 1.32 | 425.15 | 0 | 5.84 | 0 | 0 | 0 | 5.84 | 0 |  | 0 |  | 0
1945 | 47665046 | 47680171 | 30418718 | 1 | 1 | 1 | 3 | 01.7.20.08-0051 | ФСБЦ-2022 доп.8, 01.7.20.08-0051, приказ Минстроя России от 14.11.2023 г. № 817/пр | Ветошь хлопчатобумажная цветная | 1346 | 1009 | кг | кг | 1 | 0 | -1778649851 | 0.21 | 86.41 | 0 | 0 | 0 | 56.11 | 0 | 0 | 0 | 1.54 | 1 | 1 | 1 | 2 | 0 | 0 | 1 | 1 | 0 | 0.21 |  | 0 | 2 | 47680189 | 1 | 0 | 4341 | 1 | 0 | 0 | 0 | 0 | 0 | 0 | 0 | 11.7831 | 0 | 0 | 0 | 0 | 0 | 1 | 11.7831 | 0 | 0 | 0 | 0 | 0 | 1 |  | 0 | 0 | 0.002184 | 86.41 | 56.11 | 1.54 | 11.78 | 0 | 0.19 | 0 | 0 | 0 | 0.19 | 0 |  | 0 |  | 0
1945 | 47665046 | 47680171 | 30345479 | 111 | 1 | 1 | 3 | 14.4.02.04 |  | Краски для внутренних работ масляные готовые к применению | 1348 | 1009 | т | т | 1000 | 0 | 84301199 | 0.0267 | 0 | 0 | 0 | 0 | 0 | 0 | 0 | 0 | 1 | 1 | 1 | 1 | 0 | 0 | 0 | 1 | 0 | 0 | 0.0267 |  | 0 | 2 | 47680190 | 1 | 0 | 4342 | 0 | 0 | 0 | 0 | 0 | 0 | 0 | 0 | 0 | 0 | 0 | 0 | 0 | 0 | 0 | 0 | 0 | 0 | 0 | 0 | 0 | 0 |  | 0 | 0 | 0.0002777 | 0 | 0 | 1 | 0 | 0 | 0 | 0 | 0 | 0 | 0 | 0 |  | 0 |  | 0
1945 | 47665046 | 47680171 | 30345582 | 111 | 1 | 1 | 3 | 14.5.05.01 |  | Олифы комбинированные | 1348 | 1009 | т | т | 1000 | 0 | -827349247 | 0.0103 | 0 | 0 | 0 | 0 | 0 | 0 | 0 | 0 | 1 | 1 | 1 | 1 | 0 | 0 | 0 | 1 | 0 | 0 | 0.0103 |  | 0 | 2 | 47680191 | 1 | 0 | 4343 | 0 | 0 | 0 | 0 | 0 | 0 | 0 | 0 | 0 | 0 | 0 | 0 | 0 | 0 | 0 | 0 | 0 | 0 | 0 | 0 | 0 | 0 |  | 0 | 0 | 0.0001071 | 0 | 0 | 1 | 0 | 0 | 0 | 0 | 0 | 0 | 0 | 0 |  | 0 |  | 0
1945 | 47665046 | 47680171 | 30434502 | 1 | 1 | 1 | 3 | 14.5.11.01-0003 | ФСБЦ-2022, 14.5.11.01-0003, приказ Минстроя России от 18.05.2022 г. № 378/пр | Шпатлевка масляно-клеевая | 1348 | 1009 | т | т | 1000 | 0 | 1478118580 | 0.005 | 36493.18 | 0 | 0 | 0 | 24995.33 | 0 | 0 | 0 | 1.46 | 1 | 1 | 1 | 0 | 0 | 0 | 1 | 0 | 0 | 0.005 |  | 0 | 2 | 47680192 | 1 | 0 | 4344 | 0 | 0 | 0 | 0 | 0 | 0 | 0 | 0 | 0 | 0 | 0 | 0 | 0 | 0 | 0 | 0 | 0 | 0 | 0 | 0 | 0 | 0 |  | 0 | 0 | 5.2e-05 | 36493.18 | 24995.33 | 1.46 | 124.98 | 0 | 1.9 | 0 | 0 | 0 | 1.9 | 0 |  | 0 |  | 0
1945 | 47665046 | 47680171 | 30434502 | 1 | 1 | 1 | 3 | 14.5.11.01-0003 | ФСБЦ-2022, 14.5.11.01-0003, приказ Минстроя России от 18.05.2022 г. № 378/пр | Шпатлевка масляно-клеевая | 1348 | 1009 | т | т | 1000 | 0 | 1478118580 | -0.005 | 36493.18 | 0 | 0 | 0 | 24995.33 | 0 | 0 | 0 | 1.46 | 1 | 1 | 1 | 0 | 0 | 0 | 1 | 0 | 0 | -0.005 |  | 0 | 1 | -1 | 0 | 0 |  | 0 | 0 | 0 | 0 | 0 | 0 | 0 | 0 | 0 | 0 | 0 | 0 | 0 | 0 | 0 | 0 | 0 | 0 | 0 | 0 | 0 | 0 |  | 0 | 0 | -5.2e-05 | 36493.18 | 24995.33 | 1.46 | -124.98 | 0 | -1.9 | 0 | 0 | 0 | -1.9 | 0 |  | 0 |  | 0
1954 | 47665103 | 47680197 | 30341697 | 111 | 1 | 1 | 1 | 1-100-32 |  | Затраты труда рабочих (Средний разряд - 3,2) | 1191 | 1013 | чел.-ч. | чел.-ч. | 1 | 0 | 784619160 | 26.496 | 0 | 0 | 0 | 739.09 | 0 | 0 | 0 | 739.09 | 1 | 1 | 1 | 1 | -2 | 0 | 0 | 1 | 1 | 0 | 19.2 | *1,20)*1,15 | 1 | 2 | 47680209 | 1 | 0 | 4345 | 1 | 0 | 0 | 0 | 0 | 0 | 0 | 0 | 0 | 0 | 0 | 14190.528 | 19.2 | 0 | 1 | 0 | 0 | 0 | 19582.9286 | 26.496 | 0 | 1 | 1875.99 | 3.5028 | 0 | 3.5028 | 739.09 | 739.09 | 1 | 19582.9314 | 0 | 0 | 0 | 0 | 2588.86 | 2588.86 | 1 |  | 0 |  | 0
1954 | 47665103 | 47680197 | 30341891 | 111 | 1 | 1 | 1 | 4-100-00 |  | Затраты труда машинистов | 1191 | 1013 | чел.-ч. | чел.-ч. | 1 | 0 | -1417349443 | 0.0828 | 0 | 0 | 0 | 0 | 0 | 0 | 0 | 0 | 1 | 1 | 1 | 1 | -2 | 0 | 0 | 1 | 1 | 0 | 0.06 | *1,20)*1,15 | 2 | 2 | 47680210 | 1 | 0 | 4346 | 1 | 0 | 0 | 0 | 0 | 0 | 0 | 0 | 0 | 0 | 0 | 0 | 0 | 0 | 0 | 0 | 0 | 0 | 0 | 0 | 0 | 0 |  | 0 | 0 | 0.010946 | 0 | 0 | 1 | 0 | 0 | 0 | 0 | 0 | 0 | 0 | 0 |  | 0 |  | 0
1954 | 47665103 | 47680197 | 30462987 | 1 | 1 | 1 | 2 | 91.06.06-048 | ФСЭМ-2022, 91.06.06-048, приказ Минстроя России от 18.05.2022 г. № 378/пр | Подъемники одномачтовые, грузоподъемность до 500 кг, высота подъема 45 м | 1368 | 1011 | маш.-ч | маш.-ч | 1 | 0 | -504661962 | 0.0138 | 0 | 57.85 | 437.65 | 0 | 0 | 37.32 | 437.65 | 0 | 1 | 1.55 | 1 | 1 | 2 | 0 | 0 | 1 | 1 | 0 | 0.01 | *1,20)*1,15 | 1 | 2 | 47680211 | 1 | 0 | 4347 | 1 | 0 | 0 | 0 | 0 | 0 | 0 | 0 | 0 | 0.3732 | 4.3765 | 0 | 0 | 0.01 | 1 | 0 | 0.51502 | 6.0396 | 0 | 0 | 0.0138 | 1 |  | 0 | 0.0018244 | 0.0018244 | 57.85 | 37.32 | 1.55 | 0.5106 | 6.0444 | 0 | 0.11 | 0.8 | 0 | 0.91 | 0 | 4-100-030 | 3 | чел.-ч. | 1
1954 | 47665103 | 47680197 | 30463686 | 1 | 1 | 1 | 2 | 91.14.02-001 | ФСЭМ-2022 доп.7, 91.14.02-001, приказ Минстроя России от 02.08.2023 г. № 551/пр | Автомобили бортовые, грузоподъемность до 5 т | 1368 | 1011 | маш.-ч | маш.-ч | 1 | 0 | -773430059 | 0.069 | 0 | 641.7 | 811.79 | 0 | 0 | 641.7 | 811.79 | 0 | 1 | 1 | 1 | 1 | -2 | 0 | 0 | 1 | 1 | 0 | 0.05 | *1,20)*1,15 | 1 | 2 | 47680212 | 1 | 0 | 4348 | 1 | 0 | 0 | 0 | 0 | 0 | 0 | 0 | 0 | 32.085 | 40.5895 | 0 | 0 | 0.05 | 1 | 0 | 44.2773 | 56.0135 | 0 | 0 | 0.069 | 1 |  | 0 | 0.0091218 | 0.0091218 | 641.7 | 641.7 | 1 | 44.2842 | 56.0142 | 0 | 5.85 | 7.4 | 0 | 13.25 | 1 | 4-100-040 | 4 | чел.-ч. | 1
1954 | 47665103 | 47680197 | 30416781 | 1 | 1 | 1 | 3 | 01.7.10.17-0141 | ФСБЦ-2022, 01.7.10.17-0141, приказ Минстроя России от 18.05.2022 г. № 378/пр | Пемза | 1346 | 1009 | кг | кг | 1 | 0 | -1207850551 | 0.24 | 3310.06 | 0 | 0 | 0 | 2507.62 | 0 | 0 | 0 | 1.32 | 1 | 1 | 1 | 2 | 0 | 0 | 1 | 1 | 0 | 0.24 |  | 0 | 2 | 47680213 | 1 | 0 | 4349 | 1 | 0 | 0 | 0 | 0 | 0 | 0 | 0 | 601.8288 | 0 | 0 | 0 | 0 | 0 | 1 | 601.8288 | 0 | 0 | 0 | 0 | 0 | 1 |  | 0 | 0 | 0.031728 | 3310.06 | 2507.62 | 1.32 | 601.83 | 0 | 105.02 | 0 | 0 | 0 | 105.02 | 0 |  | 0 |  | 0
1954 | 47665103 | 47680197 | 30418357 | 1 | 1 | 1 | 3 | 01.7.17.11-0011 | ФСБЦ-2022, 01.7.17.11-0011, приказ Минстроя России от 18.05.2022 г. № 378/пр | Шкурка шлифовальная двухслойная с зернистостью 40-25 | 1327 | 1005 | м2 | м2 | 1 | 0 | 971430897 | 0.8 | 701.5 | 0 | 0 | 0 | 531.44 | 0 | 0 | 0 | 1.32 | 1 | 1 | 1 | 2 | 0 | 0 | 1 | 1 | 0 | 0.8 |  | 0 | 2 | 47680214 | 1 | 0 | 4350 | 1 | 0 | 0 | 0 | 0 | 0 | 0 | 0 | 425.152 | 0 | 0 | 0 | 0 | 0 | 1 | 425.152 | 0 | 0 | 0 | 0 | 0 | 1 |  | 0 | 0 | 0.10576 | 701.5 | 531.44 | 1.32 | 425.15 | 0 | 74.19 | 0 | 0 | 0 | 74.19 | 0 |  | 0 |  | 0
1954 | 47665103 | 47680197 | 30418718 | 1 | 1 | 1 | 3 | 01.7.20.08-0051 | ФСБЦ-2022 доп.8, 01.7.20.08-0051, приказ Минстроя России от 14.11.2023 г. № 817/пр | Ветошь хлопчатобумажная цветная | 1346 | 1009 | кг | кг | 1 | 0 | -1778649851 | 0.21 | 86.41 | 0 | 0 | 0 | 56.11 | 0 | 0 | 0 | 1.54 | 1 | 1 | 1 | 2 | 0 | 0 | 1 | 1 | 0 | 0.21 |  | 0 | 2 | 47680215 | 1 | 0 | 4351 | 1 | 0 | 0 | 0 | 0 | 0 | 0 | 0 | 11.7831 | 0 | 0 | 0 | 0 | 0 | 1 | 11.7831 | 0 | 0 | 0 | 0 | 0 | 1 |  | 0 | 0 | 0.027762 | 86.41 | 56.11 | 1.54 | 11.78 | 0 | 2.4 | 0 | 0 | 0 | 2.4 | 0 |  | 0 |  | 0
1954 | 47665103 | 47680197 | 30345479 | 111 | 1 | 1 | 3 | 14.4.02.04 |  | Краски для внутренних работ масляные готовые к применению | 1348 | 1009 | т | т | 1000 | 0 | 84301199 | 0.0267 | 0 | 0 | 0 | 0 | 0 | 0 | 0 | 0 | 1 | 1 | 1 | 1 | 0 | 0 | 0 | 1 | 0 | 0 | 0.0267 |  | 0 | 2 | 47680216 | 1 | 0 | 4352 | 0 | 0 | 0 | 0 | 0 | 0 | 0 | 0 | 0 | 0 | 0 | 0 | 0 | 0 | 0 | 0 | 0 | 0 | 0 | 0 | 0 | 0 |  | 0 | 0 | 0.0035297 | 0 | 0 | 1 | 0 | 0 | 0 | 0 | 0 | 0 | 0 | 0 |  | 0 |  | 0
1954 | 47665103 | 47680197 | 30345582 | 111 | 1 | 1 | 3 | 14.5.05.01 |  | Олифы комбинированные | 1348 | 1009 | т | т | 1000 | 0 | -827349247 | 0.0103 | 0 | 0 | 0 | 0 | 0 | 0 | 0 | 0 | 1 | 1 | 1 | 1 | 0 | 0 | 0 | 1 | 0 | 0 | 0.0103 |  | 0 | 2 | 47680217 | 1 | 0 | 4353 | 0 | 0 | 0 | 0 | 0 | 0 | 0 | 0 | 0 | 0 | 0 | 0 | 0 | 0 | 0 | 0 | 0 | 0 | 0 | 0 | 0 | 0 |  | 0 | 0 | 0.0013617 | 0 | 0 | 1 | 0 | 0 | 0 | 0 | 0 | 0 | 0 | 0 |  | 0 |  | 0
1954 | 47665103 | 47680197 | 30434502 | 1 | 1 | 1 | 3 | 14.5.11.01-0003 | ФСБЦ-2022, 14.5.11.01-0003, приказ Минстроя России от 18.05.2022 г. № 378/пр | Шпатлевка масляно-клеевая | 1348 | 1009 | т | т | 1000 | 0 | 1478118580 | 0.005 | 36493.18 | 0 | 0 | 0 | 24995.33 | 0 | 0 | 0 | 1.46 | 1 | 1 | 1 | 0 | 0 | 0 | 1 | 0 | 0 | 0.005 |  | 0 | 2 | 47680218 | 1 | 0 | 4354 | 0 | 0 | 0 | 0 | 0 | 0 | 0 | 0 | 0 | 0 | 0 | 0 | 0 | 0 | 0 | 0 | 0 | 0 | 0 | 0 | 0 | 0 |  | 0 | 0 | 0.000661 | 36493.18 | 24995.33 | 1.46 | 124.98 | 0 | 24.12 | 0 | 0 | 0 | 24.12 | 0 |  | 0 |  | 0
1954 | 47665103 | 47680197 | 30434502 | 1 | 1 | 1 | 3 | 14.5.11.01-0003 | ФСБЦ-2022, 14.5.11.01-0003, приказ Минстроя России от 18.05.2022 г. № 378/пр | Шпатлевка масляно-клеевая | 1348 | 1009 | т | т | 1000 | 0 | 1478118580 | -0.005 | 36493.18 | 0 | 0 | 0 | 24995.33 | 0 | 0 | 0 | 1.46 | 1 | 1 | 1 | 0 | 0 | 0 | 1 | 0 | 0 | -0.005 |  | 0 | 1 | -1 | 0 | 0 |  | 0 | 0 | 0 | 0 | 0 | 0 | 0 | 0 | 0 | 0 | 0 | 0 | 0 | 0 | 0 | 0 | 0 | 0 | 0 | 0 | 0 | 0 |  | 0 | 0 | -0.000661 | 36493.18 | 24995.33 | 1.46 | -124.98 | 0 | -24.12 | 0 | 0 | 0 | -24.12 | 0 |  | 0 |  | 0
1955 | 47665046 | 47680197 | 30341697 | 111 | 1 | 1 | 1 | 1-100-32 |  | Затраты труда рабочих (Средний разряд - 3,2) | 1191 | 1013 | чел.-ч. | чел.-ч. | 1 | 0 | 784619160 | 26.496 | 0 | 0 | 0 | 739.09 | 0 | 0 | 0 | 739.09 | 1 | 1 | 1 | 1 | -2 | 0 | 0 | 1 | 1 | 0 | 19.2 | *1,20)*1,15 | 1 | 2 | 47680209 | 1 | 0 | 4355 | 1 | 0 | 0 | 0 | 0 | 0 | 0 | 0 | 0 | 0 | 0 | 14190.528 | 19.2 | 0 | 1 | 0 | 0 | 0 | 19582.9286 | 26.496 | 0 | 1 | 1875.99 | 3.5028 | 0 | 3.5028 | 739.09 | 739.09 | 1 | 19582.9314 | 0 | 0 | 0 | 0 | 2588.86 | 2588.86 | 1 |  | 0 |  | 0
1955 | 47665046 | 47680197 | 30341891 | 111 | 1 | 1 | 1 | 4-100-00 |  | Затраты труда машинистов | 1191 | 1013 | чел.-ч. | чел.-ч. | 1 | 0 | -1417349443 | 0.0828 | 0 | 0 | 0 | 0 | 0 | 0 | 0 | 0 | 1 | 1 | 1 | 1 | -2 | 0 | 0 | 1 | 1 | 0 | 0.06 | *1,20)*1,15 | 2 | 2 | 47680210 | 1 | 0 | 4356 | 1 | 0 | 0 | 0 | 0 | 0 | 0 | 0 | 0 | 0 | 0 | 0 | 0 | 0 | 0 | 0 | 0 | 0 | 0 | 0 | 0 | 0 |  | 0 | 0 | 0.010946 | 0 | 0 | 1 | 0 | 0 | 0 | 0 | 0 | 0 | 0 | 0 |  | 0 |  | 0
1955 | 47665046 | 47680197 | 30462987 | 1 | 1 | 1 | 2 | 91.06.06-048 | ФСЭМ-2022, 91.06.06-048, приказ Минстроя России от 18.05.2022 г. № 378/пр | Подъемники одномачтовые, грузоподъемность до 500 кг, высота подъема 45 м | 1368 | 1011 | маш.-ч | маш.-ч | 1 | 0 | -504661962 | 0.0138 | 0 | 57.85 | 437.65 | 0 | 0 | 37.32 | 437.65 | 0 | 1 | 1.55 | 1 | 1 | 2 | 0 | 0 | 1 | 1 | 0 | 0.01 | *1,20)*1,15 | 1 | 2 | 47680211 | 1 | 0 | 4357 | 1 | 0 | 0 | 0 | 0 | 0 | 0 | 0 | 0 | 0.3732 | 4.3765 | 0 | 0 | 0.01 | 1 | 0 | 0.51502 | 6.0396 | 0 | 0 | 0.0138 | 1 |  | 0 | 0.0018244 | 0.0018244 | 57.85 | 37.32 | 1.55 | 0.5106 | 6.0444 | 0 | 0.11 | 0.8 | 0 | 0.91 | 0 | 4-100-030 | 3 | чел.-ч. | 1
1955 | 47665046 | 47680197 | 30463686 | 1 | 1 | 1 | 2 | 91.14.02-001 | ФСЭМ-2022 доп.7, 91.14.02-001, приказ Минстроя России от 02.08.2023 г. № 551/пр | Автомобили бортовые, грузоподъемность до 5 т | 1368 | 1011 | маш.-ч | маш.-ч | 1 | 0 | -773430059 | 0.069 | 0 | 641.7 | 811.79 | 0 | 0 | 641.7 | 811.79 | 0 | 1 | 1 | 1 | 1 | -2 | 0 | 0 | 1 | 1 | 0 | 0.05 | *1,20)*1,15 | 1 | 2 | 47680212 | 1 | 0 | 4358 | 1 | 0 | 0 | 0 | 0 | 0 | 0 | 0 | 0 | 32.085 | 40.5895 | 0 | 0 | 0.05 | 1 | 0 | 44.2773 | 56.0135 | 0 | 0 | 0.069 | 1 |  | 0 | 0.0091218 | 0.0091218 | 641.7 | 641.7 | 1 | 44.2842 | 56.0142 | 0 | 5.85 | 7.4 | 0 | 13.25 | 1 | 4-100-040 | 4 | чел.-ч. | 1
1955 | 47665046 | 47680197 | 30416781 | 1 | 1 | 1 | 3 | 01.7.10.17-0141 | ФСБЦ-2022, 01.7.10.17-0141, приказ Минстроя России от 18.05.2022 г. № 378/пр | Пемза | 1346 | 1009 | кг | кг | 1 | 0 | -1207850551 | 0.24 | 3310.06 | 0 | 0 | 0 | 2507.62 | 0 | 0 | 0 | 1.32 | 1 | 1 | 1 | 2 | 0 | 0 | 1 | 1 | 0 | 0.24 |  | 0 | 2 | 47680213 | 1 | 0 | 4359 | 1 | 0 | 0 | 0 | 0 | 0 | 0 | 0 | 601.8288 | 0 | 0 | 0 | 0 | 0 | 1 | 601.8288 | 0 | 0 | 0 | 0 | 0 | 1 |  | 0 | 0 | 0.031728 | 3310.06 | 2507.62 | 1.32 | 601.83 | 0 | 105.02 | 0 | 0 | 0 | 105.02 | 0 |  | 0 |  | 0
1955 | 47665046 | 47680197 | 30418357 | 1 | 1 | 1 | 3 | 01.7.17.11-0011 | ФСБЦ-2022, 01.7.17.11-0011, приказ Минстроя России от 18.05.2022 г. № 378/пр | Шкурка шлифовальная двухслойная с зернистостью 40-25 | 1327 | 1005 | м2 | м2 | 1 | 0 | 971430897 | 0.8 | 701.5 | 0 | 0 | 0 | 531.44 | 0 | 0 | 0 | 1.32 | 1 | 1 | 1 | 2 | 0 | 0 | 1 | 1 | 0 | 0.8 |  | 0 | 2 | 47680214 | 1 | 0 | 4360 | 1 | 0 | 0 | 0 | 0 | 0 | 0 | 0 | 425.152 | 0 | 0 | 0 | 0 | 0 | 1 | 425.152 | 0 | 0 | 0 | 0 | 0 | 1 |  | 0 | 0 | 0.10576 | 701.5 | 531.44 | 1.32 | 425.15 | 0 | 74.19 | 0 | 0 | 0 | 74.19 | 0 |  | 0 |  | 0
1955 | 47665046 | 47680197 | 30418718 | 1 | 1 | 1 | 3 | 01.7.20.08-0051 | ФСБЦ-2022 доп.8, 01.7.20.08-0051, приказ Минстроя России от 14.11.2023 г. № 817/пр | Ветошь хлопчатобумажная цветная | 1346 | 1009 | кг | кг | 1 | 0 | -1778649851 | 0.21 | 86.41 | 0 | 0 | 0 | 56.11 | 0 | 0 | 0 | 1.54 | 1 | 1 | 1 | 2 | 0 | 0 | 1 | 1 | 0 | 0.21 |  | 0 | 2 | 47680215 | 1 | 0 | 4361 | 1 | 0 | 0 | 0 | 0 | 0 | 0 | 0 | 11.7831 | 0 | 0 | 0 | 0 | 0 | 1 | 11.7831 | 0 | 0 | 0 | 0 | 0 | 1 |  | 0 | 0 | 0.027762 | 86.41 | 56.11 | 1.54 | 11.78 | 0 | 2.4 | 0 | 0 | 0 | 2.4 | 0 |  | 0 |  | 0
1955 | 47665046 | 47680197 | 30345479 | 111 | 1 | 1 | 3 | 14.4.02.04 |  | Краски для внутренних работ масляные готовые к применению | 1348 | 1009 | т | т | 1000 | 0 | 84301199 | 0.0267 | 0 | 0 | 0 | 0 | 0 | 0 | 0 | 0 | 1 | 1 | 1 | 1 | 0 | 0 | 0 | 1 | 0 | 0 | 0.0267 |  | 0 | 2 | 47680216 | 1 | 0 | 4362 | 0 | 0 | 0 | 0 | 0 | 0 | 0 | 0 | 0 | 0 | 0 | 0 | 0 | 0 | 0 | 0 | 0 | 0 | 0 | 0 | 0 | 0 |  | 0 | 0 | 0.0035297 | 0 | 0 | 1 | 0 | 0 | 0 | 0 | 0 | 0 | 0 | 0 |  | 0 |  | 0
1955 | 47665046 | 47680197 | 30345582 | 111 | 1 | 1 | 3 | 14.5.05.01 |  | Олифы комбинированные | 1348 | 1009 | т | т | 1000 | 0 | -827349247 | 0.0103 | 0 | 0 | 0 | 0 | 0 | 0 | 0 | 0 | 1 | 1 | 1 | 1 | 0 | 0 | 0 | 1 | 0 | 0 | 0.0103 |  | 0 | 2 | 47680217 | 1 | 0 | 4363 | 0 | 0 | 0 | 0 | 0 | 0 | 0 | 0 | 0 | 0 | 0 | 0 | 0 | 0 | 0 | 0 | 0 | 0 | 0 | 0 | 0 | 0 |  | 0 | 0 | 0.0013617 | 0 | 0 | 1 | 0 | 0 | 0 | 0 | 0 | 0 | 0 | 0 |  | 0 |  | 0
1955 | 47665046 | 47680197 | 30434502 | 1 | 1 | 1 | 3 | 14.5.11.01-0003 | ФСБЦ-2022, 14.5.11.01-0003, приказ Минстроя России от 18.05.2022 г. № 378/пр | Шпатлевка масляно-клеевая | 1348 | 1009 | т | т | 1000 | 0 | 1478118580 | 0.005 | 36493.18 | 0 | 0 | 0 | 24995.33 | 0 | 0 | 0 | 1.46 | 1 | 1 | 1 | 0 | 0 | 0 | 1 | 0 | 0 | 0.005 |  | 0 | 2 | 47680218 | 1 | 0 | 4364 | 0 | 0 | 0 | 0 | 0 | 0 | 0 | 0 | 0 | 0 | 0 | 0 | 0 | 0 | 0 | 0 | 0 | 0 | 0 | 0 | 0 | 0 |  | 0 | 0 | 0.000661 | 36493.18 | 24995.33 | 1.46 | 124.98 | 0 | 24.12 | 0 | 0 | 0 | 24.12 | 0 |  | 0 |  | 0
1955 | 47665046 | 47680197 | 30434502 | 1 | 1 | 1 | 3 | 14.5.11.01-0003 | ФСБЦ-2022, 14.5.11.01-0003, приказ Минстроя России от 18.05.2022 г. № 378/пр | Шпатлевка масляно-клеевая | 1348 | 1009 | т | т | 1000 | 0 | 1478118580 | -0.005 | 36493.18 | 0 | 0 | 0 | 24995.33 | 0 | 0 | 0 | 1.46 | 1 | 1 | 1 | 0 | 0 | 0 | 1 | 0 | 0 | -0.005 |  | 0 | 1 | -1 | 0 | 0 |  | 0 | 0 | 0 | 0 | 0 | 0 | 0 | 0 | 0 | 0 | 0 | 0 | 0 | 0 | 0 | 0 | 0 | 0 | 0 | 0 | 0 | 0 |  | 0 | 0 | -0.000661 | 36493.18 | 24995.33 | 1.46 | -124.98 | 0 | -24.12 | 0 | 0 | 0 | -24.12 | 0 |  | 0 |  | 0
1964 | 47665103 | 47680223 | 30341697 | 111 | 1 | 1 | 1 | 1-100-32 |  | Затраты труда рабочих (Средний разряд - 3,2) | 1191 | 1013 | чел.-ч. | чел.-ч. | 1 | 0 | 784619160 | 19.2 | 0 | 0 | 0 | 739.09 | 0 | 0 | 0 | 739.09 | 1 | 1 | 1 | 1 | -2 | 0 | 0 | 1 | 1 | 0 | 19.2 |  | 1 | 2 | 47680235 | 1 | 0 | 4365 | 1 | 0 | 0 | 0 | 0 | 0 | 0 | 0 | 0 | 0 | 0 | 14190.528 | 19.2 | 0 | 1 | 0 | 0 | 0 | 14190.528 | 19.2 | 0 | 1 | 170.29 | 0.2304 | 0 | 0.2304 | 739.09 | 739.09 | 1 | 14190.53 | 0 | 0 | 0 | 0 | 170.29 | 170.29 | 1 |  | 0 |  | 0
1964 | 47665103 | 47680223 | 30341891 | 111 | 1 | 1 | 1 | 4-100-00 |  | Затраты труда машинистов | 1191 | 1013 | чел.-ч. | чел.-ч. | 1 | 0 | -1417349443 | 0.06 | 0 | 0 | 0 | 0 | 0 | 0 | 0 | 0 | 1 | 1 | 1 | 1 | -2 | 0 | 0 | 1 | 1 | 0 | 0.06 |  | 2 | 2 | 47680236 | 1 | 0 | 4366 | 1 | 0 | 0 | 0 | 0 | 0 | 0 | 0 | 0 | 0 | 0 | 0 | 0 | 0 | 0 | 0 | 0 | 0 | 0 | 0 | 0 | 0 |  | 0 | 0 | 0.00072 | 0 | 0 | 1 | 0 | 0 | 0 | 0 | 0 | 0 | 0 | 0 |  | 0 |  | 0
1964 | 47665103 | 47680223 | 30462987 | 1 | 1 | 1 | 2 | 91.06.06-048 | ФСЭМ-2022, 91.06.06-048, приказ Минстроя России от 18.05.2022 г. № 378/пр | Подъемники одномачтовые, грузоподъемность до 500 кг, высота подъема 45 м | 1368 | 1011 | маш.-ч | маш.-ч | 1 | 0 | -504661962 | 0.01 | 0 | 57.85 | 437.65 | 0 | 0 | 37.32 | 437.65 | 0 | 1 | 1.55 | 1 | 1 | 2 | 0 | 0 | 1 | 1 | 0 | 0.01 |  | 1 | 2 | 47680237 | 1 | 0 | 4367 | 1 | 0 | 0 | 0 | 0 | 0 | 0 | 0 | 0 | 0.3732 | 4.3765 | 0 | 0 | 0.01 | 1 | 0 | 0.3732 | 4.3765 | 0 | 0 | 0.01 | 1 |  | 0 | 0.00012 | 0.00012 | 57.85 | 37.32 | 1.55 | 0.37 | 4.38 | 0 | 0.01 | 0.05 | 0 | 0.06 | 0 | 4-100-030 | 3 | чел.-ч. | 1
1964 | 47665103 | 47680223 | 30463686 | 1 | 1 | 1 | 2 | 91.14.02-001 | ФСЭМ-2022 доп.7, 91.14.02-001, приказ Минстроя России от 02.08.2023 г. № 551/пр | Автомобили бортовые, грузоподъемность до 5 т | 1368 | 1011 | маш.-ч | маш.-ч | 1 | 0 | -773430059 | 0.05 | 0 | 641.7 | 811.79 | 0 | 0 | 641.7 | 811.79 | 0 | 1 | 1 | 1 | 1 | -2 | 0 | 0 | 1 | 1 | 0 | 0.05 |  | 1 | 2 | 47680238 | 1 | 0 | 4368 | 1 | 0 | 0 | 0 | 0 | 0 | 0 | 0 | 0 | 32.085 | 40.5895 | 0 | 0 | 0.05 | 1 | 0 | 32.085 | 40.5895 | 0 | 0 | 0.05 | 1 |  | 0 | 0.0006 | 0.0006 | 641.7 | 641.7 | 1 | 32.09 | 40.59 | 0 | 0.39 | 0.49 | 0 | 0.88 | 1 | 4-100-040 | 4 | чел.-ч. | 1
1964 | 47665103 | 47680223 | 30416781 | 1 | 1 | 1 | 3 | 01.7.10.17-0141 | ФСБЦ-2022, 01.7.10.17-0141, приказ Минстроя России от 18.05.2022 г. № 378/пр | Пемза | 1346 | 1009 | кг | кг | 1 | 0 | -1207850551 | 0.24 | 3310.06 | 0 | 0 | 0 | 2507.62 | 0 | 0 | 0 | 1.32 | 1 | 1 | 1 | 2 | 0 | 0 | 1 | 1 | 0 | 0.24 |  | 0 | 2 | 47680239 | 1 | 0 | 4369 | 1 | 0 | 0 | 0 | 0 | 0 | 0 | 0 | 601.8288 | 0 | 0 | 0 | 0 | 0 | 1 | 601.8288 | 0 | 0 | 0 | 0 | 0 | 1 |  | 0 | 0 | 0.00288 | 3310.06 | 2507.62 | 1.32 | 601.83 | 0 | 9.53 | 0 | 0 | 0 | 9.53 | 0 |  | 0 |  | 0
1964 | 47665103 | 47680223 | 30418357 | 1 | 1 | 1 | 3 | 01.7.17.11-0011 | ФСБЦ-2022, 01.7.17.11-0011, приказ Минстроя России от 18.05.2022 г. № 378/пр | Шкурка шлифовальная двухслойная с зернистостью 40-25 | 1327 | 1005 | м2 | м2 | 1 | 0 | 971430897 | 0.8 | 701.5 | 0 | 0 | 0 | 531.44 | 0 | 0 | 0 | 1.32 | 1 | 1 | 1 | 2 | 0 | 0 | 1 | 1 | 0 | 0.8 |  | 0 | 2 | 47680240 | 1 | 0 | 4370 | 1 | 0 | 0 | 0 | 0 | 0 | 0 | 0 | 425.152 | 0 | 0 | 0 | 0 | 0 | 1 | 425.152 | 0 | 0 | 0 | 0 | 0 | 1 |  | 0 | 0 | 0.0096 | 701.5 | 531.44 | 1.32 | 425.15 | 0 | 6.73 | 0 | 0 | 0 | 6.73 | 0 |  | 0 |  | 0
1964 | 47665103 | 47680223 | 30418718 | 1 | 1 | 1 | 3 | 01.7.20.08-0051 | ФСБЦ-2022 доп.8, 01.7.20.08-0051, приказ Минстроя России от 14.11.2023 г. № 817/пр | Ветошь хлопчатобумажная цветная | 1346 | 1009 | кг | кг | 1 | 0 | -1778649851 | 0.21 | 86.41 | 0 | 0 | 0 | 56.11 | 0 | 0 | 0 | 1.54 | 1 | 1 | 1 | 2 | 0 | 0 | 1 | 1 | 0 | 0.21 |  | 0 | 2 | 47680241 | 1 | 0 | 4371 | 1 | 0 | 0 | 0 | 0 | 0 | 0 | 0 | 11.7831 | 0 | 0 | 0 | 0 | 0 | 1 | 11.7831 | 0 | 0 | 0 | 0 | 0 | 1 |  | 0 | 0 | 0.00252 | 86.41 | 56.11 | 1.54 | 11.78 | 0 | 0.22 | 0 | 0 | 0 | 0.22 | 0 |  | 0 |  | 0
1964 | 47665103 | 47680223 | 30345479 | 111 | 1 | 1 | 3 | 14.4.02.04 |  | Краски для внутренних работ масляные готовые к применению | 1348 | 1009 | т | т | 1000 | 0 | 84301199 | 0.0267 | 0 | 0 | 0 | 0 | 0 | 0 | 0 | 0 | 1 | 1 | 1 | 1 | 0 | 0 | 0 | 1 | 0 | 0 | 0.0267 |  | 0 | 2 | 47680242 | 1 | 0 | 4372 | 0 | 0 | 0 | 0 | 0 | 0 | 0 | 0 | 0 | 0 | 0 | 0 | 0 | 0 | 0 | 0 | 0 | 0 | 0 | 0 | 0 | 0 |  | 0 | 0 | 0.0003204 | 0 | 0 | 1 | 0 | 0 | 0 | 0 | 0 | 0 | 0 | 0 |  | 0 |  | 0
1964 | 47665103 | 47680223 | 30345582 | 111 | 1 | 1 | 3 | 14.5.05.01 |  | Олифы комбинированные | 1348 | 1009 | т | т | 1000 | 0 | -827349247 | 0.0103 | 0 | 0 | 0 | 0 | 0 | 0 | 0 | 0 | 1 | 1 | 1 | 1 | 0 | 0 | 0 | 1 | 0 | 0 | 0.0103 |  | 0 | 2 | 47680243 | 1 | 0 | 4373 | 0 | 0 | 0 | 0 | 0 | 0 | 0 | 0 | 0 | 0 | 0 | 0 | 0 | 0 | 0 | 0 | 0 | 0 | 0 | 0 | 0 | 0 |  | 0 | 0 | 0.0001236 | 0 | 0 | 1 | 0 | 0 | 0 | 0 | 0 | 0 | 0 | 0 |  | 0 |  | 0
1964 | 47665103 | 47680223 | 30434502 | 1 | 1 | 1 | 3 | 14.5.11.01-0003 | ФСБЦ-2022, 14.5.11.01-0003, приказ Минстроя России от 18.05.2022 г. № 378/пр | Шпатлевка масляно-клеевая | 1348 | 1009 | т | т | 1000 | 0 | 1478118580 | 0.005 | 36493.18 | 0 | 0 | 0 | 24995.33 | 0 | 0 | 0 | 1.46 | 1 | 1 | 1 | 0 | 0 | 0 | 1 | 0 | 0 | 0.005 |  | 0 | 2 | 47680244 | 1 | 0 | 4374 | 0 | 0 | 0 | 0 | 0 | 0 | 0 | 0 | 0 | 0 | 0 | 0 | 0 | 0 | 0 | 0 | 0 | 0 | 0 | 0 | 0 | 0 |  | 0 | 0 | 6e-05 | 36493.18 | 24995.33 | 1.46 | 124.98 | 0 | 2.19 | 0 | 0 | 0 | 2.19 | 0 |  | 0 |  | 0
1964 | 47665103 | 47680223 | 30434502 | 1 | 1 | 1 | 3 | 14.5.11.01-0003 | ФСБЦ-2022, 14.5.11.01-0003, приказ Минстроя России от 18.05.2022 г. № 378/пр | Шпатлевка масляно-клеевая | 1348 | 1009 | т | т | 1000 | 0 | 1478118580 | -0.005 | 36493.18 | 0 | 0 | 0 | 24995.33 | 0 | 0 | 0 | 1.46 | 1 | 1 | 1 | 0 | 0 | 0 | 1 | 0 | 0 | -0.005 |  | 0 | 1 | -1 | 0 | 0 |  | 0 | 0 | 0 | 0 | 0 | 0 | 0 | 0 | 0 | 0 | 0 | 0 | 0 | 0 | 0 | 0 | 0 | 0 | 0 | 0 | 0 | 0 |  | 0 | 0 | -6e-05 | 36493.18 | 24995.33 | 1.46 | -124.98 | 0 | -2.19 | 0 | 0 | 0 | -2.19 | 0 |  | 0 |  | 0
1965 | 47665046 | 47680223 | 30341697 | 111 | 1 | 1 | 1 | 1-100-32 |  | Затраты труда рабочих (Средний разряд - 3,2) | 1191 | 1013 | чел.-ч. | чел.-ч. | 1 | 0 | 784619160 | 19.2 | 0 | 0 | 0 | 739.09 | 0 | 0 | 0 | 739.09 | 1 | 1 | 1 | 1 | -2 | 0 | 0 | 1 | 1 | 0 | 19.2 |  | 1 | 2 | 47680235 | 1 | 0 | 4375 | 1 | 0 | 0 | 0 | 0 | 0 | 0 | 0 | 0 | 0 | 0 | 14190.528 | 19.2 | 0 | 1 | 0 | 0 | 0 | 14190.528 | 19.2 | 0 | 1 | 170.29 | 0.2304 | 0 | 0.2304 | 739.09 | 739.09 | 1 | 14190.53 | 0 | 0 | 0 | 0 | 170.29 | 170.29 | 1 |  | 0 |  | 0
1965 | 47665046 | 47680223 | 30341891 | 111 | 1 | 1 | 1 | 4-100-00 |  | Затраты труда машинистов | 1191 | 1013 | чел.-ч. | чел.-ч. | 1 | 0 | -1417349443 | 0.06 | 0 | 0 | 0 | 0 | 0 | 0 | 0 | 0 | 1 | 1 | 1 | 1 | -2 | 0 | 0 | 1 | 1 | 0 | 0.06 |  | 2 | 2 | 47680236 | 1 | 0 | 4376 | 1 | 0 | 0 | 0 | 0 | 0 | 0 | 0 | 0 | 0 | 0 | 0 | 0 | 0 | 0 | 0 | 0 | 0 | 0 | 0 | 0 | 0 |  | 0 | 0 | 0.00072 | 0 | 0 | 1 | 0 | 0 | 0 | 0 | 0 | 0 | 0 | 0 |  | 0 |  | 0
1965 | 47665046 | 47680223 | 30462987 | 1 | 1 | 1 | 2 | 91.06.06-048 | ФСЭМ-2022, 91.06.06-048, приказ Минстроя России от 18.05.2022 г. № 378/пр | Подъемники одномачтовые, грузоподъемность до 500 кг, высота подъема 45 м | 1368 | 1011 | маш.-ч | маш.-ч | 1 | 0 | -504661962 | 0.01 | 0 | 57.85 | 437.65 | 0 | 0 | 37.32 | 437.65 | 0 | 1 | 1.55 | 1 | 1 | 2 | 0 | 0 | 1 | 1 | 0 | 0.01 |  | 1 | 2 | 47680237 | 1 | 0 | 4377 | 1 | 0 | 0 | 0 | 0 | 0 | 0 | 0 | 0 | 0.3732 | 4.3765 | 0 | 0 | 0.01 | 1 | 0 | 0.3732 | 4.3765 | 0 | 0 | 0.01 | 1 |  | 0 | 0.00012 | 0.00012 | 57.85 | 37.32 | 1.55 | 0.37 | 4.38 | 0 | 0.01 | 0.05 | 0 | 0.06 | 0 | 4-100-030 | 3 | чел.-ч. | 1
1965 | 47665046 | 47680223 | 30463686 | 1 | 1 | 1 | 2 | 91.14.02-001 | ФСЭМ-2022 доп.7, 91.14.02-001, приказ Минстроя России от 02.08.2023 г. № 551/пр | Автомобили бортовые, грузоподъемность до 5 т | 1368 | 1011 | маш.-ч | маш.-ч | 1 | 0 | -773430059 | 0.05 | 0 | 641.7 | 811.79 | 0 | 0 | 641.7 | 811.79 | 0 | 1 | 1 | 1 | 1 | -2 | 0 | 0 | 1 | 1 | 0 | 0.05 |  | 1 | 2 | 47680238 | 1 | 0 | 4378 | 1 | 0 | 0 | 0 | 0 | 0 | 0 | 0 | 0 | 32.085 | 40.5895 | 0 | 0 | 0.05 | 1 | 0 | 32.085 | 40.5895 | 0 | 0 | 0.05 | 1 |  | 0 | 0.0006 | 0.0006 | 641.7 | 641.7 | 1 | 32.09 | 40.59 | 0 | 0.39 | 0.49 | 0 | 0.88 | 1 | 4-100-040 | 4 | чел.-ч. | 1
1965 | 47665046 | 47680223 | 30416781 | 1 | 1 | 1 | 3 | 01.7.10.17-0141 | ФСБЦ-2022, 01.7.10.17-0141, приказ Минстроя России от 18.05.2022 г. № 378/пр | Пемза | 1346 | 1009 | кг | кг | 1 | 0 | -1207850551 | 0.24 | 3310.06 | 0 | 0 | 0 | 2507.62 | 0 | 0 | 0 | 1.32 | 1 | 1 | 1 | 2 | 0 | 0 | 1 | 1 | 0 | 0.24 |  | 0 | 2 | 47680239 | 1 | 0 | 4379 | 1 | 0 | 0 | 0 | 0 | 0 | 0 | 0 | 601.8288 | 0 | 0 | 0 | 0 | 0 | 1 | 601.8288 | 0 | 0 | 0 | 0 | 0 | 1 |  | 0 | 0 | 0.00288 | 3310.06 | 2507.62 | 1.32 | 601.83 | 0 | 9.53 | 0 | 0 | 0 | 9.53 | 0 |  | 0 |  | 0
1965 | 47665046 | 47680223 | 30418357 | 1 | 1 | 1 | 3 | 01.7.17.11-0011 | ФСБЦ-2022, 01.7.17.11-0011, приказ Минстроя России от 18.05.2022 г. № 378/пр | Шкурка шлифовальная двухслойная с зернистостью 40-25 | 1327 | 1005 | м2 | м2 | 1 | 0 | 971430897 | 0.8 | 701.5 | 0 | 0 | 0 | 531.44 | 0 | 0 | 0 | 1.32 | 1 | 1 | 1 | 2 | 0 | 0 | 1 | 1 | 0 | 0.8 |  | 0 | 2 | 47680240 | 1 | 0 | 4380 | 1 | 0 | 0 | 0 | 0 | 0 | 0 | 0 | 425.152 | 0 | 0 | 0 | 0 | 0 | 1 | 425.152 | 0 | 0 | 0 | 0 | 0 | 1 |  | 0 | 0 | 0.0096 | 701.5 | 531.44 | 1.32 | 425.15 | 0 | 6.73 | 0 | 0 | 0 | 6.73 | 0 |  | 0 |  | 0
1965 | 47665046 | 47680223 | 30418718 | 1 | 1 | 1 | 3 | 01.7.20.08-0051 | ФСБЦ-2022 доп.8, 01.7.20.08-0051, приказ Минстроя России от 14.11.2023 г. № 817/пр | Ветошь хлопчатобумажная цветная | 1346 | 1009 | кг | кг | 1 | 0 | -1778649851 | 0.21 | 86.41 | 0 | 0 | 0 | 56.11 | 0 | 0 | 0 | 1.54 | 1 | 1 | 1 | 2 | 0 | 0 | 1 | 1 | 0 | 0.21 |  | 0 | 2 | 47680241 | 1 | 0 | 4381 | 1 | 0 | 0 | 0 | 0 | 0 | 0 | 0 | 11.7831 | 0 | 0 | 0 | 0 | 0 | 1 | 11.7831 | 0 | 0 | 0 | 0 | 0 | 1 |  | 0 | 0 | 0.00252 | 86.41 | 56.11 | 1.54 | 11.78 | 0 | 0.22 | 0 | 0 | 0 | 0.22 | 0 |  | 0 |  | 0
1965 | 47665046 | 47680223 | 30345479 | 111 | 1 | 1 | 3 | 14.4.02.04 |  | Краски для внутренних работ масляные готовые к применению | 1348 | 1009 | т | т | 1000 | 0 | 84301199 | 0.0267 | 0 | 0 | 0 | 0 | 0 | 0 | 0 | 0 | 1 | 1 | 1 | 1 | 0 | 0 | 0 | 1 | 0 | 0 | 0.0267 |  | 0 | 2 | 47680242 | 1 | 0 | 4382 | 0 | 0 | 0 | 0 | 0 | 0 | 0 | 0 | 0 | 0 | 0 | 0 | 0 | 0 | 0 | 0 | 0 | 0 | 0 | 0 | 0 | 0 |  | 0 | 0 | 0.0003204 | 0 | 0 | 1 | 0 | 0 | 0 | 0 | 0 | 0 | 0 | 0 |  | 0 |  | 0
1965 | 47665046 | 47680223 | 30345582 | 111 | 1 | 1 | 3 | 14.5.05.01 |  | Олифы комбинированные | 1348 | 1009 | т | т | 1000 | 0 | -827349247 | 0.0103 | 0 | 0 | 0 | 0 | 0 | 0 | 0 | 0 | 1 | 1 | 1 | 1 | 0 | 0 | 0 | 1 | 0 | 0 | 0.0103 |  | 0 | 2 | 47680243 | 1 | 0 | 4383 | 0 | 0 | 0 | 0 | 0 | 0 | 0 | 0 | 0 | 0 | 0 | 0 | 0 | 0 | 0 | 0 | 0 | 0 | 0 | 0 | 0 | 0 |  | 0 | 0 | 0.0001236 | 0 | 0 | 1 | 0 | 0 | 0 | 0 | 0 | 0 | 0 | 0 |  | 0 |  | 0
1965 | 47665046 | 47680223 | 30434502 | 1 | 1 | 1 | 3 | 14.5.11.01-0003 | ФСБЦ-2022, 14.5.11.01-0003, приказ Минстроя России от 18.05.2022 г. № 378/пр | Шпатлевка масляно-клеевая | 1348 | 1009 | т | т | 1000 | 0 | 1478118580 | 0.005 | 36493.18 | 0 | 0 | 0 | 24995.33 | 0 | 0 | 0 | 1.46 | 1 | 1 | 1 | 0 | 0 | 0 | 1 | 0 | 0 | 0.005 |  | 0 | 2 | 47680244 | 1 | 0 | 4384 | 0 | 0 | 0 | 0 | 0 | 0 | 0 | 0 | 0 | 0 | 0 | 0 | 0 | 0 | 0 | 0 | 0 | 0 | 0 | 0 | 0 | 0 |  | 0 | 0 | 6e-05 | 36493.18 | 24995.33 | 1.46 | 124.98 | 0 | 2.19 | 0 | 0 | 0 | 2.19 | 0 |  | 0 |  | 0
1965 | 47665046 | 47680223 | 30434502 | 1 | 1 | 1 | 3 | 14.5.11.01-0003 | ФСБЦ-2022, 14.5.11.01-0003, приказ Минстроя России от 18.05.2022 г. № 378/пр | Шпатлевка масляно-клеевая | 1348 | 1009 | т | т | 1000 | 0 | 1478118580 | -0.005 | 36493.18 | 0 | 0 | 0 | 24995.33 | 0 | 0 | 0 | 1.46 | 1 | 1 | 1 | 0 | 0 | 0 | 1 | 0 | 0 | -0.005 |  | 0 | 1 | -1 | 0 | 0 |  | 0 | 0 | 0 | 0 | 0 | 0 | 0 | 0 | 0 | 0 | 0 | 0 | 0 | 0 | 0 | 0 | 0 | 0 | 0 | 0 | 0 | 0 |  | 0 | 0 | -6e-05 | 36493.18 | 24995.33 | 1.46 | -124.98 | 0 | -2.19 | 0 | 0 | 0 | -2.19 | 0 |  | 0 |  | 0
1974 | 47665103 | 47680249 | 30341697 | 111 | 1 | 1 | 1 | 1-100-32 |  | Затраты труда рабочих (Средний разряд - 3,2) | 1191 | 1013 | чел.-ч. | чел.-ч. | 1 | 0 | 784619160 | 30.4704 | 0 | 0 | 0 | 739.09 | 0 | 0 | 0 | 739.09 | 1 | 1 | 1 | 1 | -2 | 0 | 0 | 1 | 1 | 0 | 19.2 | )*1,15)*1,2)*1,15 | 1 | 2 | 47680261 | 1 | 0 | 4385 | 1 | 0 | 0 | 0 | 0 | 0 | 0 | 0 | 0 | 0 | 0 | 14190.528 | 19.2 | 0 | 1 | 0 | 0 | 0 | 22520.3679 | 30.4704 | 0 | 1 | 4028.97 | 8.6512 | 0 | 8.6512 | 739.09 | 739.09 | 1 | 22520.3711 | 0 | 0 | 0 | 0 | 6393.98 | 6393.98 | 1 |  | 0 |  | 0
1974 | 47665103 | 47680249 | 30341891 | 111 | 1 | 1 | 1 | 4-100-00 |  | Затраты труда машинистов | 1191 | 1013 | чел.-ч. | чел.-ч. | 1 | 0 | -1417349443 | 0.1035 | 0 | 0 | 0 | 0 | 0 | 0 | 0 | 0 | 1 | 1 | 1 | 1 | -2 | 0 | 0 | 1 | 1 | 0 | 0.06 | )*1,25)*1,2)*1,15 | 2 | 2 | 47680262 | 1 | 0 | 4386 | 1 | 0 | 0 | 0 | 0 | 0 | 0 | 0 | 0 | 0 | 0 | 0 | 0 | 0 | 0 | 0 | 0 | 0 | 0 | 0 | 0 | 0 |  | 0 | 0 | 0.029386 | 0 | 0 | 1 | 0 | 0 | 0 | 0 | 0 | 0 | 0 | 0 |  | 0 |  | 0
1974 | 47665103 | 47680249 | 30462987 | 1 | 1 | 1 | 2 | 91.06.06-048 | ФСЭМ-2022, 91.06.06-048, приказ Минстроя России от 18.05.2022 г. № 378/пр | Подъемники одномачтовые, грузоподъемность до 500 кг, высота подъема 45 м | 1368 | 1011 | маш.-ч | маш.-ч | 1 | 0 | -504661962 | 0.01725 | 0 | 57.85 | 437.65 | 0 | 0 | 37.32 | 437.65 | 0 | 1 | 1.55 | 1 | 1 | 2 | 0 | 0 | 1 | 1 | 0 | 0.01 | )*1,25)*1,2)*1,15 | 1 | 2 | 47680263 | 1 | 0 | 4387 | 1 | 0 | 0 | 0 | 0 | 0 | 0 | 0 | 0 | 0.3732 | 4.3765 | 0 | 0 | 0.01 | 1 | 0 | 0.64377 | 7.5495 | 0 | 0 | 0.01725 | 1 |  | 0 | 0.0048976 | 0.0048976 | 57.85 | 37.32 | 1.55 | 0.63825 | 7.5555 | 0 | 0.28 | 2.14 | 0 | 2.42 | 0 | 4-100-030 | 3 | чел.-ч. | 1
1974 | 47665103 | 47680249 | 30463686 | 1 | 1 | 1 | 2 | 91.14.02-001 | ФСЭМ-2022 доп.7, 91.14.02-001, приказ Минстроя России от 02.08.2023 г. № 551/пр | Автомобили бортовые, грузоподъемность до 5 т | 1368 | 1011 | маш.-ч | маш.-ч | 1 | 0 | -773430059 | 0.08625 | 0 | 641.7 | 811.79 | 0 | 0 | 641.7 | 811.79 | 0 | 1 | 1 | 1 | 1 | -2 | 0 | 0 | 1 | 1 | 0 | 0.05 | )*1,25)*1,2)*1,15 | 1 | 2 | 47680264 | 1 | 0 | 4388 | 1 | 0 | 0 | 0 | 0 | 0 | 0 | 0 | 0 | 32.085 | 40.5895 | 0 | 0 | 0.05 | 1 | 0 | 55.3466 | 70.0169 | 0 | 0 | 0.08625 | 1 |  | 0 | 0.024488 | 0.024488 | 641.7 | 641.7 | 1 | 55.3552 | 70.0178 | 0 | 15.71 | 19.88 | 0 | 35.59 | 1 | 4-100-040 | 4 | чел.-ч. | 1
1974 | 47665103 | 47680249 | 30416781 | 1 | 1 | 1 | 3 | 01.7.10.17-0141 | ФСБЦ-2022, 01.7.10.17-0141, приказ Минстроя России от 18.05.2022 г. № 378/пр | Пемза | 1346 | 1009 | кг | кг | 1 | 0 | -1207850551 | 0.24 | 3310.06 | 0 | 0 | 0 | 2507.62 | 0 | 0 | 0 | 1.32 | 1 | 1 | 1 | 2 | 0 | 0 | 1 | 1 | 0 | 0.24 |  | 0 | 2 | 47680265 | 1 | 0 | 4389 | 1 | 0 | 0 | 0 | 0 | 0 | 0 | 0 | 601.8288 | 0 | 0 | 0 | 0 | 0 | 1 | 601.8288 | 0 | 0 | 0 | 0 | 0 | 1 |  | 0 | 0 | 0.068141 | 3310.06 | 2507.62 | 1.32 | 601.83 | 0 | 225.55 | 0 | 0 | 0 | 225.55 | 0 |  | 0 |  | 0
1974 | 47665103 | 47680249 | 30418357 | 1 | 1 | 1 | 3 | 01.7.17.11-0011 | ФСБЦ-2022, 01.7.17.11-0011, приказ Минстроя России от 18.05.2022 г. № 378/пр | Шкурка шлифовальная двухслойная с зернистостью 40-25 | 1327 | 1005 | м2 | м2 | 1 | 0 | 971430897 | 0.8 | 701.5 | 0 | 0 | 0 | 531.44 | 0 | 0 | 0 | 1.32 | 1 | 1 | 1 | 2 | 0 | 0 | 1 | 1 | 0 | 0.8 |  | 0 | 2 | 47680266 | 1 | 0 | 4390 | 1 | 0 | 0 | 0 | 0 | 0 | 0 | 0 | 425.152 | 0 | 0 | 0 | 0 | 0 | 1 | 425.152 | 0 | 0 | 0 | 0 | 0 | 1 |  | 0 | 0 | 0.22714 | 701.5 | 531.44 | 1.32 | 425.15 | 0 | 159.34 | 0 | 0 | 0 | 159.34 | 0 |  | 0 |  | 0
1974 | 47665103 | 47680249 | 30418718 | 1 | 1 | 1 | 3 | 01.7.20.08-0051 | ФСБЦ-2022 доп.8, 01.7.20.08-0051, приказ Минстроя России от 14.11.2023 г. № 817/пр | Ветошь хлопчатобумажная цветная | 1346 | 1009 | кг | кг | 1 | 0 | -1778649851 | 0.21 | 86.41 | 0 | 0 | 0 | 56.11 | 0 | 0 | 0 | 1.54 | 1 | 1 | 1 | 2 | 0 | 0 | 1 | 1 | 0 | 0.21 |  | 0 | 2 | 47680267 | 1 | 0 | 4391 | 1 | 0 | 0 | 0 | 0 | 0 | 0 | 0 | 11.7831 | 0 | 0 | 0 | 0 | 0 | 1 | 11.7831 | 0 | 0 | 0 | 0 | 0 | 1 |  | 0 | 0 | 0.059623 | 86.41 | 56.11 | 1.54 | 11.78 | 0 | 5.15 | 0 | 0 | 0 | 5.15 | 0 |  | 0 |  | 0
1974 | 47665103 | 47680249 | 30345479 | 111 | 1 | 1 | 3 | 14.4.02.04 |  | Краски для внутренних работ масляные готовые к применению | 1348 | 1009 | т | т | 1000 | 0 | 84301199 | 0.0267 | 0 | 0 | 0 | 0 | 0 | 0 | 0 | 0 | 1 | 1 | 1 | 1 | 0 | 0 | 0 | 1 | 0 | 0 | 0.0267 |  | 0 | 2 | 47680268 | 1 | 0 | 4392 | 0 | 0 | 0 | 0 | 0 | 0 | 0 | 0 | 0 | 0 | 0 | 0 | 0 | 0 | 0 | 0 | 0 | 0 | 0 | 0 | 0 | 0 |  | 0 | 0 | 0.0075807 | 0 | 0 | 1 | 0 | 0 | 0 | 0 | 0 | 0 | 0 | 0 |  | 0 |  | 0
1974 | 47665103 | 47680249 | 30345582 | 111 | 1 | 1 | 3 | 14.5.05.01 |  | Олифы комбинированные | 1348 | 1009 | т | т | 1000 | 0 | -827349247 | 0.0103 | 0 | 0 | 0 | 0 | 0 | 0 | 0 | 0 | 1 | 1 | 1 | 1 | 0 | 0 | 0 | 1 | 0 | 0 | 0.0103 |  | 0 | 2 | 47680269 | 1 | 0 | 4393 | 0 | 0 | 0 | 0 | 0 | 0 | 0 | 0 | 0 | 0 | 0 | 0 | 0 | 0 | 0 | 0 | 0 | 0 | 0 | 0 | 0 | 0 |  | 0 | 0 | 0.0029244 | 0 | 0 | 1 | 0 | 0 | 0 | 0 | 0 | 0 | 0 | 0 |  | 0 |  | 0
1974 | 47665103 | 47680249 | 30434502 | 1 | 1 | 1 | 3 | 14.5.11.01-0003 | ФСБЦ-2022, 14.5.11.01-0003, приказ Минстроя России от 18.05.2022 г. № 378/пр | Шпатлевка масляно-клеевая | 1348 | 1009 | т | т | 1000 | 0 | 1478118580 | 0.005 | 36493.18 | 0 | 0 | 0 | 24995.33 | 0 | 0 | 0 | 1.46 | 1 | 1 | 1 | 0 | 0 | 0 | 1 | 0 | 0 | 0.005 |  | 0 | 2 | 47680270 | 1 | 0 | 4394 | 0 | 0 | 0 | 0 | 0 | 0 | 0 | 0 | 0 | 0 | 0 | 0 | 0 | 0 | 0 | 0 | 0 | 0 | 0 | 0 | 0 | 0 |  | 0 | 0 | 0.0014196 | 36493.18 | 24995.33 | 1.46 | 124.98 | 0 | 51.81 | 0 | 0 | 0 | 51.81 | 0 |  | 0 |  | 0
1974 | 47665103 | 47680249 | 30434502 | 1 | 1 | 1 | 3 | 14.5.11.01-0003 | ФСБЦ-2022, 14.5.11.01-0003, приказ Минстроя России от 18.05.2022 г. № 378/пр | Шпатлевка масляно-клеевая | 1348 | 1009 | т | т | 1000 | 0 | 1478118580 | -0.005 | 36493.18 | 0 | 0 | 0 | 24995.33 | 0 | 0 | 0 | 1.46 | 1 | 1 | 1 | 0 | 0 | 0 | 1 | 0 | 0 | -0.005 |  | 0 | 1 | -1 | 0 | 0 |  | 0 | 0 | 0 | 0 | 0 | 0 | 0 | 0 | 0 | 0 | 0 | 0 | 0 | 0 | 0 | 0 | 0 | 0 | 0 | 0 | 0 | 0 |  | 0 | 0 | -0.0014196 | 36493.18 | 24995.33 | 1.46 | -124.98 | 0 | -51.81 | 0 | 0 | 0 | -51.81 | 0 |  | 0 |  | 0
1975 | 47665046 | 47680249 | 30341697 | 111 | 1 | 1 | 1 | 1-100-32 |  | Затраты труда рабочих (Средний разряд - 3,2) | 1191 | 1013 | чел.-ч. | чел.-ч. | 1 | 0 | 784619160 | 30.4704 | 0 | 0 | 0 | 739.09 | 0 | 0 | 0 | 739.09 | 1 | 1 | 1 | 1 | -2 | 0 | 0 | 1 | 1 | 0 | 19.2 | )*1,15)*1,2)*1,15 | 1 | 2 | 47680261 | 1 | 0 | 4395 | 1 | 0 | 0 | 0 | 0 | 0 | 0 | 0 | 0 | 0 | 0 | 14190.528 | 19.2 | 0 | 1 | 0 | 0 | 0 | 22520.3679 | 30.4704 | 0 | 1 | 4028.97 | 8.6512 | 0 | 8.6512 | 739.09 | 739.09 | 1 | 22520.3711 | 0 | 0 | 0 | 0 | 6393.98 | 6393.98 | 1 |  | 0 |  | 0
1975 | 47665046 | 47680249 | 30341891 | 111 | 1 | 1 | 1 | 4-100-00 |  | Затраты труда машинистов | 1191 | 1013 | чел.-ч. | чел.-ч. | 1 | 0 | -1417349443 | 0.1035 | 0 | 0 | 0 | 0 | 0 | 0 | 0 | 0 | 1 | 1 | 1 | 1 | -2 | 0 | 0 | 1 | 1 | 0 | 0.06 | )*1,25)*1,2)*1,15 | 2 | 2 | 47680262 | 1 | 0 | 4396 | 1 | 0 | 0 | 0 | 0 | 0 | 0 | 0 | 0 | 0 | 0 | 0 | 0 | 0 | 0 | 0 | 0 | 0 | 0 | 0 | 0 | 0 |  | 0 | 0 | 0.029386 | 0 | 0 | 1 | 0 | 0 | 0 | 0 | 0 | 0 | 0 | 0 |  | 0 |  | 0
1975 | 47665046 | 47680249 | 30462987 | 1 | 1 | 1 | 2 | 91.06.06-048 | ФСЭМ-2022, 91.06.06-048, приказ Минстроя России от 18.05.2022 г. № 378/пр | Подъемники одномачтовые, грузоподъемность до 500 кг, высота подъема 45 м | 1368 | 1011 | маш.-ч | маш.-ч | 1 | 0 | -504661962 | 0.01725 | 0 | 57.85 | 437.65 | 0 | 0 | 37.32 | 437.65 | 0 | 1 | 1.55 | 1 | 1 | 2 | 0 | 0 | 1 | 1 | 0 | 0.01 | )*1,25)*1,2)*1,15 | 1 | 2 | 47680263 | 1 | 0 | 4397 | 1 | 0 | 0 | 0 | 0 | 0 | 0 | 0 | 0 | 0.3732 | 4.3765 | 0 | 0 | 0.01 | 1 | 0 | 0.64377 | 7.5495 | 0 | 0 | 0.01725 | 1 |  | 0 | 0.0048976 | 0.0048976 | 57.85 | 37.32 | 1.55 | 0.63825 | 7.5555 | 0 | 0.28 | 2.14 | 0 | 2.42 | 0 | 4-100-030 | 3 | чел.-ч. | 1
1975 | 47665046 | 47680249 | 30463686 | 1 | 1 | 1 | 2 | 91.14.02-001 | ФСЭМ-2022 доп.7, 91.14.02-001, приказ Минстроя России от 02.08.2023 г. № 551/пр | Автомобили бортовые, грузоподъемность до 5 т | 1368 | 1011 | маш.-ч | маш.-ч | 1 | 0 | -773430059 | 0.08625 | 0 | 641.7 | 811.79 | 0 | 0 | 641.7 | 811.79 | 0 | 1 | 1 | 1 | 1 | -2 | 0 | 0 | 1 | 1 | 0 | 0.05 | )*1,25)*1,2)*1,15 | 1 | 2 | 47680264 | 1 | 0 | 4398 | 1 | 0 | 0 | 0 | 0 | 0 | 0 | 0 | 0 | 32.085 | 40.5895 | 0 | 0 | 0.05 | 1 | 0 | 55.3466 | 70.0169 | 0 | 0 | 0.08625 | 1 |  | 0 | 0.024488 | 0.024488 | 641.7 | 641.7 | 1 | 55.3552 | 70.0178 | 0 | 15.71 | 19.88 | 0 | 35.59 | 1 | 4-100-040 | 4 | чел.-ч. | 1
1975 | 47665046 | 47680249 | 30416781 | 1 | 1 | 1 | 3 | 01.7.10.17-0141 | ФСБЦ-2022, 01.7.10.17-0141, приказ Минстроя России от 18.05.2022 г. № 378/пр | Пемза | 1346 | 1009 | кг | кг | 1 | 0 | -1207850551 | 0.24 | 3310.06 | 0 | 0 | 0 | 2507.62 | 0 | 0 | 0 | 1.32 | 1 | 1 | 1 | 2 | 0 | 0 | 1 | 1 | 0 | 0.24 |  | 0 | 2 | 47680265 | 1 | 0 | 4399 | 1 | 0 | 0 | 0 | 0 | 0 | 0 | 0 | 601.8288 | 0 | 0 | 0 | 0 | 0 | 1 | 601.8288 | 0 | 0 | 0 | 0 | 0 | 1 |  | 0 | 0 | 0.068141 | 3310.06 | 2507.62 | 1.32 | 601.83 | 0 | 225.55 | 0 | 0 | 0 | 225.55 | 0 |  | 0 |  | 0
1975 | 47665046 | 47680249 | 30418357 | 1 | 1 | 1 | 3 | 01.7.17.11-0011 | ФСБЦ-2022, 01.7.17.11-0011, приказ Минстроя России от 18.05.2022 г. № 378/пр | Шкурка шлифовальная двухслойная с зернистостью 40-25 | 1327 | 1005 | м2 | м2 | 1 | 0 | 971430897 | 0.8 | 701.5 | 0 | 0 | 0 | 531.44 | 0 | 0 | 0 | 1.32 | 1 | 1 | 1 | 2 | 0 | 0 | 1 | 1 | 0 | 0.8 |  | 0 | 2 | 47680266 | 1 | 0 | 4400 | 1 | 0 | 0 | 0 | 0 | 0 | 0 | 0 | 425.152 | 0 | 0 | 0 | 0 | 0 | 1 | 425.152 | 0 | 0 | 0 | 0 | 0 | 1 |  | 0 | 0 | 0.22714 | 701.5 | 531.44 | 1.32 | 425.15 | 0 | 159.34 | 0 | 0 | 0 | 159.34 | 0 |  | 0 |  | 0
1975 | 47665046 | 47680249 | 30418718 | 1 | 1 | 1 | 3 | 01.7.20.08-0051 | ФСБЦ-2022 доп.8, 01.7.20.08-0051, приказ Минстроя России от 14.11.2023 г. № 817/пр | Ветошь хлопчатобумажная цветная | 1346 | 1009 | кг | кг | 1 | 0 | -1778649851 | 0.21 | 86.41 | 0 | 0 | 0 | 56.11 | 0 | 0 | 0 | 1.54 | 1 | 1 | 1 | 2 | 0 | 0 | 1 | 1 | 0 | 0.21 |  | 0 | 2 | 47680267 | 1 | 0 | 4401 | 1 | 0 | 0 | 0 | 0 | 0 | 0 | 0 | 11.7831 | 0 | 0 | 0 | 0 | 0 | 1 | 11.7831 | 0 | 0 | 0 | 0 | 0 | 1 |  | 0 | 0 | 0.059623 | 86.41 | 56.11 | 1.54 | 11.78 | 0 | 5.15 | 0 | 0 | 0 | 5.15 | 0 |  | 0 |  | 0
1975 | 47665046 | 47680249 | 30345479 | 111 | 1 | 1 | 3 | 14.4.02.04 |  | Краски для внутренних работ масляные готовые к применению | 1348 | 1009 | т | т | 1000 | 0 | 84301199 | 0.0267 | 0 | 0 | 0 | 0 | 0 | 0 | 0 | 0 | 1 | 1 | 1 | 1 | 0 | 0 | 0 | 1 | 0 | 0 | 0.0267 |  | 0 | 2 | 47680268 | 1 | 0 | 4402 | 0 | 0 | 0 | 0 | 0 | 0 | 0 | 0 | 0 | 0 | 0 | 0 | 0 | 0 | 0 | 0 | 0 | 0 | 0 | 0 | 0 | 0 |  | 0 | 0 | 0.0075807 | 0 | 0 | 1 | 0 | 0 | 0 | 0 | 0 | 0 | 0 | 0 |  | 0 |  | 0
1975 | 47665046 | 47680249 | 30345582 | 111 | 1 | 1 | 3 | 14.5.05.01 |  | Олифы комбинированные | 1348 | 1009 | т | т | 1000 | 0 | -827349247 | 0.0103 | 0 | 0 | 0 | 0 | 0 | 0 | 0 | 0 | 1 | 1 | 1 | 1 | 0 | 0 | 0 | 1 | 0 | 0 | 0.0103 |  | 0 | 2 | 47680269 | 1 | 0 | 4403 | 0 | 0 | 0 | 0 | 0 | 0 | 0 | 0 | 0 | 0 | 0 | 0 | 0 | 0 | 0 | 0 | 0 | 0 | 0 | 0 | 0 | 0 |  | 0 | 0 | 0.0029244 | 0 | 0 | 1 | 0 | 0 | 0 | 0 | 0 | 0 | 0 | 0 |  | 0 |  | 0
1975 | 47665046 | 47680249 | 30434502 | 1 | 1 | 1 | 3 | 14.5.11.01-0003 | ФСБЦ-2022, 14.5.11.01-0003, приказ Минстроя России от 18.05.2022 г. № 378/пр | Шпатлевка масляно-клеевая | 1348 | 1009 | т | т | 1000 | 0 | 1478118580 | 0.005 | 36493.18 | 0 | 0 | 0 | 24995.33 | 0 | 0 | 0 | 1.46 | 1 | 1 | 1 | 0 | 0 | 0 | 1 | 0 | 0 | 0.005 |  | 0 | 2 | 47680270 | 1 | 0 | 4404 | 0 | 0 | 0 | 0 | 0 | 0 | 0 | 0 | 0 | 0 | 0 | 0 | 0 | 0 | 0 | 0 | 0 | 0 | 0 | 0 | 0 | 0 |  | 0 | 0 | 0.0014196 | 36493.18 | 24995.33 | 1.46 | 124.98 | 0 | 51.81 | 0 | 0 | 0 | 51.81 | 0 |  | 0 |  | 0
1975 | 47665046 | 47680249 | 30434502 | 1 | 1 | 1 | 3 | 14.5.11.01-0003 | ФСБЦ-2022, 14.5.11.01-0003, приказ Минстроя России от 18.05.2022 г. № 378/пр | Шпатлевка масляно-клеевая | 1348 | 1009 | т | т | 1000 | 0 | 1478118580 | -0.005 | 36493.18 | 0 | 0 | 0 | 24995.33 | 0 | 0 | 0 | 1.46 | 1 | 1 | 1 | 0 | 0 | 0 | 1 | 0 | 0 | -0.005 |  | 0 | 1 | -1 | 0 | 0 |  | 0 | 0 | 0 | 0 | 0 | 0 | 0 | 0 | 0 | 0 | 0 | 0 | 0 | 0 | 0 | 0 | 0 | 0 | 0 | 0 | 0 | 0 |  | 0 | 0 | -0.0014196 | 36493.18 | 24995.33 | 1.46 | -124.98 | 0 | -51.81 | 0 | 0 | 0 | -51.81 | 0 |  | 0 |  | 0
1984 | 47665103 | 47680275 | 30341697 | 111 | 1 | 1 | 1 | 1-100-32 |  | Затраты труда рабочих (Средний разряд - 3,2) | 1191 | 1013 | чел.-ч. | чел.-ч. | 1 | 0 | 784619160 | 22.08 | 0 | 0 | 0 | 739.09 | 0 | 0 | 0 | 739.09 | 1 | 1 | 1 | 1 | -2 | 0 | 0 | 1 | 1 | 0 | 19.2 | )*1,15 | 1 | 2 | 47680287 | 1 | 0 | 4405 | 1 | 0 | 0 | 0 | 0 | 0 | 0 | 0 | 0 | 0 | 0 | 14190.528 | 19.2 | 0 | 1 | 0 | 0 | 0 | 16319.1072 | 22.08 | 0 | 1 | 345.11 | 0.53699 | 0 | 0.53699 | 739.09 | 739.09 | 1 | 16319.1095 | 0 | 0 | 0 | 0 | 396.88 | 396.88 | 1 |  | 0 |  | 0
1984 | 47665103 | 47680275 | 30341891 | 111 | 1 | 1 | 1 | 4-100-00 |  | Затраты труда машинистов | 1191 | 1013 | чел.-ч. | чел.-ч. | 1 | 0 | -1417349443 | 0.069 | 0 | 0 | 0 | 0 | 0 | 0 | 0 | 0 | 1 | 1 | 1 | 1 | -2 | 0 | 0 | 1 | 1 | 0 | 0.06 | )*1,15 | 2 | 2 | 47680288 | 1 | 0 | 4406 | 1 | 0 | 0 | 0 | 0 | 0 | 0 | 0 | 0 | 0 | 0 | 0 | 0 | 0 | 0 | 0 | 0 | 0 | 0 | 0 | 0 | 0 |  | 0 | 0 | 0.0016781 | 0 | 0 | 1 | 0 | 0 | 0 | 0 | 0 | 0 | 0 | 0 |  | 0 |  | 0
1984 | 47665103 | 47680275 | 30462987 | 1 | 1 | 1 | 2 | 91.06.06-048 | ФСЭМ-2022, 91.06.06-048, приказ Минстроя России от 18.05.2022 г. № 378/пр | Подъемники одномачтовые, грузоподъемность до 500 кг, высота подъема 45 м | 1368 | 1011 | маш.-ч | маш.-ч | 1 | 0 | -504661962 | 0.0115 | 0 | 57.85 | 437.65 | 0 | 0 | 37.32 | 437.65 | 0 | 1 | 1.55 | 1 | 1 | 2 | 0 | 0 | 1 | 1 | 0 | 0.01 | )*1,15 | 1 | 2 | 47680289 | 1 | 0 | 4407 | 1 | 0 | 0 | 0 | 0 | 0 | 0 | 0 | 0 | 0.3732 | 4.3765 | 0 | 0 | 0.01 | 1 | 0 | 0.42918 | 5.033 | 0 | 0 | 0.0115 | 1 |  | 0 | 0.0002797 | 0.0002797 | 57.85 | 37.32 | 1.55 | 0.4255 | 5.037 | 0 | 0.02 | 0.12 | 0 | 0.14 | 0 | 4-100-030 | 3 | чел.-ч. | 1
1984 | 47665103 | 47680275 | 30463686 | 1 | 1 | 1 | 2 | 91.14.02-001 | ФСЭМ-2022 доп.7, 91.14.02-001, приказ Минстроя России от 02.08.2023 г. № 551/пр | Автомобили бортовые, грузоподъемность до 5 т | 1368 | 1011 | маш.-ч | маш.-ч | 1 | 0 | -773430059 | 0.0575 | 0 | 641.7 | 811.79 | 0 | 0 | 641.7 | 811.79 | 0 | 1 | 1 | 1 | 1 | -2 | 0 | 0 | 1 | 1 | 0 | 0.05 | )*1,15 | 1 | 2 | 47680290 | 1 | 0 | 4408 | 1 | 0 | 0 | 0 | 0 | 0 | 0 | 0 | 0 | 32.085 | 40.5895 | 0 | 0 | 0.05 | 1 | 0 | 36.8978 | 46.6779 | 0 | 0 | 0.0575 | 1 |  | 0 | 0.0013984 | 0.0013984 | 641.7 | 641.7 | 1 | 36.9035 | 46.6785 | 0 | 0.9 | 1.14 | 0 | 2.04 | 1 | 4-100-040 | 4 | чел.-ч. | 1
1984 | 47665103 | 47680275 | 30416781 | 1 | 1 | 1 | 3 | 01.7.10.17-0141 | ФСБЦ-2022, 01.7.10.17-0141, приказ Минстроя России от 18.05.2022 г. № 378/пр | Пемза | 1346 | 1009 | кг | кг | 1 | 0 | -1207850551 | 0.24 | 3310.06 | 0 | 0 | 0 | 2507.62 | 0 | 0 | 0 | 1.32 | 1 | 1 | 1 | 2 | 0 | 0 | 1 | 1 | 0 | 0.24 |  | 0 | 2 | 47680291 | 1 | 0 | 4409 | 1 | 0 | 0 | 0 | 0 | 0 | 0 | 0 | 601.8288 | 0 | 0 | 0 | 0 | 0 | 1 | 601.8288 | 0 | 0 | 0 | 0 | 0 | 1 |  | 0 | 0 | 0.0058368 | 3310.06 | 2507.62 | 1.32 | 601.83 | 0 | 19.32 | 0 | 0 | 0 | 19.32 | 0 |  | 0 |  | 0
1984 | 47665103 | 47680275 | 30418357 | 1 | 1 | 1 | 3 | 01.7.17.11-0011 | ФСБЦ-2022, 01.7.17.11-0011, приказ Минстроя России от 18.05.2022 г. № 378/пр | Шкурка шлифовальная двухслойная с зернистостью 40-25 | 1327 | 1005 | м2 | м2 | 1 | 0 | 971430897 | 0.8 | 701.5 | 0 | 0 | 0 | 531.44 | 0 | 0 | 0 | 1.32 | 1 | 1 | 1 | 2 | 0 | 0 | 1 | 1 | 0 | 0.8 |  | 0 | 2 | 47680292 | 1 | 0 | 4410 | 1 | 0 | 0 | 0 | 0 | 0 | 0 | 0 | 425.152 | 0 | 0 | 0 | 0 | 0 | 1 | 425.152 | 0 | 0 | 0 | 0 | 0 | 1 |  | 0 | 0 | 0.019456 | 701.5 | 531.44 | 1.32 | 425.15 | 0 | 13.65 | 0 | 0 | 0 | 13.65 | 0 |  | 0 |  | 0
1984 | 47665103 | 47680275 | 30418718 | 1 | 1 | 1 | 3 | 01.7.20.08-0051 | ФСБЦ-2022 доп.8, 01.7.20.08-0051, приказ Минстроя России от 14.11.2023 г. № 817/пр | Ветошь хлопчатобумажная цветная | 1346 | 1009 | кг | кг | 1 | 0 | -1778649851 | 0.21 | 86.41 | 0 | 0 | 0 | 56.11 | 0 | 0 | 0 | 1.54 | 1 | 1 | 1 | 2 | 0 | 0 | 1 | 1 | 0 | 0.21 |  | 0 | 2 | 47680293 | 1 | 0 | 4411 | 1 | 0 | 0 | 0 | 0 | 0 | 0 | 0 | 11.7831 | 0 | 0 | 0 | 0 | 0 | 1 | 11.7831 | 0 | 0 | 0 | 0 | 0 | 1 |  | 0 | 0 | 0.0051072 | 86.41 | 56.11 | 1.54 | 11.78 | 0 | 0.44 | 0 | 0 | 0 | 0.44 | 0 |  | 0 |  | 0
1984 | 47665103 | 47680275 | 30345479 | 111 | 1 | 1 | 3 | 14.4.02.04 |  | Краски для внутренних работ масляные готовые к применению | 1348 | 1009 | т | т | 1000 | 0 | 84301199 | 0.0267 | 0 | 0 | 0 | 0 | 0 | 0 | 0 | 0 | 1 | 1 | 1 | 1 | 0 | 0 | 0 | 1 | 0 | 0 | 0.0267 |  | 0 | 2 | 47680294 | 1 | 0 | 4412 | 0 | 0 | 0 | 0 | 0 | 0 | 0 | 0 | 0 | 0 | 0 | 0 | 0 | 0 | 0 | 0 | 0 | 0 | 0 | 0 | 0 | 0 |  | 0 | 0 | 0.0006493 | 0 | 0 | 1 | 0 | 0 | 0 | 0 | 0 | 0 | 0 | 0 |  | 0 |  | 0
1984 | 47665103 | 47680275 | 30345582 | 111 | 1 | 1 | 3 | 14.5.05.01 |  | Олифы комбинированные | 1348 | 1009 | т | т | 1000 | 0 | -827349247 | 0.0103 | 0 | 0 | 0 | 0 | 0 | 0 | 0 | 0 | 1 | 1 | 1 | 1 | 0 | 0 | 0 | 1 | 0 | 0 | 0.0103 |  | 0 | 2 | 47680295 | 1 | 0 | 4413 | 0 | 0 | 0 | 0 | 0 | 0 | 0 | 0 | 0 | 0 | 0 | 0 | 0 | 0 | 0 | 0 | 0 | 0 | 0 | 0 | 0 | 0 |  | 0 | 0 | 0.0002505 | 0 | 0 | 1 | 0 | 0 | 0 | 0 | 0 | 0 | 0 | 0 |  | 0 |  | 0
1984 | 47665103 | 47680275 | 30434502 | 1 | 1 | 1 | 3 | 14.5.11.01-0003 | ФСБЦ-2022, 14.5.11.01-0003, приказ Минстроя России от 18.05.2022 г. № 378/пр | Шпатлевка масляно-клеевая | 1348 | 1009 | т | т | 1000 | 0 | 1478118580 | 0.005 | 36493.18 | 0 | 0 | 0 | 24995.33 | 0 | 0 | 0 | 1.46 | 1 | 1 | 1 | 0 | 0 | 0 | 1 | 0 | 0 | 0.005 |  | 0 | 2 | 47680296 | 1 | 0 | 4414 | 0 | 0 | 0 | 0 | 0 | 0 | 0 | 0 | 0 | 0 | 0 | 0 | 0 | 0 | 0 | 0 | 0 | 0 | 0 | 0 | 0 | 0 |  | 0 | 0 | 0.0001216 | 36493.18 | 24995.33 | 1.46 | 124.98 | 0 | 4.44 | 0 | 0 | 0 | 4.44 | 0 |  | 0 |  | 0
1984 | 47665103 | 47680275 | 30434502 | 1 | 1 | 1 | 3 | 14.5.11.01-0003 | ФСБЦ-2022, 14.5.11.01-0003, приказ Минстроя России от 18.05.2022 г. № 378/пр | Шпатлевка масляно-клеевая | 1348 | 1009 | т | т | 1000 | 0 | 1478118580 | -0.005 | 36493.18 | 0 | 0 | 0 | 24995.33 | 0 | 0 | 0 | 1.46 | 1 | 1 | 1 | 0 | 0 | 0 | 1 | 0 | 0 | -0.005 |  | 0 | 1 | -1 | 0 | 0 |  | 0 | 0 | 0 | 0 | 0 | 0 | 0 | 0 | 0 | 0 | 0 | 0 | 0 | 0 | 0 | 0 | 0 | 0 | 0 | 0 | 0 | 0 |  | 0 | 0 | -0.0001216 | 36493.18 | 24995.33 | 1.46 | -124.98 | 0 | -4.44 | 0 | 0 | 0 | -4.44 | 0 |  | 0 |  | 0
1985 | 47665046 | 47680275 | 30341697 | 111 | 1 | 1 | 1 | 1-100-32 |  | Затраты труда рабочих (Средний разряд - 3,2) | 1191 | 1013 | чел.-ч. | чел.-ч. | 1 | 0 | 784619160 | 22.08 | 0 | 0 | 0 | 739.09 | 0 | 0 | 0 | 739.09 | 1 | 1 | 1 | 1 | -2 | 0 | 0 | 1 | 1 | 0 | 19.2 | )*1,15 | 1 | 2 | 47680287 | 1 | 0 | 4415 | 1 | 0 | 0 | 0 | 0 | 0 | 0 | 0 | 0 | 0 | 0 | 14190.528 | 19.2 | 0 | 1 | 0 | 0 | 0 | 16319.1072 | 22.08 | 0 | 1 | 345.11 | 0.53699 | 0 | 0.53699 | 739.09 | 739.09 | 1 | 16319.1095 | 0 | 0 | 0 | 0 | 396.88 | 396.88 | 1 |  | 0 |  | 0
1985 | 47665046 | 47680275 | 30341891 | 111 | 1 | 1 | 1 | 4-100-00 |  | Затраты труда машинистов | 1191 | 1013 | чел.-ч. | чел.-ч. | 1 | 0 | -1417349443 | 0.069 | 0 | 0 | 0 | 0 | 0 | 0 | 0 | 0 | 1 | 1 | 1 | 1 | -2 | 0 | 0 | 1 | 1 | 0 | 0.06 | )*1,15 | 2 | 2 | 47680288 | 1 | 0 | 4416 | 1 | 0 | 0 | 0 | 0 | 0 | 0 | 0 | 0 | 0 | 0 | 0 | 0 | 0 | 0 | 0 | 0 | 0 | 0 | 0 | 0 | 0 |  | 0 | 0 | 0.0016781 | 0 | 0 | 1 | 0 | 0 | 0 | 0 | 0 | 0 | 0 | 0 |  | 0 |  | 0
1985 | 47665046 | 47680275 | 30462987 | 1 | 1 | 1 | 2 | 91.06.06-048 | ФСЭМ-2022, 91.06.06-048, приказ Минстроя России от 18.05.2022 г. № 378/пр | Подъемники одномачтовые, грузоподъемность до 500 кг, высота подъема 45 м | 1368 | 1011 | маш.-ч | маш.-ч | 1 | 0 | -504661962 | 0.0115 | 0 | 57.85 | 437.65 | 0 | 0 | 37.32 | 437.65 | 0 | 1 | 1.55 | 1 | 1 | 2 | 0 | 0 | 1 | 1 | 0 | 0.01 | )*1,15 | 1 | 2 | 47680289 | 1 | 0 | 4417 | 1 | 0 | 0 | 0 | 0 | 0 | 0 | 0 | 0 | 0.3732 | 4.3765 | 0 | 0 | 0.01 | 1 | 0 | 0.42918 | 5.033 | 0 | 0 | 0.0115 | 1 |  | 0 | 0.0002797 | 0.0002797 | 57.85 | 37.32 | 1.55 | 0.4255 | 5.037 | 0 | 0.02 | 0.12 | 0 | 0.14 | 0 | 4-100-030 | 3 | чел.-ч. | 1
1985 | 47665046 | 47680275 | 30463686 | 1 | 1 | 1 | 2 | 91.14.02-001 | ФСЭМ-2022 доп.7, 91.14.02-001, приказ Минстроя России от 02.08.2023 г. № 551/пр | Автомобили бортовые, грузоподъемность до 5 т | 1368 | 1011 | маш.-ч | маш.-ч | 1 | 0 | -773430059 | 0.0575 | 0 | 641.7 | 811.79 | 0 | 0 | 641.7 | 811.79 | 0 | 1 | 1 | 1 | 1 | -2 | 0 | 0 | 1 | 1 | 0 | 0.05 | )*1,15 | 1 | 2 | 47680290 | 1 | 0 | 4418 | 1 | 0 | 0 | 0 | 0 | 0 | 0 | 0 | 0 | 32.085 | 40.5895 | 0 | 0 | 0.05 | 1 | 0 | 36.8978 | 46.6779 | 0 | 0 | 0.0575 | 1 |  | 0 | 0.0013984 | 0.0013984 | 641.7 | 641.7 | 1 | 36.9035 | 46.6785 | 0 | 0.9 | 1.14 | 0 | 2.04 | 1 | 4-100-040 | 4 | чел.-ч. | 1
1985 | 47665046 | 47680275 | 30416781 | 1 | 1 | 1 | 3 | 01.7.10.17-0141 | ФСБЦ-2022, 01.7.10.17-0141, приказ Минстроя России от 18.05.2022 г. № 378/пр | Пемза | 1346 | 1009 | кг | кг | 1 | 0 | -1207850551 | 0.24 | 3310.06 | 0 | 0 | 0 | 2507.62 | 0 | 0 | 0 | 1.32 | 1 | 1 | 1 | 2 | 0 | 0 | 1 | 1 | 0 | 0.24 |  | 0 | 2 | 47680291 | 1 | 0 | 4419 | 1 | 0 | 0 | 0 | 0 | 0 | 0 | 0 | 601.8288 | 0 | 0 | 0 | 0 | 0 | 1 | 601.8288 | 0 | 0 | 0 | 0 | 0 | 1 |  | 0 | 0 | 0.0058368 | 3310.06 | 2507.62 | 1.32 | 601.83 | 0 | 19.32 | 0 | 0 | 0 | 19.32 | 0 |  | 0 |  | 0
1985 | 47665046 | 47680275 | 30418357 | 1 | 1 | 1 | 3 | 01.7.17.11-0011 | ФСБЦ-2022, 01.7.17.11-0011, приказ Минстроя России от 18.05.2022 г. № 378/пр | Шкурка шлифовальная двухслойная с зернистостью 40-25 | 1327 | 1005 | м2 | м2 | 1 | 0 | 971430897 | 0.8 | 701.5 | 0 | 0 | 0 | 531.44 | 0 | 0 | 0 | 1.32 | 1 | 1 | 1 | 2 | 0 | 0 | 1 | 1 | 0 | 0.8 |  | 0 | 2 | 47680292 | 1 | 0 | 4420 | 1 | 0 | 0 | 0 | 0 | 0 | 0 | 0 | 425.152 | 0 | 0 | 0 | 0 | 0 | 1 | 425.152 | 0 | 0 | 0 | 0 | 0 | 1 |  | 0 | 0 | 0.019456 | 701.5 | 531.44 | 1.32 | 425.15 | 0 | 13.65 | 0 | 0 | 0 | 13.65 | 0 |  | 0 |  | 0
1985 | 47665046 | 47680275 | 30418718 | 1 | 1 | 1 | 3 | 01.7.20.08-0051 | ФСБЦ-2022 доп.8, 01.7.20.08-0051, приказ Минстроя России от 14.11.2023 г. № 817/пр | Ветошь хлопчатобумажная цветная | 1346 | 1009 | кг | кг | 1 | 0 | -1778649851 | 0.21 | 86.41 | 0 | 0 | 0 | 56.11 | 0 | 0 | 0 | 1.54 | 1 | 1 | 1 | 2 | 0 | 0 | 1 | 1 | 0 | 0.21 |  | 0 | 2 | 47680293 | 1 | 0 | 4421 | 1 | 0 | 0 | 0 | 0 | 0 | 0 | 0 | 11.7831 | 0 | 0 | 0 | 0 | 0 | 1 | 11.7831 | 0 | 0 | 0 | 0 | 0 | 1 |  | 0 | 0 | 0.0051072 | 86.41 | 56.11 | 1.54 | 11.78 | 0 | 0.44 | 0 | 0 | 0 | 0.44 | 0 |  | 0 |  | 0
1985 | 47665046 | 47680275 | 30345479 | 111 | 1 | 1 | 3 | 14.4.02.04 |  | Краски для внутренних работ масляные готовые к применению | 1348 | 1009 | т | т | 1000 | 0 | 84301199 | 0.0267 | 0 | 0 | 0 | 0 | 0 | 0 | 0 | 0 | 1 | 1 | 1 | 1 | 0 | 0 | 0 | 1 | 0 | 0 | 0.0267 |  | 0 | 2 | 47680294 | 1 | 0 | 4422 | 0 | 0 | 0 | 0 | 0 | 0 | 0 | 0 | 0 | 0 | 0 | 0 | 0 | 0 | 0 | 0 | 0 | 0 | 0 | 0 | 0 | 0 |  | 0 | 0 | 0.0006493 | 0 | 0 | 1 | 0 | 0 | 0 | 0 | 0 | 0 | 0 | 0 |  | 0 |  | 0
1985 | 47665046 | 47680275 | 30345582 | 111 | 1 | 1 | 3 | 14.5.05.01 |  | Олифы комбинированные | 1348 | 1009 | т | т | 1000 | 0 | -827349247 | 0.0103 | 0 | 0 | 0 | 0 | 0 | 0 | 0 | 0 | 1 | 1 | 1 | 1 | 0 | 0 | 0 | 1 | 0 | 0 | 0.0103 |  | 0 | 2 | 47680295 | 1 | 0 | 4423 | 0 | 0 | 0 | 0 | 0 | 0 | 0 | 0 | 0 | 0 | 0 | 0 | 0 | 0 | 0 | 0 | 0 | 0 | 0 | 0 | 0 | 0 |  | 0 | 0 | 0.0002505 | 0 | 0 | 1 | 0 | 0 | 0 | 0 | 0 | 0 | 0 | 0 |  | 0 |  | 0
1985 | 47665046 | 47680275 | 30434502 | 1 | 1 | 1 | 3 | 14.5.11.01-0003 | ФСБЦ-2022, 14.5.11.01-0003, приказ Минстроя России от 18.05.2022 г. № 378/пр | Шпатлевка масляно-клеевая | 1348 | 1009 | т | т | 1000 | 0 | 1478118580 | 0.005 | 36493.18 | 0 | 0 | 0 | 24995.33 | 0 | 0 | 0 | 1.46 | 1 | 1 | 1 | 0 | 0 | 0 | 1 | 0 | 0 | 0.005 |  | 0 | 2 | 47680296 | 1 | 0 | 4424 | 0 | 0 | 0 | 0 | 0 | 0 | 0 | 0 | 0 | 0 | 0 | 0 | 0 | 0 | 0 | 0 | 0 | 0 | 0 | 0 | 0 | 0 |  | 0 | 0 | 0.0001216 | 36493.18 | 24995.33 | 1.46 | 124.98 | 0 | 4.44 | 0 | 0 | 0 | 4.44 | 0 |  | 0 |  | 0
1985 | 47665046 | 47680275 | 30434502 | 1 | 1 | 1 | 3 | 14.5.11.01-0003 | ФСБЦ-2022, 14.5.11.01-0003, приказ Минстроя России от 18.05.2022 г. № 378/пр | Шпатлевка масляно-клеевая | 1348 | 1009 | т | т | 1000 | 0 | 1478118580 | -0.005 | 36493.18 | 0 | 0 | 0 | 24995.33 | 0 | 0 | 0 | 1.46 | 1 | 1 | 1 | 0 | 0 | 0 | 1 | 0 | 0 | -0.005 |  | 0 | 1 | -1 | 0 | 0 |  | 0 | 0 | 0 | 0 | 0 | 0 | 0 | 0 | 0 | 0 | 0 | 0 | 0 | 0 | 0 | 0 | 0 | 0 | 0 | 0 | 0 | 0 |  | 0 | 0 | -0.0001216 | 36493.18 | 24995.33 | 1.46 | -124.98 | 0 | -4.44 | 0 | 0 | 0 | -4.44 | 0 |  | 0 |  | 0
1994 | 47665103 | 47680301 | 30341703 | 111 | 1 | 1 | 1 | 1-100-35 |  | Затраты труда рабочих (Средний разряд - 3,5) | 1191 | 1013 | чел.-ч. | чел.-ч. | 1 | 0 | 1893946532 | 1.33 | 0 | 0 | 0 | 766.35 | 0 | 0 | 0 | 766.35 | 1 | 1 | 1 | 1 | -2 | 0 | 0 | 0 | 1 | 0 | 1.33 |  | 1 | 2 | 47680313 | 1 | 0 | 4425 | 1 | 0 | 0 | 0 | 0 | 0 | 0 | 0 | 0 | 0 | 0 | 1019.2455 | 1.33 | 0 | 1 | 0 | 0 | 0 | 1019.2455 | 1.33 | 0 | 1 | 0 | 0 | 0 | 0 | 766.35 | 766.35 | 1 | 1019.25 | 0 | 0 | 0 | 0 | 0 | 0 | 1 |  | 0 |  | 0
1994 | 47665103 | 47680301 | 30341891 | 111 | 1 | 1 | 1 | 4-100-00 |  | Затраты труда машинистов | 1191 | 1013 | чел.-ч. | чел.-ч. | 1 | 0 | -1417349443 | 0.41 | 0 | 0 | 0 | 0 | 0 | 0 | 0 | 0 | 1 | 1 | 1 | 1 | -2 | 0 | 0 | 0 | 1 | 0 | 0.41 |  | 2 | 2 | 47680314 | 1 | 0 | 4426 | 1 | 0 | 0 | 0 | 0 | 0 | 0 | 0 | 0 | 0 | 0 | 0 | 0 | 0 | 0 | 0 | 0 | 0 | 0 | 0 | 0 | 0 |  | 0 | 0 | 0 | 0 | 0 | 1 | 0 | 0 | 0 | 0 | 0 | 0 | 0 | 0 |  | 0 |  | 0
1994 | 47665103 | 47680301 | 30462974 | 1 | 1 | 1 | 2 | 91.06.06-011 | ФСЭМ-2022, 91.06.06-011, приказ Минстроя России от 18.05.2022 г. № 378/пр | Автогидроподъемники, высота подъема 12 м | 1368 | 1011 | маш.-ч | маш.-ч | 1 | 0 | -1906387083 | 0.4 | 0 | 506.23 | 492.81 | 0 | 0 | 346.73 | 492.81 | 0 | 1 | 1.46 | 1 | 1 | 2 | 0 | 0 | 0 | 1 | 0 | 0.4 |  | 1 | 2 | 47680315 | 1 | 0 | 4427 | 1 | 0 | 0 | 0 | 0 | 0 | 0 | 0 | 0 | 138.692 | 197.124 | 0 | 0 | 0.4 | 1 | 0 | 138.692 | 197.124 | 0 | 0 | 0.4 | 1 |  | 0 | 0 | 0 | 506.23 | 346.73 | 1.46 | 138.69 | 197.12 | 0 | 0 | 0 | 0 | 0 | 0 | 4-100-040 | 4 | чел.-ч. | 1
1994 | 47665103 | 47680301 | 30463686 | 1 | 1 | 1 | 2 | 91.14.02-001 | ФСЭМ-2022 доп.7, 91.14.02-001, приказ Минстроя России от 02.08.2023 г. № 551/пр | Автомобили бортовые, грузоподъемность до 5 т | 1368 | 1011 | маш.-ч | маш.-ч | 1 | 0 | -773430059 | 0.01 | 0 | 641.7 | 811.79 | 0 | 0 | 641.7 | 811.79 | 0 | 1 | 1 | 1 | 1 | -2 | 0 | 0 | 0 | 1 | 0 | 0.01 |  | 1 | 2 | 47680316 | 1 | 0 | 4428 | 1 | 0 | 0 | 0 | 0 | 0 | 0 | 0 | 0 | 6.417 | 8.1179 | 0 | 0 | 0.01 | 1 | 0 | 6.417 | 8.1179 | 0 | 0 | 0.01 | 1 |  | 0 | 0 | 0 | 641.7 | 641.7 | 1 | 6.42 | 8.12 | 0 | 0 | 0 | 0 | 0 | 1 | 4-100-040 | 4 | чел.-ч. | 1
1994 | 47665103 | 47680301 | 30346387 | 111 | 1 | 1 | 3 | 20.1.01.01 |  | Зажимы анкерные | 1355 | 1010 | 100 шт. | 100 шт. | 100 | 0 | -1529908983 | 0.02 | 0 | 0 | 0 | 0 | 0 | 0 | 0 | 0 | 1 | 1 | 1 | 1 | 0 | 0 | 0 | 0 | 0 | 0 | 0.02 |  | 0 | 2 | 47680317 | 1 | 0 | 4429 | 0 | 0 | 0 | 0 | 0 | 0 | 0 | 0 | 0 | 0 | 0 | 0 | 0 | 0 | 0 | 0 | 0 | 0 | 0 | 0 | 0 | 0 |  | 0 | 0 | 0 | 0 | 0 | 1 | 0 | 0 | 0 | 0 | 0 | 0 | 0 | 0 |  | 0 |  | 0
1994 | 47665103 | 47680301 | 30346392 | 111 | 1 | 1 | 3 | 20.1.01.08 |  | Зажимы ответвительные | 1355 | 1010 | 100 шт. | 100 шт. | 100 | 0 | -1776423868 | 0.04 | 0 | 0 | 0 | 0 | 0 | 0 | 0 | 0 | 1 | 1 | 1 | 1 | 0 | 0 | 0 | 0 | 0 | 0 | 0.04 |  | 0 | 2 | 47680318 | 1 | 0 | 4430 | 0 | 0 | 0 | 0 | 0 | 0 | 0 | 0 | 0 | 0 | 0 | 0 | 0 | 0 | 0 | 0 | 0 | 0 | 0 | 0 | 0 | 0 |  | 0 | 0 | 0 | 0 | 0 | 1 | 0 | 0 | 0 | 0 | 0 | 0 | 0 | 0 |  | 0 |  | 0
1994 | 47665103 | 47680301 | 30346552 | 111 | 1 | 1 | 3 | 21.2.01.01 |  | Провода самонесущие изолированные | 1477 | 1013 | 1000 м | 1000 М | 1 | 0 | -1470222029 | 0 | 0 | 0 | 0 | 0 | 0 | 0 | 0 | 0 | 1 | 1 | 1 | 1 | 0 | 1 | 0 | 0 | 0 | 0 | 0 |  | 0 | 2 | 47680319 | 1 | 0 | 4431 | 0 | 0 | 0 | 0 | 0 | 0 | 0 | 0 | 0 | 0 | 0 | 0 | 0 | 0 | 0 | 0 | 0 | 0 | 0 | 0 | 0 | 0 |  | 0 | 0 | 0 | 0 | 0 | 1 | 0 | 0 | 0 | 0 | 0 | 0 | 0 | 0 |  | 0 |  | 0
1994 | 47665103 | 47680301 | 30347383 | 111 | 1 | 1 | 3 | 25.2.02.04 |  | Кронштейны | 1425 | 1013 | 100 ШТ | 100 ШТ | 1 | 0 | 936495018 | 0.01 | 0 | 0 | 0 | 0 | 0 | 0 | 0 | 0 | 1 | 1 | 1 | 1 | 0 | 0 | 0 | 0 | 0 | 0 | 0.01 |  | 0 | 2 | 47680320 | 1 | 0 | 4432 | 0 | 0 | 0 | 0 | 0 | 0 | 0 | 0 | 0 | 0 | 0 | 0 | 0 | 0 | 0 | 0 | 0 | 0 | 0 | 0 | 0 | 0 |  | 0 | 0 | 0 | 0 | 0 | 1 | 0 | 0 | 0 | 0 | 0 | 0 | 0 | 0 |  | 0 |  | 0
1994 | 47665103 | 47680301 | 30458764 | 1 | 1 | 1 | 3 | 25.2.02.09-0011 | ФСБЦ-2022, 25.2.02.09-0011, приказ Минстроя России от 18.05.2022 г. № 378/пр | Хомуты нейлоновые кабельные стяжные, диаметр 10-45 мм, длина 175 мм | 1425 | 1013 | 100 ШТ | 100 ШТ | 1 | 0 | -2039154580 | 0.05 | 442.99 | 0 | 0 | 0 | 466.31 | 0 | 0 | 0 | 0.95 | 1 | 1 | 1 | 2 | 0 | 0 | 0 | 1 | 0 | 0.05 |  | 0 | 2 | 47680321 | 1 | 0 | 4433 | 1 | 0 | 0 | 0 | 0 | 0 | 0 | 0 | 23.3155 | 0 | 0 | 0 | 0 | 0 | 1 | 23.3155 | 0 | 0 | 0 | 0 | 0 | 1 |  | 0 | 0 | 0 | 442.99 | 466.31 | 0.95 | 23.32 | 0 | 0 | 0 | 0 | 0 | 0 | 0 |  | 0 |  | 0
1994 | 47665103 | 47680301 | 30458772 | 1 | 1 | 1 | 3 | 25.2.02.11-0021 | ФСБЦ-2022, 25.2.02.11-0021, приказ Минстроя России от 18.05.2022 г. № 378/пр | Лента крепления из нержавеющей стали в пластмассовой коробке с кабельной бухтой, ширина 20 мм, толщина 0,7 мм, длина 50 м | 1371 | 1013 | ШТ | ШТ | 1 | 0 | -160842525 | 0 | 5708.73 | 0 | 0 | 0 | 4136.76 | 0 | 0 | 0 | 1.38 | 1 | 1 | 1 | 0 | 1 | 0 | 1 | 0 | 0 | 0 |  | 0 | 2 | 47680322 | 1 | 0 | 4434 | 0 | 0 | 0 | 0 | 0 | 0 | 0 | 0 | 0 | 0 | 0 | 0 | 0 | 0 | 0 | 0 | 0 | 0 | 0 | 0 | 0 | 0 |  | 0 | 0 | 0 | 5708.73 | 4136.76 | 1.38 | 0 | 0 | 0 | 0 | 0 | 0 | 0 | 0 |  | 0 |  | 0
1994 | 47665103 | 47680301 | 30458774 | 1 | 1 | 1 | 3 | 25.2.02.11-0051 | ФСБЦ-2022, 25.2.02.11-0051, приказ Минстроя России от 18.05.2022 г. № 378/пр | Скрепы для фиксации на промежуточных опорах, размер 20 мм | 1425 | 1013 | 100 ШТ | 100 ШТ | 1 | 0 | -1397486667 | 0 | 1640.57 | 0 | 0 | 0 | 1367.14 | 0 | 0 | 0 | 1.2 | 1 | 1 | 1 | 0 | 1 | 0 | 1 | 0 | 0 | 0 |  | 0 | 2 | 47680323 | 1 | 0 | 4435 | 0 | 0 | 0 | 0 | 0 | 0 | 0 | 0 | 0 | 0 | 0 | 0 | 0 | 0 | 0 | 0 | 0 | 0 | 0 | 0 | 0 | 0 |  | 0 | 0 | 0 | 1640.57 | 1367.14 | 1.2 | 0 | 0 | 0 | 0 | 0 | 0 | 0 | 0 |  | 0 |  | 0
1995 | 47665046 | 47680301 | 30341703 | 111 | 1 | 1 | 1 | 1-100-35 |  | Затраты труда рабочих (Средний разряд - 3,5) | 1191 | 1013 | чел.-ч. | чел.-ч. | 1 | 0 | 1893946532 | 1.33 | 0 | 0 | 0 | 766.35 | 0 | 0 | 0 | 766.35 | 1 | 1 | 1 | 1 | -2 | 0 | 0 | 0 | 1 | 0 | 1.33 |  | 1 | 2 | 47680313 | 1 | 0 | 4436 | 1 | 0 | 0 | 0 | 0 | 0 | 0 | 0 | 0 | 0 | 0 | 1019.2455 | 1.33 | 0 | 1 | 0 | 0 | 0 | 1019.2455 | 1.33 | 0 | 1 | 0 | 0 | 0 | 0 | 766.35 | 766.35 | 1 | 1019.25 | 0 | 0 | 0 | 0 | 0 | 0 | 1 |  | 0 |  | 0
1995 | 47665046 | 47680301 | 30341891 | 111 | 1 | 1 | 1 | 4-100-00 |  | Затраты труда машинистов | 1191 | 1013 | чел.-ч. | чел.-ч. | 1 | 0 | -1417349443 | 0.41 | 0 | 0 | 0 | 0 | 0 | 0 | 0 | 0 | 1 | 1 | 1 | 1 | -2 | 0 | 0 | 0 | 1 | 0 | 0.41 |  | 2 | 2 | 47680314 | 1 | 0 | 4437 | 1 | 0 | 0 | 0 | 0 | 0 | 0 | 0 | 0 | 0 | 0 | 0 | 0 | 0 | 0 | 0 | 0 | 0 | 0 | 0 | 0 | 0 |  | 0 | 0 | 0 | 0 | 0 | 1 | 0 | 0 | 0 | 0 | 0 | 0 | 0 | 0 |  | 0 |  | 0
1995 | 47665046 | 47680301 | 30462974 | 1 | 1 | 1 | 2 | 91.06.06-011 | ФСЭМ-2022, 91.06.06-011, приказ Минстроя России от 18.05.2022 г. № 378/пр | Автогидроподъемники, высота подъема 12 м | 1368 | 1011 | маш.-ч | маш.-ч | 1 | 0 | -1906387083 | 0.4 | 0 | 506.23 | 492.81 | 0 | 0 | 346.73 | 492.81 | 0 | 1 | 1.46 | 1 | 1 | 2 | 0 | 0 | 0 | 1 | 0 | 0.4 |  | 1 | 2 | 47680315 | 1 | 0 | 4438 | 1 | 0 | 0 | 0 | 0 | 0 | 0 | 0 | 0 | 138.692 | 197.124 | 0 | 0 | 0.4 | 1 | 0 | 138.692 | 197.124 | 0 | 0 | 0.4 | 1 |  | 0 | 0 | 0 | 506.23 | 346.73 | 1.46 | 138.69 | 197.12 | 0 | 0 | 0 | 0 | 0 | 0 | 4-100-040 | 4 | чел.-ч. | 1
1995 | 47665046 | 47680301 | 30463686 | 1 | 1 | 1 | 2 | 91.14.02-001 | ФСЭМ-2022 доп.7, 91.14.02-001, приказ Минстроя России от 02.08.2023 г. № 551/пр | Автомобили бортовые, грузоподъемность до 5 т | 1368 | 1011 | маш.-ч | маш.-ч | 1 | 0 | -773430059 | 0.01 | 0 | 641.7 | 811.79 | 0 | 0 | 641.7 | 811.79 | 0 | 1 | 1 | 1 | 1 | -2 | 0 | 0 | 0 | 1 | 0 | 0.01 |  | 1 | 2 | 47680316 | 1 | 0 | 4439 | 1 | 0 | 0 | 0 | 0 | 0 | 0 | 0 | 0 | 6.417 | 8.1179 | 0 | 0 | 0.01 | 1 | 0 | 6.417 | 8.1179 | 0 | 0 | 0.01 | 1 |  | 0 | 0 | 0 | 641.7 | 641.7 | 1 | 6.42 | 8.12 | 0 | 0 | 0 | 0 | 0 | 1 | 4-100-040 | 4 | чел.-ч. | 1
1995 | 47665046 | 47680301 | 30346387 | 111 | 1 | 1 | 3 | 20.1.01.01 |  | Зажимы анкерные | 1355 | 1010 | 100 шт. | 100 шт. | 100 | 0 | -1529908983 | 0.02 | 0 | 0 | 0 | 0 | 0 | 0 | 0 | 0 | 1 | 1 | 1 | 1 | 0 | 0 | 0 | 0 | 0 | 0 | 0.02 |  | 0 | 2 | 47680317 | 1 | 0 | 4440 | 0 | 0 | 0 | 0 | 0 | 0 | 0 | 0 | 0 | 0 | 0 | 0 | 0 | 0 | 0 | 0 | 0 | 0 | 0 | 0 | 0 | 0 |  | 0 | 0 | 0 | 0 | 0 | 1 | 0 | 0 | 0 | 0 | 0 | 0 | 0 | 0 |  | 0 |  | 0
1995 | 47665046 | 47680301 | 30346392 | 111 | 1 | 1 | 3 | 20.1.01.08 |  | Зажимы ответвительные | 1355 | 1010 | 100 шт. | 100 шт. | 100 | 0 | -1776423868 | 0.04 | 0 | 0 | 0 | 0 | 0 | 0 | 0 | 0 | 1 | 1 | 1 | 1 | 0 | 0 | 0 | 0 | 0 | 0 | 0.04 |  | 0 | 2 | 47680318 | 1 | 0 | 4441 | 0 | 0 | 0 | 0 | 0 | 0 | 0 | 0 | 0 | 0 | 0 | 0 | 0 | 0 | 0 | 0 | 0 | 0 | 0 | 0 | 0 | 0 |  | 0 | 0 | 0 | 0 | 0 | 1 | 0 | 0 | 0 | 0 | 0 | 0 | 0 | 0 |  | 0 |  | 0
1995 | 47665046 | 47680301 | 30346552 | 111 | 1 | 1 | 3 | 21.2.01.01 |  | Провода самонесущие изолированные | 1477 | 1013 | 1000 м | 1000 М | 1 | 0 | -1470222029 | 0 | 0 | 0 | 0 | 0 | 0 | 0 | 0 | 0 | 1 | 1 | 1 | 1 | 0 | 1 | 0 | 0 | 0 | 0 | 0 |  | 0 | 2 | 47680319 | 1 | 0 | 4442 | 0 | 0 | 0 | 0 | 0 | 0 | 0 | 0 | 0 | 0 | 0 | 0 | 0 | 0 | 0 | 0 | 0 | 0 | 0 | 0 | 0 | 0 |  | 0 | 0 | 0 | 0 | 0 | 1 | 0 | 0 | 0 | 0 | 0 | 0 | 0 | 0 |  | 0 |  | 0
1995 | 47665046 | 47680301 | 30347383 | 111 | 1 | 1 | 3 | 25.2.02.04 |  | Кронштейны | 1425 | 1013 | 100 ШТ | 100 ШТ | 1 | 0 | 936495018 | 0.01 | 0 | 0 | 0 | 0 | 0 | 0 | 0 | 0 | 1 | 1 | 1 | 1 | 0 | 0 | 0 | 0 | 0 | 0 | 0.01 |  | 0 | 2 | 47680320 | 1 | 0 | 4443 | 0 | 0 | 0 | 0 | 0 | 0 | 0 | 0 | 0 | 0 | 0 | 0 | 0 | 0 | 0 | 0 | 0 | 0 | 0 | 0 | 0 | 0 |  | 0 | 0 | 0 | 0 | 0 | 1 | 0 | 0 | 0 | 0 | 0 | 0 | 0 | 0 |  | 0 |  | 0
1995 | 47665046 | 47680301 | 30458764 | 1 | 1 | 1 | 3 | 25.2.02.09-0011 | ФСБЦ-2022, 25.2.02.09-0011, приказ Минстроя России от 18.05.2022 г. № 378/пр | Хомуты нейлоновые кабельные стяжные, диаметр 10-45 мм, длина 175 мм | 1425 | 1013 | 100 ШТ | 100 ШТ | 1 | 0 | -2039154580 | 0.05 | 442.99 | 0 | 0 | 0 | 466.31 | 0 | 0 | 0 | 0.95 | 1 | 1 | 1 | 2 | 0 | 0 | 0 | 1 | 0 | 0.05 |  | 0 | 2 | 47680321 | 1 | 0 | 4444 | 1 | 0 | 0 | 0 | 0 | 0 | 0 | 0 | 23.3155 | 0 | 0 | 0 | 0 | 0 | 1 | 23.3155 | 0 | 0 | 0 | 0 | 0 | 1 |  | 0 | 0 | 0 | 442.99 | 466.31 | 0.95 | 23.32 | 0 | 0 | 0 | 0 | 0 | 0 | 0 |  | 0 |  | 0
1995 | 47665046 | 47680301 | 30458772 | 1 | 1 | 1 | 3 | 25.2.02.11-0021 | ФСБЦ-2022, 25.2.02.11-0021, приказ Минстроя России от 18.05.2022 г. № 378/пр | Лента крепления из нержавеющей стали в пластмассовой коробке с кабельной бухтой, ширина 20 мм, толщина 0,7 мм, длина 50 м | 1371 | 1013 | ШТ | ШТ | 1 | 0 | -160842525 | 0 | 5708.73 | 0 | 0 | 0 | 4136.76 | 0 | 0 | 0 | 1.38 | 1 | 1 | 1 | 0 | 1 | 0 | 1 | 0 | 0 | 0 |  | 0 | 2 | 47680322 | 1 | 0 | 4445 | 0 | 0 | 0 | 0 | 0 | 0 | 0 | 0 | 0 | 0 | 0 | 0 | 0 | 0 | 0 | 0 | 0 | 0 | 0 | 0 | 0 | 0 |  | 0 | 0 | 0 | 5708.73 | 4136.76 | 1.38 | 0 | 0 | 0 | 0 | 0 | 0 | 0 | 0 |  | 0 |  | 0
1995 | 47665046 | 47680301 | 30458774 | 1 | 1 | 1 | 3 | 25.2.02.11-0051 | ФСБЦ-2022, 25.2.02.11-0051, приказ Минстроя России от 18.05.2022 г. № 378/пр | Скрепы для фиксации на промежуточных опорах, размер 20 мм | 1425 | 1013 | 100 ШТ | 100 ШТ | 1 | 0 | -1397486667 | 0 | 1640.57 | 0 | 0 | 0 | 1367.14 | 0 | 0 | 0 | 1.2 | 1 | 1 | 1 | 0 | 1 | 0 | 1 | 0 | 0 | 0 |  | 0 | 2 | 47680323 | 1 | 0 | 4446 | 0 | 0 | 0 | 0 | 0 | 0 | 0 | 0 | 0 | 0 | 0 | 0 | 0 | 0 | 0 | 0 | 0 | 0 | 0 | 0 | 0 | 0 |  | 0 | 0 | 0 | 1640.57 | 1367.14 | 1.2 | 0 | 0 | 0 | 0 | 0 | 0 | 0 | 0 |  | 0 |  | 0
2008 | 47665103 | 47680330 | 30341697 | 111 | 1 | 1 | 1 | 1-100-32 |  | Затраты труда рабочих (Средний разряд - 3,2) | 1191 | 1013 | чел.-ч. | чел.-ч. | 1 | 0 | 784619160 | 26.496 | 0 | 0 | 0 | 739.09 | 0 | 0 | 0 | 739.09 | 1 | 1 | 1 | 1 | -2 | 0 | 0 | 1 | 1 | 0 | 19.2 | )*1,20)*1,15 | 1 | 2 | 47680342 | 1 | 0 | 4447 | 1 | 0 | 0 | 0 | 0 | 0 | 0 | 0 | 0 | 0 | 0 | 14190.528 | 19.2 | 0 | 1 | 0 | 0 | 0 | 19582.9286 | 26.496 | 0 | 1 | 4052.81 | 7.5673 | 0 | 7.5673 | 739.09 | 739.09 | 1 | 19582.9314 | 0 | 0 | 0 | 0 | 5592.88 | 5592.88 | 1 |  | 0 |  | 0
2008 | 47665103 | 47680330 | 30341891 | 111 | 1 | 1 | 1 | 4-100-00 |  | Затраты труда машинистов | 1191 | 1013 | чел.-ч. | чел.-ч. | 1 | 0 | -1417349443 | 0.0828 | 0 | 0 | 0 | 0 | 0 | 0 | 0 | 0 | 1 | 1 | 1 | 1 | -2 | 0 | 0 | 1 | 1 | 0 | 0.06 | )*1,20)*1,15 | 2 | 2 | 47680343 | 1 | 0 | 4448 | 1 | 0 | 0 | 0 | 0 | 0 | 0 | 0 | 0 | 0 | 0 | 0 | 0 | 0 | 0 | 0 | 0 | 0 | 0 | 0 | 0 | 0 |  | 0 | 0 | 0.023648 | 0 | 0 | 1 | 0 | 0 | 0 | 0 | 0 | 0 | 0 | 0 |  | 0 |  | 0
2008 | 47665103 | 47680330 | 30462987 | 1 | 1 | 1 | 2 | 91.06.06-048 | ФСЭМ-2022, 91.06.06-048, приказ Минстроя России от 18.05.2022 г. № 378/пр | Подъемники одномачтовые, грузоподъемность до 500 кг, высота подъема 45 м | 1368 | 1011 | маш.-ч | маш.-ч | 1 | 0 | -504661962 | 0.0138 | 0 | 57.85 | 437.65 | 0 | 0 | 37.32 | 437.65 | 0 | 1 | 1.55 | 1 | 1 | 2 | 0 | 0 | 1 | 1 | 0 | 0.01 | )*1,20)*1,15 | 1 | 2 | 47680344 | 1 | 0 | 4449 | 1 | 0 | 0 | 0 | 0 | 0 | 0 | 0 | 0 | 0.3732 | 4.3765 | 0 | 0 | 0.01 | 1 | 0 | 0.51502 | 6.0396 | 0 | 0 | 0.0138 | 1 |  | 0 | 0.0039413 | 0.0039413 | 57.85 | 37.32 | 1.55 | 0.5106 | 6.0444 | 0 | 0.23 | 1.72 | 0 | 1.95 | 0 | 4-100-030 | 3 | чел.-ч. | 1
2008 | 47665103 | 47680330 | 30463686 | 1 | 1 | 1 | 2 | 91.14.02-001 | ФСЭМ-2022 доп.7, 91.14.02-001, приказ Минстроя России от 02.08.2023 г. № 551/пр | Автомобили бортовые, грузоподъемность до 5 т | 1368 | 1011 | маш.-ч | маш.-ч | 1 | 0 | -773430059 | 0.069 | 0 | 641.7 | 811.79 | 0 | 0 | 641.7 | 811.79 | 0 | 1 | 1 | 1 | 1 | -2 | 0 | 0 | 1 | 1 | 0 | 0.05 | )*1,20)*1,15 | 1 | 2 | 47680345 | 1 | 0 | 4450 | 1 | 0 | 0 | 0 | 0 | 0 | 0 | 0 | 0 | 32.085 | 40.5895 | 0 | 0 | 0.05 | 1 | 0 | 44.2773 | 56.0135 | 0 | 0 | 0.069 | 1 |  | 0 | 0.019706 | 0.019706 | 641.7 | 641.7 | 1 | 44.2842 | 56.0142 | 0 | 12.65 | 16 | 0 | 28.65 | 1 | 4-100-040 | 4 | чел.-ч. | 1
2008 | 47665103 | 47680330 | 30416781 | 1 | 1 | 1 | 3 | 01.7.10.17-0141 | ФСБЦ-2022, 01.7.10.17-0141, приказ Минстроя России от 18.05.2022 г. № 378/пр | Пемза | 1346 | 1009 | кг | кг | 1 | 0 | -1207850551 | 0.24 | 3310.06 | 0 | 0 | 0 | 2507.62 | 0 | 0 | 0 | 1.32 | 1 | 1 | 1 | 2 | 0 | 0 | 1 | 1 | 0 | 0.24 |  | 0 | 2 | 47680346 | 1 | 0 | 4451 | 1 | 0 | 0 | 0 | 0 | 0 | 0 | 0 | 601.8288 | 0 | 0 | 0 | 0 | 0 | 1 | 601.8288 | 0 | 0 | 0 | 0 | 0 | 1 |  | 0 | 0 | 0.068544 | 3310.06 | 2507.62 | 1.32 | 601.83 | 0 | 226.88 | 0 | 0 | 0 | 226.88 | 0 |  | 0 |  | 0
2008 | 47665103 | 47680330 | 30418357 | 1 | 1 | 1 | 3 | 01.7.17.11-0011 | ФСБЦ-2022, 01.7.17.11-0011, приказ Минстроя России от 18.05.2022 г. № 378/пр | Шкурка шлифовальная двухслойная с зернистостью 40-25 | 1327 | 1005 | м2 | м2 | 1 | 0 | 971430897 | 0.8 | 701.5 | 0 | 0 | 0 | 531.44 | 0 | 0 | 0 | 1.32 | 1 | 1 | 1 | 2 | 0 | 0 | 1 | 1 | 0 | 0.8 |  | 0 | 2 | 47680347 | 1 | 0 | 4452 | 1 | 0 | 0 | 0 | 0 | 0 | 0 | 0 | 425.152 | 0 | 0 | 0 | 0 | 0 | 1 | 425.152 | 0 | 0 | 0 | 0 | 0 | 1 |  | 0 | 0 | 0.22848 | 701.5 | 531.44 | 1.32 | 425.15 | 0 | 160.28 | 0 | 0 | 0 | 160.28 | 0 |  | 0 |  | 0
2008 | 47665103 | 47680330 | 30418718 | 1 | 1 | 1 | 3 | 01.7.20.08-0051 | ФСБЦ-2022 доп.8, 01.7.20.08-0051, приказ Минстроя России от 14.11.2023 г. № 817/пр | Ветошь хлопчатобумажная цветная | 1346 | 1009 | кг | кг | 1 | 0 | -1778649851 | 0.21 | 86.41 | 0 | 0 | 0 | 56.11 | 0 | 0 | 0 | 1.54 | 1 | 1 | 1 | 2 | 0 | 0 | 1 | 1 | 0 | 0.21 |  | 0 | 2 | 47680348 | 1 | 0 | 4453 | 1 | 0 | 0 | 0 | 0 | 0 | 0 | 0 | 11.7831 | 0 | 0 | 0 | 0 | 0 | 1 | 11.7831 | 0 | 0 | 0 | 0 | 0 | 1 |  | 0 | 0 | 0.059976 | 86.41 | 56.11 | 1.54 | 11.78 | 0 | 5.18 | 0 | 0 | 0 | 5.18 | 0 |  | 0 |  | 0
2008 | 47665103 | 47680330 | 30345479 | 111 | 1 | 1 | 3 | 14.4.02.04 |  | Краски для внутренних работ масляные готовые к применению | 1348 | 1009 | т | т | 1000 | 0 | 84301199 | 0.0267 | 0 | 0 | 0 | 0 | 0 | 0 | 0 | 0 | 1 | 1 | 1 | 1 | 0 | 0 | 0 | 1 | 0 | 0 | 0.0267 |  | 0 | 2 | 47680349 | 1 | 0 | 4454 | 0 | 0 | 0 | 0 | 0 | 0 | 0 | 0 | 0 | 0 | 0 | 0 | 0 | 0 | 0 | 0 | 0 | 0 | 0 | 0 | 0 | 0 |  | 0 | 0 | 0.0076255 | 0 | 0 | 1 | 0 | 0 | 0 | 0 | 0 | 0 | 0 | 0 |  | 0 |  | 0
2008 | 47665103 | 47680330 | 30345582 | 111 | 1 | 1 | 3 | 14.5.05.01 |  | Олифы комбинированные | 1348 | 1009 | т | т | 1000 | 0 | -827349247 | 0.0103 | 0 | 0 | 0 | 0 | 0 | 0 | 0 | 0 | 1 | 1 | 1 | 1 | 0 | 0 | 0 | 1 | 0 | 0 | 0.0103 |  | 0 | 2 | 47680350 | 1 | 0 | 4455 | 0 | 0 | 0 | 0 | 0 | 0 | 0 | 0 | 0 | 0 | 0 | 0 | 0 | 0 | 0 | 0 | 0 | 0 | 0 | 0 | 0 | 0 |  | 0 | 0 | 0.0029417 | 0 | 0 | 1 | 0 | 0 | 0 | 0 | 0 | 0 | 0 | 0 |  | 0 |  | 0
2008 | 47665103 | 47680330 | 30434502 | 1 | 1 | 1 | 3 | 14.5.11.01-0003 | ФСБЦ-2022, 14.5.11.01-0003, приказ Минстроя России от 18.05.2022 г. № 378/пр | Шпатлевка масляно-клеевая | 1348 | 1009 | т | т | 1000 | 0 | 1478118580 | 0.005 | 36493.18 | 0 | 0 | 0 | 24995.33 | 0 | 0 | 0 | 1.46 | 1 | 1 | 1 | 0 | 0 | 0 | 1 | 0 | 0 | 0.005 |  | 0 | 2 | 47680351 | 1 | 0 | 4456 | 0 | 0 | 0 | 0 | 0 | 0 | 0 | 0 | 0 | 0 | 0 | 0 | 0 | 0 | 0 | 0 | 0 | 0 | 0 | 0 | 0 | 0 |  | 0 | 0 | 0.001428 | 36493.18 | 24995.33 | 1.46 | 124.98 | 0 | 52.11 | 0 | 0 | 0 | 52.11 | 0 |  | 0 |  | 0
2008 | 47665103 | 47680330 | 30434502 | 1 | 1 | 1 | 3 | 14.5.11.01-0003 | ФСБЦ-2022, 14.5.11.01-0003, приказ Минстроя России от 18.05.2022 г. № 378/пр | Шпатлевка масляно-клеевая | 1348 | 1009 | т | т | 1000 | 0 | 1478118580 | -0.005 | 36493.18 | 0 | 0 | 0 | 24995.33 | 0 | 0 | 0 | 1.46 | 1 | 1 | 1 | 0 | 0 | 0 | 1 | 0 | 0 | -0.005 |  | 0 | 1 | -1 | 0 | 0 |  | 0 | 0 | 0 | 0 | 0 | 0 | 0 | 0 | 0 | 0 | 0 | 0 | 0 | 0 | 0 | 0 | 0 | 0 | 0 | 0 | 0 | 0 |  | 0 | 0 | -0.001428 | 36493.18 | 24995.33 | 1.46 | -124.98 | 0 | -52.11 | 0 | 0 | 0 | -52.11 | 0 |  | 0 |  | 0
2009 | 47665046 | 47680330 | 30341697 | 111 | 1 | 1 | 1 | 1-100-32 |  | Затраты труда рабочих (Средний разряд - 3,2) | 1191 | 1013 | чел.-ч. | чел.-ч. | 1 | 0 | 784619160 | 26.496 | 0 | 0 | 0 | 739.09 | 0 | 0 | 0 | 739.09 | 1 | 1 | 1 | 1 | -2 | 0 | 0 | 1 | 1 | 0 | 19.2 | )*1,20)*1,15 | 1 | 2 | 47680342 | 1 | 0 | 4457 | 1 | 0 | 0 | 0 | 0 | 0 | 0 | 0 | 0 | 0 | 0 | 14190.528 | 19.2 | 0 | 1 | 0 | 0 | 0 | 19582.9286 | 26.496 | 0 | 1 | 4052.81 | 7.5673 | 0 | 7.5673 | 739.09 | 739.09 | 1 | 19582.9314 | 0 | 0 | 0 | 0 | 5592.88 | 5592.88 | 1 |  | 0 |  | 0
2009 | 47665046 | 47680330 | 30341891 | 111 | 1 | 1 | 1 | 4-100-00 |  | Затраты труда машинистов | 1191 | 1013 | чел.-ч. | чел.-ч. | 1 | 0 | -1417349443 | 0.0828 | 0 | 0 | 0 | 0 | 0 | 0 | 0 | 0 | 1 | 1 | 1 | 1 | -2 | 0 | 0 | 1 | 1 | 0 | 0.06 | )*1,20)*1,15 | 2 | 2 | 47680343 | 1 | 0 | 4458 | 1 | 0 | 0 | 0 | 0 | 0 | 0 | 0 | 0 | 0 | 0 | 0 | 0 | 0 | 0 | 0 | 0 | 0 | 0 | 0 | 0 | 0 |  | 0 | 0 | 0.023648 | 0 | 0 | 1 | 0 | 0 | 0 | 0 | 0 | 0 | 0 | 0 |  | 0 |  | 0
2009 | 47665046 | 47680330 | 30462987 | 1 | 1 | 1 | 2 | 91.06.06-048 | ФСЭМ-2022, 91.06.06-048, приказ Минстроя России от 18.05.2022 г. № 378/пр | Подъемники одномачтовые, грузоподъемность до 500 кг, высота подъема 45 м | 1368 | 1011 | маш.-ч | маш.-ч | 1 | 0 | -504661962 | 0.0138 | 0 | 57.85 | 437.65 | 0 | 0 | 37.32 | 437.65 | 0 | 1 | 1.55 | 1 | 1 | 2 | 0 | 0 | 1 | 1 | 0 | 0.01 | )*1,20)*1,15 | 1 | 2 | 47680344 | 1 | 0 | 4459 | 1 | 0 | 0 | 0 | 0 | 0 | 0 | 0 | 0 | 0.3732 | 4.3765 | 0 | 0 | 0.01 | 1 | 0 | 0.51502 | 6.0396 | 0 | 0 | 0.0138 | 1 |  | 0 | 0.0039413 | 0.0039413 | 57.85 | 37.32 | 1.55 | 0.5106 | 6.0444 | 0 | 0.23 | 1.72 | 0 | 1.95 | 0 | 4-100-030 | 3 | чел.-ч. | 1
2009 | 47665046 | 47680330 | 30463686 | 1 | 1 | 1 | 2 | 91.14.02-001 | ФСЭМ-2022 доп.7, 91.14.02-001, приказ Минстроя России от 02.08.2023 г. № 551/пр | Автомобили бортовые, грузоподъемность до 5 т | 1368 | 1011 | маш.-ч | маш.-ч | 1 | 0 | -773430059 | 0.069 | 0 | 641.7 | 811.79 | 0 | 0 | 641.7 | 811.79 | 0 | 1 | 1 | 1 | 1 | -2 | 0 | 0 | 1 | 1 | 0 | 0.05 | )*1,20)*1,15 | 1 | 2 | 47680345 | 1 | 0 | 4460 | 1 | 0 | 0 | 0 | 0 | 0 | 0 | 0 | 0 | 32.085 | 40.5895 | 0 | 0 | 0.05 | 1 | 0 | 44.2773 | 56.0135 | 0 | 0 | 0.069 | 1 |  | 0 | 0.019706 | 0.019706 | 641.7 | 641.7 | 1 | 44.2842 | 56.0142 | 0 | 12.65 | 16 | 0 | 28.65 | 1 | 4-100-040 | 4 | чел.-ч. | 1
2009 | 47665046 | 47680330 | 30416781 | 1 | 1 | 1 | 3 | 01.7.10.17-0141 | ФСБЦ-2022, 01.7.10.17-0141, приказ Минстроя России от 18.05.2022 г. № 378/пр | Пемза | 1346 | 1009 | кг | кг | 1 | 0 | -1207850551 | 0.24 | 3310.06 | 0 | 0 | 0 | 2507.62 | 0 | 0 | 0 | 1.32 | 1 | 1 | 1 | 2 | 0 | 0 | 1 | 1 | 0 | 0.24 |  | 0 | 2 | 47680346 | 1 | 0 | 4461 | 1 | 0 | 0 | 0 | 0 | 0 | 0 | 0 | 601.8288 | 0 | 0 | 0 | 0 | 0 | 1 | 601.8288 | 0 | 0 | 0 | 0 | 0 | 1 |  | 0 | 0 | 0.068544 | 3310.06 | 2507.62 | 1.32 | 601.83 | 0 | 226.88 | 0 | 0 | 0 | 226.88 | 0 |  | 0 |  | 0
2009 | 47665046 | 47680330 | 30418357 | 1 | 1 | 1 | 3 | 01.7.17.11-0011 | ФСБЦ-2022, 01.7.17.11-0011, приказ Минстроя России от 18.05.2022 г. № 378/пр | Шкурка шлифовальная двухслойная с зернистостью 40-25 | 1327 | 1005 | м2 | м2 | 1 | 0 | 971430897 | 0.8 | 701.5 | 0 | 0 | 0 | 531.44 | 0 | 0 | 0 | 1.32 | 1 | 1 | 1 | 2 | 0 | 0 | 1 | 1 | 0 | 0.8 |  | 0 | 2 | 47680347 | 1 | 0 | 4462 | 1 | 0 | 0 | 0 | 0 | 0 | 0 | 0 | 425.152 | 0 | 0 | 0 | 0 | 0 | 1 | 425.152 | 0 | 0 | 0 | 0 | 0 | 1 |  | 0 | 0 | 0.22848 | 701.5 | 531.44 | 1.32 | 425.15 | 0 | 160.28 | 0 | 0 | 0 | 160.28 | 0 |  | 0 |  | 0
2009 | 47665046 | 47680330 | 30418718 | 1 | 1 | 1 | 3 | 01.7.20.08-0051 | ФСБЦ-2022 доп.8, 01.7.20.08-0051, приказ Минстроя России от 14.11.2023 г. № 817/пр | Ветошь хлопчатобумажная цветная | 1346 | 1009 | кг | кг | 1 | 0 | -1778649851 | 0.21 | 86.41 | 0 | 0 | 0 | 56.11 | 0 | 0 | 0 | 1.54 | 1 | 1 | 1 | 2 | 0 | 0 | 1 | 1 | 0 | 0.21 |  | 0 | 2 | 47680348 | 1 | 0 | 4463 | 1 | 0 | 0 | 0 | 0 | 0 | 0 | 0 | 11.7831 | 0 | 0 | 0 | 0 | 0 | 1 | 11.7831 | 0 | 0 | 0 | 0 | 0 | 1 |  | 0 | 0 | 0.059976 | 86.41 | 56.11 | 1.54 | 11.78 | 0 | 5.18 | 0 | 0 | 0 | 5.18 | 0 |  | 0 |  | 0
2009 | 47665046 | 47680330 | 30345479 | 111 | 1 | 1 | 3 | 14.4.02.04 |  | Краски для внутренних работ масляные готовые к применению | 1348 | 1009 | т | т | 1000 | 0 | 84301199 | 0.0267 | 0 | 0 | 0 | 0 | 0 | 0 | 0 | 0 | 1 | 1 | 1 | 1 | 0 | 0 | 0 | 1 | 0 | 0 | 0.0267 |  | 0 | 2 | 47680349 | 1 | 0 | 4464 | 0 | 0 | 0 | 0 | 0 | 0 | 0 | 0 | 0 | 0 | 0 | 0 | 0 | 0 | 0 | 0 | 0 | 0 | 0 | 0 | 0 | 0 |  | 0 | 0 | 0.0076255 | 0 | 0 | 1 | 0 | 0 | 0 | 0 | 0 | 0 | 0 | 0 |  | 0 |  | 0
2009 | 47665046 | 47680330 | 30345582 | 111 | 1 | 1 | 3 | 14.5.05.01 |  | Олифы комбинированные | 1348 | 1009 | т | т | 1000 | 0 | -827349247 | 0.0103 | 0 | 0 | 0 | 0 | 0 | 0 | 0 | 0 | 1 | 1 | 1 | 1 | 0 | 0 | 0 | 1 | 0 | 0 | 0.0103 |  | 0 | 2 | 47680350 | 1 | 0 | 4465 | 0 | 0 | 0 | 0 | 0 | 0 | 0 | 0 | 0 | 0 | 0 | 0 | 0 | 0 | 0 | 0 | 0 | 0 | 0 | 0 | 0 | 0 |  | 0 | 0 | 0.0029417 | 0 | 0 | 1 | 0 | 0 | 0 | 0 | 0 | 0 | 0 | 0 |  | 0 |  | 0
2009 | 47665046 | 47680330 | 30434502 | 1 | 1 | 1 | 3 | 14.5.11.01-0003 | ФСБЦ-2022, 14.5.11.01-0003, приказ Минстроя России от 18.05.2022 г. № 378/пр | Шпатлевка масляно-клеевая | 1348 | 1009 | т | т | 1000 | 0 | 1478118580 | 0.005 | 36493.18 | 0 | 0 | 0 | 24995.33 | 0 | 0 | 0 | 1.46 | 1 | 1 | 1 | 0 | 0 | 0 | 1 | 0 | 0 | 0.005 |  | 0 | 2 | 47680351 | 1 | 0 | 4466 | 0 | 0 | 0 | 0 | 0 | 0 | 0 | 0 | 0 | 0 | 0 | 0 | 0 | 0 | 0 | 0 | 0 | 0 | 0 | 0 | 0 | 0 |  | 0 | 0 | 0.001428 | 36493.18 | 24995.33 | 1.46 | 124.98 | 0 | 52.11 | 0 | 0 | 0 | 52.11 | 0 |  | 0 |  | 0
2009 | 47665046 | 47680330 | 30434502 | 1 | 1 | 1 | 3 | 14.5.11.01-0003 | ФСБЦ-2022, 14.5.11.01-0003, приказ Минстроя России от 18.05.2022 г. № 378/пр | Шпатлевка масляно-клеевая | 1348 | 1009 | т | т | 1000 | 0 | 1478118580 | -0.005 | 36493.18 | 0 | 0 | 0 | 24995.33 | 0 | 0 | 0 | 1.46 | 1 | 1 | 1 | 0 | 0 | 0 | 1 | 0 | 0 | -0.005 |  | 0 | 1 | -1 | 0 | 0 |  | 0 | 0 | 0 | 0 | 0 | 0 | 0 | 0 | 0 | 0 | 0 | 0 | 0 | 0 | 0 | 0 | 0 | 0 | 0 | 0 | 0 | 0 |  | 0 | 0 | -0.001428 | 36493.18 | 24995.33 | 1.46 | -124.98 | 0 | -52.11 | 0 | 0 | 0 | -52.11 | 0 |  | 0 |  | 0
2018 | 47665103 | 47680356 | 30341697 | 111 | 1 | 1 | 1 | 1-100-32 |  | Затраты труда рабочих (Средний разряд - 3,2) | 1191 | 1013 | чел.-ч. | чел.-ч. | 1 | 0 | 784619160 | 26.496 | 0 | 0 | 0 | 739.09 | 0 | 0 | 0 | 739.09 | 1 | 1 | 1 | 1 | -2 | 0 | 0 | 1 | 1 | 0 | 19.2 | )*1,20)*1,15 | 1 | 2 | 47680368 | 1 | 0 | 4467 | 1 | 0 | 0 | 0 | 0 | 0 | 0 | 0 | 0 | 0 | 0 | 14190.528 | 19.2 | 0 | 1 | 0 | 0 | 0 | 19582.9286 | 26.496 | 0 | 1 | 379.17 | 0.70797 | 0 | 0.70797 | 739.09 | 739.09 | 1 | 19582.9314 | 0 | 0 | 0 | 0 | 523.26 | 523.26 | 1 |  | 0 |  | 0
2018 | 47665103 | 47680356 | 30341891 | 111 | 1 | 1 | 1 | 4-100-00 |  | Затраты труда машинистов | 1191 | 1013 | чел.-ч. | чел.-ч. | 1 | 0 | -1417349443 | 0.0828 | 0 | 0 | 0 | 0 | 0 | 0 | 0 | 0 | 1 | 1 | 1 | 1 | -2 | 0 | 0 | 1 | 1 | 0 | 0.06 | )*1,20)*1,15 | 2 | 2 | 47680369 | 1 | 0 | 4468 | 1 | 0 | 0 | 0 | 0 | 0 | 0 | 0 | 0 | 0 | 0 | 0 | 0 | 0 | 0 | 0 | 0 | 0 | 0 | 0 | 0 | 0 |  | 0 | 0 | 0.0022124 | 0 | 0 | 1 | 0 | 0 | 0 | 0 | 0 | 0 | 0 | 0 |  | 0 |  | 0
2018 | 47665103 | 47680356 | 30462987 | 1 | 1 | 1 | 2 | 91.06.06-048 | ФСЭМ-2022, 91.06.06-048, приказ Минстроя России от 18.05.2022 г. № 378/пр | Подъемники одномачтовые, грузоподъемность до 500 кг, высота подъема 45 м | 1368 | 1011 | маш.-ч | маш.-ч | 1 | 0 | -504661962 | 0.0138 | 0 | 57.85 | 437.65 | 0 | 0 | 37.32 | 437.65 | 0 | 1 | 1.55 | 1 | 1 | 2 | 0 | 0 | 1 | 1 | 0 | 0.01 | )*1,20)*1,15 | 1 | 2 | 47680370 | 1 | 0 | 4469 | 1 | 0 | 0 | 0 | 0 | 0 | 0 | 0 | 0 | 0.3732 | 4.3765 | 0 | 0 | 0.01 | 1 | 0 | 0.51502 | 6.0396 | 0 | 0 | 0.0138 | 1 |  | 0 | 0.0003687 | 0.0003687 | 57.85 | 37.32 | 1.55 | 0.5106 | 6.0444 | 0 | 0.02 | 0.16 | 0 | 0.18 | 0 | 4-100-030 | 3 | чел.-ч. | 1
2018 | 47665103 | 47680356 | 30463686 | 1 | 1 | 1 | 2 | 91.14.02-001 | ФСЭМ-2022 доп.7, 91.14.02-001, приказ Минстроя России от 02.08.2023 г. № 551/пр | Автомобили бортовые, грузоподъемность до 5 т | 1368 | 1011 | маш.-ч | маш.-ч | 1 | 0 | -773430059 | 0.069 | 0 | 641.7 | 811.79 | 0 | 0 | 641.7 | 811.79 | 0 | 1 | 1 | 1 | 1 | -2 | 0 | 0 | 1 | 1 | 0 | 0.05 | )*1,20)*1,15 | 1 | 2 | 47680371 | 1 | 0 | 4470 | 1 | 0 | 0 | 0 | 0 | 0 | 0 | 0 | 0 | 32.085 | 40.5895 | 0 | 0 | 0.05 | 1 | 0 | 44.2773 | 56.0135 | 0 | 0 | 0.069 | 1 |  | 0 | 0.0018437 | 0.0018437 | 641.7 | 641.7 | 1 | 44.2842 | 56.0142 | 0 | 1.18 | 1.5 | 0 | 2.68 | 1 | 4-100-040 | 4 | чел.-ч. | 1
2018 | 47665103 | 47680356 | 30416781 | 1 | 1 | 1 | 3 | 01.7.10.17-0141 | ФСБЦ-2022, 01.7.10.17-0141, приказ Минстроя России от 18.05.2022 г. № 378/пр | Пемза | 1346 | 1009 | кг | кг | 1 | 0 | -1207850551 | 0.24 | 3310.06 | 0 | 0 | 0 | 2507.62 | 0 | 0 | 0 | 1.32 | 1 | 1 | 1 | 2 | 0 | 0 | 1 | 1 | 0 | 0.24 |  | 0 | 2 | 47680372 | 1 | 0 | 4471 | 1 | 0 | 0 | 0 | 0 | 0 | 0 | 0 | 601.8288 | 0 | 0 | 0 | 0 | 0 | 1 | 601.8288 | 0 | 0 | 0 | 0 | 0 | 1 |  | 0 | 0 | 0.0064128 | 3310.06 | 2507.62 | 1.32 | 601.83 | 0 | 21.23 | 0 | 0 | 0 | 21.23 | 0 |  | 0 |  | 0
2018 | 47665103 | 47680356 | 30418357 | 1 | 1 | 1 | 3 | 01.7.17.11-0011 | ФСБЦ-2022, 01.7.17.11-0011, приказ Минстроя России от 18.05.2022 г. № 378/пр | Шкурка шлифовальная двухслойная с зернистостью 40-25 | 1327 | 1005 | м2 | м2 | 1 | 0 | 971430897 | 0.8 | 701.5 | 0 | 0 | 0 | 531.44 | 0 | 0 | 0 | 1.32 | 1 | 1 | 1 | 2 | 0 | 0 | 1 | 1 | 0 | 0.8 |  | 0 | 2 | 47680373 | 1 | 0 | 4472 | 1 | 0 | 0 | 0 | 0 | 0 | 0 | 0 | 425.152 | 0 | 0 | 0 | 0 | 0 | 1 | 425.152 | 0 | 0 | 0 | 0 | 0 | 1 |  | 0 | 0 | 0.021376 | 701.5 | 531.44 | 1.32 | 425.15 | 0 | 15 | 0 | 0 | 0 | 15 | 0 |  | 0 |  | 0
2018 | 47665103 | 47680356 | 30418718 | 1 | 1 | 1 | 3 | 01.7.20.08-0051 | ФСБЦ-2022 доп.8, 01.7.20.08-0051, приказ Минстроя России от 14.11.2023 г. № 817/пр | Ветошь хлопчатобумажная цветная | 1346 | 1009 | кг | кг | 1 | 0 | -1778649851 | 0.21 | 86.41 | 0 | 0 | 0 | 56.11 | 0 | 0 | 0 | 1.54 | 1 | 1 | 1 | 2 | 0 | 0 | 1 | 1 | 0 | 0.21 |  | 0 | 2 | 47680374 | 1 | 0 | 4473 | 1 | 0 | 0 | 0 | 0 | 0 | 0 | 0 | 11.7831 | 0 | 0 | 0 | 0 | 0 | 1 | 11.7831 | 0 | 0 | 0 | 0 | 0 | 1 |  | 0 | 0 | 0.0056112 | 86.41 | 56.11 | 1.54 | 11.78 | 0 | 0.48 | 0 | 0 | 0 | 0.48 | 0 |  | 0 |  | 0
2018 | 47665103 | 47680356 | 30345479 | 111 | 1 | 1 | 3 | 14.4.02.04 |  | Краски для внутренних работ масляные готовые к применению | 1348 | 1009 | т | т | 1000 | 0 | 84301199 | 0.0267 | 0 | 0 | 0 | 0 | 0 | 0 | 0 | 0 | 1 | 1 | 1 | 1 | 0 | 0 | 0 | 1 | 0 | 0 | 0.0267 |  | 0 | 2 | 47680375 | 1 | 0 | 4474 | 0 | 0 | 0 | 0 | 0 | 0 | 0 | 0 | 0 | 0 | 0 | 0 | 0 | 0 | 0 | 0 | 0 | 0 | 0 | 0 | 0 | 0 |  | 0 | 0 | 0.0007134 | 0 | 0 | 1 | 0 | 0 | 0 | 0 | 0 | 0 | 0 | 0 |  | 0 |  | 0
2018 | 47665103 | 47680356 | 30345582 | 111 | 1 | 1 | 3 | 14.5.05.01 |  | Олифы комбинированные | 1348 | 1009 | т | т | 1000 | 0 | -827349247 | 0.0103 | 0 | 0 | 0 | 0 | 0 | 0 | 0 | 0 | 1 | 1 | 1 | 1 | 0 | 0 | 0 | 1 | 0 | 0 | 0.0103 |  | 0 | 2 | 47680376 | 1 | 0 | 4475 | 0 | 0 | 0 | 0 | 0 | 0 | 0 | 0 | 0 | 0 | 0 | 0 | 0 | 0 | 0 | 0 | 0 | 0 | 0 | 0 | 0 | 0 |  | 0 | 0 | 0.0002752 | 0 | 0 | 1 | 0 | 0 | 0 | 0 | 0 | 0 | 0 | 0 |  | 0 |  | 0
2018 | 47665103 | 47680356 | 30434502 | 1 | 1 | 1 | 3 | 14.5.11.01-0003 | ФСБЦ-2022, 14.5.11.01-0003, приказ Минстроя России от 18.05.2022 г. № 378/пр | Шпатлевка масляно-клеевая | 1348 | 1009 | т | т | 1000 | 0 | 1478118580 | 0.005 | 36493.18 | 0 | 0 | 0 | 24995.33 | 0 | 0 | 0 | 1.46 | 1 | 1 | 1 | 0 | 0 | 0 | 1 | 0 | 0 | 0.005 |  | 0 | 2 | 47680377 | 1 | 0 | 4476 | 0 | 0 | 0 | 0 | 0 | 0 | 0 | 0 | 0 | 0 | 0 | 0 | 0 | 0 | 0 | 0 | 0 | 0 | 0 | 0 | 0 | 0 |  | 0 | 0 | 0.0001336 | 36493.18 | 24995.33 | 1.46 | 124.98 | 0 | 4.88 | 0 | 0 | 0 | 4.88 | 0 |  | 0 |  | 0
2018 | 47665103 | 47680356 | 30434502 | 1 | 1 | 1 | 3 | 14.5.11.01-0003 | ФСБЦ-2022, 14.5.11.01-0003, приказ Минстроя России от 18.05.2022 г. № 378/пр | Шпатлевка масляно-клеевая | 1348 | 1009 | т | т | 1000 | 0 | 1478118580 | -0.005 | 36493.18 | 0 | 0 | 0 | 24995.33 | 0 | 0 | 0 | 1.46 | 1 | 1 | 1 | 0 | 0 | 0 | 1 | 0 | 0 | -0.005 |  | 0 | 1 | -1 | 0 | 0 |  | 0 | 0 | 0 | 0 | 0 | 0 | 0 | 0 | 0 | 0 | 0 | 0 | 0 | 0 | 0 | 0 | 0 | 0 | 0 | 0 | 0 | 0 |  | 0 | 0 | -0.0001336 | 36493.18 | 24995.33 | 1.46 | -124.98 | 0 | -4.88 | 0 | 0 | 0 | -4.88 | 0 |  | 0 |  | 0
2019 | 47665046 | 47680356 | 30341697 | 111 | 1 | 1 | 1 | 1-100-32 |  | Затраты труда рабочих (Средний разряд - 3,2) | 1191 | 1013 | чел.-ч. | чел.-ч. | 1 | 0 | 784619160 | 26.496 | 0 | 0 | 0 | 739.09 | 0 | 0 | 0 | 739.09 | 1 | 1 | 1 | 1 | -2 | 0 | 0 | 1 | 1 | 0 | 19.2 | )*1,20)*1,15 | 1 | 2 | 47680368 | 1 | 0 | 4477 | 1 | 0 | 0 | 0 | 0 | 0 | 0 | 0 | 0 | 0 | 0 | 14190.528 | 19.2 | 0 | 1 | 0 | 0 | 0 | 19582.9286 | 26.496 | 0 | 1 | 379.17 | 0.70797 | 0 | 0.70797 | 739.09 | 739.09 | 1 | 19582.9314 | 0 | 0 | 0 | 0 | 523.26 | 523.26 | 1 |  | 0 |  | 0
2019 | 47665046 | 47680356 | 30341891 | 111 | 1 | 1 | 1 | 4-100-00 |  | Затраты труда машинистов | 1191 | 1013 | чел.-ч. | чел.-ч. | 1 | 0 | -1417349443 | 0.0828 | 0 | 0 | 0 | 0 | 0 | 0 | 0 | 0 | 1 | 1 | 1 | 1 | -2 | 0 | 0 | 1 | 1 | 0 | 0.06 | )*1,20)*1,15 | 2 | 2 | 47680369 | 1 | 0 | 4478 | 1 | 0 | 0 | 0 | 0 | 0 | 0 | 0 | 0 | 0 | 0 | 0 | 0 | 0 | 0 | 0 | 0 | 0 | 0 | 0 | 0 | 0 |  | 0 | 0 | 0.0022124 | 0 | 0 | 1 | 0 | 0 | 0 | 0 | 0 | 0 | 0 | 0 |  | 0 |  | 0
2019 | 47665046 | 47680356 | 30462987 | 1 | 1 | 1 | 2 | 91.06.06-048 | ФСЭМ-2022, 91.06.06-048, приказ Минстроя России от 18.05.2022 г. № 378/пр | Подъемники одномачтовые, грузоподъемность до 500 кг, высота подъема 45 м | 1368 | 1011 | маш.-ч | маш.-ч | 1 | 0 | -504661962 | 0.0138 | 0 | 57.85 | 437.65 | 0 | 0 | 37.32 | 437.65 | 0 | 1 | 1.55 | 1 | 1 | 2 | 0 | 0 | 1 | 1 | 0 | 0.01 | )*1,20)*1,15 | 1 | 2 | 47680370 | 1 | 0 | 4479 | 1 | 0 | 0 | 0 | 0 | 0 | 0 | 0 | 0 | 0.3732 | 4.3765 | 0 | 0 | 0.01 | 1 | 0 | 0.51502 | 6.0396 | 0 | 0 | 0.0138 | 1 |  | 0 | 0.0003687 | 0.0003687 | 57.85 | 37.32 | 1.55 | 0.5106 | 6.0444 | 0 | 0.02 | 0.16 | 0 | 0.18 | 0 | 4-100-030 | 3 | чел.-ч. | 1
2019 | 47665046 | 47680356 | 30463686 | 1 | 1 | 1 | 2 | 91.14.02-001 | ФСЭМ-2022 доп.7, 91.14.02-001, приказ Минстроя России от 02.08.2023 г. № 551/пр | Автомобили бортовые, грузоподъемность до 5 т | 1368 | 1011 | маш.-ч | маш.-ч | 1 | 0 | -773430059 | 0.069 | 0 | 641.7 | 811.79 | 0 | 0 | 641.7 | 811.79 | 0 | 1 | 1 | 1 | 1 | -2 | 0 | 0 | 1 | 1 | 0 | 0.05 | )*1,20)*1,15 | 1 | 2 | 47680371 | 1 | 0 | 4480 | 1 | 0 | 0 | 0 | 0 | 0 | 0 | 0 | 0 | 32.085 | 40.5895 | 0 | 0 | 0.05 | 1 | 0 | 44.2773 | 56.0135 | 0 | 0 | 0.069 | 1 |  | 0 | 0.0018437 | 0.0018437 | 641.7 | 641.7 | 1 | 44.2842 | 56.0142 | 0 | 1.18 | 1.5 | 0 | 2.68 | 1 | 4-100-040 | 4 | чел.-ч. | 1
2019 | 47665046 | 47680356 | 30416781 | 1 | 1 | 1 | 3 | 01.7.10.17-0141 | ФСБЦ-2022, 01.7.10.17-0141, приказ Минстроя России от 18.05.2022 г. № 378/пр | Пемза | 1346 | 1009 | кг | кг | 1 | 0 | -1207850551 | 0.24 | 3310.06 | 0 | 0 | 0 | 2507.62 | 0 | 0 | 0 | 1.32 | 1 | 1 | 1 | 2 | 0 | 0 | 1 | 1 | 0 | 0.24 |  | 0 | 2 | 47680372 | 1 | 0 | 4481 | 1 | 0 | 0 | 0 | 0 | 0 | 0 | 0 | 601.8288 | 0 | 0 | 0 | 0 | 0 | 1 | 601.8288 | 0 | 0 | 0 | 0 | 0 | 1 |  | 0 | 0 | 0.0064128 | 3310.06 | 2507.62 | 1.32 | 601.83 | 0 | 21.23 | 0 | 0 | 0 | 21.23 | 0 |  | 0 |  | 0
2019 | 47665046 | 47680356 | 30418357 | 1 | 1 | 1 | 3 | 01.7.17.11-0011 | ФСБЦ-2022, 01.7.17.11-0011, приказ Минстроя России от 18.05.2022 г. № 378/пр | Шкурка шлифовальная двухслойная с зернистостью 40-25 | 1327 | 1005 | м2 | м2 | 1 | 0 | 971430897 | 0.8 | 701.5 | 0 | 0 | 0 | 531.44 | 0 | 0 | 0 | 1.32 | 1 | 1 | 1 | 2 | 0 | 0 | 1 | 1 | 0 | 0.8 |  | 0 | 2 | 47680373 | 1 | 0 | 4482 | 1 | 0 | 0 | 0 | 0 | 0 | 0 | 0 | 425.152 | 0 | 0 | 0 | 0 | 0 | 1 | 425.152 | 0 | 0 | 0 | 0 | 0 | 1 |  | 0 | 0 | 0.021376 | 701.5 | 531.44 | 1.32 | 425.15 | 0 | 15 | 0 | 0 | 0 | 15 | 0 |  | 0 |  | 0
2019 | 47665046 | 47680356 | 30418718 | 1 | 1 | 1 | 3 | 01.7.20.08-0051 | ФСБЦ-2022 доп.8, 01.7.20.08-0051, приказ Минстроя России от 14.11.2023 г. № 817/пр | Ветошь хлопчатобумажная цветная | 1346 | 1009 | кг | кг | 1 | 0 | -1778649851 | 0.21 | 86.41 | 0 | 0 | 0 | 56.11 | 0 | 0 | 0 | 1.54 | 1 | 1 | 1 | 2 | 0 | 0 | 1 | 1 | 0 | 0.21 |  | 0 | 2 | 47680374 | 1 | 0 | 4483 | 1 | 0 | 0 | 0 | 0 | 0 | 0 | 0 | 11.7831 | 0 | 0 | 0 | 0 | 0 | 1 | 11.7831 | 0 | 0 | 0 | 0 | 0 | 1 |  | 0 | 0 | 0.0056112 | 86.41 | 56.11 | 1.54 | 11.78 | 0 | 0.48 | 0 | 0 | 0 | 0.48 | 0 |  | 0 |  | 0
2019 | 47665046 | 47680356 | 30345479 | 111 | 1 | 1 | 3 | 14.4.02.04 |  | Краски для внутренних работ масляные готовые к применению | 1348 | 1009 | т | т | 1000 | 0 | 84301199 | 0.0267 | 0 | 0 | 0 | 0 | 0 | 0 | 0 | 0 | 1 | 1 | 1 | 1 | 0 | 0 | 0 | 1 | 0 | 0 | 0.0267 |  | 0 | 2 | 47680375 | 1 | 0 | 4484 | 0 | 0 | 0 | 0 | 0 | 0 | 0 | 0 | 0 | 0 | 0 | 0 | 0 | 0 | 0 | 0 | 0 | 0 | 0 | 0 | 0 | 0 |  | 0 | 0 | 0.0007134 | 0 | 0 | 1 | 0 | 0 | 0 | 0 | 0 | 0 | 0 | 0 |  | 0 |  | 0
2019 | 47665046 | 47680356 | 30345582 | 111 | 1 | 1 | 3 | 14.5.05.01 |  | Олифы комбинированные | 1348 | 1009 | т | т | 1000 | 0 | -827349247 | 0.0103 | 0 | 0 | 0 | 0 | 0 | 0 | 0 | 0 | 1 | 1 | 1 | 1 | 0 | 0 | 0 | 1 | 0 | 0 | 0.0103 |  | 0 | 2 | 47680376 | 1 | 0 | 4485 | 0 | 0 | 0 | 0 | 0 | 0 | 0 | 0 | 0 | 0 | 0 | 0 | 0 | 0 | 0 | 0 | 0 | 0 | 0 | 0 | 0 | 0 |  | 0 | 0 | 0.0002752 | 0 | 0 | 1 | 0 | 0 | 0 | 0 | 0 | 0 | 0 | 0 |  | 0 |  | 0
2019 | 47665046 | 47680356 | 30434502 | 1 | 1 | 1 | 3 | 14.5.11.01-0003 | ФСБЦ-2022, 14.5.11.01-0003, приказ Минстроя России от 18.05.2022 г. № 378/пр | Шпатлевка масляно-клеевая | 1348 | 1009 | т | т | 1000 | 0 | 1478118580 | 0.005 | 36493.18 | 0 | 0 | 0 | 24995.33 | 0 | 0 | 0 | 1.46 | 1 | 1 | 1 | 0 | 0 | 0 | 1 | 0 | 0 | 0.005 |  | 0 | 2 | 47680377 | 1 | 0 | 4486 | 0 | 0 | 0 | 0 | 0 | 0 | 0 | 0 | 0 | 0 | 0 | 0 | 0 | 0 | 0 | 0 | 0 | 0 | 0 | 0 | 0 | 0 |  | 0 | 0 | 0.0001336 | 36493.18 | 24995.33 | 1.46 | 124.98 | 0 | 4.88 | 0 | 0 | 0 | 4.88 | 0 |  | 0 |  | 0
2019 | 47665046 | 47680356 | 30434502 | 1 | 1 | 1 | 3 | 14.5.11.01-0003 | ФСБЦ-2022, 14.5.11.01-0003, приказ Минстроя России от 18.05.2022 г. № 378/пр | Шпатлевка масляно-клеевая | 1348 | 1009 | т | т | 1000 | 0 | 1478118580 | -0.005 | 36493.18 | 0 | 0 | 0 | 24995.33 | 0 | 0 | 0 | 1.46 | 1 | 1 | 1 | 0 | 0 | 0 | 1 | 0 | 0 | -0.005 |  | 0 | 1 | -1 | 0 | 0 |  | 0 | 0 | 0 | 0 | 0 | 0 | 0 | 0 | 0 | 0 | 0 | 0 | 0 | 0 | 0 | 0 | 0 | 0 | 0 | 0 | 0 | 0 |  | 0 | 0 | -0.0001336 | 36493.18 | 24995.33 | 1.46 | -124.98 | 0 | -4.88 | 0 | 0 | 0 | -4.88 | 0 |  | 0 |  | 0
2028 | 47665103 | 47680382 | 30341697 | 111 | 1 | 1 | 1 | 1-100-32 |  | Затраты труда рабочих (Средний разряд - 3,2) | 1191 | 1013 | чел.-ч. | чел.-ч. | 1 | 0 | 784619160 | 26.496 | 0 | 0 | 0 | 739.09 | 0 | 0 | 0 | 739.09 | 1 | 1 | 1 | 1 | -2 | 0 | 0 | 1 | 1 | 0 | 19.2 | *1,20)*1,15 | 1 | 2 | 47680394 | 1 | 0 | 4487 | 1 | 0 | 0 | 0 | 0 | 0 | 0 | 0 | 0 | 0 | 0 | 14190.528 | 19.2 | 0 | 1 | 0 | 0 | 0 | 19582.9286 | 26.496 | 0 | 1 | 925.22 | 1.7275 | 0 | 1.7275 | 739.09 | 739.09 | 1 | 19582.9314 | 0 | 0 | 0 | 0 | 1276.81 | 1276.81 | 1 |  | 0 |  | 0
2028 | 47665103 | 47680382 | 30341891 | 111 | 1 | 1 | 1 | 4-100-00 |  | Затраты труда машинистов | 1191 | 1013 | чел.-ч. | чел.-ч. | 1 | 0 | -1417349443 | 0.0828 | 0 | 0 | 0 | 0 | 0 | 0 | 0 | 0 | 1 | 1 | 1 | 1 | -2 | 0 | 0 | 1 | 1 | 0 | 0.06 | *1,20)*1,15 | 2 | 2 | 47680395 | 1 | 0 | 4488 | 1 | 0 | 0 | 0 | 0 | 0 | 0 | 0 | 0 | 0 | 0 | 0 | 0 | 0 | 0 | 0 | 0 | 0 | 0 | 0 | 0 | 0 |  | 0 | 0 | 0.0053986 | 0 | 0 | 1 | 0 | 0 | 0 | 0 | 0 | 0 | 0 | 0 |  | 0 |  | 0
2028 | 47665103 | 47680382 | 30462987 | 1 | 1 | 1 | 2 | 91.06.06-048 | ФСЭМ-2022, 91.06.06-048, приказ Минстроя России от 18.05.2022 г. № 378/пр | Подъемники одномачтовые, грузоподъемность до 500 кг, высота подъема 45 м | 1368 | 1011 | маш.-ч | маш.-ч | 1 | 0 | -504661962 | 0.0138 | 0 | 57.85 | 437.65 | 0 | 0 | 37.32 | 437.65 | 0 | 1 | 1.55 | 1 | 1 | 2 | 0 | 0 | 1 | 1 | 0 | 0.01 | *1,20)*1,15 | 1 | 2 | 47680396 | 1 | 0 | 4489 | 1 | 0 | 0 | 0 | 0 | 0 | 0 | 0 | 0 | 0.3732 | 4.3765 | 0 | 0 | 0.01 | 1 | 0 | 0.51502 | 6.0396 | 0 | 0 | 0.0138 | 1 |  | 0 | 0.0008998 | 0.0008998 | 57.85 | 37.32 | 1.55 | 0.5106 | 6.0444 | 0 | 0.05 | 0.39 | 0 | 0.44 | 0 | 4-100-030 | 3 | чел.-ч. | 1
2028 | 47665103 | 47680382 | 30463686 | 1 | 1 | 1 | 2 | 91.14.02-001 | ФСЭМ-2022 доп.7, 91.14.02-001, приказ Минстроя России от 02.08.2023 г. № 551/пр | Автомобили бортовые, грузоподъемность до 5 т | 1368 | 1011 | маш.-ч | маш.-ч | 1 | 0 | -773430059 | 0.069 | 0 | 641.7 | 811.79 | 0 | 0 | 641.7 | 811.79 | 0 | 1 | 1 | 1 | 1 | -2 | 0 | 0 | 1 | 1 | 0 | 0.05 | *1,20)*1,15 | 1 | 2 | 47680397 | 1 | 0 | 4490 | 1 | 0 | 0 | 0 | 0 | 0 | 0 | 0 | 0 | 32.085 | 40.5895 | 0 | 0 | 0.05 | 1 | 0 | 44.2773 | 56.0135 | 0 | 0 | 0.069 | 1 |  | 0 | 0.0044988 | 0.0044988 | 641.7 | 641.7 | 1 | 44.2842 | 56.0142 | 0 | 2.89 | 3.65 | 0 | 6.54 | 1 | 4-100-040 | 4 | чел.-ч. | 1
2028 | 47665103 | 47680382 | 30416781 | 1 | 1 | 1 | 3 | 01.7.10.17-0141 | ФСБЦ-2022, 01.7.10.17-0141, приказ Минстроя России от 18.05.2022 г. № 378/пр | Пемза | 1346 | 1009 | кг | кг | 1 | 0 | -1207850551 | 0.24 | 3310.06 | 0 | 0 | 0 | 2507.62 | 0 | 0 | 0 | 1.32 | 1 | 1 | 1 | 2 | 0 | 0 | 1 | 1 | 0 | 0.24 |  | 0 | 2 | 47680398 | 1 | 0 | 4491 | 1 | 0 | 0 | 0 | 0 | 0 | 0 | 0 | 601.8288 | 0 | 0 | 0 | 0 | 0 | 1 | 601.8288 | 0 | 0 | 0 | 0 | 0 | 1 |  | 0 | 0 | 0.015648 | 3310.06 | 2507.62 | 1.32 | 601.83 | 0 | 51.8 | 0 | 0 | 0 | 51.8 | 0 |  | 0 |  | 0
2028 | 47665103 | 47680382 | 30418357 | 1 | 1 | 1 | 3 | 01.7.17.11-0011 | ФСБЦ-2022, 01.7.17.11-0011, приказ Минстроя России от 18.05.2022 г. № 378/пр | Шкурка шлифовальная двухслойная с зернистостью 40-25 | 1327 | 1005 | м2 | м2 | 1 | 0 | 971430897 | 0.8 | 701.5 | 0 | 0 | 0 | 531.44 | 0 | 0 | 0 | 1.32 | 1 | 1 | 1 | 2 | 0 | 0 | 1 | 1 | 0 | 0.8 |  | 0 | 2 | 47680399 | 1 | 0 | 4492 | 1 | 0 | 0 | 0 | 0 | 0 | 0 | 0 | 425.152 | 0 | 0 | 0 | 0 | 0 | 1 | 425.152 | 0 | 0 | 0 | 0 | 0 | 1 |  | 0 | 0 | 0.05216 | 701.5 | 531.44 | 1.32 | 425.15 | 0 | 36.59 | 0 | 0 | 0 | 36.59 | 0 |  | 0 |  | 0
2028 | 47665103 | 47680382 | 30418718 | 1 | 1 | 1 | 3 | 01.7.20.08-0051 | ФСБЦ-2022 доп.8, 01.7.20.08-0051, приказ Минстроя России от 14.11.2023 г. № 817/пр | Ветошь хлопчатобумажная цветная | 1346 | 1009 | кг | кг | 1 | 0 | -1778649851 | 0.21 | 86.41 | 0 | 0 | 0 | 56.11 | 0 | 0 | 0 | 1.54 | 1 | 1 | 1 | 2 | 0 | 0 | 1 | 1 | 0 | 0.21 |  | 0 | 2 | 47680400 | 1 | 0 | 4493 | 1 | 0 | 0 | 0 | 0 | 0 | 0 | 0 | 11.7831 | 0 | 0 | 0 | 0 | 0 | 1 | 11.7831 | 0 | 0 | 0 | 0 | 0 | 1 |  | 0 | 0 | 0.013692 | 86.41 | 56.11 | 1.54 | 11.78 | 0 | 1.18 | 0 | 0 | 0 | 1.18 | 0 |  | 0 |  | 0
2028 | 47665103 | 47680382 | 30345479 | 111 | 1 | 1 | 3 | 14.4.02.04 |  | Краски для внутренних работ масляные готовые к применению | 1348 | 1009 | т | т | 1000 | 0 | 84301199 | 0.0267 | 0 | 0 | 0 | 0 | 0 | 0 | 0 | 0 | 1 | 1 | 1 | 1 | 0 | 0 | 0 | 1 | 0 | 0 | 0.0267 |  | 0 | 2 | 47680401 | 1 | 0 | 4494 | 0 | 0 | 0 | 0 | 0 | 0 | 0 | 0 | 0 | 0 | 0 | 0 | 0 | 0 | 0 | 0 | 0 | 0 | 0 | 0 | 0 | 0 |  | 0 | 0 | 0.0017408 | 0 | 0 | 1 | 0 | 0 | 0 | 0 | 0 | 0 | 0 | 0 |  | 0 |  | 0
2028 | 47665103 | 47680382 | 30345582 | 111 | 1 | 1 | 3 | 14.5.05.01 |  | Олифы комбинированные | 1348 | 1009 | т | т | 1000 | 0 | -827349247 | 0.0103 | 0 | 0 | 0 | 0 | 0 | 0 | 0 | 0 | 1 | 1 | 1 | 1 | 0 | 0 | 0 | 1 | 0 | 0 | 0.0103 |  | 0 | 2 | 47680402 | 1 | 0 | 4495 | 0 | 0 | 0 | 0 | 0 | 0 | 0 | 0 | 0 | 0 | 0 | 0 | 0 | 0 | 0 | 0 | 0 | 0 | 0 | 0 | 0 | 0 |  | 0 | 0 | 0.0006716 | 0 | 0 | 1 | 0 | 0 | 0 | 0 | 0 | 0 | 0 | 0 |  | 0 |  | 0
2028 | 47665103 | 47680382 | 30434502 | 1 | 1 | 1 | 3 | 14.5.11.01-0003 | ФСБЦ-2022, 14.5.11.01-0003, приказ Минстроя России от 18.05.2022 г. № 378/пр | Шпатлевка масляно-клеевая | 1348 | 1009 | т | т | 1000 | 0 | 1478118580 | 0.005 | 36493.18 | 0 | 0 | 0 | 24995.33 | 0 | 0 | 0 | 1.46 | 1 | 1 | 1 | 0 | 0 | 0 | 1 | 0 | 0 | 0.005 |  | 0 | 2 | 47680403 | 1 | 0 | 4496 | 0 | 0 | 0 | 0 | 0 | 0 | 0 | 0 | 0 | 0 | 0 | 0 | 0 | 0 | 0 | 0 | 0 | 0 | 0 | 0 | 0 | 0 |  | 0 | 0 | 0.000326 | 36493.18 | 24995.33 | 1.46 | 124.98 | 0 | 11.9 | 0 | 0 | 0 | 11.9 | 0 |  | 0 |  | 0
2028 | 47665103 | 47680382 | 30434502 | 1 | 1 | 1 | 3 | 14.5.11.01-0003 | ФСБЦ-2022, 14.5.11.01-0003, приказ Минстроя России от 18.05.2022 г. № 378/пр | Шпатлевка масляно-клеевая | 1348 | 1009 | т | т | 1000 | 0 | 1478118580 | -0.005 | 36493.18 | 0 | 0 | 0 | 24995.33 | 0 | 0 | 0 | 1.46 | 1 | 1 | 1 | 0 | 0 | 0 | 1 | 0 | 0 | -0.005 |  | 0 | 1 | -1 | 0 | 0 |  | 0 | 0 | 0 | 0 | 0 | 0 | 0 | 0 | 0 | 0 | 0 | 0 | 0 | 0 | 0 | 0 | 0 | 0 | 0 | 0 | 0 | 0 |  | 0 | 0 | -0.000326 | 36493.18 | 24995.33 | 1.46 | -124.98 | 0 | -11.9 | 0 | 0 | 0 | -11.9 | 0 |  | 0 |  | 0
2029 | 47665046 | 47680382 | 30341697 | 111 | 1 | 1 | 1 | 1-100-32 |  | Затраты труда рабочих (Средний разряд - 3,2) | 1191 | 1013 | чел.-ч. | чел.-ч. | 1 | 0 | 784619160 | 26.496 | 0 | 0 | 0 | 739.09 | 0 | 0 | 0 | 739.09 | 1 | 1 | 1 | 1 | -2 | 0 | 0 | 1 | 1 | 0 | 19.2 | *1,20)*1,15 | 1 | 2 | 47680394 | 1 | 0 | 4497 | 1 | 0 | 0 | 0 | 0 | 0 | 0 | 0 | 0 | 0 | 0 | 14190.528 | 19.2 | 0 | 1 | 0 | 0 | 0 | 19582.9286 | 26.496 | 0 | 1 | 925.22 | 1.7275 | 0 | 1.7275 | 739.09 | 739.09 | 1 | 19582.9314 | 0 | 0 | 0 | 0 | 1276.81 | 1276.81 | 1 |  | 0 |  | 0
2029 | 47665046 | 47680382 | 30341891 | 111 | 1 | 1 | 1 | 4-100-00 |  | Затраты труда машинистов | 1191 | 1013 | чел.-ч. | чел.-ч. | 1 | 0 | -1417349443 | 0.0828 | 0 | 0 | 0 | 0 | 0 | 0 | 0 | 0 | 1 | 1 | 1 | 1 | -2 | 0 | 0 | 1 | 1 | 0 | 0.06 | *1,20)*1,15 | 2 | 2 | 47680395 | 1 | 0 | 4498 | 1 | 0 | 0 | 0 | 0 | 0 | 0 | 0 | 0 | 0 | 0 | 0 | 0 | 0 | 0 | 0 | 0 | 0 | 0 | 0 | 0 | 0 |  | 0 | 0 | 0.0053986 | 0 | 0 | 1 | 0 | 0 | 0 | 0 | 0 | 0 | 0 | 0 |  | 0 |  | 0
2029 | 47665046 | 47680382 | 30462987 | 1 | 1 | 1 | 2 | 91.06.06-048 | ФСЭМ-2022, 91.06.06-048, приказ Минстроя России от 18.05.2022 г. № 378/пр | Подъемники одномачтовые, грузоподъемность до 500 кг, высота подъема 45 м | 1368 | 1011 | маш.-ч | маш.-ч | 1 | 0 | -504661962 | 0.0138 | 0 | 57.85 | 437.65 | 0 | 0 | 37.32 | 437.65 | 0 | 1 | 1.55 | 1 | 1 | 2 | 0 | 0 | 1 | 1 | 0 | 0.01 | *1,20)*1,15 | 1 | 2 | 47680396 | 1 | 0 | 4499 | 1 | 0 | 0 | 0 | 0 | 0 | 0 | 0 | 0 | 0.3732 | 4.3765 | 0 | 0 | 0.01 | 1 | 0 | 0.51502 | 6.0396 | 0 | 0 | 0.0138 | 1 |  | 0 | 0.0008998 | 0.0008998 | 57.85 | 37.32 | 1.55 | 0.5106 | 6.0444 | 0 | 0.05 | 0.39 | 0 | 0.44 | 0 | 4-100-030 | 3 | чел.-ч. | 1
2029 | 47665046 | 47680382 | 30463686 | 1 | 1 | 1 | 2 | 91.14.02-001 | ФСЭМ-2022 доп.7, 91.14.02-001, приказ Минстроя России от 02.08.2023 г. № 551/пр | Автомобили бортовые, грузоподъемность до 5 т | 1368 | 1011 | маш.-ч | маш.-ч | 1 | 0 | -773430059 | 0.069 | 0 | 641.7 | 811.79 | 0 | 0 | 641.7 | 811.79 | 0 | 1 | 1 | 1 | 1 | -2 | 0 | 0 | 1 | 1 | 0 | 0.05 | *1,20)*1,15 | 1 | 2 | 47680397 | 1 | 0 | 4500 | 1 | 0 | 0 | 0 | 0 | 0 | 0 | 0 | 0 | 32.085 | 40.5895 | 0 | 0 | 0.05 | 1 | 0 | 44.2773 | 56.0135 | 0 | 0 | 0.069 | 1 |  | 0 | 0.0044988 | 0.0044988 | 641.7 | 641.7 | 1 | 44.2842 | 56.0142 | 0 | 2.89 | 3.65 | 0 | 6.54 | 1 | 4-100-040 | 4 | чел.-ч. | 1
2029 | 47665046 | 47680382 | 30416781 | 1 | 1 | 1 | 3 | 01.7.10.17-0141 | ФСБЦ-2022, 01.7.10.17-0141, приказ Минстроя России от 18.05.2022 г. № 378/пр | Пемза | 1346 | 1009 | кг | кг | 1 | 0 | -1207850551 | 0.24 | 3310.06 | 0 | 0 | 0 | 2507.62 | 0 | 0 | 0 | 1.32 | 1 | 1 | 1 | 2 | 0 | 0 | 1 | 1 | 0 | 0.24 |  | 0 | 2 | 47680398 | 1 | 0 | 4501 | 1 | 0 | 0 | 0 | 0 | 0 | 0 | 0 | 601.8288 | 0 | 0 | 0 | 0 | 0 | 1 | 601.8288 | 0 | 0 | 0 | 0 | 0 | 1 |  | 0 | 0 | 0.015648 | 3310.06 | 2507.62 | 1.32 | 601.83 | 0 | 51.8 | 0 | 0 | 0 | 51.8 | 0 |  | 0 |  | 0
2029 | 47665046 | 47680382 | 30418357 | 1 | 1 | 1 | 3 | 01.7.17.11-0011 | ФСБЦ-2022, 01.7.17.11-0011, приказ Минстроя России от 18.05.2022 г. № 378/пр | Шкурка шлифовальная двухслойная с зернистостью 40-25 | 1327 | 1005 | м2 | м2 | 1 | 0 | 971430897 | 0.8 | 701.5 | 0 | 0 | 0 | 531.44 | 0 | 0 | 0 | 1.32 | 1 | 1 | 1 | 2 | 0 | 0 | 1 | 1 | 0 | 0.8 |  | 0 | 2 | 47680399 | 1 | 0 | 4502 | 1 | 0 | 0 | 0 | 0 | 0 | 0 | 0 | 425.152 | 0 | 0 | 0 | 0 | 0 | 1 | 425.152 | 0 | 0 | 0 | 0 | 0 | 1 |  | 0 | 0 | 0.05216 | 701.5 | 531.44 | 1.32 | 425.15 | 0 | 36.59 | 0 | 0 | 0 | 36.59 | 0 |  | 0 |  | 0
2029 | 47665046 | 47680382 | 30418718 | 1 | 1 | 1 | 3 | 01.7.20.08-0051 | ФСБЦ-2022 доп.8, 01.7.20.08-0051, приказ Минстроя России от 14.11.2023 г. № 817/пр | Ветошь хлопчатобумажная цветная | 1346 | 1009 | кг | кг | 1 | 0 | -1778649851 | 0.21 | 86.41 | 0 | 0 | 0 | 56.11 | 0 | 0 | 0 | 1.54 | 1 | 1 | 1 | 2 | 0 | 0 | 1 | 1 | 0 | 0.21 |  | 0 | 2 | 47680400 | 1 | 0 | 4503 | 1 | 0 | 0 | 0 | 0 | 0 | 0 | 0 | 11.7831 | 0 | 0 | 0 | 0 | 0 | 1 | 11.7831 | 0 | 0 | 0 | 0 | 0 | 1 |  | 0 | 0 | 0.013692 | 86.41 | 56.11 | 1.54 | 11.78 | 0 | 1.18 | 0 | 0 | 0 | 1.18 | 0 |  | 0 |  | 0
2029 | 47665046 | 47680382 | 30345479 | 111 | 1 | 1 | 3 | 14.4.02.04 |  | Краски для внутренних работ масляные готовые к применению | 1348 | 1009 | т | т | 1000 | 0 | 84301199 | 0.0267 | 0 | 0 | 0 | 0 | 0 | 0 | 0 | 0 | 1 | 1 | 1 | 1 | 0 | 0 | 0 | 1 | 0 | 0 | 0.0267 |  | 0 | 2 | 47680401 | 1 | 0 | 4504 | 0 | 0 | 0 | 0 | 0 | 0 | 0 | 0 | 0 | 0 | 0 | 0 | 0 | 0 | 0 | 0 | 0 | 0 | 0 | 0 | 0 | 0 |  | 0 | 0 | 0.0017408 | 0 | 0 | 1 | 0 | 0 | 0 | 0 | 0 | 0 | 0 | 0 |  | 0 |  | 0
2029 | 47665046 | 47680382 | 30345582 | 111 | 1 | 1 | 3 | 14.5.05.01 |  | Олифы комбинированные | 1348 | 1009 | т | т | 1000 | 0 | -827349247 | 0.0103 | 0 | 0 | 0 | 0 | 0 | 0 | 0 | 0 | 1 | 1 | 1 | 1 | 0 | 0 | 0 | 1 | 0 | 0 | 0.0103 |  | 0 | 2 | 47680402 | 1 | 0 | 4505 | 0 | 0 | 0 | 0 | 0 | 0 | 0 | 0 | 0 | 0 | 0 | 0 | 0 | 0 | 0 | 0 | 0 | 0 | 0 | 0 | 0 | 0 |  | 0 | 0 | 0.0006716 | 0 | 0 | 1 | 0 | 0 | 0 | 0 | 0 | 0 | 0 | 0 |  | 0 |  | 0
2029 | 47665046 | 47680382 | 30434502 | 1 | 1 | 1 | 3 | 14.5.11.01-0003 | ФСБЦ-2022, 14.5.11.01-0003, приказ Минстроя России от 18.05.2022 г. № 378/пр | Шпатлевка масляно-клеевая | 1348 | 1009 | т | т | 1000 | 0 | 1478118580 | 0.005 | 36493.18 | 0 | 0 | 0 | 24995.33 | 0 | 0 | 0 | 1.46 | 1 | 1 | 1 | 0 | 0 | 0 | 1 | 0 | 0 | 0.005 |  | 0 | 2 | 47680403 | 1 | 0 | 4506 | 0 | 0 | 0 | 0 | 0 | 0 | 0 | 0 | 0 | 0 | 0 | 0 | 0 | 0 | 0 | 0 | 0 | 0 | 0 | 0 | 0 | 0 |  | 0 | 0 | 0.000326 | 36493.18 | 24995.33 | 1.46 | 124.98 | 0 | 11.9 | 0 | 0 | 0 | 11.9 | 0 |  | 0 |  | 0
2029 | 47665046 | 47680382 | 30434502 | 1 | 1 | 1 | 3 | 14.5.11.01-0003 | ФСБЦ-2022, 14.5.11.01-0003, приказ Минстроя России от 18.05.2022 г. № 378/пр | Шпатлевка масляно-клеевая | 1348 | 1009 | т | т | 1000 | 0 | 1478118580 | -0.005 | 36493.18 | 0 | 0 | 0 | 24995.33 | 0 | 0 | 0 | 1.46 | 1 | 1 | 1 | 0 | 0 | 0 | 1 | 0 | 0 | -0.005 |  | 0 | 1 | -1 | 0 | 0 |  | 0 | 0 | 0 | 0 | 0 | 0 | 0 | 0 | 0 | 0 | 0 | 0 | 0 | 0 | 0 | 0 | 0 | 0 | 0 | 0 | 0 | 0 |  | 0 | 0 | -0.000326 | 36493.18 | 24995.33 | 1.46 | -124.98 | 0 | -11.9 | 0 | 0 | 0 | -11.9 | 0 |  | 0 |  | 0
2038 | 47665103 | 47680408 | 30341697 | 111 | 1 | 1 | 1 | 1-100-32 |  | Затраты труда рабочих (Средний разряд - 3,2) | 1191 | 1013 | чел.-ч. | чел.-ч. | 1 | 0 | 784619160 | 22.08 | 0 | 0 | 0 | 739.09 | 0 | 0 | 0 | 739.09 | 1 | 1 | 1 | 1 | -2 | 0 | 0 | 1 | 1 | 0 | 19.2 | *1,15 | 1 | 2 | 47680420 | 1 | 0 | 4507 | 1 | 0 | 0 | 0 | 0 | 0 | 0 | 0 | 0 | 0 | 0 | 14190.528 | 19.2 | 0 | 1 | 0 | 0 | 0 | 16319.1072 | 22.08 | 0 | 1 | 478.22 | 0.7441 | 0 | 0.7441 | 739.09 | 739.09 | 1 | 16319.1095 | 0 | 0 | 0 | 0 | 549.95 | 549.95 | 1 |  | 0 |  | 0
2038 | 47665103 | 47680408 | 30341891 | 111 | 1 | 1 | 1 | 4-100-00 |  | Затраты труда машинистов | 1191 | 1013 | чел.-ч. | чел.-ч. | 1 | 0 | -1417349443 | 0.069 | 0 | 0 | 0 | 0 | 0 | 0 | 0 | 0 | 1 | 1 | 1 | 1 | -2 | 0 | 0 | 1 | 1 | 0 | 0.06 | *1,15 | 2 | 2 | 47680421 | 1 | 2048 | 4508 | 1 | 0 | 0 | 0 | 0 | 0 | 0 | 0 | 0 | 0 | 0 | 0 | 0 | 0 | 0 | 0 | 0 | 0 | 0 | 0 | 0 | 0 |  | 0 | 0 | 0.0023253 | 0 | 0 | 1 | 0 | 0 | 0 | 0 | 0 | 0 | 0 | 0 |  | 0 |  | 0
2038 | 47665103 | 47680408 | 30462987 | 1 | 1 | 1 | 2 | 91.06.06-048 | ФСЭМ-2022, 91.06.06-048, приказ Минстроя России от 18.05.2022 г. № 378/пр | Подъемники одномачтовые, грузоподъемность до 500 кг, высота подъема 45 м | 1368 | 1011 | маш.-ч | маш.-ч | 1 | 0 | -504661962 | 0.0115 | 0 | 57.85 | 437.65 | 0 | 0 | 37.32 | 437.65 | 0 | 1 | 1.55 | 1 | 1 | 2 | 0 | 0 | 1 | 1 | 0 | 0.01 | *1,15 | 1 | 2 | 47680422 | 1 | 0 | 4509 | 1 | 0 | 0 | 0 | 0 | 0 | 0 | 0 | 0 | 0.3732 | 4.3765 | 0 | 0 | 0.01 | 1 | 0 | 0.42918 | 5.033 | 0 | 0 | 0.0115 | 1 |  | 0 | 0.0003876 | 0.0003876 | 57.85 | 37.32 | 1.55 | 0.4255 | 5.037 | 0 | 0.02 | 0.17 | 0 | 0.19 | 0 | 4-100-030 | 3 | чел.-ч. | 1
2038 | 47665103 | 47680408 | 30463686 | 1 | 1 | 1 | 2 | 91.14.02-001 | ФСЭМ-2022 доп.7, 91.14.02-001, приказ Минстроя России от 02.08.2023 г. № 551/пр | Автомобили бортовые, грузоподъемность до 5 т | 1368 | 1011 | маш.-ч | маш.-ч | 1 | 0 | -773430059 | 0.0575 | 0 | 641.7 | 811.79 | 0 | 0 | 641.7 | 811.79 | 0 | 1 | 1 | 1 | 1 | -2 | 0 | 0 | 1 | 1 | 0 | 0.05 | *1,15 | 1 | 2 | 47680423 | 1 | 2048 | 4510 | 1 | 0 | 0 | 0 | 0 | 0 | 0 | 0 | 0 | 32.085 | 40.5895 | 0 | 0 | 0.05 | 1 | 0 | 36.8978 | 46.6779 | 0 | 0 | 0.0575 | 1 |  | 0 | 0.0019378 | 0.0019378 | 641.7 | 641.7 | 1 | 36.9035 | 46.6785 | 0 | 1.24 | 1.57 | 0 | 2.81 | 1 | 4-100-040 | 4 | чел.-ч. | 1
2038 | 47665103 | 47680408 | 30416781 | 1 | 1 | 1 | 3 | 01.7.10.17-0141 | ФСБЦ-2022, 01.7.10.17-0141, приказ Минстроя России от 18.05.2022 г. № 378/пр | Пемза | 1346 | 1009 | кг | кг | 1 | 0 | -1207850551 | 0.24 | 3310.06 | 0 | 0 | 0 | 2507.62 | 0 | 0 | 0 | 1.32 | 1 | 1 | 1 | 2 | 0 | 0 | 1 | 1 | 0 | 0.24 |  | 0 | 2 | 47680424 | 1 | 0 | 4511 | 1 | 0 | 0 | 0 | 0 | 0 | 0 | 0 | 601.8288 | 0 | 0 | 0 | 0 | 0 | 1 | 601.8288 | 0 | 0 | 0 | 0 | 0 | 1 |  | 0 | 0 | 0.008088 | 3310.06 | 2507.62 | 1.32 | 601.83 | 0 | 26.77 | 0 | 0 | 0 | 26.77 | 0 |  | 0 |  | 0
2038 | 47665103 | 47680408 | 30418357 | 1 | 1 | 1 | 3 | 01.7.17.11-0011 | ФСБЦ-2022, 01.7.17.11-0011, приказ Минстроя России от 18.05.2022 г. № 378/пр | Шкурка шлифовальная двухслойная с зернистостью 40-25 | 1327 | 1005 | м2 | м2 | 1 | 0 | 971430897 | 0.8 | 701.5 | 0 | 0 | 0 | 531.44 | 0 | 0 | 0 | 1.32 | 1 | 1 | 1 | 2 | 0 | 0 | 1 | 1 | 0 | 0.8 |  | 0 | 2 | 47680425 | 1 | 0 | 4512 | 1 | 0 | 0 | 0 | 0 | 0 | 0 | 0 | 425.152 | 0 | 0 | 0 | 0 | 0 | 1 | 425.152 | 0 | 0 | 0 | 0 | 0 | 1 |  | 0 | 0 | 0.02696 | 701.5 | 531.44 | 1.32 | 425.15 | 0 | 18.91 | 0 | 0 | 0 | 18.91 | 0 |  | 0 |  | 0
2038 | 47665103 | 47680408 | 30418718 | 1 | 1 | 1 | 3 | 01.7.20.08-0051 | ФСБЦ-2022 доп.8, 01.7.20.08-0051, приказ Минстроя России от 14.11.2023 г. № 817/пр | Ветошь хлопчатобумажная цветная | 1346 | 1009 | кг | кг | 1 | 0 | -1778649851 | 0.21 | 86.41 | 0 | 0 | 0 | 56.11 | 0 | 0 | 0 | 1.54 | 1 | 1 | 1 | 2 | 0 | 0 | 1 | 1 | 0 | 0.21 |  | 0 | 2 | 47680426 | 1 | 0 | 4513 | 1 | 0 | 0 | 0 | 0 | 0 | 0 | 0 | 11.7831 | 0 | 0 | 0 | 0 | 0 | 1 | 11.7831 | 0 | 0 | 0 | 0 | 0 | 1 |  | 0 | 0 | 0.007077 | 86.41 | 56.11 | 1.54 | 11.78 | 0 | 0.61 | 0 | 0 | 0 | 0.61 | 0 |  | 0 |  | 0
2038 | 47665103 | 47680408 | 30345479 | 111 | 1 | 1 | 3 | 14.4.02.04 |  | Краски для внутренних работ масляные готовые к применению | 1348 | 1009 | т | т | 1000 | 0 | 84301199 | 0.0267 | 0 | 0 | 0 | 0 | 0 | 0 | 0 | 0 | 1 | 1 | 1 | 1 | 0 | 0 | 0 | 1 | 0 | 0 | 0.0267 |  | 0 | 2 | 47680427 | 1 | 0 | 4514 | 0 | 0 | 0 | 0 | 0 | 0 | 0 | 0 | 0 | 0 | 0 | 0 | 0 | 0 | 0 | 0 | 0 | 0 | 0 | 0 | 0 | 0 |  | 0 | 0 | 0.0008998 | 0 | 0 | 1 | 0 | 0 | 0 | 0 | 0 | 0 | 0 | 0 |  | 0 |  | 0
2038 | 47665103 | 47680408 | 30345582 | 111 | 1 | 1 | 3 | 14.5.05.01 |  | Олифы комбинированные | 1348 | 1009 | т | т | 1000 | 0 | -827349247 | 0.0103 | 0 | 0 | 0 | 0 | 0 | 0 | 0 | 0 | 1 | 1 | 1 | 1 | 0 | 0 | 0 | 1 | 0 | 0 | 0.0103 |  | 0 | 2 | 47680428 | 1 | 0 | 4515 | 0 | 0 | 0 | 0 | 0 | 0 | 0 | 0 | 0 | 0 | 0 | 0 | 0 | 0 | 0 | 0 | 0 | 0 | 0 | 0 | 0 | 0 |  | 0 | 0 | 0.0003471 | 0 | 0 | 1 | 0 | 0 | 0 | 0 | 0 | 0 | 0 | 0 |  | 0 |  | 0
2038 | 47665103 | 47680408 | 30434502 | 1 | 1 | 1 | 3 | 14.5.11.01-0003 | ФСБЦ-2022, 14.5.11.01-0003, приказ Минстроя России от 18.05.2022 г. № 378/пр | Шпатлевка масляно-клеевая | 1348 | 1009 | т | т | 1000 | 0 | 1478118580 | 0.005 | 36493.18 | 0 | 0 | 0 | 24995.33 | 0 | 0 | 0 | 1.46 | 1 | 1 | 1 | 0 | 0 | 0 | 1 | 0 | 0 | 0.005 |  | 0 | 2 | 47680429 | 1 | 0 | 4516 | 0 | 0 | 0 | 0 | 0 | 0 | 0 | 0 | 0 | 0 | 0 | 0 | 0 | 0 | 0 | 0 | 0 | 0 | 0 | 0 | 0 | 0 |  | 0 | 0 | 0.0001685 | 36493.18 | 24995.33 | 1.46 | 124.98 | 0 | 6.15 | 0 | 0 | 0 | 6.15 | 0 |  | 0 |  | 0
2038 | 47665103 | 47680408 | 30434502 | 1 | 1 | 1 | 3 | 14.5.11.01-0003 | ФСБЦ-2022, 14.5.11.01-0003, приказ Минстроя России от 18.05.2022 г. № 378/пр | Шпатлевка масляно-клеевая | 1348 | 1009 | т | т | 1000 | 0 | 1478118580 | -0.005 | 36493.18 | 0 | 0 | 0 | 24995.33 | 0 | 0 | 0 | 1.46 | 1 | 1 | 1 | 0 | 0 | 0 | 1 | 0 | 0 | -0.005 |  | 0 | 1 | -1 | 0 | 0 |  | 0 | 0 | 0 | 0 | 0 | 0 | 0 | 0 | 0 | 0 | 0 | 0 | 0 | 0 | 0 | 0 | 0 | 0 | 0 | 0 | 0 | 0 |  | 0 | 0 | -0.0001685 | 36493.18 | 24995.33 | 1.46 | -124.98 | 0 | -6.15 | 0 | 0 | 0 | -6.15 | 0 |  | 0 |  | 0
2039 | 47665046 | 47680408 | 30341697 | 111 | 1 | 1 | 1 | 1-100-32 |  | Затраты труда рабочих (Средний разряд - 3,2) | 1191 | 1013 | чел.-ч. | чел.-ч. | 1 | 0 | 784619160 | 22.08 | 0 | 0 | 0 | 739.09 | 0 | 0 | 0 | 739.09 | 1 | 1 | 1 | 1 | -2 | 0 | 0 | 1 | 1 | 0 | 19.2 | *1,15 | 1 | 2 | 47680420 | 1 | 0 | 4517 | 1 | 0 | 0 | 0 | 0 | 0 | 0 | 0 | 0 | 0 | 0 | 14190.528 | 19.2 | 0 | 1 | 0 | 0 | 0 | 16319.1072 | 22.08 | 0 | 1 | 478.22 | 0.7441 | 0 | 0.7441 | 739.09 | 739.09 | 1 | 16319.1095 | 0 | 0 | 0 | 0 | 549.95 | 549.95 | 1 |  | 0 |  | 0
2039 | 47665046 | 47680408 | 30341891 | 111 | 1 | 1 | 1 | 4-100-00 |  | Затраты труда машинистов | 1191 | 1013 | чел.-ч. | чел.-ч. | 1 | 0 | -1417349443 | 0.069 | 0 | 0 | 0 | 0 | 0 | 0 | 0 | 0 | 1 | 1 | 1 | 1 | -2 | 0 | 0 | 1 | 1 | 0 | 0.06 | *1,15 | 2 | 2 | 47680421 | 1 | 2048 | 4518 | 1 | 0 | 0 | 0 | 0 | 0 | 0 | 0 | 0 | 0 | 0 | 0 | 0 | 0 | 0 | 0 | 0 | 0 | 0 | 0 | 0 | 0 |  | 0 | 0 | 0.0023253 | 0 | 0 | 1 | 0 | 0 | 0 | 0 | 0 | 0 | 0 | 0 |  | 0 |  | 0
2039 | 47665046 | 47680408 | 30462987 | 1 | 1 | 1 | 2 | 91.06.06-048 | ФСЭМ-2022, 91.06.06-048, приказ Минстроя России от 18.05.2022 г. № 378/пр | Подъемники одномачтовые, грузоподъемность до 500 кг, высота подъема 45 м | 1368 | 1011 | маш.-ч | маш.-ч | 1 | 0 | -504661962 | 0.0115 | 0 | 57.85 | 437.65 | 0 | 0 | 37.32 | 437.65 | 0 | 1 | 1.55 | 1 | 1 | 2 | 0 | 0 | 1 | 1 | 0 | 0.01 | *1,15 | 1 | 2 | 47680422 | 1 | 0 | 4519 | 1 | 0 | 0 | 0 | 0 | 0 | 0 | 0 | 0 | 0.3732 | 4.3765 | 0 | 0 | 0.01 | 1 | 0 | 0.42918 | 5.033 | 0 | 0 | 0.0115 | 1 |  | 0 | 0.0003876 | 0.0003876 | 57.85 | 37.32 | 1.55 | 0.4255 | 5.037 | 0 | 0.02 | 0.17 | 0 | 0.19 | 0 | 4-100-030 | 3 | чел.-ч. | 1
2039 | 47665046 | 47680408 | 30463686 | 1 | 1 | 1 | 2 | 91.14.02-001 | ФСЭМ-2022 доп.7, 91.14.02-001, приказ Минстроя России от 02.08.2023 г. № 551/пр | Автомобили бортовые, грузоподъемность до 5 т | 1368 | 1011 | маш.-ч | маш.-ч | 1 | 0 | -773430059 | 0.0575 | 0 | 641.7 | 811.79 | 0 | 0 | 641.7 | 811.79 | 0 | 1 | 1 | 1 | 1 | -2 | 0 | 0 | 1 | 1 | 0 | 0.05 | *1,15 | 1 | 2 | 47680423 | 1 | 2048 | 4520 | 1 | 0 | 0 | 0 | 0 | 0 | 0 | 0 | 0 | 32.085 | 40.5895 | 0 | 0 | 0.05 | 1 | 0 | 36.8978 | 46.6779 | 0 | 0 | 0.0575 | 1 |  | 0 | 0.0019378 | 0.0019378 | 641.7 | 641.7 | 1 | 36.9035 | 46.6785 | 0 | 1.24 | 1.57 | 0 | 2.81 | 1 | 4-100-040 | 4 | чел.-ч. | 1
2039 | 47665046 | 47680408 | 30416781 | 1 | 1 | 1 | 3 | 01.7.10.17-0141 | ФСБЦ-2022, 01.7.10.17-0141, приказ Минстроя России от 18.05.2022 г. № 378/пр | Пемза | 1346 | 1009 | кг | кг | 1 | 0 | -1207850551 | 0.24 | 3310.06 | 0 | 0 | 0 | 2507.62 | 0 | 0 | 0 | 1.32 | 1 | 1 | 1 | 2 | 0 | 0 | 1 | 1 | 0 | 0.24 |  | 0 | 2 | 47680424 | 1 | 0 | 4521 | 1 | 0 | 0 | 0 | 0 | 0 | 0 | 0 | 601.8288 | 0 | 0 | 0 | 0 | 0 | 1 | 601.8288 | 0 | 0 | 0 | 0 | 0 | 1 |  | 0 | 0 | 0.008088 | 3310.06 | 2507.62 | 1.32 | 601.83 | 0 | 26.77 | 0 | 0 | 0 | 26.77 | 0 |  | 0 |  | 0
2039 | 47665046 | 47680408 | 30418357 | 1 | 1 | 1 | 3 | 01.7.17.11-0011 | ФСБЦ-2022, 01.7.17.11-0011, приказ Минстроя России от 18.05.2022 г. № 378/пр | Шкурка шлифовальная двухслойная с зернистостью 40-25 | 1327 | 1005 | м2 | м2 | 1 | 0 | 971430897 | 0.8 | 701.5 | 0 | 0 | 0 | 531.44 | 0 | 0 | 0 | 1.32 | 1 | 1 | 1 | 2 | 0 | 0 | 1 | 1 | 0 | 0.8 |  | 0 | 2 | 47680425 | 1 | 0 | 4522 | 1 | 0 | 0 | 0 | 0 | 0 | 0 | 0 | 425.152 | 0 | 0 | 0 | 0 | 0 | 1 | 425.152 | 0 | 0 | 0 | 0 | 0 | 1 |  | 0 | 0 | 0.02696 | 701.5 | 531.44 | 1.32 | 425.15 | 0 | 18.91 | 0 | 0 | 0 | 18.91 | 0 |  | 0 |  | 0
2039 | 47665046 | 47680408 | 30418718 | 1 | 1 | 1 | 3 | 01.7.20.08-0051 | ФСБЦ-2022 доп.8, 01.7.20.08-0051, приказ Минстроя России от 14.11.2023 г. № 817/пр | Ветошь хлопчатобумажная цветная | 1346 | 1009 | кг | кг | 1 | 0 | -1778649851 | 0.21 | 86.41 | 0 | 0 | 0 | 56.11 | 0 | 0 | 0 | 1.54 | 1 | 1 | 1 | 2 | 0 | 0 | 1 | 1 | 0 | 0.21 |  | 0 | 2 | 47680426 | 1 | 0 | 4523 | 1 | 0 | 0 | 0 | 0 | 0 | 0 | 0 | 11.7831 | 0 | 0 | 0 | 0 | 0 | 1 | 11.7831 | 0 | 0 | 0 | 0 | 0 | 1 |  | 0 | 0 | 0.007077 | 86.41 | 56.11 | 1.54 | 11.78 | 0 | 0.61 | 0 | 0 | 0 | 0.61 | 0 |  | 0 |  | 0
2039 | 47665046 | 47680408 | 30345479 | 111 | 1 | 1 | 3 | 14.4.02.04 |  | Краски для внутренних работ масляные готовые к применению | 1348 | 1009 | т | т | 1000 | 0 | 84301199 | 0.0267 | 0 | 0 | 0 | 0 | 0 | 0 | 0 | 0 | 1 | 1 | 1 | 1 | 0 | 0 | 0 | 1 | 0 | 0 | 0.0267 |  | 0 | 2 | 47680427 | 1 | 0 | 4524 | 0 | 0 | 0 | 0 | 0 | 0 | 0 | 0 | 0 | 0 | 0 | 0 | 0 | 0 | 0 | 0 | 0 | 0 | 0 | 0 | 0 | 0 |  | 0 | 0 | 0.0008998 | 0 | 0 | 1 | 0 | 0 | 0 | 0 | 0 | 0 | 0 | 0 |  | 0 |  | 0
2039 | 47665046 | 47680408 | 30345582 | 111 | 1 | 1 | 3 | 14.5.05.01 |  | Олифы комбинированные | 1348 | 1009 | т | т | 1000 | 0 | -827349247 | 0.0103 | 0 | 0 | 0 | 0 | 0 | 0 | 0 | 0 | 1 | 1 | 1 | 1 | 0 | 0 | 0 | 1 | 0 | 0 | 0.0103 |  | 0 | 2 | 47680428 | 1 | 0 | 4525 | 0 | 0 | 0 | 0 | 0 | 0 | 0 | 0 | 0 | 0 | 0 | 0 | 0 | 0 | 0 | 0 | 0 | 0 | 0 | 0 | 0 | 0 |  | 0 | 0 | 0.0003471 | 0 | 0 | 1 | 0 | 0 | 0 | 0 | 0 | 0 | 0 | 0 |  | 0 |  | 0
2039 | 47665046 | 47680408 | 30434502 | 1 | 1 | 1 | 3 | 14.5.11.01-0003 | ФСБЦ-2022, 14.5.11.01-0003, приказ Минстроя России от 18.05.2022 г. № 378/пр | Шпатлевка масляно-клеевая | 1348 | 1009 | т | т | 1000 | 0 | 1478118580 | 0.005 | 36493.18 | 0 | 0 | 0 | 24995.33 | 0 | 0 | 0 | 1.46 | 1 | 1 | 1 | 0 | 0 | 0 | 1 | 0 | 0 | 0.005 |  | 0 | 2 | 47680429 | 1 | 0 | 4526 | 0 | 0 | 0 | 0 | 0 | 0 | 0 | 0 | 0 | 0 | 0 | 0 | 0 | 0 | 0 | 0 | 0 | 0 | 0 | 0 | 0 | 0 |  | 0 | 0 | 0.0001685 | 36493.18 | 24995.33 | 1.46 | 124.98 | 0 | 6.15 | 0 | 0 | 0 | 6.15 | 0 |  | 0 |  | 0
2039 | 47665046 | 47680408 | 30434502 | 1 | 1 | 1 | 3 | 14.5.11.01-0003 | ФСБЦ-2022, 14.5.11.01-0003, приказ Минстроя России от 18.05.2022 г. № 378/пр | Шпатлевка масляно-клеевая | 1348 | 1009 | т | т | 1000 | 0 | 1478118580 | -0.005 | 36493.18 | 0 | 0 | 0 | 24995.33 | 0 | 0 | 0 | 1.46 | 1 | 1 | 1 | 0 | 0 | 0 | 1 | 0 | 0 | -0.005 |  | 0 | 1 | -1 | 0 | 0 |  | 0 | 0 | 0 | 0 | 0 | 0 | 0 | 0 | 0 | 0 | 0 | 0 | 0 | 0 | 0 | 0 | 0 | 0 | 0 | 0 | 0 | 0 |  | 0 | 0 | -0.0001685 | 36493.18 | 24995.33 | 1.46 | -124.98 | 0 | -6.15 | 0 | 0 | 0 | -6.15 | 0 |  | 0 |  | 0
2048 | 47665103 | 47680434 | 30341697 | 111 | 1 | 1 | 1 | 1-100-32 |  | Затраты труда рабочих (Средний разряд - 3,2) | 1191 | 1013 | чел.-ч. | чел.-ч. | 1 | 0 | 784619160 | 30.4704 | 0 | 0 | 0 | 739.09 | 0 | 0 | 0 | 739.09 | 1 | 1 | 1 | 1 | -2 | 0 | 0 | 1 | 1 | 0 | 19.2 | )*1,15)*1,2)*1,15 | 1 | 2 | 47680446 | 1 | 0 | 4527 | 1 | 0 | 0 | 0 | 0 | 0 | 0 | 0 | 0 | 0 | 0 | 14190.528 | 19.2 | 0 | 1 | 0 | 0 | 0 | 22520.3679 | 30.4704 | 0 | 1 | 2181.94 | 4.6851 | 0 | 4.6851 | 739.09 | 739.09 | 1 | 22520.3711 | 0 | 0 | 0 | 0 | 3462.73 | 3462.73 | 1 |  | 0 |  | 0
2048 | 47665103 | 47680434 | 30341891 | 111 | 1 | 1 | 1 | 4-100-00 |  | Затраты труда машинистов | 1191 | 1013 | чел.-ч. | чел.-ч. | 1 | 0 | -1417349443 | 0.1035 | 0 | 0 | 0 | 0 | 0 | 0 | 0 | 0 | 1 | 1 | 1 | 1 | -2 | 0 | 0 | 1 | 1 | 0 | 0.06 | )*1,25)*1,2)*1,15 | 2 | 2 | 47680447 | 1 | 0 | 4528 | 1 | 0 | 0 | 0 | 0 | 0 | 0 | 0 | 0 | 0 | 0 | 0 | 0 | 0 | 0 | 0 | 0 | 0 | 0 | 0 | 0 | 0 |  | 0 | 0 | 0.015914 | 0 | 0 | 1 | 0 | 0 | 0 | 0 | 0 | 0 | 0 | 0 |  | 0 |  | 0
2048 | 47665103 | 47680434 | 30462987 | 1 | 1 | 1 | 2 | 91.06.06-048 | ФСЭМ-2022, 91.06.06-048, приказ Минстроя России от 18.05.2022 г. № 378/пр | Подъемники одномачтовые, грузоподъемность до 500 кг, высота подъема 45 м | 1368 | 1011 | маш.-ч | маш.-ч | 1 | 0 | -504661962 | 0.01725 | 0 | 57.85 | 437.65 | 0 | 0 | 37.32 | 437.65 | 0 | 1 | 1.55 | 1 | 1 | 2 | 0 | 0 | 1 | 1 | 0 | 0.01 | )*1,25)*1,2)*1,15 | 1 | 2 | 47680448 | 1 | 0 | 4529 | 1 | 0 | 0 | 0 | 0 | 0 | 0 | 0 | 0 | 0.3732 | 4.3765 | 0 | 0 | 0.01 | 1 | 0 | 0.64377 | 7.5495 | 0 | 0 | 0.01725 | 1 |  | 0 | 0.0026524 | 0.0026524 | 57.85 | 37.32 | 1.55 | 0.63825 | 7.5555 | 0 | 0.15 | 1.16 | 0 | 1.31 | 0 | 4-100-030 | 3 | чел.-ч. | 1
2048 | 47665103 | 47680434 | 30463686 | 1 | 1 | 1 | 2 | 91.14.02-001 | ФСЭМ-2022 доп.7, 91.14.02-001, приказ Минстроя России от 02.08.2023 г. № 551/пр | Автомобили бортовые, грузоподъемность до 5 т | 1368 | 1011 | маш.-ч | маш.-ч | 1 | 0 | -773430059 | 0.08625 | 0 | 641.7 | 811.79 | 0 | 0 | 641.7 | 811.79 | 0 | 1 | 1 | 1 | 1 | -2 | 0 | 0 | 1 | 1 | 0 | 0.05 | )*1,25)*1,2)*1,15 | 1 | 2 | 47680449 | 1 | 0 | 4530 | 1 | 0 | 0 | 0 | 0 | 0 | 0 | 0 | 0 | 32.085 | 40.5895 | 0 | 0 | 0.05 | 1 | 0 | 55.3466 | 70.0169 | 0 | 0 | 0.08625 | 1 |  | 0 | 0.013262 | 0.013262 | 641.7 | 641.7 | 1 | 55.3552 | 70.0178 | 0 | 8.51 | 10.77 | 0 | 19.28 | 1 | 4-100-040 | 4 | чел.-ч. | 1
2048 | 47665103 | 47680434 | 30416781 | 1 | 1 | 1 | 3 | 01.7.10.17-0141 | ФСБЦ-2022, 01.7.10.17-0141, приказ Минстроя России от 18.05.2022 г. № 378/пр | Пемза | 1346 | 1009 | кг | кг | 1 | 0 | -1207850551 | 0.24 | 3310.06 | 0 | 0 | 0 | 2507.62 | 0 | 0 | 0 | 1.32 | 1 | 1 | 1 | 2 | 0 | 0 | 1 | 1 | 0 | 0.24 |  | 0 | 2 | 47680450 | 1 | 0 | 4531 | 1 | 0 | 0 | 0 | 0 | 0 | 0 | 0 | 601.8288 | 0 | 0 | 0 | 0 | 0 | 1 | 601.8288 | 0 | 0 | 0 | 0 | 0 | 1 |  | 0 | 0 | 0.036902 | 3310.06 | 2507.62 | 1.32 | 601.83 | 0 | 122.15 | 0 | 0 | 0 | 122.15 | 0 |  | 0 |  | 0
2048 | 47665103 | 47680434 | 30418357 | 1 | 1 | 1 | 3 | 01.7.17.11-0011 | ФСБЦ-2022, 01.7.17.11-0011, приказ Минстроя России от 18.05.2022 г. № 378/пр | Шкурка шлифовальная двухслойная с зернистостью 40-25 | 1327 | 1005 | м2 | м2 | 1 | 0 | 971430897 | 0.8 | 701.5 | 0 | 0 | 0 | 531.44 | 0 | 0 | 0 | 1.32 | 1 | 1 | 1 | 2 | 0 | 0 | 1 | 1 | 0 | 0.8 |  | 0 | 2 | 47680451 | 1 | 0 | 4532 | 1 | 0 | 0 | 0 | 0 | 0 | 0 | 0 | 425.152 | 0 | 0 | 0 | 0 | 0 | 1 | 425.152 | 0 | 0 | 0 | 0 | 0 | 1 |  | 0 | 0 | 0.12301 | 701.5 | 531.44 | 1.32 | 425.15 | 0 | 86.29 | 0 | 0 | 0 | 86.29 | 0 |  | 0 |  | 0
2048 | 47665103 | 47680434 | 30418718 | 1 | 1 | 1 | 3 | 01.7.20.08-0051 | ФСБЦ-2022 доп.8, 01.7.20.08-0051, приказ Минстроя России от 14.11.2023 г. № 817/пр | Ветошь хлопчатобумажная цветная | 1346 | 1009 | кг | кг | 1 | 0 | -1778649851 | 0.21 | 86.41 | 0 | 0 | 0 | 56.11 | 0 | 0 | 0 | 1.54 | 1 | 1 | 1 | 2 | 0 | 0 | 1 | 1 | 0 | 0.21 |  | 0 | 2 | 47680452 | 1 | 0 | 4533 | 1 | 0 | 0 | 0 | 0 | 0 | 0 | 0 | 11.7831 | 0 | 0 | 0 | 0 | 0 | 1 | 11.7831 | 0 | 0 | 0 | 0 | 0 | 1 |  | 0 | 0 | 0.03229 | 86.41 | 56.11 | 1.54 | 11.78 | 0 | 2.79 | 0 | 0 | 0 | 2.79 | 0 |  | 0 |  | 0
2048 | 47665103 | 47680434 | 30345479 | 111 | 1 | 1 | 3 | 14.4.02.04 |  | Краски для внутренних работ масляные готовые к применению | 1348 | 1009 | т | т | 1000 | 0 | 84301199 | 0.0267 | 0 | 0 | 0 | 0 | 0 | 0 | 0 | 0 | 1 | 1 | 1 | 1 | 0 | 0 | 0 | 1 | 0 | 0 | 0.0267 |  | 0 | 2 | 47680453 | 1 | 0 | 4534 | 0 | 0 | 0 | 0 | 0 | 0 | 0 | 0 | 0 | 0 | 0 | 0 | 0 | 0 | 0 | 0 | 0 | 0 | 0 | 0 | 0 | 0 |  | 0 | 0 | 0.0041054 | 0 | 0 | 1 | 0 | 0 | 0 | 0 | 0 | 0 | 0 | 0 |  | 0 |  | 0
2048 | 47665103 | 47680434 | 30345582 | 111 | 1 | 1 | 3 | 14.5.05.01 |  | Олифы комбинированные | 1348 | 1009 | т | т | 1000 | 0 | -827349247 | 0.0103 | 0 | 0 | 0 | 0 | 0 | 0 | 0 | 0 | 1 | 1 | 1 | 1 | 0 | 0 | 0 | 1 | 0 | 0 | 0.0103 |  | 0 | 2 | 47680454 | 1 | 0 | 4535 | 0 | 0 | 0 | 0 | 0 | 0 | 0 | 0 | 0 | 0 | 0 | 0 | 0 | 0 | 0 | 0 | 0 | 0 | 0 | 0 | 0 | 0 |  | 0 | 0 | 0.0015837 | 0 | 0 | 1 | 0 | 0 | 0 | 0 | 0 | 0 | 0 | 0 |  | 0 |  | 0
2048 | 47665103 | 47680434 | 30434502 | 1 | 1 | 1 | 3 | 14.5.11.01-0003 | ФСБЦ-2022, 14.5.11.01-0003, приказ Минстроя России от 18.05.2022 г. № 378/пр | Шпатлевка масляно-клеевая | 1348 | 1009 | т | т | 1000 | 0 | 1478118580 | 0.005 | 36493.18 | 0 | 0 | 0 | 24995.33 | 0 | 0 | 0 | 1.46 | 1 | 1 | 1 | 0 | 0 | 0 | 1 | 0 | 0 | 0.005 |  | 0 | 2 | 47680455 | 1 | 0 | 4536 | 0 | 0 | 0 | 0 | 0 | 0 | 0 | 0 | 0 | 0 | 0 | 0 | 0 | 0 | 0 | 0 | 0 | 0 | 0 | 0 | 0 | 0 |  | 0 | 0 | 0.0007688 | 36493.18 | 24995.33 | 1.46 | 124.98 | 0 | 28.06 | 0 | 0 | 0 | 28.06 | 0 |  | 0 |  | 0
2048 | 47665103 | 47680434 | 30434502 | 1 | 1 | 1 | 3 | 14.5.11.01-0003 | ФСБЦ-2022, 14.5.11.01-0003, приказ Минстроя России от 18.05.2022 г. № 378/пр | Шпатлевка масляно-клеевая | 1348 | 1009 | т | т | 1000 | 0 | 1478118580 | -0.005 | 36493.18 | 0 | 0 | 0 | 24995.33 | 0 | 0 | 0 | 1.46 | 1 | 1 | 1 | 0 | 0 | 0 | 1 | 0 | 0 | -0.005 |  | 0 | 1 | -1 | 0 | 0 |  | 0 | 0 | 0 | 0 | 0 | 0 | 0 | 0 | 0 | 0 | 0 | 0 | 0 | 0 | 0 | 0 | 0 | 0 | 0 | 0 | 0 | 0 |  | 0 | 0 | -0.0007688 | 36493.18 | 24995.33 | 1.46 | -124.98 | 0 | -28.06 | 0 | 0 | 0 | -28.06 | 0 |  | 0 |  | 0
2049 | 47665046 | 47680434 | 30341697 | 111 | 1 | 1 | 1 | 1-100-32 |  | Затраты труда рабочих (Средний разряд - 3,2) | 1191 | 1013 | чел.-ч. | чел.-ч. | 1 | 0 | 784619160 | 30.4704 | 0 | 0 | 0 | 739.09 | 0 | 0 | 0 | 739.09 | 1 | 1 | 1 | 1 | -2 | 0 | 0 | 1 | 1 | 0 | 19.2 | )*1,15)*1,2)*1,15 | 1 | 2 | 47680446 | 1 | 0 | 4537 | 1 | 0 | 0 | 0 | 0 | 0 | 0 | 0 | 0 | 0 | 0 | 14190.528 | 19.2 | 0 | 1 | 0 | 0 | 0 | 22520.3679 | 30.4704 | 0 | 1 | 2181.94 | 4.6851 | 0 | 4.6851 | 739.09 | 739.09 | 1 | 22520.3711 | 0 | 0 | 0 | 0 | 3462.73 | 3462.73 | 1 |  | 0 |  | 0
2049 | 47665046 | 47680434 | 30341891 | 111 | 1 | 1 | 1 | 4-100-00 |  | Затраты труда машинистов | 1191 | 1013 | чел.-ч. | чел.-ч. | 1 | 0 | -1417349443 | 0.1035 | 0 | 0 | 0 | 0 | 0 | 0 | 0 | 0 | 1 | 1 | 1 | 1 | -2 | 0 | 0 | 1 | 1 | 0 | 0.06 | )*1,25)*1,2)*1,15 | 2 | 2 | 47680447 | 1 | 0 | 4538 | 1 | 0 | 0 | 0 | 0 | 0 | 0 | 0 | 0 | 0 | 0 | 0 | 0 | 0 | 0 | 0 | 0 | 0 | 0 | 0 | 0 | 0 |  | 0 | 0 | 0.015914 | 0 | 0 | 1 | 0 | 0 | 0 | 0 | 0 | 0 | 0 | 0 |  | 0 |  | 0
2049 | 47665046 | 47680434 | 30462987 | 1 | 1 | 1 | 2 | 91.06.06-048 | ФСЭМ-2022, 91.06.06-048, приказ Минстроя России от 18.05.2022 г. № 378/пр | Подъемники одномачтовые, грузоподъемность до 500 кг, высота подъема 45 м | 1368 | 1011 | маш.-ч | маш.-ч | 1 | 0 | -504661962 | 0.01725 | 0 | 57.85 | 437.65 | 0 | 0 | 37.32 | 437.65 | 0 | 1 | 1.55 | 1 | 1 | 2 | 0 | 0 | 1 | 1 | 0 | 0.01 | )*1,25)*1,2)*1,15 | 1 | 2 | 47680448 | 1 | 0 | 4539 | 1 | 0 | 0 | 0 | 0 | 0 | 0 | 0 | 0 | 0.3732 | 4.3765 | 0 | 0 | 0.01 | 1 | 0 | 0.64377 | 7.5495 | 0 | 0 | 0.01725 | 1 |  | 0 | 0.0026524 | 0.0026524 | 57.85 | 37.32 | 1.55 | 0.63825 | 7.5555 | 0 | 0.15 | 1.16 | 0 | 1.31 | 0 | 4-100-030 | 3 | чел.-ч. | 1
2049 | 47665046 | 47680434 | 30463686 | 1 | 1 | 1 | 2 | 91.14.02-001 | ФСЭМ-2022 доп.7, 91.14.02-001, приказ Минстроя России от 02.08.2023 г. № 551/пр | Автомобили бортовые, грузоподъемность до 5 т | 1368 | 1011 | маш.-ч | маш.-ч | 1 | 0 | -773430059 | 0.08625 | 0 | 641.7 | 811.79 | 0 | 0 | 641.7 | 811.79 | 0 | 1 | 1 | 1 | 1 | -2 | 0 | 0 | 1 | 1 | 0 | 0.05 | )*1,25)*1,2)*1,15 | 1 | 2 | 47680449 | 1 | 0 | 4540 | 1 | 0 | 0 | 0 | 0 | 0 | 0 | 0 | 0 | 32.085 | 40.5895 | 0 | 0 | 0.05 | 1 | 0 | 55.3466 | 70.0169 | 0 | 0 | 0.08625 | 1 |  | 0 | 0.013262 | 0.013262 | 641.7 | 641.7 | 1 | 55.3552 | 70.0178 | 0 | 8.51 | 10.77 | 0 | 19.28 | 1 | 4-100-040 | 4 | чел.-ч. | 1
2049 | 47665046 | 47680434 | 30416781 | 1 | 1 | 1 | 3 | 01.7.10.17-0141 | ФСБЦ-2022, 01.7.10.17-0141, приказ Минстроя России от 18.05.2022 г. № 378/пр | Пемза | 1346 | 1009 | кг | кг | 1 | 0 | -1207850551 | 0.24 | 3310.06 | 0 | 0 | 0 | 2507.62 | 0 | 0 | 0 | 1.32 | 1 | 1 | 1 | 2 | 0 | 0 | 1 | 1 | 0 | 0.24 |  | 0 | 2 | 47680450 | 1 | 0 | 4541 | 1 | 0 | 0 | 0 | 0 | 0 | 0 | 0 | 601.8288 | 0 | 0 | 0 | 0 | 0 | 1 | 601.8288 | 0 | 0 | 0 | 0 | 0 | 1 |  | 0 | 0 | 0.036902 | 3310.06 | 2507.62 | 1.32 | 601.83 | 0 | 122.15 | 0 | 0 | 0 | 122.15 | 0 |  | 0 |  | 0
2049 | 47665046 | 47680434 | 30418357 | 1 | 1 | 1 | 3 | 01.7.17.11-0011 | ФСБЦ-2022, 01.7.17.11-0011, приказ Минстроя России от 18.05.2022 г. № 378/пр | Шкурка шлифовальная двухслойная с зернистостью 40-25 | 1327 | 1005 | м2 | м2 | 1 | 0 | 971430897 | 0.8 | 701.5 | 0 | 0 | 0 | 531.44 | 0 | 0 | 0 | 1.32 | 1 | 1 | 1 | 2 | 0 | 0 | 1 | 1 | 0 | 0.8 |  | 0 | 2 | 47680451 | 1 | 0 | 4542 | 1 | 0 | 0 | 0 | 0 | 0 | 0 | 0 | 425.152 | 0 | 0 | 0 | 0 | 0 | 1 | 425.152 | 0 | 0 | 0 | 0 | 0 | 1 |  | 0 | 0 | 0.12301 | 701.5 | 531.44 | 1.32 | 425.15 | 0 | 86.29 | 0 | 0 | 0 | 86.29 | 0 |  | 0 |  | 0
2049 | 47665046 | 47680434 | 30418718 | 1 | 1 | 1 | 3 | 01.7.20.08-0051 | ФСБЦ-2022 доп.8, 01.7.20.08-0051, приказ Минстроя России от 14.11.2023 г. № 817/пр | Ветошь хлопчатобумажная цветная | 1346 | 1009 | кг | кг | 1 | 0 | -1778649851 | 0.21 | 86.41 | 0 | 0 | 0 | 56.11 | 0 | 0 | 0 | 1.54 | 1 | 1 | 1 | 2 | 0 | 0 | 1 | 1 | 0 | 0.21 |  | 0 | 2 | 47680452 | 1 | 0 | 4543 | 1 | 0 | 0 | 0 | 0 | 0 | 0 | 0 | 11.7831 | 0 | 0 | 0 | 0 | 0 | 1 | 11.7831 | 0 | 0 | 0 | 0 | 0 | 1 |  | 0 | 0 | 0.03229 | 86.41 | 56.11 | 1.54 | 11.78 | 0 | 2.79 | 0 | 0 | 0 | 2.79 | 0 |  | 0 |  | 0
2049 | 47665046 | 47680434 | 30345479 | 111 | 1 | 1 | 3 | 14.4.02.04 |  | Краски для внутренних работ масляные готовые к применению | 1348 | 1009 | т | т | 1000 | 0 | 84301199 | 0.0267 | 0 | 0 | 0 | 0 | 0 | 0 | 0 | 0 | 1 | 1 | 1 | 1 | 0 | 0 | 0 | 1 | 0 | 0 | 0.0267 |  | 0 | 2 | 47680453 | 1 | 0 | 4544 | 0 | 0 | 0 | 0 | 0 | 0 | 0 | 0 | 0 | 0 | 0 | 0 | 0 | 0 | 0 | 0 | 0 | 0 | 0 | 0 | 0 | 0 |  | 0 | 0 | 0.0041054 | 0 | 0 | 1 | 0 | 0 | 0 | 0 | 0 | 0 | 0 | 0 |  | 0 |  | 0
2049 | 47665046 | 47680434 | 30345582 | 111 | 1 | 1 | 3 | 14.5.05.01 |  | Олифы комбинированные | 1348 | 1009 | т | т | 1000 | 0 | -827349247 | 0.0103 | 0 | 0 | 0 | 0 | 0 | 0 | 0 | 0 | 1 | 1 | 1 | 1 | 0 | 0 | 0 | 1 | 0 | 0 | 0.0103 |  | 0 | 2 | 47680454 | 1 | 0 | 4545 | 0 | 0 | 0 | 0 | 0 | 0 | 0 | 0 | 0 | 0 | 0 | 0 | 0 | 0 | 0 | 0 | 0 | 0 | 0 | 0 | 0 | 0 |  | 0 | 0 | 0.0015837 | 0 | 0 | 1 | 0 | 0 | 0 | 0 | 0 | 0 | 0 | 0 |  | 0 |  | 0
2049 | 47665046 | 47680434 | 30434502 | 1 | 1 | 1 | 3 | 14.5.11.01-0003 | ФСБЦ-2022, 14.5.11.01-0003, приказ Минстроя России от 18.05.2022 г. № 378/пр | Шпатлевка масляно-клеевая | 1348 | 1009 | т | т | 1000 | 0 | 1478118580 | 0.005 | 36493.18 | 0 | 0 | 0 | 24995.33 | 0 | 0 | 0 | 1.46 | 1 | 1 | 1 | 0 | 0 | 0 | 1 | 0 | 0 | 0.005 |  | 0 | 2 | 47680455 | 1 | 0 | 4546 | 0 | 0 | 0 | 0 | 0 | 0 | 0 | 0 | 0 | 0 | 0 | 0 | 0 | 0 | 0 | 0 | 0 | 0 | 0 | 0 | 0 | 0 |  | 0 | 0 | 0.0007688 | 36493.18 | 24995.33 | 1.46 | 124.98 | 0 | 28.06 | 0 | 0 | 0 | 28.06 | 0 |  | 0 |  | 0
2049 | 47665046 | 47680434 | 30434502 | 1 | 1 | 1 | 3 | 14.5.11.01-0003 | ФСБЦ-2022, 14.5.11.01-0003, приказ Минстроя России от 18.05.2022 г. № 378/пр | Шпатлевка масляно-клеевая | 1348 | 1009 | т | т | 1000 | 0 | 1478118580 | -0.005 | 36493.18 | 0 | 0 | 0 | 24995.33 | 0 | 0 | 0 | 1.46 | 1 | 1 | 1 | 0 | 0 | 0 | 1 | 0 | 0 | -0.005 |  | 0 | 1 | -1 | 0 | 0 |  | 0 | 0 | 0 | 0 | 0 | 0 | 0 | 0 | 0 | 0 | 0 | 0 | 0 | 0 | 0 | 0 | 0 | 0 | 0 | 0 | 0 | 0 |  | 0 | 0 | -0.0007688 | 36493.18 | 24995.33 | 1.46 | -124.98 | 0 | -28.06 | 0 | 0 | 0 | -28.06 | 0 |  | 0 |  | 0
2094 | 47665103 | 47680461 | 30341653 | 111 | 1 | 1 | 1 | 1-100-20 |  | Затраты труда рабочих (Средний разряд - 2) | 1191 | 1013 | чел.-ч. | чел.-ч. | 1 | 0 | 2031828327 | 212.52 | 0 | 0 | 0 | 660.33 | 0 | 0 | 0 | 660.33 | 1 | 1 | 1 | 1 | -2 | 0 | 0 | 1 | 1 | 0 | 154 | *1,20)*1,15 | 1 | 2 | 47680463 | 1 | 0 | 4547 | 1 | 0 | 0 | 0 | 0 | 0 | 0 | 0 | 0 | 0 | 0 | 101690.82 | 154 | 0 | 1 | 0 | 0 | 0 | 140333.3316 | 212.52 | 0 | 1 | 780.99 | 1.6322 | 0 | 1.6322 | 660.33 | 660.33 | 1 | 140333.3316 | 0 | 0 | 0 | 0 | 1077.76 | 1077.76 | 1 |  | 0 |  | 0
2095 | 47665046 | 47680461 | 30341653 | 111 | 1 | 1 | 1 | 1-100-20 |  | Затраты труда рабочих (Средний разряд - 2) | 1191 | 1013 | чел.-ч. | чел.-ч. | 1 | 0 | 2031828327 | 212.52 | 0 | 0 | 0 | 660.33 | 0 | 0 | 0 | 660.33 | 1 | 1 | 1 | 1 | -2 | 0 | 0 | 1 | 1 | 0 | 154 | *1,20)*1,15 | 1 | 2 | 47680463 | 1 | 0 | 4548 | 1 | 0 | 0 | 0 | 0 | 0 | 0 | 0 | 0 | 0 | 0 | 101690.82 | 154 | 0 | 1 | 0 | 0 | 0 | 140333.3316 | 212.52 | 0 | 1 | 780.99 | 1.6322 | 0 | 1.6322 | 660.33 | 660.33 | 1 | 140333.3316 | 0 | 0 | 0 | 0 | 1077.76 | 1077.76 | 1 |  | 0 |  | 0
2096 | 47665103 | 47680464 | 30341643 | 111 | 1 | 1 | 1 | 1-100-15 |  | Затраты труда рабочих (Средний разряд - 1,5) | 1191 | 1013 | чел.-ч. | чел.-ч. | 1 | 0 | -1046754522 | 122.13 | 0 | 0 | 0 | 633.07 | 0 | 0 | 0 | 633.07 | 1 | 1 | 1 | 1 | -2 | 0 | 0 | 1 | 1 | 0 | 88.5 | *1,20)*1,15 | 1 | 2 | 47680466 | 1 | 0 | 4549 | 1 | 0 | 0 | 0 | 0 | 0 | 0 | 0 | 0 | 0 | 0 | 56026.695 | 88.5 | 0 | 1 | 0 | 0 | 0 | 77316.8391 | 122.13 | 0 | 1 | 430.29 | 0.93796 | 0 | 0.93796 | 633.07 | 633.07 | 1 | 77316.846 | 0 | 0 | 0 | 0 | 593.79 | 593.79 | 1 |  | 0 |  | 0
2097 | 47665046 | 47680464 | 30341643 | 111 | 1 | 1 | 1 | 1-100-15 |  | Затраты труда рабочих (Средний разряд - 1,5) | 1191 | 1013 | чел.-ч. | чел.-ч. | 1 | 0 | -1046754522 | 122.13 | 0 | 0 | 0 | 633.07 | 0 | 0 | 0 | 633.07 | 1 | 1 | 1 | 1 | -2 | 0 | 0 | 1 | 1 | 0 | 88.5 | *1,20)*1,15 | 1 | 2 | 47680466 | 1 | 0 | 4550 | 1 | 0 | 0 | 0 | 0 | 0 | 0 | 0 | 0 | 0 | 0 | 56026.695 | 88.5 | 0 | 1 | 0 | 0 | 0 | 77316.8391 | 122.13 | 0 | 1 | 430.29 | 0.93796 | 0 | 0.93796 | 633.07 | 633.07 | 1 | 77316.846 | 0 | 0 | 0 | 0 | 593.79 | 593.79 | 1 |  | 0 |  | 0
2098 | 47665103 | 47680467 | 30341713 | 111 | 1 | 1 | 1 | 1-100-38 |  | Затраты труда рабочих (Средний разряд - 3,8) | 1191 | 1013 | чел.-ч. | чел.-ч. | 1 | 0 | -2012709214 | 12.7926 | 0 | 0 | 0 | 793.61 | 0 | 0 | 0 | 793.61 | 1 | 1 | 1 | 1 | -2 | 0 | 0 | 1 | 1 | 0 | 9.27 | *1,20)*1,15 | 1 | 2 | 47680476 | 1 | 0 | 4551 | 1 | 0 | 0 | 0 | 0 | 0 | 0 | 0 | 0 | 0 | 0 | 7356.7647 | 9.27 | 0 | 1 | 0 | 0 | 0 | 10152.3353 | 12.7926 | 0 | 1 | 1471.35 | 2.5585 | 0 | 2.5585 | 793.61 | 793.61 | 1 | 10152.3288 | 0 | 0 | 0 | 0 | 2030.47 | 2030.47 | 1 |  | 0 |  | 0
2098 | 47665103 | 47680467 | 30341891 | 111 | 1 | 1 | 1 | 4-100-00 |  | Затраты труда машинистов | 1191 | 1013 | чел.-ч. | чел.-ч. | 1 | 0 | -1417349443 | 0.4692 | 0 | 0 | 0 | 0 | 0 | 0 | 0 | 0 | 1 | 1 | 1 | 1 | -2 | 0 | 0 | 1 | 1 | 0 | 0.34 | *1,20)*1,15 | 2 | 2 | 47680477 | 1 | 0 | 4552 | 1 | 0 | 0 | 0 | 0 | 0 | 0 | 0 | 0 | 0 | 0 | 0 | 0 | 0 | 0 | 0 | 0 | 0 | 0 | 0 | 0 | 0 |  | 0 | 0 | 0.09384 | 0 | 0 | 1 | 0 | 0 | 0 | 0 | 0 | 0 | 0 | 0 |  | 0 |  | 0
2098 | 47665103 | 47680467 | 30462801 | 1 | 1 | 1 | 2 | 91.05.05-015 | ФСЭМ-2022, 91.05.05-015, приказ Минстроя России от 18.05.2022 г. № 378/пр | Краны на автомобильном ходу, грузоподъемность 16 т | 1368 | 1011 | маш.-ч | маш.-ч | 1 | 0 | -6703044 | 0.2346 | 0 | 1626.29 | 1090.46 | 0 | 0 | 1626.29 | 1090.46 | 0 | 1 | 1 | 1 | 1 | -2 | 0 | 0 | 1 | 1 | 0 | 0.17 | *1,20)*1,15 | 1 | 2 | 47680478 | 1 | 0 | 4553 | 1 | 0 | 0 | 0 | 0 | 0 | 0 | 0 | 0 | 276.4693 | 185.3782 | 0 | 0 | 0.17 | 1 | 0 | 381.5276 | 255.8219 | 0 | 0 | 0.2346 | 1 |  | 0 | 0.04692 | 0.04692 | 1626.29 | 1626.29 | 1 | 381.5286 | 255.8244 | 0 | 76.31 | 51.16 | 0 | 127.47 | 1 | 4-100-060 | 6 | чел.-ч. | 1
2098 | 47665103 | 47680467 | 30463686 | 1 | 1 | 1 | 2 | 91.14.02-001 | ФСЭМ-2022 доп.7, 91.14.02-001, приказ Минстроя России от 02.08.2023 г. № 551/пр | Автомобили бортовые, грузоподъемность до 5 т | 1368 | 1011 | маш.-ч | маш.-ч | 1 | 0 | -773430059 | 0.2346 | 0 | 641.7 | 811.79 | 0 | 0 | 641.7 | 811.79 | 0 | 1 | 1 | 1 | 1 | -2 | 0 | 0 | 1 | 1 | 0 | 0.17 | *1,20)*1,15 | 1 | 2 | 47680479 | 1 | 0 | 4554 | 1 | 0 | 0 | 0 | 0 | 0 | 0 | 0 | 0 | 109.089 | 138.0043 | 0 | 0 | 0.17 | 1 | 0 | 150.5428 | 190.4459 | 0 | 0 | 0.2346 | 1 |  | 0 | 0.04692 | 0.04692 | 641.7 | 641.7 | 1 | 150.5442 | 190.44 | 0 | 30.11 | 38.09 | 0 | 68.2 | 1 | 4-100-040 | 4 | чел.-ч. | 1
2098 | 47665103 | 47680467 | 30463880 | 1 | 1 | 1 | 2 | 91.17.04-233 | ФСЭМ-2022, 91.17.04-233, приказ Минстроя России от 18.05.2022 г. № 378/пр | Аппараты сварочные для ручной дуговой сварки, сварочный ток до 350 А | 1368 | 1011 | маш.-ч | маш.-ч | 1 | 0 | 2041126307 | 2.0838 | 0 | 34.61 | 0 | 0 | 0 | 34.61 | 0 | 0 | 1 | 1 | 1 | 1 | -2 | 0 | 0 | 1 | 1 | 0 | 1.51 | *1,20)*1,15 | 1 | 2 | 47680480 | 1 | 0 | 4555 | 1 | 0 | 0 | 0 | 0 | 0 | 0 | 0 | 0 | 52.2611 | 0 | 0 | 0 | 0 | 1 | 0 | 72.1203 | 0 | 0 | 0 | 0 | 1 |  | 0 | 0 | 0.41676 | 34.61 | 34.61 | 1 | 72.1188 | 0 | 0 | 14.42 | 0 | 0 | 14.42 | 1 |  | 0 |  | 0
2098 | 47665103 | 47680467 | 30416930 | 1 | 1 | 1 | 3 | 01.7.11.07-0227 | ФСБЦ-2022, 01.7.11.07-0227, приказ Минстроя России от 18.05.2022 г. № 378/пр | Электроды сварочные для сварки низколегированных и углеродистых сталей УОНИ 13/45, Э42А, диаметр 4-5 мм | 1346 | 1009 | кг | кг | 1 | 0 | -1659440597 | 0.65 | 121.39 | 0 | 0 | 0 | 155.63 | 0 | 0 | 0 | 0.78 | 1 | 1 | 1 | 2 | 0 | 0 | 1 | 1 | 0 | 0.65 |  | 0 | 2 | 47680481 | 1 | 0 | 4556 | 1 | 0 | 0 | 0 | 0 | 0 | 0 | 0 | 101.1595 | 0 | 0 | 0 | 0 | 0 | 1 | 101.1595 | 0 | 0 | 0 | 0 | 0 | 1 |  | 0 | 0 | 0.13 | 121.39 | 155.63 | 0.78 | 101.16 | 0 | 15.78 | 0 | 0 | 0 | 15.78 | 0 |  | 0 |  | 0
2098 | 47665103 | 47680467 | 30434006 | 1 | 1 | 1 | 3 | 14.4.01.09-0427 | ФСБЦ-2022 доп.8, 14.4.01.09-0427, приказ Минстроя России от 14.11.2023 г. № 817/пр | Грунтовка эпоксидная антикоррозионная с содержанием цинка для защиты металлических поверхностей, расход 0,20-0,39 кг/м2 | 1346 | 1009 | кг | кг | 1 | 0 | -707713494 | 2 | 1139.45 | 0 | 0 | 0 | 911.56 | 0 | 0 | 0 | 1.25 | 1 | 1 | 1 | 2 | 0 | 0 | 1 | 1 | 0 | 2 |  | 0 | 2 | 47680482 | 1 | 0 | 4557 | 1 | 0 | 0 | 0 | 0 | 0 | 0 | 0 | 1823.12 | 0 | 0 | 0 | 0 | 0 | 1 | 1823.12 | 0 | 0 | 0 | 0 | 0 | 1 |  | 0 | 0 | 0.4 | 1139.45 | 911.56 | 1.25 | 1823.12 | 0 | 455.78 | 0 | 0 | 0 | 455.78 | 0 |  | 0 |  | 0
2098 | 47665103 | 47680467 | 30347491 | 111 | 1 | 1 | 3 | 421/пр_2020_п.75_пп.а |  | Сметная стоимость вспомогательных ненормируемых материальных ресурсов, не учтенная в сметной норме, 2% | 3277935 | 1013 | % | % | 1 | 0 | 274903907 | 2 | 0 | 0 | 0 | 0 | 0 | 0 | 0 | 0 | 1 | 1 | 1 | 1 | 0 | 0 | 0 | 0 | 0 | 0 | 2 |  | 0 | 2 | 47680483 | 1 | 0 | 4558 | 0 | 0 | 0 | 0 | 0 | 0 | 0 | 0 | 0 | 0 | 0 | 0 | 0 | 0 | 0 | 0 | 0 | 0 | 0 | 0 | 0 | 0 |  | 0 | 0 | 0.4 | 0 | 0 | 1 | 0 | 0 | 0 | 0 | 0 | 0 | 0 | 0 |  | 0 |  | 0
2099 | 47665046 | 47680467 | 30341713 | 111 | 1 | 1 | 1 | 1-100-38 |  | Затраты труда рабочих (Средний разряд - 3,8) | 1191 | 1013 | чел.-ч. | чел.-ч. | 1 | 0 | -2012709214 | 12.7926 | 0 | 0 | 0 | 793.61 | 0 | 0 | 0 | 793.61 | 1 | 1 | 1 | 1 | -2 | 0 | 0 | 1 | 1 | 0 | 9.27 | *1,20)*1,15 | 1 | 2 | 47680476 | 1 | 0 | 4559 | 1 | 0 | 0 | 0 | 0 | 0 | 0 | 0 | 0 | 0 | 0 | 7356.7647 | 9.27 | 0 | 1 | 0 | 0 | 0 | 10152.3353 | 12.7926 | 0 | 1 | 1471.35 | 2.5585 | 0 | 2.5585 | 793.61 | 793.61 | 1 | 10152.3288 | 0 | 0 | 0 | 0 | 2030.47 | 2030.47 | 1 |  | 0 |  | 0
2099 | 47665046 | 47680467 | 30341891 | 111 | 1 | 1 | 1 | 4-100-00 |  | Затраты труда машинистов | 1191 | 1013 | чел.-ч. | чел.-ч. | 1 | 0 | -1417349443 | 0.4692 | 0 | 0 | 0 | 0 | 0 | 0 | 0 | 0 | 1 | 1 | 1 | 1 | -2 | 0 | 0 | 1 | 1 | 0 | 0.34 | *1,20)*1,15 | 2 | 2 | 47680477 | 1 | 0 | 4560 | 1 | 0 | 0 | 0 | 0 | 0 | 0 | 0 | 0 | 0 | 0 | 0 | 0 | 0 | 0 | 0 | 0 | 0 | 0 | 0 | 0 | 0 |  | 0 | 0 | 0.09384 | 0 | 0 | 1 | 0 | 0 | 0 | 0 | 0 | 0 | 0 | 0 |  | 0 |  | 0
2099 | 47665046 | 47680467 | 30462801 | 1 | 1 | 1 | 2 | 91.05.05-015 | ФСЭМ-2022, 91.05.05-015, приказ Минстроя России от 18.05.2022 г. № 378/пр | Краны на автомобильном ходу, грузоподъемность 16 т | 1368 | 1011 | маш.-ч | маш.-ч | 1 | 0 | -6703044 | 0.2346 | 0 | 1626.29 | 1090.46 | 0 | 0 | 1626.29 | 1090.46 | 0 | 1 | 1 | 1 | 1 | -2 | 0 | 0 | 1 | 1 | 0 | 0.17 | *1,20)*1,15 | 1 | 2 | 47680478 | 1 | 0 | 4561 | 1 | 0 | 0 | 0 | 0 | 0 | 0 | 0 | 0 | 276.4693 | 185.3782 | 0 | 0 | 0.17 | 1 | 0 | 381.5276 | 255.8219 | 0 | 0 | 0.2346 | 1 |  | 0 | 0.04692 | 0.04692 | 1626.29 | 1626.29 | 1 | 381.5286 | 255.8244 | 0 | 76.31 | 51.16 | 0 | 127.47 | 1 | 4-100-060 | 6 | чел.-ч. | 1
2099 | 47665046 | 47680467 | 30463686 | 1 | 1 | 1 | 2 | 91.14.02-001 | ФСЭМ-2022 доп.7, 91.14.02-001, приказ Минстроя России от 02.08.2023 г. № 551/пр | Автомобили бортовые, грузоподъемность до 5 т | 1368 | 1011 | маш.-ч | маш.-ч | 1 | 0 | -773430059 | 0.2346 | 0 | 641.7 | 811.79 | 0 | 0 | 641.7 | 811.79 | 0 | 1 | 1 | 1 | 1 | -2 | 0 | 0 | 1 | 1 | 0 | 0.17 | *1,20)*1,15 | 1 | 2 | 47680479 | 1 | 0 | 4562 | 1 | 0 | 0 | 0 | 0 | 0 | 0 | 0 | 0 | 109.089 | 138.0043 | 0 | 0 | 0.17 | 1 | 0 | 150.5428 | 190.4459 | 0 | 0 | 0.2346 | 1 |  | 0 | 0.04692 | 0.04692 | 641.7 | 641.7 | 1 | 150.5442 | 190.44 | 0 | 30.11 | 38.09 | 0 | 68.2 | 1 | 4-100-040 | 4 | чел.-ч. | 1
2099 | 47665046 | 47680467 | 30463880 | 1 | 1 | 1 | 2 | 91.17.04-233 | ФСЭМ-2022, 91.17.04-233, приказ Минстроя России от 18.05.2022 г. № 378/пр | Аппараты сварочные для ручной дуговой сварки, сварочный ток до 350 А | 1368 | 1011 | маш.-ч | маш.-ч | 1 | 0 | 2041126307 | 2.0838 | 0 | 34.61 | 0 | 0 | 0 | 34.61 | 0 | 0 | 1 | 1 | 1 | 1 | -2 | 0 | 0 | 1 | 1 | 0 | 1.51 | *1,20)*1,15 | 1 | 2 | 47680480 | 1 | 0 | 4563 | 1 | 0 | 0 | 0 | 0 | 0 | 0 | 0 | 0 | 52.2611 | 0 | 0 | 0 | 0 | 1 | 0 | 72.1203 | 0 | 0 | 0 | 0 | 1 |  | 0 | 0 | 0.41676 | 34.61 | 34.61 | 1 | 72.1188 | 0 | 0 | 14.42 | 0 | 0 | 14.42 | 1 |  | 0 |  | 0
2099 | 47665046 | 47680467 | 30416930 | 1 | 1 | 1 | 3 | 01.7.11.07-0227 | ФСБЦ-2022, 01.7.11.07-0227, приказ Минстроя России от 18.05.2022 г. № 378/пр | Электроды сварочные для сварки низколегированных и углеродистых сталей УОНИ 13/45, Э42А, диаметр 4-5 мм | 1346 | 1009 | кг | кг | 1 | 0 | -1659440597 | 0.65 | 121.39 | 0 | 0 | 0 | 155.63 | 0 | 0 | 0 | 0.78 | 1 | 1 | 1 | 2 | 0 | 0 | 1 | 1 | 0 | 0.65 |  | 0 | 2 | 47680481 | 1 | 0 | 4564 | 1 | 0 | 0 | 0 | 0 | 0 | 0 | 0 | 101.1595 | 0 | 0 | 0 | 0 | 0 | 1 | 101.1595 | 0 | 0 | 0 | 0 | 0 | 1 |  | 0 | 0 | 0.13 | 121.39 | 155.63 | 0.78 | 101.16 | 0 | 15.78 | 0 | 0 | 0 | 15.78 | 0 |  | 0 |  | 0
2099 | 47665046 | 47680467 | 30434006 | 1 | 1 | 1 | 3 | 14.4.01.09-0427 | ФСБЦ-2022 доп.8, 14.4.01.09-0427, приказ Минстроя России от 14.11.2023 г. № 817/пр | Грунтовка эпоксидная антикоррозионная с содержанием цинка для защиты металлических поверхностей, расход 0,20-0,39 кг/м2 | 1346 | 1009 | кг | кг | 1 | 0 | -707713494 | 2 | 1139.45 | 0 | 0 | 0 | 911.56 | 0 | 0 | 0 | 1.25 | 1 | 1 | 1 | 2 | 0 | 0 | 1 | 1 | 0 | 2 |  | 0 | 2 | 47680482 | 1 | 0 | 4565 | 1 | 0 | 0 | 0 | 0 | 0 | 0 | 0 | 1823.12 | 0 | 0 | 0 | 0 | 0 | 1 | 1823.12 | 0 | 0 | 0 | 0 | 0 | 1 |  | 0 | 0 | 0.4 | 1139.45 | 911.56 | 1.25 | 1823.12 | 0 | 455.78 | 0 | 0 | 0 | 455.78 | 0 |  | 0 |  | 0
2099 | 47665046 | 47680467 | 30347491 | 111 | 1 | 1 | 3 | 421/пр_2020_п.75_пп.а |  | Сметная стоимость вспомогательных ненормируемых материальных ресурсов, не учтенная в сметной норме, 2% | 3277935 | 1013 | % | % | 1 | 0 | 274903907 | 2 | 0 | 0 | 0 | 0 | 0 | 0 | 0 | 0 | 1 | 1 | 1 | 1 | 0 | 0 | 0 | 0 | 0 | 0 | 2 |  | 0 | 2 | 47680483 | 1 | 0 | 4566 | 0 | 0 | 0 | 0 | 0 | 0 | 0 | 0 | 0 | 0 | 0 | 0 | 0 | 0 | 0 | 0 | 0 | 0 | 0 | 0 | 0 | 0 |  | 0 | 0 | 0.4 | 0 | 0 | 1 | 0 | 0 | 0 | 0 | 0 | 0 | 0 | 0 |  | 0 |  | 0
2104 | 47665103 | 47680486 | 30341713 | 111 | 1 | 1 | 1 | 1-100-38 |  | Затраты труда рабочих (Средний разряд - 3,8) | 1191 | 1013 | чел.-ч. | чел.-ч. | 1 | 0 | -2012709214 | 25.53 | 0 | 0 | 0 | 793.61 | 0 | 0 | 0 | 793.61 | 1 | 1 | 1 | 1 | -2 | 0 | 0 | 1 | 1 | 0 | 18.5 | *1,20)*1,15 | 1 | 2 | 47680496 | 1 | 0 | 4567 | 1 | 0 | 0 | 0 | 0 | 0 | 0 | 0 | 0 | 0 | 0 | 14681.785 | 18.5 | 0 | 1 | 0 | 0 | 0 | 20260.8633 | 25.53 | 0 | 1 | 2055.45 | 3.5742 | 0 | 3.5742 | 793.61 | 793.61 | 1 | 20260.8702 | 0 | 0 | 0 | 0 | 2836.52 | 2836.52 | 1 |  | 0 |  | 0
2104 | 47665103 | 47680486 | 30341891 | 111 | 1 | 1 | 1 | 4-100-00 |  | Затраты труда машинистов | 1191 | 1013 | чел.-ч. | чел.-ч. | 1 | 0 | -1417349443 | 0.4692 | 0 | 0 | 0 | 0 | 0 | 0 | 0 | 0 | 1 | 1 | 1 | 1 | -2 | 0 | 0 | 1 | 1 | 0 | 0.34 | *1,20)*1,15 | 2 | 2 | 47680497 | 1 | 0 | 4568 | 1 | 0 | 0 | 0 | 0 | 0 | 0 | 0 | 0 | 0 | 0 | 0 | 0 | 0 | 0 | 0 | 0 | 0 | 0 | 0 | 0 | 0 |  | 0 | 0 | 0.065688 | 0 | 0 | 1 | 0 | 0 | 0 | 0 | 0 | 0 | 0 | 0 |  | 0 |  | 0
2104 | 47665103 | 47680486 | 30462801 | 1 | 1 | 1 | 2 | 91.05.05-015 | ФСЭМ-2022, 91.05.05-015, приказ Минстроя России от 18.05.2022 г. № 378/пр | Краны на автомобильном ходу, грузоподъемность 16 т | 1368 | 1011 | маш.-ч | маш.-ч | 1 | 0 | -6703044 | 0.2346 | 0 | 1626.29 | 1090.46 | 0 | 0 | 1626.29 | 1090.46 | 0 | 1 | 1 | 1 | 1 | -2 | 0 | 0 | 1 | 1 | 0 | 0.17 | *1,20)*1,15 | 1 | 2 | 47680498 | 1 | 0 | 4569 | 1 | 0 | 0 | 0 | 0 | 0 | 0 | 0 | 0 | 276.4693 | 185.3782 | 0 | 0 | 0.17 | 1 | 0 | 381.5276 | 255.8219 | 0 | 0 | 0.2346 | 1 |  | 0 | 0.032844 | 0.032844 | 1626.29 | 1626.29 | 1 | 381.5286 | 255.8244 | 0 | 53.41 | 35.82 | 0 | 89.23 | 1 | 4-100-060 | 6 | чел.-ч. | 1
2104 | 47665103 | 47680486 | 30463686 | 1 | 1 | 1 | 2 | 91.14.02-001 | ФСЭМ-2022 доп.7, 91.14.02-001, приказ Минстроя России от 02.08.2023 г. № 551/пр | Автомобили бортовые, грузоподъемность до 5 т | 1368 | 1011 | маш.-ч | маш.-ч | 1 | 0 | -773430059 | 0.2346 | 0 | 641.7 | 811.79 | 0 | 0 | 641.7 | 811.79 | 0 | 1 | 1 | 1 | 1 | -2 | 0 | 0 | 1 | 1 | 0 | 0.17 | *1,20)*1,15 | 1 | 2 | 47680499 | 1 | 0 | 4570 | 1 | 0 | 0 | 0 | 0 | 0 | 0 | 0 | 0 | 109.089 | 138.0043 | 0 | 0 | 0.17 | 1 | 0 | 150.5428 | 190.4459 | 0 | 0 | 0.2346 | 1 |  | 0 | 0.032844 | 0.032844 | 641.7 | 641.7 | 1 | 150.5442 | 190.44 | 0 | 21.08 | 26.66 | 0 | 47.74 | 1 | 4-100-040 | 4 | чел.-ч. | 1
2104 | 47665103 | 47680486 | 30463880 | 1 | 1 | 1 | 2 | 91.17.04-233 | ФСЭМ-2022, 91.17.04-233, приказ Минстроя России от 18.05.2022 г. № 378/пр | Аппараты сварочные для ручной дуговой сварки, сварочный ток до 350 А | 1368 | 1011 | маш.-ч | маш.-ч | 1 | 0 | 2041126307 | 4.002 | 0 | 34.61 | 0 | 0 | 0 | 34.61 | 0 | 0 | 1 | 1 | 1 | 1 | -2 | 0 | 0 | 1 | 1 | 0 | 2.9 | *1,20)*1,15 | 1 | 2 | 47680500 | 1 | 0 | 4571 | 1 | 0 | 0 | 0 | 0 | 0 | 0 | 0 | 0 | 100.369 | 0 | 0 | 0 | 0 | 1 | 0 | 138.5092 | 0 | 0 | 0 | 0 | 1 |  | 0 | 0 | 0.56028 | 34.61 | 34.61 | 1 | 138.5106 | 0 | 0 | 19.39 | 0 | 0 | 19.39 | 1 |  | 0 |  | 0
2104 | 47665103 | 47680486 | 30416930 | 1 | 1 | 1 | 3 | 01.7.11.07-0227 | ФСБЦ-2022, 01.7.11.07-0227, приказ Минстроя России от 18.05.2022 г. № 378/пр | Электроды сварочные для сварки низколегированных и углеродистых сталей УОНИ 13/45, Э42А, диаметр 4-5 мм | 1346 | 1009 | кг | кг | 1 | 0 | -1659440597 | 0.9 | 121.39 | 0 | 0 | 0 | 155.63 | 0 | 0 | 0 | 0.78 | 1 | 1 | 1 | 2 | 0 | 0 | 1 | 1 | 0 | 0.9 |  | 0 | 2 | 47680501 | 1 | 0 | 4572 | 1 | 0 | 0 | 0 | 0 | 0 | 0 | 0 | 140.067 | 0 | 0 | 0 | 0 | 0 | 1 | 140.067 | 0 | 0 | 0 | 0 | 0 | 1 |  | 0 | 0 | 0.126 | 121.39 | 155.63 | 0.78 | 140.07 | 0 | 15.3 | 0 | 0 | 0 | 15.3 | 0 |  | 0 |  | 0
2104 | 47665103 | 47680486 | 30424477 | 1 | 1 | 1 | 3 | 08.3.05.02-0021 | ФСБЦ-2022, 08.3.05.02-0021, приказ Минстроя России от 18.05.2022 г. № 378/пр | Прокат листовой горячекатаный, марки стали Ст3сп, Ст3пс, ширина 1200-3000 мм, толщина 1-8 мм | 1348 | 1009 | т | т | 1000 | 0 | 707952924 | 0.004 | 49995.77 | 0 | 0 | 0 | 49995.77 | 0 | 0 | 0 | 1 | 1 | 1 | 1 | -2 | 0 | 0 | 1 | 1 | 0 | 0.004 |  | 0 | 2 | 47680502 | 1 | 0 | 4573 | 1 | 0 | 0 | 0 | 0 | 0 | 0 | 0 | 199.9831 | 0 | 0 | 0 | 0 | 0 | 1 | 199.9831 | 0 | 0 | 0 | 0 | 0 | 1 |  | 0 | 0 | 0.00056 | 49995.77 | 49995.77 | 1 | 199.98 | 0 | 28 | 0 | 0 | 0 | 28 | 1 |  | 0 |  | 0
2104 | 47665103 | 47680486 | 30434006 | 1 | 1 | 1 | 3 | 14.4.01.09-0427 | ФСБЦ-2022 доп.8, 14.4.01.09-0427, приказ Минстроя России от 14.11.2023 г. № 817/пр | Грунтовка эпоксидная антикоррозионная с содержанием цинка для защиты металлических поверхностей, расход 0,20-0,39 кг/м2 | 1346 | 1009 | кг | кг | 1 | 0 | -707713494 | 2.4 | 1139.45 | 0 | 0 | 0 | 911.56 | 0 | 0 | 0 | 1.25 | 1 | 1 | 1 | 2 | 0 | 0 | 1 | 1 | 0 | 2.4 |  | 0 | 2 | 47680503 | 1 | 0 | 4574 | 1 | 0 | 0 | 0 | 0 | 0 | 0 | 0 | 2187.744 | 0 | 0 | 0 | 0 | 0 | 1 | 2187.744 | 0 | 0 | 0 | 0 | 0 | 1 |  | 0 | 0 | 0.336 | 1139.45 | 911.56 | 1.25 | 2187.74 | 0 | 382.86 | 0 | 0 | 0 | 382.86 | 0 |  | 0 |  | 0
2104 | 47665103 | 47680486 | 30347491 | 111 | 1 | 1 | 3 | 421/пр_2020_п.75_пп.а |  | Сметная стоимость вспомогательных ненормируемых материальных ресурсов, не учтенная в сметной норме, 2% | 3277935 | 1013 | % | % | 1 | 0 | 274903907 | 2 | 0 | 0 | 0 | 0 | 0 | 0 | 0 | 0 | 1 | 1 | 1 | 1 | 0 | 0 | 0 | 0 | 0 | 0 | 2 |  | 0 | 2 | 47680504 | 1 | 0 | 4575 | 0 | 0 | 0 | 0 | 0 | 0 | 0 | 0 | 0 | 0 | 0 | 0 | 0 | 0 | 0 | 0 | 0 | 0 | 0 | 0 | 0 | 0 |  | 0 | 0 | 0.28 | 0 | 0 | 1 | 0 | 0 | 0 | 0 | 0 | 0 | 0 | 0 |  | 0 |  | 0
2105 | 47665046 | 47680486 | 30341713 | 111 | 1 | 1 | 1 | 1-100-38 |  | Затраты труда рабочих (Средний разряд - 3,8) | 1191 | 1013 | чел.-ч. | чел.-ч. | 1 | 0 | -2012709214 | 25.53 | 0 | 0 | 0 | 793.61 | 0 | 0 | 0 | 793.61 | 1 | 1 | 1 | 1 | -2 | 0 | 0 | 1 | 1 | 0 | 18.5 | *1,20)*1,15 | 1 | 2 | 47680496 | 1 | 0 | 4576 | 1 | 0 | 0 | 0 | 0 | 0 | 0 | 0 | 0 | 0 | 0 | 14681.785 | 18.5 | 0 | 1 | 0 | 0 | 0 | 20260.8633 | 25.53 | 0 | 1 | 2055.45 | 3.5742 | 0 | 3.5742 | 793.61 | 793.61 | 1 | 20260.8702 | 0 | 0 | 0 | 0 | 2836.52 | 2836.52 | 1 |  | 0 |  | 0
2105 | 47665046 | 47680486 | 30341891 | 111 | 1 | 1 | 1 | 4-100-00 |  | Затраты труда машинистов | 1191 | 1013 | чел.-ч. | чел.-ч. | 1 | 0 | -1417349443 | 0.4692 | 0 | 0 | 0 | 0 | 0 | 0 | 0 | 0 | 1 | 1 | 1 | 1 | -2 | 0 | 0 | 1 | 1 | 0 | 0.34 | *1,20)*1,15 | 2 | 2 | 47680497 | 1 | 0 | 4577 | 1 | 0 | 0 | 0 | 0 | 0 | 0 | 0 | 0 | 0 | 0 | 0 | 0 | 0 | 0 | 0 | 0 | 0 | 0 | 0 | 0 | 0 |  | 0 | 0 | 0.065688 | 0 | 0 | 1 | 0 | 0 | 0 | 0 | 0 | 0 | 0 | 0 |  | 0 |  | 0
2105 | 47665046 | 47680486 | 30462801 | 1 | 1 | 1 | 2 | 91.05.05-015 | ФСЭМ-2022, 91.05.05-015, приказ Минстроя России от 18.05.2022 г. № 378/пр | Краны на автомобильном ходу, грузоподъемность 16 т | 1368 | 1011 | маш.-ч | маш.-ч | 1 | 0 | -6703044 | 0.2346 | 0 | 1626.29 | 1090.46 | 0 | 0 | 1626.29 | 1090.46 | 0 | 1 | 1 | 1 | 1 | -2 | 0 | 0 | 1 | 1 | 0 | 0.17 | *1,20)*1,15 | 1 | 2 | 47680498 | 1 | 0 | 4578 | 1 | 0 | 0 | 0 | 0 | 0 | 0 | 0 | 0 | 276.4693 | 185.3782 | 0 | 0 | 0.17 | 1 | 0 | 381.5276 | 255.8219 | 0 | 0 | 0.2346 | 1 |  | 0 | 0.032844 | 0.032844 | 1626.29 | 1626.29 | 1 | 381.5286 | 255.8244 | 0 | 53.41 | 35.82 | 0 | 89.23 | 1 | 4-100-060 | 6 | чел.-ч. | 1
2105 | 47665046 | 47680486 | 30463686 | 1 | 1 | 1 | 2 | 91.14.02-001 | ФСЭМ-2022 доп.7, 91.14.02-001, приказ Минстроя России от 02.08.2023 г. № 551/пр | Автомобили бортовые, грузоподъемность до 5 т | 1368 | 1011 | маш.-ч | маш.-ч | 1 | 0 | -773430059 | 0.2346 | 0 | 641.7 | 811.79 | 0 | 0 | 641.7 | 811.79 | 0 | 1 | 1 | 1 | 1 | -2 | 0 | 0 | 1 | 1 | 0 | 0.17 | *1,20)*1,15 | 1 | 2 | 47680499 | 1 | 0 | 4579 | 1 | 0 | 0 | 0 | 0 | 0 | 0 | 0 | 0 | 109.089 | 138.0043 | 0 | 0 | 0.17 | 1 | 0 | 150.5428 | 190.4459 | 0 | 0 | 0.2346 | 1 |  | 0 | 0.032844 | 0.032844 | 641.7 | 641.7 | 1 | 150.5442 | 190.44 | 0 | 21.08 | 26.66 | 0 | 47.74 | 1 | 4-100-040 | 4 | чел.-ч. | 1
2105 | 47665046 | 47680486 | 30463880 | 1 | 1 | 1 | 2 | 91.17.04-233 | ФСЭМ-2022, 91.17.04-233, приказ Минстроя России от 18.05.2022 г. № 378/пр | Аппараты сварочные для ручной дуговой сварки, сварочный ток до 350 А | 1368 | 1011 | маш.-ч | маш.-ч | 1 | 0 | 2041126307 | 4.002 | 0 | 34.61 | 0 | 0 | 0 | 34.61 | 0 | 0 | 1 | 1 | 1 | 1 | -2 | 0 | 0 | 1 | 1 | 0 | 2.9 | *1,20)*1,15 | 1 | 2 | 47680500 | 1 | 0 | 4580 | 1 | 0 | 0 | 0 | 0 | 0 | 0 | 0 | 0 | 100.369 | 0 | 0 | 0 | 0 | 1 | 0 | 138.5092 | 0 | 0 | 0 | 0 | 1 |  | 0 | 0 | 0.56028 | 34.61 | 34.61 | 1 | 138.5106 | 0 | 0 | 19.39 | 0 | 0 | 19.39 | 1 |  | 0 |  | 0
2105 | 47665046 | 47680486 | 30416930 | 1 | 1 | 1 | 3 | 01.7.11.07-0227 | ФСБЦ-2022, 01.7.11.07-0227, приказ Минстроя России от 18.05.2022 г. № 378/пр | Электроды сварочные для сварки низколегированных и углеродистых сталей УОНИ 13/45, Э42А, диаметр 4-5 мм | 1346 | 1009 | кг | кг | 1 | 0 | -1659440597 | 0.9 | 121.39 | 0 | 0 | 0 | 155.63 | 0 | 0 | 0 | 0.78 | 1 | 1 | 1 | 2 | 0 | 0 | 1 | 1 | 0 | 0.9 |  | 0 | 2 | 47680501 | 1 | 0 | 4581 | 1 | 0 | 0 | 0 | 0 | 0 | 0 | 0 | 140.067 | 0 | 0 | 0 | 0 | 0 | 1 | 140.067 | 0 | 0 | 0 | 0 | 0 | 1 |  | 0 | 0 | 0.126 | 121.39 | 155.63 | 0.78 | 140.07 | 0 | 15.3 | 0 | 0 | 0 | 15.3 | 0 |  | 0 |  | 0
2105 | 47665046 | 47680486 | 30424477 | 1 | 1 | 1 | 3 | 08.3.05.02-0021 | ФСБЦ-2022, 08.3.05.02-0021, приказ Минстроя России от 18.05.2022 г. № 378/пр | Прокат листовой горячекатаный, марки стали Ст3сп, Ст3пс, ширина 1200-3000 мм, толщина 1-8 мм | 1348 | 1009 | т | т | 1000 | 0 | 707952924 | 0.004 | 49995.77 | 0 | 0 | 0 | 49995.77 | 0 | 0 | 0 | 1 | 1 | 1 | 1 | -2 | 0 | 0 | 1 | 1 | 0 | 0.004 |  | 0 | 2 | 47680502 | 1 | 0 | 4582 | 1 | 0 | 0 | 0 | 0 | 0 | 0 | 0 | 199.9831 | 0 | 0 | 0 | 0 | 0 | 1 | 199.9831 | 0 | 0 | 0 | 0 | 0 | 1 |  | 0 | 0 | 0.00056 | 49995.77 | 49995.77 | 1 | 199.98 | 0 | 28 | 0 | 0 | 0 | 28 | 1 |  | 0 |  | 0
2105 | 47665046 | 47680486 | 30434006 | 1 | 1 | 1 | 3 | 14.4.01.09-0427 | ФСБЦ-2022 доп.8, 14.4.01.09-0427, приказ Минстроя России от 14.11.2023 г. № 817/пр | Грунтовка эпоксидная антикоррозионная с содержанием цинка для защиты металлических поверхностей, расход 0,20-0,39 кг/м2 | 1346 | 1009 | кг | кг | 1 | 0 | -707713494 | 2.4 | 1139.45 | 0 | 0 | 0 | 911.56 | 0 | 0 | 0 | 1.25 | 1 | 1 | 1 | 2 | 0 | 0 | 1 | 1 | 0 | 2.4 |  | 0 | 2 | 47680503 | 1 | 0 | 4583 | 1 | 0 | 0 | 0 | 0 | 0 | 0 | 0 | 2187.744 | 0 | 0 | 0 | 0 | 0 | 1 | 2187.744 | 0 | 0 | 0 | 0 | 0 | 1 |  | 0 | 0 | 0.336 | 1139.45 | 911.56 | 1.25 | 2187.74 | 0 | 382.86 | 0 | 0 | 0 | 382.86 | 0 |  | 0 |  | 0
2105 | 47665046 | 47680486 | 30347491 | 111 | 1 | 1 | 3 | 421/пр_2020_п.75_пп.а |  | Сметная стоимость вспомогательных ненормируемых материальных ресурсов, не учтенная в сметной норме, 2% | 3277935 | 1013 | % | % | 1 | 0 | 274903907 | 2 | 0 | 0 | 0 | 0 | 0 | 0 | 0 | 0 | 1 | 1 | 1 | 1 | 0 | 0 | 0 | 0 | 0 | 0 | 2 |  | 0 | 2 | 47680504 | 1 | 0 | 4584 | 0 | 0 | 0 | 0 | 0 | 0 | 0 | 0 | 0 | 0 | 0 | 0 | 0 | 0 | 0 | 0 | 0 | 0 | 0 | 0 | 0 | 0 |  | 0 | 0 | 0.28 | 0 | 0 | 1 | 0 | 0 | 0 | 0 | 0 | 0 | 0 | 0 |  | 0 |  | 0
2108 | 47665103 | 47680506 | 30341713 | 111 | 1 | 1 | 1 | 1-100-38 |  | Затраты труда рабочих (Средний разряд - 3,8) | 1191 | 1013 | чел.-ч. | чел.-ч. | 1 | 0 | -2012709214 | 22.77 | 0 | 0 | 0 | 793.61 | 0 | 0 | 0 | 793.61 | 1 | 1 | 1 | 1 | -2 | 0 | 0 | 1 | 1 | 0 | 16.5 | *1,20)*1,15 | 1 | 2 | 47680515 | 1 | 0 | 4585 | 1 | 0 | 0 | 0 | 0 | 0 | 0 | 0 | 0 | 0 | 0 | 13094.565 | 16.5 | 0 | 1 | 0 | 0 | 0 | 18070.4997 | 22.77 | 0 | 1 | 314.27 | 0.54648 | 0 | 0.54648 | 793.61 | 793.61 | 1 | 18070.5066 | 0 | 0 | 0 | 0 | 433.69 | 433.69 | 1 |  | 0 |  | 0
2108 | 47665103 | 47680506 | 30341891 | 111 | 1 | 1 | 1 | 4-100-00 |  | Затраты труда машинистов | 1191 | 1013 | чел.-ч. | чел.-ч. | 1 | 0 | -1417349443 | 0.3588 | 0 | 0 | 0 | 0 | 0 | 0 | 0 | 0 | 1 | 1 | 1 | 1 | -2 | 0 | 0 | 1 | 1 | 0 | 0.26 | *1,20)*1,15 | 2 | 2 | 47680516 | 1 | 0 | 4586 | 1 | 0 | 0 | 0 | 0 | 0 | 0 | 0 | 0 | 0 | 0 | 0 | 0 | 0 | 0 | 0 | 0 | 0 | 0 | 0 | 0 | 0 |  | 0 | 0 | 0.0086112 | 0 | 0 | 1 | 0 | 0 | 0 | 0 | 0 | 0 | 0 | 0 |  | 0 |  | 0
2108 | 47665103 | 47680506 | 30462801 | 1 | 1 | 1 | 2 | 91.05.05-015 | ФСЭМ-2022, 91.05.05-015, приказ Минстроя России от 18.05.2022 г. № 378/пр | Краны на автомобильном ходу, грузоподъемность 16 т | 1368 | 1011 | маш.-ч | маш.-ч | 1 | 0 | -6703044 | 0.1794 | 0 | 1626.29 | 1090.46 | 0 | 0 | 1626.29 | 1090.46 | 0 | 1 | 1 | 1 | 1 | -2 | 0 | 0 | 1 | 1 | 0 | 0.13 | *1,20)*1,15 | 1 | 2 | 47680517 | 1 | 0 | 4587 | 1 | 0 | 0 | 0 | 0 | 0 | 0 | 0 | 0 | 211.4177 | 141.7598 | 0 | 0 | 0.13 | 1 | 0 | 291.7564 | 195.6285 | 0 | 0 | 0.1794 | 1 |  | 0 | 0.0043056 | 0.0043056 | 1626.29 | 1626.29 | 1 | 291.7596 | 195.6288 | 0 | 7 | 4.7 | 0 | 11.7 | 1 | 4-100-060 | 6 | чел.-ч. | 1
2108 | 47665103 | 47680506 | 30463686 | 1 | 1 | 1 | 2 | 91.14.02-001 | ФСЭМ-2022 доп.7, 91.14.02-001, приказ Минстроя России от 02.08.2023 г. № 551/пр | Автомобили бортовые, грузоподъемность до 5 т | 1368 | 1011 | маш.-ч | маш.-ч | 1 | 0 | -773430059 | 0.1794 | 0 | 641.7 | 811.79 | 0 | 0 | 641.7 | 811.79 | 0 | 1 | 1 | 1 | 1 | -2 | 0 | 0 | 1 | 1 | 0 | 0.13 | *1,20)*1,15 | 1 | 2 | 47680518 | 1 | 0 | 4588 | 1 | 0 | 0 | 0 | 0 | 0 | 0 | 0 | 0 | 83.421 | 105.5327 | 0 | 0 | 0.13 | 1 | 0 | 115.121 | 145.6351 | 0 | 0 | 0.1794 | 1 |  | 0 | 0.0043056 | 0.0043056 | 641.7 | 641.7 | 1 | 115.1196 | 145.6314 | 0 | 2.76 | 3.5 | 0 | 6.26 | 1 | 4-100-040 | 4 | чел.-ч. | 1
2108 | 47665103 | 47680506 | 30463880 | 1 | 1 | 1 | 2 | 91.17.04-233 | ФСЭМ-2022, 91.17.04-233, приказ Минстроя России от 18.05.2022 г. № 378/пр | Аппараты сварочные для ручной дуговой сварки, сварочный ток до 350 А | 1368 | 1011 | маш.-ч | маш.-ч | 1 | 0 | 2041126307 | 3.726 | 0 | 34.61 | 0 | 0 | 0 | 34.61 | 0 | 0 | 1 | 1 | 1 | 1 | -2 | 0 | 0 | 1 | 1 | 0 | 2.7 | *1,20)*1,15 | 1 | 2 | 47680519 | 1 | 0 | 4589 | 1 | 0 | 0 | 0 | 0 | 0 | 0 | 0 | 0 | 93.447 | 0 | 0 | 0 | 0 | 1 | 0 | 128.9569 | 0 | 0 | 0 | 0 | 1 |  | 0 | 0 | 0.089424 | 34.61 | 34.61 | 1 | 128.961 | 0 | 0 | 3.09 | 0 | 0 | 3.09 | 1 |  | 0 |  | 0
2108 | 47665103 | 47680506 | 30416930 | 1 | 1 | 1 | 3 | 01.7.11.07-0227 | ФСБЦ-2022, 01.7.11.07-0227, приказ Минстроя России от 18.05.2022 г. № 378/пр | Электроды сварочные для сварки низколегированных и углеродистых сталей УОНИ 13/45, Э42А, диаметр 4-5 мм | 1346 | 1009 | кг | кг | 1 | 0 | -1659440597 | 0.6 | 121.39 | 0 | 0 | 0 | 155.63 | 0 | 0 | 0 | 0.78 | 1 | 1 | 1 | 2 | 0 | 0 | 1 | 1 | 0 | 0.6 |  | 0 | 2 | 47680520 | 1 | 0 | 4590 | 1 | 0 | 0 | 0 | 0 | 0 | 0 | 0 | 93.378 | 0 | 0 | 0 | 0 | 0 | 1 | 93.378 | 0 | 0 | 0 | 0 | 0 | 1 |  | 0 | 0 | 0.0144 | 121.39 | 155.63 | 0.78 | 93.38 | 0 | 1.75 | 0 | 0 | 0 | 1.75 | 0 |  | 0 |  | 0
2108 | 47665103 | 47680506 | 30434006 | 1 | 1 | 1 | 3 | 14.4.01.09-0427 | ФСБЦ-2022 доп.8, 14.4.01.09-0427, приказ Минстроя России от 14.11.2023 г. № 817/пр | Грунтовка эпоксидная антикоррозионная с содержанием цинка для защиты металлических поверхностей, расход 0,20-0,39 кг/м2 | 1346 | 1009 | кг | кг | 1 | 0 | -707713494 | 2 | 1139.45 | 0 | 0 | 0 | 911.56 | 0 | 0 | 0 | 1.25 | 1 | 1 | 1 | 2 | 0 | 0 | 1 | 1 | 0 | 2 |  | 0 | 2 | 47680521 | 1 | 0 | 4591 | 1 | 0 | 0 | 0 | 0 | 0 | 0 | 0 | 1823.12 | 0 | 0 | 0 | 0 | 0 | 1 | 1823.12 | 0 | 0 | 0 | 0 | 0 | 1 |  | 0 | 0 | 0.048 | 1139.45 | 911.56 | 1.25 | 1823.12 | 0 | 54.69 | 0 | 0 | 0 | 54.69 | 0 |  | 0 |  | 0
2108 | 47665103 | 47680506 | 30347491 | 111 | 1 | 1 | 3 | 421/пр_2020_п.75_пп.а |  | Сметная стоимость вспомогательных ненормируемых материальных ресурсов, не учтенная в сметной норме, 2% | 3277935 | 1013 | % | % | 1 | 0 | 274903907 | 2 | 0 | 0 | 0 | 0 | 0 | 0 | 0 | 0 | 1 | 1 | 1 | 1 | 0 | 0 | 0 | 0 | 0 | 0 | 2 |  | 0 | 2 | 47680522 | 1 | 0 | 4592 | 0 | 0 | 0 | 0 | 0 | 0 | 0 | 0 | 0 | 0 | 0 | 0 | 0 | 0 | 0 | 0 | 0 | 0 | 0 | 0 | 0 | 0 |  | 0 | 0 | 0.048 | 0 | 0 | 1 | 0 | 0 | 0 | 0 | 0 | 0 | 0 | 0 |  | 0 |  | 0
2109 | 47665046 | 47680506 | 30341713 | 111 | 1 | 1 | 1 | 1-100-38 |  | Затраты труда рабочих (Средний разряд - 3,8) | 1191 | 1013 | чел.-ч. | чел.-ч. | 1 | 0 | -2012709214 | 22.77 | 0 | 0 | 0 | 793.61 | 0 | 0 | 0 | 793.61 | 1 | 1 | 1 | 1 | -2 | 0 | 0 | 1 | 1 | 0 | 16.5 | *1,20)*1,15 | 1 | 2 | 47680515 | 1 | 0 | 4593 | 1 | 0 | 0 | 0 | 0 | 0 | 0 | 0 | 0 | 0 | 0 | 13094.565 | 16.5 | 0 | 1 | 0 | 0 | 0 | 18070.4997 | 22.77 | 0 | 1 | 314.27 | 0.54648 | 0 | 0.54648 | 793.61 | 793.61 | 1 | 18070.5066 | 0 | 0 | 0 | 0 | 433.69 | 433.69 | 1 |  | 0 |  | 0
2109 | 47665046 | 47680506 | 30341891 | 111 | 1 | 1 | 1 | 4-100-00 |  | Затраты труда машинистов | 1191 | 1013 | чел.-ч. | чел.-ч. | 1 | 0 | -1417349443 | 0.3588 | 0 | 0 | 0 | 0 | 0 | 0 | 0 | 0 | 1 | 1 | 1 | 1 | -2 | 0 | 0 | 1 | 1 | 0 | 0.26 | *1,20)*1,15 | 2 | 2 | 47680516 | 1 | 0 | 4594 | 1 | 0 | 0 | 0 | 0 | 0 | 0 | 0 | 0 | 0 | 0 | 0 | 0 | 0 | 0 | 0 | 0 | 0 | 0 | 0 | 0 | 0 |  | 0 | 0 | 0.0086112 | 0 | 0 | 1 | 0 | 0 | 0 | 0 | 0 | 0 | 0 | 0 |  | 0 |  | 0
2109 | 47665046 | 47680506 | 30462801 | 1 | 1 | 1 | 2 | 91.05.05-015 | ФСЭМ-2022, 91.05.05-015, приказ Минстроя России от 18.05.2022 г. № 378/пр | Краны на автомобильном ходу, грузоподъемность 16 т | 1368 | 1011 | маш.-ч | маш.-ч | 1 | 0 | -6703044 | 0.1794 | 0 | 1626.29 | 1090.46 | 0 | 0 | 1626.29 | 1090.46 | 0 | 1 | 1 | 1 | 1 | -2 | 0 | 0 | 1 | 1 | 0 | 0.13 | *1,20)*1,15 | 1 | 2 | 47680517 | 1 | 0 | 4595 | 1 | 0 | 0 | 0 | 0 | 0 | 0 | 0 | 0 | 211.4177 | 141.7598 | 0 | 0 | 0.13 | 1 | 0 | 291.7564 | 195.6285 | 0 | 0 | 0.1794 | 1 |  | 0 | 0.0043056 | 0.0043056 | 1626.29 | 1626.29 | 1 | 291.7596 | 195.6288 | 0 | 7 | 4.7 | 0 | 11.7 | 1 | 4-100-060 | 6 | чел.-ч. | 1
2109 | 47665046 | 47680506 | 30463686 | 1 | 1 | 1 | 2 | 91.14.02-001 | ФСЭМ-2022 доп.7, 91.14.02-001, приказ Минстроя России от 02.08.2023 г. № 551/пр | Автомобили бортовые, грузоподъемность до 5 т | 1368 | 1011 | маш.-ч | маш.-ч | 1 | 0 | -773430059 | 0.1794 | 0 | 641.7 | 811.79 | 0 | 0 | 641.7 | 811.79 | 0 | 1 | 1 | 1 | 1 | -2 | 0 | 0 | 1 | 1 | 0 | 0.13 | *1,20)*1,15 | 1 | 2 | 47680518 | 1 | 0 | 4596 | 1 | 0 | 0 | 0 | 0 | 0 | 0 | 0 | 0 | 83.421 | 105.5327 | 0 | 0 | 0.13 | 1 | 0 | 115.121 | 145.6351 | 0 | 0 | 0.1794 | 1 |  | 0 | 0.0043056 | 0.0043056 | 641.7 | 641.7 | 1 | 115.1196 | 145.6314 | 0 | 2.76 | 3.5 | 0 | 6.26 | 1 | 4-100-040 | 4 | чел.-ч. | 1
2109 | 47665046 | 47680506 | 30463880 | 1 | 1 | 1 | 2 | 91.17.04-233 | ФСЭМ-2022, 91.17.04-233, приказ Минстроя России от 18.05.2022 г. № 378/пр | Аппараты сварочные для ручной дуговой сварки, сварочный ток до 350 А | 1368 | 1011 | маш.-ч | маш.-ч | 1 | 0 | 2041126307 | 3.726 | 0 | 34.61 | 0 | 0 | 0 | 34.61 | 0 | 0 | 1 | 1 | 1 | 1 | -2 | 0 | 0 | 1 | 1 | 0 | 2.7 | *1,20)*1,15 | 1 | 2 | 47680519 | 1 | 0 | 4597 | 1 | 0 | 0 | 0 | 0 | 0 | 0 | 0 | 0 | 93.447 | 0 | 0 | 0 | 0 | 1 | 0 | 128.9569 | 0 | 0 | 0 | 0 | 1 |  | 0 | 0 | 0.089424 | 34.61 | 34.61 | 1 | 128.961 | 0 | 0 | 3.09 | 0 | 0 | 3.09 | 1 |  | 0 |  | 0
2109 | 47665046 | 47680506 | 30416930 | 1 | 1 | 1 | 3 | 01.7.11.07-0227 | ФСБЦ-2022, 01.7.11.07-0227, приказ Минстроя России от 18.05.2022 г. № 378/пр | Электроды сварочные для сварки низколегированных и углеродистых сталей УОНИ 13/45, Э42А, диаметр 4-5 мм | 1346 | 1009 | кг | кг | 1 | 0 | -1659440597 | 0.6 | 121.39 | 0 | 0 | 0 | 155.63 | 0 | 0 | 0 | 0.78 | 1 | 1 | 1 | 2 | 0 | 0 | 1 | 1 | 0 | 0.6 |  | 0 | 2 | 47680520 | 1 | 0 | 4598 | 1 | 0 | 0 | 0 | 0 | 0 | 0 | 0 | 93.378 | 0 | 0 | 0 | 0 | 0 | 1 | 93.378 | 0 | 0 | 0 | 0 | 0 | 1 |  | 0 | 0 | 0.0144 | 121.39 | 155.63 | 0.78 | 93.38 | 0 | 1.75 | 0 | 0 | 0 | 1.75 | 0 |  | 0 |  | 0
2109 | 47665046 | 47680506 | 30434006 | 1 | 1 | 1 | 3 | 14.4.01.09-0427 | ФСБЦ-2022 доп.8, 14.4.01.09-0427, приказ Минстроя России от 14.11.2023 г. № 817/пр | Грунтовка эпоксидная антикоррозионная с содержанием цинка для защиты металлических поверхностей, расход 0,20-0,39 кг/м2 | 1346 | 1009 | кг | кг | 1 | 0 | -707713494 | 2 | 1139.45 | 0 | 0 | 0 | 911.56 | 0 | 0 | 0 | 1.25 | 1 | 1 | 1 | 2 | 0 | 0 | 1 | 1 | 0 | 2 |  | 0 | 2 | 47680521 | 1 | 0 | 4599 | 1 | 0 | 0 | 0 | 0 | 0 | 0 | 0 | 1823.12 | 0 | 0 | 0 | 0 | 0 | 1 | 1823.12 | 0 | 0 | 0 | 0 | 0 | 1 |  | 0 | 0 | 0.048 | 1139.45 | 911.56 | 1.25 | 1823.12 | 0 | 54.69 | 0 | 0 | 0 | 54.69 | 0 |  | 0 |  | 0
2109 | 47665046 | 47680506 | 30347491 | 111 | 1 | 1 | 3 | 421/пр_2020_п.75_пп.а |  | Сметная стоимость вспомогательных ненормируемых материальных ресурсов, не учтенная в сметной норме, 2% | 3277935 | 1013 | % | % | 1 | 0 | 274903907 | 2 | 0 | 0 | 0 | 0 | 0 | 0 | 0 | 0 | 1 | 1 | 1 | 1 | 0 | 0 | 0 | 0 | 0 | 0 | 2 |  | 0 | 2 | 47680522 | 1 | 0 | 4600 | 0 | 0 | 0 | 0 | 0 | 0 | 0 | 0 | 0 | 0 | 0 | 0 | 0 | 0 | 0 | 0 | 0 | 0 | 0 | 0 | 0 | 0 |  | 0 | 0 | 0.048 | 0 | 0 | 1 | 0 | 0 | 0 | 0 | 0 | 0 | 0 | 0 |  | 0 |  | 0
2114 | 47665103 | 47680525 | 30341713 | 111 | 1 | 1 | 1 | 1-100-38 |  | Затраты труда рабочих (Средний разряд - 3,8) | 1191 | 1013 | чел.-ч. | чел.-ч. | 1 | 0 | -2012709214 | 25.53 | 0 | 0 | 0 | 793.61 | 0 | 0 | 0 | 793.61 | 1 | 1 | 1 | 1 | -2 | 0 | 0 | 1 | 1 | 0 | 18.5 | *1,20)*1,15 | 1 | 2 | 47680535 | 1 | 0 | 4601 | 1 | 0 | 0 | 0 | 0 | 0 | 0 | 0 | 0 | 0 | 0 | 14681.785 | 18.5 | 0 | 1 | 0 | 0 | 0 | 20260.8633 | 25.53 | 0 | 1 | 2642.72 | 4.5954 | 0 | 4.5954 | 793.61 | 793.61 | 1 | 20260.8702 | 0 | 0 | 0 | 0 | 3646.96 | 3646.96 | 1 |  | 0 |  | 0
2114 | 47665103 | 47680525 | 30341891 | 111 | 1 | 1 | 1 | 4-100-00 |  | Затраты труда машинистов | 1191 | 1013 | чел.-ч. | чел.-ч. | 1 | 0 | -1417349443 | 0.4692 | 0 | 0 | 0 | 0 | 0 | 0 | 0 | 0 | 1 | 1 | 1 | 1 | -2 | 0 | 0 | 1 | 1 | 0 | 0.34 | *1,20)*1,15 | 2 | 2 | 47680536 | 1 | 0 | 4602 | 1 | 0 | 0 | 0 | 0 | 0 | 0 | 0 | 0 | 0 | 0 | 0 | 0 | 0 | 0 | 0 | 0 | 0 | 0 | 0 | 0 | 0 |  | 0 | 0 | 0.084456 | 0 | 0 | 1 | 0 | 0 | 0 | 0 | 0 | 0 | 0 | 0 |  | 0 |  | 0
2114 | 47665103 | 47680525 | 30462801 | 1 | 1 | 1 | 2 | 91.05.05-015 | ФСЭМ-2022, 91.05.05-015, приказ Минстроя России от 18.05.2022 г. № 378/пр | Краны на автомобильном ходу, грузоподъемность 16 т | 1368 | 1011 | маш.-ч | маш.-ч | 1 | 0 | -6703044 | 0.2346 | 0 | 1626.29 | 1090.46 | 0 | 0 | 1626.29 | 1090.46 | 0 | 1 | 1 | 1 | 1 | -2 | 0 | 0 | 1 | 1 | 0 | 0.17 | *1,20)*1,15 | 1 | 2 | 47680537 | 1 | 0 | 4603 | 1 | 0 | 0 | 0 | 0 | 0 | 0 | 0 | 0 | 276.4693 | 185.3782 | 0 | 0 | 0.17 | 1 | 0 | 381.5276 | 255.8219 | 0 | 0 | 0.2346 | 1 |  | 0 | 0.042228 | 0.042228 | 1626.29 | 1626.29 | 1 | 381.5286 | 255.8244 | 0 | 68.67 | 46.05 | 0 | 114.72 | 1 | 4-100-060 | 6 | чел.-ч. | 1
2114 | 47665103 | 47680525 | 30463686 | 1 | 1 | 1 | 2 | 91.14.02-001 | ФСЭМ-2022 доп.7, 91.14.02-001, приказ Минстроя России от 02.08.2023 г. № 551/пр | Автомобили бортовые, грузоподъемность до 5 т | 1368 | 1011 | маш.-ч | маш.-ч | 1 | 0 | -773430059 | 0.2346 | 0 | 641.7 | 811.79 | 0 | 0 | 641.7 | 811.79 | 0 | 1 | 1 | 1 | 1 | -2 | 0 | 0 | 1 | 1 | 0 | 0.17 | *1,20)*1,15 | 1 | 2 | 47680538 | 1 | 0 | 4604 | 1 | 0 | 0 | 0 | 0 | 0 | 0 | 0 | 0 | 109.089 | 138.0043 | 0 | 0 | 0.17 | 1 | 0 | 150.5428 | 190.4459 | 0 | 0 | 0.2346 | 1 |  | 0 | 0.042228 | 0.042228 | 641.7 | 641.7 | 1 | 150.5442 | 190.44 | 0 | 27.1 | 34.28 | 0 | 61.38 | 1 | 4-100-040 | 4 | чел.-ч. | 1
2114 | 47665103 | 47680525 | 30463880 | 1 | 1 | 1 | 2 | 91.17.04-233 | ФСЭМ-2022, 91.17.04-233, приказ Минстроя России от 18.05.2022 г. № 378/пр | Аппараты сварочные для ручной дуговой сварки, сварочный ток до 350 А | 1368 | 1011 | маш.-ч | маш.-ч | 1 | 0 | 2041126307 | 4.002 | 0 | 34.61 | 0 | 0 | 0 | 34.61 | 0 | 0 | 1 | 1 | 1 | 1 | -2 | 0 | 0 | 1 | 1 | 0 | 2.9 | *1,20)*1,15 | 1 | 2 | 47680539 | 1 | 0 | 4605 | 1 | 0 | 0 | 0 | 0 | 0 | 0 | 0 | 0 | 100.369 | 0 | 0 | 0 | 0 | 1 | 0 | 138.5092 | 0 | 0 | 0 | 0 | 1 |  | 0 | 0 | 0.72036 | 34.61 | 34.61 | 1 | 138.5106 | 0 | 0 | 24.93 | 0 | 0 | 24.93 | 1 |  | 0 |  | 0
2114 | 47665103 | 47680525 | 30416930 | 1 | 1 | 1 | 3 | 01.7.11.07-0227 | ФСБЦ-2022, 01.7.11.07-0227, приказ Минстроя России от 18.05.2022 г. № 378/пр | Электроды сварочные для сварки низколегированных и углеродистых сталей УОНИ 13/45, Э42А, диаметр 4-5 мм | 1346 | 1009 | кг | кг | 1 | 0 | -1659440597 | 0.9 | 121.39 | 0 | 0 | 0 | 155.63 | 0 | 0 | 0 | 0.78 | 1 | 1 | 1 | 2 | 0 | 0 | 1 | 1 | 0 | 0.9 |  | 0 | 2 | 47680540 | 1 | 0 | 4606 | 1 | 0 | 0 | 0 | 0 | 0 | 0 | 0 | 140.067 | 0 | 0 | 0 | 0 | 0 | 1 | 140.067 | 0 | 0 | 0 | 0 | 0 | 1 |  | 0 | 0 | 0.162 | 121.39 | 155.63 | 0.78 | 140.07 | 0 | 19.67 | 0 | 0 | 0 | 19.67 | 0 |  | 0 |  | 0
2114 | 47665103 | 47680525 | 30424477 | 1 | 1 | 1 | 3 | 08.3.05.02-0021 | ФСБЦ-2022, 08.3.05.02-0021, приказ Минстроя России от 18.05.2022 г. № 378/пр | Прокат листовой горячекатаный, марки стали Ст3сп, Ст3пс, ширина 1200-3000 мм, толщина 1-8 мм | 1348 | 1009 | т | т | 1000 | 0 | 707952924 | 0.004 | 49995.77 | 0 | 0 | 0 | 49995.77 | 0 | 0 | 0 | 1 | 1 | 1 | 1 | -2 | 0 | 0 | 1 | 1 | 0 | 0.004 |  | 0 | 2 | 47680541 | 1 | 0 | 4607 | 1 | 0 | 0 | 0 | 0 | 0 | 0 | 0 | 199.9831 | 0 | 0 | 0 | 0 | 0 | 1 | 199.9831 | 0 | 0 | 0 | 0 | 0 | 1 |  | 0 | 0 | 0.00072 | 49995.77 | 49995.77 | 1 | 199.98 | 0 | 36 | 0 | 0 | 0 | 36 | 1 |  | 0 |  | 0
2114 | 47665103 | 47680525 | 30434006 | 1 | 1 | 1 | 3 | 14.4.01.09-0427 | ФСБЦ-2022 доп.8, 14.4.01.09-0427, приказ Минстроя России от 14.11.2023 г. № 817/пр | Грунтовка эпоксидная антикоррозионная с содержанием цинка для защиты металлических поверхностей, расход 0,20-0,39 кг/м2 | 1346 | 1009 | кг | кг | 1 | 0 | -707713494 | 2.4 | 1139.45 | 0 | 0 | 0 | 911.56 | 0 | 0 | 0 | 1.25 | 1 | 1 | 1 | 2 | 0 | 0 | 1 | 1 | 0 | 2.4 |  | 0 | 2 | 47680542 | 1 | 0 | 4608 | 1 | 0 | 0 | 0 | 0 | 0 | 0 | 0 | 2187.744 | 0 | 0 | 0 | 0 | 0 | 1 | 2187.744 | 0 | 0 | 0 | 0 | 0 | 1 |  | 0 | 0 | 0.432 | 1139.45 | 911.56 | 1.25 | 2187.74 | 0 | 492.24 | 0 | 0 | 0 | 492.24 | 0 |  | 0 |  | 0
2114 | 47665103 | 47680525 | 30347491 | 111 | 1 | 1 | 3 | 421/пр_2020_п.75_пп.а |  | Сметная стоимость вспомогательных ненормируемых материальных ресурсов, не учтенная в сметной норме, 2% | 3277935 | 1013 | % | % | 1 | 0 | 274903907 | 2 | 0 | 0 | 0 | 0 | 0 | 0 | 0 | 0 | 1 | 1 | 1 | 1 | 0 | 0 | 0 | 0 | 0 | 0 | 2 |  | 0 | 2 | 47680543 | 1 | 0 | 4609 | 0 | 0 | 0 | 0 | 0 | 0 | 0 | 0 | 0 | 0 | 0 | 0 | 0 | 0 | 0 | 0 | 0 | 0 | 0 | 0 | 0 | 0 |  | 0 | 0 | 0.36 | 0 | 0 | 1 | 0 | 0 | 0 | 0 | 0 | 0 | 0 | 0 |  | 0 |  | 0
2115 | 47665046 | 47680525 | 30341713 | 111 | 1 | 1 | 1 | 1-100-38 |  | Затраты труда рабочих (Средний разряд - 3,8) | 1191 | 1013 | чел.-ч. | чел.-ч. | 1 | 0 | -2012709214 | 25.53 | 0 | 0 | 0 | 793.61 | 0 | 0 | 0 | 793.61 | 1 | 1 | 1 | 1 | -2 | 0 | 0 | 1 | 1 | 0 | 18.5 | *1,20)*1,15 | 1 | 2 | 47680535 | 1 | 0 | 4610 | 1 | 0 | 0 | 0 | 0 | 0 | 0 | 0 | 0 | 0 | 0 | 14681.785 | 18.5 | 0 | 1 | 0 | 0 | 0 | 20260.8633 | 25.53 | 0 | 1 | 2642.72 | 4.5954 | 0 | 4.5954 | 793.61 | 793.61 | 1 | 20260.8702 | 0 | 0 | 0 | 0 | 3646.96 | 3646.96 | 1 |  | 0 |  | 0
2115 | 47665046 | 47680525 | 30341891 | 111 | 1 | 1 | 1 | 4-100-00 |  | Затраты труда машинистов | 1191 | 1013 | чел.-ч. | чел.-ч. | 1 | 0 | -1417349443 | 0.4692 | 0 | 0 | 0 | 0 | 0 | 0 | 0 | 0 | 1 | 1 | 1 | 1 | -2 | 0 | 0 | 1 | 1 | 0 | 0.34 | *1,20)*1,15 | 2 | 2 | 47680536 | 1 | 0 | 4611 | 1 | 0 | 0 | 0 | 0 | 0 | 0 | 0 | 0 | 0 | 0 | 0 | 0 | 0 | 0 | 0 | 0 | 0 | 0 | 0 | 0 | 0 |  | 0 | 0 | 0.084456 | 0 | 0 | 1 | 0 | 0 | 0 | 0 | 0 | 0 | 0 | 0 |  | 0 |  | 0
2115 | 47665046 | 47680525 | 30462801 | 1 | 1 | 1 | 2 | 91.05.05-015 | ФСЭМ-2022, 91.05.05-015, приказ Минстроя России от 18.05.2022 г. № 378/пр | Краны на автомобильном ходу, грузоподъемность 16 т | 1368 | 1011 | маш.-ч | маш.-ч | 1 | 0 | -6703044 | 0.2346 | 0 | 1626.29 | 1090.46 | 0 | 0 | 1626.29 | 1090.46 | 0 | 1 | 1 | 1 | 1 | -2 | 0 | 0 | 1 | 1 | 0 | 0.17 | *1,20)*1,15 | 1 | 2 | 47680537 | 1 | 0 | 4612 | 1 | 0 | 0 | 0 | 0 | 0 | 0 | 0 | 0 | 276.4693 | 185.3782 | 0 | 0 | 0.17 | 1 | 0 | 381.5276 | 255.8219 | 0 | 0 | 0.2346 | 1 |  | 0 | 0.042228 | 0.042228 | 1626.29 | 1626.29 | 1 | 381.5286 | 255.8244 | 0 | 68.67 | 46.05 | 0 | 114.72 | 1 | 4-100-060 | 6 | чел.-ч. | 1
2115 | 47665046 | 47680525 | 30463686 | 1 | 1 | 1 | 2 | 91.14.02-001 | ФСЭМ-2022 доп.7, 91.14.02-001, приказ Минстроя России от 02.08.2023 г. № 551/пр | Автомобили бортовые, грузоподъемность до 5 т | 1368 | 1011 | маш.-ч | маш.-ч | 1 | 0 | -773430059 | 0.2346 | 0 | 641.7 | 811.79 | 0 | 0 | 641.7 | 811.79 | 0 | 1 | 1 | 1 | 1 | -2 | 0 | 0 | 1 | 1 | 0 | 0.17 | *1,20)*1,15 | 1 | 2 | 47680538 | 1 | 0 | 4613 | 1 | 0 | 0 | 0 | 0 | 0 | 0 | 0 | 0 | 109.089 | 138.0043 | 0 | 0 | 0.17 | 1 | 0 | 150.5428 | 190.4459 | 0 | 0 | 0.2346 | 1 |  | 0 | 0.042228 | 0.042228 | 641.7 | 641.7 | 1 | 150.5442 | 190.44 | 0 | 27.1 | 34.28 | 0 | 61.38 | 1 | 4-100-040 | 4 | чел.-ч. | 1
2115 | 47665046 | 47680525 | 30463880 | 1 | 1 | 1 | 2 | 91.17.04-233 | ФСЭМ-2022, 91.17.04-233, приказ Минстроя России от 18.05.2022 г. № 378/пр | Аппараты сварочные для ручной дуговой сварки, сварочный ток до 350 А | 1368 | 1011 | маш.-ч | маш.-ч | 1 | 0 | 2041126307 | 4.002 | 0 | 34.61 | 0 | 0 | 0 | 34.61 | 0 | 0 | 1 | 1 | 1 | 1 | -2 | 0 | 0 | 1 | 1 | 0 | 2.9 | *1,20)*1,15 | 1 | 2 | 47680539 | 1 | 0 | 4614 | 1 | 0 | 0 | 0 | 0 | 0 | 0 | 0 | 0 | 100.369 | 0 | 0 | 0 | 0 | 1 | 0 | 138.5092 | 0 | 0 | 0 | 0 | 1 |  | 0 | 0 | 0.72036 | 34.61 | 34.61 | 1 | 138.5106 | 0 | 0 | 24.93 | 0 | 0 | 24.93 | 1 |  | 0 |  | 0
2115 | 47665046 | 47680525 | 30416930 | 1 | 1 | 1 | 3 | 01.7.11.07-0227 | ФСБЦ-2022, 01.7.11.07-0227, приказ Минстроя России от 18.05.2022 г. № 378/пр | Электроды сварочные для сварки низколегированных и углеродистых сталей УОНИ 13/45, Э42А, диаметр 4-5 мм | 1346 | 1009 | кг | кг | 1 | 0 | -1659440597 | 0.9 | 121.39 | 0 | 0 | 0 | 155.63 | 0 | 0 | 0 | 0.78 | 1 | 1 | 1 | 2 | 0 | 0 | 1 | 1 | 0 | 0.9 |  | 0 | 2 | 47680540 | 1 | 0 | 4615 | 1 | 0 | 0 | 0 | 0 | 0 | 0 | 0 | 140.067 | 0 | 0 | 0 | 0 | 0 | 1 | 140.067 | 0 | 0 | 0 | 0 | 0 | 1 |  | 0 | 0 | 0.162 | 121.39 | 155.63 | 0.78 | 140.07 | 0 | 19.67 | 0 | 0 | 0 | 19.67 | 0 |  | 0 |  | 0
2115 | 47665046 | 47680525 | 30424477 | 1 | 1 | 1 | 3 | 08.3.05.02-0021 | ФСБЦ-2022, 08.3.05.02-0021, приказ Минстроя России от 18.05.2022 г. № 378/пр | Прокат листовой горячекатаный, марки стали Ст3сп, Ст3пс, ширина 1200-3000 мм, толщина 1-8 мм | 1348 | 1009 | т | т | 1000 | 0 | 707952924 | 0.004 | 49995.77 | 0 | 0 | 0 | 49995.77 | 0 | 0 | 0 | 1 | 1 | 1 | 1 | -2 | 0 | 0 | 1 | 1 | 0 | 0.004 |  | 0 | 2 | 47680541 | 1 | 0 | 4616 | 1 | 0 | 0 | 0 | 0 | 0 | 0 | 0 | 199.9831 | 0 | 0 | 0 | 0 | 0 | 1 | 199.9831 | 0 | 0 | 0 | 0 | 0 | 1 |  | 0 | 0 | 0.00072 | 49995.77 | 49995.77 | 1 | 199.98 | 0 | 36 | 0 | 0 | 0 | 36 | 1 |  | 0 |  | 0
2115 | 47665046 | 47680525 | 30434006 | 1 | 1 | 1 | 3 | 14.4.01.09-0427 | ФСБЦ-2022 доп.8, 14.4.01.09-0427, приказ Минстроя России от 14.11.2023 г. № 817/пр | Грунтовка эпоксидная антикоррозионная с содержанием цинка для защиты металлических поверхностей, расход 0,20-0,39 кг/м2 | 1346 | 1009 | кг | кг | 1 | 0 | -707713494 | 2.4 | 1139.45 | 0 | 0 | 0 | 911.56 | 0 | 0 | 0 | 1.25 | 1 | 1 | 1 | 2 | 0 | 0 | 1 | 1 | 0 | 2.4 |  | 0 | 2 | 47680542 | 1 | 0 | 4617 | 1 | 0 | 0 | 0 | 0 | 0 | 0 | 0 | 2187.744 | 0 | 0 | 0 | 0 | 0 | 1 | 2187.744 | 0 | 0 | 0 | 0 | 0 | 1 |  | 0 | 0 | 0.432 | 1139.45 | 911.56 | 1.25 | 2187.74 | 0 | 492.24 | 0 | 0 | 0 | 492.24 | 0 |  | 0 |  | 0
2115 | 47665046 | 47680525 | 30347491 | 111 | 1 | 1 | 3 | 421/пр_2020_п.75_пп.а |  | Сметная стоимость вспомогательных ненормируемых материальных ресурсов, не учтенная в сметной норме, 2% | 3277935 | 1013 | % | % | 1 | 0 | 274903907 | 2 | 0 | 0 | 0 | 0 | 0 | 0 | 0 | 0 | 1 | 1 | 1 | 1 | 0 | 0 | 0 | 0 | 0 | 0 | 2 |  | 0 | 2 | 47680543 | 1 | 0 | 4618 | 0 | 0 | 0 | 0 | 0 | 0 | 0 | 0 | 0 | 0 | 0 | 0 | 0 | 0 | 0 | 0 | 0 | 0 | 0 | 0 | 0 | 0 |  | 0 | 0 | 0.36 | 0 | 0 | 1 | 0 | 0 | 0 | 0 | 0 | 0 | 0 | 0 |  | 0 |  | 0
2120 | 47665103 | 47680546 | 30341713 | 111 | 1 | 1 | 1 | 1-100-38 |  | Затраты труда рабочих (Средний разряд - 3,8) | 1191 | 1013 | чел.-ч. | чел.-ч. | 1 | 0 | -2012709214 | 19.872 | 0 | 0 | 0 | 793.61 | 0 | 0 | 0 | 793.61 | 1 | 1 | 1 | 1 | -2 | 0 | 0 | 1 | 1 | 0 | 14.4 | *1,20)*1,15 | 1 | 2 | 47680555 | 1 | 0 | 4619 | 1 | 0 | 0 | 0 | 0 | 0 | 0 | 0 | 0 | 0 | 0 | 11427.984 | 14.4 | 0 | 1 | 0 | 0 | 0 | 15770.6179 | 19.872 | 0 | 1 | 285.7 | 0.4968 | 0 | 0.4968 | 793.61 | 793.61 | 1 | 15770.6124 | 0 | 0 | 0 | 0 | 394.27 | 394.27 | 1 |  | 0 |  | 0
2120 | 47665103 | 47680546 | 30341891 | 111 | 1 | 1 | 1 | 4-100-00 |  | Затраты труда машинистов | 1191 | 1013 | чел.-ч. | чел.-ч. | 1 | 0 | -1417349443 | 0.552 | 0 | 0 | 0 | 0 | 0 | 0 | 0 | 0 | 1 | 1 | 1 | 1 | -2 | 0 | 0 | 1 | 1 | 0 | 0.4 | *1,20)*1,15 | 2 | 2 | 47680556 | 1 | 0 | 4620 | 1 | 0 | 0 | 0 | 0 | 0 | 0 | 0 | 0 | 0 | 0 | 0 | 0 | 0 | 0 | 0 | 0 | 0 | 0 | 0 | 0 | 0 |  | 0 | 0 | 0.0138 | 0 | 0 | 1 | 0 | 0 | 0 | 0 | 0 | 0 | 0 | 0 |  | 0 |  | 0
2120 | 47665103 | 47680546 | 30462801 | 1 | 1 | 1 | 2 | 91.05.05-015 | ФСЭМ-2022, 91.05.05-015, приказ Минстроя России от 18.05.2022 г. № 378/пр | Краны на автомобильном ходу, грузоподъемность 16 т | 1368 | 1011 | маш.-ч | маш.-ч | 1 | 0 | -6703044 | 0.276 | 0 | 1626.29 | 1090.46 | 0 | 0 | 1626.29 | 1090.46 | 0 | 1 | 1 | 1 | 1 | -2 | 0 | 0 | 1 | 1 | 0 | 0.2 | *1,20)*1,15 | 1 | 2 | 47680557 | 1 | 0 | 4621 | 1 | 0 | 0 | 0 | 0 | 0 | 0 | 0 | 0 | 325.258 | 218.092 | 0 | 0 | 0.2 | 1 | 0 | 448.856 | 300.967 | 0 | 0 | 0.276 | 1 |  | 0 | 0.0069 | 0.0069 | 1626.29 | 1626.29 | 1 | 448.8588 | 300.9642 | 0 | 11.22 | 7.52 | 0 | 18.74 | 1 | 4-100-060 | 6 | чел.-ч. | 1
2120 | 47665103 | 47680546 | 30463686 | 1 | 1 | 1 | 2 | 91.14.02-001 | ФСЭМ-2022 доп.7, 91.14.02-001, приказ Минстроя России от 02.08.2023 г. № 551/пр | Автомобили бортовые, грузоподъемность до 5 т | 1368 | 1011 | маш.-ч | маш.-ч | 1 | 0 | -773430059 | 0.276 | 0 | 641.7 | 811.79 | 0 | 0 | 641.7 | 811.79 | 0 | 1 | 1 | 1 | 1 | -2 | 0 | 0 | 1 | 1 | 0 | 0.2 | *1,20)*1,15 | 1 | 2 | 47680558 | 1 | 0 | 4622 | 1 | 0 | 0 | 0 | 0 | 0 | 0 | 0 | 0 | 128.34 | 162.358 | 0 | 0 | 0.2 | 1 | 0 | 177.1092 | 224.054 | 0 | 0 | 0.276 | 1 |  | 0 | 0.0069 | 0.0069 | 641.7 | 641.7 | 1 | 177.1092 | 224.0568 | 0 | 4.43 | 5.6 | 0 | 10.03 | 1 | 4-100-040 | 4 | чел.-ч. | 1
2120 | 47665103 | 47680546 | 30463880 | 1 | 1 | 1 | 2 | 91.17.04-233 | ФСЭМ-2022, 91.17.04-233, приказ Минстроя России от 18.05.2022 г. № 378/пр | Аппараты сварочные для ручной дуговой сварки, сварочный ток до 350 А | 1368 | 1011 | маш.-ч | маш.-ч | 1 | 0 | 2041126307 | 3.726 | 0 | 34.61 | 0 | 0 | 0 | 34.61 | 0 | 0 | 1 | 1 | 1 | 1 | -2 | 0 | 0 | 1 | 1 | 0 | 2.7 | *1,20)*1,15 | 1 | 2 | 47680559 | 1 | 0 | 4623 | 1 | 0 | 0 | 0 | 0 | 0 | 0 | 0 | 0 | 93.447 | 0 | 0 | 0 | 0 | 1 | 0 | 128.9569 | 0 | 0 | 0 | 0 | 1 |  | 0 | 0 | 0.09315 | 34.61 | 34.61 | 1 | 128.961 | 0 | 0 | 3.22 | 0 | 0 | 3.22 | 1 |  | 0 |  | 0
2120 | 47665103 | 47680546 | 30416930 | 1 | 1 | 1 | 3 | 01.7.11.07-0227 | ФСБЦ-2022, 01.7.11.07-0227, приказ Минстроя России от 18.05.2022 г. № 378/пр | Электроды сварочные для сварки низколегированных и углеродистых сталей УОНИ 13/45, Э42А, диаметр 4-5 мм | 1346 | 1009 | кг | кг | 1 | 0 | -1659440597 | 0.9 | 121.39 | 0 | 0 | 0 | 155.63 | 0 | 0 | 0 | 0.78 | 1 | 1 | 1 | 2 | 0 | 0 | 1 | 1 | 0 | 0.9 |  | 0 | 2 | 47680560 | 1 | 0 | 4624 | 1 | 0 | 0 | 0 | 0 | 0 | 0 | 0 | 140.067 | 0 | 0 | 0 | 0 | 0 | 1 | 140.067 | 0 | 0 | 0 | 0 | 0 | 1 |  | 0 | 0 | 0.0225 | 121.39 | 155.63 | 0.78 | 140.07 | 0 | 2.73 | 0 | 0 | 0 | 2.73 | 0 |  | 0 |  | 0
2120 | 47665103 | 47680546 | 30434006 | 1 | 1 | 1 | 3 | 14.4.01.09-0427 | ФСБЦ-2022 доп.8, 14.4.01.09-0427, приказ Минстроя России от 14.11.2023 г. № 817/пр | Грунтовка эпоксидная антикоррозионная с содержанием цинка для защиты металлических поверхностей, расход 0,20-0,39 кг/м2 | 1346 | 1009 | кг | кг | 1 | 0 | -707713494 | 3.7 | 1139.45 | 0 | 0 | 0 | 911.56 | 0 | 0 | 0 | 1.25 | 1 | 1 | 1 | 2 | 0 | 0 | 1 | 1 | 0 | 3.7 |  | 0 | 2 | 47680561 | 1 | 0 | 4625 | 1 | 0 | 0 | 0 | 0 | 0 | 0 | 0 | 3372.772 | 0 | 0 | 0 | 0 | 0 | 1 | 3372.772 | 0 | 0 | 0 | 0 | 0 | 1 |  | 0 | 0 | 0.0925 | 1139.45 | 911.56 | 1.25 | 3372.77 | 0 | 105.4 | 0 | 0 | 0 | 105.4 | 0 |  | 0 |  | 0
2120 | 47665103 | 47680546 | 30347491 | 111 | 1 | 1 | 3 | 421/пр_2020_п.75_пп.а |  | Сметная стоимость вспомогательных ненормируемых материальных ресурсов, не учтенная в сметной норме, 2% | 3277935 | 1013 | % | % | 1 | 0 | 274903907 | 2 | 0 | 0 | 0 | 0 | 0 | 0 | 0 | 0 | 1 | 1 | 1 | 1 | 0 | 0 | 0 | 0 | 0 | 0 | 2 |  | 0 | 2 | 47680562 | 1 | 0 | 4626 | 0 | 0 | 0 | 0 | 0 | 0 | 0 | 0 | 0 | 0 | 0 | 0 | 0 | 0 | 0 | 0 | 0 | 0 | 0 | 0 | 0 | 0 |  | 0 | 0 | 0.05 | 0 | 0 | 1 | 0 | 0 | 0 | 0 | 0 | 0 | 0 | 0 |  | 0 |  | 0
2121 | 47665046 | 47680546 | 30341713 | 111 | 1 | 1 | 1 | 1-100-38 |  | Затраты труда рабочих (Средний разряд - 3,8) | 1191 | 1013 | чел.-ч. | чел.-ч. | 1 | 0 | -2012709214 | 19.872 | 0 | 0 | 0 | 793.61 | 0 | 0 | 0 | 793.61 | 1 | 1 | 1 | 1 | -2 | 0 | 0 | 1 | 1 | 0 | 14.4 | *1,20)*1,15 | 1 | 2 | 47680555 | 1 | 0 | 4627 | 1 | 0 | 0 | 0 | 0 | 0 | 0 | 0 | 0 | 0 | 0 | 11427.984 | 14.4 | 0 | 1 | 0 | 0 | 0 | 15770.6179 | 19.872 | 0 | 1 | 285.7 | 0.4968 | 0 | 0.4968 | 793.61 | 793.61 | 1 | 15770.6124 | 0 | 0 | 0 | 0 | 394.27 | 394.27 | 1 |  | 0 |  | 0
2121 | 47665046 | 47680546 | 30341891 | 111 | 1 | 1 | 1 | 4-100-00 |  | Затраты труда машинистов | 1191 | 1013 | чел.-ч. | чел.-ч. | 1 | 0 | -1417349443 | 0.552 | 0 | 0 | 0 | 0 | 0 | 0 | 0 | 0 | 1 | 1 | 1 | 1 | -2 | 0 | 0 | 1 | 1 | 0 | 0.4 | *1,20)*1,15 | 2 | 2 | 47680556 | 1 | 0 | 4628 | 1 | 0 | 0 | 0 | 0 | 0 | 0 | 0 | 0 | 0 | 0 | 0 | 0 | 0 | 0 | 0 | 0 | 0 | 0 | 0 | 0 | 0 |  | 0 | 0 | 0.0138 | 0 | 0 | 1 | 0 | 0 | 0 | 0 | 0 | 0 | 0 | 0 |  | 0 |  | 0
2121 | 47665046 | 47680546 | 30462801 | 1 | 1 | 1 | 2 | 91.05.05-015 | ФСЭМ-2022, 91.05.05-015, приказ Минстроя России от 18.05.2022 г. № 378/пр | Краны на автомобильном ходу, грузоподъемность 16 т | 1368 | 1011 | маш.-ч | маш.-ч | 1 | 0 | -6703044 | 0.276 | 0 | 1626.29 | 1090.46 | 0 | 0 | 1626.29 | 1090.46 | 0 | 1 | 1 | 1 | 1 | -2 | 0 | 0 | 1 | 1 | 0 | 0.2 | *1,20)*1,15 | 1 | 2 | 47680557 | 1 | 0 | 4629 | 1 | 0 | 0 | 0 | 0 | 0 | 0 | 0 | 0 | 325.258 | 218.092 | 0 | 0 | 0.2 | 1 | 0 | 448.856 | 300.967 | 0 | 0 | 0.276 | 1 |  | 0 | 0.0069 | 0.0069 | 1626.29 | 1626.29 | 1 | 448.8588 | 300.9642 | 0 | 11.22 | 7.52 | 0 | 18.74 | 1 | 4-100-060 | 6 | чел.-ч. | 1
2121 | 47665046 | 47680546 | 30463686 | 1 | 1 | 1 | 2 | 91.14.02-001 | ФСЭМ-2022 доп.7, 91.14.02-001, приказ Минстроя России от 02.08.2023 г. № 551/пр | Автомобили бортовые, грузоподъемность до 5 т | 1368 | 1011 | маш.-ч | маш.-ч | 1 | 0 | -773430059 | 0.276 | 0 | 641.7 | 811.79 | 0 | 0 | 641.7 | 811.79 | 0 | 1 | 1 | 1 | 1 | -2 | 0 | 0 | 1 | 1 | 0 | 0.2 | *1,20)*1,15 | 1 | 2 | 47680558 | 1 | 0 | 4630 | 1 | 0 | 0 | 0 | 0 | 0 | 0 | 0 | 0 | 128.34 | 162.358 | 0 | 0 | 0.2 | 1 | 0 | 177.1092 | 224.054 | 0 | 0 | 0.276 | 1 |  | 0 | 0.0069 | 0.0069 | 641.7 | 641.7 | 1 | 177.1092 | 224.0568 | 0 | 4.43 | 5.6 | 0 | 10.03 | 1 | 4-100-040 | 4 | чел.-ч. | 1
2121 | 47665046 | 47680546 | 30463880 | 1 | 1 | 1 | 2 | 91.17.04-233 | ФСЭМ-2022, 91.17.04-233, приказ Минстроя России от 18.05.2022 г. № 378/пр | Аппараты сварочные для ручной дуговой сварки, сварочный ток до 350 А | 1368 | 1011 | маш.-ч | маш.-ч | 1 | 0 | 2041126307 | 3.726 | 0 | 34.61 | 0 | 0 | 0 | 34.61 | 0 | 0 | 1 | 1 | 1 | 1 | -2 | 0 | 0 | 1 | 1 | 0 | 2.7 | *1,20)*1,15 | 1 | 2 | 47680559 | 1 | 0 | 4631 | 1 | 0 | 0 | 0 | 0 | 0 | 0 | 0 | 0 | 93.447 | 0 | 0 | 0 | 0 | 1 | 0 | 128.9569 | 0 | 0 | 0 | 0 | 1 |  | 0 | 0 | 0.09315 | 34.61 | 34.61 | 1 | 128.961 | 0 | 0 | 3.22 | 0 | 0 | 3.22 | 1 |  | 0 |  | 0
2121 | 47665046 | 47680546 | 30416930 | 1 | 1 | 1 | 3 | 01.7.11.07-0227 | ФСБЦ-2022, 01.7.11.07-0227, приказ Минстроя России от 18.05.2022 г. № 378/пр | Электроды сварочные для сварки низколегированных и углеродистых сталей УОНИ 13/45, Э42А, диаметр 4-5 мм | 1346 | 1009 | кг | кг | 1 | 0 | -1659440597 | 0.9 | 121.39 | 0 | 0 | 0 | 155.63 | 0 | 0 | 0 | 0.78 | 1 | 1 | 1 | 2 | 0 | 0 | 1 | 1 | 0 | 0.9 |  | 0 | 2 | 47680560 | 1 | 0 | 4632 | 1 | 0 | 0 | 0 | 0 | 0 | 0 | 0 | 140.067 | 0 | 0 | 0 | 0 | 0 | 1 | 140.067 | 0 | 0 | 0 | 0 | 0 | 1 |  | 0 | 0 | 0.0225 | 121.39 | 155.63 | 0.78 | 140.07 | 0 | 2.73 | 0 | 0 | 0 | 2.73 | 0 |  | 0 |  | 0
2121 | 47665046 | 47680546 | 30434006 | 1 | 1 | 1 | 3 | 14.4.01.09-0427 | ФСБЦ-2022 доп.8, 14.4.01.09-0427, приказ Минстроя России от 14.11.2023 г. № 817/пр | Грунтовка эпоксидная антикоррозионная с содержанием цинка для защиты металлических поверхностей, расход 0,20-0,39 кг/м2 | 1346 | 1009 | кг | кг | 1 | 0 | -707713494 | 3.7 | 1139.45 | 0 | 0 | 0 | 911.56 | 0 | 0 | 0 | 1.25 | 1 | 1 | 1 | 2 | 0 | 0 | 1 | 1 | 0 | 3.7 |  | 0 | 2 | 47680561 | 1 | 0 | 4633 | 1 | 0 | 0 | 0 | 0 | 0 | 0 | 0 | 3372.772 | 0 | 0 | 0 | 0 | 0 | 1 | 3372.772 | 0 | 0 | 0 | 0 | 0 | 1 |  | 0 | 0 | 0.0925 | 1139.45 | 911.56 | 1.25 | 3372.77 | 0 | 105.4 | 0 | 0 | 0 | 105.4 | 0 |  | 0 |  | 0
2121 | 47665046 | 47680546 | 30347491 | 111 | 1 | 1 | 3 | 421/пр_2020_п.75_пп.а |  | Сметная стоимость вспомогательных ненормируемых материальных ресурсов, не учтенная в сметной норме, 2% | 3277935 | 1013 | % | % | 1 | 0 | 274903907 | 2 | 0 | 0 | 0 | 0 | 0 | 0 | 0 | 0 | 1 | 1 | 1 | 1 | 0 | 0 | 0 | 0 | 0 | 0 | 2 |  | 0 | 2 | 47680562 | 1 | 0 | 4634 | 0 | 0 | 0 | 0 | 0 | 0 | 0 | 0 | 0 | 0 | 0 | 0 | 0 | 0 | 0 | 0 | 0 | 0 | 0 | 0 | 0 | 0 |  | 0 | 0 | 0.05 | 0 | 0 | 1 | 0 | 0 | 0 | 0 | 0 | 0 | 0 | 0 |  | 0 |  | 0
2126 | 47665103 | 47680565 | 30341719 | 111 | 1 | 1 | 1 | 1-100-40 |  | Затраты труда рабочих (Средний разряд - 4) | 1191 | 1013 | чел.-ч. | чел.-ч. | 1 | 0 | -1111239348 | 56.856 | 0 | 0 | 0 | 811.79 | 0 | 0 | 0 | 811.79 | 1 | 1 | 1 | 1 | -2 | 0 | 0 | 1 | 1 | 0 | 41.2 | *1,20)*1,15 | 1 | 2 | 47680575 | 1 | 0 | 4635 | 1 | 0 | 0 | 0 | 0 | 0 | 0 | 0 | 0 | 0 | 0 | 33445.748 | 41.2 | 0 | 1 | 0 | 0 | 0 | 46155.1322 | 56.856 | 0 | 1 | 3344.57 | 5.6856 | 0 | 5.6856 | 811.79 | 811.79 | 1 | 46155.135 | 0 | 0 | 0 | 0 | 4615.51 | 4615.51 | 1 |  | 0 |  | 0
2126 | 47665103 | 47680565 | 30341891 | 111 | 1 | 1 | 1 | 4-100-00 |  | Затраты труда машинистов | 1191 | 1013 | чел.-ч. | чел.-ч. | 1 | 0 | -1417349443 | 0.276 | 0 | 0 | 0 | 0 | 0 | 0 | 0 | 0 | 1 | 1 | 1 | 1 | -2 | 0 | 0 | 1 | 1 | 0 | 0.2 | *1,20)*1,15 | 2 | 2 | 47680576 | 1 | 0 | 4636 | 1 | 0 | 0 | 0 | 0 | 0 | 0 | 0 | 0 | 0 | 0 | 0 | 0 | 0 | 0 | 0 | 0 | 0 | 0 | 0 | 0 | 0 |  | 0 | 0 | 0.0276 | 0 | 0 | 1 | 0 | 0 | 0 | 0 | 0 | 0 | 0 | 0 |  | 0 |  | 0
2126 | 47665103 | 47680565 | 30462801 | 1 | 1 | 1 | 2 | 91.05.05-015 | ФСЭМ-2022, 91.05.05-015, приказ Минстроя России от 18.05.2022 г. № 378/пр | Краны на автомобильном ходу, грузоподъемность 16 т | 1368 | 1011 | маш.-ч | маш.-ч | 1 | 0 | -6703044 | 0.138 | 0 | 1626.29 | 1090.46 | 0 | 0 | 1626.29 | 1090.46 | 0 | 1 | 1 | 1 | 1 | -2 | 0 | 0 | 1 | 1 | 0 | 0.1 | *1,20)*1,15 | 1 | 2 | 47680577 | 1 | 0 | 4637 | 1 | 0 | 0 | 0 | 0 | 0 | 0 | 0 | 0 | 162.629 | 109.046 | 0 | 0 | 0.1 | 1 | 0 | 224.428 | 150.4835 | 0 | 0 | 0.138 | 1 |  | 0 | 0.0138 | 0.0138 | 1626.29 | 1626.29 | 1 | 224.4294 | 150.489 | 0 | 22.44 | 15.05 | 0 | 37.49 | 1 | 4-100-060 | 6 | чел.-ч. | 1
2126 | 47665103 | 47680565 | 30463686 | 1 | 1 | 1 | 2 | 91.14.02-001 | ФСЭМ-2022 доп.7, 91.14.02-001, приказ Минстроя России от 02.08.2023 г. № 551/пр | Автомобили бортовые, грузоподъемность до 5 т | 1368 | 1011 | маш.-ч | маш.-ч | 1 | 0 | -773430059 | 0.138 | 0 | 641.7 | 811.79 | 0 | 0 | 641.7 | 811.79 | 0 | 1 | 1 | 1 | 1 | -2 | 0 | 0 | 1 | 1 | 0 | 0.1 | *1,20)*1,15 | 1 | 2 | 47680578 | 1 | 0 | 4638 | 1 | 0 | 0 | 0 | 0 | 0 | 0 | 0 | 0 | 64.17 | 81.179 | 0 | 0 | 0.1 | 1 | 0 | 88.5546 | 112.027 | 0 | 0 | 0.138 | 1 |  | 0 | 0.0138 | 0.0138 | 641.7 | 641.7 | 1 | 88.5546 | 112.0284 | 0 | 8.86 | 11.2 | 0 | 20.06 | 1 | 4-100-040 | 4 | чел.-ч. | 1
2126 | 47665103 | 47680565 | 30463880 | 1 | 1 | 1 | 2 | 91.17.04-233 | ФСЭМ-2022, 91.17.04-233, приказ Минстроя России от 18.05.2022 г. № 378/пр | Аппараты сварочные для ручной дуговой сварки, сварочный ток до 350 А | 1368 | 1011 | маш.-ч | маш.-ч | 1 | 0 | 2041126307 | 0.2208 | 0 | 34.61 | 0 | 0 | 0 | 34.61 | 0 | 0 | 1 | 1 | 1 | 1 | -2 | 0 | 0 | 1 | 1 | 0 | 0.16 | *1,20)*1,15 | 1 | 2 | 47680579 | 1 | 0 | 4639 | 1 | 0 | 0 | 0 | 0 | 0 | 0 | 0 | 0 | 5.5376 | 0 | 0 | 0 | 0 | 1 | 0 | 7.6419 | 0 | 0 | 0 | 0 | 1 |  | 0 | 0 | 0.02208 | 34.61 | 34.61 | 1 | 7.6452 | 0 | 0 | 0.76 | 0 | 0 | 0.76 | 1 |  | 0 |  | 0
2126 | 47665103 | 47680565 | 30424552 | 1 | 1 | 1 | 3 | 08.3.07.01-0052 | ФСБЦ-2022 доп.4, 08.3.07.01-0052, приказ Минстроя России от 27.12.2022 г. № 1133/пр | Прокат стальной горячекатаный полосовой, марки стали Ст3сп, Ст3пс, размеры 50х5 мм | 1348 | 1009 | т | т | 1000 | 0 | -2118183004 | 0 | 52029.73 | 0 | 0 | 0 | 70310.45 | 0 | 0 | 0 | 0.74 | 1 | 1 | 1 | 2 | 0 | 0 | 1 | 1 | 0 | 0 |  | 0 | 2 | 47680580 | 1 | 6144 | 4640 | 1 | 0 | 0 | 0 | 0 | 0 | 0 | 0 | 0 | 0 | 0 | 0 | 0 | 0 | 0 | 0 | 0 | 0 | 0 | 0 | 0 | 0 |  | 0 | 0 | 0 | 52029.73 | 70310.45 | 0.74 | 0 | 0 | 0 | 0 | 0 | 0 | 0 | 0 |  | 0 |  | 0
2126 | 47665103 | 47680565 | 30434082 | 1 | 1 | 1 | 3 | 14.4.02.04-0142 | ФСБЦ-2022, 14.4.02.04-0142, приказ Минстроя России от 18.05.2022 г. № 378/пр | Краска масляная МА-0115, мумия, сурик железный | 1346 | 1009 | кг | кг | 1 | 0 | -1970863274 | 0 | 115.03 | 0 | 0 | 0 | 79.88 | 0 | 0 | 0 | 1.44 | 1 | 1 | 1 | 2 | 0 | 0 | 1 | 1 | 0 | 0 |  | 0 | 2 | 47680581 | 1 | 6144 | 4641 | 1 | 0 | 0 | 0 | 0 | 0 | 0 | 0 | 0 | 0 | 0 | 0 | 0 | 0 | 0 | 0 | 0 | 0 | 0 | 0 | 0 | 0 |  | 0 | 0 | 0 | 115.03 | 79.88 | 1.44 | 0 | 0 | 0 | 0 | 0 | 0 | 0 | 0 |  | 0 |  | 0
2126 | 47665103 | 47680565 | 30444347 | 1 | 1 | 1 | 3 | 20.5.04.03-0002 | ФСБЦ-2022, 20.5.04.03-0002, приказ Минстроя России от 18.05.2022 г. № 378/пр | Зажимы наборные проходные ЗН24-4П25 | 1425 | 1013 | 100 ШТ | 100 ШТ | 1 | 0 | -1591404519 | 0 | 1022.02 | 0 | 0 | 0 | 896.51 | 0 | 0 | 0 | 1.14 | 1 | 1 | 1 | 2 | 0 | 0 | 1 | 1 | 0 | 0 |  | 0 | 2 | 47680582 | 1 | 6144 | 4642 | 1 | 0 | 0 | 0 | 0 | 0 | 0 | 0 | 0 | 0 | 0 | 0 | 0 | 0 | 0 | 0 | 0 | 0 | 0 | 0 | 0 | 0 |  | 0 | 0 | 0 | 1022.02 | 896.51 | 1.14 | 0 | 0 | 0 | 0 | 0 | 0 | 0 | 0 |  | 0 |  | 0
2126 | 47665103 | 47680565 | 30347491 | 111 | 1 | 1 | 3 | 421/пр_2020_п.75_пп.а |  | Сметная стоимость вспомогательных ненормируемых материальных ресурсов, не учтенная в сметной норме, 2% | 3277935 | 1013 | % | % | 1 | 0 | 274903907 | 2 | 0 | 0 | 0 | 0 | 0 | 0 | 0 | 0 | 1 | 1 | 1 | 1 | 0 | 0 | 0 | 0 | 0 | 0 | 2 |  | 0 | 2 | 47680583 | 1 | 0 | 4643 | 0 | 0 | 0 | 0 | 0 | 0 | 0 | 0 | 0 | 0 | 0 | 0 | 0 | 0 | 0 | 0 | 0 | 0 | 0 | 0 | 0 | 0 |  | 0 | 0 | 0.2 | 0 | 0 | 1 | 0 | 0 | 0 | 0 | 0 | 0 | 0 | 0 |  | 0 |  | 0
2127 | 47665046 | 47680565 | 30341719 | 111 | 1 | 1 | 1 | 1-100-40 |  | Затраты труда рабочих (Средний разряд - 4) | 1191 | 1013 | чел.-ч. | чел.-ч. | 1 | 0 | -1111239348 | 56.856 | 0 | 0 | 0 | 811.79 | 0 | 0 | 0 | 811.79 | 1 | 1 | 1 | 1 | -2 | 0 | 0 | 1 | 1 | 0 | 41.2 | *1,20)*1,15 | 1 | 2 | 47680575 | 1 | 0 | 4644 | 1 | 0 | 0 | 0 | 0 | 0 | 0 | 0 | 0 | 0 | 0 | 33445.748 | 41.2 | 0 | 1 | 0 | 0 | 0 | 46155.1322 | 56.856 | 0 | 1 | 3344.57 | 5.6856 | 0 | 5.6856 | 811.79 | 811.79 | 1 | 46155.135 | 0 | 0 | 0 | 0 | 4615.51 | 4615.51 | 1 |  | 0 |  | 0
2127 | 47665046 | 47680565 | 30341891 | 111 | 1 | 1 | 1 | 4-100-00 |  | Затраты труда машинистов | 1191 | 1013 | чел.-ч. | чел.-ч. | 1 | 0 | -1417349443 | 0.276 | 0 | 0 | 0 | 0 | 0 | 0 | 0 | 0 | 1 | 1 | 1 | 1 | -2 | 0 | 0 | 1 | 1 | 0 | 0.2 | *1,20)*1,15 | 2 | 2 | 47680576 | 1 | 0 | 4645 | 1 | 0 | 0 | 0 | 0 | 0 | 0 | 0 | 0 | 0 | 0 | 0 | 0 | 0 | 0 | 0 | 0 | 0 | 0 | 0 | 0 | 0 |  | 0 | 0 | 0.0276 | 0 | 0 | 1 | 0 | 0 | 0 | 0 | 0 | 0 | 0 | 0 |  | 0 |  | 0
2127 | 47665046 | 47680565 | 30462801 | 1 | 1 | 1 | 2 | 91.05.05-015 | ФСЭМ-2022, 91.05.05-015, приказ Минстроя России от 18.05.2022 г. № 378/пр | Краны на автомобильном ходу, грузоподъемность 16 т | 1368 | 1011 | маш.-ч | маш.-ч | 1 | 0 | -6703044 | 0.138 | 0 | 1626.29 | 1090.46 | 0 | 0 | 1626.29 | 1090.46 | 0 | 1 | 1 | 1 | 1 | -2 | 0 | 0 | 1 | 1 | 0 | 0.1 | *1,20)*1,15 | 1 | 2 | 47680577 | 1 | 0 | 4646 | 1 | 0 | 0 | 0 | 0 | 0 | 0 | 0 | 0 | 162.629 | 109.046 | 0 | 0 | 0.1 | 1 | 0 | 224.428 | 150.4835 | 0 | 0 | 0.138 | 1 |  | 0 | 0.0138 | 0.0138 | 1626.29 | 1626.29 | 1 | 224.4294 | 150.489 | 0 | 22.44 | 15.05 | 0 | 37.49 | 1 | 4-100-060 | 6 | чел.-ч. | 1
2127 | 47665046 | 47680565 | 30463686 | 1 | 1 | 1 | 2 | 91.14.02-001 | ФСЭМ-2022 доп.7, 91.14.02-001, приказ Минстроя России от 02.08.2023 г. № 551/пр | Автомобили бортовые, грузоподъемность до 5 т | 1368 | 1011 | маш.-ч | маш.-ч | 1 | 0 | -773430059 | 0.138 | 0 | 641.7 | 811.79 | 0 | 0 | 641.7 | 811.79 | 0 | 1 | 1 | 1 | 1 | -2 | 0 | 0 | 1 | 1 | 0 | 0.1 | *1,20)*1,15 | 1 | 2 | 47680578 | 1 | 0 | 4647 | 1 | 0 | 0 | 0 | 0 | 0 | 0 | 0 | 0 | 64.17 | 81.179 | 0 | 0 | 0.1 | 1 | 0 | 88.5546 | 112.027 | 0 | 0 | 0.138 | 1 |  | 0 | 0.0138 | 0.0138 | 641.7 | 641.7 | 1 | 88.5546 | 112.0284 | 0 | 8.86 | 11.2 | 0 | 20.06 | 1 | 4-100-040 | 4 | чел.-ч. | 1
2127 | 47665046 | 47680565 | 30463880 | 1 | 1 | 1 | 2 | 91.17.04-233 | ФСЭМ-2022, 91.17.04-233, приказ Минстроя России от 18.05.2022 г. № 378/пр | Аппараты сварочные для ручной дуговой сварки, сварочный ток до 350 А | 1368 | 1011 | маш.-ч | маш.-ч | 1 | 0 | 2041126307 | 0.2208 | 0 | 34.61 | 0 | 0 | 0 | 34.61 | 0 | 0 | 1 | 1 | 1 | 1 | -2 | 0 | 0 | 1 | 1 | 0 | 0.16 | *1,20)*1,15 | 1 | 2 | 47680579 | 1 | 0 | 4648 | 1 | 0 | 0 | 0 | 0 | 0 | 0 | 0 | 0 | 5.5376 | 0 | 0 | 0 | 0 | 1 | 0 | 7.6419 | 0 | 0 | 0 | 0 | 1 |  | 0 | 0 | 0.02208 | 34.61 | 34.61 | 1 | 7.6452 | 0 | 0 | 0.76 | 0 | 0 | 0.76 | 1 |  | 0 |  | 0
2127 | 47665046 | 47680565 | 30424552 | 1 | 1 | 1 | 3 | 08.3.07.01-0052 | ФСБЦ-2022 доп.4, 08.3.07.01-0052, приказ Минстроя России от 27.12.2022 г. № 1133/пр | Прокат стальной горячекатаный полосовой, марки стали Ст3сп, Ст3пс, размеры 50х5 мм | 1348 | 1009 | т | т | 1000 | 0 | -2118183004 | 0 | 52029.73 | 0 | 0 | 0 | 70310.45 | 0 | 0 | 0 | 0.74 | 1 | 1 | 1 | 2 | 0 | 0 | 1 | 1 | 0 | 0 |  | 0 | 2 | 47680580 | 1 | 6144 | 4649 | 1 | 0 | 0 | 0 | 0 | 0 | 0 | 0 | 0 | 0 | 0 | 0 | 0 | 0 | 0 | 0 | 0 | 0 | 0 | 0 | 0 | 0 |  | 0 | 0 | 0 | 52029.73 | 70310.45 | 0.74 | 0 | 0 | 0 | 0 | 0 | 0 | 0 | 0 |  | 0 |  | 0
2127 | 47665046 | 47680565 | 30434082 | 1 | 1 | 1 | 3 | 14.4.02.04-0142 | ФСБЦ-2022, 14.4.02.04-0142, приказ Минстроя России от 18.05.2022 г. № 378/пр | Краска масляная МА-0115, мумия, сурик железный | 1346 | 1009 | кг | кг | 1 | 0 | -1970863274 | 0 | 115.03 | 0 | 0 | 0 | 79.88 | 0 | 0 | 0 | 1.44 | 1 | 1 | 1 | 2 | 0 | 0 | 1 | 1 | 0 | 0 |  | 0 | 2 | 47680581 | 1 | 6144 | 4650 | 1 | 0 | 0 | 0 | 0 | 0 | 0 | 0 | 0 | 0 | 0 | 0 | 0 | 0 | 0 | 0 | 0 | 0 | 0 | 0 | 0 | 0 |  | 0 | 0 | 0 | 115.03 | 79.88 | 1.44 | 0 | 0 | 0 | 0 | 0 | 0 | 0 | 0 |  | 0 |  | 0
2127 | 47665046 | 47680565 | 30444347 | 1 | 1 | 1 | 3 | 20.5.04.03-0002 | ФСБЦ-2022, 20.5.04.03-0002, приказ Минстроя России от 18.05.2022 г. № 378/пр | Зажимы наборные проходные ЗН24-4П25 | 1425 | 1013 | 100 ШТ | 100 ШТ | 1 | 0 | -1591404519 | 0 | 1022.02 | 0 | 0 | 0 | 896.51 | 0 | 0 | 0 | 1.14 | 1 | 1 | 1 | 2 | 0 | 0 | 1 | 1 | 0 | 0 |  | 0 | 2 | 47680582 | 1 | 6144 | 4651 | 1 | 0 | 0 | 0 | 0 | 0 | 0 | 0 | 0 | 0 | 0 | 0 | 0 | 0 | 0 | 0 | 0 | 0 | 0 | 0 | 0 | 0 |  | 0 | 0 | 0 | 1022.02 | 896.51 | 1.14 | 0 | 0 | 0 | 0 | 0 | 0 | 0 | 0 |  | 0 |  | 0
2127 | 47665046 | 47680565 | 30347491 | 111 | 1 | 1 | 3 | 421/пр_2020_п.75_пп.а |  | Сметная стоимость вспомогательных ненормируемых материальных ресурсов, не учтенная в сметной норме, 2% | 3277935 | 1013 | % | % | 1 | 0 | 274903907 | 2 | 0 | 0 | 0 | 0 | 0 | 0 | 0 | 0 | 1 | 1 | 1 | 1 | 0 | 0 | 0 | 0 | 0 | 0 | 2 |  | 0 | 2 | 47680583 | 1 | 0 | 4652 | 0 | 0 | 0 | 0 | 0 | 0 | 0 | 0 | 0 | 0 | 0 | 0 | 0 | 0 | 0 | 0 | 0 | 0 | 0 | 0 | 0 | 0 |  | 0 | 0 | 0.2 | 0 | 0 | 1 | 0 | 0 | 0 | 0 | 0 | 0 | 0 | 0 |  | 0 |  | 0
2130 | 47665103 | 47680585 | 30341719 | 111 | 1 | 1 | 1 | 1-100-40 |  | Затраты труда рабочих (Средний разряд - 4) | 1191 | 1013 | чел.-ч. | чел.-ч. | 1 | 0 | -1111239348 | 56.856 | 0 | 0 | 0 | 811.79 | 0 | 0 | 0 | 811.79 | 1 | 1 | 1 | 1 | -2 | 0 | 0 | 1 | 1 | 0 | 41.2 | *1,20)*1,15 | 1 | 2 | 47680598 | 1 | 0 | 4653 | 1 | 0 | 0 | 0 | 0 | 0 | 0 | 0 | 0 | 0 | 0 | 33445.748 | 41.2 | 0 | 1 | 0 | 0 | 0 | 46155.1322 | 56.856 | 0 | 1 | 10702.64 | 18.1939 | 0 | 18.1939 | 811.79 | 811.79 | 1 | 46155.135 | 0 | 0 | 0 | 0 | 14769.64 | 14769.64 | 1 |  | 0 |  | 0
2130 | 47665103 | 47680585 | 30341891 | 111 | 1 | 1 | 1 | 4-100-00 |  | Затраты труда машинистов | 1191 | 1013 | чел.-ч. | чел.-ч. | 1 | 0 | -1417349443 | 0.276 | 0 | 0 | 0 | 0 | 0 | 0 | 0 | 0 | 1 | 1 | 1 | 1 | -2 | 0 | 0 | 1 | 1 | 0 | 0.2 | *1,20)*1,15 | 2 | 2 | 47680599 | 1 | 0 | 4654 | 1 | 0 | 0 | 0 | 0 | 0 | 0 | 0 | 0 | 0 | 0 | 0 | 0 | 0 | 0 | 0 | 0 | 0 | 0 | 0 | 0 | 0 |  | 0 | 0 | 0.08832 | 0 | 0 | 1 | 0 | 0 | 0 | 0 | 0 | 0 | 0 | 0 |  | 0 |  | 0
2130 | 47665103 | 47680585 | 30462801 | 1 | 1 | 1 | 2 | 91.05.05-015 | ФСЭМ-2022, 91.05.05-015, приказ Минстроя России от 18.05.2022 г. № 378/пр | Краны на автомобильном ходу, грузоподъемность 16 т | 1368 | 1011 | маш.-ч | маш.-ч | 1 | 0 | -6703044 | 0.138 | 0 | 1626.29 | 1090.46 | 0 | 0 | 1626.29 | 1090.46 | 0 | 1 | 1 | 1 | 1 | -2 | 0 | 0 | 1 | 1 | 0 | 0.1 | *1,20)*1,15 | 1 | 2 | 47680600 | 1 | 0 | 4655 | 1 | 0 | 0 | 0 | 0 | 0 | 0 | 0 | 0 | 162.629 | 109.046 | 0 | 0 | 0.1 | 1 | 0 | 224.428 | 150.4835 | 0 | 0 | 0.138 | 1 |  | 0 | 0.04416 | 0.04416 | 1626.29 | 1626.29 | 1 | 224.4294 | 150.489 | 0 | 71.82 | 48.15 | 0 | 119.97 | 1 | 4-100-060 | 6 | чел.-ч. | 1
2130 | 47665103 | 47680585 | 30463686 | 1 | 1 | 1 | 2 | 91.14.02-001 | ФСЭМ-2022 доп.7, 91.14.02-001, приказ Минстроя России от 02.08.2023 г. № 551/пр | Автомобили бортовые, грузоподъемность до 5 т | 1368 | 1011 | маш.-ч | маш.-ч | 1 | 0 | -773430059 | 0.138 | 0 | 641.7 | 811.79 | 0 | 0 | 641.7 | 811.79 | 0 | 1 | 1 | 1 | 1 | -2 | 0 | 0 | 1 | 1 | 0 | 0.1 | *1,20)*1,15 | 1 | 2 | 47680601 | 1 | 0 | 4656 | 1 | 0 | 0 | 0 | 0 | 0 | 0 | 0 | 0 | 64.17 | 81.179 | 0 | 0 | 0.1 | 1 | 0 | 88.5546 | 112.027 | 0 | 0 | 0.138 | 1 |  | 0 | 0.04416 | 0.04416 | 641.7 | 641.7 | 1 | 88.5546 | 112.0284 | 0 | 28.34 | 35.85 | 0 | 64.19 | 1 | 4-100-040 | 4 | чел.-ч. | 1
2130 | 47665103 | 47680585 | 30463880 | 1 | 1 | 1 | 2 | 91.17.04-233 | ФСЭМ-2022, 91.17.04-233, приказ Минстроя России от 18.05.2022 г. № 378/пр | Аппараты сварочные для ручной дуговой сварки, сварочный ток до 350 А | 1368 | 1011 | маш.-ч | маш.-ч | 1 | 0 | 2041126307 | 0.2208 | 0 | 34.61 | 0 | 0 | 0 | 34.61 | 0 | 0 | 1 | 1 | 1 | 1 | -2 | 0 | 0 | 1 | 1 | 0 | 0.16 | *1,20)*1,15 | 1 | 2 | 47680602 | 1 | 0 | 4657 | 1 | 0 | 0 | 0 | 0 | 0 | 0 | 0 | 0 | 5.5376 | 0 | 0 | 0 | 0 | 1 | 0 | 7.6419 | 0 | 0 | 0 | 0 | 1 |  | 0 | 0 | 0.070656 | 34.61 | 34.61 | 1 | 7.6452 | 0 | 0 | 2.45 | 0 | 0 | 2.45 | 1 |  | 0 |  | 0
2130 | 47665103 | 47680585 | 30424552 | 1 | 1 | 1 | 3 | 08.3.07.01-0052 | ФСБЦ-2022 доп.4, 08.3.07.01-0052, приказ Минстроя России от 27.12.2022 г. № 1133/пр | Прокат стальной горячекатаный полосовой, марки стали Ст3сп, Ст3пс, размеры 50х5 мм | 1348 | 1009 | т | т | 1000 | 0 | -2118183004 | 0.003 | 52029.73 | 0 | 0 | 0 | 70310.45 | 0 | 0 | 0 | 0.74 | 1 | 1 | 1 | 0 | 0 | 0 | 1 | 0 | 0 | 0.003 |  | 0 | 2 | 47680603 | 1 | 0 | 4658 | 0 | 0 | 0 | 0 | 0 | 0 | 0 | 0 | 0 | 0 | 0 | 0 | 0 | 0 | 0 | 0 | 0 | 0 | 0 | 0 | 0 | 0 |  | 0 | 0 | 0.00096 | 52029.73 | 70310.45 | 0.74 | 210.93 | 0 | 49.95 | 0 | 0 | 0 | 49.95 | 0 |  | 0 |  | 0
2130 | 47665103 | 47680585 | 30424552 | 1 | 1 | 1 | 3 | 08.3.07.01-0052 | ФСБЦ-2022 доп.4, 08.3.07.01-0052, приказ Минстроя России от 27.12.2022 г. № 1133/пр | Прокат стальной горячекатаный полосовой, марки стали Ст3сп, Ст3пс, размеры 50х5 мм | 1348 | 1009 | т | т | 1000 | 0 | -2118183004 | -0.003 | 52029.73 | 0 | 0 | 0 | 70310.45 | 0 | 0 | 0 | 0.74 | 1 | 1 | 1 | 0 | 0 | 0 | 1 | 0 | 0 | -0.003 |  | 0 | 1 | -1 | 0 | 0 |  | 0 | 0 | 0 | 0 | 0 | 0 | 0 | 0 | 0 | 0 | 0 | 0 | 0 | 0 | 0 | 0 | 0 | 0 | 0 | 0 | 0 | 0 |  | 0 | 0 | -0.00096 | 52029.73 | 70310.45 | 0.74 | -210.93 | 0 | -49.95 | 0 | 0 | 0 | -49.95 | 0 |  | 0 |  | 0
2130 | 47665103 | 47680585 | 30434082 | 1 | 1 | 1 | 3 | 14.4.02.04-0142 | ФСБЦ-2022, 14.4.02.04-0142, приказ Минстроя России от 18.05.2022 г. № 378/пр | Краска масляная МА-0115, мумия, сурик железный | 1346 | 1009 | кг | кг | 1 | 0 | -1970863274 | 0.8 | 115.03 | 0 | 0 | 0 | 79.88 | 0 | 0 | 0 | 1.44 | 1 | 1 | 1 | 0 | 0 | 0 | 1 | 0 | 0 | 0.8 |  | 0 | 2 | 47680604 | 1 | 0 | 4659 | 0 | 0 | 0 | 0 | 0 | 0 | 0 | 0 | 0 | 0 | 0 | 0 | 0 | 0 | 0 | 0 | 0 | 0 | 0 | 0 | 0 | 0 |  | 0 | 0 | 0.256 | 115.03 | 79.88 | 1.44 | 63.9 | 0 | 29.45 | 0 | 0 | 0 | 29.45 | 0 |  | 0 |  | 0
2130 | 47665103 | 47680585 | 30434082 | 1 | 1 | 1 | 3 | 14.4.02.04-0142 | ФСБЦ-2022, 14.4.02.04-0142, приказ Минстроя России от 18.05.2022 г. № 378/пр | Краска масляная МА-0115, мумия, сурик железный | 1346 | 1009 | кг | кг | 1 | 0 | -1970863274 | -0.8 | 115.03 | 0 | 0 | 0 | 79.88 | 0 | 0 | 0 | 1.44 | 1 | 1 | 1 | 0 | 0 | 0 | 1 | 0 | 0 | -0.8 |  | 0 | 1 | -1 | 0 | 0 |  | 0 | 0 | 0 | 0 | 0 | 0 | 0 | 0 | 0 | 0 | 0 | 0 | 0 | 0 | 0 | 0 | 0 | 0 | 0 | 0 | 0 | 0 |  | 0 | 0 | -0.256 | 115.03 | 79.88 | 1.44 | -63.9 | 0 | -29.45 | 0 | 0 | 0 | -29.45 | 0 |  | 0 |  | 0
2130 | 47665103 | 47680585 | 30444347 | 1 | 1 | 1 | 3 | 20.5.04.03-0002 | ФСБЦ-2022, 20.5.04.03-0002, приказ Минстроя России от 18.05.2022 г. № 378/пр | Зажимы наборные проходные ЗН24-4П25 | 1425 | 1013 | 100 ШТ | 100 ШТ | 1 | 0 | -1591404519 | 1.02 | 1022.02 | 0 | 0 | 0 | 896.51 | 0 | 0 | 0 | 1.14 | 1 | 1 | 1 | 0 | 0 | 0 | 1 | 0 | 0 | 1.02 |  | 0 | 2 | 47680605 | 1 | 0 | 4660 | 0 | 0 | 0 | 0 | 0 | 0 | 0 | 0 | 0 | 0 | 0 | 0 | 0 | 0 | 0 | 0 | 0 | 0 | 0 | 0 | 0 | 0 |  | 0 | 0 | 0.3264 | 1022.02 | 896.51 | 1.14 | 914.44 | 0 | 333.59 | 0 | 0 | 0 | 333.59 | 0 |  | 0 |  | 0
2130 | 47665103 | 47680585 | 30444347 | 1 | 1 | 1 | 3 | 20.5.04.03-0002 | ФСБЦ-2022, 20.5.04.03-0002, приказ Минстроя России от 18.05.2022 г. № 378/пр | Зажимы наборные проходные ЗН24-4П25 | 1425 | 1013 | 100 ШТ | 100 ШТ | 1 | 0 | -1591404519 | -1.02 | 1022.02 | 0 | 0 | 0 | 896.51 | 0 | 0 | 0 | 1.14 | 1 | 1 | 1 | 0 | 0 | 0 | 1 | 0 | 0 | -1.02 |  | 0 | 1 | -1 | 0 | 0 |  | 0 | 0 | 0 | 0 | 0 | 0 | 0 | 0 | 0 | 0 | 0 | 0 | 0 | 0 | 0 | 0 | 0 | 0 | 0 | 0 | 0 | 0 |  | 0 | 0 | -0.3264 | 1022.02 | 896.51 | 1.14 | -914.44 | 0 | -333.59 | 0 | 0 | 0 | -333.59 | 0 |  | 0 |  | 0
2130 | 47665103 | 47680585 | 30347491 | 111 | 1 | 1 | 3 | 421/пр_2020_п.75_пп.а |  | Сметная стоимость вспомогательных ненормируемых материальных ресурсов, не учтенная в сметной норме, 2% | 3277935 | 1013 | % | % | 1 | 0 | 274903907 | 2 | 0 | 0 | 0 | 0 | 0 | 0 | 0 | 0 | 1 | 1 | 1 | 1 | 0 | 0 | 0 | 0 | 0 | 0 | 2 |  | 0 | 2 | 47680606 | 1 | 0 | 4661 | 0 | 0 | 0 | 0 | 0 | 0 | 0 | 0 | 0 | 0 | 0 | 0 | 0 | 0 | 0 | 0 | 0 | 0 | 0 | 0 | 0 | 0 |  | 0 | 0 | 0.64 | 0 | 0 | 1 | 0 | 0 | 0 | 0 | 0 | 0 | 0 | 0 |  | 0 |  | 0
2131 | 47665046 | 47680585 | 30341719 | 111 | 1 | 1 | 1 | 1-100-40 |  | Затраты труда рабочих (Средний разряд - 4) | 1191 | 1013 | чел.-ч. | чел.-ч. | 1 | 0 | -1111239348 | 56.856 | 0 | 0 | 0 | 811.79 | 0 | 0 | 0 | 811.79 | 1 | 1 | 1 | 1 | -2 | 0 | 0 | 1 | 1 | 0 | 41.2 | *1,20)*1,15 | 1 | 2 | 47680598 | 1 | 0 | 4662 | 1 | 0 | 0 | 0 | 0 | 0 | 0 | 0 | 0 | 0 | 0 | 33445.748 | 41.2 | 0 | 1 | 0 | 0 | 0 | 46155.1322 | 56.856 | 0 | 1 | 10702.64 | 18.1939 | 0 | 18.1939 | 811.79 | 811.79 | 1 | 46155.135 | 0 | 0 | 0 | 0 | 14769.64 | 14769.64 | 1 |  | 0 |  | 0
2131 | 47665046 | 47680585 | 30341891 | 111 | 1 | 1 | 1 | 4-100-00 |  | Затраты труда машинистов | 1191 | 1013 | чел.-ч. | чел.-ч. | 1 | 0 | -1417349443 | 0.276 | 0 | 0 | 0 | 0 | 0 | 0 | 0 | 0 | 1 | 1 | 1 | 1 | -2 | 0 | 0 | 1 | 1 | 0 | 0.2 | *1,20)*1,15 | 2 | 2 | 47680599 | 1 | 0 | 4663 | 1 | 0 | 0 | 0 | 0 | 0 | 0 | 0 | 0 | 0 | 0 | 0 | 0 | 0 | 0 | 0 | 0 | 0 | 0 | 0 | 0 | 0 |  | 0 | 0 | 0.08832 | 0 | 0 | 1 | 0 | 0 | 0 | 0 | 0 | 0 | 0 | 0 |  | 0 |  | 0
2131 | 47665046 | 47680585 | 30462801 | 1 | 1 | 1 | 2 | 91.05.05-015 | ФСЭМ-2022, 91.05.05-015, приказ Минстроя России от 18.05.2022 г. № 378/пр | Краны на автомобильном ходу, грузоподъемность 16 т | 1368 | 1011 | маш.-ч | маш.-ч | 1 | 0 | -6703044 | 0.138 | 0 | 1626.29 | 1090.46 | 0 | 0 | 1626.29 | 1090.46 | 0 | 1 | 1 | 1 | 1 | -2 | 0 | 0 | 1 | 1 | 0 | 0.1 | *1,20)*1,15 | 1 | 2 | 47680600 | 1 | 0 | 4664 | 1 | 0 | 0 | 0 | 0 | 0 | 0 | 0 | 0 | 162.629 | 109.046 | 0 | 0 | 0.1 | 1 | 0 | 224.428 | 150.4835 | 0 | 0 | 0.138 | 1 |  | 0 | 0.04416 | 0.04416 | 1626.29 | 1626.29 | 1 | 224.4294 | 150.489 | 0 | 71.82 | 48.15 | 0 | 119.97 | 1 | 4-100-060 | 6 | чел.-ч. | 1
2131 | 47665046 | 47680585 | 30463686 | 1 | 1 | 1 | 2 | 91.14.02-001 | ФСЭМ-2022 доп.7, 91.14.02-001, приказ Минстроя России от 02.08.2023 г. № 551/пр | Автомобили бортовые, грузоподъемность до 5 т | 1368 | 1011 | маш.-ч | маш.-ч | 1 | 0 | -773430059 | 0.138 | 0 | 641.7 | 811.79 | 0 | 0 | 641.7 | 811.79 | 0 | 1 | 1 | 1 | 1 | -2 | 0 | 0 | 1 | 1 | 0 | 0.1 | *1,20)*1,15 | 1 | 2 | 47680601 | 1 | 0 | 4665 | 1 | 0 | 0 | 0 | 0 | 0 | 0 | 0 | 0 | 64.17 | 81.179 | 0 | 0 | 0.1 | 1 | 0 | 88.5546 | 112.027 | 0 | 0 | 0.138 | 1 |  | 0 | 0.04416 | 0.04416 | 641.7 | 641.7 | 1 | 88.5546 | 112.0284 | 0 | 28.34 | 35.85 | 0 | 64.19 | 1 | 4-100-040 | 4 | чел.-ч. | 1
2131 | 47665046 | 47680585 | 30463880 | 1 | 1 | 1 | 2 | 91.17.04-233 | ФСЭМ-2022, 91.17.04-233, приказ Минстроя России от 18.05.2022 г. № 378/пр | Аппараты сварочные для ручной дуговой сварки, сварочный ток до 350 А | 1368 | 1011 | маш.-ч | маш.-ч | 1 | 0 | 2041126307 | 0.2208 | 0 | 34.61 | 0 | 0 | 0 | 34.61 | 0 | 0 | 1 | 1 | 1 | 1 | -2 | 0 | 0 | 1 | 1 | 0 | 0.16 | *1,20)*1,15 | 1 | 2 | 47680602 | 1 | 0 | 4666 | 1 | 0 | 0 | 0 | 0 | 0 | 0 | 0 | 0 | 5.5376 | 0 | 0 | 0 | 0 | 1 | 0 | 7.6419 | 0 | 0 | 0 | 0 | 1 |  | 0 | 0 | 0.070656 | 34.61 | 34.61 | 1 | 7.6452 | 0 | 0 | 2.45 | 0 | 0 | 2.45 | 1 |  | 0 |  | 0
2131 | 47665046 | 47680585 | 30424552 | 1 | 1 | 1 | 3 | 08.3.07.01-0052 | ФСБЦ-2022 доп.4, 08.3.07.01-0052, приказ Минстроя России от 27.12.2022 г. № 1133/пр | Прокат стальной горячекатаный полосовой, марки стали Ст3сп, Ст3пс, размеры 50х5 мм | 1348 | 1009 | т | т | 1000 | 0 | -2118183004 | 0.003 | 52029.73 | 0 | 0 | 0 | 70310.45 | 0 | 0 | 0 | 0.74 | 1 | 1 | 1 | 0 | 0 | 0 | 1 | 0 | 0 | 0.003 |  | 0 | 2 | 47680603 | 1 | 0 | 4667 | 0 | 0 | 0 | 0 | 0 | 0 | 0 | 0 | 0 | 0 | 0 | 0 | 0 | 0 | 0 | 0 | 0 | 0 | 0 | 0 | 0 | 0 |  | 0 | 0 | 0.00096 | 52029.73 | 70310.45 | 0.74 | 210.93 | 0 | 49.95 | 0 | 0 | 0 | 49.95 | 0 |  | 0 |  | 0
2131 | 47665046 | 47680585 | 30424552 | 1 | 1 | 1 | 3 | 08.3.07.01-0052 | ФСБЦ-2022 доп.4, 08.3.07.01-0052, приказ Минстроя России от 27.12.2022 г. № 1133/пр | Прокат стальной горячекатаный полосовой, марки стали Ст3сп, Ст3пс, размеры 50х5 мм | 1348 | 1009 | т | т | 1000 | 0 | -2118183004 | -0.003 | 52029.73 | 0 | 0 | 0 | 70310.45 | 0 | 0 | 0 | 0.74 | 1 | 1 | 1 | 0 | 0 | 0 | 1 | 0 | 0 | -0.003 |  | 0 | 1 | -1 | 0 | 0 |  | 0 | 0 | 0 | 0 | 0 | 0 | 0 | 0 | 0 | 0 | 0 | 0 | 0 | 0 | 0 | 0 | 0 | 0 | 0 | 0 | 0 | 0 |  | 0 | 0 | -0.00096 | 52029.73 | 70310.45 | 0.74 | -210.93 | 0 | -49.95 | 0 | 0 | 0 | -49.95 | 0 |  | 0 |  | 0
2131 | 47665046 | 47680585 | 30434082 | 1 | 1 | 1 | 3 | 14.4.02.04-0142 | ФСБЦ-2022, 14.4.02.04-0142, приказ Минстроя России от 18.05.2022 г. № 378/пр | Краска масляная МА-0115, мумия, сурик железный | 1346 | 1009 | кг | кг | 1 | 0 | -1970863274 | 0.8 | 115.03 | 0 | 0 | 0 | 79.88 | 0 | 0 | 0 | 1.44 | 1 | 1 | 1 | 0 | 0 | 0 | 1 | 0 | 0 | 0.8 |  | 0 | 2 | 47680604 | 1 | 0 | 4668 | 0 | 0 | 0 | 0 | 0 | 0 | 0 | 0 | 0 | 0 | 0 | 0 | 0 | 0 | 0 | 0 | 0 | 0 | 0 | 0 | 0 | 0 |  | 0 | 0 | 0.256 | 115.03 | 79.88 | 1.44 | 63.9 | 0 | 29.45 | 0 | 0 | 0 | 29.45 | 0 |  | 0 |  | 0
2131 | 47665046 | 47680585 | 30434082 | 1 | 1 | 1 | 3 | 14.4.02.04-0142 | ФСБЦ-2022, 14.4.02.04-0142, приказ Минстроя России от 18.05.2022 г. № 378/пр | Краска масляная МА-0115, мумия, сурик железный | 1346 | 1009 | кг | кг | 1 | 0 | -1970863274 | -0.8 | 115.03 | 0 | 0 | 0 | 79.88 | 0 | 0 | 0 | 1.44 | 1 | 1 | 1 | 0 | 0 | 0 | 1 | 0 | 0 | -0.8 |  | 0 | 1 | -1 | 0 | 0 |  | 0 | 0 | 0 | 0 | 0 | 0 | 0 | 0 | 0 | 0 | 0 | 0 | 0 | 0 | 0 | 0 | 0 | 0 | 0 | 0 | 0 | 0 |  | 0 | 0 | -0.256 | 115.03 | 79.88 | 1.44 | -63.9 | 0 | -29.45 | 0 | 0 | 0 | -29.45 | 0 |  | 0 |  | 0
2131 | 47665046 | 47680585 | 30444347 | 1 | 1 | 1 | 3 | 20.5.04.03-0002 | ФСБЦ-2022, 20.5.04.03-0002, приказ Минстроя России от 18.05.2022 г. № 378/пр | Зажимы наборные проходные ЗН24-4П25 | 1425 | 1013 | 100 ШТ | 100 ШТ | 1 | 0 | -1591404519 | 1.02 | 1022.02 | 0 | 0 | 0 | 896.51 | 0 | 0 | 0 | 1.14 | 1 | 1 | 1 | 0 | 0 | 0 | 1 | 0 | 0 | 1.02 |  | 0 | 2 | 47680605 | 1 | 0 | 4669 | 0 | 0 | 0 | 0 | 0 | 0 | 0 | 0 | 0 | 0 | 0 | 0 | 0 | 0 | 0 | 0 | 0 | 0 | 0 | 0 | 0 | 0 |  | 0 | 0 | 0.3264 | 1022.02 | 896.51 | 1.14 | 914.44 | 0 | 333.59 | 0 | 0 | 0 | 333.59 | 0 |  | 0 |  | 0
2131 | 47665046 | 47680585 | 30444347 | 1 | 1 | 1 | 3 | 20.5.04.03-0002 | ФСБЦ-2022, 20.5.04.03-0002, приказ Минстроя России от 18.05.2022 г. № 378/пр | Зажимы наборные проходные ЗН24-4П25 | 1425 | 1013 | 100 ШТ | 100 ШТ | 1 | 0 | -1591404519 | -1.02 | 1022.02 | 0 | 0 | 0 | 896.51 | 0 | 0 | 0 | 1.14 | 1 | 1 | 1 | 0 | 0 | 0 | 1 | 0 | 0 | -1.02 |  | 0 | 1 | -1 | 0 | 0 |  | 0 | 0 | 0 | 0 | 0 | 0 | 0 | 0 | 0 | 0 | 0 | 0 | 0 | 0 | 0 | 0 | 0 | 0 | 0 | 0 | 0 | 0 |  | 0 | 0 | -0.3264 | 1022.02 | 896.51 | 1.14 | -914.44 | 0 | -333.59 | 0 | 0 | 0 | -333.59 | 0 |  | 0 |  | 0
2131 | 47665046 | 47680585 | 30347491 | 111 | 1 | 1 | 3 | 421/пр_2020_п.75_пп.а |  | Сметная стоимость вспомогательных ненормируемых материальных ресурсов, не учтенная в сметной норме, 2% | 3277935 | 1013 | % | % | 1 | 0 | 274903907 | 2 | 0 | 0 | 0 | 0 | 0 | 0 | 0 | 0 | 1 | 1 | 1 | 1 | 0 | 0 | 0 | 0 | 0 | 0 | 2 |  | 0 | 2 | 47680606 | 1 | 0 | 4670 | 0 | 0 | 0 | 0 | 0 | 0 | 0 | 0 | 0 | 0 | 0 | 0 | 0 | 0 | 0 | 0 | 0 | 0 | 0 | 0 | 0 | 0 |  | 0 | 0 | 0.64 | 0 | 0 | 1 | 0 | 0 | 0 | 0 | 0 | 0 | 0 | 0 |  | 0 |  | 0
2147 | 47665103 | 47680615 | 30341689 | 111 | 1 | 1 | 1 | 1-100-29 |  | Затраты труда рабочих (Средний разряд - 2,9) | 1191 | 1013 | чел.-ч. | чел.-ч. | 1 | 0 | -961628416 | 0.67 | 0 | 0 | 0 | 714.86 | 0 | 0 | 0 | 714.86 | 1 | 1 | 1 | 1 | -2 | 0 | 0 | 1 | 1 | 0 | 0.67 |  | 1 | 2 | 47680620 | 1 | 0 | 4671 | 1 | 0 | 0 | 0 | 0 | 0 | 0 | 0 | 0 | 0 | 0 | 478.9562 | 0.67 | 0 | 1 | 0 | 0 | 0 | 478.9562 | 0.67 | 0 | 1 | 478.96 | 0.67 | 0 | 0.67 | 714.86 | 714.86 | 1 | 478.96 | 0 | 0 | 0 | 0 | 478.96 | 478.96 | 1 |  | 0 |  | 0
2147 | 47665103 | 47680615 | 30463840 | 1 | 1 | 1 | 2 | 91.17.04-034 | ФСЭМ-2022, 91.17.04-034, приказ Минстроя России от 18.05.2022 г. № 378/пр | Агрегаты сварочные с двигателем внутреннего сгорания для ручной дуговой сварки, сварочный ток до 400 А, количество постов 1 | 1368 | 1011 | маш.-ч | маш.-ч | 1 | 0 | 1045130801 | 0.12 | 0 | 108.47 | 0 | 0 | 0 | 108.47 | 0 | 0 | 1 | 1 | 1 | 1 | -2 | 0 | 0 | 1 | 1 | 0 | 0.12 |  | 1 | 2 | 47680621 | 1 | 0 | 4672 | 1 | 0 | 0 | 0 | 0 | 0 | 0 | 0 | 0 | 13.0164 | 0 | 0 | 0 | 0 | 1 | 0 | 13.0164 | 0 | 0 | 0 | 0 | 1 |  | 0 | 0 | 0.12 | 108.47 | 108.47 | 1 | 13.02 | 0 | 0 | 13.02 | 0 | 0 | 13.02 | 1 |  | 0 |  | 0
2147 | 47665103 | 47680615 | 30416930 | 1 | 1 | 1 | 3 | 01.7.11.07-0227 | ФСБЦ-2022, 01.7.11.07-0227, приказ Минстроя России от 18.05.2022 г. № 378/пр | Электроды сварочные для сварки низколегированных и углеродистых сталей УОНИ 13/45, Э42А, диаметр 4-5 мм | 1346 | 1009 | кг | кг | 1 | 0 | -1659440597 | 0.03 | 121.39 | 0 | 0 | 0 | 155.63 | 0 | 0 | 0 | 0.78 | 1 | 1 | 1 | 2 | 0 | 0 | 1 | 1 | 0 | 0.03 |  | 0 | 2 | 47680622 | 1 | 0 | 4673 | 1 | 0 | 0 | 0 | 0 | 0 | 0 | 0 | 4.6689 | 0 | 0 | 0 | 0 | 0 | 1 | 4.6689 | 0 | 0 | 0 | 0 | 0 | 1 |  | 0 | 0 | 0.03 | 121.39 | 155.63 | 0.78 | 4.67 | 0 | 3.64 | 0 | 0 | 0 | 3.64 | 0 |  | 0 |  | 0
2147 | 47665103 | 47680615 | 30424864 | 1 | 1 | 1 | 3 | 08.4.03.02-0002 | ФСБЦ-2022, 08.4.03.02-0002, приказ Минстроя России от 18.05.2022 г. № 378/пр | Сталь арматурная горячекатаная гладкая, класс A-I, диаметр 6-22 мм | 1348 | 1009 | т | т | 1000 | 0 | -150346347 | 0.005 | 42383.7 | 0 | 0 | 0 | 42383.7 | 0 | 0 | 0 | 1 | 1 | 1 | 1 | -2 | 0 | 0 | 1 | 1 | 0 | 0.005 |  | 0 | 2 | 47680623 | 1 | 0 | 4674 | 1 | 0 | 0 | 0 | 0 | 0 | 0 | 0 | 211.9185 | 0 | 0 | 0 | 0 | 0 | 1 | 211.9185 | 0 | 0 | 0 | 0 | 0 | 1 |  | 0 | 0 | 0.005 | 42383.7 | 42383.7 | 1 | 211.92 | 0 | 211.92 | 0 | 0 | 0 | 211.92 | 1 |  | 0 |  | 0
2148 | 47665046 | 47680615 | 30341689 | 111 | 1 | 1 | 1 | 1-100-29 |  | Затраты труда рабочих (Средний разряд - 2,9) | 1191 | 1013 | чел.-ч. | чел.-ч. | 1 | 0 | -961628416 | 0.67 | 0 | 0 | 0 | 714.86 | 0 | 0 | 0 | 714.86 | 1 | 1 | 1 | 1 | -2 | 0 | 0 | 1 | 1 | 0 | 0.67 |  | 1 | 2 | 47680620 | 1 | 0 | 4675 | 1 | 0 | 0 | 0 | 0 | 0 | 0 | 0 | 0 | 0 | 0 | 478.9562 | 0.67 | 0 | 1 | 0 | 0 | 0 | 478.9562 | 0.67 | 0 | 1 | 478.96 | 0.67 | 0 | 0.67 | 714.86 | 714.86 | 1 | 478.96 | 0 | 0 | 0 | 0 | 478.96 | 478.96 | 1 |  | 0 |  | 0
2148 | 47665046 | 47680615 | 30463840 | 1 | 1 | 1 | 2 | 91.17.04-034 | ФСЭМ-2022, 91.17.04-034, приказ Минстроя России от 18.05.2022 г. № 378/пр | Агрегаты сварочные с двигателем внутреннего сгорания для ручной дуговой сварки, сварочный ток до 400 А, количество постов 1 | 1368 | 1011 | маш.-ч | маш.-ч | 1 | 0 | 1045130801 | 0.12 | 0 | 108.47 | 0 | 0 | 0 | 108.47 | 0 | 0 | 1 | 1 | 1 | 1 | -2 | 0 | 0 | 1 | 1 | 0 | 0.12 |  | 1 | 2 | 47680621 | 1 | 0 | 4676 | 1 | 0 | 0 | 0 | 0 | 0 | 0 | 0 | 0 | 13.0164 | 0 | 0 | 0 | 0 | 1 | 0 | 13.0164 | 0 | 0 | 0 | 0 | 1 |  | 0 | 0 | 0.12 | 108.47 | 108.47 | 1 | 13.02 | 0 | 0 | 13.02 | 0 | 0 | 13.02 | 1 |  | 0 |  | 0
2148 | 47665046 | 47680615 | 30416930 | 1 | 1 | 1 | 3 | 01.7.11.07-0227 | ФСБЦ-2022, 01.7.11.07-0227, приказ Минстроя России от 18.05.2022 г. № 378/пр | Электроды сварочные для сварки низколегированных и углеродистых сталей УОНИ 13/45, Э42А, диаметр 4-5 мм | 1346 | 1009 | кг | кг | 1 | 0 | -1659440597 | 0.03 | 121.39 | 0 | 0 | 0 | 155.63 | 0 | 0 | 0 | 0.78 | 1 | 1 | 1 | 2 | 0 | 0 | 1 | 1 | 0 | 0.03 |  | 0 | 2 | 47680622 | 1 | 0 | 4677 | 1 | 0 | 0 | 0 | 0 | 0 | 0 | 0 | 4.6689 | 0 | 0 | 0 | 0 | 0 | 1 | 4.6689 | 0 | 0 | 0 | 0 | 0 | 1 |  | 0 | 0 | 0.03 | 121.39 | 155.63 | 0.78 | 4.67 | 0 | 3.64 | 0 | 0 | 0 | 3.64 | 0 |  | 0 |  | 0
2148 | 47665046 | 47680615 | 30424864 | 1 | 1 | 1 | 3 | 08.4.03.02-0002 | ФСБЦ-2022, 08.4.03.02-0002, приказ Минстроя России от 18.05.2022 г. № 378/пр | Сталь арматурная горячекатаная гладкая, класс A-I, диаметр 6-22 мм | 1348 | 1009 | т | т | 1000 | 0 | -150346347 | 0.005 | 42383.7 | 0 | 0 | 0 | 42383.7 | 0 | 0 | 0 | 1 | 1 | 1 | 1 | -2 | 0 | 0 | 1 | 1 | 0 | 0.005 |  | 0 | 2 | 47680623 | 1 | 0 | 4678 | 1 | 0 | 0 | 0 | 0 | 0 | 0 | 0 | 211.9185 | 0 | 0 | 0 | 0 | 0 | 1 | 211.9185 | 0 | 0 | 0 | 0 | 0 | 1 |  | 0 | 0 | 0.005 | 42383.7 | 42383.7 | 1 | 211.92 | 0 | 211.92 | 0 | 0 | 0 | 211.92 | 1 |  | 0 |  | 0
2149 | 47665103 | 47680624 | 30341653 | 111 | 1 | 1 | 1 | 1-100-20 |  | Затраты труда рабочих (Средний разряд - 2) | 1191 | 1013 | чел.-ч. | чел.-ч. | 1 | 0 | 2031828327 | 154 | 0 | 0 | 0 | 660.33 | 0 | 0 | 0 | 660.33 | 1 | 1 | 1 | 1 | -2 | 0 | 0 | 1 | 1 | 0 | 154 |  | 1 | 2 | 47680626 | 1 | 0 | 4679 | 1 | 0 | 0 | 0 | 0 | 0 | 0 | 0 | 0 | 0 | 0 | 101690.82 | 154 | 0 | 1 | 0 | 0 | 0 | 101690.82 | 154 | 0 | 1 | 390.49 | 0.59136 | 0 | 0.59136 | 660.33 | 660.33 | 1 | 101690.82 | 0 | 0 | 0 | 0 | 390.49 | 390.49 | 1 |  | 0 |  | 0
2150 | 47665046 | 47680624 | 30341653 | 111 | 1 | 1 | 1 | 1-100-20 |  | Затраты труда рабочих (Средний разряд - 2) | 1191 | 1013 | чел.-ч. | чел.-ч. | 1 | 0 | 2031828327 | 154 | 0 | 0 | 0 | 660.33 | 0 | 0 | 0 | 660.33 | 1 | 1 | 1 | 1 | -2 | 0 | 0 | 1 | 1 | 0 | 154 |  | 1 | 2 | 47680626 | 1 | 0 | 4680 | 1 | 0 | 0 | 0 | 0 | 0 | 0 | 0 | 0 | 0 | 0 | 101690.82 | 154 | 0 | 1 | 0 | 0 | 0 | 101690.82 | 154 | 0 | 1 | 390.49 | 0.59136 | 0 | 0.59136 | 660.33 | 660.33 | 1 | 101690.82 | 0 | 0 | 0 | 0 | 390.49 | 390.49 | 1 |  | 0 |  | 0
2151 | 47665103 | 47680627 | 30341653 | 111 | 1 | 1 | 1 | 1-100-20 |  | Затраты труда рабочих (Средний разряд - 2) | 1191 | 1013 | чел.-ч. | чел.-ч. | 1 | 0 | 2031828327 | 184.8 | 0 | 0 | 0 | 660.33 | 0 | 0 | 0 | 660.33 | 1 | 1 | 1 | 1 | -2 | 0 | 0 | 1 | 1 | 0 | 154 | )*1,20 | 1 | 2 | 47680629 | 1 | 0 | 4681 | 1 | 0 | 0 | 0 | 0 | 0 | 0 | 0 | 0 | 0 | 0 | 101690.82 | 154 | 0 | 1 | 0 | 0 | 0 | 122028.984 | 184.8 | 0 | 1 | 390.49 | 0.70963 | 0 | 0.70963 | 660.33 | 660.33 | 1 | 122028.984 | 0 | 0 | 0 | 0 | 468.59 | 468.59 | 1 |  | 0 |  | 0
2152 | 47665046 | 47680627 | 30341653 | 111 | 1 | 1 | 1 | 1-100-20 |  | Затраты труда рабочих (Средний разряд - 2) | 1191 | 1013 | чел.-ч. | чел.-ч. | 1 | 0 | 2031828327 | 184.8 | 0 | 0 | 0 | 660.33 | 0 | 0 | 0 | 660.33 | 1 | 1 | 1 | 1 | -2 | 0 | 0 | 1 | 1 | 0 | 154 | )*1,20 | 1 | 2 | 47680629 | 1 | 0 | 4682 | 1 | 0 | 0 | 0 | 0 | 0 | 0 | 0 | 0 | 0 | 0 | 101690.82 | 154 | 0 | 1 | 0 | 0 | 0 | 122028.984 | 184.8 | 0 | 1 | 390.49 | 0.70963 | 0 | 0.70963 | 660.33 | 660.33 | 1 | 122028.984 | 0 | 0 | 0 | 0 | 468.59 | 468.59 | 1 |  | 0 |  | 0
2153 | 47665103 | 47680630 | 30341643 | 111 | 1 | 1 | 1 | 1-100-15 |  | Затраты труда рабочих (Средний разряд - 1,5) | 1191 | 1013 | чел.-ч. | чел.-ч. | 1 | 0 | -1046754522 | 88.5 | 0 | 0 | 0 | 633.07 | 0 | 0 | 0 | 633.07 | 1 | 1 | 1 | 1 | -2 | 0 | 0 | 1 | 1 | 0 | 88.5 |  | 1 | 2 | 47680632 | 1 | 0 | 4683 | 1 | 0 | 0 | 0 | 0 | 0 | 0 | 0 | 0 | 0 | 0 | 56026.695 | 88.5 | 0 | 1 | 0 | 0 | 0 | 56026.695 | 88.5 | 0 | 1 | 215.14 | 0.33984 | 0 | 0.33984 | 633.07 | 633.07 | 1 | 56026.7 | 0 | 0 | 0 | 0 | 215.14 | 215.14 | 1 |  | 0 |  | 0
2154 | 47665046 | 47680630 | 30341643 | 111 | 1 | 1 | 1 | 1-100-15 |  | Затраты труда рабочих (Средний разряд - 1,5) | 1191 | 1013 | чел.-ч. | чел.-ч. | 1 | 0 | -1046754522 | 88.5 | 0 | 0 | 0 | 633.07 | 0 | 0 | 0 | 633.07 | 1 | 1 | 1 | 1 | -2 | 0 | 0 | 1 | 1 | 0 | 88.5 |  | 1 | 2 | 47680632 | 1 | 0 | 4684 | 1 | 0 | 0 | 0 | 0 | 0 | 0 | 0 | 0 | 0 | 0 | 56026.695 | 88.5 | 0 | 1 | 0 | 0 | 0 | 56026.695 | 88.5 | 0 | 1 | 215.14 | 0.33984 | 0 | 0.33984 | 633.07 | 633.07 | 1 | 56026.7 | 0 | 0 | 0 | 0 | 215.14 | 215.14 | 1 |  | 0 |  | 0
2155 | 47665103 | 47680633 | 30341643 | 111 | 1 | 1 | 1 | 1-100-15 |  | Затраты труда рабочих (Средний разряд - 1,5) | 1191 | 1013 | чел.-ч. | чел.-ч. | 1 | 0 | -1046754522 | 134.136 | 0 | 0 | 0 | 633.07 | 0 | 0 | 0 | 633.07 | 1 | 1 | 1 | 1 | -2 | 0 | 0 | 1 | 1 | 0 | 97.2 | )*1,20)*1,15 | 1 | 2 | 47680635 | 1 | 0 | 4685 | 1 | 0 | 0 | 0 | 0 | 0 | 0 | 0 | 0 | 0 | 0 | 61534.404 | 97.2 | 0 | 1 | 0 | 0 | 0 | 84917.4775 | 134.136 | 0 | 1 | 236.29 | 0.51508 | 0 | 0.51508 | 633.07 | 633.07 | 1 | 84917.472 | 0 | 0 | 0 | 0 | 326.08 | 326.08 | 1 |  | 0 |  | 0
2156 | 47665046 | 47680633 | 30341643 | 111 | 1 | 1 | 1 | 1-100-15 |  | Затраты труда рабочих (Средний разряд - 1,5) | 1191 | 1013 | чел.-ч. | чел.-ч. | 1 | 0 | -1046754522 | 134.136 | 0 | 0 | 0 | 633.07 | 0 | 0 | 0 | 633.07 | 1 | 1 | 1 | 1 | -2 | 0 | 0 | 1 | 1 | 0 | 97.2 | )*1,20)*1,15 | 1 | 2 | 47680635 | 1 | 0 | 4686 | 1 | 0 | 0 | 0 | 0 | 0 | 0 | 0 | 0 | 0 | 0 | 61534.404 | 97.2 | 0 | 1 | 0 | 0 | 0 | 84917.4775 | 134.136 | 0 | 1 | 236.29 | 0.51508 | 0 | 0.51508 | 633.07 | 633.07 | 1 | 84917.472 | 0 | 0 | 0 | 0 | 326.08 | 326.08 | 1 |  | 0 |  | 0
2157 | 47665103 | 47680636 | 30341643 | 111 | 1 | 1 | 1 | 1-100-15 |  | Затраты труда рабочих (Средний разряд - 1,5) | 1191 | 1013 | чел.-ч. | чел.-ч. | 1 | 0 | -1046754522 | 154.2564 | 0 | 0 | 0 | 633.07 | 0 | 0 | 0 | 633.07 | 1 | 1 | 1 | 1 | -2 | 0 | 0 | 1 | 1 | 0 | 97.2 | )*1,15)*1,2)*1,15 | 1 | 2 | 47680638 | 1 | 0 | 4687 | 1 | 0 | 0 | 0 | 0 | 0 | 0 | 0 | 0 | 0 | 0 | 61534.404 | 97.2 | 0 | 1 | 0 | 0 | 0 | 97655.0991 | 154.2564 | 0 | 1 | 1417.75 | 3.5541 | 0 | 3.5541 | 633.07 | 633.07 | 1 | 97655.0928 | 0 | 0 | 0 | 0 | 2249.97 | 2249.97 | 1 |  | 0 |  | 0
2158 | 47665046 | 47680636 | 30341643 | 111 | 1 | 1 | 1 | 1-100-15 |  | Затраты труда рабочих (Средний разряд - 1,5) | 1191 | 1013 | чел.-ч. | чел.-ч. | 1 | 0 | -1046754522 | 154.2564 | 0 | 0 | 0 | 633.07 | 0 | 0 | 0 | 633.07 | 1 | 1 | 1 | 1 | -2 | 0 | 0 | 1 | 1 | 0 | 97.2 | )*1,15)*1,2)*1,15 | 1 | 2 | 47680638 | 1 | 0 | 4688 | 1 | 0 | 0 | 0 | 0 | 0 | 0 | 0 | 0 | 0 | 0 | 61534.404 | 97.2 | 0 | 1 | 0 | 0 | 0 | 97655.0991 | 154.2564 | 0 | 1 | 1417.75 | 3.5541 | 0 | 3.5541 | 633.07 | 633.07 | 1 | 97655.0928 | 0 | 0 | 0 | 0 | 2249.97 | 2249.97 | 1 |  | 0 |  | 0
2159 | 47665103 | 47680639 | 30341713 | 111 | 1 | 1 | 1 | 1-100-38 |  | Затраты труда рабочих (Средний разряд - 3,8) | 1191 | 1013 | чел.-ч. | чел.-ч. | 1 | 0 | -2012709214 | 9.27 | 0 | 0 | 0 | 793.61 | 0 | 0 | 0 | 793.61 | 1 | 1 | 1 | 1 | -2 | 0 | 0 | 1 | 1 | 0 | 9.27 |  | 1 | 2 | 47680648 | 1 | 0 | 4689 | 1 | 0 | 0 | 0 | 0 | 0 | 0 | 0 | 0 | 0 | 0 | 7356.7647 | 9.27 | 0 | 1 | 0 | 0 | 0 | 7356.7647 | 9.27 | 0 | 1 | 735.68 | 0.927 | 0 | 0.927 | 793.61 | 793.61 | 1 | 7356.76 | 0 | 0 | 0 | 0 | 735.68 | 735.68 | 1 |  | 0 |  | 0
2159 | 47665103 | 47680639 | 30341891 | 111 | 1 | 1 | 1 | 4-100-00 |  | Затраты труда машинистов | 1191 | 1013 | чел.-ч. | чел.-ч. | 1 | 0 | -1417349443 | 0.34 | 0 | 0 | 0 | 0 | 0 | 0 | 0 | 0 | 1 | 1 | 1 | 1 | -2 | 0 | 0 | 1 | 1 | 0 | 0.34 |  | 2 | 2 | 47680649 | 1 | 0 | 4690 | 1 | 0 | 0 | 0 | 0 | 0 | 0 | 0 | 0 | 0 | 0 | 0 | 0 | 0 | 0 | 0 | 0 | 0 | 0 | 0 | 0 | 0 |  | 0 | 0 | 0.034 | 0 | 0 | 1 | 0 | 0 | 0 | 0 | 0 | 0 | 0 | 0 |  | 0 |  | 0
2159 | 47665103 | 47680639 | 30462801 | 1 | 1 | 1 | 2 | 91.05.05-015 | ФСЭМ-2022, 91.05.05-015, приказ Минстроя России от 18.05.2022 г. № 378/пр | Краны на автомобильном ходу, грузоподъемность 16 т | 1368 | 1011 | маш.-ч | маш.-ч | 1 | 0 | -6703044 | 0.17 | 0 | 1626.29 | 1090.46 | 0 | 0 | 1626.29 | 1090.46 | 0 | 1 | 1 | 1 | 1 | -2 | 0 | 0 | 1 | 1 | 0 | 0.17 |  | 1 | 2 | 47680650 | 1 | 0 | 4691 | 1 | 0 | 0 | 0 | 0 | 0 | 0 | 0 | 0 | 276.4693 | 185.3782 | 0 | 0 | 0.17 | 1 | 0 | 276.4693 | 185.3782 | 0 | 0 | 0.17 | 1 |  | 0 | 0.017 | 0.017 | 1626.29 | 1626.29 | 1 | 276.47 | 185.38 | 0 | 27.65 | 18.54 | 0 | 46.19 | 1 | 4-100-060 | 6 | чел.-ч. | 1
2159 | 47665103 | 47680639 | 30463686 | 1 | 1 | 1 | 2 | 91.14.02-001 | ФСЭМ-2022 доп.7, 91.14.02-001, приказ Минстроя России от 02.08.2023 г. № 551/пр | Автомобили бортовые, грузоподъемность до 5 т | 1368 | 1011 | маш.-ч | маш.-ч | 1 | 0 | -773430059 | 0.17 | 0 | 641.7 | 811.79 | 0 | 0 | 641.7 | 811.79 | 0 | 1 | 1 | 1 | 1 | -2 | 0 | 0 | 1 | 1 | 0 | 0.17 |  | 1 | 2 | 47680651 | 1 | 0 | 4692 | 1 | 0 | 0 | 0 | 0 | 0 | 0 | 0 | 0 | 109.089 | 138.0043 | 0 | 0 | 0.17 | 1 | 0 | 109.089 | 138.0043 | 0 | 0 | 0.17 | 1 |  | 0 | 0.017 | 0.017 | 641.7 | 641.7 | 1 | 109.09 | 138 | 0 | 10.91 | 13.8 | 0 | 24.71 | 1 | 4-100-040 | 4 | чел.-ч. | 1
2159 | 47665103 | 47680639 | 30463880 | 1 | 1 | 1 | 2 | 91.17.04-233 | ФСЭМ-2022, 91.17.04-233, приказ Минстроя России от 18.05.2022 г. № 378/пр | Аппараты сварочные для ручной дуговой сварки, сварочный ток до 350 А | 1368 | 1011 | маш.-ч | маш.-ч | 1 | 0 | 2041126307 | 1.51 | 0 | 34.61 | 0 | 0 | 0 | 34.61 | 0 | 0 | 1 | 1 | 1 | 1 | -2 | 0 | 0 | 1 | 1 | 0 | 1.51 |  | 1 | 2 | 47680652 | 1 | 0 | 4693 | 1 | 0 | 0 | 0 | 0 | 0 | 0 | 0 | 0 | 52.2611 | 0 | 0 | 0 | 0 | 1 | 0 | 52.2611 | 0 | 0 | 0 | 0 | 1 |  | 0 | 0 | 0.151 | 34.61 | 34.61 | 1 | 52.26 | 0 | 0 | 5.23 | 0 | 0 | 5.23 | 1 |  | 0 |  | 0
2159 | 47665103 | 47680639 | 30416930 | 1 | 1 | 1 | 3 | 01.7.11.07-0227 | ФСБЦ-2022, 01.7.11.07-0227, приказ Минстроя России от 18.05.2022 г. № 378/пр | Электроды сварочные для сварки низколегированных и углеродистых сталей УОНИ 13/45, Э42А, диаметр 4-5 мм | 1346 | 1009 | кг | кг | 1 | 0 | -1659440597 | 0.65 | 121.39 | 0 | 0 | 0 | 155.63 | 0 | 0 | 0 | 0.78 | 1 | 1 | 1 | 2 | 0 | 0 | 1 | 1 | 0 | 0.65 |  | 0 | 2 | 47680653 | 1 | 0 | 4694 | 1 | 0 | 0 | 0 | 0 | 0 | 0 | 0 | 101.1595 | 0 | 0 | 0 | 0 | 0 | 1 | 101.1595 | 0 | 0 | 0 | 0 | 0 | 1 |  | 0 | 0 | 0.065 | 121.39 | 155.63 | 0.78 | 101.16 | 0 | 7.89 | 0 | 0 | 0 | 7.89 | 0 |  | 0 |  | 0
2159 | 47665103 | 47680639 | 30434006 | 1 | 1 | 1 | 3 | 14.4.01.09-0427 | ФСБЦ-2022 доп.8, 14.4.01.09-0427, приказ Минстроя России от 14.11.2023 г. № 817/пр | Грунтовка эпоксидная антикоррозионная с содержанием цинка для защиты металлических поверхностей, расход 0,20-0,39 кг/м2 | 1346 | 1009 | кг | кг | 1 | 0 | -707713494 | 2 | 1139.45 | 0 | 0 | 0 | 911.56 | 0 | 0 | 0 | 1.25 | 1 | 1 | 1 | 2 | 0 | 0 | 1 | 1 | 0 | 2 |  | 0 | 2 | 47680654 | 1 | 0 | 4695 | 1 | 0 | 0 | 0 | 0 | 0 | 0 | 0 | 1823.12 | 0 | 0 | 0 | 0 | 0 | 1 | 1823.12 | 0 | 0 | 0 | 0 | 0 | 1 |  | 0 | 0 | 0.2 | 1139.45 | 911.56 | 1.25 | 1823.12 | 0 | 227.89 | 0 | 0 | 0 | 227.89 | 0 |  | 0 |  | 0
2159 | 47665103 | 47680639 | 30347491 | 111 | 1 | 1 | 3 | 421/пр_2020_п.75_пп.а |  | Сметная стоимость вспомогательных ненормируемых материальных ресурсов, не учтенная в сметной норме, 2% | 3277935 | 1013 | % | % | 1 | 0 | 274903907 | 2 | 0 | 0 | 0 | 0 | 0 | 0 | 0 | 0 | 1 | 1 | 1 | 1 | 0 | 0 | 0 | 0 | 0 | 0 | 2 |  | 0 | 2 | 47680655 | 1 | 0 | 4696 | 0 | 0 | 0 | 0 | 0 | 0 | 0 | 0 | 0 | 0 | 0 | 0 | 0 | 0 | 0 | 0 | 0 | 0 | 0 | 0 | 0 | 0 |  | 0 | 0 | 0.2 | 0 | 0 | 1 | 0 | 0 | 0 | 0 | 0 | 0 | 0 | 0 |  | 0 |  | 0
2160 | 47665046 | 47680639 | 30341713 | 111 | 1 | 1 | 1 | 1-100-38 |  | Затраты труда рабочих (Средний разряд - 3,8) | 1191 | 1013 | чел.-ч. | чел.-ч. | 1 | 0 | -2012709214 | 9.27 | 0 | 0 | 0 | 793.61 | 0 | 0 | 0 | 793.61 | 1 | 1 | 1 | 1 | -2 | 0 | 0 | 1 | 1 | 0 | 9.27 |  | 1 | 2 | 47680648 | 1 | 0 | 4697 | 1 | 0 | 0 | 0 | 0 | 0 | 0 | 0 | 0 | 0 | 0 | 7356.7647 | 9.27 | 0 | 1 | 0 | 0 | 0 | 7356.7647 | 9.27 | 0 | 1 | 735.68 | 0.927 | 0 | 0.927 | 793.61 | 793.61 | 1 | 7356.76 | 0 | 0 | 0 | 0 | 735.68 | 735.68 | 1 |  | 0 |  | 0
2160 | 47665046 | 47680639 | 30341891 | 111 | 1 | 1 | 1 | 4-100-00 |  | Затраты труда машинистов | 1191 | 1013 | чел.-ч. | чел.-ч. | 1 | 0 | -1417349443 | 0.34 | 0 | 0 | 0 | 0 | 0 | 0 | 0 | 0 | 1 | 1 | 1 | 1 | -2 | 0 | 0 | 1 | 1 | 0 | 0.34 |  | 2 | 2 | 47680649 | 1 | 0 | 4698 | 1 | 0 | 0 | 0 | 0 | 0 | 0 | 0 | 0 | 0 | 0 | 0 | 0 | 0 | 0 | 0 | 0 | 0 | 0 | 0 | 0 | 0 |  | 0 | 0 | 0.034 | 0 | 0 | 1 | 0 | 0 | 0 | 0 | 0 | 0 | 0 | 0 |  | 0 |  | 0
2160 | 47665046 | 47680639 | 30462801 | 1 | 1 | 1 | 2 | 91.05.05-015 | ФСЭМ-2022, 91.05.05-015, приказ Минстроя России от 18.05.2022 г. № 378/пр | Краны на автомобильном ходу, грузоподъемность 16 т | 1368 | 1011 | маш.-ч | маш.-ч | 1 | 0 | -6703044 | 0.17 | 0 | 1626.29 | 1090.46 | 0 | 0 | 1626.29 | 1090.46 | 0 | 1 | 1 | 1 | 1 | -2 | 0 | 0 | 1 | 1 | 0 | 0.17 |  | 1 | 2 | 47680650 | 1 | 0 | 4699 | 1 | 0 | 0 | 0 | 0 | 0 | 0 | 0 | 0 | 276.4693 | 185.3782 | 0 | 0 | 0.17 | 1 | 0 | 276.4693 | 185.3782 | 0 | 0 | 0.17 | 1 |  | 0 | 0.017 | 0.017 | 1626.29 | 1626.29 | 1 | 276.47 | 185.38 | 0 | 27.65 | 18.54 | 0 | 46.19 | 1 | 4-100-060 | 6 | чел.-ч. | 1
2160 | 47665046 | 47680639 | 30463686 | 1 | 1 | 1 | 2 | 91.14.02-001 | ФСЭМ-2022 доп.7, 91.14.02-001, приказ Минстроя России от 02.08.2023 г. № 551/пр | Автомобили бортовые, грузоподъемность до 5 т | 1368 | 1011 | маш.-ч | маш.-ч | 1 | 0 | -773430059 | 0.17 | 0 | 641.7 | 811.79 | 0 | 0 | 641.7 | 811.79 | 0 | 1 | 1 | 1 | 1 | -2 | 0 | 0 | 1 | 1 | 0 | 0.17 |  | 1 | 2 | 47680651 | 1 | 0 | 4700 | 1 | 0 | 0 | 0 | 0 | 0 | 0 | 0 | 0 | 109.089 | 138.0043 | 0 | 0 | 0.17 | 1 | 0 | 109.089 | 138.0043 | 0 | 0 | 0.17 | 1 |  | 0 | 0.017 | 0.017 | 641.7 | 641.7 | 1 | 109.09 | 138 | 0 | 10.91 | 13.8 | 0 | 24.71 | 1 | 4-100-040 | 4 | чел.-ч. | 1
2160 | 47665046 | 47680639 | 30463880 | 1 | 1 | 1 | 2 | 91.17.04-233 | ФСЭМ-2022, 91.17.04-233, приказ Минстроя России от 18.05.2022 г. № 378/пр | Аппараты сварочные для ручной дуговой сварки, сварочный ток до 350 А | 1368 | 1011 | маш.-ч | маш.-ч | 1 | 0 | 2041126307 | 1.51 | 0 | 34.61 | 0 | 0 | 0 | 34.61 | 0 | 0 | 1 | 1 | 1 | 1 | -2 | 0 | 0 | 1 | 1 | 0 | 1.51 |  | 1 | 2 | 47680652 | 1 | 0 | 4701 | 1 | 0 | 0 | 0 | 0 | 0 | 0 | 0 | 0 | 52.2611 | 0 | 0 | 0 | 0 | 1 | 0 | 52.2611 | 0 | 0 | 0 | 0 | 1 |  | 0 | 0 | 0.151 | 34.61 | 34.61 | 1 | 52.26 | 0 | 0 | 5.23 | 0 | 0 | 5.23 | 1 |  | 0 |  | 0
2160 | 47665046 | 47680639 | 30416930 | 1 | 1 | 1 | 3 | 01.7.11.07-0227 | ФСБЦ-2022, 01.7.11.07-0227, приказ Минстроя России от 18.05.2022 г. № 378/пр | Электроды сварочные для сварки низколегированных и углеродистых сталей УОНИ 13/45, Э42А, диаметр 4-5 мм | 1346 | 1009 | кг | кг | 1 | 0 | -1659440597 | 0.65 | 121.39 | 0 | 0 | 0 | 155.63 | 0 | 0 | 0 | 0.78 | 1 | 1 | 1 | 2 | 0 | 0 | 1 | 1 | 0 | 0.65 |  | 0 | 2 | 47680653 | 1 | 0 | 4702 | 1 | 0 | 0 | 0 | 0 | 0 | 0 | 0 | 101.1595 | 0 | 0 | 0 | 0 | 0 | 1 | 101.1595 | 0 | 0 | 0 | 0 | 0 | 1 |  | 0 | 0 | 0.065 | 121.39 | 155.63 | 0.78 | 101.16 | 0 | 7.89 | 0 | 0 | 0 | 7.89 | 0 |  | 0 |  | 0
2160 | 47665046 | 47680639 | 30434006 | 1 | 1 | 1 | 3 | 14.4.01.09-0427 | ФСБЦ-2022 доп.8, 14.4.01.09-0427, приказ Минстроя России от 14.11.2023 г. № 817/пр | Грунтовка эпоксидная антикоррозионная с содержанием цинка для защиты металлических поверхностей, расход 0,20-0,39 кг/м2 | 1346 | 1009 | кг | кг | 1 | 0 | -707713494 | 2 | 1139.45 | 0 | 0 | 0 | 911.56 | 0 | 0 | 0 | 1.25 | 1 | 1 | 1 | 2 | 0 | 0 | 1 | 1 | 0 | 2 |  | 0 | 2 | 47680654 | 1 | 0 | 4703 | 1 | 0 | 0 | 0 | 0 | 0 | 0 | 0 | 1823.12 | 0 | 0 | 0 | 0 | 0 | 1 | 1823.12 | 0 | 0 | 0 | 0 | 0 | 1 |  | 0 | 0 | 0.2 | 1139.45 | 911.56 | 1.25 | 1823.12 | 0 | 227.89 | 0 | 0 | 0 | 227.89 | 0 |  | 0 |  | 0
2160 | 47665046 | 47680639 | 30347491 | 111 | 1 | 1 | 3 | 421/пр_2020_п.75_пп.а |  | Сметная стоимость вспомогательных ненормируемых материальных ресурсов, не учтенная в сметной норме, 2% | 3277935 | 1013 | % | % | 1 | 0 | 274903907 | 2 | 0 | 0 | 0 | 0 | 0 | 0 | 0 | 0 | 1 | 1 | 1 | 1 | 0 | 0 | 0 | 0 | 0 | 0 | 2 |  | 0 | 2 | 47680655 | 1 | 0 | 4704 | 0 | 0 | 0 | 0 | 0 | 0 | 0 | 0 | 0 | 0 | 0 | 0 | 0 | 0 | 0 | 0 | 0 | 0 | 0 | 0 | 0 | 0 |  | 0 | 0 | 0.2 | 0 | 0 | 1 | 0 | 0 | 0 | 0 | 0 | 0 | 0 | 0 |  | 0 |  | 0
2163 | 47665103 | 47680657 | 30341713 | 111 | 1 | 1 | 1 | 1-100-38 |  | Затраты труда рабочих (Средний разряд - 3,8) | 1191 | 1013 | чел.-ч. | чел.-ч. | 1 | 0 | -2012709214 | 12.7926 | 0 | 0 | 0 | 793.61 | 0 | 0 | 0 | 793.61 | 1 | 1 | 1 | 1 | -2 | 0 | 0 | 1 | 1 | 0 | 9.27 | )*1,2)*1,15 | 1 | 2 | 47680666 | 1 | 0 | 4705 | 1 | 0 | 0 | 0 | 0 | 0 | 0 | 0 | 0 | 0 | 0 | 7356.7647 | 9.27 | 0 | 1 | 0 | 0 | 0 | 10152.3353 | 12.7926 | 0 | 1 | 4414.06 | 7.6756 | 0 | 7.6756 | 793.61 | 793.61 | 1 | 10152.3288 | 0 | 0 | 0 | 0 | 6091.4 | 6091.4 | 1 |  | 0 |  | 0
2163 | 47665103 | 47680657 | 30341891 | 111 | 1 | 1 | 1 | 4-100-00 |  | Затраты труда машинистов | 1191 | 1013 | чел.-ч. | чел.-ч. | 1 | 0 | -1417349443 | 0.4692 | 0 | 0 | 0 | 0 | 0 | 0 | 0 | 0 | 1 | 1 | 1 | 1 | -2 | 0 | 0 | 1 | 1 | 0 | 0.34 | )*1,2)*1,15 | 2 | 2 | 47680667 | 1 | 0 | 4706 | 1 | 0 | 0 | 0 | 0 | 0 | 0 | 0 | 0 | 0 | 0 | 0 | 0 | 0 | 0 | 0 | 0 | 0 | 0 | 0 | 0 | 0 |  | 0 | 0 | 0.28152 | 0 | 0 | 1 | 0 | 0 | 0 | 0 | 0 | 0 | 0 | 0 |  | 0 |  | 0
2163 | 47665103 | 47680657 | 30462801 | 1 | 1 | 1 | 2 | 91.05.05-015 | ФСЭМ-2022, 91.05.05-015, приказ Минстроя России от 18.05.2022 г. № 378/пр | Краны на автомобильном ходу, грузоподъемность 16 т | 1368 | 1011 | маш.-ч | маш.-ч | 1 | 0 | -6703044 | 0.2346 | 0 | 1626.29 | 1090.46 | 0 | 0 | 1626.29 | 1090.46 | 0 | 1 | 1 | 1 | 1 | -2 | 0 | 0 | 1 | 1 | 0 | 0.17 | )*1,2)*1,15 | 1 | 2 | 47680668 | 1 | 0 | 4707 | 1 | 0 | 0 | 0 | 0 | 0 | 0 | 0 | 0 | 276.4693 | 185.3782 | 0 | 0 | 0.17 | 1 | 0 | 381.5276 | 255.8219 | 0 | 0 | 0.2346 | 1 |  | 0 | 0.14076 | 0.14076 | 1626.29 | 1626.29 | 1 | 381.5286 | 255.8244 | 0 | 228.92 | 153.49 | 0 | 382.41 | 1 | 4-100-060 | 6 | чел.-ч. | 1
2163 | 47665103 | 47680657 | 30463686 | 1 | 1 | 1 | 2 | 91.14.02-001 | ФСЭМ-2022 доп.7, 91.14.02-001, приказ Минстроя России от 02.08.2023 г. № 551/пр | Автомобили бортовые, грузоподъемность до 5 т | 1368 | 1011 | маш.-ч | маш.-ч | 1 | 0 | -773430059 | 0.2346 | 0 | 641.7 | 811.79 | 0 | 0 | 641.7 | 811.79 | 0 | 1 | 1 | 1 | 1 | -2 | 0 | 0 | 1 | 1 | 0 | 0.17 | )*1,2)*1,15 | 1 | 2 | 47680669 | 1 | 0 | 4708 | 1 | 0 | 0 | 0 | 0 | 0 | 0 | 0 | 0 | 109.089 | 138.0043 | 0 | 0 | 0.17 | 1 | 0 | 150.5428 | 190.4459 | 0 | 0 | 0.2346 | 1 |  | 0 | 0.14076 | 0.14076 | 641.7 | 641.7 | 1 | 150.5442 | 190.44 | 0 | 90.33 | 114.27 | 0 | 204.6 | 1 | 4-100-040 | 4 | чел.-ч. | 1
2163 | 47665103 | 47680657 | 30463880 | 1 | 1 | 1 | 2 | 91.17.04-233 | ФСЭМ-2022, 91.17.04-233, приказ Минстроя России от 18.05.2022 г. № 378/пр | Аппараты сварочные для ручной дуговой сварки, сварочный ток до 350 А | 1368 | 1011 | маш.-ч | маш.-ч | 1 | 0 | 2041126307 | 2.0838 | 0 | 34.61 | 0 | 0 | 0 | 34.61 | 0 | 0 | 1 | 1 | 1 | 1 | -2 | 0 | 0 | 1 | 1 | 0 | 1.51 | )*1,2)*1,15 | 1 | 2 | 47680670 | 1 | 0 | 4709 | 1 | 0 | 0 | 0 | 0 | 0 | 0 | 0 | 0 | 52.2611 | 0 | 0 | 0 | 0 | 1 | 0 | 72.1203 | 0 | 0 | 0 | 0 | 1 |  | 0 | 0 | 1.2503 | 34.61 | 34.61 | 1 | 72.1188 | 0 | 0 | 43.27 | 0 | 0 | 43.27 | 1 |  | 0 |  | 0
2163 | 47665103 | 47680657 | 30416930 | 1 | 1 | 1 | 3 | 01.7.11.07-0227 | ФСБЦ-2022, 01.7.11.07-0227, приказ Минстроя России от 18.05.2022 г. № 378/пр | Электроды сварочные для сварки низколегированных и углеродистых сталей УОНИ 13/45, Э42А, диаметр 4-5 мм | 1346 | 1009 | кг | кг | 1 | 0 | -1659440597 | 0.65 | 121.39 | 0 | 0 | 0 | 155.63 | 0 | 0 | 0 | 0.78 | 1 | 1 | 1 | 2 | 0 | 0 | 1 | 1 | 0 | 0.65 |  | 0 | 2 | 47680671 | 1 | 0 | 4710 | 1 | 0 | 0 | 0 | 0 | 0 | 0 | 0 | 101.1595 | 0 | 0 | 0 | 0 | 0 | 1 | 101.1595 | 0 | 0 | 0 | 0 | 0 | 1 |  | 0 | 0 | 0.39 | 121.39 | 155.63 | 0.78 | 101.16 | 0 | 47.34 | 0 | 0 | 0 | 47.34 | 0 |  | 0 |  | 0
2163 | 47665103 | 47680657 | 30434006 | 1 | 1 | 1 | 3 | 14.4.01.09-0427 | ФСБЦ-2022 доп.8, 14.4.01.09-0427, приказ Минстроя России от 14.11.2023 г. № 817/пр | Грунтовка эпоксидная антикоррозионная с содержанием цинка для защиты металлических поверхностей, расход 0,20-0,39 кг/м2 | 1346 | 1009 | кг | кг | 1 | 0 | -707713494 | 2 | 1139.45 | 0 | 0 | 0 | 911.56 | 0 | 0 | 0 | 1.25 | 1 | 1 | 1 | 2 | 0 | 0 | 1 | 1 | 0 | 2 |  | 0 | 2 | 47680672 | 1 | 0 | 4711 | 1 | 0 | 0 | 0 | 0 | 0 | 0 | 0 | 1823.12 | 0 | 0 | 0 | 0 | 0 | 1 | 1823.12 | 0 | 0 | 0 | 0 | 0 | 1 |  | 0 | 0 | 1.2 | 1139.45 | 911.56 | 1.25 | 1823.12 | 0 | 1367.34 | 0 | 0 | 0 | 1367.34 | 0 |  | 0 |  | 0
2163 | 47665103 | 47680657 | 30347491 | 111 | 1 | 1 | 3 | 421/пр_2020_п.75_пп.а |  | Сметная стоимость вспомогательных ненормируемых материальных ресурсов, не учтенная в сметной норме, 2% | 3277935 | 1013 | % | % | 1 | 0 | 274903907 | 2 | 0 | 0 | 0 | 0 | 0 | 0 | 0 | 0 | 1 | 1 | 1 | 1 | 0 | 0 | 0 | 0 | 0 | 0 | 2 |  | 0 | 2 | 47680673 | 1 | 0 | 4712 | 0 | 0 | 0 | 0 | 0 | 0 | 0 | 0 | 0 | 0 | 0 | 0 | 0 | 0 | 0 | 0 | 0 | 0 | 0 | 0 | 0 | 0 |  | 0 | 0 | 1.2 | 0 | 0 | 1 | 0 | 0 | 0 | 0 | 0 | 0 | 0 | 0 |  | 0 |  | 0
2164 | 47665046 | 47680657 | 30341713 | 111 | 1 | 1 | 1 | 1-100-38 |  | Затраты труда рабочих (Средний разряд - 3,8) | 1191 | 1013 | чел.-ч. | чел.-ч. | 1 | 0 | -2012709214 | 12.7926 | 0 | 0 | 0 | 793.61 | 0 | 0 | 0 | 793.61 | 1 | 1 | 1 | 1 | -2 | 0 | 0 | 1 | 1 | 0 | 9.27 | )*1,2)*1,15 | 1 | 2 | 47680666 | 1 | 0 | 4713 | 1 | 0 | 0 | 0 | 0 | 0 | 0 | 0 | 0 | 0 | 0 | 7356.7647 | 9.27 | 0 | 1 | 0 | 0 | 0 | 10152.3353 | 12.7926 | 0 | 1 | 4414.06 | 7.6756 | 0 | 7.6756 | 793.61 | 793.61 | 1 | 10152.3288 | 0 | 0 | 0 | 0 | 6091.4 | 6091.4 | 1 |  | 0 |  | 0
2164 | 47665046 | 47680657 | 30341891 | 111 | 1 | 1 | 1 | 4-100-00 |  | Затраты труда машинистов | 1191 | 1013 | чел.-ч. | чел.-ч. | 1 | 0 | -1417349443 | 0.4692 | 0 | 0 | 0 | 0 | 0 | 0 | 0 | 0 | 1 | 1 | 1 | 1 | -2 | 0 | 0 | 1 | 1 | 0 | 0.34 | )*1,2)*1,15 | 2 | 2 | 47680667 | 1 | 0 | 4714 | 1 | 0 | 0 | 0 | 0 | 0 | 0 | 0 | 0 | 0 | 0 | 0 | 0 | 0 | 0 | 0 | 0 | 0 | 0 | 0 | 0 | 0 |  | 0 | 0 | 0.28152 | 0 | 0 | 1 | 0 | 0 | 0 | 0 | 0 | 0 | 0 | 0 |  | 0 |  | 0
2164 | 47665046 | 47680657 | 30462801 | 1 | 1 | 1 | 2 | 91.05.05-015 | ФСЭМ-2022, 91.05.05-015, приказ Минстроя России от 18.05.2022 г. № 378/пр | Краны на автомобильном ходу, грузоподъемность 16 т | 1368 | 1011 | маш.-ч | маш.-ч | 1 | 0 | -6703044 | 0.2346 | 0 | 1626.29 | 1090.46 | 0 | 0 | 1626.29 | 1090.46 | 0 | 1 | 1 | 1 | 1 | -2 | 0 | 0 | 1 | 1 | 0 | 0.17 | )*1,2)*1,15 | 1 | 2 | 47680668 | 1 | 0 | 4715 | 1 | 0 | 0 | 0 | 0 | 0 | 0 | 0 | 0 | 276.4693 | 185.3782 | 0 | 0 | 0.17 | 1 | 0 | 381.5276 | 255.8219 | 0 | 0 | 0.2346 | 1 |  | 0 | 0.14076 | 0.14076 | 1626.29 | 1626.29 | 1 | 381.5286 | 255.8244 | 0 | 228.92 | 153.49 | 0 | 382.41 | 1 | 4-100-060 | 6 | чел.-ч. | 1
2164 | 47665046 | 47680657 | 30463686 | 1 | 1 | 1 | 2 | 91.14.02-001 | ФСЭМ-2022 доп.7, 91.14.02-001, приказ Минстроя России от 02.08.2023 г. № 551/пр | Автомобили бортовые, грузоподъемность до 5 т | 1368 | 1011 | маш.-ч | маш.-ч | 1 | 0 | -773430059 | 0.2346 | 0 | 641.7 | 811.79 | 0 | 0 | 641.7 | 811.79 | 0 | 1 | 1 | 1 | 1 | -2 | 0 | 0 | 1 | 1 | 0 | 0.17 | )*1,2)*1,15 | 1 | 2 | 47680669 | 1 | 0 | 4716 | 1 | 0 | 0 | 0 | 0 | 0 | 0 | 0 | 0 | 109.089 | 138.0043 | 0 | 0 | 0.17 | 1 | 0 | 150.5428 | 190.4459 | 0 | 0 | 0.2346 | 1 |  | 0 | 0.14076 | 0.14076 | 641.7 | 641.7 | 1 | 150.5442 | 190.44 | 0 | 90.33 | 114.27 | 0 | 204.6 | 1 | 4-100-040 | 4 | чел.-ч. | 1
2164 | 47665046 | 47680657 | 30463880 | 1 | 1 | 1 | 2 | 91.17.04-233 | ФСЭМ-2022, 91.17.04-233, приказ Минстроя России от 18.05.2022 г. № 378/пр | Аппараты сварочные для ручной дуговой сварки, сварочный ток до 350 А | 1368 | 1011 | маш.-ч | маш.-ч | 1 | 0 | 2041126307 | 2.0838 | 0 | 34.61 | 0 | 0 | 0 | 34.61 | 0 | 0 | 1 | 1 | 1 | 1 | -2 | 0 | 0 | 1 | 1 | 0 | 1.51 | )*1,2)*1,15 | 1 | 2 | 47680670 | 1 | 0 | 4717 | 1 | 0 | 0 | 0 | 0 | 0 | 0 | 0 | 0 | 52.2611 | 0 | 0 | 0 | 0 | 1 | 0 | 72.1203 | 0 | 0 | 0 | 0 | 1 |  | 0 | 0 | 1.2503 | 34.61 | 34.61 | 1 | 72.1188 | 0 | 0 | 43.27 | 0 | 0 | 43.27 | 1 |  | 0 |  | 0
2164 | 47665046 | 47680657 | 30416930 | 1 | 1 | 1 | 3 | 01.7.11.07-0227 | ФСБЦ-2022, 01.7.11.07-0227, приказ Минстроя России от 18.05.2022 г. № 378/пр | Электроды сварочные для сварки низколегированных и углеродистых сталей УОНИ 13/45, Э42А, диаметр 4-5 мм | 1346 | 1009 | кг | кг | 1 | 0 | -1659440597 | 0.65 | 121.39 | 0 | 0 | 0 | 155.63 | 0 | 0 | 0 | 0.78 | 1 | 1 | 1 | 2 | 0 | 0 | 1 | 1 | 0 | 0.65 |  | 0 | 2 | 47680671 | 1 | 0 | 4718 | 1 | 0 | 0 | 0 | 0 | 0 | 0 | 0 | 101.1595 | 0 | 0 | 0 | 0 | 0 | 1 | 101.1595 | 0 | 0 | 0 | 0 | 0 | 1 |  | 0 | 0 | 0.39 | 121.39 | 155.63 | 0.78 | 101.16 | 0 | 47.34 | 0 | 0 | 0 | 47.34 | 0 |  | 0 |  | 0
2164 | 47665046 | 47680657 | 30434006 | 1 | 1 | 1 | 3 | 14.4.01.09-0427 | ФСБЦ-2022 доп.8, 14.4.01.09-0427, приказ Минстроя России от 14.11.2023 г. № 817/пр | Грунтовка эпоксидная антикоррозионная с содержанием цинка для защиты металлических поверхностей, расход 0,20-0,39 кг/м2 | 1346 | 1009 | кг | кг | 1 | 0 | -707713494 | 2 | 1139.45 | 0 | 0 | 0 | 911.56 | 0 | 0 | 0 | 1.25 | 1 | 1 | 1 | 2 | 0 | 0 | 1 | 1 | 0 | 2 |  | 0 | 2 | 47680672 | 1 | 0 | 4719 | 1 | 0 | 0 | 0 | 0 | 0 | 0 | 0 | 1823.12 | 0 | 0 | 0 | 0 | 0 | 1 | 1823.12 | 0 | 0 | 0 | 0 | 0 | 1 |  | 0 | 0 | 1.2 | 1139.45 | 911.56 | 1.25 | 1823.12 | 0 | 1367.34 | 0 | 0 | 0 | 1367.34 | 0 |  | 0 |  | 0
2164 | 47665046 | 47680657 | 30347491 | 111 | 1 | 1 | 3 | 421/пр_2020_п.75_пп.а |  | Сметная стоимость вспомогательных ненормируемых материальных ресурсов, не учтенная в сметной норме, 2% | 3277935 | 1013 | % | % | 1 | 0 | 274903907 | 2 | 0 | 0 | 0 | 0 | 0 | 0 | 0 | 0 | 1 | 1 | 1 | 1 | 0 | 0 | 0 | 0 | 0 | 0 | 2 |  | 0 | 2 | 47680673 | 1 | 0 | 4720 | 0 | 0 | 0 | 0 | 0 | 0 | 0 | 0 | 0 | 0 | 0 | 0 | 0 | 0 | 0 | 0 | 0 | 0 | 0 | 0 | 0 | 0 |  | 0 | 0 | 1.2 | 0 | 0 | 1 | 0 | 0 | 0 | 0 | 0 | 0 | 0 | 0 |  | 0 |  | 0
2175 | 47665103 | 47680679 | 30341713 | 111 | 1 | 1 | 1 | 1-100-38 |  | Затраты труда рабочих (Средний разряд - 3,8) | 1191 | 1013 | чел.-ч. | чел.-ч. | 1 | 0 | -2012709214 | 16.5 | 0 | 0 | 0 | 793.61 | 0 | 0 | 0 | 793.61 | 1 | 1 | 1 | 1 | -2 | 0 | 0 | 1 | 1 | 0 | 16.5 |  | 1 | 2 | 47680688 | 1 | 0 | 4721 | 1 | 0 | 0 | 0 | 0 | 0 | 0 | 0 | 0 | 0 | 0 | 13094.565 | 16.5 | 0 | 1 | 0 | 0 | 0 | 13094.565 | 16.5 | 0 | 1 | 6442.53 | 8.118 | 0 | 8.118 | 793.61 | 793.61 | 1 | 13094.57 | 0 | 0 | 0 | 0 | 6442.53 | 6442.53 | 1 |  | 0 |  | 0
2175 | 47665103 | 47680679 | 30341891 | 111 | 1 | 1 | 1 | 4-100-00 |  | Затраты труда машинистов | 1191 | 1013 | чел.-ч. | чел.-ч. | 1 | 0 | -1417349443 | 0.26 | 0 | 0 | 0 | 0 | 0 | 0 | 0 | 0 | 1 | 1 | 1 | 1 | -2 | 0 | 0 | 1 | 1 | 0 | 0.26 |  | 2 | 2 | 47680689 | 1 | 0 | 4722 | 1 | 0 | 0 | 0 | 0 | 0 | 0 | 0 | 0 | 0 | 0 | 0 | 0 | 0 | 0 | 0 | 0 | 0 | 0 | 0 | 0 | 0 |  | 0 | 0 | 0.12792 | 0 | 0 | 1 | 0 | 0 | 0 | 0 | 0 | 0 | 0 | 0 |  | 0 |  | 0
2175 | 47665103 | 47680679 | 30462801 | 1 | 1 | 1 | 2 | 91.05.05-015 | ФСЭМ-2022, 91.05.05-015, приказ Минстроя России от 18.05.2022 г. № 378/пр | Краны на автомобильном ходу, грузоподъемность 16 т | 1368 | 1011 | маш.-ч | маш.-ч | 1 | 0 | -6703044 | 0.13 | 0 | 1626.29 | 1090.46 | 0 | 0 | 1626.29 | 1090.46 | 0 | 1 | 1 | 1 | 1 | -2 | 0 | 0 | 1 | 1 | 0 | 0.13 |  | 1 | 2 | 47680690 | 1 | 0 | 4723 | 1 | 0 | 0 | 0 | 0 | 0 | 0 | 0 | 0 | 211.4177 | 141.7598 | 0 | 0 | 0.13 | 1 | 0 | 211.4177 | 141.7598 | 0 | 0 | 0.13 | 1 |  | 0 | 0.06396 | 0.06396 | 1626.29 | 1626.29 | 1 | 211.42 | 141.76 | 0 | 104.02 | 69.75 | 0 | 173.77 | 1 | 4-100-060 | 6 | чел.-ч. | 1
2175 | 47665103 | 47680679 | 30463686 | 1 | 1 | 1 | 2 | 91.14.02-001 | ФСЭМ-2022 доп.7, 91.14.02-001, приказ Минстроя России от 02.08.2023 г. № 551/пр | Автомобили бортовые, грузоподъемность до 5 т | 1368 | 1011 | маш.-ч | маш.-ч | 1 | 0 | -773430059 | 0.13 | 0 | 641.7 | 811.79 | 0 | 0 | 641.7 | 811.79 | 0 | 1 | 1 | 1 | 1 | -2 | 0 | 0 | 1 | 1 | 0 | 0.13 |  | 1 | 2 | 47680691 | 1 | 0 | 4724 | 1 | 0 | 0 | 0 | 0 | 0 | 0 | 0 | 0 | 83.421 | 105.5327 | 0 | 0 | 0.13 | 1 | 0 | 83.421 | 105.5327 | 0 | 0 | 0.13 | 1 |  | 0 | 0.06396 | 0.06396 | 641.7 | 641.7 | 1 | 83.42 | 105.53 | 0 | 41.04 | 51.92 | 0 | 92.96 | 1 | 4-100-040 | 4 | чел.-ч. | 1
2175 | 47665103 | 47680679 | 30463880 | 1 | 1 | 1 | 2 | 91.17.04-233 | ФСЭМ-2022, 91.17.04-233, приказ Минстроя России от 18.05.2022 г. № 378/пр | Аппараты сварочные для ручной дуговой сварки, сварочный ток до 350 А | 1368 | 1011 | маш.-ч | маш.-ч | 1 | 0 | 2041126307 | 2.7 | 0 | 34.61 | 0 | 0 | 0 | 34.61 | 0 | 0 | 1 | 1 | 1 | 1 | -2 | 0 | 0 | 1 | 1 | 0 | 2.7 |  | 1 | 2 | 47680692 | 1 | 0 | 4725 | 1 | 0 | 0 | 0 | 0 | 0 | 0 | 0 | 0 | 93.447 | 0 | 0 | 0 | 0 | 1 | 0 | 93.447 | 0 | 0 | 0 | 0 | 1 |  | 0 | 0 | 1.3284 | 34.61 | 34.61 | 1 | 93.45 | 0 | 0 | 45.98 | 0 | 0 | 45.98 | 1 |  | 0 |  | 0
2175 | 47665103 | 47680679 | 30416930 | 1 | 1 | 1 | 3 | 01.7.11.07-0227 | ФСБЦ-2022, 01.7.11.07-0227, приказ Минстроя России от 18.05.2022 г. № 378/пр | Электроды сварочные для сварки низколегированных и углеродистых сталей УОНИ 13/45, Э42А, диаметр 4-5 мм | 1346 | 1009 | кг | кг | 1 | 0 | -1659440597 | 0.6 | 121.39 | 0 | 0 | 0 | 155.63 | 0 | 0 | 0 | 0.78 | 1 | 1 | 1 | 2 | 0 | 0 | 1 | 1 | 0 | 0.6 |  | 0 | 2 | 47680693 | 1 | 0 | 4726 | 1 | 0 | 0 | 0 | 0 | 0 | 0 | 0 | 93.378 | 0 | 0 | 0 | 0 | 0 | 1 | 93.378 | 0 | 0 | 0 | 0 | 0 | 1 |  | 0 | 0 | 0.2952 | 121.39 | 155.63 | 0.78 | 93.38 | 0 | 35.83 | 0 | 0 | 0 | 35.83 | 0 |  | 0 |  | 0
2175 | 47665103 | 47680679 | 30434006 | 1 | 1 | 1 | 3 | 14.4.01.09-0427 | ФСБЦ-2022 доп.8, 14.4.01.09-0427, приказ Минстроя России от 14.11.2023 г. № 817/пр | Грунтовка эпоксидная антикоррозионная с содержанием цинка для защиты металлических поверхностей, расход 0,20-0,39 кг/м2 | 1346 | 1009 | кг | кг | 1 | 0 | -707713494 | 2 | 1139.45 | 0 | 0 | 0 | 911.56 | 0 | 0 | 0 | 1.25 | 1 | 1 | 1 | 2 | 0 | 0 | 1 | 1 | 0 | 2 |  | 0 | 2 | 47680694 | 1 | 0 | 4727 | 1 | 0 | 0 | 0 | 0 | 0 | 0 | 0 | 1823.12 | 0 | 0 | 0 | 0 | 0 | 1 | 1823.12 | 0 | 0 | 0 | 0 | 0 | 1 |  | 0 | 0 | 0.984 | 1139.45 | 911.56 | 1.25 | 1823.12 | 0 | 1121.22 | 0 | 0 | 0 | 1121.22 | 0 |  | 0 |  | 0
2175 | 47665103 | 47680679 | 30347491 | 111 | 1 | 1 | 3 | 421/пр_2020_п.75_пп.а |  | Сметная стоимость вспомогательных ненормируемых материальных ресурсов, не учтенная в сметной норме, 2% | 3277935 | 1013 | % | % | 1 | 0 | 274903907 | 2 | 0 | 0 | 0 | 0 | 0 | 0 | 0 | 0 | 1 | 1 | 1 | 1 | 0 | 0 | 0 | 0 | 0 | 0 | 2 |  | 0 | 2 | 47680695 | 1 | 0 | 4728 | 0 | 0 | 0 | 0 | 0 | 0 | 0 | 0 | 0 | 0 | 0 | 0 | 0 | 0 | 0 | 0 | 0 | 0 | 0 | 0 | 0 | 0 |  | 0 | 0 | 0.984 | 0 | 0 | 1 | 0 | 0 | 0 | 0 | 0 | 0 | 0 | 0 |  | 0 |  | 0
2176 | 47665046 | 47680679 | 30341713 | 111 | 1 | 1 | 1 | 1-100-38 |  | Затраты труда рабочих (Средний разряд - 3,8) | 1191 | 1013 | чел.-ч. | чел.-ч. | 1 | 0 | -2012709214 | 16.5 | 0 | 0 | 0 | 793.61 | 0 | 0 | 0 | 793.61 | 1 | 1 | 1 | 1 | -2 | 0 | 0 | 1 | 1 | 0 | 16.5 |  | 1 | 2 | 47680688 | 1 | 0 | 4729 | 1 | 0 | 0 | 0 | 0 | 0 | 0 | 0 | 0 | 0 | 0 | 13094.565 | 16.5 | 0 | 1 | 0 | 0 | 0 | 13094.565 | 16.5 | 0 | 1 | 6442.53 | 8.118 | 0 | 8.118 | 793.61 | 793.61 | 1 | 13094.57 | 0 | 0 | 0 | 0 | 6442.53 | 6442.53 | 1 |  | 0 |  | 0
2176 | 47665046 | 47680679 | 30341891 | 111 | 1 | 1 | 1 | 4-100-00 |  | Затраты труда машинистов | 1191 | 1013 | чел.-ч. | чел.-ч. | 1 | 0 | -1417349443 | 0.26 | 0 | 0 | 0 | 0 | 0 | 0 | 0 | 0 | 1 | 1 | 1 | 1 | -2 | 0 | 0 | 1 | 1 | 0 | 0.26 |  | 2 | 2 | 47680689 | 1 | 0 | 4730 | 1 | 0 | 0 | 0 | 0 | 0 | 0 | 0 | 0 | 0 | 0 | 0 | 0 | 0 | 0 | 0 | 0 | 0 | 0 | 0 | 0 | 0 |  | 0 | 0 | 0.12792 | 0 | 0 | 1 | 0 | 0 | 0 | 0 | 0 | 0 | 0 | 0 |  | 0 |  | 0
2176 | 47665046 | 47680679 | 30462801 | 1 | 1 | 1 | 2 | 91.05.05-015 | ФСЭМ-2022, 91.05.05-015, приказ Минстроя России от 18.05.2022 г. № 378/пр | Краны на автомобильном ходу, грузоподъемность 16 т | 1368 | 1011 | маш.-ч | маш.-ч | 1 | 0 | -6703044 | 0.13 | 0 | 1626.29 | 1090.46 | 0 | 0 | 1626.29 | 1090.46 | 0 | 1 | 1 | 1 | 1 | -2 | 0 | 0 | 1 | 1 | 0 | 0.13 |  | 1 | 2 | 47680690 | 1 | 0 | 4731 | 1 | 0 | 0 | 0 | 0 | 0 | 0 | 0 | 0 | 211.4177 | 141.7598 | 0 | 0 | 0.13 | 1 | 0 | 211.4177 | 141.7598 | 0 | 0 | 0.13 | 1 |  | 0 | 0.06396 | 0.06396 | 1626.29 | 1626.29 | 1 | 211.42 | 141.76 | 0 | 104.02 | 69.75 | 0 | 173.77 | 1 | 4-100-060 | 6 | чел.-ч. | 1
2176 | 47665046 | 47680679 | 30463686 | 1 | 1 | 1 | 2 | 91.14.02-001 | ФСЭМ-2022 доп.7, 91.14.02-001, приказ Минстроя России от 02.08.2023 г. № 551/пр | Автомобили бортовые, грузоподъемность до 5 т | 1368 | 1011 | маш.-ч | маш.-ч | 1 | 0 | -773430059 | 0.13 | 0 | 641.7 | 811.79 | 0 | 0 | 641.7 | 811.79 | 0 | 1 | 1 | 1 | 1 | -2 | 0 | 0 | 1 | 1 | 0 | 0.13 |  | 1 | 2 | 47680691 | 1 | 0 | 4732 | 1 | 0 | 0 | 0 | 0 | 0 | 0 | 0 | 0 | 83.421 | 105.5327 | 0 | 0 | 0.13 | 1 | 0 | 83.421 | 105.5327 | 0 | 0 | 0.13 | 1 |  | 0 | 0.06396 | 0.06396 | 641.7 | 641.7 | 1 | 83.42 | 105.53 | 0 | 41.04 | 51.92 | 0 | 92.96 | 1 | 4-100-040 | 4 | чел.-ч. | 1
2176 | 47665046 | 47680679 | 30463880 | 1 | 1 | 1 | 2 | 91.17.04-233 | ФСЭМ-2022, 91.17.04-233, приказ Минстроя России от 18.05.2022 г. № 378/пр | Аппараты сварочные для ручной дуговой сварки, сварочный ток до 350 А | 1368 | 1011 | маш.-ч | маш.-ч | 1 | 0 | 2041126307 | 2.7 | 0 | 34.61 | 0 | 0 | 0 | 34.61 | 0 | 0 | 1 | 1 | 1 | 1 | -2 | 0 | 0 | 1 | 1 | 0 | 2.7 |  | 1 | 2 | 47680692 | 1 | 0 | 4733 | 1 | 0 | 0 | 0 | 0 | 0 | 0 | 0 | 0 | 93.447 | 0 | 0 | 0 | 0 | 1 | 0 | 93.447 | 0 | 0 | 0 | 0 | 1 |  | 0 | 0 | 1.3284 | 34.61 | 34.61 | 1 | 93.45 | 0 | 0 | 45.98 | 0 | 0 | 45.98 | 1 |  | 0 |  | 0
2176 | 47665046 | 47680679 | 30416930 | 1 | 1 | 1 | 3 | 01.7.11.07-0227 | ФСБЦ-2022, 01.7.11.07-0227, приказ Минстроя России от 18.05.2022 г. № 378/пр | Электроды сварочные для сварки низколегированных и углеродистых сталей УОНИ 13/45, Э42А, диаметр 4-5 мм | 1346 | 1009 | кг | кг | 1 | 0 | -1659440597 | 0.6 | 121.39 | 0 | 0 | 0 | 155.63 | 0 | 0 | 0 | 0.78 | 1 | 1 | 1 | 2 | 0 | 0 | 1 | 1 | 0 | 0.6 |  | 0 | 2 | 47680693 | 1 | 0 | 4734 | 1 | 0 | 0 | 0 | 0 | 0 | 0 | 0 | 93.378 | 0 | 0 | 0 | 0 | 0 | 1 | 93.378 | 0 | 0 | 0 | 0 | 0 | 1 |  | 0 | 0 | 0.2952 | 121.39 | 155.63 | 0.78 | 93.38 | 0 | 35.83 | 0 | 0 | 0 | 35.83 | 0 |  | 0 |  | 0
2176 | 47665046 | 47680679 | 30434006 | 1 | 1 | 1 | 3 | 14.4.01.09-0427 | ФСБЦ-2022 доп.8, 14.4.01.09-0427, приказ Минстроя России от 14.11.2023 г. № 817/пр | Грунтовка эпоксидная антикоррозионная с содержанием цинка для защиты металлических поверхностей, расход 0,20-0,39 кг/м2 | 1346 | 1009 | кг | кг | 1 | 0 | -707713494 | 2 | 1139.45 | 0 | 0 | 0 | 911.56 | 0 | 0 | 0 | 1.25 | 1 | 1 | 1 | 2 | 0 | 0 | 1 | 1 | 0 | 2 |  | 0 | 2 | 47680694 | 1 | 0 | 4735 | 1 | 0 | 0 | 0 | 0 | 0 | 0 | 0 | 1823.12 | 0 | 0 | 0 | 0 | 0 | 1 | 1823.12 | 0 | 0 | 0 | 0 | 0 | 1 |  | 0 | 0 | 0.984 | 1139.45 | 911.56 | 1.25 | 1823.12 | 0 | 1121.22 | 0 | 0 | 0 | 1121.22 | 0 |  | 0 |  | 0
2176 | 47665046 | 47680679 | 30347491 | 111 | 1 | 1 | 3 | 421/пр_2020_п.75_пп.а |  | Сметная стоимость вспомогательных ненормируемых материальных ресурсов, не учтенная в сметной норме, 2% | 3277935 | 1013 | % | % | 1 | 0 | 274903907 | 2 | 0 | 0 | 0 | 0 | 0 | 0 | 0 | 0 | 1 | 1 | 1 | 1 | 0 | 0 | 0 | 0 | 0 | 0 | 2 |  | 0 | 2 | 47680695 | 1 | 0 | 4736 | 0 | 0 | 0 | 0 | 0 | 0 | 0 | 0 | 0 | 0 | 0 | 0 | 0 | 0 | 0 | 0 | 0 | 0 | 0 | 0 | 0 | 0 |  | 0 | 0 | 0.984 | 0 | 0 | 1 | 0 | 0 | 0 | 0 | 0 | 0 | 0 | 0 |  | 0 |  | 0
2179 | 47665103 | 47680697 | 30341713 | 111 | 1 | 1 | 1 | 1-100-38 |  | Затраты труда рабочих (Средний разряд - 3,8) | 1191 | 1013 | чел.-ч. | чел.-ч. | 1 | 0 | -2012709214 | 10.3 | 0 | 0 | 0 | 793.61 | 0 | 0 | 0 | 793.61 | 1 | 1 | 1 | 1 | -2 | 0 | 0 | 1 | 1 | 0 | 10.3 |  | 1 | 2 | 47680706 | 1 | 0 | 4737 | 1 | 0 | 0 | 0 | 0 | 0 | 0 | 0 | 0 | 0 | 0 | 8174.183 | 10.3 | 0 | 1 | 0 | 0 | 0 | 8174.183 | 10.3 | 0 | 1 | 0 | 0 | 0 | 0 | 793.61 | 793.61 | 1 | 8174.18 | 0 | 0 | 0 | 0 | 0 | 0 | 1 |  | 0 |  | 0
2179 | 47665103 | 47680697 | 30341891 | 111 | 1 | 1 | 1 | 4-100-00 |  | Затраты труда машинистов | 1191 | 1013 | чел.-ч. | чел.-ч. | 1 | 0 | -1417349443 | 0.54 | 0 | 0 | 0 | 0 | 0 | 0 | 0 | 0 | 1 | 1 | 1 | 1 | -2 | 0 | 0 | 1 | 1 | 0 | 0.54 |  | 2 | 2 | 47680707 | 1 | 0 | 4738 | 1 | 0 | 0 | 0 | 0 | 0 | 0 | 0 | 0 | 0 | 0 | 0 | 0 | 0 | 0 | 0 | 0 | 0 | 0 | 0 | 0 | 0 |  | 0 | 0 | 0 | 0 | 0 | 1 | 0 | 0 | 0 | 0 | 0 | 0 | 0 | 0 |  | 0 |  | 0
2179 | 47665103 | 47680697 | 30462801 | 1 | 1 | 1 | 2 | 91.05.05-015 | ФСЭМ-2022, 91.05.05-015, приказ Минстроя России от 18.05.2022 г. № 378/пр | Краны на автомобильном ходу, грузоподъемность 16 т | 1368 | 1011 | маш.-ч | маш.-ч | 1 | 0 | -6703044 | 0.27 | 0 | 1626.29 | 1090.46 | 0 | 0 | 1626.29 | 1090.46 | 0 | 1 | 1 | 1 | 1 | -2 | 0 | 0 | 1 | 1 | 0 | 0.27 |  | 1 | 2 | 47680708 | 1 | 0 | 4739 | 1 | 0 | 0 | 0 | 0 | 0 | 0 | 0 | 0 | 439.0983 | 294.4242 | 0 | 0 | 0.27 | 1 | 0 | 439.0983 | 294.4242 | 0 | 0 | 0.27 | 1 |  | 0 | 0 | 0 | 1626.29 | 1626.29 | 1 | 439.1 | 294.42 | 0 | 0 | 0 | 0 | 0 | 1 | 4-100-060 | 6 | чел.-ч. | 1
2179 | 47665103 | 47680697 | 30463686 | 1 | 1 | 1 | 2 | 91.14.02-001 | ФСЭМ-2022 доп.7, 91.14.02-001, приказ Минстроя России от 02.08.2023 г. № 551/пр | Автомобили бортовые, грузоподъемность до 5 т | 1368 | 1011 | маш.-ч | маш.-ч | 1 | 0 | -773430059 | 0.27 | 0 | 641.7 | 811.79 | 0 | 0 | 641.7 | 811.79 | 0 | 1 | 1 | 1 | 1 | -2 | 0 | 0 | 1 | 1 | 0 | 0.27 |  | 1 | 2 | 47680709 | 1 | 0 | 4740 | 1 | 0 | 0 | 0 | 0 | 0 | 0 | 0 | 0 | 173.259 | 219.1833 | 0 | 0 | 0.27 | 1 | 0 | 173.259 | 219.1833 | 0 | 0 | 0.27 | 1 |  | 0 | 0 | 0 | 641.7 | 641.7 | 1 | 173.26 | 219.18 | 0 | 0 | 0 | 0 | 0 | 1 | 4-100-040 | 4 | чел.-ч. | 1
2179 | 47665103 | 47680697 | 30463880 | 1 | 1 | 1 | 2 | 91.17.04-233 | ФСЭМ-2022, 91.17.04-233, приказ Минстроя России от 18.05.2022 г. № 378/пр | Аппараты сварочные для ручной дуговой сварки, сварочный ток до 350 А | 1368 | 1011 | маш.-ч | маш.-ч | 1 | 0 | 2041126307 | 1.51 | 0 | 34.61 | 0 | 0 | 0 | 34.61 | 0 | 0 | 1 | 1 | 1 | 1 | -2 | 0 | 0 | 1 | 1 | 0 | 1.51 |  | 1 | 2 | 47680710 | 1 | 0 | 4741 | 1 | 0 | 0 | 0 | 0 | 0 | 0 | 0 | 0 | 52.2611 | 0 | 0 | 0 | 0 | 1 | 0 | 52.2611 | 0 | 0 | 0 | 0 | 1 |  | 0 | 0 | 0 | 34.61 | 34.61 | 1 | 52.26 | 0 | 0 | 0 | 0 | 0 | 0 | 1 |  | 0 |  | 0
2179 | 47665103 | 47680697 | 30416930 | 1 | 1 | 1 | 3 | 01.7.11.07-0227 | ФСБЦ-2022, 01.7.11.07-0227, приказ Минстроя России от 18.05.2022 г. № 378/пр | Электроды сварочные для сварки низколегированных и углеродистых сталей УОНИ 13/45, Э42А, диаметр 4-5 мм | 1346 | 1009 | кг | кг | 1 | 0 | -1659440597 | 0.72 | 121.39 | 0 | 0 | 0 | 155.63 | 0 | 0 | 0 | 0.78 | 1 | 1 | 1 | 2 | 0 | 0 | 1 | 1 | 0 | 0.72 |  | 0 | 2 | 47680711 | 1 | 0 | 4742 | 1 | 0 | 0 | 0 | 0 | 0 | 0 | 0 | 112.0536 | 0 | 0 | 0 | 0 | 0 | 1 | 112.0536 | 0 | 0 | 0 | 0 | 0 | 1 |  | 0 | 0 | 0 | 121.39 | 155.63 | 0.78 | 112.05 | 0 | 0 | 0 | 0 | 0 | 0 | 0 |  | 0 |  | 0
2179 | 47665103 | 47680697 | 30434006 | 1 | 1 | 1 | 3 | 14.4.01.09-0427 | ФСБЦ-2022 доп.8, 14.4.01.09-0427, приказ Минстроя России от 14.11.2023 г. № 817/пр | Грунтовка эпоксидная антикоррозионная с содержанием цинка для защиты металлических поверхностей, расход 0,20-0,39 кг/м2 | 1346 | 1009 | кг | кг | 1 | 0 | -707713494 | 2.4 | 1139.45 | 0 | 0 | 0 | 911.56 | 0 | 0 | 0 | 1.25 | 1 | 1 | 1 | 2 | 0 | 0 | 1 | 1 | 0 | 2.4 |  | 0 | 2 | 47680712 | 1 | 0 | 4743 | 1 | 0 | 0 | 0 | 0 | 0 | 0 | 0 | 2187.744 | 0 | 0 | 0 | 0 | 0 | 1 | 2187.744 | 0 | 0 | 0 | 0 | 0 | 1 |  | 0 | 0 | 0 | 1139.45 | 911.56 | 1.25 | 2187.74 | 0 | 0 | 0 | 0 | 0 | 0 | 0 |  | 0 |  | 0
2179 | 47665103 | 47680697 | 30347491 | 111 | 1 | 1 | 3 | 421/пр_2020_п.75_пп.а |  | Сметная стоимость вспомогательных ненормируемых материальных ресурсов, не учтенная в сметной норме, 2% | 3277935 | 1013 | % | % | 1 | 0 | 274903907 | 2 | 0 | 0 | 0 | 0 | 0 | 0 | 0 | 0 | 1 | 1 | 1 | 1 | 0 | 0 | 0 | 0 | 0 | 0 | 2 |  | 0 | 2 | 47680713 | 1 | 0 | 4744 | 0 | 0 | 0 | 0 | 0 | 0 | 0 | 0 | 0 | 0 | 0 | 0 | 0 | 0 | 0 | 0 | 0 | 0 | 0 | 0 | 0 | 0 |  | 0 | 0 | 0 | 0 | 0 | 1 | 0 | 0 | 0 | 0 | 0 | 0 | 0 | 0 |  | 0 |  | 0
2180 | 47665046 | 47680697 | 30341713 | 111 | 1 | 1 | 1 | 1-100-38 |  | Затраты труда рабочих (Средний разряд - 3,8) | 1191 | 1013 | чел.-ч. | чел.-ч. | 1 | 0 | -2012709214 | 10.3 | 0 | 0 | 0 | 793.61 | 0 | 0 | 0 | 793.61 | 1 | 1 | 1 | 1 | -2 | 0 | 0 | 1 | 1 | 0 | 10.3 |  | 1 | 2 | 47680706 | 1 | 0 | 4745 | 1 | 0 | 0 | 0 | 0 | 0 | 0 | 0 | 0 | 0 | 0 | 8174.183 | 10.3 | 0 | 1 | 0 | 0 | 0 | 8174.183 | 10.3 | 0 | 1 | 0 | 0 | 0 | 0 | 793.61 | 793.61 | 1 | 8174.18 | 0 | 0 | 0 | 0 | 0 | 0 | 1 |  | 0 |  | 0
2180 | 47665046 | 47680697 | 30341891 | 111 | 1 | 1 | 1 | 4-100-00 |  | Затраты труда машинистов | 1191 | 1013 | чел.-ч. | чел.-ч. | 1 | 0 | -1417349443 | 0.54 | 0 | 0 | 0 | 0 | 0 | 0 | 0 | 0 | 1 | 1 | 1 | 1 | -2 | 0 | 0 | 1 | 1 | 0 | 0.54 |  | 2 | 2 | 47680707 | 1 | 0 | 4746 | 1 | 0 | 0 | 0 | 0 | 0 | 0 | 0 | 0 | 0 | 0 | 0 | 0 | 0 | 0 | 0 | 0 | 0 | 0 | 0 | 0 | 0 |  | 0 | 0 | 0 | 0 | 0 | 1 | 0 | 0 | 0 | 0 | 0 | 0 | 0 | 0 |  | 0 |  | 0
2180 | 47665046 | 47680697 | 30462801 | 1 | 1 | 1 | 2 | 91.05.05-015 | ФСЭМ-2022, 91.05.05-015, приказ Минстроя России от 18.05.2022 г. № 378/пр | Краны на автомобильном ходу, грузоподъемность 16 т | 1368 | 1011 | маш.-ч | маш.-ч | 1 | 0 | -6703044 | 0.27 | 0 | 1626.29 | 1090.46 | 0 | 0 | 1626.29 | 1090.46 | 0 | 1 | 1 | 1 | 1 | -2 | 0 | 0 | 1 | 1 | 0 | 0.27 |  | 1 | 2 | 47680708 | 1 | 0 | 4747 | 1 | 0 | 0 | 0 | 0 | 0 | 0 | 0 | 0 | 439.0983 | 294.4242 | 0 | 0 | 0.27 | 1 | 0 | 439.0983 | 294.4242 | 0 | 0 | 0.27 | 1 |  | 0 | 0 | 0 | 1626.29 | 1626.29 | 1 | 439.1 | 294.42 | 0 | 0 | 0 | 0 | 0 | 1 | 4-100-060 | 6 | чел.-ч. | 1
2180 | 47665046 | 47680697 | 30463686 | 1 | 1 | 1 | 2 | 91.14.02-001 | ФСЭМ-2022 доп.7, 91.14.02-001, приказ Минстроя России от 02.08.2023 г. № 551/пр | Автомобили бортовые, грузоподъемность до 5 т | 1368 | 1011 | маш.-ч | маш.-ч | 1 | 0 | -773430059 | 0.27 | 0 | 641.7 | 811.79 | 0 | 0 | 641.7 | 811.79 | 0 | 1 | 1 | 1 | 1 | -2 | 0 | 0 | 1 | 1 | 0 | 0.27 |  | 1 | 2 | 47680709 | 1 | 0 | 4748 | 1 | 0 | 0 | 0 | 0 | 0 | 0 | 0 | 0 | 173.259 | 219.1833 | 0 | 0 | 0.27 | 1 | 0 | 173.259 | 219.1833 | 0 | 0 | 0.27 | 1 |  | 0 | 0 | 0 | 641.7 | 641.7 | 1 | 173.26 | 219.18 | 0 | 0 | 0 | 0 | 0 | 1 | 4-100-040 | 4 | чел.-ч. | 1
2180 | 47665046 | 47680697 | 30463880 | 1 | 1 | 1 | 2 | 91.17.04-233 | ФСЭМ-2022, 91.17.04-233, приказ Минстроя России от 18.05.2022 г. № 378/пр | Аппараты сварочные для ручной дуговой сварки, сварочный ток до 350 А | 1368 | 1011 | маш.-ч | маш.-ч | 1 | 0 | 2041126307 | 1.51 | 0 | 34.61 | 0 | 0 | 0 | 34.61 | 0 | 0 | 1 | 1 | 1 | 1 | -2 | 0 | 0 | 1 | 1 | 0 | 1.51 |  | 1 | 2 | 47680710 | 1 | 0 | 4749 | 1 | 0 | 0 | 0 | 0 | 0 | 0 | 0 | 0 | 52.2611 | 0 | 0 | 0 | 0 | 1 | 0 | 52.2611 | 0 | 0 | 0 | 0 | 1 |  | 0 | 0 | 0 | 34.61 | 34.61 | 1 | 52.26 | 0 | 0 | 0 | 0 | 0 | 0 | 1 |  | 0 |  | 0
2180 | 47665046 | 47680697 | 30416930 | 1 | 1 | 1 | 3 | 01.7.11.07-0227 | ФСБЦ-2022, 01.7.11.07-0227, приказ Минстроя России от 18.05.2022 г. № 378/пр | Электроды сварочные для сварки низколегированных и углеродистых сталей УОНИ 13/45, Э42А, диаметр 4-5 мм | 1346 | 1009 | кг | кг | 1 | 0 | -1659440597 | 0.72 | 121.39 | 0 | 0 | 0 | 155.63 | 0 | 0 | 0 | 0.78 | 1 | 1 | 1 | 2 | 0 | 0 | 1 | 1 | 0 | 0.72 |  | 0 | 2 | 47680711 | 1 | 0 | 4750 | 1 | 0 | 0 | 0 | 0 | 0 | 0 | 0 | 112.0536 | 0 | 0 | 0 | 0 | 0 | 1 | 112.0536 | 0 | 0 | 0 | 0 | 0 | 1 |  | 0 | 0 | 0 | 121.39 | 155.63 | 0.78 | 112.05 | 0 | 0 | 0 | 0 | 0 | 0 | 0 |  | 0 |  | 0
2180 | 47665046 | 47680697 | 30434006 | 1 | 1 | 1 | 3 | 14.4.01.09-0427 | ФСБЦ-2022 доп.8, 14.4.01.09-0427, приказ Минстроя России от 14.11.2023 г. № 817/пр | Грунтовка эпоксидная антикоррозионная с содержанием цинка для защиты металлических поверхностей, расход 0,20-0,39 кг/м2 | 1346 | 1009 | кг | кг | 1 | 0 | -707713494 | 2.4 | 1139.45 | 0 | 0 | 0 | 911.56 | 0 | 0 | 0 | 1.25 | 1 | 1 | 1 | 2 | 0 | 0 | 1 | 1 | 0 | 2.4 |  | 0 | 2 | 47680712 | 1 | 0 | 4751 | 1 | 0 | 0 | 0 | 0 | 0 | 0 | 0 | 2187.744 | 0 | 0 | 0 | 0 | 0 | 1 | 2187.744 | 0 | 0 | 0 | 0 | 0 | 1 |  | 0 | 0 | 0 | 1139.45 | 911.56 | 1.25 | 2187.74 | 0 | 0 | 0 | 0 | 0 | 0 | 0 |  | 0 |  | 0
2180 | 47665046 | 47680697 | 30347491 | 111 | 1 | 1 | 3 | 421/пр_2020_п.75_пп.а |  | Сметная стоимость вспомогательных ненормируемых материальных ресурсов, не учтенная в сметной норме, 2% | 3277935 | 1013 | % | % | 1 | 0 | 274903907 | 2 | 0 | 0 | 0 | 0 | 0 | 0 | 0 | 0 | 1 | 1 | 1 | 1 | 0 | 0 | 0 | 0 | 0 | 0 | 2 |  | 0 | 2 | 47680713 | 1 | 0 | 4752 | 0 | 0 | 0 | 0 | 0 | 0 | 0 | 0 | 0 | 0 | 0 | 0 | 0 | 0 | 0 | 0 | 0 | 0 | 0 | 0 | 0 | 0 |  | 0 | 0 | 0 | 0 | 0 | 1 | 0 | 0 | 0 | 0 | 0 | 0 | 0 | 0 |  | 0 |  | 0
2183 | 47665103 | 47680715 | 30341713 | 111 | 1 | 1 | 1 | 1-100-38 |  | Затраты труда рабочих (Средний разряд - 3,8) | 1191 | 1013 | чел.-ч. | чел.-ч. | 1 | 0 | -2012709214 | 7.21 | 0 | 0 | 0 | 793.61 | 0 | 0 | 0 | 793.61 | 1 | 1 | 1 | 1 | -2 | 0 | 0 | 1 | 1 | 0 | 7.21 |  | 1 | 2 | 47680724 | 1 | 0 | 4753 | 1 | 0 | 0 | 0 | 0 | 0 | 0 | 0 | 0 | 0 | 0 | 5721.9281 | 7.21 | 0 | 1 | 0 | 0 | 0 | 5721.9281 | 7.21 | 0 | 1 | 0 | 0 | 0 | 0 | 793.61 | 793.61 | 1 | 5721.93 | 0 | 0 | 0 | 0 | 0 | 0 | 1 |  | 0 |  | 0
2183 | 47665103 | 47680715 | 30341891 | 111 | 1 | 1 | 1 | 4-100-00 |  | Затраты труда машинистов | 1191 | 1013 | чел.-ч. | чел.-ч. | 1 | 0 | -1417349443 | 0.14 | 0 | 0 | 0 | 0 | 0 | 0 | 0 | 0 | 1 | 1 | 1 | 1 | -2 | 0 | 0 | 1 | 1 | 0 | 0.14 |  | 2 | 2 | 47680725 | 1 | 0 | 4754 | 1 | 0 | 0 | 0 | 0 | 0 | 0 | 0 | 0 | 0 | 0 | 0 | 0 | 0 | 0 | 0 | 0 | 0 | 0 | 0 | 0 | 0 |  | 0 | 0 | 0 | 0 | 0 | 1 | 0 | 0 | 0 | 0 | 0 | 0 | 0 | 0 |  | 0 |  | 0
2183 | 47665103 | 47680715 | 30462801 | 1 | 1 | 1 | 2 | 91.05.05-015 | ФСЭМ-2022, 91.05.05-015, приказ Минстроя России от 18.05.2022 г. № 378/пр | Краны на автомобильном ходу, грузоподъемность 16 т | 1368 | 1011 | маш.-ч | маш.-ч | 1 | 0 | -6703044 | 0.07 | 0 | 1626.29 | 1090.46 | 0 | 0 | 1626.29 | 1090.46 | 0 | 1 | 1 | 1 | 1 | -2 | 0 | 0 | 1 | 1 | 0 | 0.07 |  | 1 | 2 | 47680726 | 1 | 0 | 4755 | 1 | 0 | 0 | 0 | 0 | 0 | 0 | 0 | 0 | 113.8403 | 76.3322 | 0 | 0 | 0.07 | 1 | 0 | 113.8403 | 76.3322 | 0 | 0 | 0.07 | 1 |  | 0 | 0 | 0 | 1626.29 | 1626.29 | 1 | 113.84 | 76.33 | 0 | 0 | 0 | 0 | 0 | 1 | 4-100-060 | 6 | чел.-ч. | 1
2183 | 47665103 | 47680715 | 30463686 | 1 | 1 | 1 | 2 | 91.14.02-001 | ФСЭМ-2022 доп.7, 91.14.02-001, приказ Минстроя России от 02.08.2023 г. № 551/пр | Автомобили бортовые, грузоподъемность до 5 т | 1368 | 1011 | маш.-ч | маш.-ч | 1 | 0 | -773430059 | 0.07 | 0 | 641.7 | 811.79 | 0 | 0 | 641.7 | 811.79 | 0 | 1 | 1 | 1 | 1 | -2 | 0 | 0 | 1 | 1 | 0 | 0.07 |  | 1 | 2 | 47680727 | 1 | 0 | 4756 | 1 | 0 | 0 | 0 | 0 | 0 | 0 | 0 | 0 | 44.919 | 56.8253 | 0 | 0 | 0.07 | 1 | 0 | 44.919 | 56.8253 | 0 | 0 | 0.07 | 1 |  | 0 | 0 | 0 | 641.7 | 641.7 | 1 | 44.92 | 56.83 | 0 | 0 | 0 | 0 | 0 | 1 | 4-100-040 | 4 | чел.-ч. | 1
2183 | 47665103 | 47680715 | 30463880 | 1 | 1 | 1 | 2 | 91.17.04-233 | ФСЭМ-2022, 91.17.04-233, приказ Минстроя России от 18.05.2022 г. № 378/пр | Аппараты сварочные для ручной дуговой сварки, сварочный ток до 350 А | 1368 | 1011 | маш.-ч | маш.-ч | 1 | 0 | 2041126307 | 2.19 | 0 | 34.61 | 0 | 0 | 0 | 34.61 | 0 | 0 | 1 | 1 | 1 | 1 | -2 | 0 | 0 | 1 | 1 | 0 | 2.19 |  | 1 | 2 | 47680728 | 1 | 0 | 4757 | 1 | 0 | 0 | 0 | 0 | 0 | 0 | 0 | 0 | 75.7959 | 0 | 0 | 0 | 0 | 1 | 0 | 75.7959 | 0 | 0 | 0 | 0 | 1 |  | 0 | 0 | 0 | 34.61 | 34.61 | 1 | 75.8 | 0 | 0 | 0 | 0 | 0 | 0 | 1 |  | 0 |  | 0
2183 | 47665103 | 47680715 | 30416930 | 1 | 1 | 1 | 3 | 01.7.11.07-0227 | ФСБЦ-2022, 01.7.11.07-0227, приказ Минстроя России от 18.05.2022 г. № 378/пр | Электроды сварочные для сварки низколегированных и углеродистых сталей УОНИ 13/45, Э42А, диаметр 4-5 мм | 1346 | 1009 | кг | кг | 1 | 0 | -1659440597 | 0.71 | 121.39 | 0 | 0 | 0 | 155.63 | 0 | 0 | 0 | 0.78 | 1 | 1 | 1 | 2 | 0 | 0 | 1 | 1 | 0 | 0.71 |  | 0 | 2 | 47680729 | 1 | 0 | 4758 | 1 | 0 | 0 | 0 | 0 | 0 | 0 | 0 | 110.4973 | 0 | 0 | 0 | 0 | 0 | 1 | 110.4973 | 0 | 0 | 0 | 0 | 0 | 1 |  | 0 | 0 | 0 | 121.39 | 155.63 | 0.78 | 110.5 | 0 | 0 | 0 | 0 | 0 | 0 | 0 |  | 0 |  | 0
2183 | 47665103 | 47680715 | 30434006 | 1 | 1 | 1 | 3 | 14.4.01.09-0427 | ФСБЦ-2022 доп.8, 14.4.01.09-0427, приказ Минстроя России от 14.11.2023 г. № 817/пр | Грунтовка эпоксидная антикоррозионная с содержанием цинка для защиты металлических поверхностей, расход 0,20-0,39 кг/м2 | 1346 | 1009 | кг | кг | 1 | 0 | -707713494 | 1.9 | 1139.45 | 0 | 0 | 0 | 911.56 | 0 | 0 | 0 | 1.25 | 1 | 1 | 1 | 2 | 0 | 0 | 1 | 1 | 0 | 1.9 |  | 0 | 2 | 47680730 | 1 | 0 | 4759 | 1 | 0 | 0 | 0 | 0 | 0 | 0 | 0 | 1731.964 | 0 | 0 | 0 | 0 | 0 | 1 | 1731.964 | 0 | 0 | 0 | 0 | 0 | 1 |  | 0 | 0 | 0 | 1139.45 | 911.56 | 1.25 | 1731.96 | 0 | 0 | 0 | 0 | 0 | 0 | 0 |  | 0 |  | 0
2183 | 47665103 | 47680715 | 30347491 | 111 | 1 | 1 | 3 | 421/пр_2020_п.75_пп.а |  | Сметная стоимость вспомогательных ненормируемых материальных ресурсов, не учтенная в сметной норме, 2% | 3277935 | 1013 | % | % | 1 | 0 | 274903907 | 2 | 0 | 0 | 0 | 0 | 0 | 0 | 0 | 0 | 1 | 1 | 1 | 1 | 0 | 0 | 0 | 0 | 0 | 0 | 2 |  | 0 | 2 | 47680731 | 1 | 0 | 4760 | 0 | 0 | 0 | 0 | 0 | 0 | 0 | 0 | 0 | 0 | 0 | 0 | 0 | 0 | 0 | 0 | 0 | 0 | 0 | 0 | 0 | 0 |  | 0 | 0 | 0 | 0 | 0 | 1 | 0 | 0 | 0 | 0 | 0 | 0 | 0 | 0 |  | 0 |  | 0
2184 | 47665046 | 47680715 | 30341713 | 111 | 1 | 1 | 1 | 1-100-38 |  | Затраты труда рабочих (Средний разряд - 3,8) | 1191 | 1013 | чел.-ч. | чел.-ч. | 1 | 0 | -2012709214 | 7.21 | 0 | 0 | 0 | 793.61 | 0 | 0 | 0 | 793.61 | 1 | 1 | 1 | 1 | -2 | 0 | 0 | 1 | 1 | 0 | 7.21 |  | 1 | 2 | 47680724 | 1 | 0 | 4761 | 1 | 0 | 0 | 0 | 0 | 0 | 0 | 0 | 0 | 0 | 0 | 5721.9281 | 7.21 | 0 | 1 | 0 | 0 | 0 | 5721.9281 | 7.21 | 0 | 1 | 0 | 0 | 0 | 0 | 793.61 | 793.61 | 1 | 5721.93 | 0 | 0 | 0 | 0 | 0 | 0 | 1 |  | 0 |  | 0
2184 | 47665046 | 47680715 | 30341891 | 111 | 1 | 1 | 1 | 4-100-00 |  | Затраты труда машинистов | 1191 | 1013 | чел.-ч. | чел.-ч. | 1 | 0 | -1417349443 | 0.14 | 0 | 0 | 0 | 0 | 0 | 0 | 0 | 0 | 1 | 1 | 1 | 1 | -2 | 0 | 0 | 1 | 1 | 0 | 0.14 |  | 2 | 2 | 47680725 | 1 | 0 | 4762 | 1 | 0 | 0 | 0 | 0 | 0 | 0 | 0 | 0 | 0 | 0 | 0 | 0 | 0 | 0 | 0 | 0 | 0 | 0 | 0 | 0 | 0 |  | 0 | 0 | 0 | 0 | 0 | 1 | 0 | 0 | 0 | 0 | 0 | 0 | 0 | 0 |  | 0 |  | 0
2184 | 47665046 | 47680715 | 30462801 | 1 | 1 | 1 | 2 | 91.05.05-015 | ФСЭМ-2022, 91.05.05-015, приказ Минстроя России от 18.05.2022 г. № 378/пр | Краны на автомобильном ходу, грузоподъемность 16 т | 1368 | 1011 | маш.-ч | маш.-ч | 1 | 0 | -6703044 | 0.07 | 0 | 1626.29 | 1090.46 | 0 | 0 | 1626.29 | 1090.46 | 0 | 1 | 1 | 1 | 1 | -2 | 0 | 0 | 1 | 1 | 0 | 0.07 |  | 1 | 2 | 47680726 | 1 | 0 | 4763 | 1 | 0 | 0 | 0 | 0 | 0 | 0 | 0 | 0 | 113.8403 | 76.3322 | 0 | 0 | 0.07 | 1 | 0 | 113.8403 | 76.3322 | 0 | 0 | 0.07 | 1 |  | 0 | 0 | 0 | 1626.29 | 1626.29 | 1 | 113.84 | 76.33 | 0 | 0 | 0 | 0 | 0 | 1 | 4-100-060 | 6 | чел.-ч. | 1
2184 | 47665046 | 47680715 | 30463686 | 1 | 1 | 1 | 2 | 91.14.02-001 | ФСЭМ-2022 доп.7, 91.14.02-001, приказ Минстроя России от 02.08.2023 г. № 551/пр | Автомобили бортовые, грузоподъемность до 5 т | 1368 | 1011 | маш.-ч | маш.-ч | 1 | 0 | -773430059 | 0.07 | 0 | 641.7 | 811.79 | 0 | 0 | 641.7 | 811.79 | 0 | 1 | 1 | 1 | 1 | -2 | 0 | 0 | 1 | 1 | 0 | 0.07 |  | 1 | 2 | 47680727 | 1 | 0 | 4764 | 1 | 0 | 0 | 0 | 0 | 0 | 0 | 0 | 0 | 44.919 | 56.8253 | 0 | 0 | 0.07 | 1 | 0 | 44.919 | 56.8253 | 0 | 0 | 0.07 | 1 |  | 0 | 0 | 0 | 641.7 | 641.7 | 1 | 44.92 | 56.83 | 0 | 0 | 0 | 0 | 0 | 1 | 4-100-040 | 4 | чел.-ч. | 1
2184 | 47665046 | 47680715 | 30463880 | 1 | 1 | 1 | 2 | 91.17.04-233 | ФСЭМ-2022, 91.17.04-233, приказ Минстроя России от 18.05.2022 г. № 378/пр | Аппараты сварочные для ручной дуговой сварки, сварочный ток до 350 А | 1368 | 1011 | маш.-ч | маш.-ч | 1 | 0 | 2041126307 | 2.19 | 0 | 34.61 | 0 | 0 | 0 | 34.61 | 0 | 0 | 1 | 1 | 1 | 1 | -2 | 0 | 0 | 1 | 1 | 0 | 2.19 |  | 1 | 2 | 47680728 | 1 | 0 | 4765 | 1 | 0 | 0 | 0 | 0 | 0 | 0 | 0 | 0 | 75.7959 | 0 | 0 | 0 | 0 | 1 | 0 | 75.7959 | 0 | 0 | 0 | 0 | 1 |  | 0 | 0 | 0 | 34.61 | 34.61 | 1 | 75.8 | 0 | 0 | 0 | 0 | 0 | 0 | 1 |  | 0 |  | 0
2184 | 47665046 | 47680715 | 30416930 | 1 | 1 | 1 | 3 | 01.7.11.07-0227 | ФСБЦ-2022, 01.7.11.07-0227, приказ Минстроя России от 18.05.2022 г. № 378/пр | Электроды сварочные для сварки низколегированных и углеродистых сталей УОНИ 13/45, Э42А, диаметр 4-5 мм | 1346 | 1009 | кг | кг | 1 | 0 | -1659440597 | 0.71 | 121.39 | 0 | 0 | 0 | 155.63 | 0 | 0 | 0 | 0.78 | 1 | 1 | 1 | 2 | 0 | 0 | 1 | 1 | 0 | 0.71 |  | 0 | 2 | 47680729 | 1 | 0 | 4766 | 1 | 0 | 0 | 0 | 0 | 0 | 0 | 0 | 110.4973 | 0 | 0 | 0 | 0 | 0 | 1 | 110.4973 | 0 | 0 | 0 | 0 | 0 | 1 |  | 0 | 0 | 0 | 121.39 | 155.63 | 0.78 | 110.5 | 0 | 0 | 0 | 0 | 0 | 0 | 0 |  | 0 |  | 0
2184 | 47665046 | 47680715 | 30434006 | 1 | 1 | 1 | 3 | 14.4.01.09-0427 | ФСБЦ-2022 доп.8, 14.4.01.09-0427, приказ Минстроя России от 14.11.2023 г. № 817/пр | Грунтовка эпоксидная антикоррозионная с содержанием цинка для защиты металлических поверхностей, расход 0,20-0,39 кг/м2 | 1346 | 1009 | кг | кг | 1 | 0 | -707713494 | 1.9 | 1139.45 | 0 | 0 | 0 | 911.56 | 0 | 0 | 0 | 1.25 | 1 | 1 | 1 | 2 | 0 | 0 | 1 | 1 | 0 | 1.9 |  | 0 | 2 | 47680730 | 1 | 0 | 4767 | 1 | 0 | 0 | 0 | 0 | 0 | 0 | 0 | 1731.964 | 0 | 0 | 0 | 0 | 0 | 1 | 1731.964 | 0 | 0 | 0 | 0 | 0 | 1 |  | 0 | 0 | 0 | 1139.45 | 911.56 | 1.25 | 1731.96 | 0 | 0 | 0 | 0 | 0 | 0 | 0 |  | 0 |  | 0
2184 | 47665046 | 47680715 | 30347491 | 111 | 1 | 1 | 3 | 421/пр_2020_п.75_пп.а |  | Сметная стоимость вспомогательных ненормируемых материальных ресурсов, не учтенная в сметной норме, 2% | 3277935 | 1013 | % | % | 1 | 0 | 274903907 | 2 | 0 | 0 | 0 | 0 | 0 | 0 | 0 | 0 | 1 | 1 | 1 | 1 | 0 | 0 | 0 | 0 | 0 | 0 | 2 |  | 0 | 2 | 47680731 | 1 | 0 | 4768 | 0 | 0 | 0 | 0 | 0 | 0 | 0 | 0 | 0 | 0 | 0 | 0 | 0 | 0 | 0 | 0 | 0 | 0 | 0 | 0 | 0 | 0 |  | 0 | 0 | 0 | 0 | 0 | 1 | 0 | 0 | 0 | 0 | 0 | 0 | 0 | 0 |  | 0 |  | 0
2187 | 47665103 | 47680733 | 30341713 | 111 | 1 | 1 | 1 | 1-100-38 |  | Затраты труда рабочих (Средний разряд - 3,8) | 1191 | 1013 | чел.-ч. | чел.-ч. | 1 | 0 | -2012709214 | 7.21 | 0 | 0 | 0 | 793.61 | 0 | 0 | 0 | 793.61 | 1 | 1 | 1 | 1 | -2 | 0 | 0 | 1 | 1 | 0 | 7.21 |  | 1 | 2 | 47680742 | 1 | 0 | 4769 | 1 | 0 | 0 | 0 | 0 | 0 | 0 | 0 | 0 | 0 | 0 | 5721.9281 | 7.21 | 0 | 1 | 0 | 0 | 0 | 5721.9281 | 7.21 | 0 | 1 | 0 | 0 | 0 | 0 | 793.61 | 793.61 | 1 | 5721.93 | 0 | 0 | 0 | 0 | 0 | 0 | 1 |  | 0 |  | 0
2187 | 47665103 | 47680733 | 30341891 | 111 | 1 | 1 | 1 | 4-100-00 |  | Затраты труда машинистов | 1191 | 1013 | чел.-ч. | чел.-ч. | 1 | 0 | -1417349443 | 0.26 | 0 | 0 | 0 | 0 | 0 | 0 | 0 | 0 | 1 | 1 | 1 | 1 | -2 | 0 | 0 | 1 | 1 | 0 | 0.26 |  | 2 | 2 | 47680743 | 1 | 0 | 4770 | 1 | 0 | 0 | 0 | 0 | 0 | 0 | 0 | 0 | 0 | 0 | 0 | 0 | 0 | 0 | 0 | 0 | 0 | 0 | 0 | 0 | 0 |  | 0 | 0 | 0 | 0 | 0 | 1 | 0 | 0 | 0 | 0 | 0 | 0 | 0 | 0 |  | 0 |  | 0
2187 | 47665103 | 47680733 | 30462801 | 1 | 1 | 1 | 2 | 91.05.05-015 | ФСЭМ-2022, 91.05.05-015, приказ Минстроя России от 18.05.2022 г. № 378/пр | Краны на автомобильном ходу, грузоподъемность 16 т | 1368 | 1011 | маш.-ч | маш.-ч | 1 | 0 | -6703044 | 0.13 | 0 | 1626.29 | 1090.46 | 0 | 0 | 1626.29 | 1090.46 | 0 | 1 | 1 | 1 | 1 | -2 | 0 | 0 | 1 | 1 | 0 | 0.13 |  | 1 | 2 | 47680744 | 1 | 0 | 4771 | 1 | 0 | 0 | 0 | 0 | 0 | 0 | 0 | 0 | 211.4177 | 141.7598 | 0 | 0 | 0.13 | 1 | 0 | 211.4177 | 141.7598 | 0 | 0 | 0.13 | 1 |  | 0 | 0 | 0 | 1626.29 | 1626.29 | 1 | 211.42 | 141.76 | 0 | 0 | 0 | 0 | 0 | 1 | 4-100-060 | 6 | чел.-ч. | 1
2187 | 47665103 | 47680733 | 30463686 | 1 | 1 | 1 | 2 | 91.14.02-001 | ФСЭМ-2022 доп.7, 91.14.02-001, приказ Минстроя России от 02.08.2023 г. № 551/пр | Автомобили бортовые, грузоподъемность до 5 т | 1368 | 1011 | маш.-ч | маш.-ч | 1 | 0 | -773430059 | 0.13 | 0 | 641.7 | 811.79 | 0 | 0 | 641.7 | 811.79 | 0 | 1 | 1 | 1 | 1 | -2 | 0 | 0 | 1 | 1 | 0 | 0.13 |  | 1 | 2 | 47680745 | 1 | 0 | 4772 | 1 | 0 | 0 | 0 | 0 | 0 | 0 | 0 | 0 | 83.421 | 105.5327 | 0 | 0 | 0.13 | 1 | 0 | 83.421 | 105.5327 | 0 | 0 | 0.13 | 1 |  | 0 | 0 | 0 | 641.7 | 641.7 | 1 | 83.42 | 105.53 | 0 | 0 | 0 | 0 | 0 | 1 | 4-100-040 | 4 | чел.-ч. | 1
2187 | 47665103 | 47680733 | 30463880 | 1 | 1 | 1 | 2 | 91.17.04-233 | ФСЭМ-2022, 91.17.04-233, приказ Минстроя России от 18.05.2022 г. № 378/пр | Аппараты сварочные для ручной дуговой сварки, сварочный ток до 350 А | 1368 | 1011 | маш.-ч | маш.-ч | 1 | 0 | 2041126307 | 2.19 | 0 | 34.61 | 0 | 0 | 0 | 34.61 | 0 | 0 | 1 | 1 | 1 | 1 | -2 | 0 | 0 | 1 | 1 | 0 | 2.19 |  | 1 | 2 | 47680746 | 1 | 0 | 4773 | 1 | 0 | 0 | 0 | 0 | 0 | 0 | 0 | 0 | 75.7959 | 0 | 0 | 0 | 0 | 1 | 0 | 75.7959 | 0 | 0 | 0 | 0 | 1 |  | 0 | 0 | 0 | 34.61 | 34.61 | 1 | 75.8 | 0 | 0 | 0 | 0 | 0 | 0 | 1 |  | 0 |  | 0
2187 | 47665103 | 47680733 | 30416930 | 1 | 1 | 1 | 3 | 01.7.11.07-0227 | ФСБЦ-2022, 01.7.11.07-0227, приказ Минстроя России от 18.05.2022 г. № 378/пр | Электроды сварочные для сварки низколегированных и углеродистых сталей УОНИ 13/45, Э42А, диаметр 4-5 мм | 1346 | 1009 | кг | кг | 1 | 0 | -1659440597 | 0.78 | 121.39 | 0 | 0 | 0 | 155.63 | 0 | 0 | 0 | 0.78 | 1 | 1 | 1 | 2 | 0 | 0 | 1 | 1 | 0 | 0.78 |  | 0 | 2 | 47680747 | 1 | 0 | 4774 | 1 | 0 | 0 | 0 | 0 | 0 | 0 | 0 | 121.3914 | 0 | 0 | 0 | 0 | 0 | 1 | 121.3914 | 0 | 0 | 0 | 0 | 0 | 1 |  | 0 | 0 | 0 | 121.39 | 155.63 | 0.78 | 121.39 | 0 | 0 | 0 | 0 | 0 | 0 | 0 |  | 0 |  | 0
2187 | 47665103 | 47680733 | 30434006 | 1 | 1 | 1 | 3 | 14.4.01.09-0427 | ФСБЦ-2022 доп.8, 14.4.01.09-0427, приказ Минстроя России от 14.11.2023 г. № 817/пр | Грунтовка эпоксидная антикоррозионная с содержанием цинка для защиты металлических поверхностей, расход 0,20-0,39 кг/м2 | 1346 | 1009 | кг | кг | 1 | 0 | -707713494 | 2 | 1139.45 | 0 | 0 | 0 | 911.56 | 0 | 0 | 0 | 1.25 | 1 | 1 | 1 | 2 | 0 | 0 | 1 | 1 | 0 | 2 |  | 0 | 2 | 47680748 | 1 | 0 | 4775 | 1 | 0 | 0 | 0 | 0 | 0 | 0 | 0 | 1823.12 | 0 | 0 | 0 | 0 | 0 | 1 | 1823.12 | 0 | 0 | 0 | 0 | 0 | 1 |  | 0 | 0 | 0 | 1139.45 | 911.56 | 1.25 | 1823.12 | 0 | 0 | 0 | 0 | 0 | 0 | 0 |  | 0 |  | 0
2187 | 47665103 | 47680733 | 30347491 | 111 | 1 | 1 | 3 | 421/пр_2020_п.75_пп.а |  | Сметная стоимость вспомогательных ненормируемых материальных ресурсов, не учтенная в сметной норме, 2% | 3277935 | 1013 | % | % | 1 | 0 | 274903907 | 2 | 0 | 0 | 0 | 0 | 0 | 0 | 0 | 0 | 1 | 1 | 1 | 1 | 0 | 0 | 0 | 0 | 0 | 0 | 2 |  | 0 | 2 | 47680749 | 1 | 0 | 4776 | 0 | 0 | 0 | 0 | 0 | 0 | 0 | 0 | 0 | 0 | 0 | 0 | 0 | 0 | 0 | 0 | 0 | 0 | 0 | 0 | 0 | 0 |  | 0 | 0 | 0 | 0 | 0 | 1 | 0 | 0 | 0 | 0 | 0 | 0 | 0 | 0 |  | 0 |  | 0
2188 | 47665046 | 47680733 | 30341713 | 111 | 1 | 1 | 1 | 1-100-38 |  | Затраты труда рабочих (Средний разряд - 3,8) | 1191 | 1013 | чел.-ч. | чел.-ч. | 1 | 0 | -2012709214 | 7.21 | 0 | 0 | 0 | 793.61 | 0 | 0 | 0 | 793.61 | 1 | 1 | 1 | 1 | -2 | 0 | 0 | 1 | 1 | 0 | 7.21 |  | 1 | 2 | 47680742 | 1 | 0 | 4777 | 1 | 0 | 0 | 0 | 0 | 0 | 0 | 0 | 0 | 0 | 0 | 5721.9281 | 7.21 | 0 | 1 | 0 | 0 | 0 | 5721.9281 | 7.21 | 0 | 1 | 0 | 0 | 0 | 0 | 793.61 | 793.61 | 1 | 5721.93 | 0 | 0 | 0 | 0 | 0 | 0 | 1 |  | 0 |  | 0
2188 | 47665046 | 47680733 | 30341891 | 111 | 1 | 1 | 1 | 4-100-00 |  | Затраты труда машинистов | 1191 | 1013 | чел.-ч. | чел.-ч. | 1 | 0 | -1417349443 | 0.26 | 0 | 0 | 0 | 0 | 0 | 0 | 0 | 0 | 1 | 1 | 1 | 1 | -2 | 0 | 0 | 1 | 1 | 0 | 0.26 |  | 2 | 2 | 47680743 | 1 | 0 | 4778 | 1 | 0 | 0 | 0 | 0 | 0 | 0 | 0 | 0 | 0 | 0 | 0 | 0 | 0 | 0 | 0 | 0 | 0 | 0 | 0 | 0 | 0 |  | 0 | 0 | 0 | 0 | 0 | 1 | 0 | 0 | 0 | 0 | 0 | 0 | 0 | 0 |  | 0 |  | 0
2188 | 47665046 | 47680733 | 30462801 | 1 | 1 | 1 | 2 | 91.05.05-015 | ФСЭМ-2022, 91.05.05-015, приказ Минстроя России от 18.05.2022 г. № 378/пр | Краны на автомобильном ходу, грузоподъемность 16 т | 1368 | 1011 | маш.-ч | маш.-ч | 1 | 0 | -6703044 | 0.13 | 0 | 1626.29 | 1090.46 | 0 | 0 | 1626.29 | 1090.46 | 0 | 1 | 1 | 1 | 1 | -2 | 0 | 0 | 1 | 1 | 0 | 0.13 |  | 1 | 2 | 47680744 | 1 | 0 | 4779 | 1 | 0 | 0 | 0 | 0 | 0 | 0 | 0 | 0 | 211.4177 | 141.7598 | 0 | 0 | 0.13 | 1 | 0 | 211.4177 | 141.7598 | 0 | 0 | 0.13 | 1 |  | 0 | 0 | 0 | 1626.29 | 1626.29 | 1 | 211.42 | 141.76 | 0 | 0 | 0 | 0 | 0 | 1 | 4-100-060 | 6 | чел.-ч. | 1
2188 | 47665046 | 47680733 | 30463686 | 1 | 1 | 1 | 2 | 91.14.02-001 | ФСЭМ-2022 доп.7, 91.14.02-001, приказ Минстроя России от 02.08.2023 г. № 551/пр | Автомобили бортовые, грузоподъемность до 5 т | 1368 | 1011 | маш.-ч | маш.-ч | 1 | 0 | -773430059 | 0.13 | 0 | 641.7 | 811.79 | 0 | 0 | 641.7 | 811.79 | 0 | 1 | 1 | 1 | 1 | -2 | 0 | 0 | 1 | 1 | 0 | 0.13 |  | 1 | 2 | 47680745 | 1 | 0 | 4780 | 1 | 0 | 0 | 0 | 0 | 0 | 0 | 0 | 0 | 83.421 | 105.5327 | 0 | 0 | 0.13 | 1 | 0 | 83.421 | 105.5327 | 0 | 0 | 0.13 | 1 |  | 0 | 0 | 0 | 641.7 | 641.7 | 1 | 83.42 | 105.53 | 0 | 0 | 0 | 0 | 0 | 1 | 4-100-040 | 4 | чел.-ч. | 1
2188 | 47665046 | 47680733 | 30463880 | 1 | 1 | 1 | 2 | 91.17.04-233 | ФСЭМ-2022, 91.17.04-233, приказ Минстроя России от 18.05.2022 г. № 378/пр | Аппараты сварочные для ручной дуговой сварки, сварочный ток до 350 А | 1368 | 1011 | маш.-ч | маш.-ч | 1 | 0 | 2041126307 | 2.19 | 0 | 34.61 | 0 | 0 | 0 | 34.61 | 0 | 0 | 1 | 1 | 1 | 1 | -2 | 0 | 0 | 1 | 1 | 0 | 2.19 |  | 1 | 2 | 47680746 | 1 | 0 | 4781 | 1 | 0 | 0 | 0 | 0 | 0 | 0 | 0 | 0 | 75.7959 | 0 | 0 | 0 | 0 | 1 | 0 | 75.7959 | 0 | 0 | 0 | 0 | 1 |  | 0 | 0 | 0 | 34.61 | 34.61 | 1 | 75.8 | 0 | 0 | 0 | 0 | 0 | 0 | 1 |  | 0 |  | 0
2188 | 47665046 | 47680733 | 30416930 | 1 | 1 | 1 | 3 | 01.7.11.07-0227 | ФСБЦ-2022, 01.7.11.07-0227, приказ Минстроя России от 18.05.2022 г. № 378/пр | Электроды сварочные для сварки низколегированных и углеродистых сталей УОНИ 13/45, Э42А, диаметр 4-5 мм | 1346 | 1009 | кг | кг | 1 | 0 | -1659440597 | 0.78 | 121.39 | 0 | 0 | 0 | 155.63 | 0 | 0 | 0 | 0.78 | 1 | 1 | 1 | 2 | 0 | 0 | 1 | 1 | 0 | 0.78 |  | 0 | 2 | 47680747 | 1 | 0 | 4782 | 1 | 0 | 0 | 0 | 0 | 0 | 0 | 0 | 121.3914 | 0 | 0 | 0 | 0 | 0 | 1 | 121.3914 | 0 | 0 | 0 | 0 | 0 | 1 |  | 0 | 0 | 0 | 121.39 | 155.63 | 0.78 | 121.39 | 0 | 0 | 0 | 0 | 0 | 0 | 0 |  | 0 |  | 0
2188 | 47665046 | 47680733 | 30434006 | 1 | 1 | 1 | 3 | 14.4.01.09-0427 | ФСБЦ-2022 доп.8, 14.4.01.09-0427, приказ Минстроя России от 14.11.2023 г. № 817/пр | Грунтовка эпоксидная антикоррозионная с содержанием цинка для защиты металлических поверхностей, расход 0,20-0,39 кг/м2 | 1346 | 1009 | кг | кг | 1 | 0 | -707713494 | 2 | 1139.45 | 0 | 0 | 0 | 911.56 | 0 | 0 | 0 | 1.25 | 1 | 1 | 1 | 2 | 0 | 0 | 1 | 1 | 0 | 2 |  | 0 | 2 | 47680748 | 1 | 0 | 4783 | 1 | 0 | 0 | 0 | 0 | 0 | 0 | 0 | 1823.12 | 0 | 0 | 0 | 0 | 0 | 1 | 1823.12 | 0 | 0 | 0 | 0 | 0 | 1 |  | 0 | 0 | 0 | 1139.45 | 911.56 | 1.25 | 1823.12 | 0 | 0 | 0 | 0 | 0 | 0 | 0 |  | 0 |  | 0
2188 | 47665046 | 47680733 | 30347491 | 111 | 1 | 1 | 3 | 421/пр_2020_п.75_пп.а |  | Сметная стоимость вспомогательных ненормируемых материальных ресурсов, не учтенная в сметной норме, 2% | 3277935 | 1013 | % | % | 1 | 0 | 274903907 | 2 | 0 | 0 | 0 | 0 | 0 | 0 | 0 | 0 | 1 | 1 | 1 | 1 | 0 | 0 | 0 | 0 | 0 | 0 | 2 |  | 0 | 2 | 47680749 | 1 | 0 | 4784 | 0 | 0 | 0 | 0 | 0 | 0 | 0 | 0 | 0 | 0 | 0 | 0 | 0 | 0 | 0 | 0 | 0 | 0 | 0 | 0 | 0 | 0 |  | 0 | 0 | 0 | 0 | 0 | 1 | 0 | 0 | 0 | 0 | 0 | 0 | 0 | 0 |  | 0 |  | 0
2191 | 47665103 | 47680751 | 30341713 | 111 | 1 | 1 | 1 | 1-100-38 |  | Затраты труда рабочих (Средний разряд - 3,8) | 1191 | 1013 | чел.-ч. | чел.-ч. | 1 | 0 | -2012709214 | 14.4 | 0 | 0 | 0 | 793.61 | 0 | 0 | 0 | 793.61 | 1 | 1 | 1 | 1 | -2 | 0 | 0 | 1 | 1 | 0 | 14.4 |  | 1 | 2 | 47680760 | 1 | 0 | 4785 | 1 | 0 | 0 | 0 | 0 | 0 | 0 | 0 | 0 | 0 | 0 | 11427.984 | 14.4 | 0 | 1 | 0 | 0 | 0 | 11427.984 | 14.4 | 0 | 1 | 0 | 0 | 0 | 0 | 793.61 | 793.61 | 1 | 11427.98 | 0 | 0 | 0 | 0 | 0 | 0 | 1 |  | 0 |  | 0
2191 | 47665103 | 47680751 | 30341891 | 111 | 1 | 1 | 1 | 4-100-00 |  | Затраты труда машинистов | 1191 | 1013 | чел.-ч. | чел.-ч. | 1 | 0 | -1417349443 | 0.4 | 0 | 0 | 0 | 0 | 0 | 0 | 0 | 0 | 1 | 1 | 1 | 1 | -2 | 0 | 0 | 1 | 1 | 0 | 0.4 |  | 2 | 2 | 47680761 | 1 | 0 | 4786 | 1 | 0 | 0 | 0 | 0 | 0 | 0 | 0 | 0 | 0 | 0 | 0 | 0 | 0 | 0 | 0 | 0 | 0 | 0 | 0 | 0 | 0 |  | 0 | 0 | 0 | 0 | 0 | 1 | 0 | 0 | 0 | 0 | 0 | 0 | 0 | 0 |  | 0 |  | 0
2191 | 47665103 | 47680751 | 30462801 | 1 | 1 | 1 | 2 | 91.05.05-015 | ФСЭМ-2022, 91.05.05-015, приказ Минстроя России от 18.05.2022 г. № 378/пр | Краны на автомобильном ходу, грузоподъемность 16 т | 1368 | 1011 | маш.-ч | маш.-ч | 1 | 0 | -6703044 | 0.2 | 0 | 1626.29 | 1090.46 | 0 | 0 | 1626.29 | 1090.46 | 0 | 1 | 1 | 1 | 1 | -2 | 0 | 0 | 1 | 1 | 0 | 0.2 |  | 1 | 2 | 47680762 | 1 | 0 | 4787 | 1 | 0 | 0 | 0 | 0 | 0 | 0 | 0 | 0 | 325.258 | 218.092 | 0 | 0 | 0.2 | 1 | 0 | 325.258 | 218.092 | 0 | 0 | 0.2 | 1 |  | 0 | 0 | 0 | 1626.29 | 1626.29 | 1 | 325.26 | 218.09 | 0 | 0 | 0 | 0 | 0 | 1 | 4-100-060 | 6 | чел.-ч. | 1
2191 | 47665103 | 47680751 | 30463686 | 1 | 1 | 1 | 2 | 91.14.02-001 | ФСЭМ-2022 доп.7, 91.14.02-001, приказ Минстроя России от 02.08.2023 г. № 551/пр | Автомобили бортовые, грузоподъемность до 5 т | 1368 | 1011 | маш.-ч | маш.-ч | 1 | 0 | -773430059 | 0.2 | 0 | 641.7 | 811.79 | 0 | 0 | 641.7 | 811.79 | 0 | 1 | 1 | 1 | 1 | -2 | 0 | 0 | 1 | 1 | 0 | 0.2 |  | 1 | 2 | 47680763 | 1 | 0 | 4788 | 1 | 0 | 0 | 0 | 0 | 0 | 0 | 0 | 0 | 128.34 | 162.358 | 0 | 0 | 0.2 | 1 | 0 | 128.34 | 162.358 | 0 | 0 | 0.2 | 1 |  | 0 | 0 | 0 | 641.7 | 641.7 | 1 | 128.34 | 162.36 | 0 | 0 | 0 | 0 | 0 | 1 | 4-100-040 | 4 | чел.-ч. | 1
2191 | 47665103 | 47680751 | 30463880 | 1 | 1 | 1 | 2 | 91.17.04-233 | ФСЭМ-2022, 91.17.04-233, приказ Минстроя России от 18.05.2022 г. № 378/пр | Аппараты сварочные для ручной дуговой сварки, сварочный ток до 350 А | 1368 | 1011 | маш.-ч | маш.-ч | 1 | 0 | 2041126307 | 2.7 | 0 | 34.61 | 0 | 0 | 0 | 34.61 | 0 | 0 | 1 | 1 | 1 | 1 | -2 | 0 | 0 | 1 | 1 | 0 | 2.7 |  | 1 | 2 | 47680764 | 1 | 0 | 4789 | 1 | 0 | 0 | 0 | 0 | 0 | 0 | 0 | 0 | 93.447 | 0 | 0 | 0 | 0 | 1 | 0 | 93.447 | 0 | 0 | 0 | 0 | 1 |  | 0 | 0 | 0 | 34.61 | 34.61 | 1 | 93.45 | 0 | 0 | 0 | 0 | 0 | 0 | 1 |  | 0 |  | 0
2191 | 47665103 | 47680751 | 30416930 | 1 | 1 | 1 | 3 | 01.7.11.07-0227 | ФСБЦ-2022, 01.7.11.07-0227, приказ Минстроя России от 18.05.2022 г. № 378/пр | Электроды сварочные для сварки низколегированных и углеродистых сталей УОНИ 13/45, Э42А, диаметр 4-5 мм | 1346 | 1009 | кг | кг | 1 | 0 | -1659440597 | 0.9 | 121.39 | 0 | 0 | 0 | 155.63 | 0 | 0 | 0 | 0.78 | 1 | 1 | 1 | 2 | 0 | 0 | 1 | 1 | 0 | 0.9 |  | 0 | 2 | 47680765 | 1 | 0 | 4790 | 1 | 0 | 0 | 0 | 0 | 0 | 0 | 0 | 140.067 | 0 | 0 | 0 | 0 | 0 | 1 | 140.067 | 0 | 0 | 0 | 0 | 0 | 1 |  | 0 | 0 | 0 | 121.39 | 155.63 | 0.78 | 140.07 | 0 | 0 | 0 | 0 | 0 | 0 | 0 |  | 0 |  | 0
2191 | 47665103 | 47680751 | 30434006 | 1 | 1 | 1 | 3 | 14.4.01.09-0427 | ФСБЦ-2022 доп.8, 14.4.01.09-0427, приказ Минстроя России от 14.11.2023 г. № 817/пр | Грунтовка эпоксидная антикоррозионная с содержанием цинка для защиты металлических поверхностей, расход 0,20-0,39 кг/м2 | 1346 | 1009 | кг | кг | 1 | 0 | -707713494 | 3.7 | 1139.45 | 0 | 0 | 0 | 911.56 | 0 | 0 | 0 | 1.25 | 1 | 1 | 1 | 2 | 0 | 0 | 1 | 1 | 0 | 3.7 |  | 0 | 2 | 47680766 | 1 | 0 | 4791 | 1 | 0 | 0 | 0 | 0 | 0 | 0 | 0 | 3372.772 | 0 | 0 | 0 | 0 | 0 | 1 | 3372.772 | 0 | 0 | 0 | 0 | 0 | 1 |  | 0 | 0 | 0 | 1139.45 | 911.56 | 1.25 | 3372.77 | 0 | 0 | 0 | 0 | 0 | 0 | 0 |  | 0 |  | 0
2191 | 47665103 | 47680751 | 30347491 | 111 | 1 | 1 | 3 | 421/пр_2020_п.75_пп.а |  | Сметная стоимость вспомогательных ненормируемых материальных ресурсов, не учтенная в сметной норме, 2% | 3277935 | 1013 | % | % | 1 | 0 | 274903907 | 2 | 0 | 0 | 0 | 0 | 0 | 0 | 0 | 0 | 1 | 1 | 1 | 1 | 0 | 0 | 0 | 0 | 0 | 0 | 2 |  | 0 | 2 | 47680767 | 1 | 0 | 4792 | 0 | 0 | 0 | 0 | 0 | 0 | 0 | 0 | 0 | 0 | 0 | 0 | 0 | 0 | 0 | 0 | 0 | 0 | 0 | 0 | 0 | 0 |  | 0 | 0 | 0 | 0 | 0 | 1 | 0 | 0 | 0 | 0 | 0 | 0 | 0 | 0 |  | 0 |  | 0
2192 | 47665046 | 47680751 | 30341713 | 111 | 1 | 1 | 1 | 1-100-38 |  | Затраты труда рабочих (Средний разряд - 3,8) | 1191 | 1013 | чел.-ч. | чел.-ч. | 1 | 0 | -2012709214 | 14.4 | 0 | 0 | 0 | 793.61 | 0 | 0 | 0 | 793.61 | 1 | 1 | 1 | 1 | -2 | 0 | 0 | 1 | 1 | 0 | 14.4 |  | 1 | 2 | 47680760 | 1 | 0 | 4793 | 1 | 0 | 0 | 0 | 0 | 0 | 0 | 0 | 0 | 0 | 0 | 11427.984 | 14.4 | 0 | 1 | 0 | 0 | 0 | 11427.984 | 14.4 | 0 | 1 | 0 | 0 | 0 | 0 | 793.61 | 793.61 | 1 | 11427.98 | 0 | 0 | 0 | 0 | 0 | 0 | 1 |  | 0 |  | 0
2192 | 47665046 | 47680751 | 30341891 | 111 | 1 | 1 | 1 | 4-100-00 |  | Затраты труда машинистов | 1191 | 1013 | чел.-ч. | чел.-ч. | 1 | 0 | -1417349443 | 0.4 | 0 | 0 | 0 | 0 | 0 | 0 | 0 | 0 | 1 | 1 | 1 | 1 | -2 | 0 | 0 | 1 | 1 | 0 | 0.4 |  | 2 | 2 | 47680761 | 1 | 0 | 4794 | 1 | 0 | 0 | 0 | 0 | 0 | 0 | 0 | 0 | 0 | 0 | 0 | 0 | 0 | 0 | 0 | 0 | 0 | 0 | 0 | 0 | 0 |  | 0 | 0 | 0 | 0 | 0 | 1 | 0 | 0 | 0 | 0 | 0 | 0 | 0 | 0 |  | 0 |  | 0
2192 | 47665046 | 47680751 | 30462801 | 1 | 1 | 1 | 2 | 91.05.05-015 | ФСЭМ-2022, 91.05.05-015, приказ Минстроя России от 18.05.2022 г. № 378/пр | Краны на автомобильном ходу, грузоподъемность 16 т | 1368 | 1011 | маш.-ч | маш.-ч | 1 | 0 | -6703044 | 0.2 | 0 | 1626.29 | 1090.46 | 0 | 0 | 1626.29 | 1090.46 | 0 | 1 | 1 | 1 | 1 | -2 | 0 | 0 | 1 | 1 | 0 | 0.2 |  | 1 | 2 | 47680762 | 1 | 0 | 4795 | 1 | 0 | 0 | 0 | 0 | 0 | 0 | 0 | 0 | 325.258 | 218.092 | 0 | 0 | 0.2 | 1 | 0 | 325.258 | 218.092 | 0 | 0 | 0.2 | 1 |  | 0 | 0 | 0 | 1626.29 | 1626.29 | 1 | 325.26 | 218.09 | 0 | 0 | 0 | 0 | 0 | 1 | 4-100-060 | 6 | чел.-ч. | 1
2192 | 47665046 | 47680751 | 30463686 | 1 | 1 | 1 | 2 | 91.14.02-001 | ФСЭМ-2022 доп.7, 91.14.02-001, приказ Минстроя России от 02.08.2023 г. № 551/пр | Автомобили бортовые, грузоподъемность до 5 т | 1368 | 1011 | маш.-ч | маш.-ч | 1 | 0 | -773430059 | 0.2 | 0 | 641.7 | 811.79 | 0 | 0 | 641.7 | 811.79 | 0 | 1 | 1 | 1 | 1 | -2 | 0 | 0 | 1 | 1 | 0 | 0.2 |  | 1 | 2 | 47680763 | 1 | 0 | 4796 | 1 | 0 | 0 | 0 | 0 | 0 | 0 | 0 | 0 | 128.34 | 162.358 | 0 | 0 | 0.2 | 1 | 0 | 128.34 | 162.358 | 0 | 0 | 0.2 | 1 |  | 0 | 0 | 0 | 641.7 | 641.7 | 1 | 128.34 | 162.36 | 0 | 0 | 0 | 0 | 0 | 1 | 4-100-040 | 4 | чел.-ч. | 1
2192 | 47665046 | 47680751 | 30463880 | 1 | 1 | 1 | 2 | 91.17.04-233 | ФСЭМ-2022, 91.17.04-233, приказ Минстроя России от 18.05.2022 г. № 378/пр | Аппараты сварочные для ручной дуговой сварки, сварочный ток до 350 А | 1368 | 1011 | маш.-ч | маш.-ч | 1 | 0 | 2041126307 | 2.7 | 0 | 34.61 | 0 | 0 | 0 | 34.61 | 0 | 0 | 1 | 1 | 1 | 1 | -2 | 0 | 0 | 1 | 1 | 0 | 2.7 |  | 1 | 2 | 47680764 | 1 | 0 | 4797 | 1 | 0 | 0 | 0 | 0 | 0 | 0 | 0 | 0 | 93.447 | 0 | 0 | 0 | 0 | 1 | 0 | 93.447 | 0 | 0 | 0 | 0 | 1 |  | 0 | 0 | 0 | 34.61 | 34.61 | 1 | 93.45 | 0 | 0 | 0 | 0 | 0 | 0 | 1 |  | 0 |  | 0
2192 | 47665046 | 47680751 | 30416930 | 1 | 1 | 1 | 3 | 01.7.11.07-0227 | ФСБЦ-2022, 01.7.11.07-0227, приказ Минстроя России от 18.05.2022 г. № 378/пр | Электроды сварочные для сварки низколегированных и углеродистых сталей УОНИ 13/45, Э42А, диаметр 4-5 мм | 1346 | 1009 | кг | кг | 1 | 0 | -1659440597 | 0.9 | 121.39 | 0 | 0 | 0 | 155.63 | 0 | 0 | 0 | 0.78 | 1 | 1 | 1 | 2 | 0 | 0 | 1 | 1 | 0 | 0.9 |  | 0 | 2 | 47680765 | 1 | 0 | 4798 | 1 | 0 | 0 | 0 | 0 | 0 | 0 | 0 | 140.067 | 0 | 0 | 0 | 0 | 0 | 1 | 140.067 | 0 | 0 | 0 | 0 | 0 | 1 |  | 0 | 0 | 0 | 121.39 | 155.63 | 0.78 | 140.07 | 0 | 0 | 0 | 0 | 0 | 0 | 0 |  | 0 |  | 0
2192 | 47665046 | 47680751 | 30434006 | 1 | 1 | 1 | 3 | 14.4.01.09-0427 | ФСБЦ-2022 доп.8, 14.4.01.09-0427, приказ Минстроя России от 14.11.2023 г. № 817/пр | Грунтовка эпоксидная антикоррозионная с содержанием цинка для защиты металлических поверхностей, расход 0,20-0,39 кг/м2 | 1346 | 1009 | кг | кг | 1 | 0 | -707713494 | 3.7 | 1139.45 | 0 | 0 | 0 | 911.56 | 0 | 0 | 0 | 1.25 | 1 | 1 | 1 | 2 | 0 | 0 | 1 | 1 | 0 | 3.7 |  | 0 | 2 | 47680766 | 1 | 0 | 4799 | 1 | 0 | 0 | 0 | 0 | 0 | 0 | 0 | 3372.772 | 0 | 0 | 0 | 0 | 0 | 1 | 3372.772 | 0 | 0 | 0 | 0 | 0 | 1 |  | 0 | 0 | 0 | 1139.45 | 911.56 | 1.25 | 3372.77 | 0 | 0 | 0 | 0 | 0 | 0 | 0 |  | 0 |  | 0
2192 | 47665046 | 47680751 | 30347491 | 111 | 1 | 1 | 3 | 421/пр_2020_п.75_пп.а |  | Сметная стоимость вспомогательных ненормируемых материальных ресурсов, не учтенная в сметной норме, 2% | 3277935 | 1013 | % | % | 1 | 0 | 274903907 | 2 | 0 | 0 | 0 | 0 | 0 | 0 | 0 | 0 | 1 | 1 | 1 | 1 | 0 | 0 | 0 | 0 | 0 | 0 | 2 |  | 0 | 2 | 47680767 | 1 | 0 | 4800 | 0 | 0 | 0 | 0 | 0 | 0 | 0 | 0 | 0 | 0 | 0 | 0 | 0 | 0 | 0 | 0 | 0 | 0 | 0 | 0 | 0 | 0 |  | 0 | 0 | 0 | 0 | 0 | 1 | 0 | 0 | 0 | 0 | 0 | 0 | 0 | 0 |  | 0 |  | 0
2195 | 47665103 | 47680769 | 30341713 | 111 | 1 | 1 | 1 | 1-100-38 |  | Затраты труда рабочих (Средний разряд - 3,8) | 1191 | 1013 | чел.-ч. | чел.-ч. | 1 | 0 | -2012709214 | 13.4 | 0 | 0 | 0 | 793.61 | 0 | 0 | 0 | 793.61 | 1 | 1 | 1 | 1 | -2 | 0 | 0 | 1 | 1 | 0 | 13.4 |  | 1 | 2 | 47680778 | 1 | 0 | 4801 | 1 | 0 | 0 | 0 | 0 | 0 | 0 | 0 | 0 | 0 | 0 | 10634.374 | 13.4 | 0 | 1 | 0 | 0 | 0 | 10634.374 | 13.4 | 0 | 1 | 0 | 0 | 0 | 0 | 793.61 | 793.61 | 1 | 10634.37 | 0 | 0 | 0 | 0 | 0 | 0 | 1 |  | 0 |  | 0
2195 | 47665103 | 47680769 | 30341891 | 111 | 1 | 1 | 1 | 4-100-00 |  | Затраты труда машинистов | 1191 | 1013 | чел.-ч. | чел.-ч. | 1 | 0 | -1417349443 | 1 | 0 | 0 | 0 | 0 | 0 | 0 | 0 | 0 | 1 | 1 | 1 | 1 | -2 | 0 | 0 | 1 | 1 | 0 | 1 |  | 2 | 2 | 47680779 | 1 | 0 | 4802 | 1 | 0 | 0 | 0 | 0 | 0 | 0 | 0 | 0 | 0 | 0 | 0 | 0 | 0 | 0 | 0 | 0 | 0 | 0 | 0 | 0 | 0 |  | 0 | 0 | 0 | 0 | 0 | 1 | 0 | 0 | 0 | 0 | 0 | 0 | 0 | 0 |  | 0 |  | 0
2195 | 47665103 | 47680769 | 30462801 | 1 | 1 | 1 | 2 | 91.05.05-015 | ФСЭМ-2022, 91.05.05-015, приказ Минстроя России от 18.05.2022 г. № 378/пр | Краны на автомобильном ходу, грузоподъемность 16 т | 1368 | 1011 | маш.-ч | маш.-ч | 1 | 0 | -6703044 | 0.5 | 0 | 1626.29 | 1090.46 | 0 | 0 | 1626.29 | 1090.46 | 0 | 1 | 1 | 1 | 1 | -2 | 0 | 0 | 1 | 1 | 0 | 0.5 |  | 1 | 2 | 47680780 | 1 | 0 | 4803 | 1 | 0 | 0 | 0 | 0 | 0 | 0 | 0 | 0 | 813.145 | 545.23 | 0 | 0 | 0.5 | 1 | 0 | 813.145 | 545.23 | 0 | 0 | 0.5 | 1 |  | 0 | 0 | 0 | 1626.29 | 1626.29 | 1 | 813.15 | 545.23 | 0 | 0 | 0 | 0 | 0 | 1 | 4-100-060 | 6 | чел.-ч. | 1
2195 | 47665103 | 47680769 | 30463686 | 1 | 1 | 1 | 2 | 91.14.02-001 | ФСЭМ-2022 доп.7, 91.14.02-001, приказ Минстроя России от 02.08.2023 г. № 551/пр | Автомобили бортовые, грузоподъемность до 5 т | 1368 | 1011 | маш.-ч | маш.-ч | 1 | 0 | -773430059 | 0.5 | 0 | 641.7 | 811.79 | 0 | 0 | 641.7 | 811.79 | 0 | 1 | 1 | 1 | 1 | -2 | 0 | 0 | 1 | 1 | 0 | 0.5 |  | 1 | 2 | 47680781 | 1 | 0 | 4804 | 1 | 0 | 0 | 0 | 0 | 0 | 0 | 0 | 0 | 320.85 | 405.895 | 0 | 0 | 0.5 | 1 | 0 | 320.85 | 405.895 | 0 | 0 | 0.5 | 1 |  | 0 | 0 | 0 | 641.7 | 641.7 | 1 | 320.85 | 405.9 | 0 | 0 | 0 | 0 | 0 | 1 | 4-100-040 | 4 | чел.-ч. | 1
2195 | 47665103 | 47680769 | 30463880 | 1 | 1 | 1 | 2 | 91.17.04-233 | ФСЭМ-2022, 91.17.04-233, приказ Минстроя России от 18.05.2022 г. № 378/пр | Аппараты сварочные для ручной дуговой сварки, сварочный ток до 350 А | 1368 | 1011 | маш.-ч | маш.-ч | 1 | 0 | 2041126307 | 6.2 | 0 | 34.61 | 0 | 0 | 0 | 34.61 | 0 | 0 | 1 | 1 | 1 | 1 | -2 | 0 | 0 | 1 | 1 | 0 | 6.2 |  | 1 | 2 | 47680782 | 1 | 0 | 4805 | 1 | 0 | 0 | 0 | 0 | 0 | 0 | 0 | 0 | 214.582 | 0 | 0 | 0 | 0 | 1 | 0 | 214.582 | 0 | 0 | 0 | 0 | 1 |  | 0 | 0 | 0 | 34.61 | 34.61 | 1 | 214.58 | 0 | 0 | 0 | 0 | 0 | 0 | 1 |  | 0 |  | 0
2195 | 47665103 | 47680769 | 30416930 | 1 | 1 | 1 | 3 | 01.7.11.07-0227 | ФСБЦ-2022, 01.7.11.07-0227, приказ Минстроя России от 18.05.2022 г. № 378/пр | Электроды сварочные для сварки низколегированных и углеродистых сталей УОНИ 13/45, Э42А, диаметр 4-5 мм | 1346 | 1009 | кг | кг | 1 | 0 | -1659440597 | 1.6 | 121.39 | 0 | 0 | 0 | 155.63 | 0 | 0 | 0 | 0.78 | 1 | 1 | 1 | 2 | 0 | 0 | 1 | 1 | 0 | 1.6 |  | 0 | 2 | 47680783 | 1 | 0 | 4806 | 1 | 0 | 0 | 0 | 0 | 0 | 0 | 0 | 249.008 | 0 | 0 | 0 | 0 | 0 | 1 | 249.008 | 0 | 0 | 0 | 0 | 0 | 1 |  | 0 | 0 | 0 | 121.39 | 155.63 | 0.78 | 249.01 | 0 | 0 | 0 | 0 | 0 | 0 | 0 |  | 0 |  | 0
2195 | 47665103 | 47680769 | 30434006 | 1 | 1 | 1 | 3 | 14.4.01.09-0427 | ФСБЦ-2022 доп.8, 14.4.01.09-0427, приказ Минстроя России от 14.11.2023 г. № 817/пр | Грунтовка эпоксидная антикоррозионная с содержанием цинка для защиты металлических поверхностей, расход 0,20-0,39 кг/м2 | 1346 | 1009 | кг | кг | 1 | 0 | -707713494 | 3.7 | 1139.45 | 0 | 0 | 0 | 911.56 | 0 | 0 | 0 | 1.25 | 1 | 1 | 1 | 2 | 0 | 0 | 1 | 1 | 0 | 3.7 |  | 0 | 2 | 47680784 | 1 | 0 | 4807 | 1 | 0 | 0 | 0 | 0 | 0 | 0 | 0 | 3372.772 | 0 | 0 | 0 | 0 | 0 | 1 | 3372.772 | 0 | 0 | 0 | 0 | 0 | 1 |  | 0 | 0 | 0 | 1139.45 | 911.56 | 1.25 | 3372.77 | 0 | 0 | 0 | 0 | 0 | 0 | 0 |  | 0 |  | 0
2195 | 47665103 | 47680769 | 30347491 | 111 | 1 | 1 | 3 | 421/пр_2020_п.75_пп.а |  | Сметная стоимость вспомогательных ненормируемых материальных ресурсов, не учтенная в сметной норме, 2% | 3277935 | 1013 | % | % | 1 | 0 | 274903907 | 2 | 0 | 0 | 0 | 0 | 0 | 0 | 0 | 0 | 1 | 1 | 1 | 1 | 0 | 0 | 0 | 0 | 0 | 0 | 2 |  | 0 | 2 | 47680785 | 1 | 0 | 4808 | 0 | 0 | 0 | 0 | 0 | 0 | 0 | 0 | 0 | 0 | 0 | 0 | 0 | 0 | 0 | 0 | 0 | 0 | 0 | 0 | 0 | 0 |  | 0 | 0 | 0 | 0 | 0 | 1 | 0 | 0 | 0 | 0 | 0 | 0 | 0 | 0 |  | 0 |  | 0
2196 | 47665046 | 47680769 | 30341713 | 111 | 1 | 1 | 1 | 1-100-38 |  | Затраты труда рабочих (Средний разряд - 3,8) | 1191 | 1013 | чел.-ч. | чел.-ч. | 1 | 0 | -2012709214 | 13.4 | 0 | 0 | 0 | 793.61 | 0 | 0 | 0 | 793.61 | 1 | 1 | 1 | 1 | -2 | 0 | 0 | 1 | 1 | 0 | 13.4 |  | 1 | 2 | 47680778 | 1 | 0 | 4809 | 1 | 0 | 0 | 0 | 0 | 0 | 0 | 0 | 0 | 0 | 0 | 10634.374 | 13.4 | 0 | 1 | 0 | 0 | 0 | 10634.374 | 13.4 | 0 | 1 | 0 | 0 | 0 | 0 | 793.61 | 793.61 | 1 | 10634.37 | 0 | 0 | 0 | 0 | 0 | 0 | 1 |  | 0 |  | 0
2196 | 47665046 | 47680769 | 30341891 | 111 | 1 | 1 | 1 | 4-100-00 |  | Затраты труда машинистов | 1191 | 1013 | чел.-ч. | чел.-ч. | 1 | 0 | -1417349443 | 1 | 0 | 0 | 0 | 0 | 0 | 0 | 0 | 0 | 1 | 1 | 1 | 1 | -2 | 0 | 0 | 1 | 1 | 0 | 1 |  | 2 | 2 | 47680779 | 1 | 0 | 4810 | 1 | 0 | 0 | 0 | 0 | 0 | 0 | 0 | 0 | 0 | 0 | 0 | 0 | 0 | 0 | 0 | 0 | 0 | 0 | 0 | 0 | 0 |  | 0 | 0 | 0 | 0 | 0 | 1 | 0 | 0 | 0 | 0 | 0 | 0 | 0 | 0 |  | 0 |  | 0
2196 | 47665046 | 47680769 | 30462801 | 1 | 1 | 1 | 2 | 91.05.05-015 | ФСЭМ-2022, 91.05.05-015, приказ Минстроя России от 18.05.2022 г. № 378/пр | Краны на автомобильном ходу, грузоподъемность 16 т | 1368 | 1011 | маш.-ч | маш.-ч | 1 | 0 | -6703044 | 0.5 | 0 | 1626.29 | 1090.46 | 0 | 0 | 1626.29 | 1090.46 | 0 | 1 | 1 | 1 | 1 | -2 | 0 | 0 | 1 | 1 | 0 | 0.5 |  | 1 | 2 | 47680780 | 1 | 0 | 4811 | 1 | 0 | 0 | 0 | 0 | 0 | 0 | 0 | 0 | 813.145 | 545.23 | 0 | 0 | 0.5 | 1 | 0 | 813.145 | 545.23 | 0 | 0 | 0.5 | 1 |  | 0 | 0 | 0 | 1626.29 | 1626.29 | 1 | 813.15 | 545.23 | 0 | 0 | 0 | 0 | 0 | 1 | 4-100-060 | 6 | чел.-ч. | 1
2196 | 47665046 | 47680769 | 30463686 | 1 | 1 | 1 | 2 | 91.14.02-001 | ФСЭМ-2022 доп.7, 91.14.02-001, приказ Минстроя России от 02.08.2023 г. № 551/пр | Автомобили бортовые, грузоподъемность до 5 т | 1368 | 1011 | маш.-ч | маш.-ч | 1 | 0 | -773430059 | 0.5 | 0 | 641.7 | 811.79 | 0 | 0 | 641.7 | 811.79 | 0 | 1 | 1 | 1 | 1 | -2 | 0 | 0 | 1 | 1 | 0 | 0.5 |  | 1 | 2 | 47680781 | 1 | 0 | 4812 | 1 | 0 | 0 | 0 | 0 | 0 | 0 | 0 | 0 | 320.85 | 405.895 | 0 | 0 | 0.5 | 1 | 0 | 320.85 | 405.895 | 0 | 0 | 0.5 | 1 |  | 0 | 0 | 0 | 641.7 | 641.7 | 1 | 320.85 | 405.9 | 0 | 0 | 0 | 0 | 0 | 1 | 4-100-040 | 4 | чел.-ч. | 1
2196 | 47665046 | 47680769 | 30463880 | 1 | 1 | 1 | 2 | 91.17.04-233 | ФСЭМ-2022, 91.17.04-233, приказ Минстроя России от 18.05.2022 г. № 378/пр | Аппараты сварочные для ручной дуговой сварки, сварочный ток до 350 А | 1368 | 1011 | маш.-ч | маш.-ч | 1 | 0 | 2041126307 | 6.2 | 0 | 34.61 | 0 | 0 | 0 | 34.61 | 0 | 0 | 1 | 1 | 1 | 1 | -2 | 0 | 0 | 1 | 1 | 0 | 6.2 |  | 1 | 2 | 47680782 | 1 | 0 | 4813 | 1 | 0 | 0 | 0 | 0 | 0 | 0 | 0 | 0 | 214.582 | 0 | 0 | 0 | 0 | 1 | 0 | 214.582 | 0 | 0 | 0 | 0 | 1 |  | 0 | 0 | 0 | 34.61 | 34.61 | 1 | 214.58 | 0 | 0 | 0 | 0 | 0 | 0 | 1 |  | 0 |  | 0
2196 | 47665046 | 47680769 | 30416930 | 1 | 1 | 1 | 3 | 01.7.11.07-0227 | ФСБЦ-2022, 01.7.11.07-0227, приказ Минстроя России от 18.05.2022 г. № 378/пр | Электроды сварочные для сварки низколегированных и углеродистых сталей УОНИ 13/45, Э42А, диаметр 4-5 мм | 1346 | 1009 | кг | кг | 1 | 0 | -1659440597 | 1.6 | 121.39 | 0 | 0 | 0 | 155.63 | 0 | 0 | 0 | 0.78 | 1 | 1 | 1 | 2 | 0 | 0 | 1 | 1 | 0 | 1.6 |  | 0 | 2 | 47680783 | 1 | 0 | 4814 | 1 | 0 | 0 | 0 | 0 | 0 | 0 | 0 | 249.008 | 0 | 0 | 0 | 0 | 0 | 1 | 249.008 | 0 | 0 | 0 | 0 | 0 | 1 |  | 0 | 0 | 0 | 121.39 | 155.63 | 0.78 | 249.01 | 0 | 0 | 0 | 0 | 0 | 0 | 0 |  | 0 |  | 0
2196 | 47665046 | 47680769 | 30434006 | 1 | 1 | 1 | 3 | 14.4.01.09-0427 | ФСБЦ-2022 доп.8, 14.4.01.09-0427, приказ Минстроя России от 14.11.2023 г. № 817/пр | Грунтовка эпоксидная антикоррозионная с содержанием цинка для защиты металлических поверхностей, расход 0,20-0,39 кг/м2 | 1346 | 1009 | кг | кг | 1 | 0 | -707713494 | 3.7 | 1139.45 | 0 | 0 | 0 | 911.56 | 0 | 0 | 0 | 1.25 | 1 | 1 | 1 | 2 | 0 | 0 | 1 | 1 | 0 | 3.7 |  | 0 | 2 | 47680784 | 1 | 0 | 4815 | 1 | 0 | 0 | 0 | 0 | 0 | 0 | 0 | 3372.772 | 0 | 0 | 0 | 0 | 0 | 1 | 3372.772 | 0 | 0 | 0 | 0 | 0 | 1 |  | 0 | 0 | 0 | 1139.45 | 911.56 | 1.25 | 3372.77 | 0 | 0 | 0 | 0 | 0 | 0 | 0 |  | 0 |  | 0
2196 | 47665046 | 47680769 | 30347491 | 111 | 1 | 1 | 3 | 421/пр_2020_п.75_пп.а |  | Сметная стоимость вспомогательных ненормируемых материальных ресурсов, не учтенная в сметной норме, 2% | 3277935 | 1013 | % | % | 1 | 0 | 274903907 | 2 | 0 | 0 | 0 | 0 | 0 | 0 | 0 | 0 | 1 | 1 | 1 | 1 | 0 | 0 | 0 | 0 | 0 | 0 | 2 |  | 0 | 2 | 47680785 | 1 | 0 | 4816 | 0 | 0 | 0 | 0 | 0 | 0 | 0 | 0 | 0 | 0 | 0 | 0 | 0 | 0 | 0 | 0 | 0 | 0 | 0 | 0 | 0 | 0 |  | 0 | 0 | 0 | 0 | 0 | 1 | 0 | 0 | 0 | 0 | 0 | 0 | 0 | 0 |  | 0 |  | 0
2199 | 47665103 | 47680787 | 30341713 | 111 | 1 | 1 | 1 | 1-100-38 |  | Затраты труда рабочих (Средний разряд - 3,8) | 1191 | 1013 | чел.-ч. | чел.-ч. | 1 | 0 | -2012709214 | 15.5 | 0 | 0 | 0 | 793.61 | 0 | 0 | 0 | 793.61 | 1 | 1 | 1 | 1 | -2 | 0 | 0 | 1 | 1 | 0 | 15.5 |  | 1 | 2 | 47680796 | 1 | 0 | 4817 | 1 | 0 | 0 | 0 | 0 | 0 | 0 | 0 | 0 | 0 | 0 | 12300.955 | 15.5 | 0 | 1 | 0 | 0 | 0 | 12300.955 | 15.5 | 0 | 1 | 0 | 0 | 0 | 0 | 793.61 | 793.61 | 1 | 12300.96 | 0 | 0 | 0 | 0 | 0 | 0 | 1 |  | 0 |  | 0
2199 | 47665103 | 47680787 | 30341891 | 111 | 1 | 1 | 1 | 4-100-00 |  | Затраты труда машинистов | 1191 | 1013 | чел.-ч. | чел.-ч. | 1 | 0 | -1417349443 | 0.86 | 0 | 0 | 0 | 0 | 0 | 0 | 0 | 0 | 1 | 1 | 1 | 1 | -2 | 0 | 0 | 1 | 1 | 0 | 0.86 |  | 2 | 2 | 47680797 | 1 | 0 | 4818 | 1 | 0 | 0 | 0 | 0 | 0 | 0 | 0 | 0 | 0 | 0 | 0 | 0 | 0 | 0 | 0 | 0 | 0 | 0 | 0 | 0 | 0 |  | 0 | 0 | 0 | 0 | 0 | 1 | 0 | 0 | 0 | 0 | 0 | 0 | 0 | 0 |  | 0 |  | 0
2199 | 47665103 | 47680787 | 30462801 | 1 | 1 | 1 | 2 | 91.05.05-015 | ФСЭМ-2022, 91.05.05-015, приказ Минстроя России от 18.05.2022 г. № 378/пр | Краны на автомобильном ходу, грузоподъемность 16 т | 1368 | 1011 | маш.-ч | маш.-ч | 1 | 0 | -6703044 | 0.43 | 0 | 1626.29 | 1090.46 | 0 | 0 | 1626.29 | 1090.46 | 0 | 1 | 1 | 1 | 1 | -2 | 0 | 0 | 1 | 1 | 0 | 0.43 |  | 1 | 2 | 47680798 | 1 | 0 | 4819 | 1 | 0 | 0 | 0 | 0 | 0 | 0 | 0 | 0 | 699.3047 | 468.8978 | 0 | 0 | 0.43 | 1 | 0 | 699.3047 | 468.8978 | 0 | 0 | 0.43 | 1 |  | 0 | 0 | 0 | 1626.29 | 1626.29 | 1 | 699.3 | 468.9 | 0 | 0 | 0 | 0 | 0 | 1 | 4-100-060 | 6 | чел.-ч. | 1
2199 | 47665103 | 47680787 | 30463686 | 1 | 1 | 1 | 2 | 91.14.02-001 | ФСЭМ-2022 доп.7, 91.14.02-001, приказ Минстроя России от 02.08.2023 г. № 551/пр | Автомобили бортовые, грузоподъемность до 5 т | 1368 | 1011 | маш.-ч | маш.-ч | 1 | 0 | -773430059 | 0.43 | 0 | 641.7 | 811.79 | 0 | 0 | 641.7 | 811.79 | 0 | 1 | 1 | 1 | 1 | -2 | 0 | 0 | 1 | 1 | 0 | 0.43 |  | 1 | 2 | 47680799 | 1 | 0 | 4820 | 1 | 0 | 0 | 0 | 0 | 0 | 0 | 0 | 0 | 275.931 | 349.0697 | 0 | 0 | 0.43 | 1 | 0 | 275.931 | 349.0697 | 0 | 0 | 0.43 | 1 |  | 0 | 0 | 0 | 641.7 | 641.7 | 1 | 275.93 | 349.07 | 0 | 0 | 0 | 0 | 0 | 1 | 4-100-040 | 4 | чел.-ч. | 1
2199 | 47665103 | 47680787 | 30463880 | 1 | 1 | 1 | 2 | 91.17.04-233 | ФСЭМ-2022, 91.17.04-233, приказ Минстроя России от 18.05.2022 г. № 378/пр | Аппараты сварочные для ручной дуговой сварки, сварочный ток до 350 А | 1368 | 1011 | маш.-ч | маш.-ч | 1 | 0 | 2041126307 | 6.2 | 0 | 34.61 | 0 | 0 | 0 | 34.61 | 0 | 0 | 1 | 1 | 1 | 1 | -2 | 0 | 0 | 1 | 1 | 0 | 6.2 |  | 1 | 2 | 47680800 | 1 | 0 | 4821 | 1 | 0 | 0 | 0 | 0 | 0 | 0 | 0 | 0 | 214.582 | 0 | 0 | 0 | 0 | 1 | 0 | 214.582 | 0 | 0 | 0 | 0 | 1 |  | 0 | 0 | 0 | 34.61 | 34.61 | 1 | 214.58 | 0 | 0 | 0 | 0 | 0 | 0 | 1 |  | 0 |  | 0
2199 | 47665103 | 47680787 | 30416930 | 1 | 1 | 1 | 3 | 01.7.11.07-0227 | ФСБЦ-2022, 01.7.11.07-0227, приказ Минстроя России от 18.05.2022 г. № 378/пр | Электроды сварочные для сварки низколегированных и углеродистых сталей УОНИ 13/45, Э42А, диаметр 4-5 мм | 1346 | 1009 | кг | кг | 1 | 0 | -1659440597 | 0.8 | 121.39 | 0 | 0 | 0 | 155.63 | 0 | 0 | 0 | 0.78 | 1 | 1 | 1 | 2 | 0 | 0 | 1 | 1 | 0 | 0.8 |  | 0 | 2 | 47680801 | 1 | 0 | 4822 | 1 | 0 | 0 | 0 | 0 | 0 | 0 | 0 | 124.504 | 0 | 0 | 0 | 0 | 0 | 1 | 124.504 | 0 | 0 | 0 | 0 | 0 | 1 |  | 0 | 0 | 0 | 121.39 | 155.63 | 0.78 | 124.5 | 0 | 0 | 0 | 0 | 0 | 0 | 0 |  | 0 |  | 0
2199 | 47665103 | 47680787 | 30434006 | 1 | 1 | 1 | 3 | 14.4.01.09-0427 | ФСБЦ-2022 доп.8, 14.4.01.09-0427, приказ Минстроя России от 14.11.2023 г. № 817/пр | Грунтовка эпоксидная антикоррозионная с содержанием цинка для защиты металлических поверхностей, расход 0,20-0,39 кг/м2 | 1346 | 1009 | кг | кг | 1 | 0 | -707713494 | 2 | 1139.45 | 0 | 0 | 0 | 911.56 | 0 | 0 | 0 | 1.25 | 1 | 1 | 1 | 2 | 0 | 0 | 1 | 1 | 0 | 2 |  | 0 | 2 | 47680802 | 1 | 0 | 4823 | 1 | 0 | 0 | 0 | 0 | 0 | 0 | 0 | 1823.12 | 0 | 0 | 0 | 0 | 0 | 1 | 1823.12 | 0 | 0 | 0 | 0 | 0 | 1 |  | 0 | 0 | 0 | 1139.45 | 911.56 | 1.25 | 1823.12 | 0 | 0 | 0 | 0 | 0 | 0 | 0 |  | 0 |  | 0
2199 | 47665103 | 47680787 | 30347491 | 111 | 1 | 1 | 3 | 421/пр_2020_п.75_пп.а |  | Сметная стоимость вспомогательных ненормируемых материальных ресурсов, не учтенная в сметной норме, 2% | 3277935 | 1013 | % | % | 1 | 0 | 274903907 | 2 | 0 | 0 | 0 | 0 | 0 | 0 | 0 | 0 | 1 | 1 | 1 | 1 | 0 | 0 | 0 | 0 | 0 | 0 | 2 |  | 0 | 2 | 47680803 | 1 | 0 | 4824 | 0 | 0 | 0 | 0 | 0 | 0 | 0 | 0 | 0 | 0 | 0 | 0 | 0 | 0 | 0 | 0 | 0 | 0 | 0 | 0 | 0 | 0 |  | 0 | 0 | 0 | 0 | 0 | 1 | 0 | 0 | 0 | 0 | 0 | 0 | 0 | 0 |  | 0 |  | 0
2200 | 47665046 | 47680787 | 30341713 | 111 | 1 | 1 | 1 | 1-100-38 |  | Затраты труда рабочих (Средний разряд - 3,8) | 1191 | 1013 | чел.-ч. | чел.-ч. | 1 | 0 | -2012709214 | 15.5 | 0 | 0 | 0 | 793.61 | 0 | 0 | 0 | 793.61 | 1 | 1 | 1 | 1 | -2 | 0 | 0 | 1 | 1 | 0 | 15.5 |  | 1 | 2 | 47680796 | 1 | 0 | 4825 | 1 | 0 | 0 | 0 | 0 | 0 | 0 | 0 | 0 | 0 | 0 | 12300.955 | 15.5 | 0 | 1 | 0 | 0 | 0 | 12300.955 | 15.5 | 0 | 1 | 0 | 0 | 0 | 0 | 793.61 | 793.61 | 1 | 12300.96 | 0 | 0 | 0 | 0 | 0 | 0 | 1 |  | 0 |  | 0
2200 | 47665046 | 47680787 | 30341891 | 111 | 1 | 1 | 1 | 4-100-00 |  | Затраты труда машинистов | 1191 | 1013 | чел.-ч. | чел.-ч. | 1 | 0 | -1417349443 | 0.86 | 0 | 0 | 0 | 0 | 0 | 0 | 0 | 0 | 1 | 1 | 1 | 1 | -2 | 0 | 0 | 1 | 1 | 0 | 0.86 |  | 2 | 2 | 47680797 | 1 | 0 | 4826 | 1 | 0 | 0 | 0 | 0 | 0 | 0 | 0 | 0 | 0 | 0 | 0 | 0 | 0 | 0 | 0 | 0 | 0 | 0 | 0 | 0 | 0 |  | 0 | 0 | 0 | 0 | 0 | 1 | 0 | 0 | 0 | 0 | 0 | 0 | 0 | 0 |  | 0 |  | 0
2200 | 47665046 | 47680787 | 30462801 | 1 | 1 | 1 | 2 | 91.05.05-015 | ФСЭМ-2022, 91.05.05-015, приказ Минстроя России от 18.05.2022 г. № 378/пр | Краны на автомобильном ходу, грузоподъемность 16 т | 1368 | 1011 | маш.-ч | маш.-ч | 1 | 0 | -6703044 | 0.43 | 0 | 1626.29 | 1090.46 | 0 | 0 | 1626.29 | 1090.46 | 0 | 1 | 1 | 1 | 1 | -2 | 0 | 0 | 1 | 1 | 0 | 0.43 |  | 1 | 2 | 47680798 | 1 | 0 | 4827 | 1 | 0 | 0 | 0 | 0 | 0 | 0 | 0 | 0 | 699.3047 | 468.8978 | 0 | 0 | 0.43 | 1 | 0 | 699.3047 | 468.8978 | 0 | 0 | 0.43 | 1 |  | 0 | 0 | 0 | 1626.29 | 1626.29 | 1 | 699.3 | 468.9 | 0 | 0 | 0 | 0 | 0 | 1 | 4-100-060 | 6 | чел.-ч. | 1
2200 | 47665046 | 47680787 | 30463686 | 1 | 1 | 1 | 2 | 91.14.02-001 | ФСЭМ-2022 доп.7, 91.14.02-001, приказ Минстроя России от 02.08.2023 г. № 551/пр | Автомобили бортовые, грузоподъемность до 5 т | 1368 | 1011 | маш.-ч | маш.-ч | 1 | 0 | -773430059 | 0.43 | 0 | 641.7 | 811.79 | 0 | 0 | 641.7 | 811.79 | 0 | 1 | 1 | 1 | 1 | -2 | 0 | 0 | 1 | 1 | 0 | 0.43 |  | 1 | 2 | 47680799 | 1 | 0 | 4828 | 1 | 0 | 0 | 0 | 0 | 0 | 0 | 0 | 0 | 275.931 | 349.0697 | 0 | 0 | 0.43 | 1 | 0 | 275.931 | 349.0697 | 0 | 0 | 0.43 | 1 |  | 0 | 0 | 0 | 641.7 | 641.7 | 1 | 275.93 | 349.07 | 0 | 0 | 0 | 0 | 0 | 1 | 4-100-040 | 4 | чел.-ч. | 1
2200 | 47665046 | 47680787 | 30463880 | 1 | 1 | 1 | 2 | 91.17.04-233 | ФСЭМ-2022, 91.17.04-233, приказ Минстроя России от 18.05.2022 г. № 378/пр | Аппараты сварочные для ручной дуговой сварки, сварочный ток до 350 А | 1368 | 1011 | маш.-ч | маш.-ч | 1 | 0 | 2041126307 | 6.2 | 0 | 34.61 | 0 | 0 | 0 | 34.61 | 0 | 0 | 1 | 1 | 1 | 1 | -2 | 0 | 0 | 1 | 1 | 0 | 6.2 |  | 1 | 2 | 47680800 | 1 | 0 | 4829 | 1 | 0 | 0 | 0 | 0 | 0 | 0 | 0 | 0 | 214.582 | 0 | 0 | 0 | 0 | 1 | 0 | 214.582 | 0 | 0 | 0 | 0 | 1 |  | 0 | 0 | 0 | 34.61 | 34.61 | 1 | 214.58 | 0 | 0 | 0 | 0 | 0 | 0 | 1 |  | 0 |  | 0
2200 | 47665046 | 47680787 | 30416930 | 1 | 1 | 1 | 3 | 01.7.11.07-0227 | ФСБЦ-2022, 01.7.11.07-0227, приказ Минстроя России от 18.05.2022 г. № 378/пр | Электроды сварочные для сварки низколегированных и углеродистых сталей УОНИ 13/45, Э42А, диаметр 4-5 мм | 1346 | 1009 | кг | кг | 1 | 0 | -1659440597 | 0.8 | 121.39 | 0 | 0 | 0 | 155.63 | 0 | 0 | 0 | 0.78 | 1 | 1 | 1 | 2 | 0 | 0 | 1 | 1 | 0 | 0.8 |  | 0 | 2 | 47680801 | 1 | 0 | 4830 | 1 | 0 | 0 | 0 | 0 | 0 | 0 | 0 | 124.504 | 0 | 0 | 0 | 0 | 0 | 1 | 124.504 | 0 | 0 | 0 | 0 | 0 | 1 |  | 0 | 0 | 0 | 121.39 | 155.63 | 0.78 | 124.5 | 0 | 0 | 0 | 0 | 0 | 0 | 0 |  | 0 |  | 0
2200 | 47665046 | 47680787 | 30434006 | 1 | 1 | 1 | 3 | 14.4.01.09-0427 | ФСБЦ-2022 доп.8, 14.4.01.09-0427, приказ Минстроя России от 14.11.2023 г. № 817/пр | Грунтовка эпоксидная антикоррозионная с содержанием цинка для защиты металлических поверхностей, расход 0,20-0,39 кг/м2 | 1346 | 1009 | кг | кг | 1 | 0 | -707713494 | 2 | 1139.45 | 0 | 0 | 0 | 911.56 | 0 | 0 | 0 | 1.25 | 1 | 1 | 1 | 2 | 0 | 0 | 1 | 1 | 0 | 2 |  | 0 | 2 | 47680802 | 1 | 0 | 4831 | 1 | 0 | 0 | 0 | 0 | 0 | 0 | 0 | 1823.12 | 0 | 0 | 0 | 0 | 0 | 1 | 1823.12 | 0 | 0 | 0 | 0 | 0 | 1 |  | 0 | 0 | 0 | 1139.45 | 911.56 | 1.25 | 1823.12 | 0 | 0 | 0 | 0 | 0 | 0 | 0 |  | 0 |  | 0
2200 | 47665046 | 47680787 | 30347491 | 111 | 1 | 1 | 3 | 421/пр_2020_п.75_пп.а |  | Сметная стоимость вспомогательных ненормируемых материальных ресурсов, не учтенная в сметной норме, 2% | 3277935 | 1013 | % | % | 1 | 0 | 274903907 | 2 | 0 | 0 | 0 | 0 | 0 | 0 | 0 | 0 | 1 | 1 | 1 | 1 | 0 | 0 | 0 | 0 | 0 | 0 | 2 |  | 0 | 2 | 47680803 | 1 | 0 | 4832 | 0 | 0 | 0 | 0 | 0 | 0 | 0 | 0 | 0 | 0 | 0 | 0 | 0 | 0 | 0 | 0 | 0 | 0 | 0 | 0 | 0 | 0 |  | 0 | 0 | 0 | 0 | 0 | 1 | 0 | 0 | 0 | 0 | 0 | 0 | 0 | 0 |  | 0 |  | 0
2203 | 47665103 | 47680805 | 30341713 | 111 | 1 | 1 | 1 | 1-100-38 |  | Затраты труда рабочих (Средний разряд - 3,8) | 1191 | 1013 | чел.-ч. | чел.-ч. | 1 | 0 | -2012709214 | 15.5 | 0 | 0 | 0 | 793.61 | 0 | 0 | 0 | 793.61 | 1 | 1 | 1 | 1 | -2 | 0 | 0 | 1 | 1 | 0 | 15.5 |  | 1 | 2 | 47680814 | 1 | 0 | 4833 | 1 | 0 | 0 | 0 | 0 | 0 | 0 | 0 | 0 | 0 | 0 | 12300.955 | 15.5 | 0 | 1 | 0 | 0 | 0 | 12300.955 | 15.5 | 0 | 1 | 0 | 0 | 0 | 0 | 793.61 | 793.61 | 1 | 12300.96 | 0 | 0 | 0 | 0 | 0 | 0 | 1 |  | 0 |  | 0
2203 | 47665103 | 47680805 | 30341891 | 111 | 1 | 1 | 1 | 4-100-00 |  | Затраты труда машинистов | 1191 | 1013 | чел.-ч. | чел.-ч. | 1 | 0 | -1417349443 | 1 | 0 | 0 | 0 | 0 | 0 | 0 | 0 | 0 | 1 | 1 | 1 | 1 | -2 | 0 | 0 | 1 | 1 | 0 | 1 |  | 2 | 2 | 47680815 | 1 | 0 | 4834 | 1 | 0 | 0 | 0 | 0 | 0 | 0 | 0 | 0 | 0 | 0 | 0 | 0 | 0 | 0 | 0 | 0 | 0 | 0 | 0 | 0 | 0 |  | 0 | 0 | 0 | 0 | 0 | 1 | 0 | 0 | 0 | 0 | 0 | 0 | 0 | 0 |  | 0 |  | 0
2203 | 47665103 | 47680805 | 30462801 | 1 | 1 | 1 | 2 | 91.05.05-015 | ФСЭМ-2022, 91.05.05-015, приказ Минстроя России от 18.05.2022 г. № 378/пр | Краны на автомобильном ходу, грузоподъемность 16 т | 1368 | 1011 | маш.-ч | маш.-ч | 1 | 0 | -6703044 | 0.5 | 0 | 1626.29 | 1090.46 | 0 | 0 | 1626.29 | 1090.46 | 0 | 1 | 1 | 1 | 1 | -2 | 0 | 0 | 1 | 1 | 0 | 0.5 |  | 1 | 2 | 47680816 | 1 | 0 | 4835 | 1 | 0 | 0 | 0 | 0 | 0 | 0 | 0 | 0 | 813.145 | 545.23 | 0 | 0 | 0.5 | 1 | 0 | 813.145 | 545.23 | 0 | 0 | 0.5 | 1 |  | 0 | 0 | 0 | 1626.29 | 1626.29 | 1 | 813.15 | 545.23 | 0 | 0 | 0 | 0 | 0 | 1 | 4-100-060 | 6 | чел.-ч. | 1
2203 | 47665103 | 47680805 | 30463686 | 1 | 1 | 1 | 2 | 91.14.02-001 | ФСЭМ-2022 доп.7, 91.14.02-001, приказ Минстроя России от 02.08.2023 г. № 551/пр | Автомобили бортовые, грузоподъемность до 5 т | 1368 | 1011 | маш.-ч | маш.-ч | 1 | 0 | -773430059 | 0.5 | 0 | 641.7 | 811.79 | 0 | 0 | 641.7 | 811.79 | 0 | 1 | 1 | 1 | 1 | -2 | 0 | 0 | 1 | 1 | 0 | 0.5 |  | 1 | 2 | 47680817 | 1 | 0 | 4836 | 1 | 0 | 0 | 0 | 0 | 0 | 0 | 0 | 0 | 320.85 | 405.895 | 0 | 0 | 0.5 | 1 | 0 | 320.85 | 405.895 | 0 | 0 | 0.5 | 1 |  | 0 | 0 | 0 | 641.7 | 641.7 | 1 | 320.85 | 405.9 | 0 | 0 | 0 | 0 | 0 | 1 | 4-100-040 | 4 | чел.-ч. | 1
2203 | 47665103 | 47680805 | 30463880 | 1 | 1 | 1 | 2 | 91.17.04-233 | ФСЭМ-2022, 91.17.04-233, приказ Минстроя России от 18.05.2022 г. № 378/пр | Аппараты сварочные для ручной дуговой сварки, сварочный ток до 350 А | 1368 | 1011 | маш.-ч | маш.-ч | 1 | 0 | 2041126307 | 6.2 | 0 | 34.61 | 0 | 0 | 0 | 34.61 | 0 | 0 | 1 | 1 | 1 | 1 | -2 | 0 | 0 | 1 | 1 | 0 | 6.2 |  | 1 | 2 | 47680818 | 1 | 0 | 4837 | 1 | 0 | 0 | 0 | 0 | 0 | 0 | 0 | 0 | 214.582 | 0 | 0 | 0 | 0 | 1 | 0 | 214.582 | 0 | 0 | 0 | 0 | 1 |  | 0 | 0 | 0 | 34.61 | 34.61 | 1 | 214.58 | 0 | 0 | 0 | 0 | 0 | 0 | 1 |  | 0 |  | 0
2203 | 47665103 | 47680805 | 30416930 | 1 | 1 | 1 | 3 | 01.7.11.07-0227 | ФСБЦ-2022, 01.7.11.07-0227, приказ Минстроя России от 18.05.2022 г. № 378/пр | Электроды сварочные для сварки низколегированных и углеродистых сталей УОНИ 13/45, Э42А, диаметр 4-5 мм | 1346 | 1009 | кг | кг | 1 | 0 | -1659440597 | 1.8 | 121.39 | 0 | 0 | 0 | 155.63 | 0 | 0 | 0 | 0.78 | 1 | 1 | 1 | 2 | 0 | 0 | 1 | 1 | 0 | 1.8 |  | 0 | 2 | 47680819 | 1 | 0 | 4838 | 1 | 0 | 0 | 0 | 0 | 0 | 0 | 0 | 280.134 | 0 | 0 | 0 | 0 | 0 | 1 | 280.134 | 0 | 0 | 0 | 0 | 0 | 1 |  | 0 | 0 | 0 | 121.39 | 155.63 | 0.78 | 280.13 | 0 | 0 | 0 | 0 | 0 | 0 | 0 |  | 0 |  | 0
2203 | 47665103 | 47680805 | 30434006 | 1 | 1 | 1 | 3 | 14.4.01.09-0427 | ФСБЦ-2022 доп.8, 14.4.01.09-0427, приказ Минстроя России от 14.11.2023 г. № 817/пр | Грунтовка эпоксидная антикоррозионная с содержанием цинка для защиты металлических поверхностей, расход 0,20-0,39 кг/м2 | 1346 | 1009 | кг | кг | 1 | 0 | -707713494 | 2.4 | 1139.45 | 0 | 0 | 0 | 911.56 | 0 | 0 | 0 | 1.25 | 1 | 1 | 1 | 2 | 0 | 0 | 1 | 1 | 0 | 2.4 |  | 0 | 2 | 47680820 | 1 | 0 | 4839 | 1 | 0 | 0 | 0 | 0 | 0 | 0 | 0 | 2187.744 | 0 | 0 | 0 | 0 | 0 | 1 | 2187.744 | 0 | 0 | 0 | 0 | 0 | 1 |  | 0 | 0 | 0 | 1139.45 | 911.56 | 1.25 | 2187.74 | 0 | 0 | 0 | 0 | 0 | 0 | 0 |  | 0 |  | 0
2203 | 47665103 | 47680805 | 30347491 | 111 | 1 | 1 | 3 | 421/пр_2020_п.75_пп.а |  | Сметная стоимость вспомогательных ненормируемых материальных ресурсов, не учтенная в сметной норме, 2% | 3277935 | 1013 | % | % | 1 | 0 | 274903907 | 2 | 0 | 0 | 0 | 0 | 0 | 0 | 0 | 0 | 1 | 1 | 1 | 1 | 0 | 0 | 0 | 0 | 0 | 0 | 2 |  | 0 | 2 | 47680821 | 1 | 0 | 4840 | 0 | 0 | 0 | 0 | 0 | 0 | 0 | 0 | 0 | 0 | 0 | 0 | 0 | 0 | 0 | 0 | 0 | 0 | 0 | 0 | 0 | 0 |  | 0 | 0 | 0 | 0 | 0 | 1 | 0 | 0 | 0 | 0 | 0 | 0 | 0 | 0 |  | 0 |  | 0
2204 | 47665046 | 47680805 | 30341713 | 111 | 1 | 1 | 1 | 1-100-38 |  | Затраты труда рабочих (Средний разряд - 3,8) | 1191 | 1013 | чел.-ч. | чел.-ч. | 1 | 0 | -2012709214 | 15.5 | 0 | 0 | 0 | 793.61 | 0 | 0 | 0 | 793.61 | 1 | 1 | 1 | 1 | -2 | 0 | 0 | 1 | 1 | 0 | 15.5 |  | 1 | 2 | 47680814 | 1 | 0 | 4841 | 1 | 0 | 0 | 0 | 0 | 0 | 0 | 0 | 0 | 0 | 0 | 12300.955 | 15.5 | 0 | 1 | 0 | 0 | 0 | 12300.955 | 15.5 | 0 | 1 | 0 | 0 | 0 | 0 | 793.61 | 793.61 | 1 | 12300.96 | 0 | 0 | 0 | 0 | 0 | 0 | 1 |  | 0 |  | 0
2204 | 47665046 | 47680805 | 30341891 | 111 | 1 | 1 | 1 | 4-100-00 |  | Затраты труда машинистов | 1191 | 1013 | чел.-ч. | чел.-ч. | 1 | 0 | -1417349443 | 1 | 0 | 0 | 0 | 0 | 0 | 0 | 0 | 0 | 1 | 1 | 1 | 1 | -2 | 0 | 0 | 1 | 1 | 0 | 1 |  | 2 | 2 | 47680815 | 1 | 0 | 4842 | 1 | 0 | 0 | 0 | 0 | 0 | 0 | 0 | 0 | 0 | 0 | 0 | 0 | 0 | 0 | 0 | 0 | 0 | 0 | 0 | 0 | 0 |  | 0 | 0 | 0 | 0 | 0 | 1 | 0 | 0 | 0 | 0 | 0 | 0 | 0 | 0 |  | 0 |  | 0
2204 | 47665046 | 47680805 | 30462801 | 1 | 1 | 1 | 2 | 91.05.05-015 | ФСЭМ-2022, 91.05.05-015, приказ Минстроя России от 18.05.2022 г. № 378/пр | Краны на автомобильном ходу, грузоподъемность 16 т | 1368 | 1011 | маш.-ч | маш.-ч | 1 | 0 | -6703044 | 0.5 | 0 | 1626.29 | 1090.46 | 0 | 0 | 1626.29 | 1090.46 | 0 | 1 | 1 | 1 | 1 | -2 | 0 | 0 | 1 | 1 | 0 | 0.5 |  | 1 | 2 | 47680816 | 1 | 0 | 4843 | 1 | 0 | 0 | 0 | 0 | 0 | 0 | 0 | 0 | 813.145 | 545.23 | 0 | 0 | 0.5 | 1 | 0 | 813.145 | 545.23 | 0 | 0 | 0.5 | 1 |  | 0 | 0 | 0 | 1626.29 | 1626.29 | 1 | 813.15 | 545.23 | 0 | 0 | 0 | 0 | 0 | 1 | 4-100-060 | 6 | чел.-ч. | 1
2204 | 47665046 | 47680805 | 30463686 | 1 | 1 | 1 | 2 | 91.14.02-001 | ФСЭМ-2022 доп.7, 91.14.02-001, приказ Минстроя России от 02.08.2023 г. № 551/пр | Автомобили бортовые, грузоподъемность до 5 т | 1368 | 1011 | маш.-ч | маш.-ч | 1 | 0 | -773430059 | 0.5 | 0 | 641.7 | 811.79 | 0 | 0 | 641.7 | 811.79 | 0 | 1 | 1 | 1 | 1 | -2 | 0 | 0 | 1 | 1 | 0 | 0.5 |  | 1 | 2 | 47680817 | 1 | 0 | 4844 | 1 | 0 | 0 | 0 | 0 | 0 | 0 | 0 | 0 | 320.85 | 405.895 | 0 | 0 | 0.5 | 1 | 0 | 320.85 | 405.895 | 0 | 0 | 0.5 | 1 |  | 0 | 0 | 0 | 641.7 | 641.7 | 1 | 320.85 | 405.9 | 0 | 0 | 0 | 0 | 0 | 1 | 4-100-040 | 4 | чел.-ч. | 1
2204 | 47665046 | 47680805 | 30463880 | 1 | 1 | 1 | 2 | 91.17.04-233 | ФСЭМ-2022, 91.17.04-233, приказ Минстроя России от 18.05.2022 г. № 378/пр | Аппараты сварочные для ручной дуговой сварки, сварочный ток до 350 А | 1368 | 1011 | маш.-ч | маш.-ч | 1 | 0 | 2041126307 | 6.2 | 0 | 34.61 | 0 | 0 | 0 | 34.61 | 0 | 0 | 1 | 1 | 1 | 1 | -2 | 0 | 0 | 1 | 1 | 0 | 6.2 |  | 1 | 2 | 47680818 | 1 | 0 | 4845 | 1 | 0 | 0 | 0 | 0 | 0 | 0 | 0 | 0 | 214.582 | 0 | 0 | 0 | 0 | 1 | 0 | 214.582 | 0 | 0 | 0 | 0 | 1 |  | 0 | 0 | 0 | 34.61 | 34.61 | 1 | 214.58 | 0 | 0 | 0 | 0 | 0 | 0 | 1 |  | 0 |  | 0
2204 | 47665046 | 47680805 | 30416930 | 1 | 1 | 1 | 3 | 01.7.11.07-0227 | ФСБЦ-2022, 01.7.11.07-0227, приказ Минстроя России от 18.05.2022 г. № 378/пр | Электроды сварочные для сварки низколегированных и углеродистых сталей УОНИ 13/45, Э42А, диаметр 4-5 мм | 1346 | 1009 | кг | кг | 1 | 0 | -1659440597 | 1.8 | 121.39 | 0 | 0 | 0 | 155.63 | 0 | 0 | 0 | 0.78 | 1 | 1 | 1 | 2 | 0 | 0 | 1 | 1 | 0 | 1.8 |  | 0 | 2 | 47680819 | 1 | 0 | 4846 | 1 | 0 | 0 | 0 | 0 | 0 | 0 | 0 | 280.134 | 0 | 0 | 0 | 0 | 0 | 1 | 280.134 | 0 | 0 | 0 | 0 | 0 | 1 |  | 0 | 0 | 0 | 121.39 | 155.63 | 0.78 | 280.13 | 0 | 0 | 0 | 0 | 0 | 0 | 0 |  | 0 |  | 0
2204 | 47665046 | 47680805 | 30434006 | 1 | 1 | 1 | 3 | 14.4.01.09-0427 | ФСБЦ-2022 доп.8, 14.4.01.09-0427, приказ Минстроя России от 14.11.2023 г. № 817/пр | Грунтовка эпоксидная антикоррозионная с содержанием цинка для защиты металлических поверхностей, расход 0,20-0,39 кг/м2 | 1346 | 1009 | кг | кг | 1 | 0 | -707713494 | 2.4 | 1139.45 | 0 | 0 | 0 | 911.56 | 0 | 0 | 0 | 1.25 | 1 | 1 | 1 | 2 | 0 | 0 | 1 | 1 | 0 | 2.4 |  | 0 | 2 | 47680820 | 1 | 0 | 4847 | 1 | 0 | 0 | 0 | 0 | 0 | 0 | 0 | 2187.744 | 0 | 0 | 0 | 0 | 0 | 1 | 2187.744 | 0 | 0 | 0 | 0 | 0 | 1 |  | 0 | 0 | 0 | 1139.45 | 911.56 | 1.25 | 2187.74 | 0 | 0 | 0 | 0 | 0 | 0 | 0 |  | 0 |  | 0
2204 | 47665046 | 47680805 | 30347491 | 111 | 1 | 1 | 3 | 421/пр_2020_п.75_пп.а |  | Сметная стоимость вспомогательных ненормируемых материальных ресурсов, не учтенная в сметной норме, 2% | 3277935 | 1013 | % | % | 1 | 0 | 274903907 | 2 | 0 | 0 | 0 | 0 | 0 | 0 | 0 | 0 | 1 | 1 | 1 | 1 | 0 | 0 | 0 | 0 | 0 | 0 | 2 |  | 0 | 2 | 47680821 | 1 | 0 | 4848 | 0 | 0 | 0 | 0 | 0 | 0 | 0 | 0 | 0 | 0 | 0 | 0 | 0 | 0 | 0 | 0 | 0 | 0 | 0 | 0 | 0 | 0 |  | 0 | 0 | 0 | 0 | 0 | 1 | 0 | 0 | 0 | 0 | 0 | 0 | 0 | 0 |  | 0 |  | 0
2207 | 47665103 | 47680823 | 30341713 | 111 | 1 | 1 | 1 | 1-100-38 |  | Затраты труда рабочих (Средний разряд - 3,8) | 1191 | 1013 | чел.-ч. | чел.-ч. | 1 | 0 | -2012709214 | 16.5 | 0 | 0 | 0 | 793.61 | 0 | 0 | 0 | 793.61 | 1 | 1 | 1 | 1 | -2 | 0 | 0 | 1 | 1 | 0 | 16.5 |  | 1 | 2 | 47680836 | 1 | 0 | 4849 | 1 | 0 | 0 | 0 | 0 | 0 | 0 | 0 | 0 | 0 | 0 | 13094.565 | 16.5 | 0 | 1 | 0 | 0 | 0 | 13094.565 | 16.5 | 0 | 1 | 0 | 0 | 0 | 0 | 793.61 | 793.61 | 1 | 13094.57 | 0 | 0 | 0 | 0 | 0 | 0 | 1 |  | 0 |  | 0
2207 | 47665103 | 47680823 | 30341891 | 111 | 1 | 1 | 1 | 4-100-00 |  | Затраты труда машинистов | 1191 | 1013 | чел.-ч. | чел.-ч. | 1 | 0 | -1417349443 | 0.34 | 0 | 0 | 0 | 0 | 0 | 0 | 0 | 0 | 1 | 1 | 1 | 1 | -2 | 0 | 0 | 1 | 1 | 0 | 0.34 |  | 2 | 2 | 47680837 | 1 | 0 | 4850 | 1 | 0 | 0 | 0 | 0 | 0 | 0 | 0 | 0 | 0 | 0 | 0 | 0 | 0 | 0 | 0 | 0 | 0 | 0 | 0 | 0 | 0 |  | 0 | 0 | 0 | 0 | 0 | 1 | 0 | 0 | 0 | 0 | 0 | 0 | 0 | 0 |  | 0 |  | 0
2207 | 47665103 | 47680823 | 30462801 | 1 | 1 | 1 | 2 | 91.05.05-015 | ФСЭМ-2022, 91.05.05-015, приказ Минстроя России от 18.05.2022 г. № 378/пр | Краны на автомобильном ходу, грузоподъемность 16 т | 1368 | 1011 | маш.-ч | маш.-ч | 1 | 0 | -6703044 | 0.17 | 0 | 1626.29 | 1090.46 | 0 | 0 | 1626.29 | 1090.46 | 0 | 1 | 1 | 1 | 1 | -2 | 0 | 0 | 1 | 1 | 0 | 0.17 |  | 1 | 2 | 47680838 | 1 | 0 | 4851 | 1 | 0 | 0 | 0 | 0 | 0 | 0 | 0 | 0 | 276.4693 | 185.3782 | 0 | 0 | 0.17 | 1 | 0 | 276.4693 | 185.3782 | 0 | 0 | 0.17 | 1 |  | 0 | 0 | 0 | 1626.29 | 1626.29 | 1 | 276.47 | 185.38 | 0 | 0 | 0 | 0 | 0 | 1 | 4-100-060 | 6 | чел.-ч. | 1
2207 | 47665103 | 47680823 | 30463686 | 1 | 1 | 1 | 2 | 91.14.02-001 | ФСЭМ-2022 доп.7, 91.14.02-001, приказ Минстроя России от 02.08.2023 г. № 551/пр | Автомобили бортовые, грузоподъемность до 5 т | 1368 | 1011 | маш.-ч | маш.-ч | 1 | 0 | -773430059 | 0.17 | 0 | 641.7 | 811.79 | 0 | 0 | 641.7 | 811.79 | 0 | 1 | 1 | 1 | 1 | -2 | 0 | 0 | 1 | 1 | 0 | 0.17 |  | 1 | 2 | 47680839 | 1 | 0 | 4852 | 1 | 0 | 0 | 0 | 0 | 0 | 0 | 0 | 0 | 109.089 | 138.0043 | 0 | 0 | 0.17 | 1 | 0 | 109.089 | 138.0043 | 0 | 0 | 0.17 | 1 |  | 0 | 0 | 0 | 641.7 | 641.7 | 1 | 109.09 | 138 | 0 | 0 | 0 | 0 | 0 | 1 | 4-100-040 | 4 | чел.-ч. | 1
2207 | 47665103 | 47680823 | 30463880 | 1 | 1 | 1 | 2 | 91.17.04-233 | ФСЭМ-2022, 91.17.04-233, приказ Минстроя России от 18.05.2022 г. № 378/пр | Аппараты сварочные для ручной дуговой сварки, сварочный ток до 350 А | 1368 | 1011 | маш.-ч | маш.-ч | 1 | 0 | 2041126307 | 2.9 | 0 | 34.61 | 0 | 0 | 0 | 34.61 | 0 | 0 | 1 | 1 | 1 | 1 | -2 | 0 | 0 | 1 | 1 | 0 | 2.9 |  | 1 | 2 | 47680840 | 1 | 0 | 4853 | 1 | 0 | 0 | 0 | 0 | 0 | 0 | 0 | 0 | 100.369 | 0 | 0 | 0 | 0 | 1 | 0 | 100.369 | 0 | 0 | 0 | 0 | 1 |  | 0 | 0 | 0 | 34.61 | 34.61 | 1 | 100.37 | 0 | 0 | 0 | 0 | 0 | 0 | 1 |  | 0 |  | 0
2207 | 47665103 | 47680823 | 30416930 | 1 | 1 | 1 | 3 | 01.7.11.07-0227 | ФСБЦ-2022, 01.7.11.07-0227, приказ Минстроя России от 18.05.2022 г. № 378/пр | Электроды сварочные для сварки низколегированных и углеродистых сталей УОНИ 13/45, Э42А, диаметр 4-5 мм | 1346 | 1009 | кг | кг | 1 | 0 | -1659440597 | 0.55 | 121.39 | 0 | 0 | 0 | 155.63 | 0 | 0 | 0 | 0.78 | 1 | 1 | 1 | 2 | 0 | 0 | 1 | 1 | 0 | 0.55 |  | 0 | 2 | 47680841 | 1 | 0 | 4854 | 1 | 0 | 0 | 0 | 0 | 0 | 0 | 0 | 85.5965 | 0 | 0 | 0 | 0 | 0 | 1 | 85.5965 | 0 | 0 | 0 | 0 | 0 | 1 |  | 0 | 0 | 0 | 121.39 | 155.63 | 0.78 | 85.6 | 0 | 0 | 0 | 0 | 0 | 0 | 0 |  | 0 |  | 0
2207 | 47665103 | 47680823 | 30424477 | 1 | 1 | 1 | 3 | 08.3.05.02-0021 | ФСБЦ-2022, 08.3.05.02-0021, приказ Минстроя России от 18.05.2022 г. № 378/пр | Прокат листовой горячекатаный, марки стали Ст3сп, Ст3пс, ширина 1200-3000 мм, толщина 1-8 мм | 1348 | 1009 | т | т | 1000 | 0 | 707952924 | 0.004 | 49995.77 | 0 | 0 | 0 | 49995.77 | 0 | 0 | 0 | 1 | 1 | 1 | 1 | -2 | 0 | 0 | 1 | 1 | 0 | 0.004 |  | 0 | 2 | 47680833 | 1 | 0 | 4855 | 1 | 0 | 0 | 0 | 0 | 0 | 0 | 0 | 199.9831 | 0 | 0 | 0 | 0 | 0 | 1 | 199.9831 | 0 | 0 | 0 | 0 | 0 | 1 |  | 0 | 0 | 0 | 49995.77 | 49995.77 | 1 | 199.98 | 0 | 0 | 0 | 0 | 0 | 0 | 1 |  | 0 |  | 0
2207 | 47665103 | 47680823 | 30434006 | 1 | 1 | 1 | 3 | 14.4.01.09-0427 | ФСБЦ-2022 доп.8, 14.4.01.09-0427, приказ Минстроя России от 14.11.2023 г. № 817/пр | Грунтовка эпоксидная антикоррозионная с содержанием цинка для защиты металлических поверхностей, расход 0,20-0,39 кг/м2 | 1346 | 1009 | кг | кг | 1 | 0 | -707713494 | 2 | 1139.45 | 0 | 0 | 0 | 911.56 | 0 | 0 | 0 | 1.25 | 1 | 1 | 1 | 2 | 0 | 0 | 1 | 1 | 0 | 2 |  | 0 | 2 | 47680834 | 1 | 0 | 4856 | 1 | 0 | 0 | 0 | 0 | 0 | 0 | 0 | 1823.12 | 0 | 0 | 0 | 0 | 0 | 1 | 1823.12 | 0 | 0 | 0 | 0 | 0 | 1 |  | 0 | 0 | 0 | 1139.45 | 911.56 | 1.25 | 1823.12 | 0 | 0 | 0 | 0 | 0 | 0 | 0 |  | 0 |  | 0
2207 | 47665103 | 47680823 | 30347491 | 111 | 1 | 1 | 3 | 421/пр_2020_п.75_пп.а |  | Сметная стоимость вспомогательных ненормируемых материальных ресурсов, не учтенная в сметной норме, 2% | 3277935 | 1013 | % | % | 1 | 0 | 274903907 | 2 | 0 | 0 | 0 | 0 | 0 | 0 | 0 | 0 | 1 | 1 | 1 | 1 | 0 | 0 | 0 | 0 | 0 | 0 | 2 |  | 0 | 2 | 47680835 | 1 | 0 | 4857 | 0 | 0 | 0 | 0 | 0 | 0 | 0 | 0 | 0 | 0 | 0 | 0 | 0 | 0 | 0 | 0 | 0 | 0 | 0 | 0 | 0 | 0 |  | 0 | 0 | 0 | 0 | 0 | 1 | 0 | 0 | 0 | 0 | 0 | 0 | 0 | 0 |  | 0 |  | 0
2208 | 47665046 | 47680823 | 30341713 | 111 | 1 | 1 | 1 | 1-100-38 |  | Затраты труда рабочих (Средний разряд - 3,8) | 1191 | 1013 | чел.-ч. | чел.-ч. | 1 | 0 | -2012709214 | 16.5 | 0 | 0 | 0 | 793.61 | 0 | 0 | 0 | 793.61 | 1 | 1 | 1 | 1 | -2 | 0 | 0 | 1 | 1 | 0 | 16.5 |  | 1 | 2 | 47680836 | 1 | 0 | 4858 | 1 | 0 | 0 | 0 | 0 | 0 | 0 | 0 | 0 | 0 | 0 | 13094.565 | 16.5 | 0 | 1 | 0 | 0 | 0 | 13094.565 | 16.5 | 0 | 1 | 0 | 0 | 0 | 0 | 793.61 | 793.61 | 1 | 13094.57 | 0 | 0 | 0 | 0 | 0 | 0 | 1 |  | 0 |  | 0
2208 | 47665046 | 47680823 | 30341891 | 111 | 1 | 1 | 1 | 4-100-00 |  | Затраты труда машинистов | 1191 | 1013 | чел.-ч. | чел.-ч. | 1 | 0 | -1417349443 | 0.34 | 0 | 0 | 0 | 0 | 0 | 0 | 0 | 0 | 1 | 1 | 1 | 1 | -2 | 0 | 0 | 1 | 1 | 0 | 0.34 |  | 2 | 2 | 47680837 | 1 | 0 | 4859 | 1 | 0 | 0 | 0 | 0 | 0 | 0 | 0 | 0 | 0 | 0 | 0 | 0 | 0 | 0 | 0 | 0 | 0 | 0 | 0 | 0 | 0 |  | 0 | 0 | 0 | 0 | 0 | 1 | 0 | 0 | 0 | 0 | 0 | 0 | 0 | 0 |  | 0 |  | 0
2208 | 47665046 | 47680823 | 30462801 | 1 | 1 | 1 | 2 | 91.05.05-015 | ФСЭМ-2022, 91.05.05-015, приказ Минстроя России от 18.05.2022 г. № 378/пр | Краны на автомобильном ходу, грузоподъемность 16 т | 1368 | 1011 | маш.-ч | маш.-ч | 1 | 0 | -6703044 | 0.17 | 0 | 1626.29 | 1090.46 | 0 | 0 | 1626.29 | 1090.46 | 0 | 1 | 1 | 1 | 1 | -2 | 0 | 0 | 1 | 1 | 0 | 0.17 |  | 1 | 2 | 47680838 | 1 | 0 | 4860 | 1 | 0 | 0 | 0 | 0 | 0 | 0 | 0 | 0 | 276.4693 | 185.3782 | 0 | 0 | 0.17 | 1 | 0 | 276.4693 | 185.3782 | 0 | 0 | 0.17 | 1 |  | 0 | 0 | 0 | 1626.29 | 1626.29 | 1 | 276.47 | 185.38 | 0 | 0 | 0 | 0 | 0 | 1 | 4-100-060 | 6 | чел.-ч. | 1
2208 | 47665046 | 47680823 | 30463686 | 1 | 1 | 1 | 2 | 91.14.02-001 | ФСЭМ-2022 доп.7, 91.14.02-001, приказ Минстроя России от 02.08.2023 г. № 551/пр | Автомобили бортовые, грузоподъемность до 5 т | 1368 | 1011 | маш.-ч | маш.-ч | 1 | 0 | -773430059 | 0.17 | 0 | 641.7 | 811.79 | 0 | 0 | 641.7 | 811.79 | 0 | 1 | 1 | 1 | 1 | -2 | 0 | 0 | 1 | 1 | 0 | 0.17 |  | 1 | 2 | 47680839 | 1 | 0 | 4861 | 1 | 0 | 0 | 0 | 0 | 0 | 0 | 0 | 0 | 109.089 | 138.0043 | 0 | 0 | 0.17 | 1 | 0 | 109.089 | 138.0043 | 0 | 0 | 0.17 | 1 |  | 0 | 0 | 0 | 641.7 | 641.7 | 1 | 109.09 | 138 | 0 | 0 | 0 | 0 | 0 | 1 | 4-100-040 | 4 | чел.-ч. | 1
2208 | 47665046 | 47680823 | 30463880 | 1 | 1 | 1 | 2 | 91.17.04-233 | ФСЭМ-2022, 91.17.04-233, приказ Минстроя России от 18.05.2022 г. № 378/пр | Аппараты сварочные для ручной дуговой сварки, сварочный ток до 350 А | 1368 | 1011 | маш.-ч | маш.-ч | 1 | 0 | 2041126307 | 2.9 | 0 | 34.61 | 0 | 0 | 0 | 34.61 | 0 | 0 | 1 | 1 | 1 | 1 | -2 | 0 | 0 | 1 | 1 | 0 | 2.9 |  | 1 | 2 | 47680840 | 1 | 0 | 4862 | 1 | 0 | 0 | 0 | 0 | 0 | 0 | 0 | 0 | 100.369 | 0 | 0 | 0 | 0 | 1 | 0 | 100.369 | 0 | 0 | 0 | 0 | 1 |  | 0 | 0 | 0 | 34.61 | 34.61 | 1 | 100.37 | 0 | 0 | 0 | 0 | 0 | 0 | 1 |  | 0 |  | 0
2208 | 47665046 | 47680823 | 30416930 | 1 | 1 | 1 | 3 | 01.7.11.07-0227 | ФСБЦ-2022, 01.7.11.07-0227, приказ Минстроя России от 18.05.2022 г. № 378/пр | Электроды сварочные для сварки низколегированных и углеродистых сталей УОНИ 13/45, Э42А, диаметр 4-5 мм | 1346 | 1009 | кг | кг | 1 | 0 | -1659440597 | 0.55 | 121.39 | 0 | 0 | 0 | 155.63 | 0 | 0 | 0 | 0.78 | 1 | 1 | 1 | 2 | 0 | 0 | 1 | 1 | 0 | 0.55 |  | 0 | 2 | 47680841 | 1 | 0 | 4863 | 1 | 0 | 0 | 0 | 0 | 0 | 0 | 0 | 85.5965 | 0 | 0 | 0 | 0 | 0 | 1 | 85.5965 | 0 | 0 | 0 | 0 | 0 | 1 |  | 0 | 0 | 0 | 121.39 | 155.63 | 0.78 | 85.6 | 0 | 0 | 0 | 0 | 0 | 0 | 0 |  | 0 |  | 0
2208 | 47665046 | 47680823 | 30424477 | 1 | 1 | 1 | 3 | 08.3.05.02-0021 | ФСБЦ-2022, 08.3.05.02-0021, приказ Минстроя России от 18.05.2022 г. № 378/пр | Прокат листовой горячекатаный, марки стали Ст3сп, Ст3пс, ширина 1200-3000 мм, толщина 1-8 мм | 1348 | 1009 | т | т | 1000 | 0 | 707952924 | 0.004 | 49995.77 | 0 | 0 | 0 | 49995.77 | 0 | 0 | 0 | 1 | 1 | 1 | 1 | -2 | 0 | 0 | 1 | 1 | 0 | 0.004 |  | 0 | 2 | 47680833 | 1 | 0 | 4864 | 1 | 0 | 0 | 0 | 0 | 0 | 0 | 0 | 199.9831 | 0 | 0 | 0 | 0 | 0 | 1 | 199.9831 | 0 | 0 | 0 | 0 | 0 | 1 |  | 0 | 0 | 0 | 49995.77 | 49995.77 | 1 | 199.98 | 0 | 0 | 0 | 0 | 0 | 0 | 1 |  | 0 |  | 0
2208 | 47665046 | 47680823 | 30434006 | 1 | 1 | 1 | 3 | 14.4.01.09-0427 | ФСБЦ-2022 доп.8, 14.4.01.09-0427, приказ Минстроя России от 14.11.2023 г. № 817/пр | Грунтовка эпоксидная антикоррозионная с содержанием цинка для защиты металлических поверхностей, расход 0,20-0,39 кг/м2 | 1346 | 1009 | кг | кг | 1 | 0 | -707713494 | 2 | 1139.45 | 0 | 0 | 0 | 911.56 | 0 | 0 | 0 | 1.25 | 1 | 1 | 1 | 2 | 0 | 0 | 1 | 1 | 0 | 2 |  | 0 | 2 | 47680834 | 1 | 0 | 4865 | 1 | 0 | 0 | 0 | 0 | 0 | 0 | 0 | 1823.12 | 0 | 0 | 0 | 0 | 0 | 1 | 1823.12 | 0 | 0 | 0 | 0 | 0 | 1 |  | 0 | 0 | 0 | 1139.45 | 911.56 | 1.25 | 1823.12 | 0 | 0 | 0 | 0 | 0 | 0 | 0 |  | 0 |  | 0
2208 | 47665046 | 47680823 | 30347491 | 111 | 1 | 1 | 3 | 421/пр_2020_п.75_пп.а |  | Сметная стоимость вспомогательных ненормируемых материальных ресурсов, не учтенная в сметной норме, 2% | 3277935 | 1013 | % | % | 1 | 0 | 274903907 | 2 | 0 | 0 | 0 | 0 | 0 | 0 | 0 | 0 | 1 | 1 | 1 | 1 | 0 | 0 | 0 | 0 | 0 | 0 | 2 |  | 0 | 2 | 47680835 | 1 | 0 | 4866 | 0 | 0 | 0 | 0 | 0 | 0 | 0 | 0 | 0 | 0 | 0 | 0 | 0 | 0 | 0 | 0 | 0 | 0 | 0 | 0 | 0 | 0 |  | 0 | 0 | 0 | 0 | 0 | 1 | 0 | 0 | 0 | 0 | 0 | 0 | 0 | 0 |  | 0 |  | 0
2211 | 47665103 | 47680843 | 30341713 | 111 | 1 | 1 | 1 | 1-100-38 |  | Затраты труда рабочих (Средний разряд - 3,8) | 1191 | 1013 | чел.-ч. | чел.-ч. | 1 | 0 | -2012709214 | 18.5 | 0 | 0 | 0 | 793.61 | 0 | 0 | 0 | 793.61 | 1 | 1 | 1 | 1 | -2 | 0 | 0 | 1 | 1 | 0 | 18.5 |  | 1 | 2 | 47680853 | 1 | 0 | 4867 | 1 | 0 | 0 | 0 | 0 | 0 | 0 | 0 | 0 | 0 | 0 | 14681.785 | 18.5 | 0 | 1 | 0 | 0 | 0 | 14681.785 | 18.5 | 0 | 1 | 0 | 0 | 0 | 0 | 793.61 | 793.61 | 1 | 14681.79 | 0 | 0 | 0 | 0 | 0 | 0 | 1 |  | 0 |  | 0
2211 | 47665103 | 47680843 | 30341891 | 111 | 1 | 1 | 1 | 4-100-00 |  | Затраты труда машинистов | 1191 | 1013 | чел.-ч. | чел.-ч. | 1 | 0 | -1417349443 | 0.46 | 0 | 0 | 0 | 0 | 0 | 0 | 0 | 0 | 1 | 1 | 1 | 1 | -2 | 0 | 0 | 1 | 1 | 0 | 0.46 |  | 2 | 2 | 47680854 | 1 | 0 | 4868 | 1 | 0 | 0 | 0 | 0 | 0 | 0 | 0 | 0 | 0 | 0 | 0 | 0 | 0 | 0 | 0 | 0 | 0 | 0 | 0 | 0 | 0 |  | 0 | 0 | 0 | 0 | 0 | 1 | 0 | 0 | 0 | 0 | 0 | 0 | 0 | 0 |  | 0 |  | 0
2211 | 47665103 | 47680843 | 30462801 | 1 | 1 | 1 | 2 | 91.05.05-015 | ФСЭМ-2022, 91.05.05-015, приказ Минстроя России от 18.05.2022 г. № 378/пр | Краны на автомобильном ходу, грузоподъемность 16 т | 1368 | 1011 | маш.-ч | маш.-ч | 1 | 0 | -6703044 | 0.23 | 0 | 1626.29 | 1090.46 | 0 | 0 | 1626.29 | 1090.46 | 0 | 1 | 1 | 1 | 1 | -2 | 0 | 0 | 1 | 1 | 0 | 0.23 |  | 1 | 2 | 47680855 | 1 | 0 | 4869 | 1 | 0 | 0 | 0 | 0 | 0 | 0 | 0 | 0 | 374.0467 | 250.8058 | 0 | 0 | 0.23 | 1 | 0 | 374.0467 | 250.8058 | 0 | 0 | 0.23 | 1 |  | 0 | 0 | 0 | 1626.29 | 1626.29 | 1 | 374.05 | 250.81 | 0 | 0 | 0 | 0 | 0 | 1 | 4-100-060 | 6 | чел.-ч. | 1
2211 | 47665103 | 47680843 | 30463686 | 1 | 1 | 1 | 2 | 91.14.02-001 | ФСЭМ-2022 доп.7, 91.14.02-001, приказ Минстроя России от 02.08.2023 г. № 551/пр | Автомобили бортовые, грузоподъемность до 5 т | 1368 | 1011 | маш.-ч | маш.-ч | 1 | 0 | -773430059 | 0.23 | 0 | 641.7 | 811.79 | 0 | 0 | 641.7 | 811.79 | 0 | 1 | 1 | 1 | 1 | -2 | 0 | 0 | 1 | 1 | 0 | 0.23 |  | 1 | 2 | 47680856 | 1 | 0 | 4870 | 1 | 0 | 0 | 0 | 0 | 0 | 0 | 0 | 0 | 147.591 | 186.7117 | 0 | 0 | 0.23 | 1 | 0 | 147.591 | 186.7117 | 0 | 0 | 0.23 | 1 |  | 0 | 0 | 0 | 641.7 | 641.7 | 1 | 147.59 | 186.71 | 0 | 0 | 0 | 0 | 0 | 1 | 4-100-040 | 4 | чел.-ч. | 1
2211 | 47665103 | 47680843 | 30463880 | 1 | 1 | 1 | 2 | 91.17.04-233 | ФСЭМ-2022, 91.17.04-233, приказ Минстроя России от 18.05.2022 г. № 378/пр | Аппараты сварочные для ручной дуговой сварки, сварочный ток до 350 А | 1368 | 1011 | маш.-ч | маш.-ч | 1 | 0 | 2041126307 | 2.9 | 0 | 34.61 | 0 | 0 | 0 | 34.61 | 0 | 0 | 1 | 1 | 1 | 1 | -2 | 0 | 0 | 1 | 1 | 0 | 2.9 |  | 1 | 2 | 47680857 | 1 | 0 | 4871 | 1 | 0 | 0 | 0 | 0 | 0 | 0 | 0 | 0 | 100.369 | 0 | 0 | 0 | 0 | 1 | 0 | 100.369 | 0 | 0 | 0 | 0 | 1 |  | 0 | 0 | 0 | 34.61 | 34.61 | 1 | 100.37 | 0 | 0 | 0 | 0 | 0 | 0 | 1 |  | 0 |  | 0
2211 | 47665103 | 47680843 | 30416930 | 1 | 1 | 1 | 3 | 01.7.11.07-0227 | ФСБЦ-2022, 01.7.11.07-0227, приказ Минстроя России от 18.05.2022 г. № 378/пр | Электроды сварочные для сварки низколегированных и углеродистых сталей УОНИ 13/45, Э42А, диаметр 4-5 мм | 1346 | 1009 | кг | кг | 1 | 0 | -1659440597 | 1.3 | 121.39 | 0 | 0 | 0 | 155.63 | 0 | 0 | 0 | 0.78 | 1 | 1 | 1 | 2 | 0 | 0 | 1 | 1 | 0 | 1.3 |  | 0 | 2 | 47680858 | 1 | 0 | 4872 | 1 | 0 | 0 | 0 | 0 | 0 | 0 | 0 | 202.319 | 0 | 0 | 0 | 0 | 0 | 1 | 202.319 | 0 | 0 | 0 | 0 | 0 | 1 |  | 0 | 0 | 0 | 121.39 | 155.63 | 0.78 | 202.32 | 0 | 0 | 0 | 0 | 0 | 0 | 0 |  | 0 |  | 0
2211 | 47665103 | 47680843 | 30424477 | 1 | 1 | 1 | 3 | 08.3.05.02-0021 | ФСБЦ-2022, 08.3.05.02-0021, приказ Минстроя России от 18.05.2022 г. № 378/пр | Прокат листовой горячекатаный, марки стали Ст3сп, Ст3пс, ширина 1200-3000 мм, толщина 1-8 мм | 1348 | 1009 | т | т | 1000 | 0 | 707952924 | 0.004 | 49995.77 | 0 | 0 | 0 | 49995.77 | 0 | 0 | 0 | 1 | 1 | 1 | 1 | -2 | 0 | 0 | 1 | 1 | 0 | 0.004 |  | 0 | 2 | 47680859 | 1 | 0 | 4873 | 1 | 0 | 0 | 0 | 0 | 0 | 0 | 0 | 199.9831 | 0 | 0 | 0 | 0 | 0 | 1 | 199.9831 | 0 | 0 | 0 | 0 | 0 | 1 |  | 0 | 0 | 0 | 49995.77 | 49995.77 | 1 | 199.98 | 0 | 0 | 0 | 0 | 0 | 0 | 1 |  | 0 |  | 0
2211 | 47665103 | 47680843 | 30434006 | 1 | 1 | 1 | 3 | 14.4.01.09-0427 | ФСБЦ-2022 доп.8, 14.4.01.09-0427, приказ Минстроя России от 14.11.2023 г. № 817/пр | Грунтовка эпоксидная антикоррозионная с содержанием цинка для защиты металлических поверхностей, расход 0,20-0,39 кг/м2 | 1346 | 1009 | кг | кг | 1 | 0 | -707713494 | 2.3 | 1139.45 | 0 | 0 | 0 | 911.56 | 0 | 0 | 0 | 1.25 | 1 | 1 | 1 | 2 | 0 | 0 | 1 | 1 | 0 | 2.3 |  | 0 | 2 | 47680860 | 1 | 0 | 4874 | 1 | 0 | 0 | 0 | 0 | 0 | 0 | 0 | 2096.588 | 0 | 0 | 0 | 0 | 0 | 1 | 2096.588 | 0 | 0 | 0 | 0 | 0 | 1 |  | 0 | 0 | 0 | 1139.45 | 911.56 | 1.25 | 2096.59 | 0 | 0 | 0 | 0 | 0 | 0 | 0 |  | 0 |  | 0
2211 | 47665103 | 47680843 | 30347491 | 111 | 1 | 1 | 3 | 421/пр_2020_п.75_пп.а |  | Сметная стоимость вспомогательных ненормируемых материальных ресурсов, не учтенная в сметной норме, 2% | 3277935 | 1013 | % | % | 1 | 0 | 274903907 | 2 | 0 | 0 | 0 | 0 | 0 | 0 | 0 | 0 | 1 | 1 | 1 | 1 | 0 | 0 | 0 | 0 | 0 | 0 | 2 |  | 0 | 2 | 47680861 | 1 | 0 | 4875 | 0 | 0 | 0 | 0 | 0 | 0 | 0 | 0 | 0 | 0 | 0 | 0 | 0 | 0 | 0 | 0 | 0 | 0 | 0 | 0 | 0 | 0 |  | 0 | 0 | 0 | 0 | 0 | 1 | 0 | 0 | 0 | 0 | 0 | 0 | 0 | 0 |  | 0 |  | 0
2212 | 47665046 | 47680843 | 30341713 | 111 | 1 | 1 | 1 | 1-100-38 |  | Затраты труда рабочих (Средний разряд - 3,8) | 1191 | 1013 | чел.-ч. | чел.-ч. | 1 | 0 | -2012709214 | 18.5 | 0 | 0 | 0 | 793.61 | 0 | 0 | 0 | 793.61 | 1 | 1 | 1 | 1 | -2 | 0 | 0 | 1 | 1 | 0 | 18.5 |  | 1 | 2 | 47680853 | 1 | 0 | 4876 | 1 | 0 | 0 | 0 | 0 | 0 | 0 | 0 | 0 | 0 | 0 | 14681.785 | 18.5 | 0 | 1 | 0 | 0 | 0 | 14681.785 | 18.5 | 0 | 1 | 0 | 0 | 0 | 0 | 793.61 | 793.61 | 1 | 14681.79 | 0 | 0 | 0 | 0 | 0 | 0 | 1 |  | 0 |  | 0
2212 | 47665046 | 47680843 | 30341891 | 111 | 1 | 1 | 1 | 4-100-00 |  | Затраты труда машинистов | 1191 | 1013 | чел.-ч. | чел.-ч. | 1 | 0 | -1417349443 | 0.46 | 0 | 0 | 0 | 0 | 0 | 0 | 0 | 0 | 1 | 1 | 1 | 1 | -2 | 0 | 0 | 1 | 1 | 0 | 0.46 |  | 2 | 2 | 47680854 | 1 | 0 | 4877 | 1 | 0 | 0 | 0 | 0 | 0 | 0 | 0 | 0 | 0 | 0 | 0 | 0 | 0 | 0 | 0 | 0 | 0 | 0 | 0 | 0 | 0 |  | 0 | 0 | 0 | 0 | 0 | 1 | 0 | 0 | 0 | 0 | 0 | 0 | 0 | 0 |  | 0 |  | 0
2212 | 47665046 | 47680843 | 30462801 | 1 | 1 | 1 | 2 | 91.05.05-015 | ФСЭМ-2022, 91.05.05-015, приказ Минстроя России от 18.05.2022 г. № 378/пр | Краны на автомобильном ходу, грузоподъемность 16 т | 1368 | 1011 | маш.-ч | маш.-ч | 1 | 0 | -6703044 | 0.23 | 0 | 1626.29 | 1090.46 | 0 | 0 | 1626.29 | 1090.46 | 0 | 1 | 1 | 1 | 1 | -2 | 0 | 0 | 1 | 1 | 0 | 0.23 |  | 1 | 2 | 47680855 | 1 | 0 | 4878 | 1 | 0 | 0 | 0 | 0 | 0 | 0 | 0 | 0 | 374.0467 | 250.8058 | 0 | 0 | 0.23 | 1 | 0 | 374.0467 | 250.8058 | 0 | 0 | 0.23 | 1 |  | 0 | 0 | 0 | 1626.29 | 1626.29 | 1 | 374.05 | 250.81 | 0 | 0 | 0 | 0 | 0 | 1 | 4-100-060 | 6 | чел.-ч. | 1
2212 | 47665046 | 47680843 | 30463686 | 1 | 1 | 1 | 2 | 91.14.02-001 | ФСЭМ-2022 доп.7, 91.14.02-001, приказ Минстроя России от 02.08.2023 г. № 551/пр | Автомобили бортовые, грузоподъемность до 5 т | 1368 | 1011 | маш.-ч | маш.-ч | 1 | 0 | -773430059 | 0.23 | 0 | 641.7 | 811.79 | 0 | 0 | 641.7 | 811.79 | 0 | 1 | 1 | 1 | 1 | -2 | 0 | 0 | 1 | 1 | 0 | 0.23 |  | 1 | 2 | 47680856 | 1 | 0 | 4879 | 1 | 0 | 0 | 0 | 0 | 0 | 0 | 0 | 0 | 147.591 | 186.7117 | 0 | 0 | 0.23 | 1 | 0 | 147.591 | 186.7117 | 0 | 0 | 0.23 | 1 |  | 0 | 0 | 0 | 641.7 | 641.7 | 1 | 147.59 | 186.71 | 0 | 0 | 0 | 0 | 0 | 1 | 4-100-040 | 4 | чел.-ч. | 1
2212 | 47665046 | 47680843 | 30463880 | 1 | 1 | 1 | 2 | 91.17.04-233 | ФСЭМ-2022, 91.17.04-233, приказ Минстроя России от 18.05.2022 г. № 378/пр | Аппараты сварочные для ручной дуговой сварки, сварочный ток до 350 А | 1368 | 1011 | маш.-ч | маш.-ч | 1 | 0 | 2041126307 | 2.9 | 0 | 34.61 | 0 | 0 | 0 | 34.61 | 0 | 0 | 1 | 1 | 1 | 1 | -2 | 0 | 0 | 1 | 1 | 0 | 2.9 |  | 1 | 2 | 47680857 | 1 | 0 | 4880 | 1 | 0 | 0 | 0 | 0 | 0 | 0 | 0 | 0 | 100.369 | 0 | 0 | 0 | 0 | 1 | 0 | 100.369 | 0 | 0 | 0 | 0 | 1 |  | 0 | 0 | 0 | 34.61 | 34.61 | 1 | 100.37 | 0 | 0 | 0 | 0 | 0 | 0 | 1 |  | 0 |  | 0
2212 | 47665046 | 47680843 | 30416930 | 1 | 1 | 1 | 3 | 01.7.11.07-0227 | ФСБЦ-2022, 01.7.11.07-0227, приказ Минстроя России от 18.05.2022 г. № 378/пр | Электроды сварочные для сварки низколегированных и углеродистых сталей УОНИ 13/45, Э42А, диаметр 4-5 мм | 1346 | 1009 | кг | кг | 1 | 0 | -1659440597 | 1.3 | 121.39 | 0 | 0 | 0 | 155.63 | 0 | 0 | 0 | 0.78 | 1 | 1 | 1 | 2 | 0 | 0 | 1 | 1 | 0 | 1.3 |  | 0 | 2 | 47680858 | 1 | 0 | 4881 | 1 | 0 | 0 | 0 | 0 | 0 | 0 | 0 | 202.319 | 0 | 0 | 0 | 0 | 0 | 1 | 202.319 | 0 | 0 | 0 | 0 | 0 | 1 |  | 0 | 0 | 0 | 121.39 | 155.63 | 0.78 | 202.32 | 0 | 0 | 0 | 0 | 0 | 0 | 0 |  | 0 |  | 0
2212 | 47665046 | 47680843 | 30424477 | 1 | 1 | 1 | 3 | 08.3.05.02-0021 | ФСБЦ-2022, 08.3.05.02-0021, приказ Минстроя России от 18.05.2022 г. № 378/пр | Прокат листовой горячекатаный, марки стали Ст3сп, Ст3пс, ширина 1200-3000 мм, толщина 1-8 мм | 1348 | 1009 | т | т | 1000 | 0 | 707952924 | 0.004 | 49995.77 | 0 | 0 | 0 | 49995.77 | 0 | 0 | 0 | 1 | 1 | 1 | 1 | -2 | 0 | 0 | 1 | 1 | 0 | 0.004 |  | 0 | 2 | 47680859 | 1 | 0 | 4882 | 1 | 0 | 0 | 0 | 0 | 0 | 0 | 0 | 199.9831 | 0 | 0 | 0 | 0 | 0 | 1 | 199.9831 | 0 | 0 | 0 | 0 | 0 | 1 |  | 0 | 0 | 0 | 49995.77 | 49995.77 | 1 | 199.98 | 0 | 0 | 0 | 0 | 0 | 0 | 1 |  | 0 |  | 0
2212 | 47665046 | 47680843 | 30434006 | 1 | 1 | 1 | 3 | 14.4.01.09-0427 | ФСБЦ-2022 доп.8, 14.4.01.09-0427, приказ Минстроя России от 14.11.2023 г. № 817/пр | Грунтовка эпоксидная антикоррозионная с содержанием цинка для защиты металлических поверхностей, расход 0,20-0,39 кг/м2 | 1346 | 1009 | кг | кг | 1 | 0 | -707713494 | 2.3 | 1139.45 | 0 | 0 | 0 | 911.56 | 0 | 0 | 0 | 1.25 | 1 | 1 | 1 | 2 | 0 | 0 | 1 | 1 | 0 | 2.3 |  | 0 | 2 | 47680860 | 1 | 0 | 4883 | 1 | 0 | 0 | 0 | 0 | 0 | 0 | 0 | 2096.588 | 0 | 0 | 0 | 0 | 0 | 1 | 2096.588 | 0 | 0 | 0 | 0 | 0 | 1 |  | 0 | 0 | 0 | 1139.45 | 911.56 | 1.25 | 2096.59 | 0 | 0 | 0 | 0 | 0 | 0 | 0 |  | 0 |  | 0
2212 | 47665046 | 47680843 | 30347491 | 111 | 1 | 1 | 3 | 421/пр_2020_п.75_пп.а |  | Сметная стоимость вспомогательных ненормируемых материальных ресурсов, не учтенная в сметной норме, 2% | 3277935 | 1013 | % | % | 1 | 0 | 274903907 | 2 | 0 | 0 | 0 | 0 | 0 | 0 | 0 | 0 | 1 | 1 | 1 | 1 | 0 | 0 | 0 | 0 | 0 | 0 | 2 |  | 0 | 2 | 47680861 | 1 | 0 | 4884 | 0 | 0 | 0 | 0 | 0 | 0 | 0 | 0 | 0 | 0 | 0 | 0 | 0 | 0 | 0 | 0 | 0 | 0 | 0 | 0 | 0 | 0 |  | 0 | 0 | 0 | 0 | 0 | 1 | 0 | 0 | 0 | 0 | 0 | 0 | 0 | 0 |  | 0 |  | 0
2215 | 47665103 | 47680863 | 30341713 | 111 | 1 | 1 | 1 | 1-100-38 |  | Затраты труда рабочих (Средний разряд - 3,8) | 1191 | 1013 | чел.-ч. | чел.-ч. | 1 | 0 | -2012709214 | 17.5 | 0 | 0 | 0 | 793.61 | 0 | 0 | 0 | 793.61 | 1 | 1 | 1 | 1 | -2 | 0 | 0 | 1 | 1 | 0 | 17.5 |  | 1 | 2 | 47680873 | 1 | 0 | 4885 | 1 | 0 | 0 | 0 | 0 | 0 | 0 | 0 | 0 | 0 | 0 | 13888.175 | 17.5 | 0 | 1 | 0 | 0 | 0 | 13888.175 | 17.5 | 0 | 1 | 0 | 0 | 0 | 0 | 793.61 | 793.61 | 1 | 13888.18 | 0 | 0 | 0 | 0 | 0 | 0 | 1 |  | 0 |  | 0
2215 | 47665103 | 47680863 | 30341891 | 111 | 1 | 1 | 1 | 4-100-00 |  | Затраты труда машинистов | 1191 | 1013 | чел.-ч. | чел.-ч. | 1 | 0 | -1417349443 | 0.2 | 0 | 0 | 0 | 0 | 0 | 0 | 0 | 0 | 1 | 1 | 1 | 1 | -2 | 0 | 0 | 1 | 1 | 0 | 0.2 |  | 2 | 2 | 47680874 | 1 | 0 | 4886 | 1 | 0 | 0 | 0 | 0 | 0 | 0 | 0 | 0 | 0 | 0 | 0 | 0 | 0 | 0 | 0 | 0 | 0 | 0 | 0 | 0 | 0 |  | 0 | 0 | 0 | 0 | 0 | 1 | 0 | 0 | 0 | 0 | 0 | 0 | 0 | 0 |  | 0 |  | 0
2215 | 47665103 | 47680863 | 30462801 | 1 | 1 | 1 | 2 | 91.05.05-015 | ФСЭМ-2022, 91.05.05-015, приказ Минстроя России от 18.05.2022 г. № 378/пр | Краны на автомобильном ходу, грузоподъемность 16 т | 1368 | 1011 | маш.-ч | маш.-ч | 1 | 0 | -6703044 | 0.1 | 0 | 1626.29 | 1090.46 | 0 | 0 | 1626.29 | 1090.46 | 0 | 1 | 1 | 1 | 1 | -2 | 0 | 0 | 1 | 1 | 0 | 0.1 |  | 1 | 2 | 47680875 | 1 | 0 | 4887 | 1 | 0 | 0 | 0 | 0 | 0 | 0 | 0 | 0 | 162.629 | 109.046 | 0 | 0 | 0.1 | 1 | 0 | 162.629 | 109.046 | 0 | 0 | 0.1 | 1 |  | 0 | 0 | 0 | 1626.29 | 1626.29 | 1 | 162.63 | 109.05 | 0 | 0 | 0 | 0 | 0 | 1 | 4-100-060 | 6 | чел.-ч. | 1
2215 | 47665103 | 47680863 | 30463686 | 1 | 1 | 1 | 2 | 91.14.02-001 | ФСЭМ-2022 доп.7, 91.14.02-001, приказ Минстроя России от 02.08.2023 г. № 551/пр | Автомобили бортовые, грузоподъемность до 5 т | 1368 | 1011 | маш.-ч | маш.-ч | 1 | 0 | -773430059 | 0.1 | 0 | 641.7 | 811.79 | 0 | 0 | 641.7 | 811.79 | 0 | 1 | 1 | 1 | 1 | -2 | 0 | 0 | 1 | 1 | 0 | 0.1 |  | 1 | 2 | 47680876 | 1 | 0 | 4888 | 1 | 0 | 0 | 0 | 0 | 0 | 0 | 0 | 0 | 64.17 | 81.179 | 0 | 0 | 0.1 | 1 | 0 | 64.17 | 81.179 | 0 | 0 | 0.1 | 1 |  | 0 | 0 | 0 | 641.7 | 641.7 | 1 | 64.17 | 81.18 | 0 | 0 | 0 | 0 | 0 | 1 | 4-100-040 | 4 | чел.-ч. | 1
2215 | 47665103 | 47680863 | 30463880 | 1 | 1 | 1 | 2 | 91.17.04-233 | ФСЭМ-2022, 91.17.04-233, приказ Минстроя России от 18.05.2022 г. № 378/пр | Аппараты сварочные для ручной дуговой сварки, сварочный ток до 350 А | 1368 | 1011 | маш.-ч | маш.-ч | 1 | 0 | 2041126307 | 2.9 | 0 | 34.61 | 0 | 0 | 0 | 34.61 | 0 | 0 | 1 | 1 | 1 | 1 | -2 | 0 | 0 | 1 | 1 | 0 | 2.9 |  | 1 | 2 | 47680877 | 1 | 0 | 4889 | 1 | 0 | 0 | 0 | 0 | 0 | 0 | 0 | 0 | 100.369 | 0 | 0 | 0 | 0 | 1 | 0 | 100.369 | 0 | 0 | 0 | 0 | 1 |  | 0 | 0 | 0 | 34.61 | 34.61 | 1 | 100.37 | 0 | 0 | 0 | 0 | 0 | 0 | 1 |  | 0 |  | 0
2215 | 47665103 | 47680863 | 30416930 | 1 | 1 | 1 | 3 | 01.7.11.07-0227 | ФСБЦ-2022, 01.7.11.07-0227, приказ Минстроя России от 18.05.2022 г. № 378/пр | Электроды сварочные для сварки низколегированных и углеродистых сталей УОНИ 13/45, Э42А, диаметр 4-5 мм | 1346 | 1009 | кг | кг | 1 | 0 | -1659440597 | 0.9 | 121.39 | 0 | 0 | 0 | 155.63 | 0 | 0 | 0 | 0.78 | 1 | 1 | 1 | 2 | 0 | 0 | 1 | 1 | 0 | 0.9 |  | 0 | 2 | 47680878 | 1 | 0 | 4890 | 1 | 0 | 0 | 0 | 0 | 0 | 0 | 0 | 140.067 | 0 | 0 | 0 | 0 | 0 | 1 | 140.067 | 0 | 0 | 0 | 0 | 0 | 1 |  | 0 | 0 | 0 | 121.39 | 155.63 | 0.78 | 140.07 | 0 | 0 | 0 | 0 | 0 | 0 | 0 |  | 0 |  | 0
2215 | 47665103 | 47680863 | 30424477 | 1 | 1 | 1 | 3 | 08.3.05.02-0021 | ФСБЦ-2022, 08.3.05.02-0021, приказ Минстроя России от 18.05.2022 г. № 378/пр | Прокат листовой горячекатаный, марки стали Ст3сп, Ст3пс, ширина 1200-3000 мм, толщина 1-8 мм | 1348 | 1009 | т | т | 1000 | 0 | 707952924 | 0.004 | 49995.77 | 0 | 0 | 0 | 49995.77 | 0 | 0 | 0 | 1 | 1 | 1 | 1 | -2 | 0 | 0 | 1 | 1 | 0 | 0.004 |  | 0 | 2 | 47680879 | 1 | 0 | 4891 | 1 | 0 | 0 | 0 | 0 | 0 | 0 | 0 | 199.9831 | 0 | 0 | 0 | 0 | 0 | 1 | 199.9831 | 0 | 0 | 0 | 0 | 0 | 1 |  | 0 | 0 | 0 | 49995.77 | 49995.77 | 1 | 199.98 | 0 | 0 | 0 | 0 | 0 | 0 | 1 |  | 0 |  | 0
2215 | 47665103 | 47680863 | 30434006 | 1 | 1 | 1 | 3 | 14.4.01.09-0427 | ФСБЦ-2022 доп.8, 14.4.01.09-0427, приказ Минстроя России от 14.11.2023 г. № 817/пр | Грунтовка эпоксидная антикоррозионная с содержанием цинка для защиты металлических поверхностей, расход 0,20-0,39 кг/м2 | 1346 | 1009 | кг | кг | 1 | 0 | -707713494 | 2 | 1139.45 | 0 | 0 | 0 | 911.56 | 0 | 0 | 0 | 1.25 | 1 | 1 | 1 | 2 | 0 | 0 | 1 | 1 | 0 | 2 |  | 0 | 2 | 47680880 | 1 | 0 | 4892 | 1 | 0 | 0 | 0 | 0 | 0 | 0 | 0 | 1823.12 | 0 | 0 | 0 | 0 | 0 | 1 | 1823.12 | 0 | 0 | 0 | 0 | 0 | 1 |  | 0 | 0 | 0 | 1139.45 | 911.56 | 1.25 | 1823.12 | 0 | 0 | 0 | 0 | 0 | 0 | 0 |  | 0 |  | 0
2215 | 47665103 | 47680863 | 30347491 | 111 | 1 | 1 | 3 | 421/пр_2020_п.75_пп.а |  | Сметная стоимость вспомогательных ненормируемых материальных ресурсов, не учтенная в сметной норме, 2% | 3277935 | 1013 | % | % | 1 | 0 | 274903907 | 2 | 0 | 0 | 0 | 0 | 0 | 0 | 0 | 0 | 1 | 1 | 1 | 1 | 0 | 0 | 0 | 0 | 0 | 0 | 2 |  | 0 | 2 | 47680881 | 1 | 0 | 4893 | 0 | 0 | 0 | 0 | 0 | 0 | 0 | 0 | 0 | 0 | 0 | 0 | 0 | 0 | 0 | 0 | 0 | 0 | 0 | 0 | 0 | 0 |  | 0 | 0 | 0 | 0 | 0 | 1 | 0 | 0 | 0 | 0 | 0 | 0 | 0 | 0 |  | 0 |  | 0
2216 | 47665046 | 47680863 | 30341713 | 111 | 1 | 1 | 1 | 1-100-38 |  | Затраты труда рабочих (Средний разряд - 3,8) | 1191 | 1013 | чел.-ч. | чел.-ч. | 1 | 0 | -2012709214 | 17.5 | 0 | 0 | 0 | 793.61 | 0 | 0 | 0 | 793.61 | 1 | 1 | 1 | 1 | -2 | 0 | 0 | 1 | 1 | 0 | 17.5 |  | 1 | 2 | 47680873 | 1 | 0 | 4894 | 1 | 0 | 0 | 0 | 0 | 0 | 0 | 0 | 0 | 0 | 0 | 13888.175 | 17.5 | 0 | 1 | 0 | 0 | 0 | 13888.175 | 17.5 | 0 | 1 | 0 | 0 | 0 | 0 | 793.61 | 793.61 | 1 | 13888.18 | 0 | 0 | 0 | 0 | 0 | 0 | 1 |  | 0 |  | 0
2216 | 47665046 | 47680863 | 30341891 | 111 | 1 | 1 | 1 | 4-100-00 |  | Затраты труда машинистов | 1191 | 1013 | чел.-ч. | чел.-ч. | 1 | 0 | -1417349443 | 0.2 | 0 | 0 | 0 | 0 | 0 | 0 | 0 | 0 | 1 | 1 | 1 | 1 | -2 | 0 | 0 | 1 | 1 | 0 | 0.2 |  | 2 | 2 | 47680874 | 1 | 0 | 4895 | 1 | 0 | 0 | 0 | 0 | 0 | 0 | 0 | 0 | 0 | 0 | 0 | 0 | 0 | 0 | 0 | 0 | 0 | 0 | 0 | 0 | 0 |  | 0 | 0 | 0 | 0 | 0 | 1 | 0 | 0 | 0 | 0 | 0 | 0 | 0 | 0 |  | 0 |  | 0
2216 | 47665046 | 47680863 | 30462801 | 1 | 1 | 1 | 2 | 91.05.05-015 | ФСЭМ-2022, 91.05.05-015, приказ Минстроя России от 18.05.2022 г. № 378/пр | Краны на автомобильном ходу, грузоподъемность 16 т | 1368 | 1011 | маш.-ч | маш.-ч | 1 | 0 | -6703044 | 0.1 | 0 | 1626.29 | 1090.46 | 0 | 0 | 1626.29 | 1090.46 | 0 | 1 | 1 | 1 | 1 | -2 | 0 | 0 | 1 | 1 | 0 | 0.1 |  | 1 | 2 | 47680875 | 1 | 0 | 4896 | 1 | 0 | 0 | 0 | 0 | 0 | 0 | 0 | 0 | 162.629 | 109.046 | 0 | 0 | 0.1 | 1 | 0 | 162.629 | 109.046 | 0 | 0 | 0.1 | 1 |  | 0 | 0 | 0 | 1626.29 | 1626.29 | 1 | 162.63 | 109.05 | 0 | 0 | 0 | 0 | 0 | 1 | 4-100-060 | 6 | чел.-ч. | 1
2216 | 47665046 | 47680863 | 30463686 | 1 | 1 | 1 | 2 | 91.14.02-001 | ФСЭМ-2022 доп.7, 91.14.02-001, приказ Минстроя России от 02.08.2023 г. № 551/пр | Автомобили бортовые, грузоподъемность до 5 т | 1368 | 1011 | маш.-ч | маш.-ч | 1 | 0 | -773430059 | 0.1 | 0 | 641.7 | 811.79 | 0 | 0 | 641.7 | 811.79 | 0 | 1 | 1 | 1 | 1 | -2 | 0 | 0 | 1 | 1 | 0 | 0.1 |  | 1 | 2 | 47680876 | 1 | 0 | 4897 | 1 | 0 | 0 | 0 | 0 | 0 | 0 | 0 | 0 | 64.17 | 81.179 | 0 | 0 | 0.1 | 1 | 0 | 64.17 | 81.179 | 0 | 0 | 0.1 | 1 |  | 0 | 0 | 0 | 641.7 | 641.7 | 1 | 64.17 | 81.18 | 0 | 0 | 0 | 0 | 0 | 1 | 4-100-040 | 4 | чел.-ч. | 1
2216 | 47665046 | 47680863 | 30463880 | 1 | 1 | 1 | 2 | 91.17.04-233 | ФСЭМ-2022, 91.17.04-233, приказ Минстроя России от 18.05.2022 г. № 378/пр | Аппараты сварочные для ручной дуговой сварки, сварочный ток до 350 А | 1368 | 1011 | маш.-ч | маш.-ч | 1 | 0 | 2041126307 | 2.9 | 0 | 34.61 | 0 | 0 | 0 | 34.61 | 0 | 0 | 1 | 1 | 1 | 1 | -2 | 0 | 0 | 1 | 1 | 0 | 2.9 |  | 1 | 2 | 47680877 | 1 | 0 | 4898 | 1 | 0 | 0 | 0 | 0 | 0 | 0 | 0 | 0 | 100.369 | 0 | 0 | 0 | 0 | 1 | 0 | 100.369 | 0 | 0 | 0 | 0 | 1 |  | 0 | 0 | 0 | 34.61 | 34.61 | 1 | 100.37 | 0 | 0 | 0 | 0 | 0 | 0 | 1 |  | 0 |  | 0
2216 | 47665046 | 47680863 | 30416930 | 1 | 1 | 1 | 3 | 01.7.11.07-0227 | ФСБЦ-2022, 01.7.11.07-0227, приказ Минстроя России от 18.05.2022 г. № 378/пр | Электроды сварочные для сварки низколегированных и углеродистых сталей УОНИ 13/45, Э42А, диаметр 4-5 мм | 1346 | 1009 | кг | кг | 1 | 0 | -1659440597 | 0.9 | 121.39 | 0 | 0 | 0 | 155.63 | 0 | 0 | 0 | 0.78 | 1 | 1 | 1 | 2 | 0 | 0 | 1 | 1 | 0 | 0.9 |  | 0 | 2 | 47680878 | 1 | 0 | 4899 | 1 | 0 | 0 | 0 | 0 | 0 | 0 | 0 | 140.067 | 0 | 0 | 0 | 0 | 0 | 1 | 140.067 | 0 | 0 | 0 | 0 | 0 | 1 |  | 0 | 0 | 0 | 121.39 | 155.63 | 0.78 | 140.07 | 0 | 0 | 0 | 0 | 0 | 0 | 0 |  | 0 |  | 0
2216 | 47665046 | 47680863 | 30424477 | 1 | 1 | 1 | 3 | 08.3.05.02-0021 | ФСБЦ-2022, 08.3.05.02-0021, приказ Минстроя России от 18.05.2022 г. № 378/пр | Прокат листовой горячекатаный, марки стали Ст3сп, Ст3пс, ширина 1200-3000 мм, толщина 1-8 мм | 1348 | 1009 | т | т | 1000 | 0 | 707952924 | 0.004 | 49995.77 | 0 | 0 | 0 | 49995.77 | 0 | 0 | 0 | 1 | 1 | 1 | 1 | -2 | 0 | 0 | 1 | 1 | 0 | 0.004 |  | 0 | 2 | 47680879 | 1 | 0 | 4900 | 1 | 0 | 0 | 0 | 0 | 0 | 0 | 0 | 199.9831 | 0 | 0 | 0 | 0 | 0 | 1 | 199.9831 | 0 | 0 | 0 | 0 | 0 | 1 |  | 0 | 0 | 0 | 49995.77 | 49995.77 | 1 | 199.98 | 0 | 0 | 0 | 0 | 0 | 0 | 1 |  | 0 |  | 0
2216 | 47665046 | 47680863 | 30434006 | 1 | 1 | 1 | 3 | 14.4.01.09-0427 | ФСБЦ-2022 доп.8, 14.4.01.09-0427, приказ Минстроя России от 14.11.2023 г. № 817/пр | Грунтовка эпоксидная антикоррозионная с содержанием цинка для защиты металлических поверхностей, расход 0,20-0,39 кг/м2 | 1346 | 1009 | кг | кг | 1 | 0 | -707713494 | 2 | 1139.45 | 0 | 0 | 0 | 911.56 | 0 | 0 | 0 | 1.25 | 1 | 1 | 1 | 2 | 0 | 0 | 1 | 1 | 0 | 2 |  | 0 | 2 | 47680880 | 1 | 0 | 4901 | 1 | 0 | 0 | 0 | 0 | 0 | 0 | 0 | 1823.12 | 0 | 0 | 0 | 0 | 0 | 1 | 1823.12 | 0 | 0 | 0 | 0 | 0 | 1 |  | 0 | 0 | 0 | 1139.45 | 911.56 | 1.25 | 1823.12 | 0 | 0 | 0 | 0 | 0 | 0 | 0 |  | 0 |  | 0
2216 | 47665046 | 47680863 | 30347491 | 111 | 1 | 1 | 3 | 421/пр_2020_п.75_пп.а |  | Сметная стоимость вспомогательных ненормируемых материальных ресурсов, не учтенная в сметной норме, 2% | 3277935 | 1013 | % | % | 1 | 0 | 274903907 | 2 | 0 | 0 | 0 | 0 | 0 | 0 | 0 | 0 | 1 | 1 | 1 | 1 | 0 | 0 | 0 | 0 | 0 | 0 | 2 |  | 0 | 2 | 47680881 | 1 | 0 | 4902 | 0 | 0 | 0 | 0 | 0 | 0 | 0 | 0 | 0 | 0 | 0 | 0 | 0 | 0 | 0 | 0 | 0 | 0 | 0 | 0 | 0 | 0 |  | 0 | 0 | 0 | 0 | 0 | 1 | 0 | 0 | 0 | 0 | 0 | 0 | 0 | 0 |  | 0 |  | 0
2219 | 47665103 | 47680883 | 30341713 | 111 | 1 | 1 | 1 | 1-100-38 |  | Затраты труда рабочих (Средний разряд - 3,8) | 1191 | 1013 | чел.-ч. | чел.-ч. | 1 | 0 | -2012709214 | 32.16 | 0 | 0 | 0 | 793.61 | 0 | 0 | 0 | 793.61 | 1 | 1 | 1 | 1 | -2 | 0 | 0 | 1 | 1 | 0 | 32.16 |  | 1 | 2 | 47680892 | 1 | 0 | 4903 | 1 | 0 | 0 | 0 | 0 | 0 | 0 | 0 | 0 | 0 | 0 | 25522.4976 | 32.16 | 0 | 1 | 0 | 0 | 0 | 25522.4976 | 32.16 | 0 | 1 | 0 | 0 | 0 | 0 | 793.61 | 793.61 | 1 | 25522.5 | 0 | 0 | 0 | 0 | 0 | 0 | 1 |  | 0 |  | 0
2219 | 47665103 | 47680883 | 30341891 | 111 | 1 | 1 | 1 | 4-100-00 |  | Затраты труда машинистов | 1191 | 1013 | чел.-ч. | чел.-ч. | 1 | 0 | -1417349443 | 0.06 | 0 | 0 | 0 | 0 | 0 | 0 | 0 | 0 | 1 | 1 | 1 | 1 | -2 | 0 | 0 | 1 | 1 | 0 | 0.06 |  | 2 | 2 | 47680893 | 1 | 0 | 4904 | 1 | 0 | 0 | 0 | 0 | 0 | 0 | 0 | 0 | 0 | 0 | 0 | 0 | 0 | 0 | 0 | 0 | 0 | 0 | 0 | 0 | 0 |  | 0 | 0 | 0 | 0 | 0 | 1 | 0 | 0 | 0 | 0 | 0 | 0 | 0 | 0 |  | 0 |  | 0
2219 | 47665103 | 47680883 | 30462801 | 1 | 1 | 1 | 2 | 91.05.05-015 | ФСЭМ-2022, 91.05.05-015, приказ Минстроя России от 18.05.2022 г. № 378/пр | Краны на автомобильном ходу, грузоподъемность 16 т | 1368 | 1011 | маш.-ч | маш.-ч | 1 | 0 | -6703044 | 0.03 | 0 | 1626.29 | 1090.46 | 0 | 0 | 1626.29 | 1090.46 | 0 | 1 | 1 | 1 | 1 | -2 | 0 | 0 | 1 | 1 | 0 | 0.03 |  | 1 | 2 | 47680894 | 1 | 0 | 4905 | 1 | 0 | 0 | 0 | 0 | 0 | 0 | 0 | 0 | 48.7887 | 32.7138 | 0 | 0 | 0.03 | 1 | 0 | 48.7887 | 32.7138 | 0 | 0 | 0.03 | 1 |  | 0 | 0 | 0 | 1626.29 | 1626.29 | 1 | 48.79 | 32.71 | 0 | 0 | 0 | 0 | 0 | 1 | 4-100-060 | 6 | чел.-ч. | 1
2219 | 47665103 | 47680883 | 30463686 | 1 | 1 | 1 | 2 | 91.14.02-001 | ФСЭМ-2022 доп.7, 91.14.02-001, приказ Минстроя России от 02.08.2023 г. № 551/пр | Автомобили бортовые, грузоподъемность до 5 т | 1368 | 1011 | маш.-ч | маш.-ч | 1 | 0 | -773430059 | 0.03 | 0 | 641.7 | 811.79 | 0 | 0 | 641.7 | 811.79 | 0 | 1 | 1 | 1 | 1 | -2 | 0 | 0 | 1 | 1 | 0 | 0.03 |  | 1 | 2 | 47680895 | 1 | 0 | 4906 | 1 | 0 | 0 | 0 | 0 | 0 | 0 | 0 | 0 | 19.251 | 24.3537 | 0 | 0 | 0.03 | 1 | 0 | 19.251 | 24.3537 | 0 | 0 | 0.03 | 1 |  | 0 | 0 | 0 | 641.7 | 641.7 | 1 | 19.25 | 24.35 | 0 | 0 | 0 | 0 | 0 | 1 | 4-100-040 | 4 | чел.-ч. | 1
2219 | 47665103 | 47680883 | 30416215 | 1 | 1 | 1 | 3 | 01.7.03.04-0001 | ФСБЦ-2022, 01.7.03.04-0001, приказ Минстроя России от 18.05.2022 г. № 378/пр | Электроэнергия | 1383 | 1013 | КВТ-Ч | КВТ-Ч | 1 | 0 | 1422466586 | 6.656 | 7.32 | 0 | 0 | 0 | 7.32 | 0 | 0 | 0 | 1 | 1 | 1 | 1 | -2 | 0 | 0 | 1 | 1 | 0 | 6.656 |  | 0 | 2 | 47680896 | 1 | 0 | 4907 | 1 | 0 | 0 | 0 | 0 | 0 | 0 | 0 | 48.7219 | 0 | 0 | 0 | 0 | 0 | 1 | 48.7219 | 0 | 0 | 0 | 0 | 0 | 1 |  | 0 | 0 | 0 | 7.32 | 7.32 | 1 | 48.72 | 0 | 0 | 0 | 0 | 0 | 0 | 1 |  | 0 |  | 0
2219 | 47665103 | 47680883 | 30417621 | 1 | 1 | 1 | 3 | 01.7.15.07-0014 | ФСБЦ-2022, 01.7.15.07-0014, приказ Минстроя России от 18.05.2022 г. № 378/пр | Дюбели распорные полипропиленовые | 1425 | 1013 | 100 ШТ | 100 ШТ | 1 | 0 | -246468795 | 2.04 | 53.81 | 0 | 0 | 0 | 41.71 | 0 | 0 | 0 | 1.29 | 1 | 1 | 1 | 2 | 0 | 0 | 1 | 1 | 0 | 2.04 |  | 0 | 2 | 47680897 | 1 | 0 | 4908 | 1 | 0 | 0 | 0 | 0 | 0 | 0 | 0 | 85.0884 | 0 | 0 | 0 | 0 | 0 | 1 | 85.0884 | 0 | 0 | 0 | 0 | 0 | 1 |  | 0 | 0 | 0 | 53.81 | 41.71 | 1.29 | 85.09 | 0 | 0 | 0 | 0 | 0 | 0 | 0 |  | 0 |  | 0
2219 | 47665103 | 47680883 | 30417871 | 1 | 1 | 1 | 3 | 01.7.15.14-0043 | ФСБЦ-2022, 01.7.15.14-0043, приказ Минстроя России от 18.05.2022 г. № 378/пр | Шурупы самонарезающие стальные оксидированные с полукруглой головкой и крестообразным шлицем, остроконечные, диаметр 3,5 мм, длина 11 мм | 1425 | 1013 | 100 ШТ | 100 ШТ | 1 | 0 | -829119234 | 2.04 | 29.68 | 0 | 0 | 0 | 23.01 | 0 | 0 | 0 | 1.29 | 1 | 1 | 1 | 2 | 0 | 0 | 1 | 1 | 0 | 2.04 |  | 0 | 2 | 47680898 | 1 | 0 | 4909 | 1 | 0 | 0 | 0 | 0 | 0 | 0 | 0 | 46.9404 | 0 | 0 | 0 | 0 | 0 | 1 | 46.9404 | 0 | 0 | 0 | 0 | 0 | 1 |  | 0 | 0 | 0 | 29.68 | 23.01 | 1.29 | 46.94 | 0 | 0 | 0 | 0 | 0 | 0 | 0 |  | 0 |  | 0
2219 | 47665103 | 47680883 | 30347491 | 111 | 1 | 1 | 3 | 421/пр_2020_п.75_пп.а |  | Сметная стоимость вспомогательных ненормируемых материальных ресурсов, не учтенная в сметной норме, 2% | 3277935 | 1013 | % | % | 1 | 0 | 274903907 | 2 | 0 | 0 | 0 | 0 | 0 | 0 | 0 | 0 | 1 | 1 | 1 | 1 | 0 | 0 | 0 | 0 | 0 | 0 | 2 |  | 0 | 2 | 47680899 | 1 | 0 | 4910 | 0 | 0 | 0 | 0 | 0 | 0 | 0 | 0 | 0 | 0 | 0 | 0 | 0 | 0 | 0 | 0 | 0 | 0 | 0 | 0 | 0 | 0 |  | 0 | 0 | 0 | 0 | 0 | 1 | 0 | 0 | 0 | 0 | 0 | 0 | 0 | 0 |  | 0 |  | 0
2220 | 47665046 | 47680883 | 30341713 | 111 | 1 | 1 | 1 | 1-100-38 |  | Затраты труда рабочих (Средний разряд - 3,8) | 1191 | 1013 | чел.-ч. | чел.-ч. | 1 | 0 | -2012709214 | 32.16 | 0 | 0 | 0 | 793.61 | 0 | 0 | 0 | 793.61 | 1 | 1 | 1 | 1 | -2 | 0 | 0 | 1 | 1 | 0 | 32.16 |  | 1 | 2 | 47680892 | 1 | 0 | 4911 | 1 | 0 | 0 | 0 | 0 | 0 | 0 | 0 | 0 | 0 | 0 | 25522.4976 | 32.16 | 0 | 1 | 0 | 0 | 0 | 25522.4976 | 32.16 | 0 | 1 | 0 | 0 | 0 | 0 | 793.61 | 793.61 | 1 | 25522.5 | 0 | 0 | 0 | 0 | 0 | 0 | 1 |  | 0 |  | 0
2220 | 47665046 | 47680883 | 30341891 | 111 | 1 | 1 | 1 | 4-100-00 |  | Затраты труда машинистов | 1191 | 1013 | чел.-ч. | чел.-ч. | 1 | 0 | -1417349443 | 0.06 | 0 | 0 | 0 | 0 | 0 | 0 | 0 | 0 | 1 | 1 | 1 | 1 | -2 | 0 | 0 | 1 | 1 | 0 | 0.06 |  | 2 | 2 | 47680893 | 1 | 0 | 4912 | 1 | 0 | 0 | 0 | 0 | 0 | 0 | 0 | 0 | 0 | 0 | 0 | 0 | 0 | 0 | 0 | 0 | 0 | 0 | 0 | 0 | 0 |  | 0 | 0 | 0 | 0 | 0 | 1 | 0 | 0 | 0 | 0 | 0 | 0 | 0 | 0 |  | 0 |  | 0
2220 | 47665046 | 47680883 | 30462801 | 1 | 1 | 1 | 2 | 91.05.05-015 | ФСЭМ-2022, 91.05.05-015, приказ Минстроя России от 18.05.2022 г. № 378/пр | Краны на автомобильном ходу, грузоподъемность 16 т | 1368 | 1011 | маш.-ч | маш.-ч | 1 | 0 | -6703044 | 0.03 | 0 | 1626.29 | 1090.46 | 0 | 0 | 1626.29 | 1090.46 | 0 | 1 | 1 | 1 | 1 | -2 | 0 | 0 | 1 | 1 | 0 | 0.03 |  | 1 | 2 | 47680894 | 1 | 0 | 4913 | 1 | 0 | 0 | 0 | 0 | 0 | 0 | 0 | 0 | 48.7887 | 32.7138 | 0 | 0 | 0.03 | 1 | 0 | 48.7887 | 32.7138 | 0 | 0 | 0.03 | 1 |  | 0 | 0 | 0 | 1626.29 | 1626.29 | 1 | 48.79 | 32.71 | 0 | 0 | 0 | 0 | 0 | 1 | 4-100-060 | 6 | чел.-ч. | 1
2220 | 47665046 | 47680883 | 30463686 | 1 | 1 | 1 | 2 | 91.14.02-001 | ФСЭМ-2022 доп.7, 91.14.02-001, приказ Минстроя России от 02.08.2023 г. № 551/пр | Автомобили бортовые, грузоподъемность до 5 т | 1368 | 1011 | маш.-ч | маш.-ч | 1 | 0 | -773430059 | 0.03 | 0 | 641.7 | 811.79 | 0 | 0 | 641.7 | 811.79 | 0 | 1 | 1 | 1 | 1 | -2 | 0 | 0 | 1 | 1 | 0 | 0.03 |  | 1 | 2 | 47680895 | 1 | 0 | 4914 | 1 | 0 | 0 | 0 | 0 | 0 | 0 | 0 | 0 | 19.251 | 24.3537 | 0 | 0 | 0.03 | 1 | 0 | 19.251 | 24.3537 | 0 | 0 | 0.03 | 1 |  | 0 | 0 | 0 | 641.7 | 641.7 | 1 | 19.25 | 24.35 | 0 | 0 | 0 | 0 | 0 | 1 | 4-100-040 | 4 | чел.-ч. | 1
2220 | 47665046 | 47680883 | 30416215 | 1 | 1 | 1 | 3 | 01.7.03.04-0001 | ФСБЦ-2022, 01.7.03.04-0001, приказ Минстроя России от 18.05.2022 г. № 378/пр | Электроэнергия | 1383 | 1013 | КВТ-Ч | КВТ-Ч | 1 | 0 | 1422466586 | 6.656 | 7.32 | 0 | 0 | 0 | 7.32 | 0 | 0 | 0 | 1 | 1 | 1 | 1 | -2 | 0 | 0 | 1 | 1 | 0 | 6.656 |  | 0 | 2 | 47680896 | 1 | 0 | 4915 | 1 | 0 | 0 | 0 | 0 | 0 | 0 | 0 | 48.7219 | 0 | 0 | 0 | 0 | 0 | 1 | 48.7219 | 0 | 0 | 0 | 0 | 0 | 1 |  | 0 | 0 | 0 | 7.32 | 7.32 | 1 | 48.72 | 0 | 0 | 0 | 0 | 0 | 0 | 1 |  | 0 |  | 0
2220 | 47665046 | 47680883 | 30417621 | 1 | 1 | 1 | 3 | 01.7.15.07-0014 | ФСБЦ-2022, 01.7.15.07-0014, приказ Минстроя России от 18.05.2022 г. № 378/пр | Дюбели распорные полипропиленовые | 1425 | 1013 | 100 ШТ | 100 ШТ | 1 | 0 | -246468795 | 2.04 | 53.81 | 0 | 0 | 0 | 41.71 | 0 | 0 | 0 | 1.29 | 1 | 1 | 1 | 2 | 0 | 0 | 1 | 1 | 0 | 2.04 |  | 0 | 2 | 47680897 | 1 | 0 | 4916 | 1 | 0 | 0 | 0 | 0 | 0 | 0 | 0 | 85.0884 | 0 | 0 | 0 | 0 | 0 | 1 | 85.0884 | 0 | 0 | 0 | 0 | 0 | 1 |  | 0 | 0 | 0 | 53.81 | 41.71 | 1.29 | 85.09 | 0 | 0 | 0 | 0 | 0 | 0 | 0 |  | 0 |  | 0
2220 | 47665046 | 47680883 | 30417871 | 1 | 1 | 1 | 3 | 01.7.15.14-0043 | ФСБЦ-2022, 01.7.15.14-0043, приказ Минстроя России от 18.05.2022 г. № 378/пр | Шурупы самонарезающие стальные оксидированные с полукруглой головкой и крестообразным шлицем, остроконечные, диаметр 3,5 мм, длина 11 мм | 1425 | 1013 | 100 ШТ | 100 ШТ | 1 | 0 | -829119234 | 2.04 | 29.68 | 0 | 0 | 0 | 23.01 | 0 | 0 | 0 | 1.29 | 1 | 1 | 1 | 2 | 0 | 0 | 1 | 1 | 0 | 2.04 |  | 0 | 2 | 47680898 | 1 | 0 | 4917 | 1 | 0 | 0 | 0 | 0 | 0 | 0 | 0 | 46.9404 | 0 | 0 | 0 | 0 | 0 | 1 | 46.9404 | 0 | 0 | 0 | 0 | 0 | 1 |  | 0 | 0 | 0 | 29.68 | 23.01 | 1.29 | 46.94 | 0 | 0 | 0 | 0 | 0 | 0 | 0 |  | 0 |  | 0
2220 | 47665046 | 47680883 | 30347491 | 111 | 1 | 1 | 3 | 421/пр_2020_п.75_пп.а |  | Сметная стоимость вспомогательных ненормируемых материальных ресурсов, не учтенная в сметной норме, 2% | 3277935 | 1013 | % | % | 1 | 0 | 274903907 | 2 | 0 | 0 | 0 | 0 | 0 | 0 | 0 | 0 | 1 | 1 | 1 | 1 | 0 | 0 | 0 | 0 | 0 | 0 | 2 |  | 0 | 2 | 47680899 | 1 | 0 | 4918 | 0 | 0 | 0 | 0 | 0 | 0 | 0 | 0 | 0 | 0 | 0 | 0 | 0 | 0 | 0 | 0 | 0 | 0 | 0 | 0 | 0 | 0 |  | 0 | 0 | 0 | 0 | 0 | 1 | 0 | 0 | 0 | 0 | 0 | 0 | 0 | 0 |  | 0 |  | 0
2223 | 47665103 | 47680901 | 30341713 | 111 | 1 | 1 | 1 | 1-100-38 |  | Затраты труда рабочих (Средний разряд - 3,8) | 1191 | 1013 | чел.-ч. | чел.-ч. | 1 | 0 | -2012709214 | 3.59 | 0 | 0 | 0 | 793.61 | 0 | 0 | 0 | 793.61 | 1 | 1 | 1 | 1 | -2 | 0 | 0 | 1 | 1 | 0 | 3.59 |  | 1 | 2 | 47680909 | 1 | 0 | 4919 | 1 | 0 | 0 | 0 | 0 | 0 | 0 | 0 | 0 | 0 | 0 | 2849.0599 | 3.59 | 0 | 1 | 0 | 0 | 0 | 2849.0599 | 3.59 | 0 | 1 | 0 | 0 | 0 | 0 | 793.61 | 793.61 | 1 | 2849.06 | 0 | 0 | 0 | 0 | 0 | 0 | 1 |  | 0 |  | 0
2223 | 47665103 | 47680901 | 30341891 | 111 | 1 | 1 | 1 | 4-100-00 |  | Затраты труда машинистов | 1191 | 1013 | чел.-ч. | чел.-ч. | 1 | 0 | -1417349443 | 0.02 | 0 | 0 | 0 | 0 | 0 | 0 | 0 | 0 | 1 | 1 | 1 | 1 | -2 | 0 | 0 | 1 | 1 | 0 | 0.02 |  | 2 | 2 | 47680910 | 1 | 0 | 4920 | 1 | 0 | 0 | 0 | 0 | 0 | 0 | 0 | 0 | 0 | 0 | 0 | 0 | 0 | 0 | 0 | 0 | 0 | 0 | 0 | 0 | 0 |  | 0 | 0 | 0 | 0 | 0 | 1 | 0 | 0 | 0 | 0 | 0 | 0 | 0 | 0 |  | 0 |  | 0
2223 | 47665103 | 47680901 | 30462801 | 1 | 1 | 1 | 2 | 91.05.05-015 | ФСЭМ-2022, 91.05.05-015, приказ Минстроя России от 18.05.2022 г. № 378/пр | Краны на автомобильном ходу, грузоподъемность 16 т | 1368 | 1011 | маш.-ч | маш.-ч | 1 | 0 | -6703044 | 0.01 | 0 | 1626.29 | 1090.46 | 0 | 0 | 1626.29 | 1090.46 | 0 | 1 | 1 | 1 | 1 | -2 | 0 | 0 | 1 | 1 | 0 | 0.01 |  | 1 | 2 | 47680911 | 1 | 0 | 4921 | 1 | 0 | 0 | 0 | 0 | 0 | 0 | 0 | 0 | 16.2629 | 10.9046 | 0 | 0 | 0.01 | 1 | 0 | 16.2629 | 10.9046 | 0 | 0 | 0.01 | 1 |  | 0 | 0 | 0 | 1626.29 | 1626.29 | 1 | 16.26 | 10.9 | 0 | 0 | 0 | 0 | 0 | 1 | 4-100-060 | 6 | чел.-ч. | 1
2223 | 47665103 | 47680901 | 30463686 | 1 | 1 | 1 | 2 | 91.14.02-001 | ФСЭМ-2022 доп.7, 91.14.02-001, приказ Минстроя России от 02.08.2023 г. № 551/пр | Автомобили бортовые, грузоподъемность до 5 т | 1368 | 1011 | маш.-ч | маш.-ч | 1 | 0 | -773430059 | 0.01 | 0 | 641.7 | 811.79 | 0 | 0 | 641.7 | 811.79 | 0 | 1 | 1 | 1 | 1 | -2 | 0 | 0 | 1 | 1 | 0 | 0.01 |  | 1 | 2 | 47680912 | 1 | 0 | 4922 | 1 | 0 | 0 | 0 | 0 | 0 | 0 | 0 | 0 | 6.417 | 8.1179 | 0 | 0 | 0.01 | 1 | 0 | 6.417 | 8.1179 | 0 | 0 | 0.01 | 1 |  | 0 | 0 | 0 | 641.7 | 641.7 | 1 | 6.42 | 8.12 | 0 | 0 | 0 | 0 | 0 | 1 | 4-100-040 | 4 | чел.-ч. | 1
2223 | 47665103 | 47680901 | 30463880 | 1 | 1 | 1 | 2 | 91.17.04-233 | ФСЭМ-2022, 91.17.04-233, приказ Минстроя России от 18.05.2022 г. № 378/пр | Аппараты сварочные для ручной дуговой сварки, сварочный ток до 350 А | 1368 | 1011 | маш.-ч | маш.-ч | 1 | 0 | 2041126307 | 0.56 | 0 | 34.61 | 0 | 0 | 0 | 34.61 | 0 | 0 | 1 | 1 | 1 | 1 | -2 | 0 | 0 | 1 | 1 | 0 | 0.56 |  | 1 | 2 | 47680913 | 1 | 0 | 4923 | 1 | 0 | 0 | 0 | 0 | 0 | 0 | 0 | 0 | 19.3816 | 0 | 0 | 0 | 0 | 1 | 0 | 19.3816 | 0 | 0 | 0 | 0 | 1 |  | 0 | 0 | 0 | 34.61 | 34.61 | 1 | 19.38 | 0 | 0 | 0 | 0 | 0 | 0 | 1 |  | 0 |  | 0
2223 | 47665103 | 47680901 | 30424477 | 1 | 1 | 1 | 3 | 08.3.05.02-0021 | ФСБЦ-2022, 08.3.05.02-0021, приказ Минстроя России от 18.05.2022 г. № 378/пр | Прокат листовой горячекатаный, марки стали Ст3сп, Ст3пс, ширина 1200-3000 мм, толщина 1-8 мм | 1348 | 1009 | т | т | 1000 | 0 | 707952924 | 0.001 | 49995.77 | 0 | 0 | 0 | 49995.77 | 0 | 0 | 0 | 1 | 1 | 1 | 1 | -2 | 0 | 0 | 1 | 1 | 0 | 0.001 |  | 0 | 2 | 47680914 | 1 | 0 | 4924 | 1 | 0 | 0 | 0 | 0 | 0 | 0 | 0 | 49.9958 | 0 | 0 | 0 | 0 | 0 | 1 | 49.9958 | 0 | 0 | 0 | 0 | 0 | 1 |  | 0 | 0 | 0 | 49995.77 | 49995.77 | 1 | 50 | 0 | 0 | 0 | 0 | 0 | 0 | 1 |  | 0 |  | 0
2223 | 47665103 | 47680901 | 30347491 | 111 | 1 | 1 | 3 | 421/пр_2020_п.75_пп.а |  | Сметная стоимость вспомогательных ненормируемых материальных ресурсов, не учтенная в сметной норме, 2% | 3277935 | 1013 | % | % | 1 | 0 | 274903907 | 2 | 0 | 0 | 0 | 0 | 0 | 0 | 0 | 0 | 1 | 1 | 1 | 1 | 0 | 0 | 0 | 0 | 0 | 0 | 2 |  | 0 | 2 | 47680915 | 1 | 0 | 4925 | 0 | 0 | 0 | 0 | 0 | 0 | 0 | 0 | 0 | 0 | 0 | 0 | 0 | 0 | 0 | 0 | 0 | 0 | 0 | 0 | 0 | 0 |  | 0 | 0 | 0 | 0 | 0 | 1 | 0 | 0 | 0 | 0 | 0 | 0 | 0 | 0 |  | 0 |  | 0
2224 | 47665046 | 47680901 | 30341713 | 111 | 1 | 1 | 1 | 1-100-38 |  | Затраты труда рабочих (Средний разряд - 3,8) | 1191 | 1013 | чел.-ч. | чел.-ч. | 1 | 0 | -2012709214 | 3.59 | 0 | 0 | 0 | 793.61 | 0 | 0 | 0 | 793.61 | 1 | 1 | 1 | 1 | -2 | 0 | 0 | 1 | 1 | 0 | 3.59 |  | 1 | 2 | 47680909 | 1 | 0 | 4926 | 1 | 0 | 0 | 0 | 0 | 0 | 0 | 0 | 0 | 0 | 0 | 2849.0599 | 3.59 | 0 | 1 | 0 | 0 | 0 | 2849.0599 | 3.59 | 0 | 1 | 0 | 0 | 0 | 0 | 793.61 | 793.61 | 1 | 2849.06 | 0 | 0 | 0 | 0 | 0 | 0 | 1 |  | 0 |  | 0
2224 | 47665046 | 47680901 | 30341891 | 111 | 1 | 1 | 1 | 4-100-00 |  | Затраты труда машинистов | 1191 | 1013 | чел.-ч. | чел.-ч. | 1 | 0 | -1417349443 | 0.02 | 0 | 0 | 0 | 0 | 0 | 0 | 0 | 0 | 1 | 1 | 1 | 1 | -2 | 0 | 0 | 1 | 1 | 0 | 0.02 |  | 2 | 2 | 47680910 | 1 | 0 | 4927 | 1 | 0 | 0 | 0 | 0 | 0 | 0 | 0 | 0 | 0 | 0 | 0 | 0 | 0 | 0 | 0 | 0 | 0 | 0 | 0 | 0 | 0 |  | 0 | 0 | 0 | 0 | 0 | 1 | 0 | 0 | 0 | 0 | 0 | 0 | 0 | 0 |  | 0 |  | 0
2224 | 47665046 | 47680901 | 30462801 | 1 | 1 | 1 | 2 | 91.05.05-015 | ФСЭМ-2022, 91.05.05-015, приказ Минстроя России от 18.05.2022 г. № 378/пр | Краны на автомобильном ходу, грузоподъемность 16 т | 1368 | 1011 | маш.-ч | маш.-ч | 1 | 0 | -6703044 | 0.01 | 0 | 1626.29 | 1090.46 | 0 | 0 | 1626.29 | 1090.46 | 0 | 1 | 1 | 1 | 1 | -2 | 0 | 0 | 1 | 1 | 0 | 0.01 |  | 1 | 2 | 47680911 | 1 | 0 | 4928 | 1 | 0 | 0 | 0 | 0 | 0 | 0 | 0 | 0 | 16.2629 | 10.9046 | 0 | 0 | 0.01 | 1 | 0 | 16.2629 | 10.9046 | 0 | 0 | 0.01 | 1 |  | 0 | 0 | 0 | 1626.29 | 1626.29 | 1 | 16.26 | 10.9 | 0 | 0 | 0 | 0 | 0 | 1 | 4-100-060 | 6 | чел.-ч. | 1
2224 | 47665046 | 47680901 | 30463686 | 1 | 1 | 1 | 2 | 91.14.02-001 | ФСЭМ-2022 доп.7, 91.14.02-001, приказ Минстроя России от 02.08.2023 г. № 551/пр | Автомобили бортовые, грузоподъемность до 5 т | 1368 | 1011 | маш.-ч | маш.-ч | 1 | 0 | -773430059 | 0.01 | 0 | 641.7 | 811.79 | 0 | 0 | 641.7 | 811.79 | 0 | 1 | 1 | 1 | 1 | -2 | 0 | 0 | 1 | 1 | 0 | 0.01 |  | 1 | 2 | 47680912 | 1 | 0 | 4929 | 1 | 0 | 0 | 0 | 0 | 0 | 0 | 0 | 0 | 6.417 | 8.1179 | 0 | 0 | 0.01 | 1 | 0 | 6.417 | 8.1179 | 0 | 0 | 0.01 | 1 |  | 0 | 0 | 0 | 641.7 | 641.7 | 1 | 6.42 | 8.12 | 0 | 0 | 0 | 0 | 0 | 1 | 4-100-040 | 4 | чел.-ч. | 1
2224 | 47665046 | 47680901 | 30463880 | 1 | 1 | 1 | 2 | 91.17.04-233 | ФСЭМ-2022, 91.17.04-233, приказ Минстроя России от 18.05.2022 г. № 378/пр | Аппараты сварочные для ручной дуговой сварки, сварочный ток до 350 А | 1368 | 1011 | маш.-ч | маш.-ч | 1 | 0 | 2041126307 | 0.56 | 0 | 34.61 | 0 | 0 | 0 | 34.61 | 0 | 0 | 1 | 1 | 1 | 1 | -2 | 0 | 0 | 1 | 1 | 0 | 0.56 |  | 1 | 2 | 47680913 | 1 | 0 | 4930 | 1 | 0 | 0 | 0 | 0 | 0 | 0 | 0 | 0 | 19.3816 | 0 | 0 | 0 | 0 | 1 | 0 | 19.3816 | 0 | 0 | 0 | 0 | 1 |  | 0 | 0 | 0 | 34.61 | 34.61 | 1 | 19.38 | 0 | 0 | 0 | 0 | 0 | 0 | 1 |  | 0 |  | 0
2224 | 47665046 | 47680901 | 30424477 | 1 | 1 | 1 | 3 | 08.3.05.02-0021 | ФСБЦ-2022, 08.3.05.02-0021, приказ Минстроя России от 18.05.2022 г. № 378/пр | Прокат листовой горячекатаный, марки стали Ст3сп, Ст3пс, ширина 1200-3000 мм, толщина 1-8 мм | 1348 | 1009 | т | т | 1000 | 0 | 707952924 | 0.001 | 49995.77 | 0 | 0 | 0 | 49995.77 | 0 | 0 | 0 | 1 | 1 | 1 | 1 | -2 | 0 | 0 | 1 | 1 | 0 | 0.001 |  | 0 | 2 | 47680914 | 1 | 0 | 4931 | 1 | 0 | 0 | 0 | 0 | 0 | 0 | 0 | 49.9958 | 0 | 0 | 0 | 0 | 0 | 1 | 49.9958 | 0 | 0 | 0 | 0 | 0 | 1 |  | 0 | 0 | 0 | 49995.77 | 49995.77 | 1 | 50 | 0 | 0 | 0 | 0 | 0 | 0 | 1 |  | 0 |  | 0
2224 | 47665046 | 47680901 | 30347491 | 111 | 1 | 1 | 3 | 421/пр_2020_п.75_пп.а |  | Сметная стоимость вспомогательных ненормируемых материальных ресурсов, не учтенная в сметной норме, 2% | 3277935 | 1013 | % | % | 1 | 0 | 274903907 | 2 | 0 | 0 | 0 | 0 | 0 | 0 | 0 | 0 | 1 | 1 | 1 | 1 | 0 | 0 | 0 | 0 | 0 | 0 | 2 |  | 0 | 2 | 47680915 | 1 | 0 | 4932 | 0 | 0 | 0 | 0 | 0 | 0 | 0 | 0 | 0 | 0 | 0 | 0 | 0 | 0 | 0 | 0 | 0 | 0 | 0 | 0 | 0 | 0 |  | 0 | 0 | 0 | 0 | 0 | 1 | 0 | 0 | 0 | 0 | 0 | 0 | 0 | 0 |  | 0 |  | 0
2227 | 47665103 | 47680917 | 30341713 | 111 | 1 | 1 | 1 | 1-100-38 |  | Затраты труда рабочих (Средний разряд - 3,8) | 1191 | 1013 | чел.-ч. | чел.-ч. | 1 | 0 | -2012709214 | 18.5 | 0 | 0 | 0 | 793.61 | 0 | 0 | 0 | 793.61 | 1 | 1 | 1 | 1 | -2 | 0 | 0 | 1 | 1 | 0 | 18.5 |  | 1 | 2 | 47680927 | 1 | 0 | 4933 | 1 | 0 | 0 | 0 | 0 | 0 | 0 | 0 | 0 | 0 | 0 | 14681.785 | 18.5 | 0 | 1 | 0 | 0 | 0 | 14681.785 | 18.5 | 0 | 1 | 1247.95 | 1.5725 | 0 | 1.5725 | 793.61 | 793.61 | 1 | 14681.79 | 0 | 0 | 0 | 0 | 1247.95 | 1247.95 | 1 |  | 0 |  | 0
2227 | 47665103 | 47680917 | 30341891 | 111 | 1 | 1 | 1 | 4-100-00 |  | Затраты труда машинистов | 1191 | 1013 | чел.-ч. | чел.-ч. | 1 | 0 | -1417349443 | 0.34 | 0 | 0 | 0 | 0 | 0 | 0 | 0 | 0 | 1 | 1 | 1 | 1 | -2 | 0 | 0 | 1 | 1 | 0 | 0.34 |  | 2 | 2 | 47680928 | 1 | 0 | 4934 | 1 | 0 | 0 | 0 | 0 | 0 | 0 | 0 | 0 | 0 | 0 | 0 | 0 | 0 | 0 | 0 | 0 | 0 | 0 | 0 | 0 | 0 |  | 0 | 0 | 0.0289 | 0 | 0 | 1 | 0 | 0 | 0 | 0 | 0 | 0 | 0 | 0 |  | 0 |  | 0
2227 | 47665103 | 47680917 | 30462801 | 1 | 1 | 1 | 2 | 91.05.05-015 | ФСЭМ-2022, 91.05.05-015, приказ Минстроя России от 18.05.2022 г. № 378/пр | Краны на автомобильном ходу, грузоподъемность 16 т | 1368 | 1011 | маш.-ч | маш.-ч | 1 | 0 | -6703044 | 0.17 | 0 | 1626.29 | 1090.46 | 0 | 0 | 1626.29 | 1090.46 | 0 | 1 | 1 | 1 | 1 | -2 | 0 | 0 | 1 | 1 | 0 | 0.17 |  | 1 | 2 | 47680929 | 1 | 0 | 4935 | 1 | 0 | 0 | 0 | 0 | 0 | 0 | 0 | 0 | 276.4693 | 185.3782 | 0 | 0 | 0.17 | 1 | 0 | 276.4693 | 185.3782 | 0 | 0 | 0.17 | 1 |  | 0 | 0.01445 | 0.01445 | 1626.29 | 1626.29 | 1 | 276.47 | 185.38 | 0 | 23.5 | 15.76 | 0 | 39.26 | 1 | 4-100-060 | 6 | чел.-ч. | 1
2227 | 47665103 | 47680917 | 30463686 | 1 | 1 | 1 | 2 | 91.14.02-001 | ФСЭМ-2022 доп.7, 91.14.02-001, приказ Минстроя России от 02.08.2023 г. № 551/пр | Автомобили бортовые, грузоподъемность до 5 т | 1368 | 1011 | маш.-ч | маш.-ч | 1 | 0 | -773430059 | 0.17 | 0 | 641.7 | 811.79 | 0 | 0 | 641.7 | 811.79 | 0 | 1 | 1 | 1 | 1 | -2 | 0 | 0 | 1 | 1 | 0 | 0.17 |  | 1 | 2 | 47680930 | 1 | 0 | 4936 | 1 | 0 | 0 | 0 | 0 | 0 | 0 | 0 | 0 | 109.089 | 138.0043 | 0 | 0 | 0.17 | 1 | 0 | 109.089 | 138.0043 | 0 | 0 | 0.17 | 1 |  | 0 | 0.01445 | 0.01445 | 641.7 | 641.7 | 1 | 109.09 | 138 | 0 | 9.27 | 11.73 | 0 | 21 | 1 | 4-100-040 | 4 | чел.-ч. | 1
2227 | 47665103 | 47680917 | 30463880 | 1 | 1 | 1 | 2 | 91.17.04-233 | ФСЭМ-2022, 91.17.04-233, приказ Минстроя России от 18.05.2022 г. № 378/пр | Аппараты сварочные для ручной дуговой сварки, сварочный ток до 350 А | 1368 | 1011 | маш.-ч | маш.-ч | 1 | 0 | 2041126307 | 2.9 | 0 | 34.61 | 0 | 0 | 0 | 34.61 | 0 | 0 | 1 | 1 | 1 | 1 | -2 | 0 | 0 | 1 | 1 | 0 | 2.9 |  | 1 | 2 | 47680931 | 1 | 0 | 4937 | 1 | 0 | 0 | 0 | 0 | 0 | 0 | 0 | 0 | 100.369 | 0 | 0 | 0 | 0 | 1 | 0 | 100.369 | 0 | 0 | 0 | 0 | 1 |  | 0 | 0 | 0.2465 | 34.61 | 34.61 | 1 | 100.37 | 0 | 0 | 8.53 | 0 | 0 | 8.53 | 1 |  | 0 |  | 0
2227 | 47665103 | 47680917 | 30416930 | 1 | 1 | 1 | 3 | 01.7.11.07-0227 | ФСБЦ-2022, 01.7.11.07-0227, приказ Минстроя России от 18.05.2022 г. № 378/пр | Электроды сварочные для сварки низколегированных и углеродистых сталей УОНИ 13/45, Э42А, диаметр 4-5 мм | 1346 | 1009 | кг | кг | 1 | 0 | -1659440597 | 0.9 | 121.39 | 0 | 0 | 0 | 155.63 | 0 | 0 | 0 | 0.78 | 1 | 1 | 1 | 2 | 0 | 0 | 1 | 1 | 0 | 0.9 |  | 0 | 2 | 47680932 | 1 | 0 | 4938 | 1 | 0 | 0 | 0 | 0 | 0 | 0 | 0 | 140.067 | 0 | 0 | 0 | 0 | 0 | 1 | 140.067 | 0 | 0 | 0 | 0 | 0 | 1 |  | 0 | 0 | 0.0765 | 121.39 | 155.63 | 0.78 | 140.07 | 0 | 9.29 | 0 | 0 | 0 | 9.29 | 0 |  | 0 |  | 0
2227 | 47665103 | 47680917 | 30424477 | 1 | 1 | 1 | 3 | 08.3.05.02-0021 | ФСБЦ-2022, 08.3.05.02-0021, приказ Минстроя России от 18.05.2022 г. № 378/пр | Прокат листовой горячекатаный, марки стали Ст3сп, Ст3пс, ширина 1200-3000 мм, толщина 1-8 мм | 1348 | 1009 | т | т | 1000 | 0 | 707952924 | 0.004 | 49995.77 | 0 | 0 | 0 | 49995.77 | 0 | 0 | 0 | 1 | 1 | 1 | 1 | -2 | 0 | 0 | 1 | 1 | 0 | 0.004 |  | 0 | 2 | 47680933 | 1 | 0 | 4939 | 1 | 0 | 0 | 0 | 0 | 0 | 0 | 0 | 199.9831 | 0 | 0 | 0 | 0 | 0 | 1 | 199.9831 | 0 | 0 | 0 | 0 | 0 | 1 |  | 0 | 0 | 0.00034 | 49995.77 | 49995.77 | 1 | 199.98 | 0 | 17 | 0 | 0 | 0 | 17 | 1 |  | 0 |  | 0
2227 | 47665103 | 47680917 | 30434006 | 1 | 1 | 1 | 3 | 14.4.01.09-0427 | ФСБЦ-2022 доп.8, 14.4.01.09-0427, приказ Минстроя России от 14.11.2023 г. № 817/пр | Грунтовка эпоксидная антикоррозионная с содержанием цинка для защиты металлических поверхностей, расход 0,20-0,39 кг/м2 | 1346 | 1009 | кг | кг | 1 | 0 | -707713494 | 2.4 | 1139.45 | 0 | 0 | 0 | 911.56 | 0 | 0 | 0 | 1.25 | 1 | 1 | 1 | 2 | 0 | 0 | 1 | 1 | 0 | 2.4 |  | 0 | 2 | 47680934 | 1 | 0 | 4940 | 1 | 0 | 0 | 0 | 0 | 0 | 0 | 0 | 2187.744 | 0 | 0 | 0 | 0 | 0 | 1 | 2187.744 | 0 | 0 | 0 | 0 | 0 | 1 |  | 0 | 0 | 0.204 | 1139.45 | 911.56 | 1.25 | 2187.74 | 0 | 232.45 | 0 | 0 | 0 | 232.45 | 0 |  | 0 |  | 0
2227 | 47665103 | 47680917 | 30347491 | 111 | 1 | 1 | 3 | 421/пр_2020_п.75_пп.а |  | Сметная стоимость вспомогательных ненормируемых материальных ресурсов, не учтенная в сметной норме, 2% | 3277935 | 1013 | % | % | 1 | 0 | 274903907 | 2 | 0 | 0 | 0 | 0 | 0 | 0 | 0 | 0 | 1 | 1 | 1 | 1 | 0 | 0 | 0 | 0 | 0 | 0 | 2 |  | 0 | 2 | 47680935 | 1 | 0 | 4941 | 0 | 0 | 0 | 0 | 0 | 0 | 0 | 0 | 0 | 0 | 0 | 0 | 0 | 0 | 0 | 0 | 0 | 0 | 0 | 0 | 0 | 0 |  | 0 | 0 | 0.17 | 0 | 0 | 1 | 0 | 0 | 0 | 0 | 0 | 0 | 0 | 0 |  | 0 |  | 0
2228 | 47665046 | 47680917 | 30341713 | 111 | 1 | 1 | 1 | 1-100-38 |  | Затраты труда рабочих (Средний разряд - 3,8) | 1191 | 1013 | чел.-ч. | чел.-ч. | 1 | 0 | -2012709214 | 18.5 | 0 | 0 | 0 | 793.61 | 0 | 0 | 0 | 793.61 | 1 | 1 | 1 | 1 | -2 | 0 | 0 | 1 | 1 | 0 | 18.5 |  | 1 | 2 | 47680927 | 1 | 0 | 4942 | 1 | 0 | 0 | 0 | 0 | 0 | 0 | 0 | 0 | 0 | 0 | 14681.785 | 18.5 | 0 | 1 | 0 | 0 | 0 | 14681.785 | 18.5 | 0 | 1 | 1247.95 | 1.5725 | 0 | 1.5725 | 793.61 | 793.61 | 1 | 14681.79 | 0 | 0 | 0 | 0 | 1247.95 | 1247.95 | 1 |  | 0 |  | 0
2228 | 47665046 | 47680917 | 30341891 | 111 | 1 | 1 | 1 | 4-100-00 |  | Затраты труда машинистов | 1191 | 1013 | чел.-ч. | чел.-ч. | 1 | 0 | -1417349443 | 0.34 | 0 | 0 | 0 | 0 | 0 | 0 | 0 | 0 | 1 | 1 | 1 | 1 | -2 | 0 | 0 | 1 | 1 | 0 | 0.34 |  | 2 | 2 | 47680928 | 1 | 0 | 4943 | 1 | 0 | 0 | 0 | 0 | 0 | 0 | 0 | 0 | 0 | 0 | 0 | 0 | 0 | 0 | 0 | 0 | 0 | 0 | 0 | 0 | 0 |  | 0 | 0 | 0.0289 | 0 | 0 | 1 | 0 | 0 | 0 | 0 | 0 | 0 | 0 | 0 |  | 0 |  | 0
2228 | 47665046 | 47680917 | 30462801 | 1 | 1 | 1 | 2 | 91.05.05-015 | ФСЭМ-2022, 91.05.05-015, приказ Минстроя России от 18.05.2022 г. № 378/пр | Краны на автомобильном ходу, грузоподъемность 16 т | 1368 | 1011 | маш.-ч | маш.-ч | 1 | 0 | -6703044 | 0.17 | 0 | 1626.29 | 1090.46 | 0 | 0 | 1626.29 | 1090.46 | 0 | 1 | 1 | 1 | 1 | -2 | 0 | 0 | 1 | 1 | 0 | 0.17 |  | 1 | 2 | 47680929 | 1 | 0 | 4944 | 1 | 0 | 0 | 0 | 0 | 0 | 0 | 0 | 0 | 276.4693 | 185.3782 | 0 | 0 | 0.17 | 1 | 0 | 276.4693 | 185.3782 | 0 | 0 | 0.17 | 1 |  | 0 | 0.01445 | 0.01445 | 1626.29 | 1626.29 | 1 | 276.47 | 185.38 | 0 | 23.5 | 15.76 | 0 | 39.26 | 1 | 4-100-060 | 6 | чел.-ч. | 1
2228 | 47665046 | 47680917 | 30463686 | 1 | 1 | 1 | 2 | 91.14.02-001 | ФСЭМ-2022 доп.7, 91.14.02-001, приказ Минстроя России от 02.08.2023 г. № 551/пр | Автомобили бортовые, грузоподъемность до 5 т | 1368 | 1011 | маш.-ч | маш.-ч | 1 | 0 | -773430059 | 0.17 | 0 | 641.7 | 811.79 | 0 | 0 | 641.7 | 811.79 | 0 | 1 | 1 | 1 | 1 | -2 | 0 | 0 | 1 | 1 | 0 | 0.17 |  | 1 | 2 | 47680930 | 1 | 0 | 4945 | 1 | 0 | 0 | 0 | 0 | 0 | 0 | 0 | 0 | 109.089 | 138.0043 | 0 | 0 | 0.17 | 1 | 0 | 109.089 | 138.0043 | 0 | 0 | 0.17 | 1 |  | 0 | 0.01445 | 0.01445 | 641.7 | 641.7 | 1 | 109.09 | 138 | 0 | 9.27 | 11.73 | 0 | 21 | 1 | 4-100-040 | 4 | чел.-ч. | 1
2228 | 47665046 | 47680917 | 30463880 | 1 | 1 | 1 | 2 | 91.17.04-233 | ФСЭМ-2022, 91.17.04-233, приказ Минстроя России от 18.05.2022 г. № 378/пр | Аппараты сварочные для ручной дуговой сварки, сварочный ток до 350 А | 1368 | 1011 | маш.-ч | маш.-ч | 1 | 0 | 2041126307 | 2.9 | 0 | 34.61 | 0 | 0 | 0 | 34.61 | 0 | 0 | 1 | 1 | 1 | 1 | -2 | 0 | 0 | 1 | 1 | 0 | 2.9 |  | 1 | 2 | 47680931 | 1 | 0 | 4946 | 1 | 0 | 0 | 0 | 0 | 0 | 0 | 0 | 0 | 100.369 | 0 | 0 | 0 | 0 | 1 | 0 | 100.369 | 0 | 0 | 0 | 0 | 1 |  | 0 | 0 | 0.2465 | 34.61 | 34.61 | 1 | 100.37 | 0 | 0 | 8.53 | 0 | 0 | 8.53 | 1 |  | 0 |  | 0
2228 | 47665046 | 47680917 | 30416930 | 1 | 1 | 1 | 3 | 01.7.11.07-0227 | ФСБЦ-2022, 01.7.11.07-0227, приказ Минстроя России от 18.05.2022 г. № 378/пр | Электроды сварочные для сварки низколегированных и углеродистых сталей УОНИ 13/45, Э42А, диаметр 4-5 мм | 1346 | 1009 | кг | кг | 1 | 0 | -1659440597 | 0.9 | 121.39 | 0 | 0 | 0 | 155.63 | 0 | 0 | 0 | 0.78 | 1 | 1 | 1 | 2 | 0 | 0 | 1 | 1 | 0 | 0.9 |  | 0 | 2 | 47680932 | 1 | 0 | 4947 | 1 | 0 | 0 | 0 | 0 | 0 | 0 | 0 | 140.067 | 0 | 0 | 0 | 0 | 0 | 1 | 140.067 | 0 | 0 | 0 | 0 | 0 | 1 |  | 0 | 0 | 0.0765 | 121.39 | 155.63 | 0.78 | 140.07 | 0 | 9.29 | 0 | 0 | 0 | 9.29 | 0 |  | 0 |  | 0
2228 | 47665046 | 47680917 | 30424477 | 1 | 1 | 1 | 3 | 08.3.05.02-0021 | ФСБЦ-2022, 08.3.05.02-0021, приказ Минстроя России от 18.05.2022 г. № 378/пр | Прокат листовой горячекатаный, марки стали Ст3сп, Ст3пс, ширина 1200-3000 мм, толщина 1-8 мм | 1348 | 1009 | т | т | 1000 | 0 | 707952924 | 0.004 | 49995.77 | 0 | 0 | 0 | 49995.77 | 0 | 0 | 0 | 1 | 1 | 1 | 1 | -2 | 0 | 0 | 1 | 1 | 0 | 0.004 |  | 0 | 2 | 47680933 | 1 | 0 | 4948 | 1 | 0 | 0 | 0 | 0 | 0 | 0 | 0 | 199.9831 | 0 | 0 | 0 | 0 | 0 | 1 | 199.9831 | 0 | 0 | 0 | 0 | 0 | 1 |  | 0 | 0 | 0.00034 | 49995.77 | 49995.77 | 1 | 199.98 | 0 | 17 | 0 | 0 | 0 | 17 | 1 |  | 0 |  | 0
2228 | 47665046 | 47680917 | 30434006 | 1 | 1 | 1 | 3 | 14.4.01.09-0427 | ФСБЦ-2022 доп.8, 14.4.01.09-0427, приказ Минстроя России от 14.11.2023 г. № 817/пр | Грунтовка эпоксидная антикоррозионная с содержанием цинка для защиты металлических поверхностей, расход 0,20-0,39 кг/м2 | 1346 | 1009 | кг | кг | 1 | 0 | -707713494 | 2.4 | 1139.45 | 0 | 0 | 0 | 911.56 | 0 | 0 | 0 | 1.25 | 1 | 1 | 1 | 2 | 0 | 0 | 1 | 1 | 0 | 2.4 |  | 0 | 2 | 47680934 | 1 | 0 | 4949 | 1 | 0 | 0 | 0 | 0 | 0 | 0 | 0 | 2187.744 | 0 | 0 | 0 | 0 | 0 | 1 | 2187.744 | 0 | 0 | 0 | 0 | 0 | 1 |  | 0 | 0 | 0.204 | 1139.45 | 911.56 | 1.25 | 2187.74 | 0 | 232.45 | 0 | 0 | 0 | 232.45 | 0 |  | 0 |  | 0
2228 | 47665046 | 47680917 | 30347491 | 111 | 1 | 1 | 3 | 421/пр_2020_п.75_пп.а |  | Сметная стоимость вспомогательных ненормируемых материальных ресурсов, не учтенная в сметной норме, 2% | 3277935 | 1013 | % | % | 1 | 0 | 274903907 | 2 | 0 | 0 | 0 | 0 | 0 | 0 | 0 | 0 | 1 | 1 | 1 | 1 | 0 | 0 | 0 | 0 | 0 | 0 | 2 |  | 0 | 2 | 47680935 | 1 | 0 | 4950 | 0 | 0 | 0 | 0 | 0 | 0 | 0 | 0 | 0 | 0 | 0 | 0 | 0 | 0 | 0 | 0 | 0 | 0 | 0 | 0 | 0 | 0 |  | 0 | 0 | 0.17 | 0 | 0 | 1 | 0 | 0 | 0 | 0 | 0 | 0 | 0 | 0 |  | 0 |  | 0
2231 | 47665103 | 47680937 | 30341713 | 111 | 1 | 1 | 1 | 1-100-38 |  | Затраты труда рабочих (Средний разряд - 3,8) | 1191 | 1013 | чел.-ч. | чел.-ч. | 1 | 0 | -2012709214 | 18.5 | 0 | 0 | 0 | 793.61 | 0 | 0 | 0 | 793.61 | 1 | 1 | 1 | 1 | -2 | 0 | 0 | 1 | 1 | 0 | 18.5 |  | 1 | 2 | 47680947 | 1 | 0 | 4951 | 1 | 0 | 0 | 0 | 0 | 0 | 0 | 0 | 0 | 0 | 0 | 14681.785 | 18.5 | 0 | 1 | 0 | 0 | 0 | 14681.785 | 18.5 | 0 | 1 | 1321.36 | 1.665 | 0 | 1.665 | 793.61 | 793.61 | 1 | 14681.79 | 0 | 0 | 0 | 0 | 1321.36 | 1321.36 | 1 |  | 0 |  | 0
2231 | 47665103 | 47680937 | 30341891 | 111 | 1 | 1 | 1 | 4-100-00 |  | Затраты труда машинистов | 1191 | 1013 | чел.-ч. | чел.-ч. | 1 | 0 | -1417349443 | 0.34 | 0 | 0 | 0 | 0 | 0 | 0 | 0 | 0 | 1 | 1 | 1 | 1 | -2 | 0 | 0 | 1 | 1 | 0 | 0.34 |  | 2 | 2 | 47680948 | 1 | 0 | 4952 | 1 | 0 | 0 | 0 | 0 | 0 | 0 | 0 | 0 | 0 | 0 | 0 | 0 | 0 | 0 | 0 | 0 | 0 | 0 | 0 | 0 | 0 |  | 0 | 0 | 0.0306 | 0 | 0 | 1 | 0 | 0 | 0 | 0 | 0 | 0 | 0 | 0 |  | 0 |  | 0
2231 | 47665103 | 47680937 | 30462801 | 1 | 1 | 1 | 2 | 91.05.05-015 | ФСЭМ-2022, 91.05.05-015, приказ Минстроя России от 18.05.2022 г. № 378/пр | Краны на автомобильном ходу, грузоподъемность 16 т | 1368 | 1011 | маш.-ч | маш.-ч | 1 | 0 | -6703044 | 0.17 | 0 | 1626.29 | 1090.46 | 0 | 0 | 1626.29 | 1090.46 | 0 | 1 | 1 | 1 | 1 | -2 | 0 | 0 | 1 | 1 | 0 | 0.17 |  | 1 | 2 | 47680949 | 1 | 0 | 4953 | 1 | 0 | 0 | 0 | 0 | 0 | 0 | 0 | 0 | 276.4693 | 185.3782 | 0 | 0 | 0.17 | 1 | 0 | 276.4693 | 185.3782 | 0 | 0 | 0.17 | 1 |  | 0 | 0.0153 | 0.0153 | 1626.29 | 1626.29 | 1 | 276.47 | 185.38 | 0 | 24.88 | 16.68 | 0 | 41.56 | 1 | 4-100-060 | 6 | чел.-ч. | 1
2231 | 47665103 | 47680937 | 30463686 | 1 | 1 | 1 | 2 | 91.14.02-001 | ФСЭМ-2022 доп.7, 91.14.02-001, приказ Минстроя России от 02.08.2023 г. № 551/пр | Автомобили бортовые, грузоподъемность до 5 т | 1368 | 1011 | маш.-ч | маш.-ч | 1 | 0 | -773430059 | 0.17 | 0 | 641.7 | 811.79 | 0 | 0 | 641.7 | 811.79 | 0 | 1 | 1 | 1 | 1 | -2 | 0 | 0 | 1 | 1 | 0 | 0.17 |  | 1 | 2 | 47680950 | 1 | 0 | 4954 | 1 | 0 | 0 | 0 | 0 | 0 | 0 | 0 | 0 | 109.089 | 138.0043 | 0 | 0 | 0.17 | 1 | 0 | 109.089 | 138.0043 | 0 | 0 | 0.17 | 1 |  | 0 | 0.0153 | 0.0153 | 641.7 | 641.7 | 1 | 109.09 | 138 | 0 | 9.82 | 12.42 | 0 | 22.24 | 1 | 4-100-040 | 4 | чел.-ч. | 1
2231 | 47665103 | 47680937 | 30463880 | 1 | 1 | 1 | 2 | 91.17.04-233 | ФСЭМ-2022, 91.17.04-233, приказ Минстроя России от 18.05.2022 г. № 378/пр | Аппараты сварочные для ручной дуговой сварки, сварочный ток до 350 А | 1368 | 1011 | маш.-ч | маш.-ч | 1 | 0 | 2041126307 | 2.9 | 0 | 34.61 | 0 | 0 | 0 | 34.61 | 0 | 0 | 1 | 1 | 1 | 1 | -2 | 0 | 0 | 1 | 1 | 0 | 2.9 |  | 1 | 2 | 47680951 | 1 | 0 | 4955 | 1 | 0 | 0 | 0 | 0 | 0 | 0 | 0 | 0 | 100.369 | 0 | 0 | 0 | 0 | 1 | 0 | 100.369 | 0 | 0 | 0 | 0 | 1 |  | 0 | 0 | 0.261 | 34.61 | 34.61 | 1 | 100.37 | 0 | 0 | 9.03 | 0 | 0 | 9.03 | 1 |  | 0 |  | 0
2231 | 47665103 | 47680937 | 30416930 | 1 | 1 | 1 | 3 | 01.7.11.07-0227 | ФСБЦ-2022, 01.7.11.07-0227, приказ Минстроя России от 18.05.2022 г. № 378/пр | Электроды сварочные для сварки низколегированных и углеродистых сталей УОНИ 13/45, Э42А, диаметр 4-5 мм | 1346 | 1009 | кг | кг | 1 | 0 | -1659440597 | 0.9 | 121.39 | 0 | 0 | 0 | 155.63 | 0 | 0 | 0 | 0.78 | 1 | 1 | 1 | 2 | 0 | 0 | 1 | 1 | 0 | 0.9 |  | 0 | 2 | 47680952 | 1 | 0 | 4956 | 1 | 0 | 0 | 0 | 0 | 0 | 0 | 0 | 140.067 | 0 | 0 | 0 | 0 | 0 | 1 | 140.067 | 0 | 0 | 0 | 0 | 0 | 1 |  | 0 | 0 | 0.081 | 121.39 | 155.63 | 0.78 | 140.07 | 0 | 9.83 | 0 | 0 | 0 | 9.83 | 0 |  | 0 |  | 0
2231 | 47665103 | 47680937 | 30424477 | 1 | 1 | 1 | 3 | 08.3.05.02-0021 | ФСБЦ-2022, 08.3.05.02-0021, приказ Минстроя России от 18.05.2022 г. № 378/пр | Прокат листовой горячекатаный, марки стали Ст3сп, Ст3пс, ширина 1200-3000 мм, толщина 1-8 мм | 1348 | 1009 | т | т | 1000 | 0 | 707952924 | 0.004 | 49995.77 | 0 | 0 | 0 | 49995.77 | 0 | 0 | 0 | 1 | 1 | 1 | 1 | -2 | 0 | 0 | 1 | 1 | 0 | 0.004 |  | 0 | 2 | 47680953 | 1 | 0 | 4957 | 1 | 0 | 0 | 0 | 0 | 0 | 0 | 0 | 199.9831 | 0 | 0 | 0 | 0 | 0 | 1 | 199.9831 | 0 | 0 | 0 | 0 | 0 | 1 |  | 0 | 0 | 0.00036 | 49995.77 | 49995.77 | 1 | 199.98 | 0 | 18 | 0 | 0 | 0 | 18 | 1 |  | 0 |  | 0
2231 | 47665103 | 47680937 | 30434006 | 1 | 1 | 1 | 3 | 14.4.01.09-0427 | ФСБЦ-2022 доп.8, 14.4.01.09-0427, приказ Минстроя России от 14.11.2023 г. № 817/пр | Грунтовка эпоксидная антикоррозионная с содержанием цинка для защиты металлических поверхностей, расход 0,20-0,39 кг/м2 | 1346 | 1009 | кг | кг | 1 | 0 | -707713494 | 2.4 | 1139.45 | 0 | 0 | 0 | 911.56 | 0 | 0 | 0 | 1.25 | 1 | 1 | 1 | 2 | 0 | 0 | 1 | 1 | 0 | 2.4 |  | 0 | 2 | 47680954 | 1 | 0 | 4958 | 1 | 0 | 0 | 0 | 0 | 0 | 0 | 0 | 2187.744 | 0 | 0 | 0 | 0 | 0 | 1 | 2187.744 | 0 | 0 | 0 | 0 | 0 | 1 |  | 0 | 0 | 0.216 | 1139.45 | 911.56 | 1.25 | 2187.74 | 0 | 246.12 | 0 | 0 | 0 | 246.12 | 0 |  | 0 |  | 0
2231 | 47665103 | 47680937 | 30347491 | 111 | 1 | 1 | 3 | 421/пр_2020_п.75_пп.а |  | Сметная стоимость вспомогательных ненормируемых материальных ресурсов, не учтенная в сметной норме, 2% | 3277935 | 1013 | % | % | 1 | 0 | 274903907 | 2 | 0 | 0 | 0 | 0 | 0 | 0 | 0 | 0 | 1 | 1 | 1 | 1 | 0 | 0 | 0 | 0 | 0 | 0 | 2 |  | 0 | 2 | 47680955 | 1 | 0 | 4959 | 0 | 0 | 0 | 0 | 0 | 0 | 0 | 0 | 0 | 0 | 0 | 0 | 0 | 0 | 0 | 0 | 0 | 0 | 0 | 0 | 0 | 0 |  | 0 | 0 | 0.18 | 0 | 0 | 1 | 0 | 0 | 0 | 0 | 0 | 0 | 0 | 0 |  | 0 |  | 0
2232 | 47665046 | 47680937 | 30341713 | 111 | 1 | 1 | 1 | 1-100-38 |  | Затраты труда рабочих (Средний разряд - 3,8) | 1191 | 1013 | чел.-ч. | чел.-ч. | 1 | 0 | -2012709214 | 18.5 | 0 | 0 | 0 | 793.61 | 0 | 0 | 0 | 793.61 | 1 | 1 | 1 | 1 | -2 | 0 | 0 | 1 | 1 | 0 | 18.5 |  | 1 | 2 | 47680947 | 1 | 0 | 4960 | 1 | 0 | 0 | 0 | 0 | 0 | 0 | 0 | 0 | 0 | 0 | 14681.785 | 18.5 | 0 | 1 | 0 | 0 | 0 | 14681.785 | 18.5 | 0 | 1 | 1321.36 | 1.665 | 0 | 1.665 | 793.61 | 793.61 | 1 | 14681.79 | 0 | 0 | 0 | 0 | 1321.36 | 1321.36 | 1 |  | 0 |  | 0
2232 | 47665046 | 47680937 | 30341891 | 111 | 1 | 1 | 1 | 4-100-00 |  | Затраты труда машинистов | 1191 | 1013 | чел.-ч. | чел.-ч. | 1 | 0 | -1417349443 | 0.34 | 0 | 0 | 0 | 0 | 0 | 0 | 0 | 0 | 1 | 1 | 1 | 1 | -2 | 0 | 0 | 1 | 1 | 0 | 0.34 |  | 2 | 2 | 47680948 | 1 | 0 | 4961 | 1 | 0 | 0 | 0 | 0 | 0 | 0 | 0 | 0 | 0 | 0 | 0 | 0 | 0 | 0 | 0 | 0 | 0 | 0 | 0 | 0 | 0 |  | 0 | 0 | 0.0306 | 0 | 0 | 1 | 0 | 0 | 0 | 0 | 0 | 0 | 0 | 0 |  | 0 |  | 0
2232 | 47665046 | 47680937 | 30462801 | 1 | 1 | 1 | 2 | 91.05.05-015 | ФСЭМ-2022, 91.05.05-015, приказ Минстроя России от 18.05.2022 г. № 378/пр | Краны на автомобильном ходу, грузоподъемность 16 т | 1368 | 1011 | маш.-ч | маш.-ч | 1 | 0 | -6703044 | 0.17 | 0 | 1626.29 | 1090.46 | 0 | 0 | 1626.29 | 1090.46 | 0 | 1 | 1 | 1 | 1 | -2 | 0 | 0 | 1 | 1 | 0 | 0.17 |  | 1 | 2 | 47680949 | 1 | 0 | 4962 | 1 | 0 | 0 | 0 | 0 | 0 | 0 | 0 | 0 | 276.4693 | 185.3782 | 0 | 0 | 0.17 | 1 | 0 | 276.4693 | 185.3782 | 0 | 0 | 0.17 | 1 |  | 0 | 0.0153 | 0.0153 | 1626.29 | 1626.29 | 1 | 276.47 | 185.38 | 0 | 24.88 | 16.68 | 0 | 41.56 | 1 | 4-100-060 | 6 | чел.-ч. | 1
2232 | 47665046 | 47680937 | 30463686 | 1 | 1 | 1 | 2 | 91.14.02-001 | ФСЭМ-2022 доп.7, 91.14.02-001, приказ Минстроя России от 02.08.2023 г. № 551/пр | Автомобили бортовые, грузоподъемность до 5 т | 1368 | 1011 | маш.-ч | маш.-ч | 1 | 0 | -773430059 | 0.17 | 0 | 641.7 | 811.79 | 0 | 0 | 641.7 | 811.79 | 0 | 1 | 1 | 1 | 1 | -2 | 0 | 0 | 1 | 1 | 0 | 0.17 |  | 1 | 2 | 47680950 | 1 | 0 | 4963 | 1 | 0 | 0 | 0 | 0 | 0 | 0 | 0 | 0 | 109.089 | 138.0043 | 0 | 0 | 0.17 | 1 | 0 | 109.089 | 138.0043 | 0 | 0 | 0.17 | 1 |  | 0 | 0.0153 | 0.0153 | 641.7 | 641.7 | 1 | 109.09 | 138 | 0 | 9.82 | 12.42 | 0 | 22.24 | 1 | 4-100-040 | 4 | чел.-ч. | 1
2232 | 47665046 | 47680937 | 30463880 | 1 | 1 | 1 | 2 | 91.17.04-233 | ФСЭМ-2022, 91.17.04-233, приказ Минстроя России от 18.05.2022 г. № 378/пр | Аппараты сварочные для ручной дуговой сварки, сварочный ток до 350 А | 1368 | 1011 | маш.-ч | маш.-ч | 1 | 0 | 2041126307 | 2.9 | 0 | 34.61 | 0 | 0 | 0 | 34.61 | 0 | 0 | 1 | 1 | 1 | 1 | -2 | 0 | 0 | 1 | 1 | 0 | 2.9 |  | 1 | 2 | 47680951 | 1 | 0 | 4964 | 1 | 0 | 0 | 0 | 0 | 0 | 0 | 0 | 0 | 100.369 | 0 | 0 | 0 | 0 | 1 | 0 | 100.369 | 0 | 0 | 0 | 0 | 1 |  | 0 | 0 | 0.261 | 34.61 | 34.61 | 1 | 100.37 | 0 | 0 | 9.03 | 0 | 0 | 9.03 | 1 |  | 0 |  | 0
2232 | 47665046 | 47680937 | 30416930 | 1 | 1 | 1 | 3 | 01.7.11.07-0227 | ФСБЦ-2022, 01.7.11.07-0227, приказ Минстроя России от 18.05.2022 г. № 378/пр | Электроды сварочные для сварки низколегированных и углеродистых сталей УОНИ 13/45, Э42А, диаметр 4-5 мм | 1346 | 1009 | кг | кг | 1 | 0 | -1659440597 | 0.9 | 121.39 | 0 | 0 | 0 | 155.63 | 0 | 0 | 0 | 0.78 | 1 | 1 | 1 | 2 | 0 | 0 | 1 | 1 | 0 | 0.9 |  | 0 | 2 | 47680952 | 1 | 0 | 4965 | 1 | 0 | 0 | 0 | 0 | 0 | 0 | 0 | 140.067 | 0 | 0 | 0 | 0 | 0 | 1 | 140.067 | 0 | 0 | 0 | 0 | 0 | 1 |  | 0 | 0 | 0.081 | 121.39 | 155.63 | 0.78 | 140.07 | 0 | 9.83 | 0 | 0 | 0 | 9.83 | 0 |  | 0 |  | 0
2232 | 47665046 | 47680937 | 30424477 | 1 | 1 | 1 | 3 | 08.3.05.02-0021 | ФСБЦ-2022, 08.3.05.02-0021, приказ Минстроя России от 18.05.2022 г. № 378/пр | Прокат листовой горячекатаный, марки стали Ст3сп, Ст3пс, ширина 1200-3000 мм, толщина 1-8 мм | 1348 | 1009 | т | т | 1000 | 0 | 707952924 | 0.004 | 49995.77 | 0 | 0 | 0 | 49995.77 | 0 | 0 | 0 | 1 | 1 | 1 | 1 | -2 | 0 | 0 | 1 | 1 | 0 | 0.004 |  | 0 | 2 | 47680953 | 1 | 0 | 4966 | 1 | 0 | 0 | 0 | 0 | 0 | 0 | 0 | 199.9831 | 0 | 0 | 0 | 0 | 0 | 1 | 199.9831 | 0 | 0 | 0 | 0 | 0 | 1 |  | 0 | 0 | 0.00036 | 49995.77 | 49995.77 | 1 | 199.98 | 0 | 18 | 0 | 0 | 0 | 18 | 1 |  | 0 |  | 0
2232 | 47665046 | 47680937 | 30434006 | 1 | 1 | 1 | 3 | 14.4.01.09-0427 | ФСБЦ-2022 доп.8, 14.4.01.09-0427, приказ Минстроя России от 14.11.2023 г. № 817/пр | Грунтовка эпоксидная антикоррозионная с содержанием цинка для защиты металлических поверхностей, расход 0,20-0,39 кг/м2 | 1346 | 1009 | кг | кг | 1 | 0 | -707713494 | 2.4 | 1139.45 | 0 | 0 | 0 | 911.56 | 0 | 0 | 0 | 1.25 | 1 | 1 | 1 | 2 | 0 | 0 | 1 | 1 | 0 | 2.4 |  | 0 | 2 | 47680954 | 1 | 0 | 4967 | 1 | 0 | 0 | 0 | 0 | 0 | 0 | 0 | 2187.744 | 0 | 0 | 0 | 0 | 0 | 1 | 2187.744 | 0 | 0 | 0 | 0 | 0 | 1 |  | 0 | 0 | 0.216 | 1139.45 | 911.56 | 1.25 | 2187.74 | 0 | 246.12 | 0 | 0 | 0 | 246.12 | 0 |  | 0 |  | 0
2232 | 47665046 | 47680937 | 30347491 | 111 | 1 | 1 | 3 | 421/пр_2020_п.75_пп.а |  | Сметная стоимость вспомогательных ненормируемых материальных ресурсов, не учтенная в сметной норме, 2% | 3277935 | 1013 | % | % | 1 | 0 | 274903907 | 2 | 0 | 0 | 0 | 0 | 0 | 0 | 0 | 0 | 1 | 1 | 1 | 1 | 0 | 0 | 0 | 0 | 0 | 0 | 2 |  | 0 | 2 | 47680955 | 1 | 0 | 4968 | 0 | 0 | 0 | 0 | 0 | 0 | 0 | 0 | 0 | 0 | 0 | 0 | 0 | 0 | 0 | 0 | 0 | 0 | 0 | 0 | 0 | 0 |  | 0 | 0 | 0.18 | 0 | 0 | 1 | 0 | 0 | 0 | 0 | 0 | 0 | 0 | 0 |  | 0 |  | 0
2235 | 47665103 | 47680957 | 30341713 | 111 | 1 | 1 | 1 | 1-100-38 |  | Затраты труда рабочих (Средний разряд - 3,8) | 1191 | 1013 | чел.-ч. | чел.-ч. | 1 | 0 | -2012709214 | 18.975 | 0 | 0 | 0 | 793.61 | 0 | 0 | 0 | 793.61 | 1 | 1 | 1 | 1 | -2 | 0 | 0 | 1 | 1 | 0 | 16.5 | *1,15 | 1 | 2 | 47680966 | 1 | 2048 | 4969 | 1 | 0 | 0 | 0 | 0 | 0 | 0 | 0 | 0 | 0 | 0 | 13094.565 | 16.5 | 0 | 1 | 0 | 0 | 0 | 15058.7497 | 18.975 | 0 | 1 | 157.13 | 0.2277 | 0 | 0.2277 | 793.61 | 793.61 | 1 | 15058.7555 | 0 | 0 | 0 | 0 | 180.7 | 180.7 | 1 |  | 0 |  | 0
2235 | 47665103 | 47680957 | 30341891 | 111 | 1 | 1 | 1 | 4-100-00 |  | Затраты труда машинистов | 1191 | 1013 | чел.-ч. | чел.-ч. | 1 | 0 | -1417349443 | 0.299 | 0 | 0 | 0 | 0 | 0 | 0 | 0 | 0 | 1 | 1 | 1 | 1 | -2 | 0 | 0 | 1 | 1 | 0 | 0.26 | *1,15 | 2 | 2 | 47680967 | 1 | 0 | 4970 | 1 | 0 | 0 | 0 | 0 | 0 | 0 | 0 | 0 | 0 | 0 | 0 | 0 | 0 | 0 | 0 | 0 | 0 | 0 | 0 | 0 | 0 |  | 0 | 0 | 0.003588 | 0 | 0 | 1 | 0 | 0 | 0 | 0 | 0 | 0 | 0 | 0 |  | 0 |  | 0
2235 | 47665103 | 47680957 | 30462801 | 1 | 1 | 1 | 2 | 91.05.05-015 | ФСЭМ-2022, 91.05.05-015, приказ Минстроя России от 18.05.2022 г. № 378/пр | Краны на автомобильном ходу, грузоподъемность 16 т | 1368 | 1011 | маш.-ч | маш.-ч | 1 | 0 | -6703044 | 0.1495 | 0 | 1626.29 | 1090.46 | 0 | 0 | 1626.29 | 1090.46 | 0 | 1 | 1 | 1 | 1 | -2 | 0 | 0 | 1 | 1 | 0 | 0.13 | *1,15 | 1 | 2 | 47680968 | 1 | 0 | 4971 | 1 | 0 | 0 | 0 | 0 | 0 | 0 | 0 | 0 | 211.4177 | 141.7598 | 0 | 0 | 0.13 | 1 | 0 | 243.1304 | 163.0238 | 0 | 0 | 0.1495 | 1 |  | 0 | 0.001794 | 0.001794 | 1626.29 | 1626.29 | 1 | 243.133 | 163.024 | 0 | 2.92 | 1.96 | 0 | 4.88 | 1 | 4-100-060 | 6 | чел.-ч. | 1
2235 | 47665103 | 47680957 | 30463686 | 1 | 1 | 1 | 2 | 91.14.02-001 | ФСЭМ-2022 доп.7, 91.14.02-001, приказ Минстроя России от 02.08.2023 г. № 551/пр | Автомобили бортовые, грузоподъемность до 5 т | 1368 | 1011 | маш.-ч | маш.-ч | 1 | 0 | -773430059 | 0.1495 | 0 | 641.7 | 811.79 | 0 | 0 | 641.7 | 811.79 | 0 | 1 | 1 | 1 | 1 | -2 | 0 | 0 | 1 | 1 | 0 | 0.13 | *1,15 | 1 | 2 | 47680969 | 1 | 0 | 4972 | 1 | 0 | 0 | 0 | 0 | 0 | 0 | 0 | 0 | 83.421 | 105.5327 | 0 | 0 | 0.13 | 1 | 0 | 95.9342 | 121.3626 | 0 | 0 | 0.1495 | 1 |  | 0 | 0.001794 | 0.001794 | 641.7 | 641.7 | 1 | 95.933 | 121.3595 | 0 | 1.15 | 1.46 | 0 | 2.61 | 1 | 4-100-040 | 4 | чел.-ч. | 1
2235 | 47665103 | 47680957 | 30463880 | 1 | 1 | 1 | 2 | 91.17.04-233 | ФСЭМ-2022, 91.17.04-233, приказ Минстроя России от 18.05.2022 г. № 378/пр | Аппараты сварочные для ручной дуговой сварки, сварочный ток до 350 А | 1368 | 1011 | маш.-ч | маш.-ч | 1 | 0 | 2041126307 | 3.105 | 0 | 34.61 | 0 | 0 | 0 | 34.61 | 0 | 0 | 1 | 1 | 1 | 1 | -2 | 0 | 0 | 1 | 1 | 0 | 2.7 | *1,15 | 1 | 2 | 47680970 | 1 | 0 | 4973 | 1 | 0 | 0 | 0 | 0 | 0 | 0 | 0 | 0 | 93.447 | 0 | 0 | 0 | 0 | 1 | 0 | 107.4641 | 0 | 0 | 0 | 0 | 1 |  | 0 | 0 | 0.03726 | 34.61 | 34.61 | 1 | 107.4675 | 0 | 0 | 1.29 | 0 | 0 | 1.29 | 1 |  | 0 |  | 0
2235 | 47665103 | 47680957 | 30416930 | 1 | 1 | 1 | 3 | 01.7.11.07-0227 | ФСБЦ-2022, 01.7.11.07-0227, приказ Минстроя России от 18.05.2022 г. № 378/пр | Электроды сварочные для сварки низколегированных и углеродистых сталей УОНИ 13/45, Э42А, диаметр 4-5 мм | 1346 | 1009 | кг | кг | 1 | 0 | -1659440597 | 0.6 | 121.39 | 0 | 0 | 0 | 155.63 | 0 | 0 | 0 | 0.78 | 1 | 1 | 1 | 2 | 0 | 0 | 1 | 1 | 0 | 0.6 |  | 0 | 2 | 47680971 | 1 | 0 | 4974 | 1 | 0 | 0 | 0 | 0 | 0 | 0 | 0 | 93.378 | 0 | 0 | 0 | 0 | 0 | 1 | 93.378 | 0 | 0 | 0 | 0 | 0 | 1 |  | 0 | 0 | 0.0072 | 121.39 | 155.63 | 0.78 | 93.38 | 0 | 0.87 | 0 | 0 | 0 | 0.87 | 0 |  | 0 |  | 0
2235 | 47665103 | 47680957 | 30434006 | 1 | 1 | 1 | 3 | 14.4.01.09-0427 | ФСБЦ-2022 доп.8, 14.4.01.09-0427, приказ Минстроя России от 14.11.2023 г. № 817/пр | Грунтовка эпоксидная антикоррозионная с содержанием цинка для защиты металлических поверхностей, расход 0,20-0,39 кг/м2 | 1346 | 1009 | кг | кг | 1 | 0 | -707713494 | 2 | 1139.45 | 0 | 0 | 0 | 911.56 | 0 | 0 | 0 | 1.25 | 1 | 1 | 1 | 2 | 0 | 0 | 1 | 1 | 0 | 2 |  | 0 | 2 | 47680972 | 1 | 0 | 4975 | 1 | 0 | 0 | 0 | 0 | 0 | 0 | 0 | 1823.12 | 0 | 0 | 0 | 0 | 0 | 1 | 1823.12 | 0 | 0 | 0 | 0 | 0 | 1 |  | 0 | 0 | 0.024 | 1139.45 | 911.56 | 1.25 | 1823.12 | 0 | 27.35 | 0 | 0 | 0 | 27.35 | 0 |  | 0 |  | 0
2235 | 47665103 | 47680957 | 30347491 | 111 | 1 | 1 | 3 | 421/пр_2020_п.75_пп.а |  | Сметная стоимость вспомогательных ненормируемых материальных ресурсов, не учтенная в сметной норме, 2% | 3277935 | 1013 | % | % | 1 | 0 | 274903907 | 2 | 0 | 0 | 0 | 0 | 0 | 0 | 0 | 0 | 1 | 1 | 1 | 1 | 0 | 0 | 0 | 0 | 0 | 0 | 2 |  | 0 | 2 | 47680973 | 1 | 0 | 4976 | 0 | 0 | 0 | 0 | 0 | 0 | 0 | 0 | 0 | 0 | 0 | 0 | 0 | 0 | 0 | 0 | 0 | 0 | 0 | 0 | 0 | 0 |  | 0 | 0 | 0.024 | 0 | 0 | 1 | 0 | 0 | 0 | 0 | 0 | 0 | 0 | 0 |  | 0 |  | 0
2236 | 47665046 | 47680957 | 30341713 | 111 | 1 | 1 | 1 | 1-100-38 |  | Затраты труда рабочих (Средний разряд - 3,8) | 1191 | 1013 | чел.-ч. | чел.-ч. | 1 | 0 | -2012709214 | 18.975 | 0 | 0 | 0 | 793.61 | 0 | 0 | 0 | 793.61 | 1 | 1 | 1 | 1 | -2 | 0 | 0 | 1 | 1 | 0 | 16.5 | *1,15 | 1 | 2 | 47680966 | 1 | 2048 | 4977 | 1 | 0 | 0 | 0 | 0 | 0 | 0 | 0 | 0 | 0 | 0 | 13094.565 | 16.5 | 0 | 1 | 0 | 0 | 0 | 15058.7497 | 18.975 | 0 | 1 | 157.13 | 0.2277 | 0 | 0.2277 | 793.61 | 793.61 | 1 | 15058.7555 | 0 | 0 | 0 | 0 | 180.7 | 180.7 | 1 |  | 0 |  | 0
2236 | 47665046 | 47680957 | 30341891 | 111 | 1 | 1 | 1 | 4-100-00 |  | Затраты труда машинистов | 1191 | 1013 | чел.-ч. | чел.-ч. | 1 | 0 | -1417349443 | 0.299 | 0 | 0 | 0 | 0 | 0 | 0 | 0 | 0 | 1 | 1 | 1 | 1 | -2 | 0 | 0 | 1 | 1 | 0 | 0.26 | *1,15 | 2 | 2 | 47680967 | 1 | 0 | 4978 | 1 | 0 | 0 | 0 | 0 | 0 | 0 | 0 | 0 | 0 | 0 | 0 | 0 | 0 | 0 | 0 | 0 | 0 | 0 | 0 | 0 | 0 |  | 0 | 0 | 0.003588 | 0 | 0 | 1 | 0 | 0 | 0 | 0 | 0 | 0 | 0 | 0 |  | 0 |  | 0
2236 | 47665046 | 47680957 | 30462801 | 1 | 1 | 1 | 2 | 91.05.05-015 | ФСЭМ-2022, 91.05.05-015, приказ Минстроя России от 18.05.2022 г. № 378/пр | Краны на автомобильном ходу, грузоподъемность 16 т | 1368 | 1011 | маш.-ч | маш.-ч | 1 | 0 | -6703044 | 0.1495 | 0 | 1626.29 | 1090.46 | 0 | 0 | 1626.29 | 1090.46 | 0 | 1 | 1 | 1 | 1 | -2 | 0 | 0 | 1 | 1 | 0 | 0.13 | *1,15 | 1 | 2 | 47680968 | 1 | 0 | 4979 | 1 | 0 | 0 | 0 | 0 | 0 | 0 | 0 | 0 | 211.4177 | 141.7598 | 0 | 0 | 0.13 | 1 | 0 | 243.1304 | 163.0238 | 0 | 0 | 0.1495 | 1 |  | 0 | 0.001794 | 0.001794 | 1626.29 | 1626.29 | 1 | 243.133 | 163.024 | 0 | 2.92 | 1.96 | 0 | 4.88 | 1 | 4-100-060 | 6 | чел.-ч. | 1
2236 | 47665046 | 47680957 | 30463686 | 1 | 1 | 1 | 2 | 91.14.02-001 | ФСЭМ-2022 доп.7, 91.14.02-001, приказ Минстроя России от 02.08.2023 г. № 551/пр | Автомобили бортовые, грузоподъемность до 5 т | 1368 | 1011 | маш.-ч | маш.-ч | 1 | 0 | -773430059 | 0.1495 | 0 | 641.7 | 811.79 | 0 | 0 | 641.7 | 811.79 | 0 | 1 | 1 | 1 | 1 | -2 | 0 | 0 | 1 | 1 | 0 | 0.13 | *1,15 | 1 | 2 | 47680969 | 1 | 0 | 4980 | 1 | 0 | 0 | 0 | 0 | 0 | 0 | 0 | 0 | 83.421 | 105.5327 | 0 | 0 | 0.13 | 1 | 0 | 95.9342 | 121.3626 | 0 | 0 | 0.1495 | 1 |  | 0 | 0.001794 | 0.001794 | 641.7 | 641.7 | 1 | 95.933 | 121.3595 | 0 | 1.15 | 1.46 | 0 | 2.61 | 1 | 4-100-040 | 4 | чел.-ч. | 1
2236 | 47665046 | 47680957 | 30463880 | 1 | 1 | 1 | 2 | 91.17.04-233 | ФСЭМ-2022, 91.17.04-233, приказ Минстроя России от 18.05.2022 г. № 378/пр | Аппараты сварочные для ручной дуговой сварки, сварочный ток до 350 А | 1368 | 1011 | маш.-ч | маш.-ч | 1 | 0 | 2041126307 | 3.105 | 0 | 34.61 | 0 | 0 | 0 | 34.61 | 0 | 0 | 1 | 1 | 1 | 1 | -2 | 0 | 0 | 1 | 1 | 0 | 2.7 | *1,15 | 1 | 2 | 47680970 | 1 | 0 | 4981 | 1 | 0 | 0 | 0 | 0 | 0 | 0 | 0 | 0 | 93.447 | 0 | 0 | 0 | 0 | 1 | 0 | 107.4641 | 0 | 0 | 0 | 0 | 1 |  | 0 | 0 | 0.03726 | 34.61 | 34.61 | 1 | 107.4675 | 0 | 0 | 1.29 | 0 | 0 | 1.29 | 1 |  | 0 |  | 0
2236 | 47665046 | 47680957 | 30416930 | 1 | 1 | 1 | 3 | 01.7.11.07-0227 | ФСБЦ-2022, 01.7.11.07-0227, приказ Минстроя России от 18.05.2022 г. № 378/пр | Электроды сварочные для сварки низколегированных и углеродистых сталей УОНИ 13/45, Э42А, диаметр 4-5 мм | 1346 | 1009 | кг | кг | 1 | 0 | -1659440597 | 0.6 | 121.39 | 0 | 0 | 0 | 155.63 | 0 | 0 | 0 | 0.78 | 1 | 1 | 1 | 2 | 0 | 0 | 1 | 1 | 0 | 0.6 |  | 0 | 2 | 47680971 | 1 | 0 | 4982 | 1 | 0 | 0 | 0 | 0 | 0 | 0 | 0 | 93.378 | 0 | 0 | 0 | 0 | 0 | 1 | 93.378 | 0 | 0 | 0 | 0 | 0 | 1 |  | 0 | 0 | 0.0072 | 121.39 | 155.63 | 0.78 | 93.38 | 0 | 0.87 | 0 | 0 | 0 | 0.87 | 0 |  | 0 |  | 0
2236 | 47665046 | 47680957 | 30434006 | 1 | 1 | 1 | 3 | 14.4.01.09-0427 | ФСБЦ-2022 доп.8, 14.4.01.09-0427, приказ Минстроя России от 14.11.2023 г. № 817/пр | Грунтовка эпоксидная антикоррозионная с содержанием цинка для защиты металлических поверхностей, расход 0,20-0,39 кг/м2 | 1346 | 1009 | кг | кг | 1 | 0 | -707713494 | 2 | 1139.45 | 0 | 0 | 0 | 911.56 | 0 | 0 | 0 | 1.25 | 1 | 1 | 1 | 2 | 0 | 0 | 1 | 1 | 0 | 2 |  | 0 | 2 | 47680972 | 1 | 0 | 4983 | 1 | 0 | 0 | 0 | 0 | 0 | 0 | 0 | 1823.12 | 0 | 0 | 0 | 0 | 0 | 1 | 1823.12 | 0 | 0 | 0 | 0 | 0 | 1 |  | 0 | 0 | 0.024 | 1139.45 | 911.56 | 1.25 | 1823.12 | 0 | 27.35 | 0 | 0 | 0 | 27.35 | 0 |  | 0 |  | 0
2236 | 47665046 | 47680957 | 30347491 | 111 | 1 | 1 | 3 | 421/пр_2020_п.75_пп.а |  | Сметная стоимость вспомогательных ненормируемых материальных ресурсов, не учтенная в сметной норме, 2% | 3277935 | 1013 | % | % | 1 | 0 | 274903907 | 2 | 0 | 0 | 0 | 0 | 0 | 0 | 0 | 0 | 1 | 1 | 1 | 1 | 0 | 0 | 0 | 0 | 0 | 0 | 2 |  | 0 | 2 | 47680973 | 1 | 0 | 4984 | 0 | 0 | 0 | 0 | 0 | 0 | 0 | 0 | 0 | 0 | 0 | 0 | 0 | 0 | 0 | 0 | 0 | 0 | 0 | 0 | 0 | 0 |  | 0 | 0 | 0.024 | 0 | 0 | 1 | 0 | 0 | 0 | 0 | 0 | 0 | 0 | 0 |  | 0 |  | 0
2239 | 47665103 | 47680975 | 30341713 | 111 | 1 | 1 | 1 | 1-100-38 |  | Затраты труда рабочих (Средний разряд - 3,8) | 1191 | 1013 | чел.-ч. | чел.-ч. | 1 | 0 | -2012709214 | 25.53 | 0 | 0 | 0 | 793.61 | 0 | 0 | 0 | 793.61 | 1 | 1 | 1 | 1 | -2 | 0 | 0 | 1 | 1 | 0 | 18.5 | )*1,2)*1,15 | 1 | 2 | 47680985 | 1 | 0 | 4985 | 1 | 0 | 0 | 0 | 0 | 0 | 0 | 0 | 0 | 0 | 0 | 14681.785 | 18.5 | 0 | 1 | 0 | 0 | 0 | 20260.8633 | 25.53 | 0 | 1 | 7663.89 | 13.3267 | 0 | 13.3267 | 793.61 | 793.61 | 1 | 20260.8702 | 0 | 0 | 0 | 0 | 10576.17 | 10576.17 | 1 |  | 0 |  | 0
2239 | 47665103 | 47680975 | 30341891 | 111 | 1 | 1 | 1 | 4-100-00 |  | Затраты труда машинистов | 1191 | 1013 | чел.-ч. | чел.-ч. | 1 | 0 | -1417349443 | 0.4692 | 0 | 0 | 0 | 0 | 0 | 0 | 0 | 0 | 1 | 1 | 1 | 1 | -2 | 0 | 0 | 1 | 1 | 0 | 0.34 | )*1,2)*1,15 | 2 | 2 | 47680986 | 1 | 0 | 4986 | 1 | 0 | 0 | 0 | 0 | 0 | 0 | 0 | 0 | 0 | 0 | 0 | 0 | 0 | 0 | 0 | 0 | 0 | 0 | 0 | 0 | 0 |  | 0 | 0 | 0.24492 | 0 | 0 | 1 | 0 | 0 | 0 | 0 | 0 | 0 | 0 | 0 |  | 0 |  | 0
2239 | 47665103 | 47680975 | 30462801 | 1 | 1 | 1 | 2 | 91.05.05-015 | ФСЭМ-2022, 91.05.05-015, приказ Минстроя России от 18.05.2022 г. № 378/пр | Краны на автомобильном ходу, грузоподъемность 16 т | 1368 | 1011 | маш.-ч | маш.-ч | 1 | 0 | -6703044 | 0.2346 | 0 | 1626.29 | 1090.46 | 0 | 0 | 1626.29 | 1090.46 | 0 | 1 | 1 | 1 | 1 | -2 | 0 | 0 | 1 | 1 | 0 | 0.17 | )*1,2)*1,15 | 1 | 2 | 47680987 | 1 | 0 | 4987 | 1 | 0 | 0 | 0 | 0 | 0 | 0 | 0 | 0 | 276.4693 | 185.3782 | 0 | 0 | 0.17 | 1 | 0 | 381.5276 | 255.8219 | 0 | 0 | 0.2346 | 1 |  | 0 | 0.12246 | 0.12246 | 1626.29 | 1626.29 | 1 | 381.5286 | 255.8244 | 0 | 199.16 | 133.54 | 0 | 332.7 | 1 | 4-100-060 | 6 | чел.-ч. | 1
2239 | 47665103 | 47680975 | 30463686 | 1 | 1 | 1 | 2 | 91.14.02-001 | ФСЭМ-2022 доп.7, 91.14.02-001, приказ Минстроя России от 02.08.2023 г. № 551/пр | Автомобили бортовые, грузоподъемность до 5 т | 1368 | 1011 | маш.-ч | маш.-ч | 1 | 0 | -773430059 | 0.2346 | 0 | 641.7 | 811.79 | 0 | 0 | 641.7 | 811.79 | 0 | 1 | 1 | 1 | 1 | -2 | 0 | 0 | 1 | 1 | 0 | 0.17 | )*1,2)*1,15 | 1 | 2 | 47680988 | 1 | 0 | 4988 | 1 | 0 | 0 | 0 | 0 | 0 | 0 | 0 | 0 | 109.089 | 138.0043 | 0 | 0 | 0.17 | 1 | 0 | 150.5428 | 190.4459 | 0 | 0 | 0.2346 | 1 |  | 0 | 0.12246 | 0.12246 | 641.7 | 641.7 | 1 | 150.5442 | 190.44 | 0 | 78.58 | 99.41 | 0 | 177.99 | 1 | 4-100-040 | 4 | чел.-ч. | 1
2239 | 47665103 | 47680975 | 30463880 | 1 | 1 | 1 | 2 | 91.17.04-233 | ФСЭМ-2022, 91.17.04-233, приказ Минстроя России от 18.05.2022 г. № 378/пр | Аппараты сварочные для ручной дуговой сварки, сварочный ток до 350 А | 1368 | 1011 | маш.-ч | маш.-ч | 1 | 0 | 2041126307 | 4.002 | 0 | 34.61 | 0 | 0 | 0 | 34.61 | 0 | 0 | 1 | 1 | 1 | 1 | -2 | 0 | 0 | 1 | 1 | 0 | 2.9 | )*1,2)*1,15 | 1 | 2 | 47680989 | 1 | 0 | 4989 | 1 | 0 | 0 | 0 | 0 | 0 | 0 | 0 | 0 | 100.369 | 0 | 0 | 0 | 0 | 1 | 0 | 138.5092 | 0 | 0 | 0 | 0 | 1 |  | 0 | 0 | 2.089 | 34.61 | 34.61 | 1 | 138.5106 | 0 | 0 | 72.3 | 0 | 0 | 72.3 | 1 |  | 0 |  | 0
2239 | 47665103 | 47680975 | 30416930 | 1 | 1 | 1 | 3 | 01.7.11.07-0227 | ФСБЦ-2022, 01.7.11.07-0227, приказ Минстроя России от 18.05.2022 г. № 378/пр | Электроды сварочные для сварки низколегированных и углеродистых сталей УОНИ 13/45, Э42А, диаметр 4-5 мм | 1346 | 1009 | кг | кг | 1 | 0 | -1659440597 | 0.9 | 121.39 | 0 | 0 | 0 | 155.63 | 0 | 0 | 0 | 0.78 | 1 | 1 | 1 | 2 | 0 | 0 | 1 | 1 | 0 | 0.9 |  | 0 | 2 | 47680990 | 1 | 0 | 4990 | 1 | 0 | 0 | 0 | 0 | 0 | 0 | 0 | 140.067 | 0 | 0 | 0 | 0 | 0 | 1 | 140.067 | 0 | 0 | 0 | 0 | 0 | 1 |  | 0 | 0 | 0.4698 | 121.39 | 155.63 | 0.78 | 140.07 | 0 | 57.03 | 0 | 0 | 0 | 57.03 | 0 |  | 0 |  | 0
2239 | 47665103 | 47680975 | 30424477 | 1 | 1 | 1 | 3 | 08.3.05.02-0021 | ФСБЦ-2022, 08.3.05.02-0021, приказ Минстроя России от 18.05.2022 г. № 378/пр | Прокат листовой горячекатаный, марки стали Ст3сп, Ст3пс, ширина 1200-3000 мм, толщина 1-8 мм | 1348 | 1009 | т | т | 1000 | 0 | 707952924 | 0.004 | 49995.77 | 0 | 0 | 0 | 49995.77 | 0 | 0 | 0 | 1 | 1 | 1 | 1 | -2 | 0 | 0 | 1 | 1 | 0 | 0.004 |  | 0 | 2 | 47680991 | 1 | 0 | 4991 | 1 | 0 | 0 | 0 | 0 | 0 | 0 | 0 | 199.9831 | 0 | 0 | 0 | 0 | 0 | 1 | 199.9831 | 0 | 0 | 0 | 0 | 0 | 1 |  | 0 | 0 | 0.002088 | 49995.77 | 49995.77 | 1 | 199.98 | 0 | 104.39 | 0 | 0 | 0 | 104.39 | 1 |  | 0 |  | 0
2239 | 47665103 | 47680975 | 30434006 | 1 | 1 | 1 | 3 | 14.4.01.09-0427 | ФСБЦ-2022 доп.8, 14.4.01.09-0427, приказ Минстроя России от 14.11.2023 г. № 817/пр | Грунтовка эпоксидная антикоррозионная с содержанием цинка для защиты металлических поверхностей, расход 0,20-0,39 кг/м2 | 1346 | 1009 | кг | кг | 1 | 0 | -707713494 | 2.4 | 1139.45 | 0 | 0 | 0 | 911.56 | 0 | 0 | 0 | 1.25 | 1 | 1 | 1 | 2 | 0 | 0 | 1 | 1 | 0 | 2.4 |  | 0 | 2 | 47680992 | 1 | 0 | 4992 | 1 | 0 | 0 | 0 | 0 | 0 | 0 | 0 | 2187.744 | 0 | 0 | 0 | 0 | 0 | 1 | 2187.744 | 0 | 0 | 0 | 0 | 0 | 1 |  | 0 | 0 | 1.2528 | 1139.45 | 911.56 | 1.25 | 2187.74 | 0 | 1427.5 | 0 | 0 | 0 | 1427.5 | 0 |  | 0 |  | 0
2239 | 47665103 | 47680975 | 30347491 | 111 | 1 | 1 | 3 | 421/пр_2020_п.75_пп.а |  | Сметная стоимость вспомогательных ненормируемых материальных ресурсов, не учтенная в сметной норме, 2% | 3277935 | 1013 | % | % | 1 | 0 | 274903907 | 2 | 0 | 0 | 0 | 0 | 0 | 0 | 0 | 0 | 1 | 1 | 1 | 1 | 0 | 0 | 0 | 0 | 0 | 0 | 2 |  | 0 | 2 | 47680993 | 1 | 0 | 4993 | 0 | 0 | 0 | 0 | 0 | 0 | 0 | 0 | 0 | 0 | 0 | 0 | 0 | 0 | 0 | 0 | 0 | 0 | 0 | 0 | 0 | 0 |  | 0 | 0 | 1.044 | 0 | 0 | 1 | 0 | 0 | 0 | 0 | 0 | 0 | 0 | 0 |  | 0 |  | 0
2240 | 47665046 | 47680975 | 30341713 | 111 | 1 | 1 | 1 | 1-100-38 |  | Затраты труда рабочих (Средний разряд - 3,8) | 1191 | 1013 | чел.-ч. | чел.-ч. | 1 | 0 | -2012709214 | 25.53 | 0 | 0 | 0 | 793.61 | 0 | 0 | 0 | 793.61 | 1 | 1 | 1 | 1 | -2 | 0 | 0 | 1 | 1 | 0 | 18.5 | )*1,2)*1,15 | 1 | 2 | 47680985 | 1 | 0 | 4994 | 1 | 0 | 0 | 0 | 0 | 0 | 0 | 0 | 0 | 0 | 0 | 14681.785 | 18.5 | 0 | 1 | 0 | 0 | 0 | 20260.8633 | 25.53 | 0 | 1 | 7663.89 | 13.3267 | 0 | 13.3267 | 793.61 | 793.61 | 1 | 20260.8702 | 0 | 0 | 0 | 0 | 10576.17 | 10576.17 | 1 |  | 0 |  | 0
2240 | 47665046 | 47680975 | 30341891 | 111 | 1 | 1 | 1 | 4-100-00 |  | Затраты труда машинистов | 1191 | 1013 | чел.-ч. | чел.-ч. | 1 | 0 | -1417349443 | 0.4692 | 0 | 0 | 0 | 0 | 0 | 0 | 0 | 0 | 1 | 1 | 1 | 1 | -2 | 0 | 0 | 1 | 1 | 0 | 0.34 | )*1,2)*1,15 | 2 | 2 | 47680986 | 1 | 0 | 4995 | 1 | 0 | 0 | 0 | 0 | 0 | 0 | 0 | 0 | 0 | 0 | 0 | 0 | 0 | 0 | 0 | 0 | 0 | 0 | 0 | 0 | 0 |  | 0 | 0 | 0.24492 | 0 | 0 | 1 | 0 | 0 | 0 | 0 | 0 | 0 | 0 | 0 |  | 0 |  | 0
2240 | 47665046 | 47680975 | 30462801 | 1 | 1 | 1 | 2 | 91.05.05-015 | ФСЭМ-2022, 91.05.05-015, приказ Минстроя России от 18.05.2022 г. № 378/пр | Краны на автомобильном ходу, грузоподъемность 16 т | 1368 | 1011 | маш.-ч | маш.-ч | 1 | 0 | -6703044 | 0.2346 | 0 | 1626.29 | 1090.46 | 0 | 0 | 1626.29 | 1090.46 | 0 | 1 | 1 | 1 | 1 | -2 | 0 | 0 | 1 | 1 | 0 | 0.17 | )*1,2)*1,15 | 1 | 2 | 47680987 | 1 | 0 | 4996 | 1 | 0 | 0 | 0 | 0 | 0 | 0 | 0 | 0 | 276.4693 | 185.3782 | 0 | 0 | 0.17 | 1 | 0 | 381.5276 | 255.8219 | 0 | 0 | 0.2346 | 1 |  | 0 | 0.12246 | 0.12246 | 1626.29 | 1626.29 | 1 | 381.5286 | 255.8244 | 0 | 199.16 | 133.54 | 0 | 332.7 | 1 | 4-100-060 | 6 | чел.-ч. | 1
2240 | 47665046 | 47680975 | 30463686 | 1 | 1 | 1 | 2 | 91.14.02-001 | ФСЭМ-2022 доп.7, 91.14.02-001, приказ Минстроя России от 02.08.2023 г. № 551/пр | Автомобили бортовые, грузоподъемность до 5 т | 1368 | 1011 | маш.-ч | маш.-ч | 1 | 0 | -773430059 | 0.2346 | 0 | 641.7 | 811.79 | 0 | 0 | 641.7 | 811.79 | 0 | 1 | 1 | 1 | 1 | -2 | 0 | 0 | 1 | 1 | 0 | 0.17 | )*1,2)*1,15 | 1 | 2 | 47680988 | 1 | 0 | 4997 | 1 | 0 | 0 | 0 | 0 | 0 | 0 | 0 | 0 | 109.089 | 138.0043 | 0 | 0 | 0.17 | 1 | 0 | 150.5428 | 190.4459 | 0 | 0 | 0.2346 | 1 |  | 0 | 0.12246 | 0.12246 | 641.7 | 641.7 | 1 | 150.5442 | 190.44 | 0 | 78.58 | 99.41 | 0 | 177.99 | 1 | 4-100-040 | 4 | чел.-ч. | 1
2240 | 47665046 | 47680975 | 30463880 | 1 | 1 | 1 | 2 | 91.17.04-233 | ФСЭМ-2022, 91.17.04-233, приказ Минстроя России от 18.05.2022 г. № 378/пр | Аппараты сварочные для ручной дуговой сварки, сварочный ток до 350 А | 1368 | 1011 | маш.-ч | маш.-ч | 1 | 0 | 2041126307 | 4.002 | 0 | 34.61 | 0 | 0 | 0 | 34.61 | 0 | 0 | 1 | 1 | 1 | 1 | -2 | 0 | 0 | 1 | 1 | 0 | 2.9 | )*1,2)*1,15 | 1 | 2 | 47680989 | 1 | 0 | 4998 | 1 | 0 | 0 | 0 | 0 | 0 | 0 | 0 | 0 | 100.369 | 0 | 0 | 0 | 0 | 1 | 0 | 138.5092 | 0 | 0 | 0 | 0 | 1 |  | 0 | 0 | 2.089 | 34.61 | 34.61 | 1 | 138.5106 | 0 | 0 | 72.3 | 0 | 0 | 72.3 | 1 |  | 0 |  | 0
2240 | 47665046 | 47680975 | 30416930 | 1 | 1 | 1 | 3 | 01.7.11.07-0227 | ФСБЦ-2022, 01.7.11.07-0227, приказ Минстроя России от 18.05.2022 г. № 378/пр | Электроды сварочные для сварки низколегированных и углеродистых сталей УОНИ 13/45, Э42А, диаметр 4-5 мм | 1346 | 1009 | кг | кг | 1 | 0 | -1659440597 | 0.9 | 121.39 | 0 | 0 | 0 | 155.63 | 0 | 0 | 0 | 0.78 | 1 | 1 | 1 | 2 | 0 | 0 | 1 | 1 | 0 | 0.9 |  | 0 | 2 | 47680990 | 1 | 0 | 4999 | 1 | 0 | 0 | 0 | 0 | 0 | 0 | 0 | 140.067 | 0 | 0 | 0 | 0 | 0 | 1 | 140.067 | 0 | 0 | 0 | 0 | 0 | 1 |  | 0 | 0 | 0.4698 | 121.39 | 155.63 | 0.78 | 140.07 | 0 | 57.03 | 0 | 0 | 0 | 57.03 | 0 |  | 0 |  | 0
2240 | 47665046 | 47680975 | 30424477 | 1 | 1 | 1 | 3 | 08.3.05.02-0021 | ФСБЦ-2022, 08.3.05.02-0021, приказ Минстроя России от 18.05.2022 г. № 378/пр | Прокат листовой горячекатаный, марки стали Ст3сп, Ст3пс, ширина 1200-3000 мм, толщина 1-8 мм | 1348 | 1009 | т | т | 1000 | 0 | 707952924 | 0.004 | 49995.77 | 0 | 0 | 0 | 49995.77 | 0 | 0 | 0 | 1 | 1 | 1 | 1 | -2 | 0 | 0 | 1 | 1 | 0 | 0.004 |  | 0 | 2 | 47680991 | 1 | 0 | 5000 | 1 | 0 | 0 | 0 | 0 | 0 | 0 | 0 | 199.9831 | 0 | 0 | 0 | 0 | 0 | 1 | 199.9831 | 0 | 0 | 0 | 0 | 0 | 1 |  | 0 | 0 | 0.002088 | 49995.77 | 49995.77 | 1 | 199.98 | 0 | 104.39 | 0 | 0 | 0 | 104.39 | 1 |  | 0 |  | 0
2240 | 47665046 | 47680975 | 30434006 | 1 | 1 | 1 | 3 | 14.4.01.09-0427 | ФСБЦ-2022 доп.8, 14.4.01.09-0427, приказ Минстроя России от 14.11.2023 г. № 817/пр | Грунтовка эпоксидная антикоррозионная с содержанием цинка для защиты металлических поверхностей, расход 0,20-0,39 кг/м2 | 1346 | 1009 | кг | кг | 1 | 0 | -707713494 | 2.4 | 1139.45 | 0 | 0 | 0 | 911.56 | 0 | 0 | 0 | 1.25 | 1 | 1 | 1 | 2 | 0 | 0 | 1 | 1 | 0 | 2.4 |  | 0 | 2 | 47680992 | 1 | 0 | 5001 | 1 | 0 | 0 | 0 | 0 | 0 | 0 | 0 | 2187.744 | 0 | 0 | 0 | 0 | 0 | 1 | 2187.744 | 0 | 0 | 0 | 0 | 0 | 1 |  | 0 | 0 | 1.2528 | 1139.45 | 911.56 | 1.25 | 2187.74 | 0 | 1427.5 | 0 | 0 | 0 | 1427.5 | 0 |  | 0 |  | 0
2240 | 47665046 | 47680975 | 30347491 | 111 | 1 | 1 | 3 | 421/пр_2020_п.75_пп.а |  | Сметная стоимость вспомогательных ненормируемых материальных ресурсов, не учтенная в сметной норме, 2% | 3277935 | 1013 | % | % | 1 | 0 | 274903907 | 2 | 0 | 0 | 0 | 0 | 0 | 0 | 0 | 0 | 1 | 1 | 1 | 1 | 0 | 0 | 0 | 0 | 0 | 0 | 2 |  | 0 | 2 | 47680993 | 1 | 0 | 5002 | 0 | 0 | 0 | 0 | 0 | 0 | 0 | 0 | 0 | 0 | 0 | 0 | 0 | 0 | 0 | 0 | 0 | 0 | 0 | 0 | 0 | 0 |  | 0 | 0 | 1.044 | 0 | 0 | 1 | 0 | 0 | 0 | 0 | 0 | 0 | 0 | 0 |  | 0 |  | 0
2249 | 47665103 | 47680998 | 30341719 | 111 | 1 | 1 | 1 | 1-100-40 |  | Затраты труда рабочих (Средний разряд - 4) | 1191 | 1013 | чел.-ч. | чел.-ч. | 1 | 0 | -1111239348 | 47.38 | 0 | 0 | 0 | 811.79 | 0 | 0 | 0 | 811.79 | 1 | 1 | 1 | 1 | -2 | 0 | 0 | 1 | 1 | 0 | 41.2 | *1,15 | 1 | 2 | 47681011 | 1 | 0 | 5003 | 1 | 0 | 0 | 0 | 0 | 0 | 0 | 0 | 0 | 0 | 0 | 33445.748 | 41.2 | 0 | 1 | 0 | 0 | 0 | 38462.6102 | 47.38 | 0 | 1 | 1003.37 | 1.4214 | 0 | 1.4214 | 811.79 | 811.79 | 1 | 38462.6125 | 0 | 0 | 0 | 0 | 1153.88 | 1153.88 | 1 |  | 0 |  | 0
2249 | 47665103 | 47680998 | 30341891 | 111 | 1 | 1 | 1 | 4-100-00 |  | Затраты труда машинистов | 1191 | 1013 | чел.-ч. | чел.-ч. | 1 | 0 | -1417349443 | 0.23 | 0 | 0 | 0 | 0 | 0 | 0 | 0 | 0 | 1 | 1 | 1 | 1 | -2 | 0 | 0 | 1 | 1 | 0 | 0.2 | *1,15 | 2 | 2 | 47681012 | 1 | 2048 | 5004 | 1 | 0 | 0 | 0 | 0 | 0 | 0 | 0 | 0 | 0 | 0 | 0 | 0 | 0 | 0 | 0 | 0 | 0 | 0 | 0 | 0 | 0 |  | 0 | 0 | 0.0069 | 0 | 0 | 1 | 0 | 0 | 0 | 0 | 0 | 0 | 0 | 0 |  | 0 |  | 0
2249 | 47665103 | 47680998 | 30462801 | 1 | 1 | 1 | 2 | 91.05.05-015 | ФСЭМ-2022, 91.05.05-015, приказ Минстроя России от 18.05.2022 г. № 378/пр | Краны на автомобильном ходу, грузоподъемность 16 т | 1368 | 1011 | маш.-ч | маш.-ч | 1 | 0 | -6703044 | 0.115 | 0 | 1626.29 | 1090.46 | 0 | 0 | 1626.29 | 1090.46 | 0 | 1 | 1 | 1 | 1 | -2 | 0 | 0 | 1 | 1 | 0 | 0.1 | *1,15 | 1 | 2 | 47681013 | 1 | 2048 | 5005 | 1 | 0 | 0 | 0 | 0 | 0 | 0 | 0 | 0 | 162.629 | 109.046 | 0 | 0 | 0.1 | 1 | 0 | 187.0233 | 125.4029 | 0 | 0 | 0.115 | 1 |  | 0 | 0.00345 | 0.00345 | 1626.29 | 1626.29 | 1 | 187.0245 | 125.4075 | 0 | 5.61 | 3.76 | 0 | 9.37 | 1 | 4-100-060 | 6 | чел.-ч. | 1
2249 | 47665103 | 47680998 | 30463686 | 1 | 1 | 1 | 2 | 91.14.02-001 | ФСЭМ-2022 доп.7, 91.14.02-001, приказ Минстроя России от 02.08.2023 г. № 551/пр | Автомобили бортовые, грузоподъемность до 5 т | 1368 | 1011 | маш.-ч | маш.-ч | 1 | 0 | -773430059 | 0.115 | 0 | 641.7 | 811.79 | 0 | 0 | 641.7 | 811.79 | 0 | 1 | 1 | 1 | 1 | -2 | 0 | 0 | 1 | 1 | 0 | 0.1 | *1,15 | 1 | 2 | 47681014 | 1 | 2048 | 5006 | 1 | 0 | 0 | 0 | 0 | 0 | 0 | 0 | 0 | 64.17 | 81.179 | 0 | 0 | 0.1 | 1 | 0 | 73.7955 | 93.3558 | 0 | 0 | 0.115 | 1 |  | 0 | 0.00345 | 0.00345 | 641.7 | 641.7 | 1 | 73.7955 | 93.357 | 0 | 2.21 | 2.8 | 0 | 5.01 | 1 | 4-100-040 | 4 | чел.-ч. | 1
2249 | 47665103 | 47680998 | 30463880 | 1 | 1 | 1 | 2 | 91.17.04-233 | ФСЭМ-2022, 91.17.04-233, приказ Минстроя России от 18.05.2022 г. № 378/пр | Аппараты сварочные для ручной дуговой сварки, сварочный ток до 350 А | 1368 | 1011 | маш.-ч | маш.-ч | 1 | 0 | 2041126307 | 0.184 | 0 | 34.61 | 0 | 0 | 0 | 34.61 | 0 | 0 | 1 | 1 | 1 | 1 | -2 | 0 | 0 | 1 | 1 | 0 | 0.16 | *1,15 | 1 | 2 | 47681015 | 1 | 0 | 5007 | 1 | 0 | 0 | 0 | 0 | 0 | 0 | 0 | 0 | 5.5376 | 0 | 0 | 0 | 0 | 1 | 0 | 6.3682 | 0 | 0 | 0 | 0 | 1 |  | 0 | 0 | 0.00552 | 34.61 | 34.61 | 1 | 6.371 | 0 | 0 | 0.19 | 0 | 0 | 0.19 | 1 |  | 0 |  | 0
2249 | 47665103 | 47680998 | 30424552 | 1 | 1 | 1 | 3 | 08.3.07.01-0052 | ФСБЦ-2022 доп.4, 08.3.07.01-0052, приказ Минстроя России от 27.12.2022 г. № 1133/пр | Прокат стальной горячекатаный полосовой, марки стали Ст3сп, Ст3пс, размеры 50х5 мм | 1348 | 1009 | т | т | 1000 | 0 | -2118183004 | 0.003 | 52029.73 | 0 | 0 | 0 | 70310.45 | 0 | 0 | 0 | 0.74 | 1 | 1 | 1 | 0 | 0 | 0 | 1 | 0 | 0 | 0.003 |  | 0 | 2 | 47681016 | 1 | 0 | 5008 | 0 | 0 | 0 | 0 | 0 | 0 | 0 | 0 | 0 | 0 | 0 | 0 | 0 | 0 | 0 | 0 | 0 | 0 | 0 | 0 | 0 | 0 |  | 0 | 0 | 9e-05 | 52029.73 | 70310.45 | 0.74 | 210.93 | 0 | 4.68 | 0 | 0 | 0 | 4.68 | 0 |  | 0 |  | 0
2249 | 47665103 | 47680998 | 30424552 | 1 | 1 | 1 | 3 | 08.3.07.01-0052 | ФСБЦ-2022 доп.4, 08.3.07.01-0052, приказ Минстроя России от 27.12.2022 г. № 1133/пр | Прокат стальной горячекатаный полосовой, марки стали Ст3сп, Ст3пс, размеры 50х5 мм | 1348 | 1009 | т | т | 1000 | 0 | -2118183004 | -0.003 | 52029.73 | 0 | 0 | 0 | 70310.45 | 0 | 0 | 0 | 0.74 | 1 | 1 | 1 | 0 | 0 | 0 | 1 | 0 | 0 | -0.003 |  | 0 | 1 | -1 | 0 | 0 |  | 0 | 0 | 0 | 0 | 0 | 0 | 0 | 0 | 0 | 0 | 0 | 0 | 0 | 0 | 0 | 0 | 0 | 0 | 0 | 0 | 0 | 0 |  | 0 | 0 | -9e-05 | 52029.73 | 70310.45 | 0.74 | -210.93 | 0 | -4.68 | 0 | 0 | 0 | -4.68 | 0 |  | 0 |  | 0
2249 | 47665103 | 47680998 | 30434082 | 1 | 1 | 1 | 3 | 14.4.02.04-0142 | ФСБЦ-2022, 14.4.02.04-0142, приказ Минстроя России от 18.05.2022 г. № 378/пр | Краска масляная МА-0115, мумия, сурик железный | 1346 | 1009 | кг | кг | 1 | 0 | -1970863274 | 0.8 | 115.03 | 0 | 0 | 0 | 79.88 | 0 | 0 | 0 | 1.44 | 1 | 1 | 1 | 0 | 0 | 0 | 1 | 0 | 0 | 0.8 |  | 0 | 2 | 47681017 | 1 | 0 | 5009 | 0 | 0 | 0 | 0 | 0 | 0 | 0 | 0 | 0 | 0 | 0 | 0 | 0 | 0 | 0 | 0 | 0 | 0 | 0 | 0 | 0 | 0 |  | 0 | 0 | 0.024 | 115.03 | 79.88 | 1.44 | 63.9 | 0 | 2.76 | 0 | 0 | 0 | 2.76 | 0 |  | 0 |  | 0
2249 | 47665103 | 47680998 | 30434082 | 1 | 1 | 1 | 3 | 14.4.02.04-0142 | ФСБЦ-2022, 14.4.02.04-0142, приказ Минстроя России от 18.05.2022 г. № 378/пр | Краска масляная МА-0115, мумия, сурик железный | 1346 | 1009 | кг | кг | 1 | 0 | -1970863274 | -0.8 | 115.03 | 0 | 0 | 0 | 79.88 | 0 | 0 | 0 | 1.44 | 1 | 1 | 1 | 0 | 0 | 0 | 1 | 0 | 0 | -0.8 |  | 0 | 1 | -1 | 0 | 0 |  | 0 | 0 | 0 | 0 | 0 | 0 | 0 | 0 | 0 | 0 | 0 | 0 | 0 | 0 | 0 | 0 | 0 | 0 | 0 | 0 | 0 | 0 |  | 0 | 0 | -0.024 | 115.03 | 79.88 | 1.44 | -63.9 | 0 | -2.76 | 0 | 0 | 0 | -2.76 | 0 |  | 0 |  | 0
2249 | 47665103 | 47680998 | 30444347 | 1 | 1 | 1 | 3 | 20.5.04.03-0002 | ФСБЦ-2022, 20.5.04.03-0002, приказ Минстроя России от 18.05.2022 г. № 378/пр | Зажимы наборные проходные ЗН24-4П25 | 1425 | 1013 | 100 ШТ | 100 ШТ | 1 | 0 | -1591404519 | 1.02 | 1022.02 | 0 | 0 | 0 | 896.51 | 0 | 0 | 0 | 1.14 | 1 | 1 | 1 | 0 | 0 | 0 | 1 | 0 | 0 | 1.02 |  | 0 | 2 | 47681018 | 1 | 0 | 5010 | 0 | 0 | 0 | 0 | 0 | 0 | 0 | 0 | 0 | 0 | 0 | 0 | 0 | 0 | 0 | 0 | 0 | 0 | 0 | 0 | 0 | 0 |  | 0 | 0 | 0.0306 | 1022.02 | 896.51 | 1.14 | 914.44 | 0 | 31.27 | 0 | 0 | 0 | 31.27 | 0 |  | 0 |  | 0
2249 | 47665103 | 47680998 | 30444347 | 1 | 1 | 1 | 3 | 20.5.04.03-0002 | ФСБЦ-2022, 20.5.04.03-0002, приказ Минстроя России от 18.05.2022 г. № 378/пр | Зажимы наборные проходные ЗН24-4П25 | 1425 | 1013 | 100 ШТ | 100 ШТ | 1 | 0 | -1591404519 | -1.02 | 1022.02 | 0 | 0 | 0 | 896.51 | 0 | 0 | 0 | 1.14 | 1 | 1 | 1 | 0 | 0 | 0 | 1 | 0 | 0 | -1.02 |  | 0 | 1 | -1 | 0 | 0 |  | 0 | 0 | 0 | 0 | 0 | 0 | 0 | 0 | 0 | 0 | 0 | 0 | 0 | 0 | 0 | 0 | 0 | 0 | 0 | 0 | 0 | 0 |  | 0 | 0 | -0.0306 | 1022.02 | 896.51 | 1.14 | -914.44 | 0 | -31.27 | 0 | 0 | 0 | -31.27 | 0 |  | 0 |  | 0
2249 | 47665103 | 47680998 | 30347491 | 111 | 1 | 1 | 3 | 421/пр_2020_п.75_пп.а |  | Сметная стоимость вспомогательных ненормируемых материальных ресурсов, не учтенная в сметной норме, 2% | 3277935 | 1013 | % | % | 1 | 0 | 274903907 | 2 | 0 | 0 | 0 | 0 | 0 | 0 | 0 | 0 | 1 | 1 | 1 | 1 | 0 | 0 | 0 | 0 | 0 | 0 | 2 |  | 0 | 2 | 47681019 | 1 | 0 | 5011 | 0 | 0 | 0 | 0 | 0 | 0 | 0 | 0 | 0 | 0 | 0 | 0 | 0 | 0 | 0 | 0 | 0 | 0 | 0 | 0 | 0 | 0 |  | 0 | 0 | 0.06 | 0 | 0 | 1 | 0 | 0 | 0 | 0 | 0 | 0 | 0 | 0 |  | 0 |  | 0
2250 | 47665046 | 47680998 | 30341719 | 111 | 1 | 1 | 1 | 1-100-40 |  | Затраты труда рабочих (Средний разряд - 4) | 1191 | 1013 | чел.-ч. | чел.-ч. | 1 | 0 | -1111239348 | 47.38 | 0 | 0 | 0 | 811.79 | 0 | 0 | 0 | 811.79 | 1 | 1 | 1 | 1 | -2 | 0 | 0 | 1 | 1 | 0 | 41.2 | *1,15 | 1 | 2 | 47681011 | 1 | 0 | 5012 | 1 | 0 | 0 | 0 | 0 | 0 | 0 | 0 | 0 | 0 | 0 | 33445.748 | 41.2 | 0 | 1 | 0 | 0 | 0 | 38462.6102 | 47.38 | 0 | 1 | 1003.37 | 1.4214 | 0 | 1.4214 | 811.79 | 811.79 | 1 | 38462.6125 | 0 | 0 | 0 | 0 | 1153.88 | 1153.88 | 1 |  | 0 |  | 0
2250 | 47665046 | 47680998 | 30341891 | 111 | 1 | 1 | 1 | 4-100-00 |  | Затраты труда машинистов | 1191 | 1013 | чел.-ч. | чел.-ч. | 1 | 0 | -1417349443 | 0.23 | 0 | 0 | 0 | 0 | 0 | 0 | 0 | 0 | 1 | 1 | 1 | 1 | -2 | 0 | 0 | 1 | 1 | 0 | 0.2 | *1,15 | 2 | 2 | 47681012 | 1 | 2048 | 5013 | 1 | 0 | 0 | 0 | 0 | 0 | 0 | 0 | 0 | 0 | 0 | 0 | 0 | 0 | 0 | 0 | 0 | 0 | 0 | 0 | 0 | 0 |  | 0 | 0 | 0.0069 | 0 | 0 | 1 | 0 | 0 | 0 | 0 | 0 | 0 | 0 | 0 |  | 0 |  | 0
2250 | 47665046 | 47680998 | 30462801 | 1 | 1 | 1 | 2 | 91.05.05-015 | ФСЭМ-2022, 91.05.05-015, приказ Минстроя России от 18.05.2022 г. № 378/пр | Краны на автомобильном ходу, грузоподъемность 16 т | 1368 | 1011 | маш.-ч | маш.-ч | 1 | 0 | -6703044 | 0.115 | 0 | 1626.29 | 1090.46 | 0 | 0 | 1626.29 | 1090.46 | 0 | 1 | 1 | 1 | 1 | -2 | 0 | 0 | 1 | 1 | 0 | 0.1 | *1,15 | 1 | 2 | 47681013 | 1 | 2048 | 5014 | 1 | 0 | 0 | 0 | 0 | 0 | 0 | 0 | 0 | 162.629 | 109.046 | 0 | 0 | 0.1 | 1 | 0 | 187.0233 | 125.4029 | 0 | 0 | 0.115 | 1 |  | 0 | 0.00345 | 0.00345 | 1626.29 | 1626.29 | 1 | 187.0245 | 125.4075 | 0 | 5.61 | 3.76 | 0 | 9.37 | 1 | 4-100-060 | 6 | чел.-ч. | 1
2250 | 47665046 | 47680998 | 30463686 | 1 | 1 | 1 | 2 | 91.14.02-001 | ФСЭМ-2022 доп.7, 91.14.02-001, приказ Минстроя России от 02.08.2023 г. № 551/пр | Автомобили бортовые, грузоподъемность до 5 т | 1368 | 1011 | маш.-ч | маш.-ч | 1 | 0 | -773430059 | 0.115 | 0 | 641.7 | 811.79 | 0 | 0 | 641.7 | 811.79 | 0 | 1 | 1 | 1 | 1 | -2 | 0 | 0 | 1 | 1 | 0 | 0.1 | *1,15 | 1 | 2 | 47681014 | 1 | 2048 | 5015 | 1 | 0 | 0 | 0 | 0 | 0 | 0 | 0 | 0 | 64.17 | 81.179 | 0 | 0 | 0.1 | 1 | 0 | 73.7955 | 93.3558 | 0 | 0 | 0.115 | 1 |  | 0 | 0.00345 | 0.00345 | 641.7 | 641.7 | 1 | 73.7955 | 93.357 | 0 | 2.21 | 2.8 | 0 | 5.01 | 1 | 4-100-040 | 4 | чел.-ч. | 1
2250 | 47665046 | 47680998 | 30463880 | 1 | 1 | 1 | 2 | 91.17.04-233 | ФСЭМ-2022, 91.17.04-233, приказ Минстроя России от 18.05.2022 г. № 378/пр | Аппараты сварочные для ручной дуговой сварки, сварочный ток до 350 А | 1368 | 1011 | маш.-ч | маш.-ч | 1 | 0 | 2041126307 | 0.184 | 0 | 34.61 | 0 | 0 | 0 | 34.61 | 0 | 0 | 1 | 1 | 1 | 1 | -2 | 0 | 0 | 1 | 1 | 0 | 0.16 | *1,15 | 1 | 2 | 47681015 | 1 | 0 | 5016 | 1 | 0 | 0 | 0 | 0 | 0 | 0 | 0 | 0 | 5.5376 | 0 | 0 | 0 | 0 | 1 | 0 | 6.3682 | 0 | 0 | 0 | 0 | 1 |  | 0 | 0 | 0.00552 | 34.61 | 34.61 | 1 | 6.371 | 0 | 0 | 0.19 | 0 | 0 | 0.19 | 1 |  | 0 |  | 0
2250 | 47665046 | 47680998 | 30424552 | 1 | 1 | 1 | 3 | 08.3.07.01-0052 | ФСБЦ-2022 доп.4, 08.3.07.01-0052, приказ Минстроя России от 27.12.2022 г. № 1133/пр | Прокат стальной горячекатаный полосовой, марки стали Ст3сп, Ст3пс, размеры 50х5 мм | 1348 | 1009 | т | т | 1000 | 0 | -2118183004 | 0.003 | 52029.73 | 0 | 0 | 0 | 70310.45 | 0 | 0 | 0 | 0.74 | 1 | 1 | 1 | 0 | 0 | 0 | 1 | 0 | 0 | 0.003 |  | 0 | 2 | 47681016 | 1 | 0 | 5017 | 0 | 0 | 0 | 0 | 0 | 0 | 0 | 0 | 0 | 0 | 0 | 0 | 0 | 0 | 0 | 0 | 0 | 0 | 0 | 0 | 0 | 0 |  | 0 | 0 | 9e-05 | 52029.73 | 70310.45 | 0.74 | 210.93 | 0 | 4.68 | 0 | 0 | 0 | 4.68 | 0 |  | 0 |  | 0
2250 | 47665046 | 47680998 | 30424552 | 1 | 1 | 1 | 3 | 08.3.07.01-0052 | ФСБЦ-2022 доп.4, 08.3.07.01-0052, приказ Минстроя России от 27.12.2022 г. № 1133/пр | Прокат стальной горячекатаный полосовой, марки стали Ст3сп, Ст3пс, размеры 50х5 мм | 1348 | 1009 | т | т | 1000 | 0 | -2118183004 | -0.003 | 52029.73 | 0 | 0 | 0 | 70310.45 | 0 | 0 | 0 | 0.74 | 1 | 1 | 1 | 0 | 0 | 0 | 1 | 0 | 0 | -0.003 |  | 0 | 1 | -1 | 0 | 0 |  | 0 | 0 | 0 | 0 | 0 | 0 | 0 | 0 | 0 | 0 | 0 | 0 | 0 | 0 | 0 | 0 | 0 | 0 | 0 | 0 | 0 | 0 |  | 0 | 0 | -9e-05 | 52029.73 | 70310.45 | 0.74 | -210.93 | 0 | -4.68 | 0 | 0 | 0 | -4.68 | 0 |  | 0 |  | 0
2250 | 47665046 | 47680998 | 30434082 | 1 | 1 | 1 | 3 | 14.4.02.04-0142 | ФСБЦ-2022, 14.4.02.04-0142, приказ Минстроя России от 18.05.2022 г. № 378/пр | Краска масляная МА-0115, мумия, сурик железный | 1346 | 1009 | кг | кг | 1 | 0 | -1970863274 | 0.8 | 115.03 | 0 | 0 | 0 | 79.88 | 0 | 0 | 0 | 1.44 | 1 | 1 | 1 | 0 | 0 | 0 | 1 | 0 | 0 | 0.8 |  | 0 | 2 | 47681017 | 1 | 0 | 5018 | 0 | 0 | 0 | 0 | 0 | 0 | 0 | 0 | 0 | 0 | 0 | 0 | 0 | 0 | 0 | 0 | 0 | 0 | 0 | 0 | 0 | 0 |  | 0 | 0 | 0.024 | 115.03 | 79.88 | 1.44 | 63.9 | 0 | 2.76 | 0 | 0 | 0 | 2.76 | 0 |  | 0 |  | 0
2250 | 47665046 | 47680998 | 30434082 | 1 | 1 | 1 | 3 | 14.4.02.04-0142 | ФСБЦ-2022, 14.4.02.04-0142, приказ Минстроя России от 18.05.2022 г. № 378/пр | Краска масляная МА-0115, мумия, сурик железный | 1346 | 1009 | кг | кг | 1 | 0 | -1970863274 | -0.8 | 115.03 | 0 | 0 | 0 | 79.88 | 0 | 0 | 0 | 1.44 | 1 | 1 | 1 | 0 | 0 | 0 | 1 | 0 | 0 | -0.8 |  | 0 | 1 | -1 | 0 | 0 |  | 0 | 0 | 0 | 0 | 0 | 0 | 0 | 0 | 0 | 0 | 0 | 0 | 0 | 0 | 0 | 0 | 0 | 0 | 0 | 0 | 0 | 0 |  | 0 | 0 | -0.024 | 115.03 | 79.88 | 1.44 | -63.9 | 0 | -2.76 | 0 | 0 | 0 | -2.76 | 0 |  | 0 |  | 0
2250 | 47665046 | 47680998 | 30444347 | 1 | 1 | 1 | 3 | 20.5.04.03-0002 | ФСБЦ-2022, 20.5.04.03-0002, приказ Минстроя России от 18.05.2022 г. № 378/пр | Зажимы наборные проходные ЗН24-4П25 | 1425 | 1013 | 100 ШТ | 100 ШТ | 1 | 0 | -1591404519 | 1.02 | 1022.02 | 0 | 0 | 0 | 896.51 | 0 | 0 | 0 | 1.14 | 1 | 1 | 1 | 0 | 0 | 0 | 1 | 0 | 0 | 1.02 |  | 0 | 2 | 47681018 | 1 | 0 | 5019 | 0 | 0 | 0 | 0 | 0 | 0 | 0 | 0 | 0 | 0 | 0 | 0 | 0 | 0 | 0 | 0 | 0 | 0 | 0 | 0 | 0 | 0 |  | 0 | 0 | 0.0306 | 1022.02 | 896.51 | 1.14 | 914.44 | 0 | 31.27 | 0 | 0 | 0 | 31.27 | 0 |  | 0 |  | 0
2250 | 47665046 | 47680998 | 30444347 | 1 | 1 | 1 | 3 | 20.5.04.03-0002 | ФСБЦ-2022, 20.5.04.03-0002, приказ Минстроя России от 18.05.2022 г. № 378/пр | Зажимы наборные проходные ЗН24-4П25 | 1425 | 1013 | 100 ШТ | 100 ШТ | 1 | 0 | -1591404519 | -1.02 | 1022.02 | 0 | 0 | 0 | 896.51 | 0 | 0 | 0 | 1.14 | 1 | 1 | 1 | 0 | 0 | 0 | 1 | 0 | 0 | -1.02 |  | 0 | 1 | -1 | 0 | 0 |  | 0 | 0 | 0 | 0 | 0 | 0 | 0 | 0 | 0 | 0 | 0 | 0 | 0 | 0 | 0 | 0 | 0 | 0 | 0 | 0 | 0 | 0 |  | 0 | 0 | -0.0306 | 1022.02 | 896.51 | 1.14 | -914.44 | 0 | -31.27 | 0 | 0 | 0 | -31.27 | 0 |  | 0 |  | 0
2250 | 47665046 | 47680998 | 30347491 | 111 | 1 | 1 | 3 | 421/пр_2020_п.75_пп.а |  | Сметная стоимость вспомогательных ненормируемых материальных ресурсов, не учтенная в сметной норме, 2% | 3277935 | 1013 | % | % | 1 | 0 | 274903907 | 2 | 0 | 0 | 0 | 0 | 0 | 0 | 0 | 0 | 1 | 1 | 1 | 1 | 0 | 0 | 0 | 0 | 0 | 0 | 2 |  | 0 | 2 | 47681019 | 1 | 0 | 5020 | 0 | 0 | 0 | 0 | 0 | 0 | 0 | 0 | 0 | 0 | 0 | 0 | 0 | 0 | 0 | 0 | 0 | 0 | 0 | 0 | 0 | 0 |  | 0 | 0 | 0.06 | 0 | 0 | 1 | 0 | 0 | 0 | 0 | 0 | 0 | 0 | 0 |  | 0 |  | 0
2265 | 47665103 | 47681027 | 30341719 | 111 | 1 | 1 | 1 | 1-100-40 |  | Затраты труда рабочих (Средний разряд - 4) | 1191 | 1013 | чел.-ч. | чел.-ч. | 1 | 0 | -1111239348 | 41.2 | 0 | 0 | 0 | 811.79 | 0 | 0 | 0 | 811.79 | 1 | 1 | 1 | 1 | -2 | 0 | 0 | 1 | 1 | 0 | 41.2 |  | 1 | 2 | 47681037 | 1 | 0 | 5021 | 1 | 0 | 0 | 0 | 0 | 0 | 0 | 0 | 0 | 0 | 0 | 33445.748 | 41.2 | 0 | 1 | 0 | 0 | 0 | 33445.748 | 41.2 | 0 | 1 | 668.91 | 0.824 | 0 | 0.824 | 811.79 | 811.79 | 1 | 33445.75 | 0 | 0 | 0 | 0 | 668.91 | 668.91 | 1 |  | 0 |  | 0
2265 | 47665103 | 47681027 | 30341891 | 111 | 1 | 1 | 1 | 4-100-00 |  | Затраты труда машинистов | 1191 | 1013 | чел.-ч. | чел.-ч. | 1 | 0 | -1417349443 | 0.2 | 0 | 0 | 0 | 0 | 0 | 0 | 0 | 0 | 1 | 1 | 1 | 1 | -2 | 0 | 0 | 1 | 1 | 0 | 0.2 |  | 2 | 2 | 47681038 | 1 | 0 | 5022 | 1 | 0 | 0 | 0 | 0 | 0 | 0 | 0 | 0 | 0 | 0 | 0 | 0 | 0 | 0 | 0 | 0 | 0 | 0 | 0 | 0 | 0 |  | 0 | 0 | 0.004 | 0 | 0 | 1 | 0 | 0 | 0 | 0 | 0 | 0 | 0 | 0 |  | 0 |  | 0
2265 | 47665103 | 47681027 | 30462801 | 1 | 1 | 1 | 2 | 91.05.05-015 | ФСЭМ-2022, 91.05.05-015, приказ Минстроя России от 18.05.2022 г. № 378/пр | Краны на автомобильном ходу, грузоподъемность 16 т | 1368 | 1011 | маш.-ч | маш.-ч | 1 | 0 | -6703044 | 0.1 | 0 | 1626.29 | 1090.46 | 0 | 0 | 1626.29 | 1090.46 | 0 | 1 | 1 | 1 | 1 | -2 | 0 | 0 | 1 | 1 | 0 | 0.1 |  | 1 | 2 | 47681039 | 1 | 0 | 5023 | 1 | 0 | 0 | 0 | 0 | 0 | 0 | 0 | 0 | 162.629 | 109.046 | 0 | 0 | 0.1 | 1 | 0 | 162.629 | 109.046 | 0 | 0 | 0.1 | 1 |  | 0 | 0.002 | 0.002 | 1626.29 | 1626.29 | 1 | 162.63 | 109.05 | 0 | 3.25 | 2.18 | 0 | 5.43 | 1 | 4-100-060 | 6 | чел.-ч. | 1
2265 | 47665103 | 47681027 | 30463686 | 1 | 1 | 1 | 2 | 91.14.02-001 | ФСЭМ-2022 доп.7, 91.14.02-001, приказ Минстроя России от 02.08.2023 г. № 551/пр | Автомобили бортовые, грузоподъемность до 5 т | 1368 | 1011 | маш.-ч | маш.-ч | 1 | 0 | -773430059 | 0.1 | 0 | 641.7 | 811.79 | 0 | 0 | 641.7 | 811.79 | 0 | 1 | 1 | 1 | 1 | -2 | 0 | 0 | 1 | 1 | 0 | 0.1 |  | 1 | 2 | 47681040 | 1 | 0 | 5024 | 1 | 0 | 0 | 0 | 0 | 0 | 0 | 0 | 0 | 64.17 | 81.179 | 0 | 0 | 0.1 | 1 | 0 | 64.17 | 81.179 | 0 | 0 | 0.1 | 1 |  | 0 | 0.002 | 0.002 | 641.7 | 641.7 | 1 | 64.17 | 81.18 | 0 | 1.28 | 1.62 | 0 | 2.9 | 1 | 4-100-040 | 4 | чел.-ч. | 1
2265 | 47665103 | 47681027 | 30463880 | 1 | 1 | 1 | 2 | 91.17.04-233 | ФСЭМ-2022, 91.17.04-233, приказ Минстроя России от 18.05.2022 г. № 378/пр | Аппараты сварочные для ручной дуговой сварки, сварочный ток до 350 А | 1368 | 1011 | маш.-ч | маш.-ч | 1 | 0 | 2041126307 | 0.16 | 0 | 34.61 | 0 | 0 | 0 | 34.61 | 0 | 0 | 1 | 1 | 1 | 1 | -2 | 0 | 0 | 1 | 1 | 0 | 0.16 |  | 1 | 2 | 47681041 | 1 | 0 | 5025 | 1 | 0 | 0 | 0 | 0 | 0 | 0 | 0 | 0 | 5.5376 | 0 | 0 | 0 | 0 | 1 | 0 | 5.5376 | 0 | 0 | 0 | 0 | 1 |  | 0 | 0 | 0.0032 | 34.61 | 34.61 | 1 | 5.54 | 0 | 0 | 0.11 | 0 | 0 | 0.11 | 1 |  | 0 |  | 0
2265 | 47665103 | 47681027 | 30424552 | 1 | 1 | 1 | 3 | 08.3.07.01-0052 | ФСБЦ-2022 доп.4, 08.3.07.01-0052, приказ Минстроя России от 27.12.2022 г. № 1133/пр | Прокат стальной горячекатаный полосовой, марки стали Ст3сп, Ст3пс, размеры 50х5 мм | 1348 | 1009 | т | т | 1000 | 0 | -2118183004 | 0 | 52029.73 | 0 | 0 | 0 | 70310.45 | 0 | 0 | 0 | 0.74 | 1 | 1 | 1 | 2 | 0 | 0 | 1 | 1 | 0 | 0 |  | 0 | 2 | 47681042 | 1 | 6144 | 5026 | 1 | 0 | 0 | 0 | 0 | 0 | 0 | 0 | 0 | 0 | 0 | 0 | 0 | 0 | 0 | 0 | 0 | 0 | 0 | 0 | 0 | 0 |  | 0 | 0 | 0 | 52029.73 | 70310.45 | 0.74 | 0 | 0 | 0 | 0 | 0 | 0 | 0 | 0 |  | 0 |  | 0
2265 | 47665103 | 47681027 | 30434082 | 1 | 1 | 1 | 3 | 14.4.02.04-0142 | ФСБЦ-2022, 14.4.02.04-0142, приказ Минстроя России от 18.05.2022 г. № 378/пр | Краска масляная МА-0115, мумия, сурик железный | 1346 | 1009 | кг | кг | 1 | 0 | -1970863274 | 0 | 115.03 | 0 | 0 | 0 | 79.88 | 0 | 0 | 0 | 1.44 | 1 | 1 | 1 | 2 | 0 | 0 | 1 | 1 | 0 | 0 |  | 0 | 2 | 47681043 | 1 | 6144 | 5027 | 1 | 0 | 0 | 0 | 0 | 0 | 0 | 0 | 0 | 0 | 0 | 0 | 0 | 0 | 0 | 0 | 0 | 0 | 0 | 0 | 0 | 0 |  | 0 | 0 | 0 | 115.03 | 79.88 | 1.44 | 0 | 0 | 0 | 0 | 0 | 0 | 0 | 0 |  | 0 |  | 0
2265 | 47665103 | 47681027 | 30444347 | 1 | 1 | 1 | 3 | 20.5.04.03-0002 | ФСБЦ-2022, 20.5.04.03-0002, приказ Минстроя России от 18.05.2022 г. № 378/пр | Зажимы наборные проходные ЗН24-4П25 | 1425 | 1013 | 100 ШТ | 100 ШТ | 1 | 0 | -1591404519 | 0 | 1022.02 | 0 | 0 | 0 | 896.51 | 0 | 0 | 0 | 1.14 | 1 | 1 | 1 | 2 | 0 | 0 | 1 | 1 | 0 | 0 |  | 0 | 2 | 47681044 | 1 | 6144 | 5028 | 1 | 0 | 0 | 0 | 0 | 0 | 0 | 0 | 0 | 0 | 0 | 0 | 0 | 0 | 0 | 0 | 0 | 0 | 0 | 0 | 0 | 0 |  | 0 | 0 | 0 | 1022.02 | 896.51 | 1.14 | 0 | 0 | 0 | 0 | 0 | 0 | 0 | 0 |  | 0 |  | 0
2265 | 47665103 | 47681027 | 30347491 | 111 | 1 | 1 | 3 | 421/пр_2020_п.75_пп.а |  | Сметная стоимость вспомогательных ненормируемых материальных ресурсов, не учтенная в сметной норме, 2% | 3277935 | 1013 | % | % | 1 | 0 | 274903907 | 2 | 0 | 0 | 0 | 0 | 0 | 0 | 0 | 0 | 1 | 1 | 1 | 1 | 0 | 0 | 0 | 0 | 0 | 0 | 2 |  | 0 | 2 | 47681045 | 1 | 0 | 5029 | 0 | 0 | 0 | 0 | 0 | 0 | 0 | 0 | 0 | 0 | 0 | 0 | 0 | 0 | 0 | 0 | 0 | 0 | 0 | 0 | 0 | 0 |  | 0 | 0 | 0.04 | 0 | 0 | 1 | 0 | 0 | 0 | 0 | 0 | 0 | 0 | 0 |  | 0 |  | 0
2266 | 47665046 | 47681027 | 30341719 | 111 | 1 | 1 | 1 | 1-100-40 |  | Затраты труда рабочих (Средний разряд - 4) | 1191 | 1013 | чел.-ч. | чел.-ч. | 1 | 0 | -1111239348 | 41.2 | 0 | 0 | 0 | 811.79 | 0 | 0 | 0 | 811.79 | 1 | 1 | 1 | 1 | -2 | 0 | 0 | 1 | 1 | 0 | 41.2 |  | 1 | 2 | 47681037 | 1 | 0 | 5030 | 1 | 0 | 0 | 0 | 0 | 0 | 0 | 0 | 0 | 0 | 0 | 33445.748 | 41.2 | 0 | 1 | 0 | 0 | 0 | 33445.748 | 41.2 | 0 | 1 | 668.91 | 0.824 | 0 | 0.824 | 811.79 | 811.79 | 1 | 33445.75 | 0 | 0 | 0 | 0 | 668.91 | 668.91 | 1 |  | 0 |  | 0
2266 | 47665046 | 47681027 | 30341891 | 111 | 1 | 1 | 1 | 4-100-00 |  | Затраты труда машинистов | 1191 | 1013 | чел.-ч. | чел.-ч. | 1 | 0 | -1417349443 | 0.2 | 0 | 0 | 0 | 0 | 0 | 0 | 0 | 0 | 1 | 1 | 1 | 1 | -2 | 0 | 0 | 1 | 1 | 0 | 0.2 |  | 2 | 2 | 47681038 | 1 | 0 | 5031 | 1 | 0 | 0 | 0 | 0 | 0 | 0 | 0 | 0 | 0 | 0 | 0 | 0 | 0 | 0 | 0 | 0 | 0 | 0 | 0 | 0 | 0 |  | 0 | 0 | 0.004 | 0 | 0 | 1 | 0 | 0 | 0 | 0 | 0 | 0 | 0 | 0 |  | 0 |  | 0
2266 | 47665046 | 47681027 | 30462801 | 1 | 1 | 1 | 2 | 91.05.05-015 | ФСЭМ-2022, 91.05.05-015, приказ Минстроя России от 18.05.2022 г. № 378/пр | Краны на автомобильном ходу, грузоподъемность 16 т | 1368 | 1011 | маш.-ч | маш.-ч | 1 | 0 | -6703044 | 0.1 | 0 | 1626.29 | 1090.46 | 0 | 0 | 1626.29 | 1090.46 | 0 | 1 | 1 | 1 | 1 | -2 | 0 | 0 | 1 | 1 | 0 | 0.1 |  | 1 | 2 | 47681039 | 1 | 0 | 5032 | 1 | 0 | 0 | 0 | 0 | 0 | 0 | 0 | 0 | 162.629 | 109.046 | 0 | 0 | 0.1 | 1 | 0 | 162.629 | 109.046 | 0 | 0 | 0.1 | 1 |  | 0 | 0.002 | 0.002 | 1626.29 | 1626.29 | 1 | 162.63 | 109.05 | 0 | 3.25 | 2.18 | 0 | 5.43 | 1 | 4-100-060 | 6 | чел.-ч. | 1
2266 | 47665046 | 47681027 | 30463686 | 1 | 1 | 1 | 2 | 91.14.02-001 | ФСЭМ-2022 доп.7, 91.14.02-001, приказ Минстроя России от 02.08.2023 г. № 551/пр | Автомобили бортовые, грузоподъемность до 5 т | 1368 | 1011 | маш.-ч | маш.-ч | 1 | 0 | -773430059 | 0.1 | 0 | 641.7 | 811.79 | 0 | 0 | 641.7 | 811.79 | 0 | 1 | 1 | 1 | 1 | -2 | 0 | 0 | 1 | 1 | 0 | 0.1 |  | 1 | 2 | 47681040 | 1 | 0 | 5033 | 1 | 0 | 0 | 0 | 0 | 0 | 0 | 0 | 0 | 64.17 | 81.179 | 0 | 0 | 0.1 | 1 | 0 | 64.17 | 81.179 | 0 | 0 | 0.1 | 1 |  | 0 | 0.002 | 0.002 | 641.7 | 641.7 | 1 | 64.17 | 81.18 | 0 | 1.28 | 1.62 | 0 | 2.9 | 1 | 4-100-040 | 4 | чел.-ч. | 1
2266 | 47665046 | 47681027 | 30463880 | 1 | 1 | 1 | 2 | 91.17.04-233 | ФСЭМ-2022, 91.17.04-233, приказ Минстроя России от 18.05.2022 г. № 378/пр | Аппараты сварочные для ручной дуговой сварки, сварочный ток до 350 А | 1368 | 1011 | маш.-ч | маш.-ч | 1 | 0 | 2041126307 | 0.16 | 0 | 34.61 | 0 | 0 | 0 | 34.61 | 0 | 0 | 1 | 1 | 1 | 1 | -2 | 0 | 0 | 1 | 1 | 0 | 0.16 |  | 1 | 2 | 47681041 | 1 | 0 | 5034 | 1 | 0 | 0 | 0 | 0 | 0 | 0 | 0 | 0 | 5.5376 | 0 | 0 | 0 | 0 | 1 | 0 | 5.5376 | 0 | 0 | 0 | 0 | 1 |  | 0 | 0 | 0.0032 | 34.61 | 34.61 | 1 | 5.54 | 0 | 0 | 0.11 | 0 | 0 | 0.11 | 1 |  | 0 |  | 0
2266 | 47665046 | 47681027 | 30424552 | 1 | 1 | 1 | 3 | 08.3.07.01-0052 | ФСБЦ-2022 доп.4, 08.3.07.01-0052, приказ Минстроя России от 27.12.2022 г. № 1133/пр | Прокат стальной горячекатаный полосовой, марки стали Ст3сп, Ст3пс, размеры 50х5 мм | 1348 | 1009 | т | т | 1000 | 0 | -2118183004 | 0 | 52029.73 | 0 | 0 | 0 | 70310.45 | 0 | 0 | 0 | 0.74 | 1 | 1 | 1 | 2 | 0 | 0 | 1 | 1 | 0 | 0 |  | 0 | 2 | 47681042 | 1 | 6144 | 5035 | 1 | 0 | 0 | 0 | 0 | 0 | 0 | 0 | 0 | 0 | 0 | 0 | 0 | 0 | 0 | 0 | 0 | 0 | 0 | 0 | 0 | 0 |  | 0 | 0 | 0 | 52029.73 | 70310.45 | 0.74 | 0 | 0 | 0 | 0 | 0 | 0 | 0 | 0 |  | 0 |  | 0
2266 | 47665046 | 47681027 | 30434082 | 1 | 1 | 1 | 3 | 14.4.02.04-0142 | ФСБЦ-2022, 14.4.02.04-0142, приказ Минстроя России от 18.05.2022 г. № 378/пр | Краска масляная МА-0115, мумия, сурик железный | 1346 | 1009 | кг | кг | 1 | 0 | -1970863274 | 0 | 115.03 | 0 | 0 | 0 | 79.88 | 0 | 0 | 0 | 1.44 | 1 | 1 | 1 | 2 | 0 | 0 | 1 | 1 | 0 | 0 |  | 0 | 2 | 47681043 | 1 | 6144 | 5036 | 1 | 0 | 0 | 0 | 0 | 0 | 0 | 0 | 0 | 0 | 0 | 0 | 0 | 0 | 0 | 0 | 0 | 0 | 0 | 0 | 0 | 0 |  | 0 | 0 | 0 | 115.03 | 79.88 | 1.44 | 0 | 0 | 0 | 0 | 0 | 0 | 0 | 0 |  | 0 |  | 0
2266 | 47665046 | 47681027 | 30444347 | 1 | 1 | 1 | 3 | 20.5.04.03-0002 | ФСБЦ-2022, 20.5.04.03-0002, приказ Минстроя России от 18.05.2022 г. № 378/пр | Зажимы наборные проходные ЗН24-4П25 | 1425 | 1013 | 100 ШТ | 100 ШТ | 1 | 0 | -1591404519 | 0 | 1022.02 | 0 | 0 | 0 | 896.51 | 0 | 0 | 0 | 1.14 | 1 | 1 | 1 | 2 | 0 | 0 | 1 | 1 | 0 | 0 |  | 0 | 2 | 47681044 | 1 | 6144 | 5037 | 1 | 0 | 0 | 0 | 0 | 0 | 0 | 0 | 0 | 0 | 0 | 0 | 0 | 0 | 0 | 0 | 0 | 0 | 0 | 0 | 0 | 0 |  | 0 | 0 | 0 | 1022.02 | 896.51 | 1.14 | 0 | 0 | 0 | 0 | 0 | 0 | 0 | 0 |  | 0 |  | 0
2266 | 47665046 | 47681027 | 30347491 | 111 | 1 | 1 | 3 | 421/пр_2020_п.75_пп.а |  | Сметная стоимость вспомогательных ненормируемых материальных ресурсов, не учтенная в сметной норме, 2% | 3277935 | 1013 | % | % | 1 | 0 | 274903907 | 2 | 0 | 0 | 0 | 0 | 0 | 0 | 0 | 0 | 1 | 1 | 1 | 1 | 0 | 0 | 0 | 0 | 0 | 0 | 2 |  | 0 | 2 | 47681045 | 1 | 0 | 5038 | 0 | 0 | 0 | 0 | 0 | 0 | 0 | 0 | 0 | 0 | 0 | 0 | 0 | 0 | 0 | 0 | 0 | 0 | 0 | 0 | 0 | 0 |  | 0 | 0 | 0.04 | 0 | 0 | 1 | 0 | 0 | 0 | 0 | 0 | 0 | 0 | 0 |  | 0 |  | 0
2272 | 47665103 | 47681049 | 30341653 | 111 | 1 | 1 | 1 | 1-100-20 |  | Затраты труда рабочих (Средний разряд - 2) | 1191 | 1013 | чел.-ч. | чел.-ч. | 1 | 0 | 2031828327 | 244.398 | 0 | 0 | 0 | 660.33 | 0 | 0 | 0 | 660.33 | 1 | 1 | 1 | 1 | -2 | 0 | 0 | 1 | 1 | 0 | 154 | )*1,15)*1,2)*1,15 | 1 | 2 | 47681051 | 1 | 0 | 5039 | 1 | 0 | 0 | 0 | 0 | 0 | 0 | 0 | 0 | 0 | 0 | 101690.82 | 154 | 0 | 1 | 0 | 0 | 0 | 161383.3313 | 244.398 | 0 | 1 | 8135.27 | 19.5518 | 0 | 19.5518 | 660.33 | 660.33 | 1 | 161383.3313 | 0 | 0 | 0 | 0 | 12910.67 | 12910.67 | 1 |  | 0 |  | 0
2273 | 47665046 | 47681049 | 30341653 | 111 | 1 | 1 | 1 | 1-100-20 |  | Затраты труда рабочих (Средний разряд - 2) | 1191 | 1013 | чел.-ч. | чел.-ч. | 1 | 0 | 2031828327 | 244.398 | 0 | 0 | 0 | 660.33 | 0 | 0 | 0 | 660.33 | 1 | 1 | 1 | 1 | -2 | 0 | 0 | 1 | 1 | 0 | 154 | )*1,15)*1,2)*1,15 | 1 | 2 | 47681051 | 1 | 0 | 5040 | 1 | 0 | 0 | 0 | 0 | 0 | 0 | 0 | 0 | 0 | 0 | 101690.82 | 154 | 0 | 1 | 0 | 0 | 0 | 161383.3313 | 244.398 | 0 | 1 | 8135.27 | 19.5518 | 0 | 19.5518 | 660.33 | 660.33 | 1 | 161383.3313 | 0 | 0 | 0 | 0 | 12910.67 | 12910.67 | 1 |  | 0 |  | 0
2274 | 47665103 | 47681052 | 30341643 | 111 | 1 | 1 | 1 | 1-100-15 |  | Затраты труда рабочих (Средний разряд - 1,5) | 1191 | 1013 | чел.-ч. | чел.-ч. | 1 | 0 | -1046754522 | 122.13 | 0 | 0 | 0 | 633.07 | 0 | 0 | 0 | 633.07 | 1 | 1 | 1 | 1 | -2 | 0 | 0 | 1 | 1 | 0 | 88.5 | )*1,20)*1,15 | 1 | 2 | 47681054 | 1 | 0 | 5041 | 1 | 0 | 0 | 0 | 0 | 0 | 0 | 0 | 0 | 0 | 0 | 56026.695 | 88.5 | 0 | 1 | 0 | 0 | 0 | 77316.8391 | 122.13 | 0 | 1 | 2241.07 | 4.8852 | 0 | 4.8852 | 633.07 | 633.07 | 1 | 77316.846 | 0 | 0 | 0 | 0 | 3092.67 | 3092.67 | 1 |  | 0 |  | 0
2275 | 47665046 | 47681052 | 30341643 | 111 | 1 | 1 | 1 | 1-100-15 |  | Затраты труда рабочих (Средний разряд - 1,5) | 1191 | 1013 | чел.-ч. | чел.-ч. | 1 | 0 | -1046754522 | 122.13 | 0 | 0 | 0 | 633.07 | 0 | 0 | 0 | 633.07 | 1 | 1 | 1 | 1 | -2 | 0 | 0 | 1 | 1 | 0 | 88.5 | )*1,20)*1,15 | 1 | 2 | 47681054 | 1 | 0 | 5042 | 1 | 0 | 0 | 0 | 0 | 0 | 0 | 0 | 0 | 0 | 0 | 56026.695 | 88.5 | 0 | 1 | 0 | 0 | 0 | 77316.8391 | 122.13 | 0 | 1 | 2241.07 | 4.8852 | 0 | 4.8852 | 633.07 | 633.07 | 1 | 77316.846 | 0 | 0 | 0 | 0 | 3092.67 | 3092.67 | 1 |  | 0 |  | 0
2276 | 47665103 | 47681055 | 30341643 | 111 | 1 | 1 | 1 | 1-100-15 |  | Затраты труда рабочих (Средний разряд - 1,5) | 1191 | 1013 | чел.-ч. | чел.-ч. | 1 | 0 | -1046754522 | 154.2564 | 0 | 0 | 0 | 633.07 | 0 | 0 | 0 | 633.07 | 1 | 1 | 1 | 1 | -2 | 0 | 0 | 1 | 1 | 0 | 97.2 | )*1,15)*1,2)*1,15 | 1 | 2 | 47681057 | 1 | 0 | 5043 | 1 | 0 | 0 | 0 | 0 | 0 | 0 | 0 | 0 | 0 | 0 | 61534.404 | 97.2 | 0 | 1 | 0 | 0 | 0 | 97655.0991 | 154.2564 | 0 | 1 | 4922.75 | 12.3405 | 0 | 12.3405 | 633.07 | 633.07 | 1 | 97655.0928 | 0 | 0 | 0 | 0 | 7812.41 | 7812.41 | 1 |  | 0 |  | 0
2277 | 47665046 | 47681055 | 30341643 | 111 | 1 | 1 | 1 | 1-100-15 |  | Затраты труда рабочих (Средний разряд - 1,5) | 1191 | 1013 | чел.-ч. | чел.-ч. | 1 | 0 | -1046754522 | 154.2564 | 0 | 0 | 0 | 633.07 | 0 | 0 | 0 | 633.07 | 1 | 1 | 1 | 1 | -2 | 0 | 0 | 1 | 1 | 0 | 97.2 | )*1,15)*1,2)*1,15 | 1 | 2 | 47681057 | 1 | 0 | 5044 | 1 | 0 | 0 | 0 | 0 | 0 | 0 | 0 | 0 | 0 | 0 | 61534.404 | 97.2 | 0 | 1 | 0 | 0 | 0 | 97655.0991 | 154.2564 | 0 | 1 | 4922.75 | 12.3405 | 0 | 12.3405 | 633.07 | 633.07 | 1 | 97655.0928 | 0 | 0 | 0 | 0 | 7812.41 | 7812.41 | 1 |  | 0 |  | 0
2278 | 47665103 | 47681058 | 30341713 | 111 | 1 | 1 | 1 | 1-100-38 |  | Затраты труда рабочих (Средний разряд - 3,8) | 1191 | 1013 | чел.-ч. | чел.-ч. | 1 | 0 | -2012709214 | 12.7926 | 0 | 0 | 0 | 793.61 | 0 | 0 | 0 | 793.61 | 1 | 1 | 1 | 1 | -2 | 0 | 0 | 1 | 1 | 0 | 9.27 | )*1,2)*1,15 | 1 | 2 | 47681067 | 1 | 0 | 5045 | 1 | 0 | 0 | 0 | 0 | 0 | 0 | 0 | 0 | 0 | 0 | 7356.7647 | 9.27 | 0 | 1 | 0 | 0 | 0 | 10152.3353 | 12.7926 | 0 | 1 | 8828.12 | 15.3511 | 0 | 15.3511 | 793.61 | 793.61 | 1 | 10152.3288 | 0 | 0 | 0 | 0 | 12182.8 | 12182.8 | 1 |  | 0 |  | 0
2278 | 47665103 | 47681058 | 30341891 | 111 | 1 | 1 | 1 | 4-100-00 |  | Затраты труда машинистов | 1191 | 1013 | чел.-ч. | чел.-ч. | 1 | 0 | -1417349443 | 0.4692 | 0 | 0 | 0 | 0 | 0 | 0 | 0 | 0 | 1 | 1 | 1 | 1 | -2 | 0 | 0 | 1 | 1 | 0 | 0.34 | )*1,2)*1,15 | 2 | 2 | 47681068 | 1 | 0 | 5046 | 1 | 0 | 0 | 0 | 0 | 0 | 0 | 0 | 0 | 0 | 0 | 0 | 0 | 0 | 0 | 0 | 0 | 0 | 0 | 0 | 0 | 0 |  | 0 | 0 | 0.56304 | 0 | 0 | 1 | 0 | 0 | 0 | 0 | 0 | 0 | 0 | 0 |  | 0 |  | 0
2278 | 47665103 | 47681058 | 30462801 | 1 | 1 | 1 | 2 | 91.05.05-015 | ФСЭМ-2022, 91.05.05-015, приказ Минстроя России от 18.05.2022 г. № 378/пр | Краны на автомобильном ходу, грузоподъемность 16 т | 1368 | 1011 | маш.-ч | маш.-ч | 1 | 0 | -6703044 | 0.2346 | 0 | 1626.29 | 1090.46 | 0 | 0 | 1626.29 | 1090.46 | 0 | 1 | 1 | 1 | 1 | -2 | 0 | 0 | 1 | 1 | 0 | 0.17 | )*1,2)*1,15 | 1 | 2 | 47681069 | 1 | 0 | 5047 | 1 | 0 | 0 | 0 | 0 | 0 | 0 | 0 | 0 | 276.4693 | 185.3782 | 0 | 0 | 0.17 | 1 | 0 | 381.5276 | 255.8219 | 0 | 0 | 0.2346 | 1 |  | 0 | 0.28152 | 0.28152 | 1626.29 | 1626.29 | 1 | 381.5286 | 255.8244 | 0 | 457.83 | 306.99 | 0 | 764.82 | 1 | 4-100-060 | 6 | чел.-ч. | 1
2278 | 47665103 | 47681058 | 30463686 | 1 | 1 | 1 | 2 | 91.14.02-001 | ФСЭМ-2022 доп.7, 91.14.02-001, приказ Минстроя России от 02.08.2023 г. № 551/пр | Автомобили бортовые, грузоподъемность до 5 т | 1368 | 1011 | маш.-ч | маш.-ч | 1 | 0 | -773430059 | 0.2346 | 0 | 641.7 | 811.79 | 0 | 0 | 641.7 | 811.79 | 0 | 1 | 1 | 1 | 1 | -2 | 0 | 0 | 1 | 1 | 0 | 0.17 | )*1,2)*1,15 | 1 | 2 | 47681070 | 1 | 0 | 5048 | 1 | 0 | 0 | 0 | 0 | 0 | 0 | 0 | 0 | 109.089 | 138.0043 | 0 | 0 | 0.17 | 1 | 0 | 150.5428 | 190.4459 | 0 | 0 | 0.2346 | 1 |  | 0 | 0.28152 | 0.28152 | 641.7 | 641.7 | 1 | 150.5442 | 190.44 | 0 | 180.65 | 228.54 | 0 | 409.19 | 1 | 4-100-040 | 4 | чел.-ч. | 1
2278 | 47665103 | 47681058 | 30463880 | 1 | 1 | 1 | 2 | 91.17.04-233 | ФСЭМ-2022, 91.17.04-233, приказ Минстроя России от 18.05.2022 г. № 378/пр | Аппараты сварочные для ручной дуговой сварки, сварочный ток до 350 А | 1368 | 1011 | маш.-ч | маш.-ч | 1 | 0 | 2041126307 | 2.0838 | 0 | 34.61 | 0 | 0 | 0 | 34.61 | 0 | 0 | 1 | 1 | 1 | 1 | -2 | 0 | 0 | 1 | 1 | 0 | 1.51 | )*1,2)*1,15 | 1 | 2 | 47681071 | 1 | 0 | 5049 | 1 | 0 | 0 | 0 | 0 | 0 | 0 | 0 | 0 | 52.2611 | 0 | 0 | 0 | 0 | 1 | 0 | 72.1203 | 0 | 0 | 0 | 0 | 1 |  | 0 | 0 | 2.5006 | 34.61 | 34.61 | 1 | 72.1188 | 0 | 0 | 86.54 | 0 | 0 | 86.54 | 1 |  | 0 |  | 0
2278 | 47665103 | 47681058 | 30416930 | 1 | 1 | 1 | 3 | 01.7.11.07-0227 | ФСБЦ-2022, 01.7.11.07-0227, приказ Минстроя России от 18.05.2022 г. № 378/пр | Электроды сварочные для сварки низколегированных и углеродистых сталей УОНИ 13/45, Э42А, диаметр 4-5 мм | 1346 | 1009 | кг | кг | 1 | 0 | -1659440597 | 0.65 | 121.39 | 0 | 0 | 0 | 155.63 | 0 | 0 | 0 | 0.78 | 1 | 1 | 1 | 2 | 0 | 0 | 1 | 1 | 0 | 0.65 |  | 0 | 2 | 47681072 | 1 | 0 | 5050 | 1 | 0 | 0 | 0 | 0 | 0 | 0 | 0 | 101.1595 | 0 | 0 | 0 | 0 | 0 | 1 | 101.1595 | 0 | 0 | 0 | 0 | 0 | 1 |  | 0 | 0 | 0.78 | 121.39 | 155.63 | 0.78 | 101.16 | 0 | 94.68 | 0 | 0 | 0 | 94.68 | 0 |  | 0 |  | 0
2278 | 47665103 | 47681058 | 30434006 | 1 | 1 | 1 | 3 | 14.4.01.09-0427 | ФСБЦ-2022 доп.8, 14.4.01.09-0427, приказ Минстроя России от 14.11.2023 г. № 817/пр | Грунтовка эпоксидная антикоррозионная с содержанием цинка для защиты металлических поверхностей, расход 0,20-0,39 кг/м2 | 1346 | 1009 | кг | кг | 1 | 0 | -707713494 | 2 | 1139.45 | 0 | 0 | 0 | 911.56 | 0 | 0 | 0 | 1.25 | 1 | 1 | 1 | 2 | 0 | 0 | 1 | 1 | 0 | 2 |  | 0 | 2 | 47681073 | 1 | 0 | 5051 | 1 | 0 | 0 | 0 | 0 | 0 | 0 | 0 | 1823.12 | 0 | 0 | 0 | 0 | 0 | 1 | 1823.12 | 0 | 0 | 0 | 0 | 0 | 1 |  | 0 | 0 | 2.4 | 1139.45 | 911.56 | 1.25 | 1823.12 | 0 | 2734.68 | 0 | 0 | 0 | 2734.68 | 0 |  | 0 |  | 0
2278 | 47665103 | 47681058 | 30347491 | 111 | 1 | 1 | 3 | 421/пр_2020_п.75_пп.а |  | Сметная стоимость вспомогательных ненормируемых материальных ресурсов, не учтенная в сметной норме, 2% | 3277935 | 1013 | % | % | 1 | 0 | 274903907 | 2 | 0 | 0 | 0 | 0 | 0 | 0 | 0 | 0 | 1 | 1 | 1 | 1 | 0 | 0 | 0 | 0 | 0 | 0 | 2 |  | 0 | 2 | 47681074 | 1 | 0 | 5052 | 0 | 0 | 0 | 0 | 0 | 0 | 0 | 0 | 0 | 0 | 0 | 0 | 0 | 0 | 0 | 0 | 0 | 0 | 0 | 0 | 0 | 0 |  | 0 | 0 | 2.4 | 0 | 0 | 1 | 0 | 0 | 0 | 0 | 0 | 0 | 0 | 0 |  | 0 |  | 0
2279 | 47665046 | 47681058 | 30341713 | 111 | 1 | 1 | 1 | 1-100-38 |  | Затраты труда рабочих (Средний разряд - 3,8) | 1191 | 1013 | чел.-ч. | чел.-ч. | 1 | 0 | -2012709214 | 12.7926 | 0 | 0 | 0 | 793.61 | 0 | 0 | 0 | 793.61 | 1 | 1 | 1 | 1 | -2 | 0 | 0 | 1 | 1 | 0 | 9.27 | )*1,2)*1,15 | 1 | 2 | 47681067 | 1 | 0 | 5053 | 1 | 0 | 0 | 0 | 0 | 0 | 0 | 0 | 0 | 0 | 0 | 7356.7647 | 9.27 | 0 | 1 | 0 | 0 | 0 | 10152.3353 | 12.7926 | 0 | 1 | 8828.12 | 15.3511 | 0 | 15.3511 | 793.61 | 793.61 | 1 | 10152.3288 | 0 | 0 | 0 | 0 | 12182.8 | 12182.8 | 1 |  | 0 |  | 0
2279 | 47665046 | 47681058 | 30341891 | 111 | 1 | 1 | 1 | 4-100-00 |  | Затраты труда машинистов | 1191 | 1013 | чел.-ч. | чел.-ч. | 1 | 0 | -1417349443 | 0.4692 | 0 | 0 | 0 | 0 | 0 | 0 | 0 | 0 | 1 | 1 | 1 | 1 | -2 | 0 | 0 | 1 | 1 | 0 | 0.34 | )*1,2)*1,15 | 2 | 2 | 47681068 | 1 | 0 | 5054 | 1 | 0 | 0 | 0 | 0 | 0 | 0 | 0 | 0 | 0 | 0 | 0 | 0 | 0 | 0 | 0 | 0 | 0 | 0 | 0 | 0 | 0 |  | 0 | 0 | 0.56304 | 0 | 0 | 1 | 0 | 0 | 0 | 0 | 0 | 0 | 0 | 0 |  | 0 |  | 0
2279 | 47665046 | 47681058 | 30462801 | 1 | 1 | 1 | 2 | 91.05.05-015 | ФСЭМ-2022, 91.05.05-015, приказ Минстроя России от 18.05.2022 г. № 378/пр | Краны на автомобильном ходу, грузоподъемность 16 т | 1368 | 1011 | маш.-ч | маш.-ч | 1 | 0 | -6703044 | 0.2346 | 0 | 1626.29 | 1090.46 | 0 | 0 | 1626.29 | 1090.46 | 0 | 1 | 1 | 1 | 1 | -2 | 0 | 0 | 1 | 1 | 0 | 0.17 | )*1,2)*1,15 | 1 | 2 | 47681069 | 1 | 0 | 5055 | 1 | 0 | 0 | 0 | 0 | 0 | 0 | 0 | 0 | 276.4693 | 185.3782 | 0 | 0 | 0.17 | 1 | 0 | 381.5276 | 255.8219 | 0 | 0 | 0.2346 | 1 |  | 0 | 0.28152 | 0.28152 | 1626.29 | 1626.29 | 1 | 381.5286 | 255.8244 | 0 | 457.83 | 306.99 | 0 | 764.82 | 1 | 4-100-060 | 6 | чел.-ч. | 1
2279 | 47665046 | 47681058 | 30463686 | 1 | 1 | 1 | 2 | 91.14.02-001 | ФСЭМ-2022 доп.7, 91.14.02-001, приказ Минстроя России от 02.08.2023 г. № 551/пр | Автомобили бортовые, грузоподъемность до 5 т | 1368 | 1011 | маш.-ч | маш.-ч | 1 | 0 | -773430059 | 0.2346 | 0 | 641.7 | 811.79 | 0 | 0 | 641.7 | 811.79 | 0 | 1 | 1 | 1 | 1 | -2 | 0 | 0 | 1 | 1 | 0 | 0.17 | )*1,2)*1,15 | 1 | 2 | 47681070 | 1 | 0 | 5056 | 1 | 0 | 0 | 0 | 0 | 0 | 0 | 0 | 0 | 109.089 | 138.0043 | 0 | 0 | 0.17 | 1 | 0 | 150.5428 | 190.4459 | 0 | 0 | 0.2346 | 1 |  | 0 | 0.28152 | 0.28152 | 641.7 | 641.7 | 1 | 150.5442 | 190.44 | 0 | 180.65 | 228.54 | 0 | 409.19 | 1 | 4-100-040 | 4 | чел.-ч. | 1
2279 | 47665046 | 47681058 | 30463880 | 1 | 1 | 1 | 2 | 91.17.04-233 | ФСЭМ-2022, 91.17.04-233, приказ Минстроя России от 18.05.2022 г. № 378/пр | Аппараты сварочные для ручной дуговой сварки, сварочный ток до 350 А | 1368 | 1011 | маш.-ч | маш.-ч | 1 | 0 | 2041126307 | 2.0838 | 0 | 34.61 | 0 | 0 | 0 | 34.61 | 0 | 0 | 1 | 1 | 1 | 1 | -2 | 0 | 0 | 1 | 1 | 0 | 1.51 | )*1,2)*1,15 | 1 | 2 | 47681071 | 1 | 0 | 5057 | 1 | 0 | 0 | 0 | 0 | 0 | 0 | 0 | 0 | 52.2611 | 0 | 0 | 0 | 0 | 1 | 0 | 72.1203 | 0 | 0 | 0 | 0 | 1 |  | 0 | 0 | 2.5006 | 34.61 | 34.61 | 1 | 72.1188 | 0 | 0 | 86.54 | 0 | 0 | 86.54 | 1 |  | 0 |  | 0
2279 | 47665046 | 47681058 | 30416930 | 1 | 1 | 1 | 3 | 01.7.11.07-0227 | ФСБЦ-2022, 01.7.11.07-0227, приказ Минстроя России от 18.05.2022 г. № 378/пр | Электроды сварочные для сварки низколегированных и углеродистых сталей УОНИ 13/45, Э42А, диаметр 4-5 мм | 1346 | 1009 | кг | кг | 1 | 0 | -1659440597 | 0.65 | 121.39 | 0 | 0 | 0 | 155.63 | 0 | 0 | 0 | 0.78 | 1 | 1 | 1 | 2 | 0 | 0 | 1 | 1 | 0 | 0.65 |  | 0 | 2 | 47681072 | 1 | 0 | 5058 | 1 | 0 | 0 | 0 | 0 | 0 | 0 | 0 | 101.1595 | 0 | 0 | 0 | 0 | 0 | 1 | 101.1595 | 0 | 0 | 0 | 0 | 0 | 1 |  | 0 | 0 | 0.78 | 121.39 | 155.63 | 0.78 | 101.16 | 0 | 94.68 | 0 | 0 | 0 | 94.68 | 0 |  | 0 |  | 0
2279 | 47665046 | 47681058 | 30434006 | 1 | 1 | 1 | 3 | 14.4.01.09-0427 | ФСБЦ-2022 доп.8, 14.4.01.09-0427, приказ Минстроя России от 14.11.2023 г. № 817/пр | Грунтовка эпоксидная антикоррозионная с содержанием цинка для защиты металлических поверхностей, расход 0,20-0,39 кг/м2 | 1346 | 1009 | кг | кг | 1 | 0 | -707713494 | 2 | 1139.45 | 0 | 0 | 0 | 911.56 | 0 | 0 | 0 | 1.25 | 1 | 1 | 1 | 2 | 0 | 0 | 1 | 1 | 0 | 2 |  | 0 | 2 | 47681073 | 1 | 0 | 5059 | 1 | 0 | 0 | 0 | 0 | 0 | 0 | 0 | 1823.12 | 0 | 0 | 0 | 0 | 0 | 1 | 1823.12 | 0 | 0 | 0 | 0 | 0 | 1 |  | 0 | 0 | 2.4 | 1139.45 | 911.56 | 1.25 | 1823.12 | 0 | 2734.68 | 0 | 0 | 0 | 2734.68 | 0 |  | 0 |  | 0
2279 | 47665046 | 47681058 | 30347491 | 111 | 1 | 1 | 3 | 421/пр_2020_п.75_пп.а |  | Сметная стоимость вспомогательных ненормируемых материальных ресурсов, не учтенная в сметной норме, 2% | 3277935 | 1013 | % | % | 1 | 0 | 274903907 | 2 | 0 | 0 | 0 | 0 | 0 | 0 | 0 | 0 | 1 | 1 | 1 | 1 | 0 | 0 | 0 | 0 | 0 | 0 | 2 |  | 0 | 2 | 47681074 | 1 | 0 | 5060 | 0 | 0 | 0 | 0 | 0 | 0 | 0 | 0 | 0 | 0 | 0 | 0 | 0 | 0 | 0 | 0 | 0 | 0 | 0 | 0 | 0 | 0 |  | 0 | 0 | 2.4 | 0 | 0 | 1 | 0 | 0 | 0 | 0 | 0 | 0 | 0 | 0 |  | 0 |  | 0
2284 | 47665103 | 47681077 | 30341713 | 111 | 1 | 1 | 1 | 1-100-38 |  | Затраты труда рабочих (Средний разряд - 3,8) | 1191 | 1013 | чел.-ч. | чел.-ч. | 1 | 0 | -2012709214 | 19.872 | 0 | 0 | 0 | 793.61 | 0 | 0 | 0 | 793.61 | 1 | 1 | 1 | 1 | -2 | 0 | 0 | 1 | 1 | 0 | 14.4 | )*1,2)*1,15 | 1 | 2 | 47681086 | 1 | 0 | 5061 | 1 | 0 | 0 | 0 | 0 | 0 | 0 | 0 | 0 | 0 | 0 | 11427.984 | 14.4 | 0 | 1 | 0 | 0 | 0 | 15770.6179 | 19.872 | 0 | 1 | 2285.6 | 3.9744 | 0 | 3.9744 | 793.61 | 793.61 | 1 | 15770.6124 | 0 | 0 | 0 | 0 | 3154.12 | 3154.12 | 1 |  | 0 |  | 0
2284 | 47665103 | 47681077 | 30341891 | 111 | 1 | 1 | 1 | 4-100-00 |  | Затраты труда машинистов | 1191 | 1013 | чел.-ч. | чел.-ч. | 1 | 0 | -1417349443 | 0.552 | 0 | 0 | 0 | 0 | 0 | 0 | 0 | 0 | 1 | 1 | 1 | 1 | -2 | 0 | 0 | 1 | 1 | 0 | 0.4 | )*1,2)*1,15 | 2 | 2 | 47681087 | 1 | 0 | 5062 | 1 | 0 | 0 | 0 | 0 | 0 | 0 | 0 | 0 | 0 | 0 | 0 | 0 | 0 | 0 | 0 | 0 | 0 | 0 | 0 | 0 | 0 |  | 0 | 0 | 0.1104 | 0 | 0 | 1 | 0 | 0 | 0 | 0 | 0 | 0 | 0 | 0 |  | 0 |  | 0
2284 | 47665103 | 47681077 | 30462801 | 1 | 1 | 1 | 2 | 91.05.05-015 | ФСЭМ-2022, 91.05.05-015, приказ Минстроя России от 18.05.2022 г. № 378/пр | Краны на автомобильном ходу, грузоподъемность 16 т | 1368 | 1011 | маш.-ч | маш.-ч | 1 | 0 | -6703044 | 0.276 | 0 | 1626.29 | 1090.46 | 0 | 0 | 1626.29 | 1090.46 | 0 | 1 | 1 | 1 | 1 | -2 | 0 | 0 | 1 | 1 | 0 | 0.2 | )*1,2)*1,15 | 1 | 2 | 47681088 | 1 | 0 | 5063 | 1 | 0 | 0 | 0 | 0 | 0 | 0 | 0 | 0 | 325.258 | 218.092 | 0 | 0 | 0.2 | 1 | 0 | 448.856 | 300.967 | 0 | 0 | 0.276 | 1 |  | 0 | 0.0552 | 0.0552 | 1626.29 | 1626.29 | 1 | 448.8588 | 300.9642 | 0 | 89.77 | 60.19 | 0 | 149.96 | 1 | 4-100-060 | 6 | чел.-ч. | 1
2284 | 47665103 | 47681077 | 30463686 | 1 | 1 | 1 | 2 | 91.14.02-001 | ФСЭМ-2022 доп.7, 91.14.02-001, приказ Минстроя России от 02.08.2023 г. № 551/пр | Автомобили бортовые, грузоподъемность до 5 т | 1368 | 1011 | маш.-ч | маш.-ч | 1 | 0 | -773430059 | 0.276 | 0 | 641.7 | 811.79 | 0 | 0 | 641.7 | 811.79 | 0 | 1 | 1 | 1 | 1 | -2 | 0 | 0 | 1 | 1 | 0 | 0.2 | )*1,2)*1,15 | 1 | 2 | 47681089 | 1 | 0 | 5064 | 1 | 0 | 0 | 0 | 0 | 0 | 0 | 0 | 0 | 128.34 | 162.358 | 0 | 0 | 0.2 | 1 | 0 | 177.1092 | 224.054 | 0 | 0 | 0.276 | 1 |  | 0 | 0.0552 | 0.0552 | 641.7 | 641.7 | 1 | 177.1092 | 224.0568 | 0 | 35.42 | 44.81 | 0 | 80.23 | 1 | 4-100-040 | 4 | чел.-ч. | 1
2284 | 47665103 | 47681077 | 30463880 | 1 | 1 | 1 | 2 | 91.17.04-233 | ФСЭМ-2022, 91.17.04-233, приказ Минстроя России от 18.05.2022 г. № 378/пр | Аппараты сварочные для ручной дуговой сварки, сварочный ток до 350 А | 1368 | 1011 | маш.-ч | маш.-ч | 1 | 0 | 2041126307 | 3.726 | 0 | 34.61 | 0 | 0 | 0 | 34.61 | 0 | 0 | 1 | 1 | 1 | 1 | -2 | 0 | 0 | 1 | 1 | 0 | 2.7 | )*1,2)*1,15 | 1 | 2 | 47681090 | 1 | 0 | 5065 | 1 | 0 | 0 | 0 | 0 | 0 | 0 | 0 | 0 | 93.447 | 0 | 0 | 0 | 0 | 1 | 0 | 128.9569 | 0 | 0 | 0 | 0 | 1 |  | 0 | 0 | 0.7452 | 34.61 | 34.61 | 1 | 128.961 | 0 | 0 | 25.79 | 0 | 0 | 25.79 | 1 |  | 0 |  | 0
2284 | 47665103 | 47681077 | 30416930 | 1 | 1 | 1 | 3 | 01.7.11.07-0227 | ФСБЦ-2022, 01.7.11.07-0227, приказ Минстроя России от 18.05.2022 г. № 378/пр | Электроды сварочные для сварки низколегированных и углеродистых сталей УОНИ 13/45, Э42А, диаметр 4-5 мм | 1346 | 1009 | кг | кг | 1 | 0 | -1659440597 | 0.9 | 121.39 | 0 | 0 | 0 | 155.63 | 0 | 0 | 0 | 0.78 | 1 | 1 | 1 | 2 | 0 | 0 | 1 | 1 | 0 | 0.9 |  | 0 | 2 | 47681091 | 1 | 0 | 5066 | 1 | 0 | 0 | 0 | 0 | 0 | 0 | 0 | 140.067 | 0 | 0 | 0 | 0 | 0 | 1 | 140.067 | 0 | 0 | 0 | 0 | 0 | 1 |  | 0 | 0 | 0.18 | 121.39 | 155.63 | 0.78 | 140.07 | 0 | 21.85 | 0 | 0 | 0 | 21.85 | 0 |  | 0 |  | 0
2284 | 47665103 | 47681077 | 30434006 | 1 | 1 | 1 | 3 | 14.4.01.09-0427 | ФСБЦ-2022 доп.8, 14.4.01.09-0427, приказ Минстроя России от 14.11.2023 г. № 817/пр | Грунтовка эпоксидная антикоррозионная с содержанием цинка для защиты металлических поверхностей, расход 0,20-0,39 кг/м2 | 1346 | 1009 | кг | кг | 1 | 0 | -707713494 | 3.7 | 1139.45 | 0 | 0 | 0 | 911.56 | 0 | 0 | 0 | 1.25 | 1 | 1 | 1 | 2 | 0 | 0 | 1 | 1 | 0 | 3.7 |  | 0 | 2 | 47681092 | 1 | 0 | 5067 | 1 | 0 | 0 | 0 | 0 | 0 | 0 | 0 | 3372.772 | 0 | 0 | 0 | 0 | 0 | 1 | 3372.772 | 0 | 0 | 0 | 0 | 0 | 1 |  | 0 | 0 | 0.74 | 1139.45 | 911.56 | 1.25 | 3372.77 | 0 | 843.19 | 0 | 0 | 0 | 843.19 | 0 |  | 0 |  | 0
2284 | 47665103 | 47681077 | 30347491 | 111 | 1 | 1 | 3 | 421/пр_2020_п.75_пп.а |  | Сметная стоимость вспомогательных ненормируемых материальных ресурсов, не учтенная в сметной норме, 2% | 3277935 | 1013 | % | % | 1 | 0 | 274903907 | 2 | 0 | 0 | 0 | 0 | 0 | 0 | 0 | 0 | 1 | 1 | 1 | 1 | 0 | 0 | 0 | 0 | 0 | 0 | 2 |  | 0 | 2 | 47681093 | 1 | 0 | 5068 | 0 | 0 | 0 | 0 | 0 | 0 | 0 | 0 | 0 | 0 | 0 | 0 | 0 | 0 | 0 | 0 | 0 | 0 | 0 | 0 | 0 | 0 |  | 0 | 0 | 0.4 | 0 | 0 | 1 | 0 | 0 | 0 | 0 | 0 | 0 | 0 | 0 |  | 0 |  | 0
2285 | 47665046 | 47681077 | 30341713 | 111 | 1 | 1 | 1 | 1-100-38 |  | Затраты труда рабочих (Средний разряд - 3,8) | 1191 | 1013 | чел.-ч. | чел.-ч. | 1 | 0 | -2012709214 | 19.872 | 0 | 0 | 0 | 793.61 | 0 | 0 | 0 | 793.61 | 1 | 1 | 1 | 1 | -2 | 0 | 0 | 1 | 1 | 0 | 14.4 | )*1,2)*1,15 | 1 | 2 | 47681086 | 1 | 0 | 5069 | 1 | 0 | 0 | 0 | 0 | 0 | 0 | 0 | 0 | 0 | 0 | 11427.984 | 14.4 | 0 | 1 | 0 | 0 | 0 | 15770.6179 | 19.872 | 0 | 1 | 2285.6 | 3.9744 | 0 | 3.9744 | 793.61 | 793.61 | 1 | 15770.6124 | 0 | 0 | 0 | 0 | 3154.12 | 3154.12 | 1 |  | 0 |  | 0
2285 | 47665046 | 47681077 | 30341891 | 111 | 1 | 1 | 1 | 4-100-00 |  | Затраты труда машинистов | 1191 | 1013 | чел.-ч. | чел.-ч. | 1 | 0 | -1417349443 | 0.552 | 0 | 0 | 0 | 0 | 0 | 0 | 0 | 0 | 1 | 1 | 1 | 1 | -2 | 0 | 0 | 1 | 1 | 0 | 0.4 | )*1,2)*1,15 | 2 | 2 | 47681087 | 1 | 0 | 5070 | 1 | 0 | 0 | 0 | 0 | 0 | 0 | 0 | 0 | 0 | 0 | 0 | 0 | 0 | 0 | 0 | 0 | 0 | 0 | 0 | 0 | 0 |  | 0 | 0 | 0.1104 | 0 | 0 | 1 | 0 | 0 | 0 | 0 | 0 | 0 | 0 | 0 |  | 0 |  | 0
2285 | 47665046 | 47681077 | 30462801 | 1 | 1 | 1 | 2 | 91.05.05-015 | ФСЭМ-2022, 91.05.05-015, приказ Минстроя России от 18.05.2022 г. № 378/пр | Краны на автомобильном ходу, грузоподъемность 16 т | 1368 | 1011 | маш.-ч | маш.-ч | 1 | 0 | -6703044 | 0.276 | 0 | 1626.29 | 1090.46 | 0 | 0 | 1626.29 | 1090.46 | 0 | 1 | 1 | 1 | 1 | -2 | 0 | 0 | 1 | 1 | 0 | 0.2 | )*1,2)*1,15 | 1 | 2 | 47681088 | 1 | 0 | 5071 | 1 | 0 | 0 | 0 | 0 | 0 | 0 | 0 | 0 | 325.258 | 218.092 | 0 | 0 | 0.2 | 1 | 0 | 448.856 | 300.967 | 0 | 0 | 0.276 | 1 |  | 0 | 0.0552 | 0.0552 | 1626.29 | 1626.29 | 1 | 448.8588 | 300.9642 | 0 | 89.77 | 60.19 | 0 | 149.96 | 1 | 4-100-060 | 6 | чел.-ч. | 1
2285 | 47665046 | 47681077 | 30463686 | 1 | 1 | 1 | 2 | 91.14.02-001 | ФСЭМ-2022 доп.7, 91.14.02-001, приказ Минстроя России от 02.08.2023 г. № 551/пр | Автомобили бортовые, грузоподъемность до 5 т | 1368 | 1011 | маш.-ч | маш.-ч | 1 | 0 | -773430059 | 0.276 | 0 | 641.7 | 811.79 | 0 | 0 | 641.7 | 811.79 | 0 | 1 | 1 | 1 | 1 | -2 | 0 | 0 | 1 | 1 | 0 | 0.2 | )*1,2)*1,15 | 1 | 2 | 47681089 | 1 | 0 | 5072 | 1 | 0 | 0 | 0 | 0 | 0 | 0 | 0 | 0 | 128.34 | 162.358 | 0 | 0 | 0.2 | 1 | 0 | 177.1092 | 224.054 | 0 | 0 | 0.276 | 1 |  | 0 | 0.0552 | 0.0552 | 641.7 | 641.7 | 1 | 177.1092 | 224.0568 | 0 | 35.42 | 44.81 | 0 | 80.23 | 1 | 4-100-040 | 4 | чел.-ч. | 1
2285 | 47665046 | 47681077 | 30463880 | 1 | 1 | 1 | 2 | 91.17.04-233 | ФСЭМ-2022, 91.17.04-233, приказ Минстроя России от 18.05.2022 г. № 378/пр | Аппараты сварочные для ручной дуговой сварки, сварочный ток до 350 А | 1368 | 1011 | маш.-ч | маш.-ч | 1 | 0 | 2041126307 | 3.726 | 0 | 34.61 | 0 | 0 | 0 | 34.61 | 0 | 0 | 1 | 1 | 1 | 1 | -2 | 0 | 0 | 1 | 1 | 0 | 2.7 | )*1,2)*1,15 | 1 | 2 | 47681090 | 1 | 0 | 5073 | 1 | 0 | 0 | 0 | 0 | 0 | 0 | 0 | 0 | 93.447 | 0 | 0 | 0 | 0 | 1 | 0 | 128.9569 | 0 | 0 | 0 | 0 | 1 |  | 0 | 0 | 0.7452 | 34.61 | 34.61 | 1 | 128.961 | 0 | 0 | 25.79 | 0 | 0 | 25.79 | 1 |  | 0 |  | 0
2285 | 47665046 | 47681077 | 30416930 | 1 | 1 | 1 | 3 | 01.7.11.07-0227 | ФСБЦ-2022, 01.7.11.07-0227, приказ Минстроя России от 18.05.2022 г. № 378/пр | Электроды сварочные для сварки низколегированных и углеродистых сталей УОНИ 13/45, Э42А, диаметр 4-5 мм | 1346 | 1009 | кг | кг | 1 | 0 | -1659440597 | 0.9 | 121.39 | 0 | 0 | 0 | 155.63 | 0 | 0 | 0 | 0.78 | 1 | 1 | 1 | 2 | 0 | 0 | 1 | 1 | 0 | 0.9 |  | 0 | 2 | 47681091 | 1 | 0 | 5074 | 1 | 0 | 0 | 0 | 0 | 0 | 0 | 0 | 140.067 | 0 | 0 | 0 | 0 | 0 | 1 | 140.067 | 0 | 0 | 0 | 0 | 0 | 1 |  | 0 | 0 | 0.18 | 121.39 | 155.63 | 0.78 | 140.07 | 0 | 21.85 | 0 | 0 | 0 | 21.85 | 0 |  | 0 |  | 0
2285 | 47665046 | 47681077 | 30434006 | 1 | 1 | 1 | 3 | 14.4.01.09-0427 | ФСБЦ-2022 доп.8, 14.4.01.09-0427, приказ Минстроя России от 14.11.2023 г. № 817/пр | Грунтовка эпоксидная антикоррозионная с содержанием цинка для защиты металлических поверхностей, расход 0,20-0,39 кг/м2 | 1346 | 1009 | кг | кг | 1 | 0 | -707713494 | 3.7 | 1139.45 | 0 | 0 | 0 | 911.56 | 0 | 0 | 0 | 1.25 | 1 | 1 | 1 | 2 | 0 | 0 | 1 | 1 | 0 | 3.7 |  | 0 | 2 | 47681092 | 1 | 0 | 5075 | 1 | 0 | 0 | 0 | 0 | 0 | 0 | 0 | 3372.772 | 0 | 0 | 0 | 0 | 0 | 1 | 3372.772 | 0 | 0 | 0 | 0 | 0 | 1 |  | 0 | 0 | 0.74 | 1139.45 | 911.56 | 1.25 | 3372.77 | 0 | 843.19 | 0 | 0 | 0 | 843.19 | 0 |  | 0 |  | 0
2285 | 47665046 | 47681077 | 30347491 | 111 | 1 | 1 | 3 | 421/пр_2020_п.75_пп.а |  | Сметная стоимость вспомогательных ненормируемых материальных ресурсов, не учтенная в сметной норме, 2% | 3277935 | 1013 | % | % | 1 | 0 | 274903907 | 2 | 0 | 0 | 0 | 0 | 0 | 0 | 0 | 0 | 1 | 1 | 1 | 1 | 0 | 0 | 0 | 0 | 0 | 0 | 2 |  | 0 | 2 | 47681093 | 1 | 0 | 5076 | 0 | 0 | 0 | 0 | 0 | 0 | 0 | 0 | 0 | 0 | 0 | 0 | 0 | 0 | 0 | 0 | 0 | 0 | 0 | 0 | 0 | 0 |  | 0 | 0 | 0.4 | 0 | 0 | 1 | 0 | 0 | 0 | 0 | 0 | 0 | 0 | 0 |  | 0 |  | 0
2288 | 47665103 | 47681095 | 30341713 | 111 | 1 | 1 | 1 | 1-100-38 |  | Затраты труда рабочих (Средний разряд - 3,8) | 1191 | 1013 | чел.-ч. | чел.-ч. | 1 | 0 | -2012709214 | 25.53 | 0 | 0 | 0 | 793.61 | 0 | 0 | 0 | 793.61 | 1 | 1 | 1 | 1 | -2 | 0 | 0 | 1 | 1 | 0 | 18.5 | )*1,2)*1,15 | 1 | 2 | 47681105 | 1 | 0 | 5077 | 1 | 0 | 0 | 0 | 0 | 0 | 0 | 0 | 0 | 0 | 0 | 14681.785 | 18.5 | 0 | 1 | 0 | 0 | 0 | 20260.8633 | 25.53 | 0 | 1 | 5872.71 | 10.212 | 0 | 10.212 | 793.61 | 793.61 | 1 | 20260.8702 | 0 | 0 | 0 | 0 | 8104.35 | 8104.35 | 1 |  | 0 |  | 0
2288 | 47665103 | 47681095 | 30341891 | 111 | 1 | 1 | 1 | 4-100-00 |  | Затраты труда машинистов | 1191 | 1013 | чел.-ч. | чел.-ч. | 1 | 0 | -1417349443 | 0.6348 | 0 | 0 | 0 | 0 | 0 | 0 | 0 | 0 | 1 | 1 | 1 | 1 | -2 | 0 | 0 | 1 | 1 | 0 | 0.46 | )*1,2)*1,15 | 2 | 2 | 47681106 | 1 | 0 | 5078 | 1 | 0 | 0 | 0 | 0 | 0 | 0 | 0 | 0 | 0 | 0 | 0 | 0 | 0 | 0 | 0 | 0 | 0 | 0 | 0 | 0 | 0 |  | 0 | 0 | 0.25392 | 0 | 0 | 1 | 0 | 0 | 0 | 0 | 0 | 0 | 0 | 0 |  | 0 |  | 0
2288 | 47665103 | 47681095 | 30462801 | 1 | 1 | 1 | 2 | 91.05.05-015 | ФСЭМ-2022, 91.05.05-015, приказ Минстроя России от 18.05.2022 г. № 378/пр | Краны на автомобильном ходу, грузоподъемность 16 т | 1368 | 1011 | маш.-ч | маш.-ч | 1 | 0 | -6703044 | 0.3174 | 0 | 1626.29 | 1090.46 | 0 | 0 | 1626.29 | 1090.46 | 0 | 1 | 1 | 1 | 1 | -2 | 0 | 0 | 1 | 1 | 0 | 0.23 | )*1,2)*1,15 | 1 | 2 | 47681107 | 1 | 0 | 5079 | 1 | 0 | 0 | 0 | 0 | 0 | 0 | 0 | 0 | 374.0467 | 250.8058 | 0 | 0 | 0.23 | 1 | 0 | 516.1844 | 346.112 | 0 | 0 | 0.3174 | 1 |  | 0 | 0.12696 | 0.12696 | 1626.29 | 1626.29 | 1 | 516.189 | 346.1178 | 0 | 206.47 | 138.44 | 0 | 344.91 | 1 | 4-100-060 | 6 | чел.-ч. | 1
2288 | 47665103 | 47681095 | 30463686 | 1 | 1 | 1 | 2 | 91.14.02-001 | ФСЭМ-2022 доп.7, 91.14.02-001, приказ Минстроя России от 02.08.2023 г. № 551/пр | Автомобили бортовые, грузоподъемность до 5 т | 1368 | 1011 | маш.-ч | маш.-ч | 1 | 0 | -773430059 | 0.3174 | 0 | 641.7 | 811.79 | 0 | 0 | 641.7 | 811.79 | 0 | 1 | 1 | 1 | 1 | -2 | 0 | 0 | 1 | 1 | 0 | 0.23 | )*1,2)*1,15 | 1 | 2 | 47681108 | 1 | 0 | 5080 | 1 | 0 | 0 | 0 | 0 | 0 | 0 | 0 | 0 | 147.591 | 186.7117 | 0 | 0 | 0.23 | 1 | 0 | 203.6756 | 257.6621 | 0 | 0 | 0.3174 | 1 |  | 0 | 0.12696 | 0.12696 | 641.7 | 641.7 | 1 | 203.6742 | 257.6598 | 0 | 81.47 | 103.06 | 0 | 184.53 | 1 | 4-100-040 | 4 | чел.-ч. | 1
2288 | 47665103 | 47681095 | 30463880 | 1 | 1 | 1 | 2 | 91.17.04-233 | ФСЭМ-2022, 91.17.04-233, приказ Минстроя России от 18.05.2022 г. № 378/пр | Аппараты сварочные для ручной дуговой сварки, сварочный ток до 350 А | 1368 | 1011 | маш.-ч | маш.-ч | 1 | 0 | 2041126307 | 4.002 | 0 | 34.61 | 0 | 0 | 0 | 34.61 | 0 | 0 | 1 | 1 | 1 | 1 | -2 | 0 | 0 | 1 | 1 | 0 | 2.9 | )*1,2)*1,15 | 1 | 2 | 47681109 | 1 | 0 | 5081 | 1 | 0 | 0 | 0 | 0 | 0 | 0 | 0 | 0 | 100.369 | 0 | 0 | 0 | 0 | 1 | 0 | 138.5092 | 0 | 0 | 0 | 0 | 1 |  | 0 | 0 | 1.6008 | 34.61 | 34.61 | 1 | 138.5106 | 0 | 0 | 55.4 | 0 | 0 | 55.4 | 1 |  | 0 |  | 0
2288 | 47665103 | 47681095 | 30416930 | 1 | 1 | 1 | 3 | 01.7.11.07-0227 | ФСБЦ-2022, 01.7.11.07-0227, приказ Минстроя России от 18.05.2022 г. № 378/пр | Электроды сварочные для сварки низколегированных и углеродистых сталей УОНИ 13/45, Э42А, диаметр 4-5 мм | 1346 | 1009 | кг | кг | 1 | 0 | -1659440597 | 1.3 | 121.39 | 0 | 0 | 0 | 155.63 | 0 | 0 | 0 | 0.78 | 1 | 1 | 1 | 2 | 0 | 0 | 1 | 1 | 0 | 1.3 |  | 0 | 2 | 47681110 | 1 | 0 | 5082 | 1 | 0 | 0 | 0 | 0 | 0 | 0 | 0 | 202.319 | 0 | 0 | 0 | 0 | 0 | 1 | 202.319 | 0 | 0 | 0 | 0 | 0 | 1 |  | 0 | 0 | 0.52 | 121.39 | 155.63 | 0.78 | 202.32 | 0 | 63.12 | 0 | 0 | 0 | 63.12 | 0 |  | 0 |  | 0
2288 | 47665103 | 47681095 | 30424477 | 1 | 1 | 1 | 3 | 08.3.05.02-0021 | ФСБЦ-2022, 08.3.05.02-0021, приказ Минстроя России от 18.05.2022 г. № 378/пр | Прокат листовой горячекатаный, марки стали Ст3сп, Ст3пс, ширина 1200-3000 мм, толщина 1-8 мм | 1348 | 1009 | т | т | 1000 | 0 | 707952924 | 0.004 | 49995.77 | 0 | 0 | 0 | 49995.77 | 0 | 0 | 0 | 1 | 1 | 1 | 1 | -2 | 0 | 0 | 1 | 1 | 0 | 0.004 |  | 0 | 2 | 47681111 | 1 | 0 | 5083 | 1 | 0 | 0 | 0 | 0 | 0 | 0 | 0 | 199.9831 | 0 | 0 | 0 | 0 | 0 | 1 | 199.9831 | 0 | 0 | 0 | 0 | 0 | 1 |  | 0 | 0 | 0.0016 | 49995.77 | 49995.77 | 1 | 199.98 | 0 | 79.99 | 0 | 0 | 0 | 79.99 | 1 |  | 0 |  | 0
2288 | 47665103 | 47681095 | 30434006 | 1 | 1 | 1 | 3 | 14.4.01.09-0427 | ФСБЦ-2022 доп.8, 14.4.01.09-0427, приказ Минстроя России от 14.11.2023 г. № 817/пр | Грунтовка эпоксидная антикоррозионная с содержанием цинка для защиты металлических поверхностей, расход 0,20-0,39 кг/м2 | 1346 | 1009 | кг | кг | 1 | 0 | -707713494 | 2.3 | 1139.45 | 0 | 0 | 0 | 911.56 | 0 | 0 | 0 | 1.25 | 1 | 1 | 1 | 2 | 0 | 0 | 1 | 1 | 0 | 2.3 |  | 0 | 2 | 47681112 | 1 | 0 | 5084 | 1 | 0 | 0 | 0 | 0 | 0 | 0 | 0 | 2096.588 | 0 | 0 | 0 | 0 | 0 | 1 | 2096.588 | 0 | 0 | 0 | 0 | 0 | 1 |  | 0 | 0 | 0.92 | 1139.45 | 911.56 | 1.25 | 2096.59 | 0 | 1048.29 | 0 | 0 | 0 | 1048.29 | 0 |  | 0 |  | 0
2288 | 47665103 | 47681095 | 30347491 | 111 | 1 | 1 | 3 | 421/пр_2020_п.75_пп.а |  | Сметная стоимость вспомогательных ненормируемых материальных ресурсов, не учтенная в сметной норме, 2% | 3277935 | 1013 | % | % | 1 | 0 | 274903907 | 2 | 0 | 0 | 0 | 0 | 0 | 0 | 0 | 0 | 1 | 1 | 1 | 1 | 0 | 0 | 0 | 0 | 0 | 0 | 2 |  | 0 | 2 | 47681113 | 1 | 0 | 5085 | 0 | 0 | 0 | 0 | 0 | 0 | 0 | 0 | 0 | 0 | 0 | 0 | 0 | 0 | 0 | 0 | 0 | 0 | 0 | 0 | 0 | 0 |  | 0 | 0 | 0.8 | 0 | 0 | 1 | 0 | 0 | 0 | 0 | 0 | 0 | 0 | 0 |  | 0 |  | 0
2289 | 47665046 | 47681095 | 30341713 | 111 | 1 | 1 | 1 | 1-100-38 |  | Затраты труда рабочих (Средний разряд - 3,8) | 1191 | 1013 | чел.-ч. | чел.-ч. | 1 | 0 | -2012709214 | 25.53 | 0 | 0 | 0 | 793.61 | 0 | 0 | 0 | 793.61 | 1 | 1 | 1 | 1 | -2 | 0 | 0 | 1 | 1 | 0 | 18.5 | )*1,2)*1,15 | 1 | 2 | 47681105 | 1 | 0 | 5086 | 1 | 0 | 0 | 0 | 0 | 0 | 0 | 0 | 0 | 0 | 0 | 14681.785 | 18.5 | 0 | 1 | 0 | 0 | 0 | 20260.8633 | 25.53 | 0 | 1 | 5872.71 | 10.212 | 0 | 10.212 | 793.61 | 793.61 | 1 | 20260.8702 | 0 | 0 | 0 | 0 | 8104.35 | 8104.35 | 1 |  | 0 |  | 0
2289 | 47665046 | 47681095 | 30341891 | 111 | 1 | 1 | 1 | 4-100-00 |  | Затраты труда машинистов | 1191 | 1013 | чел.-ч. | чел.-ч. | 1 | 0 | -1417349443 | 0.6348 | 0 | 0 | 0 | 0 | 0 | 0 | 0 | 0 | 1 | 1 | 1 | 1 | -2 | 0 | 0 | 1 | 1 | 0 | 0.46 | )*1,2)*1,15 | 2 | 2 | 47681106 | 1 | 0 | 5087 | 1 | 0 | 0 | 0 | 0 | 0 | 0 | 0 | 0 | 0 | 0 | 0 | 0 | 0 | 0 | 0 | 0 | 0 | 0 | 0 | 0 | 0 |  | 0 | 0 | 0.25392 | 0 | 0 | 1 | 0 | 0 | 0 | 0 | 0 | 0 | 0 | 0 |  | 0 |  | 0
2289 | 47665046 | 47681095 | 30462801 | 1 | 1 | 1 | 2 | 91.05.05-015 | ФСЭМ-2022, 91.05.05-015, приказ Минстроя России от 18.05.2022 г. № 378/пр | Краны на автомобильном ходу, грузоподъемность 16 т | 1368 | 1011 | маш.-ч | маш.-ч | 1 | 0 | -6703044 | 0.3174 | 0 | 1626.29 | 1090.46 | 0 | 0 | 1626.29 | 1090.46 | 0 | 1 | 1 | 1 | 1 | -2 | 0 | 0 | 1 | 1 | 0 | 0.23 | )*1,2)*1,15 | 1 | 2 | 47681107 | 1 | 0 | 5088 | 1 | 0 | 0 | 0 | 0 | 0 | 0 | 0 | 0 | 374.0467 | 250.8058 | 0 | 0 | 0.23 | 1 | 0 | 516.1844 | 346.112 | 0 | 0 | 0.3174 | 1 |  | 0 | 0.12696 | 0.12696 | 1626.29 | 1626.29 | 1 | 516.189 | 346.1178 | 0 | 206.47 | 138.44 | 0 | 344.91 | 1 | 4-100-060 | 6 | чел.-ч. | 1
2289 | 47665046 | 47681095 | 30463686 | 1 | 1 | 1 | 2 | 91.14.02-001 | ФСЭМ-2022 доп.7, 91.14.02-001, приказ Минстроя России от 02.08.2023 г. № 551/пр | Автомобили бортовые, грузоподъемность до 5 т | 1368 | 1011 | маш.-ч | маш.-ч | 1 | 0 | -773430059 | 0.3174 | 0 | 641.7 | 811.79 | 0 | 0 | 641.7 | 811.79 | 0 | 1 | 1 | 1 | 1 | -2 | 0 | 0 | 1 | 1 | 0 | 0.23 | )*1,2)*1,15 | 1 | 2 | 47681108 | 1 | 0 | 5089 | 1 | 0 | 0 | 0 | 0 | 0 | 0 | 0 | 0 | 147.591 | 186.7117 | 0 | 0 | 0.23 | 1 | 0 | 203.6756 | 257.6621 | 0 | 0 | 0.3174 | 1 |  | 0 | 0.12696 | 0.12696 | 641.7 | 641.7 | 1 | 203.6742 | 257.6598 | 0 | 81.47 | 103.06 | 0 | 184.53 | 1 | 4-100-040 | 4 | чел.-ч. | 1
2289 | 47665046 | 47681095 | 30463880 | 1 | 1 | 1 | 2 | 91.17.04-233 | ФСЭМ-2022, 91.17.04-233, приказ Минстроя России от 18.05.2022 г. № 378/пр | Аппараты сварочные для ручной дуговой сварки, сварочный ток до 350 А | 1368 | 1011 | маш.-ч | маш.-ч | 1 | 0 | 2041126307 | 4.002 | 0 | 34.61 | 0 | 0 | 0 | 34.61 | 0 | 0 | 1 | 1 | 1 | 1 | -2 | 0 | 0 | 1 | 1 | 0 | 2.9 | )*1,2)*1,15 | 1 | 2 | 47681109 | 1 | 0 | 5090 | 1 | 0 | 0 | 0 | 0 | 0 | 0 | 0 | 0 | 100.369 | 0 | 0 | 0 | 0 | 1 | 0 | 138.5092 | 0 | 0 | 0 | 0 | 1 |  | 0 | 0 | 1.6008 | 34.61 | 34.61 | 1 | 138.5106 | 0 | 0 | 55.4 | 0 | 0 | 55.4 | 1 |  | 0 |  | 0
2289 | 47665046 | 47681095 | 30416930 | 1 | 1 | 1 | 3 | 01.7.11.07-0227 | ФСБЦ-2022, 01.7.11.07-0227, приказ Минстроя России от 18.05.2022 г. № 378/пр | Электроды сварочные для сварки низколегированных и углеродистых сталей УОНИ 13/45, Э42А, диаметр 4-5 мм | 1346 | 1009 | кг | кг | 1 | 0 | -1659440597 | 1.3 | 121.39 | 0 | 0 | 0 | 155.63 | 0 | 0 | 0 | 0.78 | 1 | 1 | 1 | 2 | 0 | 0 | 1 | 1 | 0 | 1.3 |  | 0 | 2 | 47681110 | 1 | 0 | 5091 | 1 | 0 | 0 | 0 | 0 | 0 | 0 | 0 | 202.319 | 0 | 0 | 0 | 0 | 0 | 1 | 202.319 | 0 | 0 | 0 | 0 | 0 | 1 |  | 0 | 0 | 0.52 | 121.39 | 155.63 | 0.78 | 202.32 | 0 | 63.12 | 0 | 0 | 0 | 63.12 | 0 |  | 0 |  | 0
2289 | 47665046 | 47681095 | 30424477 | 1 | 1 | 1 | 3 | 08.3.05.02-0021 | ФСБЦ-2022, 08.3.05.02-0021, приказ Минстроя России от 18.05.2022 г. № 378/пр | Прокат листовой горячекатаный, марки стали Ст3сп, Ст3пс, ширина 1200-3000 мм, толщина 1-8 мм | 1348 | 1009 | т | т | 1000 | 0 | 707952924 | 0.004 | 49995.77 | 0 | 0 | 0 | 49995.77 | 0 | 0 | 0 | 1 | 1 | 1 | 1 | -2 | 0 | 0 | 1 | 1 | 0 | 0.004 |  | 0 | 2 | 47681111 | 1 | 0 | 5092 | 1 | 0 | 0 | 0 | 0 | 0 | 0 | 0 | 199.9831 | 0 | 0 | 0 | 0 | 0 | 1 | 199.9831 | 0 | 0 | 0 | 0 | 0 | 1 |  | 0 | 0 | 0.0016 | 49995.77 | 49995.77 | 1 | 199.98 | 0 | 79.99 | 0 | 0 | 0 | 79.99 | 1 |  | 0 |  | 0
2289 | 47665046 | 47681095 | 30434006 | 1 | 1 | 1 | 3 | 14.4.01.09-0427 | ФСБЦ-2022 доп.8, 14.4.01.09-0427, приказ Минстроя России от 14.11.2023 г. № 817/пр | Грунтовка эпоксидная антикоррозионная с содержанием цинка для защиты металлических поверхностей, расход 0,20-0,39 кг/м2 | 1346 | 1009 | кг | кг | 1 | 0 | -707713494 | 2.3 | 1139.45 | 0 | 0 | 0 | 911.56 | 0 | 0 | 0 | 1.25 | 1 | 1 | 1 | 2 | 0 | 0 | 1 | 1 | 0 | 2.3 |  | 0 | 2 | 47681112 | 1 | 0 | 5093 | 1 | 0 | 0 | 0 | 0 | 0 | 0 | 0 | 2096.588 | 0 | 0 | 0 | 0 | 0 | 1 | 2096.588 | 0 | 0 | 0 | 0 | 0 | 1 |  | 0 | 0 | 0.92 | 1139.45 | 911.56 | 1.25 | 2096.59 | 0 | 1048.29 | 0 | 0 | 0 | 1048.29 | 0 |  | 0 |  | 0
2289 | 47665046 | 47681095 | 30347491 | 111 | 1 | 1 | 3 | 421/пр_2020_п.75_пп.а |  | Сметная стоимость вспомогательных ненормируемых материальных ресурсов, не учтенная в сметной норме, 2% | 3277935 | 1013 | % | % | 1 | 0 | 274903907 | 2 | 0 | 0 | 0 | 0 | 0 | 0 | 0 | 0 | 1 | 1 | 1 | 1 | 0 | 0 | 0 | 0 | 0 | 0 | 2 |  | 0 | 2 | 47681113 | 1 | 0 | 5094 | 0 | 0 | 0 | 0 | 0 | 0 | 0 | 0 | 0 | 0 | 0 | 0 | 0 | 0 | 0 | 0 | 0 | 0 | 0 | 0 | 0 | 0 |  | 0 | 0 | 0.8 | 0 | 0 | 1 | 0 | 0 | 0 | 0 | 0 | 0 | 0 | 0 |  | 0 |  | 0
2294 | 47665103 | 47681116 | 30341713 | 111 | 1 | 1 | 1 | 1-100-38 |  | Затраты труда рабочих (Средний разряд - 3,8) | 1191 | 1013 | чел.-ч. | чел.-ч. | 1 | 0 | -2012709214 | 25.53 | 0 | 0 | 0 | 793.61 | 0 | 0 | 0 | 793.61 | 1 | 1 | 1 | 1 | -2 | 0 | 0 | 1 | 1 | 0 | 18.5 | )*1,2)*1,15 | 1 | 2 | 47681126 | 1 | 0 | 5095 | 1 | 0 | 0 | 0 | 0 | 0 | 0 | 0 | 0 | 0 | 0 | 14681.785 | 18.5 | 0 | 1 | 0 | 0 | 0 | 20260.8633 | 25.53 | 0 | 1 | 1761.81 | 3.0636 | 0 | 3.0636 | 793.61 | 793.61 | 1 | 20260.8702 | 0 | 0 | 0 | 0 | 2431.3 | 2431.3 | 1 |  | 0 |  | 0
2294 | 47665103 | 47681116 | 30341891 | 111 | 1 | 1 | 1 | 4-100-00 |  | Затраты труда машинистов | 1191 | 1013 | чел.-ч. | чел.-ч. | 1 | 0 | -1417349443 | 0.4692 | 0 | 0 | 0 | 0 | 0 | 0 | 0 | 0 | 1 | 1 | 1 | 1 | -2 | 0 | 0 | 1 | 1 | 0 | 0.34 | )*1,2)*1,15 | 2 | 2 | 47681127 | 1 | 0 | 5096 | 1 | 0 | 0 | 0 | 0 | 0 | 0 | 0 | 0 | 0 | 0 | 0 | 0 | 0 | 0 | 0 | 0 | 0 | 0 | 0 | 0 | 0 |  | 0 | 0 | 0.056304 | 0 | 0 | 1 | 0 | 0 | 0 | 0 | 0 | 0 | 0 | 0 |  | 0 |  | 0
2294 | 47665103 | 47681116 | 30462801 | 1 | 1 | 1 | 2 | 91.05.05-015 | ФСЭМ-2022, 91.05.05-015, приказ Минстроя России от 18.05.2022 г. № 378/пр | Краны на автомобильном ходу, грузоподъемность 16 т | 1368 | 1011 | маш.-ч | маш.-ч | 1 | 0 | -6703044 | 0.2346 | 0 | 1626.29 | 1090.46 | 0 | 0 | 1626.29 | 1090.46 | 0 | 1 | 1 | 1 | 1 | -2 | 0 | 0 | 1 | 1 | 0 | 0.17 | )*1,2)*1,15 | 1 | 2 | 47681128 | 1 | 0 | 5097 | 1 | 0 | 0 | 0 | 0 | 0 | 0 | 0 | 0 | 276.4693 | 185.3782 | 0 | 0 | 0.17 | 1 | 0 | 381.5276 | 255.8219 | 0 | 0 | 0.2346 | 1 |  | 0 | 0.028152 | 0.028152 | 1626.29 | 1626.29 | 1 | 381.5286 | 255.8244 | 0 | 45.78 | 30.7 | 0 | 76.48 | 1 | 4-100-060 | 6 | чел.-ч. | 1
2294 | 47665103 | 47681116 | 30463686 | 1 | 1 | 1 | 2 | 91.14.02-001 | ФСЭМ-2022 доп.7, 91.14.02-001, приказ Минстроя России от 02.08.2023 г. № 551/пр | Автомобили бортовые, грузоподъемность до 5 т | 1368 | 1011 | маш.-ч | маш.-ч | 1 | 0 | -773430059 | 0.2346 | 0 | 641.7 | 811.79 | 0 | 0 | 641.7 | 811.79 | 0 | 1 | 1 | 1 | 1 | -2 | 0 | 0 | 1 | 1 | 0 | 0.17 | )*1,2)*1,15 | 1 | 2 | 47681129 | 1 | 0 | 5098 | 1 | 0 | 0 | 0 | 0 | 0 | 0 | 0 | 0 | 109.089 | 138.0043 | 0 | 0 | 0.17 | 1 | 0 | 150.5428 | 190.4459 | 0 | 0 | 0.2346 | 1 |  | 0 | 0.028152 | 0.028152 | 641.7 | 641.7 | 1 | 150.5442 | 190.44 | 0 | 18.07 | 22.85 | 0 | 40.92 | 1 | 4-100-040 | 4 | чел.-ч. | 1
2294 | 47665103 | 47681116 | 30463880 | 1 | 1 | 1 | 2 | 91.17.04-233 | ФСЭМ-2022, 91.17.04-233, приказ Минстроя России от 18.05.2022 г. № 378/пр | Аппараты сварочные для ручной дуговой сварки, сварочный ток до 350 А | 1368 | 1011 | маш.-ч | маш.-ч | 1 | 0 | 2041126307 | 4.002 | 0 | 34.61 | 0 | 0 | 0 | 34.61 | 0 | 0 | 1 | 1 | 1 | 1 | -2 | 0 | 0 | 1 | 1 | 0 | 2.9 | )*1,2)*1,15 | 1 | 2 | 47681130 | 1 | 0 | 5099 | 1 | 0 | 0 | 0 | 0 | 0 | 0 | 0 | 0 | 100.369 | 0 | 0 | 0 | 0 | 1 | 0 | 138.5092 | 0 | 0 | 0 | 0 | 1 |  | 0 | 0 | 0.48024 | 34.61 | 34.61 | 1 | 138.5106 | 0 | 0 | 16.62 | 0 | 0 | 16.62 | 1 |  | 0 |  | 0
2294 | 47665103 | 47681116 | 30416930 | 1 | 1 | 1 | 3 | 01.7.11.07-0227 | ФСБЦ-2022, 01.7.11.07-0227, приказ Минстроя России от 18.05.2022 г. № 378/пр | Электроды сварочные для сварки низколегированных и углеродистых сталей УОНИ 13/45, Э42А, диаметр 4-5 мм | 1346 | 1009 | кг | кг | 1 | 0 | -1659440597 | 0.9 | 121.39 | 0 | 0 | 0 | 155.63 | 0 | 0 | 0 | 0.78 | 1 | 1 | 1 | 2 | 0 | 0 | 1 | 1 | 0 | 0.9 |  | 0 | 2 | 47681131 | 1 | 0 | 5100 | 1 | 0 | 0 | 0 | 0 | 0 | 0 | 0 | 140.067 | 0 | 0 | 0 | 0 | 0 | 1 | 140.067 | 0 | 0 | 0 | 0 | 0 | 1 |  | 0 | 0 | 0.108 | 121.39 | 155.63 | 0.78 | 140.07 | 0 | 13.11 | 0 | 0 | 0 | 13.11 | 0 |  | 0 |  | 0
2294 | 47665103 | 47681116 | 30424477 | 1 | 1 | 1 | 3 | 08.3.05.02-0021 | ФСБЦ-2022, 08.3.05.02-0021, приказ Минстроя России от 18.05.2022 г. № 378/пр | Прокат листовой горячекатаный, марки стали Ст3сп, Ст3пс, ширина 1200-3000 мм, толщина 1-8 мм | 1348 | 1009 | т | т | 1000 | 0 | 707952924 | 0.004 | 49995.77 | 0 | 0 | 0 | 49995.77 | 0 | 0 | 0 | 1 | 1 | 1 | 1 | -2 | 0 | 0 | 1 | 1 | 0 | 0.004 |  | 0 | 2 | 47681132 | 1 | 0 | 5101 | 1 | 0 | 0 | 0 | 0 | 0 | 0 | 0 | 199.9831 | 0 | 0 | 0 | 0 | 0 | 1 | 199.9831 | 0 | 0 | 0 | 0 | 0 | 1 |  | 0 | 0 | 0.00048 | 49995.77 | 49995.77 | 1 | 199.98 | 0 | 24 | 0 | 0 | 0 | 24 | 1 |  | 0 |  | 0
2294 | 47665103 | 47681116 | 30434006 | 1 | 1 | 1 | 3 | 14.4.01.09-0427 | ФСБЦ-2022 доп.8, 14.4.01.09-0427, приказ Минстроя России от 14.11.2023 г. № 817/пр | Грунтовка эпоксидная антикоррозионная с содержанием цинка для защиты металлических поверхностей, расход 0,20-0,39 кг/м2 | 1346 | 1009 | кг | кг | 1 | 0 | -707713494 | 2.4 | 1139.45 | 0 | 0 | 0 | 911.56 | 0 | 0 | 0 | 1.25 | 1 | 1 | 1 | 2 | 0 | 0 | 1 | 1 | 0 | 2.4 |  | 0 | 2 | 47681133 | 1 | 0 | 5102 | 1 | 0 | 0 | 0 | 0 | 0 | 0 | 0 | 2187.744 | 0 | 0 | 0 | 0 | 0 | 1 | 2187.744 | 0 | 0 | 0 | 0 | 0 | 1 |  | 0 | 0 | 0.288 | 1139.45 | 911.56 | 1.25 | 2187.74 | 0 | 328.16 | 0 | 0 | 0 | 328.16 | 0 |  | 0 |  | 0
2294 | 47665103 | 47681116 | 30347491 | 111 | 1 | 1 | 3 | 421/пр_2020_п.75_пп.а |  | Сметная стоимость вспомогательных ненормируемых материальных ресурсов, не учтенная в сметной норме, 2% | 3277935 | 1013 | % | % | 1 | 0 | 274903907 | 2 | 0 | 0 | 0 | 0 | 0 | 0 | 0 | 0 | 1 | 1 | 1 | 1 | 0 | 0 | 0 | 0 | 0 | 0 | 2 |  | 0 | 2 | 47681134 | 1 | 0 | 5103 | 0 | 0 | 0 | 0 | 0 | 0 | 0 | 0 | 0 | 0 | 0 | 0 | 0 | 0 | 0 | 0 | 0 | 0 | 0 | 0 | 0 | 0 |  | 0 | 0 | 0.24 | 0 | 0 | 1 | 0 | 0 | 0 | 0 | 0 | 0 | 0 | 0 |  | 0 |  | 0
2295 | 47665046 | 47681116 | 30341713 | 111 | 1 | 1 | 1 | 1-100-38 |  | Затраты труда рабочих (Средний разряд - 3,8) | 1191 | 1013 | чел.-ч. | чел.-ч. | 1 | 0 | -2012709214 | 25.53 | 0 | 0 | 0 | 793.61 | 0 | 0 | 0 | 793.61 | 1 | 1 | 1 | 1 | -2 | 0 | 0 | 1 | 1 | 0 | 18.5 | )*1,2)*1,15 | 1 | 2 | 47681126 | 1 | 0 | 5104 | 1 | 0 | 0 | 0 | 0 | 0 | 0 | 0 | 0 | 0 | 0 | 14681.785 | 18.5 | 0 | 1 | 0 | 0 | 0 | 20260.8633 | 25.53 | 0 | 1 | 1761.81 | 3.0636 | 0 | 3.0636 | 793.61 | 793.61 | 1 | 20260.8702 | 0 | 0 | 0 | 0 | 2431.3 | 2431.3 | 1 |  | 0 |  | 0
2295 | 47665046 | 47681116 | 30341891 | 111 | 1 | 1 | 1 | 4-100-00 |  | Затраты труда машинистов | 1191 | 1013 | чел.-ч. | чел.-ч. | 1 | 0 | -1417349443 | 0.4692 | 0 | 0 | 0 | 0 | 0 | 0 | 0 | 0 | 1 | 1 | 1 | 1 | -2 | 0 | 0 | 1 | 1 | 0 | 0.34 | )*1,2)*1,15 | 2 | 2 | 47681127 | 1 | 0 | 5105 | 1 | 0 | 0 | 0 | 0 | 0 | 0 | 0 | 0 | 0 | 0 | 0 | 0 | 0 | 0 | 0 | 0 | 0 | 0 | 0 | 0 | 0 |  | 0 | 0 | 0.056304 | 0 | 0 | 1 | 0 | 0 | 0 | 0 | 0 | 0 | 0 | 0 |  | 0 |  | 0
2295 | 47665046 | 47681116 | 30462801 | 1 | 1 | 1 | 2 | 91.05.05-015 | ФСЭМ-2022, 91.05.05-015, приказ Минстроя России от 18.05.2022 г. № 378/пр | Краны на автомобильном ходу, грузоподъемность 16 т | 1368 | 1011 | маш.-ч | маш.-ч | 1 | 0 | -6703044 | 0.2346 | 0 | 1626.29 | 1090.46 | 0 | 0 | 1626.29 | 1090.46 | 0 | 1 | 1 | 1 | 1 | -2 | 0 | 0 | 1 | 1 | 0 | 0.17 | )*1,2)*1,15 | 1 | 2 | 47681128 | 1 | 0 | 5106 | 1 | 0 | 0 | 0 | 0 | 0 | 0 | 0 | 0 | 276.4693 | 185.3782 | 0 | 0 | 0.17 | 1 | 0 | 381.5276 | 255.8219 | 0 | 0 | 0.2346 | 1 |  | 0 | 0.028152 | 0.028152 | 1626.29 | 1626.29 | 1 | 381.5286 | 255.8244 | 0 | 45.78 | 30.7 | 0 | 76.48 | 1 | 4-100-060 | 6 | чел.-ч. | 1
2295 | 47665046 | 47681116 | 30463686 | 1 | 1 | 1 | 2 | 91.14.02-001 | ФСЭМ-2022 доп.7, 91.14.02-001, приказ Минстроя России от 02.08.2023 г. № 551/пр | Автомобили бортовые, грузоподъемность до 5 т | 1368 | 1011 | маш.-ч | маш.-ч | 1 | 0 | -773430059 | 0.2346 | 0 | 641.7 | 811.79 | 0 | 0 | 641.7 | 811.79 | 0 | 1 | 1 | 1 | 1 | -2 | 0 | 0 | 1 | 1 | 0 | 0.17 | )*1,2)*1,15 | 1 | 2 | 47681129 | 1 | 0 | 5107 | 1 | 0 | 0 | 0 | 0 | 0 | 0 | 0 | 0 | 109.089 | 138.0043 | 0 | 0 | 0.17 | 1 | 0 | 150.5428 | 190.4459 | 0 | 0 | 0.2346 | 1 |  | 0 | 0.028152 | 0.028152 | 641.7 | 641.7 | 1 | 150.5442 | 190.44 | 0 | 18.07 | 22.85 | 0 | 40.92 | 1 | 4-100-040 | 4 | чел.-ч. | 1
2295 | 47665046 | 47681116 | 30463880 | 1 | 1 | 1 | 2 | 91.17.04-233 | ФСЭМ-2022, 91.17.04-233, приказ Минстроя России от 18.05.2022 г. № 378/пр | Аппараты сварочные для ручной дуговой сварки, сварочный ток до 350 А | 1368 | 1011 | маш.-ч | маш.-ч | 1 | 0 | 2041126307 | 4.002 | 0 | 34.61 | 0 | 0 | 0 | 34.61 | 0 | 0 | 1 | 1 | 1 | 1 | -2 | 0 | 0 | 1 | 1 | 0 | 2.9 | )*1,2)*1,15 | 1 | 2 | 47681130 | 1 | 0 | 5108 | 1 | 0 | 0 | 0 | 0 | 0 | 0 | 0 | 0 | 100.369 | 0 | 0 | 0 | 0 | 1 | 0 | 138.5092 | 0 | 0 | 0 | 0 | 1 |  | 0 | 0 | 0.48024 | 34.61 | 34.61 | 1 | 138.5106 | 0 | 0 | 16.62 | 0 | 0 | 16.62 | 1 |  | 0 |  | 0
2295 | 47665046 | 47681116 | 30416930 | 1 | 1 | 1 | 3 | 01.7.11.07-0227 | ФСБЦ-2022, 01.7.11.07-0227, приказ Минстроя России от 18.05.2022 г. № 378/пр | Электроды сварочные для сварки низколегированных и углеродистых сталей УОНИ 13/45, Э42А, диаметр 4-5 мм | 1346 | 1009 | кг | кг | 1 | 0 | -1659440597 | 0.9 | 121.39 | 0 | 0 | 0 | 155.63 | 0 | 0 | 0 | 0.78 | 1 | 1 | 1 | 2 | 0 | 0 | 1 | 1 | 0 | 0.9 |  | 0 | 2 | 47681131 | 1 | 0 | 5109 | 1 | 0 | 0 | 0 | 0 | 0 | 0 | 0 | 140.067 | 0 | 0 | 0 | 0 | 0 | 1 | 140.067 | 0 | 0 | 0 | 0 | 0 | 1 |  | 0 | 0 | 0.108 | 121.39 | 155.63 | 0.78 | 140.07 | 0 | 13.11 | 0 | 0 | 0 | 13.11 | 0 |  | 0 |  | 0
2295 | 47665046 | 47681116 | 30424477 | 1 | 1 | 1 | 3 | 08.3.05.02-0021 | ФСБЦ-2022, 08.3.05.02-0021, приказ Минстроя России от 18.05.2022 г. № 378/пр | Прокат листовой горячекатаный, марки стали Ст3сп, Ст3пс, ширина 1200-3000 мм, толщина 1-8 мм | 1348 | 1009 | т | т | 1000 | 0 | 707952924 | 0.004 | 49995.77 | 0 | 0 | 0 | 49995.77 | 0 | 0 | 0 | 1 | 1 | 1 | 1 | -2 | 0 | 0 | 1 | 1 | 0 | 0.004 |  | 0 | 2 | 47681132 | 1 | 0 | 5110 | 1 | 0 | 0 | 0 | 0 | 0 | 0 | 0 | 199.9831 | 0 | 0 | 0 | 0 | 0 | 1 | 199.9831 | 0 | 0 | 0 | 0 | 0 | 1 |  | 0 | 0 | 0.00048 | 49995.77 | 49995.77 | 1 | 199.98 | 0 | 24 | 0 | 0 | 0 | 24 | 1 |  | 0 |  | 0
2295 | 47665046 | 47681116 | 30434006 | 1 | 1 | 1 | 3 | 14.4.01.09-0427 | ФСБЦ-2022 доп.8, 14.4.01.09-0427, приказ Минстроя России от 14.11.2023 г. № 817/пр | Грунтовка эпоксидная антикоррозионная с содержанием цинка для защиты металлических поверхностей, расход 0,20-0,39 кг/м2 | 1346 | 1009 | кг | кг | 1 | 0 | -707713494 | 2.4 | 1139.45 | 0 | 0 | 0 | 911.56 | 0 | 0 | 0 | 1.25 | 1 | 1 | 1 | 2 | 0 | 0 | 1 | 1 | 0 | 2.4 |  | 0 | 2 | 47681133 | 1 | 0 | 5111 | 1 | 0 | 0 | 0 | 0 | 0 | 0 | 0 | 2187.744 | 0 | 0 | 0 | 0 | 0 | 1 | 2187.744 | 0 | 0 | 0 | 0 | 0 | 1 |  | 0 | 0 | 0.288 | 1139.45 | 911.56 | 1.25 | 2187.74 | 0 | 328.16 | 0 | 0 | 0 | 328.16 | 0 |  | 0 |  | 0
2295 | 47665046 | 47681116 | 30347491 | 111 | 1 | 1 | 3 | 421/пр_2020_п.75_пп.а |  | Сметная стоимость вспомогательных ненормируемых материальных ресурсов, не учтенная в сметной норме, 2% | 3277935 | 1013 | % | % | 1 | 0 | 274903907 | 2 | 0 | 0 | 0 | 0 | 0 | 0 | 0 | 0 | 1 | 1 | 1 | 1 | 0 | 0 | 0 | 0 | 0 | 0 | 2 |  | 0 | 2 | 47681134 | 1 | 0 | 5112 | 0 | 0 | 0 | 0 | 0 | 0 | 0 | 0 | 0 | 0 | 0 | 0 | 0 | 0 | 0 | 0 | 0 | 0 | 0 | 0 | 0 | 0 |  | 0 | 0 | 0.24 | 0 | 0 | 1 | 0 | 0 | 0 | 0 | 0 | 0 | 0 | 0 |  | 0 |  | 0
2302 | 47665103 | 47681138 | 30341719 | 111 | 1 | 1 | 1 | 1-100-40 |  | Затраты труда рабочих (Средний разряд - 4) | 1191 | 1013 | чел.-ч. | чел.-ч. | 1 | 0 | -1111239348 | 47.38 | 0 | 0 | 0 | 811.79 | 0 | 0 | 0 | 811.79 | 1 | 1 | 1 | 1 | -2 | 0 | 0 | 1 | 1 | 0 | 41.2 | *1,15 | 1 | 2 | 47681151 | 1 | 0 | 5113 | 1 | 0 | 0 | 0 | 0 | 0 | 0 | 0 | 0 | 0 | 0 | 33445.748 | 41.2 | 0 | 1 | 0 | 0 | 0 | 38462.6102 | 47.38 | 0 | 1 | 4347.95 | 6.1594 | 0 | 6.1594 | 811.79 | 811.79 | 1 | 38462.6125 | 0 | 0 | 0 | 0 | 5000.14 | 5000.14 | 1 |  | 0 |  | 0
2302 | 47665103 | 47681138 | 30341891 | 111 | 1 | 1 | 1 | 4-100-00 |  | Затраты труда машинистов | 1191 | 1013 | чел.-ч. | чел.-ч. | 1 | 0 | -1417349443 | 0.23 | 0 | 0 | 0 | 0 | 0 | 0 | 0 | 0 | 1 | 1 | 1 | 1 | -2 | 0 | 0 | 1 | 1 | 0 | 0.2 | *1,15 | 2 | 2 | 47681152 | 1 | 0 | 5114 | 1 | 0 | 0 | 0 | 0 | 0 | 0 | 0 | 0 | 0 | 0 | 0 | 0 | 0 | 0 | 0 | 0 | 0 | 0 | 0 | 0 | 0 |  | 0 | 0 | 0.0299 | 0 | 0 | 1 | 0 | 0 | 0 | 0 | 0 | 0 | 0 | 0 |  | 0 |  | 0
2302 | 47665103 | 47681138 | 30462801 | 1 | 1 | 1 | 2 | 91.05.05-015 | ФСЭМ-2022, 91.05.05-015, приказ Минстроя России от 18.05.2022 г. № 378/пр | Краны на автомобильном ходу, грузоподъемность 16 т | 1368 | 1011 | маш.-ч | маш.-ч | 1 | 0 | -6703044 | 0.115 | 0 | 1626.29 | 1090.46 | 0 | 0 | 1626.29 | 1090.46 | 0 | 1 | 1 | 1 | 1 | -2 | 0 | 0 | 1 | 1 | 0 | 0.1 | *1,15 | 1 | 2 | 47681153 | 1 | 0 | 5115 | 1 | 0 | 0 | 0 | 0 | 0 | 0 | 0 | 0 | 162.629 | 109.046 | 0 | 0 | 0.1 | 1 | 0 | 187.0233 | 125.4029 | 0 | 0 | 0.115 | 1 |  | 0 | 0.01495 | 0.01495 | 1626.29 | 1626.29 | 1 | 187.0245 | 125.4075 | 0 | 24.31 | 16.3 | 0 | 40.61 | 1 | 4-100-060 | 6 | чел.-ч. | 1
2302 | 47665103 | 47681138 | 30463686 | 1 | 1 | 1 | 2 | 91.14.02-001 | ФСЭМ-2022 доп.7, 91.14.02-001, приказ Минстроя России от 02.08.2023 г. № 551/пр | Автомобили бортовые, грузоподъемность до 5 т | 1368 | 1011 | маш.-ч | маш.-ч | 1 | 0 | -773430059 | 0.115 | 0 | 641.7 | 811.79 | 0 | 0 | 641.7 | 811.79 | 0 | 1 | 1 | 1 | 1 | -2 | 0 | 0 | 1 | 1 | 0 | 0.1 | *1,15 | 1 | 2 | 47681154 | 1 | 0 | 5116 | 1 | 0 | 0 | 0 | 0 | 0 | 0 | 0 | 0 | 64.17 | 81.179 | 0 | 0 | 0.1 | 1 | 0 | 73.7955 | 93.3559 | 0 | 0 | 0.115 | 1 |  | 0 | 0.01495 | 0.01495 | 641.7 | 641.7 | 1 | 73.7955 | 93.357 | 0 | 9.59 | 12.14 | 0 | 21.73 | 1 | 4-100-040 | 4 | чел.-ч. | 1
2302 | 47665103 | 47681138 | 30463880 | 1 | 1 | 1 | 2 | 91.17.04-233 | ФСЭМ-2022, 91.17.04-233, приказ Минстроя России от 18.05.2022 г. № 378/пр | Аппараты сварочные для ручной дуговой сварки, сварочный ток до 350 А | 1368 | 1011 | маш.-ч | маш.-ч | 1 | 0 | 2041126307 | 0.184 | 0 | 34.61 | 0 | 0 | 0 | 34.61 | 0 | 0 | 1 | 1 | 1 | 1 | -2 | 0 | 0 | 1 | 1 | 0 | 0.16 | *1,15 | 1 | 2 | 47681155 | 1 | 0 | 5117 | 1 | 0 | 0 | 0 | 0 | 0 | 0 | 0 | 0 | 5.5376 | 0 | 0 | 0 | 0 | 1 | 0 | 6.3682 | 0 | 0 | 0 | 0 | 1 |  | 0 | 0 | 0.02392 | 34.61 | 34.61 | 1 | 6.371 | 0 | 0 | 0.83 | 0 | 0 | 0.83 | 1 |  | 0 |  | 0
2302 | 47665103 | 47681138 | 30424552 | 1 | 1 | 1 | 3 | 08.3.07.01-0052 | ФСБЦ-2022 доп.4, 08.3.07.01-0052, приказ Минстроя России от 27.12.2022 г. № 1133/пр | Прокат стальной горячекатаный полосовой, марки стали Ст3сп, Ст3пс, размеры 50х5 мм | 1348 | 1009 | т | т | 1000 | 0 | -2118183004 | 0.003 | 52029.73 | 0 | 0 | 0 | 70310.45 | 0 | 0 | 0 | 0.74 | 1 | 1 | 1 | 0 | 0 | 0 | 1 | 0 | 0 | 0.003 |  | 0 | 2 | 47681156 | 1 | 0 | 5118 | 0 | 0 | 0 | 0 | 0 | 0 | 0 | 0 | 0 | 0 | 0 | 0 | 0 | 0 | 0 | 0 | 0 | 0 | 0 | 0 | 0 | 0 |  | 0 | 0 | 0.00039 | 52029.73 | 70310.45 | 0.74 | 210.93 | 0 | 20.29 | 0 | 0 | 0 | 20.29 | 0 |  | 0 |  | 0
2302 | 47665103 | 47681138 | 30424552 | 1 | 1 | 1 | 3 | 08.3.07.01-0052 | ФСБЦ-2022 доп.4, 08.3.07.01-0052, приказ Минстроя России от 27.12.2022 г. № 1133/пр | Прокат стальной горячекатаный полосовой, марки стали Ст3сп, Ст3пс, размеры 50х5 мм | 1348 | 1009 | т | т | 1000 | 0 | -2118183004 | -0.003 | 52029.73 | 0 | 0 | 0 | 70310.45 | 0 | 0 | 0 | 0.74 | 1 | 1 | 1 | 0 | 0 | 0 | 1 | 0 | 0 | -0.003 |  | 0 | 1 | -1 | 0 | 0 |  | 0 | 0 | 0 | 0 | 0 | 0 | 0 | 0 | 0 | 0 | 0 | 0 | 0 | 0 | 0 | 0 | 0 | 0 | 0 | 0 | 0 | 0 |  | 0 | 0 | -0.00039 | 52029.73 | 70310.45 | 0.74 | -210.93 | 0 | -20.29 | 0 | 0 | 0 | -20.29 | 0 |  | 0 |  | 0
2302 | 47665103 | 47681138 | 30434082 | 1 | 1 | 1 | 3 | 14.4.02.04-0142 | ФСБЦ-2022, 14.4.02.04-0142, приказ Минстроя России от 18.05.2022 г. № 378/пр | Краска масляная МА-0115, мумия, сурик железный | 1346 | 1009 | кг | кг | 1 | 0 | -1970863274 | 0.8 | 115.03 | 0 | 0 | 0 | 79.88 | 0 | 0 | 0 | 1.44 | 1 | 1 | 1 | 0 | 0 | 0 | 1 | 0 | 0 | 0.8 |  | 0 | 2 | 47681157 | 1 | 0 | 5119 | 0 | 0 | 0 | 0 | 0 | 0 | 0 | 0 | 0 | 0 | 0 | 0 | 0 | 0 | 0 | 0 | 0 | 0 | 0 | 0 | 0 | 0 |  | 0 | 0 | 0.104 | 115.03 | 79.88 | 1.44 | 63.9 | 0 | 11.96 | 0 | 0 | 0 | 11.96 | 0 |  | 0 |  | 0
2302 | 47665103 | 47681138 | 30434082 | 1 | 1 | 1 | 3 | 14.4.02.04-0142 | ФСБЦ-2022, 14.4.02.04-0142, приказ Минстроя России от 18.05.2022 г. № 378/пр | Краска масляная МА-0115, мумия, сурик железный | 1346 | 1009 | кг | кг | 1 | 0 | -1970863274 | -0.8 | 115.03 | 0 | 0 | 0 | 79.88 | 0 | 0 | 0 | 1.44 | 1 | 1 | 1 | 0 | 0 | 0 | 1 | 0 | 0 | -0.8 |  | 0 | 1 | -1 | 0 | 0 |  | 0 | 0 | 0 | 0 | 0 | 0 | 0 | 0 | 0 | 0 | 0 | 0 | 0 | 0 | 0 | 0 | 0 | 0 | 0 | 0 | 0 | 0 |  | 0 | 0 | -0.104 | 115.03 | 79.88 | 1.44 | -63.9 | 0 | -11.96 | 0 | 0 | 0 | -11.96 | 0 |  | 0 |  | 0
2302 | 47665103 | 47681138 | 30444347 | 1 | 1 | 1 | 3 | 20.5.04.03-0002 | ФСБЦ-2022, 20.5.04.03-0002, приказ Минстроя России от 18.05.2022 г. № 378/пр | Зажимы наборные проходные ЗН24-4П25 | 1425 | 1013 | 100 ШТ | 100 ШТ | 1 | 0 | -1591404519 | 1.02 | 1022.02 | 0 | 0 | 0 | 896.51 | 0 | 0 | 0 | 1.14 | 1 | 1 | 1 | 0 | 0 | 0 | 1 | 0 | 0 | 1.02 |  | 0 | 2 | 47681158 | 1 | 0 | 5120 | 0 | 0 | 0 | 0 | 0 | 0 | 0 | 0 | 0 | 0 | 0 | 0 | 0 | 0 | 0 | 0 | 0 | 0 | 0 | 0 | 0 | 0 |  | 0 | 0 | 0.1326 | 1022.02 | 896.51 | 1.14 | 914.44 | 0 | 135.52 | 0 | 0 | 0 | 135.52 | 0 |  | 0 |  | 0
2302 | 47665103 | 47681138 | 30444347 | 1 | 1 | 1 | 3 | 20.5.04.03-0002 | ФСБЦ-2022, 20.5.04.03-0002, приказ Минстроя России от 18.05.2022 г. № 378/пр | Зажимы наборные проходные ЗН24-4П25 | 1425 | 1013 | 100 ШТ | 100 ШТ | 1 | 0 | -1591404519 | -1.02 | 1022.02 | 0 | 0 | 0 | 896.51 | 0 | 0 | 0 | 1.14 | 1 | 1 | 1 | 0 | 0 | 0 | 1 | 0 | 0 | -1.02 |  | 0 | 1 | -1 | 0 | 0 |  | 0 | 0 | 0 | 0 | 0 | 0 | 0 | 0 | 0 | 0 | 0 | 0 | 0 | 0 | 0 | 0 | 0 | 0 | 0 | 0 | 0 | 0 |  | 0 | 0 | -0.1326 | 1022.02 | 896.51 | 1.14 | -914.44 | 0 | -135.52 | 0 | 0 | 0 | -135.52 | 0 |  | 0 |  | 0
2302 | 47665103 | 47681138 | 30347491 | 111 | 1 | 1 | 3 | 421/пр_2020_п.75_пп.а |  | Сметная стоимость вспомогательных ненормируемых материальных ресурсов, не учтенная в сметной норме, 2% | 3277935 | 1013 | % | % | 1 | 0 | 274903907 | 2 | 0 | 0 | 0 | 0 | 0 | 0 | 0 | 0 | 1 | 1 | 1 | 1 | 0 | 0 | 0 | 0 | 0 | 0 | 2 |  | 0 | 2 | 47681159 | 1 | 0 | 5121 | 0 | 0 | 0 | 0 | 0 | 0 | 0 | 0 | 0 | 0 | 0 | 0 | 0 | 0 | 0 | 0 | 0 | 0 | 0 | 0 | 0 | 0 |  | 0 | 0 | 0.26 | 0 | 0 | 1 | 0 | 0 | 0 | 0 | 0 | 0 | 0 | 0 |  | 0 |  | 0
2303 | 47665046 | 47681138 | 30341719 | 111 | 1 | 1 | 1 | 1-100-40 |  | Затраты труда рабочих (Средний разряд - 4) | 1191 | 1013 | чел.-ч. | чел.-ч. | 1 | 0 | -1111239348 | 47.38 | 0 | 0 | 0 | 811.79 | 0 | 0 | 0 | 811.79 | 1 | 1 | 1 | 1 | -2 | 0 | 0 | 1 | 1 | 0 | 41.2 | *1,15 | 1 | 2 | 47681151 | 1 | 0 | 5122 | 1 | 0 | 0 | 0 | 0 | 0 | 0 | 0 | 0 | 0 | 0 | 33445.748 | 41.2 | 0 | 1 | 0 | 0 | 0 | 38462.6102 | 47.38 | 0 | 1 | 4347.95 | 6.1594 | 0 | 6.1594 | 811.79 | 811.79 | 1 | 38462.6125 | 0 | 0 | 0 | 0 | 5000.14 | 5000.14 | 1 |  | 0 |  | 0
2303 | 47665046 | 47681138 | 30341891 | 111 | 1 | 1 | 1 | 4-100-00 |  | Затраты труда машинистов | 1191 | 1013 | чел.-ч. | чел.-ч. | 1 | 0 | -1417349443 | 0.23 | 0 | 0 | 0 | 0 | 0 | 0 | 0 | 0 | 1 | 1 | 1 | 1 | -2 | 0 | 0 | 1 | 1 | 0 | 0.2 | *1,15 | 2 | 2 | 47681152 | 1 | 0 | 5123 | 1 | 0 | 0 | 0 | 0 | 0 | 0 | 0 | 0 | 0 | 0 | 0 | 0 | 0 | 0 | 0 | 0 | 0 | 0 | 0 | 0 | 0 |  | 0 | 0 | 0.0299 | 0 | 0 | 1 | 0 | 0 | 0 | 0 | 0 | 0 | 0 | 0 |  | 0 |  | 0
2303 | 47665046 | 47681138 | 30462801 | 1 | 1 | 1 | 2 | 91.05.05-015 | ФСЭМ-2022, 91.05.05-015, приказ Минстроя России от 18.05.2022 г. № 378/пр | Краны на автомобильном ходу, грузоподъемность 16 т | 1368 | 1011 | маш.-ч | маш.-ч | 1 | 0 | -6703044 | 0.115 | 0 | 1626.29 | 1090.46 | 0 | 0 | 1626.29 | 1090.46 | 0 | 1 | 1 | 1 | 1 | -2 | 0 | 0 | 1 | 1 | 0 | 0.1 | *1,15 | 1 | 2 | 47681153 | 1 | 0 | 5124 | 1 | 0 | 0 | 0 | 0 | 0 | 0 | 0 | 0 | 162.629 | 109.046 | 0 | 0 | 0.1 | 1 | 0 | 187.0233 | 125.4029 | 0 | 0 | 0.115 | 1 |  | 0 | 0.01495 | 0.01495 | 1626.29 | 1626.29 | 1 | 187.0245 | 125.4075 | 0 | 24.31 | 16.3 | 0 | 40.61 | 1 | 4-100-060 | 6 | чел.-ч. | 1
2303 | 47665046 | 47681138 | 30463686 | 1 | 1 | 1 | 2 | 91.14.02-001 | ФСЭМ-2022 доп.7, 91.14.02-001, приказ Минстроя России от 02.08.2023 г. № 551/пр | Автомобили бортовые, грузоподъемность до 5 т | 1368 | 1011 | маш.-ч | маш.-ч | 1 | 0 | -773430059 | 0.115 | 0 | 641.7 | 811.79 | 0 | 0 | 641.7 | 811.79 | 0 | 1 | 1 | 1 | 1 | -2 | 0 | 0 | 1 | 1 | 0 | 0.1 | *1,15 | 1 | 2 | 47681154 | 1 | 0 | 5125 | 1 | 0 | 0 | 0 | 0 | 0 | 0 | 0 | 0 | 64.17 | 81.179 | 0 | 0 | 0.1 | 1 | 0 | 73.7955 | 93.3559 | 0 | 0 | 0.115 | 1 |  | 0 | 0.01495 | 0.01495 | 641.7 | 641.7 | 1 | 73.7955 | 93.357 | 0 | 9.59 | 12.14 | 0 | 21.73 | 1 | 4-100-040 | 4 | чел.-ч. | 1
2303 | 47665046 | 47681138 | 30463880 | 1 | 1 | 1 | 2 | 91.17.04-233 | ФСЭМ-2022, 91.17.04-233, приказ Минстроя России от 18.05.2022 г. № 378/пр | Аппараты сварочные для ручной дуговой сварки, сварочный ток до 350 А | 1368 | 1011 | маш.-ч | маш.-ч | 1 | 0 | 2041126307 | 0.184 | 0 | 34.61 | 0 | 0 | 0 | 34.61 | 0 | 0 | 1 | 1 | 1 | 1 | -2 | 0 | 0 | 1 | 1 | 0 | 0.16 | *1,15 | 1 | 2 | 47681155 | 1 | 0 | 5126 | 1 | 0 | 0 | 0 | 0 | 0 | 0 | 0 | 0 | 5.5376 | 0 | 0 | 0 | 0 | 1 | 0 | 6.3682 | 0 | 0 | 0 | 0 | 1 |  | 0 | 0 | 0.02392 | 34.61 | 34.61 | 1 | 6.371 | 0 | 0 | 0.83 | 0 | 0 | 0.83 | 1 |  | 0 |  | 0
2303 | 47665046 | 47681138 | 30424552 | 1 | 1 | 1 | 3 | 08.3.07.01-0052 | ФСБЦ-2022 доп.4, 08.3.07.01-0052, приказ Минстроя России от 27.12.2022 г. № 1133/пр | Прокат стальной горячекатаный полосовой, марки стали Ст3сп, Ст3пс, размеры 50х5 мм | 1348 | 1009 | т | т | 1000 | 0 | -2118183004 | 0.003 | 52029.73 | 0 | 0 | 0 | 70310.45 | 0 | 0 | 0 | 0.74 | 1 | 1 | 1 | 0 | 0 | 0 | 1 | 0 | 0 | 0.003 |  | 0 | 2 | 47681156 | 1 | 0 | 5127 | 0 | 0 | 0 | 0 | 0 | 0 | 0 | 0 | 0 | 0 | 0 | 0 | 0 | 0 | 0 | 0 | 0 | 0 | 0 | 0 | 0 | 0 |  | 0 | 0 | 0.00039 | 52029.73 | 70310.45 | 0.74 | 210.93 | 0 | 20.29 | 0 | 0 | 0 | 20.29 | 0 |  | 0 |  | 0
2303 | 47665046 | 47681138 | 30424552 | 1 | 1 | 1 | 3 | 08.3.07.01-0052 | ФСБЦ-2022 доп.4, 08.3.07.01-0052, приказ Минстроя России от 27.12.2022 г. № 1133/пр | Прокат стальной горячекатаный полосовой, марки стали Ст3сп, Ст3пс, размеры 50х5 мм | 1348 | 1009 | т | т | 1000 | 0 | -2118183004 | -0.003 | 52029.73 | 0 | 0 | 0 | 70310.45 | 0 | 0 | 0 | 0.74 | 1 | 1 | 1 | 0 | 0 | 0 | 1 | 0 | 0 | -0.003 |  | 0 | 1 | -1 | 0 | 0 |  | 0 | 0 | 0 | 0 | 0 | 0 | 0 | 0 | 0 | 0 | 0 | 0 | 0 | 0 | 0 | 0 | 0 | 0 | 0 | 0 | 0 | 0 |  | 0 | 0 | -0.00039 | 52029.73 | 70310.45 | 0.74 | -210.93 | 0 | -20.29 | 0 | 0 | 0 | -20.29 | 0 |  | 0 |  | 0
2303 | 47665046 | 47681138 | 30434082 | 1 | 1 | 1 | 3 | 14.4.02.04-0142 | ФСБЦ-2022, 14.4.02.04-0142, приказ Минстроя России от 18.05.2022 г. № 378/пр | Краска масляная МА-0115, мумия, сурик железный | 1346 | 1009 | кг | кг | 1 | 0 | -1970863274 | 0.8 | 115.03 | 0 | 0 | 0 | 79.88 | 0 | 0 | 0 | 1.44 | 1 | 1 | 1 | 0 | 0 | 0 | 1 | 0 | 0 | 0.8 |  | 0 | 2 | 47681157 | 1 | 0 | 5128 | 0 | 0 | 0 | 0 | 0 | 0 | 0 | 0 | 0 | 0 | 0 | 0 | 0 | 0 | 0 | 0 | 0 | 0 | 0 | 0 | 0 | 0 |  | 0 | 0 | 0.104 | 115.03 | 79.88 | 1.44 | 63.9 | 0 | 11.96 | 0 | 0 | 0 | 11.96 | 0 |  | 0 |  | 0
2303 | 47665046 | 47681138 | 30434082 | 1 | 1 | 1 | 3 | 14.4.02.04-0142 | ФСБЦ-2022, 14.4.02.04-0142, приказ Минстроя России от 18.05.2022 г. № 378/пр | Краска масляная МА-0115, мумия, сурик железный | 1346 | 1009 | кг | кг | 1 | 0 | -1970863274 | -0.8 | 115.03 | 0 | 0 | 0 | 79.88 | 0 | 0 | 0 | 1.44 | 1 | 1 | 1 | 0 | 0 | 0 | 1 | 0 | 0 | -0.8 |  | 0 | 1 | -1 | 0 | 0 |  | 0 | 0 | 0 | 0 | 0 | 0 | 0 | 0 | 0 | 0 | 0 | 0 | 0 | 0 | 0 | 0 | 0 | 0 | 0 | 0 | 0 | 0 |  | 0 | 0 | -0.104 | 115.03 | 79.88 | 1.44 | -63.9 | 0 | -11.96 | 0 | 0 | 0 | -11.96 | 0 |  | 0 |  | 0
2303 | 47665046 | 47681138 | 30444347 | 1 | 1 | 1 | 3 | 20.5.04.03-0002 | ФСБЦ-2022, 20.5.04.03-0002, приказ Минстроя России от 18.05.2022 г. № 378/пр | Зажимы наборные проходные ЗН24-4П25 | 1425 | 1013 | 100 ШТ | 100 ШТ | 1 | 0 | -1591404519 | 1.02 | 1022.02 | 0 | 0 | 0 | 896.51 | 0 | 0 | 0 | 1.14 | 1 | 1 | 1 | 0 | 0 | 0 | 1 | 0 | 0 | 1.02 |  | 0 | 2 | 47681158 | 1 | 0 | 5129 | 0 | 0 | 0 | 0 | 0 | 0 | 0 | 0 | 0 | 0 | 0 | 0 | 0 | 0 | 0 | 0 | 0 | 0 | 0 | 0 | 0 | 0 |  | 0 | 0 | 0.1326 | 1022.02 | 896.51 | 1.14 | 914.44 | 0 | 135.52 | 0 | 0 | 0 | 135.52 | 0 |  | 0 |  | 0
2303 | 47665046 | 47681138 | 30444347 | 1 | 1 | 1 | 3 | 20.5.04.03-0002 | ФСБЦ-2022, 20.5.04.03-0002, приказ Минстроя России от 18.05.2022 г. № 378/пр | Зажимы наборные проходные ЗН24-4П25 | 1425 | 1013 | 100 ШТ | 100 ШТ | 1 | 0 | -1591404519 | -1.02 | 1022.02 | 0 | 0 | 0 | 896.51 | 0 | 0 | 0 | 1.14 | 1 | 1 | 1 | 0 | 0 | 0 | 1 | 0 | 0 | -1.02 |  | 0 | 1 | -1 | 0 | 0 |  | 0 | 0 | 0 | 0 | 0 | 0 | 0 | 0 | 0 | 0 | 0 | 0 | 0 | 0 | 0 | 0 | 0 | 0 | 0 | 0 | 0 | 0 |  | 0 | 0 | -0.1326 | 1022.02 | 896.51 | 1.14 | -914.44 | 0 | -135.52 | 0 | 0 | 0 | -135.52 | 0 |  | 0 |  | 0
2303 | 47665046 | 47681138 | 30347491 | 111 | 1 | 1 | 3 | 421/пр_2020_п.75_пп.а |  | Сметная стоимость вспомогательных ненормируемых материальных ресурсов, не учтенная в сметной норме, 2% | 3277935 | 1013 | % | % | 1 | 0 | 274903907 | 2 | 0 | 0 | 0 | 0 | 0 | 0 | 0 | 0 | 1 | 1 | 1 | 1 | 0 | 0 | 0 | 0 | 0 | 0 | 2 |  | 0 | 2 | 47681159 | 1 | 0 | 5130 | 0 | 0 | 0 | 0 | 0 | 0 | 0 | 0 | 0 | 0 | 0 | 0 | 0 | 0 | 0 | 0 | 0 | 0 | 0 | 0 | 0 | 0 |  | 0 | 0 | 0.26 | 0 | 0 | 1 | 0 | 0 | 0 | 0 | 0 | 0 | 0 | 0 |  | 0 |  | 0
2353 | 47665103 | 47681167 | 30341653 | 111 | 1 | 1 | 1 | 1-100-20 |  | Затраты труда рабочих (Средний разряд - 2) | 1191 | 1013 | чел.-ч. | чел.-ч. | 1 | 0 | 2031828327 | 212.52 | 0 | 0 | 0 | 660.33 | 0 | 0 | 0 | 660.33 | 1 | 1 | 1 | 1 | -2 | 0 | 0 | 1 | 1 | 0 | 154 | )*1,20)*1,15 | 1 | 2 | 47681169 | 1 | 0 | 5131 | 1 | 0 | 0 | 0 | 0 | 0 | 0 | 0 | 0 | 0 | 0 | 101690.82 | 154 | 0 | 1 | 0 | 0 | 0 | 140333.3316 | 212.52 | 0 | 1 | 3050.72 | 6.3756 | 0 | 6.3756 | 660.33 | 660.33 | 1 | 140333.3316 | 0 | 0 | 0 | 0 | 4210 | 4210 | 1 |  | 0 |  | 0
2354 | 47665046 | 47681167 | 30341653 | 111 | 1 | 1 | 1 | 1-100-20 |  | Затраты труда рабочих (Средний разряд - 2) | 1191 | 1013 | чел.-ч. | чел.-ч. | 1 | 0 | 2031828327 | 212.52 | 0 | 0 | 0 | 660.33 | 0 | 0 | 0 | 660.33 | 1 | 1 | 1 | 1 | -2 | 0 | 0 | 1 | 1 | 0 | 154 | )*1,20)*1,15 | 1 | 2 | 47681169 | 1 | 0 | 5132 | 1 | 0 | 0 | 0 | 0 | 0 | 0 | 0 | 0 | 0 | 0 | 101690.82 | 154 | 0 | 1 | 0 | 0 | 0 | 140333.3316 | 212.52 | 0 | 1 | 3050.72 | 6.3756 | 0 | 6.3756 | 660.33 | 660.33 | 1 | 140333.3316 | 0 | 0 | 0 | 0 | 4210 | 4210 | 1 |  | 0 |  | 0
2355 | 47665103 | 47681170 | 30341653 | 111 | 1 | 1 | 1 | 1-100-20 |  | Затраты труда рабочих (Средний разряд - 2) | 1191 | 1013 | чел.-ч. | чел.-ч. | 1 | 0 | 2031828327 | 244.398 | 0 | 0 | 0 | 660.33 | 0 | 0 | 0 | 660.33 | 1 | 1 | 1 | 1 | -2 | 0 | 0 | 1 | 1 | 0 | 154 | )*1,15)*1,2)*1,15 | 1 | 2 | 47681172 | 1 | 0 | 5133 | 1 | 0 | 0 | 0 | 0 | 0 | 0 | 0 | 0 | 0 | 0 | 101690.82 | 154 | 0 | 1 | 0 | 0 | 0 | 161383.3313 | 244.398 | 0 | 1 | 4067.63 | 9.7759 | 0 | 9.7759 | 660.33 | 660.33 | 1 | 161383.3313 | 0 | 0 | 0 | 0 | 6455.33 | 6455.33 | 1 |  | 0 |  | 0
2356 | 47665046 | 47681170 | 30341653 | 111 | 1 | 1 | 1 | 1-100-20 |  | Затраты труда рабочих (Средний разряд - 2) | 1191 | 1013 | чел.-ч. | чел.-ч. | 1 | 0 | 2031828327 | 244.398 | 0 | 0 | 0 | 660.33 | 0 | 0 | 0 | 660.33 | 1 | 1 | 1 | 1 | -2 | 0 | 0 | 1 | 1 | 0 | 154 | )*1,15)*1,2)*1,15 | 1 | 2 | 47681172 | 1 | 0 | 5134 | 1 | 0 | 0 | 0 | 0 | 0 | 0 | 0 | 0 | 0 | 0 | 101690.82 | 154 | 0 | 1 | 0 | 0 | 0 | 161383.3313 | 244.398 | 0 | 1 | 4067.63 | 9.7759 | 0 | 9.7759 | 660.33 | 660.33 | 1 | 161383.3313 | 0 | 0 | 0 | 0 | 6455.33 | 6455.33 | 1 |  | 0 |  | 0
2357 | 47665103 | 47681173 | 30341653 | 111 | 1 | 1 | 1 | 1-100-20 |  | Затраты труда рабочих (Средний разряд - 2) | 1191 | 1013 | чел.-ч. | чел.-ч. | 1 | 0 | 2031828327 | 154 | 0 | 0 | 0 | 660.33 | 0 | 0 | 0 | 660.33 | 1 | 1 | 1 | 1 | -2 | 0 | 0 | 1 | 1 | 0 | 154 |  | 1 | 2 | 47681175 | 1 | 0 | 5135 | 1 | 0 | 0 | 0 | 0 | 0 | 0 | 0 | 0 | 0 | 0 | 101690.82 | 154 | 0 | 1 | 0 | 0 | 0 | 101690.82 | 154 | 0 | 1 | 4067.63 | 6.16 | 0 | 6.16 | 660.33 | 660.33 | 1 | 101690.82 | 0 | 0 | 0 | 0 | 4067.63 | 4067.63 | 1 |  | 0 |  | 0
2358 | 47665046 | 47681173 | 30341653 | 111 | 1 | 1 | 1 | 1-100-20 |  | Затраты труда рабочих (Средний разряд - 2) | 1191 | 1013 | чел.-ч. | чел.-ч. | 1 | 0 | 2031828327 | 154 | 0 | 0 | 0 | 660.33 | 0 | 0 | 0 | 660.33 | 1 | 1 | 1 | 1 | -2 | 0 | 0 | 1 | 1 | 0 | 154 |  | 1 | 2 | 47681175 | 1 | 0 | 5136 | 1 | 0 | 0 | 0 | 0 | 0 | 0 | 0 | 0 | 0 | 0 | 101690.82 | 154 | 0 | 1 | 0 | 0 | 0 | 101690.82 | 154 | 0 | 1 | 4067.63 | 6.16 | 0 | 6.16 | 660.33 | 660.33 | 1 | 101690.82 | 0 | 0 | 0 | 0 | 4067.63 | 4067.63 | 1 |  | 0 |  | 0
2359 | 47665103 | 47681176 | 30341643 | 111 | 1 | 1 | 1 | 1-100-15 |  | Затраты труда рабочих (Средний разряд - 1,5) | 1191 | 1013 | чел.-ч. | чел.-ч. | 1 | 0 | -1046754522 | 97.2 | 0 | 0 | 0 | 633.07 | 0 | 0 | 0 | 633.07 | 1 | 1 | 1 | 1 | -2 | 0 | 0 | 1 | 1 | 0 | 97.2 |  | 1 | 2 | 47681178 | 1 | 0 | 5137 | 1 | 0 | 0 | 0 | 0 | 0 | 0 | 0 | 0 | 0 | 0 | 61534.404 | 97.2 | 0 | 1 | 0 | 0 | 0 | 61534.404 | 97.2 | 0 | 1 | 2461.38 | 3.888 | 0 | 3.888 | 633.07 | 633.07 | 1 | 61534.4 | 0 | 0 | 0 | 0 | 2461.38 | 2461.38 | 1 |  | 0 |  | 0
2360 | 47665046 | 47681176 | 30341643 | 111 | 1 | 1 | 1 | 1-100-15 |  | Затраты труда рабочих (Средний разряд - 1,5) | 1191 | 1013 | чел.-ч. | чел.-ч. | 1 | 0 | -1046754522 | 97.2 | 0 | 0 | 0 | 633.07 | 0 | 0 | 0 | 633.07 | 1 | 1 | 1 | 1 | -2 | 0 | 0 | 1 | 1 | 0 | 97.2 |  | 1 | 2 | 47681178 | 1 | 0 | 5138 | 1 | 0 | 0 | 0 | 0 | 0 | 0 | 0 | 0 | 0 | 0 | 61534.404 | 97.2 | 0 | 1 | 0 | 0 | 0 | 61534.404 | 97.2 | 0 | 1 | 2461.38 | 3.888 | 0 | 3.888 | 633.07 | 633.07 | 1 | 61534.4 | 0 | 0 | 0 | 0 | 2461.38 | 2461.38 | 1 |  | 0 |  | 0
2361 | 47665103 | 47681179 | 30341643 | 111 | 1 | 1 | 1 | 1-100-15 |  | Затраты труда рабочих (Средний разряд - 1,5) | 1191 | 1013 | чел.-ч. | чел.-ч. | 1 | 0 | -1046754522 | 122.13 | 0 | 0 | 0 | 633.07 | 0 | 0 | 0 | 633.07 | 1 | 1 | 1 | 1 | -2 | 0 | 0 | 1 | 1 | 0 | 88.5 | *1,20)*1,15 | 1 | 2 | 47681181 | 1 | 0 | 5139 | 1 | 0 | 0 | 0 | 0 | 0 | 0 | 0 | 0 | 0 | 0 | 56026.695 | 88.5 | 0 | 1 | 0 | 0 | 0 | 77316.8391 | 122.13 | 0 | 1 | 1680.8 | 3.6639 | 0 | 3.6639 | 633.07 | 633.07 | 1 | 77316.846 | 0 | 0 | 0 | 0 | 2319.51 | 2319.51 | 1 |  | 0 |  | 0
2362 | 47665046 | 47681179 | 30341643 | 111 | 1 | 1 | 1 | 1-100-15 |  | Затраты труда рабочих (Средний разряд - 1,5) | 1191 | 1013 | чел.-ч. | чел.-ч. | 1 | 0 | -1046754522 | 122.13 | 0 | 0 | 0 | 633.07 | 0 | 0 | 0 | 633.07 | 1 | 1 | 1 | 1 | -2 | 0 | 0 | 1 | 1 | 0 | 88.5 | *1,20)*1,15 | 1 | 2 | 47681181 | 1 | 0 | 5140 | 1 | 0 | 0 | 0 | 0 | 0 | 0 | 0 | 0 | 0 | 0 | 56026.695 | 88.5 | 0 | 1 | 0 | 0 | 0 | 77316.8391 | 122.13 | 0 | 1 | 1680.8 | 3.6639 | 0 | 3.6639 | 633.07 | 633.07 | 1 | 77316.846 | 0 | 0 | 0 | 0 | 2319.51 | 2319.51 | 1 |  | 0 |  | 0
3384 | 47665103 | 47681624 | 30341863 | 111 | 1 | 1 | 1 | 2-100-06 |  | Рабочий 6 разряда | 1369 | 1013 | чел.-ч | чел.-ч | 1 | 0 | 286205319 | 0.6 | 0 | 0 | 0 | 1090.46 | 0 | 0 | 0 | 1090.46 | 1 | 1 | 1 | 1 | -2 | 0 | 0 | 1 | 1 | 0 | 0.5 | )*1,2 | 1 | 2 | 47681627 | 1 | 0 | 5141 | 1 | 0 | 0 | 0 | 0 | 0 | 0 | 0 | 0 | 0 | 0 | 545.23 | 0.5 | 0 | 1 | 0 | 0 | 0 | 654.276 | 0.6 | 0 | 1 | 0 | 0 | 0 | 0 | 1090.46 | 1090.46 | 1 | 654.276 | 0 | 0 | 0 | 0 | 0 | 0 | 1 |  | 0 |  | 0
3384 | 47665103 | 47681624 | 30341881 | 111 | 1 | 1 | 1 | 3-200-03 |  | Инженер III категории | 1369 | 1013 | чел.-ч | чел.-ч | 1 | 0 | 126826561 | 0.6 | 0 | 0 | 0 | 1066.23 | 0 | 0 | 0 | 1066.23 | 1 | 1 | 1 | 1 | -2 | 0 | 0 | 1 | 1 | 0 | 0.5 | )*1,2 | 1 | 2 | 47681628 | 1 | 0 | 5142 | 1 | 0 | 0 | 0 | 0 | 0 | 0 | 0 | 0 | 0 | 0 | 533.115 | 0.5 | 0 | 1 | 0 | 0 | 0 | 639.738 | 0.6 | 0 | 1 | 0 | 0 | 0 | 0 | 1066.23 | 1066.23 | 1 | 639.744 | 0 | 0 | 0 | 0 | 0 | 0 | 1 |  | 0 |  | 0
3385 | 47665046 | 47681624 | 30341863 | 111 | 1 | 1 | 1 | 2-100-06 |  | Рабочий 6 разряда | 1369 | 1013 | чел.-ч | чел.-ч | 1 | 0 | 286205319 | 0.6 | 0 | 0 | 0 | 1090.46 | 0 | 0 | 0 | 1090.46 | 1 | 1 | 1 | 1 | -2 | 0 | 0 | 1 | 1 | 0 | 0.5 | )*1,2 | 1 | 2 | 47681627 | 1 | 0 | 5143 | 1 | 0 | 0 | 0 | 0 | 0 | 0 | 0 | 0 | 0 | 0 | 545.23 | 0.5 | 0 | 1 | 0 | 0 | 0 | 654.276 | 0.6 | 0 | 1 | 0 | 0 | 0 | 0 | 1090.46 | 1090.46 | 1 | 654.276 | 0 | 0 | 0 | 0 | 0 | 0 | 1 |  | 0 |  | 0
3385 | 47665046 | 47681624 | 30341881 | 111 | 1 | 1 | 1 | 3-200-03 |  | Инженер III категории | 1369 | 1013 | чел.-ч | чел.-ч | 1 | 0 | 126826561 | 0.6 | 0 | 0 | 0 | 1066.23 | 0 | 0 | 0 | 1066.23 | 1 | 1 | 1 | 1 | -2 | 0 | 0 | 1 | 1 | 0 | 0.5 | )*1,2 | 1 | 2 | 47681628 | 1 | 0 | 5144 | 1 | 0 | 0 | 0 | 0 | 0 | 0 | 0 | 0 | 0 | 0 | 533.115 | 0.5 | 0 | 1 | 0 | 0 | 0 | 639.738 | 0.6 | 0 | 1 | 0 | 0 | 0 | 0 | 1066.23 | 1066.23 | 1 | 639.744 | 0 | 0 | 0 | 0 | 0 | 0 | 1 |  | 0 |  | 0
3386 | 47665103 | 47681629 | 30341863 | 111 | 1 | 1 | 1 | 2-100-06 |  | Рабочий 6 разряда | 1369 | 1013 | чел.-ч | чел.-ч | 1 | 0 | 286205319 | 7.776 | 0 | 0 | 0 | 1090.46 | 0 | 0 | 0 | 1090.46 | 1 | 1 | 1 | 1 | -2 | 0 | 0 | 1 | 1 | 0 | 6.48 | )*1,2 | 1 | 2 | 47681632 | 1 | 0 | 5145 | 1 | 0 | 0 | 0 | 0 | 0 | 0 | 0 | 0 | 0 | 0 | 7066.1808 | 6.48 | 0 | 1 | 0 | 0 | 0 | 8479.417 | 7.776 | 0 | 1 | 0 | 0 | 0 | 0 | 1090.46 | 1090.46 | 1 | 8479.416 | 0 | 0 | 0 | 0 | 0 | 0 | 1 |  | 0 |  | 0
3386 | 47665103 | 47681629 | 30341881 | 111 | 1 | 1 | 1 | 3-200-03 |  | Инженер III категории | 1369 | 1013 | чел.-ч | чел.-ч | 1 | 0 | 126826561 | 7.776 | 0 | 0 | 0 | 1066.23 | 0 | 0 | 0 | 1066.23 | 1 | 1 | 1 | 1 | -2 | 0 | 0 | 1 | 1 | 0 | 6.48 | )*1,2 | 1 | 2 | 47681633 | 1 | 0 | 5146 | 1 | 0 | 0 | 0 | 0 | 0 | 0 | 0 | 0 | 0 | 0 | 6909.1704 | 6.48 | 0 | 1 | 0 | 0 | 0 | 8291.0045 | 7.776 | 0 | 1 | 0 | 0 | 0 | 0 | 1066.23 | 1066.23 | 1 | 8291.004 | 0 | 0 | 0 | 0 | 0 | 0 | 1 |  | 0 |  | 0
3387 | 47665046 | 47681629 | 30341863 | 111 | 1 | 1 | 1 | 2-100-06 |  | Рабочий 6 разряда | 1369 | 1013 | чел.-ч | чел.-ч | 1 | 0 | 286205319 | 7.776 | 0 | 0 | 0 | 1090.46 | 0 | 0 | 0 | 1090.46 | 1 | 1 | 1 | 1 | -2 | 0 | 0 | 1 | 1 | 0 | 6.48 | )*1,2 | 1 | 2 | 47681632 | 1 | 0 | 5147 | 1 | 0 | 0 | 0 | 0 | 0 | 0 | 0 | 0 | 0 | 0 | 7066.1808 | 6.48 | 0 | 1 | 0 | 0 | 0 | 8479.417 | 7.776 | 0 | 1 | 0 | 0 | 0 | 0 | 1090.46 | 1090.46 | 1 | 8479.416 | 0 | 0 | 0 | 0 | 0 | 0 | 1 |  | 0 |  | 0
3387 | 47665046 | 47681629 | 30341881 | 111 | 1 | 1 | 1 | 3-200-03 |  | Инженер III категории | 1369 | 1013 | чел.-ч | чел.-ч | 1 | 0 | 126826561 | 7.776 | 0 | 0 | 0 | 1066.23 | 0 | 0 | 0 | 1066.23 | 1 | 1 | 1 | 1 | -2 | 0 | 0 | 1 | 1 | 0 | 6.48 | )*1,2 | 1 | 2 | 47681633 | 1 | 0 | 5148 | 1 | 0 | 0 | 0 | 0 | 0 | 0 | 0 | 0 | 0 | 0 | 6909.1704 | 6.48 | 0 | 1 | 0 | 0 | 0 | 8291.0045 | 7.776 | 0 | 1 | 0 | 0 | 0 | 0 | 1066.23 | 1066.23 | 1 | 8291.004 | 0 | 0 | 0 | 0 | 0 | 0 | 1 |  | 0 |  | 0
3390 | 47665103 | 47681635 | 30341863 | 111 | 1 | 1 | 1 | 2-100-06 |  | Рабочий 6 разряда | 1369 | 1013 | чел.-ч | чел.-ч | 1 | 0 | 286205319 | 0.492 | 0 | 0 | 0 | 1090.46 | 0 | 0 | 0 | 1090.46 | 1 | 1 | 1 | 1 | -2 | 0 | 0 | 1 | 1 | 0 | 0.41 | )*1,2 | 1 | 2 | 47681638 | 1 | 0 | 5149 | 1 | 0 | 0 | 0 | 0 | 0 | 0 | 0 | 0 | 0 | 0 | 447.0886 | 0.41 | 0 | 1 | 0 | 0 | 0 | 536.5063 | 0.492 | 0 | 1 | 0 | 0 | 0 | 0 | 1090.46 | 1090.46 | 1 | 536.508 | 0 | 0 | 0 | 0 | 0 | 0 | 1 |  | 0 |  | 0
3390 | 47665103 | 47681635 | 30341881 | 111 | 1 | 1 | 1 | 3-200-03 |  | Инженер III категории | 1369 | 1013 | чел.-ч | чел.-ч | 1 | 0 | 126826561 | 0.492 | 0 | 0 | 0 | 1066.23 | 0 | 0 | 0 | 1066.23 | 1 | 1 | 1 | 1 | -2 | 0 | 0 | 1 | 1 | 0 | 0.41 | )*1,2 | 1 | 2 | 47681639 | 1 | 0 | 5150 | 1 | 0 | 0 | 0 | 0 | 0 | 0 | 0 | 0 | 0 | 0 | 437.1543 | 0.41 | 0 | 1 | 0 | 0 | 0 | 524.5852 | 0.492 | 0 | 1 | 0 | 0 | 0 | 0 | 1066.23 | 1066.23 | 1 | 524.58 | 0 | 0 | 0 | 0 | 0 | 0 | 1 |  | 0 |  | 0
3391 | 47665046 | 47681635 | 30341863 | 111 | 1 | 1 | 1 | 2-100-06 |  | Рабочий 6 разряда | 1369 | 1013 | чел.-ч | чел.-ч | 1 | 0 | 286205319 | 0.492 | 0 | 0 | 0 | 1090.46 | 0 | 0 | 0 | 1090.46 | 1 | 1 | 1 | 1 | -2 | 0 | 0 | 1 | 1 | 0 | 0.41 | )*1,2 | 1 | 2 | 47681638 | 1 | 0 | 5151 | 1 | 0 | 0 | 0 | 0 | 0 | 0 | 0 | 0 | 0 | 0 | 447.0886 | 0.41 | 0 | 1 | 0 | 0 | 0 | 536.5063 | 0.492 | 0 | 1 | 0 | 0 | 0 | 0 | 1090.46 | 1090.46 | 1 | 536.508 | 0 | 0 | 0 | 0 | 0 | 0 | 1 |  | 0 |  | 0
3391 | 47665046 | 47681635 | 30341881 | 111 | 1 | 1 | 1 | 3-200-03 |  | Инженер III категории | 1369 | 1013 | чел.-ч | чел.-ч | 1 | 0 | 126826561 | 0.492 | 0 | 0 | 0 | 1066.23 | 0 | 0 | 0 | 1066.23 | 1 | 1 | 1 | 1 | -2 | 0 | 0 | 1 | 1 | 0 | 0.41 | )*1,2 | 1 | 2 | 47681639 | 1 | 0 | 5152 | 1 | 0 | 0 | 0 | 0 | 0 | 0 | 0 | 0 | 0 | 0 | 437.1543 | 0.41 | 0 | 1 | 0 | 0 | 0 | 524.5852 | 0.492 | 0 | 1 | 0 | 0 | 0 | 0 | 1066.23 | 1066.23 | 1 | 524.58 | 0 | 0 | 0 | 0 | 0 | 0 | 1 |  | 0 |  | 0
3392 | 47665103 | 47681640 | 30341863 | 111 | 1 | 1 | 1 | 2-100-06 |  | Рабочий 6 разряда | 1369 | 1013 | чел.-ч | чел.-ч | 1 | 0 | 286205319 | 1.944 | 0 | 0 | 0 | 1090.46 | 0 | 0 | 0 | 1090.46 | 1 | 1 | 1 | 1 | -2 | 0 | 0 | 1 | 1 | 0 | 1.62 | )*1,2 | 1 | 2 | 47681643 | 1 | 0 | 5153 | 1 | 0 | 0 | 0 | 0 | 0 | 0 | 0 | 0 | 0 | 0 | 1766.5452 | 1.62 | 0 | 1 | 0 | 0 | 0 | 2119.8542 | 1.944 | 0 | 1 | 0 | 0 | 0 | 0 | 1090.46 | 1090.46 | 1 | 2119.86 | 0 | 0 | 0 | 0 | 0 | 0 | 1 |  | 0 |  | 0
3392 | 47665103 | 47681640 | 30341881 | 111 | 1 | 1 | 1 | 3-200-03 |  | Инженер III категории | 1369 | 1013 | чел.-ч | чел.-ч | 1 | 0 | 126826561 | 1.944 | 0 | 0 | 0 | 1066.23 | 0 | 0 | 0 | 1066.23 | 1 | 1 | 1 | 1 | -2 | 0 | 0 | 1 | 1 | 0 | 1.62 | )*1,2 | 1 | 2 | 47681644 | 1 | 0 | 5154 | 1 | 0 | 0 | 0 | 0 | 0 | 0 | 0 | 0 | 0 | 0 | 1727.2926 | 1.62 | 0 | 1 | 0 | 0 | 0 | 2072.7511 | 1.944 | 0 | 1 | 0 | 0 | 0 | 0 | 1066.23 | 1066.23 | 1 | 2072.748 | 0 | 0 | 0 | 0 | 0 | 0 | 1 |  | 0 |  | 0
3393 | 47665046 | 47681640 | 30341863 | 111 | 1 | 1 | 1 | 2-100-06 |  | Рабочий 6 разряда | 1369 | 1013 | чел.-ч | чел.-ч | 1 | 0 | 286205319 | 1.944 | 0 | 0 | 0 | 1090.46 | 0 | 0 | 0 | 1090.46 | 1 | 1 | 1 | 1 | -2 | 0 | 0 | 1 | 1 | 0 | 1.62 | )*1,2 | 1 | 2 | 47681643 | 1 | 0 | 5155 | 1 | 0 | 0 | 0 | 0 | 0 | 0 | 0 | 0 | 0 | 0 | 1766.5452 | 1.62 | 0 | 1 | 0 | 0 | 0 | 2119.8542 | 1.944 | 0 | 1 | 0 | 0 | 0 | 0 | 1090.46 | 1090.46 | 1 | 2119.86 | 0 | 0 | 0 | 0 | 0 | 0 | 1 |  | 0 |  | 0
3393 | 47665046 | 47681640 | 30341881 | 111 | 1 | 1 | 1 | 3-200-03 |  | Инженер III категории | 1369 | 1013 | чел.-ч | чел.-ч | 1 | 0 | 126826561 | 1.944 | 0 | 0 | 0 | 1066.23 | 0 | 0 | 0 | 1066.23 | 1 | 1 | 1 | 1 | -2 | 0 | 0 | 1 | 1 | 0 | 1.62 | )*1,2 | 1 | 2 | 47681644 | 1 | 0 | 5156 | 1 | 0 | 0 | 0 | 0 | 0 | 0 | 0 | 0 | 0 | 0 | 1727.2926 | 1.62 | 0 | 1 | 0 | 0 | 0 | 2072.7511 | 1.944 | 0 | 1 | 0 | 0 | 0 | 0 | 1066.23 | 1066.23 | 1 | 2072.748 | 0 | 0 | 0 | 0 | 0 | 0 | 1 |  | 0 |  | 0
3394 | 47665103 | 47681645 | 30341863 | 111 | 1 | 1 | 1 | 2-100-06 |  | Рабочий 6 разряда | 1369 | 1013 | чел.-ч | чел.-ч | 1 | 0 | 286205319 | 0.6 | 0 | 0 | 0 | 1090.46 | 0 | 0 | 0 | 1090.46 | 1 | 1 | 1 | 1 | -2 | 0 | 0 | 1 | 1 | 0 | 0.5 | )*1,2 | 1 | 2 | 47681648 | 1 | 0 | 5157 | 1 | 0 | 0 | 0 | 0 | 0 | 0 | 0 | 0 | 0 | 0 | 545.23 | 0.5 | 0 | 1 | 0 | 0 | 0 | 654.276 | 0.6 | 0 | 1 | 0 | 0 | 0 | 0 | 1090.46 | 1090.46 | 1 | 654.276 | 0 | 0 | 0 | 0 | 0 | 0 | 1 |  | 0 |  | 0
3394 | 47665103 | 47681645 | 30341881 | 111 | 1 | 1 | 1 | 3-200-03 |  | Инженер III категории | 1369 | 1013 | чел.-ч | чел.-ч | 1 | 0 | 126826561 | 0.6 | 0 | 0 | 0 | 1066.23 | 0 | 0 | 0 | 1066.23 | 1 | 1 | 1 | 1 | -2 | 0 | 0 | 1 | 1 | 0 | 0.5 | )*1,2 | 1 | 2 | 47681649 | 1 | 0 | 5158 | 1 | 0 | 0 | 0 | 0 | 0 | 0 | 0 | 0 | 0 | 0 | 533.115 | 0.5 | 0 | 1 | 0 | 0 | 0 | 639.738 | 0.6 | 0 | 1 | 0 | 0 | 0 | 0 | 1066.23 | 1066.23 | 1 | 639.744 | 0 | 0 | 0 | 0 | 0 | 0 | 1 |  | 0 |  | 0
3395 | 47665046 | 47681645 | 30341863 | 111 | 1 | 1 | 1 | 2-100-06 |  | Рабочий 6 разряда | 1369 | 1013 | чел.-ч | чел.-ч | 1 | 0 | 286205319 | 0.6 | 0 | 0 | 0 | 1090.46 | 0 | 0 | 0 | 1090.46 | 1 | 1 | 1 | 1 | -2 | 0 | 0 | 1 | 1 | 0 | 0.5 | )*1,2 | 1 | 2 | 47681648 | 1 | 0 | 5159 | 1 | 0 | 0 | 0 | 0 | 0 | 0 | 0 | 0 | 0 | 0 | 545.23 | 0.5 | 0 | 1 | 0 | 0 | 0 | 654.276 | 0.6 | 0 | 1 | 0 | 0 | 0 | 0 | 1090.46 | 1090.46 | 1 | 654.276 | 0 | 0 | 0 | 0 | 0 | 0 | 1 |  | 0 |  | 0
3395 | 47665046 | 47681645 | 30341881 | 111 | 1 | 1 | 1 | 3-200-03 |  | Инженер III категории | 1369 | 1013 | чел.-ч | чел.-ч | 1 | 0 | 126826561 | 0.6 | 0 | 0 | 0 | 1066.23 | 0 | 0 | 0 | 1066.23 | 1 | 1 | 1 | 1 | -2 | 0 | 0 | 1 | 1 | 0 | 0.5 | )*1,2 | 1 | 2 | 47681649 | 1 | 0 | 5160 | 1 | 0 | 0 | 0 | 0 | 0 | 0 | 0 | 0 | 0 | 0 | 533.115 | 0.5 | 0 | 1 | 0 | 0 | 0 | 639.738 | 0.6 | 0 | 1 | 0 | 0 | 0 | 0 | 1066.23 | 1066.23 | 1 | 639.744 | 0 | 0 | 0 | 0 | 0 | 0 | 1 |  | 0 |  | 0
3398 | 47665103 | 47681651 | 30341857 | 111 | 1 | 1 | 1 | 2-100-04 |  | Рабочий 4 разряда | 1369 | 1013 | чел.-ч | чел.-ч | 1 | 0 | -512803540 | 1.62 | 0 | 0 | 0 | 811.79 | 0 | 0 | 0 | 811.79 | 1 | 1 | 1 | 1 | -2 | 0 | 0 | 1 | 1 | 0 | 1.35 | )*1,2 | 1 | 2 | 47681654 | 1 | 0 | 5161 | 1 | 0 | 0 | 0 | 0 | 0 | 0 | 0 | 0 | 0 | 0 | 1095.9165 | 1.35 | 0 | 1 | 0 | 0 | 0 | 1315.0998 | 1.62 | 0 | 1 | 1095.92 | 1.62 | 0 | 1.62 | 811.79 | 811.79 | 1 | 1315.104 | 0 | 0 | 0 | 0 | 1315.1 | 1315.1 | 1 |  | 0 |  | 0
3398 | 47665103 | 47681651 | 30341873 | 111 | 1 | 1 | 1 | 3-100-02 |  | Техник II категории | 1369 | 1013 | чел.-ч | чел.-ч | 1 | 0 | -1275334932 | 1.62 | 0 | 0 | 0 | 775.44 | 0 | 0 | 0 | 775.44 | 1 | 1 | 1 | 1 | -2 | 0 | 0 | 1 | 1 | 0 | 1.35 | )*1,2 | 1 | 2 | 47681655 | 1 | 0 | 5162 | 1 | 0 | 0 | 0 | 0 | 0 | 0 | 0 | 0 | 0 | 0 | 1046.844 | 1.35 | 0 | 1 | 0 | 0 | 0 | 1256.2128 | 1.62 | 0 | 1 | 1046.84 | 1.62 | 0 | 1.62 | 775.44 | 775.44 | 1 | 1256.208 | 0 | 0 | 0 | 0 | 1256.21 | 1256.21 | 1 |  | 0 |  | 0
3399 | 47665046 | 47681651 | 30341857 | 111 | 1 | 1 | 1 | 2-100-04 |  | Рабочий 4 разряда | 1369 | 1013 | чел.-ч | чел.-ч | 1 | 0 | -512803540 | 1.62 | 0 | 0 | 0 | 811.79 | 0 | 0 | 0 | 811.79 | 1 | 1 | 1 | 1 | -2 | 0 | 0 | 1 | 1 | 0 | 1.35 | )*1,2 | 1 | 2 | 47681654 | 1 | 0 | 5163 | 1 | 0 | 0 | 0 | 0 | 0 | 0 | 0 | 0 | 0 | 0 | 1095.9165 | 1.35 | 0 | 1 | 0 | 0 | 0 | 1315.0998 | 1.62 | 0 | 1 | 1095.92 | 1.62 | 0 | 1.62 | 811.79 | 811.79 | 1 | 1315.104 | 0 | 0 | 0 | 0 | 1315.1 | 1315.1 | 1 |  | 0 |  | 0
3399 | 47665046 | 47681651 | 30341873 | 111 | 1 | 1 | 1 | 3-100-02 |  | Техник II категории | 1369 | 1013 | чел.-ч | чел.-ч | 1 | 0 | -1275334932 | 1.62 | 0 | 0 | 0 | 775.44 | 0 | 0 | 0 | 775.44 | 1 | 1 | 1 | 1 | -2 | 0 | 0 | 1 | 1 | 0 | 1.35 | )*1,2 | 1 | 2 | 47681655 | 1 | 0 | 5164 | 1 | 0 | 0 | 0 | 0 | 0 | 0 | 0 | 0 | 0 | 0 | 1046.844 | 1.35 | 0 | 1 | 0 | 0 | 0 | 1256.2128 | 1.62 | 0 | 1 | 1046.84 | 1.62 | 0 | 1.62 | 775.44 | 775.44 | 1 | 1256.208 | 0 | 0 | 0 | 0 | 1256.21 | 1256.21 | 1 |  | 0 |  | 0
3400 | 47665103 | 47681656 | 30341857 | 111 | 1 | 1 | 1 | 2-100-04 |  | Рабочий 4 разряда | 1369 | 1013 | чел.-ч | чел.-ч | 1 | 0 | -512803540 | 2.16 | 0 | 0 | 0 | 811.79 | 0 | 0 | 0 | 811.79 | 1 | 1 | 1 | 1 | -2 | 0 | 0 | 1 | 1 | 0 | 1.8 | )*1,2 | 1 | 2 | 47681659 | 1 | 0 | 5165 | 1 | 0 | 0 | 0 | 0 | 0 | 0 | 0 | 0 | 0 | 0 | 1461.222 | 1.8 | 0 | 1 | 0 | 0 | 0 | 1753.4664 | 2.16 | 0 | 1 | 1461.22 | 2.16 | 0 | 2.16 | 811.79 | 811.79 | 1 | 1753.464 | 0 | 0 | 0 | 0 | 1753.47 | 1753.47 | 1 |  | 0 |  | 0
3400 | 47665103 | 47681656 | 30341873 | 111 | 1 | 1 | 1 | 3-100-02 |  | Техник II категории | 1369 | 1013 | чел.-ч | чел.-ч | 1 | 0 | -1275334932 | 2.16 | 0 | 0 | 0 | 775.44 | 0 | 0 | 0 | 775.44 | 1 | 1 | 1 | 1 | -2 | 0 | 0 | 1 | 1 | 0 | 1.8 | )*1,2 | 1 | 2 | 47681660 | 1 | 0 | 5166 | 1 | 0 | 0 | 0 | 0 | 0 | 0 | 0 | 0 | 0 | 0 | 1395.792 | 1.8 | 0 | 1 | 0 | 0 | 0 | 1674.9504 | 2.16 | 0 | 1 | 1395.79 | 2.16 | 0 | 2.16 | 775.44 | 775.44 | 1 | 1674.948 | 0 | 0 | 0 | 0 | 1674.95 | 1674.95 | 1 |  | 0 |  | 0
3401 | 47665046 | 47681656 | 30341857 | 111 | 1 | 1 | 1 | 2-100-04 |  | Рабочий 4 разряда | 1369 | 1013 | чел.-ч | чел.-ч | 1 | 0 | -512803540 | 2.16 | 0 | 0 | 0 | 811.79 | 0 | 0 | 0 | 811.79 | 1 | 1 | 1 | 1 | -2 | 0 | 0 | 1 | 1 | 0 | 1.8 | )*1,2 | 1 | 2 | 47681659 | 1 | 0 | 5167 | 1 | 0 | 0 | 0 | 0 | 0 | 0 | 0 | 0 | 0 | 0 | 1461.222 | 1.8 | 0 | 1 | 0 | 0 | 0 | 1753.4664 | 2.16 | 0 | 1 | 1461.22 | 2.16 | 0 | 2.16 | 811.79 | 811.79 | 1 | 1753.464 | 0 | 0 | 0 | 0 | 1753.47 | 1753.47 | 1 |  | 0 |  | 0
3401 | 47665046 | 47681656 | 30341873 | 111 | 1 | 1 | 1 | 3-100-02 |  | Техник II категории | 1369 | 1013 | чел.-ч | чел.-ч | 1 | 0 | -1275334932 | 2.16 | 0 | 0 | 0 | 775.44 | 0 | 0 | 0 | 775.44 | 1 | 1 | 1 | 1 | -2 | 0 | 0 | 1 | 1 | 0 | 1.8 | )*1,2 | 1 | 2 | 47681660 | 1 | 0 | 5168 | 1 | 0 | 0 | 0 | 0 | 0 | 0 | 0 | 0 | 0 | 0 | 1395.792 | 1.8 | 0 | 1 | 0 | 0 | 0 | 1674.9504 | 2.16 | 0 | 1 | 1395.79 | 2.16 | 0 | 2.16 | 775.44 | 775.44 | 1 | 1674.948 | 0 | 0 | 0 | 0 | 1674.95 | 1674.95 | 1 |  | 0 |  | 0
3402 | 47665103 | 47681661 | 30341857 | 111 | 1 | 1 | 1 | 2-100-04 |  | Рабочий 4 разряда | 1369 | 1013 | чел.-ч | чел.-ч | 1 | 0 | -512803540 | 2.7 | 0 | 0 | 0 | 811.79 | 0 | 0 | 0 | 811.79 | 1 | 1 | 1 | 1 | -2 | 0 | 0 | 1 | 1 | 0 | 2.25 | )*1,2 | 1 | 2 | 47681664 | 1 | 0 | 5169 | 1 | 0 | 0 | 0 | 0 | 0 | 0 | 0 | 0 | 0 | 0 | 1826.5275 | 2.25 | 0 | 1 | 0 | 0 | 0 | 2191.833 | 2.7 | 0 | 1 | 1826.53 | 2.7 | 0 | 2.7 | 811.79 | 811.79 | 1 | 2191.836 | 0 | 0 | 0 | 0 | 2191.83 | 2191.83 | 1 |  | 0 |  | 0
3402 | 47665103 | 47681661 | 30341873 | 111 | 1 | 1 | 1 | 3-100-02 |  | Техник II категории | 1369 | 1013 | чел.-ч | чел.-ч | 1 | 0 | -1275334932 | 2.7 | 0 | 0 | 0 | 775.44 | 0 | 0 | 0 | 775.44 | 1 | 1 | 1 | 1 | -2 | 0 | 0 | 1 | 1 | 0 | 2.25 | )*1,2 | 1 | 2 | 47681665 | 1 | 0 | 5170 | 1 | 0 | 0 | 0 | 0 | 0 | 0 | 0 | 0 | 0 | 0 | 1744.74 | 2.25 | 0 | 1 | 0 | 0 | 0 | 2093.688 | 2.7 | 0 | 1 | 1744.74 | 2.7 | 0 | 2.7 | 775.44 | 775.44 | 1 | 2093.688 | 0 | 0 | 0 | 0 | 2093.69 | 2093.69 | 1 |  | 0 |  | 0
3403 | 47665046 | 47681661 | 30341857 | 111 | 1 | 1 | 1 | 2-100-04 |  | Рабочий 4 разряда | 1369 | 1013 | чел.-ч | чел.-ч | 1 | 0 | -512803540 | 2.7 | 0 | 0 | 0 | 811.79 | 0 | 0 | 0 | 811.79 | 1 | 1 | 1 | 1 | -2 | 0 | 0 | 1 | 1 | 0 | 2.25 | )*1,2 | 1 | 2 | 47681664 | 1 | 0 | 5171 | 1 | 0 | 0 | 0 | 0 | 0 | 0 | 0 | 0 | 0 | 0 | 1826.5275 | 2.25 | 0 | 1 | 0 | 0 | 0 | 2191.833 | 2.7 | 0 | 1 | 1826.53 | 2.7 | 0 | 2.7 | 811.79 | 811.79 | 1 | 2191.836 | 0 | 0 | 0 | 0 | 2191.83 | 2191.83 | 1 |  | 0 |  | 0
3403 | 47665046 | 47681661 | 30341873 | 111 | 1 | 1 | 1 | 3-100-02 |  | Техник II категории | 1369 | 1013 | чел.-ч | чел.-ч | 1 | 0 | -1275334932 | 2.7 | 0 | 0 | 0 | 775.44 | 0 | 0 | 0 | 775.44 | 1 | 1 | 1 | 1 | -2 | 0 | 0 | 1 | 1 | 0 | 2.25 | )*1,2 | 1 | 2 | 47681665 | 1 | 0 | 5172 | 1 | 0 | 0 | 0 | 0 | 0 | 0 | 0 | 0 | 0 | 0 | 1744.74 | 2.25 | 0 | 1 | 0 | 0 | 0 | 2093.688 | 2.7 | 0 | 1 | 1744.74 | 2.7 | 0 | 2.7 | 775.44 | 775.44 | 1 | 2093.688 | 0 | 0 | 0 | 0 | 2093.69 | 2093.69 | 1 |  | 0 |  | 0
3404 | 47665103 | 47681666 | 30341863 | 111 | 1 | 1 | 1 | 2-100-06 |  | Рабочий 6 разряда | 1369 | 1013 | чел.-ч | чел.-ч | 1 | 0 | 286205319 | 0.6 | 0 | 0 | 0 | 1090.46 | 0 | 0 | 0 | 1090.46 | 1 | 1 | 1 | 1 | -2 | 0 | 0 | 1 | 1 | 0 | 0.5 | )*1,2 | 1 | 2 | 47681669 | 1 | 0 | 5173 | 1 | 0 | 0 | 0 | 0 | 0 | 0 | 0 | 0 | 0 | 0 | 545.23 | 0.5 | 0 | 1 | 0 | 0 | 0 | 654.276 | 0.6 | 0 | 1 | 2180.92 | 2.4 | 0 | 2.4 | 1090.46 | 1090.46 | 1 | 654.276 | 0 | 0 | 0 | 0 | 2617.1 | 2617.1 | 1 |  | 0 |  | 0
3404 | 47665103 | 47681666 | 30341881 | 111 | 1 | 1 | 1 | 3-200-03 |  | Инженер III категории | 1369 | 1013 | чел.-ч | чел.-ч | 1 | 0 | 126826561 | 0.6 | 0 | 0 | 0 | 1066.23 | 0 | 0 | 0 | 1066.23 | 1 | 1 | 1 | 1 | -2 | 0 | 0 | 1 | 1 | 0 | 0.5 | )*1,2 | 1 | 2 | 47681670 | 1 | 0 | 5174 | 1 | 0 | 0 | 0 | 0 | 0 | 0 | 0 | 0 | 0 | 0 | 533.115 | 0.5 | 0 | 1 | 0 | 0 | 0 | 639.738 | 0.6 | 0 | 1 | 2132.46 | 2.4 | 0 | 2.4 | 1066.23 | 1066.23 | 1 | 639.744 | 0 | 0 | 0 | 0 | 2558.95 | 2558.95 | 1 |  | 0 |  | 0
3405 | 47665046 | 47681666 | 30341863 | 111 | 1 | 1 | 1 | 2-100-06 |  | Рабочий 6 разряда | 1369 | 1013 | чел.-ч | чел.-ч | 1 | 0 | 286205319 | 0.6 | 0 | 0 | 0 | 1090.46 | 0 | 0 | 0 | 1090.46 | 1 | 1 | 1 | 1 | -2 | 0 | 0 | 1 | 1 | 0 | 0.5 | )*1,2 | 1 | 2 | 47681669 | 1 | 0 | 5175 | 1 | 0 | 0 | 0 | 0 | 0 | 0 | 0 | 0 | 0 | 0 | 545.23 | 0.5 | 0 | 1 | 0 | 0 | 0 | 654.276 | 0.6 | 0 | 1 | 2180.92 | 2.4 | 0 | 2.4 | 1090.46 | 1090.46 | 1 | 654.276 | 0 | 0 | 0 | 0 | 2617.1 | 2617.1 | 1 |  | 0 |  | 0
3405 | 47665046 | 47681666 | 30341881 | 111 | 1 | 1 | 1 | 3-200-03 |  | Инженер III категории | 1369 | 1013 | чел.-ч | чел.-ч | 1 | 0 | 126826561 | 0.6 | 0 | 0 | 0 | 1066.23 | 0 | 0 | 0 | 1066.23 | 1 | 1 | 1 | 1 | -2 | 0 | 0 | 1 | 1 | 0 | 0.5 | )*1,2 | 1 | 2 | 47681670 | 1 | 0 | 5176 | 1 | 0 | 0 | 0 | 0 | 0 | 0 | 0 | 0 | 0 | 0 | 533.115 | 0.5 | 0 | 1 | 0 | 0 | 0 | 639.738 | 0.6 | 0 | 1 | 2132.46 | 2.4 | 0 | 2.4 | 1066.23 | 1066.23 | 1 | 639.744 | 0 | 0 | 0 | 0 | 2558.95 | 2558.95 | 1 |  | 0 |  | 0
3406 | 47665103 | 47681671 | 30341863 | 111 | 1 | 1 | 1 | 2-100-06 |  | Рабочий 6 разряда | 1369 | 1013 | чел.-ч | чел.-ч | 1 | 0 | 286205319 | 0.6 | 0 | 0 | 0 | 1090.46 | 0 | 0 | 0 | 1090.46 | 1 | 1 | 1 | 1 | -2 | 0 | 0 | 1 | 1 | 0 | 0.5 | )*1,2 | 1 | 2 | 47681674 | 1 | 0 | 5177 | 1 | 0 | 0 | 0 | 0 | 0 | 0 | 0 | 0 | 0 | 0 | 545.23 | 0.5 | 0 | 1 | 0 | 0 | 0 | 654.276 | 0.6 | 0 | 1 | 0 | 0 | 0 | 0 | 1090.46 | 1090.46 | 1 | 654.276 | 0 | 0 | 0 | 0 | 0 | 0 | 1 |  | 0 |  | 0
3406 | 47665103 | 47681671 | 30341881 | 111 | 1 | 1 | 1 | 3-200-03 |  | Инженер III категории | 1369 | 1013 | чел.-ч | чел.-ч | 1 | 0 | 126826561 | 0.6 | 0 | 0 | 0 | 1066.23 | 0 | 0 | 0 | 1066.23 | 1 | 1 | 1 | 1 | -2 | 0 | 0 | 1 | 1 | 0 | 0.5 | )*1,2 | 1 | 2 | 47681675 | 1 | 0 | 5178 | 1 | 0 | 0 | 0 | 0 | 0 | 0 | 0 | 0 | 0 | 0 | 533.115 | 0.5 | 0 | 1 | 0 | 0 | 0 | 639.738 | 0.6 | 0 | 1 | 0 | 0 | 0 | 0 | 1066.23 | 1066.23 | 1 | 639.744 | 0 | 0 | 0 | 0 | 0 | 0 | 1 |  | 0 |  | 0
3407 | 47665046 | 47681671 | 30341863 | 111 | 1 | 1 | 1 | 2-100-06 |  | Рабочий 6 разряда | 1369 | 1013 | чел.-ч | чел.-ч | 1 | 0 | 286205319 | 0.6 | 0 | 0 | 0 | 1090.46 | 0 | 0 | 0 | 1090.46 | 1 | 1 | 1 | 1 | -2 | 0 | 0 | 1 | 1 | 0 | 0.5 | )*1,2 | 1 | 2 | 47681674 | 1 | 0 | 5179 | 1 | 0 | 0 | 0 | 0 | 0 | 0 | 0 | 0 | 0 | 0 | 545.23 | 0.5 | 0 | 1 | 0 | 0 | 0 | 654.276 | 0.6 | 0 | 1 | 0 | 0 | 0 | 0 | 1090.46 | 1090.46 | 1 | 654.276 | 0 | 0 | 0 | 0 | 0 | 0 | 1 |  | 0 |  | 0
3407 | 47665046 | 47681671 | 30341881 | 111 | 1 | 1 | 1 | 3-200-03 |  | Инженер III категории | 1369 | 1013 | чел.-ч | чел.-ч | 1 | 0 | 126826561 | 0.6 | 0 | 0 | 0 | 1066.23 | 0 | 0 | 0 | 1066.23 | 1 | 1 | 1 | 1 | -2 | 0 | 0 | 1 | 1 | 0 | 0.5 | )*1,2 | 1 | 2 | 47681675 | 1 | 0 | 5180 | 1 | 0 | 0 | 0 | 0 | 0 | 0 | 0 | 0 | 0 | 0 | 533.115 | 0.5 | 0 | 1 | 0 | 0 | 0 | 639.738 | 0.6 | 0 | 1 | 0 | 0 | 0 | 0 | 1066.23 | 1066.23 | 1 | 639.744 | 0 | 0 | 0 | 0 | 0 | 0 | 1 |  | 0 |  | 0
3414 | 47665103 | 47681679 | 30341863 | 111 | 1 | 1 | 1 | 2-100-06 |  | Рабочий 6 разряда | 1369 | 1013 | чел.-ч | чел.-ч | 1 | 0 | 286205319 | 0.6 | 0 | 0 | 0 | 1090.46 | 0 | 0 | 0 | 1090.46 | 1 | 1 | 1 | 1 | -2 | 0 | 0 | 1 | 1 | 0 | 0.5 | )*1,2 | 1 | 2 | 47681682 | 1 | 0 | 5181 | 1 | 0 | 0 | 0 | 0 | 0 | 0 | 0 | 0 | 0 | 0 | 545.23 | 0.5 | 0 | 1 | 0 | 0 | 0 | 654.276 | 0.6 | 0 | 1 | 14721.21 | 16.2 | 0 | 16.2 | 1090.46 | 1090.46 | 1 | 654.276 | 0 | 0 | 0 | 0 | 17665.45 | 17665.45 | 1 |  | 0 |  | 0
3414 | 47665103 | 47681679 | 30341881 | 111 | 1 | 1 | 1 | 3-200-03 |  | Инженер III категории | 1369 | 1013 | чел.-ч | чел.-ч | 1 | 0 | 126826561 | 0.6 | 0 | 0 | 0 | 1066.23 | 0 | 0 | 0 | 1066.23 | 1 | 1 | 1 | 1 | -2 | 0 | 0 | 1 | 1 | 0 | 0.5 | )*1,2 | 1 | 2 | 47681683 | 1 | 0 | 5182 | 1 | 0 | 0 | 0 | 0 | 0 | 0 | 0 | 0 | 0 | 0 | 533.115 | 0.5 | 0 | 1 | 0 | 0 | 0 | 639.738 | 0.6 | 0 | 1 | 14394.11 | 16.2 | 0 | 16.2 | 1066.23 | 1066.23 | 1 | 639.744 | 0 | 0 | 0 | 0 | 17272.93 | 17272.93 | 1 |  | 0 |  | 0
3415 | 47665046 | 47681679 | 30341863 | 111 | 1 | 1 | 1 | 2-100-06 |  | Рабочий 6 разряда | 1369 | 1013 | чел.-ч | чел.-ч | 1 | 0 | 286205319 | 0.6 | 0 | 0 | 0 | 1090.46 | 0 | 0 | 0 | 1090.46 | 1 | 1 | 1 | 1 | -2 | 0 | 0 | 1 | 1 | 0 | 0.5 | )*1,2 | 1 | 2 | 47681682 | 1 | 0 | 5183 | 1 | 0 | 0 | 0 | 0 | 0 | 0 | 0 | 0 | 0 | 0 | 545.23 | 0.5 | 0 | 1 | 0 | 0 | 0 | 654.276 | 0.6 | 0 | 1 | 14721.21 | 16.2 | 0 | 16.2 | 1090.46 | 1090.46 | 1 | 654.276 | 0 | 0 | 0 | 0 | 17665.45 | 17665.45 | 1 |  | 0 |  | 0
3415 | 47665046 | 47681679 | 30341881 | 111 | 1 | 1 | 1 | 3-200-03 |  | Инженер III категории | 1369 | 1013 | чел.-ч | чел.-ч | 1 | 0 | 126826561 | 0.6 | 0 | 0 | 0 | 1066.23 | 0 | 0 | 0 | 1066.23 | 1 | 1 | 1 | 1 | -2 | 0 | 0 | 1 | 1 | 0 | 0.5 | )*1,2 | 1 | 2 | 47681683 | 1 | 0 | 5184 | 1 | 0 | 0 | 0 | 0 | 0 | 0 | 0 | 0 | 0 | 0 | 533.115 | 0.5 | 0 | 1 | 0 | 0 | 0 | 639.738 | 0.6 | 0 | 1 | 14394.11 | 16.2 | 0 | 16.2 | 1066.23 | 1066.23 | 1 | 639.744 | 0 | 0 | 0 | 0 | 17272.93 | 17272.93 | 1 |  | 0 |  | 0
3416 | 47665103 | 47681684 | 30341863 | 111 | 1 | 1 | 1 | 2-100-06 |  | Рабочий 6 разряда | 1369 | 1013 | чел.-ч | чел.-ч | 1 | 0 | 286205319 | 7.776 | 0 | 0 | 0 | 1090.46 | 0 | 0 | 0 | 1090.46 | 1 | 1 | 1 | 1 | -2 | 0 | 0 | 1 | 1 | 0 | 6.48 | )*1,2 | 1 | 2 | 47681687 | 1 | 0 | 5185 | 1 | 0 | 0 | 0 | 0 | 0 | 0 | 0 | 0 | 0 | 0 | 7066.1808 | 6.48 | 0 | 1 | 0 | 0 | 0 | 8479.417 | 7.776 | 0 | 1 | 3815.74 | 4.199 | 0 | 4.199 | 1090.46 | 1090.46 | 1 | 8479.416 | 0 | 0 | 0 | 0 | 4578.89 | 4578.89 | 1 |  | 0 |  | 0
3416 | 47665103 | 47681684 | 30341881 | 111 | 1 | 1 | 1 | 3-200-03 |  | Инженер III категории | 1369 | 1013 | чел.-ч | чел.-ч | 1 | 0 | 126826561 | 7.776 | 0 | 0 | 0 | 1066.23 | 0 | 0 | 0 | 1066.23 | 1 | 1 | 1 | 1 | -2 | 0 | 0 | 1 | 1 | 0 | 6.48 | )*1,2 | 1 | 2 | 47681688 | 1 | 0 | 5186 | 1 | 0 | 0 | 0 | 0 | 0 | 0 | 0 | 0 | 0 | 0 | 6909.1704 | 6.48 | 0 | 1 | 0 | 0 | 0 | 8291.0045 | 7.776 | 0 | 1 | 3730.95 | 4.199 | 0 | 4.199 | 1066.23 | 1066.23 | 1 | 8291.004 | 0 | 0 | 0 | 0 | 4477.14 | 4477.14 | 1 |  | 0 |  | 0
3417 | 47665046 | 47681684 | 30341863 | 111 | 1 | 1 | 1 | 2-100-06 |  | Рабочий 6 разряда | 1369 | 1013 | чел.-ч | чел.-ч | 1 | 0 | 286205319 | 7.776 | 0 | 0 | 0 | 1090.46 | 0 | 0 | 0 | 1090.46 | 1 | 1 | 1 | 1 | -2 | 0 | 0 | 1 | 1 | 0 | 6.48 | )*1,2 | 1 | 2 | 47681687 | 1 | 0 | 5187 | 1 | 0 | 0 | 0 | 0 | 0 | 0 | 0 | 0 | 0 | 0 | 7066.1808 | 6.48 | 0 | 1 | 0 | 0 | 0 | 8479.417 | 7.776 | 0 | 1 | 3815.74 | 4.199 | 0 | 4.199 | 1090.46 | 1090.46 | 1 | 8479.416 | 0 | 0 | 0 | 0 | 4578.89 | 4578.89 | 1 |  | 0 |  | 0
3417 | 47665046 | 47681684 | 30341881 | 111 | 1 | 1 | 1 | 3-200-03 |  | Инженер III категории | 1369 | 1013 | чел.-ч | чел.-ч | 1 | 0 | 126826561 | 7.776 | 0 | 0 | 0 | 1066.23 | 0 | 0 | 0 | 1066.23 | 1 | 1 | 1 | 1 | -2 | 0 | 0 | 1 | 1 | 0 | 6.48 | )*1,2 | 1 | 2 | 47681688 | 1 | 0 | 5188 | 1 | 0 | 0 | 0 | 0 | 0 | 0 | 0 | 0 | 0 | 0 | 6909.1704 | 6.48 | 0 | 1 | 0 | 0 | 0 | 8291.0045 | 7.776 | 0 | 1 | 3730.95 | 4.199 | 0 | 4.199 | 1066.23 | 1066.23 | 1 | 8291.004 | 0 | 0 | 0 | 0 | 4477.14 | 4477.14 | 1 |  | 0 |  | 0
3420 | 47665103 | 47681690 | 30341863 | 111 | 1 | 1 | 1 | 2-100-06 |  | Рабочий 6 разряда | 1369 | 1013 | чел.-ч | чел.-ч | 1 | 0 | 286205319 | 7.776 | 0 | 0 | 0 | 1090.46 | 0 | 0 | 0 | 1090.46 | 1 | 1 | 1 | 1 | -2 | 0 | 0 | 1 | 1 | 0 | 6.48 | )*1,2 | 1 | 2 | 47681693 | 1 | 0 | 5189 | 1 | 0 | 0 | 0 | 0 | 0 | 0 | 0 | 0 | 0 | 0 | 7066.1808 | 6.48 | 0 | 1 | 0 | 0 | 0 | 8479.417 | 7.776 | 0 | 1 | 211.99 | 0.23328 | 0 | 0.23328 | 1090.46 | 1090.46 | 1 | 8479.416 | 0 | 0 | 0 | 0 | 254.38 | 254.38 | 1 |  | 0 |  | 0
3420 | 47665103 | 47681690 | 30341881 | 111 | 1 | 1 | 1 | 3-200-03 |  | Инженер III категории | 1369 | 1013 | чел.-ч | чел.-ч | 1 | 0 | 126826561 | 7.776 | 0 | 0 | 0 | 1066.23 | 0 | 0 | 0 | 1066.23 | 1 | 1 | 1 | 1 | -2 | 0 | 0 | 1 | 1 | 0 | 6.48 | )*1,2 | 1 | 2 | 47681694 | 1 | 0 | 5190 | 1 | 0 | 0 | 0 | 0 | 0 | 0 | 0 | 0 | 0 | 0 | 6909.1704 | 6.48 | 0 | 1 | 0 | 0 | 0 | 8291.0045 | 7.776 | 0 | 1 | 207.28 | 0.23328 | 0 | 0.23328 | 1066.23 | 1066.23 | 1 | 8291.004 | 0 | 0 | 0 | 0 | 248.73 | 248.73 | 1 |  | 0 |  | 0
3421 | 47665046 | 47681690 | 30341863 | 111 | 1 | 1 | 1 | 2-100-06 |  | Рабочий 6 разряда | 1369 | 1013 | чел.-ч | чел.-ч | 1 | 0 | 286205319 | 7.776 | 0 | 0 | 0 | 1090.46 | 0 | 0 | 0 | 1090.46 | 1 | 1 | 1 | 1 | -2 | 0 | 0 | 1 | 1 | 0 | 6.48 | )*1,2 | 1 | 2 | 47681693 | 1 | 0 | 5191 | 1 | 0 | 0 | 0 | 0 | 0 | 0 | 0 | 0 | 0 | 0 | 7066.1808 | 6.48 | 0 | 1 | 0 | 0 | 0 | 8479.417 | 7.776 | 0 | 1 | 211.99 | 0.23328 | 0 | 0.23328 | 1090.46 | 1090.46 | 1 | 8479.416 | 0 | 0 | 0 | 0 | 254.38 | 254.38 | 1 |  | 0 |  | 0
3421 | 47665046 | 47681690 | 30341881 | 111 | 1 | 1 | 1 | 3-200-03 |  | Инженер III категории | 1369 | 1013 | чел.-ч | чел.-ч | 1 | 0 | 126826561 | 7.776 | 0 | 0 | 0 | 1066.23 | 0 | 0 | 0 | 1066.23 | 1 | 1 | 1 | 1 | -2 | 0 | 0 | 1 | 1 | 0 | 6.48 | )*1,2 | 1 | 2 | 47681694 | 1 | 0 | 5192 | 1 | 0 | 0 | 0 | 0 | 0 | 0 | 0 | 0 | 0 | 0 | 6909.1704 | 6.48 | 0 | 1 | 0 | 0 | 0 | 8291.0045 | 7.776 | 0 | 1 | 207.28 | 0.23328 | 0 | 0.23328 | 1066.23 | 1066.23 | 1 | 8291.004 | 0 | 0 | 0 | 0 | 248.73 | 248.73 | 1 |  | 0 |  | 0
3424 | 47665103 | 47681696 | 30341863 | 111 | 1 | 1 | 1 | 2-100-06 |  | Рабочий 6 разряда | 1369 | 1013 | чел.-ч | чел.-ч | 1 | 0 | 286205319 | 0.492 | 0 | 0 | 0 | 1090.46 | 0 | 0 | 0 | 1090.46 | 1 | 1 | 1 | 1 | -2 | 0 | 0 | 1 | 1 | 0 | 0.41 | )*1,2 | 1 | 2 | 47681699 | 1 | 0 | 5193 | 1 | 0 | 0 | 0 | 0 | 0 | 0 | 0 | 0 | 0 | 0 | 447.0886 | 0.41 | 0 | 1 | 0 | 0 | 0 | 536.5063 | 0.492 | 0 | 1 | 1341.27 | 1.476 | 0 | 1.476 | 1090.46 | 1090.46 | 1 | 536.508 | 0 | 0 | 0 | 0 | 1609.52 | 1609.52 | 1 |  | 0 |  | 0
3424 | 47665103 | 47681696 | 30341881 | 111 | 1 | 1 | 1 | 3-200-03 |  | Инженер III категории | 1369 | 1013 | чел.-ч | чел.-ч | 1 | 0 | 126826561 | 0.492 | 0 | 0 | 0 | 1066.23 | 0 | 0 | 0 | 1066.23 | 1 | 1 | 1 | 1 | -2 | 0 | 0 | 1 | 1 | 0 | 0.41 | )*1,2 | 1 | 2 | 47681700 | 1 | 0 | 5194 | 1 | 0 | 0 | 0 | 0 | 0 | 0 | 0 | 0 | 0 | 0 | 437.1543 | 0.41 | 0 | 1 | 0 | 0 | 0 | 524.5852 | 0.492 | 0 | 1 | 1311.46 | 1.476 | 0 | 1.476 | 1066.23 | 1066.23 | 1 | 524.58 | 0 | 0 | 0 | 0 | 1573.76 | 1573.76 | 1 |  | 0 |  | 0
3425 | 47665046 | 47681696 | 30341863 | 111 | 1 | 1 | 1 | 2-100-06 |  | Рабочий 6 разряда | 1369 | 1013 | чел.-ч | чел.-ч | 1 | 0 | 286205319 | 0.492 | 0 | 0 | 0 | 1090.46 | 0 | 0 | 0 | 1090.46 | 1 | 1 | 1 | 1 | -2 | 0 | 0 | 1 | 1 | 0 | 0.41 | )*1,2 | 1 | 2 | 47681699 | 1 | 0 | 5195 | 1 | 0 | 0 | 0 | 0 | 0 | 0 | 0 | 0 | 0 | 0 | 447.0886 | 0.41 | 0 | 1 | 0 | 0 | 0 | 536.5063 | 0.492 | 0 | 1 | 1341.27 | 1.476 | 0 | 1.476 | 1090.46 | 1090.46 | 1 | 536.508 | 0 | 0 | 0 | 0 | 1609.52 | 1609.52 | 1 |  | 0 |  | 0
3425 | 47665046 | 47681696 | 30341881 | 111 | 1 | 1 | 1 | 3-200-03 |  | Инженер III категории | 1369 | 1013 | чел.-ч | чел.-ч | 1 | 0 | 126826561 | 0.492 | 0 | 0 | 0 | 1066.23 | 0 | 0 | 0 | 1066.23 | 1 | 1 | 1 | 1 | -2 | 0 | 0 | 1 | 1 | 0 | 0.41 | )*1,2 | 1 | 2 | 47681700 | 1 | 0 | 5196 | 1 | 0 | 0 | 0 | 0 | 0 | 0 | 0 | 0 | 0 | 0 | 437.1543 | 0.41 | 0 | 1 | 0 | 0 | 0 | 524.5852 | 0.492 | 0 | 1 | 1311.46 | 1.476 | 0 | 1.476 | 1066.23 | 1066.23 | 1 | 524.58 | 0 | 0 | 0 | 0 | 1573.76 | 1573.76 | 1 |  | 0 |  | 0
3426 | 47665103 | 47681701 | 30341863 | 111 | 1 | 1 | 1 | 2-100-06 |  | Рабочий 6 разряда | 1369 | 1013 | чел.-ч | чел.-ч | 1 | 0 | 286205319 | 0.972 | 0 | 0 | 0 | 1090.46 | 0 | 0 | 0 | 1090.46 | 1 | 1 | 1 | 1 | -2 | 0 | 0 | 1 | 1 | 0 | 0.81 | )*1,2 | 1 | 2 | 47681704 | 1 | 0 | 5197 | 1 | 0 | 0 | 0 | 0 | 0 | 0 | 0 | 0 | 0 | 0 | 883.2726 | 0.81 | 0 | 1 | 0 | 0 | 0 | 1059.9271 | 0.972 | 0 | 1 | 2649.82 | 2.916 | 0 | 2.916 | 1090.46 | 1090.46 | 1 | 1059.924 | 0 | 0 | 0 | 0 | 3179.78 | 3179.78 | 1 |  | 0 |  | 0
3426 | 47665103 | 47681701 | 30341881 | 111 | 1 | 1 | 1 | 3-200-03 |  | Инженер III категории | 1369 | 1013 | чел.-ч | чел.-ч | 1 | 0 | 126826561 | 0.972 | 0 | 0 | 0 | 1066.23 | 0 | 0 | 0 | 1066.23 | 1 | 1 | 1 | 1 | -2 | 0 | 0 | 1 | 1 | 0 | 0.81 | )*1,2 | 1 | 2 | 47681705 | 1 | 0 | 5198 | 1 | 0 | 0 | 0 | 0 | 0 | 0 | 0 | 0 | 0 | 0 | 863.6463 | 0.81 | 0 | 1 | 0 | 0 | 0 | 1036.3756 | 0.972 | 0 | 1 | 2590.94 | 2.916 | 0 | 2.916 | 1066.23 | 1066.23 | 1 | 1036.38 | 0 | 0 | 0 | 0 | 3109.13 | 3109.13 | 1 |  | 0 |  | 0
3427 | 47665046 | 47681701 | 30341863 | 111 | 1 | 1 | 1 | 2-100-06 |  | Рабочий 6 разряда | 1369 | 1013 | чел.-ч | чел.-ч | 1 | 0 | 286205319 | 0.972 | 0 | 0 | 0 | 1090.46 | 0 | 0 | 0 | 1090.46 | 1 | 1 | 1 | 1 | -2 | 0 | 0 | 1 | 1 | 0 | 0.81 | )*1,2 | 1 | 2 | 47681704 | 1 | 0 | 5199 | 1 | 0 | 0 | 0 | 0 | 0 | 0 | 0 | 0 | 0 | 0 | 883.2726 | 0.81 | 0 | 1 | 0 | 0 | 0 | 1059.9271 | 0.972 | 0 | 1 | 2649.82 | 2.916 | 0 | 2.916 | 1090.46 | 1090.46 | 1 | 1059.924 | 0 | 0 | 0 | 0 | 3179.78 | 3179.78 | 1 |  | 0 |  | 0
3427 | 47665046 | 47681701 | 30341881 | 111 | 1 | 1 | 1 | 3-200-03 |  | Инженер III категории | 1369 | 1013 | чел.-ч | чел.-ч | 1 | 0 | 126826561 | 0.972 | 0 | 0 | 0 | 1066.23 | 0 | 0 | 0 | 1066.23 | 1 | 1 | 1 | 1 | -2 | 0 | 0 | 1 | 1 | 0 | 0.81 | )*1,2 | 1 | 2 | 47681705 | 1 | 0 | 5200 | 1 | 0 | 0 | 0 | 0 | 0 | 0 | 0 | 0 | 0 | 0 | 863.6463 | 0.81 | 0 | 1 | 0 | 0 | 0 | 1036.3756 | 0.972 | 0 | 1 | 2590.94 | 2.916 | 0 | 2.916 | 1066.23 | 1066.23 | 1 | 1036.38 | 0 | 0 | 0 | 0 | 3109.13 | 3109.13 | 1 |  | 0 |  | 0
3428 | 47665103 | 47681706 | 30341863 | 111 | 1 | 1 | 1 | 2-100-06 |  | Рабочий 6 разряда | 1369 | 1013 | чел.-ч | чел.-ч | 1 | 0 | 286205319 | 0.972 | 0 | 0 | 0 | 1090.46 | 0 | 0 | 0 | 1090.46 | 1 | 1 | 1 | 1 | -2 | 0 | 0 | 1 | 1 | 0 | 0.81 | )*1,2 | 1 | 2 | 47681709 | 1 | 0 | 5201 | 1 | 0 | 0 | 0 | 0 | 0 | 0 | 0 | 0 | 0 | 0 | 883.2726 | 0.81 | 0 | 1 | 0 | 0 | 0 | 1059.9271 | 0.972 | 0 | 1 | 3533.09 | 3.888 | 0 | 3.888 | 1090.46 | 1090.46 | 1 | 1059.924 | 0 | 0 | 0 | 0 | 4239.71 | 4239.71 | 1 |  | 0 |  | 0
3428 | 47665103 | 47681706 | 30341881 | 111 | 1 | 1 | 1 | 3-200-03 |  | Инженер III категории | 1369 | 1013 | чел.-ч | чел.-ч | 1 | 0 | 126826561 | 0.972 | 0 | 0 | 0 | 1066.23 | 0 | 0 | 0 | 1066.23 | 1 | 1 | 1 | 1 | -2 | 0 | 0 | 1 | 1 | 0 | 0.81 | )*1,2 | 1 | 2 | 47681710 | 1 | 0 | 5202 | 1 | 0 | 0 | 0 | 0 | 0 | 0 | 0 | 0 | 0 | 0 | 863.6463 | 0.81 | 0 | 1 | 0 | 0 | 0 | 1036.3756 | 0.972 | 0 | 1 | 3454.59 | 3.888 | 0 | 3.888 | 1066.23 | 1066.23 | 1 | 1036.38 | 0 | 0 | 0 | 0 | 4145.5 | 4145.5 | 1 |  | 0 |  | 0
3429 | 47665046 | 47681706 | 30341863 | 111 | 1 | 1 | 1 | 2-100-06 |  | Рабочий 6 разряда | 1369 | 1013 | чел.-ч | чел.-ч | 1 | 0 | 286205319 | 0.972 | 0 | 0 | 0 | 1090.46 | 0 | 0 | 0 | 1090.46 | 1 | 1 | 1 | 1 | -2 | 0 | 0 | 1 | 1 | 0 | 0.81 | )*1,2 | 1 | 2 | 47681709 | 1 | 0 | 5203 | 1 | 0 | 0 | 0 | 0 | 0 | 0 | 0 | 0 | 0 | 0 | 883.2726 | 0.81 | 0 | 1 | 0 | 0 | 0 | 1059.9271 | 0.972 | 0 | 1 | 3533.09 | 3.888 | 0 | 3.888 | 1090.46 | 1090.46 | 1 | 1059.924 | 0 | 0 | 0 | 0 | 4239.71 | 4239.71 | 1 |  | 0 |  | 0
3429 | 47665046 | 47681706 | 30341881 | 111 | 1 | 1 | 1 | 3-200-03 |  | Инженер III категории | 1369 | 1013 | чел.-ч | чел.-ч | 1 | 0 | 126826561 | 0.972 | 0 | 0 | 0 | 1066.23 | 0 | 0 | 0 | 1066.23 | 1 | 1 | 1 | 1 | -2 | 0 | 0 | 1 | 1 | 0 | 0.81 | )*1,2 | 1 | 2 | 47681710 | 1 | 0 | 5204 | 1 | 0 | 0 | 0 | 0 | 0 | 0 | 0 | 0 | 0 | 0 | 863.6463 | 0.81 | 0 | 1 | 0 | 0 | 0 | 1036.3756 | 0.972 | 0 | 1 | 3454.59 | 3.888 | 0 | 3.888 | 1066.23 | 1066.23 | 1 | 1036.38 | 0 | 0 | 0 | 0 | 4145.5 | 4145.5 | 1 |  | 0 |  | 0
3432 | 47665103 | 47681712 | 30341857 | 111 | 1 | 1 | 1 | 2-100-04 |  | Рабочий 4 разряда | 1369 | 1013 | чел.-ч | чел.-ч | 1 | 0 | -512803540 | 1.296 | 0 | 0 | 0 | 811.79 | 0 | 0 | 0 | 811.79 | 1 | 1 | 1 | 1 | -2 | 0 | 0 | 1 | 1 | 0 | 1.08 | )*1,2 | 1 | 2 | 47681716 | 1 | 0 | 5205 | 1 | 0 | 0 | 0 | 0 | 0 | 0 | 0 | 0 | 0 | 0 | 876.7332 | 1.08 | 0 | 1 | 0 | 0 | 0 | 1052.0798 | 1.296 | 0 | 1 | 2630.2 | 3.888 | 0 | 3.888 | 811.79 | 811.79 | 1 | 1052.076 | 0 | 0 | 0 | 0 | 3156.24 | 3156.24 | 1 |  | 0 |  | 0
3432 | 47665103 | 47681712 | 30341873 | 111 | 1 | 1 | 1 | 3-100-02 |  | Техник II категории | 1369 | 1013 | чел.-ч | чел.-ч | 1 | 0 | -1275334932 | 1.296 | 0 | 0 | 0 | 775.44 | 0 | 0 | 0 | 775.44 | 1 | 1 | 1 | 1 | -2 | 0 | 0 | 1 | 1 | 0 | 1.08 | )*1,2 | 1 | 2 | 47681717 | 1 | 0 | 5206 | 1 | 0 | 0 | 0 | 0 | 0 | 0 | 0 | 0 | 0 | 0 | 837.4752 | 1.08 | 0 | 1 | 0 | 0 | 0 | 1004.9702 | 1.296 | 0 | 1 | 2512.43 | 3.888 | 0 | 3.888 | 775.44 | 775.44 | 1 | 1004.976 | 0 | 0 | 0 | 0 | 3014.91 | 3014.91 | 1 |  | 0 |  | 0
3432 | 47665103 | 47681712 | 30341879 | 111 | 1 | 1 | 1 | 3-200-02 |  | Инженер II категории | 1369 | 1013 | чел.-ч | чел.-ч | 1 | 0 | -2140504649 | 3.888 | 0 | 0 | 0 | 1187.39 | 0 | 0 | 0 | 1187.39 | 1 | 1 | 1 | 1 | -2 | 0 | 0 | 1 | 1 | 0 | 3.24 | )*1,2 | 1 | 2 | 47681718 | 1 | 0 | 5207 | 1 | 0 | 0 | 0 | 0 | 0 | 0 | 0 | 0 | 0 | 0 | 3847.1436 | 3.24 | 0 | 1 | 0 | 0 | 0 | 4616.5723 | 3.888 | 0 | 1 | 11541.43 | 11.664 | 0 | 11.664 | 1187.39 | 1187.39 | 1 | 4616.568 | 0 | 0 | 0 | 0 | 13849.72 | 13849.72 | 1 |  | 0 |  | 0
3433 | 47665046 | 47681712 | 30341857 | 111 | 1 | 1 | 1 | 2-100-04 |  | Рабочий 4 разряда | 1369 | 1013 | чел.-ч | чел.-ч | 1 | 0 | -512803540 | 1.296 | 0 | 0 | 0 | 811.79 | 0 | 0 | 0 | 811.79 | 1 | 1 | 1 | 1 | -2 | 0 | 0 | 1 | 1 | 0 | 1.08 | )*1,2 | 1 | 2 | 47681716 | 1 | 0 | 5208 | 1 | 0 | 0 | 0 | 0 | 0 | 0 | 0 | 0 | 0 | 0 | 876.7332 | 1.08 | 0 | 1 | 0 | 0 | 0 | 1052.0798 | 1.296 | 0 | 1 | 2630.2 | 3.888 | 0 | 3.888 | 811.79 | 811.79 | 1 | 1052.076 | 0 | 0 | 0 | 0 | 3156.24 | 3156.24 | 1 |  | 0 |  | 0
3433 | 47665046 | 47681712 | 30341873 | 111 | 1 | 1 | 1 | 3-100-02 |  | Техник II категории | 1369 | 1013 | чел.-ч | чел.-ч | 1 | 0 | -1275334932 | 1.296 | 0 | 0 | 0 | 775.44 | 0 | 0 | 0 | 775.44 | 1 | 1 | 1 | 1 | -2 | 0 | 0 | 1 | 1 | 0 | 1.08 | )*1,2 | 1 | 2 | 47681717 | 1 | 0 | 5209 | 1 | 0 | 0 | 0 | 0 | 0 | 0 | 0 | 0 | 0 | 0 | 837.4752 | 1.08 | 0 | 1 | 0 | 0 | 0 | 1004.9702 | 1.296 | 0 | 1 | 2512.43 | 3.888 | 0 | 3.888 | 775.44 | 775.44 | 1 | 1004.976 | 0 | 0 | 0 | 0 | 3014.91 | 3014.91 | 1 |  | 0 |  | 0
3433 | 47665046 | 47681712 | 30341879 | 111 | 1 | 1 | 1 | 3-200-02 |  | Инженер II категории | 1369 | 1013 | чел.-ч | чел.-ч | 1 | 0 | -2140504649 | 3.888 | 0 | 0 | 0 | 1187.39 | 0 | 0 | 0 | 1187.39 | 1 | 1 | 1 | 1 | -2 | 0 | 0 | 1 | 1 | 0 | 3.24 | )*1,2 | 1 | 2 | 47681718 | 1 | 0 | 5210 | 1 | 0 | 0 | 0 | 0 | 0 | 0 | 0 | 0 | 0 | 0 | 3847.1436 | 3.24 | 0 | 1 | 0 | 0 | 0 | 4616.5723 | 3.888 | 0 | 1 | 11541.43 | 11.664 | 0 | 11.664 | 1187.39 | 1187.39 | 1 | 4616.568 | 0 | 0 | 0 | 0 | 13849.72 | 13849.72 | 1 |  | 0 |  | 0
3436 | 47665103 | 47681720 | 30341873 | 111 | 1 | 1 | 1 | 3-100-02 |  | Техник II категории | 1369 | 1013 | чел.-ч | чел.-ч | 1 | 0 | -1275334932 | 1.296 | 0 | 0 | 0 | 775.44 | 0 | 0 | 0 | 775.44 | 1 | 1 | 1 | 1 | -2 | 0 | 0 | 1 | 1 | 0 | 1.08 | )*1,2 | 1 | 2 | 47681723 | 1 | 0 | 5211 | 1 | 0 | 0 | 0 | 0 | 0 | 0 | 0 | 0 | 0 | 0 | 837.4752 | 1.08 | 0 | 1 | 0 | 0 | 0 | 1004.9702 | 1.296 | 0 | 1 | 2512.43 | 3.888 | 0 | 3.888 | 775.44 | 775.44 | 1 | 1004.976 | 0 | 0 | 0 | 0 | 3014.91 | 3014.91 | 1 |  | 0 |  | 0
3436 | 47665103 | 47681720 | 30341879 | 111 | 1 | 1 | 1 | 3-200-02 |  | Инженер II категории | 1369 | 1013 | чел.-ч | чел.-ч | 1 | 0 | -2140504649 | 1.944 | 0 | 0 | 0 | 1187.39 | 0 | 0 | 0 | 1187.39 | 1 | 1 | 1 | 1 | -2 | 0 | 0 | 1 | 1 | 0 | 1.62 | )*1,2 | 1 | 2 | 47681724 | 1 | 0 | 5212 | 1 | 0 | 0 | 0 | 0 | 0 | 0 | 0 | 0 | 0 | 0 | 1923.5718 | 1.62 | 0 | 1 | 0 | 0 | 0 | 2308.2862 | 1.944 | 0 | 1 | 5770.72 | 5.832 | 0 | 5.832 | 1187.39 | 1187.39 | 1 | 2308.284 | 0 | 0 | 0 | 0 | 6924.86 | 6924.86 | 1 |  | 0 |  | 0
3437 | 47665046 | 47681720 | 30341873 | 111 | 1 | 1 | 1 | 3-100-02 |  | Техник II категории | 1369 | 1013 | чел.-ч | чел.-ч | 1 | 0 | -1275334932 | 1.296 | 0 | 0 | 0 | 775.44 | 0 | 0 | 0 | 775.44 | 1 | 1 | 1 | 1 | -2 | 0 | 0 | 1 | 1 | 0 | 1.08 | )*1,2 | 1 | 2 | 47681723 | 1 | 0 | 5213 | 1 | 0 | 0 | 0 | 0 | 0 | 0 | 0 | 0 | 0 | 0 | 837.4752 | 1.08 | 0 | 1 | 0 | 0 | 0 | 1004.9702 | 1.296 | 0 | 1 | 2512.43 | 3.888 | 0 | 3.888 | 775.44 | 775.44 | 1 | 1004.976 | 0 | 0 | 0 | 0 | 3014.91 | 3014.91 | 1 |  | 0 |  | 0
3437 | 47665046 | 47681720 | 30341879 | 111 | 1 | 1 | 1 | 3-200-02 |  | Инженер II категории | 1369 | 1013 | чел.-ч | чел.-ч | 1 | 0 | -2140504649 | 1.944 | 0 | 0 | 0 | 1187.39 | 0 | 0 | 0 | 1187.39 | 1 | 1 | 1 | 1 | -2 | 0 | 0 | 1 | 1 | 0 | 1.62 | )*1,2 | 1 | 2 | 47681724 | 1 | 0 | 5214 | 1 | 0 | 0 | 0 | 0 | 0 | 0 | 0 | 0 | 0 | 0 | 1923.5718 | 1.62 | 0 | 1 | 0 | 0 | 0 | 2308.2862 | 1.944 | 0 | 1 | 5770.72 | 5.832 | 0 | 5.832 | 1187.39 | 1187.39 | 1 | 2308.284 | 0 | 0 | 0 | 0 | 6924.86 | 6924.86 | 1 |  | 0 |  | 0
3438 | 47665103 | 47681725 | 30341863 | 111 | 1 | 1 | 1 | 2-100-06 |  | Рабочий 6 разряда | 1369 | 1013 | чел.-ч | чел.-ч | 1 | 0 | 286205319 | 0.972 | 0 | 0 | 0 | 1090.46 | 0 | 0 | 0 | 1090.46 | 1 | 1 | 1 | 1 | -2 | 0 | 0 | 1 | 1 | 0 | 0.81 | )*1,2 | 1 | 2 | 47681728 | 1 | 0 | 5215 | 1 | 0 | 0 | 0 | 0 | 0 | 0 | 0 | 0 | 0 | 0 | 883.2726 | 0.81 | 0 | 1 | 0 | 0 | 0 | 1059.9271 | 0.972 | 0 | 1 | 26498.18 | 29.16 | 0 | 29.16 | 1090.46 | 1090.46 | 1 | 1059.924 | 0 | 0 | 0 | 0 | 31797.81 | 31797.81 | 1 |  | 0 |  | 0
3438 | 47665103 | 47681725 | 30341881 | 111 | 1 | 1 | 1 | 3-200-03 |  | Инженер III категории | 1369 | 1013 | чел.-ч | чел.-ч | 1 | 0 | 126826561 | 0.972 | 0 | 0 | 0 | 1066.23 | 0 | 0 | 0 | 1066.23 | 1 | 1 | 1 | 1 | -2 | 0 | 0 | 1 | 1 | 0 | 0.81 | )*1,2 | 1 | 2 | 47681729 | 1 | 0 | 5216 | 1 | 0 | 0 | 0 | 0 | 0 | 0 | 0 | 0 | 0 | 0 | 863.6463 | 0.81 | 0 | 1 | 0 | 0 | 0 | 1036.3756 | 0.972 | 0 | 1 | 25909.39 | 29.16 | 0 | 29.16 | 1066.23 | 1066.23 | 1 | 1036.38 | 0 | 0 | 0 | 0 | 31091.27 | 31091.27 | 1 |  | 0 |  | 0
3439 | 47665046 | 47681725 | 30341863 | 111 | 1 | 1 | 1 | 2-100-06 |  | Рабочий 6 разряда | 1369 | 1013 | чел.-ч | чел.-ч | 1 | 0 | 286205319 | 0.972 | 0 | 0 | 0 | 1090.46 | 0 | 0 | 0 | 1090.46 | 1 | 1 | 1 | 1 | -2 | 0 | 0 | 1 | 1 | 0 | 0.81 | )*1,2 | 1 | 2 | 47681728 | 1 | 0 | 5217 | 1 | 0 | 0 | 0 | 0 | 0 | 0 | 0 | 0 | 0 | 0 | 883.2726 | 0.81 | 0 | 1 | 0 | 0 | 0 | 1059.9271 | 0.972 | 0 | 1 | 26498.18 | 29.16 | 0 | 29.16 | 1090.46 | 1090.46 | 1 | 1059.924 | 0 | 0 | 0 | 0 | 31797.81 | 31797.81 | 1 |  | 0 |  | 0
3439 | 47665046 | 47681725 | 30341881 | 111 | 1 | 1 | 1 | 3-200-03 |  | Инженер III категории | 1369 | 1013 | чел.-ч | чел.-ч | 1 | 0 | 126826561 | 0.972 | 0 | 0 | 0 | 1066.23 | 0 | 0 | 0 | 1066.23 | 1 | 1 | 1 | 1 | -2 | 0 | 0 | 1 | 1 | 0 | 0.81 | )*1,2 | 1 | 2 | 47681729 | 1 | 0 | 5218 | 1 | 0 | 0 | 0 | 0 | 0 | 0 | 0 | 0 | 0 | 0 | 863.6463 | 0.81 | 0 | 1 | 0 | 0 | 0 | 1036.3756 | 0.972 | 0 | 1 | 25909.39 | 29.16 | 0 | 29.16 | 1066.23 | 1066.23 | 1 | 1036.38 | 0 | 0 | 0 | 0 | 31091.27 | 31091.27 | 1 |  | 0 |  | 0
3442 | 47665103 | 47681731 | 30341871 | 111 | 1 | 1 | 1 | 3-100-01 |  | Техник I категории | 1369 | 1013 | чел.-ч | чел.-ч | 1 | 0 | 914469070 | 0.48 | 0 | 0 | 0 | 860.25 | 0 | 0 | 0 | 860.25 | 1 | 1 | 1 | 1 | -2 | 0 | 0 | 1 | 1 | 0 | 0.4 | )*1,2 | 1 | 2 | 47681734 | 1 | 0 | 5219 | 1 | 0 | 0 | 0 | 0 | 0 | 0 | 0 | 0 | 0 | 0 | 344.1 | 0.4 | 0 | 1 | 0 | 0 | 0 | 412.92 | 0.48 | 0 | 1 | 3096.9 | 4.32 | 0 | 4.32 | 860.25 | 860.25 | 1 | 412.92 | 0 | 0 | 0 | 0 | 3716.28 | 3716.28 | 1 |  | 0 |  | 0
3442 | 47665103 | 47681731 | 30341881 | 111 | 1 | 1 | 1 | 3-200-03 |  | Инженер III категории | 1369 | 1013 | чел.-ч | чел.-ч | 1 | 0 | 126826561 | 0.72 | 0 | 0 | 0 | 1066.23 | 0 | 0 | 0 | 1066.23 | 1 | 1 | 1 | 1 | -2 | 0 | 0 | 1 | 1 | 0 | 0.6 | )*1,2 | 1 | 2 | 47681735 | 1 | 0 | 5220 | 1 | 0 | 0 | 0 | 0 | 0 | 0 | 0 | 0 | 0 | 0 | 639.738 | 0.6 | 0 | 1 | 0 | 0 | 0 | 767.6856 | 0.72 | 0 | 1 | 5757.64 | 6.48 | 0 | 6.48 | 1066.23 | 1066.23 | 1 | 767.688 | 0 | 0 | 0 | 0 | 6909.17 | 6909.17 | 1 |  | 0 |  | 0
3443 | 47665046 | 47681731 | 30341871 | 111 | 1 | 1 | 1 | 3-100-01 |  | Техник I категории | 1369 | 1013 | чел.-ч | чел.-ч | 1 | 0 | 914469070 | 0.48 | 0 | 0 | 0 | 860.25 | 0 | 0 | 0 | 860.25 | 1 | 1 | 1 | 1 | -2 | 0 | 0 | 1 | 1 | 0 | 0.4 | )*1,2 | 1 | 2 | 47681734 | 1 | 0 | 5221 | 1 | 0 | 0 | 0 | 0 | 0 | 0 | 0 | 0 | 0 | 0 | 344.1 | 0.4 | 0 | 1 | 0 | 0 | 0 | 412.92 | 0.48 | 0 | 1 | 3096.9 | 4.32 | 0 | 4.32 | 860.25 | 860.25 | 1 | 412.92 | 0 | 0 | 0 | 0 | 3716.28 | 3716.28 | 1 |  | 0 |  | 0
3443 | 47665046 | 47681731 | 30341881 | 111 | 1 | 1 | 1 | 3-200-03 |  | Инженер III категории | 1369 | 1013 | чел.-ч | чел.-ч | 1 | 0 | 126826561 | 0.72 | 0 | 0 | 0 | 1066.23 | 0 | 0 | 0 | 1066.23 | 1 | 1 | 1 | 1 | -2 | 0 | 0 | 1 | 1 | 0 | 0.6 | )*1,2 | 1 | 2 | 47681735 | 1 | 0 | 5222 | 1 | 0 | 0 | 0 | 0 | 0 | 0 | 0 | 0 | 0 | 0 | 639.738 | 0.6 | 0 | 1 | 0 | 0 | 0 | 767.6856 | 0.72 | 0 | 1 | 5757.64 | 6.48 | 0 | 6.48 | 1066.23 | 1066.23 | 1 | 767.688 | 0 | 0 | 0 | 0 | 6909.17 | 6909.17 | 1 |  | 0 |  | 0
3446 | 47665103 | 47681737 | 30341857 | 111 | 1 | 1 | 1 | 2-100-04 |  | Рабочий 4 разряда | 1369 | 1013 | чел.-ч | чел.-ч | 1 | 0 | -512803540 | 8.4 | 0 | 0 | 0 | 811.79 | 0 | 0 | 0 | 811.79 | 1 | 1 | 1 | 1 | -2 | 0 | 0 | 1 | 1 | 0 | 7 | )*1,2 | 1 | 2 | 47681740 | 1 | 0 | 5223 | 1 | 0 | 0 | 0 | 0 | 0 | 0 | 0 | 0 | 0 | 0 | 5682.53 | 7 | 0 | 1 | 0 | 0 | 0 | 6819.036 | 8.4 | 0 | 1 | 5682.53 | 8.4 | 0 | 8.4 | 811.79 | 811.79 | 1 | 6819.036 | 0 | 0 | 0 | 0 | 6819.04 | 6819.04 | 1 |  | 0 |  | 0
3446 | 47665103 | 47681737 | 30341873 | 111 | 1 | 1 | 1 | 3-100-02 |  | Техник II категории | 1369 | 1013 | чел.-ч | чел.-ч | 1 | 0 | -1275334932 | 8.4 | 0 | 0 | 0 | 775.44 | 0 | 0 | 0 | 775.44 | 1 | 1 | 1 | 1 | -2 | 0 | 0 | 1 | 1 | 0 | 7 | )*1,2 | 1 | 2 | 47681741 | 1 | 0 | 5224 | 1 | 0 | 0 | 0 | 0 | 0 | 0 | 0 | 0 | 0 | 0 | 5428.08 | 7 | 0 | 1 | 0 | 0 | 0 | 6513.696 | 8.4 | 0 | 1 | 5428.08 | 8.4 | 0 | 8.4 | 775.44 | 775.44 | 1 | 6513.696 | 0 | 0 | 0 | 0 | 6513.7 | 6513.7 | 1 |  | 0 |  | 0
3447 | 47665046 | 47681737 | 30341857 | 111 | 1 | 1 | 1 | 2-100-04 |  | Рабочий 4 разряда | 1369 | 1013 | чел.-ч | чел.-ч | 1 | 0 | -512803540 | 8.4 | 0 | 0 | 0 | 811.79 | 0 | 0 | 0 | 811.79 | 1 | 1 | 1 | 1 | -2 | 0 | 0 | 1 | 1 | 0 | 7 | )*1,2 | 1 | 2 | 47681740 | 1 | 0 | 5225 | 1 | 0 | 0 | 0 | 0 | 0 | 0 | 0 | 0 | 0 | 0 | 5682.53 | 7 | 0 | 1 | 0 | 0 | 0 | 6819.036 | 8.4 | 0 | 1 | 5682.53 | 8.4 | 0 | 8.4 | 811.79 | 811.79 | 1 | 6819.036 | 0 | 0 | 0 | 0 | 6819.04 | 6819.04 | 1 |  | 0 |  | 0
3447 | 47665046 | 47681737 | 30341873 | 111 | 1 | 1 | 1 | 3-100-02 |  | Техник II категории | 1369 | 1013 | чел.-ч | чел.-ч | 1 | 0 | -1275334932 | 8.4 | 0 | 0 | 0 | 775.44 | 0 | 0 | 0 | 775.44 | 1 | 1 | 1 | 1 | -2 | 0 | 0 | 1 | 1 | 0 | 7 | )*1,2 | 1 | 2 | 47681741 | 1 | 0 | 5226 | 1 | 0 | 0 | 0 | 0 | 0 | 0 | 0 | 0 | 0 | 0 | 5428.08 | 7 | 0 | 1 | 0 | 0 | 0 | 6513.696 | 8.4 | 0 | 1 | 5428.08 | 8.4 | 0 | 8.4 | 775.44 | 775.44 | 1 | 6513.696 | 0 | 0 | 0 | 0 | 6513.7 | 6513.7 | 1 |  | 0 |  | 0
3448 | 47665103 | 47681742 | 30341857 | 111 | 1 | 1 | 1 | 2-100-04 |  | Рабочий 4 разряда | 1369 | 1013 | чел.-ч | чел.-ч | 1 | 0 | -512803540 | 1.08 | 0 | 0 | 0 | 811.79 | 0 | 0 | 0 | 811.79 | 1 | 1 | 1 | 1 | -2 | 0 | 0 | 1 | 1 | 0 | 0.9 | )*1,2 | 1 | 2 | 47681745 | 1 | 0 | 5227 | 1 | 0 | 0 | 0 | 0 | 0 | 0 | 0 | 0 | 0 | 0 | 730.611 | 0.9 | 0 | 1 | 0 | 0 | 0 | 876.7332 | 1.08 | 0 | 1 | 730.61 | 1.08 | 0 | 1.08 | 811.79 | 811.79 | 1 | 876.732 | 0 | 0 | 0 | 0 | 876.73 | 876.73 | 1 |  | 0 |  | 0
3448 | 47665103 | 47681742 | 30341873 | 111 | 1 | 1 | 1 | 3-100-02 |  | Техник II категории | 1369 | 1013 | чел.-ч | чел.-ч | 1 | 0 | -1275334932 | 1.08 | 0 | 0 | 0 | 775.44 | 0 | 0 | 0 | 775.44 | 1 | 1 | 1 | 1 | -2 | 0 | 0 | 1 | 1 | 0 | 0.9 | )*1,2 | 1 | 2 | 47681746 | 1 | 0 | 5228 | 1 | 0 | 0 | 0 | 0 | 0 | 0 | 0 | 0 | 0 | 0 | 697.896 | 0.9 | 0 | 1 | 0 | 0 | 0 | 837.4752 | 1.08 | 0 | 1 | 697.9 | 1.08 | 0 | 1.08 | 775.44 | 775.44 | 1 | 837.48 | 0 | 0 | 0 | 0 | 837.48 | 837.48 | 1 |  | 0 |  | 0
3449 | 47665046 | 47681742 | 30341857 | 111 | 1 | 1 | 1 | 2-100-04 |  | Рабочий 4 разряда | 1369 | 1013 | чел.-ч | чел.-ч | 1 | 0 | -512803540 | 1.08 | 0 | 0 | 0 | 811.79 | 0 | 0 | 0 | 811.79 | 1 | 1 | 1 | 1 | -2 | 0 | 0 | 1 | 1 | 0 | 0.9 | )*1,2 | 1 | 2 | 47681745 | 1 | 0 | 5229 | 1 | 0 | 0 | 0 | 0 | 0 | 0 | 0 | 0 | 0 | 0 | 730.611 | 0.9 | 0 | 1 | 0 | 0 | 0 | 876.7332 | 1.08 | 0 | 1 | 730.61 | 1.08 | 0 | 1.08 | 811.79 | 811.79 | 1 | 876.732 | 0 | 0 | 0 | 0 | 876.73 | 876.73 | 1 |  | 0 |  | 0
3449 | 47665046 | 47681742 | 30341873 | 111 | 1 | 1 | 1 | 3-100-02 |  | Техник II категории | 1369 | 1013 | чел.-ч | чел.-ч | 1 | 0 | -1275334932 | 1.08 | 0 | 0 | 0 | 775.44 | 0 | 0 | 0 | 775.44 | 1 | 1 | 1 | 1 | -2 | 0 | 0 | 1 | 1 | 0 | 0.9 | )*1,2 | 1 | 2 | 47681746 | 1 | 0 | 5230 | 1 | 0 | 0 | 0 | 0 | 0 | 0 | 0 | 0 | 0 | 0 | 697.896 | 0.9 | 0 | 1 | 0 | 0 | 0 | 837.4752 | 1.08 | 0 | 1 | 697.9 | 1.08 | 0 | 1.08 | 775.44 | 775.44 | 1 | 837.48 | 0 | 0 | 0 | 0 | 837.48 | 837.48 | 1 |  | 0 |  | 0
3450 | 47665103 | 47681747 | 30341857 | 111 | 1 | 1 | 1 | 2-100-04 |  | Рабочий 4 разряда | 1369 | 1013 | чел.-ч | чел.-ч | 1 | 0 | -512803540 | 1.62 | 0 | 0 | 0 | 811.79 | 0 | 0 | 0 | 811.79 | 1 | 1 | 1 | 1 | -2 | 0 | 0 | 1 | 1 | 0 | 1.35 | )*1,2 | 1 | 2 | 47681750 | 1 | 0 | 5231 | 1 | 0 | 0 | 0 | 0 | 0 | 0 | 0 | 0 | 0 | 0 | 1095.9165 | 1.35 | 0 | 1 | 0 | 0 | 0 | 1315.0998 | 1.62 | 0 | 1 | 1095.92 | 1.62 | 0 | 1.62 | 811.79 | 811.79 | 1 | 1315.104 | 0 | 0 | 0 | 0 | 1315.1 | 1315.1 | 1 |  | 0 |  | 0
3450 | 47665103 | 47681747 | 30341873 | 111 | 1 | 1 | 1 | 3-100-02 |  | Техник II категории | 1369 | 1013 | чел.-ч | чел.-ч | 1 | 0 | -1275334932 | 1.62 | 0 | 0 | 0 | 775.44 | 0 | 0 | 0 | 775.44 | 1 | 1 | 1 | 1 | -2 | 0 | 0 | 1 | 1 | 0 | 1.35 | )*1,2 | 1 | 2 | 47681751 | 1 | 0 | 5232 | 1 | 0 | 0 | 0 | 0 | 0 | 0 | 0 | 0 | 0 | 0 | 1046.844 | 1.35 | 0 | 1 | 0 | 0 | 0 | 1256.2128 | 1.62 | 0 | 1 | 1046.84 | 1.62 | 0 | 1.62 | 775.44 | 775.44 | 1 | 1256.208 | 0 | 0 | 0 | 0 | 1256.21 | 1256.21 | 1 |  | 0 |  | 0
3451 | 47665046 | 47681747 | 30341857 | 111 | 1 | 1 | 1 | 2-100-04 |  | Рабочий 4 разряда | 1369 | 1013 | чел.-ч | чел.-ч | 1 | 0 | -512803540 | 1.62 | 0 | 0 | 0 | 811.79 | 0 | 0 | 0 | 811.79 | 1 | 1 | 1 | 1 | -2 | 0 | 0 | 1 | 1 | 0 | 1.35 | )*1,2 | 1 | 2 | 47681750 | 1 | 0 | 5233 | 1 | 0 | 0 | 0 | 0 | 0 | 0 | 0 | 0 | 0 | 0 | 1095.9165 | 1.35 | 0 | 1 | 0 | 0 | 0 | 1315.0998 | 1.62 | 0 | 1 | 1095.92 | 1.62 | 0 | 1.62 | 811.79 | 811.79 | 1 | 1315.104 | 0 | 0 | 0 | 0 | 1315.1 | 1315.1 | 1 |  | 0 |  | 0
3451 | 47665046 | 47681747 | 30341873 | 111 | 1 | 1 | 1 | 3-100-02 |  | Техник II категории | 1369 | 1013 | чел.-ч | чел.-ч | 1 | 0 | -1275334932 | 1.62 | 0 | 0 | 0 | 775.44 | 0 | 0 | 0 | 775.44 | 1 | 1 | 1 | 1 | -2 | 0 | 0 | 1 | 1 | 0 | 1.35 | )*1,2 | 1 | 2 | 47681751 | 1 | 0 | 5234 | 1 | 0 | 0 | 0 | 0 | 0 | 0 | 0 | 0 | 0 | 0 | 1046.844 | 1.35 | 0 | 1 | 0 | 0 | 0 | 1256.2128 | 1.62 | 0 | 1 | 1046.84 | 1.62 | 0 | 1.62 | 775.44 | 775.44 | 1 | 1256.208 | 0 | 0 | 0 | 0 | 1256.21 | 1256.21 | 1 |  | 0 |  | 0
3452 | 47665103 | 47681752 | 30341857 | 111 | 1 | 1 | 1 | 2-100-04 |  | Рабочий 4 разряда | 1369 | 1013 | чел.-ч | чел.-ч | 1 | 0 | -512803540 | 2.16 | 0 | 0 | 0 | 811.79 | 0 | 0 | 0 | 811.79 | 1 | 1 | 1 | 1 | -2 | 0 | 0 | 1 | 1 | 0 | 1.8 | )*1,2 | 1 | 2 | 47681755 | 1 | 0 | 5235 | 1 | 0 | 0 | 0 | 0 | 0 | 0 | 0 | 0 | 0 | 0 | 1461.222 | 1.8 | 0 | 1 | 0 | 0 | 0 | 1753.4664 | 2.16 | 0 | 1 | 1461.22 | 2.16 | 0 | 2.16 | 811.79 | 811.79 | 1 | 1753.464 | 0 | 0 | 0 | 0 | 1753.47 | 1753.47 | 1 |  | 0 |  | 0
3452 | 47665103 | 47681752 | 30341873 | 111 | 1 | 1 | 1 | 3-100-02 |  | Техник II категории | 1369 | 1013 | чел.-ч | чел.-ч | 1 | 0 | -1275334932 | 2.16 | 0 | 0 | 0 | 775.44 | 0 | 0 | 0 | 775.44 | 1 | 1 | 1 | 1 | -2 | 0 | 0 | 1 | 1 | 0 | 1.8 | )*1,2 | 1 | 2 | 47681756 | 1 | 0 | 5236 | 1 | 0 | 0 | 0 | 0 | 0 | 0 | 0 | 0 | 0 | 0 | 1395.792 | 1.8 | 0 | 1 | 0 | 0 | 0 | 1674.9504 | 2.16 | 0 | 1 | 1395.79 | 2.16 | 0 | 2.16 | 775.44 | 775.44 | 1 | 1674.948 | 0 | 0 | 0 | 0 | 1674.95 | 1674.95 | 1 |  | 0 |  | 0
3453 | 47665046 | 47681752 | 30341857 | 111 | 1 | 1 | 1 | 2-100-04 |  | Рабочий 4 разряда | 1369 | 1013 | чел.-ч | чел.-ч | 1 | 0 | -512803540 | 2.16 | 0 | 0 | 0 | 811.79 | 0 | 0 | 0 | 811.79 | 1 | 1 | 1 | 1 | -2 | 0 | 0 | 1 | 1 | 0 | 1.8 | )*1,2 | 1 | 2 | 47681755 | 1 | 0 | 5237 | 1 | 0 | 0 | 0 | 0 | 0 | 0 | 0 | 0 | 0 | 0 | 1461.222 | 1.8 | 0 | 1 | 0 | 0 | 0 | 1753.4664 | 2.16 | 0 | 1 | 1461.22 | 2.16 | 0 | 2.16 | 811.79 | 811.79 | 1 | 1753.464 | 0 | 0 | 0 | 0 | 1753.47 | 1753.47 | 1 |  | 0 |  | 0
3453 | 47665046 | 47681752 | 30341873 | 111 | 1 | 1 | 1 | 3-100-02 |  | Техник II категории | 1369 | 1013 | чел.-ч | чел.-ч | 1 | 0 | -1275334932 | 2.16 | 0 | 0 | 0 | 775.44 | 0 | 0 | 0 | 775.44 | 1 | 1 | 1 | 1 | -2 | 0 | 0 | 1 | 1 | 0 | 1.8 | )*1,2 | 1 | 2 | 47681756 | 1 | 0 | 5238 | 1 | 0 | 0 | 0 | 0 | 0 | 0 | 0 | 0 | 0 | 0 | 1395.792 | 1.8 | 0 | 1 | 0 | 0 | 0 | 1674.9504 | 2.16 | 0 | 1 | 1395.79 | 2.16 | 0 | 2.16 | 775.44 | 775.44 | 1 | 1674.948 | 0 | 0 | 0 | 0 | 1674.95 | 1674.95 | 1 |  | 0 |  | 0
3454 | 47665103 | 47681757 | 30341857 | 111 | 1 | 1 | 1 | 2-100-04 |  | Рабочий 4 разряда | 1369 | 1013 | чел.-ч | чел.-ч | 1 | 0 | -512803540 | 2.7 | 0 | 0 | 0 | 811.79 | 0 | 0 | 0 | 811.79 | 1 | 1 | 1 | 1 | -2 | 0 | 0 | 1 | 1 | 0 | 2.25 | )*1,2 | 1 | 2 | 47681760 | 1 | 0 | 5239 | 1 | 0 | 0 | 0 | 0 | 0 | 0 | 0 | 0 | 0 | 0 | 1826.5275 | 2.25 | 0 | 1 | 0 | 0 | 0 | 2191.833 | 2.7 | 0 | 1 | 1826.53 | 2.7 | 0 | 2.7 | 811.79 | 811.79 | 1 | 2191.836 | 0 | 0 | 0 | 0 | 2191.83 | 2191.83 | 1 |  | 0 |  | 0
3454 | 47665103 | 47681757 | 30341873 | 111 | 1 | 1 | 1 | 3-100-02 |  | Техник II категории | 1369 | 1013 | чел.-ч | чел.-ч | 1 | 0 | -1275334932 | 2.7 | 0 | 0 | 0 | 775.44 | 0 | 0 | 0 | 775.44 | 1 | 1 | 1 | 1 | -2 | 0 | 0 | 1 | 1 | 0 | 2.25 | )*1,2 | 1 | 2 | 47681761 | 1 | 0 | 5240 | 1 | 0 | 0 | 0 | 0 | 0 | 0 | 0 | 0 | 0 | 0 | 1744.74 | 2.25 | 0 | 1 | 0 | 0 | 0 | 2093.688 | 2.7 | 0 | 1 | 1744.74 | 2.7 | 0 | 2.7 | 775.44 | 775.44 | 1 | 2093.688 | 0 | 0 | 0 | 0 | 2093.69 | 2093.69 | 1 |  | 0 |  | 0
3455 | 47665046 | 47681757 | 30341857 | 111 | 1 | 1 | 1 | 2-100-04 |  | Рабочий 4 разряда | 1369 | 1013 | чел.-ч | чел.-ч | 1 | 0 | -512803540 | 2.7 | 0 | 0 | 0 | 811.79 | 0 | 0 | 0 | 811.79 | 1 | 1 | 1 | 1 | -2 | 0 | 0 | 1 | 1 | 0 | 2.25 | )*1,2 | 1 | 2 | 47681760 | 1 | 0 | 5241 | 1 | 0 | 0 | 0 | 0 | 0 | 0 | 0 | 0 | 0 | 0 | 1826.5275 | 2.25 | 0 | 1 | 0 | 0 | 0 | 2191.833 | 2.7 | 0 | 1 | 1826.53 | 2.7 | 0 | 2.7 | 811.79 | 811.79 | 1 | 2191.836 | 0 | 0 | 0 | 0 | 2191.83 | 2191.83 | 1 |  | 0 |  | 0
3455 | 47665046 | 47681757 | 30341873 | 111 | 1 | 1 | 1 | 3-100-02 |  | Техник II категории | 1369 | 1013 | чел.-ч | чел.-ч | 1 | 0 | -1275334932 | 2.7 | 0 | 0 | 0 | 775.44 | 0 | 0 | 0 | 775.44 | 1 | 1 | 1 | 1 | -2 | 0 | 0 | 1 | 1 | 0 | 2.25 | )*1,2 | 1 | 2 | 47681761 | 1 | 0 | 5242 | 1 | 0 | 0 | 0 | 0 | 0 | 0 | 0 | 0 | 0 | 0 | 1744.74 | 2.25 | 0 | 1 | 0 | 0 | 0 | 2093.688 | 2.7 | 0 | 1 | 1744.74 | 2.7 | 0 | 2.7 | 775.44 | 775.44 | 1 | 2093.688 | 0 | 0 | 0 | 0 | 2093.69 | 2093.69 | 1 |  | 0 |  | 0
3456 | 47665103 | 47681762 | 30341863 | 111 | 1 | 1 | 1 | 2-100-06 |  | Рабочий 6 разряда | 1369 | 1013 | чел.-ч | чел.-ч | 1 | 0 | 286205319 | 0.6 | 0 | 0 | 0 | 1090.46 | 0 | 0 | 0 | 1090.46 | 1 | 1 | 1 | 1 | -2 | 0 | 0 | 1 | 1 | 0 | 0.5 | )*1,2 | 1 | 2 | 47681765 | 1 | 0 | 5243 | 1 | 0 | 0 | 0 | 0 | 0 | 0 | 0 | 0 | 0 | 0 | 545.23 | 0.5 | 0 | 1 | 0 | 0 | 0 | 654.276 | 0.6 | 0 | 1 | 2180.92 | 2.4 | 0 | 2.4 | 1090.46 | 1090.46 | 1 | 654.276 | 0 | 0 | 0 | 0 | 2617.1 | 2617.1 | 1 |  | 0 |  | 0
3456 | 47665103 | 47681762 | 30341881 | 111 | 1 | 1 | 1 | 3-200-03 |  | Инженер III категории | 1369 | 1013 | чел.-ч | чел.-ч | 1 | 0 | 126826561 | 0.6 | 0 | 0 | 0 | 1066.23 | 0 | 0 | 0 | 1066.23 | 1 | 1 | 1 | 1 | -2 | 0 | 0 | 1 | 1 | 0 | 0.5 | )*1,2 | 1 | 2 | 47681766 | 1 | 0 | 5244 | 1 | 0 | 0 | 0 | 0 | 0 | 0 | 0 | 0 | 0 | 0 | 533.115 | 0.5 | 0 | 1 | 0 | 0 | 0 | 639.738 | 0.6 | 0 | 1 | 2132.46 | 2.4 | 0 | 2.4 | 1066.23 | 1066.23 | 1 | 639.744 | 0 | 0 | 0 | 0 | 2558.95 | 2558.95 | 1 |  | 0 |  | 0
3457 | 47665046 | 47681762 | 30341863 | 111 | 1 | 1 | 1 | 2-100-06 |  | Рабочий 6 разряда | 1369 | 1013 | чел.-ч | чел.-ч | 1 | 0 | 286205319 | 0.6 | 0 | 0 | 0 | 1090.46 | 0 | 0 | 0 | 1090.46 | 1 | 1 | 1 | 1 | -2 | 0 | 0 | 1 | 1 | 0 | 0.5 | )*1,2 | 1 | 2 | 47681765 | 1 | 0 | 5245 | 1 | 0 | 0 | 0 | 0 | 0 | 0 | 0 | 0 | 0 | 0 | 545.23 | 0.5 | 0 | 1 | 0 | 0 | 0 | 654.276 | 0.6 | 0 | 1 | 2180.92 | 2.4 | 0 | 2.4 | 1090.46 | 1090.46 | 1 | 654.276 | 0 | 0 | 0 | 0 | 2617.1 | 2617.1 | 1 |  | 0 |  | 0
3457 | 47665046 | 47681762 | 30341881 | 111 | 1 | 1 | 1 | 3-200-03 |  | Инженер III категории | 1369 | 1013 | чел.-ч | чел.-ч | 1 | 0 | 126826561 | 0.6 | 0 | 0 | 0 | 1066.23 | 0 | 0 | 0 | 1066.23 | 1 | 1 | 1 | 1 | -2 | 0 | 0 | 1 | 1 | 0 | 0.5 | )*1,2 | 1 | 2 | 47681766 | 1 | 0 | 5246 | 1 | 0 | 0 | 0 | 0 | 0 | 0 | 0 | 0 | 0 | 0 | 533.115 | 0.5 | 0 | 1 | 0 | 0 | 0 | 639.738 | 0.6 | 0 | 1 | 2132.46 | 2.4 | 0 | 2.4 | 1066.23 | 1066.23 | 1 | 639.744 | 0 | 0 | 0 | 0 | 2558.95 | 2558.95 | 1 |  | 0 |  | 0
3458 | 47665103 | 47681767 | 30341863 | 111 | 1 | 1 | 1 | 2-100-06 |  | Рабочий 6 разряда | 1369 | 1013 | чел.-ч | чел.-ч | 1 | 0 | 286205319 | 0.6 | 0 | 0 | 0 | 1090.46 | 0 | 0 | 0 | 1090.46 | 1 | 1 | 1 | 1 | -2 | 0 | 0 | 1 | 1 | 0 | 0.5 | )*1,2 | 1 | 2 | 47681770 | 1 | 0 | 5247 | 1 | 0 | 0 | 0 | 0 | 0 | 0 | 0 | 0 | 0 | 0 | 545.23 | 0.5 | 0 | 1 | 0 | 0 | 0 | 654.276 | 0.6 | 0 | 1 | 545.23 | 0.6 | 0 | 0.6 | 1090.46 | 1090.46 | 1 | 654.276 | 0 | 0 | 0 | 0 | 654.28 | 654.28 | 1 |  | 0 |  | 0
3458 | 47665103 | 47681767 | 30341881 | 111 | 1 | 1 | 1 | 3-200-03 |  | Инженер III категории | 1369 | 1013 | чел.-ч | чел.-ч | 1 | 0 | 126826561 | 0.6 | 0 | 0 | 0 | 1066.23 | 0 | 0 | 0 | 1066.23 | 1 | 1 | 1 | 1 | -2 | 0 | 0 | 1 | 1 | 0 | 0.5 | )*1,2 | 1 | 2 | 47681771 | 1 | 0 | 5248 | 1 | 0 | 0 | 0 | 0 | 0 | 0 | 0 | 0 | 0 | 0 | 533.115 | 0.5 | 0 | 1 | 0 | 0 | 0 | 639.738 | 0.6 | 0 | 1 | 533.12 | 0.6 | 0 | 0.6 | 1066.23 | 1066.23 | 1 | 639.744 | 0 | 0 | 0 | 0 | 639.74 | 639.74 | 1 |  | 0 |  | 0
3459 | 47665046 | 47681767 | 30341863 | 111 | 1 | 1 | 1 | 2-100-06 |  | Рабочий 6 разряда | 1369 | 1013 | чел.-ч | чел.-ч | 1 | 0 | 286205319 | 0.6 | 0 | 0 | 0 | 1090.46 | 0 | 0 | 0 | 1090.46 | 1 | 1 | 1 | 1 | -2 | 0 | 0 | 1 | 1 | 0 | 0.5 | )*1,2 | 1 | 2 | 47681770 | 1 | 0 | 5249 | 1 | 0 | 0 | 0 | 0 | 0 | 0 | 0 | 0 | 0 | 0 | 545.23 | 0.5 | 0 | 1 | 0 | 0 | 0 | 654.276 | 0.6 | 0 | 1 | 545.23 | 0.6 | 0 | 0.6 | 1090.46 | 1090.46 | 1 | 654.276 | 0 | 0 | 0 | 0 | 654.28 | 654.28 | 1 |  | 0 |  | 0
3459 | 47665046 | 47681767 | 30341881 | 111 | 1 | 1 | 1 | 3-200-03 |  | Инженер III категории | 1369 | 1013 | чел.-ч | чел.-ч | 1 | 0 | 126826561 | 0.6 | 0 | 0 | 0 | 1066.23 | 0 | 0 | 0 | 1066.23 | 1 | 1 | 1 | 1 | -2 | 0 | 0 | 1 | 1 | 0 | 0.5 | )*1,2 | 1 | 2 | 47681771 | 1 | 0 | 5250 | 1 | 0 | 0 | 0 | 0 | 0 | 0 | 0 | 0 | 0 | 0 | 533.115 | 0.5 | 0 | 1 | 0 | 0 | 0 | 639.738 | 0.6 | 0 | 1 | 533.12 | 0.6 | 0 | 0.6 | 1066.23 | 1066.23 | 1 | 639.744 | 0 | 0 | 0 | 0 | 639.74 | 639.74 | 1 |  | 0 |  | 0
3460 | 47665103 | 47681772 | 30341863 | 111 | 1 | 1 | 1 | 2-100-06 |  | Рабочий 6 разряда | 1369 | 1013 | чел.-ч | чел.-ч | 1 | 0 | 286205319 | 0.6 | 0 | 0 | 0 | 1090.46 | 0 | 0 | 0 | 1090.46 | 1 | 1 | 1 | 1 | -2 | 0 | 0 | 1 | 1 | 0 | 0.5 | )*1,2 | 1 | 2 | 47681775 | 1 | 0 | 5251 | 1 | 0 | 0 | 0 | 0 | 0 | 0 | 0 | 0 | 0 | 0 | 545.23 | 0.5 | 0 | 1 | 0 | 0 | 0 | 654.276 | 0.6 | 0 | 1 | 545.23 | 0.6 | 0 | 0.6 | 1090.46 | 1090.46 | 1 | 654.276 | 0 | 0 | 0 | 0 | 654.28 | 654.28 | 1 |  | 0 |  | 0
3460 | 47665103 | 47681772 | 30341881 | 111 | 1 | 1 | 1 | 3-200-03 |  | Инженер III категории | 1369 | 1013 | чел.-ч | чел.-ч | 1 | 0 | 126826561 | 0.6 | 0 | 0 | 0 | 1066.23 | 0 | 0 | 0 | 1066.23 | 1 | 1 | 1 | 1 | -2 | 0 | 0 | 1 | 1 | 0 | 0.5 | )*1,2 | 1 | 2 | 47681776 | 1 | 0 | 5252 | 1 | 0 | 0 | 0 | 0 | 0 | 0 | 0 | 0 | 0 | 0 | 533.115 | 0.5 | 0 | 1 | 0 | 0 | 0 | 639.738 | 0.6 | 0 | 1 | 533.12 | 0.6 | 0 | 0.6 | 1066.23 | 1066.23 | 1 | 639.744 | 0 | 0 | 0 | 0 | 639.74 | 639.74 | 1 |  | 0 |  | 0
3461 | 47665046 | 47681772 | 30341863 | 111 | 1 | 1 | 1 | 2-100-06 |  | Рабочий 6 разряда | 1369 | 1013 | чел.-ч | чел.-ч | 1 | 0 | 286205319 | 0.6 | 0 | 0 | 0 | 1090.46 | 0 | 0 | 0 | 1090.46 | 1 | 1 | 1 | 1 | -2 | 0 | 0 | 1 | 1 | 0 | 0.5 | )*1,2 | 1 | 2 | 47681775 | 1 | 0 | 5253 | 1 | 0 | 0 | 0 | 0 | 0 | 0 | 0 | 0 | 0 | 0 | 545.23 | 0.5 | 0 | 1 | 0 | 0 | 0 | 654.276 | 0.6 | 0 | 1 | 545.23 | 0.6 | 0 | 0.6 | 1090.46 | 1090.46 | 1 | 654.276 | 0 | 0 | 0 | 0 | 654.28 | 654.28 | 1 |  | 0 |  | 0
3461 | 47665046 | 47681772 | 30341881 | 111 | 1 | 1 | 1 | 3-200-03 |  | Инженер III категории | 1369 | 1013 | чел.-ч | чел.-ч | 1 | 0 | 126826561 | 0.6 | 0 | 0 | 0 | 1066.23 | 0 | 0 | 0 | 1066.23 | 1 | 1 | 1 | 1 | -2 | 0 | 0 | 1 | 1 | 0 | 0.5 | )*1,2 | 1 | 2 | 47681776 | 1 | 0 | 5254 | 1 | 0 | 0 | 0 | 0 | 0 | 0 | 0 | 0 | 0 | 0 | 533.115 | 0.5 | 0 | 1 | 0 | 0 | 0 | 639.738 | 0.6 | 0 | 1 | 533.12 | 0.6 | 0 | 0.6 | 1066.23 | 1066.23 | 1 | 639.744 | 0 | 0 | 0 | 0 | 639.74 | 639.74 | 1 |  | 0 |  | 0
3462 | 47665103 | 47681777 | 30341857 | 111 | 1 | 1 | 1 | 2-100-04 |  | Рабочий 4 разряда | 1369 | 1013 | чел.-ч | чел.-ч | 1 | 0 | -512803540 | 10.2 | 0 | 0 | 0 | 811.79 | 0 | 0 | 0 | 811.79 | 1 | 1 | 1 | 1 | -2 | 0 | 0 | 1 | 1 | 0 | 8.5 | )*1,2 | 1 | 2 | 47681780 | 1 | 0 | 5255 | 1 | 0 | 0 | 0 | 0 | 0 | 0 | 0 | 0 | 0 | 0 | 6900.215 | 8.5 | 0 | 1 | 0 | 0 | 0 | 8280.258 | 10.2 | 0 | 1 | 0 | 0 | 0 | 0 | 811.79 | 811.79 | 1 | 8280.264 | 0 | 0 | 0 | 0 | 0 | 0 | 1 |  | 0 |  | 0
3462 | 47665103 | 47681777 | 30341873 | 111 | 1 | 1 | 1 | 3-100-02 |  | Техник II категории | 1369 | 1013 | чел.-ч | чел.-ч | 1 | 0 | -1275334932 | 10.2 | 0 | 0 | 0 | 775.44 | 0 | 0 | 0 | 775.44 | 1 | 1 | 1 | 1 | -2 | 0 | 0 | 1 | 1 | 0 | 8.5 | )*1,2 | 1 | 2 | 47681781 | 1 | 0 | 5256 | 1 | 0 | 0 | 0 | 0 | 0 | 0 | 0 | 0 | 0 | 0 | 6591.24 | 8.5 | 0 | 1 | 0 | 0 | 0 | 7909.488 | 10.2 | 0 | 1 | 0 | 0 | 0 | 0 | 775.44 | 775.44 | 1 | 7909.488 | 0 | 0 | 0 | 0 | 0 | 0 | 1 |  | 0 |  | 0
3463 | 47665046 | 47681777 | 30341857 | 111 | 1 | 1 | 1 | 2-100-04 |  | Рабочий 4 разряда | 1369 | 1013 | чел.-ч | чел.-ч | 1 | 0 | -512803540 | 10.2 | 0 | 0 | 0 | 811.79 | 0 | 0 | 0 | 811.79 | 1 | 1 | 1 | 1 | -2 | 0 | 0 | 1 | 1 | 0 | 8.5 | )*1,2 | 1 | 2 | 47681780 | 1 | 0 | 5257 | 1 | 0 | 0 | 0 | 0 | 0 | 0 | 0 | 0 | 0 | 0 | 6900.215 | 8.5 | 0 | 1 | 0 | 0 | 0 | 8280.258 | 10.2 | 0 | 1 | 0 | 0 | 0 | 0 | 811.79 | 811.79 | 1 | 8280.264 | 0 | 0 | 0 | 0 | 0 | 0 | 1 |  | 0 |  | 0
3463 | 47665046 | 47681777 | 30341873 | 111 | 1 | 1 | 1 | 3-100-02 |  | Техник II категории | 1369 | 1013 | чел.-ч | чел.-ч | 1 | 0 | -1275334932 | 10.2 | 0 | 0 | 0 | 775.44 | 0 | 0 | 0 | 775.44 | 1 | 1 | 1 | 1 | -2 | 0 | 0 | 1 | 1 | 0 | 8.5 | )*1,2 | 1 | 2 | 47681781 | 1 | 0 | 5258 | 1 | 0 | 0 | 0 | 0 | 0 | 0 | 0 | 0 | 0 | 0 | 6591.24 | 8.5 | 0 | 1 | 0 | 0 | 0 | 7909.488 | 10.2 | 0 | 1 | 0 | 0 | 0 | 0 | 775.44 | 775.44 | 1 | 7909.488 | 0 | 0 | 0 | 0 | 0 | 0 | 1 |  | 0 |  | 0

## EtalonRes
98 | 47674893 | 47674891 | 30341693 | 111 | 1 | 1 | 1 | 1-100-30 |  | Затраты труда рабочих (Средний разряд - 3) | 1191 | 1013 | чел.-ч. | чел.-ч. | 1 | 3.09 | 0 | 0 | 0 | 720.91 | 0 | 1 | 1 |  | 3.09 | 2 | 47674892 | 1 | 0 | 0 | 0 | 0 | 0 | 0 | 0 | 0
99 | 47674893 | 47674891 | 30341693 | 111 | 1 | 1 | 1 | 1-100-30 |  | Затраты труда рабочих (Средний разряд - 3) | 1191 | 1013 | чел.-ч. | чел.-ч. | 1 | 3.09 | 0 | 0 | 0 | 720.91 | 0 | 1 | 1 |  | 3.09 | 2 | 47674892 | 2 | 0 | 0 | 0 | 0 | 0 | 0 | 0 | 0
100 | 47674896 | 47674894 | 30341693 | 111 | 1 | 1 | 1 | 1-100-30 |  | Затраты труда рабочих (Средний разряд - 3) | 1191 | 1013 | чел.-ч. | чел.-ч. | 1 | 4.43 | 0 | 0 | 0 | 720.91 | 0 | 1 | 1 |  | 4.43 | 2 | 47674895 | 3 | 0 | 0 | 0 | 0 | 0 | 0 | 0 | 0
101 | 47674896 | 47674894 | 30341693 | 111 | 1 | 1 | 1 | 1-100-30 |  | Затраты труда рабочих (Средний разряд - 3) | 1191 | 1013 | чел.-ч. | чел.-ч. | 1 | 4.43 | 0 | 0 | 0 | 720.91 | 0 | 1 | 1 |  | 4.43 | 2 | 47674895 | 4 | 0 | 0 | 0 | 0 | 0 | 0 | 0 | 0
102 | 47674899 | 47674897 | 30341755 | 111 | 1 | 1 | 1 | 1-100-50 |  | Затраты труда рабочих (Средний разряд - 5) | 1191 | 1013 | чел.-ч. | чел.-ч. | 1 | 0.84 | 0 | 0 | 0 | 932.95 | 0 | 1 | 1 |  | 0.84 | 2 | 47674898 | 5 | 0 | 0 | 0 | 0 | 0 | 0 | 0 | 0
103 | 47674899 | 47674897 | 30341755 | 111 | 1 | 1 | 1 | 1-100-50 |  | Затраты труда рабочих (Средний разряд - 5) | 1191 | 1013 | чел.-ч. | чел.-ч. | 1 | 0.84 | 0 | 0 | 0 | 932.95 | 0 | 1 | 1 |  | 0.84 | 2 | 47674898 | 6 | 0 | 0 | 0 | 0 | 0 | 0 | 0 | 0
104 | 47674902 | 47674900 | 30341689 | 111 | 1 | 1 | 1 | 1-100-29 |  | Затраты труда рабочих (Средний разряд - 2,9) | 1191 | 1013 | чел.-ч. | чел.-ч. | 1 | 0.53 | 0 | 0 | 0 | 714.86 | 0 | 1 | 1 |  | 0.53 | 2 | 47674901 | 7 | 0 | 0 | 0 | 0 | 0 | 0 | 0 | 0
105 | 47674902 | 47674900 | 30341689 | 111 | 1 | 1 | 1 | 1-100-29 |  | Затраты труда рабочих (Средний разряд - 2,9) | 1191 | 1013 | чел.-ч. | чел.-ч. | 1 | 0.53 | 0 | 0 | 0 | 714.86 | 0 | 1 | 1 |  | 0.53 | 2 | 47674901 | 8 | 0 | 0 | 0 | 0 | 0 | 0 | 0 | 0
106 | 47674905 | 47674903 | 30341689 | 111 | 1 | 1 | 1 | 1-100-29 |  | Затраты труда рабочих (Средний разряд - 2,9) | 1191 | 1013 | чел.-ч. | чел.-ч. | 1 | 0.75 | 0 | 0 | 0 | 714.86 | 0 | 1 | 1 |  | 0.75 | 2 | 47674904 | 9 | 0 | 0 | 0 | 0 | 0 | 0 | 0 | 0
107 | 47674905 | 47674903 | 30341689 | 111 | 1 | 1 | 1 | 1-100-29 |  | Затраты труда рабочих (Средний разряд - 2,9) | 1191 | 1013 | чел.-ч. | чел.-ч. | 1 | 0.75 | 0 | 0 | 0 | 714.86 | 0 | 1 | 1 |  | 0.75 | 2 | 47674904 | 10 | 0 | 0 | 0 | 0 | 0 | 0 | 0 | 0
108 | 47674908 | 47674906 | 30341689 | 111 | 1 | 1 | 1 | 1-100-29 |  | Затраты труда рабочих (Средний разряд - 2,9) | 1191 | 1013 | чел.-ч. | чел.-ч. | 1 | 0.98 | 0 | 0 | 0 | 714.86 | 0 | 1 | 1 |  | 0.98 | 2 | 47674907 | 11 | 0 | 0 | 0 | 0 | 0 | 0 | 0 | 0
109 | 47674908 | 47674906 | 30341689 | 111 | 1 | 1 | 1 | 1-100-29 |  | Затраты труда рабочих (Средний разряд - 2,9) | 1191 | 1013 | чел.-ч. | чел.-ч. | 1 | 0.98 | 0 | 0 | 0 | 714.86 | 0 | 1 | 1 |  | 0.98 | 2 | 47674907 | 12 | 0 | 0 | 0 | 0 | 0 | 0 | 0 | 0
145 | 47674929 | 47674909 | 30341715 | 111 | 1 | 1 | 1 | 1-100-39 |  | Затраты труда рабочих (Средний разряд - 3,9) | 1191 | 1013 | чел.-ч. | чел.-ч. | 1 | 2 | 0 | 0 | 0 | 802.7 | 0 | 1 | 1 | )*0,6)*1,2)*1,15 | 1.656 | 2 | 47674910 | 13 | 0 | 0 | 0 | 0 | 0 | 0 | 0 | 0
145 | 47674930 | 47674909 | 30341891 | 111 | 1 | 1 | 1 | 4-100-00 |  | Затраты труда машинистов | 1191 | 1013 | чел.-ч. | чел.-ч. | 1 | 0.02 | 0 | 0 | 0 | 0 | 0 | 1 | 2 | )*0,6)*1,2)*1,15 | 0.01656 | 2 | 47674911 | 14 | 0 | 0 | 0 | 0 | 0 | 0 | 0 | 0
145 | 47674931 | 47674909 | 30462801 | 1 | 1 | 1 | 2 | 91.05.05-015 | ФСЭМ-2022, 91.05.05-015, приказ Минстроя России от 18.05.2022 г. № 378/пр | Краны на автомобильном ходу, грузоподъемность 16 т | 1368 | 1011 | маш.-ч | маш.-ч | 1 | 0.01 | 0 | 1626.29 | 1090.46 | 0 | 0 | 1 | 0 | )*0,6)*1,2)*1,15 | 0.00828 | 2 | 47674912 | 15 | 0 | 0 | 0 | 0 | 0 | 0 | 0 | 0
145 | 47674932 | 47674909 | 30463686 | 1 | 1 | 1 | 2 | 91.14.02-001 | ФСЭМ-2022 доп.7, 91.14.02-001, приказ Минстроя России от 02.08.2023 г. № 551/пр | Автомобили бортовые, грузоподъемность до 5 т | 1368 | 1011 | маш.-ч | маш.-ч | 1 | 0.01 | 0 | 641.7 | 811.79 | 0 | 0 | 1 | 0 | )*0,6)*1,2)*1,15 | 0.00828 | 2 | 47674913 | 16 | 0 | 0 | 0 | 0 | 0 | 0 | 0 | 0
145 | 47674933 | 47674909 | 30463880 | 1 | 1 | 1 | 2 | 91.17.04-233 | ФСЭМ-2022, 91.17.04-233, приказ Минстроя России от 18.05.2022 г. № 378/пр | Аппараты сварочные для ручной дуговой сварки, сварочный ток до 350 А | 1368 | 1011 | маш.-ч | маш.-ч | 1 | 0.108 | 0 | 34.61 | 0 | 0 | 0 | 1 | 0 | )*0,6)*1,2)*1,15 | 0.089424 | 2 | 47674914 | 17 | 0 | 0 | 0 | 0 | 0 | 0 | 0 | 0
145 | 47674934 | 47674909 | 30464322 | 1 | 1 | 1 | 2 | 91.21.16-012 | ФСЭМ-2022, 91.21.16-012, приказ Минстроя России от 18.05.2022 г. № 378/пр | Прессы гидравлические с электроприводом | 1368 | 1011 | маш.-ч | маш.-ч | 1 | 0.175 | 0 | 15.84 | 0 | 0 | 0 | 1 | 0 | )*0,6)*1,2)*1,15 | 0.1449 | 2 | 47674915 | 18 | 0 | 0 | 0 | 0 | 0 | 0 | 0 | 0
145 | 47674935 | 47674909 | 30414485 | 1 | 1 | 1 | 3 | 01.3.01.02-0002 | ФСБЦ-2022 доп.8, 01.3.01.02-0002, приказ Минстроя России от 14.11.2023 г. № 817/пр | Вазелин технический | 1346 | 1009 | кг | кг | 1 | 0.009 | 150.04 | 0 | 0 | 0 | 0 | 1 | 0 | )*0 | 0 | 2 | 47674916 | 19 | 0 | 0 | 0 | 0 | 0 | 0 | 0 | 0
145 | 47674936 | 47674909 | 30416192 | 1 | 1 | 1 | 3 | 01.7.02.09-0002 | ФСБЦ-2022, 01.7.02.09-0002, приказ Минстроя России от 18.05.2022 г. № 378/пр | Шпагат бумажный, диаметр 2,5 мм | 1346 | 1009 | кг | кг | 1 | 0.004 | 187.38 | 0 | 0 | 0 | 0 | 1 | 0 | )*0 | 0 | 2 | 47674917 | 20 | 0 | 0 | 0 | 0 | 0 | 0 | 0 | 0
145 | 47674937 | 47674909 | 30416215 | 1 | 1 | 1 | 3 | 01.7.03.04-0001 | ФСБЦ-2022, 01.7.03.04-0001, приказ Минстроя России от 18.05.2022 г. № 378/пр | Электроэнергия | 1383 | 1013 | КВТ-Ч | КВТ-Ч | 1 | 0.0208 | 7.32 | 0 | 0 | 0 | 0 | 1 | 0 | )*0 | 0 | 2 | 47674918 | 21 | 0 | 0 | 0 | 0 | 0 | 0 | 0 | 0
145 | 47674938 | 47674909 | 30416369 | 1 | 1 | 1 | 3 | 01.7.06.05-0041 | ФСБЦ-2022, 01.7.06.05-0041, приказ Минстроя России от 18.05.2022 г. № 378/пр | Ленты изоляционные хлопчатобумажные прорезиненные для электромонтажных и ремонтных работ, цвет черный, ширина 20 мм, толщина 0,35 мм | 1301 | 1003 | м | м | 1 | 3 | 5.87 | 0 | 0 | 0 | 0 | 1 | 0 | )*0 | 0 | 2 | 47674919 | 22 | 0 | 0 | 0 | 0 | 0 | 0 | 0 | 0
145 | 47674939 | 47674909 | 30416930 | 1 | 1 | 1 | 3 | 01.7.11.07-0227 | ФСБЦ-2022, 01.7.11.07-0227, приказ Минстроя России от 18.05.2022 г. № 378/пр | Электроды сварочные для сварки низколегированных и углеродистых сталей УОНИ 13/45, Э42А, диаметр 4-5 мм | 1346 | 1009 | кг | кг | 1 | 0.07 | 155.63 | 0 | 0 | 0 | 0 | 1 | 0 | )*0 | 0 | 2 | 47674920 | 23 | 0 | 0 | 0 | 0 | 0 | 0 | 0 | 0
145 | 47674940 | 47674909 | 30417556 | 1 | 1 | 1 | 3 | 01.7.15.03-0042 | ФСБЦ-2022, 01.7.15.03-0042, приказ Минстроя России от 18.05.2022 г. № 378/пр | Болты с гайками и шайбами строительные | 1346 | 1009 | кг | кг | 1 | 0.38 | 174.93 | 0 | 0 | 0 | 0 | 1 | 0 | )*0 | 0 | 2 | 47674921 | 24 | 0 | 0 | 0 | 0 | 0 | 0 | 0 | 0
145 | 47674941 | 47674909 | 30417621 | 1 | 1 | 1 | 3 | 01.7.15.07-0014 | ФСБЦ-2022, 01.7.15.07-0014, приказ Минстроя России от 18.05.2022 г. № 378/пр | Дюбели распорные полипропиленовые | 1425 | 1013 | 100 ШТ | 100 ШТ | 1 | 0.014 | 41.71 | 0 | 0 | 0 | 0 | 1 | 0 | )*0 | 0 | 2 | 47674922 | 25 | 0 | 0 | 0 | 0 | 0 | 0 | 0 | 0
145 | 47674942 | 47674909 | 30418694 | 1 | 1 | 1 | 3 | 01.7.20.04-0005 | ФСБЦ-2022, 01.7.20.04-0005, приказ Минстроя России от 18.05.2022 г. № 378/пр | Нитки швейные армированные | 1346 | 1009 | кг | кг | 1 | 0.002 | 395.65 | 0 | 0 | 0 | 0 | 1 | 0 | )*0 | 0 | 2 | 47674923 | 26 | 0 | 0 | 0 | 0 | 0 | 0 | 0 | 0
145 | 47674943 | 47674909 | 30422369 | 1 | 1 | 1 | 3 | 07.2.07.04-0007 | ФСБЦ-2022, 07.2.07.04-0007, приказ Минстроя России от 18.05.2022 г. № 378/пр | Конструкции стальные индивидуального изготовления из сортового проката | 1348 | 1009 | т | т | 1000 | 0.002 | 105278.81 | 0 | 0 | 0 | 0 | 1 | 0 | )*0 | 0 | 2 | 47674924 | 27 | 0 | 0 | 0 | 0 | 0 | 0 | 0 | 0
145 | 47674944 | 47674909 | 30434082 | 1 | 1 | 1 | 3 | 14.4.02.04-0142 | ФСБЦ-2022, 14.4.02.04-0142, приказ Минстроя России от 18.05.2022 г. № 378/пр | Краска масляная МА-0115, мумия, сурик железный | 1346 | 1009 | кг | кг | 1 | 0.047 | 79.88 | 0 | 0 | 0 | 0 | 1 | 0 | )*0 | 0 | 2 | 47674925 | 28 | 0 | 0 | 0 | 0 | 0 | 0 | 0 | 0
145 | 47674945 | 47674909 | 30434121 | 1 | 1 | 1 | 3 | 14.4.03.06-0001 | ФСБЦ-2022 доп.9, 14.4.03.06-0001, приказ Минстроя России от 16.02.2024 г. № 102/пр | Лак электроизоляционный МЛ-92 | 1346 | 1009 | кг | кг | 1 | 0.014 | 157.44 | 0 | 0 | 0 | 0 | 1 | 0 | )*0 | 0 | 2 | 47674926 | 29 | 0 | 0 | 0 | 0 | 0 | 0 | 0 | 0
145 | 47674946 | 47674909 | 30441136 | 1 | 1 | 1 | 3 | 20.1.02.23-0082 | ФСБЦ-2022, 20.1.02.23-0082, приказ Минстроя России от 18.05.2022 г. № 378/пр | Перемычки гибкие, тип ПГС-50 | 1455 | 1013 | 10 ШТ | 10 ШТ | 1 | 0.1 | 944.69 | 0 | 0 | 0 | 0 | 1 | 0 | )*0 | 0 | 2 | 47674927 | 30 | 0 | 0 | 0 | 0 | 0 | 0 | 0 | 0
145 | 47674947 | 47674909 | 30347491 | 111 | 1 | 1 | 3 | 421/пр_2020_п.75_пп.а |  | Сметная стоимость вспомогательных ненормируемых материальных ресурсов, не учтенная в сметной норме, 2% | 3277935 | 1013 | % | % | 1 | 2 | 0 | 0 | 0 | 0 | 0 | 0 | 0 | )*0 | 0 | 2 | 47674928 | 31 | 0 | 0 | 0 | 0 | 0 | 0 | 0 | 0
146 | 47674929 | 47674909 | 30341715 | 111 | 1 | 1 | 1 | 1-100-39 |  | Затраты труда рабочих (Средний разряд - 3,9) | 1191 | 1013 | чел.-ч. | чел.-ч. | 1 | 2 | 0 | 0 | 0 | 802.7 | 0 | 1 | 1 | )*0,6)*1,2)*1,15 | 1.656 | 2 | 47674910 | 32 | 0 | 0 | 0 | 0 | 0 | 0 | 0 | 0
146 | 47674930 | 47674909 | 30341891 | 111 | 1 | 1 | 1 | 4-100-00 |  | Затраты труда машинистов | 1191 | 1013 | чел.-ч. | чел.-ч. | 1 | 0.02 | 0 | 0 | 0 | 0 | 0 | 1 | 2 | )*0,6)*1,2)*1,15 | 0.01656 | 2 | 47674911 | 33 | 0 | 0 | 0 | 0 | 0 | 0 | 0 | 0
146 | 47674931 | 47674909 | 30462801 | 1 | 1 | 1 | 2 | 91.05.05-015 | ФСЭМ-2022, 91.05.05-015, приказ Минстроя России от 18.05.2022 г. № 378/пр | Краны на автомобильном ходу, грузоподъемность 16 т | 1368 | 1011 | маш.-ч | маш.-ч | 1 | 0.01 | 0 | 1626.29 | 1090.46 | 0 | 0 | 1 | 0 | )*0,6)*1,2)*1,15 | 0.00828 | 2 | 47674912 | 34 | 0 | 0 | 0 | 0 | 0 | 0 | 0 | 0
146 | 47674932 | 47674909 | 30463686 | 1 | 1 | 1 | 2 | 91.14.02-001 | ФСЭМ-2022 доп.7, 91.14.02-001, приказ Минстроя России от 02.08.2023 г. № 551/пр | Автомобили бортовые, грузоподъемность до 5 т | 1368 | 1011 | маш.-ч | маш.-ч | 1 | 0.01 | 0 | 641.7 | 811.79 | 0 | 0 | 1 | 0 | )*0,6)*1,2)*1,15 | 0.00828 | 2 | 47674913 | 35 | 0 | 0 | 0 | 0 | 0 | 0 | 0 | 0
146 | 47674933 | 47674909 | 30463880 | 1 | 1 | 1 | 2 | 91.17.04-233 | ФСЭМ-2022, 91.17.04-233, приказ Минстроя России от 18.05.2022 г. № 378/пр | Аппараты сварочные для ручной дуговой сварки, сварочный ток до 350 А | 1368 | 1011 | маш.-ч | маш.-ч | 1 | 0.108 | 0 | 34.61 | 0 | 0 | 0 | 1 | 0 | )*0,6)*1,2)*1,15 | 0.089424 | 2 | 47674914 | 36 | 0 | 0 | 0 | 0 | 0 | 0 | 0 | 0
146 | 47674934 | 47674909 | 30464322 | 1 | 1 | 1 | 2 | 91.21.16-012 | ФСЭМ-2022, 91.21.16-012, приказ Минстроя России от 18.05.2022 г. № 378/пр | Прессы гидравлические с электроприводом | 1368 | 1011 | маш.-ч | маш.-ч | 1 | 0.175 | 0 | 15.84 | 0 | 0 | 0 | 1 | 0 | )*0,6)*1,2)*1,15 | 0.1449 | 2 | 47674915 | 37 | 0 | 0 | 0 | 0 | 0 | 0 | 0 | 0
146 | 47674935 | 47674909 | 30414485 | 1 | 1 | 1 | 3 | 01.3.01.02-0002 | ФСБЦ-2022 доп.8, 01.3.01.02-0002, приказ Минстроя России от 14.11.2023 г. № 817/пр | Вазелин технический | 1346 | 1009 | кг | кг | 1 | 0.009 | 150.04 | 0 | 0 | 0 | 0 | 1 | 0 | )*0 | 0 | 2 | 47674916 | 38 | 0 | 0 | 0 | 0 | 0 | 0 | 0 | 0
146 | 47674936 | 47674909 | 30416192 | 1 | 1 | 1 | 3 | 01.7.02.09-0002 | ФСБЦ-2022, 01.7.02.09-0002, приказ Минстроя России от 18.05.2022 г. № 378/пр | Шпагат бумажный, диаметр 2,5 мм | 1346 | 1009 | кг | кг | 1 | 0.004 | 187.38 | 0 | 0 | 0 | 0 | 1 | 0 | )*0 | 0 | 2 | 47674917 | 39 | 0 | 0 | 0 | 0 | 0 | 0 | 0 | 0
146 | 47674937 | 47674909 | 30416215 | 1 | 1 | 1 | 3 | 01.7.03.04-0001 | ФСБЦ-2022, 01.7.03.04-0001, приказ Минстроя России от 18.05.2022 г. № 378/пр | Электроэнергия | 1383 | 1013 | КВТ-Ч | КВТ-Ч | 1 | 0.0208 | 7.32 | 0 | 0 | 0 | 0 | 1 | 0 | )*0 | 0 | 2 | 47674918 | 40 | 0 | 0 | 0 | 0 | 0 | 0 | 0 | 0
146 | 47674938 | 47674909 | 30416369 | 1 | 1 | 1 | 3 | 01.7.06.05-0041 | ФСБЦ-2022, 01.7.06.05-0041, приказ Минстроя России от 18.05.2022 г. № 378/пр | Ленты изоляционные хлопчатобумажные прорезиненные для электромонтажных и ремонтных работ, цвет черный, ширина 20 мм, толщина 0,35 мм | 1301 | 1003 | м | м | 1 | 3 | 5.87 | 0 | 0 | 0 | 0 | 1 | 0 | )*0 | 0 | 2 | 47674919 | 41 | 0 | 0 | 0 | 0 | 0 | 0 | 0 | 0
146 | 47674939 | 47674909 | 30416930 | 1 | 1 | 1 | 3 | 01.7.11.07-0227 | ФСБЦ-2022, 01.7.11.07-0227, приказ Минстроя России от 18.05.2022 г. № 378/пр | Электроды сварочные для сварки низколегированных и углеродистых сталей УОНИ 13/45, Э42А, диаметр 4-5 мм | 1346 | 1009 | кг | кг | 1 | 0.07 | 155.63 | 0 | 0 | 0 | 0 | 1 | 0 | )*0 | 0 | 2 | 47674920 | 42 | 0 | 0 | 0 | 0 | 0 | 0 | 0 | 0
146 | 47674940 | 47674909 | 30417556 | 1 | 1 | 1 | 3 | 01.7.15.03-0042 | ФСБЦ-2022, 01.7.15.03-0042, приказ Минстроя России от 18.05.2022 г. № 378/пр | Болты с гайками и шайбами строительные | 1346 | 1009 | кг | кг | 1 | 0.38 | 174.93 | 0 | 0 | 0 | 0 | 1 | 0 | )*0 | 0 | 2 | 47674921 | 43 | 0 | 0 | 0 | 0 | 0 | 0 | 0 | 0
146 | 47674941 | 47674909 | 30417621 | 1 | 1 | 1 | 3 | 01.7.15.07-0014 | ФСБЦ-2022, 01.7.15.07-0014, приказ Минстроя России от 18.05.2022 г. № 378/пр | Дюбели распорные полипропиленовые | 1425 | 1013 | 100 ШТ | 100 ШТ | 1 | 0.014 | 41.71 | 0 | 0 | 0 | 0 | 1 | 0 | )*0 | 0 | 2 | 47674922 | 44 | 0 | 0 | 0 | 0 | 0 | 0 | 0 | 0
146 | 47674942 | 47674909 | 30418694 | 1 | 1 | 1 | 3 | 01.7.20.04-0005 | ФСБЦ-2022, 01.7.20.04-0005, приказ Минстроя России от 18.05.2022 г. № 378/пр | Нитки швейные армированные | 1346 | 1009 | кг | кг | 1 | 0.002 | 395.65 | 0 | 0 | 0 | 0 | 1 | 0 | )*0 | 0 | 2 | 47674923 | 45 | 0 | 0 | 0 | 0 | 0 | 0 | 0 | 0
146 | 47674943 | 47674909 | 30422369 | 1 | 1 | 1 | 3 | 07.2.07.04-0007 | ФСБЦ-2022, 07.2.07.04-0007, приказ Минстроя России от 18.05.2022 г. № 378/пр | Конструкции стальные индивидуального изготовления из сортового проката | 1348 | 1009 | т | т | 1000 | 0.002 | 105278.81 | 0 | 0 | 0 | 0 | 1 | 0 | )*0 | 0 | 2 | 47674924 | 46 | 0 | 0 | 0 | 0 | 0 | 0 | 0 | 0
146 | 47674944 | 47674909 | 30434082 | 1 | 1 | 1 | 3 | 14.4.02.04-0142 | ФСБЦ-2022, 14.4.02.04-0142, приказ Минстроя России от 18.05.2022 г. № 378/пр | Краска масляная МА-0115, мумия, сурик железный | 1346 | 1009 | кг | кг | 1 | 0.047 | 79.88 | 0 | 0 | 0 | 0 | 1 | 0 | )*0 | 0 | 2 | 47674925 | 47 | 0 | 0 | 0 | 0 | 0 | 0 | 0 | 0
146 | 47674945 | 47674909 | 30434121 | 1 | 1 | 1 | 3 | 14.4.03.06-0001 | ФСБЦ-2022 доп.9, 14.4.03.06-0001, приказ Минстроя России от 16.02.2024 г. № 102/пр | Лак электроизоляционный МЛ-92 | 1346 | 1009 | кг | кг | 1 | 0.014 | 157.44 | 0 | 0 | 0 | 0 | 1 | 0 | )*0 | 0 | 2 | 47674926 | 48 | 0 | 0 | 0 | 0 | 0 | 0 | 0 | 0
146 | 47674946 | 47674909 | 30441136 | 1 | 1 | 1 | 3 | 20.1.02.23-0082 | ФСБЦ-2022, 20.1.02.23-0082, приказ Минстроя России от 18.05.2022 г. № 378/пр | Перемычки гибкие, тип ПГС-50 | 1455 | 1013 | 10 ШТ | 10 ШТ | 1 | 0.1 | 944.69 | 0 | 0 | 0 | 0 | 1 | 0 | )*0 | 0 | 2 | 47674927 | 49 | 0 | 0 | 0 | 0 | 0 | 0 | 0 | 0
146 | 47674947 | 47674909 | 30347491 | 111 | 1 | 1 | 3 | 421/пр_2020_п.75_пп.а |  | Сметная стоимость вспомогательных ненормируемых материальных ресурсов, не учтенная в сметной норме, 2% | 3277935 | 1013 | % | % | 1 | 2 | 0 | 0 | 0 | 0 | 0 | 0 | 0 | )*0 | 0 | 2 | 47674928 | 50 | 0 | 0 | 0 | 0 | 0 | 0 | 0 | 0
149 | 47674969 | 47674949 | 30341715 | 111 | 1 | 1 | 1 | 1-100-39 |  | Затраты труда рабочих (Средний разряд - 3,9) | 1191 | 1013 | чел.-ч. | чел.-ч. | 1 | 2 | 0 | 0 | 0 | 802.7 | 0 | 1 | 1 | )*0,7)*1,2)*1,15 | 1.932 | 2 | 47674950 | 51 | 0 | 0 | 0 | 0 | 0 | 0 | 0 | 0
149 | 47674970 | 47674949 | 30341891 | 111 | 1 | 1 | 1 | 4-100-00 |  | Затраты труда машинистов | 1191 | 1013 | чел.-ч. | чел.-ч. | 1 | 0.02 | 0 | 0 | 0 | 0 | 0 | 1 | 2 | )*0,7)*1,2)*1,15 | 0.01932 | 2 | 47674951 | 52 | 0 | 0 | 0 | 0 | 0 | 0 | 0 | 0
149 | 47674971 | 47674949 | 30462801 | 1 | 1 | 1 | 2 | 91.05.05-015 | ФСЭМ-2022, 91.05.05-015, приказ Минстроя России от 18.05.2022 г. № 378/пр | Краны на автомобильном ходу, грузоподъемность 16 т | 1368 | 1011 | маш.-ч | маш.-ч | 1 | 0.01 | 0 | 1626.29 | 1090.46 | 0 | 0 | 1 | 0 | )*0,7)*1,2)*1,15 | 0.00966 | 2 | 47674952 | 53 | 0 | 0 | 0 | 0 | 0 | 0 | 0 | 0
149 | 47674972 | 47674949 | 30463686 | 1 | 1 | 1 | 2 | 91.14.02-001 | ФСЭМ-2022 доп.7, 91.14.02-001, приказ Минстроя России от 02.08.2023 г. № 551/пр | Автомобили бортовые, грузоподъемность до 5 т | 1368 | 1011 | маш.-ч | маш.-ч | 1 | 0.01 | 0 | 641.7 | 811.79 | 0 | 0 | 1 | 0 | )*0,7)*1,2)*1,15 | 0.00966 | 2 | 47674953 | 54 | 0 | 0 | 0 | 0 | 0 | 0 | 0 | 0
149 | 47674973 | 47674949 | 30463880 | 1 | 1 | 1 | 2 | 91.17.04-233 | ФСЭМ-2022, 91.17.04-233, приказ Минстроя России от 18.05.2022 г. № 378/пр | Аппараты сварочные для ручной дуговой сварки, сварочный ток до 350 А | 1368 | 1011 | маш.-ч | маш.-ч | 1 | 0.108 | 0 | 34.61 | 0 | 0 | 0 | 1 | 0 | )*0,7)*1,2)*1,15 | 0.10433 | 2 | 47674954 | 55 | 0 | 0 | 0 | 0 | 0 | 0 | 0 | 0
149 | 47674974 | 47674949 | 30464322 | 1 | 1 | 1 | 2 | 91.21.16-012 | ФСЭМ-2022, 91.21.16-012, приказ Минстроя России от 18.05.2022 г. № 378/пр | Прессы гидравлические с электроприводом | 1368 | 1011 | маш.-ч | маш.-ч | 1 | 0.175 | 0 | 15.84 | 0 | 0 | 0 | 1 | 0 | )*0,7)*1,2)*1,15 | 0.16905 | 2 | 47674955 | 56 | 0 | 0 | 0 | 0 | 0 | 0 | 0 | 0
149 | 47674975 | 47674949 | 30414485 | 1 | 1 | 1 | 3 | 01.3.01.02-0002 | ФСБЦ-2022 доп.8, 01.3.01.02-0002, приказ Минстроя России от 14.11.2023 г. № 817/пр | Вазелин технический | 1346 | 1009 | кг | кг | 1 | 0.009 | 150.04 | 0 | 0 | 0 | 0 | 1 | 0 | )*0 | 0 | 2 | 47674956 | 57 | 0 | 0 | 0 | 0 | 0 | 0 | 0 | 0
149 | 47674976 | 47674949 | 30416192 | 1 | 1 | 1 | 3 | 01.7.02.09-0002 | ФСБЦ-2022, 01.7.02.09-0002, приказ Минстроя России от 18.05.2022 г. № 378/пр | Шпагат бумажный, диаметр 2,5 мм | 1346 | 1009 | кг | кг | 1 | 0.004 | 187.38 | 0 | 0 | 0 | 0 | 1 | 0 | )*0 | 0 | 2 | 47674957 | 58 | 0 | 0 | 0 | 0 | 0 | 0 | 0 | 0
149 | 47674977 | 47674949 | 30416215 | 1 | 1 | 1 | 3 | 01.7.03.04-0001 | ФСБЦ-2022, 01.7.03.04-0001, приказ Минстроя России от 18.05.2022 г. № 378/пр | Электроэнергия | 1383 | 1013 | КВТ-Ч | КВТ-Ч | 1 | 0.0208 | 7.32 | 0 | 0 | 0 | 0 | 1 | 0 | )*0 | 0 | 2 | 47674958 | 59 | 0 | 0 | 0 | 0 | 0 | 0 | 0 | 0
149 | 47674978 | 47674949 | 30416369 | 1 | 1 | 1 | 3 | 01.7.06.05-0041 | ФСБЦ-2022, 01.7.06.05-0041, приказ Минстроя России от 18.05.2022 г. № 378/пр | Ленты изоляционные хлопчатобумажные прорезиненные для электромонтажных и ремонтных работ, цвет черный, ширина 20 мм, толщина 0,35 мм | 1301 | 1003 | м | м | 1 | 3 | 5.87 | 0 | 0 | 0 | 0 | 1 | 0 | )*0 | 0 | 2 | 47674959 | 60 | 0 | 0 | 0 | 0 | 0 | 0 | 0 | 0
149 | 47674979 | 47674949 | 30416930 | 1 | 1 | 1 | 3 | 01.7.11.07-0227 | ФСБЦ-2022, 01.7.11.07-0227, приказ Минстроя России от 18.05.2022 г. № 378/пр | Электроды сварочные для сварки низколегированных и углеродистых сталей УОНИ 13/45, Э42А, диаметр 4-5 мм | 1346 | 1009 | кг | кг | 1 | 0.07 | 155.63 | 0 | 0 | 0 | 0 | 1 | 0 | )*0 | 0 | 2 | 47674960 | 61 | 0 | 0 | 0 | 0 | 0 | 0 | 0 | 0
149 | 47674980 | 47674949 | 30417556 | 1 | 1 | 1 | 3 | 01.7.15.03-0042 | ФСБЦ-2022, 01.7.15.03-0042, приказ Минстроя России от 18.05.2022 г. № 378/пр | Болты с гайками и шайбами строительные | 1346 | 1009 | кг | кг | 1 | 0.38 | 174.93 | 0 | 0 | 0 | 0 | 1 | 0 | )*0 | 0 | 2 | 47674961 | 62 | 0 | 0 | 0 | 0 | 0 | 0 | 0 | 0
149 | 47674981 | 47674949 | 30417621 | 1 | 1 | 1 | 3 | 01.7.15.07-0014 | ФСБЦ-2022, 01.7.15.07-0014, приказ Минстроя России от 18.05.2022 г. № 378/пр | Дюбели распорные полипропиленовые | 1425 | 1013 | 100 ШТ | 100 ШТ | 1 | 0.014 | 41.71 | 0 | 0 | 0 | 0 | 1 | 0 | )*0 | 0 | 2 | 47674962 | 63 | 0 | 0 | 0 | 0 | 0 | 0 | 0 | 0
149 | 47674982 | 47674949 | 30418694 | 1 | 1 | 1 | 3 | 01.7.20.04-0005 | ФСБЦ-2022, 01.7.20.04-0005, приказ Минстроя России от 18.05.2022 г. № 378/пр | Нитки швейные армированные | 1346 | 1009 | кг | кг | 1 | 0.002 | 395.65 | 0 | 0 | 0 | 0 | 1 | 0 | )*0 | 0 | 2 | 47674963 | 64 | 0 | 0 | 0 | 0 | 0 | 0 | 0 | 0
149 | 47674983 | 47674949 | 30422369 | 1 | 1 | 1 | 3 | 07.2.07.04-0007 | ФСБЦ-2022, 07.2.07.04-0007, приказ Минстроя России от 18.05.2022 г. № 378/пр | Конструкции стальные индивидуального изготовления из сортового проката | 1348 | 1009 | т | т | 1000 | 0.002 | 105278.81 | 0 | 0 | 0 | 0 | 1 | 0 | )*0 | 0 | 2 | 47674964 | 65 | 0 | 0 | 0 | 0 | 0 | 0 | 0 | 0
149 | 47674984 | 47674949 | 30434082 | 1 | 1 | 1 | 3 | 14.4.02.04-0142 | ФСБЦ-2022, 14.4.02.04-0142, приказ Минстроя России от 18.05.2022 г. № 378/пр | Краска масляная МА-0115, мумия, сурик железный | 1346 | 1009 | кг | кг | 1 | 0.047 | 79.88 | 0 | 0 | 0 | 0 | 1 | 0 | )*0 | 0 | 2 | 47674965 | 66 | 0 | 0 | 0 | 0 | 0 | 0 | 0 | 0
149 | 47674985 | 47674949 | 30434121 | 1 | 1 | 1 | 3 | 14.4.03.06-0001 | ФСБЦ-2022 доп.9, 14.4.03.06-0001, приказ Минстроя России от 16.02.2024 г. № 102/пр | Лак электроизоляционный МЛ-92 | 1346 | 1009 | кг | кг | 1 | 0.014 | 157.44 | 0 | 0 | 0 | 0 | 1 | 0 | )*0 | 0 | 2 | 47674966 | 67 | 0 | 0 | 0 | 0 | 0 | 0 | 0 | 0
149 | 47674986 | 47674949 | 30441136 | 1 | 1 | 1 | 3 | 20.1.02.23-0082 | ФСБЦ-2022, 20.1.02.23-0082, приказ Минстроя России от 18.05.2022 г. № 378/пр | Перемычки гибкие, тип ПГС-50 | 1455 | 1013 | 10 ШТ | 10 ШТ | 1 | 0.1 | 944.69 | 0 | 0 | 0 | 0 | 1 | 0 | )*0 | 0 | 2 | 47674967 | 68 | 0 | 0 | 0 | 0 | 0 | 0 | 0 | 0
149 | 47674987 | 47674949 | 30347491 | 111 | 1 | 1 | 3 | 421/пр_2020_п.75_пп.а |  | Сметная стоимость вспомогательных ненормируемых материальных ресурсов, не учтенная в сметной норме, 2% | 3277935 | 1013 | % | % | 1 | 2 | 0 | 0 | 0 | 0 | 0 | 0 | 0 | )*0 | 0 | 2 | 47674968 | 69 | 0 | 0 | 0 | 0 | 0 | 0 | 0 | 0
150 | 47674969 | 47674949 | 30341715 | 111 | 1 | 1 | 1 | 1-100-39 |  | Затраты труда рабочих (Средний разряд - 3,9) | 1191 | 1013 | чел.-ч. | чел.-ч. | 1 | 2 | 0 | 0 | 0 | 802.7 | 0 | 1 | 1 | )*0,7)*1,2)*1,15 | 1.932 | 2 | 47674950 | 70 | 0 | 0 | 0 | 0 | 0 | 0 | 0 | 0
150 | 47674970 | 47674949 | 30341891 | 111 | 1 | 1 | 1 | 4-100-00 |  | Затраты труда машинистов | 1191 | 1013 | чел.-ч. | чел.-ч. | 1 | 0.02 | 0 | 0 | 0 | 0 | 0 | 1 | 2 | )*0,7)*1,2)*1,15 | 0.01932 | 2 | 47674951 | 71 | 0 | 0 | 0 | 0 | 0 | 0 | 0 | 0
150 | 47674971 | 47674949 | 30462801 | 1 | 1 | 1 | 2 | 91.05.05-015 | ФСЭМ-2022, 91.05.05-015, приказ Минстроя России от 18.05.2022 г. № 378/пр | Краны на автомобильном ходу, грузоподъемность 16 т | 1368 | 1011 | маш.-ч | маш.-ч | 1 | 0.01 | 0 | 1626.29 | 1090.46 | 0 | 0 | 1 | 0 | )*0,7)*1,2)*1,15 | 0.00966 | 2 | 47674952 | 72 | 0 | 0 | 0 | 0 | 0 | 0 | 0 | 0
150 | 47674972 | 47674949 | 30463686 | 1 | 1 | 1 | 2 | 91.14.02-001 | ФСЭМ-2022 доп.7, 91.14.02-001, приказ Минстроя России от 02.08.2023 г. № 551/пр | Автомобили бортовые, грузоподъемность до 5 т | 1368 | 1011 | маш.-ч | маш.-ч | 1 | 0.01 | 0 | 641.7 | 811.79 | 0 | 0 | 1 | 0 | )*0,7)*1,2)*1,15 | 0.00966 | 2 | 47674953 | 73 | 0 | 0 | 0 | 0 | 0 | 0 | 0 | 0
150 | 47674973 | 47674949 | 30463880 | 1 | 1 | 1 | 2 | 91.17.04-233 | ФСЭМ-2022, 91.17.04-233, приказ Минстроя России от 18.05.2022 г. № 378/пр | Аппараты сварочные для ручной дуговой сварки, сварочный ток до 350 А | 1368 | 1011 | маш.-ч | маш.-ч | 1 | 0.108 | 0 | 34.61 | 0 | 0 | 0 | 1 | 0 | )*0,7)*1,2)*1,15 | 0.10433 | 2 | 47674954 | 74 | 0 | 0 | 0 | 0 | 0 | 0 | 0 | 0
150 | 47674974 | 47674949 | 30464322 | 1 | 1 | 1 | 2 | 91.21.16-012 | ФСЭМ-2022, 91.21.16-012, приказ Минстроя России от 18.05.2022 г. № 378/пр | Прессы гидравлические с электроприводом | 1368 | 1011 | маш.-ч | маш.-ч | 1 | 0.175 | 0 | 15.84 | 0 | 0 | 0 | 1 | 0 | )*0,7)*1,2)*1,15 | 0.16905 | 2 | 47674955 | 75 | 0 | 0 | 0 | 0 | 0 | 0 | 0 | 0
150 | 47674975 | 47674949 | 30414485 | 1 | 1 | 1 | 3 | 01.3.01.02-0002 | ФСБЦ-2022 доп.8, 01.3.01.02-0002, приказ Минстроя России от 14.11.2023 г. № 817/пр | Вазелин технический | 1346 | 1009 | кг | кг | 1 | 0.009 | 150.04 | 0 | 0 | 0 | 0 | 1 | 0 | )*0 | 0 | 2 | 47674956 | 76 | 0 | 0 | 0 | 0 | 0 | 0 | 0 | 0
150 | 47674976 | 47674949 | 30416192 | 1 | 1 | 1 | 3 | 01.7.02.09-0002 | ФСБЦ-2022, 01.7.02.09-0002, приказ Минстроя России от 18.05.2022 г. № 378/пр | Шпагат бумажный, диаметр 2,5 мм | 1346 | 1009 | кг | кг | 1 | 0.004 | 187.38 | 0 | 0 | 0 | 0 | 1 | 0 | )*0 | 0 | 2 | 47674957 | 77 | 0 | 0 | 0 | 0 | 0 | 0 | 0 | 0
150 | 47674977 | 47674949 | 30416215 | 1 | 1 | 1 | 3 | 01.7.03.04-0001 | ФСБЦ-2022, 01.7.03.04-0001, приказ Минстроя России от 18.05.2022 г. № 378/пр | Электроэнергия | 1383 | 1013 | КВТ-Ч | КВТ-Ч | 1 | 0.0208 | 7.32 | 0 | 0 | 0 | 0 | 1 | 0 | )*0 | 0 | 2 | 47674958 | 78 | 0 | 0 | 0 | 0 | 0 | 0 | 0 | 0
150 | 47674978 | 47674949 | 30416369 | 1 | 1 | 1 | 3 | 01.7.06.05-0041 | ФСБЦ-2022, 01.7.06.05-0041, приказ Минстроя России от 18.05.2022 г. № 378/пр | Ленты изоляционные хлопчатобумажные прорезиненные для электромонтажных и ремонтных работ, цвет черный, ширина 20 мм, толщина 0,35 мм | 1301 | 1003 | м | м | 1 | 3 | 5.87 | 0 | 0 | 0 | 0 | 1 | 0 | )*0 | 0 | 2 | 47674959 | 79 | 0 | 0 | 0 | 0 | 0 | 0 | 0 | 0
150 | 47674979 | 47674949 | 30416930 | 1 | 1 | 1 | 3 | 01.7.11.07-0227 | ФСБЦ-2022, 01.7.11.07-0227, приказ Минстроя России от 18.05.2022 г. № 378/пр | Электроды сварочные для сварки низколегированных и углеродистых сталей УОНИ 13/45, Э42А, диаметр 4-5 мм | 1346 | 1009 | кг | кг | 1 | 0.07 | 155.63 | 0 | 0 | 0 | 0 | 1 | 0 | )*0 | 0 | 2 | 47674960 | 80 | 0 | 0 | 0 | 0 | 0 | 0 | 0 | 0
150 | 47674980 | 47674949 | 30417556 | 1 | 1 | 1 | 3 | 01.7.15.03-0042 | ФСБЦ-2022, 01.7.15.03-0042, приказ Минстроя России от 18.05.2022 г. № 378/пр | Болты с гайками и шайбами строительные | 1346 | 1009 | кг | кг | 1 | 0.38 | 174.93 | 0 | 0 | 0 | 0 | 1 | 0 | )*0 | 0 | 2 | 47674961 | 81 | 0 | 0 | 0 | 0 | 0 | 0 | 0 | 0
150 | 47674981 | 47674949 | 30417621 | 1 | 1 | 1 | 3 | 01.7.15.07-0014 | ФСБЦ-2022, 01.7.15.07-0014, приказ Минстроя России от 18.05.2022 г. № 378/пр | Дюбели распорные полипропиленовые | 1425 | 1013 | 100 ШТ | 100 ШТ | 1 | 0.014 | 41.71 | 0 | 0 | 0 | 0 | 1 | 0 | )*0 | 0 | 2 | 47674962 | 82 | 0 | 0 | 0 | 0 | 0 | 0 | 0 | 0
150 | 47674982 | 47674949 | 30418694 | 1 | 1 | 1 | 3 | 01.7.20.04-0005 | ФСБЦ-2022, 01.7.20.04-0005, приказ Минстроя России от 18.05.2022 г. № 378/пр | Нитки швейные армированные | 1346 | 1009 | кг | кг | 1 | 0.002 | 395.65 | 0 | 0 | 0 | 0 | 1 | 0 | )*0 | 0 | 2 | 47674963 | 83 | 0 | 0 | 0 | 0 | 0 | 0 | 0 | 0
150 | 47674983 | 47674949 | 30422369 | 1 | 1 | 1 | 3 | 07.2.07.04-0007 | ФСБЦ-2022, 07.2.07.04-0007, приказ Минстроя России от 18.05.2022 г. № 378/пр | Конструкции стальные индивидуального изготовления из сортового проката | 1348 | 1009 | т | т | 1000 | 0.002 | 105278.81 | 0 | 0 | 0 | 0 | 1 | 0 | )*0 | 0 | 2 | 47674964 | 84 | 0 | 0 | 0 | 0 | 0 | 0 | 0 | 0
150 | 47674984 | 47674949 | 30434082 | 1 | 1 | 1 | 3 | 14.4.02.04-0142 | ФСБЦ-2022, 14.4.02.04-0142, приказ Минстроя России от 18.05.2022 г. № 378/пр | Краска масляная МА-0115, мумия, сурик железный | 1346 | 1009 | кг | кг | 1 | 0.047 | 79.88 | 0 | 0 | 0 | 0 | 1 | 0 | )*0 | 0 | 2 | 47674965 | 85 | 0 | 0 | 0 | 0 | 0 | 0 | 0 | 0
150 | 47674985 | 47674949 | 30434121 | 1 | 1 | 1 | 3 | 14.4.03.06-0001 | ФСБЦ-2022 доп.9, 14.4.03.06-0001, приказ Минстроя России от 16.02.2024 г. № 102/пр | Лак электроизоляционный МЛ-92 | 1346 | 1009 | кг | кг | 1 | 0.014 | 157.44 | 0 | 0 | 0 | 0 | 1 | 0 | )*0 | 0 | 2 | 47674966 | 86 | 0 | 0 | 0 | 0 | 0 | 0 | 0 | 0
150 | 47674986 | 47674949 | 30441136 | 1 | 1 | 1 | 3 | 20.1.02.23-0082 | ФСБЦ-2022, 20.1.02.23-0082, приказ Минстроя России от 18.05.2022 г. № 378/пр | Перемычки гибкие, тип ПГС-50 | 1455 | 1013 | 10 ШТ | 10 ШТ | 1 | 0.1 | 944.69 | 0 | 0 | 0 | 0 | 1 | 0 | )*0 | 0 | 2 | 47674967 | 87 | 0 | 0 | 0 | 0 | 0 | 0 | 0 | 0
150 | 47674987 | 47674949 | 30347491 | 111 | 1 | 1 | 3 | 421/пр_2020_п.75_пп.а |  | Сметная стоимость вспомогательных ненормируемых материальных ресурсов, не учтенная в сметной норме, 2% | 3277935 | 1013 | % | % | 1 | 2 | 0 | 0 | 0 | 0 | 0 | 0 | 0 | )*0 | 0 | 2 | 47674968 | 88 | 0 | 0 | 0 | 0 | 0 | 0 | 0 | 0
153 | 47675009 | 47674989 | 30341735 | 111 | 1 | 1 | 1 | 1-100-45 |  | Затраты труда рабочих (Средний разряд - 4,5) | 1191 | 1013 | чел.-ч. | чел.-ч. | 1 | 2.38 | 0 | 0 | 0 | 872.37 | 0 | 1 | 1 | *0,6)*1,20)*1,15 | 1.9706 | 2 | 47674990 | 89 | 0 | 0 | 0 | 0 | 0 | 0 | 0 | 0
153 | 47675010 | 47674989 | 30341891 | 111 | 1 | 1 | 1 | 4-100-00 |  | Затраты труда машинистов | 1191 | 1013 | чел.-ч. | чел.-ч. | 1 | 0.02 | 0 | 0 | 0 | 0 | 0 | 1 | 2 | *0,6)*1,20)*1,15 | 0.01656 | 2 | 47674991 | 90 | 0 | 0 | 0 | 0 | 0 | 0 | 0 | 0
153 | 47675011 | 47674989 | 30462801 | 1 | 1 | 1 | 2 | 91.05.05-015 | ФСЭМ-2022, 91.05.05-015, приказ Минстроя России от 18.05.2022 г. № 378/пр | Краны на автомобильном ходу, грузоподъемность 16 т | 1368 | 1011 | маш.-ч | маш.-ч | 1 | 0.01 | 0 | 1626.29 | 1090.46 | 0 | 0 | 1 | 0 | *0,6)*1,20)*1,15 | 0.00828 | 2 | 47674992 | 91 | 0 | 0 | 0 | 0 | 0 | 0 | 0 | 0
153 | 47675012 | 47674989 | 30463686 | 1 | 1 | 1 | 2 | 91.14.02-001 | ФСЭМ-2022 доп.7, 91.14.02-001, приказ Минстроя России от 02.08.2023 г. № 551/пр | Автомобили бортовые, грузоподъемность до 5 т | 1368 | 1011 | маш.-ч | маш.-ч | 1 | 0.01 | 0 | 641.7 | 811.79 | 0 | 0 | 1 | 0 | *0,6)*1,20)*1,15 | 0.00828 | 2 | 47674993 | 92 | 0 | 0 | 0 | 0 | 0 | 0 | 0 | 0
153 | 47675013 | 47674989 | 30463880 | 1 | 1 | 1 | 2 | 91.17.04-233 | ФСЭМ-2022, 91.17.04-233, приказ Минстроя России от 18.05.2022 г. № 378/пр | Аппараты сварочные для ручной дуговой сварки, сварочный ток до 350 А | 1368 | 1011 | маш.-ч | маш.-ч | 1 | 0.108 | 0 | 34.61 | 0 | 0 | 0 | 1 | 0 | *0,6)*1,20)*1,15 | 0.089424 | 2 | 47674994 | 93 | 0 | 0 | 0 | 0 | 0 | 0 | 0 | 0
153 | 47675014 | 47674989 | 30464322 | 1 | 1 | 1 | 2 | 91.21.16-012 | ФСЭМ-2022, 91.21.16-012, приказ Минстроя России от 18.05.2022 г. № 378/пр | Прессы гидравлические с электроприводом | 1368 | 1011 | маш.-ч | маш.-ч | 1 | 0.198 | 0 | 15.84 | 0 | 0 | 0 | 1 | 0 | *0,6)*1,20)*1,15 | 0.16394 | 2 | 47674995 | 94 | 0 | 0 | 0 | 0 | 0 | 0 | 0 | 0
153 | 47675015 | 47674989 | 30414485 | 1 | 1 | 1 | 3 | 01.3.01.02-0002 | ФСБЦ-2022 доп.8, 01.3.01.02-0002, приказ Минстроя России от 14.11.2023 г. № 817/пр | Вазелин технический | 1346 | 1009 | кг | кг | 1 | 0.009 | 150.04 | 0 | 0 | 0 | 0 | 1 | 0 | *0 | 0 | 2 | 47674996 | 95 | 0 | 0 | 0 | 0 | 0 | 0 | 0 | 0
153 | 47675016 | 47674989 | 30416192 | 1 | 1 | 1 | 3 | 01.7.02.09-0002 | ФСБЦ-2022, 01.7.02.09-0002, приказ Минстроя России от 18.05.2022 г. № 378/пр | Шпагат бумажный, диаметр 2,5 мм | 1346 | 1009 | кг | кг | 1 | 0.004 | 187.38 | 0 | 0 | 0 | 0 | 1 | 0 | *0 | 0 | 2 | 47674997 | 96 | 0 | 0 | 0 | 0 | 0 | 0 | 0 | 0
153 | 47675017 | 47674989 | 30416215 | 1 | 1 | 1 | 3 | 01.7.03.04-0001 | ФСБЦ-2022, 01.7.03.04-0001, приказ Минстроя России от 18.05.2022 г. № 378/пр | Электроэнергия | 1383 | 1013 | КВТ-Ч | КВТ-Ч | 1 | 0.0208 | 7.32 | 0 | 0 | 0 | 0 | 1 | 0 | *0 | 0 | 2 | 47674998 | 97 | 0 | 0 | 0 | 0 | 0 | 0 | 0 | 0
153 | 47675018 | 47674989 | 30416369 | 1 | 1 | 1 | 3 | 01.7.06.05-0041 | ФСБЦ-2022, 01.7.06.05-0041, приказ Минстроя России от 18.05.2022 г. № 378/пр | Ленты изоляционные хлопчатобумажные прорезиненные для электромонтажных и ремонтных работ, цвет черный, ширина 20 мм, толщина 0,35 мм | 1301 | 1003 | м | м | 1 | 3.5 | 5.87 | 0 | 0 | 0 | 0 | 1 | 0 | *0 | 0 | 2 | 47674999 | 98 | 0 | 0 | 0 | 0 | 0 | 0 | 0 | 0
153 | 47675019 | 47674989 | 30416930 | 1 | 1 | 1 | 3 | 01.7.11.07-0227 | ФСБЦ-2022, 01.7.11.07-0227, приказ Минстроя России от 18.05.2022 г. № 378/пр | Электроды сварочные для сварки низколегированных и углеродистых сталей УОНИ 13/45, Э42А, диаметр 4-5 мм | 1346 | 1009 | кг | кг | 1 | 0.07 | 155.63 | 0 | 0 | 0 | 0 | 1 | 0 | *0 | 0 | 2 | 47675000 | 99 | 0 | 0 | 0 | 0 | 0 | 0 | 0 | 0
153 | 47675020 | 47674989 | 30417556 | 1 | 1 | 1 | 3 | 01.7.15.03-0042 | ФСБЦ-2022, 01.7.15.03-0042, приказ Минстроя России от 18.05.2022 г. № 378/пр | Болты с гайками и шайбами строительные | 1346 | 1009 | кг | кг | 1 | 0.431 | 174.93 | 0 | 0 | 0 | 0 | 1 | 0 | *0 | 0 | 2 | 47675001 | 100 | 0 | 0 | 0 | 0 | 0 | 0 | 0 | 0
153 | 47675021 | 47674989 | 30417621 | 1 | 1 | 1 | 3 | 01.7.15.07-0014 | ФСБЦ-2022, 01.7.15.07-0014, приказ Минстроя России от 18.05.2022 г. № 378/пр | Дюбели распорные полипропиленовые | 1425 | 1013 | 100 ШТ | 100 ШТ | 1 | 0.014 | 41.71 | 0 | 0 | 0 | 0 | 1 | 0 | *0 | 0 | 2 | 47675002 | 101 | 0 | 0 | 0 | 0 | 0 | 0 | 0 | 0
153 | 47675022 | 47674989 | 30418694 | 1 | 1 | 1 | 3 | 01.7.20.04-0005 | ФСБЦ-2022, 01.7.20.04-0005, приказ Минстроя России от 18.05.2022 г. № 378/пр | Нитки швейные армированные | 1346 | 1009 | кг | кг | 1 | 0.002 | 395.65 | 0 | 0 | 0 | 0 | 1 | 0 | *0 | 0 | 2 | 47675003 | 102 | 0 | 0 | 0 | 0 | 0 | 0 | 0 | 0
153 | 47675023 | 47674989 | 30422369 | 1 | 1 | 1 | 3 | 07.2.07.04-0007 | ФСБЦ-2022, 07.2.07.04-0007, приказ Минстроя России от 18.05.2022 г. № 378/пр | Конструкции стальные индивидуального изготовления из сортового проката | 1348 | 1009 | т | т | 1000 | 0.003 | 105278.81 | 0 | 0 | 0 | 0 | 1 | 0 | *0 | 0 | 2 | 47675004 | 103 | 0 | 0 | 0 | 0 | 0 | 0 | 0 | 0
153 | 47675024 | 47674989 | 30434082 | 1 | 1 | 1 | 3 | 14.4.02.04-0142 | ФСБЦ-2022, 14.4.02.04-0142, приказ Минстроя России от 18.05.2022 г. № 378/пр | Краска масляная МА-0115, мумия, сурик железный | 1346 | 1009 | кг | кг | 1 | 0.047 | 79.88 | 0 | 0 | 0 | 0 | 1 | 0 | *0 | 0 | 2 | 47675005 | 104 | 0 | 0 | 0 | 0 | 0 | 0 | 0 | 0
153 | 47675025 | 47674989 | 30434121 | 1 | 1 | 1 | 3 | 14.4.03.06-0001 | ФСБЦ-2022 доп.9, 14.4.03.06-0001, приказ Минстроя России от 16.02.2024 г. № 102/пр | Лак электроизоляционный МЛ-92 | 1346 | 1009 | кг | кг | 1 | 0.016 | 157.44 | 0 | 0 | 0 | 0 | 1 | 0 | *0 | 0 | 2 | 47675006 | 105 | 0 | 0 | 0 | 0 | 0 | 0 | 0 | 0
153 | 47675026 | 47674989 | 30441136 | 1 | 1 | 1 | 3 | 20.1.02.23-0082 | ФСБЦ-2022, 20.1.02.23-0082, приказ Минстроя России от 18.05.2022 г. № 378/пр | Перемычки гибкие, тип ПГС-50 | 1455 | 1013 | 10 ШТ | 10 ШТ | 1 | 0.1 | 944.69 | 0 | 0 | 0 | 0 | 1 | 0 | *0 | 0 | 2 | 47675007 | 106 | 0 | 0 | 0 | 0 | 0 | 0 | 0 | 0
153 | 47675027 | 47674989 | 30347491 | 111 | 1 | 1 | 3 | 421/пр_2020_п.75_пп.а |  | Сметная стоимость вспомогательных ненормируемых материальных ресурсов, не учтенная в сметной норме, 2% | 3277935 | 1013 | % | % | 1 | 2 | 0 | 0 | 0 | 0 | 0 | 0 | 0 | *0 | 0 | 2 | 47675008 | 107 | 0 | 0 | 0 | 0 | 0 | 0 | 0 | 0
154 | 47675009 | 47674989 | 30341735 | 111 | 1 | 1 | 1 | 1-100-45 |  | Затраты труда рабочих (Средний разряд - 4,5) | 1191 | 1013 | чел.-ч. | чел.-ч. | 1 | 2.38 | 0 | 0 | 0 | 872.37 | 0 | 1 | 1 | *0,6)*1,20)*1,15 | 1.9706 | 2 | 47674990 | 108 | 0 | 0 | 0 | 0 | 0 | 0 | 0 | 0
154 | 47675010 | 47674989 | 30341891 | 111 | 1 | 1 | 1 | 4-100-00 |  | Затраты труда машинистов | 1191 | 1013 | чел.-ч. | чел.-ч. | 1 | 0.02 | 0 | 0 | 0 | 0 | 0 | 1 | 2 | *0,6)*1,20)*1,15 | 0.01656 | 2 | 47674991 | 109 | 0 | 0 | 0 | 0 | 0 | 0 | 0 | 0
154 | 47675011 | 47674989 | 30462801 | 1 | 1 | 1 | 2 | 91.05.05-015 | ФСЭМ-2022, 91.05.05-015, приказ Минстроя России от 18.05.2022 г. № 378/пр | Краны на автомобильном ходу, грузоподъемность 16 т | 1368 | 1011 | маш.-ч | маш.-ч | 1 | 0.01 | 0 | 1626.29 | 1090.46 | 0 | 0 | 1 | 0 | *0,6)*1,20)*1,15 | 0.00828 | 2 | 47674992 | 110 | 0 | 0 | 0 | 0 | 0 | 0 | 0 | 0
154 | 47675012 | 47674989 | 30463686 | 1 | 1 | 1 | 2 | 91.14.02-001 | ФСЭМ-2022 доп.7, 91.14.02-001, приказ Минстроя России от 02.08.2023 г. № 551/пр | Автомобили бортовые, грузоподъемность до 5 т | 1368 | 1011 | маш.-ч | маш.-ч | 1 | 0.01 | 0 | 641.7 | 811.79 | 0 | 0 | 1 | 0 | *0,6)*1,20)*1,15 | 0.00828 | 2 | 47674993 | 111 | 0 | 0 | 0 | 0 | 0 | 0 | 0 | 0
154 | 47675013 | 47674989 | 30463880 | 1 | 1 | 1 | 2 | 91.17.04-233 | ФСЭМ-2022, 91.17.04-233, приказ Минстроя России от 18.05.2022 г. № 378/пр | Аппараты сварочные для ручной дуговой сварки, сварочный ток до 350 А | 1368 | 1011 | маш.-ч | маш.-ч | 1 | 0.108 | 0 | 34.61 | 0 | 0 | 0 | 1 | 0 | *0,6)*1,20)*1,15 | 0.089424 | 2 | 47674994 | 112 | 0 | 0 | 0 | 0 | 0 | 0 | 0 | 0
154 | 47675014 | 47674989 | 30464322 | 1 | 1 | 1 | 2 | 91.21.16-012 | ФСЭМ-2022, 91.21.16-012, приказ Минстроя России от 18.05.2022 г. № 378/пр | Прессы гидравлические с электроприводом | 1368 | 1011 | маш.-ч | маш.-ч | 1 | 0.198 | 0 | 15.84 | 0 | 0 | 0 | 1 | 0 | *0,6)*1,20)*1,15 | 0.16394 | 2 | 47674995 | 113 | 0 | 0 | 0 | 0 | 0 | 0 | 0 | 0
154 | 47675015 | 47674989 | 30414485 | 1 | 1 | 1 | 3 | 01.3.01.02-0002 | ФСБЦ-2022 доп.8, 01.3.01.02-0002, приказ Минстроя России от 14.11.2023 г. № 817/пр | Вазелин технический | 1346 | 1009 | кг | кг | 1 | 0.009 | 150.04 | 0 | 0 | 0 | 0 | 1 | 0 | *0 | 0 | 2 | 47674996 | 114 | 0 | 0 | 0 | 0 | 0 | 0 | 0 | 0
154 | 47675016 | 47674989 | 30416192 | 1 | 1 | 1 | 3 | 01.7.02.09-0002 | ФСБЦ-2022, 01.7.02.09-0002, приказ Минстроя России от 18.05.2022 г. № 378/пр | Шпагат бумажный, диаметр 2,5 мм | 1346 | 1009 | кг | кг | 1 | 0.004 | 187.38 | 0 | 0 | 0 | 0 | 1 | 0 | *0 | 0 | 2 | 47674997 | 115 | 0 | 0 | 0 | 0 | 0 | 0 | 0 | 0
154 | 47675017 | 47674989 | 30416215 | 1 | 1 | 1 | 3 | 01.7.03.04-0001 | ФСБЦ-2022, 01.7.03.04-0001, приказ Минстроя России от 18.05.2022 г. № 378/пр | Электроэнергия | 1383 | 1013 | КВТ-Ч | КВТ-Ч | 1 | 0.0208 | 7.32 | 0 | 0 | 0 | 0 | 1 | 0 | *0 | 0 | 2 | 47674998 | 116 | 0 | 0 | 0 | 0 | 0 | 0 | 0 | 0
154 | 47675018 | 47674989 | 30416369 | 1 | 1 | 1 | 3 | 01.7.06.05-0041 | ФСБЦ-2022, 01.7.06.05-0041, приказ Минстроя России от 18.05.2022 г. № 378/пр | Ленты изоляционные хлопчатобумажные прорезиненные для электромонтажных и ремонтных работ, цвет черный, ширина 20 мм, толщина 0,35 мм | 1301 | 1003 | м | м | 1 | 3.5 | 5.87 | 0 | 0 | 0 | 0 | 1 | 0 | *0 | 0 | 2 | 47674999 | 117 | 0 | 0 | 0 | 0 | 0 | 0 | 0 | 0
154 | 47675019 | 47674989 | 30416930 | 1 | 1 | 1 | 3 | 01.7.11.07-0227 | ФСБЦ-2022, 01.7.11.07-0227, приказ Минстроя России от 18.05.2022 г. № 378/пр | Электроды сварочные для сварки низколегированных и углеродистых сталей УОНИ 13/45, Э42А, диаметр 4-5 мм | 1346 | 1009 | кг | кг | 1 | 0.07 | 155.63 | 0 | 0 | 0 | 0 | 1 | 0 | *0 | 0 | 2 | 47675000 | 118 | 0 | 0 | 0 | 0 | 0 | 0 | 0 | 0
154 | 47675020 | 47674989 | 30417556 | 1 | 1 | 1 | 3 | 01.7.15.03-0042 | ФСБЦ-2022, 01.7.15.03-0042, приказ Минстроя России от 18.05.2022 г. № 378/пр | Болты с гайками и шайбами строительные | 1346 | 1009 | кг | кг | 1 | 0.431 | 174.93 | 0 | 0 | 0 | 0 | 1 | 0 | *0 | 0 | 2 | 47675001 | 119 | 0 | 0 | 0 | 0 | 0 | 0 | 0 | 0
154 | 47675021 | 47674989 | 30417621 | 1 | 1 | 1 | 3 | 01.7.15.07-0014 | ФСБЦ-2022, 01.7.15.07-0014, приказ Минстроя России от 18.05.2022 г. № 378/пр | Дюбели распорные полипропиленовые | 1425 | 1013 | 100 ШТ | 100 ШТ | 1 | 0.014 | 41.71 | 0 | 0 | 0 | 0 | 1 | 0 | *0 | 0 | 2 | 47675002 | 120 | 0 | 0 | 0 | 0 | 0 | 0 | 0 | 0
154 | 47675022 | 47674989 | 30418694 | 1 | 1 | 1 | 3 | 01.7.20.04-0005 | ФСБЦ-2022, 01.7.20.04-0005, приказ Минстроя России от 18.05.2022 г. № 378/пр | Нитки швейные армированные | 1346 | 1009 | кг | кг | 1 | 0.002 | 395.65 | 0 | 0 | 0 | 0 | 1 | 0 | *0 | 0 | 2 | 47675003 | 121 | 0 | 0 | 0 | 0 | 0 | 0 | 0 | 0
154 | 47675023 | 47674989 | 30422369 | 1 | 1 | 1 | 3 | 07.2.07.04-0007 | ФСБЦ-2022, 07.2.07.04-0007, приказ Минстроя России от 18.05.2022 г. № 378/пр | Конструкции стальные индивидуального изготовления из сортового проката | 1348 | 1009 | т | т | 1000 | 0.003 | 105278.81 | 0 | 0 | 0 | 0 | 1 | 0 | *0 | 0 | 2 | 47675004 | 122 | 0 | 0 | 0 | 0 | 0 | 0 | 0 | 0
154 | 47675024 | 47674989 | 30434082 | 1 | 1 | 1 | 3 | 14.4.02.04-0142 | ФСБЦ-2022, 14.4.02.04-0142, приказ Минстроя России от 18.05.2022 г. № 378/пр | Краска масляная МА-0115, мумия, сурик железный | 1346 | 1009 | кг | кг | 1 | 0.047 | 79.88 | 0 | 0 | 0 | 0 | 1 | 0 | *0 | 0 | 2 | 47675005 | 123 | 0 | 0 | 0 | 0 | 0 | 0 | 0 | 0
154 | 47675025 | 47674989 | 30434121 | 1 | 1 | 1 | 3 | 14.4.03.06-0001 | ФСБЦ-2022 доп.9, 14.4.03.06-0001, приказ Минстроя России от 16.02.2024 г. № 102/пр | Лак электроизоляционный МЛ-92 | 1346 | 1009 | кг | кг | 1 | 0.016 | 157.44 | 0 | 0 | 0 | 0 | 1 | 0 | *0 | 0 | 2 | 47675006 | 124 | 0 | 0 | 0 | 0 | 0 | 0 | 0 | 0
154 | 47675026 | 47674989 | 30441136 | 1 | 1 | 1 | 3 | 20.1.02.23-0082 | ФСБЦ-2022, 20.1.02.23-0082, приказ Минстроя России от 18.05.2022 г. № 378/пр | Перемычки гибкие, тип ПГС-50 | 1455 | 1013 | 10 ШТ | 10 ШТ | 1 | 0.1 | 944.69 | 0 | 0 | 0 | 0 | 1 | 0 | *0 | 0 | 2 | 47675007 | 125 | 0 | 0 | 0 | 0 | 0 | 0 | 0 | 0
154 | 47675027 | 47674989 | 30347491 | 111 | 1 | 1 | 3 | 421/пр_2020_п.75_пп.а |  | Сметная стоимость вспомогательных ненормируемых материальных ресурсов, не учтенная в сметной норме, 2% | 3277935 | 1013 | % | % | 1 | 2 | 0 | 0 | 0 | 0 | 0 | 0 | 0 | *0 | 0 | 2 | 47675008 | 126 | 0 | 0 | 0 | 0 | 0 | 0 | 0 | 0
157 | 47675044 | 47675029 | 30341719 | 111 | 1 | 1 | 1 | 1-100-40 |  | Затраты труда рабочих (Средний разряд - 4) | 1191 | 1013 | чел.-ч. | чел.-ч. | 1 | 45.3 | 0 | 0 | 0 | 811.79 | 0 | 1 | 1 | )*0,7)*1,2)*1,15 | 43.7598 | 2 | 47675030 | 127 | 0 | 0 | 0 | 0 | 0 | 0 | 0 | 0
157 | 47675045 | 47675029 | 30341891 | 111 | 1 | 1 | 1 | 4-100-00 |  | Затраты труда машинистов | 1191 | 1013 | чел.-ч. | чел.-ч. | 1 | 5.3 | 0 | 0 | 0 | 0 | 0 | 1 | 2 | )*0,7)*1,2)*1,15 | 5.1198 | 2 | 47675031 | 128 | 0 | 0 | 0 | 0 | 0 | 0 | 0 | 0
157 | 47675046 | 47675029 | 30462801 | 1 | 1 | 1 | 2 | 91.05.05-015 | ФСЭМ-2022, 91.05.05-015, приказ Минстроя России от 18.05.2022 г. № 378/пр | Краны на автомобильном ходу, грузоподъемность 16 т | 1368 | 1011 | маш.-ч | маш.-ч | 1 | 0.2 | 0 | 1626.29 | 1090.46 | 0 | 0 | 1 | 0 | )*0,7)*1,2)*1,15 | 0.1932 | 2 | 47675032 | 129 | 0 | 0 | 0 | 0 | 0 | 0 | 0 | 0
157 | 47675047 | 47675029 | 30463686 | 1 | 1 | 1 | 2 | 91.14.02-001 | ФСЭМ-2022 доп.7, 91.14.02-001, приказ Минстроя России от 02.08.2023 г. № 551/пр | Автомобили бортовые, грузоподъемность до 5 т | 1368 | 1011 | маш.-ч | маш.-ч | 1 | 0.2 | 0 | 641.7 | 811.79 | 0 | 0 | 1 | 0 | )*0,7)*1,2)*1,15 | 0.1932 | 2 | 47675033 | 130 | 0 | 0 | 0 | 0 | 0 | 0 | 0 | 0
157 | 47675048 | 47675029 | 30463880 | 1 | 1 | 1 | 2 | 91.17.04-233 | ФСЭМ-2022, 91.17.04-233, приказ Минстроя России от 18.05.2022 г. № 378/пр | Аппараты сварочные для ручной дуговой сварки, сварочный ток до 350 А | 1368 | 1011 | маш.-ч | маш.-ч | 1 | 1.69 | 0 | 34.61 | 0 | 0 | 0 | 1 | 0 | )*0,7)*1,2)*1,15 | 1.6325 | 2 | 47675034 | 131 | 0 | 0 | 0 | 0 | 0 | 0 | 0 | 0
157 | 47675049 | 47675029 | 30464362 | 1 | 1 | 1 | 2 | 91.21.19-031 | ФСЭМ-2022, 91.21.19-031, приказ Минстроя России от 18.05.2022 г. № 378/пр | Станки сверлильные | 1368 | 1011 | маш.-ч | маш.-ч | 1 | 0.86 | 0 | 23.89 | 0 | 0 | 0 | 1 | 0 | )*0,7)*1,2)*1,15 | 0.83076 | 2 | 47675035 | 132 | 0 | 0 | 0 | 0 | 0 | 0 | 0 | 0
157 | 47675050 | 47675029 | 30464443 | 1 | 1 | 1 | 2 | 91.21.22-491 | ФСЭМ-2022, 91.21.22-491, приказ Минстроя России от 18.05.2022 г. № 378/пр | Шиногибы гидравлические универсальные | 1368 | 1011 | маш.-ч | маш.-ч | 1 | 4.9 | 0 | 26.76 | 492.81 | 0 | 0 | 1 | 0 | )*0,7)*1,2)*1,15 | 4.7334 | 2 | 47675036 | 133 | 0 | 0 | 0 | 0 | 0 | 0 | 0 | 0
157 | 47675051 | 47675029 | 30414539 | 1 | 1 | 1 | 3 | 01.3.02.02-0001 | ФСБЦ-2022 доп.3, 01.3.02.02-0001, приказ Минстроя России от 26.10.2022 г. № 905/пр | Аргон газообразный, сорт I | 1339 | 1007 | м3 | м3 | 1 | 0.31 | 253.96 | 0 | 0 | 0 | 0 | 1 | 0 | )*0 | 0 | 2 | 47675037 | 134 | 0 | 0 | 0 | 0 | 0 | 0 | 0 | 0
157 | 47675052 | 47675029 | 30417556 | 1 | 1 | 1 | 3 | 01.7.15.03-0042 | ФСБЦ-2022, 01.7.15.03-0042, приказ Минстроя России от 18.05.2022 г. № 378/пр | Болты с гайками и шайбами строительные | 1346 | 1009 | кг | кг | 1 | 2.88 | 174.93 | 0 | 0 | 0 | 0 | 1 | 0 | )*0 | 0 | 2 | 47675038 | 135 | 0 | 0 | 0 | 0 | 0 | 0 | 0 | 0
157 | 47675053 | 47675029 | 30417732 | 1 | 1 | 1 | 3 | 01.7.15.11-0061 | ФСБЦ-2022, 01.7.15.11-0061, приказ Минстроя России от 18.05.2022 г. № 378/пр | Шайбы стальные оцинкованные пружинные (гровер), диаметр отверстия М3 | 1348 | 1009 | т | т | 1000 | 0.00012 | 195421.95 | 0 | 0 | 0 | 0 | 1 | 0 | )*0 | 0 | 2 | 47675039 | 136 | 0 | 0 | 0 | 0 | 0 | 0 | 0 | 0
157 | 47675054 | 47675029 | 30425803 | 1 | 1 | 1 | 3 | 10.1.02.04-0009 | ФСБЦ-2022 доп.9, 10.1.02.04-0009, приказ Минстроя России от 16.02.2024 г. № 102/пр | Прутки круглого сечения из алюминиевых сплавов марок АД0, АД1, АД, АД31, АД33, АД35, АВ, диаметр 135,0-200,0 мм | 1348 | 1009 | т | т | 1000 | 6e-05 | 530491.83 | 0 | 0 | 0 | 0 | 1 | 0 | )*0 | 0 | 2 | 47675040 | 137 | 0 | 0 | 0 | 0 | 0 | 0 | 0 | 0
157 | 47675055 | 47675029 | 30426046 | 1 | 1 | 1 | 3 | 10.2.02.10-0013 | ФСБЦ-2022, 10.2.02.10-0013, приказ Минстроя России от 18.05.2022 г. № 378/пр | Прутки круглые из меди марки М3, диаметр 10-30 мм | 1348 | 1009 | т | т | 1000 | 3e-05 | 945143.92 | 0 | 0 | 0 | 0 | 1 | 0 | )*0 | 0 | 2 | 47675041 | 138 | 0 | 0 | 0 | 0 | 0 | 0 | 0 | 0
157 | 47675056 | 47675029 | 30434082 | 1 | 1 | 1 | 3 | 14.4.02.04-0142 | ФСБЦ-2022, 14.4.02.04-0142, приказ Минстроя России от 18.05.2022 г. № 378/пр | Краска масляная МА-0115, мумия, сурик железный | 1346 | 1009 | кг | кг | 1 | 1.74 | 79.88 | 0 | 0 | 0 | 0 | 1 | 0 | )*0 | 0 | 2 | 47675042 | 139 | 0 | 0 | 0 | 0 | 0 | 0 | 0 | 0
157 | 47675057 | 47675029 | 30347491 | 111 | 1 | 1 | 3 | 421/пр_2020_п.75_пп.а |  | Сметная стоимость вспомогательных ненормируемых материальных ресурсов, не учтенная в сметной норме, 2% | 3277935 | 1013 | % | % | 1 | 2 | 0 | 0 | 0 | 0 | 0 | 0 | 0 | )*0 | 0 | 2 | 47675043 | 140 | 0 | 0 | 0 | 0 | 0 | 0 | 0 | 0
158 | 47675044 | 47675029 | 30341719 | 111 | 1 | 1 | 1 | 1-100-40 |  | Затраты труда рабочих (Средний разряд - 4) | 1191 | 1013 | чел.-ч. | чел.-ч. | 1 | 45.3 | 0 | 0 | 0 | 811.79 | 0 | 1 | 1 | )*0,7)*1,2)*1,15 | 43.7598 | 2 | 47675030 | 141 | 0 | 0 | 0 | 0 | 0 | 0 | 0 | 0
158 | 47675045 | 47675029 | 30341891 | 111 | 1 | 1 | 1 | 4-100-00 |  | Затраты труда машинистов | 1191 | 1013 | чел.-ч. | чел.-ч. | 1 | 5.3 | 0 | 0 | 0 | 0 | 0 | 1 | 2 | )*0,7)*1,2)*1,15 | 5.1198 | 2 | 47675031 | 142 | 0 | 0 | 0 | 0 | 0 | 0 | 0 | 0
158 | 47675046 | 47675029 | 30462801 | 1 | 1 | 1 | 2 | 91.05.05-015 | ФСЭМ-2022, 91.05.05-015, приказ Минстроя России от 18.05.2022 г. № 378/пр | Краны на автомобильном ходу, грузоподъемность 16 т | 1368 | 1011 | маш.-ч | маш.-ч | 1 | 0.2 | 0 | 1626.29 | 1090.46 | 0 | 0 | 1 | 0 | )*0,7)*1,2)*1,15 | 0.1932 | 2 | 47675032 | 143 | 0 | 0 | 0 | 0 | 0 | 0 | 0 | 0
158 | 47675047 | 47675029 | 30463686 | 1 | 1 | 1 | 2 | 91.14.02-001 | ФСЭМ-2022 доп.7, 91.14.02-001, приказ Минстроя России от 02.08.2023 г. № 551/пр | Автомобили бортовые, грузоподъемность до 5 т | 1368 | 1011 | маш.-ч | маш.-ч | 1 | 0.2 | 0 | 641.7 | 811.79 | 0 | 0 | 1 | 0 | )*0,7)*1,2)*1,15 | 0.1932 | 2 | 47675033 | 144 | 0 | 0 | 0 | 0 | 0 | 0 | 0 | 0
158 | 47675048 | 47675029 | 30463880 | 1 | 1 | 1 | 2 | 91.17.04-233 | ФСЭМ-2022, 91.17.04-233, приказ Минстроя России от 18.05.2022 г. № 378/пр | Аппараты сварочные для ручной дуговой сварки, сварочный ток до 350 А | 1368 | 1011 | маш.-ч | маш.-ч | 1 | 1.69 | 0 | 34.61 | 0 | 0 | 0 | 1 | 0 | )*0,7)*1,2)*1,15 | 1.6325 | 2 | 47675034 | 145 | 0 | 0 | 0 | 0 | 0 | 0 | 0 | 0
158 | 47675049 | 47675029 | 30464362 | 1 | 1 | 1 | 2 | 91.21.19-031 | ФСЭМ-2022, 91.21.19-031, приказ Минстроя России от 18.05.2022 г. № 378/пр | Станки сверлильные | 1368 | 1011 | маш.-ч | маш.-ч | 1 | 0.86 | 0 | 23.89 | 0 | 0 | 0 | 1 | 0 | )*0,7)*1,2)*1,15 | 0.83076 | 2 | 47675035 | 146 | 0 | 0 | 0 | 0 | 0 | 0 | 0 | 0
158 | 47675050 | 47675029 | 30464443 | 1 | 1 | 1 | 2 | 91.21.22-491 | ФСЭМ-2022, 91.21.22-491, приказ Минстроя России от 18.05.2022 г. № 378/пр | Шиногибы гидравлические универсальные | 1368 | 1011 | маш.-ч | маш.-ч | 1 | 4.9 | 0 | 26.76 | 492.81 | 0 | 0 | 1 | 0 | )*0,7)*1,2)*1,15 | 4.7334 | 2 | 47675036 | 147 | 0 | 0 | 0 | 0 | 0 | 0 | 0 | 0
158 | 47675051 | 47675029 | 30414539 | 1 | 1 | 1 | 3 | 01.3.02.02-0001 | ФСБЦ-2022 доп.3, 01.3.02.02-0001, приказ Минстроя России от 26.10.2022 г. № 905/пр | Аргон газообразный, сорт I | 1339 | 1007 | м3 | м3 | 1 | 0.31 | 253.96 | 0 | 0 | 0 | 0 | 1 | 0 | )*0 | 0 | 2 | 47675037 | 148 | 0 | 0 | 0 | 0 | 0 | 0 | 0 | 0
158 | 47675052 | 47675029 | 30417556 | 1 | 1 | 1 | 3 | 01.7.15.03-0042 | ФСБЦ-2022, 01.7.15.03-0042, приказ Минстроя России от 18.05.2022 г. № 378/пр | Болты с гайками и шайбами строительные | 1346 | 1009 | кг | кг | 1 | 2.88 | 174.93 | 0 | 0 | 0 | 0 | 1 | 0 | )*0 | 0 | 2 | 47675038 | 149 | 0 | 0 | 0 | 0 | 0 | 0 | 0 | 0
158 | 47675053 | 47675029 | 30417732 | 1 | 1 | 1 | 3 | 01.7.15.11-0061 | ФСБЦ-2022, 01.7.15.11-0061, приказ Минстроя России от 18.05.2022 г. № 378/пр | Шайбы стальные оцинкованные пружинные (гровер), диаметр отверстия М3 | 1348 | 1009 | т | т | 1000 | 0.00012 | 195421.95 | 0 | 0 | 0 | 0 | 1 | 0 | )*0 | 0 | 2 | 47675039 | 150 | 0 | 0 | 0 | 0 | 0 | 0 | 0 | 0
158 | 47675054 | 47675029 | 30425803 | 1 | 1 | 1 | 3 | 10.1.02.04-0009 | ФСБЦ-2022 доп.9, 10.1.02.04-0009, приказ Минстроя России от 16.02.2024 г. № 102/пр | Прутки круглого сечения из алюминиевых сплавов марок АД0, АД1, АД, АД31, АД33, АД35, АВ, диаметр 135,0-200,0 мм | 1348 | 1009 | т | т | 1000 | 6e-05 | 530491.83 | 0 | 0 | 0 | 0 | 1 | 0 | )*0 | 0 | 2 | 47675040 | 151 | 0 | 0 | 0 | 0 | 0 | 0 | 0 | 0
158 | 47675055 | 47675029 | 30426046 | 1 | 1 | 1 | 3 | 10.2.02.10-0013 | ФСБЦ-2022, 10.2.02.10-0013, приказ Минстроя России от 18.05.2022 г. № 378/пр | Прутки круглые из меди марки М3, диаметр 10-30 мм | 1348 | 1009 | т | т | 1000 | 3e-05 | 945143.92 | 0 | 0 | 0 | 0 | 1 | 0 | )*0 | 0 | 2 | 47675041 | 152 | 0 | 0 | 0 | 0 | 0 | 0 | 0 | 0
158 | 47675056 | 47675029 | 30434082 | 1 | 1 | 1 | 3 | 14.4.02.04-0142 | ФСБЦ-2022, 14.4.02.04-0142, приказ Минстроя России от 18.05.2022 г. № 378/пр | Краска масляная МА-0115, мумия, сурик железный | 1346 | 1009 | кг | кг | 1 | 1.74 | 79.88 | 0 | 0 | 0 | 0 | 1 | 0 | )*0 | 0 | 2 | 47675042 | 153 | 0 | 0 | 0 | 0 | 0 | 0 | 0 | 0
158 | 47675057 | 47675029 | 30347491 | 111 | 1 | 1 | 3 | 421/пр_2020_п.75_пп.а |  | Сметная стоимость вспомогательных ненормируемых материальных ресурсов, не учтенная в сметной норме, 2% | 3277935 | 1013 | % | % | 1 | 2 | 0 | 0 | 0 | 0 | 0 | 0 | 0 | )*0 | 0 | 2 | 47675043 | 154 | 0 | 0 | 0 | 0 | 0 | 0 | 0 | 0
161 | 47675071 | 47675059 | 30341705 | 111 | 1 | 1 | 1 | 1-100-36 |  | Затраты труда рабочих (Средний разряд - 3,6) | 1191 | 1013 | чел.-ч. | чел.-ч. | 1 | 16.1 | 0 | 0 | 0 | 775.44 | 0 | 1 | 1 |  | 16.1 | 2 | 47675060 | 155 | 0 | 0 | 0 | 0 | 0 | 0 | 0 | 0
161 | 47675072 | 47675059 | 30341891 | 111 | 1 | 1 | 1 | 4-100-00 |  | Затраты труда машинистов | 1191 | 1013 | чел.-ч. | чел.-ч. | 1 | 4.44 | 0 | 0 | 0 | 0 | 0 | 1 | 2 |  | 4.44 | 2 | 47675061 | 156 | 0 | 0 | 0 | 0 | 0 | 0 | 0 | 0
161 | 47675073 | 47675059 | 30462974 | 1 | 1 | 1 | 2 | 91.06.06-011 | ФСЭМ-2022, 91.06.06-011, приказ Минстроя России от 18.05.2022 г. № 378/пр | Автогидроподъемники, высота подъема 12 м | 1368 | 1011 | маш.-ч | маш.-ч | 1 | 1.18 | 0 | 346.73 | 492.81 | 0 | 0 | 1 | 0 |  | 1.18 | 2 | 47675062 | 157 | 0 | 0 | 0 | 0 | 0 | 0 | 0 | 0
161 | 47675074 | 47675059 | 30463686 | 1 | 1 | 1 | 2 | 91.14.02-001 | ФСЭМ-2022 доп.7, 91.14.02-001, приказ Минстроя России от 02.08.2023 г. № 551/пр | Автомобили бортовые, грузоподъемность до 5 т | 1368 | 1011 | маш.-ч | маш.-ч | 1 | 0.89 | 0 | 641.7 | 811.79 | 0 | 0 | 1 | 0 |  | 0.89 | 2 | 47675063 | 158 | 0 | 0 | 0 | 0 | 0 | 0 | 0 | 0
161 | 47675075 | 47675059 | 30463774 | 1 | 1 | 1 | 2 | 91.15.03-014 | ФСЭМ-2022 доп.11, 91.15.03-014, приказ Минстроя России от 09.08.2024 г. № 524/пр | Тракторы на пневмоколесном ходу, мощность 59 кВт (80 л.с.) | 1368 | 1011 | маш.-ч | маш.-ч | 1 | 2.37 | 0 | 487.94 | 492.81 | 0 | 0 | 1 | 0 |  | 2.37 | 2 | 47675064 | 159 | 0 | 0 | 0 | 0 | 0 | 0 | 0 | 0
161 | 47675076 | 47675059 | 30414481 | 1 | 1 | 1 | 3 | 01.3.01.01-0010 | ФСБЦ-2022 доп.6, 01.3.01.01-0010, приказ Минстроя России от 11.05.2023 г. № 335/пр | Бензин-растворитель | 1346 | 1009 | кг | кг | 1 | 0.02 | 160.27 | 0 | 0 | 0 | 0 | 1 | 0 |  | 0.02 | 2 | 47675065 | 160 | 0 | 0 | 0 | 0 | 0 | 0 | 0 | 0
161 | 47675077 | 47675059 | 30414507 | 1 | 1 | 1 | 3 | 01.3.01.06-0038 | ФСБЦ-2022, 01.3.01.06-0038, приказ Минстроя России от 18.05.2022 г. № 378/пр | Смазка защитная электросетевая | 1346 | 1009 | кг | кг | 1 | 0.1 | 238.29 | 0 | 0 | 0 | 0 | 1 | 0 |  | 0.1 | 2 | 47675066 | 161 | 0 | 0 | 0 | 0 | 0 | 0 | 0 | 0
161 | 47675078 | 47675059 | 30418718 | 1 | 1 | 1 | 3 | 01.7.20.08-0051 | ФСБЦ-2022 доп.8, 01.7.20.08-0051, приказ Минстроя России от 14.11.2023 г. № 817/пр | Ветошь хлопчатобумажная цветная | 1346 | 1009 | кг | кг | 1 | 0.02 | 56.11 | 0 | 0 | 0 | 0 | 1 | 0 |  | 0.02 | 2 | 47675067 | 162 | 0 | 0 | 0 | 0 | 0 | 0 | 0 | 0
161 | 47675079 | 47675059 | 30425774 | 1 | 1 | 1 | 3 | 10.1.02.03-0002 | ФСБЦ-2022 доп.6, 10.1.02.03-0002, приказ Минстроя России от 11.05.2023 г. № 335/пр | Проволока алюминиевая из сплава марки АМЦ, диаметр 3,0-5,8 мм | 1348 | 1009 | т | т | 1000 | 0.0004 | 625256.9 | 0 | 0 | 0 | 0 | 1 | 0 |  | 0.0004 | 2 | 47675068 | 163 | 0 | 0 | 0 | 0 | 0 | 0 | 0 | 0
161 | 47675080 | 47675059 | 30440967 | 1 | 1 | 1 | 3 | 20.1.02.15-0011 | ФСБЦ-2022, 20.1.02.15-0011, приказ Минстроя России от 18.05.2022 г. № 378/пр | Соединитель алюминиевых и сталеалюминиевых проводов (СОАС) 062-3 | 1371 | 1013 | ШТ | ШТ | 1 | 2.1 | 635.88 | 0 | 0 | 0 | 0 | 1 | 0 |  | 2.1 | 2 | 47675069 | 164 | 0 | 0 | 0 | 0 | 0 | 0 | 0 | 0
161 | 47675081 | 47675059 | 30346557 | 111 | 1 | 1 | 3 | 21.2.01.02 |  | Провода неизолированные для воздушных линий электропередач | 1348 | 1009 | т | т | 1000 | 0 | 0 | 0 | 0 | 0 | 1 | 0 | 0 |  | 0 | 2 | 47675070 | 165 | 0 | 0 | 0 | 0 | 0 | 0 | 0 | 0
162 | 47675071 | 47675059 | 30341705 | 111 | 1 | 1 | 1 | 1-100-36 |  | Затраты труда рабочих (Средний разряд - 3,6) | 1191 | 1013 | чел.-ч. | чел.-ч. | 1 | 16.1 | 0 | 0 | 0 | 775.44 | 0 | 1 | 1 |  | 16.1 | 2 | 47675060 | 166 | 0 | 0 | 0 | 0 | 0 | 0 | 0 | 0
162 | 47675072 | 47675059 | 30341891 | 111 | 1 | 1 | 1 | 4-100-00 |  | Затраты труда машинистов | 1191 | 1013 | чел.-ч. | чел.-ч. | 1 | 4.44 | 0 | 0 | 0 | 0 | 0 | 1 | 2 |  | 4.44 | 2 | 47675061 | 167 | 0 | 0 | 0 | 0 | 0 | 0 | 0 | 0
162 | 47675073 | 47675059 | 30462974 | 1 | 1 | 1 | 2 | 91.06.06-011 | ФСЭМ-2022, 91.06.06-011, приказ Минстроя России от 18.05.2022 г. № 378/пр | Автогидроподъемники, высота подъема 12 м | 1368 | 1011 | маш.-ч | маш.-ч | 1 | 1.18 | 0 | 346.73 | 492.81 | 0 | 0 | 1 | 0 |  | 1.18 | 2 | 47675062 | 168 | 0 | 0 | 0 | 0 | 0 | 0 | 0 | 0
162 | 47675074 | 47675059 | 30463686 | 1 | 1 | 1 | 2 | 91.14.02-001 | ФСЭМ-2022 доп.7, 91.14.02-001, приказ Минстроя России от 02.08.2023 г. № 551/пр | Автомобили бортовые, грузоподъемность до 5 т | 1368 | 1011 | маш.-ч | маш.-ч | 1 | 0.89 | 0 | 641.7 | 811.79 | 0 | 0 | 1 | 0 |  | 0.89 | 2 | 47675063 | 169 | 0 | 0 | 0 | 0 | 0 | 0 | 0 | 0
162 | 47675075 | 47675059 | 30463774 | 1 | 1 | 1 | 2 | 91.15.03-014 | ФСЭМ-2022 доп.11, 91.15.03-014, приказ Минстроя России от 09.08.2024 г. № 524/пр | Тракторы на пневмоколесном ходу, мощность 59 кВт (80 л.с.) | 1368 | 1011 | маш.-ч | маш.-ч | 1 | 2.37 | 0 | 487.94 | 492.81 | 0 | 0 | 1 | 0 |  | 2.37 | 2 | 47675064 | 170 | 0 | 0 | 0 | 0 | 0 | 0 | 0 | 0
162 | 47675076 | 47675059 | 30414481 | 1 | 1 | 1 | 3 | 01.3.01.01-0010 | ФСБЦ-2022 доп.6, 01.3.01.01-0010, приказ Минстроя России от 11.05.2023 г. № 335/пр | Бензин-растворитель | 1346 | 1009 | кг | кг | 1 | 0.02 | 160.27 | 0 | 0 | 0 | 0 | 1 | 0 |  | 0.02 | 2 | 47675065 | 171 | 0 | 0 | 0 | 0 | 0 | 0 | 0 | 0
162 | 47675077 | 47675059 | 30414507 | 1 | 1 | 1 | 3 | 01.3.01.06-0038 | ФСБЦ-2022, 01.3.01.06-0038, приказ Минстроя России от 18.05.2022 г. № 378/пр | Смазка защитная электросетевая | 1346 | 1009 | кг | кг | 1 | 0.1 | 238.29 | 0 | 0 | 0 | 0 | 1 | 0 |  | 0.1 | 2 | 47675066 | 172 | 0 | 0 | 0 | 0 | 0 | 0 | 0 | 0
162 | 47675078 | 47675059 | 30418718 | 1 | 1 | 1 | 3 | 01.7.20.08-0051 | ФСБЦ-2022 доп.8, 01.7.20.08-0051, приказ Минстроя России от 14.11.2023 г. № 817/пр | Ветошь хлопчатобумажная цветная | 1346 | 1009 | кг | кг | 1 | 0.02 | 56.11 | 0 | 0 | 0 | 0 | 1 | 0 |  | 0.02 | 2 | 47675067 | 173 | 0 | 0 | 0 | 0 | 0 | 0 | 0 | 0
162 | 47675079 | 47675059 | 30425774 | 1 | 1 | 1 | 3 | 10.1.02.03-0002 | ФСБЦ-2022 доп.6, 10.1.02.03-0002, приказ Минстроя России от 11.05.2023 г. № 335/пр | Проволока алюминиевая из сплава марки АМЦ, диаметр 3,0-5,8 мм | 1348 | 1009 | т | т | 1000 | 0.0004 | 625256.9 | 0 | 0 | 0 | 0 | 1 | 0 |  | 0.0004 | 2 | 47675068 | 174 | 0 | 0 | 0 | 0 | 0 | 0 | 0 | 0
162 | 47675080 | 47675059 | 30440967 | 1 | 1 | 1 | 3 | 20.1.02.15-0011 | ФСБЦ-2022, 20.1.02.15-0011, приказ Минстроя России от 18.05.2022 г. № 378/пр | Соединитель алюминиевых и сталеалюминиевых проводов (СОАС) 062-3 | 1371 | 1013 | ШТ | ШТ | 1 | 2.1 | 635.88 | 0 | 0 | 0 | 0 | 1 | 0 |  | 2.1 | 2 | 47675069 | 175 | 0 | 0 | 0 | 0 | 0 | 0 | 0 | 0
162 | 47675081 | 47675059 | 30346557 | 111 | 1 | 1 | 3 | 21.2.01.02 |  | Провода неизолированные для воздушных линий электропередач | 1348 | 1009 | т | т | 1000 | 0 | 0 | 0 | 0 | 0 | 1 | 0 | 0 |  | 0 | 2 | 47675070 | 176 | 0 | 0 | 0 | 0 | 0 | 0 | 0 | 0
169 | 47675097 | 47675085 | 30341705 | 111 | 1 | 1 | 1 | 1-100-36 |  | Затраты труда рабочих (Средний разряд - 3,6) | 1191 | 1013 | чел.-ч. | чел.-ч. | 1 | 16.1 | 0 | 0 | 0 | 775.44 | 0 | 1 | 1 |  | 16.1 | 2 | 47675086 | 177 | 0 | 0 | 0 | 0 | 0 | 0 | 0 | 0
169 | 47675098 | 47675085 | 30341891 | 111 | 1 | 1 | 1 | 4-100-00 |  | Затраты труда машинистов | 1191 | 1013 | чел.-ч. | чел.-ч. | 1 | 4.44 | 0 | 0 | 0 | 0 | 0 | 1 | 2 |  | 4.44 | 2 | 47675087 | 178 | 0 | 0 | 0 | 0 | 0 | 0 | 0 | 0
169 | 47675099 | 47675085 | 30462974 | 1 | 1 | 1 | 2 | 91.06.06-011 | ФСЭМ-2022, 91.06.06-011, приказ Минстроя России от 18.05.2022 г. № 378/пр | Автогидроподъемники, высота подъема 12 м | 1368 | 1011 | маш.-ч | маш.-ч | 1 | 1.18 | 0 | 346.73 | 492.81 | 0 | 0 | 1 | 0 |  | 1.18 | 2 | 47675088 | 179 | 0 | 0 | 0 | 0 | 0 | 0 | 0 | 0
169 | 47675100 | 47675085 | 30463686 | 1 | 1 | 1 | 2 | 91.14.02-001 | ФСЭМ-2022 доп.7, 91.14.02-001, приказ Минстроя России от 02.08.2023 г. № 551/пр | Автомобили бортовые, грузоподъемность до 5 т | 1368 | 1011 | маш.-ч | маш.-ч | 1 | 0.89 | 0 | 641.7 | 811.79 | 0 | 0 | 1 | 0 |  | 0.89 | 2 | 47675089 | 180 | 0 | 0 | 0 | 0 | 0 | 0 | 0 | 0
169 | 47675101 | 47675085 | 30463774 | 1 | 1 | 1 | 2 | 91.15.03-014 | ФСЭМ-2022 доп.11, 91.15.03-014, приказ Минстроя России от 09.08.2024 г. № 524/пр | Тракторы на пневмоколесном ходу, мощность 59 кВт (80 л.с.) | 1368 | 1011 | маш.-ч | маш.-ч | 1 | 2.37 | 0 | 487.94 | 492.81 | 0 | 0 | 1 | 0 |  | 2.37 | 2 | 47675090 | 181 | 0 | 0 | 0 | 0 | 0 | 0 | 0 | 0
169 | 47675102 | 47675085 | 30414481 | 1 | 1 | 1 | 3 | 01.3.01.01-0010 | ФСБЦ-2022 доп.6, 01.3.01.01-0010, приказ Минстроя России от 11.05.2023 г. № 335/пр | Бензин-растворитель | 1346 | 1009 | кг | кг | 1 | 0.02 | 160.27 | 0 | 0 | 0 | 0 | 1 | 0 |  | 0.02 | 2 | 47675091 | 182 | 0 | 0 | 0 | 0 | 0 | 0 | 0 | 0
169 | 47675103 | 47675085 | 30414507 | 1 | 1 | 1 | 3 | 01.3.01.06-0038 | ФСБЦ-2022, 01.3.01.06-0038, приказ Минстроя России от 18.05.2022 г. № 378/пр | Смазка защитная электросетевая | 1346 | 1009 | кг | кг | 1 | 0.1 | 238.29 | 0 | 0 | 0 | 0 | 1 | 0 |  | 0.1 | 2 | 47675092 | 183 | 0 | 0 | 0 | 0 | 0 | 0 | 0 | 0
169 | 47675104 | 47675085 | 30418718 | 1 | 1 | 1 | 3 | 01.7.20.08-0051 | ФСБЦ-2022 доп.8, 01.7.20.08-0051, приказ Минстроя России от 14.11.2023 г. № 817/пр | Ветошь хлопчатобумажная цветная | 1346 | 1009 | кг | кг | 1 | 0.02 | 56.11 | 0 | 0 | 0 | 0 | 1 | 0 |  | 0.02 | 2 | 47675093 | 184 | 0 | 0 | 0 | 0 | 0 | 0 | 0 | 0
169 | 47675105 | 47675085 | 30425774 | 1 | 1 | 1 | 3 | 10.1.02.03-0002 | ФСБЦ-2022 доп.6, 10.1.02.03-0002, приказ Минстроя России от 11.05.2023 г. № 335/пр | Проволока алюминиевая из сплава марки АМЦ, диаметр 3,0-5,8 мм | 1348 | 1009 | т | т | 1000 | 0.0004 | 625256.9 | 0 | 0 | 0 | 0 | 1 | 0 |  | 0.0004 | 2 | 47675094 | 185 | 0 | 0 | 0 | 0 | 0 | 0 | 0 | 0
169 | 47675106 | 47675085 | 30440967 | 1 | 1 | 1 | 3 | 20.1.02.15-0011 | ФСБЦ-2022, 20.1.02.15-0011, приказ Минстроя России от 18.05.2022 г. № 378/пр | Соединитель алюминиевых и сталеалюминиевых проводов (СОАС) 062-3 | 1371 | 1013 | ШТ | ШТ | 1 | 2.1 | 635.88 | 0 | 0 | 0 | 0 | 1 | 0 |  | 2.1 | 2 | 47675095 | 186 | 0 | 0 | 0 | 0 | 0 | 0 | 0 | 0
169 | 47675107 | 47675085 | 30346557 | 111 | 1 | 1 | 3 | 21.2.01.02 |  | Провода неизолированные для воздушных линий электропередач | 1348 | 1009 | т | т | 1000 | 0 | 0 | 0 | 0 | 0 | 1 | 0 | 0 |  | 0 | 2 | 47675096 | 187 | 0 | 0 | 0 | 0 | 0 | 0 | 0 | 0
170 | 47675097 | 47675085 | 30341705 | 111 | 1 | 1 | 1 | 1-100-36 |  | Затраты труда рабочих (Средний разряд - 3,6) | 1191 | 1013 | чел.-ч. | чел.-ч. | 1 | 16.1 | 0 | 0 | 0 | 775.44 | 0 | 1 | 1 |  | 16.1 | 2 | 47675086 | 188 | 0 | 0 | 0 | 0 | 0 | 0 | 0 | 0
170 | 47675098 | 47675085 | 30341891 | 111 | 1 | 1 | 1 | 4-100-00 |  | Затраты труда машинистов | 1191 | 1013 | чел.-ч. | чел.-ч. | 1 | 4.44 | 0 | 0 | 0 | 0 | 0 | 1 | 2 |  | 4.44 | 2 | 47675087 | 189 | 0 | 0 | 0 | 0 | 0 | 0 | 0 | 0
170 | 47675099 | 47675085 | 30462974 | 1 | 1 | 1 | 2 | 91.06.06-011 | ФСЭМ-2022, 91.06.06-011, приказ Минстроя России от 18.05.2022 г. № 378/пр | Автогидроподъемники, высота подъема 12 м | 1368 | 1011 | маш.-ч | маш.-ч | 1 | 1.18 | 0 | 346.73 | 492.81 | 0 | 0 | 1 | 0 |  | 1.18 | 2 | 47675088 | 190 | 0 | 0 | 0 | 0 | 0 | 0 | 0 | 0
170 | 47675100 | 47675085 | 30463686 | 1 | 1 | 1 | 2 | 91.14.02-001 | ФСЭМ-2022 доп.7, 91.14.02-001, приказ Минстроя России от 02.08.2023 г. № 551/пр | Автомобили бортовые, грузоподъемность до 5 т | 1368 | 1011 | маш.-ч | маш.-ч | 1 | 0.89 | 0 | 641.7 | 811.79 | 0 | 0 | 1 | 0 |  | 0.89 | 2 | 47675089 | 191 | 0 | 0 | 0 | 0 | 0 | 0 | 0 | 0
170 | 47675101 | 47675085 | 30463774 | 1 | 1 | 1 | 2 | 91.15.03-014 | ФСЭМ-2022 доп.11, 91.15.03-014, приказ Минстроя России от 09.08.2024 г. № 524/пр | Тракторы на пневмоколесном ходу, мощность 59 кВт (80 л.с.) | 1368 | 1011 | маш.-ч | маш.-ч | 1 | 2.37 | 0 | 487.94 | 492.81 | 0 | 0 | 1 | 0 |  | 2.37 | 2 | 47675090 | 192 | 0 | 0 | 0 | 0 | 0 | 0 | 0 | 0
170 | 47675102 | 47675085 | 30414481 | 1 | 1 | 1 | 3 | 01.3.01.01-0010 | ФСБЦ-2022 доп.6, 01.3.01.01-0010, приказ Минстроя России от 11.05.2023 г. № 335/пр | Бензин-растворитель | 1346 | 1009 | кг | кг | 1 | 0.02 | 160.27 | 0 | 0 | 0 | 0 | 1 | 0 |  | 0.02 | 2 | 47675091 | 193 | 0 | 0 | 0 | 0 | 0 | 0 | 0 | 0
170 | 47675103 | 47675085 | 30414507 | 1 | 1 | 1 | 3 | 01.3.01.06-0038 | ФСБЦ-2022, 01.3.01.06-0038, приказ Минстроя России от 18.05.2022 г. № 378/пр | Смазка защитная электросетевая | 1346 | 1009 | кг | кг | 1 | 0.1 | 238.29 | 0 | 0 | 0 | 0 | 1 | 0 |  | 0.1 | 2 | 47675092 | 194 | 0 | 0 | 0 | 0 | 0 | 0 | 0 | 0
170 | 47675104 | 47675085 | 30418718 | 1 | 1 | 1 | 3 | 01.7.20.08-0051 | ФСБЦ-2022 доп.8, 01.7.20.08-0051, приказ Минстроя России от 14.11.2023 г. № 817/пр | Ветошь хлопчатобумажная цветная | 1346 | 1009 | кг | кг | 1 | 0.02 | 56.11 | 0 | 0 | 0 | 0 | 1 | 0 |  | 0.02 | 2 | 47675093 | 195 | 0 | 0 | 0 | 0 | 0 | 0 | 0 | 0
170 | 47675105 | 47675085 | 30425774 | 1 | 1 | 1 | 3 | 10.1.02.03-0002 | ФСБЦ-2022 доп.6, 10.1.02.03-0002, приказ Минстроя России от 11.05.2023 г. № 335/пр | Проволока алюминиевая из сплава марки АМЦ, диаметр 3,0-5,8 мм | 1348 | 1009 | т | т | 1000 | 0.0004 | 625256.9 | 0 | 0 | 0 | 0 | 1 | 0 |  | 0.0004 | 2 | 47675094 | 196 | 0 | 0 | 0 | 0 | 0 | 0 | 0 | 0
170 | 47675106 | 47675085 | 30440967 | 1 | 1 | 1 | 3 | 20.1.02.15-0011 | ФСБЦ-2022, 20.1.02.15-0011, приказ Минстроя России от 18.05.2022 г. № 378/пр | Соединитель алюминиевых и сталеалюминиевых проводов (СОАС) 062-3 | 1371 | 1013 | ШТ | ШТ | 1 | 2.1 | 635.88 | 0 | 0 | 0 | 0 | 1 | 0 |  | 2.1 | 2 | 47675095 | 197 | 0 | 0 | 0 | 0 | 0 | 0 | 0 | 0
170 | 47675107 | 47675085 | 30346557 | 111 | 1 | 1 | 3 | 21.2.01.02 |  | Провода неизолированные для воздушных линий электропередач | 1348 | 1009 | т | т | 1000 | 0 | 0 | 0 | 0 | 0 | 1 | 0 | 0 |  | 0 | 2 | 47675096 | 198 | 0 | 0 | 0 | 0 | 0 | 0 | 0 | 0
173 | 47675114 | 47675109 | 30341687 | 111 | 1 | 1 | 1 | 1-100-28 |  | Затраты труда рабочих (Средний разряд - 2,8) | 1191 | 1013 | чел.-ч. | чел.-ч. | 1 | 1.27 | 0 | 0 | 0 | 708.8 | 0 | 1 | 1 | )*1,2)*1,15 | 1.7526 | 2 | 47675110 | 199 | 0 | 0 | 0 | 0 | 0 | 0 | 0 | 0
173 | 47675115 | 47675109 | 30341891 | 111 | 1 | 1 | 1 | 4-100-00 |  | Затраты труда машинистов | 1191 | 1013 | чел.-ч. | чел.-ч. | 1 | 0.41 | 0 | 0 | 0 | 0 | 0 | 1 | 2 | )*1,2)*1,15 | 0.5658 | 2 | 47675111 | 200 | 0 | 0 | 0 | 0 | 0 | 0 | 0 | 0
173 | 47675116 | 47675109 | 30462974 | 1 | 1 | 1 | 2 | 91.06.06-011 | ФСЭМ-2022, 91.06.06-011, приказ Минстроя России от 18.05.2022 г. № 378/пр | Автогидроподъемники, высота подъема 12 м | 1368 | 1011 | маш.-ч | маш.-ч | 1 | 0.35 | 0 | 346.73 | 492.81 | 0 | 0 | 1 | 0 | )*1,2)*1,15 | 0.483 | 2 | 47675112 | 201 | 0 | 0 | 0 | 0 | 0 | 0 | 0 | 0
173 | 47675117 | 47675109 | 30463686 | 1 | 1 | 1 | 2 | 91.14.02-001 | ФСЭМ-2022 доп.7, 91.14.02-001, приказ Минстроя России от 02.08.2023 г. № 551/пр | Автомобили бортовые, грузоподъемность до 5 т | 1368 | 1011 | маш.-ч | маш.-ч | 1 | 0.06 | 0 | 641.7 | 811.79 | 0 | 0 | 1 | 0 | )*1,2)*1,15 | 0.0828 | 2 | 47675113 | 202 | 0 | 0 | 0 | 0 | 0 | 0 | 0 | 0
174 | 47675114 | 47675109 | 30341687 | 111 | 1 | 1 | 1 | 1-100-28 |  | Затраты труда рабочих (Средний разряд - 2,8) | 1191 | 1013 | чел.-ч. | чел.-ч. | 1 | 1.27 | 0 | 0 | 0 | 708.8 | 0 | 1 | 1 | )*1,2)*1,15 | 1.7526 | 2 | 47675110 | 203 | 0 | 0 | 0 | 0 | 0 | 0 | 0 | 0
174 | 47675115 | 47675109 | 30341891 | 111 | 1 | 1 | 1 | 4-100-00 |  | Затраты труда машинистов | 1191 | 1013 | чел.-ч. | чел.-ч. | 1 | 0.41 | 0 | 0 | 0 | 0 | 0 | 1 | 2 | )*1,2)*1,15 | 0.5658 | 2 | 47675111 | 204 | 0 | 0 | 0 | 0 | 0 | 0 | 0 | 0
174 | 47675116 | 47675109 | 30462974 | 1 | 1 | 1 | 2 | 91.06.06-011 | ФСЭМ-2022, 91.06.06-011, приказ Минстроя России от 18.05.2022 г. № 378/пр | Автогидроподъемники, высота подъема 12 м | 1368 | 1011 | маш.-ч | маш.-ч | 1 | 0.35 | 0 | 346.73 | 492.81 | 0 | 0 | 1 | 0 | )*1,2)*1,15 | 0.483 | 2 | 47675112 | 205 | 0 | 0 | 0 | 0 | 0 | 0 | 0 | 0
174 | 47675117 | 47675109 | 30463686 | 1 | 1 | 1 | 2 | 91.14.02-001 | ФСЭМ-2022 доп.7, 91.14.02-001, приказ Минстроя России от 02.08.2023 г. № 551/пр | Автомобили бортовые, грузоподъемность до 5 т | 1368 | 1011 | маш.-ч | маш.-ч | 1 | 0.06 | 0 | 641.7 | 811.79 | 0 | 0 | 1 | 0 | )*1,2)*1,15 | 0.0828 | 2 | 47675113 | 206 | 0 | 0 | 0 | 0 | 0 | 0 | 0 | 0
175 | 47675123 | 47675118 | 30341687 | 111 | 1 | 1 | 1 | 1-100-28 |  | Затраты труда рабочих (Средний разряд - 2,8) | 1191 | 1013 | чел.-ч. | чел.-ч. | 1 | 1.27 | 0 | 0 | 0 | 708.8 | 0 | 1 | 1 |  | 1.27 | 2 | 47675119 | 207 | 0 | 0 | 0 | 0 | 0 | 0 | 0 | 0
175 | 47675124 | 47675118 | 30341891 | 111 | 1 | 1 | 1 | 4-100-00 |  | Затраты труда машинистов | 1191 | 1013 | чел.-ч. | чел.-ч. | 1 | 0.41 | 0 | 0 | 0 | 0 | 0 | 1 | 2 |  | 0.41 | 2 | 47675120 | 208 | 0 | 0 | 0 | 0 | 0 | 0 | 0 | 0
175 | 47675125 | 47675118 | 30462974 | 1 | 1 | 1 | 2 | 91.06.06-011 | ФСЭМ-2022, 91.06.06-011, приказ Минстроя России от 18.05.2022 г. № 378/пр | Автогидроподъемники, высота подъема 12 м | 1368 | 1011 | маш.-ч | маш.-ч | 1 | 0.35 | 0 | 346.73 | 492.81 | 0 | 0 | 1 | 0 |  | 0.35 | 2 | 47675121 | 209 | 0 | 0 | 0 | 0 | 0 | 0 | 0 | 0
175 | 47675126 | 47675118 | 30463686 | 1 | 1 | 1 | 2 | 91.14.02-001 | ФСЭМ-2022 доп.7, 91.14.02-001, приказ Минстроя России от 02.08.2023 г. № 551/пр | Автомобили бортовые, грузоподъемность до 5 т | 1368 | 1011 | маш.-ч | маш.-ч | 1 | 0.06 | 0 | 641.7 | 811.79 | 0 | 0 | 1 | 0 |  | 0.06 | 2 | 47675122 | 210 | 0 | 0 | 0 | 0 | 0 | 0 | 0 | 0
176 | 47675123 | 47675118 | 30341687 | 111 | 1 | 1 | 1 | 1-100-28 |  | Затраты труда рабочих (Средний разряд - 2,8) | 1191 | 1013 | чел.-ч. | чел.-ч. | 1 | 1.27 | 0 | 0 | 0 | 708.8 | 0 | 1 | 1 |  | 1.27 | 2 | 47675119 | 211 | 0 | 0 | 0 | 0 | 0 | 0 | 0 | 0
176 | 47675124 | 47675118 | 30341891 | 111 | 1 | 1 | 1 | 4-100-00 |  | Затраты труда машинистов | 1191 | 1013 | чел.-ч. | чел.-ч. | 1 | 0.41 | 0 | 0 | 0 | 0 | 0 | 1 | 2 |  | 0.41 | 2 | 47675120 | 212 | 0 | 0 | 0 | 0 | 0 | 0 | 0 | 0
176 | 47675125 | 47675118 | 30462974 | 1 | 1 | 1 | 2 | 91.06.06-011 | ФСЭМ-2022, 91.06.06-011, приказ Минстроя России от 18.05.2022 г. № 378/пр | Автогидроподъемники, высота подъема 12 м | 1368 | 1011 | маш.-ч | маш.-ч | 1 | 0.35 | 0 | 346.73 | 492.81 | 0 | 0 | 1 | 0 |  | 0.35 | 2 | 47675121 | 213 | 0 | 0 | 0 | 0 | 0 | 0 | 0 | 0
176 | 47675126 | 47675118 | 30463686 | 1 | 1 | 1 | 2 | 91.14.02-001 | ФСЭМ-2022 доп.7, 91.14.02-001, приказ Минстроя России от 02.08.2023 г. № 551/пр | Автомобили бортовые, грузоподъемность до 5 т | 1368 | 1011 | маш.-ч | маш.-ч | 1 | 0.06 | 0 | 641.7 | 811.79 | 0 | 0 | 1 | 0 |  | 0.06 | 2 | 47675122 | 214 | 0 | 0 | 0 | 0 | 0 | 0 | 0 | 0
177 | 47675132 | 47675127 | 30341677 | 111 | 1 | 1 | 1 | 1-100-26 |  | Затраты труда рабочих (Средний разряд - 2,6) | 1191 | 1013 | чел.-ч. | чел.-ч. | 1 | 0.15 | 0 | 0 | 0 | 696.68 | 0 | 1 | 1 |  | 0.15 | 2 | 47675128 | 215 | 0 | 0 | 0 | 0 | 0 | 0 | 0 | 0
177 | 47675133 | 47675127 | 30341891 | 111 | 1 | 1 | 1 | 4-100-00 |  | Затраты труда машинистов | 1191 | 1013 | чел.-ч. | чел.-ч. | 1 | 0.08 | 0 | 0 | 0 | 0 | 0 | 1 | 2 |  | 0.08 | 2 | 47675129 | 216 | 0 | 0 | 0 | 0 | 0 | 0 | 0 | 0
177 | 47675134 | 47675127 | 30462974 | 1 | 1 | 1 | 2 | 91.06.06-011 | ФСЭМ-2022, 91.06.06-011, приказ Минстроя России от 18.05.2022 г. № 378/пр | Автогидроподъемники, высота подъема 12 м | 1368 | 1011 | маш.-ч | маш.-ч | 1 | 0.07 | 0 | 346.73 | 492.81 | 0 | 0 | 1 | 0 |  | 0.07 | 2 | 47675130 | 217 | 0 | 0 | 0 | 0 | 0 | 0 | 0 | 0
177 | 47675135 | 47675127 | 30463686 | 1 | 1 | 1 | 2 | 91.14.02-001 | ФСЭМ-2022 доп.7, 91.14.02-001, приказ Минстроя России от 02.08.2023 г. № 551/пр | Автомобили бортовые, грузоподъемность до 5 т | 1368 | 1011 | маш.-ч | маш.-ч | 1 | 0.01 | 0 | 641.7 | 811.79 | 0 | 0 | 1 | 0 |  | 0.01 | 2 | 47675131 | 218 | 0 | 0 | 0 | 0 | 0 | 0 | 0 | 0
178 | 47675132 | 47675127 | 30341677 | 111 | 1 | 1 | 1 | 1-100-26 |  | Затраты труда рабочих (Средний разряд - 2,6) | 1191 | 1013 | чел.-ч. | чел.-ч. | 1 | 0.15 | 0 | 0 | 0 | 696.68 | 0 | 1 | 1 |  | 0.15 | 2 | 47675128 | 219 | 0 | 0 | 0 | 0 | 0 | 0 | 0 | 0
178 | 47675133 | 47675127 | 30341891 | 111 | 1 | 1 | 1 | 4-100-00 |  | Затраты труда машинистов | 1191 | 1013 | чел.-ч. | чел.-ч. | 1 | 0.08 | 0 | 0 | 0 | 0 | 0 | 1 | 2 |  | 0.08 | 2 | 47675129 | 220 | 0 | 0 | 0 | 0 | 0 | 0 | 0 | 0
178 | 47675134 | 47675127 | 30462974 | 1 | 1 | 1 | 2 | 91.06.06-011 | ФСЭМ-2022, 91.06.06-011, приказ Минстроя России от 18.05.2022 г. № 378/пр | Автогидроподъемники, высота подъема 12 м | 1368 | 1011 | маш.-ч | маш.-ч | 1 | 0.07 | 0 | 346.73 | 492.81 | 0 | 0 | 1 | 0 |  | 0.07 | 2 | 47675130 | 221 | 0 | 0 | 0 | 0 | 0 | 0 | 0 | 0
178 | 47675135 | 47675127 | 30463686 | 1 | 1 | 1 | 2 | 91.14.02-001 | ФСЭМ-2022 доп.7, 91.14.02-001, приказ Минстроя России от 02.08.2023 г. № 551/пр | Автомобили бортовые, грузоподъемность до 5 т | 1368 | 1011 | маш.-ч | маш.-ч | 1 | 0.01 | 0 | 641.7 | 811.79 | 0 | 0 | 1 | 0 |  | 0.01 | 2 | 47675131 | 222 | 0 | 0 | 0 | 0 | 0 | 0 | 0 | 0
179 | 47675141 | 47675136 | 30341687 | 111 | 1 | 1 | 1 | 1-100-28 |  | Затраты труда рабочих (Средний разряд - 2,8) | 1191 | 1013 | чел.-ч. | чел.-ч. | 1 | 1.27 | 0 | 0 | 0 | 708.8 | 0 | 1 | 1 | )*1,2)*1,15 | 1.7526 | 2 | 47675137 | 223 | 0 | 0 | 0 | 0 | 0 | 0 | 0 | 0
179 | 47675142 | 47675136 | 30341891 | 111 | 1 | 1 | 1 | 4-100-00 |  | Затраты труда машинистов | 1191 | 1013 | чел.-ч. | чел.-ч. | 1 | 0.41 | 0 | 0 | 0 | 0 | 0 | 1 | 2 | )*1,2)*1,15 | 0.5658 | 2 | 47675138 | 224 | 0 | 0 | 0 | 0 | 0 | 0 | 0 | 0
179 | 47675143 | 47675136 | 30462974 | 1 | 1 | 1 | 2 | 91.06.06-011 | ФСЭМ-2022, 91.06.06-011, приказ Минстроя России от 18.05.2022 г. № 378/пр | Автогидроподъемники, высота подъема 12 м | 1368 | 1011 | маш.-ч | маш.-ч | 1 | 0.35 | 0 | 346.73 | 492.81 | 0 | 0 | 1 | 0 | )*1,2)*1,15 | 0.483 | 2 | 47675139 | 225 | 0 | 0 | 0 | 0 | 0 | 0 | 0 | 0
179 | 47675144 | 47675136 | 30463686 | 1 | 1 | 1 | 2 | 91.14.02-001 | ФСЭМ-2022 доп.7, 91.14.02-001, приказ Минстроя России от 02.08.2023 г. № 551/пр | Автомобили бортовые, грузоподъемность до 5 т | 1368 | 1011 | маш.-ч | маш.-ч | 1 | 0.06 | 0 | 641.7 | 811.79 | 0 | 0 | 1 | 0 | )*1,2)*1,15 | 0.0828 | 2 | 47675140 | 226 | 0 | 0 | 0 | 0 | 0 | 0 | 0 | 0
180 | 47675141 | 47675136 | 30341687 | 111 | 1 | 1 | 1 | 1-100-28 |  | Затраты труда рабочих (Средний разряд - 2,8) | 1191 | 1013 | чел.-ч. | чел.-ч. | 1 | 1.27 | 0 | 0 | 0 | 708.8 | 0 | 1 | 1 | )*1,2)*1,15 | 1.7526 | 2 | 47675137 | 227 | 0 | 0 | 0 | 0 | 0 | 0 | 0 | 0
180 | 47675142 | 47675136 | 30341891 | 111 | 1 | 1 | 1 | 4-100-00 |  | Затраты труда машинистов | 1191 | 1013 | чел.-ч. | чел.-ч. | 1 | 0.41 | 0 | 0 | 0 | 0 | 0 | 1 | 2 | )*1,2)*1,15 | 0.5658 | 2 | 47675138 | 228 | 0 | 0 | 0 | 0 | 0 | 0 | 0 | 0
180 | 47675143 | 47675136 | 30462974 | 1 | 1 | 1 | 2 | 91.06.06-011 | ФСЭМ-2022, 91.06.06-011, приказ Минстроя России от 18.05.2022 г. № 378/пр | Автогидроподъемники, высота подъема 12 м | 1368 | 1011 | маш.-ч | маш.-ч | 1 | 0.35 | 0 | 346.73 | 492.81 | 0 | 0 | 1 | 0 | )*1,2)*1,15 | 0.483 | 2 | 47675139 | 229 | 0 | 0 | 0 | 0 | 0 | 0 | 0 | 0
180 | 47675144 | 47675136 | 30463686 | 1 | 1 | 1 | 2 | 91.14.02-001 | ФСЭМ-2022 доп.7, 91.14.02-001, приказ Минстроя России от 02.08.2023 г. № 551/пр | Автомобили бортовые, грузоподъемность до 5 т | 1368 | 1011 | маш.-ч | маш.-ч | 1 | 0.06 | 0 | 641.7 | 811.79 | 0 | 0 | 1 | 0 | )*1,2)*1,15 | 0.0828 | 2 | 47675140 | 230 | 0 | 0 | 0 | 0 | 0 | 0 | 0 | 0
181 | 47675150 | 47675145 | 30341677 | 111 | 1 | 1 | 1 | 1-100-26 |  | Затраты труда рабочих (Средний разряд - 2,6) | 1191 | 1013 | чел.-ч. | чел.-ч. | 1 | 0.15 | 0 | 0 | 0 | 696.68 | 0 | 1 | 1 | )*1,2)*1,15 | 0.207 | 2 | 47675146 | 231 | 0 | 0 | 0 | 0 | 0 | 0 | 0 | 0
181 | 47675151 | 47675145 | 30341891 | 111 | 1 | 1 | 1 | 4-100-00 |  | Затраты труда машинистов | 1191 | 1013 | чел.-ч. | чел.-ч. | 1 | 0.08 | 0 | 0 | 0 | 0 | 0 | 1 | 2 | )*1,2)*1,15 | 0.1104 | 2 | 47675147 | 232 | 0 | 0 | 0 | 0 | 0 | 0 | 0 | 0
181 | 47675152 | 47675145 | 30462974 | 1 | 1 | 1 | 2 | 91.06.06-011 | ФСЭМ-2022, 91.06.06-011, приказ Минстроя России от 18.05.2022 г. № 378/пр | Автогидроподъемники, высота подъема 12 м | 1368 | 1011 | маш.-ч | маш.-ч | 1 | 0.07 | 0 | 346.73 | 492.81 | 0 | 0 | 1 | 0 | )*1,2)*1,15 | 0.0966 | 2 | 47675148 | 233 | 0 | 0 | 0 | 0 | 0 | 0 | 0 | 0
181 | 47675153 | 47675145 | 30463686 | 1 | 1 | 1 | 2 | 91.14.02-001 | ФСЭМ-2022 доп.7, 91.14.02-001, приказ Минстроя России от 02.08.2023 г. № 551/пр | Автомобили бортовые, грузоподъемность до 5 т | 1368 | 1011 | маш.-ч | маш.-ч | 1 | 0.01 | 0 | 641.7 | 811.79 | 0 | 0 | 1 | 0 | )*1,2)*1,15 | 0.0138 | 2 | 47675149 | 234 | 0 | 0 | 0 | 0 | 0 | 0 | 0 | 0
182 | 47675150 | 47675145 | 30341677 | 111 | 1 | 1 | 1 | 1-100-26 |  | Затраты труда рабочих (Средний разряд - 2,6) | 1191 | 1013 | чел.-ч. | чел.-ч. | 1 | 0.15 | 0 | 0 | 0 | 696.68 | 0 | 1 | 1 | )*1,2)*1,15 | 0.207 | 2 | 47675146 | 235 | 0 | 0 | 0 | 0 | 0 | 0 | 0 | 0
182 | 47675151 | 47675145 | 30341891 | 111 | 1 | 1 | 1 | 4-100-00 |  | Затраты труда машинистов | 1191 | 1013 | чел.-ч. | чел.-ч. | 1 | 0.08 | 0 | 0 | 0 | 0 | 0 | 1 | 2 | )*1,2)*1,15 | 0.1104 | 2 | 47675147 | 236 | 0 | 0 | 0 | 0 | 0 | 0 | 0 | 0
182 | 47675152 | 47675145 | 30462974 | 1 | 1 | 1 | 2 | 91.06.06-011 | ФСЭМ-2022, 91.06.06-011, приказ Минстроя России от 18.05.2022 г. № 378/пр | Автогидроподъемники, высота подъема 12 м | 1368 | 1011 | маш.-ч | маш.-ч | 1 | 0.07 | 0 | 346.73 | 492.81 | 0 | 0 | 1 | 0 | )*1,2)*1,15 | 0.0966 | 2 | 47675148 | 237 | 0 | 0 | 0 | 0 | 0 | 0 | 0 | 0
182 | 47675153 | 47675145 | 30463686 | 1 | 1 | 1 | 2 | 91.14.02-001 | ФСЭМ-2022 доп.7, 91.14.02-001, приказ Минстроя России от 02.08.2023 г. № 551/пр | Автомобили бортовые, грузоподъемность до 5 т | 1368 | 1011 | маш.-ч | маш.-ч | 1 | 0.01 | 0 | 641.7 | 811.79 | 0 | 0 | 1 | 0 | )*1,2)*1,15 | 0.0138 | 2 | 47675149 | 238 | 0 | 0 | 0 | 0 | 0 | 0 | 0 | 0
183 | 47675159 | 47675154 | 30341677 | 111 | 1 | 1 | 1 | 1-100-26 |  | Затраты труда рабочих (Средний разряд - 2,6) | 1191 | 1013 | чел.-ч. | чел.-ч. | 1 | 0.15 | 0 | 0 | 0 | 696.68 | 0 | 1 | 1 | )*1,2)*1,15 | 0.207 | 2 | 47675155 | 239 | 0 | 0 | 0 | 0 | 0 | 0 | 0 | 0
183 | 47675160 | 47675154 | 30341891 | 111 | 1 | 1 | 1 | 4-100-00 |  | Затраты труда машинистов | 1191 | 1013 | чел.-ч. | чел.-ч. | 1 | 0.08 | 0 | 0 | 0 | 0 | 0 | 1 | 2 | )*1,2)*1,15 | 0.1104 | 2 | 47675156 | 240 | 0 | 0 | 0 | 0 | 0 | 0 | 0 | 0
183 | 47675161 | 47675154 | 30462974 | 1 | 1 | 1 | 2 | 91.06.06-011 | ФСЭМ-2022, 91.06.06-011, приказ Минстроя России от 18.05.2022 г. № 378/пр | Автогидроподъемники, высота подъема 12 м | 1368 | 1011 | маш.-ч | маш.-ч | 1 | 0.07 | 0 | 346.73 | 492.81 | 0 | 0 | 1 | 0 | )*1,2)*1,15 | 0.0966 | 2 | 47675157 | 241 | 0 | 0 | 0 | 0 | 0 | 0 | 0 | 0
183 | 47675162 | 47675154 | 30463686 | 1 | 1 | 1 | 2 | 91.14.02-001 | ФСЭМ-2022 доп.7, 91.14.02-001, приказ Минстроя России от 02.08.2023 г. № 551/пр | Автомобили бортовые, грузоподъемность до 5 т | 1368 | 1011 | маш.-ч | маш.-ч | 1 | 0.01 | 0 | 641.7 | 811.79 | 0 | 0 | 1 | 0 | )*1,2)*1,15 | 0.0138 | 2 | 47675158 | 242 | 0 | 0 | 0 | 0 | 0 | 0 | 0 | 0
184 | 47675159 | 47675154 | 30341677 | 111 | 1 | 1 | 1 | 1-100-26 |  | Затраты труда рабочих (Средний разряд - 2,6) | 1191 | 1013 | чел.-ч. | чел.-ч. | 1 | 0.15 | 0 | 0 | 0 | 696.68 | 0 | 1 | 1 | )*1,2)*1,15 | 0.207 | 2 | 47675155 | 243 | 0 | 0 | 0 | 0 | 0 | 0 | 0 | 0
184 | 47675160 | 47675154 | 30341891 | 111 | 1 | 1 | 1 | 4-100-00 |  | Затраты труда машинистов | 1191 | 1013 | чел.-ч. | чел.-ч. | 1 | 0.08 | 0 | 0 | 0 | 0 | 0 | 1 | 2 | )*1,2)*1,15 | 0.1104 | 2 | 47675156 | 244 | 0 | 0 | 0 | 0 | 0 | 0 | 0 | 0
184 | 47675161 | 47675154 | 30462974 | 1 | 1 | 1 | 2 | 91.06.06-011 | ФСЭМ-2022, 91.06.06-011, приказ Минстроя России от 18.05.2022 г. № 378/пр | Автогидроподъемники, высота подъема 12 м | 1368 | 1011 | маш.-ч | маш.-ч | 1 | 0.07 | 0 | 346.73 | 492.81 | 0 | 0 | 1 | 0 | )*1,2)*1,15 | 0.0966 | 2 | 47675157 | 245 | 0 | 0 | 0 | 0 | 0 | 0 | 0 | 0
184 | 47675162 | 47675154 | 30463686 | 1 | 1 | 1 | 2 | 91.14.02-001 | ФСЭМ-2022 доп.7, 91.14.02-001, приказ Минстроя России от 02.08.2023 г. № 551/пр | Автомобили бортовые, грузоподъемность до 5 т | 1368 | 1011 | маш.-ч | маш.-ч | 1 | 0.01 | 0 | 641.7 | 811.79 | 0 | 0 | 1 | 0 | )*1,2)*1,15 | 0.0138 | 2 | 47675158 | 246 | 0 | 0 | 0 | 0 | 0 | 0 | 0 | 0
185 | 47675168 | 47675163 | 30341687 | 111 | 1 | 1 | 1 | 1-100-28 |  | Затраты труда рабочих (Средний разряд - 2,8) | 1191 | 1013 | чел.-ч. | чел.-ч. | 1 | 1.27 | 0 | 0 | 0 | 708.8 | 0 | 1 | 1 | )*1,2)*1,15 | 1.7526 | 2 | 47675164 | 247 | 0 | 0 | 0 | 0 | 0 | 0 | 0 | 0
185 | 47675169 | 47675163 | 30341891 | 111 | 1 | 1 | 1 | 4-100-00 |  | Затраты труда машинистов | 1191 | 1013 | чел.-ч. | чел.-ч. | 1 | 0.41 | 0 | 0 | 0 | 0 | 0 | 1 | 2 | )*1,2)*1,15 | 0.5658 | 2 | 47675165 | 248 | 0 | 0 | 0 | 0 | 0 | 0 | 0 | 0
185 | 47675170 | 47675163 | 30462974 | 1 | 1 | 1 | 2 | 91.06.06-011 | ФСЭМ-2022, 91.06.06-011, приказ Минстроя России от 18.05.2022 г. № 378/пр | Автогидроподъемники, высота подъема 12 м | 1368 | 1011 | маш.-ч | маш.-ч | 1 | 0.35 | 0 | 346.73 | 492.81 | 0 | 0 | 1 | 0 | )*1,2)*1,15 | 0.483 | 2 | 47675166 | 249 | 0 | 0 | 0 | 0 | 0 | 0 | 0 | 0
185 | 47675171 | 47675163 | 30463686 | 1 | 1 | 1 | 2 | 91.14.02-001 | ФСЭМ-2022 доп.7, 91.14.02-001, приказ Минстроя России от 02.08.2023 г. № 551/пр | Автомобили бортовые, грузоподъемность до 5 т | 1368 | 1011 | маш.-ч | маш.-ч | 1 | 0.06 | 0 | 641.7 | 811.79 | 0 | 0 | 1 | 0 | )*1,2)*1,15 | 0.0828 | 2 | 47675167 | 250 | 0 | 0 | 0 | 0 | 0 | 0 | 0 | 0
186 | 47675168 | 47675163 | 30341687 | 111 | 1 | 1 | 1 | 1-100-28 |  | Затраты труда рабочих (Средний разряд - 2,8) | 1191 | 1013 | чел.-ч. | чел.-ч. | 1 | 1.27 | 0 | 0 | 0 | 708.8 | 0 | 1 | 1 | )*1,2)*1,15 | 1.7526 | 2 | 47675164 | 251 | 0 | 0 | 0 | 0 | 0 | 0 | 0 | 0
186 | 47675169 | 47675163 | 30341891 | 111 | 1 | 1 | 1 | 4-100-00 |  | Затраты труда машинистов | 1191 | 1013 | чел.-ч. | чел.-ч. | 1 | 0.41 | 0 | 0 | 0 | 0 | 0 | 1 | 2 | )*1,2)*1,15 | 0.5658 | 2 | 47675165 | 252 | 0 | 0 | 0 | 0 | 0 | 0 | 0 | 0
186 | 47675170 | 47675163 | 30462974 | 1 | 1 | 1 | 2 | 91.06.06-011 | ФСЭМ-2022, 91.06.06-011, приказ Минстроя России от 18.05.2022 г. № 378/пр | Автогидроподъемники, высота подъема 12 м | 1368 | 1011 | маш.-ч | маш.-ч | 1 | 0.35 | 0 | 346.73 | 492.81 | 0 | 0 | 1 | 0 | )*1,2)*1,15 | 0.483 | 2 | 47675166 | 253 | 0 | 0 | 0 | 0 | 0 | 0 | 0 | 0
186 | 47675171 | 47675163 | 30463686 | 1 | 1 | 1 | 2 | 91.14.02-001 | ФСЭМ-2022 доп.7, 91.14.02-001, приказ Минстроя России от 02.08.2023 г. № 551/пр | Автомобили бортовые, грузоподъемность до 5 т | 1368 | 1011 | маш.-ч | маш.-ч | 1 | 0.06 | 0 | 641.7 | 811.79 | 0 | 0 | 1 | 0 | )*1,2)*1,15 | 0.0828 | 2 | 47675167 | 254 | 0 | 0 | 0 | 0 | 0 | 0 | 0 | 0
187 | 47675177 | 47675172 | 30341677 | 111 | 1 | 1 | 1 | 1-100-26 |  | Затраты труда рабочих (Средний разряд - 2,6) | 1191 | 1013 | чел.-ч. | чел.-ч. | 1 | 0.15 | 0 | 0 | 0 | 696.68 | 0 | 1 | 1 | )*1,2)*1,15 | 0.207 | 2 | 47675173 | 255 | 0 | 0 | 0 | 0 | 0 | 0 | 0 | 0
187 | 47675178 | 47675172 | 30341891 | 111 | 1 | 1 | 1 | 4-100-00 |  | Затраты труда машинистов | 1191 | 1013 | чел.-ч. | чел.-ч. | 1 | 0.08 | 0 | 0 | 0 | 0 | 0 | 1 | 2 | )*1,2)*1,15 | 0.1104 | 2 | 47675174 | 256 | 0 | 0 | 0 | 0 | 0 | 0 | 0 | 0
187 | 47675179 | 47675172 | 30462974 | 1 | 1 | 1 | 2 | 91.06.06-011 | ФСЭМ-2022, 91.06.06-011, приказ Минстроя России от 18.05.2022 г. № 378/пр | Автогидроподъемники, высота подъема 12 м | 1368 | 1011 | маш.-ч | маш.-ч | 1 | 0.07 | 0 | 346.73 | 492.81 | 0 | 0 | 1 | 0 | )*1,2)*1,15 | 0.0966 | 2 | 47675175 | 257 | 0 | 0 | 0 | 0 | 0 | 0 | 0 | 0
187 | 47675180 | 47675172 | 30463686 | 1 | 1 | 1 | 2 | 91.14.02-001 | ФСЭМ-2022 доп.7, 91.14.02-001, приказ Минстроя России от 02.08.2023 г. № 551/пр | Автомобили бортовые, грузоподъемность до 5 т | 1368 | 1011 | маш.-ч | маш.-ч | 1 | 0.01 | 0 | 641.7 | 811.79 | 0 | 0 | 1 | 0 | )*1,2)*1,15 | 0.0138 | 2 | 47675176 | 258 | 0 | 0 | 0 | 0 | 0 | 0 | 0 | 0
188 | 47675177 | 47675172 | 30341677 | 111 | 1 | 1 | 1 | 1-100-26 |  | Затраты труда рабочих (Средний разряд - 2,6) | 1191 | 1013 | чел.-ч. | чел.-ч. | 1 | 0.15 | 0 | 0 | 0 | 696.68 | 0 | 1 | 1 | )*1,2)*1,15 | 0.207 | 2 | 47675173 | 259 | 0 | 0 | 0 | 0 | 0 | 0 | 0 | 0
188 | 47675178 | 47675172 | 30341891 | 111 | 1 | 1 | 1 | 4-100-00 |  | Затраты труда машинистов | 1191 | 1013 | чел.-ч. | чел.-ч. | 1 | 0.08 | 0 | 0 | 0 | 0 | 0 | 1 | 2 | )*1,2)*1,15 | 0.1104 | 2 | 47675174 | 260 | 0 | 0 | 0 | 0 | 0 | 0 | 0 | 0
188 | 47675179 | 47675172 | 30462974 | 1 | 1 | 1 | 2 | 91.06.06-011 | ФСЭМ-2022, 91.06.06-011, приказ Минстроя России от 18.05.2022 г. № 378/пр | Автогидроподъемники, высота подъема 12 м | 1368 | 1011 | маш.-ч | маш.-ч | 1 | 0.07 | 0 | 346.73 | 492.81 | 0 | 0 | 1 | 0 | )*1,2)*1,15 | 0.0966 | 2 | 47675175 | 261 | 0 | 0 | 0 | 0 | 0 | 0 | 0 | 0
188 | 47675180 | 47675172 | 30463686 | 1 | 1 | 1 | 2 | 91.14.02-001 | ФСЭМ-2022 доп.7, 91.14.02-001, приказ Минстроя России от 02.08.2023 г. № 551/пр | Автомобили бортовые, грузоподъемность до 5 т | 1368 | 1011 | маш.-ч | маш.-ч | 1 | 0.01 | 0 | 641.7 | 811.79 | 0 | 0 | 1 | 0 | )*1,2)*1,15 | 0.0138 | 2 | 47675176 | 262 | 0 | 0 | 0 | 0 | 0 | 0 | 0 | 0
189 | 47675186 | 47675181 | 30341687 | 111 | 1 | 1 | 1 | 1-100-28 |  | Затраты труда рабочих (Средний разряд - 2,8) | 1191 | 1013 | чел.-ч. | чел.-ч. | 1 | 1.27 | 0 | 0 | 0 | 708.8 | 0 | 1 | 1 |  | 1.27 | 2 | 47675182 | 263 | 0 | 0 | 0 | 0 | 0 | 0 | 0 | 0
189 | 47675187 | 47675181 | 30341891 | 111 | 1 | 1 | 1 | 4-100-00 |  | Затраты труда машинистов | 1191 | 1013 | чел.-ч. | чел.-ч. | 1 | 0.41 | 0 | 0 | 0 | 0 | 0 | 1 | 2 |  | 0.41 | 2 | 47675183 | 264 | 0 | 0 | 0 | 0 | 0 | 0 | 0 | 0
189 | 47675188 | 47675181 | 30462974 | 1 | 1 | 1 | 2 | 91.06.06-011 | ФСЭМ-2022, 91.06.06-011, приказ Минстроя России от 18.05.2022 г. № 378/пр | Автогидроподъемники, высота подъема 12 м | 1368 | 1011 | маш.-ч | маш.-ч | 1 | 0.35 | 0 | 346.73 | 492.81 | 0 | 0 | 1 | 0 |  | 0.35 | 2 | 47675184 | 265 | 0 | 0 | 0 | 0 | 0 | 0 | 0 | 0
189 | 47675189 | 47675181 | 30463686 | 1 | 1 | 1 | 2 | 91.14.02-001 | ФСЭМ-2022 доп.7, 91.14.02-001, приказ Минстроя России от 02.08.2023 г. № 551/пр | Автомобили бортовые, грузоподъемность до 5 т | 1368 | 1011 | маш.-ч | маш.-ч | 1 | 0.06 | 0 | 641.7 | 811.79 | 0 | 0 | 1 | 0 |  | 0.06 | 2 | 47675185 | 266 | 0 | 0 | 0 | 0 | 0 | 0 | 0 | 0
190 | 47675186 | 47675181 | 30341687 | 111 | 1 | 1 | 1 | 1-100-28 |  | Затраты труда рабочих (Средний разряд - 2,8) | 1191 | 1013 | чел.-ч. | чел.-ч. | 1 | 1.27 | 0 | 0 | 0 | 708.8 | 0 | 1 | 1 |  | 1.27 | 2 | 47675182 | 267 | 0 | 0 | 0 | 0 | 0 | 0 | 0 | 0
190 | 47675187 | 47675181 | 30341891 | 111 | 1 | 1 | 1 | 4-100-00 |  | Затраты труда машинистов | 1191 | 1013 | чел.-ч. | чел.-ч. | 1 | 0.41 | 0 | 0 | 0 | 0 | 0 | 1 | 2 |  | 0.41 | 2 | 47675183 | 268 | 0 | 0 | 0 | 0 | 0 | 0 | 0 | 0
190 | 47675188 | 47675181 | 30462974 | 1 | 1 | 1 | 2 | 91.06.06-011 | ФСЭМ-2022, 91.06.06-011, приказ Минстроя России от 18.05.2022 г. № 378/пр | Автогидроподъемники, высота подъема 12 м | 1368 | 1011 | маш.-ч | маш.-ч | 1 | 0.35 | 0 | 346.73 | 492.81 | 0 | 0 | 1 | 0 |  | 0.35 | 2 | 47675184 | 269 | 0 | 0 | 0 | 0 | 0 | 0 | 0 | 0
190 | 47675189 | 47675181 | 30463686 | 1 | 1 | 1 | 2 | 91.14.02-001 | ФСЭМ-2022 доп.7, 91.14.02-001, приказ Минстроя России от 02.08.2023 г. № 551/пр | Автомобили бортовые, грузоподъемность до 5 т | 1368 | 1011 | маш.-ч | маш.-ч | 1 | 0.06 | 0 | 641.7 | 811.79 | 0 | 0 | 1 | 0 |  | 0.06 | 2 | 47675185 | 270 | 0 | 0 | 0 | 0 | 0 | 0 | 0 | 0
191 | 47675195 | 47675190 | 30341677 | 111 | 1 | 1 | 1 | 1-100-26 |  | Затраты труда рабочих (Средний разряд - 2,6) | 1191 | 1013 | чел.-ч. | чел.-ч. | 1 | 0.15 | 0 | 0 | 0 | 696.68 | 0 | 1 | 1 |  | 0.15 | 2 | 47675191 | 271 | 0 | 0 | 0 | 0 | 0 | 0 | 0 | 0
191 | 47675196 | 47675190 | 30341891 | 111 | 1 | 1 | 1 | 4-100-00 |  | Затраты труда машинистов | 1191 | 1013 | чел.-ч. | чел.-ч. | 1 | 0.08 | 0 | 0 | 0 | 0 | 0 | 1 | 2 |  | 0.08 | 2 | 47675192 | 272 | 0 | 0 | 0 | 0 | 0 | 0 | 0 | 0
191 | 47675197 | 47675190 | 30462974 | 1 | 1 | 1 | 2 | 91.06.06-011 | ФСЭМ-2022, 91.06.06-011, приказ Минстроя России от 18.05.2022 г. № 378/пр | Автогидроподъемники, высота подъема 12 м | 1368 | 1011 | маш.-ч | маш.-ч | 1 | 0.07 | 0 | 346.73 | 492.81 | 0 | 0 | 1 | 0 |  | 0.07 | 2 | 47675193 | 273 | 0 | 0 | 0 | 0 | 0 | 0 | 0 | 0
191 | 47675198 | 47675190 | 30463686 | 1 | 1 | 1 | 2 | 91.14.02-001 | ФСЭМ-2022 доп.7, 91.14.02-001, приказ Минстроя России от 02.08.2023 г. № 551/пр | Автомобили бортовые, грузоподъемность до 5 т | 1368 | 1011 | маш.-ч | маш.-ч | 1 | 0.01 | 0 | 641.7 | 811.79 | 0 | 0 | 1 | 0 |  | 0.01 | 2 | 47675194 | 274 | 0 | 0 | 0 | 0 | 0 | 0 | 0 | 0
192 | 47675195 | 47675190 | 30341677 | 111 | 1 | 1 | 1 | 1-100-26 |  | Затраты труда рабочих (Средний разряд - 2,6) | 1191 | 1013 | чел.-ч. | чел.-ч. | 1 | 0.15 | 0 | 0 | 0 | 696.68 | 0 | 1 | 1 |  | 0.15 | 2 | 47675191 | 275 | 0 | 0 | 0 | 0 | 0 | 0 | 0 | 0
192 | 47675196 | 47675190 | 30341891 | 111 | 1 | 1 | 1 | 4-100-00 |  | Затраты труда машинистов | 1191 | 1013 | чел.-ч. | чел.-ч. | 1 | 0.08 | 0 | 0 | 0 | 0 | 0 | 1 | 2 |  | 0.08 | 2 | 47675192 | 276 | 0 | 0 | 0 | 0 | 0 | 0 | 0 | 0
192 | 47675197 | 47675190 | 30462974 | 1 | 1 | 1 | 2 | 91.06.06-011 | ФСЭМ-2022, 91.06.06-011, приказ Минстроя России от 18.05.2022 г. № 378/пр | Автогидроподъемники, высота подъема 12 м | 1368 | 1011 | маш.-ч | маш.-ч | 1 | 0.07 | 0 | 346.73 | 492.81 | 0 | 0 | 1 | 0 |  | 0.07 | 2 | 47675193 | 277 | 0 | 0 | 0 | 0 | 0 | 0 | 0 | 0
192 | 47675198 | 47675190 | 30463686 | 1 | 1 | 1 | 2 | 91.14.02-001 | ФСЭМ-2022 доп.7, 91.14.02-001, приказ Минстроя России от 02.08.2023 г. № 551/пр | Автомобили бортовые, грузоподъемность до 5 т | 1368 | 1011 | маш.-ч | маш.-ч | 1 | 0.01 | 0 | 641.7 | 811.79 | 0 | 0 | 1 | 0 |  | 0.01 | 2 | 47675194 | 278 | 0 | 0 | 0 | 0 | 0 | 0 | 0 | 0
193 | 47675204 | 47675199 | 30341687 | 111 | 1 | 1 | 1 | 1-100-28 |  | Затраты труда рабочих (Средний разряд - 2,8) | 1191 | 1013 | чел.-ч. | чел.-ч. | 1 | 1.27 | 0 | 0 | 0 | 708.8 | 0 | 1 | 1 |  | 1.27 | 2 | 47675200 | 279 | 0 | 0 | 0 | 0 | 0 | 0 | 0 | 0
193 | 47675205 | 47675199 | 30341891 | 111 | 1 | 1 | 1 | 4-100-00 |  | Затраты труда машинистов | 1191 | 1013 | чел.-ч. | чел.-ч. | 1 | 0.41 | 0 | 0 | 0 | 0 | 0 | 1 | 2 |  | 0.41 | 2 | 47675201 | 280 | 0 | 0 | 0 | 0 | 0 | 0 | 0 | 0
193 | 47675206 | 47675199 | 30462974 | 1 | 1 | 1 | 2 | 91.06.06-011 | ФСЭМ-2022, 91.06.06-011, приказ Минстроя России от 18.05.2022 г. № 378/пр | Автогидроподъемники, высота подъема 12 м | 1368 | 1011 | маш.-ч | маш.-ч | 1 | 0.35 | 0 | 346.73 | 492.81 | 0 | 0 | 1 | 0 |  | 0.35 | 2 | 47675202 | 281 | 0 | 0 | 0 | 0 | 0 | 0 | 0 | 0
193 | 47675207 | 47675199 | 30463686 | 1 | 1 | 1 | 2 | 91.14.02-001 | ФСЭМ-2022 доп.7, 91.14.02-001, приказ Минстроя России от 02.08.2023 г. № 551/пр | Автомобили бортовые, грузоподъемность до 5 т | 1368 | 1011 | маш.-ч | маш.-ч | 1 | 0.06 | 0 | 641.7 | 811.79 | 0 | 0 | 1 | 0 |  | 0.06 | 2 | 47675203 | 282 | 0 | 0 | 0 | 0 | 0 | 0 | 0 | 0
194 | 47675204 | 47675199 | 30341687 | 111 | 1 | 1 | 1 | 1-100-28 |  | Затраты труда рабочих (Средний разряд - 2,8) | 1191 | 1013 | чел.-ч. | чел.-ч. | 1 | 1.27 | 0 | 0 | 0 | 708.8 | 0 | 1 | 1 |  | 1.27 | 2 | 47675200 | 283 | 0 | 0 | 0 | 0 | 0 | 0 | 0 | 0
194 | 47675205 | 47675199 | 30341891 | 111 | 1 | 1 | 1 | 4-100-00 |  | Затраты труда машинистов | 1191 | 1013 | чел.-ч. | чел.-ч. | 1 | 0.41 | 0 | 0 | 0 | 0 | 0 | 1 | 2 |  | 0.41 | 2 | 47675201 | 284 | 0 | 0 | 0 | 0 | 0 | 0 | 0 | 0
194 | 47675206 | 47675199 | 30462974 | 1 | 1 | 1 | 2 | 91.06.06-011 | ФСЭМ-2022, 91.06.06-011, приказ Минстроя России от 18.05.2022 г. № 378/пр | Автогидроподъемники, высота подъема 12 м | 1368 | 1011 | маш.-ч | маш.-ч | 1 | 0.35 | 0 | 346.73 | 492.81 | 0 | 0 | 1 | 0 |  | 0.35 | 2 | 47675202 | 285 | 0 | 0 | 0 | 0 | 0 | 0 | 0 | 0
194 | 47675207 | 47675199 | 30463686 | 1 | 1 | 1 | 2 | 91.14.02-001 | ФСЭМ-2022 доп.7, 91.14.02-001, приказ Минстроя России от 02.08.2023 г. № 551/пр | Автомобили бортовые, грузоподъемность до 5 т | 1368 | 1011 | маш.-ч | маш.-ч | 1 | 0.06 | 0 | 641.7 | 811.79 | 0 | 0 | 1 | 0 |  | 0.06 | 2 | 47675203 | 286 | 0 | 0 | 0 | 0 | 0 | 0 | 0 | 0
195 | 47675213 | 47675208 | 30341677 | 111 | 1 | 1 | 1 | 1-100-26 |  | Затраты труда рабочих (Средний разряд - 2,6) | 1191 | 1013 | чел.-ч. | чел.-ч. | 1 | 0.15 | 0 | 0 | 0 | 696.68 | 0 | 1 | 1 |  | 0.15 | 2 | 47675209 | 287 | 0 | 0 | 0 | 0 | 0 | 0 | 0 | 0
195 | 47675214 | 47675208 | 30341891 | 111 | 1 | 1 | 1 | 4-100-00 |  | Затраты труда машинистов | 1191 | 1013 | чел.-ч. | чел.-ч. | 1 | 0.08 | 0 | 0 | 0 | 0 | 0 | 1 | 2 |  | 0.08 | 2 | 47675210 | 288 | 0 | 0 | 0 | 0 | 0 | 0 | 0 | 0
195 | 47675215 | 47675208 | 30462974 | 1 | 1 | 1 | 2 | 91.06.06-011 | ФСЭМ-2022, 91.06.06-011, приказ Минстроя России от 18.05.2022 г. № 378/пр | Автогидроподъемники, высота подъема 12 м | 1368 | 1011 | маш.-ч | маш.-ч | 1 | 0.07 | 0 | 346.73 | 492.81 | 0 | 0 | 1 | 0 |  | 0.07 | 2 | 47675211 | 289 | 0 | 0 | 0 | 0 | 0 | 0 | 0 | 0
195 | 47675216 | 47675208 | 30463686 | 1 | 1 | 1 | 2 | 91.14.02-001 | ФСЭМ-2022 доп.7, 91.14.02-001, приказ Минстроя России от 02.08.2023 г. № 551/пр | Автомобили бортовые, грузоподъемность до 5 т | 1368 | 1011 | маш.-ч | маш.-ч | 1 | 0.01 | 0 | 641.7 | 811.79 | 0 | 0 | 1 | 0 |  | 0.01 | 2 | 47675212 | 290 | 0 | 0 | 0 | 0 | 0 | 0 | 0 | 0
196 | 47675213 | 47675208 | 30341677 | 111 | 1 | 1 | 1 | 1-100-26 |  | Затраты труда рабочих (Средний разряд - 2,6) | 1191 | 1013 | чел.-ч. | чел.-ч. | 1 | 0.15 | 0 | 0 | 0 | 696.68 | 0 | 1 | 1 |  | 0.15 | 2 | 47675209 | 291 | 0 | 0 | 0 | 0 | 0 | 0 | 0 | 0
196 | 47675214 | 47675208 | 30341891 | 111 | 1 | 1 | 1 | 4-100-00 |  | Затраты труда машинистов | 1191 | 1013 | чел.-ч. | чел.-ч. | 1 | 0.08 | 0 | 0 | 0 | 0 | 0 | 1 | 2 |  | 0.08 | 2 | 47675210 | 292 | 0 | 0 | 0 | 0 | 0 | 0 | 0 | 0
196 | 47675215 | 47675208 | 30462974 | 1 | 1 | 1 | 2 | 91.06.06-011 | ФСЭМ-2022, 91.06.06-011, приказ Минстроя России от 18.05.2022 г. № 378/пр | Автогидроподъемники, высота подъема 12 м | 1368 | 1011 | маш.-ч | маш.-ч | 1 | 0.07 | 0 | 346.73 | 492.81 | 0 | 0 | 1 | 0 |  | 0.07 | 2 | 47675211 | 293 | 0 | 0 | 0 | 0 | 0 | 0 | 0 | 0
196 | 47675216 | 47675208 | 30463686 | 1 | 1 | 1 | 2 | 91.14.02-001 | ФСЭМ-2022 доп.7, 91.14.02-001, приказ Минстроя России от 02.08.2023 г. № 551/пр | Автомобили бортовые, грузоподъемность до 5 т | 1368 | 1011 | маш.-ч | маш.-ч | 1 | 0.01 | 0 | 641.7 | 811.79 | 0 | 0 | 1 | 0 |  | 0.01 | 2 | 47675212 | 294 | 0 | 0 | 0 | 0 | 0 | 0 | 0 | 0
197 | 47675231 | 47675217 | 30341848 | 111 | 1 | 1 | 1 | 2-100-02 |  | Рабочий 2 разряда | 1369 | 1013 | чел.-ч | чел.-ч | 1 | 0.99 | 0 | 0 | 0 | 660.33 | 0 | 1 | 1 | )*0,6)*1,2)*1,15 | 0.81972 | 2 | 47675218 | 295 | 0 | 0 | 0 | 0 | 0 | 0 | 0 | 0
197 | 47675232 | 47675217 | 30341851 | 111 | 1 | 1 | 1 | 2-100-03 |  | Рабочий 3 разряда | 1369 | 1013 | чел.-ч | чел.-ч | 1 | 47.29 | 0 | 0 | 0 | 720.91 | 0 | 1 | 1 | )*0,6)*1,2)*1,15 | 39.1561 | 2 | 47675219 | 296 | 0 | 0 | 0 | 0 | 0 | 0 | 0 | 0
197 | 47675233 | 47675217 | 30341857 | 111 | 1 | 1 | 1 | 2-100-04 |  | Рабочий 4 разряда | 1369 | 1013 | чел.-ч | чел.-ч | 1 | 23.42 | 0 | 0 | 0 | 811.79 | 0 | 1 | 1 | )*0,6)*1,2)*1,15 | 19.3918 | 2 | 47675220 | 297 | 0 | 0 | 0 | 0 | 0 | 0 | 0 | 0
197 | 47675234 | 47675217 | 30341859 | 111 | 1 | 1 | 1 | 2-100-05 |  | Рабочий 5 разряда | 1369 | 1013 | чел.-ч | чел.-ч | 1 | 23.42 | 0 | 0 | 0 | 932.95 | 0 | 1 | 1 | )*0,6)*1,2)*1,15 | 19.3918 | 2 | 47675221 | 298 | 0 | 0 | 0 | 0 | 0 | 0 | 0 | 0
197 | 47675235 | 47675217 | 30341891 | 111 | 1 | 1 | 1 | 4-100-00 |  | Затраты труда машинистов | 1191 | 1013 | чел.-ч. | чел.-ч. | 1 | 24.89 | 0 | 0 | 0 | 0 | 0 | 1 | 2 | )*0,6)*1,2)*1,15 | 20.6089 | 2 | 47675222 | 299 | 0 | 0 | 0 | 0 | 0 | 0 | 0 | 0
197 | 47675236 | 47675217 | 30462801 | 1 | 1 | 1 | 2 | 91.05.05-015 | ФСЭМ-2022, 91.05.05-015, приказ Минстроя России от 18.05.2022 г. № 378/пр | Краны на автомобильном ходу, грузоподъемность 16 т | 1368 | 1011 | маш.-ч | маш.-ч | 1 | 0.75 | 0 | 1626.29 | 1090.46 | 0 | 0 | 1 | 0 | )*0,6)*1,2)*1,15 | 0.621 | 2 | 47675223 | 300 | 0 | 0 | 0 | 0 | 0 | 0 | 0 | 0
197 | 47675237 | 47675217 | 30462935 | 1 | 1 | 1 | 2 | 91.06.03-055 | ФСЭМ-2022, 91.06.03-055, приказ Минстроя России от 18.05.2022 г. № 378/пр | Лебедки электрические тяговым усилием 19,62 кН (2 т) | 1368 | 1011 | маш.-ч | маш.-ч | 1 | 0.81 | 0 | 11.45 | 0 | 0 | 0 | 1 | 0 | )*0,6)*1,2)*1,15 | 0.67068 | 2 | 47675224 | 301 | 0 | 0 | 0 | 0 | 0 | 0 | 0 | 0
197 | 47675238 | 47675217 | 30462974 | 1 | 1 | 1 | 2 | 91.06.06-011 | ФСЭМ-2022, 91.06.06-011, приказ Минстроя России от 18.05.2022 г. № 378/пр | Автогидроподъемники, высота подъема 12 м | 1368 | 1011 | маш.-ч | маш.-ч | 1 | 22.74 | 0 | 346.73 | 492.81 | 0 | 0 | 1 | 0 | )*0,6)*1,2)*1,15 | 18.8287 | 2 | 47675225 | 302 | 0 | 0 | 0 | 0 | 0 | 0 | 0 | 0
197 | 47675239 | 47675217 | 30463686 | 1 | 1 | 1 | 2 | 91.14.02-001 | ФСЭМ-2022 доп.7, 91.14.02-001, приказ Минстроя России от 02.08.2023 г. № 551/пр | Автомобили бортовые, грузоподъемность до 5 т | 1368 | 1011 | маш.-ч | маш.-ч | 1 | 0.59 | 0 | 641.7 | 811.79 | 0 | 0 | 1 | 0 | )*0,6)*1,2)*1,15 | 0.48852 | 2 | 47675226 | 303 | 0 | 0 | 0 | 0 | 0 | 0 | 0 | 0
197 | 47675240 | 47675217 | 30463882 | 1 | 1 | 1 | 2 | 91.17.04-544 | ФСЭМ-2022, 91.17.04-544, приказ Минстроя России от 18.05.2022 г. № 378/пр | Генераторы бензиновые портативные, мощность до 6 кВт | 1368 | 1011 | маш.-ч | маш.-ч | 1 | 0.81 | 0 | 192.86 | 811.79 | 0 | 0 | 1 | 0 | )*0,6)*1,2)*1,15 | 0.67068 | 2 | 47675227 | 304 | 0 | 0 | 0 | 0 | 0 | 0 | 0 | 0
197 | 47675241 | 47675217 | 30346387 | 111 | 1 | 1 | 3 | 20.1.01.01 |  | Комплект линейной арматуры для крепления СИП-2 на опоре ВЛИ | 1371 | 1013 | ШТ | ШТ | 1 | 0 | 0 | 0 | 0 | 0 | 1 | 0 | 0 | )*0 | 0 | 2 | 47675228 | 305 | 0 | 0 | 0 | 0 | 0 | 0 | 0 | 0
197 | 47675242 | 47675217 | 30346395 | 111 | 1 | 1 | 3 | 20.1.01.11 |  | Комплект линейной арматуры для устройства заземлений на опорах ВЛИ | 1371 | 1013 | ШТ | ШТ | 1 | 0 | 0 | 0 | 0 | 0 | 1 | 0 | 0 | )*0 | 0 | 2 | 47675229 | 306 | 0 | 0 | 0 | 0 | 0 | 0 | 0 | 0
197 | 47675243 | 47675217 | 30346552 | 111 | 1 | 1 | 3 | 21.2.01.01 |  | Провода самонесущие изолированные для ВЛИ | 1477 | 1013 | 1000 м | 1000 М | 1 | 0 | 0 | 0 | 0 | 0 | 1 | 0 | 0 | )*0 | 0 | 2 | 47675230 | 307 | 0 | 0 | 0 | 0 | 0 | 0 | 0 | 0
198 | 47675231 | 47675217 | 30341848 | 111 | 1 | 1 | 1 | 2-100-02 |  | Рабочий 2 разряда | 1369 | 1013 | чел.-ч | чел.-ч | 1 | 0.99 | 0 | 0 | 0 | 660.33 | 0 | 1 | 1 | )*0,6)*1,2)*1,15 | 0.81972 | 2 | 47675218 | 308 | 0 | 0 | 0 | 0 | 0 | 0 | 0 | 0
198 | 47675232 | 47675217 | 30341851 | 111 | 1 | 1 | 1 | 2-100-03 |  | Рабочий 3 разряда | 1369 | 1013 | чел.-ч | чел.-ч | 1 | 47.29 | 0 | 0 | 0 | 720.91 | 0 | 1 | 1 | )*0,6)*1,2)*1,15 | 39.1561 | 2 | 47675219 | 309 | 0 | 0 | 0 | 0 | 0 | 0 | 0 | 0
198 | 47675233 | 47675217 | 30341857 | 111 | 1 | 1 | 1 | 2-100-04 |  | Рабочий 4 разряда | 1369 | 1013 | чел.-ч | чел.-ч | 1 | 23.42 | 0 | 0 | 0 | 811.79 | 0 | 1 | 1 | )*0,6)*1,2)*1,15 | 19.3918 | 2 | 47675220 | 310 | 0 | 0 | 0 | 0 | 0 | 0 | 0 | 0
198 | 47675234 | 47675217 | 30341859 | 111 | 1 | 1 | 1 | 2-100-05 |  | Рабочий 5 разряда | 1369 | 1013 | чел.-ч | чел.-ч | 1 | 23.42 | 0 | 0 | 0 | 932.95 | 0 | 1 | 1 | )*0,6)*1,2)*1,15 | 19.3918 | 2 | 47675221 | 311 | 0 | 0 | 0 | 0 | 0 | 0 | 0 | 0
198 | 47675235 | 47675217 | 30341891 | 111 | 1 | 1 | 1 | 4-100-00 |  | Затраты труда машинистов | 1191 | 1013 | чел.-ч. | чел.-ч. | 1 | 24.89 | 0 | 0 | 0 | 0 | 0 | 1 | 2 | )*0,6)*1,2)*1,15 | 20.6089 | 2 | 47675222 | 312 | 0 | 0 | 0 | 0 | 0 | 0 | 0 | 0
198 | 47675236 | 47675217 | 30462801 | 1 | 1 | 1 | 2 | 91.05.05-015 | ФСЭМ-2022, 91.05.05-015, приказ Минстроя России от 18.05.2022 г. № 378/пр | Краны на автомобильном ходу, грузоподъемность 16 т | 1368 | 1011 | маш.-ч | маш.-ч | 1 | 0.75 | 0 | 1626.29 | 1090.46 | 0 | 0 | 1 | 0 | )*0,6)*1,2)*1,15 | 0.621 | 2 | 47675223 | 313 | 0 | 0 | 0 | 0 | 0 | 0 | 0 | 0
198 | 47675237 | 47675217 | 30462935 | 1 | 1 | 1 | 2 | 91.06.03-055 | ФСЭМ-2022, 91.06.03-055, приказ Минстроя России от 18.05.2022 г. № 378/пр | Лебедки электрические тяговым усилием 19,62 кН (2 т) | 1368 | 1011 | маш.-ч | маш.-ч | 1 | 0.81 | 0 | 11.45 | 0 | 0 | 0 | 1 | 0 | )*0,6)*1,2)*1,15 | 0.67068 | 2 | 47675224 | 314 | 0 | 0 | 0 | 0 | 0 | 0 | 0 | 0
198 | 47675238 | 47675217 | 30462974 | 1 | 1 | 1 | 2 | 91.06.06-011 | ФСЭМ-2022, 91.06.06-011, приказ Минстроя России от 18.05.2022 г. № 378/пр | Автогидроподъемники, высота подъема 12 м | 1368 | 1011 | маш.-ч | маш.-ч | 1 | 22.74 | 0 | 346.73 | 492.81 | 0 | 0 | 1 | 0 | )*0,6)*1,2)*1,15 | 18.8287 | 2 | 47675225 | 315 | 0 | 0 | 0 | 0 | 0 | 0 | 0 | 0
198 | 47675239 | 47675217 | 30463686 | 1 | 1 | 1 | 2 | 91.14.02-001 | ФСЭМ-2022 доп.7, 91.14.02-001, приказ Минстроя России от 02.08.2023 г. № 551/пр | Автомобили бортовые, грузоподъемность до 5 т | 1368 | 1011 | маш.-ч | маш.-ч | 1 | 0.59 | 0 | 641.7 | 811.79 | 0 | 0 | 1 | 0 | )*0,6)*1,2)*1,15 | 0.48852 | 2 | 47675226 | 316 | 0 | 0 | 0 | 0 | 0 | 0 | 0 | 0
198 | 47675240 | 47675217 | 30463882 | 1 | 1 | 1 | 2 | 91.17.04-544 | ФСЭМ-2022, 91.17.04-544, приказ Минстроя России от 18.05.2022 г. № 378/пр | Генераторы бензиновые портативные, мощность до 6 кВт | 1368 | 1011 | маш.-ч | маш.-ч | 1 | 0.81 | 0 | 192.86 | 811.79 | 0 | 0 | 1 | 0 | )*0,6)*1,2)*1,15 | 0.67068 | 2 | 47675227 | 317 | 0 | 0 | 0 | 0 | 0 | 0 | 0 | 0
198 | 47675241 | 47675217 | 30346387 | 111 | 1 | 1 | 3 | 20.1.01.01 |  | Комплект линейной арматуры для крепления СИП-2 на опоре ВЛИ | 1371 | 1013 | ШТ | ШТ | 1 | 0 | 0 | 0 | 0 | 0 | 1 | 0 | 0 | )*0 | 0 | 2 | 47675228 | 318 | 0 | 0 | 0 | 0 | 0 | 0 | 0 | 0
198 | 47675242 | 47675217 | 30346395 | 111 | 1 | 1 | 3 | 20.1.01.11 |  | Комплект линейной арматуры для устройства заземлений на опорах ВЛИ | 1371 | 1013 | ШТ | ШТ | 1 | 0 | 0 | 0 | 0 | 0 | 1 | 0 | 0 | )*0 | 0 | 2 | 47675229 | 319 | 0 | 0 | 0 | 0 | 0 | 0 | 0 | 0
198 | 47675243 | 47675217 | 30346552 | 111 | 1 | 1 | 3 | 21.2.01.01 |  | Провода самонесущие изолированные для ВЛИ | 1477 | 1013 | 1000 м | 1000 М | 1 | 0 | 0 | 0 | 0 | 0 | 1 | 0 | 0 | )*0 | 0 | 2 | 47675230 | 320 | 0 | 0 | 0 | 0 | 0 | 0 | 0 | 0
205 | 47675261 | 47675247 | 30341848 | 111 | 1 | 1 | 1 | 2-100-02 |  | Рабочий 2 разряда | 1369 | 1013 | чел.-ч | чел.-ч | 1 | 0.99 | 0 | 0 | 0 | 660.33 | 0 | 1 | 1 | )*0,6)*1,2)*1,15 | 0.81972 | 2 | 47675248 | 321 | 0 | 0 | 0 | 0 | 0 | 0 | 0 | 0
205 | 47675262 | 47675247 | 30341851 | 111 | 1 | 1 | 1 | 2-100-03 |  | Рабочий 3 разряда | 1369 | 1013 | чел.-ч | чел.-ч | 1 | 47.29 | 0 | 0 | 0 | 720.91 | 0 | 1 | 1 | )*0,6)*1,2)*1,15 | 39.1561 | 2 | 47675249 | 322 | 0 | 0 | 0 | 0 | 0 | 0 | 0 | 0
205 | 47675263 | 47675247 | 30341857 | 111 | 1 | 1 | 1 | 2-100-04 |  | Рабочий 4 разряда | 1369 | 1013 | чел.-ч | чел.-ч | 1 | 23.42 | 0 | 0 | 0 | 811.79 | 0 | 1 | 1 | )*0,6)*1,2)*1,15 | 19.3918 | 2 | 47675250 | 323 | 0 | 0 | 0 | 0 | 0 | 0 | 0 | 0
205 | 47675264 | 47675247 | 30341859 | 111 | 1 | 1 | 1 | 2-100-05 |  | Рабочий 5 разряда | 1369 | 1013 | чел.-ч | чел.-ч | 1 | 23.42 | 0 | 0 | 0 | 932.95 | 0 | 1 | 1 | )*0,6)*1,2)*1,15 | 19.3918 | 2 | 47675251 | 324 | 0 | 0 | 0 | 0 | 0 | 0 | 0 | 0
205 | 47675265 | 47675247 | 30341891 | 111 | 1 | 1 | 1 | 4-100-00 |  | Затраты труда машинистов | 1191 | 1013 | чел.-ч. | чел.-ч. | 1 | 24.89 | 0 | 0 | 0 | 0 | 0 | 1 | 2 | )*0,6)*1,2)*1,15 | 20.6089 | 2 | 47675252 | 325 | 0 | 0 | 0 | 0 | 0 | 0 | 0 | 0
205 | 47675266 | 47675247 | 30462801 | 1 | 1 | 1 | 2 | 91.05.05-015 | ФСЭМ-2022, 91.05.05-015, приказ Минстроя России от 18.05.2022 г. № 378/пр | Краны на автомобильном ходу, грузоподъемность 16 т | 1368 | 1011 | маш.-ч | маш.-ч | 1 | 0.75 | 0 | 1626.29 | 1090.46 | 0 | 0 | 1 | 0 | )*0,6)*1,2)*1,15 | 0.621 | 2 | 47675253 | 326 | 0 | 0 | 0 | 0 | 0 | 0 | 0 | 0
205 | 47675267 | 47675247 | 30462935 | 1 | 1 | 1 | 2 | 91.06.03-055 | ФСЭМ-2022, 91.06.03-055, приказ Минстроя России от 18.05.2022 г. № 378/пр | Лебедки электрические тяговым усилием 19,62 кН (2 т) | 1368 | 1011 | маш.-ч | маш.-ч | 1 | 0.81 | 0 | 11.45 | 0 | 0 | 0 | 1 | 0 | )*0,6)*1,2)*1,15 | 0.67068 | 2 | 47675254 | 327 | 0 | 0 | 0 | 0 | 0 | 0 | 0 | 0
205 | 47675268 | 47675247 | 30462974 | 1 | 1 | 1 | 2 | 91.06.06-011 | ФСЭМ-2022, 91.06.06-011, приказ Минстроя России от 18.05.2022 г. № 378/пр | Автогидроподъемники, высота подъема 12 м | 1368 | 1011 | маш.-ч | маш.-ч | 1 | 22.74 | 0 | 346.73 | 492.81 | 0 | 0 | 1 | 0 | )*0,6)*1,2)*1,15 | 18.8287 | 2 | 47675255 | 328 | 0 | 0 | 0 | 0 | 0 | 0 | 0 | 0
205 | 47675269 | 47675247 | 30463686 | 1 | 1 | 1 | 2 | 91.14.02-001 | ФСЭМ-2022 доп.7, 91.14.02-001, приказ Минстроя России от 02.08.2023 г. № 551/пр | Автомобили бортовые, грузоподъемность до 5 т | 1368 | 1011 | маш.-ч | маш.-ч | 1 | 0.59 | 0 | 641.7 | 811.79 | 0 | 0 | 1 | 0 | )*0,6)*1,2)*1,15 | 0.48852 | 2 | 47675256 | 329 | 0 | 0 | 0 | 0 | 0 | 0 | 0 | 0
205 | 47675270 | 47675247 | 30463882 | 1 | 1 | 1 | 2 | 91.17.04-544 | ФСЭМ-2022, 91.17.04-544, приказ Минстроя России от 18.05.2022 г. № 378/пр | Генераторы бензиновые портативные, мощность до 6 кВт | 1368 | 1011 | маш.-ч | маш.-ч | 1 | 0.81 | 0 | 192.86 | 811.79 | 0 | 0 | 1 | 0 | )*0,6)*1,2)*1,15 | 0.67068 | 2 | 47675257 | 330 | 0 | 0 | 0 | 0 | 0 | 0 | 0 | 0
205 | 47675271 | 47675247 | 30346387 | 111 | 1 | 1 | 3 | 20.1.01.01 |  | Комплект линейной арматуры для крепления СИП-2 на опоре ВЛИ | 1371 | 1013 | ШТ | ШТ | 1 | 0 | 0 | 0 | 0 | 0 | 1 | 0 | 0 | )*0 | 0 | 2 | 47675258 | 331 | 0 | 0 | 0 | 0 | 0 | 0 | 0 | 0
205 | 47675272 | 47675247 | 30346395 | 111 | 1 | 1 | 3 | 20.1.01.11 |  | Комплект линейной арматуры для устройства заземлений на опорах ВЛИ | 1371 | 1013 | ШТ | ШТ | 1 | 0 | 0 | 0 | 0 | 0 | 1 | 0 | 0 | )*0 | 0 | 2 | 47675259 | 332 | 0 | 0 | 0 | 0 | 0 | 0 | 0 | 0
205 | 47675273 | 47675247 | 30346552 | 111 | 1 | 1 | 3 | 21.2.01.01 |  | Провода самонесущие изолированные для ВЛИ | 1477 | 1013 | 1000 м | 1000 М | 1 | 0 | 0 | 0 | 0 | 0 | 1 | 0 | 0 | )*0 | 0 | 2 | 47675260 | 333 | 0 | 0 | 0 | 0 | 0 | 0 | 0 | 0
206 | 47675261 | 47675247 | 30341848 | 111 | 1 | 1 | 1 | 2-100-02 |  | Рабочий 2 разряда | 1369 | 1013 | чел.-ч | чел.-ч | 1 | 0.99 | 0 | 0 | 0 | 660.33 | 0 | 1 | 1 | )*0,6)*1,2)*1,15 | 0.81972 | 2 | 47675248 | 334 | 0 | 0 | 0 | 0 | 0 | 0 | 0 | 0
206 | 47675262 | 47675247 | 30341851 | 111 | 1 | 1 | 1 | 2-100-03 |  | Рабочий 3 разряда | 1369 | 1013 | чел.-ч | чел.-ч | 1 | 47.29 | 0 | 0 | 0 | 720.91 | 0 | 1 | 1 | )*0,6)*1,2)*1,15 | 39.1561 | 2 | 47675249 | 335 | 0 | 0 | 0 | 0 | 0 | 0 | 0 | 0
206 | 47675263 | 47675247 | 30341857 | 111 | 1 | 1 | 1 | 2-100-04 |  | Рабочий 4 разряда | 1369 | 1013 | чел.-ч | чел.-ч | 1 | 23.42 | 0 | 0 | 0 | 811.79 | 0 | 1 | 1 | )*0,6)*1,2)*1,15 | 19.3918 | 2 | 47675250 | 336 | 0 | 0 | 0 | 0 | 0 | 0 | 0 | 0
206 | 47675264 | 47675247 | 30341859 | 111 | 1 | 1 | 1 | 2-100-05 |  | Рабочий 5 разряда | 1369 | 1013 | чел.-ч | чел.-ч | 1 | 23.42 | 0 | 0 | 0 | 932.95 | 0 | 1 | 1 | )*0,6)*1,2)*1,15 | 19.3918 | 2 | 47675251 | 337 | 0 | 0 | 0 | 0 | 0 | 0 | 0 | 0
206 | 47675265 | 47675247 | 30341891 | 111 | 1 | 1 | 1 | 4-100-00 |  | Затраты труда машинистов | 1191 | 1013 | чел.-ч. | чел.-ч. | 1 | 24.89 | 0 | 0 | 0 | 0 | 0 | 1 | 2 | )*0,6)*1,2)*1,15 | 20.6089 | 2 | 47675252 | 338 | 0 | 0 | 0 | 0 | 0 | 0 | 0 | 0
206 | 47675266 | 47675247 | 30462801 | 1 | 1 | 1 | 2 | 91.05.05-015 | ФСЭМ-2022, 91.05.05-015, приказ Минстроя России от 18.05.2022 г. № 378/пр | Краны на автомобильном ходу, грузоподъемность 16 т | 1368 | 1011 | маш.-ч | маш.-ч | 1 | 0.75 | 0 | 1626.29 | 1090.46 | 0 | 0 | 1 | 0 | )*0,6)*1,2)*1,15 | 0.621 | 2 | 47675253 | 339 | 0 | 0 | 0 | 0 | 0 | 0 | 0 | 0
206 | 47675267 | 47675247 | 30462935 | 1 | 1 | 1 | 2 | 91.06.03-055 | ФСЭМ-2022, 91.06.03-055, приказ Минстроя России от 18.05.2022 г. № 378/пр | Лебедки электрические тяговым усилием 19,62 кН (2 т) | 1368 | 1011 | маш.-ч | маш.-ч | 1 | 0.81 | 0 | 11.45 | 0 | 0 | 0 | 1 | 0 | )*0,6)*1,2)*1,15 | 0.67068 | 2 | 47675254 | 340 | 0 | 0 | 0 | 0 | 0 | 0 | 0 | 0
206 | 47675268 | 47675247 | 30462974 | 1 | 1 | 1 | 2 | 91.06.06-011 | ФСЭМ-2022, 91.06.06-011, приказ Минстроя России от 18.05.2022 г. № 378/пр | Автогидроподъемники, высота подъема 12 м | 1368 | 1011 | маш.-ч | маш.-ч | 1 | 22.74 | 0 | 346.73 | 492.81 | 0 | 0 | 1 | 0 | )*0,6)*1,2)*1,15 | 18.8287 | 2 | 47675255 | 341 | 0 | 0 | 0 | 0 | 0 | 0 | 0 | 0
206 | 47675269 | 47675247 | 30463686 | 1 | 1 | 1 | 2 | 91.14.02-001 | ФСЭМ-2022 доп.7, 91.14.02-001, приказ Минстроя России от 02.08.2023 г. № 551/пр | Автомобили бортовые, грузоподъемность до 5 т | 1368 | 1011 | маш.-ч | маш.-ч | 1 | 0.59 | 0 | 641.7 | 811.79 | 0 | 0 | 1 | 0 | )*0,6)*1,2)*1,15 | 0.48852 | 2 | 47675256 | 342 | 0 | 0 | 0 | 0 | 0 | 0 | 0 | 0
206 | 47675270 | 47675247 | 30463882 | 1 | 1 | 1 | 2 | 91.17.04-544 | ФСЭМ-2022, 91.17.04-544, приказ Минстроя России от 18.05.2022 г. № 378/пр | Генераторы бензиновые портативные, мощность до 6 кВт | 1368 | 1011 | маш.-ч | маш.-ч | 1 | 0.81 | 0 | 192.86 | 811.79 | 0 | 0 | 1 | 0 | )*0,6)*1,2)*1,15 | 0.67068 | 2 | 47675257 | 343 | 0 | 0 | 0 | 0 | 0 | 0 | 0 | 0
206 | 47675271 | 47675247 | 30346387 | 111 | 1 | 1 | 3 | 20.1.01.01 |  | Комплект линейной арматуры для крепления СИП-2 на опоре ВЛИ | 1371 | 1013 | ШТ | ШТ | 1 | 0 | 0 | 0 | 0 | 0 | 1 | 0 | 0 | )*0 | 0 | 2 | 47675258 | 344 | 0 | 0 | 0 | 0 | 0 | 0 | 0 | 0
206 | 47675272 | 47675247 | 30346395 | 111 | 1 | 1 | 3 | 20.1.01.11 |  | Комплект линейной арматуры для устройства заземлений на опорах ВЛИ | 1371 | 1013 | ШТ | ШТ | 1 | 0 | 0 | 0 | 0 | 0 | 1 | 0 | 0 | )*0 | 0 | 2 | 47675259 | 345 | 0 | 0 | 0 | 0 | 0 | 0 | 0 | 0
206 | 47675273 | 47675247 | 30346552 | 111 | 1 | 1 | 3 | 21.2.01.01 |  | Провода самонесущие изолированные для ВЛИ | 1477 | 1013 | 1000 м | 1000 М | 1 | 0 | 0 | 0 | 0 | 0 | 1 | 0 | 0 | )*0 | 0 | 2 | 47675260 | 346 | 0 | 0 | 0 | 0 | 0 | 0 | 0 | 0
213 | 47675291 | 47675277 | 30341848 | 111 | 1 | 1 | 1 | 2-100-02 |  | Рабочий 2 разряда | 1369 | 1013 | чел.-ч | чел.-ч | 1 | 0.99 | 0 | 0 | 0 | 660.33 | 0 | 1 | 1 | )*0,6)*1,2)*1,15 | 0.81972 | 2 | 47675278 | 347 | 0 | 0 | 0 | 0 | 0 | 0 | 0 | 0
213 | 47675292 | 47675277 | 30341851 | 111 | 1 | 1 | 1 | 2-100-03 |  | Рабочий 3 разряда | 1369 | 1013 | чел.-ч | чел.-ч | 1 | 47.29 | 0 | 0 | 0 | 720.91 | 0 | 1 | 1 | )*0,6)*1,2)*1,15 | 39.1561 | 2 | 47675279 | 348 | 0 | 0 | 0 | 0 | 0 | 0 | 0 | 0
213 | 47675293 | 47675277 | 30341857 | 111 | 1 | 1 | 1 | 2-100-04 |  | Рабочий 4 разряда | 1369 | 1013 | чел.-ч | чел.-ч | 1 | 23.42 | 0 | 0 | 0 | 811.79 | 0 | 1 | 1 | )*0,6)*1,2)*1,15 | 19.3918 | 2 | 47675280 | 349 | 0 | 0 | 0 | 0 | 0 | 0 | 0 | 0
213 | 47675294 | 47675277 | 30341859 | 111 | 1 | 1 | 1 | 2-100-05 |  | Рабочий 5 разряда | 1369 | 1013 | чел.-ч | чел.-ч | 1 | 23.42 | 0 | 0 | 0 | 932.95 | 0 | 1 | 1 | )*0,6)*1,2)*1,15 | 19.3918 | 2 | 47675281 | 350 | 0 | 0 | 0 | 0 | 0 | 0 | 0 | 0
213 | 47675295 | 47675277 | 30341891 | 111 | 1 | 1 | 1 | 4-100-00 |  | Затраты труда машинистов | 1191 | 1013 | чел.-ч. | чел.-ч. | 1 | 24.89 | 0 | 0 | 0 | 0 | 0 | 1 | 2 | )*0,6)*1,2)*1,15 | 20.6089 | 2 | 47675282 | 351 | 0 | 0 | 0 | 0 | 0 | 0 | 0 | 0
213 | 47675296 | 47675277 | 30462801 | 1 | 1 | 1 | 2 | 91.05.05-015 | ФСЭМ-2022, 91.05.05-015, приказ Минстроя России от 18.05.2022 г. № 378/пр | Краны на автомобильном ходу, грузоподъемность 16 т | 1368 | 1011 | маш.-ч | маш.-ч | 1 | 0.75 | 0 | 1626.29 | 1090.46 | 0 | 0 | 1 | 0 | )*0,6)*1,2)*1,15 | 0.621 | 2 | 47675283 | 352 | 0 | 0 | 0 | 0 | 0 | 0 | 0 | 0
213 | 47675297 | 47675277 | 30462935 | 1 | 1 | 1 | 2 | 91.06.03-055 | ФСЭМ-2022, 91.06.03-055, приказ Минстроя России от 18.05.2022 г. № 378/пр | Лебедки электрические тяговым усилием 19,62 кН (2 т) | 1368 | 1011 | маш.-ч | маш.-ч | 1 | 0.81 | 0 | 11.45 | 0 | 0 | 0 | 1 | 0 | )*0,6)*1,2)*1,15 | 0.67068 | 2 | 47675284 | 353 | 0 | 0 | 0 | 0 | 0 | 0 | 0 | 0
213 | 47675298 | 47675277 | 30462974 | 1 | 1 | 1 | 2 | 91.06.06-011 | ФСЭМ-2022, 91.06.06-011, приказ Минстроя России от 18.05.2022 г. № 378/пр | Автогидроподъемники, высота подъема 12 м | 1368 | 1011 | маш.-ч | маш.-ч | 1 | 22.74 | 0 | 346.73 | 492.81 | 0 | 0 | 1 | 0 | )*0,6)*1,2)*1,15 | 18.8287 | 2 | 47675285 | 354 | 0 | 0 | 0 | 0 | 0 | 0 | 0 | 0
213 | 47675299 | 47675277 | 30463686 | 1 | 1 | 1 | 2 | 91.14.02-001 | ФСЭМ-2022 доп.7, 91.14.02-001, приказ Минстроя России от 02.08.2023 г. № 551/пр | Автомобили бортовые, грузоподъемность до 5 т | 1368 | 1011 | маш.-ч | маш.-ч | 1 | 0.59 | 0 | 641.7 | 811.79 | 0 | 0 | 1 | 0 | )*0,6)*1,2)*1,15 | 0.48852 | 2 | 47675286 | 355 | 0 | 0 | 0 | 0 | 0 | 0 | 0 | 0
213 | 47675300 | 47675277 | 30463882 | 1 | 1 | 1 | 2 | 91.17.04-544 | ФСЭМ-2022, 91.17.04-544, приказ Минстроя России от 18.05.2022 г. № 378/пр | Генераторы бензиновые портативные, мощность до 6 кВт | 1368 | 1011 | маш.-ч | маш.-ч | 1 | 0.81 | 0 | 192.86 | 811.79 | 0 | 0 | 1 | 0 | )*0,6)*1,2)*1,15 | 0.67068 | 2 | 47675287 | 356 | 0 | 0 | 0 | 0 | 0 | 0 | 0 | 0
213 | 47675301 | 47675277 | 30346387 | 111 | 1 | 1 | 3 | 20.1.01.01 |  | Комплект линейной арматуры для крепления СИП-2 на опоре ВЛИ | 1371 | 1013 | ШТ | ШТ | 1 | 0 | 0 | 0 | 0 | 0 | 1 | 0 | 0 | )*0 | 0 | 2 | 47675288 | 357 | 0 | 0 | 0 | 0 | 0 | 0 | 0 | 0
213 | 47675302 | 47675277 | 30346395 | 111 | 1 | 1 | 3 | 20.1.01.11 |  | Комплект линейной арматуры для устройства заземлений на опорах ВЛИ | 1371 | 1013 | ШТ | ШТ | 1 | 0 | 0 | 0 | 0 | 0 | 1 | 0 | 0 | )*0 | 0 | 2 | 47675289 | 358 | 0 | 0 | 0 | 0 | 0 | 0 | 0 | 0
213 | 47675303 | 47675277 | 30346552 | 111 | 1 | 1 | 3 | 21.2.01.01 |  | Провода самонесущие изолированные для ВЛИ | 1477 | 1013 | 1000 м | 1000 М | 1 | 0 | 0 | 0 | 0 | 0 | 1 | 0 | 0 | )*0 | 0 | 2 | 47675290 | 359 | 0 | 0 | 0 | 0 | 0 | 0 | 0 | 0
214 | 47675291 | 47675277 | 30341848 | 111 | 1 | 1 | 1 | 2-100-02 |  | Рабочий 2 разряда | 1369 | 1013 | чел.-ч | чел.-ч | 1 | 0.99 | 0 | 0 | 0 | 660.33 | 0 | 1 | 1 | )*0,6)*1,2)*1,15 | 0.81972 | 2 | 47675278 | 360 | 0 | 0 | 0 | 0 | 0 | 0 | 0 | 0
214 | 47675292 | 47675277 | 30341851 | 111 | 1 | 1 | 1 | 2-100-03 |  | Рабочий 3 разряда | 1369 | 1013 | чел.-ч | чел.-ч | 1 | 47.29 | 0 | 0 | 0 | 720.91 | 0 | 1 | 1 | )*0,6)*1,2)*1,15 | 39.1561 | 2 | 47675279 | 361 | 0 | 0 | 0 | 0 | 0 | 0 | 0 | 0
214 | 47675293 | 47675277 | 30341857 | 111 | 1 | 1 | 1 | 2-100-04 |  | Рабочий 4 разряда | 1369 | 1013 | чел.-ч | чел.-ч | 1 | 23.42 | 0 | 0 | 0 | 811.79 | 0 | 1 | 1 | )*0,6)*1,2)*1,15 | 19.3918 | 2 | 47675280 | 362 | 0 | 0 | 0 | 0 | 0 | 0 | 0 | 0
214 | 47675294 | 47675277 | 30341859 | 111 | 1 | 1 | 1 | 2-100-05 |  | Рабочий 5 разряда | 1369 | 1013 | чел.-ч | чел.-ч | 1 | 23.42 | 0 | 0 | 0 | 932.95 | 0 | 1 | 1 | )*0,6)*1,2)*1,15 | 19.3918 | 2 | 47675281 | 363 | 0 | 0 | 0 | 0 | 0 | 0 | 0 | 0
214 | 47675295 | 47675277 | 30341891 | 111 | 1 | 1 | 1 | 4-100-00 |  | Затраты труда машинистов | 1191 | 1013 | чел.-ч. | чел.-ч. | 1 | 24.89 | 0 | 0 | 0 | 0 | 0 | 1 | 2 | )*0,6)*1,2)*1,15 | 20.6089 | 2 | 47675282 | 364 | 0 | 0 | 0 | 0 | 0 | 0 | 0 | 0
214 | 47675296 | 47675277 | 30462801 | 1 | 1 | 1 | 2 | 91.05.05-015 | ФСЭМ-2022, 91.05.05-015, приказ Минстроя России от 18.05.2022 г. № 378/пр | Краны на автомобильном ходу, грузоподъемность 16 т | 1368 | 1011 | маш.-ч | маш.-ч | 1 | 0.75 | 0 | 1626.29 | 1090.46 | 0 | 0 | 1 | 0 | )*0,6)*1,2)*1,15 | 0.621 | 2 | 47675283 | 365 | 0 | 0 | 0 | 0 | 0 | 0 | 0 | 0
214 | 47675297 | 47675277 | 30462935 | 1 | 1 | 1 | 2 | 91.06.03-055 | ФСЭМ-2022, 91.06.03-055, приказ Минстроя России от 18.05.2022 г. № 378/пр | Лебедки электрические тяговым усилием 19,62 кН (2 т) | 1368 | 1011 | маш.-ч | маш.-ч | 1 | 0.81 | 0 | 11.45 | 0 | 0 | 0 | 1 | 0 | )*0,6)*1,2)*1,15 | 0.67068 | 2 | 47675284 | 366 | 0 | 0 | 0 | 0 | 0 | 0 | 0 | 0
214 | 47675298 | 47675277 | 30462974 | 1 | 1 | 1 | 2 | 91.06.06-011 | ФСЭМ-2022, 91.06.06-011, приказ Минстроя России от 18.05.2022 г. № 378/пр | Автогидроподъемники, высота подъема 12 м | 1368 | 1011 | маш.-ч | маш.-ч | 1 | 22.74 | 0 | 346.73 | 492.81 | 0 | 0 | 1 | 0 | )*0,6)*1,2)*1,15 | 18.8287 | 2 | 47675285 | 367 | 0 | 0 | 0 | 0 | 0 | 0 | 0 | 0
214 | 47675299 | 47675277 | 30463686 | 1 | 1 | 1 | 2 | 91.14.02-001 | ФСЭМ-2022 доп.7, 91.14.02-001, приказ Минстроя России от 02.08.2023 г. № 551/пр | Автомобили бортовые, грузоподъемность до 5 т | 1368 | 1011 | маш.-ч | маш.-ч | 1 | 0.59 | 0 | 641.7 | 811.79 | 0 | 0 | 1 | 0 | )*0,6)*1,2)*1,15 | 0.48852 | 2 | 47675286 | 368 | 0 | 0 | 0 | 0 | 0 | 0 | 0 | 0
214 | 47675300 | 47675277 | 30463882 | 1 | 1 | 1 | 2 | 91.17.04-544 | ФСЭМ-2022, 91.17.04-544, приказ Минстроя России от 18.05.2022 г. № 378/пр | Генераторы бензиновые портативные, мощность до 6 кВт | 1368 | 1011 | маш.-ч | маш.-ч | 1 | 0.81 | 0 | 192.86 | 811.79 | 0 | 0 | 1 | 0 | )*0,6)*1,2)*1,15 | 0.67068 | 2 | 47675287 | 369 | 0 | 0 | 0 | 0 | 0 | 0 | 0 | 0
214 | 47675301 | 47675277 | 30346387 | 111 | 1 | 1 | 3 | 20.1.01.01 |  | Комплект линейной арматуры для крепления СИП-2 на опоре ВЛИ | 1371 | 1013 | ШТ | ШТ | 1 | 0 | 0 | 0 | 0 | 0 | 1 | 0 | 0 | )*0 | 0 | 2 | 47675288 | 370 | 0 | 0 | 0 | 0 | 0 | 0 | 0 | 0
214 | 47675302 | 47675277 | 30346395 | 111 | 1 | 1 | 3 | 20.1.01.11 |  | Комплект линейной арматуры для устройства заземлений на опорах ВЛИ | 1371 | 1013 | ШТ | ШТ | 1 | 0 | 0 | 0 | 0 | 0 | 1 | 0 | 0 | )*0 | 0 | 2 | 47675289 | 371 | 0 | 0 | 0 | 0 | 0 | 0 | 0 | 0
214 | 47675303 | 47675277 | 30346552 | 111 | 1 | 1 | 3 | 21.2.01.01 |  | Провода самонесущие изолированные для ВЛИ | 1477 | 1013 | 1000 м | 1000 М | 1 | 0 | 0 | 0 | 0 | 0 | 1 | 0 | 0 | )*0 | 0 | 2 | 47675290 | 372 | 0 | 0 | 0 | 0 | 0 | 0 | 0 | 0
221 | 47675312 | 47675307 | 30341693 | 111 | 1 | 1 | 1 | 1-100-30 |  | Затраты труда рабочих (Средний разряд - 3) | 1191 | 1013 | чел.-ч. | чел.-ч. | 1 | 2.03 | 0 | 0 | 0 | 720.91 | 0 | 1 | 1 | )*1,2)*1,15 | 2.8014 | 2 | 47675308 | 373 | 0 | 0 | 0 | 0 | 0 | 0 | 0 | 0
221 | 47675313 | 47675307 | 30341891 | 111 | 1 | 1 | 1 | 4-100-00 |  | Затраты труда машинистов | 1191 | 1013 | чел.-ч. | чел.-ч. | 1 | 0.55 | 0 | 0 | 0 | 0 | 0 | 1 | 2 | )*1,2)*1,15 | 0.759 | 2 | 47675309 | 374 | 0 | 0 | 0 | 0 | 0 | 0 | 0 | 0
221 | 47675314 | 47675307 | 30462974 | 1 | 1 | 1 | 2 | 91.06.06-011 | ФСЭМ-2022, 91.06.06-011, приказ Минстроя России от 18.05.2022 г. № 378/пр | Автогидроподъемники, высота подъема 12 м | 1368 | 1011 | маш.-ч | маш.-ч | 1 | 0.45 | 0 | 346.73 | 492.81 | 0 | 0 | 1 | 0 | )*1,2)*1,15 | 0.621 | 2 | 47675310 | 375 | 0 | 0 | 0 | 0 | 0 | 0 | 0 | 0
221 | 47675315 | 47675307 | 30463686 | 1 | 1 | 1 | 2 | 91.14.02-001 | ФСЭМ-2022 доп.7, 91.14.02-001, приказ Минстроя России от 02.08.2023 г. № 551/пр | Автомобили бортовые, грузоподъемность до 5 т | 1368 | 1011 | маш.-ч | маш.-ч | 1 | 0.1 | 0 | 641.7 | 811.79 | 0 | 0 | 1 | 0 | )*1,2)*1,15 | 0.138 | 2 | 47675311 | 376 | 0 | 0 | 0 | 0 | 0 | 0 | 0 | 0
222 | 47675312 | 47675307 | 30341693 | 111 | 1 | 1 | 1 | 1-100-30 |  | Затраты труда рабочих (Средний разряд - 3) | 1191 | 1013 | чел.-ч. | чел.-ч. | 1 | 2.03 | 0 | 0 | 0 | 720.91 | 0 | 1 | 1 | )*1,2)*1,15 | 2.8014 | 2 | 47675308 | 377 | 0 | 0 | 0 | 0 | 0 | 0 | 0 | 0
222 | 47675313 | 47675307 | 30341891 | 111 | 1 | 1 | 1 | 4-100-00 |  | Затраты труда машинистов | 1191 | 1013 | чел.-ч. | чел.-ч. | 1 | 0.55 | 0 | 0 | 0 | 0 | 0 | 1 | 2 | )*1,2)*1,15 | 0.759 | 2 | 47675309 | 378 | 0 | 0 | 0 | 0 | 0 | 0 | 0 | 0
222 | 47675314 | 47675307 | 30462974 | 1 | 1 | 1 | 2 | 91.06.06-011 | ФСЭМ-2022, 91.06.06-011, приказ Минстроя России от 18.05.2022 г. № 378/пр | Автогидроподъемники, высота подъема 12 м | 1368 | 1011 | маш.-ч | маш.-ч | 1 | 0.45 | 0 | 346.73 | 492.81 | 0 | 0 | 1 | 0 | )*1,2)*1,15 | 0.621 | 2 | 47675310 | 379 | 0 | 0 | 0 | 0 | 0 | 0 | 0 | 0
222 | 47675315 | 47675307 | 30463686 | 1 | 1 | 1 | 2 | 91.14.02-001 | ФСЭМ-2022 доп.7, 91.14.02-001, приказ Минстроя России от 02.08.2023 г. № 551/пр | Автомобили бортовые, грузоподъемность до 5 т | 1368 | 1011 | маш.-ч | маш.-ч | 1 | 0.1 | 0 | 641.7 | 811.79 | 0 | 0 | 1 | 0 | )*1,2)*1,15 | 0.138 | 2 | 47675311 | 380 | 0 | 0 | 0 | 0 | 0 | 0 | 0 | 0
223 | 47675321 | 47675316 | 30341693 | 111 | 1 | 1 | 1 | 1-100-30 |  | Затраты труда рабочих (Средний разряд - 3) | 1191 | 1013 | чел.-ч. | чел.-ч. | 1 | 2.03 | 0 | 0 | 0 | 720.91 | 0 | 1 | 1 | )*1,2)*1,15 | 2.8014 | 2 | 47675317 | 381 | 0 | 0 | 0 | 0 | 0 | 0 | 0 | 0
223 | 47675322 | 47675316 | 30341891 | 111 | 1 | 1 | 1 | 4-100-00 |  | Затраты труда машинистов | 1191 | 1013 | чел.-ч. | чел.-ч. | 1 | 0.55 | 0 | 0 | 0 | 0 | 0 | 1 | 2 | )*1,2)*1,15 | 0.759 | 2 | 47675318 | 382 | 0 | 0 | 0 | 0 | 0 | 0 | 0 | 0
223 | 47675323 | 47675316 | 30462974 | 1 | 1 | 1 | 2 | 91.06.06-011 | ФСЭМ-2022, 91.06.06-011, приказ Минстроя России от 18.05.2022 г. № 378/пр | Автогидроподъемники, высота подъема 12 м | 1368 | 1011 | маш.-ч | маш.-ч | 1 | 0.45 | 0 | 346.73 | 492.81 | 0 | 0 | 1 | 0 | )*1,2)*1,15 | 0.621 | 2 | 47675319 | 383 | 0 | 0 | 0 | 0 | 0 | 0 | 0 | 0
223 | 47675324 | 47675316 | 30463686 | 1 | 1 | 1 | 2 | 91.14.02-001 | ФСЭМ-2022 доп.7, 91.14.02-001, приказ Минстроя России от 02.08.2023 г. № 551/пр | Автомобили бортовые, грузоподъемность до 5 т | 1368 | 1011 | маш.-ч | маш.-ч | 1 | 0.1 | 0 | 641.7 | 811.79 | 0 | 0 | 1 | 0 | )*1,2)*1,15 | 0.138 | 2 | 47675320 | 384 | 0 | 0 | 0 | 0 | 0 | 0 | 0 | 0
224 | 47675321 | 47675316 | 30341693 | 111 | 1 | 1 | 1 | 1-100-30 |  | Затраты труда рабочих (Средний разряд - 3) | 1191 | 1013 | чел.-ч. | чел.-ч. | 1 | 2.03 | 0 | 0 | 0 | 720.91 | 0 | 1 | 1 | )*1,2)*1,15 | 2.8014 | 2 | 47675317 | 385 | 0 | 0 | 0 | 0 | 0 | 0 | 0 | 0
224 | 47675322 | 47675316 | 30341891 | 111 | 1 | 1 | 1 | 4-100-00 |  | Затраты труда машинистов | 1191 | 1013 | чел.-ч. | чел.-ч. | 1 | 0.55 | 0 | 0 | 0 | 0 | 0 | 1 | 2 | )*1,2)*1,15 | 0.759 | 2 | 47675318 | 386 | 0 | 0 | 0 | 0 | 0 | 0 | 0 | 0
224 | 47675323 | 47675316 | 30462974 | 1 | 1 | 1 | 2 | 91.06.06-011 | ФСЭМ-2022, 91.06.06-011, приказ Минстроя России от 18.05.2022 г. № 378/пр | Автогидроподъемники, высота подъема 12 м | 1368 | 1011 | маш.-ч | маш.-ч | 1 | 0.45 | 0 | 346.73 | 492.81 | 0 | 0 | 1 | 0 | )*1,2)*1,15 | 0.621 | 2 | 47675319 | 387 | 0 | 0 | 0 | 0 | 0 | 0 | 0 | 0
224 | 47675324 | 47675316 | 30463686 | 1 | 1 | 1 | 2 | 91.14.02-001 | ФСЭМ-2022 доп.7, 91.14.02-001, приказ Минстроя России от 02.08.2023 г. № 551/пр | Автомобили бортовые, грузоподъемность до 5 т | 1368 | 1011 | маш.-ч | маш.-ч | 1 | 0.1 | 0 | 641.7 | 811.79 | 0 | 0 | 1 | 0 | )*1,2)*1,15 | 0.138 | 2 | 47675320 | 388 | 0 | 0 | 0 | 0 | 0 | 0 | 0 | 0
225 | 47675330 | 47675325 | 30341693 | 111 | 1 | 1 | 1 | 1-100-30 |  | Затраты труда рабочих (Средний разряд - 3) | 1191 | 1013 | чел.-ч. | чел.-ч. | 1 | 2.03 | 0 | 0 | 0 | 720.91 | 0 | 1 | 1 | )*1,2)*1,15 | 2.8014 | 2 | 47675326 | 389 | 0 | 0 | 0 | 0 | 0 | 0 | 0 | 0
225 | 47675331 | 47675325 | 30341891 | 111 | 1 | 1 | 1 | 4-100-00 |  | Затраты труда машинистов | 1191 | 1013 | чел.-ч. | чел.-ч. | 1 | 0.55 | 0 | 0 | 0 | 0 | 0 | 1 | 2 | )*1,2)*1,15 | 0.759 | 2 | 47675327 | 390 | 0 | 0 | 0 | 0 | 0 | 0 | 0 | 0
225 | 47675332 | 47675325 | 30462974 | 1 | 1 | 1 | 2 | 91.06.06-011 | ФСЭМ-2022, 91.06.06-011, приказ Минстроя России от 18.05.2022 г. № 378/пр | Автогидроподъемники, высота подъема 12 м | 1368 | 1011 | маш.-ч | маш.-ч | 1 | 0.45 | 0 | 346.73 | 492.81 | 0 | 0 | 1 | 0 | )*1,2)*1,15 | 0.621 | 2 | 47675328 | 391 | 0 | 0 | 0 | 0 | 0 | 0 | 0 | 0
225 | 47675333 | 47675325 | 30463686 | 1 | 1 | 1 | 2 | 91.14.02-001 | ФСЭМ-2022 доп.7, 91.14.02-001, приказ Минстроя России от 02.08.2023 г. № 551/пр | Автомобили бортовые, грузоподъемность до 5 т | 1368 | 1011 | маш.-ч | маш.-ч | 1 | 0.1 | 0 | 641.7 | 811.79 | 0 | 0 | 1 | 0 | )*1,2)*1,15 | 0.138 | 2 | 47675329 | 392 | 0 | 0 | 0 | 0 | 0 | 0 | 0 | 0
226 | 47675330 | 47675325 | 30341693 | 111 | 1 | 1 | 1 | 1-100-30 |  | Затраты труда рабочих (Средний разряд - 3) | 1191 | 1013 | чел.-ч. | чел.-ч. | 1 | 2.03 | 0 | 0 | 0 | 720.91 | 0 | 1 | 1 | )*1,2)*1,15 | 2.8014 | 2 | 47675326 | 393 | 0 | 0 | 0 | 0 | 0 | 0 | 0 | 0
226 | 47675331 | 47675325 | 30341891 | 111 | 1 | 1 | 1 | 4-100-00 |  | Затраты труда машинистов | 1191 | 1013 | чел.-ч. | чел.-ч. | 1 | 0.55 | 0 | 0 | 0 | 0 | 0 | 1 | 2 | )*1,2)*1,15 | 0.759 | 2 | 47675327 | 394 | 0 | 0 | 0 | 0 | 0 | 0 | 0 | 0
226 | 47675332 | 47675325 | 30462974 | 1 | 1 | 1 | 2 | 91.06.06-011 | ФСЭМ-2022, 91.06.06-011, приказ Минстроя России от 18.05.2022 г. № 378/пр | Автогидроподъемники, высота подъема 12 м | 1368 | 1011 | маш.-ч | маш.-ч | 1 | 0.45 | 0 | 346.73 | 492.81 | 0 | 0 | 1 | 0 | )*1,2)*1,15 | 0.621 | 2 | 47675328 | 395 | 0 | 0 | 0 | 0 | 0 | 0 | 0 | 0
226 | 47675333 | 47675325 | 30463686 | 1 | 1 | 1 | 2 | 91.14.02-001 | ФСЭМ-2022 доп.7, 91.14.02-001, приказ Минстроя России от 02.08.2023 г. № 551/пр | Автомобили бортовые, грузоподъемность до 5 т | 1368 | 1011 | маш.-ч | маш.-ч | 1 | 0.1 | 0 | 641.7 | 811.79 | 0 | 0 | 1 | 0 | )*1,2)*1,15 | 0.138 | 2 | 47675329 | 396 | 0 | 0 | 0 | 0 | 0 | 0 | 0 | 0
227 | 47675338 | 47675334 | 30341675 | 111 | 1 | 1 | 1 | 1-100-25 |  | Затраты труда рабочих (Средний разряд - 2,5) | 1191 | 1013 | чел.-ч. | чел.-ч. | 1 | 0.66 | 0 | 0 | 0 | 690.62 | 0 | 1 | 1 | )*1,2)*1,15 | 0.9108 | 2 | 47675335 | 397 | 0 | 0 | 0 | 0 | 0 | 0 | 0 | 0
227 | 47675339 | 47675334 | 30341891 | 111 | 1 | 1 | 1 | 4-100-00 |  | Затраты труда машинистов | 1191 | 1013 | чел.-ч. | чел.-ч. | 1 | 0.03 | 0 | 0 | 0 | 0 | 0 | 1 | 2 | )*1,2)*1,15 | 0.0414 | 2 | 47675336 | 398 | 0 | 0 | 0 | 0 | 0 | 0 | 0 | 0
227 | 47675340 | 47675334 | 30463686 | 1 | 1 | 1 | 2 | 91.14.02-001 | ФСЭМ-2022 доп.7, 91.14.02-001, приказ Минстроя России от 02.08.2023 г. № 551/пр | Автомобили бортовые, грузоподъемность до 5 т | 1368 | 1011 | маш.-ч | маш.-ч | 1 | 0.03 | 0 | 641.7 | 811.79 | 0 | 0 | 1 | 0 | )*1,2)*1,15 | 0.0414 | 2 | 47675337 | 399 | 0 | 0 | 0 | 0 | 0 | 0 | 0 | 0
228 | 47675338 | 47675334 | 30341675 | 111 | 1 | 1 | 1 | 1-100-25 |  | Затраты труда рабочих (Средний разряд - 2,5) | 1191 | 1013 | чел.-ч. | чел.-ч. | 1 | 0.66 | 0 | 0 | 0 | 690.62 | 0 | 1 | 1 | )*1,2)*1,15 | 0.9108 | 2 | 47675335 | 400 | 0 | 0 | 0 | 0 | 0 | 0 | 0 | 0
228 | 47675339 | 47675334 | 30341891 | 111 | 1 | 1 | 1 | 4-100-00 |  | Затраты труда машинистов | 1191 | 1013 | чел.-ч. | чел.-ч. | 1 | 0.03 | 0 | 0 | 0 | 0 | 0 | 1 | 2 | )*1,2)*1,15 | 0.0414 | 2 | 47675336 | 401 | 0 | 0 | 0 | 0 | 0 | 0 | 0 | 0
228 | 47675340 | 47675334 | 30463686 | 1 | 1 | 1 | 2 | 91.14.02-001 | ФСЭМ-2022 доп.7, 91.14.02-001, приказ Минстроя России от 02.08.2023 г. № 551/пр | Автомобили бортовые, грузоподъемность до 5 т | 1368 | 1011 | маш.-ч | маш.-ч | 1 | 0.03 | 0 | 641.7 | 811.79 | 0 | 0 | 1 | 0 | )*1,2)*1,15 | 0.0414 | 2 | 47675337 | 402 | 0 | 0 | 0 | 0 | 0 | 0 | 0 | 0
229 | 47675345 | 47675341 | 30341675 | 111 | 1 | 1 | 1 | 1-100-25 |  | Затраты труда рабочих (Средний разряд - 2,5) | 1191 | 1013 | чел.-ч. | чел.-ч. | 1 | 1.03 | 0 | 0 | 0 | 690.62 | 0 | 1 | 1 | )*1,2)*1,15 | 1.4214 | 2 | 47675342 | 403 | 0 | 0 | 0 | 0 | 0 | 0 | 0 | 0
229 | 47675346 | 47675341 | 30341891 | 111 | 1 | 1 | 1 | 4-100-00 |  | Затраты труда машинистов | 1191 | 1013 | чел.-ч. | чел.-ч. | 1 | 0.05 | 0 | 0 | 0 | 0 | 0 | 1 | 2 | )*1,2)*1,15 | 0.069 | 2 | 47675343 | 404 | 0 | 0 | 0 | 0 | 0 | 0 | 0 | 0
229 | 47675347 | 47675341 | 30463686 | 1 | 1 | 1 | 2 | 91.14.02-001 | ФСЭМ-2022 доп.7, 91.14.02-001, приказ Минстроя России от 02.08.2023 г. № 551/пр | Автомобили бортовые, грузоподъемность до 5 т | 1368 | 1011 | маш.-ч | маш.-ч | 1 | 0.05 | 0 | 641.7 | 811.79 | 0 | 0 | 1 | 0 | )*1,2)*1,15 | 0.069 | 2 | 47675344 | 405 | 0 | 0 | 0 | 0 | 0 | 0 | 0 | 0
230 | 47675345 | 47675341 | 30341675 | 111 | 1 | 1 | 1 | 1-100-25 |  | Затраты труда рабочих (Средний разряд - 2,5) | 1191 | 1013 | чел.-ч. | чел.-ч. | 1 | 1.03 | 0 | 0 | 0 | 690.62 | 0 | 1 | 1 | )*1,2)*1,15 | 1.4214 | 2 | 47675342 | 406 | 0 | 0 | 0 | 0 | 0 | 0 | 0 | 0
230 | 47675346 | 47675341 | 30341891 | 111 | 1 | 1 | 1 | 4-100-00 |  | Затраты труда машинистов | 1191 | 1013 | чел.-ч. | чел.-ч. | 1 | 0.05 | 0 | 0 | 0 | 0 | 0 | 1 | 2 | )*1,2)*1,15 | 0.069 | 2 | 47675343 | 407 | 0 | 0 | 0 | 0 | 0 | 0 | 0 | 0
230 | 47675347 | 47675341 | 30463686 | 1 | 1 | 1 | 2 | 91.14.02-001 | ФСЭМ-2022 доп.7, 91.14.02-001, приказ Минстроя России от 02.08.2023 г. № 551/пр | Автомобили бортовые, грузоподъемность до 5 т | 1368 | 1011 | маш.-ч | маш.-ч | 1 | 0.05 | 0 | 641.7 | 811.79 | 0 | 0 | 1 | 0 | )*1,2)*1,15 | 0.069 | 2 | 47675344 | 408 | 0 | 0 | 0 | 0 | 0 | 0 | 0 | 0
231 | 47675355 | 47675348 | 29214252 | 109 | 1 | 1 | 1 | 1-100-42 |  | Затраты труда рабочих (Средний разряд - 4,2) | 1191 | 1013 | чел.-ч. | чел.-ч. | 1 | 0.7 | 0 | 0 | 0 | 836.02 | 0 | 1 | 1 | )*0,7)*1,2)*1,15 | 0.6762 | 2 | 47675349 | 409 | 0 | 0 | 0 | 0 | 0 | 0 | 0 | 0
231 | 47675356 | 47675348 | 29214502 | 109 | 1 | 1 | 1 | 4-100-00 |  | Затраты труда машинистов | 1191 | 1013 | чел.-ч. | чел.-ч. | 1 | 0.02 | 0 | 0 | 0 | 0 | 0 | 1 | 2 | )*0,7)*1,2)*1,15 | 0.01932 | 2 | 47675350 | 410 | 0 | 0 | 0 | 0 | 0 | 0 | 0 | 0
231 | 47675357 | 47675348 | 29660746 | 1 | 1 | 1 | 2 | 91.05.05-015 | ФСЭМ-2022, 91.05.05-015, приказ Минстроя России от 18.05.2022 г. № 378/пр | Краны на автомобильном ходу, грузоподъемность 16 т | 1368 | 1011 | маш.-ч | маш.-ч | 1 | 0.01 | 0 | 1626.29 | 1090.46 | 0 | 0 | 1 | 0 | )*0,7)*1,2)*1,15 | 0.00966 | 2 | 47675351 | 411 | 0 | 0 | 0 | 0 | 0 | 0 | 0 | 0
231 | 47675358 | 47675348 | 29662228 | 1 | 1 | 1 | 2 | 91.14.02-001 | ФСЭМ-2022 доп.7, 91.14.02-001, приказ Минстроя России от 02.08.2023 г. № 551/пр | Автомобили бортовые, грузоподъемность до 5 т | 1368 | 1011 | маш.-ч | маш.-ч | 1 | 0.01 | 0 | 641.7 | 811.79 | 0 | 0 | 1 | 0 | )*0,7)*1,2)*1,15 | 0.00966 | 2 | 47675352 | 412 | 0 | 0 | 0 | 0 | 0 | 0 | 0 | 0
231 | 47675359 | 47675348 | 29577184 | 1 | 1 | 1 | 3 | 01.7.15.04-0011 | ФСБЦ-2022, 01.7.15.04-0011, приказ Минстроя России от 18.05.2022 г. № 378/пр | Винты стальные с полукруглой головкой, длина 50 мм | 1348 | 1009 | т | т | 1000 | 3e-05 | 127406 | 0 | 0 | 0 | 0 | 1 | 0 | )*0 | 0 | 2 | 47675353 | 413 | 0 | 0 | 0 | 0 | 0 | 0 | 0 | 0
231 | 47675360 | 47675348 | 29221432 | 109 | 1 | 1 | 3 | 421/пр_2020_п.75_пп.а |  | Сметная стоимость вспомогательных ненормируемых материальных ресурсов, не учтенная в сметной норме, 2% | 3277935 | 1013 | % | % | 1 | 2 | 0 | 0 | 0 | 0 | 0 | 0 | 0 | )*0 | 0 | 2 | 47675354 | 414 | 0 | 0 | 0 | 0 | 0 | 0 | 0 | 0
232 | 47675355 | 47675348 | 29214252 | 109 | 1 | 1 | 1 | 1-100-42 |  | Затраты труда рабочих (Средний разряд - 4,2) | 1191 | 1013 | чел.-ч. | чел.-ч. | 1 | 0.7 | 0 | 0 | 0 | 836.02 | 0 | 1 | 1 | )*0,7)*1,2)*1,15 | 0.6762 | 2 | 47675349 | 415 | 0 | 0 | 0 | 0 | 0 | 0 | 0 | 0
232 | 47675356 | 47675348 | 29214502 | 109 | 1 | 1 | 1 | 4-100-00 |  | Затраты труда машинистов | 1191 | 1013 | чел.-ч. | чел.-ч. | 1 | 0.02 | 0 | 0 | 0 | 0 | 0 | 1 | 2 | )*0,7)*1,2)*1,15 | 0.01932 | 2 | 47675350 | 416 | 0 | 0 | 0 | 0 | 0 | 0 | 0 | 0
232 | 47675357 | 47675348 | 29660746 | 1 | 1 | 1 | 2 | 91.05.05-015 | ФСЭМ-2022, 91.05.05-015, приказ Минстроя России от 18.05.2022 г. № 378/пр | Краны на автомобильном ходу, грузоподъемность 16 т | 1368 | 1011 | маш.-ч | маш.-ч | 1 | 0.01 | 0 | 1626.29 | 1090.46 | 0 | 0 | 1 | 0 | )*0,7)*1,2)*1,15 | 0.00966 | 2 | 47675351 | 417 | 0 | 0 | 0 | 0 | 0 | 0 | 0 | 0
232 | 47675358 | 47675348 | 29662228 | 1 | 1 | 1 | 2 | 91.14.02-001 | ФСЭМ-2022 доп.7, 91.14.02-001, приказ Минстроя России от 02.08.2023 г. № 551/пр | Автомобили бортовые, грузоподъемность до 5 т | 1368 | 1011 | маш.-ч | маш.-ч | 1 | 0.01 | 0 | 641.7 | 811.79 | 0 | 0 | 1 | 0 | )*0,7)*1,2)*1,15 | 0.00966 | 2 | 47675352 | 418 | 0 | 0 | 0 | 0 | 0 | 0 | 0 | 0
232 | 47675359 | 47675348 | 29577184 | 1 | 1 | 1 | 3 | 01.7.15.04-0011 | ФСБЦ-2022, 01.7.15.04-0011, приказ Минстроя России от 18.05.2022 г. № 378/пр | Винты стальные с полукруглой головкой, длина 50 мм | 1348 | 1009 | т | т | 1000 | 3e-05 | 127406 | 0 | 0 | 0 | 0 | 1 | 0 | )*0 | 0 | 2 | 47675353 | 419 | 0 | 0 | 0 | 0 | 0 | 0 | 0 | 0
232 | 47675360 | 47675348 | 29221432 | 109 | 1 | 1 | 3 | 421/пр_2020_п.75_пп.а |  | Сметная стоимость вспомогательных ненормируемых материальных ресурсов, не учтенная в сметной норме, 2% | 3277935 | 1013 | % | % | 1 | 2 | 0 | 0 | 0 | 0 | 0 | 0 | 0 | )*0 | 0 | 2 | 47675354 | 420 | 0 | 0 | 0 | 0 | 0 | 0 | 0 | 0
235 | 47675371 | 47675362 | 30341846 | 111 | 1 | 1 | 1 | 2-100-01 |  | Рабочий 1 разряда | 1369 | 1013 | чел.-ч | чел.-ч | 1 | 0.01 | 0 | 0 | 0 | 605.81 | 0 | 1 | 1 | )*0,6)*1,2)*1,15 | 0.00828 | 2 | 47675363 | 421 | 0 | 0 | 0 | 0 | 0 | 0 | 0 | 0
235 | 47675372 | 47675362 | 30341851 | 111 | 1 | 1 | 1 | 2-100-03 |  | Рабочий 3 разряда | 1369 | 1013 | чел.-ч | чел.-ч | 1 | 0.82 | 0 | 0 | 0 | 720.91 | 0 | 1 | 1 | )*0,6)*1,2)*1,15 | 0.67896 | 2 | 47675364 | 422 | 0 | 0 | 0 | 0 | 0 | 0 | 0 | 0
235 | 47675373 | 47675362 | 30341857 | 111 | 1 | 1 | 1 | 2-100-04 |  | Рабочий 4 разряда | 1369 | 1013 | чел.-ч | чел.-ч | 1 | 0.8 | 0 | 0 | 0 | 811.79 | 0 | 1 | 1 | )*0,6)*1,2)*1,15 | 0.6624 | 2 | 47675365 | 423 | 0 | 0 | 0 | 0 | 0 | 0 | 0 | 0
235 | 47675374 | 47675362 | 30341891 | 111 | 1 | 1 | 1 | 4-100-00 |  | Затраты труда машинистов | 1191 | 1013 | чел.-ч. | чел.-ч. | 1 | 0.34 | 0 | 0 | 0 | 0 | 0 | 1 | 2 | )*0,6)*1,2)*1,15 | 0.28152 | 2 | 47675366 | 424 | 0 | 0 | 0 | 0 | 0 | 0 | 0 | 0
235 | 47675375 | 47675362 | 30462974 | 1 | 1 | 1 | 2 | 91.06.06-011 | ФСЭМ-2022, 91.06.06-011, приказ Минстроя России от 18.05.2022 г. № 378/пр | Автогидроподъемники, высота подъема 12 м | 1368 | 1011 | маш.-ч | маш.-ч | 1 | 0.33 | 0 | 346.73 | 492.81 | 0 | 0 | 1 | 0 | )*0,6)*1,2)*1,15 | 0.27324 | 2 | 47675367 | 425 | 0 | 0 | 0 | 0 | 0 | 0 | 0 | 0
235 | 47675376 | 47675362 | 30463686 | 1 | 1 | 1 | 2 | 91.14.02-001 | ФСЭМ-2022 доп.7, 91.14.02-001, приказ Минстроя России от 02.08.2023 г. № 551/пр | Автомобили бортовые, грузоподъемность до 5 т | 1368 | 1011 | маш.-ч | маш.-ч | 1 | 0.01 | 0 | 641.7 | 811.79 | 0 | 0 | 1 | 0 | )*0,6)*1,2)*1,15 | 0.00828 | 2 | 47675368 | 426 | 0 | 0 | 0 | 0 | 0 | 0 | 0 | 0
235 | 47675377 | 47675362 | 30346552 | 111 | 1 | 1 | 3 | 21.2.01.01 |  | Провода самонесущие изолированные | 1477 | 1013 | 1000 м | 1000 М | 1 | 0 | 0 | 0 | 0 | 0 | 1 | 0 | 0 | )*0 | 0 | 2 | 47675369 | 427 | 0 | 0 | 0 | 0 | 0 | 0 | 0 | 0
235 | 47675378 | 47675362 | 30347383 | 111 | 1 | 1 | 3 | 25.2.02.04 |  | Комплект линейной арматуры для установки щита учета на опоре ВЛИ | 1035 | 1013 | компл. | компл. | 1 | 0 | 0 | 0 | 0 | 0 | 1 | 0 | 0 | )*0 | 0 | 2 | 47675370 | 428 | 0 | 0 | 0 | 0 | 0 | 0 | 0 | 0
236 | 47675371 | 47675362 | 30341846 | 111 | 1 | 1 | 1 | 2-100-01 |  | Рабочий 1 разряда | 1369 | 1013 | чел.-ч | чел.-ч | 1 | 0.01 | 0 | 0 | 0 | 605.81 | 0 | 1 | 1 | )*0,6)*1,2)*1,15 | 0.00828 | 2 | 47675363 | 429 | 0 | 0 | 0 | 0 | 0 | 0 | 0 | 0
236 | 47675372 | 47675362 | 30341851 | 111 | 1 | 1 | 1 | 2-100-03 |  | Рабочий 3 разряда | 1369 | 1013 | чел.-ч | чел.-ч | 1 | 0.82 | 0 | 0 | 0 | 720.91 | 0 | 1 | 1 | )*0,6)*1,2)*1,15 | 0.67896 | 2 | 47675364 | 430 | 0 | 0 | 0 | 0 | 0 | 0 | 0 | 0
236 | 47675373 | 47675362 | 30341857 | 111 | 1 | 1 | 1 | 2-100-04 |  | Рабочий 4 разряда | 1369 | 1013 | чел.-ч | чел.-ч | 1 | 0.8 | 0 | 0 | 0 | 811.79 | 0 | 1 | 1 | )*0,6)*1,2)*1,15 | 0.6624 | 2 | 47675365 | 431 | 0 | 0 | 0 | 0 | 0 | 0 | 0 | 0
236 | 47675374 | 47675362 | 30341891 | 111 | 1 | 1 | 1 | 4-100-00 |  | Затраты труда машинистов | 1191 | 1013 | чел.-ч. | чел.-ч. | 1 | 0.34 | 0 | 0 | 0 | 0 | 0 | 1 | 2 | )*0,6)*1,2)*1,15 | 0.28152 | 2 | 47675366 | 432 | 0 | 0 | 0 | 0 | 0 | 0 | 0 | 0
236 | 47675375 | 47675362 | 30462974 | 1 | 1 | 1 | 2 | 91.06.06-011 | ФСЭМ-2022, 91.06.06-011, приказ Минстроя России от 18.05.2022 г. № 378/пр | Автогидроподъемники, высота подъема 12 м | 1368 | 1011 | маш.-ч | маш.-ч | 1 | 0.33 | 0 | 346.73 | 492.81 | 0 | 0 | 1 | 0 | )*0,6)*1,2)*1,15 | 0.27324 | 2 | 47675367 | 433 | 0 | 0 | 0 | 0 | 0 | 0 | 0 | 0
236 | 47675376 | 47675362 | 30463686 | 1 | 1 | 1 | 2 | 91.14.02-001 | ФСЭМ-2022 доп.7, 91.14.02-001, приказ Минстроя России от 02.08.2023 г. № 551/пр | Автомобили бортовые, грузоподъемность до 5 т | 1368 | 1011 | маш.-ч | маш.-ч | 1 | 0.01 | 0 | 641.7 | 811.79 | 0 | 0 | 1 | 0 | )*0,6)*1,2)*1,15 | 0.00828 | 2 | 47675368 | 434 | 0 | 0 | 0 | 0 | 0 | 0 | 0 | 0
236 | 47675377 | 47675362 | 30346552 | 111 | 1 | 1 | 3 | 21.2.01.01 |  | Провода самонесущие изолированные | 1477 | 1013 | 1000 м | 1000 М | 1 | 0 | 0 | 0 | 0 | 0 | 1 | 0 | 0 | )*0 | 0 | 2 | 47675369 | 435 | 0 | 0 | 0 | 0 | 0 | 0 | 0 | 0
236 | 47675378 | 47675362 | 30347383 | 111 | 1 | 1 | 3 | 25.2.02.04 |  | Комплект линейной арматуры для установки щита учета на опоре ВЛИ | 1035 | 1013 | компл. | компл. | 1 | 0 | 0 | 0 | 0 | 0 | 1 | 0 | 0 | )*0 | 0 | 2 | 47675370 | 436 | 0 | 0 | 0 | 0 | 0 | 0 | 0 | 0
241 | 47675389 | 47675381 | 30341846 | 111 | 1 | 1 | 1 | 2-100-01 |  | Рабочий 1 разряда | 1369 | 1013 | чел.-ч | чел.-ч | 1 | 0.01 | 0 | 0 | 0 | 605.81 | 0 | 1 | 1 | )*0,6)*1,2)*1,15 | 0.00828 | 2 | 47675382 | 437 | 0 | 0 | 0 | 0 | 0 | 0 | 0 | 0
241 | 47675390 | 47675381 | 30341851 | 111 | 1 | 1 | 1 | 2-100-03 |  | Рабочий 3 разряда | 1369 | 1013 | чел.-ч | чел.-ч | 1 | 0.84 | 0 | 0 | 0 | 720.91 | 0 | 1 | 1 | )*0,6)*1,2)*1,15 | 0.69552 | 2 | 47675383 | 438 | 0 | 0 | 0 | 0 | 0 | 0 | 0 | 0
241 | 47675391 | 47675381 | 30341857 | 111 | 1 | 1 | 1 | 2-100-04 |  | Рабочий 4 разряда | 1369 | 1013 | чел.-ч | чел.-ч | 1 | 0.82 | 0 | 0 | 0 | 811.79 | 0 | 1 | 1 | )*0,6)*1,2)*1,15 | 0.67896 | 2 | 47675384 | 439 | 0 | 0 | 0 | 0 | 0 | 0 | 0 | 0
241 | 47675392 | 47675381 | 30341891 | 111 | 1 | 1 | 1 | 4-100-00 |  | Затраты труда машинистов | 1191 | 1013 | чел.-ч. | чел.-ч. | 1 | 0.01 | 0 | 0 | 0 | 0 | 0 | 1 | 2 | )*0,6)*1,2)*1,15 | 0.00828 | 2 | 47675385 | 440 | 0 | 0 | 0 | 0 | 0 | 0 | 0 | 0
241 | 47675393 | 47675381 | 30463686 | 1 | 1 | 1 | 2 | 91.14.02-001 | ФСЭМ-2022 доп.7, 91.14.02-001, приказ Минстроя России от 02.08.2023 г. № 551/пр | Автомобили бортовые, грузоподъемность до 5 т | 1368 | 1011 | маш.-ч | маш.-ч | 1 | 0.01 | 0 | 641.7 | 811.79 | 0 | 0 | 1 | 0 | )*0,6)*1,2)*1,15 | 0.00828 | 2 | 47675386 | 441 | 0 | 0 | 0 | 0 | 0 | 0 | 0 | 0
241 | 47675394 | 47675381 | 30346552 | 111 | 1 | 1 | 3 | 21.2.01.01 |  | Провода самонесущие изолированные | 1477 | 1013 | 1000 м | 1000 М | 1 | 0 | 0 | 0 | 0 | 0 | 1 | 0 | 0 | )*0 | 0 | 2 | 47675387 | 442 | 0 | 0 | 0 | 0 | 0 | 0 | 0 | 0
241 | 47675395 | 47675381 | 30347383 | 111 | 1 | 1 | 3 | 25.2.02.04 |  | Комплект линейной арматуры для установки щита учета на опоре ВЛИ | 1035 | 1013 | компл. | компл. | 1 | 0 | 0 | 0 | 0 | 0 | 1 | 0 | 0 | )*0 | 0 | 2 | 47675388 | 443 | 0 | 0 | 0 | 0 | 0 | 0 | 0 | 0
242 | 47675389 | 47675381 | 30341846 | 111 | 1 | 1 | 1 | 2-100-01 |  | Рабочий 1 разряда | 1369 | 1013 | чел.-ч | чел.-ч | 1 | 0.01 | 0 | 0 | 0 | 605.81 | 0 | 1 | 1 | )*0,6)*1,2)*1,15 | 0.00828 | 2 | 47675382 | 444 | 0 | 0 | 0 | 0 | 0 | 0 | 0 | 0
242 | 47675390 | 47675381 | 30341851 | 111 | 1 | 1 | 1 | 2-100-03 |  | Рабочий 3 разряда | 1369 | 1013 | чел.-ч | чел.-ч | 1 | 0.84 | 0 | 0 | 0 | 720.91 | 0 | 1 | 1 | )*0,6)*1,2)*1,15 | 0.69552 | 2 | 47675383 | 445 | 0 | 0 | 0 | 0 | 0 | 0 | 0 | 0
242 | 47675391 | 47675381 | 30341857 | 111 | 1 | 1 | 1 | 2-100-04 |  | Рабочий 4 разряда | 1369 | 1013 | чел.-ч | чел.-ч | 1 | 0.82 | 0 | 0 | 0 | 811.79 | 0 | 1 | 1 | )*0,6)*1,2)*1,15 | 0.67896 | 2 | 47675384 | 446 | 0 | 0 | 0 | 0 | 0 | 0 | 0 | 0
242 | 47675392 | 47675381 | 30341891 | 111 | 1 | 1 | 1 | 4-100-00 |  | Затраты труда машинистов | 1191 | 1013 | чел.-ч. | чел.-ч. | 1 | 0.01 | 0 | 0 | 0 | 0 | 0 | 1 | 2 | )*0,6)*1,2)*1,15 | 0.00828 | 2 | 47675385 | 447 | 0 | 0 | 0 | 0 | 0 | 0 | 0 | 0
242 | 47675393 | 47675381 | 30463686 | 1 | 1 | 1 | 2 | 91.14.02-001 | ФСЭМ-2022 доп.7, 91.14.02-001, приказ Минстроя России от 02.08.2023 г. № 551/пр | Автомобили бортовые, грузоподъемность до 5 т | 1368 | 1011 | маш.-ч | маш.-ч | 1 | 0.01 | 0 | 641.7 | 811.79 | 0 | 0 | 1 | 0 | )*0,6)*1,2)*1,15 | 0.00828 | 2 | 47675386 | 448 | 0 | 0 | 0 | 0 | 0 | 0 | 0 | 0
242 | 47675394 | 47675381 | 30346552 | 111 | 1 | 1 | 3 | 21.2.01.01 |  | Провода самонесущие изолированные | 1477 | 1013 | 1000 м | 1000 М | 1 | 0 | 0 | 0 | 0 | 0 | 1 | 0 | 0 | )*0 | 0 | 2 | 47675387 | 449 | 0 | 0 | 0 | 0 | 0 | 0 | 0 | 0
242 | 47675395 | 47675381 | 30347383 | 111 | 1 | 1 | 3 | 25.2.02.04 |  | Комплект линейной арматуры для установки щита учета на опоре ВЛИ | 1035 | 1013 | компл. | компл. | 1 | 0 | 0 | 0 | 0 | 0 | 1 | 0 | 0 | )*0 | 0 | 2 | 47675388 | 450 | 0 | 0 | 0 | 0 | 0 | 0 | 0 | 0
247 | 47675407 | 47675398 | 30341737 | 111 | 1 | 1 | 1 | 1-100-46 |  | Затраты труда рабочих (Средний разряд - 4,6) | 1191 | 1013 | чел.-ч. | чел.-ч. | 1 | 0.86 | 0 | 0 | 0 | 884.48 | 0 | 1 | 1 | )*0,7)*1,2)*1,15 | 0.83076 | 2 | 47675399 | 451 | 0 | 0 | 0 | 0 | 0 | 0 | 0 | 0
247 | 47675408 | 47675398 | 30341891 | 111 | 1 | 1 | 1 | 4-100-00 |  | Затраты труда машинистов | 1191 | 1013 | чел.-ч. | чел.-ч. | 1 | 0.2 | 0 | 0 | 0 | 0 | 0 | 1 | 2 | )*0,7)*1,2)*1,15 | 0.1932 | 2 | 47675400 | 452 | 0 | 0 | 0 | 0 | 0 | 0 | 0 | 0
247 | 47675409 | 47675398 | 30462801 | 1 | 1 | 1 | 2 | 91.05.05-015 | ФСЭМ-2022, 91.05.05-015, приказ Минстроя России от 18.05.2022 г. № 378/пр | Краны на автомобильном ходу, грузоподъемность 16 т | 1368 | 1011 | маш.-ч | маш.-ч | 1 | 0.1 | 0 | 1626.29 | 1090.46 | 0 | 0 | 1 | 0 | )*0,7)*1,2)*1,15 | 0.0966 | 2 | 47675401 | 453 | 0 | 0 | 0 | 0 | 0 | 0 | 0 | 0
247 | 47675410 | 47675398 | 30463686 | 1 | 1 | 1 | 2 | 91.14.02-001 | ФСЭМ-2022 доп.7, 91.14.02-001, приказ Минстроя России от 02.08.2023 г. № 551/пр | Автомобили бортовые, грузоподъемность до 5 т | 1368 | 1011 | маш.-ч | маш.-ч | 1 | 0.1 | 0 | 641.7 | 811.79 | 0 | 0 | 1 | 0 | )*0,7)*1,2)*1,15 | 0.0966 | 2 | 47675402 | 454 | 0 | 0 | 0 | 0 | 0 | 0 | 0 | 0
247 | 47675411 | 47675398 | 30416369 | 1 | 1 | 1 | 3 | 01.7.06.05-0041 | ФСБЦ-2022, 01.7.06.05-0041, приказ Минстроя России от 18.05.2022 г. № 378/пр | Ленты изоляционные хлопчатобумажные прорезиненные для электромонтажных и ремонтных работ, цвет черный, ширина 20 мм, толщина 0,35 мм | 1301 | 1003 | м | м | 1 | 0.83 | 5.87 | 0 | 0 | 0 | 0 | 1 | 0 | )*0 | 0 | 2 | 47675403 | 455 | 0 | 0 | 0 | 0 | 0 | 0 | 0 | 0
247 | 47675412 | 47675398 | 30417556 | 1 | 1 | 1 | 3 | 01.7.15.03-0042 | ФСБЦ-2022, 01.7.15.03-0042, приказ Минстроя России от 18.05.2022 г. № 378/пр | Болты с гайками и шайбами строительные | 1346 | 1009 | кг | кг | 1 | 0.3 | 174.93 | 0 | 0 | 0 | 0 | 1 | 0 | )*0 | 0 | 2 | 47675404 | 456 | 0 | 0 | 0 | 0 | 0 | 0 | 0 | 0
247 | 47675413 | 47675398 | 30424552 | 1 | 1 | 1 | 3 | 08.3.07.01-0052 | ФСБЦ-2022 доп.4, 08.3.07.01-0052, приказ Минстроя России от 27.12.2022 г. № 1133/пр | Прокат стальной горячекатаный полосовой, марки стали Ст3сп, Ст3пс, размеры 50х5 мм | 1348 | 1009 | т | т | 1000 | 0.0006 | 70310.45 | 0 | 0 | 0 | 0 | 1 | 0 | )*0 | 0 | 2 | 47675405 | 457 | 0 | 0 | 0 | 0 | 0 | 0 | 0 | 0
247 | 47675414 | 47675398 | 30347491 | 111 | 1 | 1 | 3 | 421/пр_2020_п.75_пп.а |  | Сметная стоимость вспомогательных ненормируемых материальных ресурсов, не учтенная в сметной норме, 2% | 3277935 | 1013 | % | % | 1 | 2 | 0 | 0 | 0 | 0 | 0 | 0 | 0 | )*0 | 0 | 2 | 47675406 | 458 | 0 | 0 | 0 | 0 | 0 | 0 | 0 | 0
248 | 47675407 | 47675398 | 30341737 | 111 | 1 | 1 | 1 | 1-100-46 |  | Затраты труда рабочих (Средний разряд - 4,6) | 1191 | 1013 | чел.-ч. | чел.-ч. | 1 | 0.86 | 0 | 0 | 0 | 884.48 | 0 | 1 | 1 | )*0,7)*1,2)*1,15 | 0.83076 | 2 | 47675399 | 459 | 0 | 0 | 0 | 0 | 0 | 0 | 0 | 0
248 | 47675408 | 47675398 | 30341891 | 111 | 1 | 1 | 1 | 4-100-00 |  | Затраты труда машинистов | 1191 | 1013 | чел.-ч. | чел.-ч. | 1 | 0.2 | 0 | 0 | 0 | 0 | 0 | 1 | 2 | )*0,7)*1,2)*1,15 | 0.1932 | 2 | 47675400 | 460 | 0 | 0 | 0 | 0 | 0 | 0 | 0 | 0
248 | 47675409 | 47675398 | 30462801 | 1 | 1 | 1 | 2 | 91.05.05-015 | ФСЭМ-2022, 91.05.05-015, приказ Минстроя России от 18.05.2022 г. № 378/пр | Краны на автомобильном ходу, грузоподъемность 16 т | 1368 | 1011 | маш.-ч | маш.-ч | 1 | 0.1 | 0 | 1626.29 | 1090.46 | 0 | 0 | 1 | 0 | )*0,7)*1,2)*1,15 | 0.0966 | 2 | 47675401 | 461 | 0 | 0 | 0 | 0 | 0 | 0 | 0 | 0
248 | 47675410 | 47675398 | 30463686 | 1 | 1 | 1 | 2 | 91.14.02-001 | ФСЭМ-2022 доп.7, 91.14.02-001, приказ Минстроя России от 02.08.2023 г. № 551/пр | Автомобили бортовые, грузоподъемность до 5 т | 1368 | 1011 | маш.-ч | маш.-ч | 1 | 0.1 | 0 | 641.7 | 811.79 | 0 | 0 | 1 | 0 | )*0,7)*1,2)*1,15 | 0.0966 | 2 | 47675402 | 462 | 0 | 0 | 0 | 0 | 0 | 0 | 0 | 0
248 | 47675411 | 47675398 | 30416369 | 1 | 1 | 1 | 3 | 01.7.06.05-0041 | ФСБЦ-2022, 01.7.06.05-0041, приказ Минстроя России от 18.05.2022 г. № 378/пр | Ленты изоляционные хлопчатобумажные прорезиненные для электромонтажных и ремонтных работ, цвет черный, ширина 20 мм, толщина 0,35 мм | 1301 | 1003 | м | м | 1 | 0.83 | 5.87 | 0 | 0 | 0 | 0 | 1 | 0 | )*0 | 0 | 2 | 47675403 | 463 | 0 | 0 | 0 | 0 | 0 | 0 | 0 | 0
248 | 47675412 | 47675398 | 30417556 | 1 | 1 | 1 | 3 | 01.7.15.03-0042 | ФСБЦ-2022, 01.7.15.03-0042, приказ Минстроя России от 18.05.2022 г. № 378/пр | Болты с гайками и шайбами строительные | 1346 | 1009 | кг | кг | 1 | 0.3 | 174.93 | 0 | 0 | 0 | 0 | 1 | 0 | )*0 | 0 | 2 | 47675404 | 464 | 0 | 0 | 0 | 0 | 0 | 0 | 0 | 0
248 | 47675413 | 47675398 | 30424552 | 1 | 1 | 1 | 3 | 08.3.07.01-0052 | ФСБЦ-2022 доп.4, 08.3.07.01-0052, приказ Минстроя России от 27.12.2022 г. № 1133/пр | Прокат стальной горячекатаный полосовой, марки стали Ст3сп, Ст3пс, размеры 50х5 мм | 1348 | 1009 | т | т | 1000 | 0.0006 | 70310.45 | 0 | 0 | 0 | 0 | 1 | 0 | )*0 | 0 | 2 | 47675405 | 465 | 0 | 0 | 0 | 0 | 0 | 0 | 0 | 0
248 | 47675414 | 47675398 | 30347491 | 111 | 1 | 1 | 3 | 421/пр_2020_п.75_пп.а |  | Сметная стоимость вспомогательных ненормируемых материальных ресурсов, не учтенная в сметной норме, 2% | 3277935 | 1013 | % | % | 1 | 2 | 0 | 0 | 0 | 0 | 0 | 0 | 0 | )*0 | 0 | 2 | 47675406 | 466 | 0 | 0 | 0 | 0 | 0 | 0 | 0 | 0
251 | 47675425 | 47675416 | 30341737 | 111 | 1 | 1 | 1 | 1-100-46 |  | Затраты труда рабочих (Средний разряд - 4,6) | 1191 | 1013 | чел.-ч. | чел.-ч. | 1 | 0.86 | 0 | 0 | 0 | 884.48 | 0 | 1 | 1 | )*0,7)*1,2)*1,15 | 0.83076 | 2 | 47675417 | 467 | 0 | 0 | 0 | 0 | 0 | 0 | 0 | 0
251 | 47675426 | 47675416 | 30341891 | 111 | 1 | 1 | 1 | 4-100-00 |  | Затраты труда машинистов | 1191 | 1013 | чел.-ч. | чел.-ч. | 1 | 0.2 | 0 | 0 | 0 | 0 | 0 | 1 | 2 | )*0,7)*1,2)*1,15 | 0.1932 | 2 | 47675418 | 468 | 0 | 0 | 0 | 0 | 0 | 0 | 0 | 0
251 | 47675427 | 47675416 | 30462801 | 1 | 1 | 1 | 2 | 91.05.05-015 | ФСЭМ-2022, 91.05.05-015, приказ Минстроя России от 18.05.2022 г. № 378/пр | Краны на автомобильном ходу, грузоподъемность 16 т | 1368 | 1011 | маш.-ч | маш.-ч | 1 | 0.1 | 0 | 1626.29 | 1090.46 | 0 | 0 | 1 | 0 | )*0,7)*1,2)*1,15 | 0.0966 | 2 | 47675419 | 469 | 0 | 0 | 0 | 0 | 0 | 0 | 0 | 0
251 | 47675428 | 47675416 | 30463686 | 1 | 1 | 1 | 2 | 91.14.02-001 | ФСЭМ-2022 доп.7, 91.14.02-001, приказ Минстроя России от 02.08.2023 г. № 551/пр | Автомобили бортовые, грузоподъемность до 5 т | 1368 | 1011 | маш.-ч | маш.-ч | 1 | 0.1 | 0 | 641.7 | 811.79 | 0 | 0 | 1 | 0 | )*0,7)*1,2)*1,15 | 0.0966 | 2 | 47675420 | 470 | 0 | 0 | 0 | 0 | 0 | 0 | 0 | 0
251 | 47675429 | 47675416 | 30416369 | 1 | 1 | 1 | 3 | 01.7.06.05-0041 | ФСБЦ-2022, 01.7.06.05-0041, приказ Минстроя России от 18.05.2022 г. № 378/пр | Ленты изоляционные хлопчатобумажные прорезиненные для электромонтажных и ремонтных работ, цвет черный, ширина 20 мм, толщина 0,35 мм | 1301 | 1003 | м | м | 1 | 0.83 | 5.87 | 0 | 0 | 0 | 0 | 1 | 0 | )*0 | 0 | 2 | 47675421 | 471 | 0 | 0 | 0 | 0 | 0 | 0 | 0 | 0
251 | 47675430 | 47675416 | 30417556 | 1 | 1 | 1 | 3 | 01.7.15.03-0042 | ФСБЦ-2022, 01.7.15.03-0042, приказ Минстроя России от 18.05.2022 г. № 378/пр | Болты с гайками и шайбами строительные | 1346 | 1009 | кг | кг | 1 | 0.3 | 174.93 | 0 | 0 | 0 | 0 | 1 | 0 | )*0 | 0 | 2 | 47675422 | 472 | 0 | 0 | 0 | 0 | 0 | 0 | 0 | 0
251 | 47675431 | 47675416 | 30424552 | 1 | 1 | 1 | 3 | 08.3.07.01-0052 | ФСБЦ-2022 доп.4, 08.3.07.01-0052, приказ Минстроя России от 27.12.2022 г. № 1133/пр | Прокат стальной горячекатаный полосовой, марки стали Ст3сп, Ст3пс, размеры 50х5 мм | 1348 | 1009 | т | т | 1000 | 0.0006 | 70310.45 | 0 | 0 | 0 | 0 | 1 | 0 | )*0 | 0 | 2 | 47675423 | 473 | 0 | 0 | 0 | 0 | 0 | 0 | 0 | 0
251 | 47675432 | 47675416 | 30347491 | 111 | 1 | 1 | 3 | 421/пр_2020_п.75_пп.а |  | Сметная стоимость вспомогательных ненормируемых материальных ресурсов, не учтенная в сметной норме, 2% | 3277935 | 1013 | % | % | 1 | 2 | 0 | 0 | 0 | 0 | 0 | 0 | 0 | )*0 | 0 | 2 | 47675424 | 474 | 0 | 0 | 0 | 0 | 0 | 0 | 0 | 0
252 | 47675425 | 47675416 | 30341737 | 111 | 1 | 1 | 1 | 1-100-46 |  | Затраты труда рабочих (Средний разряд - 4,6) | 1191 | 1013 | чел.-ч. | чел.-ч. | 1 | 0.86 | 0 | 0 | 0 | 884.48 | 0 | 1 | 1 | )*0,7)*1,2)*1,15 | 0.83076 | 2 | 47675417 | 475 | 0 | 0 | 0 | 0 | 0 | 0 | 0 | 0
252 | 47675426 | 47675416 | 30341891 | 111 | 1 | 1 | 1 | 4-100-00 |  | Затраты труда машинистов | 1191 | 1013 | чел.-ч. | чел.-ч. | 1 | 0.2 | 0 | 0 | 0 | 0 | 0 | 1 | 2 | )*0,7)*1,2)*1,15 | 0.1932 | 2 | 47675418 | 476 | 0 | 0 | 0 | 0 | 0 | 0 | 0 | 0
252 | 47675427 | 47675416 | 30462801 | 1 | 1 | 1 | 2 | 91.05.05-015 | ФСЭМ-2022, 91.05.05-015, приказ Минстроя России от 18.05.2022 г. № 378/пр | Краны на автомобильном ходу, грузоподъемность 16 т | 1368 | 1011 | маш.-ч | маш.-ч | 1 | 0.1 | 0 | 1626.29 | 1090.46 | 0 | 0 | 1 | 0 | )*0,7)*1,2)*1,15 | 0.0966 | 2 | 47675419 | 477 | 0 | 0 | 0 | 0 | 0 | 0 | 0 | 0
252 | 47675428 | 47675416 | 30463686 | 1 | 1 | 1 | 2 | 91.14.02-001 | ФСЭМ-2022 доп.7, 91.14.02-001, приказ Минстроя России от 02.08.2023 г. № 551/пр | Автомобили бортовые, грузоподъемность до 5 т | 1368 | 1011 | маш.-ч | маш.-ч | 1 | 0.1 | 0 | 641.7 | 811.79 | 0 | 0 | 1 | 0 | )*0,7)*1,2)*1,15 | 0.0966 | 2 | 47675420 | 478 | 0 | 0 | 0 | 0 | 0 | 0 | 0 | 0
252 | 47675429 | 47675416 | 30416369 | 1 | 1 | 1 | 3 | 01.7.06.05-0041 | ФСБЦ-2022, 01.7.06.05-0041, приказ Минстроя России от 18.05.2022 г. № 378/пр | Ленты изоляционные хлопчатобумажные прорезиненные для электромонтажных и ремонтных работ, цвет черный, ширина 20 мм, толщина 0,35 мм | 1301 | 1003 | м | м | 1 | 0.83 | 5.87 | 0 | 0 | 0 | 0 | 1 | 0 | )*0 | 0 | 2 | 47675421 | 479 | 0 | 0 | 0 | 0 | 0 | 0 | 0 | 0
252 | 47675430 | 47675416 | 30417556 | 1 | 1 | 1 | 3 | 01.7.15.03-0042 | ФСБЦ-2022, 01.7.15.03-0042, приказ Минстроя России от 18.05.2022 г. № 378/пр | Болты с гайками и шайбами строительные | 1346 | 1009 | кг | кг | 1 | 0.3 | 174.93 | 0 | 0 | 0 | 0 | 1 | 0 | )*0 | 0 | 2 | 47675422 | 480 | 0 | 0 | 0 | 0 | 0 | 0 | 0 | 0
252 | 47675431 | 47675416 | 30424552 | 1 | 1 | 1 | 3 | 08.3.07.01-0052 | ФСБЦ-2022 доп.4, 08.3.07.01-0052, приказ Минстроя России от 27.12.2022 г. № 1133/пр | Прокат стальной горячекатаный полосовой, марки стали Ст3сп, Ст3пс, размеры 50х5 мм | 1348 | 1009 | т | т | 1000 | 0.0006 | 70310.45 | 0 | 0 | 0 | 0 | 1 | 0 | )*0 | 0 | 2 | 47675423 | 481 | 0 | 0 | 0 | 0 | 0 | 0 | 0 | 0
252 | 47675432 | 47675416 | 30347491 | 111 | 1 | 1 | 3 | 421/пр_2020_п.75_пп.а |  | Сметная стоимость вспомогательных ненормируемых материальных ресурсов, не учтенная в сметной норме, 2% | 3277935 | 1013 | % | % | 1 | 2 | 0 | 0 | 0 | 0 | 0 | 0 | 0 | )*0 | 0 | 2 | 47675424 | 482 | 0 | 0 | 0 | 0 | 0 | 0 | 0 | 0
255 | 47675439 | 47675434 | 30341703 | 111 | 1 | 1 | 1 | 1-100-35 |  | Затраты труда рабочих (Средний разряд - 3,5) | 1191 | 1013 | чел.-ч. | чел.-ч. | 1 | 0.81 | 0 | 0 | 0 | 766.35 | 0 | 1 | 1 | )*1,2)*1,15 | 1.1178 | 2 | 47675435 | 483 | 0 | 0 | 0 | 0 | 0 | 0 | 0 | 0
255 | 47675440 | 47675434 | 30341891 | 111 | 1 | 1 | 1 | 4-100-00 |  | Затраты труда машинистов | 1191 | 1013 | чел.-ч. | чел.-ч. | 1 | 0.48 | 0 | 0 | 0 | 0 | 0 | 1 | 2 | )*1,2)*1,15 | 0.6624 | 2 | 47675436 | 484 | 0 | 0 | 0 | 0 | 0 | 0 | 0 | 0
255 | 47675441 | 47675434 | 30462688 | 1 | 1 | 1 | 2 | 91.04.01-031 | ФСЭМ-2022, 91.04.01-031, приказ Минстроя России от 18.05.2022 г. № 378/пр | Машины бурильно-крановые на автомобильном ходу, диаметр бурения до 800 мм, глубина бурения до 5 м | 1368 | 1011 | маш.-ч | маш.-ч | 1 | 0.44 | 0 | 1609.97 | 583.92 | 0 | 0 | 1 | 0 | )*1,2)*1,15 | 0.6072 | 2 | 47675437 | 485 | 0 | 0 | 0 | 0 | 0 | 0 | 0 | 0
255 | 47675442 | 47675434 | 30463686 | 1 | 1 | 1 | 2 | 91.14.02-001 | ФСЭМ-2022 доп.7, 91.14.02-001, приказ Минстроя России от 02.08.2023 г. № 551/пр | Автомобили бортовые, грузоподъемность до 5 т | 1368 | 1011 | маш.-ч | маш.-ч | 1 | 0.04 | 0 | 641.7 | 811.79 | 0 | 0 | 1 | 0 | )*1,2)*1,15 | 0.0552 | 2 | 47675438 | 486 | 0 | 0 | 0 | 0 | 0 | 0 | 0 | 0
256 | 47675439 | 47675434 | 30341703 | 111 | 1 | 1 | 1 | 1-100-35 |  | Затраты труда рабочих (Средний разряд - 3,5) | 1191 | 1013 | чел.-ч. | чел.-ч. | 1 | 0.81 | 0 | 0 | 0 | 766.35 | 0 | 1 | 1 | )*1,2)*1,15 | 1.1178 | 2 | 47675435 | 487 | 0 | 0 | 0 | 0 | 0 | 0 | 0 | 0
256 | 47675440 | 47675434 | 30341891 | 111 | 1 | 1 | 1 | 4-100-00 |  | Затраты труда машинистов | 1191 | 1013 | чел.-ч. | чел.-ч. | 1 | 0.48 | 0 | 0 | 0 | 0 | 0 | 1 | 2 | )*1,2)*1,15 | 0.6624 | 2 | 47675436 | 488 | 0 | 0 | 0 | 0 | 0 | 0 | 0 | 0
256 | 47675441 | 47675434 | 30462688 | 1 | 1 | 1 | 2 | 91.04.01-031 | ФСЭМ-2022, 91.04.01-031, приказ Минстроя России от 18.05.2022 г. № 378/пр | Машины бурильно-крановые на автомобильном ходу, диаметр бурения до 800 мм, глубина бурения до 5 м | 1368 | 1011 | маш.-ч | маш.-ч | 1 | 0.44 | 0 | 1609.97 | 583.92 | 0 | 0 | 1 | 0 | )*1,2)*1,15 | 0.6072 | 2 | 47675437 | 489 | 0 | 0 | 0 | 0 | 0 | 0 | 0 | 0
256 | 47675442 | 47675434 | 30463686 | 1 | 1 | 1 | 2 | 91.14.02-001 | ФСЭМ-2022 доп.7, 91.14.02-001, приказ Минстроя России от 02.08.2023 г. № 551/пр | Автомобили бортовые, грузоподъемность до 5 т | 1368 | 1011 | маш.-ч | маш.-ч | 1 | 0.04 | 0 | 641.7 | 811.79 | 0 | 0 | 1 | 0 | )*1,2)*1,15 | 0.0552 | 2 | 47675438 | 490 | 0 | 0 | 0 | 0 | 0 | 0 | 0 | 0
257 | 47675448 | 47675443 | 30341703 | 111 | 1 | 1 | 1 | 1-100-35 |  | Затраты труда рабочих (Средний разряд - 3,5) | 1191 | 1013 | чел.-ч. | чел.-ч. | 1 | 1.24 | 0 | 0 | 0 | 766.35 | 0 | 1 | 1 | )*1,2)*1,15 | 1.7112 | 2 | 47675444 | 491 | 0 | 0 | 0 | 0 | 0 | 0 | 0 | 0
257 | 47675449 | 47675443 | 30341891 | 111 | 1 | 1 | 1 | 4-100-00 |  | Затраты труда машинистов | 1191 | 1013 | чел.-ч. | чел.-ч. | 1 | 1.1 | 0 | 0 | 0 | 0 | 0 | 1 | 2 | )*1,2)*1,15 | 1.518 | 2 | 47675445 | 492 | 0 | 0 | 0 | 0 | 0 | 0 | 0 | 0
257 | 47675450 | 47675443 | 30462688 | 1 | 1 | 1 | 2 | 91.04.01-031 | ФСЭМ-2022, 91.04.01-031, приказ Минстроя России от 18.05.2022 г. № 378/пр | Машины бурильно-крановые на автомобильном ходу, диаметр бурения до 800 мм, глубина бурения до 5 м | 1368 | 1011 | маш.-ч | маш.-ч | 1 | 1.04 | 0 | 1609.97 | 583.92 | 0 | 0 | 1 | 0 | )*1,2)*1,15 | 1.4352 | 2 | 47675446 | 493 | 0 | 0 | 0 | 0 | 0 | 0 | 0 | 0
257 | 47675451 | 47675443 | 30463686 | 1 | 1 | 1 | 2 | 91.14.02-001 | ФСЭМ-2022 доп.7, 91.14.02-001, приказ Минстроя России от 02.08.2023 г. № 551/пр | Автомобили бортовые, грузоподъемность до 5 т | 1368 | 1011 | маш.-ч | маш.-ч | 1 | 0.06 | 0 | 641.7 | 811.79 | 0 | 0 | 1 | 0 | )*1,2)*1,15 | 0.0828 | 2 | 47675447 | 494 | 0 | 0 | 0 | 0 | 0 | 0 | 0 | 0
258 | 47675448 | 47675443 | 30341703 | 111 | 1 | 1 | 1 | 1-100-35 |  | Затраты труда рабочих (Средний разряд - 3,5) | 1191 | 1013 | чел.-ч. | чел.-ч. | 1 | 1.24 | 0 | 0 | 0 | 766.35 | 0 | 1 | 1 | )*1,2)*1,15 | 1.7112 | 2 | 47675444 | 495 | 0 | 0 | 0 | 0 | 0 | 0 | 0 | 0
258 | 47675449 | 47675443 | 30341891 | 111 | 1 | 1 | 1 | 4-100-00 |  | Затраты труда машинистов | 1191 | 1013 | чел.-ч. | чел.-ч. | 1 | 1.1 | 0 | 0 | 0 | 0 | 0 | 1 | 2 | )*1,2)*1,15 | 1.518 | 2 | 47675445 | 496 | 0 | 0 | 0 | 0 | 0 | 0 | 0 | 0
258 | 47675450 | 47675443 | 30462688 | 1 | 1 | 1 | 2 | 91.04.01-031 | ФСЭМ-2022, 91.04.01-031, приказ Минстроя России от 18.05.2022 г. № 378/пр | Машины бурильно-крановые на автомобильном ходу, диаметр бурения до 800 мм, глубина бурения до 5 м | 1368 | 1011 | маш.-ч | маш.-ч | 1 | 1.04 | 0 | 1609.97 | 583.92 | 0 | 0 | 1 | 0 | )*1,2)*1,15 | 1.4352 | 2 | 47675446 | 497 | 0 | 0 | 0 | 0 | 0 | 0 | 0 | 0
258 | 47675451 | 47675443 | 30463686 | 1 | 1 | 1 | 2 | 91.14.02-001 | ФСЭМ-2022 доп.7, 91.14.02-001, приказ Минстроя России от 02.08.2023 г. № 551/пр | Автомобили бортовые, грузоподъемность до 5 т | 1368 | 1011 | маш.-ч | маш.-ч | 1 | 0.06 | 0 | 641.7 | 811.79 | 0 | 0 | 1 | 0 | )*1,2)*1,15 | 0.0828 | 2 | 47675447 | 498 | 0 | 0 | 0 | 0 | 0 | 0 | 0 | 0
259 | 47675458 | 47675452 | 30341703 | 111 | 1 | 1 | 1 | 1-100-35 |  | Затраты труда рабочих (Средний разряд - 3,5) | 1191 | 1013 | чел.-ч. | чел.-ч. | 1 | 1.75 | 0 | 0 | 0 | 766.35 | 0 | 1 | 1 | )*1,2)*1,15 | 2.415 | 2 | 47675453 | 499 | 0 | 0 | 0 | 0 | 0 | 0 | 0 | 0
259 | 47675459 | 47675452 | 30341891 | 111 | 1 | 1 | 1 | 4-100-00 |  | Затраты труда машинистов | 1191 | 1013 | чел.-ч. | чел.-ч. | 1 | 1.89 | 0 | 0 | 0 | 0 | 0 | 1 | 2 | )*1,2)*1,15 | 2.6082 | 2 | 47675454 | 500 | 0 | 0 | 0 | 0 | 0 | 0 | 0 | 0
259 | 47675460 | 47675452 | 30462688 | 1 | 1 | 1 | 2 | 91.04.01-031 | ФСЭМ-2022, 91.04.01-031, приказ Минстроя России от 18.05.2022 г. № 378/пр | Машины бурильно-крановые на автомобильном ходу, диаметр бурения до 800 мм, глубина бурения до 5 м | 1368 | 1011 | маш.-ч | маш.-ч | 1 | 0.96 | 0 | 1609.97 | 583.92 | 0 | 0 | 1 | 0 | )*1,2)*1,15 | 1.3248 | 2 | 47675455 | 501 | 0 | 0 | 0 | 0 | 0 | 0 | 0 | 0
259 | 47675461 | 47675452 | 30462974 | 1 | 1 | 1 | 2 | 91.06.06-011 | ФСЭМ-2022, 91.06.06-011, приказ Минстроя России от 18.05.2022 г. № 378/пр | Автогидроподъемники, высота подъема 12 м | 1368 | 1011 | маш.-ч | маш.-ч | 1 | 0.84 | 0 | 346.73 | 492.81 | 0 | 0 | 1 | 0 | )*1,2)*1,15 | 1.1592 | 2 | 47675456 | 502 | 0 | 0 | 0 | 0 | 0 | 0 | 0 | 0
259 | 47675462 | 47675452 | 30463686 | 1 | 1 | 1 | 2 | 91.14.02-001 | ФСЭМ-2022 доп.7, 91.14.02-001, приказ Минстроя России от 02.08.2023 г. № 551/пр | Автомобили бортовые, грузоподъемность до 5 т | 1368 | 1011 | маш.-ч | маш.-ч | 1 | 0.09 | 0 | 641.7 | 811.79 | 0 | 0 | 1 | 0 | )*1,2)*1,15 | 0.1242 | 2 | 47675457 | 503 | 0 | 0 | 0 | 0 | 0 | 0 | 0 | 0
260 | 47675458 | 47675452 | 30341703 | 111 | 1 | 1 | 1 | 1-100-35 |  | Затраты труда рабочих (Средний разряд - 3,5) | 1191 | 1013 | чел.-ч. | чел.-ч. | 1 | 1.75 | 0 | 0 | 0 | 766.35 | 0 | 1 | 1 | )*1,2)*1,15 | 2.415 | 2 | 47675453 | 504 | 0 | 0 | 0 | 0 | 0 | 0 | 0 | 0
260 | 47675459 | 47675452 | 30341891 | 111 | 1 | 1 | 1 | 4-100-00 |  | Затраты труда машинистов | 1191 | 1013 | чел.-ч. | чел.-ч. | 1 | 1.89 | 0 | 0 | 0 | 0 | 0 | 1 | 2 | )*1,2)*1,15 | 2.6082 | 2 | 47675454 | 505 | 0 | 0 | 0 | 0 | 0 | 0 | 0 | 0
260 | 47675460 | 47675452 | 30462688 | 1 | 1 | 1 | 2 | 91.04.01-031 | ФСЭМ-2022, 91.04.01-031, приказ Минстроя России от 18.05.2022 г. № 378/пр | Машины бурильно-крановые на автомобильном ходу, диаметр бурения до 800 мм, глубина бурения до 5 м | 1368 | 1011 | маш.-ч | маш.-ч | 1 | 0.96 | 0 | 1609.97 | 583.92 | 0 | 0 | 1 | 0 | )*1,2)*1,15 | 1.3248 | 2 | 47675455 | 506 | 0 | 0 | 0 | 0 | 0 | 0 | 0 | 0
260 | 47675461 | 47675452 | 30462974 | 1 | 1 | 1 | 2 | 91.06.06-011 | ФСЭМ-2022, 91.06.06-011, приказ Минстроя России от 18.05.2022 г. № 378/пр | Автогидроподъемники, высота подъема 12 м | 1368 | 1011 | маш.-ч | маш.-ч | 1 | 0.84 | 0 | 346.73 | 492.81 | 0 | 0 | 1 | 0 | )*1,2)*1,15 | 1.1592 | 2 | 47675456 | 507 | 0 | 0 | 0 | 0 | 0 | 0 | 0 | 0
260 | 47675462 | 47675452 | 30463686 | 1 | 1 | 1 | 2 | 91.14.02-001 | ФСЭМ-2022 доп.7, 91.14.02-001, приказ Минстроя России от 02.08.2023 г. № 551/пр | Автомобили бортовые, грузоподъемность до 5 т | 1368 | 1011 | маш.-ч | маш.-ч | 1 | 0.09 | 0 | 641.7 | 811.79 | 0 | 0 | 1 | 0 | )*1,2)*1,15 | 0.1242 | 2 | 47675457 | 508 | 0 | 0 | 0 | 0 | 0 | 0 | 0 | 0
261 | 47675469 | 47675463 | 30341703 | 111 | 1 | 1 | 1 | 1-100-35 |  | Затраты труда рабочих (Средний разряд - 3,5) | 1191 | 1013 | чел.-ч. | чел.-ч. | 1 | 2.64 | 0 | 0 | 0 | 766.35 | 0 | 1 | 1 | )*1,2)*1,15 | 3.6432 | 2 | 47675464 | 509 | 0 | 0 | 0 | 0 | 0 | 0 | 0 | 0
261 | 47675470 | 47675463 | 30341891 | 111 | 1 | 1 | 1 | 4-100-00 |  | Затраты труда машинистов | 1191 | 1013 | чел.-ч. | чел.-ч. | 1 | 2.29 | 0 | 0 | 0 | 0 | 0 | 1 | 2 | )*1,2)*1,15 | 3.1602 | 2 | 47675465 | 510 | 0 | 0 | 0 | 0 | 0 | 0 | 0 | 0
261 | 47675471 | 47675463 | 30462688 | 1 | 1 | 1 | 2 | 91.04.01-031 | ФСЭМ-2022, 91.04.01-031, приказ Минстроя России от 18.05.2022 г. № 378/пр | Машины бурильно-крановые на автомобильном ходу, диаметр бурения до 800 мм, глубина бурения до 5 м | 1368 | 1011 | маш.-ч | маш.-ч | 1 | 1.44 | 0 | 1609.97 | 583.92 | 0 | 0 | 1 | 0 | )*1,2)*1,15 | 1.9872 | 2 | 47675466 | 511 | 0 | 0 | 0 | 0 | 0 | 0 | 0 | 0
261 | 47675472 | 47675463 | 30462974 | 1 | 1 | 1 | 2 | 91.06.06-011 | ФСЭМ-2022, 91.06.06-011, приказ Минстроя России от 18.05.2022 г. № 378/пр | Автогидроподъемники, высота подъема 12 м | 1368 | 1011 | маш.-ч | маш.-ч | 1 | 0.72 | 0 | 346.73 | 492.81 | 0 | 0 | 1 | 0 | )*1,2)*1,15 | 0.9936 | 2 | 47675467 | 512 | 0 | 0 | 0 | 0 | 0 | 0 | 0 | 0
261 | 47675473 | 47675463 | 30463686 | 1 | 1 | 1 | 2 | 91.14.02-001 | ФСЭМ-2022 доп.7, 91.14.02-001, приказ Минстроя России от 02.08.2023 г. № 551/пр | Автомобили бортовые, грузоподъемность до 5 т | 1368 | 1011 | маш.-ч | маш.-ч | 1 | 0.13 | 0 | 641.7 | 811.79 | 0 | 0 | 1 | 0 | )*1,2)*1,15 | 0.1794 | 2 | 47675468 | 513 | 0 | 0 | 0 | 0 | 0 | 0 | 0 | 0
262 | 47675469 | 47675463 | 30341703 | 111 | 1 | 1 | 1 | 1-100-35 |  | Затраты труда рабочих (Средний разряд - 3,5) | 1191 | 1013 | чел.-ч. | чел.-ч. | 1 | 2.64 | 0 | 0 | 0 | 766.35 | 0 | 1 | 1 | )*1,2)*1,15 | 3.6432 | 2 | 47675464 | 514 | 0 | 0 | 0 | 0 | 0 | 0 | 0 | 0
262 | 47675470 | 47675463 | 30341891 | 111 | 1 | 1 | 1 | 4-100-00 |  | Затраты труда машинистов | 1191 | 1013 | чел.-ч. | чел.-ч. | 1 | 2.29 | 0 | 0 | 0 | 0 | 0 | 1 | 2 | )*1,2)*1,15 | 3.1602 | 2 | 47675465 | 515 | 0 | 0 | 0 | 0 | 0 | 0 | 0 | 0
262 | 47675471 | 47675463 | 30462688 | 1 | 1 | 1 | 2 | 91.04.01-031 | ФСЭМ-2022, 91.04.01-031, приказ Минстроя России от 18.05.2022 г. № 378/пр | Машины бурильно-крановые на автомобильном ходу, диаметр бурения до 800 мм, глубина бурения до 5 м | 1368 | 1011 | маш.-ч | маш.-ч | 1 | 1.44 | 0 | 1609.97 | 583.92 | 0 | 0 | 1 | 0 | )*1,2)*1,15 | 1.9872 | 2 | 47675466 | 516 | 0 | 0 | 0 | 0 | 0 | 0 | 0 | 0
262 | 47675472 | 47675463 | 30462974 | 1 | 1 | 1 | 2 | 91.06.06-011 | ФСЭМ-2022, 91.06.06-011, приказ Минстроя России от 18.05.2022 г. № 378/пр | Автогидроподъемники, высота подъема 12 м | 1368 | 1011 | маш.-ч | маш.-ч | 1 | 0.72 | 0 | 346.73 | 492.81 | 0 | 0 | 1 | 0 | )*1,2)*1,15 | 0.9936 | 2 | 47675467 | 517 | 0 | 0 | 0 | 0 | 0 | 0 | 0 | 0
262 | 47675473 | 47675463 | 30463686 | 1 | 1 | 1 | 2 | 91.14.02-001 | ФСЭМ-2022 доп.7, 91.14.02-001, приказ Минстроя России от 02.08.2023 г. № 551/пр | Автомобили бортовые, грузоподъемность до 5 т | 1368 | 1011 | маш.-ч | маш.-ч | 1 | 0.13 | 0 | 641.7 | 811.79 | 0 | 0 | 1 | 0 | )*1,2)*1,15 | 0.1794 | 2 | 47675468 | 518 | 0 | 0 | 0 | 0 | 0 | 0 | 0 | 0
263 | 47675480 | 47675474 | 30341703 | 111 | 1 | 1 | 1 | 1-100-35 |  | Затраты труда рабочих (Средний разряд - 3,5) | 1191 | 1013 | чел.-ч. | чел.-ч. | 1 | 2.56 | 0 | 0 | 0 | 766.35 | 0 | 1 | 1 | )*1,2)*1,15 | 3.5328 | 2 | 47675475 | 519 | 0 | 0 | 0 | 0 | 0 | 0 | 0 | 0
263 | 47675481 | 47675474 | 30341891 | 111 | 1 | 1 | 1 | 4-100-00 |  | Затраты труда машинистов | 1191 | 1013 | чел.-ч. | чел.-ч. | 1 | 2.75 | 0 | 0 | 0 | 0 | 0 | 1 | 2 | )*1,2)*1,15 | 3.795 | 2 | 47675476 | 520 | 0 | 0 | 0 | 0 | 0 | 0 | 0 | 0
263 | 47675482 | 47675474 | 30462688 | 1 | 1 | 1 | 2 | 91.04.01-031 | ФСЭМ-2022, 91.04.01-031, приказ Минстроя России от 18.05.2022 г. № 378/пр | Машины бурильно-крановые на автомобильном ходу, диаметр бурения до 800 мм, глубина бурения до 5 м | 1368 | 1011 | маш.-ч | маш.-ч | 1 | 1.4 | 0 | 1609.97 | 583.92 | 0 | 0 | 1 | 0 | )*1,2)*1,15 | 1.932 | 2 | 47675477 | 521 | 0 | 0 | 0 | 0 | 0 | 0 | 0 | 0
263 | 47675483 | 47675474 | 30462974 | 1 | 1 | 1 | 2 | 91.06.06-011 | ФСЭМ-2022, 91.06.06-011, приказ Минстроя России от 18.05.2022 г. № 378/пр | Автогидроподъемники, высота подъема 12 м | 1368 | 1011 | маш.-ч | маш.-ч | 1 | 1.23 | 0 | 346.73 | 492.81 | 0 | 0 | 1 | 0 | )*1,2)*1,15 | 1.6974 | 2 | 47675478 | 522 | 0 | 0 | 0 | 0 | 0 | 0 | 0 | 0
263 | 47675484 | 47675474 | 30463686 | 1 | 1 | 1 | 2 | 91.14.02-001 | ФСЭМ-2022 доп.7, 91.14.02-001, приказ Минстроя России от 02.08.2023 г. № 551/пр | Автомобили бортовые, грузоподъемность до 5 т | 1368 | 1011 | маш.-ч | маш.-ч | 1 | 0.12 | 0 | 641.7 | 811.79 | 0 | 0 | 1 | 0 | )*1,2)*1,15 | 0.1656 | 2 | 47675479 | 523 | 0 | 0 | 0 | 0 | 0 | 0 | 0 | 0
264 | 47675480 | 47675474 | 30341703 | 111 | 1 | 1 | 1 | 1-100-35 |  | Затраты труда рабочих (Средний разряд - 3,5) | 1191 | 1013 | чел.-ч. | чел.-ч. | 1 | 2.56 | 0 | 0 | 0 | 766.35 | 0 | 1 | 1 | )*1,2)*1,15 | 3.5328 | 2 | 47675475 | 524 | 0 | 0 | 0 | 0 | 0 | 0 | 0 | 0
264 | 47675481 | 47675474 | 30341891 | 111 | 1 | 1 | 1 | 4-100-00 |  | Затраты труда машинистов | 1191 | 1013 | чел.-ч. | чел.-ч. | 1 | 2.75 | 0 | 0 | 0 | 0 | 0 | 1 | 2 | )*1,2)*1,15 | 3.795 | 2 | 47675476 | 525 | 0 | 0 | 0 | 0 | 0 | 0 | 0 | 0
264 | 47675482 | 47675474 | 30462688 | 1 | 1 | 1 | 2 | 91.04.01-031 | ФСЭМ-2022, 91.04.01-031, приказ Минстроя России от 18.05.2022 г. № 378/пр | Машины бурильно-крановые на автомобильном ходу, диаметр бурения до 800 мм, глубина бурения до 5 м | 1368 | 1011 | маш.-ч | маш.-ч | 1 | 1.4 | 0 | 1609.97 | 583.92 | 0 | 0 | 1 | 0 | )*1,2)*1,15 | 1.932 | 2 | 47675477 | 526 | 0 | 0 | 0 | 0 | 0 | 0 | 0 | 0
264 | 47675483 | 47675474 | 30462974 | 1 | 1 | 1 | 2 | 91.06.06-011 | ФСЭМ-2022, 91.06.06-011, приказ Минстроя России от 18.05.2022 г. № 378/пр | Автогидроподъемники, высота подъема 12 м | 1368 | 1011 | маш.-ч | маш.-ч | 1 | 1.23 | 0 | 346.73 | 492.81 | 0 | 0 | 1 | 0 | )*1,2)*1,15 | 1.6974 | 2 | 47675478 | 527 | 0 | 0 | 0 | 0 | 0 | 0 | 0 | 0
264 | 47675484 | 47675474 | 30463686 | 1 | 1 | 1 | 2 | 91.14.02-001 | ФСЭМ-2022 доп.7, 91.14.02-001, приказ Минстроя России от 02.08.2023 г. № 551/пр | Автомобили бортовые, грузоподъемность до 5 т | 1368 | 1011 | маш.-ч | маш.-ч | 1 | 0.12 | 0 | 641.7 | 811.79 | 0 | 0 | 1 | 0 | )*1,2)*1,15 | 0.1656 | 2 | 47675479 | 528 | 0 | 0 | 0 | 0 | 0 | 0 | 0 | 0
265 | 47675491 | 47675485 | 30341703 | 111 | 1 | 1 | 1 | 1-100-35 |  | Затраты труда рабочих (Средний разряд - 3,5) | 1191 | 1013 | чел.-ч. | чел.-ч. | 1 | 4.04 | 0 | 0 | 0 | 766.35 | 0 | 1 | 1 | )*1,2)*1,15 | 5.5752 | 2 | 47675486 | 529 | 0 | 0 | 0 | 0 | 0 | 0 | 0 | 0
265 | 47675492 | 47675485 | 30341891 | 111 | 1 | 1 | 1 | 4-100-00 |  | Затраты труда машинистов | 1191 | 1013 | чел.-ч. | чел.-ч. | 1 | 3.53 | 0 | 0 | 0 | 0 | 0 | 1 | 2 | )*1,2)*1,15 | 4.8714 | 2 | 47675487 | 530 | 0 | 0 | 0 | 0 | 0 | 0 | 0 | 0
265 | 47675493 | 47675485 | 30462688 | 1 | 1 | 1 | 2 | 91.04.01-031 | ФСЭМ-2022, 91.04.01-031, приказ Минстроя России от 18.05.2022 г. № 378/пр | Машины бурильно-крановые на автомобильном ходу, диаметр бурения до 800 мм, глубина бурения до 5 м | 1368 | 1011 | маш.-ч | маш.-ч | 1 | 2.21 | 0 | 1609.97 | 583.92 | 0 | 0 | 1 | 0 | )*1,2)*1,15 | 3.0498 | 2 | 47675488 | 531 | 0 | 0 | 0 | 0 | 0 | 0 | 0 | 0
265 | 47675494 | 47675485 | 30462974 | 1 | 1 | 1 | 2 | 91.06.06-011 | ФСЭМ-2022, 91.06.06-011, приказ Минстроя России от 18.05.2022 г. № 378/пр | Автогидроподъемники, высота подъема 12 м | 1368 | 1011 | маш.-ч | маш.-ч | 1 | 1.12 | 0 | 346.73 | 492.81 | 0 | 0 | 1 | 0 | )*1,2)*1,15 | 1.5456 | 2 | 47675489 | 532 | 0 | 0 | 0 | 0 | 0 | 0 | 0 | 0
265 | 47675495 | 47675485 | 30463686 | 1 | 1 | 1 | 2 | 91.14.02-001 | ФСЭМ-2022 доп.7, 91.14.02-001, приказ Минстроя России от 02.08.2023 г. № 551/пр | Автомобили бортовые, грузоподъемность до 5 т | 1368 | 1011 | маш.-ч | маш.-ч | 1 | 0.2 | 0 | 641.7 | 811.79 | 0 | 0 | 1 | 0 | )*1,2)*1,15 | 0.276 | 2 | 47675490 | 533 | 0 | 0 | 0 | 0 | 0 | 0 | 0 | 0
266 | 47675491 | 47675485 | 30341703 | 111 | 1 | 1 | 1 | 1-100-35 |  | Затраты труда рабочих (Средний разряд - 3,5) | 1191 | 1013 | чел.-ч. | чел.-ч. | 1 | 4.04 | 0 | 0 | 0 | 766.35 | 0 | 1 | 1 | )*1,2)*1,15 | 5.5752 | 2 | 47675486 | 534 | 0 | 0 | 0 | 0 | 0 | 0 | 0 | 0
266 | 47675492 | 47675485 | 30341891 | 111 | 1 | 1 | 1 | 4-100-00 |  | Затраты труда машинистов | 1191 | 1013 | чел.-ч. | чел.-ч. | 1 | 3.53 | 0 | 0 | 0 | 0 | 0 | 1 | 2 | )*1,2)*1,15 | 4.8714 | 2 | 47675487 | 535 | 0 | 0 | 0 | 0 | 0 | 0 | 0 | 0
266 | 47675493 | 47675485 | 30462688 | 1 | 1 | 1 | 2 | 91.04.01-031 | ФСЭМ-2022, 91.04.01-031, приказ Минстроя России от 18.05.2022 г. № 378/пр | Машины бурильно-крановые на автомобильном ходу, диаметр бурения до 800 мм, глубина бурения до 5 м | 1368 | 1011 | маш.-ч | маш.-ч | 1 | 2.21 | 0 | 1609.97 | 583.92 | 0 | 0 | 1 | 0 | )*1,2)*1,15 | 3.0498 | 2 | 47675488 | 536 | 0 | 0 | 0 | 0 | 0 | 0 | 0 | 0
266 | 47675494 | 47675485 | 30462974 | 1 | 1 | 1 | 2 | 91.06.06-011 | ФСЭМ-2022, 91.06.06-011, приказ Минстроя России от 18.05.2022 г. № 378/пр | Автогидроподъемники, высота подъема 12 м | 1368 | 1011 | маш.-ч | маш.-ч | 1 | 1.12 | 0 | 346.73 | 492.81 | 0 | 0 | 1 | 0 | )*1,2)*1,15 | 1.5456 | 2 | 47675489 | 537 | 0 | 0 | 0 | 0 | 0 | 0 | 0 | 0
266 | 47675495 | 47675485 | 30463686 | 1 | 1 | 1 | 2 | 91.14.02-001 | ФСЭМ-2022 доп.7, 91.14.02-001, приказ Минстроя России от 02.08.2023 г. № 551/пр | Автомобили бортовые, грузоподъемность до 5 т | 1368 | 1011 | маш.-ч | маш.-ч | 1 | 0.2 | 0 | 641.7 | 811.79 | 0 | 0 | 1 | 0 | )*1,2)*1,15 | 0.276 | 2 | 47675490 | 538 | 0 | 0 | 0 | 0 | 0 | 0 | 0 | 0
267 | 47675502 | 47675496 | 30341675 | 111 | 1 | 1 | 1 | 1-100-25 |  | Затраты труда рабочих (Средний разряд - 2,5) | 1191 | 1013 | чел.-ч. | чел.-ч. | 1 | 0.44 | 0 | 0 | 0 | 690.62 | 0 | 1 | 1 | )*1,2)*1,15 | 0.6072 | 2 | 47675497 | 539 | 0 | 0 | 0 | 0 | 0 | 0 | 0 | 0
267 | 47675503 | 47675496 | 30341891 | 111 | 1 | 1 | 1 | 4-100-00 |  | Затраты труда машинистов | 1191 | 1013 | чел.-ч. | чел.-ч. | 1 | 0.48 | 0 | 0 | 0 | 0 | 0 | 1 | 2 | )*1,2)*1,15 | 0.6624 | 2 | 47675498 | 540 | 0 | 0 | 0 | 0 | 0 | 0 | 0 | 0
267 | 47675504 | 47675496 | 30462801 | 1 | 1 | 1 | 2 | 91.05.05-015 | ФСЭМ-2022, 91.05.05-015, приказ Минстроя России от 18.05.2022 г. № 378/пр | Краны на автомобильном ходу, грузоподъемность 16 т | 1368 | 1011 | маш.-ч | маш.-ч | 1 | 0.24 | 0 | 1626.29 | 1090.46 | 0 | 0 | 1 | 0 | )*1,2)*1,15 | 0.3312 | 2 | 47675499 | 541 | 0 | 0 | 0 | 0 | 0 | 0 | 0 | 0
267 | 47675505 | 47675496 | 30463756 | 1 | 1 | 1 | 2 | 91.15.01-001 | ФСЭМ-2022, 91.15.01-001, приказ Минстроя России от 18.05.2022 г. № 378/пр | Прицепы тракторные, грузоподъемность до 2 т | 1368 | 1011 | маш.-ч | маш.-ч | 1 | 0.24 | 0 | 13.86 | 0 | 0 | 0 | 1 | 0 | )*1,2)*1,15 | 0.3312 | 2 | 47675500 | 542 | 0 | 0 | 0 | 0 | 0 | 0 | 0 | 0
267 | 47675506 | 47675496 | 30463774 | 1 | 1 | 1 | 2 | 91.15.03-014 | ФСЭМ-2022 доп.11, 91.15.03-014, приказ Минстроя России от 09.08.2024 г. № 524/пр | Тракторы на пневмоколесном ходу, мощность 59 кВт (80 л.с.) | 1368 | 1011 | маш.-ч | маш.-ч | 1 | 0.24 | 0 | 487.94 | 492.81 | 0 | 0 | 1 | 0 | )*1,2)*1,15 | 0.3312 | 2 | 47675501 | 543 | 0 | 0 | 0 | 0 | 0 | 0 | 0 | 0
268 | 47675502 | 47675496 | 30341675 | 111 | 1 | 1 | 1 | 1-100-25 |  | Затраты труда рабочих (Средний разряд - 2,5) | 1191 | 1013 | чел.-ч. | чел.-ч. | 1 | 0.44 | 0 | 0 | 0 | 690.62 | 0 | 1 | 1 | )*1,2)*1,15 | 0.6072 | 2 | 47675497 | 544 | 0 | 0 | 0 | 0 | 0 | 0 | 0 | 0
268 | 47675503 | 47675496 | 30341891 | 111 | 1 | 1 | 1 | 4-100-00 |  | Затраты труда машинистов | 1191 | 1013 | чел.-ч. | чел.-ч. | 1 | 0.48 | 0 | 0 | 0 | 0 | 0 | 1 | 2 | )*1,2)*1,15 | 0.6624 | 2 | 47675498 | 545 | 0 | 0 | 0 | 0 | 0 | 0 | 0 | 0
268 | 47675504 | 47675496 | 30462801 | 1 | 1 | 1 | 2 | 91.05.05-015 | ФСЭМ-2022, 91.05.05-015, приказ Минстроя России от 18.05.2022 г. № 378/пр | Краны на автомобильном ходу, грузоподъемность 16 т | 1368 | 1011 | маш.-ч | маш.-ч | 1 | 0.24 | 0 | 1626.29 | 1090.46 | 0 | 0 | 1 | 0 | )*1,2)*1,15 | 0.3312 | 2 | 47675499 | 546 | 0 | 0 | 0 | 0 | 0 | 0 | 0 | 0
268 | 47675505 | 47675496 | 30463756 | 1 | 1 | 1 | 2 | 91.15.01-001 | ФСЭМ-2022, 91.15.01-001, приказ Минстроя России от 18.05.2022 г. № 378/пр | Прицепы тракторные, грузоподъемность до 2 т | 1368 | 1011 | маш.-ч | маш.-ч | 1 | 0.24 | 0 | 13.86 | 0 | 0 | 0 | 1 | 0 | )*1,2)*1,15 | 0.3312 | 2 | 47675500 | 547 | 0 | 0 | 0 | 0 | 0 | 0 | 0 | 0
268 | 47675506 | 47675496 | 30463774 | 1 | 1 | 1 | 2 | 91.15.03-014 | ФСЭМ-2022 доп.11, 91.15.03-014, приказ Минстроя России от 09.08.2024 г. № 524/пр | Тракторы на пневмоколесном ходу, мощность 59 кВт (80 л.с.) | 1368 | 1011 | маш.-ч | маш.-ч | 1 | 0.24 | 0 | 487.94 | 492.81 | 0 | 0 | 1 | 0 | )*1,2)*1,15 | 0.3312 | 2 | 47675501 | 548 | 0 | 0 | 0 | 0 | 0 | 0 | 0 | 0
269 | 47675512 | 47675507 | 30341675 | 111 | 1 | 1 | 1 | 1-100-25 |  | Затраты труда рабочих (Средний разряд - 2,5) | 1191 | 1013 | чел.-ч. | чел.-ч. | 1 | 0.25 | 0 | 0 | 0 | 690.62 | 0 | 1 | 1 | )*1,2)*1,15 | 0.345 | 2 | 47675508 | 549 | 0 | 0 | 0 | 0 | 0 | 0 | 0 | 0
269 | 47675513 | 47675507 | 30341891 | 111 | 1 | 1 | 1 | 4-100-00 |  | Затраты труда машинистов | 1191 | 1013 | чел.-ч. | чел.-ч. | 1 | 0.14 | 0 | 0 | 0 | 0 | 0 | 1 | 2 | )*1,2)*1,15 | 0.1932 | 2 | 47675509 | 550 | 0 | 0 | 0 | 0 | 0 | 0 | 0 | 0
269 | 47675514 | 47675507 | 30463756 | 1 | 1 | 1 | 2 | 91.15.01-001 | ФСЭМ-2022, 91.15.01-001, приказ Минстроя России от 18.05.2022 г. № 378/пр | Прицепы тракторные, грузоподъемность до 2 т | 1368 | 1011 | маш.-ч | маш.-ч | 1 | 0.14 | 0 | 13.86 | 0 | 0 | 0 | 1 | 0 | )*1,2)*1,15 | 0.1932 | 2 | 47675510 | 551 | 0 | 0 | 0 | 0 | 0 | 0 | 0 | 0
269 | 47675515 | 47675507 | 30463774 | 1 | 1 | 1 | 2 | 91.15.03-014 | ФСЭМ-2022 доп.11, 91.15.03-014, приказ Минстроя России от 09.08.2024 г. № 524/пр | Тракторы на пневмоколесном ходу, мощность 59 кВт (80 л.с.) | 1368 | 1011 | маш.-ч | маш.-ч | 1 | 0.14 | 0 | 487.94 | 492.81 | 0 | 0 | 1 | 0 | )*1,2)*1,15 | 0.1932 | 2 | 47675511 | 552 | 0 | 0 | 0 | 0 | 0 | 0 | 0 | 0
270 | 47675512 | 47675507 | 30341675 | 111 | 1 | 1 | 1 | 1-100-25 |  | Затраты труда рабочих (Средний разряд - 2,5) | 1191 | 1013 | чел.-ч. | чел.-ч. | 1 | 0.25 | 0 | 0 | 0 | 690.62 | 0 | 1 | 1 | )*1,2)*1,15 | 0.345 | 2 | 47675508 | 553 | 0 | 0 | 0 | 0 | 0 | 0 | 0 | 0
270 | 47675513 | 47675507 | 30341891 | 111 | 1 | 1 | 1 | 4-100-00 |  | Затраты труда машинистов | 1191 | 1013 | чел.-ч. | чел.-ч. | 1 | 0.14 | 0 | 0 | 0 | 0 | 0 | 1 | 2 | )*1,2)*1,15 | 0.1932 | 2 | 47675509 | 554 | 0 | 0 | 0 | 0 | 0 | 0 | 0 | 0
270 | 47675514 | 47675507 | 30463756 | 1 | 1 | 1 | 2 | 91.15.01-001 | ФСЭМ-2022, 91.15.01-001, приказ Минстроя России от 18.05.2022 г. № 378/пр | Прицепы тракторные, грузоподъемность до 2 т | 1368 | 1011 | маш.-ч | маш.-ч | 1 | 0.14 | 0 | 13.86 | 0 | 0 | 0 | 1 | 0 | )*1,2)*1,15 | 0.1932 | 2 | 47675510 | 555 | 0 | 0 | 0 | 0 | 0 | 0 | 0 | 0
270 | 47675515 | 47675507 | 30463774 | 1 | 1 | 1 | 2 | 91.15.03-014 | ФСЭМ-2022 доп.11, 91.15.03-014, приказ Минстроя России от 09.08.2024 г. № 524/пр | Тракторы на пневмоколесном ходу, мощность 59 кВт (80 л.с.) | 1368 | 1011 | маш.-ч | маш.-ч | 1 | 0.14 | 0 | 487.94 | 492.81 | 0 | 0 | 1 | 0 | )*1,2)*1,15 | 0.1932 | 2 | 47675511 | 556 | 0 | 0 | 0 | 0 | 0 | 0 | 0 | 0
271 | 47675521 | 47675516 | 30341675 | 111 | 1 | 1 | 1 | 1-100-25 |  | Затраты труда рабочих (Средний разряд - 2,5) | 1191 | 1013 | чел.-ч. | чел.-ч. | 1 | 0.3 | 0 | 0 | 0 | 690.62 | 0 | 1 | 1 | )*1,2)*1,15 | 0.414 | 2 | 47675517 | 557 | 0 | 0 | 0 | 0 | 0 | 0 | 0 | 0
271 | 47675522 | 47675516 | 30341891 | 111 | 1 | 1 | 1 | 4-100-00 |  | Затраты труда машинистов | 1191 | 1013 | чел.-ч. | чел.-ч. | 1 | 0.16 | 0 | 0 | 0 | 0 | 0 | 1 | 2 | )*1,2)*1,15 | 0.2208 | 2 | 47675518 | 558 | 0 | 0 | 0 | 0 | 0 | 0 | 0 | 0
271 | 47675523 | 47675516 | 30463756 | 1 | 1 | 1 | 2 | 91.15.01-001 | ФСЭМ-2022, 91.15.01-001, приказ Минстроя России от 18.05.2022 г. № 378/пр | Прицепы тракторные, грузоподъемность до 2 т | 1368 | 1011 | маш.-ч | маш.-ч | 1 | 0.16 | 0 | 13.86 | 0 | 0 | 0 | 1 | 0 | )*1,2)*1,15 | 0.2208 | 2 | 47675519 | 559 | 0 | 0 | 0 | 0 | 0 | 0 | 0 | 0
271 | 47675524 | 47675516 | 30463774 | 1 | 1 | 1 | 2 | 91.15.03-014 | ФСЭМ-2022 доп.11, 91.15.03-014, приказ Минстроя России от 09.08.2024 г. № 524/пр | Тракторы на пневмоколесном ходу, мощность 59 кВт (80 л.с.) | 1368 | 1011 | маш.-ч | маш.-ч | 1 | 0.16 | 0 | 487.94 | 492.81 | 0 | 0 | 1 | 0 | )*1,2)*1,15 | 0.2208 | 2 | 47675520 | 560 | 0 | 0 | 0 | 0 | 0 | 0 | 0 | 0
272 | 47675521 | 47675516 | 30341675 | 111 | 1 | 1 | 1 | 1-100-25 |  | Затраты труда рабочих (Средний разряд - 2,5) | 1191 | 1013 | чел.-ч. | чел.-ч. | 1 | 0.3 | 0 | 0 | 0 | 690.62 | 0 | 1 | 1 | )*1,2)*1,15 | 0.414 | 2 | 47675517 | 561 | 0 | 0 | 0 | 0 | 0 | 0 | 0 | 0
272 | 47675522 | 47675516 | 30341891 | 111 | 1 | 1 | 1 | 4-100-00 |  | Затраты труда машинистов | 1191 | 1013 | чел.-ч. | чел.-ч. | 1 | 0.16 | 0 | 0 | 0 | 0 | 0 | 1 | 2 | )*1,2)*1,15 | 0.2208 | 2 | 47675518 | 562 | 0 | 0 | 0 | 0 | 0 | 0 | 0 | 0
272 | 47675523 | 47675516 | 30463756 | 1 | 1 | 1 | 2 | 91.15.01-001 | ФСЭМ-2022, 91.15.01-001, приказ Минстроя России от 18.05.2022 г. № 378/пр | Прицепы тракторные, грузоподъемность до 2 т | 1368 | 1011 | маш.-ч | маш.-ч | 1 | 0.16 | 0 | 13.86 | 0 | 0 | 0 | 1 | 0 | )*1,2)*1,15 | 0.2208 | 2 | 47675519 | 563 | 0 | 0 | 0 | 0 | 0 | 0 | 0 | 0
272 | 47675524 | 47675516 | 30463774 | 1 | 1 | 1 | 2 | 91.15.03-014 | ФСЭМ-2022 доп.11, 91.15.03-014, приказ Минстроя России от 09.08.2024 г. № 524/пр | Тракторы на пневмоколесном ходу, мощность 59 кВт (80 л.с.) | 1368 | 1011 | маш.-ч | маш.-ч | 1 | 0.16 | 0 | 487.94 | 492.81 | 0 | 0 | 1 | 0 | )*1,2)*1,15 | 0.2208 | 2 | 47675520 | 564 | 0 | 0 | 0 | 0 | 0 | 0 | 0 | 0
273 | 47675530 | 47675525 | 30341675 | 111 | 1 | 1 | 1 | 1-100-25 |  | Затраты труда рабочих (Средний разряд - 2,5) | 1191 | 1013 | чел.-ч. | чел.-ч. | 1 | 0.2 | 0 | 0 | 0 | 690.62 | 0 | 1 | 1 | *1,2)*1,15 | 0.276 | 2 | 47675526 | 565 | 0 | 0 | 0 | 0 | 0 | 0 | 0 | 0
273 | 47675531 | 47675525 | 30341891 | 111 | 1 | 1 | 1 | 4-100-00 |  | Затраты труда машинистов | 1191 | 1013 | чел.-ч. | чел.-ч. | 1 | 0.11 | 0 | 0 | 0 | 0 | 0 | 1 | 2 | *1,2)*1,15 | 0.1518 | 2 | 47675527 | 566 | 0 | 0 | 0 | 0 | 0 | 0 | 0 | 0
273 | 47675532 | 47675525 | 30463756 | 1 | 1 | 1 | 2 | 91.15.01-001 | ФСЭМ-2022, 91.15.01-001, приказ Минстроя России от 18.05.2022 г. № 378/пр | Прицепы тракторные, грузоподъемность до 2 т | 1368 | 1011 | маш.-ч | маш.-ч | 1 | 0.11 | 0 | 13.86 | 0 | 0 | 0 | 1 | 0 | *1,2)*1,15 | 0.1518 | 2 | 47675528 | 567 | 0 | 0 | 0 | 0 | 0 | 0 | 0 | 0
273 | 47675533 | 47675525 | 30463774 | 1 | 1 | 1 | 2 | 91.15.03-014 | ФСЭМ-2022 доп.11, 91.15.03-014, приказ Минстроя России от 09.08.2024 г. № 524/пр | Тракторы на пневмоколесном ходу, мощность 59 кВт (80 л.с.) | 1368 | 1011 | маш.-ч | маш.-ч | 1 | 0.11 | 0 | 487.94 | 492.81 | 0 | 0 | 1 | 0 | *1,2)*1,15 | 0.1518 | 2 | 47675529 | 568 | 0 | 0 | 0 | 0 | 0 | 0 | 0 | 0
274 | 47675530 | 47675525 | 30341675 | 111 | 1 | 1 | 1 | 1-100-25 |  | Затраты труда рабочих (Средний разряд - 2,5) | 1191 | 1013 | чел.-ч. | чел.-ч. | 1 | 0.2 | 0 | 0 | 0 | 690.62 | 0 | 1 | 1 | *1,2)*1,15 | 0.276 | 2 | 47675526 | 569 | 0 | 0 | 0 | 0 | 0 | 0 | 0 | 0
274 | 47675531 | 47675525 | 30341891 | 111 | 1 | 1 | 1 | 4-100-00 |  | Затраты труда машинистов | 1191 | 1013 | чел.-ч. | чел.-ч. | 1 | 0.11 | 0 | 0 | 0 | 0 | 0 | 1 | 2 | *1,2)*1,15 | 0.1518 | 2 | 47675527 | 570 | 0 | 0 | 0 | 0 | 0 | 0 | 0 | 0
274 | 47675532 | 47675525 | 30463756 | 1 | 1 | 1 | 2 | 91.15.01-001 | ФСЭМ-2022, 91.15.01-001, приказ Минстроя России от 18.05.2022 г. № 378/пр | Прицепы тракторные, грузоподъемность до 2 т | 1368 | 1011 | маш.-ч | маш.-ч | 1 | 0.11 | 0 | 13.86 | 0 | 0 | 0 | 1 | 0 | *1,2)*1,15 | 0.1518 | 2 | 47675528 | 571 | 0 | 0 | 0 | 0 | 0 | 0 | 0 | 0
274 | 47675533 | 47675525 | 30463774 | 1 | 1 | 1 | 2 | 91.15.03-014 | ФСЭМ-2022 доп.11, 91.15.03-014, приказ Минстроя России от 09.08.2024 г. № 524/пр | Тракторы на пневмоколесном ходу, мощность 59 кВт (80 л.с.) | 1368 | 1011 | маш.-ч | маш.-ч | 1 | 0.11 | 0 | 487.94 | 492.81 | 0 | 0 | 1 | 0 | *1,2)*1,15 | 0.1518 | 2 | 47675529 | 572 | 0 | 0 | 0 | 0 | 0 | 0 | 0 | 0
275 | 47675540 | 47675534 | 30341675 | 111 | 1 | 1 | 1 | 1-100-25 |  | Затраты труда рабочих (Средний разряд - 2,5) | 1191 | 1013 | чел.-ч. | чел.-ч. | 1 | 0.41 | 0 | 0 | 0 | 690.62 | 0 | 1 | 1 |  | 0.41 | 2 | 47675535 | 573 | 0 | 0 | 0 | 0 | 0 | 0 | 0 | 0
275 | 47675541 | 47675534 | 30341891 | 111 | 1 | 1 | 1 | 4-100-00 |  | Затраты труда машинистов | 1191 | 1013 | чел.-ч. | чел.-ч. | 1 | 0.44 | 0 | 0 | 0 | 0 | 0 | 1 | 2 |  | 0.44 | 2 | 47675536 | 574 | 0 | 0 | 0 | 0 | 0 | 0 | 0 | 0
275 | 47675542 | 47675534 | 30462801 | 1 | 1 | 1 | 2 | 91.05.05-015 | ФСЭМ-2022, 91.05.05-015, приказ Минстроя России от 18.05.2022 г. № 378/пр | Краны на автомобильном ходу, грузоподъемность 16 т | 1368 | 1011 | маш.-ч | маш.-ч | 1 | 0.22 | 0 | 1626.29 | 1090.46 | 0 | 0 | 1 | 0 |  | 0.22 | 2 | 47675537 | 575 | 0 | 0 | 0 | 0 | 0 | 0 | 0 | 0
275 | 47675543 | 47675534 | 30463756 | 1 | 1 | 1 | 2 | 91.15.01-001 | ФСЭМ-2022, 91.15.01-001, приказ Минстроя России от 18.05.2022 г. № 378/пр | Прицепы тракторные, грузоподъемность до 2 т | 1368 | 1011 | маш.-ч | маш.-ч | 1 | 0.22 | 0 | 13.86 | 0 | 0 | 0 | 1 | 0 |  | 0.22 | 2 | 47675538 | 576 | 0 | 0 | 0 | 0 | 0 | 0 | 0 | 0
275 | 47675544 | 47675534 | 30463774 | 1 | 1 | 1 | 2 | 91.15.03-014 | ФСЭМ-2022 доп.11, 91.15.03-014, приказ Минстроя России от 09.08.2024 г. № 524/пр | Тракторы на пневмоколесном ходу, мощность 59 кВт (80 л.с.) | 1368 | 1011 | маш.-ч | маш.-ч | 1 | 0.22 | 0 | 487.94 | 492.81 | 0 | 0 | 1 | 0 |  | 0.22 | 2 | 47675539 | 577 | 0 | 0 | 0 | 0 | 0 | 0 | 0 | 0
276 | 47675540 | 47675534 | 30341675 | 111 | 1 | 1 | 1 | 1-100-25 |  | Затраты труда рабочих (Средний разряд - 2,5) | 1191 | 1013 | чел.-ч. | чел.-ч. | 1 | 0.41 | 0 | 0 | 0 | 690.62 | 0 | 1 | 1 |  | 0.41 | 2 | 47675535 | 578 | 0 | 0 | 0 | 0 | 0 | 0 | 0 | 0
276 | 47675541 | 47675534 | 30341891 | 111 | 1 | 1 | 1 | 4-100-00 |  | Затраты труда машинистов | 1191 | 1013 | чел.-ч. | чел.-ч. | 1 | 0.44 | 0 | 0 | 0 | 0 | 0 | 1 | 2 |  | 0.44 | 2 | 47675536 | 579 | 0 | 0 | 0 | 0 | 0 | 0 | 0 | 0
276 | 47675542 | 47675534 | 30462801 | 1 | 1 | 1 | 2 | 91.05.05-015 | ФСЭМ-2022, 91.05.05-015, приказ Минстроя России от 18.05.2022 г. № 378/пр | Краны на автомобильном ходу, грузоподъемность 16 т | 1368 | 1011 | маш.-ч | маш.-ч | 1 | 0.22 | 0 | 1626.29 | 1090.46 | 0 | 0 | 1 | 0 |  | 0.22 | 2 | 47675537 | 580 | 0 | 0 | 0 | 0 | 0 | 0 | 0 | 0
276 | 47675543 | 47675534 | 30463756 | 1 | 1 | 1 | 2 | 91.15.01-001 | ФСЭМ-2022, 91.15.01-001, приказ Минстроя России от 18.05.2022 г. № 378/пр | Прицепы тракторные, грузоподъемность до 2 т | 1368 | 1011 | маш.-ч | маш.-ч | 1 | 0.22 | 0 | 13.86 | 0 | 0 | 0 | 1 | 0 |  | 0.22 | 2 | 47675538 | 581 | 0 | 0 | 0 | 0 | 0 | 0 | 0 | 0
276 | 47675544 | 47675534 | 30463774 | 1 | 1 | 1 | 2 | 91.15.03-014 | ФСЭМ-2022 доп.11, 91.15.03-014, приказ Минстроя России от 09.08.2024 г. № 524/пр | Тракторы на пневмоколесном ходу, мощность 59 кВт (80 л.с.) | 1368 | 1011 | маш.-ч | маш.-ч | 1 | 0.22 | 0 | 487.94 | 492.81 | 0 | 0 | 1 | 0 |  | 0.22 | 2 | 47675539 | 582 | 0 | 0 | 0 | 0 | 0 | 0 | 0 | 0
277 | 47675550 | 47675545 | 30341675 | 111 | 1 | 1 | 1 | 1-100-25 |  | Затраты труда рабочих (Средний разряд - 2,5) | 1191 | 1013 | чел.-ч. | чел.-ч. | 1 | 0.25 | 0 | 0 | 0 | 690.62 | 0 | 1 | 1 | *1,2)*1,15 | 0.345 | 2 | 47675546 | 583 | 0 | 0 | 0 | 0 | 0 | 0 | 0 | 0
277 | 47675551 | 47675545 | 30341891 | 111 | 1 | 1 | 1 | 4-100-00 |  | Затраты труда машинистов | 1191 | 1013 | чел.-ч. | чел.-ч. | 1 | 0.14 | 0 | 0 | 0 | 0 | 0 | 1 | 2 | *1,2)*1,15 | 0.1932 | 2 | 47675547 | 584 | 0 | 0 | 0 | 0 | 0 | 0 | 0 | 0
277 | 47675552 | 47675545 | 30463756 | 1 | 1 | 1 | 2 | 91.15.01-001 | ФСЭМ-2022, 91.15.01-001, приказ Минстроя России от 18.05.2022 г. № 378/пр | Прицепы тракторные, грузоподъемность до 2 т | 1368 | 1011 | маш.-ч | маш.-ч | 1 | 0.14 | 0 | 13.86 | 0 | 0 | 0 | 1 | 0 | *1,2)*1,15 | 0.1932 | 2 | 47675548 | 585 | 0 | 0 | 0 | 0 | 0 | 0 | 0 | 0
277 | 47675553 | 47675545 | 30463774 | 1 | 1 | 1 | 2 | 91.15.03-014 | ФСЭМ-2022 доп.11, 91.15.03-014, приказ Минстроя России от 09.08.2024 г. № 524/пр | Тракторы на пневмоколесном ходу, мощность 59 кВт (80 л.с.) | 1368 | 1011 | маш.-ч | маш.-ч | 1 | 0.14 | 0 | 487.94 | 492.81 | 0 | 0 | 1 | 0 | *1,2)*1,15 | 0.1932 | 2 | 47675549 | 586 | 0 | 0 | 0 | 0 | 0 | 0 | 0 | 0
278 | 47675550 | 47675545 | 30341675 | 111 | 1 | 1 | 1 | 1-100-25 |  | Затраты труда рабочих (Средний разряд - 2,5) | 1191 | 1013 | чел.-ч. | чел.-ч. | 1 | 0.25 | 0 | 0 | 0 | 690.62 | 0 | 1 | 1 | *1,2)*1,15 | 0.345 | 2 | 47675546 | 587 | 0 | 0 | 0 | 0 | 0 | 0 | 0 | 0
278 | 47675551 | 47675545 | 30341891 | 111 | 1 | 1 | 1 | 4-100-00 |  | Затраты труда машинистов | 1191 | 1013 | чел.-ч. | чел.-ч. | 1 | 0.14 | 0 | 0 | 0 | 0 | 0 | 1 | 2 | *1,2)*1,15 | 0.1932 | 2 | 47675547 | 588 | 0 | 0 | 0 | 0 | 0 | 0 | 0 | 0
278 | 47675552 | 47675545 | 30463756 | 1 | 1 | 1 | 2 | 91.15.01-001 | ФСЭМ-2022, 91.15.01-001, приказ Минстроя России от 18.05.2022 г. № 378/пр | Прицепы тракторные, грузоподъемность до 2 т | 1368 | 1011 | маш.-ч | маш.-ч | 1 | 0.14 | 0 | 13.86 | 0 | 0 | 0 | 1 | 0 | *1,2)*1,15 | 0.1932 | 2 | 47675548 | 589 | 0 | 0 | 0 | 0 | 0 | 0 | 0 | 0
278 | 47675553 | 47675545 | 30463774 | 1 | 1 | 1 | 2 | 91.15.03-014 | ФСЭМ-2022 доп.11, 91.15.03-014, приказ Минстроя России от 09.08.2024 г. № 524/пр | Тракторы на пневмоколесном ходу, мощность 59 кВт (80 л.с.) | 1368 | 1011 | маш.-ч | маш.-ч | 1 | 0.14 | 0 | 487.94 | 492.81 | 0 | 0 | 1 | 0 | *1,2)*1,15 | 0.1932 | 2 | 47675549 | 590 | 0 | 0 | 0 | 0 | 0 | 0 | 0 | 0
279 | 47675560 | 47675554 | 30341675 | 111 | 1 | 1 | 1 | 1-100-25 |  | Затраты труда рабочих (Средний разряд - 2,5) | 1191 | 1013 | чел.-ч. | чел.-ч. | 1 | 0.44 | 0 | 0 | 0 | 690.62 | 0 | 1 | 1 | )*1,2)*1,15 | 0.6072 | 2 | 47675555 | 591 | 0 | 0 | 0 | 0 | 0 | 0 | 0 | 0
279 | 47675561 | 47675554 | 30341891 | 111 | 1 | 1 | 1 | 4-100-00 |  | Затраты труда машинистов | 1191 | 1013 | чел.-ч. | чел.-ч. | 1 | 0.48 | 0 | 0 | 0 | 0 | 0 | 1 | 2 | )*1,2)*1,15 | 0.6624 | 2 | 47675556 | 592 | 0 | 0 | 0 | 0 | 0 | 0 | 0 | 0
279 | 47675562 | 47675554 | 30462801 | 1 | 1 | 1 | 2 | 91.05.05-015 | ФСЭМ-2022, 91.05.05-015, приказ Минстроя России от 18.05.2022 г. № 378/пр | Краны на автомобильном ходу, грузоподъемность 16 т | 1368 | 1011 | маш.-ч | маш.-ч | 1 | 0.24 | 0 | 1626.29 | 1090.46 | 0 | 0 | 1 | 0 | )*1,2)*1,15 | 0.3312 | 2 | 47675557 | 593 | 0 | 0 | 0 | 0 | 0 | 0 | 0 | 0
279 | 47675563 | 47675554 | 30463756 | 1 | 1 | 1 | 2 | 91.15.01-001 | ФСЭМ-2022, 91.15.01-001, приказ Минстроя России от 18.05.2022 г. № 378/пр | Прицепы тракторные, грузоподъемность до 2 т | 1368 | 1011 | маш.-ч | маш.-ч | 1 | 0.24 | 0 | 13.86 | 0 | 0 | 0 | 1 | 0 | )*1,2)*1,15 | 0.3312 | 2 | 47675558 | 594 | 0 | 0 | 0 | 0 | 0 | 0 | 0 | 0
279 | 47675564 | 47675554 | 30463774 | 1 | 1 | 1 | 2 | 91.15.03-014 | ФСЭМ-2022 доп.11, 91.15.03-014, приказ Минстроя России от 09.08.2024 г. № 524/пр | Тракторы на пневмоколесном ходу, мощность 59 кВт (80 л.с.) | 1368 | 1011 | маш.-ч | маш.-ч | 1 | 0.24 | 0 | 487.94 | 492.81 | 0 | 0 | 1 | 0 | )*1,2)*1,15 | 0.3312 | 2 | 47675559 | 595 | 0 | 0 | 0 | 0 | 0 | 0 | 0 | 0
280 | 47675560 | 47675554 | 30341675 | 111 | 1 | 1 | 1 | 1-100-25 |  | Затраты труда рабочих (Средний разряд - 2,5) | 1191 | 1013 | чел.-ч. | чел.-ч. | 1 | 0.44 | 0 | 0 | 0 | 690.62 | 0 | 1 | 1 | )*1,2)*1,15 | 0.6072 | 2 | 47675555 | 596 | 0 | 0 | 0 | 0 | 0 | 0 | 0 | 0
280 | 47675561 | 47675554 | 30341891 | 111 | 1 | 1 | 1 | 4-100-00 |  | Затраты труда машинистов | 1191 | 1013 | чел.-ч. | чел.-ч. | 1 | 0.48 | 0 | 0 | 0 | 0 | 0 | 1 | 2 | )*1,2)*1,15 | 0.6624 | 2 | 47675556 | 597 | 0 | 0 | 0 | 0 | 0 | 0 | 0 | 0
280 | 47675562 | 47675554 | 30462801 | 1 | 1 | 1 | 2 | 91.05.05-015 | ФСЭМ-2022, 91.05.05-015, приказ Минстроя России от 18.05.2022 г. № 378/пр | Краны на автомобильном ходу, грузоподъемность 16 т | 1368 | 1011 | маш.-ч | маш.-ч | 1 | 0.24 | 0 | 1626.29 | 1090.46 | 0 | 0 | 1 | 0 | )*1,2)*1,15 | 0.3312 | 2 | 47675557 | 598 | 0 | 0 | 0 | 0 | 0 | 0 | 0 | 0
280 | 47675563 | 47675554 | 30463756 | 1 | 1 | 1 | 2 | 91.15.01-001 | ФСЭМ-2022, 91.15.01-001, приказ Минстроя России от 18.05.2022 г. № 378/пр | Прицепы тракторные, грузоподъемность до 2 т | 1368 | 1011 | маш.-ч | маш.-ч | 1 | 0.24 | 0 | 13.86 | 0 | 0 | 0 | 1 | 0 | )*1,2)*1,15 | 0.3312 | 2 | 47675558 | 599 | 0 | 0 | 0 | 0 | 0 | 0 | 0 | 0
280 | 47675564 | 47675554 | 30463774 | 1 | 1 | 1 | 2 | 91.15.03-014 | ФСЭМ-2022 доп.11, 91.15.03-014, приказ Минстроя России от 09.08.2024 г. № 524/пр | Тракторы на пневмоколесном ходу, мощность 59 кВт (80 л.с.) | 1368 | 1011 | маш.-ч | маш.-ч | 1 | 0.24 | 0 | 487.94 | 492.81 | 0 | 0 | 1 | 0 | )*1,2)*1,15 | 0.3312 | 2 | 47675559 | 600 | 0 | 0 | 0 | 0 | 0 | 0 | 0 | 0
281 | 47675570 | 47675565 | 30341675 | 111 | 1 | 1 | 1 | 1-100-25 |  | Затраты труда рабочих (Средний разряд - 2,5) | 1191 | 1013 | чел.-ч. | чел.-ч. | 1 | 0.25 | 0 | 0 | 0 | 690.62 | 0 | 1 | 1 |  | 0.25 | 2 | 47675566 | 601 | 0 | 0 | 0 | 0 | 0 | 0 | 0 | 0
281 | 47675571 | 47675565 | 30341891 | 111 | 1 | 1 | 1 | 4-100-00 |  | Затраты труда машинистов | 1191 | 1013 | чел.-ч. | чел.-ч. | 1 | 0.14 | 0 | 0 | 0 | 0 | 0 | 1 | 2 |  | 0.14 | 2 | 47675567 | 602 | 0 | 0 | 0 | 0 | 0 | 0 | 0 | 0
281 | 47675572 | 47675565 | 30463756 | 1 | 1 | 1 | 2 | 91.15.01-001 | ФСЭМ-2022, 91.15.01-001, приказ Минстроя России от 18.05.2022 г. № 378/пр | Прицепы тракторные, грузоподъемность до 2 т | 1368 | 1011 | маш.-ч | маш.-ч | 1 | 0.14 | 0 | 13.86 | 0 | 0 | 0 | 1 | 0 |  | 0.14 | 2 | 47675568 | 603 | 0 | 0 | 0 | 0 | 0 | 0 | 0 | 0
281 | 47675573 | 47675565 | 30463774 | 1 | 1 | 1 | 2 | 91.15.03-014 | ФСЭМ-2022 доп.11, 91.15.03-014, приказ Минстроя России от 09.08.2024 г. № 524/пр | Тракторы на пневмоколесном ходу, мощность 59 кВт (80 л.с.) | 1368 | 1011 | маш.-ч | маш.-ч | 1 | 0.14 | 0 | 487.94 | 492.81 | 0 | 0 | 1 | 0 |  | 0.14 | 2 | 47675569 | 604 | 0 | 0 | 0 | 0 | 0 | 0 | 0 | 0
282 | 47675570 | 47675565 | 30341675 | 111 | 1 | 1 | 1 | 1-100-25 |  | Затраты труда рабочих (Средний разряд - 2,5) | 1191 | 1013 | чел.-ч. | чел.-ч. | 1 | 0.25 | 0 | 0 | 0 | 690.62 | 0 | 1 | 1 |  | 0.25 | 2 | 47675566 | 605 | 0 | 0 | 0 | 0 | 0 | 0 | 0 | 0
282 | 47675571 | 47675565 | 30341891 | 111 | 1 | 1 | 1 | 4-100-00 |  | Затраты труда машинистов | 1191 | 1013 | чел.-ч. | чел.-ч. | 1 | 0.14 | 0 | 0 | 0 | 0 | 0 | 1 | 2 |  | 0.14 | 2 | 47675567 | 606 | 0 | 0 | 0 | 0 | 0 | 0 | 0 | 0
282 | 47675572 | 47675565 | 30463756 | 1 | 1 | 1 | 2 | 91.15.01-001 | ФСЭМ-2022, 91.15.01-001, приказ Минстроя России от 18.05.2022 г. № 378/пр | Прицепы тракторные, грузоподъемность до 2 т | 1368 | 1011 | маш.-ч | маш.-ч | 1 | 0.14 | 0 | 13.86 | 0 | 0 | 0 | 1 | 0 |  | 0.14 | 2 | 47675568 | 607 | 0 | 0 | 0 | 0 | 0 | 0 | 0 | 0
282 | 47675573 | 47675565 | 30463774 | 1 | 1 | 1 | 2 | 91.15.03-014 | ФСЭМ-2022 доп.11, 91.15.03-014, приказ Минстроя России от 09.08.2024 г. № 524/пр | Тракторы на пневмоколесном ходу, мощность 59 кВт (80 л.с.) | 1368 | 1011 | маш.-ч | маш.-ч | 1 | 0.14 | 0 | 487.94 | 492.81 | 0 | 0 | 1 | 0 |  | 0.14 | 2 | 47675569 | 608 | 0 | 0 | 0 | 0 | 0 | 0 | 0 | 0
283 | 47675580 | 47675574 | 30341675 | 111 | 1 | 1 | 1 | 1-100-25 |  | Затраты труда рабочих (Средний разряд - 2,5) | 1191 | 1013 | чел.-ч. | чел.-ч. | 1 | 0.44 | 0 | 0 | 0 | 690.62 | 0 | 1 | 1 |  | 0.44 | 2 | 47675575 | 609 | 0 | 0 | 0 | 0 | 0 | 0 | 0 | 0
283 | 47675581 | 47675574 | 30341891 | 111 | 1 | 1 | 1 | 4-100-00 |  | Затраты труда машинистов | 1191 | 1013 | чел.-ч. | чел.-ч. | 1 | 0.48 | 0 | 0 | 0 | 0 | 0 | 1 | 2 |  | 0.48 | 2 | 47675576 | 610 | 0 | 0 | 0 | 0 | 0 | 0 | 0 | 0
283 | 47675582 | 47675574 | 30462801 | 1 | 1 | 1 | 2 | 91.05.05-015 | ФСЭМ-2022, 91.05.05-015, приказ Минстроя России от 18.05.2022 г. № 378/пр | Краны на автомобильном ходу, грузоподъемность 16 т | 1368 | 1011 | маш.-ч | маш.-ч | 1 | 0.24 | 0 | 1626.29 | 1090.46 | 0 | 0 | 1 | 0 |  | 0.24 | 2 | 47675577 | 611 | 0 | 0 | 0 | 0 | 0 | 0 | 0 | 0
283 | 47675583 | 47675574 | 30463756 | 1 | 1 | 1 | 2 | 91.15.01-001 | ФСЭМ-2022, 91.15.01-001, приказ Минстроя России от 18.05.2022 г. № 378/пр | Прицепы тракторные, грузоподъемность до 2 т | 1368 | 1011 | маш.-ч | маш.-ч | 1 | 0.24 | 0 | 13.86 | 0 | 0 | 0 | 1 | 0 |  | 0.24 | 2 | 47675578 | 612 | 0 | 0 | 0 | 0 | 0 | 0 | 0 | 0
283 | 47675584 | 47675574 | 30463774 | 1 | 1 | 1 | 2 | 91.15.03-014 | ФСЭМ-2022 доп.11, 91.15.03-014, приказ Минстроя России от 09.08.2024 г. № 524/пр | Тракторы на пневмоколесном ходу, мощность 59 кВт (80 л.с.) | 1368 | 1011 | маш.-ч | маш.-ч | 1 | 0.24 | 0 | 487.94 | 492.81 | 0 | 0 | 1 | 0 |  | 0.24 | 2 | 47675579 | 613 | 0 | 0 | 0 | 0 | 0 | 0 | 0 | 0
284 | 47675580 | 47675574 | 30341675 | 111 | 1 | 1 | 1 | 1-100-25 |  | Затраты труда рабочих (Средний разряд - 2,5) | 1191 | 1013 | чел.-ч. | чел.-ч. | 1 | 0.44 | 0 | 0 | 0 | 690.62 | 0 | 1 | 1 |  | 0.44 | 2 | 47675575 | 614 | 0 | 0 | 0 | 0 | 0 | 0 | 0 | 0
284 | 47675581 | 47675574 | 30341891 | 111 | 1 | 1 | 1 | 4-100-00 |  | Затраты труда машинистов | 1191 | 1013 | чел.-ч. | чел.-ч. | 1 | 0.48 | 0 | 0 | 0 | 0 | 0 | 1 | 2 |  | 0.48 | 2 | 47675576 | 615 | 0 | 0 | 0 | 0 | 0 | 0 | 0 | 0
284 | 47675582 | 47675574 | 30462801 | 1 | 1 | 1 | 2 | 91.05.05-015 | ФСЭМ-2022, 91.05.05-015, приказ Минстроя России от 18.05.2022 г. № 378/пр | Краны на автомобильном ходу, грузоподъемность 16 т | 1368 | 1011 | маш.-ч | маш.-ч | 1 | 0.24 | 0 | 1626.29 | 1090.46 | 0 | 0 | 1 | 0 |  | 0.24 | 2 | 47675577 | 616 | 0 | 0 | 0 | 0 | 0 | 0 | 0 | 0
284 | 47675583 | 47675574 | 30463756 | 1 | 1 | 1 | 2 | 91.15.01-001 | ФСЭМ-2022, 91.15.01-001, приказ Минстроя России от 18.05.2022 г. № 378/пр | Прицепы тракторные, грузоподъемность до 2 т | 1368 | 1011 | маш.-ч | маш.-ч | 1 | 0.24 | 0 | 13.86 | 0 | 0 | 0 | 1 | 0 |  | 0.24 | 2 | 47675578 | 617 | 0 | 0 | 0 | 0 | 0 | 0 | 0 | 0
284 | 47675584 | 47675574 | 30463774 | 1 | 1 | 1 | 2 | 91.15.03-014 | ФСЭМ-2022 доп.11, 91.15.03-014, приказ Минстроя России от 09.08.2024 г. № 524/пр | Тракторы на пневмоколесном ходу, мощность 59 кВт (80 л.с.) | 1368 | 1011 | маш.-ч | маш.-ч | 1 | 0.24 | 0 | 487.94 | 492.81 | 0 | 0 | 1 | 0 |  | 0.24 | 2 | 47675579 | 618 | 0 | 0 | 0 | 0 | 0 | 0 | 0 | 0
285 | 47675590 | 47675585 | 30341675 | 111 | 1 | 1 | 1 | 1-100-25 |  | Затраты труда рабочих (Средний разряд - 2,5) | 1191 | 1013 | чел.-ч. | чел.-ч. | 1 | 0.3 | 0 | 0 | 0 | 690.62 | 0 | 1 | 1 |  | 0.3 | 2 | 47675586 | 619 | 0 | 0 | 0 | 0 | 0 | 0 | 0 | 0
285 | 47675591 | 47675585 | 30341891 | 111 | 1 | 1 | 1 | 4-100-00 |  | Затраты труда машинистов | 1191 | 1013 | чел.-ч. | чел.-ч. | 1 | 0.16 | 0 | 0 | 0 | 0 | 0 | 1 | 2 |  | 0.16 | 2 | 47675587 | 620 | 0 | 0 | 0 | 0 | 0 | 0 | 0 | 0
285 | 47675592 | 47675585 | 30463756 | 1 | 1 | 1 | 2 | 91.15.01-001 | ФСЭМ-2022, 91.15.01-001, приказ Минстроя России от 18.05.2022 г. № 378/пр | Прицепы тракторные, грузоподъемность до 2 т | 1368 | 1011 | маш.-ч | маш.-ч | 1 | 0.16 | 0 | 13.86 | 0 | 0 | 0 | 1 | 0 |  | 0.16 | 2 | 47675588 | 621 | 0 | 0 | 0 | 0 | 0 | 0 | 0 | 0
285 | 47675593 | 47675585 | 30463774 | 1 | 1 | 1 | 2 | 91.15.03-014 | ФСЭМ-2022 доп.11, 91.15.03-014, приказ Минстроя России от 09.08.2024 г. № 524/пр | Тракторы на пневмоколесном ходу, мощность 59 кВт (80 л.с.) | 1368 | 1011 | маш.-ч | маш.-ч | 1 | 0.16 | 0 | 487.94 | 492.81 | 0 | 0 | 1 | 0 |  | 0.16 | 2 | 47675589 | 622 | 0 | 0 | 0 | 0 | 0 | 0 | 0 | 0
286 | 47675590 | 47675585 | 30341675 | 111 | 1 | 1 | 1 | 1-100-25 |  | Затраты труда рабочих (Средний разряд - 2,5) | 1191 | 1013 | чел.-ч. | чел.-ч. | 1 | 0.3 | 0 | 0 | 0 | 690.62 | 0 | 1 | 1 |  | 0.3 | 2 | 47675586 | 623 | 0 | 0 | 0 | 0 | 0 | 0 | 0 | 0
286 | 47675591 | 47675585 | 30341891 | 111 | 1 | 1 | 1 | 4-100-00 |  | Затраты труда машинистов | 1191 | 1013 | чел.-ч. | чел.-ч. | 1 | 0.16 | 0 | 0 | 0 | 0 | 0 | 1 | 2 |  | 0.16 | 2 | 47675587 | 624 | 0 | 0 | 0 | 0 | 0 | 0 | 0 | 0
286 | 47675592 | 47675585 | 30463756 | 1 | 1 | 1 | 2 | 91.15.01-001 | ФСЭМ-2022, 91.15.01-001, приказ Минстроя России от 18.05.2022 г. № 378/пр | Прицепы тракторные, грузоподъемность до 2 т | 1368 | 1011 | маш.-ч | маш.-ч | 1 | 0.16 | 0 | 13.86 | 0 | 0 | 0 | 1 | 0 |  | 0.16 | 2 | 47675588 | 625 | 0 | 0 | 0 | 0 | 0 | 0 | 0 | 0
286 | 47675593 | 47675585 | 30463774 | 1 | 1 | 1 | 2 | 91.15.03-014 | ФСЭМ-2022 доп.11, 91.15.03-014, приказ Минстроя России от 09.08.2024 г. № 524/пр | Тракторы на пневмоколесном ходу, мощность 59 кВт (80 л.с.) | 1368 | 1011 | маш.-ч | маш.-ч | 1 | 0.16 | 0 | 487.94 | 492.81 | 0 | 0 | 1 | 0 |  | 0.16 | 2 | 47675589 | 626 | 0 | 0 | 0 | 0 | 0 | 0 | 0 | 0
287 | 47675599 | 47675594 | 30341675 | 111 | 1 | 1 | 1 | 1-100-25 |  | Затраты труда рабочих (Средний разряд - 2,5) | 1191 | 1013 | чел.-ч. | чел.-ч. | 1 | 0.2 | 0 | 0 | 0 | 690.62 | 0 | 1 | 1 | *1,2)*1,15 | 0.276 | 2 | 47675595 | 627 | 0 | 0 | 0 | 0 | 0 | 0 | 0 | 0
287 | 47675600 | 47675594 | 30341891 | 111 | 1 | 1 | 1 | 4-100-00 |  | Затраты труда машинистов | 1191 | 1013 | чел.-ч. | чел.-ч. | 1 | 0.11 | 0 | 0 | 0 | 0 | 0 | 1 | 2 | *1,2)*1,15 | 0.1518 | 2 | 47675596 | 628 | 0 | 0 | 0 | 0 | 0 | 0 | 0 | 0
287 | 47675601 | 47675594 | 30463756 | 1 | 1 | 1 | 2 | 91.15.01-001 | ФСЭМ-2022, 91.15.01-001, приказ Минстроя России от 18.05.2022 г. № 378/пр | Прицепы тракторные, грузоподъемность до 2 т | 1368 | 1011 | маш.-ч | маш.-ч | 1 | 0.11 | 0 | 13.86 | 0 | 0 | 0 | 1 | 0 | *1,2)*1,15 | 0.1518 | 2 | 47675597 | 629 | 0 | 0 | 0 | 0 | 0 | 0 | 0 | 0
287 | 47675602 | 47675594 | 30463774 | 1 | 1 | 1 | 2 | 91.15.03-014 | ФСЭМ-2022 доп.11, 91.15.03-014, приказ Минстроя России от 09.08.2024 г. № 524/пр | Тракторы на пневмоколесном ходу, мощность 59 кВт (80 л.с.) | 1368 | 1011 | маш.-ч | маш.-ч | 1 | 0.11 | 0 | 487.94 | 492.81 | 0 | 0 | 1 | 0 | *1,2)*1,15 | 0.1518 | 2 | 47675598 | 630 | 0 | 0 | 0 | 0 | 0 | 0 | 0 | 0
288 | 47675599 | 47675594 | 30341675 | 111 | 1 | 1 | 1 | 1-100-25 |  | Затраты труда рабочих (Средний разряд - 2,5) | 1191 | 1013 | чел.-ч. | чел.-ч. | 1 | 0.2 | 0 | 0 | 0 | 690.62 | 0 | 1 | 1 | *1,2)*1,15 | 0.276 | 2 | 47675595 | 631 | 0 | 0 | 0 | 0 | 0 | 0 | 0 | 0
288 | 47675600 | 47675594 | 30341891 | 111 | 1 | 1 | 1 | 4-100-00 |  | Затраты труда машинистов | 1191 | 1013 | чел.-ч. | чел.-ч. | 1 | 0.11 | 0 | 0 | 0 | 0 | 0 | 1 | 2 | *1,2)*1,15 | 0.1518 | 2 | 47675596 | 632 | 0 | 0 | 0 | 0 | 0 | 0 | 0 | 0
288 | 47675601 | 47675594 | 30463756 | 1 | 1 | 1 | 2 | 91.15.01-001 | ФСЭМ-2022, 91.15.01-001, приказ Минстроя России от 18.05.2022 г. № 378/пр | Прицепы тракторные, грузоподъемность до 2 т | 1368 | 1011 | маш.-ч | маш.-ч | 1 | 0.11 | 0 | 13.86 | 0 | 0 | 0 | 1 | 0 | *1,2)*1,15 | 0.1518 | 2 | 47675597 | 633 | 0 | 0 | 0 | 0 | 0 | 0 | 0 | 0
288 | 47675602 | 47675594 | 30463774 | 1 | 1 | 1 | 2 | 91.15.03-014 | ФСЭМ-2022 доп.11, 91.15.03-014, приказ Минстроя России от 09.08.2024 г. № 524/пр | Тракторы на пневмоколесном ходу, мощность 59 кВт (80 л.с.) | 1368 | 1011 | маш.-ч | маш.-ч | 1 | 0.11 | 0 | 487.94 | 492.81 | 0 | 0 | 1 | 0 | *1,2)*1,15 | 0.1518 | 2 | 47675598 | 634 | 0 | 0 | 0 | 0 | 0 | 0 | 0 | 0
289 | 47675609 | 47675603 | 30341675 | 111 | 1 | 1 | 1 | 1-100-25 |  | Затраты труда рабочих (Средний разряд - 2,5) | 1191 | 1013 | чел.-ч. | чел.-ч. | 1 | 0.41 | 0 | 0 | 0 | 690.62 | 0 | 1 | 1 |  | 0.41 | 2 | 47675604 | 635 | 0 | 0 | 0 | 0 | 0 | 0 | 0 | 0
289 | 47675610 | 47675603 | 30341891 | 111 | 1 | 1 | 1 | 4-100-00 |  | Затраты труда машинистов | 1191 | 1013 | чел.-ч. | чел.-ч. | 1 | 0.44 | 0 | 0 | 0 | 0 | 0 | 1 | 2 |  | 0.44 | 2 | 47675605 | 636 | 0 | 0 | 0 | 0 | 0 | 0 | 0 | 0
289 | 47675611 | 47675603 | 30462801 | 1 | 1 | 1 | 2 | 91.05.05-015 | ФСЭМ-2022, 91.05.05-015, приказ Минстроя России от 18.05.2022 г. № 378/пр | Краны на автомобильном ходу, грузоподъемность 16 т | 1368 | 1011 | маш.-ч | маш.-ч | 1 | 0.22 | 0 | 1626.29 | 1090.46 | 0 | 0 | 1 | 0 |  | 0.22 | 2 | 47675606 | 637 | 0 | 0 | 0 | 0 | 0 | 0 | 0 | 0
289 | 47675612 | 47675603 | 30463756 | 1 | 1 | 1 | 2 | 91.15.01-001 | ФСЭМ-2022, 91.15.01-001, приказ Минстроя России от 18.05.2022 г. № 378/пр | Прицепы тракторные, грузоподъемность до 2 т | 1368 | 1011 | маш.-ч | маш.-ч | 1 | 0.22 | 0 | 13.86 | 0 | 0 | 0 | 1 | 0 |  | 0.22 | 2 | 47675607 | 638 | 0 | 0 | 0 | 0 | 0 | 0 | 0 | 0
289 | 47675613 | 47675603 | 30463774 | 1 | 1 | 1 | 2 | 91.15.03-014 | ФСЭМ-2022 доп.11, 91.15.03-014, приказ Минстроя России от 09.08.2024 г. № 524/пр | Тракторы на пневмоколесном ходу, мощность 59 кВт (80 л.с.) | 1368 | 1011 | маш.-ч | маш.-ч | 1 | 0.22 | 0 | 487.94 | 492.81 | 0 | 0 | 1 | 0 |  | 0.22 | 2 | 47675608 | 639 | 0 | 0 | 0 | 0 | 0 | 0 | 0 | 0
290 | 47675609 | 47675603 | 30341675 | 111 | 1 | 1 | 1 | 1-100-25 |  | Затраты труда рабочих (Средний разряд - 2,5) | 1191 | 1013 | чел.-ч. | чел.-ч. | 1 | 0.41 | 0 | 0 | 0 | 690.62 | 0 | 1 | 1 |  | 0.41 | 2 | 47675604 | 640 | 0 | 0 | 0 | 0 | 0 | 0 | 0 | 0
290 | 47675610 | 47675603 | 30341891 | 111 | 1 | 1 | 1 | 4-100-00 |  | Затраты труда машинистов | 1191 | 1013 | чел.-ч. | чел.-ч. | 1 | 0.44 | 0 | 0 | 0 | 0 | 0 | 1 | 2 |  | 0.44 | 2 | 47675605 | 641 | 0 | 0 | 0 | 0 | 0 | 0 | 0 | 0
290 | 47675611 | 47675603 | 30462801 | 1 | 1 | 1 | 2 | 91.05.05-015 | ФСЭМ-2022, 91.05.05-015, приказ Минстроя России от 18.05.2022 г. № 378/пр | Краны на автомобильном ходу, грузоподъемность 16 т | 1368 | 1011 | маш.-ч | маш.-ч | 1 | 0.22 | 0 | 1626.29 | 1090.46 | 0 | 0 | 1 | 0 |  | 0.22 | 2 | 47675606 | 642 | 0 | 0 | 0 | 0 | 0 | 0 | 0 | 0
290 | 47675612 | 47675603 | 30463756 | 1 | 1 | 1 | 2 | 91.15.01-001 | ФСЭМ-2022, 91.15.01-001, приказ Минстроя России от 18.05.2022 г. № 378/пр | Прицепы тракторные, грузоподъемность до 2 т | 1368 | 1011 | маш.-ч | маш.-ч | 1 | 0.22 | 0 | 13.86 | 0 | 0 | 0 | 1 | 0 |  | 0.22 | 2 | 47675607 | 643 | 0 | 0 | 0 | 0 | 0 | 0 | 0 | 0
290 | 47675613 | 47675603 | 30463774 | 1 | 1 | 1 | 2 | 91.15.03-014 | ФСЭМ-2022 доп.11, 91.15.03-014, приказ Минстроя России от 09.08.2024 г. № 524/пр | Тракторы на пневмоколесном ходу, мощность 59 кВт (80 л.с.) | 1368 | 1011 | маш.-ч | маш.-ч | 1 | 0.22 | 0 | 487.94 | 492.81 | 0 | 0 | 1 | 0 |  | 0.22 | 2 | 47675608 | 644 | 0 | 0 | 0 | 0 | 0 | 0 | 0 | 0
291 | 47675619 | 47675614 | 30341675 | 111 | 1 | 1 | 1 | 1-100-25 |  | Затраты труда рабочих (Средний разряд - 2,5) | 1191 | 1013 | чел.-ч. | чел.-ч. | 1 | 0.25 | 0 | 0 | 0 | 690.62 | 0 | 1 | 1 |  | 0.25 | 2 | 47675615 | 645 | 0 | 0 | 0 | 0 | 0 | 0 | 0 | 0
291 | 47675620 | 47675614 | 30341891 | 111 | 1 | 1 | 1 | 4-100-00 |  | Затраты труда машинистов | 1191 | 1013 | чел.-ч. | чел.-ч. | 1 | 0.14 | 0 | 0 | 0 | 0 | 0 | 1 | 2 |  | 0.14 | 2 | 47675616 | 646 | 0 | 0 | 0 | 0 | 0 | 0 | 0 | 0
291 | 47675621 | 47675614 | 30463756 | 1 | 1 | 1 | 2 | 91.15.01-001 | ФСЭМ-2022, 91.15.01-001, приказ Минстроя России от 18.05.2022 г. № 378/пр | Прицепы тракторные, грузоподъемность до 2 т | 1368 | 1011 | маш.-ч | маш.-ч | 1 | 0.14 | 0 | 13.86 | 0 | 0 | 0 | 1 | 0 |  | 0.14 | 2 | 47675617 | 647 | 0 | 0 | 0 | 0 | 0 | 0 | 0 | 0
291 | 47675622 | 47675614 | 30463774 | 1 | 1 | 1 | 2 | 91.15.03-014 | ФСЭМ-2022 доп.11, 91.15.03-014, приказ Минстроя России от 09.08.2024 г. № 524/пр | Тракторы на пневмоколесном ходу, мощность 59 кВт (80 л.с.) | 1368 | 1011 | маш.-ч | маш.-ч | 1 | 0.14 | 0 | 487.94 | 492.81 | 0 | 0 | 1 | 0 |  | 0.14 | 2 | 47675618 | 648 | 0 | 0 | 0 | 0 | 0 | 0 | 0 | 0
292 | 47675619 | 47675614 | 30341675 | 111 | 1 | 1 | 1 | 1-100-25 |  | Затраты труда рабочих (Средний разряд - 2,5) | 1191 | 1013 | чел.-ч. | чел.-ч. | 1 | 0.25 | 0 | 0 | 0 | 690.62 | 0 | 1 | 1 |  | 0.25 | 2 | 47675615 | 649 | 0 | 0 | 0 | 0 | 0 | 0 | 0 | 0
292 | 47675620 | 47675614 | 30341891 | 111 | 1 | 1 | 1 | 4-100-00 |  | Затраты труда машинистов | 1191 | 1013 | чел.-ч. | чел.-ч. | 1 | 0.14 | 0 | 0 | 0 | 0 | 0 | 1 | 2 |  | 0.14 | 2 | 47675616 | 650 | 0 | 0 | 0 | 0 | 0 | 0 | 0 | 0
292 | 47675621 | 47675614 | 30463756 | 1 | 1 | 1 | 2 | 91.15.01-001 | ФСЭМ-2022, 91.15.01-001, приказ Минстроя России от 18.05.2022 г. № 378/пр | Прицепы тракторные, грузоподъемность до 2 т | 1368 | 1011 | маш.-ч | маш.-ч | 1 | 0.14 | 0 | 13.86 | 0 | 0 | 0 | 1 | 0 |  | 0.14 | 2 | 47675617 | 651 | 0 | 0 | 0 | 0 | 0 | 0 | 0 | 0
292 | 47675622 | 47675614 | 30463774 | 1 | 1 | 1 | 2 | 91.15.03-014 | ФСЭМ-2022 доп.11, 91.15.03-014, приказ Минстроя России от 09.08.2024 г. № 524/пр | Тракторы на пневмоколесном ходу, мощность 59 кВт (80 л.с.) | 1368 | 1011 | маш.-ч | маш.-ч | 1 | 0.14 | 0 | 487.94 | 492.81 | 0 | 0 | 1 | 0 |  | 0.14 | 2 | 47675618 | 652 | 0 | 0 | 0 | 0 | 0 | 0 | 0 | 0
293 | 47675628 | 47675623 | 30341675 | 111 | 1 | 1 | 1 | 1-100-25 |  | Затраты труда рабочих (Средний разряд - 2,5) | 1191 | 1013 | чел.-ч. | чел.-ч. | 1 | 0.2 | 0 | 0 | 0 | 690.62 | 0 | 1 | 1 |  | 0.2 | 2 | 47675624 | 653 | 0 | 0 | 0 | 0 | 0 | 0 | 0 | 0
293 | 47675629 | 47675623 | 30341891 | 111 | 1 | 1 | 1 | 4-100-00 |  | Затраты труда машинистов | 1191 | 1013 | чел.-ч. | чел.-ч. | 1 | 0.11 | 0 | 0 | 0 | 0 | 0 | 1 | 2 |  | 0.11 | 2 | 47675625 | 654 | 0 | 0 | 0 | 0 | 0 | 0 | 0 | 0
293 | 47675630 | 47675623 | 30463756 | 1 | 1 | 1 | 2 | 91.15.01-001 | ФСЭМ-2022, 91.15.01-001, приказ Минстроя России от 18.05.2022 г. № 378/пр | Прицепы тракторные, грузоподъемность до 2 т | 1368 | 1011 | маш.-ч | маш.-ч | 1 | 0.11 | 0 | 13.86 | 0 | 0 | 0 | 1 | 0 |  | 0.11 | 2 | 47675626 | 655 | 0 | 0 | 0 | 0 | 0 | 0 | 0 | 0
293 | 47675631 | 47675623 | 30463774 | 1 | 1 | 1 | 2 | 91.15.03-014 | ФСЭМ-2022 доп.11, 91.15.03-014, приказ Минстроя России от 09.08.2024 г. № 524/пр | Тракторы на пневмоколесном ходу, мощность 59 кВт (80 л.с.) | 1368 | 1011 | маш.-ч | маш.-ч | 1 | 0.11 | 0 | 487.94 | 492.81 | 0 | 0 | 1 | 0 |  | 0.11 | 2 | 47675627 | 656 | 0 | 0 | 0 | 0 | 0 | 0 | 0 | 0
294 | 47675628 | 47675623 | 30341675 | 111 | 1 | 1 | 1 | 1-100-25 |  | Затраты труда рабочих (Средний разряд - 2,5) | 1191 | 1013 | чел.-ч. | чел.-ч. | 1 | 0.2 | 0 | 0 | 0 | 690.62 | 0 | 1 | 1 |  | 0.2 | 2 | 47675624 | 657 | 0 | 0 | 0 | 0 | 0 | 0 | 0 | 0
294 | 47675629 | 47675623 | 30341891 | 111 | 1 | 1 | 1 | 4-100-00 |  | Затраты труда машинистов | 1191 | 1013 | чел.-ч. | чел.-ч. | 1 | 0.11 | 0 | 0 | 0 | 0 | 0 | 1 | 2 |  | 0.11 | 2 | 47675625 | 658 | 0 | 0 | 0 | 0 | 0 | 0 | 0 | 0
294 | 47675630 | 47675623 | 30463756 | 1 | 1 | 1 | 2 | 91.15.01-001 | ФСЭМ-2022, 91.15.01-001, приказ Минстроя России от 18.05.2022 г. № 378/пр | Прицепы тракторные, грузоподъемность до 2 т | 1368 | 1011 | маш.-ч | маш.-ч | 1 | 0.11 | 0 | 13.86 | 0 | 0 | 0 | 1 | 0 |  | 0.11 | 2 | 47675626 | 659 | 0 | 0 | 0 | 0 | 0 | 0 | 0 | 0
294 | 47675631 | 47675623 | 30463774 | 1 | 1 | 1 | 2 | 91.15.03-014 | ФСЭМ-2022 доп.11, 91.15.03-014, приказ Минстроя России от 09.08.2024 г. № 524/пр | Тракторы на пневмоколесном ходу, мощность 59 кВт (80 л.с.) | 1368 | 1011 | маш.-ч | маш.-ч | 1 | 0.11 | 0 | 487.94 | 492.81 | 0 | 0 | 1 | 0 |  | 0.11 | 2 | 47675627 | 660 | 0 | 0 | 0 | 0 | 0 | 0 | 0 | 0
295 | 47675638 | 47675632 | 30341675 | 111 | 1 | 1 | 1 | 1-100-25 |  | Затраты труда рабочих (Средний разряд - 2,5) | 1191 | 1013 | чел.-ч. | чел.-ч. | 1 | 0.44 | 0 | 0 | 0 | 690.62 | 0 | 1 | 1 |  | 0.44 | 2 | 47675633 | 661 | 0 | 0 | 0 | 0 | 0 | 0 | 0 | 0
295 | 47675639 | 47675632 | 30341891 | 111 | 1 | 1 | 1 | 4-100-00 |  | Затраты труда машинистов | 1191 | 1013 | чел.-ч. | чел.-ч. | 1 | 0.48 | 0 | 0 | 0 | 0 | 0 | 1 | 2 |  | 0.48 | 2 | 47675634 | 662 | 0 | 0 | 0 | 0 | 0 | 0 | 0 | 0
295 | 47675640 | 47675632 | 30462801 | 1 | 1 | 1 | 2 | 91.05.05-015 | ФСЭМ-2022, 91.05.05-015, приказ Минстроя России от 18.05.2022 г. № 378/пр | Краны на автомобильном ходу, грузоподъемность 16 т | 1368 | 1011 | маш.-ч | маш.-ч | 1 | 0.24 | 0 | 1626.29 | 1090.46 | 0 | 0 | 1 | 0 |  | 0.24 | 2 | 47675635 | 663 | 0 | 0 | 0 | 0 | 0 | 0 | 0 | 0
295 | 47675641 | 47675632 | 30463756 | 1 | 1 | 1 | 2 | 91.15.01-001 | ФСЭМ-2022, 91.15.01-001, приказ Минстроя России от 18.05.2022 г. № 378/пр | Прицепы тракторные, грузоподъемность до 2 т | 1368 | 1011 | маш.-ч | маш.-ч | 1 | 0.24 | 0 | 13.86 | 0 | 0 | 0 | 1 | 0 |  | 0.24 | 2 | 47675636 | 664 | 0 | 0 | 0 | 0 | 0 | 0 | 0 | 0
295 | 47675642 | 47675632 | 30463774 | 1 | 1 | 1 | 2 | 91.15.03-014 | ФСЭМ-2022 доп.11, 91.15.03-014, приказ Минстроя России от 09.08.2024 г. № 524/пр | Тракторы на пневмоколесном ходу, мощность 59 кВт (80 л.с.) | 1368 | 1011 | маш.-ч | маш.-ч | 1 | 0.24 | 0 | 487.94 | 492.81 | 0 | 0 | 1 | 0 |  | 0.24 | 2 | 47675637 | 665 | 0 | 0 | 0 | 0 | 0 | 0 | 0 | 0
296 | 47675638 | 47675632 | 30341675 | 111 | 1 | 1 | 1 | 1-100-25 |  | Затраты труда рабочих (Средний разряд - 2,5) | 1191 | 1013 | чел.-ч. | чел.-ч. | 1 | 0.44 | 0 | 0 | 0 | 690.62 | 0 | 1 | 1 |  | 0.44 | 2 | 47675633 | 666 | 0 | 0 | 0 | 0 | 0 | 0 | 0 | 0
296 | 47675639 | 47675632 | 30341891 | 111 | 1 | 1 | 1 | 4-100-00 |  | Затраты труда машинистов | 1191 | 1013 | чел.-ч. | чел.-ч. | 1 | 0.48 | 0 | 0 | 0 | 0 | 0 | 1 | 2 |  | 0.48 | 2 | 47675634 | 667 | 0 | 0 | 0 | 0 | 0 | 0 | 0 | 0
296 | 47675640 | 47675632 | 30462801 | 1 | 1 | 1 | 2 | 91.05.05-015 | ФСЭМ-2022, 91.05.05-015, приказ Минстроя России от 18.05.2022 г. № 378/пр | Краны на автомобильном ходу, грузоподъемность 16 т | 1368 | 1011 | маш.-ч | маш.-ч | 1 | 0.24 | 0 | 1626.29 | 1090.46 | 0 | 0 | 1 | 0 |  | 0.24 | 2 | 47675635 | 668 | 0 | 0 | 0 | 0 | 0 | 0 | 0 | 0
296 | 47675641 | 47675632 | 30463756 | 1 | 1 | 1 | 2 | 91.15.01-001 | ФСЭМ-2022, 91.15.01-001, приказ Минстроя России от 18.05.2022 г. № 378/пр | Прицепы тракторные, грузоподъемность до 2 т | 1368 | 1011 | маш.-ч | маш.-ч | 1 | 0.24 | 0 | 13.86 | 0 | 0 | 0 | 1 | 0 |  | 0.24 | 2 | 47675636 | 669 | 0 | 0 | 0 | 0 | 0 | 0 | 0 | 0
296 | 47675642 | 47675632 | 30463774 | 1 | 1 | 1 | 2 | 91.15.03-014 | ФСЭМ-2022 доп.11, 91.15.03-014, приказ Минстроя России от 09.08.2024 г. № 524/пр | Тракторы на пневмоколесном ходу, мощность 59 кВт (80 л.с.) | 1368 | 1011 | маш.-ч | маш.-ч | 1 | 0.24 | 0 | 487.94 | 492.81 | 0 | 0 | 1 | 0 |  | 0.24 | 2 | 47675637 | 670 | 0 | 0 | 0 | 0 | 0 | 0 | 0 | 0
297 | 47675649 | 47675643 | 30341675 | 111 | 1 | 1 | 1 | 1-100-25 |  | Затраты труда рабочих (Средний разряд - 2,5) | 1191 | 1013 | чел.-ч. | чел.-ч. | 1 | 0.58 | 0 | 0 | 0 | 690.62 | 0 | 1 | 1 |  | 0.58 | 2 | 47675644 | 671 | 0 | 0 | 0 | 0 | 0 | 0 | 0 | 0
297 | 47675650 | 47675643 | 30341891 | 111 | 1 | 1 | 1 | 4-100-00 |  | Затраты труда машинистов | 1191 | 1013 | чел.-ч. | чел.-ч. | 1 | 0.62 | 0 | 0 | 0 | 0 | 0 | 1 | 2 |  | 0.62 | 2 | 47675645 | 672 | 0 | 0 | 0 | 0 | 0 | 0 | 0 | 0
297 | 47675651 | 47675643 | 30462801 | 1 | 1 | 1 | 2 | 91.05.05-015 | ФСЭМ-2022, 91.05.05-015, приказ Минстроя России от 18.05.2022 г. № 378/пр | Краны на автомобильном ходу, грузоподъемность 16 т | 1368 | 1011 | маш.-ч | маш.-ч | 1 | 0.31 | 0 | 1626.29 | 1090.46 | 0 | 0 | 1 | 0 |  | 0.31 | 2 | 47675646 | 673 | 0 | 0 | 0 | 0 | 0 | 0 | 0 | 0
297 | 47675652 | 47675643 | 30463756 | 1 | 1 | 1 | 2 | 91.15.01-001 | ФСЭМ-2022, 91.15.01-001, приказ Минстроя России от 18.05.2022 г. № 378/пр | Прицепы тракторные, грузоподъемность до 2 т | 1368 | 1011 | маш.-ч | маш.-ч | 1 | 0.31 | 0 | 13.86 | 0 | 0 | 0 | 1 | 0 |  | 0.31 | 2 | 47675647 | 674 | 0 | 0 | 0 | 0 | 0 | 0 | 0 | 0
297 | 47675653 | 47675643 | 30463774 | 1 | 1 | 1 | 2 | 91.15.03-014 | ФСЭМ-2022 доп.11, 91.15.03-014, приказ Минстроя России от 09.08.2024 г. № 524/пр | Тракторы на пневмоколесном ходу, мощность 59 кВт (80 л.с.) | 1368 | 1011 | маш.-ч | маш.-ч | 1 | 0.31 | 0 | 487.94 | 492.81 | 0 | 0 | 1 | 0 |  | 0.31 | 2 | 47675648 | 675 | 0 | 0 | 0 | 0 | 0 | 0 | 0 | 0
298 | 47675649 | 47675643 | 30341675 | 111 | 1 | 1 | 1 | 1-100-25 |  | Затраты труда рабочих (Средний разряд - 2,5) | 1191 | 1013 | чел.-ч. | чел.-ч. | 1 | 0.58 | 0 | 0 | 0 | 690.62 | 0 | 1 | 1 |  | 0.58 | 2 | 47675644 | 676 | 0 | 0 | 0 | 0 | 0 | 0 | 0 | 0
298 | 47675650 | 47675643 | 30341891 | 111 | 1 | 1 | 1 | 4-100-00 |  | Затраты труда машинистов | 1191 | 1013 | чел.-ч. | чел.-ч. | 1 | 0.62 | 0 | 0 | 0 | 0 | 0 | 1 | 2 |  | 0.62 | 2 | 47675645 | 677 | 0 | 0 | 0 | 0 | 0 | 0 | 0 | 0
298 | 47675651 | 47675643 | 30462801 | 1 | 1 | 1 | 2 | 91.05.05-015 | ФСЭМ-2022, 91.05.05-015, приказ Минстроя России от 18.05.2022 г. № 378/пр | Краны на автомобильном ходу, грузоподъемность 16 т | 1368 | 1011 | маш.-ч | маш.-ч | 1 | 0.31 | 0 | 1626.29 | 1090.46 | 0 | 0 | 1 | 0 |  | 0.31 | 2 | 47675646 | 678 | 0 | 0 | 0 | 0 | 0 | 0 | 0 | 0
298 | 47675652 | 47675643 | 30463756 | 1 | 1 | 1 | 2 | 91.15.01-001 | ФСЭМ-2022, 91.15.01-001, приказ Минстроя России от 18.05.2022 г. № 378/пр | Прицепы тракторные, грузоподъемность до 2 т | 1368 | 1011 | маш.-ч | маш.-ч | 1 | 0.31 | 0 | 13.86 | 0 | 0 | 0 | 1 | 0 |  | 0.31 | 2 | 47675647 | 679 | 0 | 0 | 0 | 0 | 0 | 0 | 0 | 0
298 | 47675653 | 47675643 | 30463774 | 1 | 1 | 1 | 2 | 91.15.03-014 | ФСЭМ-2022 доп.11, 91.15.03-014, приказ Минстроя России от 09.08.2024 г. № 524/пр | Тракторы на пневмоколесном ходу, мощность 59 кВт (80 л.с.) | 1368 | 1011 | маш.-ч | маш.-ч | 1 | 0.31 | 0 | 487.94 | 492.81 | 0 | 0 | 1 | 0 |  | 0.31 | 2 | 47675648 | 680 | 0 | 0 | 0 | 0 | 0 | 0 | 0 | 0
299 | 47675660 | 47675654 | 30341675 | 111 | 1 | 1 | 1 | 1-100-25 |  | Затраты труда рабочих (Средний разряд - 2,5) | 1191 | 1013 | чел.-ч. | чел.-ч. | 1 | 0.41 | 0 | 0 | 0 | 690.62 | 0 | 1 | 1 |  | 0.41 | 2 | 47675655 | 681 | 0 | 0 | 0 | 0 | 0 | 0 | 0 | 0
299 | 47675661 | 47675654 | 30341891 | 111 | 1 | 1 | 1 | 4-100-00 |  | Затраты труда машинистов | 1191 | 1013 | чел.-ч. | чел.-ч. | 1 | 0.44 | 0 | 0 | 0 | 0 | 0 | 1 | 2 |  | 0.44 | 2 | 47675656 | 682 | 0 | 0 | 0 | 0 | 0 | 0 | 0 | 0
299 | 47675662 | 47675654 | 30462801 | 1 | 1 | 1 | 2 | 91.05.05-015 | ФСЭМ-2022, 91.05.05-015, приказ Минстроя России от 18.05.2022 г. № 378/пр | Краны на автомобильном ходу, грузоподъемность 16 т | 1368 | 1011 | маш.-ч | маш.-ч | 1 | 0.22 | 0 | 1626.29 | 1090.46 | 0 | 0 | 1 | 0 |  | 0.22 | 2 | 47675657 | 683 | 0 | 0 | 0 | 0 | 0 | 0 | 0 | 0
299 | 47675663 | 47675654 | 30463756 | 1 | 1 | 1 | 2 | 91.15.01-001 | ФСЭМ-2022, 91.15.01-001, приказ Минстроя России от 18.05.2022 г. № 378/пр | Прицепы тракторные, грузоподъемность до 2 т | 1368 | 1011 | маш.-ч | маш.-ч | 1 | 0.22 | 0 | 13.86 | 0 | 0 | 0 | 1 | 0 |  | 0.22 | 2 | 47675658 | 684 | 0 | 0 | 0 | 0 | 0 | 0 | 0 | 0
299 | 47675664 | 47675654 | 30463774 | 1 | 1 | 1 | 2 | 91.15.03-014 | ФСЭМ-2022 доп.11, 91.15.03-014, приказ Минстроя России от 09.08.2024 г. № 524/пр | Тракторы на пневмоколесном ходу, мощность 59 кВт (80 л.с.) | 1368 | 1011 | маш.-ч | маш.-ч | 1 | 0.22 | 0 | 487.94 | 492.81 | 0 | 0 | 1 | 0 |  | 0.22 | 2 | 47675659 | 685 | 0 | 0 | 0 | 0 | 0 | 0 | 0 | 0
300 | 47675660 | 47675654 | 30341675 | 111 | 1 | 1 | 1 | 1-100-25 |  | Затраты труда рабочих (Средний разряд - 2,5) | 1191 | 1013 | чел.-ч. | чел.-ч. | 1 | 0.41 | 0 | 0 | 0 | 690.62 | 0 | 1 | 1 |  | 0.41 | 2 | 47675655 | 686 | 0 | 0 | 0 | 0 | 0 | 0 | 0 | 0
300 | 47675661 | 47675654 | 30341891 | 111 | 1 | 1 | 1 | 4-100-00 |  | Затраты труда машинистов | 1191 | 1013 | чел.-ч. | чел.-ч. | 1 | 0.44 | 0 | 0 | 0 | 0 | 0 | 1 | 2 |  | 0.44 | 2 | 47675656 | 687 | 0 | 0 | 0 | 0 | 0 | 0 | 0 | 0
300 | 47675662 | 47675654 | 30462801 | 1 | 1 | 1 | 2 | 91.05.05-015 | ФСЭМ-2022, 91.05.05-015, приказ Минстроя России от 18.05.2022 г. № 378/пр | Краны на автомобильном ходу, грузоподъемность 16 т | 1368 | 1011 | маш.-ч | маш.-ч | 1 | 0.22 | 0 | 1626.29 | 1090.46 | 0 | 0 | 1 | 0 |  | 0.22 | 2 | 47675657 | 688 | 0 | 0 | 0 | 0 | 0 | 0 | 0 | 0
300 | 47675663 | 47675654 | 30463756 | 1 | 1 | 1 | 2 | 91.15.01-001 | ФСЭМ-2022, 91.15.01-001, приказ Минстроя России от 18.05.2022 г. № 378/пр | Прицепы тракторные, грузоподъемность до 2 т | 1368 | 1011 | маш.-ч | маш.-ч | 1 | 0.22 | 0 | 13.86 | 0 | 0 | 0 | 1 | 0 |  | 0.22 | 2 | 47675658 | 689 | 0 | 0 | 0 | 0 | 0 | 0 | 0 | 0
300 | 47675664 | 47675654 | 30463774 | 1 | 1 | 1 | 2 | 91.15.03-014 | ФСЭМ-2022 доп.11, 91.15.03-014, приказ Минстроя России от 09.08.2024 г. № 524/пр | Тракторы на пневмоколесном ходу, мощность 59 кВт (80 л.с.) | 1368 | 1011 | маш.-ч | маш.-ч | 1 | 0.22 | 0 | 487.94 | 492.81 | 0 | 0 | 1 | 0 |  | 0.22 | 2 | 47675659 | 690 | 0 | 0 | 0 | 0 | 0 | 0 | 0 | 0
301 | 47675670 | 47675665 | 30341675 | 111 | 1 | 1 | 1 | 1-100-25 |  | Затраты труда рабочих (Средний разряд - 2,5) | 1191 | 1013 | чел.-ч. | чел.-ч. | 1 | 0.25 | 0 | 0 | 0 | 690.62 | 0 | 1 | 1 |  | 0.25 | 2 | 47675666 | 691 | 0 | 0 | 0 | 0 | 0 | 0 | 0 | 0
301 | 47675671 | 47675665 | 30341891 | 111 | 1 | 1 | 1 | 4-100-00 |  | Затраты труда машинистов | 1191 | 1013 | чел.-ч. | чел.-ч. | 1 | 0.14 | 0 | 0 | 0 | 0 | 0 | 1 | 2 |  | 0.14 | 2 | 47675667 | 692 | 0 | 0 | 0 | 0 | 0 | 0 | 0 | 0
301 | 47675672 | 47675665 | 30463756 | 1 | 1 | 1 | 2 | 91.15.01-001 | ФСЭМ-2022, 91.15.01-001, приказ Минстроя России от 18.05.2022 г. № 378/пр | Прицепы тракторные, грузоподъемность до 2 т | 1368 | 1011 | маш.-ч | маш.-ч | 1 | 0.14 | 0 | 13.86 | 0 | 0 | 0 | 1 | 0 |  | 0.14 | 2 | 47675668 | 693 | 0 | 0 | 0 | 0 | 0 | 0 | 0 | 0
301 | 47675673 | 47675665 | 30463774 | 1 | 1 | 1 | 2 | 91.15.03-014 | ФСЭМ-2022 доп.11, 91.15.03-014, приказ Минстроя России от 09.08.2024 г. № 524/пр | Тракторы на пневмоколесном ходу, мощность 59 кВт (80 л.с.) | 1368 | 1011 | маш.-ч | маш.-ч | 1 | 0.14 | 0 | 487.94 | 492.81 | 0 | 0 | 1 | 0 |  | 0.14 | 2 | 47675669 | 694 | 0 | 0 | 0 | 0 | 0 | 0 | 0 | 0
302 | 47675670 | 47675665 | 30341675 | 111 | 1 | 1 | 1 | 1-100-25 |  | Затраты труда рабочих (Средний разряд - 2,5) | 1191 | 1013 | чел.-ч. | чел.-ч. | 1 | 0.25 | 0 | 0 | 0 | 690.62 | 0 | 1 | 1 |  | 0.25 | 2 | 47675666 | 695 | 0 | 0 | 0 | 0 | 0 | 0 | 0 | 0
302 | 47675671 | 47675665 | 30341891 | 111 | 1 | 1 | 1 | 4-100-00 |  | Затраты труда машинистов | 1191 | 1013 | чел.-ч. | чел.-ч. | 1 | 0.14 | 0 | 0 | 0 | 0 | 0 | 1 | 2 |  | 0.14 | 2 | 47675667 | 696 | 0 | 0 | 0 | 0 | 0 | 0 | 0 | 0
302 | 47675672 | 47675665 | 30463756 | 1 | 1 | 1 | 2 | 91.15.01-001 | ФСЭМ-2022, 91.15.01-001, приказ Минстроя России от 18.05.2022 г. № 378/пр | Прицепы тракторные, грузоподъемность до 2 т | 1368 | 1011 | маш.-ч | маш.-ч | 1 | 0.14 | 0 | 13.86 | 0 | 0 | 0 | 1 | 0 |  | 0.14 | 2 | 47675668 | 697 | 0 | 0 | 0 | 0 | 0 | 0 | 0 | 0
302 | 47675673 | 47675665 | 30463774 | 1 | 1 | 1 | 2 | 91.15.03-014 | ФСЭМ-2022 доп.11, 91.15.03-014, приказ Минстроя России от 09.08.2024 г. № 524/пр | Тракторы на пневмоколесном ходу, мощность 59 кВт (80 л.с.) | 1368 | 1011 | маш.-ч | маш.-ч | 1 | 0.14 | 0 | 487.94 | 492.81 | 0 | 0 | 1 | 0 |  | 0.14 | 2 | 47675669 | 698 | 0 | 0 | 0 | 0 | 0 | 0 | 0 | 0
303 | 47675679 | 47675674 | 30341675 | 111 | 1 | 1 | 1 | 1-100-25 |  | Затраты труда рабочих (Средний разряд - 2,5) | 1191 | 1013 | чел.-ч. | чел.-ч. | 1 | 0.3 | 0 | 0 | 0 | 690.62 | 0 | 1 | 1 |  | 0.3 | 2 | 47675675 | 699 | 0 | 0 | 0 | 0 | 0 | 0 | 0 | 0
303 | 47675680 | 47675674 | 30341891 | 111 | 1 | 1 | 1 | 4-100-00 |  | Затраты труда машинистов | 1191 | 1013 | чел.-ч. | чел.-ч. | 1 | 0.16 | 0 | 0 | 0 | 0 | 0 | 1 | 2 |  | 0.16 | 2 | 47675676 | 700 | 0 | 0 | 0 | 0 | 0 | 0 | 0 | 0
303 | 47675681 | 47675674 | 30463756 | 1 | 1 | 1 | 2 | 91.15.01-001 | ФСЭМ-2022, 91.15.01-001, приказ Минстроя России от 18.05.2022 г. № 378/пр | Прицепы тракторные, грузоподъемность до 2 т | 1368 | 1011 | маш.-ч | маш.-ч | 1 | 0.16 | 0 | 13.86 | 0 | 0 | 0 | 1 | 0 |  | 0.16 | 2 | 47675677 | 701 | 0 | 0 | 0 | 0 | 0 | 0 | 0 | 0
303 | 47675682 | 47675674 | 30463774 | 1 | 1 | 1 | 2 | 91.15.03-014 | ФСЭМ-2022 доп.11, 91.15.03-014, приказ Минстроя России от 09.08.2024 г. № 524/пр | Тракторы на пневмоколесном ходу, мощность 59 кВт (80 л.с.) | 1368 | 1011 | маш.-ч | маш.-ч | 1 | 0.16 | 0 | 487.94 | 492.81 | 0 | 0 | 1 | 0 |  | 0.16 | 2 | 47675678 | 702 | 0 | 0 | 0 | 0 | 0 | 0 | 0 | 0
304 | 47675679 | 47675674 | 30341675 | 111 | 1 | 1 | 1 | 1-100-25 |  | Затраты труда рабочих (Средний разряд - 2,5) | 1191 | 1013 | чел.-ч. | чел.-ч. | 1 | 0.3 | 0 | 0 | 0 | 690.62 | 0 | 1 | 1 |  | 0.3 | 2 | 47675675 | 703 | 0 | 0 | 0 | 0 | 0 | 0 | 0 | 0
304 | 47675680 | 47675674 | 30341891 | 111 | 1 | 1 | 1 | 4-100-00 |  | Затраты труда машинистов | 1191 | 1013 | чел.-ч. | чел.-ч. | 1 | 0.16 | 0 | 0 | 0 | 0 | 0 | 1 | 2 |  | 0.16 | 2 | 47675676 | 704 | 0 | 0 | 0 | 0 | 0 | 0 | 0 | 0
304 | 47675681 | 47675674 | 30463756 | 1 | 1 | 1 | 2 | 91.15.01-001 | ФСЭМ-2022, 91.15.01-001, приказ Минстроя России от 18.05.2022 г. № 378/пр | Прицепы тракторные, грузоподъемность до 2 т | 1368 | 1011 | маш.-ч | маш.-ч | 1 | 0.16 | 0 | 13.86 | 0 | 0 | 0 | 1 | 0 |  | 0.16 | 2 | 47675677 | 705 | 0 | 0 | 0 | 0 | 0 | 0 | 0 | 0
304 | 47675682 | 47675674 | 30463774 | 1 | 1 | 1 | 2 | 91.15.03-014 | ФСЭМ-2022 доп.11, 91.15.03-014, приказ Минстроя России от 09.08.2024 г. № 524/пр | Тракторы на пневмоколесном ходу, мощность 59 кВт (80 л.с.) | 1368 | 1011 | маш.-ч | маш.-ч | 1 | 0.16 | 0 | 487.94 | 492.81 | 0 | 0 | 1 | 0 |  | 0.16 | 2 | 47675678 | 706 | 0 | 0 | 0 | 0 | 0 | 0 | 0 | 0
305 | 47675695 | 47675683 | 30341713 | 111 | 1 | 1 | 1 | 1-100-38 |  | Затраты труда рабочих (Средний разряд - 3,8) | 1191 | 1013 | чел.-ч. | чел.-ч. | 1 | 13.36 | 0 | 0 | 0 | 793.61 | 0 | 1 | 1 |  | 13.36 | 2 | 47675684 | 707 | 0 | 0 | 0 | 0 | 0 | 0 | 0 | 0
305 | 47675696 | 47675683 | 30341891 | 111 | 1 | 1 | 1 | 4-100-00 |  | Затраты труда машинистов | 1191 | 1013 | чел.-ч. | чел.-ч. | 1 | 4.58 | 0 | 0 | 0 | 0 | 0 | 1 | 2 |  | 4.58 | 2 | 47675685 | 708 | 0 | 0 | 0 | 0 | 0 | 0 | 0 | 0
305 | 47675697 | 47675683 | 30462801 | 1 | 1 | 1 | 2 | 91.05.05-015 | ФСЭМ-2022, 91.05.05-015, приказ Минстроя России от 18.05.2022 г. № 378/пр | Краны на автомобильном ходу, грузоподъемность 16 т | 1368 | 1011 | маш.-ч | маш.-ч | 1 | 0.2 | 0 | 1626.29 | 1090.46 | 0 | 0 | 1 | 0 |  | 0.2 | 2 | 47675686 | 709 | 0 | 0 | 0 | 0 | 0 | 0 | 0 | 0
305 | 47675698 | 47675683 | 30462898 | 1 | 1 | 1 | 2 | 91.06.01-003 | ФСЭМ-2022, 91.06.01-003, приказ Минстроя России от 18.05.2022 г. № 378/пр | Домкраты гидравлические, грузоподъемность 63-100 т | 1368 | 1011 | маш.-ч | маш.-ч | 1 | 3.13 | 0 | 1.75 | 0 | 0 | 0 | 1 | 0 |  | 3.13 | 2 | 47675687 | 710 | 0 | 0 | 0 | 0 | 0 | 0 | 0 | 0
305 | 47675699 | 47675683 | 30462941 | 1 | 1 | 1 | 2 | 91.06.03-061 | ФСЭМ-2022, 91.06.03-061, приказ Минстроя России от 18.05.2022 г. № 378/пр | Лебедки электрические тяговым усилием до 12,26 кН (1,25 т) | 1368 | 1011 | маш.-ч | маш.-ч | 1 | 3.13 | 0 | 8.84 | 0 | 0 | 0 | 1 | 0 |  | 3.13 | 2 | 47675688 | 711 | 0 | 0 | 0 | 0 | 0 | 0 | 0 | 0
305 | 47675700 | 47675683 | 30463014 | 1 | 1 | 1 | 2 | 91.06.09-001 | ФСЭМ-2022, 91.06.09-001, приказ Минстроя России от 18.05.2022 г. № 378/пр | Подъемники телескопические самоходные, рабочая высота 26 м, грузоподъемность 250 кг | 1368 | 1011 | маш.-ч | маш.-ч | 1 | 4.18 | 0 | 1472.34 | 661.99 | 0 | 0 | 1 | 0 |  | 4.18 | 2 | 47675689 | 712 | 0 | 0 | 0 | 0 | 0 | 0 | 0 | 0
305 | 47675701 | 47675683 | 30463686 | 1 | 1 | 1 | 2 | 91.14.02-001 | ФСЭМ-2022 доп.7, 91.14.02-001, приказ Минстроя России от 02.08.2023 г. № 551/пр | Автомобили бортовые, грузоподъемность до 5 т | 1368 | 1011 | маш.-ч | маш.-ч | 1 | 0.2 | 0 | 641.7 | 811.79 | 0 | 0 | 1 | 0 |  | 0.2 | 2 | 47675690 | 713 | 0 | 0 | 0 | 0 | 0 | 0 | 0 | 0
305 | 47675702 | 47675683 | 30416383 | 1 | 1 | 1 | 3 | 01.7.06.07-0002 | ФСБЦ-2022, 01.7.06.07-0002, приказ Минстроя России от 18.05.2022 г. № 378/пр | Ленты монтажные из пластмассы для бандажирования проводов, скрепляются пластмассовыми кнопками, ширина 10 мм | 1302 | 1003 | 10 м | 10 м | 10 | 0.245 | 37.71 | 0 | 0 | 0 | 0 | 1 | 0 |  | 0.245 | 2 | 47675691 | 714 | 0 | 0 | 0 | 0 | 0 | 0 | 0 | 0
305 | 47675703 | 47675683 | 30426080 | 1 | 1 | 1 | 3 | 10.3.02.03-0011 | ФСБЦ-2022, 10.3.02.03-0011, приказ Минстроя России от 18.05.2022 г. № 378/пр | Припои оловянно-свинцовые бессурьмянистые, марка ПОС30 | 1346 | 1009 | кг | кг | 1 | 0.5 | 931.11 | 0 | 0 | 0 | 0 | 1 | 0 |  | 0.5 | 2 | 47675692 | 715 | 0 | 0 | 0 | 0 | 0 | 0 | 0 | 0
305 | 47675704 | 47675683 | 30434108 | 1 | 1 | 1 | 3 | 14.4.03.03-0002 | ФСБЦ-2022 доп.4, 14.4.03.03-0002, приказ Минстроя России от 27.12.2022 г. № 1133/пр | Лак битумный БТ-123 | 1348 | 1009 | т | т | 1000 | 0.00288 | 82698.14 | 0 | 0 | 0 | 0 | 1 | 0 |  | 0.00288 | 2 | 47675693 | 716 | 0 | 0 | 0 | 0 | 0 | 0 | 0 | 0
305 | 47675705 | 47675683 | 30347491 | 111 | 1 | 1 | 3 | 421/пр_2020_п.75_пп.а |  | Сметная стоимость вспомогательных ненормируемых материальных ресурсов, не учтенная в сметной норме, 2% | 3277935 | 1013 | % | % | 1 | 2 | 0 | 0 | 0 | 0 | 0 | 0 | 0 |  | 2 | 2 | 47675694 | 717 | 0 | 0 | 0 | 0 | 0 | 0 | 0 | 0
306 | 47675695 | 47675683 | 30341713 | 111 | 1 | 1 | 1 | 1-100-38 |  | Затраты труда рабочих (Средний разряд - 3,8) | 1191 | 1013 | чел.-ч. | чел.-ч. | 1 | 13.36 | 0 | 0 | 0 | 793.61 | 0 | 1 | 1 |  | 13.36 | 2 | 47675684 | 718 | 0 | 0 | 0 | 0 | 0 | 0 | 0 | 0
306 | 47675696 | 47675683 | 30341891 | 111 | 1 | 1 | 1 | 4-100-00 |  | Затраты труда машинистов | 1191 | 1013 | чел.-ч. | чел.-ч. | 1 | 4.58 | 0 | 0 | 0 | 0 | 0 | 1 | 2 |  | 4.58 | 2 | 47675685 | 719 | 0 | 0 | 0 | 0 | 0 | 0 | 0 | 0
306 | 47675697 | 47675683 | 30462801 | 1 | 1 | 1 | 2 | 91.05.05-015 | ФСЭМ-2022, 91.05.05-015, приказ Минстроя России от 18.05.2022 г. № 378/пр | Краны на автомобильном ходу, грузоподъемность 16 т | 1368 | 1011 | маш.-ч | маш.-ч | 1 | 0.2 | 0 | 1626.29 | 1090.46 | 0 | 0 | 1 | 0 |  | 0.2 | 2 | 47675686 | 720 | 0 | 0 | 0 | 0 | 0 | 0 | 0 | 0
306 | 47675698 | 47675683 | 30462898 | 1 | 1 | 1 | 2 | 91.06.01-003 | ФСЭМ-2022, 91.06.01-003, приказ Минстроя России от 18.05.2022 г. № 378/пр | Домкраты гидравлические, грузоподъемность 63-100 т | 1368 | 1011 | маш.-ч | маш.-ч | 1 | 3.13 | 0 | 1.75 | 0 | 0 | 0 | 1 | 0 |  | 3.13 | 2 | 47675687 | 721 | 0 | 0 | 0 | 0 | 0 | 0 | 0 | 0
306 | 47675699 | 47675683 | 30462941 | 1 | 1 | 1 | 2 | 91.06.03-061 | ФСЭМ-2022, 91.06.03-061, приказ Минстроя России от 18.05.2022 г. № 378/пр | Лебедки электрические тяговым усилием до 12,26 кН (1,25 т) | 1368 | 1011 | маш.-ч | маш.-ч | 1 | 3.13 | 0 | 8.84 | 0 | 0 | 0 | 1 | 0 |  | 3.13 | 2 | 47675688 | 722 | 0 | 0 | 0 | 0 | 0 | 0 | 0 | 0
306 | 47675700 | 47675683 | 30463014 | 1 | 1 | 1 | 2 | 91.06.09-001 | ФСЭМ-2022, 91.06.09-001, приказ Минстроя России от 18.05.2022 г. № 378/пр | Подъемники телескопические самоходные, рабочая высота 26 м, грузоподъемность 250 кг | 1368 | 1011 | маш.-ч | маш.-ч | 1 | 4.18 | 0 | 1472.34 | 661.99 | 0 | 0 | 1 | 0 |  | 4.18 | 2 | 47675689 | 723 | 0 | 0 | 0 | 0 | 0 | 0 | 0 | 0
306 | 47675701 | 47675683 | 30463686 | 1 | 1 | 1 | 2 | 91.14.02-001 | ФСЭМ-2022 доп.7, 91.14.02-001, приказ Минстроя России от 02.08.2023 г. № 551/пр | Автомобили бортовые, грузоподъемность до 5 т | 1368 | 1011 | маш.-ч | маш.-ч | 1 | 0.2 | 0 | 641.7 | 811.79 | 0 | 0 | 1 | 0 |  | 0.2 | 2 | 47675690 | 724 | 0 | 0 | 0 | 0 | 0 | 0 | 0 | 0
306 | 47675702 | 47675683 | 30416383 | 1 | 1 | 1 | 3 | 01.7.06.07-0002 | ФСБЦ-2022, 01.7.06.07-0002, приказ Минстроя России от 18.05.2022 г. № 378/пр | Ленты монтажные из пластмассы для бандажирования проводов, скрепляются пластмассовыми кнопками, ширина 10 мм | 1302 | 1003 | 10 м | 10 м | 10 | 0.245 | 37.71 | 0 | 0 | 0 | 0 | 1 | 0 |  | 0.245 | 2 | 47675691 | 725 | 0 | 0 | 0 | 0 | 0 | 0 | 0 | 0
306 | 47675703 | 47675683 | 30426080 | 1 | 1 | 1 | 3 | 10.3.02.03-0011 | ФСБЦ-2022, 10.3.02.03-0011, приказ Минстроя России от 18.05.2022 г. № 378/пр | Припои оловянно-свинцовые бессурьмянистые, марка ПОС30 | 1346 | 1009 | кг | кг | 1 | 0.5 | 931.11 | 0 | 0 | 0 | 0 | 1 | 0 |  | 0.5 | 2 | 47675692 | 726 | 0 | 0 | 0 | 0 | 0 | 0 | 0 | 0
306 | 47675704 | 47675683 | 30434108 | 1 | 1 | 1 | 3 | 14.4.03.03-0002 | ФСБЦ-2022 доп.4, 14.4.03.03-0002, приказ Минстроя России от 27.12.2022 г. № 1133/пр | Лак битумный БТ-123 | 1348 | 1009 | т | т | 1000 | 0.00288 | 82698.14 | 0 | 0 | 0 | 0 | 1 | 0 |  | 0.00288 | 2 | 47675693 | 727 | 0 | 0 | 0 | 0 | 0 | 0 | 0 | 0
306 | 47675705 | 47675683 | 30347491 | 111 | 1 | 1 | 3 | 421/пр_2020_п.75_пп.а |  | Сметная стоимость вспомогательных ненормируемых материальных ресурсов, не учтенная в сметной норме, 2% | 3277935 | 1013 | % | % | 1 | 2 | 0 | 0 | 0 | 0 | 0 | 0 | 0 |  | 2 | 2 | 47675694 | 728 | 0 | 0 | 0 | 0 | 0 | 0 | 0 | 0
309 | 47675719 | 47675707 | 30341713 | 111 | 1 | 1 | 1 | 1-100-38 |  | Затраты труда рабочих (Средний разряд - 3,8) | 1191 | 1013 | чел.-ч. | чел.-ч. | 1 | 14.08 | 0 | 0 | 0 | 793.61 | 0 | 1 | 1 |  | 14.08 | 2 | 47675708 | 729 | 0 | 0 | 0 | 0 | 0 | 0 | 0 | 0
309 | 47675720 | 47675707 | 30341891 | 111 | 1 | 1 | 1 | 4-100-00 |  | Затраты труда машинистов | 1191 | 1013 | чел.-ч. | чел.-ч. | 1 | 0.4 | 0 | 0 | 0 | 0 | 0 | 1 | 2 |  | 0.4 | 2 | 47675709 | 730 | 0 | 0 | 0 | 0 | 0 | 0 | 0 | 0
309 | 47675721 | 47675707 | 30462801 | 1 | 1 | 1 | 2 | 91.05.05-015 | ФСЭМ-2022, 91.05.05-015, приказ Минстроя России от 18.05.2022 г. № 378/пр | Краны на автомобильном ходу, грузоподъемность 16 т | 1368 | 1011 | маш.-ч | маш.-ч | 1 | 0.2 | 0 | 1626.29 | 1090.46 | 0 | 0 | 1 | 0 |  | 0.2 | 2 | 47675710 | 731 | 0 | 0 | 0 | 0 | 0 | 0 | 0 | 0
309 | 47675722 | 47675707 | 30462898 | 1 | 1 | 1 | 2 | 91.06.01-003 | ФСЭМ-2022, 91.06.01-003, приказ Минстроя России от 18.05.2022 г. № 378/пр | Домкраты гидравлические, грузоподъемность 63-100 т | 1368 | 1011 | маш.-ч | маш.-ч | 1 | 3.34 | 0 | 1.75 | 0 | 0 | 0 | 1 | 0 |  | 3.34 | 2 | 47675711 | 732 | 0 | 0 | 0 | 0 | 0 | 0 | 0 | 0
309 | 47675723 | 47675707 | 30462941 | 1 | 1 | 1 | 2 | 91.06.03-061 | ФСЭМ-2022, 91.06.03-061, приказ Минстроя России от 18.05.2022 г. № 378/пр | Лебедки электрические тяговым усилием до 12,26 кН (1,25 т) | 1368 | 1011 | маш.-ч | маш.-ч | 1 | 3.34 | 0 | 8.84 | 0 | 0 | 0 | 1 | 0 |  | 3.34 | 2 | 47675712 | 733 | 0 | 0 | 0 | 0 | 0 | 0 | 0 | 0
309 | 47675724 | 47675707 | 30463686 | 1 | 1 | 1 | 2 | 91.14.02-001 | ФСЭМ-2022 доп.7, 91.14.02-001, приказ Минстроя России от 02.08.2023 г. № 551/пр | Автомобили бортовые, грузоподъемность до 5 т | 1368 | 1011 | маш.-ч | маш.-ч | 1 | 0.2 | 0 | 641.7 | 811.79 | 0 | 0 | 1 | 0 |  | 0.2 | 2 | 47675713 | 734 | 0 | 0 | 0 | 0 | 0 | 0 | 0 | 0
309 | 47675725 | 47675707 | 30416383 | 1 | 1 | 1 | 3 | 01.7.06.07-0002 | ФСБЦ-2022, 01.7.06.07-0002, приказ Минстроя России от 18.05.2022 г. № 378/пр | Ленты монтажные из пластмассы для бандажирования проводов, скрепляются пластмассовыми кнопками, ширина 10 мм | 1302 | 1003 | 10 м | 10 м | 10 | 0.245 | 37.71 | 0 | 0 | 0 | 0 | 1 | 0 |  | 0.245 | 2 | 47675714 | 735 | 0 | 0 | 0 | 0 | 0 | 0 | 0 | 0
309 | 47675726 | 47675707 | 30417912 | 1 | 1 | 1 | 3 | 01.7.15.14-0165 | ФСБЦ-2022 доп.2, 01.7.15.14-0165, приказ Минстроя России от 26.08.2022 г. № 703/пр | Шурупы самонарезающие стальные с полукруглой головкой и прямым шлицем, остроконечные, диаметр 4 мм, длина 40 мм | 1348 | 1009 | т | т | 1000 | 0.00062 | 99190.96 | 0 | 0 | 0 | 0 | 1 | 0 |  | 0.00062 | 2 | 47675715 | 736 | 0 | 0 | 0 | 0 | 0 | 0 | 0 | 0
309 | 47675727 | 47675707 | 30426080 | 1 | 1 | 1 | 3 | 10.3.02.03-0011 | ФСБЦ-2022, 10.3.02.03-0011, приказ Минстроя России от 18.05.2022 г. № 378/пр | Припои оловянно-свинцовые бессурьмянистые, марка ПОС30 | 1346 | 1009 | кг | кг | 1 | 0.25 | 931.11 | 0 | 0 | 0 | 0 | 1 | 0 |  | 0.25 | 2 | 47675716 | 737 | 0 | 0 | 0 | 0 | 0 | 0 | 0 | 0
309 | 47675728 | 47675707 | 30434108 | 1 | 1 | 1 | 3 | 14.4.03.03-0002 | ФСБЦ-2022 доп.4, 14.4.03.03-0002, приказ Минстроя России от 27.12.2022 г. № 1133/пр | Лак битумный БТ-123 | 1348 | 1009 | т | т | 1000 | 0.00072 | 82698.14 | 0 | 0 | 0 | 0 | 1 | 0 |  | 0.00072 | 2 | 47675717 | 738 | 0 | 0 | 0 | 0 | 0 | 0 | 0 | 0
309 | 47675729 | 47675707 | 30347491 | 111 | 1 | 1 | 3 | 421/пр_2020_п.75_пп.а |  | Сметная стоимость вспомогательных ненормируемых материальных ресурсов, не учтенная в сметной норме, 2% | 3277935 | 1013 | % | % | 1 | 2 | 0 | 0 | 0 | 0 | 0 | 0 | 0 |  | 2 | 2 | 47675718 | 739 | 0 | 0 | 0 | 0 | 0 | 0 | 0 | 0
310 | 47675719 | 47675707 | 30341713 | 111 | 1 | 1 | 1 | 1-100-38 |  | Затраты труда рабочих (Средний разряд - 3,8) | 1191 | 1013 | чел.-ч. | чел.-ч. | 1 | 14.08 | 0 | 0 | 0 | 793.61 | 0 | 1 | 1 |  | 14.08 | 2 | 47675708 | 740 | 0 | 0 | 0 | 0 | 0 | 0 | 0 | 0
310 | 47675720 | 47675707 | 30341891 | 111 | 1 | 1 | 1 | 4-100-00 |  | Затраты труда машинистов | 1191 | 1013 | чел.-ч. | чел.-ч. | 1 | 0.4 | 0 | 0 | 0 | 0 | 0 | 1 | 2 |  | 0.4 | 2 | 47675709 | 741 | 0 | 0 | 0 | 0 | 0 | 0 | 0 | 0
310 | 47675721 | 47675707 | 30462801 | 1 | 1 | 1 | 2 | 91.05.05-015 | ФСЭМ-2022, 91.05.05-015, приказ Минстроя России от 18.05.2022 г. № 378/пр | Краны на автомобильном ходу, грузоподъемность 16 т | 1368 | 1011 | маш.-ч | маш.-ч | 1 | 0.2 | 0 | 1626.29 | 1090.46 | 0 | 0 | 1 | 0 |  | 0.2 | 2 | 47675710 | 742 | 0 | 0 | 0 | 0 | 0 | 0 | 0 | 0
310 | 47675722 | 47675707 | 30462898 | 1 | 1 | 1 | 2 | 91.06.01-003 | ФСЭМ-2022, 91.06.01-003, приказ Минстроя России от 18.05.2022 г. № 378/пр | Домкраты гидравлические, грузоподъемность 63-100 т | 1368 | 1011 | маш.-ч | маш.-ч | 1 | 3.34 | 0 | 1.75 | 0 | 0 | 0 | 1 | 0 |  | 3.34 | 2 | 47675711 | 743 | 0 | 0 | 0 | 0 | 0 | 0 | 0 | 0
310 | 47675723 | 47675707 | 30462941 | 1 | 1 | 1 | 2 | 91.06.03-061 | ФСЭМ-2022, 91.06.03-061, приказ Минстроя России от 18.05.2022 г. № 378/пр | Лебедки электрические тяговым усилием до 12,26 кН (1,25 т) | 1368 | 1011 | маш.-ч | маш.-ч | 1 | 3.34 | 0 | 8.84 | 0 | 0 | 0 | 1 | 0 |  | 3.34 | 2 | 47675712 | 744 | 0 | 0 | 0 | 0 | 0 | 0 | 0 | 0
310 | 47675724 | 47675707 | 30463686 | 1 | 1 | 1 | 2 | 91.14.02-001 | ФСЭМ-2022 доп.7, 91.14.02-001, приказ Минстроя России от 02.08.2023 г. № 551/пр | Автомобили бортовые, грузоподъемность до 5 т | 1368 | 1011 | маш.-ч | маш.-ч | 1 | 0.2 | 0 | 641.7 | 811.79 | 0 | 0 | 1 | 0 |  | 0.2 | 2 | 47675713 | 745 | 0 | 0 | 0 | 0 | 0 | 0 | 0 | 0
310 | 47675725 | 47675707 | 30416383 | 1 | 1 | 1 | 3 | 01.7.06.07-0002 | ФСБЦ-2022, 01.7.06.07-0002, приказ Минстроя России от 18.05.2022 г. № 378/пр | Ленты монтажные из пластмассы для бандажирования проводов, скрепляются пластмассовыми кнопками, ширина 10 мм | 1302 | 1003 | 10 м | 10 м | 10 | 0.245 | 37.71 | 0 | 0 | 0 | 0 | 1 | 0 |  | 0.245 | 2 | 47675714 | 746 | 0 | 0 | 0 | 0 | 0 | 0 | 0 | 0
310 | 47675726 | 47675707 | 30417912 | 1 | 1 | 1 | 3 | 01.7.15.14-0165 | ФСБЦ-2022 доп.2, 01.7.15.14-0165, приказ Минстроя России от 26.08.2022 г. № 703/пр | Шурупы самонарезающие стальные с полукруглой головкой и прямым шлицем, остроконечные, диаметр 4 мм, длина 40 мм | 1348 | 1009 | т | т | 1000 | 0.00062 | 99190.96 | 0 | 0 | 0 | 0 | 1 | 0 |  | 0.00062 | 2 | 47675715 | 747 | 0 | 0 | 0 | 0 | 0 | 0 | 0 | 0
310 | 47675727 | 47675707 | 30426080 | 1 | 1 | 1 | 3 | 10.3.02.03-0011 | ФСБЦ-2022, 10.3.02.03-0011, приказ Минстроя России от 18.05.2022 г. № 378/пр | Припои оловянно-свинцовые бессурьмянистые, марка ПОС30 | 1346 | 1009 | кг | кг | 1 | 0.25 | 931.11 | 0 | 0 | 0 | 0 | 1 | 0 |  | 0.25 | 2 | 47675716 | 748 | 0 | 0 | 0 | 0 | 0 | 0 | 0 | 0
310 | 47675728 | 47675707 | 30434108 | 1 | 1 | 1 | 3 | 14.4.03.03-0002 | ФСБЦ-2022 доп.4, 14.4.03.03-0002, приказ Минстроя России от 27.12.2022 г. № 1133/пр | Лак битумный БТ-123 | 1348 | 1009 | т | т | 1000 | 0.00072 | 82698.14 | 0 | 0 | 0 | 0 | 1 | 0 |  | 0.00072 | 2 | 47675717 | 749 | 0 | 0 | 0 | 0 | 0 | 0 | 0 | 0
310 | 47675729 | 47675707 | 30347491 | 111 | 1 | 1 | 3 | 421/пр_2020_п.75_пп.а |  | Сметная стоимость вспомогательных ненормируемых материальных ресурсов, не учтенная в сметной норме, 2% | 3277935 | 1013 | % | % | 1 | 2 | 0 | 0 | 0 | 0 | 0 | 0 | 0 |  | 2 | 2 | 47675718 | 750 | 0 | 0 | 0 | 0 | 0 | 0 | 0 | 0
313 | 47675746 | 47675731 | 30341741 | 111 | 1 | 1 | 1 | 1-100-47 |  | Затраты труда рабочих (Средний разряд - 4,7) | 1191 | 1013 | чел.-ч. | чел.-ч. | 1 | 5 | 0 | 0 | 0 | 896.6 | 0 | 1 | 1 |  | 5 | 2 | 47675732 | 751 | 0 | 0 | 0 | 0 | 0 | 0 | 0 | 0
313 | 47675747 | 47675731 | 30341891 | 111 | 1 | 1 | 1 | 4-100-00 |  | Затраты труда машинистов | 1191 | 1013 | чел.-ч. | чел.-ч. | 1 | 0.02 | 0 | 0 | 0 | 0 | 0 | 1 | 2 |  | 0.02 | 2 | 47675733 | 752 | 0 | 0 | 0 | 0 | 0 | 0 | 0 | 0
313 | 47675748 | 47675731 | 30462801 | 1 | 1 | 1 | 2 | 91.05.05-015 | ФСЭМ-2022, 91.05.05-015, приказ Минстроя России от 18.05.2022 г. № 378/пр | Краны на автомобильном ходу, грузоподъемность 16 т | 1368 | 1011 | маш.-ч | маш.-ч | 1 | 0.01 | 0 | 1626.29 | 1090.46 | 0 | 0 | 1 | 0 |  | 0.01 | 2 | 47675734 | 753 | 0 | 0 | 0 | 0 | 0 | 0 | 0 | 0
313 | 47675749 | 47675731 | 30463686 | 1 | 1 | 1 | 2 | 91.14.02-001 | ФСЭМ-2022 доп.7, 91.14.02-001, приказ Минстроя России от 02.08.2023 г. № 551/пр | Автомобили бортовые, грузоподъемность до 5 т | 1368 | 1011 | маш.-ч | маш.-ч | 1 | 0.01 | 0 | 641.7 | 811.79 | 0 | 0 | 1 | 0 |  | 0.01 | 2 | 47675735 | 754 | 0 | 0 | 0 | 0 | 0 | 0 | 0 | 0
313 | 47675750 | 47675731 | 30464322 | 1 | 1 | 1 | 2 | 91.21.16-012 | ФСЭМ-2022, 91.21.16-012, приказ Минстроя России от 18.05.2022 г. № 378/пр | Прессы гидравлические с электроприводом | 1368 | 1011 | маш.-ч | маш.-ч | 1 | 0.558 | 0 | 15.84 | 0 | 0 | 0 | 1 | 0 |  | 0.558 | 2 | 47675736 | 755 | 0 | 0 | 0 | 0 | 0 | 0 | 0 | 0
313 | 47675751 | 47675731 | 30414485 | 1 | 1 | 1 | 3 | 01.3.01.02-0002 | ФСБЦ-2022 доп.8, 01.3.01.02-0002, приказ Минстроя России от 14.11.2023 г. № 817/пр | Вазелин технический | 1346 | 1009 | кг | кг | 1 | 0.036 | 150.04 | 0 | 0 | 0 | 0 | 1 | 0 |  | 0.036 | 2 | 47675737 | 756 | 0 | 0 | 0 | 0 | 0 | 0 | 0 | 0
313 | 47675752 | 47675731 | 30416192 | 1 | 1 | 1 | 3 | 01.7.02.09-0002 | ФСБЦ-2022, 01.7.02.09-0002, приказ Минстроя России от 18.05.2022 г. № 378/пр | Шпагат бумажный, диаметр 2,5 мм | 1346 | 1009 | кг | кг | 1 | 0.014 | 187.38 | 0 | 0 | 0 | 0 | 1 | 0 |  | 0.014 | 2 | 47675738 | 757 | 0 | 0 | 0 | 0 | 0 | 0 | 0 | 0
313 | 47675753 | 47675731 | 30416215 | 1 | 1 | 1 | 3 | 01.7.03.04-0001 | ФСБЦ-2022, 01.7.03.04-0001, приказ Минстроя России от 18.05.2022 г. № 378/пр | Электроэнергия | 1383 | 1013 | КВТ-Ч | КВТ-Ч | 1 | 0.1976 | 7.32 | 0 | 0 | 0 | 0 | 1 | 0 |  | 0.1976 | 2 | 47675739 | 758 | 0 | 0 | 0 | 0 | 0 | 0 | 0 | 0
313 | 47675754 | 47675731 | 30416369 | 1 | 1 | 1 | 3 | 01.7.06.05-0041 | ФСБЦ-2022, 01.7.06.05-0041, приказ Минстроя России от 18.05.2022 г. № 378/пр | Ленты изоляционные хлопчатобумажные прорезиненные для электромонтажных и ремонтных работ, цвет черный, ширина 20 мм, толщина 0,35 мм | 1301 | 1003 | м | м | 1 | 11 | 5.87 | 0 | 0 | 0 | 0 | 1 | 0 |  | 11 | 2 | 47675740 | 759 | 0 | 0 | 0 | 0 | 0 | 0 | 0 | 0
313 | 47675755 | 47675731 | 30417556 | 1 | 1 | 1 | 3 | 01.7.15.03-0042 | ФСБЦ-2022, 01.7.15.03-0042, приказ Минстроя России от 18.05.2022 г. № 378/пр | Болты с гайками и шайбами строительные | 1346 | 1009 | кг | кг | 1 | 0.676 | 174.93 | 0 | 0 | 0 | 0 | 1 | 0 |  | 0.676 | 2 | 47675741 | 760 | 0 | 0 | 0 | 0 | 0 | 0 | 0 | 0
313 | 47675756 | 47675731 | 30418694 | 1 | 1 | 1 | 3 | 01.7.20.04-0005 | ФСБЦ-2022, 01.7.20.04-0005, приказ Минстроя России от 18.05.2022 г. № 378/пр | Нитки швейные армированные | 1346 | 1009 | кг | кг | 1 | 0.008 | 395.65 | 0 | 0 | 0 | 0 | 1 | 0 |  | 0.008 | 2 | 47675742 | 761 | 0 | 0 | 0 | 0 | 0 | 0 | 0 | 0
313 | 47675757 | 47675731 | 30434082 | 1 | 1 | 1 | 3 | 14.4.02.04-0142 | ФСБЦ-2022, 14.4.02.04-0142, приказ Минстроя России от 18.05.2022 г. № 378/пр | Краска масляная МА-0115, мумия, сурик железный | 1346 | 1009 | кг | кг | 1 | 0.09 | 79.88 | 0 | 0 | 0 | 0 | 1 | 0 |  | 0.09 | 2 | 47675743 | 762 | 0 | 0 | 0 | 0 | 0 | 0 | 0 | 0
313 | 47675758 | 47675731 | 30434121 | 1 | 1 | 1 | 3 | 14.4.03.06-0001 | ФСБЦ-2022 доп.9, 14.4.03.06-0001, приказ Минстроя России от 16.02.2024 г. № 102/пр | Лак электроизоляционный МЛ-92 | 1346 | 1009 | кг | кг | 1 | 0.053 | 157.44 | 0 | 0 | 0 | 0 | 1 | 0 |  | 0.053 | 2 | 47675744 | 763 | 0 | 0 | 0 | 0 | 0 | 0 | 0 | 0
313 | 47675759 | 47675731 | 30347491 | 111 | 1 | 1 | 3 | 421/пр_2020_п.75_пп.а |  | Сметная стоимость вспомогательных ненормируемых материальных ресурсов, не учтенная в сметной норме, 2% | 3277935 | 1013 | % | % | 1 | 2 | 0 | 0 | 0 | 0 | 0 | 0 | 0 |  | 2 | 2 | 47675745 | 764 | 0 | 0 | 0 | 0 | 0 | 0 | 0 | 0
314 | 47675746 | 47675731 | 30341741 | 111 | 1 | 1 | 1 | 1-100-47 |  | Затраты труда рабочих (Средний разряд - 4,7) | 1191 | 1013 | чел.-ч. | чел.-ч. | 1 | 5 | 0 | 0 | 0 | 896.6 | 0 | 1 | 1 |  | 5 | 2 | 47675732 | 765 | 0 | 0 | 0 | 0 | 0 | 0 | 0 | 0
314 | 47675747 | 47675731 | 30341891 | 111 | 1 | 1 | 1 | 4-100-00 |  | Затраты труда машинистов | 1191 | 1013 | чел.-ч. | чел.-ч. | 1 | 0.02 | 0 | 0 | 0 | 0 | 0 | 1 | 2 |  | 0.02 | 2 | 47675733 | 766 | 0 | 0 | 0 | 0 | 0 | 0 | 0 | 0
314 | 47675748 | 47675731 | 30462801 | 1 | 1 | 1 | 2 | 91.05.05-015 | ФСЭМ-2022, 91.05.05-015, приказ Минстроя России от 18.05.2022 г. № 378/пр | Краны на автомобильном ходу, грузоподъемность 16 т | 1368 | 1011 | маш.-ч | маш.-ч | 1 | 0.01 | 0 | 1626.29 | 1090.46 | 0 | 0 | 1 | 0 |  | 0.01 | 2 | 47675734 | 767 | 0 | 0 | 0 | 0 | 0 | 0 | 0 | 0
314 | 47675749 | 47675731 | 30463686 | 1 | 1 | 1 | 2 | 91.14.02-001 | ФСЭМ-2022 доп.7, 91.14.02-001, приказ Минстроя России от 02.08.2023 г. № 551/пр | Автомобили бортовые, грузоподъемность до 5 т | 1368 | 1011 | маш.-ч | маш.-ч | 1 | 0.01 | 0 | 641.7 | 811.79 | 0 | 0 | 1 | 0 |  | 0.01 | 2 | 47675735 | 768 | 0 | 0 | 0 | 0 | 0 | 0 | 0 | 0
314 | 47675750 | 47675731 | 30464322 | 1 | 1 | 1 | 2 | 91.21.16-012 | ФСЭМ-2022, 91.21.16-012, приказ Минстроя России от 18.05.2022 г. № 378/пр | Прессы гидравлические с электроприводом | 1368 | 1011 | маш.-ч | маш.-ч | 1 | 0.558 | 0 | 15.84 | 0 | 0 | 0 | 1 | 0 |  | 0.558 | 2 | 47675736 | 769 | 0 | 0 | 0 | 0 | 0 | 0 | 0 | 0
314 | 47675751 | 47675731 | 30414485 | 1 | 1 | 1 | 3 | 01.3.01.02-0002 | ФСБЦ-2022 доп.8, 01.3.01.02-0002, приказ Минстроя России от 14.11.2023 г. № 817/пр | Вазелин технический | 1346 | 1009 | кг | кг | 1 | 0.036 | 150.04 | 0 | 0 | 0 | 0 | 1 | 0 |  | 0.036 | 2 | 47675737 | 770 | 0 | 0 | 0 | 0 | 0 | 0 | 0 | 0
314 | 47675752 | 47675731 | 30416192 | 1 | 1 | 1 | 3 | 01.7.02.09-0002 | ФСБЦ-2022, 01.7.02.09-0002, приказ Минстроя России от 18.05.2022 г. № 378/пр | Шпагат бумажный, диаметр 2,5 мм | 1346 | 1009 | кг | кг | 1 | 0.014 | 187.38 | 0 | 0 | 0 | 0 | 1 | 0 |  | 0.014 | 2 | 47675738 | 771 | 0 | 0 | 0 | 0 | 0 | 0 | 0 | 0
314 | 47675753 | 47675731 | 30416215 | 1 | 1 | 1 | 3 | 01.7.03.04-0001 | ФСБЦ-2022, 01.7.03.04-0001, приказ Минстроя России от 18.05.2022 г. № 378/пр | Электроэнергия | 1383 | 1013 | КВТ-Ч | КВТ-Ч | 1 | 0.1976 | 7.32 | 0 | 0 | 0 | 0 | 1 | 0 |  | 0.1976 | 2 | 47675739 | 772 | 0 | 0 | 0 | 0 | 0 | 0 | 0 | 0
314 | 47675754 | 47675731 | 30416369 | 1 | 1 | 1 | 3 | 01.7.06.05-0041 | ФСБЦ-2022, 01.7.06.05-0041, приказ Минстроя России от 18.05.2022 г. № 378/пр | Ленты изоляционные хлопчатобумажные прорезиненные для электромонтажных и ремонтных работ, цвет черный, ширина 20 мм, толщина 0,35 мм | 1301 | 1003 | м | м | 1 | 11 | 5.87 | 0 | 0 | 0 | 0 | 1 | 0 |  | 11 | 2 | 47675740 | 773 | 0 | 0 | 0 | 0 | 0 | 0 | 0 | 0
314 | 47675755 | 47675731 | 30417556 | 1 | 1 | 1 | 3 | 01.7.15.03-0042 | ФСБЦ-2022, 01.7.15.03-0042, приказ Минстроя России от 18.05.2022 г. № 378/пр | Болты с гайками и шайбами строительные | 1346 | 1009 | кг | кг | 1 | 0.676 | 174.93 | 0 | 0 | 0 | 0 | 1 | 0 |  | 0.676 | 2 | 47675741 | 774 | 0 | 0 | 0 | 0 | 0 | 0 | 0 | 0
314 | 47675756 | 47675731 | 30418694 | 1 | 1 | 1 | 3 | 01.7.20.04-0005 | ФСБЦ-2022, 01.7.20.04-0005, приказ Минстроя России от 18.05.2022 г. № 378/пр | Нитки швейные армированные | 1346 | 1009 | кг | кг | 1 | 0.008 | 395.65 | 0 | 0 | 0 | 0 | 1 | 0 |  | 0.008 | 2 | 47675742 | 775 | 0 | 0 | 0 | 0 | 0 | 0 | 0 | 0
314 | 47675757 | 47675731 | 30434082 | 1 | 1 | 1 | 3 | 14.4.02.04-0142 | ФСБЦ-2022, 14.4.02.04-0142, приказ Минстроя России от 18.05.2022 г. № 378/пр | Краска масляная МА-0115, мумия, сурик железный | 1346 | 1009 | кг | кг | 1 | 0.09 | 79.88 | 0 | 0 | 0 | 0 | 1 | 0 |  | 0.09 | 2 | 47675743 | 776 | 0 | 0 | 0 | 0 | 0 | 0 | 0 | 0
314 | 47675758 | 47675731 | 30434121 | 1 | 1 | 1 | 3 | 14.4.03.06-0001 | ФСБЦ-2022 доп.9, 14.4.03.06-0001, приказ Минстроя России от 16.02.2024 г. № 102/пр | Лак электроизоляционный МЛ-92 | 1346 | 1009 | кг | кг | 1 | 0.053 | 157.44 | 0 | 0 | 0 | 0 | 1 | 0 |  | 0.053 | 2 | 47675744 | 777 | 0 | 0 | 0 | 0 | 0 | 0 | 0 | 0
314 | 47675759 | 47675731 | 30347491 | 111 | 1 | 1 | 3 | 421/пр_2020_п.75_пп.а |  | Сметная стоимость вспомогательных ненормируемых материальных ресурсов, не учтенная в сметной норме, 2% | 3277935 | 1013 | % | % | 1 | 2 | 0 | 0 | 0 | 0 | 0 | 0 | 0 |  | 2 | 2 | 47675745 | 778 | 0 | 0 | 0 | 0 | 0 | 0 | 0 | 0
317 | 47675781 | 47675761 | 30341715 | 111 | 1 | 1 | 1 | 1-100-39 |  | Затраты труда рабочих (Средний разряд - 3,9) | 1191 | 1013 | чел.-ч. | чел.-ч. | 1 | 2 | 0 | 0 | 0 | 802.7 | 0 | 1 | 1 |  | 2 | 2 | 47675762 | 779 | 0 | 0 | 0 | 0 | 0 | 0 | 0 | 0
317 | 47675782 | 47675761 | 30341891 | 111 | 1 | 1 | 1 | 4-100-00 |  | Затраты труда машинистов | 1191 | 1013 | чел.-ч. | чел.-ч. | 1 | 0.02 | 0 | 0 | 0 | 0 | 0 | 1 | 2 |  | 0.02 | 2 | 47675763 | 780 | 0 | 0 | 0 | 0 | 0 | 0 | 0 | 0
317 | 47675783 | 47675761 | 30462801 | 1 | 1 | 1 | 2 | 91.05.05-015 | ФСЭМ-2022, 91.05.05-015, приказ Минстроя России от 18.05.2022 г. № 378/пр | Краны на автомобильном ходу, грузоподъемность 16 т | 1368 | 1011 | маш.-ч | маш.-ч | 1 | 0.01 | 0 | 1626.29 | 1090.46 | 0 | 0 | 1 | 0 |  | 0.01 | 2 | 47675764 | 781 | 0 | 0 | 0 | 0 | 0 | 0 | 0 | 0
317 | 47675784 | 47675761 | 30463686 | 1 | 1 | 1 | 2 | 91.14.02-001 | ФСЭМ-2022 доп.7, 91.14.02-001, приказ Минстроя России от 02.08.2023 г. № 551/пр | Автомобили бортовые, грузоподъемность до 5 т | 1368 | 1011 | маш.-ч | маш.-ч | 1 | 0.01 | 0 | 641.7 | 811.79 | 0 | 0 | 1 | 0 |  | 0.01 | 2 | 47675765 | 782 | 0 | 0 | 0 | 0 | 0 | 0 | 0 | 0
317 | 47675785 | 47675761 | 30463880 | 1 | 1 | 1 | 2 | 91.17.04-233 | ФСЭМ-2022, 91.17.04-233, приказ Минстроя России от 18.05.2022 г. № 378/пр | Аппараты сварочные для ручной дуговой сварки, сварочный ток до 350 А | 1368 | 1011 | маш.-ч | маш.-ч | 1 | 0.108 | 0 | 34.61 | 0 | 0 | 0 | 1 | 0 |  | 0.108 | 2 | 47675766 | 783 | 0 | 0 | 0 | 0 | 0 | 0 | 0 | 0
317 | 47675786 | 47675761 | 30464322 | 1 | 1 | 1 | 2 | 91.21.16-012 | ФСЭМ-2022, 91.21.16-012, приказ Минстроя России от 18.05.2022 г. № 378/пр | Прессы гидравлические с электроприводом | 1368 | 1011 | маш.-ч | маш.-ч | 1 | 0.175 | 0 | 15.84 | 0 | 0 | 0 | 1 | 0 |  | 0.175 | 2 | 47675767 | 784 | 0 | 0 | 0 | 0 | 0 | 0 | 0 | 0
317 | 47675787 | 47675761 | 30414485 | 1 | 1 | 1 | 3 | 01.3.01.02-0002 | ФСБЦ-2022 доп.8, 01.3.01.02-0002, приказ Минстроя России от 14.11.2023 г. № 817/пр | Вазелин технический | 1346 | 1009 | кг | кг | 1 | 0.009 | 150.04 | 0 | 0 | 0 | 0 | 1 | 0 |  | 0.009 | 2 | 47675768 | 785 | 0 | 0 | 0 | 0 | 0 | 0 | 0 | 0
317 | 47675788 | 47675761 | 30416192 | 1 | 1 | 1 | 3 | 01.7.02.09-0002 | ФСБЦ-2022, 01.7.02.09-0002, приказ Минстроя России от 18.05.2022 г. № 378/пр | Шпагат бумажный, диаметр 2,5 мм | 1346 | 1009 | кг | кг | 1 | 0.004 | 187.38 | 0 | 0 | 0 | 0 | 1 | 0 |  | 0.004 | 2 | 47675769 | 786 | 0 | 0 | 0 | 0 | 0 | 0 | 0 | 0
317 | 47675789 | 47675761 | 30416215 | 1 | 1 | 1 | 3 | 01.7.03.04-0001 | ФСБЦ-2022, 01.7.03.04-0001, приказ Минстроя России от 18.05.2022 г. № 378/пр | Электроэнергия | 1383 | 1013 | КВТ-Ч | КВТ-Ч | 1 | 0.0208 | 7.32 | 0 | 0 | 0 | 0 | 1 | 0 |  | 0.0208 | 2 | 47675770 | 787 | 0 | 0 | 0 | 0 | 0 | 0 | 0 | 0
317 | 47675790 | 47675761 | 30416369 | 1 | 1 | 1 | 3 | 01.7.06.05-0041 | ФСБЦ-2022, 01.7.06.05-0041, приказ Минстроя России от 18.05.2022 г. № 378/пр | Ленты изоляционные хлопчатобумажные прорезиненные для электромонтажных и ремонтных работ, цвет черный, ширина 20 мм, толщина 0,35 мм | 1301 | 1003 | м | м | 1 | 3 | 5.87 | 0 | 0 | 0 | 0 | 1 | 0 |  | 3 | 2 | 47675771 | 788 | 0 | 0 | 0 | 0 | 0 | 0 | 0 | 0
317 | 47675791 | 47675761 | 30416930 | 1 | 1 | 1 | 3 | 01.7.11.07-0227 | ФСБЦ-2022, 01.7.11.07-0227, приказ Минстроя России от 18.05.2022 г. № 378/пр | Электроды сварочные для сварки низколегированных и углеродистых сталей УОНИ 13/45, Э42А, диаметр 4-5 мм | 1346 | 1009 | кг | кг | 1 | 0.07 | 155.63 | 0 | 0 | 0 | 0 | 1 | 0 |  | 0.07 | 2 | 47675772 | 789 | 0 | 0 | 0 | 0 | 0 | 0 | 0 | 0
317 | 47675792 | 47675761 | 30417556 | 1 | 1 | 1 | 3 | 01.7.15.03-0042 | ФСБЦ-2022, 01.7.15.03-0042, приказ Минстроя России от 18.05.2022 г. № 378/пр | Болты с гайками и шайбами строительные | 1346 | 1009 | кг | кг | 1 | 0.38 | 174.93 | 0 | 0 | 0 | 0 | 1 | 0 |  | 0.38 | 2 | 47675773 | 790 | 0 | 0 | 0 | 0 | 0 | 0 | 0 | 0
317 | 47675793 | 47675761 | 30417621 | 1 | 1 | 1 | 3 | 01.7.15.07-0014 | ФСБЦ-2022, 01.7.15.07-0014, приказ Минстроя России от 18.05.2022 г. № 378/пр | Дюбели распорные полипропиленовые | 1425 | 1013 | 100 ШТ | 100 ШТ | 1 | 0.014 | 41.71 | 0 | 0 | 0 | 0 | 1 | 0 |  | 0.014 | 2 | 47675774 | 791 | 0 | 0 | 0 | 0 | 0 | 0 | 0 | 0
317 | 47675794 | 47675761 | 30418694 | 1 | 1 | 1 | 3 | 01.7.20.04-0005 | ФСБЦ-2022, 01.7.20.04-0005, приказ Минстроя России от 18.05.2022 г. № 378/пр | Нитки швейные армированные | 1346 | 1009 | кг | кг | 1 | 0.002 | 395.65 | 0 | 0 | 0 | 0 | 1 | 0 |  | 0.002 | 2 | 47675775 | 792 | 0 | 0 | 0 | 0 | 0 | 0 | 0 | 0
317 | 47675795 | 47675761 | 30422369 | 1 | 1 | 1 | 3 | 07.2.07.04-0007 | ФСБЦ-2022, 07.2.07.04-0007, приказ Минстроя России от 18.05.2022 г. № 378/пр | Конструкции стальные индивидуального изготовления из сортового проката | 1348 | 1009 | т | т | 1000 | 0.002 | 105278.81 | 0 | 0 | 0 | 0 | 1 | 0 |  | 0.002 | 2 | 47675776 | 793 | 0 | 0 | 0 | 0 | 0 | 0 | 0 | 0
317 | 47675796 | 47675761 | 30434082 | 1 | 1 | 1 | 3 | 14.4.02.04-0142 | ФСБЦ-2022, 14.4.02.04-0142, приказ Минстроя России от 18.05.2022 г. № 378/пр | Краска масляная МА-0115, мумия, сурик железный | 1346 | 1009 | кг | кг | 1 | 0.047 | 79.88 | 0 | 0 | 0 | 0 | 1 | 0 |  | 0.047 | 2 | 47675777 | 794 | 0 | 0 | 0 | 0 | 0 | 0 | 0 | 0
317 | 47675797 | 47675761 | 30434121 | 1 | 1 | 1 | 3 | 14.4.03.06-0001 | ФСБЦ-2022 доп.9, 14.4.03.06-0001, приказ Минстроя России от 16.02.2024 г. № 102/пр | Лак электроизоляционный МЛ-92 | 1346 | 1009 | кг | кг | 1 | 0.014 | 157.44 | 0 | 0 | 0 | 0 | 1 | 0 |  | 0.014 | 2 | 47675778 | 795 | 0 | 0 | 0 | 0 | 0 | 0 | 0 | 0
317 | 47675798 | 47675761 | 30441136 | 1 | 1 | 1 | 3 | 20.1.02.23-0082 | ФСБЦ-2022, 20.1.02.23-0082, приказ Минстроя России от 18.05.2022 г. № 378/пр | Перемычки гибкие, тип ПГС-50 | 1455 | 1013 | 10 ШТ | 10 ШТ | 1 | 0.1 | 944.69 | 0 | 0 | 0 | 0 | 1 | 0 |  | 0.1 | 2 | 47675779 | 796 | 0 | 0 | 0 | 0 | 0 | 0 | 0 | 0
317 | 47675799 | 47675761 | 30347491 | 111 | 1 | 1 | 3 | 421/пр_2020_п.75_пп.а |  | Сметная стоимость вспомогательных ненормируемых материальных ресурсов, не учтенная в сметной норме, 2% | 3277935 | 1013 | % | % | 1 | 2 | 0 | 0 | 0 | 0 | 0 | 0 | 0 |  | 2 | 2 | 47675780 | 797 | 0 | 0 | 0 | 0 | 0 | 0 | 0 | 0
318 | 47675781 | 47675761 | 30341715 | 111 | 1 | 1 | 1 | 1-100-39 |  | Затраты труда рабочих (Средний разряд - 3,9) | 1191 | 1013 | чел.-ч. | чел.-ч. | 1 | 2 | 0 | 0 | 0 | 802.7 | 0 | 1 | 1 |  | 2 | 2 | 47675762 | 798 | 0 | 0 | 0 | 0 | 0 | 0 | 0 | 0
318 | 47675782 | 47675761 | 30341891 | 111 | 1 | 1 | 1 | 4-100-00 |  | Затраты труда машинистов | 1191 | 1013 | чел.-ч. | чел.-ч. | 1 | 0.02 | 0 | 0 | 0 | 0 | 0 | 1 | 2 |  | 0.02 | 2 | 47675763 | 799 | 0 | 0 | 0 | 0 | 0 | 0 | 0 | 0
318 | 47675783 | 47675761 | 30462801 | 1 | 1 | 1 | 2 | 91.05.05-015 | ФСЭМ-2022, 91.05.05-015, приказ Минстроя России от 18.05.2022 г. № 378/пр | Краны на автомобильном ходу, грузоподъемность 16 т | 1368 | 1011 | маш.-ч | маш.-ч | 1 | 0.01 | 0 | 1626.29 | 1090.46 | 0 | 0 | 1 | 0 |  | 0.01 | 2 | 47675764 | 800 | 0 | 0 | 0 | 0 | 0 | 0 | 0 | 0
318 | 47675784 | 47675761 | 30463686 | 1 | 1 | 1 | 2 | 91.14.02-001 | ФСЭМ-2022 доп.7, 91.14.02-001, приказ Минстроя России от 02.08.2023 г. № 551/пр | Автомобили бортовые, грузоподъемность до 5 т | 1368 | 1011 | маш.-ч | маш.-ч | 1 | 0.01 | 0 | 641.7 | 811.79 | 0 | 0 | 1 | 0 |  | 0.01 | 2 | 47675765 | 801 | 0 | 0 | 0 | 0 | 0 | 0 | 0 | 0
318 | 47675785 | 47675761 | 30463880 | 1 | 1 | 1 | 2 | 91.17.04-233 | ФСЭМ-2022, 91.17.04-233, приказ Минстроя России от 18.05.2022 г. № 378/пр | Аппараты сварочные для ручной дуговой сварки, сварочный ток до 350 А | 1368 | 1011 | маш.-ч | маш.-ч | 1 | 0.108 | 0 | 34.61 | 0 | 0 | 0 | 1 | 0 |  | 0.108 | 2 | 47675766 | 802 | 0 | 0 | 0 | 0 | 0 | 0 | 0 | 0
318 | 47675786 | 47675761 | 30464322 | 1 | 1 | 1 | 2 | 91.21.16-012 | ФСЭМ-2022, 91.21.16-012, приказ Минстроя России от 18.05.2022 г. № 378/пр | Прессы гидравлические с электроприводом | 1368 | 1011 | маш.-ч | маш.-ч | 1 | 0.175 | 0 | 15.84 | 0 | 0 | 0 | 1 | 0 |  | 0.175 | 2 | 47675767 | 803 | 0 | 0 | 0 | 0 | 0 | 0 | 0 | 0
318 | 47675787 | 47675761 | 30414485 | 1 | 1 | 1 | 3 | 01.3.01.02-0002 | ФСБЦ-2022 доп.8, 01.3.01.02-0002, приказ Минстроя России от 14.11.2023 г. № 817/пр | Вазелин технический | 1346 | 1009 | кг | кг | 1 | 0.009 | 150.04 | 0 | 0 | 0 | 0 | 1 | 0 |  | 0.009 | 2 | 47675768 | 804 | 0 | 0 | 0 | 0 | 0 | 0 | 0 | 0
318 | 47675788 | 47675761 | 30416192 | 1 | 1 | 1 | 3 | 01.7.02.09-0002 | ФСБЦ-2022, 01.7.02.09-0002, приказ Минстроя России от 18.05.2022 г. № 378/пр | Шпагат бумажный, диаметр 2,5 мм | 1346 | 1009 | кг | кг | 1 | 0.004 | 187.38 | 0 | 0 | 0 | 0 | 1 | 0 |  | 0.004 | 2 | 47675769 | 805 | 0 | 0 | 0 | 0 | 0 | 0 | 0 | 0
318 | 47675789 | 47675761 | 30416215 | 1 | 1 | 1 | 3 | 01.7.03.04-0001 | ФСБЦ-2022, 01.7.03.04-0001, приказ Минстроя России от 18.05.2022 г. № 378/пр | Электроэнергия | 1383 | 1013 | КВТ-Ч | КВТ-Ч | 1 | 0.0208 | 7.32 | 0 | 0 | 0 | 0 | 1 | 0 |  | 0.0208 | 2 | 47675770 | 806 | 0 | 0 | 0 | 0 | 0 | 0 | 0 | 0
318 | 47675790 | 47675761 | 30416369 | 1 | 1 | 1 | 3 | 01.7.06.05-0041 | ФСБЦ-2022, 01.7.06.05-0041, приказ Минстроя России от 18.05.2022 г. № 378/пр | Ленты изоляционные хлопчатобумажные прорезиненные для электромонтажных и ремонтных работ, цвет черный, ширина 20 мм, толщина 0,35 мм | 1301 | 1003 | м | м | 1 | 3 | 5.87 | 0 | 0 | 0 | 0 | 1 | 0 |  | 3 | 2 | 47675771 | 807 | 0 | 0 | 0 | 0 | 0 | 0 | 0 | 0
318 | 47675791 | 47675761 | 30416930 | 1 | 1 | 1 | 3 | 01.7.11.07-0227 | ФСБЦ-2022, 01.7.11.07-0227, приказ Минстроя России от 18.05.2022 г. № 378/пр | Электроды сварочные для сварки низколегированных и углеродистых сталей УОНИ 13/45, Э42А, диаметр 4-5 мм | 1346 | 1009 | кг | кг | 1 | 0.07 | 155.63 | 0 | 0 | 0 | 0 | 1 | 0 |  | 0.07 | 2 | 47675772 | 808 | 0 | 0 | 0 | 0 | 0 | 0 | 0 | 0
318 | 47675792 | 47675761 | 30417556 | 1 | 1 | 1 | 3 | 01.7.15.03-0042 | ФСБЦ-2022, 01.7.15.03-0042, приказ Минстроя России от 18.05.2022 г. № 378/пр | Болты с гайками и шайбами строительные | 1346 | 1009 | кг | кг | 1 | 0.38 | 174.93 | 0 | 0 | 0 | 0 | 1 | 0 |  | 0.38 | 2 | 47675773 | 809 | 0 | 0 | 0 | 0 | 0 | 0 | 0 | 0
318 | 47675793 | 47675761 | 30417621 | 1 | 1 | 1 | 3 | 01.7.15.07-0014 | ФСБЦ-2022, 01.7.15.07-0014, приказ Минстроя России от 18.05.2022 г. № 378/пр | Дюбели распорные полипропиленовые | 1425 | 1013 | 100 ШТ | 100 ШТ | 1 | 0.014 | 41.71 | 0 | 0 | 0 | 0 | 1 | 0 |  | 0.014 | 2 | 47675774 | 810 | 0 | 0 | 0 | 0 | 0 | 0 | 0 | 0
318 | 47675794 | 47675761 | 30418694 | 1 | 1 | 1 | 3 | 01.7.20.04-0005 | ФСБЦ-2022, 01.7.20.04-0005, приказ Минстроя России от 18.05.2022 г. № 378/пр | Нитки швейные армированные | 1346 | 1009 | кг | кг | 1 | 0.002 | 395.65 | 0 | 0 | 0 | 0 | 1 | 0 |  | 0.002 | 2 | 47675775 | 811 | 0 | 0 | 0 | 0 | 0 | 0 | 0 | 0
318 | 47675795 | 47675761 | 30422369 | 1 | 1 | 1 | 3 | 07.2.07.04-0007 | ФСБЦ-2022, 07.2.07.04-0007, приказ Минстроя России от 18.05.2022 г. № 378/пр | Конструкции стальные индивидуального изготовления из сортового проката | 1348 | 1009 | т | т | 1000 | 0.002 | 105278.81 | 0 | 0 | 0 | 0 | 1 | 0 |  | 0.002 | 2 | 47675776 | 812 | 0 | 0 | 0 | 0 | 0 | 0 | 0 | 0
318 | 47675796 | 47675761 | 30434082 | 1 | 1 | 1 | 3 | 14.4.02.04-0142 | ФСБЦ-2022, 14.4.02.04-0142, приказ Минстроя России от 18.05.2022 г. № 378/пр | Краска масляная МА-0115, мумия, сурик железный | 1346 | 1009 | кг | кг | 1 | 0.047 | 79.88 | 0 | 0 | 0 | 0 | 1 | 0 |  | 0.047 | 2 | 47675777 | 813 | 0 | 0 | 0 | 0 | 0 | 0 | 0 | 0
318 | 47675797 | 47675761 | 30434121 | 1 | 1 | 1 | 3 | 14.4.03.06-0001 | ФСБЦ-2022 доп.9, 14.4.03.06-0001, приказ Минстроя России от 16.02.2024 г. № 102/пр | Лак электроизоляционный МЛ-92 | 1346 | 1009 | кг | кг | 1 | 0.014 | 157.44 | 0 | 0 | 0 | 0 | 1 | 0 |  | 0.014 | 2 | 47675778 | 814 | 0 | 0 | 0 | 0 | 0 | 0 | 0 | 0
318 | 47675798 | 47675761 | 30441136 | 1 | 1 | 1 | 3 | 20.1.02.23-0082 | ФСБЦ-2022, 20.1.02.23-0082, приказ Минстроя России от 18.05.2022 г. № 378/пр | Перемычки гибкие, тип ПГС-50 | 1455 | 1013 | 10 ШТ | 10 ШТ | 1 | 0.1 | 944.69 | 0 | 0 | 0 | 0 | 1 | 0 |  | 0.1 | 2 | 47675779 | 815 | 0 | 0 | 0 | 0 | 0 | 0 | 0 | 0
318 | 47675799 | 47675761 | 30347491 | 111 | 1 | 1 | 3 | 421/пр_2020_п.75_пп.а |  | Сметная стоимость вспомогательных ненормируемых материальных ресурсов, не учтенная в сметной норме, 2% | 3277935 | 1013 | % | % | 1 | 2 | 0 | 0 | 0 | 0 | 0 | 0 | 0 |  | 2 | 2 | 47675780 | 816 | 0 | 0 | 0 | 0 | 0 | 0 | 0 | 0
321 | 47675821 | 47675801 | 30341735 | 111 | 1 | 1 | 1 | 1-100-45 |  | Затраты труда рабочих (Средний разряд - 4,5) | 1191 | 1013 | чел.-ч. | чел.-ч. | 1 | 2.38 | 0 | 0 | 0 | 872.37 | 0 | 1 | 1 | )*0,7)*1,20)*1,15 | 2.2991 | 2 | 47675802 | 817 | 0 | 0 | 0 | 0 | 0 | 0 | 0 | 0
321 | 47675822 | 47675801 | 30341891 | 111 | 1 | 1 | 1 | 4-100-00 |  | Затраты труда машинистов | 1191 | 1013 | чел.-ч. | чел.-ч. | 1 | 0.02 | 0 | 0 | 0 | 0 | 0 | 1 | 2 | )*0,7)*1,20)*1,15 | 0.01932 | 2 | 47675803 | 818 | 0 | 0 | 0 | 0 | 0 | 0 | 0 | 0
321 | 47675823 | 47675801 | 30462801 | 1 | 1 | 1 | 2 | 91.05.05-015 | ФСЭМ-2022, 91.05.05-015, приказ Минстроя России от 18.05.2022 г. № 378/пр | Краны на автомобильном ходу, грузоподъемность 16 т | 1368 | 1011 | маш.-ч | маш.-ч | 1 | 0.01 | 0 | 1626.29 | 1090.46 | 0 | 0 | 1 | 0 | )*0,7)*1,20)*1,15 | 0.00966 | 2 | 47675804 | 819 | 0 | 0 | 0 | 0 | 0 | 0 | 0 | 0
321 | 47675824 | 47675801 | 30463686 | 1 | 1 | 1 | 2 | 91.14.02-001 | ФСЭМ-2022 доп.7, 91.14.02-001, приказ Минстроя России от 02.08.2023 г. № 551/пр | Автомобили бортовые, грузоподъемность до 5 т | 1368 | 1011 | маш.-ч | маш.-ч | 1 | 0.01 | 0 | 641.7 | 811.79 | 0 | 0 | 1 | 0 | )*0,7)*1,20)*1,15 | 0.00966 | 2 | 47675805 | 820 | 0 | 0 | 0 | 0 | 0 | 0 | 0 | 0
321 | 47675825 | 47675801 | 30463880 | 1 | 1 | 1 | 2 | 91.17.04-233 | ФСЭМ-2022, 91.17.04-233, приказ Минстроя России от 18.05.2022 г. № 378/пр | Аппараты сварочные для ручной дуговой сварки, сварочный ток до 350 А | 1368 | 1011 | маш.-ч | маш.-ч | 1 | 0.108 | 0 | 34.61 | 0 | 0 | 0 | 1 | 0 | )*0,7)*1,20)*1,15 | 0.10433 | 2 | 47675806 | 821 | 0 | 0 | 0 | 0 | 0 | 0 | 0 | 0
321 | 47675826 | 47675801 | 30464322 | 1 | 1 | 1 | 2 | 91.21.16-012 | ФСЭМ-2022, 91.21.16-012, приказ Минстроя России от 18.05.2022 г. № 378/пр | Прессы гидравлические с электроприводом | 1368 | 1011 | маш.-ч | маш.-ч | 1 | 0.198 | 0 | 15.84 | 0 | 0 | 0 | 1 | 0 | )*0,7)*1,20)*1,15 | 0.19127 | 2 | 47675807 | 822 | 0 | 0 | 0 | 0 | 0 | 0 | 0 | 0
321 | 47675827 | 47675801 | 30414485 | 1 | 1 | 1 | 3 | 01.3.01.02-0002 | ФСБЦ-2022 доп.8, 01.3.01.02-0002, приказ Минстроя России от 14.11.2023 г. № 817/пр | Вазелин технический | 1346 | 1009 | кг | кг | 1 | 0.009 | 150.04 | 0 | 0 | 0 | 0 | 1 | 0 | )*0 | 0 | 2 | 47675808 | 823 | 0 | 0 | 0 | 0 | 0 | 0 | 0 | 0
321 | 47675828 | 47675801 | 30416192 | 1 | 1 | 1 | 3 | 01.7.02.09-0002 | ФСБЦ-2022, 01.7.02.09-0002, приказ Минстроя России от 18.05.2022 г. № 378/пр | Шпагат бумажный, диаметр 2,5 мм | 1346 | 1009 | кг | кг | 1 | 0.004 | 187.38 | 0 | 0 | 0 | 0 | 1 | 0 | )*0 | 0 | 2 | 47675809 | 824 | 0 | 0 | 0 | 0 | 0 | 0 | 0 | 0
321 | 47675829 | 47675801 | 30416215 | 1 | 1 | 1 | 3 | 01.7.03.04-0001 | ФСБЦ-2022, 01.7.03.04-0001, приказ Минстроя России от 18.05.2022 г. № 378/пр | Электроэнергия | 1383 | 1013 | КВТ-Ч | КВТ-Ч | 1 | 0.0208 | 7.32 | 0 | 0 | 0 | 0 | 1 | 0 | )*0 | 0 | 2 | 47675810 | 825 | 0 | 0 | 0 | 0 | 0 | 0 | 0 | 0
321 | 47675830 | 47675801 | 30416369 | 1 | 1 | 1 | 3 | 01.7.06.05-0041 | ФСБЦ-2022, 01.7.06.05-0041, приказ Минстроя России от 18.05.2022 г. № 378/пр | Ленты изоляционные хлопчатобумажные прорезиненные для электромонтажных и ремонтных работ, цвет черный, ширина 20 мм, толщина 0,35 мм | 1301 | 1003 | м | м | 1 | 3.5 | 5.87 | 0 | 0 | 0 | 0 | 1 | 0 | )*0 | 0 | 2 | 47675811 | 826 | 0 | 0 | 0 | 0 | 0 | 0 | 0 | 0
321 | 47675831 | 47675801 | 30416930 | 1 | 1 | 1 | 3 | 01.7.11.07-0227 | ФСБЦ-2022, 01.7.11.07-0227, приказ Минстроя России от 18.05.2022 г. № 378/пр | Электроды сварочные для сварки низколегированных и углеродистых сталей УОНИ 13/45, Э42А, диаметр 4-5 мм | 1346 | 1009 | кг | кг | 1 | 0.07 | 155.63 | 0 | 0 | 0 | 0 | 1 | 0 | )*0 | 0 | 2 | 47675812 | 827 | 0 | 0 | 0 | 0 | 0 | 0 | 0 | 0
321 | 47675832 | 47675801 | 30417556 | 1 | 1 | 1 | 3 | 01.7.15.03-0042 | ФСБЦ-2022, 01.7.15.03-0042, приказ Минстроя России от 18.05.2022 г. № 378/пр | Болты с гайками и шайбами строительные | 1346 | 1009 | кг | кг | 1 | 0.431 | 174.93 | 0 | 0 | 0 | 0 | 1 | 0 | )*0 | 0 | 2 | 47675813 | 828 | 0 | 0 | 0 | 0 | 0 | 0 | 0 | 0
321 | 47675833 | 47675801 | 30417621 | 1 | 1 | 1 | 3 | 01.7.15.07-0014 | ФСБЦ-2022, 01.7.15.07-0014, приказ Минстроя России от 18.05.2022 г. № 378/пр | Дюбели распорные полипропиленовые | 1425 | 1013 | 100 ШТ | 100 ШТ | 1 | 0.014 | 41.71 | 0 | 0 | 0 | 0 | 1 | 0 | )*0 | 0 | 2 | 47675814 | 829 | 0 | 0 | 0 | 0 | 0 | 0 | 0 | 0
321 | 47675834 | 47675801 | 30418694 | 1 | 1 | 1 | 3 | 01.7.20.04-0005 | ФСБЦ-2022, 01.7.20.04-0005, приказ Минстроя России от 18.05.2022 г. № 378/пр | Нитки швейные армированные | 1346 | 1009 | кг | кг | 1 | 0.002 | 395.65 | 0 | 0 | 0 | 0 | 1 | 0 | )*0 | 0 | 2 | 47675815 | 830 | 0 | 0 | 0 | 0 | 0 | 0 | 0 | 0
321 | 47675835 | 47675801 | 30422369 | 1 | 1 | 1 | 3 | 07.2.07.04-0007 | ФСБЦ-2022, 07.2.07.04-0007, приказ Минстроя России от 18.05.2022 г. № 378/пр | Конструкции стальные индивидуального изготовления из сортового проката | 1348 | 1009 | т | т | 1000 | 0.003 | 105278.81 | 0 | 0 | 0 | 0 | 1 | 0 | )*0 | 0 | 2 | 47675816 | 831 | 0 | 0 | 0 | 0 | 0 | 0 | 0 | 0
321 | 47675836 | 47675801 | 30434082 | 1 | 1 | 1 | 3 | 14.4.02.04-0142 | ФСБЦ-2022, 14.4.02.04-0142, приказ Минстроя России от 18.05.2022 г. № 378/пр | Краска масляная МА-0115, мумия, сурик железный | 1346 | 1009 | кг | кг | 1 | 0.047 | 79.88 | 0 | 0 | 0 | 0 | 1 | 0 | )*0 | 0 | 2 | 47675817 | 832 | 0 | 0 | 0 | 0 | 0 | 0 | 0 | 0
321 | 47675837 | 47675801 | 30434121 | 1 | 1 | 1 | 3 | 14.4.03.06-0001 | ФСБЦ-2022 доп.9, 14.4.03.06-0001, приказ Минстроя России от 16.02.2024 г. № 102/пр | Лак электроизоляционный МЛ-92 | 1346 | 1009 | кг | кг | 1 | 0.016 | 157.44 | 0 | 0 | 0 | 0 | 1 | 0 | )*0 | 0 | 2 | 47675818 | 833 | 0 | 0 | 0 | 0 | 0 | 0 | 0 | 0
321 | 47675838 | 47675801 | 30441136 | 1 | 1 | 1 | 3 | 20.1.02.23-0082 | ФСБЦ-2022, 20.1.02.23-0082, приказ Минстроя России от 18.05.2022 г. № 378/пр | Перемычки гибкие, тип ПГС-50 | 1455 | 1013 | 10 ШТ | 10 ШТ | 1 | 0.1 | 944.69 | 0 | 0 | 0 | 0 | 1 | 0 | )*0 | 0 | 2 | 47675819 | 834 | 0 | 0 | 0 | 0 | 0 | 0 | 0 | 0
321 | 47675839 | 47675801 | 30347491 | 111 | 1 | 1 | 3 | 421/пр_2020_п.75_пп.а |  | Сметная стоимость вспомогательных ненормируемых материальных ресурсов, не учтенная в сметной норме, 2% | 3277935 | 1013 | % | % | 1 | 2 | 0 | 0 | 0 | 0 | 0 | 0 | 0 | )*0 | 0 | 2 | 47675820 | 835 | 0 | 0 | 0 | 0 | 0 | 0 | 0 | 0
322 | 47675821 | 47675801 | 30341735 | 111 | 1 | 1 | 1 | 1-100-45 |  | Затраты труда рабочих (Средний разряд - 4,5) | 1191 | 1013 | чел.-ч. | чел.-ч. | 1 | 2.38 | 0 | 0 | 0 | 872.37 | 0 | 1 | 1 | )*0,7)*1,20)*1,15 | 2.2991 | 2 | 47675802 | 836 | 0 | 0 | 0 | 0 | 0 | 0 | 0 | 0
322 | 47675822 | 47675801 | 30341891 | 111 | 1 | 1 | 1 | 4-100-00 |  | Затраты труда машинистов | 1191 | 1013 | чел.-ч. | чел.-ч. | 1 | 0.02 | 0 | 0 | 0 | 0 | 0 | 1 | 2 | )*0,7)*1,20)*1,15 | 0.01932 | 2 | 47675803 | 837 | 0 | 0 | 0 | 0 | 0 | 0 | 0 | 0
322 | 47675823 | 47675801 | 30462801 | 1 | 1 | 1 | 2 | 91.05.05-015 | ФСЭМ-2022, 91.05.05-015, приказ Минстроя России от 18.05.2022 г. № 378/пр | Краны на автомобильном ходу, грузоподъемность 16 т | 1368 | 1011 | маш.-ч | маш.-ч | 1 | 0.01 | 0 | 1626.29 | 1090.46 | 0 | 0 | 1 | 0 | )*0,7)*1,20)*1,15 | 0.00966 | 2 | 47675804 | 838 | 0 | 0 | 0 | 0 | 0 | 0 | 0 | 0
322 | 47675824 | 47675801 | 30463686 | 1 | 1 | 1 | 2 | 91.14.02-001 | ФСЭМ-2022 доп.7, 91.14.02-001, приказ Минстроя России от 02.08.2023 г. № 551/пр | Автомобили бортовые, грузоподъемность до 5 т | 1368 | 1011 | маш.-ч | маш.-ч | 1 | 0.01 | 0 | 641.7 | 811.79 | 0 | 0 | 1 | 0 | )*0,7)*1,20)*1,15 | 0.00966 | 2 | 47675805 | 839 | 0 | 0 | 0 | 0 | 0 | 0 | 0 | 0
322 | 47675825 | 47675801 | 30463880 | 1 | 1 | 1 | 2 | 91.17.04-233 | ФСЭМ-2022, 91.17.04-233, приказ Минстроя России от 18.05.2022 г. № 378/пр | Аппараты сварочные для ручной дуговой сварки, сварочный ток до 350 А | 1368 | 1011 | маш.-ч | маш.-ч | 1 | 0.108 | 0 | 34.61 | 0 | 0 | 0 | 1 | 0 | )*0,7)*1,20)*1,15 | 0.10433 | 2 | 47675806 | 840 | 0 | 0 | 0 | 0 | 0 | 0 | 0 | 0
322 | 47675826 | 47675801 | 30464322 | 1 | 1 | 1 | 2 | 91.21.16-012 | ФСЭМ-2022, 91.21.16-012, приказ Минстроя России от 18.05.2022 г. № 378/пр | Прессы гидравлические с электроприводом | 1368 | 1011 | маш.-ч | маш.-ч | 1 | 0.198 | 0 | 15.84 | 0 | 0 | 0 | 1 | 0 | )*0,7)*1,20)*1,15 | 0.19127 | 2 | 47675807 | 841 | 0 | 0 | 0 | 0 | 0 | 0 | 0 | 0
322 | 47675827 | 47675801 | 30414485 | 1 | 1 | 1 | 3 | 01.3.01.02-0002 | ФСБЦ-2022 доп.8, 01.3.01.02-0002, приказ Минстроя России от 14.11.2023 г. № 817/пр | Вазелин технический | 1346 | 1009 | кг | кг | 1 | 0.009 | 150.04 | 0 | 0 | 0 | 0 | 1 | 0 | )*0 | 0 | 2 | 47675808 | 842 | 0 | 0 | 0 | 0 | 0 | 0 | 0 | 0
322 | 47675828 | 47675801 | 30416192 | 1 | 1 | 1 | 3 | 01.7.02.09-0002 | ФСБЦ-2022, 01.7.02.09-0002, приказ Минстроя России от 18.05.2022 г. № 378/пр | Шпагат бумажный, диаметр 2,5 мм | 1346 | 1009 | кг | кг | 1 | 0.004 | 187.38 | 0 | 0 | 0 | 0 | 1 | 0 | )*0 | 0 | 2 | 47675809 | 843 | 0 | 0 | 0 | 0 | 0 | 0 | 0 | 0
322 | 47675829 | 47675801 | 30416215 | 1 | 1 | 1 | 3 | 01.7.03.04-0001 | ФСБЦ-2022, 01.7.03.04-0001, приказ Минстроя России от 18.05.2022 г. № 378/пр | Электроэнергия | 1383 | 1013 | КВТ-Ч | КВТ-Ч | 1 | 0.0208 | 7.32 | 0 | 0 | 0 | 0 | 1 | 0 | )*0 | 0 | 2 | 47675810 | 844 | 0 | 0 | 0 | 0 | 0 | 0 | 0 | 0
322 | 47675830 | 47675801 | 30416369 | 1 | 1 | 1 | 3 | 01.7.06.05-0041 | ФСБЦ-2022, 01.7.06.05-0041, приказ Минстроя России от 18.05.2022 г. № 378/пр | Ленты изоляционные хлопчатобумажные прорезиненные для электромонтажных и ремонтных работ, цвет черный, ширина 20 мм, толщина 0,35 мм | 1301 | 1003 | м | м | 1 | 3.5 | 5.87 | 0 | 0 | 0 | 0 | 1 | 0 | )*0 | 0 | 2 | 47675811 | 845 | 0 | 0 | 0 | 0 | 0 | 0 | 0 | 0
322 | 47675831 | 47675801 | 30416930 | 1 | 1 | 1 | 3 | 01.7.11.07-0227 | ФСБЦ-2022, 01.7.11.07-0227, приказ Минстроя России от 18.05.2022 г. № 378/пр | Электроды сварочные для сварки низколегированных и углеродистых сталей УОНИ 13/45, Э42А, диаметр 4-5 мм | 1346 | 1009 | кг | кг | 1 | 0.07 | 155.63 | 0 | 0 | 0 | 0 | 1 | 0 | )*0 | 0 | 2 | 47675812 | 846 | 0 | 0 | 0 | 0 | 0 | 0 | 0 | 0
322 | 47675832 | 47675801 | 30417556 | 1 | 1 | 1 | 3 | 01.7.15.03-0042 | ФСБЦ-2022, 01.7.15.03-0042, приказ Минстроя России от 18.05.2022 г. № 378/пр | Болты с гайками и шайбами строительные | 1346 | 1009 | кг | кг | 1 | 0.431 | 174.93 | 0 | 0 | 0 | 0 | 1 | 0 | )*0 | 0 | 2 | 47675813 | 847 | 0 | 0 | 0 | 0 | 0 | 0 | 0 | 0
322 | 47675833 | 47675801 | 30417621 | 1 | 1 | 1 | 3 | 01.7.15.07-0014 | ФСБЦ-2022, 01.7.15.07-0014, приказ Минстроя России от 18.05.2022 г. № 378/пр | Дюбели распорные полипропиленовые | 1425 | 1013 | 100 ШТ | 100 ШТ | 1 | 0.014 | 41.71 | 0 | 0 | 0 | 0 | 1 | 0 | )*0 | 0 | 2 | 47675814 | 848 | 0 | 0 | 0 | 0 | 0 | 0 | 0 | 0
322 | 47675834 | 47675801 | 30418694 | 1 | 1 | 1 | 3 | 01.7.20.04-0005 | ФСБЦ-2022, 01.7.20.04-0005, приказ Минстроя России от 18.05.2022 г. № 378/пр | Нитки швейные армированные | 1346 | 1009 | кг | кг | 1 | 0.002 | 395.65 | 0 | 0 | 0 | 0 | 1 | 0 | )*0 | 0 | 2 | 47675815 | 849 | 0 | 0 | 0 | 0 | 0 | 0 | 0 | 0
322 | 47675835 | 47675801 | 30422369 | 1 | 1 | 1 | 3 | 07.2.07.04-0007 | ФСБЦ-2022, 07.2.07.04-0007, приказ Минстроя России от 18.05.2022 г. № 378/пр | Конструкции стальные индивидуального изготовления из сортового проката | 1348 | 1009 | т | т | 1000 | 0.003 | 105278.81 | 0 | 0 | 0 | 0 | 1 | 0 | )*0 | 0 | 2 | 47675816 | 850 | 0 | 0 | 0 | 0 | 0 | 0 | 0 | 0
322 | 47675836 | 47675801 | 30434082 | 1 | 1 | 1 | 3 | 14.4.02.04-0142 | ФСБЦ-2022, 14.4.02.04-0142, приказ Минстроя России от 18.05.2022 г. № 378/пр | Краска масляная МА-0115, мумия, сурик железный | 1346 | 1009 | кг | кг | 1 | 0.047 | 79.88 | 0 | 0 | 0 | 0 | 1 | 0 | )*0 | 0 | 2 | 47675817 | 851 | 0 | 0 | 0 | 0 | 0 | 0 | 0 | 0
322 | 47675837 | 47675801 | 30434121 | 1 | 1 | 1 | 3 | 14.4.03.06-0001 | ФСБЦ-2022 доп.9, 14.4.03.06-0001, приказ Минстроя России от 16.02.2024 г. № 102/пр | Лак электроизоляционный МЛ-92 | 1346 | 1009 | кг | кг | 1 | 0.016 | 157.44 | 0 | 0 | 0 | 0 | 1 | 0 | )*0 | 0 | 2 | 47675818 | 852 | 0 | 0 | 0 | 0 | 0 | 0 | 0 | 0
322 | 47675838 | 47675801 | 30441136 | 1 | 1 | 1 | 3 | 20.1.02.23-0082 | ФСБЦ-2022, 20.1.02.23-0082, приказ Минстроя России от 18.05.2022 г. № 378/пр | Перемычки гибкие, тип ПГС-50 | 1455 | 1013 | 10 ШТ | 10 ШТ | 1 | 0.1 | 944.69 | 0 | 0 | 0 | 0 | 1 | 0 | )*0 | 0 | 2 | 47675819 | 853 | 0 | 0 | 0 | 0 | 0 | 0 | 0 | 0
322 | 47675839 | 47675801 | 30347491 | 111 | 1 | 1 | 3 | 421/пр_2020_п.75_пп.а |  | Сметная стоимость вспомогательных ненормируемых материальных ресурсов, не учтенная в сметной норме, 2% | 3277935 | 1013 | % | % | 1 | 2 | 0 | 0 | 0 | 0 | 0 | 0 | 0 | )*0 | 0 | 2 | 47675820 | 854 | 0 | 0 | 0 | 0 | 0 | 0 | 0 | 0
339 | 47675850 | 47675848 | 30341699 | 111 | 1 | 1 | 1 | 1-100-33 |  | Затраты труда рабочих (Средний разряд - 3,3) | 1191 | 1013 | чел.-ч. | чел.-ч. | 1 | 5.16 | 0 | 0 | 0 | 748.18 | 0 | 1 | 1 |  | 5.16 | 2 | 47675849 | 855 | 0 | 0 | 0 | 0 | 0 | 0 | 0 | 0
340 | 47675850 | 47675848 | 30341699 | 111 | 1 | 1 | 1 | 1-100-33 |  | Затраты труда рабочих (Средний разряд - 3,3) | 1191 | 1013 | чел.-ч. | чел.-ч. | 1 | 5.16 | 0 | 0 | 0 | 748.18 | 0 | 1 | 1 |  | 5.16 | 2 | 47675849 | 856 | 0 | 0 | 0 | 0 | 0 | 0 | 0 | 0
341 | 47675861 | 47675851 | 30341725 | 111 | 1 | 1 | 1 | 1-100-43 |  | Затраты труда рабочих (Средний разряд - 4,3) | 1191 | 1013 | чел.-ч. | чел.-ч. | 1 | 7.42 | 0 | 0 | 0 | 848.13 | 0 | 1 | 1 | )*0,6)*1,2)*1,15 | 6.1438 | 2 | 47675852 | 857 | 0 | 0 | 0 | 0 | 0 | 0 | 0 | 0
341 | 47675862 | 47675851 | 30341891 | 111 | 1 | 1 | 1 | 4-100-00 |  | Затраты труда машинистов | 1191 | 1013 | чел.-ч. | чел.-ч. | 1 | 1.02 | 0 | 0 | 0 | 0 | 0 | 1 | 2 | )*0,6)*1,2)*1,15 | 0.84456 | 2 | 47675853 | 858 | 0 | 0 | 0 | 0 | 0 | 0 | 0 | 0
341 | 47675863 | 47675851 | 30462801 | 1 | 1 | 1 | 2 | 91.05.05-015 | ФСЭМ-2022, 91.05.05-015, приказ Минстроя России от 18.05.2022 г. № 378/пр | Краны на автомобильном ходу, грузоподъемность 16 т | 1368 | 1011 | маш.-ч | маш.-ч | 1 | 0.61 | 0 | 1626.29 | 1090.46 | 0 | 0 | 1 | 0 | )*0,6)*1,2)*1,15 | 0.50508 | 2 | 47675854 | 859 | 0 | 0 | 0 | 0 | 0 | 0 | 0 | 0
341 | 47675864 | 47675851 | 30463686 | 1 | 1 | 1 | 2 | 91.14.02-001 | ФСЭМ-2022 доп.7, 91.14.02-001, приказ Минстроя России от 02.08.2023 г. № 551/пр | Автомобили бортовые, грузоподъемность до 5 т | 1368 | 1011 | маш.-ч | маш.-ч | 1 | 0.41 | 0 | 641.7 | 811.79 | 0 | 0 | 1 | 0 | )*0,6)*1,2)*1,15 | 0.33948 | 2 | 47675855 | 860 | 0 | 0 | 0 | 0 | 0 | 0 | 0 | 0
341 | 47675865 | 47675851 | 30414507 | 1 | 1 | 1 | 3 | 01.3.01.06-0038 | ФСБЦ-2022, 01.3.01.06-0038, приказ Минстроя России от 18.05.2022 г. № 378/пр | Смазка защитная электросетевая | 1346 | 1009 | кг | кг | 1 | 0.01 | 238.29 | 0 | 0 | 0 | 0 | 1 | 0 | )*0 | 0 | 2 | 47675856 | 861 | 0 | 0 | 0 | 0 | 0 | 0 | 0 | 0
341 | 47675866 | 47675851 | 30414514 | 1 | 1 | 1 | 3 | 01.3.01.06-0051 | ФСБЦ-2022, 01.3.01.06-0051, приказ Минстроя России от 18.05.2022 г. № 378/пр | Смазка солидол жировой Ж | 1346 | 1009 | кг | кг | 1 | 0.03 | 80.02 | 0 | 0 | 0 | 0 | 1 | 0 | )*0 | 0 | 2 | 47675857 | 862 | 0 | 0 | 0 | 0 | 0 | 0 | 0 | 0
341 | 47675867 | 47675851 | 30417556 | 1 | 1 | 1 | 3 | 01.7.15.03-0042 | ФСБЦ-2022, 01.7.15.03-0042, приказ Минстроя России от 18.05.2022 г. № 378/пр | Болты с гайками и шайбами строительные | 1346 | 1009 | кг | кг | 1 | 0 | 174.93 | 0 | 0 | 0 | 1 | 0 | 0 | )*0 | 0 | 3 | -1 |  | 0 | 0 | 0 | 0 | 0 | 0 | 0 | 0
341 | 47675868 | 47675851 | 30418718 | 1 | 1 | 1 | 3 | 01.7.20.08-0051 | ФСБЦ-2022 доп.8, 01.7.20.08-0051, приказ Минстроя России от 14.11.2023 г. № 817/пр | Ветошь хлопчатобумажная цветная | 1346 | 1009 | кг | кг | 1 | 0.02 | 56.11 | 0 | 0 | 0 | 0 | 1 | 0 | )*0 | 0 | 2 | 47675858 | 863 | 0 | 0 | 0 | 0 | 0 | 0 | 0 | 0
341 | 47675869 | 47675851 | 30344002 | 111 | 1 | 1 | 3 | 07.2.07.13 |  | Хомуты стальные | 1346 | 1009 | кг | кг | 1 | 0 | 0 | 0 | 0 | 0 | 1 | 0 | 0 | )*0 | 0 | 3 | -1 |  | 0 | 0 | 0 | 0 | 0 | 0 | 0 | 0
341 | 47675870 | 47675851 | 30344317 | 111 | 1 | 1 | 3 | 08.3.04.02 |  | Сталь стержневая диаметром до 10 мм | 1348 | 1009 | т | т | 1000 | 0 | 0 | 0 | 0 | 0 | 1 | 0 | 0 | )*0 | 0 | 3 | -1 |  | 0 | 0 | 0 | 0 | 0 | 0 | 0 | 0
341 | 47675871 | 47675851 | 30434110 | 1 | 1 | 1 | 3 | 14.4.03.03-0102 | ФСБЦ-2022 доп.4, 14.4.03.03-0102, приказ Минстроя России от 27.12.2022 г. № 1133/пр | Лак битумный БТ-577 | 1348 | 1009 | т | т | 1000 | 0.0001 | 80020.98 | 0 | 0 | 0 | 0 | 1 | 0 | )*0 | 0 | 2 | 47675859 | 864 | 0 | 0 | 0 | 0 | 0 | 0 | 0 | 0
341 | 47675872 | 47675851 | 30434485 | 1 | 1 | 1 | 3 | 14.5.09.11-0102 | ФСБЦ-2022, 14.5.09.11-0102, приказ Минстроя России от 18.05.2022 г. № 378/пр | Уайт-спирит | 1346 | 1009 | кг | кг | 1 | 0.12 | 60.6 | 0 | 0 | 0 | 0 | 1 | 0 | )*0 | 0 | 2 | 47675860 | 865 | 0 | 0 | 0 | 0 | 0 | 0 | 0 | 0
341 | 47675873 | 47675851 | 30346557 | 111 | 1 | 1 | 3 | 21.2.01.02 |  | Провода неизолированные для воздушных линий электропередач | 1348 | 1009 | т | т | 1000 | 0 | 0 | 0 | 0 | 0 | 1 | 0 | 0 | )*0 | 0 | 3 | -1 |  | 0 | 0 | 0 | 0 | 0 | 0 | 0 | 0
341 | 47675874 | 47675851 | 30346588 | 111 | 1 | 1 | 3 | 22.2.01.04 |  | Изоляторы линейные штыревые фарфоровые | 1371 | 1013 | ШТ | ШТ | 1 | 0 | 0 | 0 | 0 | 0 | 1 | 0 | 0 | )*0 | 0 | 3 | -1 |  | 0 | 0 | 0 | 0 | 0 | 0 | 0 | 0
341 | 47675875 | 47675851 | 30346597 | 111 | 1 | 1 | 3 | 22.2.02.03 |  | Детали крепления стальные | 1346 | 1009 | кг | кг | 1 | 0 | 0 | 0 | 0 | 0 | 1 | 0 | 0 | )*0 | 0 | 3 | -1 |  | 0 | 0 | 0 | 0 | 0 | 0 | 0 | 0
342 | 47675861 | 47675851 | 30341725 | 111 | 1 | 1 | 1 | 1-100-43 |  | Затраты труда рабочих (Средний разряд - 4,3) | 1191 | 1013 | чел.-ч. | чел.-ч. | 1 | 7.42 | 0 | 0 | 0 | 848.13 | 0 | 1 | 1 | )*0,6)*1,2)*1,15 | 6.1438 | 2 | 47675852 | 866 | 0 | 0 | 0 | 0 | 0 | 0 | 0 | 0
342 | 47675862 | 47675851 | 30341891 | 111 | 1 | 1 | 1 | 4-100-00 |  | Затраты труда машинистов | 1191 | 1013 | чел.-ч. | чел.-ч. | 1 | 1.02 | 0 | 0 | 0 | 0 | 0 | 1 | 2 | )*0,6)*1,2)*1,15 | 0.84456 | 2 | 47675853 | 867 | 0 | 0 | 0 | 0 | 0 | 0 | 0 | 0
342 | 47675863 | 47675851 | 30462801 | 1 | 1 | 1 | 2 | 91.05.05-015 | ФСЭМ-2022, 91.05.05-015, приказ Минстроя России от 18.05.2022 г. № 378/пр | Краны на автомобильном ходу, грузоподъемность 16 т | 1368 | 1011 | маш.-ч | маш.-ч | 1 | 0.61 | 0 | 1626.29 | 1090.46 | 0 | 0 | 1 | 0 | )*0,6)*1,2)*1,15 | 0.50508 | 2 | 47675854 | 868 | 0 | 0 | 0 | 0 | 0 | 0 | 0 | 0
342 | 47675864 | 47675851 | 30463686 | 1 | 1 | 1 | 2 | 91.14.02-001 | ФСЭМ-2022 доп.7, 91.14.02-001, приказ Минстроя России от 02.08.2023 г. № 551/пр | Автомобили бортовые, грузоподъемность до 5 т | 1368 | 1011 | маш.-ч | маш.-ч | 1 | 0.41 | 0 | 641.7 | 811.79 | 0 | 0 | 1 | 0 | )*0,6)*1,2)*1,15 | 0.33948 | 2 | 47675855 | 869 | 0 | 0 | 0 | 0 | 0 | 0 | 0 | 0
342 | 47675865 | 47675851 | 30414507 | 1 | 1 | 1 | 3 | 01.3.01.06-0038 | ФСБЦ-2022, 01.3.01.06-0038, приказ Минстроя России от 18.05.2022 г. № 378/пр | Смазка защитная электросетевая | 1346 | 1009 | кг | кг | 1 | 0.01 | 238.29 | 0 | 0 | 0 | 0 | 1 | 0 | )*0 | 0 | 2 | 47675856 | 870 | 0 | 0 | 0 | 0 | 0 | 0 | 0 | 0
342 | 47675866 | 47675851 | 30414514 | 1 | 1 | 1 | 3 | 01.3.01.06-0051 | ФСБЦ-2022, 01.3.01.06-0051, приказ Минстроя России от 18.05.2022 г. № 378/пр | Смазка солидол жировой Ж | 1346 | 1009 | кг | кг | 1 | 0.03 | 80.02 | 0 | 0 | 0 | 0 | 1 | 0 | )*0 | 0 | 2 | 47675857 | 871 | 0 | 0 | 0 | 0 | 0 | 0 | 0 | 0
342 | 47675867 | 47675851 | 30417556 | 1 | 1 | 1 | 3 | 01.7.15.03-0042 | ФСБЦ-2022, 01.7.15.03-0042, приказ Минстроя России от 18.05.2022 г. № 378/пр | Болты с гайками и шайбами строительные | 1346 | 1009 | кг | кг | 1 | 0 | 174.93 | 0 | 0 | 0 | 1 | 0 | 0 | )*0 | 0 | 3 | -1 |  | 0 | 0 | 0 | 0 | 0 | 0 | 0 | 0
342 | 47675868 | 47675851 | 30418718 | 1 | 1 | 1 | 3 | 01.7.20.08-0051 | ФСБЦ-2022 доп.8, 01.7.20.08-0051, приказ Минстроя России от 14.11.2023 г. № 817/пр | Ветошь хлопчатобумажная цветная | 1346 | 1009 | кг | кг | 1 | 0.02 | 56.11 | 0 | 0 | 0 | 0 | 1 | 0 | )*0 | 0 | 2 | 47675858 | 872 | 0 | 0 | 0 | 0 | 0 | 0 | 0 | 0
342 | 47675869 | 47675851 | 30344002 | 111 | 1 | 1 | 3 | 07.2.07.13 |  | Хомуты стальные | 1346 | 1009 | кг | кг | 1 | 0 | 0 | 0 | 0 | 0 | 1 | 0 | 0 | )*0 | 0 | 3 | -1 |  | 0 | 0 | 0 | 0 | 0 | 0 | 0 | 0
342 | 47675870 | 47675851 | 30344317 | 111 | 1 | 1 | 3 | 08.3.04.02 |  | Сталь стержневая диаметром до 10 мм | 1348 | 1009 | т | т | 1000 | 0 | 0 | 0 | 0 | 0 | 1 | 0 | 0 | )*0 | 0 | 3 | -1 |  | 0 | 0 | 0 | 0 | 0 | 0 | 0 | 0
342 | 47675871 | 47675851 | 30434110 | 1 | 1 | 1 | 3 | 14.4.03.03-0102 | ФСБЦ-2022 доп.4, 14.4.03.03-0102, приказ Минстроя России от 27.12.2022 г. № 1133/пр | Лак битумный БТ-577 | 1348 | 1009 | т | т | 1000 | 0.0001 | 80020.98 | 0 | 0 | 0 | 0 | 1 | 0 | )*0 | 0 | 2 | 47675859 | 873 | 0 | 0 | 0 | 0 | 0 | 0 | 0 | 0
342 | 47675872 | 47675851 | 30434485 | 1 | 1 | 1 | 3 | 14.5.09.11-0102 | ФСБЦ-2022, 14.5.09.11-0102, приказ Минстроя России от 18.05.2022 г. № 378/пр | Уайт-спирит | 1346 | 1009 | кг | кг | 1 | 0.12 | 60.6 | 0 | 0 | 0 | 0 | 1 | 0 | )*0 | 0 | 2 | 47675860 | 874 | 0 | 0 | 0 | 0 | 0 | 0 | 0 | 0
342 | 47675873 | 47675851 | 30346557 | 111 | 1 | 1 | 3 | 21.2.01.02 |  | Провода неизолированные для воздушных линий электропередач | 1348 | 1009 | т | т | 1000 | 0 | 0 | 0 | 0 | 0 | 1 | 0 | 0 | )*0 | 0 | 3 | -1 |  | 0 | 0 | 0 | 0 | 0 | 0 | 0 | 0
342 | 47675874 | 47675851 | 30346588 | 111 | 1 | 1 | 3 | 22.2.01.04 |  | Изоляторы линейные штыревые фарфоровые | 1371 | 1013 | ШТ | ШТ | 1 | 0 | 0 | 0 | 0 | 0 | 1 | 0 | 0 | )*0 | 0 | 3 | -1 |  | 0 | 0 | 0 | 0 | 0 | 0 | 0 | 0
342 | 47675875 | 47675851 | 30346597 | 111 | 1 | 1 | 3 | 22.2.02.03 |  | Детали крепления стальные | 1346 | 1009 | кг | кг | 1 | 0 | 0 | 0 | 0 | 0 | 1 | 0 | 0 | )*0 | 0 | 3 | -1 |  | 0 | 0 | 0 | 0 | 0 | 0 | 0 | 0
343 | 47675886 | 47675876 | 30341725 | 111 | 1 | 1 | 1 | 1-100-43 |  | Затраты труда рабочих (Средний разряд - 4,3) | 1191 | 1013 | чел.-ч. | чел.-ч. | 1 | 7.42 | 0 | 0 | 0 | 848.13 | 0 | 1 | 1 | )*0,6)*1,2)*1,15 | 6.1438 | 2 | 47675877 | 875 | 0 | 0 | 0 | 0 | 0 | 0 | 0 | 0
343 | 47675887 | 47675876 | 30341891 | 111 | 1 | 1 | 1 | 4-100-00 |  | Затраты труда машинистов | 1191 | 1013 | чел.-ч. | чел.-ч. | 1 | 1.02 | 0 | 0 | 0 | 0 | 0 | 1 | 2 | )*0,6)*1,2)*1,15 | 0.84456 | 2 | 47675878 | 876 | 0 | 0 | 0 | 0 | 0 | 0 | 0 | 0
343 | 47675888 | 47675876 | 30462801 | 1 | 1 | 1 | 2 | 91.05.05-015 | ФСЭМ-2022, 91.05.05-015, приказ Минстроя России от 18.05.2022 г. № 378/пр | Краны на автомобильном ходу, грузоподъемность 16 т | 1368 | 1011 | маш.-ч | маш.-ч | 1 | 0.61 | 0 | 1626.29 | 1090.46 | 0 | 0 | 1 | 0 | )*0,6)*1,2)*1,15 | 0.50508 | 2 | 47675879 | 877 | 0 | 0 | 0 | 0 | 0 | 0 | 0 | 0
343 | 47675889 | 47675876 | 30463686 | 1 | 1 | 1 | 2 | 91.14.02-001 | ФСЭМ-2022 доп.7, 91.14.02-001, приказ Минстроя России от 02.08.2023 г. № 551/пр | Автомобили бортовые, грузоподъемность до 5 т | 1368 | 1011 | маш.-ч | маш.-ч | 1 | 0.41 | 0 | 641.7 | 811.79 | 0 | 0 | 1 | 0 | )*0,6)*1,2)*1,15 | 0.33948 | 2 | 47675880 | 878 | 0 | 0 | 0 | 0 | 0 | 0 | 0 | 0
343 | 47675890 | 47675876 | 30414507 | 1 | 1 | 1 | 3 | 01.3.01.06-0038 | ФСБЦ-2022, 01.3.01.06-0038, приказ Минстроя России от 18.05.2022 г. № 378/пр | Смазка защитная электросетевая | 1346 | 1009 | кг | кг | 1 | 0.01 | 238.29 | 0 | 0 | 0 | 0 | 1 | 0 | )*0 | 0 | 2 | 47675881 | 879 | 0 | 0 | 0 | 0 | 0 | 0 | 0 | 0
343 | 47675891 | 47675876 | 30414514 | 1 | 1 | 1 | 3 | 01.3.01.06-0051 | ФСБЦ-2022, 01.3.01.06-0051, приказ Минстроя России от 18.05.2022 г. № 378/пр | Смазка солидол жировой Ж | 1346 | 1009 | кг | кг | 1 | 0.03 | 80.02 | 0 | 0 | 0 | 0 | 1 | 0 | )*0 | 0 | 2 | 47675882 | 880 | 0 | 0 | 0 | 0 | 0 | 0 | 0 | 0
343 | 47675892 | 47675876 | 30417556 | 1 | 1 | 1 | 3 | 01.7.15.03-0042 | ФСБЦ-2022, 01.7.15.03-0042, приказ Минстроя России от 18.05.2022 г. № 378/пр | Болты с гайками и шайбами строительные | 1346 | 1009 | кг | кг | 1 | 0 | 174.93 | 0 | 0 | 0 | 1 | 0 | 0 | )*0 | 0 | 3 | -1 |  | 0 | 0 | 0 | 0 | 0 | 0 | 0 | 0
343 | 47675893 | 47675876 | 30418718 | 1 | 1 | 1 | 3 | 01.7.20.08-0051 | ФСБЦ-2022 доп.8, 01.7.20.08-0051, приказ Минстроя России от 14.11.2023 г. № 817/пр | Ветошь хлопчатобумажная цветная | 1346 | 1009 | кг | кг | 1 | 0.02 | 56.11 | 0 | 0 | 0 | 0 | 1 | 0 | )*0 | 0 | 2 | 47675883 | 881 | 0 | 0 | 0 | 0 | 0 | 0 | 0 | 0
343 | 47675894 | 47675876 | 30344002 | 111 | 1 | 1 | 3 | 07.2.07.13 |  | Хомуты стальные | 1346 | 1009 | кг | кг | 1 | 0 | 0 | 0 | 0 | 0 | 1 | 0 | 0 | )*0 | 0 | 3 | -1 |  | 0 | 0 | 0 | 0 | 0 | 0 | 0 | 0
343 | 47675895 | 47675876 | 30344317 | 111 | 1 | 1 | 3 | 08.3.04.02 |  | Сталь стержневая диаметром до 10 мм | 1348 | 1009 | т | т | 1000 | 0 | 0 | 0 | 0 | 0 | 1 | 0 | 0 | )*0 | 0 | 3 | -1 |  | 0 | 0 | 0 | 0 | 0 | 0 | 0 | 0
343 | 47675896 | 47675876 | 30434110 | 1 | 1 | 1 | 3 | 14.4.03.03-0102 | ФСБЦ-2022 доп.4, 14.4.03.03-0102, приказ Минстроя России от 27.12.2022 г. № 1133/пр | Лак битумный БТ-577 | 1348 | 1009 | т | т | 1000 | 0.0001 | 80020.98 | 0 | 0 | 0 | 0 | 1 | 0 | )*0 | 0 | 2 | 47675884 | 882 | 0 | 0 | 0 | 0 | 0 | 0 | 0 | 0
343 | 47675897 | 47675876 | 30434485 | 1 | 1 | 1 | 3 | 14.5.09.11-0102 | ФСБЦ-2022, 14.5.09.11-0102, приказ Минстроя России от 18.05.2022 г. № 378/пр | Уайт-спирит | 1346 | 1009 | кг | кг | 1 | 0.12 | 60.6 | 0 | 0 | 0 | 0 | 1 | 0 | )*0 | 0 | 2 | 47675885 | 883 | 0 | 0 | 0 | 0 | 0 | 0 | 0 | 0
343 | 47675898 | 47675876 | 30346557 | 111 | 1 | 1 | 3 | 21.2.01.02 |  | Провода неизолированные для воздушных линий электропередач | 1348 | 1009 | т | т | 1000 | 0 | 0 | 0 | 0 | 0 | 1 | 0 | 0 | )*0 | 0 | 3 | -1 |  | 0 | 0 | 0 | 0 | 0 | 0 | 0 | 0
343 | 47675899 | 47675876 | 30346588 | 111 | 1 | 1 | 3 | 22.2.01.04 |  | Изоляторы линейные штыревые фарфоровые | 1371 | 1013 | ШТ | ШТ | 1 | 0 | 0 | 0 | 0 | 0 | 1 | 0 | 0 | )*0 | 0 | 3 | -1 |  | 0 | 0 | 0 | 0 | 0 | 0 | 0 | 0
343 | 47675900 | 47675876 | 30346597 | 111 | 1 | 1 | 3 | 22.2.02.03 |  | Детали крепления стальные | 1346 | 1009 | кг | кг | 1 | 0 | 0 | 0 | 0 | 0 | 1 | 0 | 0 | )*0 | 0 | 3 | -1 |  | 0 | 0 | 0 | 0 | 0 | 0 | 0 | 0
344 | 47675886 | 47675876 | 30341725 | 111 | 1 | 1 | 1 | 1-100-43 |  | Затраты труда рабочих (Средний разряд - 4,3) | 1191 | 1013 | чел.-ч. | чел.-ч. | 1 | 7.42 | 0 | 0 | 0 | 848.13 | 0 | 1 | 1 | )*0,6)*1,2)*1,15 | 6.1438 | 2 | 47675877 | 884 | 0 | 0 | 0 | 0 | 0 | 0 | 0 | 0
344 | 47675887 | 47675876 | 30341891 | 111 | 1 | 1 | 1 | 4-100-00 |  | Затраты труда машинистов | 1191 | 1013 | чел.-ч. | чел.-ч. | 1 | 1.02 | 0 | 0 | 0 | 0 | 0 | 1 | 2 | )*0,6)*1,2)*1,15 | 0.84456 | 2 | 47675878 | 885 | 0 | 0 | 0 | 0 | 0 | 0 | 0 | 0
344 | 47675888 | 47675876 | 30462801 | 1 | 1 | 1 | 2 | 91.05.05-015 | ФСЭМ-2022, 91.05.05-015, приказ Минстроя России от 18.05.2022 г. № 378/пр | Краны на автомобильном ходу, грузоподъемность 16 т | 1368 | 1011 | маш.-ч | маш.-ч | 1 | 0.61 | 0 | 1626.29 | 1090.46 | 0 | 0 | 1 | 0 | )*0,6)*1,2)*1,15 | 0.50508 | 2 | 47675879 | 886 | 0 | 0 | 0 | 0 | 0 | 0 | 0 | 0
344 | 47675889 | 47675876 | 30463686 | 1 | 1 | 1 | 2 | 91.14.02-001 | ФСЭМ-2022 доп.7, 91.14.02-001, приказ Минстроя России от 02.08.2023 г. № 551/пр | Автомобили бортовые, грузоподъемность до 5 т | 1368 | 1011 | маш.-ч | маш.-ч | 1 | 0.41 | 0 | 641.7 | 811.79 | 0 | 0 | 1 | 0 | )*0,6)*1,2)*1,15 | 0.33948 | 2 | 47675880 | 887 | 0 | 0 | 0 | 0 | 0 | 0 | 0 | 0
344 | 47675890 | 47675876 | 30414507 | 1 | 1 | 1 | 3 | 01.3.01.06-0038 | ФСБЦ-2022, 01.3.01.06-0038, приказ Минстроя России от 18.05.2022 г. № 378/пр | Смазка защитная электросетевая | 1346 | 1009 | кг | кг | 1 | 0.01 | 238.29 | 0 | 0 | 0 | 0 | 1 | 0 | )*0 | 0 | 2 | 47675881 | 888 | 0 | 0 | 0 | 0 | 0 | 0 | 0 | 0
344 | 47675891 | 47675876 | 30414514 | 1 | 1 | 1 | 3 | 01.3.01.06-0051 | ФСБЦ-2022, 01.3.01.06-0051, приказ Минстроя России от 18.05.2022 г. № 378/пр | Смазка солидол жировой Ж | 1346 | 1009 | кг | кг | 1 | 0.03 | 80.02 | 0 | 0 | 0 | 0 | 1 | 0 | )*0 | 0 | 2 | 47675882 | 889 | 0 | 0 | 0 | 0 | 0 | 0 | 0 | 0
344 | 47675892 | 47675876 | 30417556 | 1 | 1 | 1 | 3 | 01.7.15.03-0042 | ФСБЦ-2022, 01.7.15.03-0042, приказ Минстроя России от 18.05.2022 г. № 378/пр | Болты с гайками и шайбами строительные | 1346 | 1009 | кг | кг | 1 | 0 | 174.93 | 0 | 0 | 0 | 1 | 0 | 0 | )*0 | 0 | 3 | -1 |  | 0 | 0 | 0 | 0 | 0 | 0 | 0 | 0
344 | 47675893 | 47675876 | 30418718 | 1 | 1 | 1 | 3 | 01.7.20.08-0051 | ФСБЦ-2022 доп.8, 01.7.20.08-0051, приказ Минстроя России от 14.11.2023 г. № 817/пр | Ветошь хлопчатобумажная цветная | 1346 | 1009 | кг | кг | 1 | 0.02 | 56.11 | 0 | 0 | 0 | 0 | 1 | 0 | )*0 | 0 | 2 | 47675883 | 890 | 0 | 0 | 0 | 0 | 0 | 0 | 0 | 0
344 | 47675894 | 47675876 | 30344002 | 111 | 1 | 1 | 3 | 07.2.07.13 |  | Хомуты стальные | 1346 | 1009 | кг | кг | 1 | 0 | 0 | 0 | 0 | 0 | 1 | 0 | 0 | )*0 | 0 | 3 | -1 |  | 0 | 0 | 0 | 0 | 0 | 0 | 0 | 0
344 | 47675895 | 47675876 | 30344317 | 111 | 1 | 1 | 3 | 08.3.04.02 |  | Сталь стержневая диаметром до 10 мм | 1348 | 1009 | т | т | 1000 | 0 | 0 | 0 | 0 | 0 | 1 | 0 | 0 | )*0 | 0 | 3 | -1 |  | 0 | 0 | 0 | 0 | 0 | 0 | 0 | 0
344 | 47675896 | 47675876 | 30434110 | 1 | 1 | 1 | 3 | 14.4.03.03-0102 | ФСБЦ-2022 доп.4, 14.4.03.03-0102, приказ Минстроя России от 27.12.2022 г. № 1133/пр | Лак битумный БТ-577 | 1348 | 1009 | т | т | 1000 | 0.0001 | 80020.98 | 0 | 0 | 0 | 0 | 1 | 0 | )*0 | 0 | 2 | 47675884 | 891 | 0 | 0 | 0 | 0 | 0 | 0 | 0 | 0
344 | 47675897 | 47675876 | 30434485 | 1 | 1 | 1 | 3 | 14.5.09.11-0102 | ФСБЦ-2022, 14.5.09.11-0102, приказ Минстроя России от 18.05.2022 г. № 378/пр | Уайт-спирит | 1346 | 1009 | кг | кг | 1 | 0.12 | 60.6 | 0 | 0 | 0 | 0 | 1 | 0 | )*0 | 0 | 2 | 47675885 | 892 | 0 | 0 | 0 | 0 | 0 | 0 | 0 | 0
344 | 47675898 | 47675876 | 30346557 | 111 | 1 | 1 | 3 | 21.2.01.02 |  | Провода неизолированные для воздушных линий электропередач | 1348 | 1009 | т | т | 1000 | 0 | 0 | 0 | 0 | 0 | 1 | 0 | 0 | )*0 | 0 | 3 | -1 |  | 0 | 0 | 0 | 0 | 0 | 0 | 0 | 0
344 | 47675899 | 47675876 | 30346588 | 111 | 1 | 1 | 3 | 22.2.01.04 |  | Изоляторы линейные штыревые фарфоровые | 1371 | 1013 | ШТ | ШТ | 1 | 0 | 0 | 0 | 0 | 0 | 1 | 0 | 0 | )*0 | 0 | 3 | -1 |  | 0 | 0 | 0 | 0 | 0 | 0 | 0 | 0
344 | 47675900 | 47675876 | 30346597 | 111 | 1 | 1 | 3 | 22.2.02.03 |  | Детали крепления стальные | 1346 | 1009 | кг | кг | 1 | 0 | 0 | 0 | 0 | 0 | 1 | 0 | 0 | )*0 | 0 | 3 | -1 |  | 0 | 0 | 0 | 0 | 0 | 0 | 0 | 0
345 | 47675910 | 47675901 | 30341719 | 111 | 1 | 1 | 1 | 1-100-40 |  | Затраты труда рабочих (Средний разряд - 4) | 1191 | 1013 | чел.-ч. | чел.-ч. | 1 | 1.13 | 0 | 0 | 0 | 811.79 | 0 | 1 | 1 | )*0,7)*1,2)*1,15 | 1.0916 | 2 | 47675902 | 893 | 0 | 0 | 0 | 0 | 0 | 0 | 0 | 0
345 | 47675911 | 47675901 | 30341891 | 111 | 1 | 1 | 1 | 4-100-00 |  | Затраты труда машинистов | 1191 | 1013 | чел.-ч. | чел.-ч. | 1 | 0.05 | 0 | 0 | 0 | 0 | 0 | 1 | 2 | )*0,7)*1,2)*1,15 | 0.0483 | 2 | 47675903 | 894 | 0 | 0 | 0 | 0 | 0 | 0 | 0 | 0
345 | 47675912 | 47675901 | 30462801 | 1 | 1 | 1 | 2 | 91.05.05-015 | ФСЭМ-2022, 91.05.05-015, приказ Минстроя России от 18.05.2022 г. № 378/пр | Краны на автомобильном ходу, грузоподъемность 16 т | 1368 | 1011 | маш.-ч | маш.-ч | 1 | 0.02 | 0 | 1626.29 | 1090.46 | 0 | 0 | 1 | 0 | )*0,7)*1,2)*1,15 | 0.01932 | 2 | 47675904 | 895 | 0 | 0 | 0 | 0 | 0 | 0 | 0 | 0
345 | 47675913 | 47675901 | 30462938 | 1 | 1 | 1 | 2 | 91.06.03-058 | ФСЭМ-2022, 91.06.03-058, приказ Минстроя России от 18.05.2022 г. № 378/пр | Лебедки электрические тяговым усилием 156,96 кН (16 т) | 1368 | 1011 | маш.-ч | маш.-ч | 1 | 0.01 | 0 | 55.78 | 437.65 | 0 | 0 | 1 | 0 | )*0,7)*1,2)*1,15 | 0.00966 | 2 | 47675905 | 896 | 0 | 0 | 0 | 0 | 0 | 0 | 0 | 0
345 | 47675914 | 47675901 | 30463686 | 1 | 1 | 1 | 2 | 91.14.02-001 | ФСЭМ-2022 доп.7, 91.14.02-001, приказ Минстроя России от 02.08.2023 г. № 551/пр | Автомобили бортовые, грузоподъемность до 5 т | 1368 | 1011 | маш.-ч | маш.-ч | 1 | 0.02 | 0 | 641.7 | 811.79 | 0 | 0 | 1 | 0 | )*0,7)*1,2)*1,15 | 0.01932 | 2 | 47675906 | 897 | 0 | 0 | 0 | 0 | 0 | 0 | 0 | 0
345 | 47675915 | 47675901 | 30417556 | 1 | 1 | 1 | 3 | 01.7.15.03-0042 | ФСБЦ-2022, 01.7.15.03-0042, приказ Минстроя России от 18.05.2022 г. № 378/пр | Болты с гайками и шайбами строительные | 1346 | 1009 | кг | кг | 1 | 0.14 | 174.93 | 0 | 0 | 0 | 0 | 1 | 0 | )*0 | 0 | 2 | 47675907 | 898 | 0 | 0 | 0 | 0 | 0 | 0 | 0 | 0
345 | 47675916 | 47675901 | 30424731 | 1 | 1 | 1 | 3 | 08.3.08.02-0058 | ФСБЦ-2022, 08.3.08.02-0058, приказ Минстроя России от 18.05.2022 г. № 378/пр | Уголок стальной горячекатаный равнополочный, марки стали Ст3сп, Ст3пс, ширина полок 35-56 мм, толщина полки 3-5 мм | 1348 | 1009 | т | т | 1000 | 0.0021 | 41746.2 | 0 | 0 | 0 | 0 | 1 | 0 | )*0 | 0 | 2 | 47675908 | 899 | 0 | 0 | 0 | 0 | 0 | 0 | 0 | 0
345 | 47675917 | 47675901 | 30347491 | 111 | 1 | 1 | 3 | 421/пр_2020_п.75_пп.а |  | Сметная стоимость вспомогательных ненормируемых материальных ресурсов, не учтенная в сметной норме, 2% | 3277935 | 1013 | % | % | 1 | 2 | 0 | 0 | 0 | 0 | 0 | 0 | 0 | )*0 | 0 | 2 | 47675909 | 900 | 0 | 0 | 0 | 0 | 0 | 0 | 0 | 0
346 | 47675910 | 47675901 | 30341719 | 111 | 1 | 1 | 1 | 1-100-40 |  | Затраты труда рабочих (Средний разряд - 4) | 1191 | 1013 | чел.-ч. | чел.-ч. | 1 | 1.13 | 0 | 0 | 0 | 811.79 | 0 | 1 | 1 | )*0,7)*1,2)*1,15 | 1.0916 | 2 | 47675902 | 901 | 0 | 0 | 0 | 0 | 0 | 0 | 0 | 0
346 | 47675911 | 47675901 | 30341891 | 111 | 1 | 1 | 1 | 4-100-00 |  | Затраты труда машинистов | 1191 | 1013 | чел.-ч. | чел.-ч. | 1 | 0.05 | 0 | 0 | 0 | 0 | 0 | 1 | 2 | )*0,7)*1,2)*1,15 | 0.0483 | 2 | 47675903 | 902 | 0 | 0 | 0 | 0 | 0 | 0 | 0 | 0
346 | 47675912 | 47675901 | 30462801 | 1 | 1 | 1 | 2 | 91.05.05-015 | ФСЭМ-2022, 91.05.05-015, приказ Минстроя России от 18.05.2022 г. № 378/пр | Краны на автомобильном ходу, грузоподъемность 16 т | 1368 | 1011 | маш.-ч | маш.-ч | 1 | 0.02 | 0 | 1626.29 | 1090.46 | 0 | 0 | 1 | 0 | )*0,7)*1,2)*1,15 | 0.01932 | 2 | 47675904 | 903 | 0 | 0 | 0 | 0 | 0 | 0 | 0 | 0
346 | 47675913 | 47675901 | 30462938 | 1 | 1 | 1 | 2 | 91.06.03-058 | ФСЭМ-2022, 91.06.03-058, приказ Минстроя России от 18.05.2022 г. № 378/пр | Лебедки электрические тяговым усилием 156,96 кН (16 т) | 1368 | 1011 | маш.-ч | маш.-ч | 1 | 0.01 | 0 | 55.78 | 437.65 | 0 | 0 | 1 | 0 | )*0,7)*1,2)*1,15 | 0.00966 | 2 | 47675905 | 904 | 0 | 0 | 0 | 0 | 0 | 0 | 0 | 0
346 | 47675914 | 47675901 | 30463686 | 1 | 1 | 1 | 2 | 91.14.02-001 | ФСЭМ-2022 доп.7, 91.14.02-001, приказ Минстроя России от 02.08.2023 г. № 551/пр | Автомобили бортовые, грузоподъемность до 5 т | 1368 | 1011 | маш.-ч | маш.-ч | 1 | 0.02 | 0 | 641.7 | 811.79 | 0 | 0 | 1 | 0 | )*0,7)*1,2)*1,15 | 0.01932 | 2 | 47675906 | 905 | 0 | 0 | 0 | 0 | 0 | 0 | 0 | 0
346 | 47675915 | 47675901 | 30417556 | 1 | 1 | 1 | 3 | 01.7.15.03-0042 | ФСБЦ-2022, 01.7.15.03-0042, приказ Минстроя России от 18.05.2022 г. № 378/пр | Болты с гайками и шайбами строительные | 1346 | 1009 | кг | кг | 1 | 0.14 | 174.93 | 0 | 0 | 0 | 0 | 1 | 0 | )*0 | 0 | 2 | 47675907 | 906 | 0 | 0 | 0 | 0 | 0 | 0 | 0 | 0
346 | 47675916 | 47675901 | 30424731 | 1 | 1 | 1 | 3 | 08.3.08.02-0058 | ФСБЦ-2022, 08.3.08.02-0058, приказ Минстроя России от 18.05.2022 г. № 378/пр | Уголок стальной горячекатаный равнополочный, марки стали Ст3сп, Ст3пс, ширина полок 35-56 мм, толщина полки 3-5 мм | 1348 | 1009 | т | т | 1000 | 0.0021 | 41746.2 | 0 | 0 | 0 | 0 | 1 | 0 | )*0 | 0 | 2 | 47675908 | 907 | 0 | 0 | 0 | 0 | 0 | 0 | 0 | 0
346 | 47675917 | 47675901 | 30347491 | 111 | 1 | 1 | 3 | 421/пр_2020_п.75_пп.а |  | Сметная стоимость вспомогательных ненормируемых материальных ресурсов, не учтенная в сметной норме, 2% | 3277935 | 1013 | % | % | 1 | 2 | 0 | 0 | 0 | 0 | 0 | 0 | 0 | )*0 | 0 | 2 | 47675909 | 908 | 0 | 0 | 0 | 0 | 0 | 0 | 0 | 0
349 | 47675931 | 47675919 | 30341713 | 111 | 1 | 1 | 1 | 1-100-38 |  | Затраты труда рабочих (Средний разряд - 3,8) | 1191 | 1013 | чел.-ч. | чел.-ч. | 1 | 13.36 | 0 | 0 | 0 | 793.61 | 0 | 1 | 1 | )*0,7)*1,2)*1,15 | 12.9058 | 2 | 47675920 | 909 | 0 | 0 | 0 | 0 | 0 | 0 | 0 | 0
349 | 47675932 | 47675919 | 30341891 | 111 | 1 | 1 | 1 | 4-100-00 |  | Затраты труда машинистов | 1191 | 1013 | чел.-ч. | чел.-ч. | 1 | 4.58 | 0 | 0 | 0 | 0 | 0 | 1 | 2 | )*0,7)*1,2)*1,15 | 4.4243 | 2 | 47675921 | 910 | 0 | 0 | 0 | 0 | 0 | 0 | 0 | 0
349 | 47675933 | 47675919 | 30462801 | 1 | 1 | 1 | 2 | 91.05.05-015 | ФСЭМ-2022, 91.05.05-015, приказ Минстроя России от 18.05.2022 г. № 378/пр | Краны на автомобильном ходу, грузоподъемность 16 т | 1368 | 1011 | маш.-ч | маш.-ч | 1 | 0.2 | 0 | 1626.29 | 1090.46 | 0 | 0 | 1 | 0 | )*0,7)*1,2)*1,15 | 0.1932 | 2 | 47675922 | 911 | 0 | 0 | 0 | 0 | 0 | 0 | 0 | 0
349 | 47675934 | 47675919 | 30462898 | 1 | 1 | 1 | 2 | 91.06.01-003 | ФСЭМ-2022, 91.06.01-003, приказ Минстроя России от 18.05.2022 г. № 378/пр | Домкраты гидравлические, грузоподъемность 63-100 т | 1368 | 1011 | маш.-ч | маш.-ч | 1 | 3.13 | 0 | 1.75 | 0 | 0 | 0 | 1 | 0 | )*0,7)*1,2)*1,15 | 3.0236 | 2 | 47675923 | 912 | 0 | 0 | 0 | 0 | 0 | 0 | 0 | 0
349 | 47675935 | 47675919 | 30462941 | 1 | 1 | 1 | 2 | 91.06.03-061 | ФСЭМ-2022, 91.06.03-061, приказ Минстроя России от 18.05.2022 г. № 378/пр | Лебедки электрические тяговым усилием до 12,26 кН (1,25 т) | 1368 | 1011 | маш.-ч | маш.-ч | 1 | 3.13 | 0 | 8.84 | 0 | 0 | 0 | 1 | 0 | )*0,7)*1,2)*1,15 | 3.0236 | 2 | 47675924 | 913 | 0 | 0 | 0 | 0 | 0 | 0 | 0 | 0
349 | 47675936 | 47675919 | 30463014 | 1 | 1 | 1 | 2 | 91.06.09-001 | ФСЭМ-2022, 91.06.09-001, приказ Минстроя России от 18.05.2022 г. № 378/пр | Подъемники телескопические самоходные, рабочая высота 26 м, грузоподъемность 250 кг | 1368 | 1011 | маш.-ч | маш.-ч | 1 | 4.18 | 0 | 1472.34 | 661.99 | 0 | 0 | 1 | 0 | )*0,7)*1,2)*1,15 | 4.0379 | 2 | 47675925 | 914 | 0 | 0 | 0 | 0 | 0 | 0 | 0 | 0
349 | 47675937 | 47675919 | 30463686 | 1 | 1 | 1 | 2 | 91.14.02-001 | ФСЭМ-2022 доп.7, 91.14.02-001, приказ Минстроя России от 02.08.2023 г. № 551/пр | Автомобили бортовые, грузоподъемность до 5 т | 1368 | 1011 | маш.-ч | маш.-ч | 1 | 0.2 | 0 | 641.7 | 811.79 | 0 | 0 | 1 | 0 | )*0,7)*1,2)*1,15 | 0.1932 | 2 | 47675926 | 915 | 0 | 0 | 0 | 0 | 0 | 0 | 0 | 0
349 | 47675938 | 47675919 | 30416383 | 1 | 1 | 1 | 3 | 01.7.06.07-0002 | ФСБЦ-2022, 01.7.06.07-0002, приказ Минстроя России от 18.05.2022 г. № 378/пр | Ленты монтажные из пластмассы для бандажирования проводов, скрепляются пластмассовыми кнопками, ширина 10 мм | 1302 | 1003 | 10 м | 10 м | 10 | 0.245 | 37.71 | 0 | 0 | 0 | 0 | 1 | 0 | )*0 | 0 | 2 | 47675927 | 916 | 0 | 0 | 0 | 0 | 0 | 0 | 0 | 0
349 | 47675939 | 47675919 | 30426080 | 1 | 1 | 1 | 3 | 10.3.02.03-0011 | ФСБЦ-2022, 10.3.02.03-0011, приказ Минстроя России от 18.05.2022 г. № 378/пр | Припои оловянно-свинцовые бессурьмянистые, марка ПОС30 | 1346 | 1009 | кг | кг | 1 | 0.5 | 931.11 | 0 | 0 | 0 | 0 | 1 | 0 | )*0 | 0 | 2 | 47675928 | 917 | 0 | 0 | 0 | 0 | 0 | 0 | 0 | 0
349 | 47675940 | 47675919 | 30434108 | 1 | 1 | 1 | 3 | 14.4.03.03-0002 | ФСБЦ-2022 доп.4, 14.4.03.03-0002, приказ Минстроя России от 27.12.2022 г. № 1133/пр | Лак битумный БТ-123 | 1348 | 1009 | т | т | 1000 | 0.00288 | 82698.14 | 0 | 0 | 0 | 0 | 1 | 0 | )*0 | 0 | 2 | 47675929 | 918 | 0 | 0 | 0 | 0 | 0 | 0 | 0 | 0
349 | 47675941 | 47675919 | 30347491 | 111 | 1 | 1 | 3 | 421/пр_2020_п.75_пп.а |  | Сметная стоимость вспомогательных ненормируемых материальных ресурсов, не учтенная в сметной норме, 2% | 3277935 | 1013 | % | % | 1 | 2 | 0 | 0 | 0 | 0 | 0 | 0 | 0 | )*0 | 0 | 2 | 47675930 | 919 | 0 | 0 | 0 | 0 | 0 | 0 | 0 | 0
350 | 47675931 | 47675919 | 30341713 | 111 | 1 | 1 | 1 | 1-100-38 |  | Затраты труда рабочих (Средний разряд - 3,8) | 1191 | 1013 | чел.-ч. | чел.-ч. | 1 | 13.36 | 0 | 0 | 0 | 793.61 | 0 | 1 | 1 | )*0,7)*1,2)*1,15 | 12.9058 | 2 | 47675920 | 920 | 0 | 0 | 0 | 0 | 0 | 0 | 0 | 0
350 | 47675932 | 47675919 | 30341891 | 111 | 1 | 1 | 1 | 4-100-00 |  | Затраты труда машинистов | 1191 | 1013 | чел.-ч. | чел.-ч. | 1 | 4.58 | 0 | 0 | 0 | 0 | 0 | 1 | 2 | )*0,7)*1,2)*1,15 | 4.4243 | 2 | 47675921 | 921 | 0 | 0 | 0 | 0 | 0 | 0 | 0 | 0
350 | 47675933 | 47675919 | 30462801 | 1 | 1 | 1 | 2 | 91.05.05-015 | ФСЭМ-2022, 91.05.05-015, приказ Минстроя России от 18.05.2022 г. № 378/пр | Краны на автомобильном ходу, грузоподъемность 16 т | 1368 | 1011 | маш.-ч | маш.-ч | 1 | 0.2 | 0 | 1626.29 | 1090.46 | 0 | 0 | 1 | 0 | )*0,7)*1,2)*1,15 | 0.1932 | 2 | 47675922 | 922 | 0 | 0 | 0 | 0 | 0 | 0 | 0 | 0
350 | 47675934 | 47675919 | 30462898 | 1 | 1 | 1 | 2 | 91.06.01-003 | ФСЭМ-2022, 91.06.01-003, приказ Минстроя России от 18.05.2022 г. № 378/пр | Домкраты гидравлические, грузоподъемность 63-100 т | 1368 | 1011 | маш.-ч | маш.-ч | 1 | 3.13 | 0 | 1.75 | 0 | 0 | 0 | 1 | 0 | )*0,7)*1,2)*1,15 | 3.0236 | 2 | 47675923 | 923 | 0 | 0 | 0 | 0 | 0 | 0 | 0 | 0
350 | 47675935 | 47675919 | 30462941 | 1 | 1 | 1 | 2 | 91.06.03-061 | ФСЭМ-2022, 91.06.03-061, приказ Минстроя России от 18.05.2022 г. № 378/пр | Лебедки электрические тяговым усилием до 12,26 кН (1,25 т) | 1368 | 1011 | маш.-ч | маш.-ч | 1 | 3.13 | 0 | 8.84 | 0 | 0 | 0 | 1 | 0 | )*0,7)*1,2)*1,15 | 3.0236 | 2 | 47675924 | 924 | 0 | 0 | 0 | 0 | 0 | 0 | 0 | 0
350 | 47675936 | 47675919 | 30463014 | 1 | 1 | 1 | 2 | 91.06.09-001 | ФСЭМ-2022, 91.06.09-001, приказ Минстроя России от 18.05.2022 г. № 378/пр | Подъемники телескопические самоходные, рабочая высота 26 м, грузоподъемность 250 кг | 1368 | 1011 | маш.-ч | маш.-ч | 1 | 4.18 | 0 | 1472.34 | 661.99 | 0 | 0 | 1 | 0 | )*0,7)*1,2)*1,15 | 4.0379 | 2 | 47675925 | 925 | 0 | 0 | 0 | 0 | 0 | 0 | 0 | 0
350 | 47675937 | 47675919 | 30463686 | 1 | 1 | 1 | 2 | 91.14.02-001 | ФСЭМ-2022 доп.7, 91.14.02-001, приказ Минстроя России от 02.08.2023 г. № 551/пр | Автомобили бортовые, грузоподъемность до 5 т | 1368 | 1011 | маш.-ч | маш.-ч | 1 | 0.2 | 0 | 641.7 | 811.79 | 0 | 0 | 1 | 0 | )*0,7)*1,2)*1,15 | 0.1932 | 2 | 47675926 | 926 | 0 | 0 | 0 | 0 | 0 | 0 | 0 | 0
350 | 47675938 | 47675919 | 30416383 | 1 | 1 | 1 | 3 | 01.7.06.07-0002 | ФСБЦ-2022, 01.7.06.07-0002, приказ Минстроя России от 18.05.2022 г. № 378/пр | Ленты монтажные из пластмассы для бандажирования проводов, скрепляются пластмассовыми кнопками, ширина 10 мм | 1302 | 1003 | 10 м | 10 м | 10 | 0.245 | 37.71 | 0 | 0 | 0 | 0 | 1 | 0 | )*0 | 0 | 2 | 47675927 | 927 | 0 | 0 | 0 | 0 | 0 | 0 | 0 | 0
350 | 47675939 | 47675919 | 30426080 | 1 | 1 | 1 | 3 | 10.3.02.03-0011 | ФСБЦ-2022, 10.3.02.03-0011, приказ Минстроя России от 18.05.2022 г. № 378/пр | Припои оловянно-свинцовые бессурьмянистые, марка ПОС30 | 1346 | 1009 | кг | кг | 1 | 0.5 | 931.11 | 0 | 0 | 0 | 0 | 1 | 0 | )*0 | 0 | 2 | 47675928 | 928 | 0 | 0 | 0 | 0 | 0 | 0 | 0 | 0
350 | 47675940 | 47675919 | 30434108 | 1 | 1 | 1 | 3 | 14.4.03.03-0002 | ФСБЦ-2022 доп.4, 14.4.03.03-0002, приказ Минстроя России от 27.12.2022 г. № 1133/пр | Лак битумный БТ-123 | 1348 | 1009 | т | т | 1000 | 0.00288 | 82698.14 | 0 | 0 | 0 | 0 | 1 | 0 | )*0 | 0 | 2 | 47675929 | 929 | 0 | 0 | 0 | 0 | 0 | 0 | 0 | 0
350 | 47675941 | 47675919 | 30347491 | 111 | 1 | 1 | 3 | 421/пр_2020_п.75_пп.а |  | Сметная стоимость вспомогательных ненормируемых материальных ресурсов, не учтенная в сметной норме, 2% | 3277935 | 1013 | % | % | 1 | 2 | 0 | 0 | 0 | 0 | 0 | 0 | 0 | )*0 | 0 | 2 | 47675930 | 930 | 0 | 0 | 0 | 0 | 0 | 0 | 0 | 0
392 | 47675968 | 47675945 | 30341715 | 111 | 1 | 1 | 1 | 1-100-39 |  | Затраты труда рабочих (Средний разряд - 3,9) | 1191 | 1013 | чел.-ч. | чел.-ч. | 1 | 2 | 0 | 0 | 0 | 802.7 | 0 | 1 | 1 |  | 2 | 2 | 47675946 | 931 | 0 | 0 | 0 | 0 | 0 | 0 | 0 | 0
392 | 47675969 | 47675945 | 30341891 | 111 | 1 | 1 | 1 | 4-100-00 |  | Затраты труда машинистов | 1191 | 1013 | чел.-ч. | чел.-ч. | 1 | 0.02 | 0 | 0 | 0 | 0 | 0 | 1 | 2 |  | 0.02 | 2 | 47675947 | 932 | 0 | 0 | 0 | 0 | 0 | 0 | 0 | 0
392 | 47675970 | 47675945 | 30462801 | 1 | 1 | 1 | 2 | 91.05.05-015 | ФСЭМ-2022, 91.05.05-015, приказ Минстроя России от 18.05.2022 г. № 378/пр | Краны на автомобильном ходу, грузоподъемность 16 т | 1368 | 1011 | маш.-ч | маш.-ч | 1 | 0.01 | 0 | 1626.29 | 1090.46 | 0 | 0 | 1 | 0 |  | 0.01 | 2 | 47675948 | 933 | 0 | 0 | 0 | 0 | 0 | 0 | 0 | 0
392 | 47675971 | 47675945 | 30463686 | 1 | 1 | 1 | 2 | 91.14.02-001 | ФСЭМ-2022 доп.7, 91.14.02-001, приказ Минстроя России от 02.08.2023 г. № 551/пр | Автомобили бортовые, грузоподъемность до 5 т | 1368 | 1011 | маш.-ч | маш.-ч | 1 | 0.01 | 0 | 641.7 | 811.79 | 0 | 0 | 1 | 0 |  | 0.01 | 2 | 47675949 | 934 | 0 | 0 | 0 | 0 | 0 | 0 | 0 | 0
392 | 47675972 | 47675945 | 30463880 | 1 | 1 | 1 | 2 | 91.17.04-233 | ФСЭМ-2022, 91.17.04-233, приказ Минстроя России от 18.05.2022 г. № 378/пр | Аппараты сварочные для ручной дуговой сварки, сварочный ток до 350 А | 1368 | 1011 | маш.-ч | маш.-ч | 1 | 0.108 | 0 | 34.61 | 0 | 0 | 0 | 1 | 0 |  | 0.108 | 2 | 47675950 | 935 | 0 | 0 | 0 | 0 | 0 | 0 | 0 | 0
392 | 47675973 | 47675945 | 30464322 | 1 | 1 | 1 | 2 | 91.21.16-012 | ФСЭМ-2022, 91.21.16-012, приказ Минстроя России от 18.05.2022 г. № 378/пр | Прессы гидравлические с электроприводом | 1368 | 1011 | маш.-ч | маш.-ч | 1 | 0.175 | 0 | 15.84 | 0 | 0 | 0 | 1 | 0 |  | 0.175 | 2 | 47675952 | 937 | 0 | 0 | 0 | 0 | 0 | 0 | 0 | 0
392 | 47675974 | 47675945 | 30414485 | 1 | 1 | 1 | 3 | 01.3.01.02-0002 | ФСБЦ-2022 доп.8, 01.3.01.02-0002, приказ Минстроя России от 14.11.2023 г. № 817/пр | Вазелин технический | 1346 | 1009 | кг | кг | 1 | 0.009 | 150.04 | 0 | 0 | 0 | 0 | 1 | 0 |  | 0.009 | 2 | 47675953 | 938 | 0 | 0 | 0 | 0 | 0 | 0 | 0 | 0
392 | 47675975 | 47675945 | 30416192 | 1 | 1 | 1 | 3 | 01.7.02.09-0002 | ФСБЦ-2022, 01.7.02.09-0002, приказ Минстроя России от 18.05.2022 г. № 378/пр | Шпагат бумажный, диаметр 2,5 мм | 1346 | 1009 | кг | кг | 1 | 0.004 | 187.38 | 0 | 0 | 0 | 0 | 1 | 0 |  | 0.004 | 2 | 47675954 | 939 | 0 | 0 | 0 | 0 | 0 | 0 | 0 | 0
392 | 47675976 | 47675945 | 30416215 | 1 | 1 | 1 | 3 | 01.7.03.04-0001 | ФСБЦ-2022, 01.7.03.04-0001, приказ Минстроя России от 18.05.2022 г. № 378/пр | Электроэнергия | 1383 | 1013 | КВТ-Ч | КВТ-Ч | 1 | 0.0208 | 7.32 | 0 | 0 | 0 | 0 | 1 | 0 |  | 0.0208 | 2 | 47675955 | 940 | 0 | 0 | 0 | 0 | 0 | 0 | 0 | 0
392 | 47675977 | 47675945 | 30416369 | 1 | 1 | 1 | 3 | 01.7.06.05-0041 | ФСБЦ-2022, 01.7.06.05-0041, приказ Минстроя России от 18.05.2022 г. № 378/пр | Ленты изоляционные хлопчатобумажные прорезиненные для электромонтажных и ремонтных работ, цвет черный, ширина 20 мм, толщина 0,35 мм | 1301 | 1003 | м | м | 1 | 3 | 5.87 | 0 | 0 | 0 | 0 | 1 | 0 |  | 3 | 2 | 47675956 | 941 | 0 | 0 | 0 | 0 | 0 | 0 | 0 | 0
392 | 47675978 | 47675945 | 30416930 | 1 | 1 | 1 | 3 | 01.7.11.07-0227 | ФСБЦ-2022, 01.7.11.07-0227, приказ Минстроя России от 18.05.2022 г. № 378/пр | Электроды сварочные для сварки низколегированных и углеродистых сталей УОНИ 13/45, Э42А, диаметр 4-5 мм | 1346 | 1009 | кг | кг | 1 | 0.07 | 155.63 | 0 | 0 | 0 | 0 | 1 | 0 |  | 0.07 | 2 | 47675957 | 942 | 0 | 0 | 0 | 0 | 0 | 0 | 0 | 0
392 | 47675979 | 47675945 | 30417556 | 1 | 1 | 1 | 3 | 01.7.15.03-0042 | ФСБЦ-2022, 01.7.15.03-0042, приказ Минстроя России от 18.05.2022 г. № 378/пр | Болты с гайками и шайбами строительные | 1346 | 1009 | кг | кг | 1 | 0.38 | 174.93 | 0 | 0 | 0 | 0 | 1 | 0 |  | 0.38 | 2 | 47675959 | 944 | 0 | 0 | 0 | 0 | 0 | 0 | 0 | 0
392 | 47675980 | 47675945 | 30417621 | 1 | 1 | 1 | 3 | 01.7.15.07-0014 | ФСБЦ-2022, 01.7.15.07-0014, приказ Минстроя России от 18.05.2022 г. № 378/пр | Дюбели распорные полипропиленовые | 1425 | 1013 | 100 ШТ | 100 ШТ | 1 | 0.014 | 41.71 | 0 | 0 | 0 | 0 | 1 | 0 |  | 0.014 | 2 | 47675960 | 945 | 0 | 0 | 0 | 0 | 0 | 0 | 0 | 0
392 | 47675981 | 47675945 | 30418694 | 1 | 1 | 1 | 3 | 01.7.20.04-0005 | ФСБЦ-2022, 01.7.20.04-0005, приказ Минстроя России от 18.05.2022 г. № 378/пр | Нитки швейные армированные | 1346 | 1009 | кг | кг | 1 | 0.002 | 395.65 | 0 | 0 | 0 | 0 | 1 | 0 |  | 0.002 | 2 | 47675961 | 946 | 0 | 0 | 0 | 0 | 0 | 0 | 0 | 0
392 | 47675982 | 47675945 | 30422369 | 1 | 1 | 1 | 3 | 07.2.07.04-0007 | ФСБЦ-2022, 07.2.07.04-0007, приказ Минстроя России от 18.05.2022 г. № 378/пр | Конструкции стальные индивидуального изготовления из сортового проката | 1348 | 1009 | т | т | 1000 | 0.002 | 105278.81 | 0 | 0 | 0 | 0 | 1 | 0 |  | 0.002 | 2 | 47675962 | 947 | 0 | 0 | 0 | 0 | 0 | 0 | 0 | 0
392 | 47675983 | 47675945 | 30434082 | 1 | 1 | 1 | 3 | 14.4.02.04-0142 | ФСБЦ-2022, 14.4.02.04-0142, приказ Минстроя России от 18.05.2022 г. № 378/пр | Краска масляная МА-0115, мумия, сурик железный | 1346 | 1009 | кг | кг | 1 | 0.047 | 79.88 | 0 | 0 | 0 | 0 | 1 | 0 |  | 0.047 | 2 | 47675964 | 949 | 0 | 0 | 0 | 0 | 0 | 0 | 0 | 0
392 | 47675984 | 47675945 | 30434121 | 1 | 1 | 1 | 3 | 14.4.03.06-0001 | ФСБЦ-2022 доп.9, 14.4.03.06-0001, приказ Минстроя России от 16.02.2024 г. № 102/пр | Лак электроизоляционный МЛ-92 | 1346 | 1009 | кг | кг | 1 | 0.014 | 157.44 | 0 | 0 | 0 | 0 | 1 | 0 |  | 0.014 | 2 | 47675965 | 950 | 0 | 0 | 0 | 0 | 0 | 0 | 0 | 0
392 | 47675985 | 47675945 | 30441136 | 1 | 1 | 1 | 3 | 20.1.02.23-0082 | ФСБЦ-2022, 20.1.02.23-0082, приказ Минстроя России от 18.05.2022 г. № 378/пр | Перемычки гибкие, тип ПГС-50 | 1455 | 1013 | 10 ШТ | 10 ШТ | 1 | 0.1 | 944.69 | 0 | 0 | 0 | 0 | 1 | 0 |  | 0.1 | 2 | 47675966 | 951 | 0 | 0 | 0 | 0 | 0 | 0 | 0 | 0
392 | 47675986 | 47675945 | 30347491 | 111 | 1 | 1 | 3 | 421/пр_2020_п.75_пп.а |  | Сметная стоимость вспомогательных ненормируемых материальных ресурсов, не учтенная в сметной норме, 2% | 3277935 | 1013 | % | % | 1 | 2 | 0 | 0 | 0 | 0 | 0 | 0 | 0 |  | 2 | 2 | 47675967 | 952 | 0 | 0 | 0 | 0 | 0 | 0 | 0 | 0
393 | 47675968 | 47675945 | 30341715 | 111 | 1 | 1 | 1 | 1-100-39 |  | Затраты труда рабочих (Средний разряд - 3,9) | 1191 | 1013 | чел.-ч. | чел.-ч. | 1 | 2 | 0 | 0 | 0 | 802.7 | 0 | 1 | 1 |  | 2 | 2 | 47675946 | 953 | 0 | 0 | 0 | 0 | 0 | 0 | 0 | 0
393 | 47675969 | 47675945 | 30341891 | 111 | 1 | 1 | 1 | 4-100-00 |  | Затраты труда машинистов | 1191 | 1013 | чел.-ч. | чел.-ч. | 1 | 0.02 | 0 | 0 | 0 | 0 | 0 | 1 | 2 |  | 0.02 | 2 | 47675947 | 954 | 0 | 0 | 0 | 0 | 0 | 0 | 0 | 0
393 | 47675970 | 47675945 | 30462801 | 1 | 1 | 1 | 2 | 91.05.05-015 | ФСЭМ-2022, 91.05.05-015, приказ Минстроя России от 18.05.2022 г. № 378/пр | Краны на автомобильном ходу, грузоподъемность 16 т | 1368 | 1011 | маш.-ч | маш.-ч | 1 | 0.01 | 0 | 1626.29 | 1090.46 | 0 | 0 | 1 | 0 |  | 0.01 | 2 | 47675948 | 955 | 0 | 0 | 0 | 0 | 0 | 0 | 0 | 0
393 | 47675971 | 47675945 | 30463686 | 1 | 1 | 1 | 2 | 91.14.02-001 | ФСЭМ-2022 доп.7, 91.14.02-001, приказ Минстроя России от 02.08.2023 г. № 551/пр | Автомобили бортовые, грузоподъемность до 5 т | 1368 | 1011 | маш.-ч | маш.-ч | 1 | 0.01 | 0 | 641.7 | 811.79 | 0 | 0 | 1 | 0 |  | 0.01 | 2 | 47675949 | 956 | 0 | 0 | 0 | 0 | 0 | 0 | 0 | 0
393 | 47675972 | 47675945 | 30463880 | 1 | 1 | 1 | 2 | 91.17.04-233 | ФСЭМ-2022, 91.17.04-233, приказ Минстроя России от 18.05.2022 г. № 378/пр | Аппараты сварочные для ручной дуговой сварки, сварочный ток до 350 А | 1368 | 1011 | маш.-ч | маш.-ч | 1 | 0.108 | 0 | 34.61 | 0 | 0 | 0 | 1 | 0 |  | 0.108 | 2 | 47675950 | 957 | 0 | 0 | 0 | 0 | 0 | 0 | 0 | 0
393 | 47675973 | 47675945 | 30464322 | 1 | 1 | 1 | 2 | 91.21.16-012 | ФСЭМ-2022, 91.21.16-012, приказ Минстроя России от 18.05.2022 г. № 378/пр | Прессы гидравлические с электроприводом | 1368 | 1011 | маш.-ч | маш.-ч | 1 | 0.175 | 0 | 15.84 | 0 | 0 | 0 | 1 | 0 |  | 0.175 | 2 | 47675952 | 959 | 0 | 0 | 0 | 0 | 0 | 0 | 0 | 0
393 | 47675974 | 47675945 | 30414485 | 1 | 1 | 1 | 3 | 01.3.01.02-0002 | ФСБЦ-2022 доп.8, 01.3.01.02-0002, приказ Минстроя России от 14.11.2023 г. № 817/пр | Вазелин технический | 1346 | 1009 | кг | кг | 1 | 0.009 | 150.04 | 0 | 0 | 0 | 0 | 1 | 0 |  | 0.009 | 2 | 47675953 | 960 | 0 | 0 | 0 | 0 | 0 | 0 | 0 | 0
393 | 47675975 | 47675945 | 30416192 | 1 | 1 | 1 | 3 | 01.7.02.09-0002 | ФСБЦ-2022, 01.7.02.09-0002, приказ Минстроя России от 18.05.2022 г. № 378/пр | Шпагат бумажный, диаметр 2,5 мм | 1346 | 1009 | кг | кг | 1 | 0.004 | 187.38 | 0 | 0 | 0 | 0 | 1 | 0 |  | 0.004 | 2 | 47675954 | 961 | 0 | 0 | 0 | 0 | 0 | 0 | 0 | 0
393 | 47675976 | 47675945 | 30416215 | 1 | 1 | 1 | 3 | 01.7.03.04-0001 | ФСБЦ-2022, 01.7.03.04-0001, приказ Минстроя России от 18.05.2022 г. № 378/пр | Электроэнергия | 1383 | 1013 | КВТ-Ч | КВТ-Ч | 1 | 0.0208 | 7.32 | 0 | 0 | 0 | 0 | 1 | 0 |  | 0.0208 | 2 | 47675955 | 962 | 0 | 0 | 0 | 0 | 0 | 0 | 0 | 0
393 | 47675977 | 47675945 | 30416369 | 1 | 1 | 1 | 3 | 01.7.06.05-0041 | ФСБЦ-2022, 01.7.06.05-0041, приказ Минстроя России от 18.05.2022 г. № 378/пр | Ленты изоляционные хлопчатобумажные прорезиненные для электромонтажных и ремонтных работ, цвет черный, ширина 20 мм, толщина 0,35 мм | 1301 | 1003 | м | м | 1 | 3 | 5.87 | 0 | 0 | 0 | 0 | 1 | 0 |  | 3 | 2 | 47675956 | 963 | 0 | 0 | 0 | 0 | 0 | 0 | 0 | 0
393 | 47675978 | 47675945 | 30416930 | 1 | 1 | 1 | 3 | 01.7.11.07-0227 | ФСБЦ-2022, 01.7.11.07-0227, приказ Минстроя России от 18.05.2022 г. № 378/пр | Электроды сварочные для сварки низколегированных и углеродистых сталей УОНИ 13/45, Э42А, диаметр 4-5 мм | 1346 | 1009 | кг | кг | 1 | 0.07 | 155.63 | 0 | 0 | 0 | 0 | 1 | 0 |  | 0.07 | 2 | 47675957 | 964 | 0 | 0 | 0 | 0 | 0 | 0 | 0 | 0
393 | 47675979 | 47675945 | 30417556 | 1 | 1 | 1 | 3 | 01.7.15.03-0042 | ФСБЦ-2022, 01.7.15.03-0042, приказ Минстроя России от 18.05.2022 г. № 378/пр | Болты с гайками и шайбами строительные | 1346 | 1009 | кг | кг | 1 | 0.38 | 174.93 | 0 | 0 | 0 | 0 | 1 | 0 |  | 0.38 | 2 | 47675959 | 966 | 0 | 0 | 0 | 0 | 0 | 0 | 0 | 0
393 | 47675980 | 47675945 | 30417621 | 1 | 1 | 1 | 3 | 01.7.15.07-0014 | ФСБЦ-2022, 01.7.15.07-0014, приказ Минстроя России от 18.05.2022 г. № 378/пр | Дюбели распорные полипропиленовые | 1425 | 1013 | 100 ШТ | 100 ШТ | 1 | 0.014 | 41.71 | 0 | 0 | 0 | 0 | 1 | 0 |  | 0.014 | 2 | 47675960 | 967 | 0 | 0 | 0 | 0 | 0 | 0 | 0 | 0
393 | 47675981 | 47675945 | 30418694 | 1 | 1 | 1 | 3 | 01.7.20.04-0005 | ФСБЦ-2022, 01.7.20.04-0005, приказ Минстроя России от 18.05.2022 г. № 378/пр | Нитки швейные армированные | 1346 | 1009 | кг | кг | 1 | 0.002 | 395.65 | 0 | 0 | 0 | 0 | 1 | 0 |  | 0.002 | 2 | 47675961 | 968 | 0 | 0 | 0 | 0 | 0 | 0 | 0 | 0
393 | 47675982 | 47675945 | 30422369 | 1 | 1 | 1 | 3 | 07.2.07.04-0007 | ФСБЦ-2022, 07.2.07.04-0007, приказ Минстроя России от 18.05.2022 г. № 378/пр | Конструкции стальные индивидуального изготовления из сортового проката | 1348 | 1009 | т | т | 1000 | 0.002 | 105278.81 | 0 | 0 | 0 | 0 | 1 | 0 |  | 0.002 | 2 | 47675962 | 969 | 0 | 0 | 0 | 0 | 0 | 0 | 0 | 0
393 | 47675983 | 47675945 | 30434082 | 1 | 1 | 1 | 3 | 14.4.02.04-0142 | ФСБЦ-2022, 14.4.02.04-0142, приказ Минстроя России от 18.05.2022 г. № 378/пр | Краска масляная МА-0115, мумия, сурик железный | 1346 | 1009 | кг | кг | 1 | 0.047 | 79.88 | 0 | 0 | 0 | 0 | 1 | 0 |  | 0.047 | 2 | 47675964 | 971 | 0 | 0 | 0 | 0 | 0 | 0 | 0 | 0
393 | 47675984 | 47675945 | 30434121 | 1 | 1 | 1 | 3 | 14.4.03.06-0001 | ФСБЦ-2022 доп.9, 14.4.03.06-0001, приказ Минстроя России от 16.02.2024 г. № 102/пр | Лак электроизоляционный МЛ-92 | 1346 | 1009 | кг | кг | 1 | 0.014 | 157.44 | 0 | 0 | 0 | 0 | 1 | 0 |  | 0.014 | 2 | 47675965 | 972 | 0 | 0 | 0 | 0 | 0 | 0 | 0 | 0
393 | 47675985 | 47675945 | 30441136 | 1 | 1 | 1 | 3 | 20.1.02.23-0082 | ФСБЦ-2022, 20.1.02.23-0082, приказ Минстроя России от 18.05.2022 г. № 378/пр | Перемычки гибкие, тип ПГС-50 | 1455 | 1013 | 10 ШТ | 10 ШТ | 1 | 0.1 | 944.69 | 0 | 0 | 0 | 0 | 1 | 0 |  | 0.1 | 2 | 47675966 | 973 | 0 | 0 | 0 | 0 | 0 | 0 | 0 | 0
393 | 47675986 | 47675945 | 30347491 | 111 | 1 | 1 | 3 | 421/пр_2020_п.75_пп.а |  | Сметная стоимость вспомогательных ненормируемых материальных ресурсов, не учтенная в сметной норме, 2% | 3277935 | 1013 | % | % | 1 | 2 | 0 | 0 | 0 | 0 | 0 | 0 | 0 |  | 2 | 2 | 47675967 | 974 | 0 | 0 | 0 | 0 | 0 | 0 | 0 | 0
408 | 47676014 | 47675994 | 30341715 | 111 | 1 | 1 | 1 | 1-100-39 |  | Затраты труда рабочих (Средний разряд - 3,9) | 1191 | 1013 | чел.-ч. | чел.-ч. | 1 | 2 | 0 | 0 | 0 | 802.7 | 0 | 1 | 1 | )*1,15 | 2.3 | 2 | 47675995 | 975 | 0 | 0 | 0 | 0 | 0 | 0 | 0 | 0
408 | 47676015 | 47675994 | 30341891 | 111 | 1 | 1 | 1 | 4-100-00 |  | Затраты труда машинистов | 1191 | 1013 | чел.-ч. | чел.-ч. | 1 | 0.02 | 0 | 0 | 0 | 0 | 0 | 1 | 2 | )*1,15 | 0.023 | 2 | 47675996 | 976 | 0 | 0 | 0 | 0 | 0 | 0 | 0 | 0
408 | 47676016 | 47675994 | 30462801 | 1 | 1 | 1 | 2 | 91.05.05-015 | ФСЭМ-2022, 91.05.05-015, приказ Минстроя России от 18.05.2022 г. № 378/пр | Краны на автомобильном ходу, грузоподъемность 16 т | 1368 | 1011 | маш.-ч | маш.-ч | 1 | 0.01 | 0 | 1626.29 | 1090.46 | 0 | 0 | 1 | 0 | )*1,15 | 0.0115 | 2 | 47675997 | 977 | 0 | 0 | 0 | 0 | 0 | 0 | 0 | 0
408 | 47676017 | 47675994 | 30463686 | 1 | 1 | 1 | 2 | 91.14.02-001 | ФСЭМ-2022 доп.7, 91.14.02-001, приказ Минстроя России от 02.08.2023 г. № 551/пр | Автомобили бортовые, грузоподъемность до 5 т | 1368 | 1011 | маш.-ч | маш.-ч | 1 | 0.01 | 0 | 641.7 | 811.79 | 0 | 0 | 1 | 0 | )*1,15 | 0.0115 | 2 | 47675998 | 978 | 0 | 0 | 0 | 0 | 0 | 0 | 0 | 0
408 | 47676018 | 47675994 | 30463880 | 1 | 1 | 1 | 2 | 91.17.04-233 | ФСЭМ-2022, 91.17.04-233, приказ Минстроя России от 18.05.2022 г. № 378/пр | Аппараты сварочные для ручной дуговой сварки, сварочный ток до 350 А | 1368 | 1011 | маш.-ч | маш.-ч | 1 | 0.108 | 0 | 34.61 | 0 | 0 | 0 | 1 | 0 | )*1,15 | 0.1242 | 2 | 47675999 | 979 | 0 | 0 | 0 | 0 | 0 | 0 | 0 | 0
408 | 47676019 | 47675994 | 30464322 | 1 | 1 | 1 | 2 | 91.21.16-012 | ФСЭМ-2022, 91.21.16-012, приказ Минстроя России от 18.05.2022 г. № 378/пр | Прессы гидравлические с электроприводом | 1368 | 1011 | маш.-ч | маш.-ч | 1 | 0.175 | 0 | 15.84 | 0 | 0 | 0 | 1 | 0 | )*1,15 | 0.20125 | 2 | 47676000 | 980 | 0 | 0 | 0 | 0 | 0 | 0 | 0 | 0
408 | 47676020 | 47675994 | 30414485 | 1 | 1 | 1 | 3 | 01.3.01.02-0002 | ФСБЦ-2022 доп.8, 01.3.01.02-0002, приказ Минстроя России от 14.11.2023 г. № 817/пр | Вазелин технический | 1346 | 1009 | кг | кг | 1 | 0.009 | 150.04 | 0 | 0 | 0 | 0 | 1 | 0 |  | 0.009 | 2 | 47676001 | 981 | 0 | 0 | 0 | 0 | 0 | 0 | 0 | 0
408 | 47676021 | 47675994 | 30416192 | 1 | 1 | 1 | 3 | 01.7.02.09-0002 | ФСБЦ-2022, 01.7.02.09-0002, приказ Минстроя России от 18.05.2022 г. № 378/пр | Шпагат бумажный, диаметр 2,5 мм | 1346 | 1009 | кг | кг | 1 | 0.004 | 187.38 | 0 | 0 | 0 | 0 | 1 | 0 |  | 0.004 | 2 | 47676002 | 982 | 0 | 0 | 0 | 0 | 0 | 0 | 0 | 0
408 | 47676022 | 47675994 | 30416215 | 1 | 1 | 1 | 3 | 01.7.03.04-0001 | ФСБЦ-2022, 01.7.03.04-0001, приказ Минстроя России от 18.05.2022 г. № 378/пр | Электроэнергия | 1383 | 1013 | КВТ-Ч | КВТ-Ч | 1 | 0.0208 | 7.32 | 0 | 0 | 0 | 0 | 1 | 0 |  | 0.0208 | 2 | 47676003 | 983 | 0 | 0 | 0 | 0 | 0 | 0 | 0 | 0
408 | 47676023 | 47675994 | 30416369 | 1 | 1 | 1 | 3 | 01.7.06.05-0041 | ФСБЦ-2022, 01.7.06.05-0041, приказ Минстроя России от 18.05.2022 г. № 378/пр | Ленты изоляционные хлопчатобумажные прорезиненные для электромонтажных и ремонтных работ, цвет черный, ширина 20 мм, толщина 0,35 мм | 1301 | 1003 | м | м | 1 | 3 | 5.87 | 0 | 0 | 0 | 0 | 1 | 0 |  | 3 | 2 | 47676004 | 984 | 0 | 0 | 0 | 0 | 0 | 0 | 0 | 0
408 | 47676024 | 47675994 | 30416930 | 1 | 1 | 1 | 3 | 01.7.11.07-0227 | ФСБЦ-2022, 01.7.11.07-0227, приказ Минстроя России от 18.05.2022 г. № 378/пр | Электроды сварочные для сварки низколегированных и углеродистых сталей УОНИ 13/45, Э42А, диаметр 4-5 мм | 1346 | 1009 | кг | кг | 1 | 0.07 | 155.63 | 0 | 0 | 0 | 0 | 1 | 0 |  | 0.07 | 2 | 47676005 | 985 | 0 | 0 | 0 | 0 | 0 | 0 | 0 | 0
408 | 47676025 | 47675994 | 30417556 | 1 | 1 | 1 | 3 | 01.7.15.03-0042 | ФСБЦ-2022, 01.7.15.03-0042, приказ Минстроя России от 18.05.2022 г. № 378/пр | Болты с гайками и шайбами строительные | 1346 | 1009 | кг | кг | 1 | 0.38 | 174.93 | 0 | 0 | 0 | 0 | 1 | 0 |  | 0.38 | 2 | 47676006 | 986 | 0 | 0 | 0 | 0 | 0 | 0 | 0 | 0
408 | 47676026 | 47675994 | 30417621 | 1 | 1 | 1 | 3 | 01.7.15.07-0014 | ФСБЦ-2022, 01.7.15.07-0014, приказ Минстроя России от 18.05.2022 г. № 378/пр | Дюбели распорные полипропиленовые | 1425 | 1013 | 100 ШТ | 100 ШТ | 1 | 0.014 | 41.71 | 0 | 0 | 0 | 0 | 1 | 0 |  | 0.014 | 2 | 47676007 | 987 | 0 | 0 | 0 | 0 | 0 | 0 | 0 | 0
408 | 47676027 | 47675994 | 30418694 | 1 | 1 | 1 | 3 | 01.7.20.04-0005 | ФСБЦ-2022, 01.7.20.04-0005, приказ Минстроя России от 18.05.2022 г. № 378/пр | Нитки швейные армированные | 1346 | 1009 | кг | кг | 1 | 0.002 | 395.65 | 0 | 0 | 0 | 0 | 1 | 0 |  | 0.002 | 2 | 47676008 | 988 | 0 | 0 | 0 | 0 | 0 | 0 | 0 | 0
408 | 47676028 | 47675994 | 30422369 | 1 | 1 | 1 | 3 | 07.2.07.04-0007 | ФСБЦ-2022, 07.2.07.04-0007, приказ Минстроя России от 18.05.2022 г. № 378/пр | Конструкции стальные индивидуального изготовления из сортового проката | 1348 | 1009 | т | т | 1000 | 0.002 | 105278.81 | 0 | 0 | 0 | 0 | 1 | 0 |  | 0.002 | 2 | 47676009 | 989 | 0 | 0 | 0 | 0 | 0 | 0 | 0 | 0
408 | 47676029 | 47675994 | 30434082 | 1 | 1 | 1 | 3 | 14.4.02.04-0142 | ФСБЦ-2022, 14.4.02.04-0142, приказ Минстроя России от 18.05.2022 г. № 378/пр | Краска масляная МА-0115, мумия, сурик железный | 1346 | 1009 | кг | кг | 1 | 0.047 | 79.88 | 0 | 0 | 0 | 0 | 1 | 0 |  | 0.047 | 2 | 47676010 | 990 | 0 | 0 | 0 | 0 | 0 | 0 | 0 | 0
408 | 47676030 | 47675994 | 30434121 | 1 | 1 | 1 | 3 | 14.4.03.06-0001 | ФСБЦ-2022 доп.9, 14.4.03.06-0001, приказ Минстроя России от 16.02.2024 г. № 102/пр | Лак электроизоляционный МЛ-92 | 1346 | 1009 | кг | кг | 1 | 0.014 | 157.44 | 0 | 0 | 0 | 0 | 1 | 0 |  | 0.014 | 2 | 47676011 | 991 | 0 | 0 | 0 | 0 | 0 | 0 | 0 | 0
408 | 47676031 | 47675994 | 30441136 | 1 | 1 | 1 | 3 | 20.1.02.23-0082 | ФСБЦ-2022, 20.1.02.23-0082, приказ Минстроя России от 18.05.2022 г. № 378/пр | Перемычки гибкие, тип ПГС-50 | 1455 | 1013 | 10 ШТ | 10 ШТ | 1 | 0.1 | 944.69 | 0 | 0 | 0 | 0 | 1 | 0 |  | 0.1 | 2 | 47676012 | 992 | 0 | 0 | 0 | 0 | 0 | 0 | 0 | 0
408 | 47676032 | 47675994 | 30347491 | 111 | 1 | 1 | 3 | 421/пр_2020_п.75_пп.а |  | Сметная стоимость вспомогательных ненормируемых материальных ресурсов, не учтенная в сметной норме, 2% | 3277935 | 1013 | % | % | 1 | 2 | 0 | 0 | 0 | 0 | 0 | 0 | 0 |  | 2 | 2 | 47676013 | 993 | 0 | 0 | 0 | 0 | 0 | 0 | 0 | 0
409 | 47676014 | 47675994 | 30341715 | 111 | 1 | 1 | 1 | 1-100-39 |  | Затраты труда рабочих (Средний разряд - 3,9) | 1191 | 1013 | чел.-ч. | чел.-ч. | 1 | 2 | 0 | 0 | 0 | 802.7 | 0 | 1 | 1 | )*1,15 | 2.3 | 2 | 47675995 | 994 | 0 | 0 | 0 | 0 | 0 | 0 | 0 | 0
409 | 47676015 | 47675994 | 30341891 | 111 | 1 | 1 | 1 | 4-100-00 |  | Затраты труда машинистов | 1191 | 1013 | чел.-ч. | чел.-ч. | 1 | 0.02 | 0 | 0 | 0 | 0 | 0 | 1 | 2 | )*1,15 | 0.023 | 2 | 47675996 | 995 | 0 | 0 | 0 | 0 | 0 | 0 | 0 | 0
409 | 47676016 | 47675994 | 30462801 | 1 | 1 | 1 | 2 | 91.05.05-015 | ФСЭМ-2022, 91.05.05-015, приказ Минстроя России от 18.05.2022 г. № 378/пр | Краны на автомобильном ходу, грузоподъемность 16 т | 1368 | 1011 | маш.-ч | маш.-ч | 1 | 0.01 | 0 | 1626.29 | 1090.46 | 0 | 0 | 1 | 0 | )*1,15 | 0.0115 | 2 | 47675997 | 996 | 0 | 0 | 0 | 0 | 0 | 0 | 0 | 0
409 | 47676017 | 47675994 | 30463686 | 1 | 1 | 1 | 2 | 91.14.02-001 | ФСЭМ-2022 доп.7, 91.14.02-001, приказ Минстроя России от 02.08.2023 г. № 551/пр | Автомобили бортовые, грузоподъемность до 5 т | 1368 | 1011 | маш.-ч | маш.-ч | 1 | 0.01 | 0 | 641.7 | 811.79 | 0 | 0 | 1 | 0 | )*1,15 | 0.0115 | 2 | 47675998 | 997 | 0 | 0 | 0 | 0 | 0 | 0 | 0 | 0
409 | 47676018 | 47675994 | 30463880 | 1 | 1 | 1 | 2 | 91.17.04-233 | ФСЭМ-2022, 91.17.04-233, приказ Минстроя России от 18.05.2022 г. № 378/пр | Аппараты сварочные для ручной дуговой сварки, сварочный ток до 350 А | 1368 | 1011 | маш.-ч | маш.-ч | 1 | 0.108 | 0 | 34.61 | 0 | 0 | 0 | 1 | 0 | )*1,15 | 0.1242 | 2 | 47675999 | 998 | 0 | 0 | 0 | 0 | 0 | 0 | 0 | 0
409 | 47676019 | 47675994 | 30464322 | 1 | 1 | 1 | 2 | 91.21.16-012 | ФСЭМ-2022, 91.21.16-012, приказ Минстроя России от 18.05.2022 г. № 378/пр | Прессы гидравлические с электроприводом | 1368 | 1011 | маш.-ч | маш.-ч | 1 | 0.175 | 0 | 15.84 | 0 | 0 | 0 | 1 | 0 | )*1,15 | 0.20125 | 2 | 47676000 | 999 | 0 | 0 | 0 | 0 | 0 | 0 | 0 | 0
409 | 47676020 | 47675994 | 30414485 | 1 | 1 | 1 | 3 | 01.3.01.02-0002 | ФСБЦ-2022 доп.8, 01.3.01.02-0002, приказ Минстроя России от 14.11.2023 г. № 817/пр | Вазелин технический | 1346 | 1009 | кг | кг | 1 | 0.009 | 150.04 | 0 | 0 | 0 | 0 | 1 | 0 |  | 0.009 | 2 | 47676001 | 1000 | 0 | 0 | 0 | 0 | 0 | 0 | 0 | 0
409 | 47676021 | 47675994 | 30416192 | 1 | 1 | 1 | 3 | 01.7.02.09-0002 | ФСБЦ-2022, 01.7.02.09-0002, приказ Минстроя России от 18.05.2022 г. № 378/пр | Шпагат бумажный, диаметр 2,5 мм | 1346 | 1009 | кг | кг | 1 | 0.004 | 187.38 | 0 | 0 | 0 | 0 | 1 | 0 |  | 0.004 | 2 | 47676002 | 1001 | 0 | 0 | 0 | 0 | 0 | 0 | 0 | 0
409 | 47676022 | 47675994 | 30416215 | 1 | 1 | 1 | 3 | 01.7.03.04-0001 | ФСБЦ-2022, 01.7.03.04-0001, приказ Минстроя России от 18.05.2022 г. № 378/пр | Электроэнергия | 1383 | 1013 | КВТ-Ч | КВТ-Ч | 1 | 0.0208 | 7.32 | 0 | 0 | 0 | 0 | 1 | 0 |  | 0.0208 | 2 | 47676003 | 1002 | 0 | 0 | 0 | 0 | 0 | 0 | 0 | 0
409 | 47676023 | 47675994 | 30416369 | 1 | 1 | 1 | 3 | 01.7.06.05-0041 | ФСБЦ-2022, 01.7.06.05-0041, приказ Минстроя России от 18.05.2022 г. № 378/пр | Ленты изоляционные хлопчатобумажные прорезиненные для электромонтажных и ремонтных работ, цвет черный, ширина 20 мм, толщина 0,35 мм | 1301 | 1003 | м | м | 1 | 3 | 5.87 | 0 | 0 | 0 | 0 | 1 | 0 |  | 3 | 2 | 47676004 | 1003 | 0 | 0 | 0 | 0 | 0 | 0 | 0 | 0
409 | 47676024 | 47675994 | 30416930 | 1 | 1 | 1 | 3 | 01.7.11.07-0227 | ФСБЦ-2022, 01.7.11.07-0227, приказ Минстроя России от 18.05.2022 г. № 378/пр | Электроды сварочные для сварки низколегированных и углеродистых сталей УОНИ 13/45, Э42А, диаметр 4-5 мм | 1346 | 1009 | кг | кг | 1 | 0.07 | 155.63 | 0 | 0 | 0 | 0 | 1 | 0 |  | 0.07 | 2 | 47676005 | 1004 | 0 | 0 | 0 | 0 | 0 | 0 | 0 | 0
409 | 47676025 | 47675994 | 30417556 | 1 | 1 | 1 | 3 | 01.7.15.03-0042 | ФСБЦ-2022, 01.7.15.03-0042, приказ Минстроя России от 18.05.2022 г. № 378/пр | Болты с гайками и шайбами строительные | 1346 | 1009 | кг | кг | 1 | 0.38 | 174.93 | 0 | 0 | 0 | 0 | 1 | 0 |  | 0.38 | 2 | 47676006 | 1005 | 0 | 0 | 0 | 0 | 0 | 0 | 0 | 0
409 | 47676026 | 47675994 | 30417621 | 1 | 1 | 1 | 3 | 01.7.15.07-0014 | ФСБЦ-2022, 01.7.15.07-0014, приказ Минстроя России от 18.05.2022 г. № 378/пр | Дюбели распорные полипропиленовые | 1425 | 1013 | 100 ШТ | 100 ШТ | 1 | 0.014 | 41.71 | 0 | 0 | 0 | 0 | 1 | 0 |  | 0.014 | 2 | 47676007 | 1006 | 0 | 0 | 0 | 0 | 0 | 0 | 0 | 0
409 | 47676027 | 47675994 | 30418694 | 1 | 1 | 1 | 3 | 01.7.20.04-0005 | ФСБЦ-2022, 01.7.20.04-0005, приказ Минстроя России от 18.05.2022 г. № 378/пр | Нитки швейные армированные | 1346 | 1009 | кг | кг | 1 | 0.002 | 395.65 | 0 | 0 | 0 | 0 | 1 | 0 |  | 0.002 | 2 | 47676008 | 1007 | 0 | 0 | 0 | 0 | 0 | 0 | 0 | 0
409 | 47676028 | 47675994 | 30422369 | 1 | 1 | 1 | 3 | 07.2.07.04-0007 | ФСБЦ-2022, 07.2.07.04-0007, приказ Минстроя России от 18.05.2022 г. № 378/пр | Конструкции стальные индивидуального изготовления из сортового проката | 1348 | 1009 | т | т | 1000 | 0.002 | 105278.81 | 0 | 0 | 0 | 0 | 1 | 0 |  | 0.002 | 2 | 47676009 | 1008 | 0 | 0 | 0 | 0 | 0 | 0 | 0 | 0
409 | 47676029 | 47675994 | 30434082 | 1 | 1 | 1 | 3 | 14.4.02.04-0142 | ФСБЦ-2022, 14.4.02.04-0142, приказ Минстроя России от 18.05.2022 г. № 378/пр | Краска масляная МА-0115, мумия, сурик железный | 1346 | 1009 | кг | кг | 1 | 0.047 | 79.88 | 0 | 0 | 0 | 0 | 1 | 0 |  | 0.047 | 2 | 47676010 | 1009 | 0 | 0 | 0 | 0 | 0 | 0 | 0 | 0
409 | 47676030 | 47675994 | 30434121 | 1 | 1 | 1 | 3 | 14.4.03.06-0001 | ФСБЦ-2022 доп.9, 14.4.03.06-0001, приказ Минстроя России от 16.02.2024 г. № 102/пр | Лак электроизоляционный МЛ-92 | 1346 | 1009 | кг | кг | 1 | 0.014 | 157.44 | 0 | 0 | 0 | 0 | 1 | 0 |  | 0.014 | 2 | 47676011 | 1010 | 0 | 0 | 0 | 0 | 0 | 0 | 0 | 0
409 | 47676031 | 47675994 | 30441136 | 1 | 1 | 1 | 3 | 20.1.02.23-0082 | ФСБЦ-2022, 20.1.02.23-0082, приказ Минстроя России от 18.05.2022 г. № 378/пр | Перемычки гибкие, тип ПГС-50 | 1455 | 1013 | 10 ШТ | 10 ШТ | 1 | 0.1 | 944.69 | 0 | 0 | 0 | 0 | 1 | 0 |  | 0.1 | 2 | 47676012 | 1011 | 0 | 0 | 0 | 0 | 0 | 0 | 0 | 0
409 | 47676032 | 47675994 | 30347491 | 111 | 1 | 1 | 3 | 421/пр_2020_п.75_пп.а |  | Сметная стоимость вспомогательных ненормируемых материальных ресурсов, не учтенная в сметной норме, 2% | 3277935 | 1013 | % | % | 1 | 2 | 0 | 0 | 0 | 0 | 0 | 0 | 0 |  | 2 | 2 | 47676013 | 1012 | 0 | 0 | 0 | 0 | 0 | 0 | 0 | 0
412 | 47676054 | 47676034 | 30341715 | 111 | 1 | 1 | 1 | 1-100-39 |  | Затраты труда рабочих (Средний разряд - 3,9) | 1191 | 1013 | чел.-ч. | чел.-ч. | 1 | 2 | 0 | 0 | 0 | 802.7 | 0 | 1 | 1 | )*1,2)*1,15 | 2.76 | 2 | 47676035 | 1013 | 0 | 0 | 0 | 0 | 0 | 0 | 0 | 0
412 | 47676055 | 47676034 | 30341891 | 111 | 1 | 1 | 1 | 4-100-00 |  | Затраты труда машинистов | 1191 | 1013 | чел.-ч. | чел.-ч. | 1 | 0.02 | 0 | 0 | 0 | 0 | 0 | 1 | 2 | )*1,2)*1,15 | 0.0276 | 2 | 47676036 | 1014 | 0 | 0 | 0 | 0 | 0 | 0 | 0 | 0
412 | 47676056 | 47676034 | 30462801 | 1 | 1 | 1 | 2 | 91.05.05-015 | ФСЭМ-2022, 91.05.05-015, приказ Минстроя России от 18.05.2022 г. № 378/пр | Краны на автомобильном ходу, грузоподъемность 16 т | 1368 | 1011 | маш.-ч | маш.-ч | 1 | 0.01 | 0 | 1626.29 | 1090.46 | 0 | 0 | 1 | 0 | )*1,2)*1,15 | 0.0138 | 2 | 47676037 | 1015 | 0 | 0 | 0 | 0 | 0 | 0 | 0 | 0
412 | 47676057 | 47676034 | 30463686 | 1 | 1 | 1 | 2 | 91.14.02-001 | ФСЭМ-2022 доп.7, 91.14.02-001, приказ Минстроя России от 02.08.2023 г. № 551/пр | Автомобили бортовые, грузоподъемность до 5 т | 1368 | 1011 | маш.-ч | маш.-ч | 1 | 0.01 | 0 | 641.7 | 811.79 | 0 | 0 | 1 | 0 | )*1,2)*1,15 | 0.0138 | 2 | 47676038 | 1016 | 0 | 0 | 0 | 0 | 0 | 0 | 0 | 0
412 | 47676058 | 47676034 | 30463880 | 1 | 1 | 1 | 2 | 91.17.04-233 | ФСЭМ-2022, 91.17.04-233, приказ Минстроя России от 18.05.2022 г. № 378/пр | Аппараты сварочные для ручной дуговой сварки, сварочный ток до 350 А | 1368 | 1011 | маш.-ч | маш.-ч | 1 | 0.108 | 0 | 34.61 | 0 | 0 | 0 | 1 | 0 | )*1,2)*1,15 | 0.14904 | 2 | 47676039 | 1017 | 0 | 0 | 0 | 0 | 0 | 0 | 0 | 0
412 | 47676059 | 47676034 | 30464322 | 1 | 1 | 1 | 2 | 91.21.16-012 | ФСЭМ-2022, 91.21.16-012, приказ Минстроя России от 18.05.2022 г. № 378/пр | Прессы гидравлические с электроприводом | 1368 | 1011 | маш.-ч | маш.-ч | 1 | 0.175 | 0 | 15.84 | 0 | 0 | 0 | 1 | 0 | )*1,2)*1,15 | 0.2415 | 2 | 47676040 | 1018 | 0 | 0 | 0 | 0 | 0 | 0 | 0 | 0
412 | 47676060 | 47676034 | 30414485 | 1 | 1 | 1 | 3 | 01.3.01.02-0002 | ФСБЦ-2022 доп.8, 01.3.01.02-0002, приказ Минстроя России от 14.11.2023 г. № 817/пр | Вазелин технический | 1346 | 1009 | кг | кг | 1 | 0.009 | 150.04 | 0 | 0 | 0 | 0 | 1 | 0 |  | 0.009 | 2 | 47676041 | 1019 | 0 | 0 | 0 | 0 | 0 | 0 | 0 | 0
412 | 47676061 | 47676034 | 30416192 | 1 | 1 | 1 | 3 | 01.7.02.09-0002 | ФСБЦ-2022, 01.7.02.09-0002, приказ Минстроя России от 18.05.2022 г. № 378/пр | Шпагат бумажный, диаметр 2,5 мм | 1346 | 1009 | кг | кг | 1 | 0.004 | 187.38 | 0 | 0 | 0 | 0 | 1 | 0 |  | 0.004 | 2 | 47676042 | 1020 | 0 | 0 | 0 | 0 | 0 | 0 | 0 | 0
412 | 47676062 | 47676034 | 30416215 | 1 | 1 | 1 | 3 | 01.7.03.04-0001 | ФСБЦ-2022, 01.7.03.04-0001, приказ Минстроя России от 18.05.2022 г. № 378/пр | Электроэнергия | 1383 | 1013 | КВТ-Ч | КВТ-Ч | 1 | 0.0208 | 7.32 | 0 | 0 | 0 | 0 | 1 | 0 |  | 0.0208 | 2 | 47676043 | 1021 | 0 | 0 | 0 | 0 | 0 | 0 | 0 | 0
412 | 47676063 | 47676034 | 30416369 | 1 | 1 | 1 | 3 | 01.7.06.05-0041 | ФСБЦ-2022, 01.7.06.05-0041, приказ Минстроя России от 18.05.2022 г. № 378/пр | Ленты изоляционные хлопчатобумажные прорезиненные для электромонтажных и ремонтных работ, цвет черный, ширина 20 мм, толщина 0,35 мм | 1301 | 1003 | м | м | 1 | 3 | 5.87 | 0 | 0 | 0 | 0 | 1 | 0 |  | 3 | 2 | 47676044 | 1022 | 0 | 0 | 0 | 0 | 0 | 0 | 0 | 0
412 | 47676064 | 47676034 | 30416930 | 1 | 1 | 1 | 3 | 01.7.11.07-0227 | ФСБЦ-2022, 01.7.11.07-0227, приказ Минстроя России от 18.05.2022 г. № 378/пр | Электроды сварочные для сварки низколегированных и углеродистых сталей УОНИ 13/45, Э42А, диаметр 4-5 мм | 1346 | 1009 | кг | кг | 1 | 0.07 | 155.63 | 0 | 0 | 0 | 0 | 1 | 0 |  | 0.07 | 2 | 47676045 | 1023 | 0 | 0 | 0 | 0 | 0 | 0 | 0 | 0
412 | 47676065 | 47676034 | 30417556 | 1 | 1 | 1 | 3 | 01.7.15.03-0042 | ФСБЦ-2022, 01.7.15.03-0042, приказ Минстроя России от 18.05.2022 г. № 378/пр | Болты с гайками и шайбами строительные | 1346 | 1009 | кг | кг | 1 | 0.38 | 174.93 | 0 | 0 | 0 | 0 | 1 | 0 |  | 0.38 | 2 | 47676046 | 1024 | 0 | 0 | 0 | 0 | 0 | 0 | 0 | 0
412 | 47676066 | 47676034 | 30417621 | 1 | 1 | 1 | 3 | 01.7.15.07-0014 | ФСБЦ-2022, 01.7.15.07-0014, приказ Минстроя России от 18.05.2022 г. № 378/пр | Дюбели распорные полипропиленовые | 1425 | 1013 | 100 ШТ | 100 ШТ | 1 | 0.014 | 41.71 | 0 | 0 | 0 | 0 | 1 | 0 |  | 0.014 | 2 | 47676047 | 1025 | 0 | 0 | 0 | 0 | 0 | 0 | 0 | 0
412 | 47676067 | 47676034 | 30418694 | 1 | 1 | 1 | 3 | 01.7.20.04-0005 | ФСБЦ-2022, 01.7.20.04-0005, приказ Минстроя России от 18.05.2022 г. № 378/пр | Нитки швейные армированные | 1346 | 1009 | кг | кг | 1 | 0.002 | 395.65 | 0 | 0 | 0 | 0 | 1 | 0 |  | 0.002 | 2 | 47676048 | 1026 | 0 | 0 | 0 | 0 | 0 | 0 | 0 | 0
412 | 47676068 | 47676034 | 30422369 | 1 | 1 | 1 | 3 | 07.2.07.04-0007 | ФСБЦ-2022, 07.2.07.04-0007, приказ Минстроя России от 18.05.2022 г. № 378/пр | Конструкции стальные индивидуального изготовления из сортового проката | 1348 | 1009 | т | т | 1000 | 0.002 | 105278.81 | 0 | 0 | 0 | 0 | 1 | 0 |  | 0.002 | 2 | 47676049 | 1027 | 0 | 0 | 0 | 0 | 0 | 0 | 0 | 0
412 | 47676069 | 47676034 | 30434082 | 1 | 1 | 1 | 3 | 14.4.02.04-0142 | ФСБЦ-2022, 14.4.02.04-0142, приказ Минстроя России от 18.05.2022 г. № 378/пр | Краска масляная МА-0115, мумия, сурик железный | 1346 | 1009 | кг | кг | 1 | 0.047 | 79.88 | 0 | 0 | 0 | 0 | 1 | 0 |  | 0.047 | 2 | 47676050 | 1028 | 0 | 0 | 0 | 0 | 0 | 0 | 0 | 0
412 | 47676070 | 47676034 | 30434121 | 1 | 1 | 1 | 3 | 14.4.03.06-0001 | ФСБЦ-2022 доп.9, 14.4.03.06-0001, приказ Минстроя России от 16.02.2024 г. № 102/пр | Лак электроизоляционный МЛ-92 | 1346 | 1009 | кг | кг | 1 | 0.014 | 157.44 | 0 | 0 | 0 | 0 | 1 | 0 |  | 0.014 | 2 | 47676051 | 1029 | 0 | 0 | 0 | 0 | 0 | 0 | 0 | 0
412 | 47676071 | 47676034 | 30441136 | 1 | 1 | 1 | 3 | 20.1.02.23-0082 | ФСБЦ-2022, 20.1.02.23-0082, приказ Минстроя России от 18.05.2022 г. № 378/пр | Перемычки гибкие, тип ПГС-50 | 1455 | 1013 | 10 ШТ | 10 ШТ | 1 | 0.1 | 944.69 | 0 | 0 | 0 | 0 | 1 | 0 |  | 0.1 | 2 | 47676052 | 1030 | 0 | 0 | 0 | 0 | 0 | 0 | 0 | 0
412 | 47676072 | 47676034 | 30347491 | 111 | 1 | 1 | 3 | 421/пр_2020_п.75_пп.а |  | Сметная стоимость вспомогательных ненормируемых материальных ресурсов, не учтенная в сметной норме, 2% | 3277935 | 1013 | % | % | 1 | 2 | 0 | 0 | 0 | 0 | 0 | 0 | 0 |  | 2 | 2 | 47676053 | 1031 | 0 | 0 | 0 | 0 | 0 | 0 | 0 | 0
413 | 47676054 | 47676034 | 30341715 | 111 | 1 | 1 | 1 | 1-100-39 |  | Затраты труда рабочих (Средний разряд - 3,9) | 1191 | 1013 | чел.-ч. | чел.-ч. | 1 | 2 | 0 | 0 | 0 | 802.7 | 0 | 1 | 1 | )*1,2)*1,15 | 2.76 | 2 | 47676035 | 1032 | 0 | 0 | 0 | 0 | 0 | 0 | 0 | 0
413 | 47676055 | 47676034 | 30341891 | 111 | 1 | 1 | 1 | 4-100-00 |  | Затраты труда машинистов | 1191 | 1013 | чел.-ч. | чел.-ч. | 1 | 0.02 | 0 | 0 | 0 | 0 | 0 | 1 | 2 | )*1,2)*1,15 | 0.0276 | 2 | 47676036 | 1033 | 0 | 0 | 0 | 0 | 0 | 0 | 0 | 0
413 | 47676056 | 47676034 | 30462801 | 1 | 1 | 1 | 2 | 91.05.05-015 | ФСЭМ-2022, 91.05.05-015, приказ Минстроя России от 18.05.2022 г. № 378/пр | Краны на автомобильном ходу, грузоподъемность 16 т | 1368 | 1011 | маш.-ч | маш.-ч | 1 | 0.01 | 0 | 1626.29 | 1090.46 | 0 | 0 | 1 | 0 | )*1,2)*1,15 | 0.0138 | 2 | 47676037 | 1034 | 0 | 0 | 0 | 0 | 0 | 0 | 0 | 0
413 | 47676057 | 47676034 | 30463686 | 1 | 1 | 1 | 2 | 91.14.02-001 | ФСЭМ-2022 доп.7, 91.14.02-001, приказ Минстроя России от 02.08.2023 г. № 551/пр | Автомобили бортовые, грузоподъемность до 5 т | 1368 | 1011 | маш.-ч | маш.-ч | 1 | 0.01 | 0 | 641.7 | 811.79 | 0 | 0 | 1 | 0 | )*1,2)*1,15 | 0.0138 | 2 | 47676038 | 1035 | 0 | 0 | 0 | 0 | 0 | 0 | 0 | 0
413 | 47676058 | 47676034 | 30463880 | 1 | 1 | 1 | 2 | 91.17.04-233 | ФСЭМ-2022, 91.17.04-233, приказ Минстроя России от 18.05.2022 г. № 378/пр | Аппараты сварочные для ручной дуговой сварки, сварочный ток до 350 А | 1368 | 1011 | маш.-ч | маш.-ч | 1 | 0.108 | 0 | 34.61 | 0 | 0 | 0 | 1 | 0 | )*1,2)*1,15 | 0.14904 | 2 | 47676039 | 1036 | 0 | 0 | 0 | 0 | 0 | 0 | 0 | 0
413 | 47676059 | 47676034 | 30464322 | 1 | 1 | 1 | 2 | 91.21.16-012 | ФСЭМ-2022, 91.21.16-012, приказ Минстроя России от 18.05.2022 г. № 378/пр | Прессы гидравлические с электроприводом | 1368 | 1011 | маш.-ч | маш.-ч | 1 | 0.175 | 0 | 15.84 | 0 | 0 | 0 | 1 | 0 | )*1,2)*1,15 | 0.2415 | 2 | 47676040 | 1037 | 0 | 0 | 0 | 0 | 0 | 0 | 0 | 0
413 | 47676060 | 47676034 | 30414485 | 1 | 1 | 1 | 3 | 01.3.01.02-0002 | ФСБЦ-2022 доп.8, 01.3.01.02-0002, приказ Минстроя России от 14.11.2023 г. № 817/пр | Вазелин технический | 1346 | 1009 | кг | кг | 1 | 0.009 | 150.04 | 0 | 0 | 0 | 0 | 1 | 0 |  | 0.009 | 2 | 47676041 | 1038 | 0 | 0 | 0 | 0 | 0 | 0 | 0 | 0
413 | 47676061 | 47676034 | 30416192 | 1 | 1 | 1 | 3 | 01.7.02.09-0002 | ФСБЦ-2022, 01.7.02.09-0002, приказ Минстроя России от 18.05.2022 г. № 378/пр | Шпагат бумажный, диаметр 2,5 мм | 1346 | 1009 | кг | кг | 1 | 0.004 | 187.38 | 0 | 0 | 0 | 0 | 1 | 0 |  | 0.004 | 2 | 47676042 | 1039 | 0 | 0 | 0 | 0 | 0 | 0 | 0 | 0
413 | 47676062 | 47676034 | 30416215 | 1 | 1 | 1 | 3 | 01.7.03.04-0001 | ФСБЦ-2022, 01.7.03.04-0001, приказ Минстроя России от 18.05.2022 г. № 378/пр | Электроэнергия | 1383 | 1013 | КВТ-Ч | КВТ-Ч | 1 | 0.0208 | 7.32 | 0 | 0 | 0 | 0 | 1 | 0 |  | 0.0208 | 2 | 47676043 | 1040 | 0 | 0 | 0 | 0 | 0 | 0 | 0 | 0
413 | 47676063 | 47676034 | 30416369 | 1 | 1 | 1 | 3 | 01.7.06.05-0041 | ФСБЦ-2022, 01.7.06.05-0041, приказ Минстроя России от 18.05.2022 г. № 378/пр | Ленты изоляционные хлопчатобумажные прорезиненные для электромонтажных и ремонтных работ, цвет черный, ширина 20 мм, толщина 0,35 мм | 1301 | 1003 | м | м | 1 | 3 | 5.87 | 0 | 0 | 0 | 0 | 1 | 0 |  | 3 | 2 | 47676044 | 1041 | 0 | 0 | 0 | 0 | 0 | 0 | 0 | 0
413 | 47676064 | 47676034 | 30416930 | 1 | 1 | 1 | 3 | 01.7.11.07-0227 | ФСБЦ-2022, 01.7.11.07-0227, приказ Минстроя России от 18.05.2022 г. № 378/пр | Электроды сварочные для сварки низколегированных и углеродистых сталей УОНИ 13/45, Э42А, диаметр 4-5 мм | 1346 | 1009 | кг | кг | 1 | 0.07 | 155.63 | 0 | 0 | 0 | 0 | 1 | 0 |  | 0.07 | 2 | 47676045 | 1042 | 0 | 0 | 0 | 0 | 0 | 0 | 0 | 0
413 | 47676065 | 47676034 | 30417556 | 1 | 1 | 1 | 3 | 01.7.15.03-0042 | ФСБЦ-2022, 01.7.15.03-0042, приказ Минстроя России от 18.05.2022 г. № 378/пр | Болты с гайками и шайбами строительные | 1346 | 1009 | кг | кг | 1 | 0.38 | 174.93 | 0 | 0 | 0 | 0 | 1 | 0 |  | 0.38 | 2 | 47676046 | 1043 | 0 | 0 | 0 | 0 | 0 | 0 | 0 | 0
413 | 47676066 | 47676034 | 30417621 | 1 | 1 | 1 | 3 | 01.7.15.07-0014 | ФСБЦ-2022, 01.7.15.07-0014, приказ Минстроя России от 18.05.2022 г. № 378/пр | Дюбели распорные полипропиленовые | 1425 | 1013 | 100 ШТ | 100 ШТ | 1 | 0.014 | 41.71 | 0 | 0 | 0 | 0 | 1 | 0 |  | 0.014 | 2 | 47676047 | 1044 | 0 | 0 | 0 | 0 | 0 | 0 | 0 | 0
413 | 47676067 | 47676034 | 30418694 | 1 | 1 | 1 | 3 | 01.7.20.04-0005 | ФСБЦ-2022, 01.7.20.04-0005, приказ Минстроя России от 18.05.2022 г. № 378/пр | Нитки швейные армированные | 1346 | 1009 | кг | кг | 1 | 0.002 | 395.65 | 0 | 0 | 0 | 0 | 1 | 0 |  | 0.002 | 2 | 47676048 | 1045 | 0 | 0 | 0 | 0 | 0 | 0 | 0 | 0
413 | 47676068 | 47676034 | 30422369 | 1 | 1 | 1 | 3 | 07.2.07.04-0007 | ФСБЦ-2022, 07.2.07.04-0007, приказ Минстроя России от 18.05.2022 г. № 378/пр | Конструкции стальные индивидуального изготовления из сортового проката | 1348 | 1009 | т | т | 1000 | 0.002 | 105278.81 | 0 | 0 | 0 | 0 | 1 | 0 |  | 0.002 | 2 | 47676049 | 1046 | 0 | 0 | 0 | 0 | 0 | 0 | 0 | 0
413 | 47676069 | 47676034 | 30434082 | 1 | 1 | 1 | 3 | 14.4.02.04-0142 | ФСБЦ-2022, 14.4.02.04-0142, приказ Минстроя России от 18.05.2022 г. № 378/пр | Краска масляная МА-0115, мумия, сурик железный | 1346 | 1009 | кг | кг | 1 | 0.047 | 79.88 | 0 | 0 | 0 | 0 | 1 | 0 |  | 0.047 | 2 | 47676050 | 1047 | 0 | 0 | 0 | 0 | 0 | 0 | 0 | 0
413 | 47676070 | 47676034 | 30434121 | 1 | 1 | 1 | 3 | 14.4.03.06-0001 | ФСБЦ-2022 доп.9, 14.4.03.06-0001, приказ Минстроя России от 16.02.2024 г. № 102/пр | Лак электроизоляционный МЛ-92 | 1346 | 1009 | кг | кг | 1 | 0.014 | 157.44 | 0 | 0 | 0 | 0 | 1 | 0 |  | 0.014 | 2 | 47676051 | 1048 | 0 | 0 | 0 | 0 | 0 | 0 | 0 | 0
413 | 47676071 | 47676034 | 30441136 | 1 | 1 | 1 | 3 | 20.1.02.23-0082 | ФСБЦ-2022, 20.1.02.23-0082, приказ Минстроя России от 18.05.2022 г. № 378/пр | Перемычки гибкие, тип ПГС-50 | 1455 | 1013 | 10 ШТ | 10 ШТ | 1 | 0.1 | 944.69 | 0 | 0 | 0 | 0 | 1 | 0 |  | 0.1 | 2 | 47676052 | 1049 | 0 | 0 | 0 | 0 | 0 | 0 | 0 | 0
413 | 47676072 | 47676034 | 30347491 | 111 | 1 | 1 | 3 | 421/пр_2020_п.75_пп.а |  | Сметная стоимость вспомогательных ненормируемых материальных ресурсов, не учтенная в сметной норме, 2% | 3277935 | 1013 | % | % | 1 | 2 | 0 | 0 | 0 | 0 | 0 | 0 | 0 |  | 2 | 2 | 47676053 | 1050 | 0 | 0 | 0 | 0 | 0 | 0 | 0 | 0
416 | 47676094 | 47676074 | 30341735 | 111 | 1 | 1 | 1 | 1-100-45 |  | Затраты труда рабочих (Средний разряд - 4,5) | 1191 | 1013 | чел.-ч. | чел.-ч. | 1 | 2.38 | 0 | 0 | 0 | 872.37 | 0 | 1 | 1 | *1,20 | 2.856 | 2 | 47676075 | 1051 | 0 | 0 | 0 | 0 | 0 | 0 | 0 | 0
416 | 47676095 | 47676074 | 30341891 | 111 | 1 | 1 | 1 | 4-100-00 |  | Затраты труда машинистов | 1191 | 1013 | чел.-ч. | чел.-ч. | 1 | 0.02 | 0 | 0 | 0 | 0 | 0 | 1 | 2 | *1,20 | 0.024 | 2 | 47676076 | 1052 | 0 | 0 | 0 | 0 | 0 | 0 | 0 | 0
416 | 47676096 | 47676074 | 30462801 | 1 | 1 | 1 | 2 | 91.05.05-015 | ФСЭМ-2022, 91.05.05-015, приказ Минстроя России от 18.05.2022 г. № 378/пр | Краны на автомобильном ходу, грузоподъемность 16 т | 1368 | 1011 | маш.-ч | маш.-ч | 1 | 0.01 | 0 | 1626.29 | 1090.46 | 0 | 0 | 1 | 0 | *1,20 | 0.012 | 2 | 47676077 | 1053 | 0 | 0 | 0 | 0 | 0 | 0 | 0 | 0
416 | 47676097 | 47676074 | 30463686 | 1 | 1 | 1 | 2 | 91.14.02-001 | ФСЭМ-2022 доп.7, 91.14.02-001, приказ Минстроя России от 02.08.2023 г. № 551/пр | Автомобили бортовые, грузоподъемность до 5 т | 1368 | 1011 | маш.-ч | маш.-ч | 1 | 0.01 | 0 | 641.7 | 811.79 | 0 | 0 | 1 | 0 | *1,20 | 0.012 | 2 | 47676078 | 1054 | 0 | 0 | 0 | 0 | 0 | 0 | 0 | 0
416 | 47676098 | 47676074 | 30463880 | 1 | 1 | 1 | 2 | 91.17.04-233 | ФСЭМ-2022, 91.17.04-233, приказ Минстроя России от 18.05.2022 г. № 378/пр | Аппараты сварочные для ручной дуговой сварки, сварочный ток до 350 А | 1368 | 1011 | маш.-ч | маш.-ч | 1 | 0.108 | 0 | 34.61 | 0 | 0 | 0 | 1 | 0 | *1,20 | 0.1296 | 2 | 47676079 | 1055 | 0 | 0 | 0 | 0 | 0 | 0 | 0 | 0
416 | 47676099 | 47676074 | 30464322 | 1 | 1 | 1 | 2 | 91.21.16-012 | ФСЭМ-2022, 91.21.16-012, приказ Минстроя России от 18.05.2022 г. № 378/пр | Прессы гидравлические с электроприводом | 1368 | 1011 | маш.-ч | маш.-ч | 1 | 0.198 | 0 | 15.84 | 0 | 0 | 0 | 1 | 0 | *1,20 | 0.2376 | 2 | 47676080 | 1056 | 0 | 0 | 0 | 0 | 0 | 0 | 0 | 0
416 | 47676100 | 47676074 | 30414485 | 1 | 1 | 1 | 3 | 01.3.01.02-0002 | ФСБЦ-2022 доп.8, 01.3.01.02-0002, приказ Минстроя России от 14.11.2023 г. № 817/пр | Вазелин технический | 1346 | 1009 | кг | кг | 1 | 0.009 | 150.04 | 0 | 0 | 0 | 0 | 1 | 0 | )*0 | 0 | 2 | 47676081 | 1057 | 0 | 0 | 0 | 0 | 0 | 0 | 0 | 0
416 | 47676101 | 47676074 | 30416192 | 1 | 1 | 1 | 3 | 01.7.02.09-0002 | ФСБЦ-2022, 01.7.02.09-0002, приказ Минстроя России от 18.05.2022 г. № 378/пр | Шпагат бумажный, диаметр 2,5 мм | 1346 | 1009 | кг | кг | 1 | 0.004 | 187.38 | 0 | 0 | 0 | 0 | 1 | 0 | )*0 | 0 | 2 | 47676082 | 1058 | 0 | 0 | 0 | 0 | 0 | 0 | 0 | 0
416 | 47676102 | 47676074 | 30416215 | 1 | 1 | 1 | 3 | 01.7.03.04-0001 | ФСБЦ-2022, 01.7.03.04-0001, приказ Минстроя России от 18.05.2022 г. № 378/пр | Электроэнергия | 1383 | 1013 | КВТ-Ч | КВТ-Ч | 1 | 0.0208 | 7.32 | 0 | 0 | 0 | 0 | 1 | 0 | )*0 | 0 | 2 | 47676083 | 1059 | 0 | 0 | 0 | 0 | 0 | 0 | 0 | 0
416 | 47676103 | 47676074 | 30416369 | 1 | 1 | 1 | 3 | 01.7.06.05-0041 | ФСБЦ-2022, 01.7.06.05-0041, приказ Минстроя России от 18.05.2022 г. № 378/пр | Ленты изоляционные хлопчатобумажные прорезиненные для электромонтажных и ремонтных работ, цвет черный, ширина 20 мм, толщина 0,35 мм | 1301 | 1003 | м | м | 1 | 3.5 | 5.87 | 0 | 0 | 0 | 0 | 1 | 0 | )*0 | 0 | 2 | 47676084 | 1060 | 0 | 0 | 0 | 0 | 0 | 0 | 0 | 0
416 | 47676104 | 47676074 | 30416930 | 1 | 1 | 1 | 3 | 01.7.11.07-0227 | ФСБЦ-2022, 01.7.11.07-0227, приказ Минстроя России от 18.05.2022 г. № 378/пр | Электроды сварочные для сварки низколегированных и углеродистых сталей УОНИ 13/45, Э42А, диаметр 4-5 мм | 1346 | 1009 | кг | кг | 1 | 0.07 | 155.63 | 0 | 0 | 0 | 0 | 1 | 0 | )*0 | 0 | 2 | 47676085 | 1061 | 0 | 0 | 0 | 0 | 0 | 0 | 0 | 0
416 | 47676105 | 47676074 | 30417556 | 1 | 1 | 1 | 3 | 01.7.15.03-0042 | ФСБЦ-2022, 01.7.15.03-0042, приказ Минстроя России от 18.05.2022 г. № 378/пр | Болты с гайками и шайбами строительные | 1346 | 1009 | кг | кг | 1 | 0.431 | 174.93 | 0 | 0 | 0 | 0 | 1 | 0 | )*0 | 0 | 2 | 47676086 | 1062 | 0 | 0 | 0 | 0 | 0 | 0 | 0 | 0
416 | 47676106 | 47676074 | 30417621 | 1 | 1 | 1 | 3 | 01.7.15.07-0014 | ФСБЦ-2022, 01.7.15.07-0014, приказ Минстроя России от 18.05.2022 г. № 378/пр | Дюбели распорные полипропиленовые | 1425 | 1013 | 100 ШТ | 100 ШТ | 1 | 0.014 | 41.71 | 0 | 0 | 0 | 0 | 1 | 0 | )*0 | 0 | 2 | 47676087 | 1063 | 0 | 0 | 0 | 0 | 0 | 0 | 0 | 0
416 | 47676107 | 47676074 | 30418694 | 1 | 1 | 1 | 3 | 01.7.20.04-0005 | ФСБЦ-2022, 01.7.20.04-0005, приказ Минстроя России от 18.05.2022 г. № 378/пр | Нитки швейные армированные | 1346 | 1009 | кг | кг | 1 | 0.002 | 395.65 | 0 | 0 | 0 | 0 | 1 | 0 | )*0 | 0 | 2 | 47676088 | 1064 | 0 | 0 | 0 | 0 | 0 | 0 | 0 | 0
416 | 47676108 | 47676074 | 30422369 | 1 | 1 | 1 | 3 | 07.2.07.04-0007 | ФСБЦ-2022, 07.2.07.04-0007, приказ Минстроя России от 18.05.2022 г. № 378/пр | Конструкции стальные индивидуального изготовления из сортового проката | 1348 | 1009 | т | т | 1000 | 0.003 | 105278.81 | 0 | 0 | 0 | 0 | 1 | 0 | )*0 | 0 | 2 | 47676089 | 1065 | 0 | 0 | 0 | 0 | 0 | 0 | 0 | 0
416 | 47676109 | 47676074 | 30434082 | 1 | 1 | 1 | 3 | 14.4.02.04-0142 | ФСБЦ-2022, 14.4.02.04-0142, приказ Минстроя России от 18.05.2022 г. № 378/пр | Краска масляная МА-0115, мумия, сурик железный | 1346 | 1009 | кг | кг | 1 | 0.047 | 79.88 | 0 | 0 | 0 | 0 | 1 | 0 | )*0 | 0 | 2 | 47676090 | 1066 | 0 | 0 | 0 | 0 | 0 | 0 | 0 | 0
416 | 47676110 | 47676074 | 30434121 | 1 | 1 | 1 | 3 | 14.4.03.06-0001 | ФСБЦ-2022 доп.9, 14.4.03.06-0001, приказ Минстроя России от 16.02.2024 г. № 102/пр | Лак электроизоляционный МЛ-92 | 1346 | 1009 | кг | кг | 1 | 0.016 | 157.44 | 0 | 0 | 0 | 0 | 1 | 0 | )*0 | 0 | 2 | 47676091 | 1067 | 0 | 0 | 0 | 0 | 0 | 0 | 0 | 0
416 | 47676111 | 47676074 | 30441136 | 1 | 1 | 1 | 3 | 20.1.02.23-0082 | ФСБЦ-2022, 20.1.02.23-0082, приказ Минстроя России от 18.05.2022 г. № 378/пр | Перемычки гибкие, тип ПГС-50 | 1455 | 1013 | 10 ШТ | 10 ШТ | 1 | 0.1 | 944.69 | 0 | 0 | 0 | 0 | 1 | 0 | )*0 | 0 | 2 | 47676092 | 1068 | 0 | 0 | 0 | 0 | 0 | 0 | 0 | 0
416 | 47676112 | 47676074 | 30347491 | 111 | 1 | 1 | 3 | 421/пр_2020_п.75_пп.а |  | Сметная стоимость вспомогательных ненормируемых материальных ресурсов, не учтенная в сметной норме, 2% | 3277935 | 1013 | % | % | 1 | 2 | 0 | 0 | 0 | 0 | 0 | 0 | 0 | )*0 | 0 | 2 | 47676093 | 1069 | 0 | 0 | 0 | 0 | 0 | 0 | 0 | 0
417 | 47676094 | 47676074 | 30341735 | 111 | 1 | 1 | 1 | 1-100-45 |  | Затраты труда рабочих (Средний разряд - 4,5) | 1191 | 1013 | чел.-ч. | чел.-ч. | 1 | 2.38 | 0 | 0 | 0 | 872.37 | 0 | 1 | 1 | *1,20 | 2.856 | 2 | 47676075 | 1070 | 0 | 0 | 0 | 0 | 0 | 0 | 0 | 0
417 | 47676095 | 47676074 | 30341891 | 111 | 1 | 1 | 1 | 4-100-00 |  | Затраты труда машинистов | 1191 | 1013 | чел.-ч. | чел.-ч. | 1 | 0.02 | 0 | 0 | 0 | 0 | 0 | 1 | 2 | *1,20 | 0.024 | 2 | 47676076 | 1071 | 0 | 0 | 0 | 0 | 0 | 0 | 0 | 0
417 | 47676096 | 47676074 | 30462801 | 1 | 1 | 1 | 2 | 91.05.05-015 | ФСЭМ-2022, 91.05.05-015, приказ Минстроя России от 18.05.2022 г. № 378/пр | Краны на автомобильном ходу, грузоподъемность 16 т | 1368 | 1011 | маш.-ч | маш.-ч | 1 | 0.01 | 0 | 1626.29 | 1090.46 | 0 | 0 | 1 | 0 | *1,20 | 0.012 | 2 | 47676077 | 1072 | 0 | 0 | 0 | 0 | 0 | 0 | 0 | 0
417 | 47676097 | 47676074 | 30463686 | 1 | 1 | 1 | 2 | 91.14.02-001 | ФСЭМ-2022 доп.7, 91.14.02-001, приказ Минстроя России от 02.08.2023 г. № 551/пр | Автомобили бортовые, грузоподъемность до 5 т | 1368 | 1011 | маш.-ч | маш.-ч | 1 | 0.01 | 0 | 641.7 | 811.79 | 0 | 0 | 1 | 0 | *1,20 | 0.012 | 2 | 47676078 | 1073 | 0 | 0 | 0 | 0 | 0 | 0 | 0 | 0
417 | 47676098 | 47676074 | 30463880 | 1 | 1 | 1 | 2 | 91.17.04-233 | ФСЭМ-2022, 91.17.04-233, приказ Минстроя России от 18.05.2022 г. № 378/пр | Аппараты сварочные для ручной дуговой сварки, сварочный ток до 350 А | 1368 | 1011 | маш.-ч | маш.-ч | 1 | 0.108 | 0 | 34.61 | 0 | 0 | 0 | 1 | 0 | *1,20 | 0.1296 | 2 | 47676079 | 1074 | 0 | 0 | 0 | 0 | 0 | 0 | 0 | 0
417 | 47676099 | 47676074 | 30464322 | 1 | 1 | 1 | 2 | 91.21.16-012 | ФСЭМ-2022, 91.21.16-012, приказ Минстроя России от 18.05.2022 г. № 378/пр | Прессы гидравлические с электроприводом | 1368 | 1011 | маш.-ч | маш.-ч | 1 | 0.198 | 0 | 15.84 | 0 | 0 | 0 | 1 | 0 | *1,20 | 0.2376 | 2 | 47676080 | 1075 | 0 | 0 | 0 | 0 | 0 | 0 | 0 | 0
417 | 47676100 | 47676074 | 30414485 | 1 | 1 | 1 | 3 | 01.3.01.02-0002 | ФСБЦ-2022 доп.8, 01.3.01.02-0002, приказ Минстроя России от 14.11.2023 г. № 817/пр | Вазелин технический | 1346 | 1009 | кг | кг | 1 | 0.009 | 150.04 | 0 | 0 | 0 | 0 | 1 | 0 | )*0 | 0 | 2 | 47676081 | 1076 | 0 | 0 | 0 | 0 | 0 | 0 | 0 | 0
417 | 47676101 | 47676074 | 30416192 | 1 | 1 | 1 | 3 | 01.7.02.09-0002 | ФСБЦ-2022, 01.7.02.09-0002, приказ Минстроя России от 18.05.2022 г. № 378/пр | Шпагат бумажный, диаметр 2,5 мм | 1346 | 1009 | кг | кг | 1 | 0.004 | 187.38 | 0 | 0 | 0 | 0 | 1 | 0 | )*0 | 0 | 2 | 47676082 | 1077 | 0 | 0 | 0 | 0 | 0 | 0 | 0 | 0
417 | 47676102 | 47676074 | 30416215 | 1 | 1 | 1 | 3 | 01.7.03.04-0001 | ФСБЦ-2022, 01.7.03.04-0001, приказ Минстроя России от 18.05.2022 г. № 378/пр | Электроэнергия | 1383 | 1013 | КВТ-Ч | КВТ-Ч | 1 | 0.0208 | 7.32 | 0 | 0 | 0 | 0 | 1 | 0 | )*0 | 0 | 2 | 47676083 | 1078 | 0 | 0 | 0 | 0 | 0 | 0 | 0 | 0
417 | 47676103 | 47676074 | 30416369 | 1 | 1 | 1 | 3 | 01.7.06.05-0041 | ФСБЦ-2022, 01.7.06.05-0041, приказ Минстроя России от 18.05.2022 г. № 378/пр | Ленты изоляционные хлопчатобумажные прорезиненные для электромонтажных и ремонтных работ, цвет черный, ширина 20 мм, толщина 0,35 мм | 1301 | 1003 | м | м | 1 | 3.5 | 5.87 | 0 | 0 | 0 | 0 | 1 | 0 | )*0 | 0 | 2 | 47676084 | 1079 | 0 | 0 | 0 | 0 | 0 | 0 | 0 | 0
417 | 47676104 | 47676074 | 30416930 | 1 | 1 | 1 | 3 | 01.7.11.07-0227 | ФСБЦ-2022, 01.7.11.07-0227, приказ Минстроя России от 18.05.2022 г. № 378/пр | Электроды сварочные для сварки низколегированных и углеродистых сталей УОНИ 13/45, Э42А, диаметр 4-5 мм | 1346 | 1009 | кг | кг | 1 | 0.07 | 155.63 | 0 | 0 | 0 | 0 | 1 | 0 | )*0 | 0 | 2 | 47676085 | 1080 | 0 | 0 | 0 | 0 | 0 | 0 | 0 | 0
417 | 47676105 | 47676074 | 30417556 | 1 | 1 | 1 | 3 | 01.7.15.03-0042 | ФСБЦ-2022, 01.7.15.03-0042, приказ Минстроя России от 18.05.2022 г. № 378/пр | Болты с гайками и шайбами строительные | 1346 | 1009 | кг | кг | 1 | 0.431 | 174.93 | 0 | 0 | 0 | 0 | 1 | 0 | )*0 | 0 | 2 | 47676086 | 1081 | 0 | 0 | 0 | 0 | 0 | 0 | 0 | 0
417 | 47676106 | 47676074 | 30417621 | 1 | 1 | 1 | 3 | 01.7.15.07-0014 | ФСБЦ-2022, 01.7.15.07-0014, приказ Минстроя России от 18.05.2022 г. № 378/пр | Дюбели распорные полипропиленовые | 1425 | 1013 | 100 ШТ | 100 ШТ | 1 | 0.014 | 41.71 | 0 | 0 | 0 | 0 | 1 | 0 | )*0 | 0 | 2 | 47676087 | 1082 | 0 | 0 | 0 | 0 | 0 | 0 | 0 | 0
417 | 47676107 | 47676074 | 30418694 | 1 | 1 | 1 | 3 | 01.7.20.04-0005 | ФСБЦ-2022, 01.7.20.04-0005, приказ Минстроя России от 18.05.2022 г. № 378/пр | Нитки швейные армированные | 1346 | 1009 | кг | кг | 1 | 0.002 | 395.65 | 0 | 0 | 0 | 0 | 1 | 0 | )*0 | 0 | 2 | 47676088 | 1083 | 0 | 0 | 0 | 0 | 0 | 0 | 0 | 0
417 | 47676108 | 47676074 | 30422369 | 1 | 1 | 1 | 3 | 07.2.07.04-0007 | ФСБЦ-2022, 07.2.07.04-0007, приказ Минстроя России от 18.05.2022 г. № 378/пр | Конструкции стальные индивидуального изготовления из сортового проката | 1348 | 1009 | т | т | 1000 | 0.003 | 105278.81 | 0 | 0 | 0 | 0 | 1 | 0 | )*0 | 0 | 2 | 47676089 | 1084 | 0 | 0 | 0 | 0 | 0 | 0 | 0 | 0
417 | 47676109 | 47676074 | 30434082 | 1 | 1 | 1 | 3 | 14.4.02.04-0142 | ФСБЦ-2022, 14.4.02.04-0142, приказ Минстроя России от 18.05.2022 г. № 378/пр | Краска масляная МА-0115, мумия, сурик железный | 1346 | 1009 | кг | кг | 1 | 0.047 | 79.88 | 0 | 0 | 0 | 0 | 1 | 0 | )*0 | 0 | 2 | 47676090 | 1085 | 0 | 0 | 0 | 0 | 0 | 0 | 0 | 0
417 | 47676110 | 47676074 | 30434121 | 1 | 1 | 1 | 3 | 14.4.03.06-0001 | ФСБЦ-2022 доп.9, 14.4.03.06-0001, приказ Минстроя России от 16.02.2024 г. № 102/пр | Лак электроизоляционный МЛ-92 | 1346 | 1009 | кг | кг | 1 | 0.016 | 157.44 | 0 | 0 | 0 | 0 | 1 | 0 | )*0 | 0 | 2 | 47676091 | 1086 | 0 | 0 | 0 | 0 | 0 | 0 | 0 | 0
417 | 47676111 | 47676074 | 30441136 | 1 | 1 | 1 | 3 | 20.1.02.23-0082 | ФСБЦ-2022, 20.1.02.23-0082, приказ Минстроя России от 18.05.2022 г. № 378/пр | Перемычки гибкие, тип ПГС-50 | 1455 | 1013 | 10 ШТ | 10 ШТ | 1 | 0.1 | 944.69 | 0 | 0 | 0 | 0 | 1 | 0 | )*0 | 0 | 2 | 47676092 | 1087 | 0 | 0 | 0 | 0 | 0 | 0 | 0 | 0
417 | 47676112 | 47676074 | 30347491 | 111 | 1 | 1 | 3 | 421/пр_2020_п.75_пп.а |  | Сметная стоимость вспомогательных ненормируемых материальных ресурсов, не учтенная в сметной норме, 2% | 3277935 | 1013 | % | % | 1 | 2 | 0 | 0 | 0 | 0 | 0 | 0 | 0 | )*0 | 0 | 2 | 47676093 | 1088 | 0 | 0 | 0 | 0 | 0 | 0 | 0 | 0
420 | 47676118 | 47676114 | 30341723 | 111 | 1 | 1 | 1 | 1-100-42 |  | Затраты труда рабочих (Средний разряд - 4,2) | 1191 | 1013 | чел.-ч. | чел.-ч. | 1 | 1.03 | 0 | 0 | 0 | 836.02 | 0 | 1 | 1 | *1,20)*1,15 | 1.4214 | 2 | 47676115 | 1089 | 0 | 0 | 0 | 0 | 0 | 0 | 0 | 0
420 | 47676119 | 47676114 | 30417556 | 1 | 1 | 1 | 3 | 01.7.15.03-0042 | ФСБЦ-2022, 01.7.15.03-0042, приказ Минстроя России от 18.05.2022 г. № 378/пр | Болты с гайками и шайбами строительные | 1346 | 1009 | кг | кг | 1 | 0.02 | 174.93 | 0 | 0 | 0 | 0 | 1 | 0 |  | 0.02 | 2 | 47676116 | 1090 | 0 | 0 | 0 | 0 | 0 | 0 | 0 | 0
420 | 47676120 | 47676114 | 30347491 | 111 | 1 | 1 | 3 | 421/пр_2020_п.75_пп.а |  | Сметная стоимость вспомогательных ненормируемых материальных ресурсов, не учтенная в сметной норме, 2% | 3277935 | 1013 | % | % | 1 | 2 | 0 | 0 | 0 | 0 | 0 | 0 | 0 |  | 2 | 2 | 47676117 | 1091 | 0 | 0 | 0 | 0 | 0 | 0 | 0 | 0
421 | 47676118 | 47676114 | 30341723 | 111 | 1 | 1 | 1 | 1-100-42 |  | Затраты труда рабочих (Средний разряд - 4,2) | 1191 | 1013 | чел.-ч. | чел.-ч. | 1 | 1.03 | 0 | 0 | 0 | 836.02 | 0 | 1 | 1 | *1,20)*1,15 | 1.4214 | 2 | 47676115 | 1092 | 0 | 0 | 0 | 0 | 0 | 0 | 0 | 0
421 | 47676119 | 47676114 | 30417556 | 1 | 1 | 1 | 3 | 01.7.15.03-0042 | ФСБЦ-2022, 01.7.15.03-0042, приказ Минстроя России от 18.05.2022 г. № 378/пр | Болты с гайками и шайбами строительные | 1346 | 1009 | кг | кг | 1 | 0.02 | 174.93 | 0 | 0 | 0 | 0 | 1 | 0 |  | 0.02 | 2 | 47676116 | 1093 | 0 | 0 | 0 | 0 | 0 | 0 | 0 | 0
421 | 47676120 | 47676114 | 30347491 | 111 | 1 | 1 | 3 | 421/пр_2020_п.75_пп.а |  | Сметная стоимость вспомогательных ненормируемых материальных ресурсов, не учтенная в сметной норме, 2% | 3277935 | 1013 | % | % | 1 | 2 | 0 | 0 | 0 | 0 | 0 | 0 | 0 |  | 2 | 2 | 47676117 | 1094 | 0 | 0 | 0 | 0 | 0 | 0 | 0 | 0
424 | 47676129 | 47676122 | 30341719 | 111 | 1 | 1 | 1 | 1-100-40 |  | Затраты труда рабочих (Средний разряд - 4) | 1191 | 1013 | чел.-ч. | чел.-ч. | 1 | 1.03 | 0 | 0 | 0 | 811.79 | 0 | 1 | 1 | *1,20)*1,15 | 1.4214 | 2 | 47676123 | 1095 | 0 | 0 | 0 | 0 | 0 | 0 | 0 | 0
424 | 47676130 | 47676122 | 30341891 | 111 | 1 | 1 | 1 | 4-100-00 |  | Затраты труда машинистов | 1191 | 1013 | чел.-ч. | чел.-ч. | 1 | 0.14 | 0 | 0 | 0 | 0 | 0 | 1 | 2 | *1,20)*1,15 | 0.1932 | 2 | 47676124 | 1096 | 0 | 0 | 0 | 0 | 0 | 0 | 0 | 0
424 | 47676131 | 47676122 | 30462801 | 1 | 1 | 1 | 2 | 91.05.05-015 | ФСЭМ-2022, 91.05.05-015, приказ Минстроя России от 18.05.2022 г. № 378/пр | Краны на автомобильном ходу, грузоподъемность 16 т | 1368 | 1011 | маш.-ч | маш.-ч | 1 | 0.07 | 0 | 1626.29 | 1090.46 | 0 | 0 | 1 | 0 | *1,20)*1,15 | 0.0966 | 2 | 47676125 | 1097 | 0 | 0 | 0 | 0 | 0 | 0 | 0 | 0
424 | 47676132 | 47676122 | 30463686 | 1 | 1 | 1 | 2 | 91.14.02-001 | ФСЭМ-2022 доп.7, 91.14.02-001, приказ Минстроя России от 02.08.2023 г. № 551/пр | Автомобили бортовые, грузоподъемность до 5 т | 1368 | 1011 | маш.-ч | маш.-ч | 1 | 0.07 | 0 | 641.7 | 811.79 | 0 | 0 | 1 | 0 | *1,20)*1,15 | 0.0966 | 2 | 47676126 | 1098 | 0 | 0 | 0 | 0 | 0 | 0 | 0 | 0
424 | 47676133 | 47676122 | 30417556 | 1 | 1 | 1 | 3 | 01.7.15.03-0042 | ФСБЦ-2022, 01.7.15.03-0042, приказ Минстроя России от 18.05.2022 г. № 378/пр | Болты с гайками и шайбами строительные | 1346 | 1009 | кг | кг | 1 | 0.04 | 174.93 | 0 | 0 | 0 | 0 | 1 | 0 |  | 0.04 | 2 | 47676127 | 1099 | 0 | 0 | 0 | 0 | 0 | 0 | 0 | 0
424 | 47676134 | 47676122 | 30347491 | 111 | 1 | 1 | 3 | 421/пр_2020_п.75_пп.а |  | Сметная стоимость вспомогательных ненормируемых материальных ресурсов, не учтенная в сметной норме, 2% | 3277935 | 1013 | % | % | 1 | 2 | 0 | 0 | 0 | 0 | 0 | 0 | 0 |  | 2 | 2 | 47676128 | 1100 | 0 | 0 | 0 | 0 | 0 | 0 | 0 | 0
425 | 47676129 | 47676122 | 30341719 | 111 | 1 | 1 | 1 | 1-100-40 |  | Затраты труда рабочих (Средний разряд - 4) | 1191 | 1013 | чел.-ч. | чел.-ч. | 1 | 1.03 | 0 | 0 | 0 | 811.79 | 0 | 1 | 1 | *1,20)*1,15 | 1.4214 | 2 | 47676123 | 1101 | 0 | 0 | 0 | 0 | 0 | 0 | 0 | 0
425 | 47676130 | 47676122 | 30341891 | 111 | 1 | 1 | 1 | 4-100-00 |  | Затраты труда машинистов | 1191 | 1013 | чел.-ч. | чел.-ч. | 1 | 0.14 | 0 | 0 | 0 | 0 | 0 | 1 | 2 | *1,20)*1,15 | 0.1932 | 2 | 47676124 | 1102 | 0 | 0 | 0 | 0 | 0 | 0 | 0 | 0
425 | 47676131 | 47676122 | 30462801 | 1 | 1 | 1 | 2 | 91.05.05-015 | ФСЭМ-2022, 91.05.05-015, приказ Минстроя России от 18.05.2022 г. № 378/пр | Краны на автомобильном ходу, грузоподъемность 16 т | 1368 | 1011 | маш.-ч | маш.-ч | 1 | 0.07 | 0 | 1626.29 | 1090.46 | 0 | 0 | 1 | 0 | *1,20)*1,15 | 0.0966 | 2 | 47676125 | 1103 | 0 | 0 | 0 | 0 | 0 | 0 | 0 | 0
425 | 47676132 | 47676122 | 30463686 | 1 | 1 | 1 | 2 | 91.14.02-001 | ФСЭМ-2022 доп.7, 91.14.02-001, приказ Минстроя России от 02.08.2023 г. № 551/пр | Автомобили бортовые, грузоподъемность до 5 т | 1368 | 1011 | маш.-ч | маш.-ч | 1 | 0.07 | 0 | 641.7 | 811.79 | 0 | 0 | 1 | 0 | *1,20)*1,15 | 0.0966 | 2 | 47676126 | 1104 | 0 | 0 | 0 | 0 | 0 | 0 | 0 | 0
425 | 47676133 | 47676122 | 30417556 | 1 | 1 | 1 | 3 | 01.7.15.03-0042 | ФСБЦ-2022, 01.7.15.03-0042, приказ Минстроя России от 18.05.2022 г. № 378/пр | Болты с гайками и шайбами строительные | 1346 | 1009 | кг | кг | 1 | 0.04 | 174.93 | 0 | 0 | 0 | 0 | 1 | 0 |  | 0.04 | 2 | 47676127 | 1105 | 0 | 0 | 0 | 0 | 0 | 0 | 0 | 0
425 | 47676134 | 47676122 | 30347491 | 111 | 1 | 1 | 3 | 421/пр_2020_п.75_пп.а |  | Сметная стоимость вспомогательных ненормируемых материальных ресурсов, не учтенная в сметной норме, 2% | 3277935 | 1013 | % | % | 1 | 2 | 0 | 0 | 0 | 0 | 0 | 0 | 0 |  | 2 | 2 | 47676128 | 1106 | 0 | 0 | 0 | 0 | 0 | 0 | 0 | 0
428 | 47676156 | 47676136 | 30341735 | 111 | 1 | 1 | 1 | 1-100-45 |  | Затраты труда рабочих (Средний разряд - 4,5) | 1191 | 1013 | чел.-ч. | чел.-ч. | 1 | 2.38 | 0 | 0 | 0 | 872.37 | 0 | 1 | 1 | )*1,2)*1,15 | 3.2844 | 2 | 47676137 | 1107 | 0 | 0 | 0 | 0 | 0 | 0 | 0 | 0
428 | 47676157 | 47676136 | 30341891 | 111 | 1 | 1 | 1 | 4-100-00 |  | Затраты труда машинистов | 1191 | 1013 | чел.-ч. | чел.-ч. | 1 | 0.02 | 0 | 0 | 0 | 0 | 0 | 1 | 2 | )*1,2)*1,15 | 0.0276 | 2 | 47676138 | 1108 | 0 | 0 | 0 | 0 | 0 | 0 | 0 | 0
428 | 47676158 | 47676136 | 30462801 | 1 | 1 | 1 | 2 | 91.05.05-015 | ФСЭМ-2022, 91.05.05-015, приказ Минстроя России от 18.05.2022 г. № 378/пр | Краны на автомобильном ходу, грузоподъемность 16 т | 1368 | 1011 | маш.-ч | маш.-ч | 1 | 0.01 | 0 | 1626.29 | 1090.46 | 0 | 0 | 1 | 0 | )*1,2)*1,15 | 0.0138 | 2 | 47676139 | 1109 | 0 | 0 | 0 | 0 | 0 | 0 | 0 | 0
428 | 47676159 | 47676136 | 30463686 | 1 | 1 | 1 | 2 | 91.14.02-001 | ФСЭМ-2022 доп.7, 91.14.02-001, приказ Минстроя России от 02.08.2023 г. № 551/пр | Автомобили бортовые, грузоподъемность до 5 т | 1368 | 1011 | маш.-ч | маш.-ч | 1 | 0.01 | 0 | 641.7 | 811.79 | 0 | 0 | 1 | 0 | )*1,2)*1,15 | 0.0138 | 2 | 47676140 | 1110 | 0 | 0 | 0 | 0 | 0 | 0 | 0 | 0
428 | 47676160 | 47676136 | 30463880 | 1 | 1 | 1 | 2 | 91.17.04-233 | ФСЭМ-2022, 91.17.04-233, приказ Минстроя России от 18.05.2022 г. № 378/пр | Аппараты сварочные для ручной дуговой сварки, сварочный ток до 350 А | 1368 | 1011 | маш.-ч | маш.-ч | 1 | 0.108 | 0 | 34.61 | 0 | 0 | 0 | 1 | 0 | )*1,2)*1,15 | 0.14904 | 2 | 47676141 | 1111 | 0 | 0 | 0 | 0 | 0 | 0 | 0 | 0
428 | 47676161 | 47676136 | 30464322 | 1 | 1 | 1 | 2 | 91.21.16-012 | ФСЭМ-2022, 91.21.16-012, приказ Минстроя России от 18.05.2022 г. № 378/пр | Прессы гидравлические с электроприводом | 1368 | 1011 | маш.-ч | маш.-ч | 1 | 0.198 | 0 | 15.84 | 0 | 0 | 0 | 1 | 0 | )*1,2)*1,15 | 0.27324 | 2 | 47676142 | 1112 | 0 | 0 | 0 | 0 | 0 | 0 | 0 | 0
428 | 47676162 | 47676136 | 30414485 | 1 | 1 | 1 | 3 | 01.3.01.02-0002 | ФСБЦ-2022 доп.8, 01.3.01.02-0002, приказ Минстроя России от 14.11.2023 г. № 817/пр | Вазелин технический | 1346 | 1009 | кг | кг | 1 | 0.009 | 150.04 | 0 | 0 | 0 | 0 | 1 | 0 | )*0 | 0 | 2 | 47676143 | 1113 | 0 | 0 | 0 | 0 | 0 | 0 | 0 | 0
428 | 47676163 | 47676136 | 30416192 | 1 | 1 | 1 | 3 | 01.7.02.09-0002 | ФСБЦ-2022, 01.7.02.09-0002, приказ Минстроя России от 18.05.2022 г. № 378/пр | Шпагат бумажный, диаметр 2,5 мм | 1346 | 1009 | кг | кг | 1 | 0.004 | 187.38 | 0 | 0 | 0 | 0 | 1 | 0 | )*0 | 0 | 2 | 47676144 | 1114 | 0 | 0 | 0 | 0 | 0 | 0 | 0 | 0
428 | 47676164 | 47676136 | 30416215 | 1 | 1 | 1 | 3 | 01.7.03.04-0001 | ФСБЦ-2022, 01.7.03.04-0001, приказ Минстроя России от 18.05.2022 г. № 378/пр | Электроэнергия | 1383 | 1013 | КВТ-Ч | КВТ-Ч | 1 | 0.0208 | 7.32 | 0 | 0 | 0 | 0 | 1 | 0 | )*0 | 0 | 2 | 47676145 | 1115 | 0 | 0 | 0 | 0 | 0 | 0 | 0 | 0
428 | 47676165 | 47676136 | 30416369 | 1 | 1 | 1 | 3 | 01.7.06.05-0041 | ФСБЦ-2022, 01.7.06.05-0041, приказ Минстроя России от 18.05.2022 г. № 378/пр | Ленты изоляционные хлопчатобумажные прорезиненные для электромонтажных и ремонтных работ, цвет черный, ширина 20 мм, толщина 0,35 мм | 1301 | 1003 | м | м | 1 | 3.5 | 5.87 | 0 | 0 | 0 | 0 | 1 | 0 | )*0 | 0 | 2 | 47676146 | 1116 | 0 | 0 | 0 | 0 | 0 | 0 | 0 | 0
428 | 47676166 | 47676136 | 30416930 | 1 | 1 | 1 | 3 | 01.7.11.07-0227 | ФСБЦ-2022, 01.7.11.07-0227, приказ Минстроя России от 18.05.2022 г. № 378/пр | Электроды сварочные для сварки низколегированных и углеродистых сталей УОНИ 13/45, Э42А, диаметр 4-5 мм | 1346 | 1009 | кг | кг | 1 | 0.07 | 155.63 | 0 | 0 | 0 | 0 | 1 | 0 | )*0 | 0 | 2 | 47676147 | 1117 | 0 | 0 | 0 | 0 | 0 | 0 | 0 | 0
428 | 47676167 | 47676136 | 30417556 | 1 | 1 | 1 | 3 | 01.7.15.03-0042 | ФСБЦ-2022, 01.7.15.03-0042, приказ Минстроя России от 18.05.2022 г. № 378/пр | Болты с гайками и шайбами строительные | 1346 | 1009 | кг | кг | 1 | 0.431 | 174.93 | 0 | 0 | 0 | 0 | 1 | 0 | )*0 | 0 | 2 | 47676148 | 1118 | 0 | 0 | 0 | 0 | 0 | 0 | 0 | 0
428 | 47676168 | 47676136 | 30417621 | 1 | 1 | 1 | 3 | 01.7.15.07-0014 | ФСБЦ-2022, 01.7.15.07-0014, приказ Минстроя России от 18.05.2022 г. № 378/пр | Дюбели распорные полипропиленовые | 1425 | 1013 | 100 ШТ | 100 ШТ | 1 | 0.014 | 41.71 | 0 | 0 | 0 | 0 | 1 | 0 | )*0 | 0 | 2 | 47676149 | 1119 | 0 | 0 | 0 | 0 | 0 | 0 | 0 | 0
428 | 47676169 | 47676136 | 30418694 | 1 | 1 | 1 | 3 | 01.7.20.04-0005 | ФСБЦ-2022, 01.7.20.04-0005, приказ Минстроя России от 18.05.2022 г. № 378/пр | Нитки швейные армированные | 1346 | 1009 | кг | кг | 1 | 0.002 | 395.65 | 0 | 0 | 0 | 0 | 1 | 0 | )*0 | 0 | 2 | 47676150 | 1120 | 0 | 0 | 0 | 0 | 0 | 0 | 0 | 0
428 | 47676170 | 47676136 | 30422369 | 1 | 1 | 1 | 3 | 07.2.07.04-0007 | ФСБЦ-2022, 07.2.07.04-0007, приказ Минстроя России от 18.05.2022 г. № 378/пр | Конструкции стальные индивидуального изготовления из сортового проката | 1348 | 1009 | т | т | 1000 | 0.003 | 105278.81 | 0 | 0 | 0 | 0 | 1 | 0 | )*0 | 0 | 2 | 47676151 | 1121 | 0 | 0 | 0 | 0 | 0 | 0 | 0 | 0
428 | 47676171 | 47676136 | 30434082 | 1 | 1 | 1 | 3 | 14.4.02.04-0142 | ФСБЦ-2022, 14.4.02.04-0142, приказ Минстроя России от 18.05.2022 г. № 378/пр | Краска масляная МА-0115, мумия, сурик железный | 1346 | 1009 | кг | кг | 1 | 0.047 | 79.88 | 0 | 0 | 0 | 0 | 1 | 0 | )*0 | 0 | 2 | 47676152 | 1122 | 0 | 0 | 0 | 0 | 0 | 0 | 0 | 0
428 | 47676172 | 47676136 | 30434121 | 1 | 1 | 1 | 3 | 14.4.03.06-0001 | ФСБЦ-2022 доп.9, 14.4.03.06-0001, приказ Минстроя России от 16.02.2024 г. № 102/пр | Лак электроизоляционный МЛ-92 | 1346 | 1009 | кг | кг | 1 | 0.016 | 157.44 | 0 | 0 | 0 | 0 | 1 | 0 | )*0 | 0 | 2 | 47676153 | 1123 | 0 | 0 | 0 | 0 | 0 | 0 | 0 | 0
428 | 47676173 | 47676136 | 30441136 | 1 | 1 | 1 | 3 | 20.1.02.23-0082 | ФСБЦ-2022, 20.1.02.23-0082, приказ Минстроя России от 18.05.2022 г. № 378/пр | Перемычки гибкие, тип ПГС-50 | 1455 | 1013 | 10 ШТ | 10 ШТ | 1 | 0.1 | 944.69 | 0 | 0 | 0 | 0 | 1 | 0 | )*0 | 0 | 2 | 47676154 | 1124 | 0 | 0 | 0 | 0 | 0 | 0 | 0 | 0
428 | 47676174 | 47676136 | 30347491 | 111 | 1 | 1 | 3 | 421/пр_2020_п.75_пп.а |  | Сметная стоимость вспомогательных ненормируемых материальных ресурсов, не учтенная в сметной норме, 2% | 3277935 | 1013 | % | % | 1 | 2 | 0 | 0 | 0 | 0 | 0 | 0 | 0 | )*0 | 0 | 2 | 47676155 | 1125 | 0 | 0 | 0 | 0 | 0 | 0 | 0 | 0
429 | 47676156 | 47676136 | 30341735 | 111 | 1 | 1 | 1 | 1-100-45 |  | Затраты труда рабочих (Средний разряд - 4,5) | 1191 | 1013 | чел.-ч. | чел.-ч. | 1 | 2.38 | 0 | 0 | 0 | 872.37 | 0 | 1 | 1 | )*1,2)*1,15 | 3.2844 | 2 | 47676137 | 1126 | 0 | 0 | 0 | 0 | 0 | 0 | 0 | 0
429 | 47676157 | 47676136 | 30341891 | 111 | 1 | 1 | 1 | 4-100-00 |  | Затраты труда машинистов | 1191 | 1013 | чел.-ч. | чел.-ч. | 1 | 0.02 | 0 | 0 | 0 | 0 | 0 | 1 | 2 | )*1,2)*1,15 | 0.0276 | 2 | 47676138 | 1127 | 0 | 0 | 0 | 0 | 0 | 0 | 0 | 0
429 | 47676158 | 47676136 | 30462801 | 1 | 1 | 1 | 2 | 91.05.05-015 | ФСЭМ-2022, 91.05.05-015, приказ Минстроя России от 18.05.2022 г. № 378/пр | Краны на автомобильном ходу, грузоподъемность 16 т | 1368 | 1011 | маш.-ч | маш.-ч | 1 | 0.01 | 0 | 1626.29 | 1090.46 | 0 | 0 | 1 | 0 | )*1,2)*1,15 | 0.0138 | 2 | 47676139 | 1128 | 0 | 0 | 0 | 0 | 0 | 0 | 0 | 0
429 | 47676159 | 47676136 | 30463686 | 1 | 1 | 1 | 2 | 91.14.02-001 | ФСЭМ-2022 доп.7, 91.14.02-001, приказ Минстроя России от 02.08.2023 г. № 551/пр | Автомобили бортовые, грузоподъемность до 5 т | 1368 | 1011 | маш.-ч | маш.-ч | 1 | 0.01 | 0 | 641.7 | 811.79 | 0 | 0 | 1 | 0 | )*1,2)*1,15 | 0.0138 | 2 | 47676140 | 1129 | 0 | 0 | 0 | 0 | 0 | 0 | 0 | 0
429 | 47676160 | 47676136 | 30463880 | 1 | 1 | 1 | 2 | 91.17.04-233 | ФСЭМ-2022, 91.17.04-233, приказ Минстроя России от 18.05.2022 г. № 378/пр | Аппараты сварочные для ручной дуговой сварки, сварочный ток до 350 А | 1368 | 1011 | маш.-ч | маш.-ч | 1 | 0.108 | 0 | 34.61 | 0 | 0 | 0 | 1 | 0 | )*1,2)*1,15 | 0.14904 | 2 | 47676141 | 1130 | 0 | 0 | 0 | 0 | 0 | 0 | 0 | 0
429 | 47676161 | 47676136 | 30464322 | 1 | 1 | 1 | 2 | 91.21.16-012 | ФСЭМ-2022, 91.21.16-012, приказ Минстроя России от 18.05.2022 г. № 378/пр | Прессы гидравлические с электроприводом | 1368 | 1011 | маш.-ч | маш.-ч | 1 | 0.198 | 0 | 15.84 | 0 | 0 | 0 | 1 | 0 | )*1,2)*1,15 | 0.27324 | 2 | 47676142 | 1131 | 0 | 0 | 0 | 0 | 0 | 0 | 0 | 0
429 | 47676162 | 47676136 | 30414485 | 1 | 1 | 1 | 3 | 01.3.01.02-0002 | ФСБЦ-2022 доп.8, 01.3.01.02-0002, приказ Минстроя России от 14.11.2023 г. № 817/пр | Вазелин технический | 1346 | 1009 | кг | кг | 1 | 0.009 | 150.04 | 0 | 0 | 0 | 0 | 1 | 0 | )*0 | 0 | 2 | 47676143 | 1132 | 0 | 0 | 0 | 0 | 0 | 0 | 0 | 0
429 | 47676163 | 47676136 | 30416192 | 1 | 1 | 1 | 3 | 01.7.02.09-0002 | ФСБЦ-2022, 01.7.02.09-0002, приказ Минстроя России от 18.05.2022 г. № 378/пр | Шпагат бумажный, диаметр 2,5 мм | 1346 | 1009 | кг | кг | 1 | 0.004 | 187.38 | 0 | 0 | 0 | 0 | 1 | 0 | )*0 | 0 | 2 | 47676144 | 1133 | 0 | 0 | 0 | 0 | 0 | 0 | 0 | 0
429 | 47676164 | 47676136 | 30416215 | 1 | 1 | 1 | 3 | 01.7.03.04-0001 | ФСБЦ-2022, 01.7.03.04-0001, приказ Минстроя России от 18.05.2022 г. № 378/пр | Электроэнергия | 1383 | 1013 | КВТ-Ч | КВТ-Ч | 1 | 0.0208 | 7.32 | 0 | 0 | 0 | 0 | 1 | 0 | )*0 | 0 | 2 | 47676145 | 1134 | 0 | 0 | 0 | 0 | 0 | 0 | 0 | 0
429 | 47676165 | 47676136 | 30416369 | 1 | 1 | 1 | 3 | 01.7.06.05-0041 | ФСБЦ-2022, 01.7.06.05-0041, приказ Минстроя России от 18.05.2022 г. № 378/пр | Ленты изоляционные хлопчатобумажные прорезиненные для электромонтажных и ремонтных работ, цвет черный, ширина 20 мм, толщина 0,35 мм | 1301 | 1003 | м | м | 1 | 3.5 | 5.87 | 0 | 0 | 0 | 0 | 1 | 0 | )*0 | 0 | 2 | 47676146 | 1135 | 0 | 0 | 0 | 0 | 0 | 0 | 0 | 0
429 | 47676166 | 47676136 | 30416930 | 1 | 1 | 1 | 3 | 01.7.11.07-0227 | ФСБЦ-2022, 01.7.11.07-0227, приказ Минстроя России от 18.05.2022 г. № 378/пр | Электроды сварочные для сварки низколегированных и углеродистых сталей УОНИ 13/45, Э42А, диаметр 4-5 мм | 1346 | 1009 | кг | кг | 1 | 0.07 | 155.63 | 0 | 0 | 0 | 0 | 1 | 0 | )*0 | 0 | 2 | 47676147 | 1136 | 0 | 0 | 0 | 0 | 0 | 0 | 0 | 0
429 | 47676167 | 47676136 | 30417556 | 1 | 1 | 1 | 3 | 01.7.15.03-0042 | ФСБЦ-2022, 01.7.15.03-0042, приказ Минстроя России от 18.05.2022 г. № 378/пр | Болты с гайками и шайбами строительные | 1346 | 1009 | кг | кг | 1 | 0.431 | 174.93 | 0 | 0 | 0 | 0 | 1 | 0 | )*0 | 0 | 2 | 47676148 | 1137 | 0 | 0 | 0 | 0 | 0 | 0 | 0 | 0
429 | 47676168 | 47676136 | 30417621 | 1 | 1 | 1 | 3 | 01.7.15.07-0014 | ФСБЦ-2022, 01.7.15.07-0014, приказ Минстроя России от 18.05.2022 г. № 378/пр | Дюбели распорные полипропиленовые | 1425 | 1013 | 100 ШТ | 100 ШТ | 1 | 0.014 | 41.71 | 0 | 0 | 0 | 0 | 1 | 0 | )*0 | 0 | 2 | 47676149 | 1138 | 0 | 0 | 0 | 0 | 0 | 0 | 0 | 0
429 | 47676169 | 47676136 | 30418694 | 1 | 1 | 1 | 3 | 01.7.20.04-0005 | ФСБЦ-2022, 01.7.20.04-0005, приказ Минстроя России от 18.05.2022 г. № 378/пр | Нитки швейные армированные | 1346 | 1009 | кг | кг | 1 | 0.002 | 395.65 | 0 | 0 | 0 | 0 | 1 | 0 | )*0 | 0 | 2 | 47676150 | 1139 | 0 | 0 | 0 | 0 | 0 | 0 | 0 | 0
429 | 47676170 | 47676136 | 30422369 | 1 | 1 | 1 | 3 | 07.2.07.04-0007 | ФСБЦ-2022, 07.2.07.04-0007, приказ Минстроя России от 18.05.2022 г. № 378/пр | Конструкции стальные индивидуального изготовления из сортового проката | 1348 | 1009 | т | т | 1000 | 0.003 | 105278.81 | 0 | 0 | 0 | 0 | 1 | 0 | )*0 | 0 | 2 | 47676151 | 1140 | 0 | 0 | 0 | 0 | 0 | 0 | 0 | 0
429 | 47676171 | 47676136 | 30434082 | 1 | 1 | 1 | 3 | 14.4.02.04-0142 | ФСБЦ-2022, 14.4.02.04-0142, приказ Минстроя России от 18.05.2022 г. № 378/пр | Краска масляная МА-0115, мумия, сурик железный | 1346 | 1009 | кг | кг | 1 | 0.047 | 79.88 | 0 | 0 | 0 | 0 | 1 | 0 | )*0 | 0 | 2 | 47676152 | 1141 | 0 | 0 | 0 | 0 | 0 | 0 | 0 | 0
429 | 47676172 | 47676136 | 30434121 | 1 | 1 | 1 | 3 | 14.4.03.06-0001 | ФСБЦ-2022 доп.9, 14.4.03.06-0001, приказ Минстроя России от 16.02.2024 г. № 102/пр | Лак электроизоляционный МЛ-92 | 1346 | 1009 | кг | кг | 1 | 0.016 | 157.44 | 0 | 0 | 0 | 0 | 1 | 0 | )*0 | 0 | 2 | 47676153 | 1142 | 0 | 0 | 0 | 0 | 0 | 0 | 0 | 0
429 | 47676173 | 47676136 | 30441136 | 1 | 1 | 1 | 3 | 20.1.02.23-0082 | ФСБЦ-2022, 20.1.02.23-0082, приказ Минстроя России от 18.05.2022 г. № 378/пр | Перемычки гибкие, тип ПГС-50 | 1455 | 1013 | 10 ШТ | 10 ШТ | 1 | 0.1 | 944.69 | 0 | 0 | 0 | 0 | 1 | 0 | )*0 | 0 | 2 | 47676154 | 1143 | 0 | 0 | 0 | 0 | 0 | 0 | 0 | 0
429 | 47676174 | 47676136 | 30347491 | 111 | 1 | 1 | 3 | 421/пр_2020_п.75_пп.а |  | Сметная стоимость вспомогательных ненормируемых материальных ресурсов, не учтенная в сметной норме, 2% | 3277935 | 1013 | % | % | 1 | 2 | 0 | 0 | 0 | 0 | 0 | 0 | 0 | )*0 | 0 | 2 | 47676155 | 1144 | 0 | 0 | 0 | 0 | 0 | 0 | 0 | 0
432 | 47676185 | 47676176 | 30341719 | 111 | 1 | 1 | 1 | 1-100-40 |  | Затраты труда рабочих (Средний разряд - 4) | 1191 | 1013 | чел.-ч. | чел.-ч. | 1 | 4.12 | 0 | 0 | 0 | 811.79 | 0 | 1 | 1 | )*1,2)*1,15 | 5.6856 | 2 | 47676177 | 1145 | 0 | 0 | 0 | 0 | 0 | 0 | 0 | 0
432 | 47676186 | 47676176 | 30341891 | 111 | 1 | 1 | 1 | 4-100-00 |  | Затраты труда машинистов | 1191 | 1013 | чел.-ч. | чел.-ч. | 1 | 1.59 | 0 | 0 | 0 | 0 | 0 | 1 | 2 | )*1,2)*1,15 | 2.1942 | 2 | 47676178 | 1146 | 0 | 0 | 0 | 0 | 0 | 0 | 0 | 0
432 | 47676187 | 47676176 | 30462801 | 1 | 1 | 1 | 2 | 91.05.05-015 | ФСЭМ-2022, 91.05.05-015, приказ Минстроя России от 18.05.2022 г. № 378/пр | Краны на автомобильном ходу, грузоподъемность 16 т | 1368 | 1011 | маш.-ч | маш.-ч | 1 | 0.04 | 0 | 1626.29 | 1090.46 | 0 | 0 | 1 | 0 | )*1,2)*1,15 | 0.0552 | 2 | 47676179 | 1147 | 0 | 0 | 0 | 0 | 0 | 0 | 0 | 0
432 | 47676188 | 47676176 | 30462898 | 1 | 1 | 1 | 2 | 91.06.01-003 | ФСЭМ-2022, 91.06.01-003, приказ Минстроя России от 18.05.2022 г. № 378/пр | Домкраты гидравлические, грузоподъемность 63-100 т | 1368 | 1011 | маш.-ч | маш.-ч | 1 | 1.26 | 0 | 1.75 | 0 | 0 | 0 | 1 | 0 | )*1,2)*1,15 | 1.7388 | 2 | 47676180 | 1148 | 0 | 0 | 0 | 0 | 0 | 0 | 0 | 0
432 | 47676189 | 47676176 | 30462981 | 1 | 1 | 1 | 2 | 91.06.06-042 | ФСЭМ-2022, 91.06.06-042, приказ Минстроя России от 18.05.2022 г. № 378/пр | Подъемники гидравлические, высота подъема 10 м | 1368 | 1011 | маш.-ч | маш.-ч | 1 | 1.51 | 0 | 104.99 | 492.81 | 0 | 0 | 1 | 0 | )*1,2)*1,15 | 2.0838 | 2 | 47676181 | 1149 | 0 | 0 | 0 | 0 | 0 | 0 | 0 | 0
432 | 47676190 | 47676176 | 30463686 | 1 | 1 | 1 | 2 | 91.14.02-001 | ФСЭМ-2022 доп.7, 91.14.02-001, приказ Минстроя России от 02.08.2023 г. № 551/пр | Автомобили бортовые, грузоподъемность до 5 т | 1368 | 1011 | маш.-ч | маш.-ч | 1 | 0.04 | 0 | 641.7 | 811.79 | 0 | 0 | 1 | 0 | )*1,2)*1,15 | 0.0552 | 2 | 47676182 | 1150 | 0 | 0 | 0 | 0 | 0 | 0 | 0 | 0
432 | 47676191 | 47676176 | 30414513 | 1 | 1 | 1 | 3 | 01.3.01.06-0050 | ФСБЦ-2022, 01.3.01.06-0050, приказ Минстроя России от 18.05.2022 г. № 378/пр | Смазка универсальная тугоплавкая УТ (консталин жировой) | 1348 | 1009 | т | т | 1000 | 8e-05 | 144581.55 | 0 | 0 | 0 | 0 | 1 | 0 |  | 8e-05 | 2 | 47676183 | 1151 | 0 | 0 | 0 | 0 | 0 | 0 | 0 | 0
432 | 47676192 | 47676176 | 30347491 | 111 | 1 | 1 | 3 | 421/пр_2020_п.75_пп.а |  | Сметная стоимость вспомогательных ненормируемых материальных ресурсов, не учтенная в сметной норме, 2% | 3277935 | 1013 | % | % | 1 | 2 | 0 | 0 | 0 | 0 | 0 | 0 | 0 |  | 2 | 2 | 47676184 | 1152 | 0 | 0 | 0 | 0 | 0 | 0 | 0 | 0
433 | 47676185 | 47676176 | 30341719 | 111 | 1 | 1 | 1 | 1-100-40 |  | Затраты труда рабочих (Средний разряд - 4) | 1191 | 1013 | чел.-ч. | чел.-ч. | 1 | 4.12 | 0 | 0 | 0 | 811.79 | 0 | 1 | 1 | )*1,2)*1,15 | 5.6856 | 2 | 47676177 | 1153 | 0 | 0 | 0 | 0 | 0 | 0 | 0 | 0
433 | 47676186 | 47676176 | 30341891 | 111 | 1 | 1 | 1 | 4-100-00 |  | Затраты труда машинистов | 1191 | 1013 | чел.-ч. | чел.-ч. | 1 | 1.59 | 0 | 0 | 0 | 0 | 0 | 1 | 2 | )*1,2)*1,15 | 2.1942 | 2 | 47676178 | 1154 | 0 | 0 | 0 | 0 | 0 | 0 | 0 | 0
433 | 47676187 | 47676176 | 30462801 | 1 | 1 | 1 | 2 | 91.05.05-015 | ФСЭМ-2022, 91.05.05-015, приказ Минстроя России от 18.05.2022 г. № 378/пр | Краны на автомобильном ходу, грузоподъемность 16 т | 1368 | 1011 | маш.-ч | маш.-ч | 1 | 0.04 | 0 | 1626.29 | 1090.46 | 0 | 0 | 1 | 0 | )*1,2)*1,15 | 0.0552 | 2 | 47676179 | 1155 | 0 | 0 | 0 | 0 | 0 | 0 | 0 | 0
433 | 47676188 | 47676176 | 30462898 | 1 | 1 | 1 | 2 | 91.06.01-003 | ФСЭМ-2022, 91.06.01-003, приказ Минстроя России от 18.05.2022 г. № 378/пр | Домкраты гидравлические, грузоподъемность 63-100 т | 1368 | 1011 | маш.-ч | маш.-ч | 1 | 1.26 | 0 | 1.75 | 0 | 0 | 0 | 1 | 0 | )*1,2)*1,15 | 1.7388 | 2 | 47676180 | 1156 | 0 | 0 | 0 | 0 | 0 | 0 | 0 | 0
433 | 47676189 | 47676176 | 30462981 | 1 | 1 | 1 | 2 | 91.06.06-042 | ФСЭМ-2022, 91.06.06-042, приказ Минстроя России от 18.05.2022 г. № 378/пр | Подъемники гидравлические, высота подъема 10 м | 1368 | 1011 | маш.-ч | маш.-ч | 1 | 1.51 | 0 | 104.99 | 492.81 | 0 | 0 | 1 | 0 | )*1,2)*1,15 | 2.0838 | 2 | 47676181 | 1157 | 0 | 0 | 0 | 0 | 0 | 0 | 0 | 0
433 | 47676190 | 47676176 | 30463686 | 1 | 1 | 1 | 2 | 91.14.02-001 | ФСЭМ-2022 доп.7, 91.14.02-001, приказ Минстроя России от 02.08.2023 г. № 551/пр | Автомобили бортовые, грузоподъемность до 5 т | 1368 | 1011 | маш.-ч | маш.-ч | 1 | 0.04 | 0 | 641.7 | 811.79 | 0 | 0 | 1 | 0 | )*1,2)*1,15 | 0.0552 | 2 | 47676182 | 1158 | 0 | 0 | 0 | 0 | 0 | 0 | 0 | 0
433 | 47676191 | 47676176 | 30414513 | 1 | 1 | 1 | 3 | 01.3.01.06-0050 | ФСБЦ-2022, 01.3.01.06-0050, приказ Минстроя России от 18.05.2022 г. № 378/пр | Смазка универсальная тугоплавкая УТ (консталин жировой) | 1348 | 1009 | т | т | 1000 | 8e-05 | 144581.55 | 0 | 0 | 0 | 0 | 1 | 0 |  | 8e-05 | 2 | 47676183 | 1159 | 0 | 0 | 0 | 0 | 0 | 0 | 0 | 0
433 | 47676192 | 47676176 | 30347491 | 111 | 1 | 1 | 3 | 421/пр_2020_п.75_пп.а |  | Сметная стоимость вспомогательных ненормируемых материальных ресурсов, не учтенная в сметной норме, 2% | 3277935 | 1013 | % | % | 1 | 2 | 0 | 0 | 0 | 0 | 0 | 0 | 0 |  | 2 | 2 | 47676184 | 1160 | 0 | 0 | 0 | 0 | 0 | 0 | 0 | 0
436 | 47676209 | 47676194 | 30341723 | 111 | 1 | 1 | 1 | 1-100-42 |  | Затраты труда рабочих (Средний разряд - 4,2) | 1191 | 1013 | чел.-ч. | чел.-ч. | 1 | 33.49 | 0 | 0 | 0 | 836.02 | 0 | 1 | 1 |  | 33.49 | 2 | 47676195 | 1161 | 0 | 0 | 0 | 0 | 0 | 0 | 0 | 0
436 | 47676210 | 47676194 | 30341891 | 111 | 1 | 1 | 1 | 4-100-00 |  | Затраты труда машинистов | 1191 | 1013 | чел.-ч. | чел.-ч. | 1 | 0.04 | 0 | 0 | 0 | 0 | 0 | 1 | 2 |  | 0.04 | 2 | 47676196 | 1162 | 0 | 0 | 0 | 0 | 0 | 0 | 0 | 0
436 | 47676211 | 47676194 | 30462801 | 1 | 1 | 1 | 2 | 91.05.05-015 | ФСЭМ-2022, 91.05.05-015, приказ Минстроя России от 18.05.2022 г. № 378/пр | Краны на автомобильном ходу, грузоподъемность 16 т | 1368 | 1011 | маш.-ч | маш.-ч | 1 | 0.02 | 0 | 1626.29 | 1090.46 | 0 | 0 | 1 | 0 |  | 0.02 | 2 | 47676197 | 1163 | 0 | 0 | 0 | 0 | 0 | 0 | 0 | 0
436 | 47676212 | 47676194 | 30463686 | 1 | 1 | 1 | 2 | 91.14.02-001 | ФСЭМ-2022 доп.7, 91.14.02-001, приказ Минстроя России от 02.08.2023 г. № 551/пр | Автомобили бортовые, грузоподъемность до 5 т | 1368 | 1011 | маш.-ч | маш.-ч | 1 | 0.02 | 0 | 641.7 | 811.79 | 0 | 0 | 1 | 0 |  | 0.02 | 2 | 47676198 | 1164 | 0 | 0 | 0 | 0 | 0 | 0 | 0 | 0
436 | 47676213 | 47676194 | 30464322 | 1 | 1 | 1 | 2 | 91.21.16-012 | ФСЭМ-2022, 91.21.16-012, приказ Минстроя России от 18.05.2022 г. № 378/пр | Прессы гидравлические с электроприводом | 1368 | 1011 | маш.-ч | маш.-ч | 1 | 12.36 | 0 | 15.84 | 0 | 0 | 0 | 1 | 0 |  | 12.36 | 2 | 47676199 | 1165 | 0 | 0 | 0 | 0 | 0 | 0 | 0 | 0
436 | 47676214 | 47676194 | 30414485 | 1 | 1 | 1 | 3 | 01.3.01.02-0002 | ФСБЦ-2022 доп.8, 01.3.01.02-0002, приказ Минстроя России от 14.11.2023 г. № 817/пр | Вазелин технический | 1346 | 1009 | кг | кг | 1 | 0.15 | 150.04 | 0 | 0 | 0 | 0 | 1 | 0 |  | 0.15 | 2 | 47676200 | 1166 | 0 | 0 | 0 | 0 | 0 | 0 | 0 | 0
436 | 47676215 | 47676194 | 30416192 | 1 | 1 | 1 | 3 | 01.7.02.09-0002 | ФСБЦ-2022, 01.7.02.09-0002, приказ Минстроя России от 18.05.2022 г. № 378/пр | Шпагат бумажный, диаметр 2,5 мм | 1346 | 1009 | кг | кг | 1 | 0.06 | 187.38 | 0 | 0 | 0 | 0 | 1 | 0 |  | 0.06 | 2 | 47676201 | 1167 | 0 | 0 | 0 | 0 | 0 | 0 | 0 | 0
436 | 47676216 | 47676194 | 30416369 | 1 | 1 | 1 | 3 | 01.7.06.05-0041 | ФСБЦ-2022, 01.7.06.05-0041, приказ Минстроя России от 18.05.2022 г. № 378/пр | Ленты изоляционные хлопчатобумажные прорезиненные для электромонтажных и ремонтных работ, цвет черный, ширина 20 мм, толщина 0,35 мм | 1301 | 1003 | м | м | 1 | 50 | 5.87 | 0 | 0 | 0 | 0 | 1 | 0 |  | 50 | 2 | 47676202 | 1168 | 0 | 0 | 0 | 0 | 0 | 0 | 0 | 0
436 | 47676217 | 47676194 | 30416383 | 1 | 1 | 1 | 3 | 01.7.06.07-0002 | ФСБЦ-2022, 01.7.06.07-0002, приказ Минстроя России от 18.05.2022 г. № 378/пр | Ленты монтажные из пластмассы для бандажирования проводов, скрепляются пластмассовыми кнопками, ширина 10 мм | 1302 | 1003 | 10 м | 10 м | 10 | 1.5 | 37.71 | 0 | 0 | 0 | 0 | 1 | 0 |  | 1.5 | 2 | 47676203 | 1169 | 0 | 0 | 0 | 0 | 0 | 0 | 0 | 0
436 | 47676218 | 47676194 | 30417556 | 1 | 1 | 1 | 3 | 01.7.15.03-0042 | ФСБЦ-2022, 01.7.15.03-0042, приказ Минстроя России от 18.05.2022 г. № 378/пр | Болты с гайками и шайбами строительные | 1346 | 1009 | кг | кг | 1 | 5.54 | 174.93 | 0 | 0 | 0 | 0 | 1 | 0 |  | 5.54 | 2 | 47676204 | 1170 | 0 | 0 | 0 | 0 | 0 | 0 | 0 | 0
436 | 47676219 | 47676194 | 30418694 | 1 | 1 | 1 | 3 | 01.7.20.04-0005 | ФСБЦ-2022, 01.7.20.04-0005, приказ Минстроя России от 18.05.2022 г. № 378/пр | Нитки швейные армированные | 1346 | 1009 | кг | кг | 1 | 0.03 | 395.65 | 0 | 0 | 0 | 0 | 1 | 0 |  | 0.03 | 2 | 47676205 | 1171 | 0 | 0 | 0 | 0 | 0 | 0 | 0 | 0
436 | 47676220 | 47676194 | 30434168 | 1 | 1 | 1 | 3 | 14.4.03.17-0101 | ФСБЦ-2022, 14.4.03.17-0101, приказ Минстроя России от 18.05.2022 г. № 378/пр | Лак КФ-965 | 1348 | 1009 | т | т | 1000 | 0.0003 | 308849.7 | 0 | 0 | 0 | 0 | 1 | 0 |  | 0.0003 | 2 | 47676206 | 1172 | 0 | 0 | 0 | 0 | 0 | 0 | 0 | 0
436 | 47676221 | 47676194 | 30458487 | 1 | 1 | 1 | 3 | 25.2.01.01-0001 | ФСБЦ-2022, 25.2.01.01-0001, приказ Минстроя России от 18.05.2022 г. № 378/пр | Бирки-оконцеватели маркировочные А671 | 1425 | 1013 | 100 ШТ | 100 ШТ | 1 | 1.02 | 655.9 | 0 | 0 | 0 | 0 | 1 | 0 |  | 1.02 | 2 | 47676207 | 1173 | 0 | 0 | 0 | 0 | 0 | 0 | 0 | 0
436 | 47676222 | 47676194 | 30347491 | 111 | 1 | 1 | 3 | 421/пр_2020_п.75_пп.а |  | Сметная стоимость вспомогательных ненормируемых материальных ресурсов, не учтенная в сметной норме, 2% | 3277935 | 1013 | % | % | 1 | 2 | 0 | 0 | 0 | 0 | 0 | 0 | 0 |  | 2 | 2 | 47676208 | 1174 | 0 | 0 | 0 | 0 | 0 | 0 | 0 | 0
437 | 47676209 | 47676194 | 30341723 | 111 | 1 | 1 | 1 | 1-100-42 |  | Затраты труда рабочих (Средний разряд - 4,2) | 1191 | 1013 | чел.-ч. | чел.-ч. | 1 | 33.49 | 0 | 0 | 0 | 836.02 | 0 | 1 | 1 |  | 33.49 | 2 | 47676195 | 1175 | 0 | 0 | 0 | 0 | 0 | 0 | 0 | 0
437 | 47676210 | 47676194 | 30341891 | 111 | 1 | 1 | 1 | 4-100-00 |  | Затраты труда машинистов | 1191 | 1013 | чел.-ч. | чел.-ч. | 1 | 0.04 | 0 | 0 | 0 | 0 | 0 | 1 | 2 |  | 0.04 | 2 | 47676196 | 1176 | 0 | 0 | 0 | 0 | 0 | 0 | 0 | 0
437 | 47676211 | 47676194 | 30462801 | 1 | 1 | 1 | 2 | 91.05.05-015 | ФСЭМ-2022, 91.05.05-015, приказ Минстроя России от 18.05.2022 г. № 378/пр | Краны на автомобильном ходу, грузоподъемность 16 т | 1368 | 1011 | маш.-ч | маш.-ч | 1 | 0.02 | 0 | 1626.29 | 1090.46 | 0 | 0 | 1 | 0 |  | 0.02 | 2 | 47676197 | 1177 | 0 | 0 | 0 | 0 | 0 | 0 | 0 | 0
437 | 47676212 | 47676194 | 30463686 | 1 | 1 | 1 | 2 | 91.14.02-001 | ФСЭМ-2022 доп.7, 91.14.02-001, приказ Минстроя России от 02.08.2023 г. № 551/пр | Автомобили бортовые, грузоподъемность до 5 т | 1368 | 1011 | маш.-ч | маш.-ч | 1 | 0.02 | 0 | 641.7 | 811.79 | 0 | 0 | 1 | 0 |  | 0.02 | 2 | 47676198 | 1178 | 0 | 0 | 0 | 0 | 0 | 0 | 0 | 0
437 | 47676213 | 47676194 | 30464322 | 1 | 1 | 1 | 2 | 91.21.16-012 | ФСЭМ-2022, 91.21.16-012, приказ Минстроя России от 18.05.2022 г. № 378/пр | Прессы гидравлические с электроприводом | 1368 | 1011 | маш.-ч | маш.-ч | 1 | 12.36 | 0 | 15.84 | 0 | 0 | 0 | 1 | 0 |  | 12.36 | 2 | 47676199 | 1179 | 0 | 0 | 0 | 0 | 0 | 0 | 0 | 0
437 | 47676214 | 47676194 | 30414485 | 1 | 1 | 1 | 3 | 01.3.01.02-0002 | ФСБЦ-2022 доп.8, 01.3.01.02-0002, приказ Минстроя России от 14.11.2023 г. № 817/пр | Вазелин технический | 1346 | 1009 | кг | кг | 1 | 0.15 | 150.04 | 0 | 0 | 0 | 0 | 1 | 0 |  | 0.15 | 2 | 47676200 | 1180 | 0 | 0 | 0 | 0 | 0 | 0 | 0 | 0
437 | 47676215 | 47676194 | 30416192 | 1 | 1 | 1 | 3 | 01.7.02.09-0002 | ФСБЦ-2022, 01.7.02.09-0002, приказ Минстроя России от 18.05.2022 г. № 378/пр | Шпагат бумажный, диаметр 2,5 мм | 1346 | 1009 | кг | кг | 1 | 0.06 | 187.38 | 0 | 0 | 0 | 0 | 1 | 0 |  | 0.06 | 2 | 47676201 | 1181 | 0 | 0 | 0 | 0 | 0 | 0 | 0 | 0
437 | 47676216 | 47676194 | 30416369 | 1 | 1 | 1 | 3 | 01.7.06.05-0041 | ФСБЦ-2022, 01.7.06.05-0041, приказ Минстроя России от 18.05.2022 г. № 378/пр | Ленты изоляционные хлопчатобумажные прорезиненные для электромонтажных и ремонтных работ, цвет черный, ширина 20 мм, толщина 0,35 мм | 1301 | 1003 | м | м | 1 | 50 | 5.87 | 0 | 0 | 0 | 0 | 1 | 0 |  | 50 | 2 | 47676202 | 1182 | 0 | 0 | 0 | 0 | 0 | 0 | 0 | 0
437 | 47676217 | 47676194 | 30416383 | 1 | 1 | 1 | 3 | 01.7.06.07-0002 | ФСБЦ-2022, 01.7.06.07-0002, приказ Минстроя России от 18.05.2022 г. № 378/пр | Ленты монтажные из пластмассы для бандажирования проводов, скрепляются пластмассовыми кнопками, ширина 10 мм | 1302 | 1003 | 10 м | 10 м | 10 | 1.5 | 37.71 | 0 | 0 | 0 | 0 | 1 | 0 |  | 1.5 | 2 | 47676203 | 1183 | 0 | 0 | 0 | 0 | 0 | 0 | 0 | 0
437 | 47676218 | 47676194 | 30417556 | 1 | 1 | 1 | 3 | 01.7.15.03-0042 | ФСБЦ-2022, 01.7.15.03-0042, приказ Минстроя России от 18.05.2022 г. № 378/пр | Болты с гайками и шайбами строительные | 1346 | 1009 | кг | кг | 1 | 5.54 | 174.93 | 0 | 0 | 0 | 0 | 1 | 0 |  | 5.54 | 2 | 47676204 | 1184 | 0 | 0 | 0 | 0 | 0 | 0 | 0 | 0
437 | 47676219 | 47676194 | 30418694 | 1 | 1 | 1 | 3 | 01.7.20.04-0005 | ФСБЦ-2022, 01.7.20.04-0005, приказ Минстроя России от 18.05.2022 г. № 378/пр | Нитки швейные армированные | 1346 | 1009 | кг | кг | 1 | 0.03 | 395.65 | 0 | 0 | 0 | 0 | 1 | 0 |  | 0.03 | 2 | 47676205 | 1185 | 0 | 0 | 0 | 0 | 0 | 0 | 0 | 0
437 | 47676220 | 47676194 | 30434168 | 1 | 1 | 1 | 3 | 14.4.03.17-0101 | ФСБЦ-2022, 14.4.03.17-0101, приказ Минстроя России от 18.05.2022 г. № 378/пр | Лак КФ-965 | 1348 | 1009 | т | т | 1000 | 0.0003 | 308849.7 | 0 | 0 | 0 | 0 | 1 | 0 |  | 0.0003 | 2 | 47676206 | 1186 | 0 | 0 | 0 | 0 | 0 | 0 | 0 | 0
437 | 47676221 | 47676194 | 30458487 | 1 | 1 | 1 | 3 | 25.2.01.01-0001 | ФСБЦ-2022, 25.2.01.01-0001, приказ Минстроя России от 18.05.2022 г. № 378/пр | Бирки-оконцеватели маркировочные А671 | 1425 | 1013 | 100 ШТ | 100 ШТ | 1 | 1.02 | 655.9 | 0 | 0 | 0 | 0 | 1 | 0 |  | 1.02 | 2 | 47676207 | 1187 | 0 | 0 | 0 | 0 | 0 | 0 | 0 | 0
437 | 47676222 | 47676194 | 30347491 | 111 | 1 | 1 | 3 | 421/пр_2020_п.75_пп.а |  | Сметная стоимость вспомогательных ненормируемых материальных ресурсов, не учтенная в сметной норме, 2% | 3277935 | 1013 | % | % | 1 | 2 | 0 | 0 | 0 | 0 | 0 | 0 | 0 |  | 2 | 2 | 47676208 | 1188 | 0 | 0 | 0 | 0 | 0 | 0 | 0 | 0
440 | 47676227 | 47676224 | 30341713 | 111 | 1 | 1 | 1 | 1-100-38 |  | Затраты труда рабочих (Средний разряд - 3,8) | 1191 | 1013 | чел.-ч. | чел.-ч. | 1 | 15.12 | 0 | 0 | 0 | 793.61 | 0 | 1 | 1 | )*1,2)*1,15 | 20.8656 | 2 | 47676225 | 1189 | 0 | 0 | 0 | 0 | 0 | 0 | 0 | 0
440 | 47676228 | 47676224 | 30347491 | 111 | 1 | 1 | 3 | 421/пр_2020_п.75_пп.а |  | Сметная стоимость вспомогательных ненормируемых материальных ресурсов, не учтенная в сметной норме, 2% | 3277935 | 1013 | % | % | 1 | 2 | 0 | 0 | 0 | 0 | 0 | 0 | 0 |  | 2 | 2 | 47676226 | 1190 | 0 | 0 | 0 | 0 | 0 | 0 | 0 | 0
441 | 47676227 | 47676224 | 30341713 | 111 | 1 | 1 | 1 | 1-100-38 |  | Затраты труда рабочих (Средний разряд - 3,8) | 1191 | 1013 | чел.-ч. | чел.-ч. | 1 | 15.12 | 0 | 0 | 0 | 793.61 | 0 | 1 | 1 | )*1,2)*1,15 | 20.8656 | 2 | 47676225 | 1191 | 0 | 0 | 0 | 0 | 0 | 0 | 0 | 0
441 | 47676228 | 47676224 | 30347491 | 111 | 1 | 1 | 3 | 421/пр_2020_п.75_пп.а |  | Сметная стоимость вспомогательных ненормируемых материальных ресурсов, не учтенная в сметной норме, 2% | 3277935 | 1013 | % | % | 1 | 2 | 0 | 0 | 0 | 0 | 0 | 0 | 0 |  | 2 | 2 | 47676226 | 1192 | 0 | 0 | 0 | 0 | 0 | 0 | 0 | 0
446 | 47676246 | 47676231 | 30341723 | 111 | 1 | 1 | 1 | 1-100-42 |  | Затраты труда рабочих (Средний разряд - 4,2) | 1191 | 1013 | чел.-ч. | чел.-ч. | 1 | 40.17 | 0 | 0 | 0 | 836.02 | 0 | 1 | 1 | *1,20 | 48.204 | 2 | 47676232 | 1193 | 0 | 0 | 0 | 0 | 0 | 0 | 0 | 0
446 | 47676247 | 47676231 | 30341891 | 111 | 1 | 1 | 1 | 4-100-00 |  | Затраты труда машинистов | 1191 | 1013 | чел.-ч. | чел.-ч. | 1 | 0.06 | 0 | 0 | 0 | 0 | 0 | 1 | 2 | *1,20 | 0.072 | 2 | 47676233 | 1194 | 0 | 0 | 0 | 0 | 0 | 0 | 0 | 0
446 | 47676248 | 47676231 | 30462801 | 1 | 1 | 1 | 2 | 91.05.05-015 | ФСЭМ-2022, 91.05.05-015, приказ Минстроя России от 18.05.2022 г. № 378/пр | Краны на автомобильном ходу, грузоподъемность 16 т | 1368 | 1011 | маш.-ч | маш.-ч | 1 | 0.03 | 0 | 1626.29 | 1090.46 | 0 | 0 | 1 | 0 | *1,20 | 0.036 | 2 | 47676234 | 1195 | 0 | 0 | 0 | 0 | 0 | 0 | 0 | 0
446 | 47676249 | 47676231 | 30463686 | 1 | 1 | 1 | 2 | 91.14.02-001 | ФСЭМ-2022 доп.7, 91.14.02-001, приказ Минстроя России от 02.08.2023 г. № 551/пр | Автомобили бортовые, грузоподъемность до 5 т | 1368 | 1011 | маш.-ч | маш.-ч | 1 | 0.03 | 0 | 641.7 | 811.79 | 0 | 0 | 1 | 0 | *1,20 | 0.036 | 2 | 47676235 | 1196 | 0 | 0 | 0 | 0 | 0 | 0 | 0 | 0
446 | 47676250 | 47676231 | 30464322 | 1 | 1 | 1 | 2 | 91.21.16-012 | ФСЭМ-2022, 91.21.16-012, приказ Минстроя России от 18.05.2022 г. № 378/пр | Прессы гидравлические с электроприводом | 1368 | 1011 | маш.-ч | маш.-ч | 1 | 16.55 | 0 | 15.84 | 0 | 0 | 0 | 1 | 0 | *1,20 | 19.86 | 2 | 47676236 | 1197 | 0 | 0 | 0 | 0 | 0 | 0 | 0 | 0
446 | 47676251 | 47676231 | 30414485 | 1 | 1 | 1 | 3 | 01.3.01.02-0002 | ФСБЦ-2022 доп.8, 01.3.01.02-0002, приказ Минстроя России от 14.11.2023 г. № 817/пр | Вазелин технический | 1346 | 1009 | кг | кг | 1 | 0.2 | 150.04 | 0 | 0 | 0 | 0 | 1 | 0 |  | 0.2 | 2 | 47676237 | 1198 | 0 | 0 | 0 | 0 | 0 | 0 | 0 | 0
446 | 47676252 | 47676231 | 30416192 | 1 | 1 | 1 | 3 | 01.7.02.09-0002 | ФСБЦ-2022, 01.7.02.09-0002, приказ Минстроя России от 18.05.2022 г. № 378/пр | Шпагат бумажный, диаметр 2,5 мм | 1346 | 1009 | кг | кг | 1 | 0.09 | 187.38 | 0 | 0 | 0 | 0 | 1 | 0 |  | 0.09 | 2 | 47676238 | 1199 | 0 | 0 | 0 | 0 | 0 | 0 | 0 | 0
446 | 47676253 | 47676231 | 30416369 | 1 | 1 | 1 | 3 | 01.7.06.05-0041 | ФСБЦ-2022, 01.7.06.05-0041, приказ Минстроя России от 18.05.2022 г. № 378/пр | Ленты изоляционные хлопчатобумажные прорезиненные для электромонтажных и ремонтных работ, цвет черный, ширина 20 мм, толщина 0,35 мм | 1301 | 1003 | м | м | 1 | 75 | 5.87 | 0 | 0 | 0 | 0 | 1 | 0 |  | 75 | 2 | 47676239 | 1200 | 0 | 0 | 0 | 0 | 0 | 0 | 0 | 0
446 | 47676254 | 47676231 | 30416383 | 1 | 1 | 1 | 3 | 01.7.06.07-0002 | ФСБЦ-2022, 01.7.06.07-0002, приказ Минстроя России от 18.05.2022 г. № 378/пр | Ленты монтажные из пластмассы для бандажирования проводов, скрепляются пластмассовыми кнопками, ширина 10 мм | 1302 | 1003 | 10 м | 10 м | 10 | 1.5 | 37.71 | 0 | 0 | 0 | 0 | 1 | 0 |  | 1.5 | 2 | 47676240 | 1201 | 0 | 0 | 0 | 0 | 0 | 0 | 0 | 0
446 | 47676255 | 47676231 | 30417556 | 1 | 1 | 1 | 3 | 01.7.15.03-0042 | ФСБЦ-2022, 01.7.15.03-0042, приказ Минстроя России от 18.05.2022 г. № 378/пр | Болты с гайками и шайбами строительные | 1346 | 1009 | кг | кг | 1 | 5.54 | 174.93 | 0 | 0 | 0 | 0 | 1 | 0 |  | 5.54 | 2 | 47676241 | 1202 | 0 | 0 | 0 | 0 | 0 | 0 | 0 | 0
446 | 47676256 | 47676231 | 30418694 | 1 | 1 | 1 | 3 | 01.7.20.04-0005 | ФСБЦ-2022, 01.7.20.04-0005, приказ Минстроя России от 18.05.2022 г. № 378/пр | Нитки швейные армированные | 1346 | 1009 | кг | кг | 1 | 0.05 | 395.65 | 0 | 0 | 0 | 0 | 1 | 0 |  | 0.05 | 2 | 47676242 | 1203 | 0 | 0 | 0 | 0 | 0 | 0 | 0 | 0
446 | 47676257 | 47676231 | 30434168 | 1 | 1 | 1 | 3 | 14.4.03.17-0101 | ФСБЦ-2022, 14.4.03.17-0101, приказ Минстроя России от 18.05.2022 г. № 378/пр | Лак КФ-965 | 1348 | 1009 | т | т | 1000 | 0.0003 | 308849.7 | 0 | 0 | 0 | 0 | 1 | 0 |  | 0.0003 | 2 | 47676243 | 1204 | 0 | 0 | 0 | 0 | 0 | 0 | 0 | 0
446 | 47676258 | 47676231 | 30458487 | 1 | 1 | 1 | 3 | 25.2.01.01-0001 | ФСБЦ-2022, 25.2.01.01-0001, приказ Минстроя России от 18.05.2022 г. № 378/пр | Бирки-оконцеватели маркировочные А671 | 1425 | 1013 | 100 ШТ | 100 ШТ | 1 | 1.02 | 655.9 | 0 | 0 | 0 | 0 | 1 | 0 |  | 1.02 | 2 | 47676244 | 1205 | 0 | 0 | 0 | 0 | 0 | 0 | 0 | 0
446 | 47676259 | 47676231 | 30347491 | 111 | 1 | 1 | 3 | 421/пр_2020_п.75_пп.а |  | Сметная стоимость вспомогательных ненормируемых материальных ресурсов, не учтенная в сметной норме, 2% | 3277935 | 1013 | % | % | 1 | 2 | 0 | 0 | 0 | 0 | 0 | 0 | 0 |  | 2 | 2 | 47676245 | 1206 | 0 | 0 | 0 | 0 | 0 | 0 | 0 | 0
447 | 47676246 | 47676231 | 30341723 | 111 | 1 | 1 | 1 | 1-100-42 |  | Затраты труда рабочих (Средний разряд - 4,2) | 1191 | 1013 | чел.-ч. | чел.-ч. | 1 | 40.17 | 0 | 0 | 0 | 836.02 | 0 | 1 | 1 | *1,20 | 48.204 | 2 | 47676232 | 1207 | 0 | 0 | 0 | 0 | 0 | 0 | 0 | 0
447 | 47676247 | 47676231 | 30341891 | 111 | 1 | 1 | 1 | 4-100-00 |  | Затраты труда машинистов | 1191 | 1013 | чел.-ч. | чел.-ч. | 1 | 0.06 | 0 | 0 | 0 | 0 | 0 | 1 | 2 | *1,20 | 0.072 | 2 | 47676233 | 1208 | 0 | 0 | 0 | 0 | 0 | 0 | 0 | 0
447 | 47676248 | 47676231 | 30462801 | 1 | 1 | 1 | 2 | 91.05.05-015 | ФСЭМ-2022, 91.05.05-015, приказ Минстроя России от 18.05.2022 г. № 378/пр | Краны на автомобильном ходу, грузоподъемность 16 т | 1368 | 1011 | маш.-ч | маш.-ч | 1 | 0.03 | 0 | 1626.29 | 1090.46 | 0 | 0 | 1 | 0 | *1,20 | 0.036 | 2 | 47676234 | 1209 | 0 | 0 | 0 | 0 | 0 | 0 | 0 | 0
447 | 47676249 | 47676231 | 30463686 | 1 | 1 | 1 | 2 | 91.14.02-001 | ФСЭМ-2022 доп.7, 91.14.02-001, приказ Минстроя России от 02.08.2023 г. № 551/пр | Автомобили бортовые, грузоподъемность до 5 т | 1368 | 1011 | маш.-ч | маш.-ч | 1 | 0.03 | 0 | 641.7 | 811.79 | 0 | 0 | 1 | 0 | *1,20 | 0.036 | 2 | 47676235 | 1210 | 0 | 0 | 0 | 0 | 0 | 0 | 0 | 0
447 | 47676250 | 47676231 | 30464322 | 1 | 1 | 1 | 2 | 91.21.16-012 | ФСЭМ-2022, 91.21.16-012, приказ Минстроя России от 18.05.2022 г. № 378/пр | Прессы гидравлические с электроприводом | 1368 | 1011 | маш.-ч | маш.-ч | 1 | 16.55 | 0 | 15.84 | 0 | 0 | 0 | 1 | 0 | *1,20 | 19.86 | 2 | 47676236 | 1211 | 0 | 0 | 0 | 0 | 0 | 0 | 0 | 0
447 | 47676251 | 47676231 | 30414485 | 1 | 1 | 1 | 3 | 01.3.01.02-0002 | ФСБЦ-2022 доп.8, 01.3.01.02-0002, приказ Минстроя России от 14.11.2023 г. № 817/пр | Вазелин технический | 1346 | 1009 | кг | кг | 1 | 0.2 | 150.04 | 0 | 0 | 0 | 0 | 1 | 0 |  | 0.2 | 2 | 47676237 | 1212 | 0 | 0 | 0 | 0 | 0 | 0 | 0 | 0
447 | 47676252 | 47676231 | 30416192 | 1 | 1 | 1 | 3 | 01.7.02.09-0002 | ФСБЦ-2022, 01.7.02.09-0002, приказ Минстроя России от 18.05.2022 г. № 378/пр | Шпагат бумажный, диаметр 2,5 мм | 1346 | 1009 | кг | кг | 1 | 0.09 | 187.38 | 0 | 0 | 0 | 0 | 1 | 0 |  | 0.09 | 2 | 47676238 | 1213 | 0 | 0 | 0 | 0 | 0 | 0 | 0 | 0
447 | 47676253 | 47676231 | 30416369 | 1 | 1 | 1 | 3 | 01.7.06.05-0041 | ФСБЦ-2022, 01.7.06.05-0041, приказ Минстроя России от 18.05.2022 г. № 378/пр | Ленты изоляционные хлопчатобумажные прорезиненные для электромонтажных и ремонтных работ, цвет черный, ширина 20 мм, толщина 0,35 мм | 1301 | 1003 | м | м | 1 | 75 | 5.87 | 0 | 0 | 0 | 0 | 1 | 0 |  | 75 | 2 | 47676239 | 1214 | 0 | 0 | 0 | 0 | 0 | 0 | 0 | 0
447 | 47676254 | 47676231 | 30416383 | 1 | 1 | 1 | 3 | 01.7.06.07-0002 | ФСБЦ-2022, 01.7.06.07-0002, приказ Минстроя России от 18.05.2022 г. № 378/пр | Ленты монтажные из пластмассы для бандажирования проводов, скрепляются пластмассовыми кнопками, ширина 10 мм | 1302 | 1003 | 10 м | 10 м | 10 | 1.5 | 37.71 | 0 | 0 | 0 | 0 | 1 | 0 |  | 1.5 | 2 | 47676240 | 1215 | 0 | 0 | 0 | 0 | 0 | 0 | 0 | 0
447 | 47676255 | 47676231 | 30417556 | 1 | 1 | 1 | 3 | 01.7.15.03-0042 | ФСБЦ-2022, 01.7.15.03-0042, приказ Минстроя России от 18.05.2022 г. № 378/пр | Болты с гайками и шайбами строительные | 1346 | 1009 | кг | кг | 1 | 5.54 | 174.93 | 0 | 0 | 0 | 0 | 1 | 0 |  | 5.54 | 2 | 47676241 | 1216 | 0 | 0 | 0 | 0 | 0 | 0 | 0 | 0
447 | 47676256 | 47676231 | 30418694 | 1 | 1 | 1 | 3 | 01.7.20.04-0005 | ФСБЦ-2022, 01.7.20.04-0005, приказ Минстроя России от 18.05.2022 г. № 378/пр | Нитки швейные армированные | 1346 | 1009 | кг | кг | 1 | 0.05 | 395.65 | 0 | 0 | 0 | 0 | 1 | 0 |  | 0.05 | 2 | 47676242 | 1217 | 0 | 0 | 0 | 0 | 0 | 0 | 0 | 0
447 | 47676257 | 47676231 | 30434168 | 1 | 1 | 1 | 3 | 14.4.03.17-0101 | ФСБЦ-2022, 14.4.03.17-0101, приказ Минстроя России от 18.05.2022 г. № 378/пр | Лак КФ-965 | 1348 | 1009 | т | т | 1000 | 0.0003 | 308849.7 | 0 | 0 | 0 | 0 | 1 | 0 |  | 0.0003 | 2 | 47676243 | 1218 | 0 | 0 | 0 | 0 | 0 | 0 | 0 | 0
447 | 47676258 | 47676231 | 30458487 | 1 | 1 | 1 | 3 | 25.2.01.01-0001 | ФСБЦ-2022, 25.2.01.01-0001, приказ Минстроя России от 18.05.2022 г. № 378/пр | Бирки-оконцеватели маркировочные А671 | 1425 | 1013 | 100 ШТ | 100 ШТ | 1 | 1.02 | 655.9 | 0 | 0 | 0 | 0 | 1 | 0 |  | 1.02 | 2 | 47676244 | 1219 | 0 | 0 | 0 | 0 | 0 | 0 | 0 | 0
447 | 47676259 | 47676231 | 30347491 | 111 | 1 | 1 | 3 | 421/пр_2020_п.75_пп.а |  | Сметная стоимость вспомогательных ненормируемых материальных ресурсов, не учтенная в сметной норме, 2% | 3277935 | 1013 | % | % | 1 | 2 | 0 | 0 | 0 | 0 | 0 | 0 | 0 |  | 2 | 2 | 47676245 | 1220 | 0 | 0 | 0 | 0 | 0 | 0 | 0 | 0
450 | 47676276 | 47676261 | 30341723 | 111 | 1 | 1 | 1 | 1-100-42 |  | Затраты труда рабочих (Средний разряд - 4,2) | 1191 | 1013 | чел.-ч. | чел.-ч. | 1 | 40.17 | 0 | 0 | 0 | 836.02 | 0 | 1 | 1 | )*1,2)*1,15 | 55.4346 | 2 | 47676262 | 1221 | 0 | 0 | 0 | 0 | 0 | 0 | 0 | 0
450 | 47676277 | 47676261 | 30341891 | 111 | 1 | 1 | 1 | 4-100-00 |  | Затраты труда машинистов | 1191 | 1013 | чел.-ч. | чел.-ч. | 1 | 0.06 | 0 | 0 | 0 | 0 | 0 | 1 | 2 | )*1,2)*1,15 | 0.0828 | 2 | 47676263 | 1222 | 0 | 0 | 0 | 0 | 0 | 0 | 0 | 0
450 | 47676278 | 47676261 | 30462801 | 1 | 1 | 1 | 2 | 91.05.05-015 | ФСЭМ-2022, 91.05.05-015, приказ Минстроя России от 18.05.2022 г. № 378/пр | Краны на автомобильном ходу, грузоподъемность 16 т | 1368 | 1011 | маш.-ч | маш.-ч | 1 | 0.03 | 0 | 1626.29 | 1090.46 | 0 | 0 | 1 | 0 | )*1,2)*1,15 | 0.0414 | 2 | 47676264 | 1223 | 0 | 0 | 0 | 0 | 0 | 0 | 0 | 0
450 | 47676279 | 47676261 | 30463686 | 1 | 1 | 1 | 2 | 91.14.02-001 | ФСЭМ-2022 доп.7, 91.14.02-001, приказ Минстроя России от 02.08.2023 г. № 551/пр | Автомобили бортовые, грузоподъемность до 5 т | 1368 | 1011 | маш.-ч | маш.-ч | 1 | 0.03 | 0 | 641.7 | 811.79 | 0 | 0 | 1 | 0 | )*1,2)*1,15 | 0.0414 | 2 | 47676265 | 1224 | 0 | 0 | 0 | 0 | 0 | 0 | 0 | 0
450 | 47676280 | 47676261 | 30464322 | 1 | 1 | 1 | 2 | 91.21.16-012 | ФСЭМ-2022, 91.21.16-012, приказ Минстроя России от 18.05.2022 г. № 378/пр | Прессы гидравлические с электроприводом | 1368 | 1011 | маш.-ч | маш.-ч | 1 | 16.55 | 0 | 15.84 | 0 | 0 | 0 | 1 | 0 | )*1,2)*1,15 | 22.839 | 2 | 47676266 | 1225 | 0 | 0 | 0 | 0 | 0 | 0 | 0 | 0
450 | 47676281 | 47676261 | 30414485 | 1 | 1 | 1 | 3 | 01.3.01.02-0002 | ФСБЦ-2022 доп.8, 01.3.01.02-0002, приказ Минстроя России от 14.11.2023 г. № 817/пр | Вазелин технический | 1346 | 1009 | кг | кг | 1 | 0.2 | 150.04 | 0 | 0 | 0 | 0 | 1 | 0 |  | 0.2 | 2 | 47676267 | 1226 | 0 | 0 | 0 | 0 | 0 | 0 | 0 | 0
450 | 47676282 | 47676261 | 30416192 | 1 | 1 | 1 | 3 | 01.7.02.09-0002 | ФСБЦ-2022, 01.7.02.09-0002, приказ Минстроя России от 18.05.2022 г. № 378/пр | Шпагат бумажный, диаметр 2,5 мм | 1346 | 1009 | кг | кг | 1 | 0.09 | 187.38 | 0 | 0 | 0 | 0 | 1 | 0 |  | 0.09 | 2 | 47676268 | 1227 | 0 | 0 | 0 | 0 | 0 | 0 | 0 | 0
450 | 47676283 | 47676261 | 30416369 | 1 | 1 | 1 | 3 | 01.7.06.05-0041 | ФСБЦ-2022, 01.7.06.05-0041, приказ Минстроя России от 18.05.2022 г. № 378/пр | Ленты изоляционные хлопчатобумажные прорезиненные для электромонтажных и ремонтных работ, цвет черный, ширина 20 мм, толщина 0,35 мм | 1301 | 1003 | м | м | 1 | 75 | 5.87 | 0 | 0 | 0 | 0 | 1 | 0 |  | 75 | 2 | 47676269 | 1228 | 0 | 0 | 0 | 0 | 0 | 0 | 0 | 0
450 | 47676284 | 47676261 | 30416383 | 1 | 1 | 1 | 3 | 01.7.06.07-0002 | ФСБЦ-2022, 01.7.06.07-0002, приказ Минстроя России от 18.05.2022 г. № 378/пр | Ленты монтажные из пластмассы для бандажирования проводов, скрепляются пластмассовыми кнопками, ширина 10 мм | 1302 | 1003 | 10 м | 10 м | 10 | 1.5 | 37.71 | 0 | 0 | 0 | 0 | 1 | 0 |  | 1.5 | 2 | 47676270 | 1229 | 0 | 0 | 0 | 0 | 0 | 0 | 0 | 0
450 | 47676285 | 47676261 | 30417556 | 1 | 1 | 1 | 3 | 01.7.15.03-0042 | ФСБЦ-2022, 01.7.15.03-0042, приказ Минстроя России от 18.05.2022 г. № 378/пр | Болты с гайками и шайбами строительные | 1346 | 1009 | кг | кг | 1 | 5.54 | 174.93 | 0 | 0 | 0 | 0 | 1 | 0 |  | 5.54 | 2 | 47676271 | 1230 | 0 | 0 | 0 | 0 | 0 | 0 | 0 | 0
450 | 47676286 | 47676261 | 30418694 | 1 | 1 | 1 | 3 | 01.7.20.04-0005 | ФСБЦ-2022, 01.7.20.04-0005, приказ Минстроя России от 18.05.2022 г. № 378/пр | Нитки швейные армированные | 1346 | 1009 | кг | кг | 1 | 0.05 | 395.65 | 0 | 0 | 0 | 0 | 1 | 0 |  | 0.05 | 2 | 47676272 | 1231 | 0 | 0 | 0 | 0 | 0 | 0 | 0 | 0
450 | 47676287 | 47676261 | 30434168 | 1 | 1 | 1 | 3 | 14.4.03.17-0101 | ФСБЦ-2022, 14.4.03.17-0101, приказ Минстроя России от 18.05.2022 г. № 378/пр | Лак КФ-965 | 1348 | 1009 | т | т | 1000 | 0.0003 | 308849.7 | 0 | 0 | 0 | 0 | 1 | 0 |  | 0.0003 | 2 | 47676273 | 1232 | 0 | 0 | 0 | 0 | 0 | 0 | 0 | 0
450 | 47676288 | 47676261 | 30458487 | 1 | 1 | 1 | 3 | 25.2.01.01-0001 | ФСБЦ-2022, 25.2.01.01-0001, приказ Минстроя России от 18.05.2022 г. № 378/пр | Бирки-оконцеватели маркировочные А671 | 1425 | 1013 | 100 ШТ | 100 ШТ | 1 | 1.02 | 655.9 | 0 | 0 | 0 | 0 | 1 | 0 |  | 1.02 | 2 | 47676274 | 1233 | 0 | 0 | 0 | 0 | 0 | 0 | 0 | 0
450 | 47676289 | 47676261 | 30347491 | 111 | 1 | 1 | 3 | 421/пр_2020_п.75_пп.а |  | Сметная стоимость вспомогательных ненормируемых материальных ресурсов, не учтенная в сметной норме, 2% | 3277935 | 1013 | % | % | 1 | 2 | 0 | 0 | 0 | 0 | 0 | 0 | 0 |  | 2 | 2 | 47676275 | 1234 | 0 | 0 | 0 | 0 | 0 | 0 | 0 | 0
451 | 47676276 | 47676261 | 30341723 | 111 | 1 | 1 | 1 | 1-100-42 |  | Затраты труда рабочих (Средний разряд - 4,2) | 1191 | 1013 | чел.-ч. | чел.-ч. | 1 | 40.17 | 0 | 0 | 0 | 836.02 | 0 | 1 | 1 | )*1,2)*1,15 | 55.4346 | 2 | 47676262 | 1235 | 0 | 0 | 0 | 0 | 0 | 0 | 0 | 0
451 | 47676277 | 47676261 | 30341891 | 111 | 1 | 1 | 1 | 4-100-00 |  | Затраты труда машинистов | 1191 | 1013 | чел.-ч. | чел.-ч. | 1 | 0.06 | 0 | 0 | 0 | 0 | 0 | 1 | 2 | )*1,2)*1,15 | 0.0828 | 2 | 47676263 | 1236 | 0 | 0 | 0 | 0 | 0 | 0 | 0 | 0
451 | 47676278 | 47676261 | 30462801 | 1 | 1 | 1 | 2 | 91.05.05-015 | ФСЭМ-2022, 91.05.05-015, приказ Минстроя России от 18.05.2022 г. № 378/пр | Краны на автомобильном ходу, грузоподъемность 16 т | 1368 | 1011 | маш.-ч | маш.-ч | 1 | 0.03 | 0 | 1626.29 | 1090.46 | 0 | 0 | 1 | 0 | )*1,2)*1,15 | 0.0414 | 2 | 47676264 | 1237 | 0 | 0 | 0 | 0 | 0 | 0 | 0 | 0
451 | 47676279 | 47676261 | 30463686 | 1 | 1 | 1 | 2 | 91.14.02-001 | ФСЭМ-2022 доп.7, 91.14.02-001, приказ Минстроя России от 02.08.2023 г. № 551/пр | Автомобили бортовые, грузоподъемность до 5 т | 1368 | 1011 | маш.-ч | маш.-ч | 1 | 0.03 | 0 | 641.7 | 811.79 | 0 | 0 | 1 | 0 | )*1,2)*1,15 | 0.0414 | 2 | 47676265 | 1238 | 0 | 0 | 0 | 0 | 0 | 0 | 0 | 0
451 | 47676280 | 47676261 | 30464322 | 1 | 1 | 1 | 2 | 91.21.16-012 | ФСЭМ-2022, 91.21.16-012, приказ Минстроя России от 18.05.2022 г. № 378/пр | Прессы гидравлические с электроприводом | 1368 | 1011 | маш.-ч | маш.-ч | 1 | 16.55 | 0 | 15.84 | 0 | 0 | 0 | 1 | 0 | )*1,2)*1,15 | 22.839 | 2 | 47676266 | 1239 | 0 | 0 | 0 | 0 | 0 | 0 | 0 | 0
451 | 47676281 | 47676261 | 30414485 | 1 | 1 | 1 | 3 | 01.3.01.02-0002 | ФСБЦ-2022 доп.8, 01.3.01.02-0002, приказ Минстроя России от 14.11.2023 г. № 817/пр | Вазелин технический | 1346 | 1009 | кг | кг | 1 | 0.2 | 150.04 | 0 | 0 | 0 | 0 | 1 | 0 |  | 0.2 | 2 | 47676267 | 1240 | 0 | 0 | 0 | 0 | 0 | 0 | 0 | 0
451 | 47676282 | 47676261 | 30416192 | 1 | 1 | 1 | 3 | 01.7.02.09-0002 | ФСБЦ-2022, 01.7.02.09-0002, приказ Минстроя России от 18.05.2022 г. № 378/пр | Шпагат бумажный, диаметр 2,5 мм | 1346 | 1009 | кг | кг | 1 | 0.09 | 187.38 | 0 | 0 | 0 | 0 | 1 | 0 |  | 0.09 | 2 | 47676268 | 1241 | 0 | 0 | 0 | 0 | 0 | 0 | 0 | 0
451 | 47676283 | 47676261 | 30416369 | 1 | 1 | 1 | 3 | 01.7.06.05-0041 | ФСБЦ-2022, 01.7.06.05-0041, приказ Минстроя России от 18.05.2022 г. № 378/пр | Ленты изоляционные хлопчатобумажные прорезиненные для электромонтажных и ремонтных работ, цвет черный, ширина 20 мм, толщина 0,35 мм | 1301 | 1003 | м | м | 1 | 75 | 5.87 | 0 | 0 | 0 | 0 | 1 | 0 |  | 75 | 2 | 47676269 | 1242 | 0 | 0 | 0 | 0 | 0 | 0 | 0 | 0
451 | 47676284 | 47676261 | 30416383 | 1 | 1 | 1 | 3 | 01.7.06.07-0002 | ФСБЦ-2022, 01.7.06.07-0002, приказ Минстроя России от 18.05.2022 г. № 378/пр | Ленты монтажные из пластмассы для бандажирования проводов, скрепляются пластмассовыми кнопками, ширина 10 мм | 1302 | 1003 | 10 м | 10 м | 10 | 1.5 | 37.71 | 0 | 0 | 0 | 0 | 1 | 0 |  | 1.5 | 2 | 47676270 | 1243 | 0 | 0 | 0 | 0 | 0 | 0 | 0 | 0
451 | 47676285 | 47676261 | 30417556 | 1 | 1 | 1 | 3 | 01.7.15.03-0042 | ФСБЦ-2022, 01.7.15.03-0042, приказ Минстроя России от 18.05.2022 г. № 378/пр | Болты с гайками и шайбами строительные | 1346 | 1009 | кг | кг | 1 | 5.54 | 174.93 | 0 | 0 | 0 | 0 | 1 | 0 |  | 5.54 | 2 | 47676271 | 1244 | 0 | 0 | 0 | 0 | 0 | 0 | 0 | 0
451 | 47676286 | 47676261 | 30418694 | 1 | 1 | 1 | 3 | 01.7.20.04-0005 | ФСБЦ-2022, 01.7.20.04-0005, приказ Минстроя России от 18.05.2022 г. № 378/пр | Нитки швейные армированные | 1346 | 1009 | кг | кг | 1 | 0.05 | 395.65 | 0 | 0 | 0 | 0 | 1 | 0 |  | 0.05 | 2 | 47676272 | 1245 | 0 | 0 | 0 | 0 | 0 | 0 | 0 | 0
451 | 47676287 | 47676261 | 30434168 | 1 | 1 | 1 | 3 | 14.4.03.17-0101 | ФСБЦ-2022, 14.4.03.17-0101, приказ Минстроя России от 18.05.2022 г. № 378/пр | Лак КФ-965 | 1348 | 1009 | т | т | 1000 | 0.0003 | 308849.7 | 0 | 0 | 0 | 0 | 1 | 0 |  | 0.0003 | 2 | 47676273 | 1246 | 0 | 0 | 0 | 0 | 0 | 0 | 0 | 0
451 | 47676288 | 47676261 | 30458487 | 1 | 1 | 1 | 3 | 25.2.01.01-0001 | ФСБЦ-2022, 25.2.01.01-0001, приказ Минстроя России от 18.05.2022 г. № 378/пр | Бирки-оконцеватели маркировочные А671 | 1425 | 1013 | 100 ШТ | 100 ШТ | 1 | 1.02 | 655.9 | 0 | 0 | 0 | 0 | 1 | 0 |  | 1.02 | 2 | 47676274 | 1247 | 0 | 0 | 0 | 0 | 0 | 0 | 0 | 0
451 | 47676289 | 47676261 | 30347491 | 111 | 1 | 1 | 3 | 421/пр_2020_п.75_пп.а |  | Сметная стоимость вспомогательных ненормируемых материальных ресурсов, не учтенная в сметной норме, 2% | 3277935 | 1013 | % | % | 1 | 2 | 0 | 0 | 0 | 0 | 0 | 0 | 0 |  | 2 | 2 | 47676275 | 1248 | 0 | 0 | 0 | 0 | 0 | 0 | 0 | 0
456 | 47676307 | 47676292 | 30341723 | 111 | 1 | 1 | 1 | 1-100-42 |  | Затраты труда рабочих (Средний разряд - 4,2) | 1191 | 1013 | чел.-ч. | чел.-ч. | 1 | 52.53 | 0 | 0 | 0 | 836.02 | 0 | 1 | 1 | *1,20)*1,15 | 72.4914 | 2 | 47676293 | 1249 | 0 | 0 | 0 | 0 | 0 | 0 | 0 | 0
456 | 47676308 | 47676292 | 30341891 | 111 | 1 | 1 | 1 | 4-100-00 |  | Затраты труда машинистов | 1191 | 1013 | чел.-ч. | чел.-ч. | 1 | 0.06 | 0 | 0 | 0 | 0 | 0 | 1 | 2 | *1,20)*1,15 | 0.0828 | 2 | 47676294 | 1250 | 0 | 0 | 0 | 0 | 0 | 0 | 0 | 0
456 | 47676309 | 47676292 | 30462801 | 1 | 1 | 1 | 2 | 91.05.05-015 | ФСЭМ-2022, 91.05.05-015, приказ Минстроя России от 18.05.2022 г. № 378/пр | Краны на автомобильном ходу, грузоподъемность 16 т | 1368 | 1011 | маш.-ч | маш.-ч | 1 | 0.03 | 0 | 1626.29 | 1090.46 | 0 | 0 | 1 | 0 | *1,20)*1,15 | 0.0414 | 2 | 47676295 | 1251 | 0 | 0 | 0 | 0 | 0 | 0 | 0 | 0
456 | 47676310 | 47676292 | 30463686 | 1 | 1 | 1 | 2 | 91.14.02-001 | ФСЭМ-2022 доп.7, 91.14.02-001, приказ Минстроя России от 02.08.2023 г. № 551/пр | Автомобили бортовые, грузоподъемность до 5 т | 1368 | 1011 | маш.-ч | маш.-ч | 1 | 0.03 | 0 | 641.7 | 811.79 | 0 | 0 | 1 | 0 | *1,20)*1,15 | 0.0414 | 2 | 47676296 | 1252 | 0 | 0 | 0 | 0 | 0 | 0 | 0 | 0
456 | 47676311 | 47676292 | 30464322 | 1 | 1 | 1 | 2 | 91.21.16-012 | ФСЭМ-2022, 91.21.16-012, приказ Минстроя России от 18.05.2022 г. № 378/пр | Прессы гидравлические с электроприводом | 1368 | 1011 | маш.-ч | маш.-ч | 1 | 17.5 | 0 | 15.84 | 0 | 0 | 0 | 1 | 0 | *1,20)*1,15 | 24.15 | 2 | 47676297 | 1253 | 0 | 0 | 0 | 0 | 0 | 0 | 0 | 0
456 | 47676312 | 47676292 | 30414485 | 1 | 1 | 1 | 3 | 01.3.01.02-0002 | ФСБЦ-2022 доп.8, 01.3.01.02-0002, приказ Минстроя России от 14.11.2023 г. № 817/пр | Вазелин технический | 1346 | 1009 | кг | кг | 1 | 0.3 | 150.04 | 0 | 0 | 0 | 0 | 1 | 0 | )*0 | 0 | 2 | 47676298 | 1254 | 0 | 0 | 0 | 0 | 0 | 0 | 0 | 0
456 | 47676313 | 47676292 | 30416192 | 1 | 1 | 1 | 3 | 01.7.02.09-0002 | ФСБЦ-2022, 01.7.02.09-0002, приказ Минстроя России от 18.05.2022 г. № 378/пр | Шпагат бумажный, диаметр 2,5 мм | 1346 | 1009 | кг | кг | 1 | 0.1 | 187.38 | 0 | 0 | 0 | 0 | 1 | 0 | )*0 | 0 | 2 | 47676299 | 1255 | 0 | 0 | 0 | 0 | 0 | 0 | 0 | 0
456 | 47676314 | 47676292 | 30416369 | 1 | 1 | 1 | 3 | 01.7.06.05-0041 | ФСБЦ-2022, 01.7.06.05-0041, приказ Минстроя России от 18.05.2022 г. № 378/пр | Ленты изоляционные хлопчатобумажные прорезиненные для электромонтажных и ремонтных работ, цвет черный, ширина 20 мм, толщина 0,35 мм | 1301 | 1003 | м | м | 1 | 83.33 | 5.87 | 0 | 0 | 0 | 0 | 1 | 0 | )*0 | 0 | 2 | 47676300 | 1256 | 0 | 0 | 0 | 0 | 0 | 0 | 0 | 0
456 | 47676315 | 47676292 | 30416383 | 1 | 1 | 1 | 3 | 01.7.06.07-0002 | ФСБЦ-2022, 01.7.06.07-0002, приказ Минстроя России от 18.05.2022 г. № 378/пр | Ленты монтажные из пластмассы для бандажирования проводов, скрепляются пластмассовыми кнопками, ширина 10 мм | 1302 | 1003 | 10 м | 10 м | 10 | 1.5 | 37.71 | 0 | 0 | 0 | 0 | 1 | 0 | )*0 | 0 | 2 | 47676301 | 1257 | 0 | 0 | 0 | 0 | 0 | 0 | 0 | 0
456 | 47676316 | 47676292 | 30417556 | 1 | 1 | 1 | 3 | 01.7.15.03-0042 | ФСБЦ-2022, 01.7.15.03-0042, приказ Минстроя России от 18.05.2022 г. № 378/пр | Болты с гайками и шайбами строительные | 1346 | 1009 | кг | кг | 1 | 7.94 | 174.93 | 0 | 0 | 0 | 0 | 1 | 0 | )*0 | 0 | 2 | 47676302 | 1258 | 0 | 0 | 0 | 0 | 0 | 0 | 0 | 0
456 | 47676317 | 47676292 | 30418694 | 1 | 1 | 1 | 3 | 01.7.20.04-0005 | ФСБЦ-2022, 01.7.20.04-0005, приказ Минстроя России от 18.05.2022 г. № 378/пр | Нитки швейные армированные | 1346 | 1009 | кг | кг | 1 | 0.06 | 395.65 | 0 | 0 | 0 | 0 | 1 | 0 | )*0 | 0 | 2 | 47676303 | 1259 | 0 | 0 | 0 | 0 | 0 | 0 | 0 | 0
456 | 47676318 | 47676292 | 30434168 | 1 | 1 | 1 | 3 | 14.4.03.17-0101 | ФСБЦ-2022, 14.4.03.17-0101, приказ Минстроя России от 18.05.2022 г. № 378/пр | Лак КФ-965 | 1348 | 1009 | т | т | 1000 | 0.0004 | 308849.7 | 0 | 0 | 0 | 0 | 1 | 0 | )*0 | 0 | 2 | 47676304 | 1260 | 0 | 0 | 0 | 0 | 0 | 0 | 0 | 0
456 | 47676319 | 47676292 | 30458487 | 1 | 1 | 1 | 3 | 25.2.01.01-0001 | ФСБЦ-2022, 25.2.01.01-0001, приказ Минстроя России от 18.05.2022 г. № 378/пр | Бирки-оконцеватели маркировочные А671 | 1425 | 1013 | 100 ШТ | 100 ШТ | 1 | 1.02 | 655.9 | 0 | 0 | 0 | 0 | 1 | 0 | )*0 | 0 | 2 | 47676305 | 1261 | 0 | 0 | 0 | 0 | 0 | 0 | 0 | 0
456 | 47676320 | 47676292 | 30347491 | 111 | 1 | 1 | 3 | 421/пр_2020_п.75_пп.а |  | Сметная стоимость вспомогательных ненормируемых материальных ресурсов, не учтенная в сметной норме, 2% | 3277935 | 1013 | % | % | 1 | 2 | 0 | 0 | 0 | 0 | 0 | 0 | 0 | )*0 | 0 | 2 | 47676306 | 1262 | 0 | 0 | 0 | 0 | 0 | 0 | 0 | 0
457 | 47676307 | 47676292 | 30341723 | 111 | 1 | 1 | 1 | 1-100-42 |  | Затраты труда рабочих (Средний разряд - 4,2) | 1191 | 1013 | чел.-ч. | чел.-ч. | 1 | 52.53 | 0 | 0 | 0 | 836.02 | 0 | 1 | 1 | *1,20)*1,15 | 72.4914 | 2 | 47676293 | 1263 | 0 | 0 | 0 | 0 | 0 | 0 | 0 | 0
457 | 47676308 | 47676292 | 30341891 | 111 | 1 | 1 | 1 | 4-100-00 |  | Затраты труда машинистов | 1191 | 1013 | чел.-ч. | чел.-ч. | 1 | 0.06 | 0 | 0 | 0 | 0 | 0 | 1 | 2 | *1,20)*1,15 | 0.0828 | 2 | 47676294 | 1264 | 0 | 0 | 0 | 0 | 0 | 0 | 0 | 0
457 | 47676309 | 47676292 | 30462801 | 1 | 1 | 1 | 2 | 91.05.05-015 | ФСЭМ-2022, 91.05.05-015, приказ Минстроя России от 18.05.2022 г. № 378/пр | Краны на автомобильном ходу, грузоподъемность 16 т | 1368 | 1011 | маш.-ч | маш.-ч | 1 | 0.03 | 0 | 1626.29 | 1090.46 | 0 | 0 | 1 | 0 | *1,20)*1,15 | 0.0414 | 2 | 47676295 | 1265 | 0 | 0 | 0 | 0 | 0 | 0 | 0 | 0
457 | 47676310 | 47676292 | 30463686 | 1 | 1 | 1 | 2 | 91.14.02-001 | ФСЭМ-2022 доп.7, 91.14.02-001, приказ Минстроя России от 02.08.2023 г. № 551/пр | Автомобили бортовые, грузоподъемность до 5 т | 1368 | 1011 | маш.-ч | маш.-ч | 1 | 0.03 | 0 | 641.7 | 811.79 | 0 | 0 | 1 | 0 | *1,20)*1,15 | 0.0414 | 2 | 47676296 | 1266 | 0 | 0 | 0 | 0 | 0 | 0 | 0 | 0
457 | 47676311 | 47676292 | 30464322 | 1 | 1 | 1 | 2 | 91.21.16-012 | ФСЭМ-2022, 91.21.16-012, приказ Минстроя России от 18.05.2022 г. № 378/пр | Прессы гидравлические с электроприводом | 1368 | 1011 | маш.-ч | маш.-ч | 1 | 17.5 | 0 | 15.84 | 0 | 0 | 0 | 1 | 0 | *1,20)*1,15 | 24.15 | 2 | 47676297 | 1267 | 0 | 0 | 0 | 0 | 0 | 0 | 0 | 0
457 | 47676312 | 47676292 | 30414485 | 1 | 1 | 1 | 3 | 01.3.01.02-0002 | ФСБЦ-2022 доп.8, 01.3.01.02-0002, приказ Минстроя России от 14.11.2023 г. № 817/пр | Вазелин технический | 1346 | 1009 | кг | кг | 1 | 0.3 | 150.04 | 0 | 0 | 0 | 0 | 1 | 0 | )*0 | 0 | 2 | 47676298 | 1268 | 0 | 0 | 0 | 0 | 0 | 0 | 0 | 0
457 | 47676313 | 47676292 | 30416192 | 1 | 1 | 1 | 3 | 01.7.02.09-0002 | ФСБЦ-2022, 01.7.02.09-0002, приказ Минстроя России от 18.05.2022 г. № 378/пр | Шпагат бумажный, диаметр 2,5 мм | 1346 | 1009 | кг | кг | 1 | 0.1 | 187.38 | 0 | 0 | 0 | 0 | 1 | 0 | )*0 | 0 | 2 | 47676299 | 1269 | 0 | 0 | 0 | 0 | 0 | 0 | 0 | 0
457 | 47676314 | 47676292 | 30416369 | 1 | 1 | 1 | 3 | 01.7.06.05-0041 | ФСБЦ-2022, 01.7.06.05-0041, приказ Минстроя России от 18.05.2022 г. № 378/пр | Ленты изоляционные хлопчатобумажные прорезиненные для электромонтажных и ремонтных работ, цвет черный, ширина 20 мм, толщина 0,35 мм | 1301 | 1003 | м | м | 1 | 83.33 | 5.87 | 0 | 0 | 0 | 0 | 1 | 0 | )*0 | 0 | 2 | 47676300 | 1270 | 0 | 0 | 0 | 0 | 0 | 0 | 0 | 0
457 | 47676315 | 47676292 | 30416383 | 1 | 1 | 1 | 3 | 01.7.06.07-0002 | ФСБЦ-2022, 01.7.06.07-0002, приказ Минстроя России от 18.05.2022 г. № 378/пр | Ленты монтажные из пластмассы для бандажирования проводов, скрепляются пластмассовыми кнопками, ширина 10 мм | 1302 | 1003 | 10 м | 10 м | 10 | 1.5 | 37.71 | 0 | 0 | 0 | 0 | 1 | 0 | )*0 | 0 | 2 | 47676301 | 1271 | 0 | 0 | 0 | 0 | 0 | 0 | 0 | 0
457 | 47676316 | 47676292 | 30417556 | 1 | 1 | 1 | 3 | 01.7.15.03-0042 | ФСБЦ-2022, 01.7.15.03-0042, приказ Минстроя России от 18.05.2022 г. № 378/пр | Болты с гайками и шайбами строительные | 1346 | 1009 | кг | кг | 1 | 7.94 | 174.93 | 0 | 0 | 0 | 0 | 1 | 0 | )*0 | 0 | 2 | 47676302 | 1272 | 0 | 0 | 0 | 0 | 0 | 0 | 0 | 0
457 | 47676317 | 47676292 | 30418694 | 1 | 1 | 1 | 3 | 01.7.20.04-0005 | ФСБЦ-2022, 01.7.20.04-0005, приказ Минстроя России от 18.05.2022 г. № 378/пр | Нитки швейные армированные | 1346 | 1009 | кг | кг | 1 | 0.06 | 395.65 | 0 | 0 | 0 | 0 | 1 | 0 | )*0 | 0 | 2 | 47676303 | 1273 | 0 | 0 | 0 | 0 | 0 | 0 | 0 | 0
457 | 47676318 | 47676292 | 30434168 | 1 | 1 | 1 | 3 | 14.4.03.17-0101 | ФСБЦ-2022, 14.4.03.17-0101, приказ Минстроя России от 18.05.2022 г. № 378/пр | Лак КФ-965 | 1348 | 1009 | т | т | 1000 | 0.0004 | 308849.7 | 0 | 0 | 0 | 0 | 1 | 0 | )*0 | 0 | 2 | 47676304 | 1274 | 0 | 0 | 0 | 0 | 0 | 0 | 0 | 0
457 | 47676319 | 47676292 | 30458487 | 1 | 1 | 1 | 3 | 25.2.01.01-0001 | ФСБЦ-2022, 25.2.01.01-0001, приказ Минстроя России от 18.05.2022 г. № 378/пр | Бирки-оконцеватели маркировочные А671 | 1425 | 1013 | 100 ШТ | 100 ШТ | 1 | 1.02 | 655.9 | 0 | 0 | 0 | 0 | 1 | 0 | )*0 | 0 | 2 | 47676305 | 1275 | 0 | 0 | 0 | 0 | 0 | 0 | 0 | 0
457 | 47676320 | 47676292 | 30347491 | 111 | 1 | 1 | 3 | 421/пр_2020_п.75_пп.а |  | Сметная стоимость вспомогательных ненормируемых материальных ресурсов, не учтенная в сметной норме, 2% | 3277935 | 1013 | % | % | 1 | 2 | 0 | 0 | 0 | 0 | 0 | 0 | 0 | )*0 | 0 | 2 | 47676306 | 1276 | 0 | 0 | 0 | 0 | 0 | 0 | 0 | 0
460 | 47676338 | 47676322 | 30341713 | 111 | 1 | 1 | 1 | 1-100-38 |  | Затраты труда рабочих (Средний разряд - 3,8) | 1191 | 1013 | чел.-ч. | чел.-ч. | 1 | 27.76 | 0 | 0 | 0 | 793.61 | 0 | 1 | 1 | *1,20)*1,15 | 38.3088 | 2 | 47676323 | 1277 | 0 | 0 | 0 | 0 | 0 | 0 | 0 | 0
460 | 47676339 | 47676322 | 30341891 | 111 | 1 | 1 | 1 | 4-100-00 |  | Затраты труда машинистов | 1191 | 1013 | чел.-ч. | чел.-ч. | 1 | 6.65 | 0 | 0 | 0 | 0 | 0 | 1 | 2 | *1,20)*1,15 | 9.177 | 2 | 47676324 | 1278 | 0 | 0 | 0 | 0 | 0 | 0 | 0 | 0
460 | 47676340 | 47676322 | 30462801 | 1 | 1 | 1 | 2 | 91.05.05-015 | ФСЭМ-2022, 91.05.05-015, приказ Минстроя России от 18.05.2022 г. № 378/пр | Краны на автомобильном ходу, грузоподъемность 16 т | 1368 | 1011 | маш.-ч | маш.-ч | 1 | 0.15 | 0 | 1626.29 | 1090.46 | 0 | 0 | 1 | 0 | *1,20)*1,15 | 0.207 | 2 | 47676325 | 1279 | 0 | 0 | 0 | 0 | 0 | 0 | 0 | 0
460 | 47676341 | 47676322 | 30462938 | 1 | 1 | 1 | 2 | 91.06.03-058 | ФСЭМ-2022, 91.06.03-058, приказ Минстроя России от 18.05.2022 г. № 378/пр | Лебедки электрические тяговым усилием 156,96 кН (16 т) | 1368 | 1011 | маш.-ч | маш.-ч | 1 | 2.85 | 0 | 55.78 | 437.65 | 0 | 0 | 1 | 0 | *1,20)*1,15 | 3.933 | 2 | 47676326 | 1280 | 0 | 0 | 0 | 0 | 0 | 0 | 0 | 0
460 | 47676342 | 47676322 | 30462981 | 1 | 1 | 1 | 2 | 91.06.06-042 | ФСЭМ-2022, 91.06.06-042, приказ Минстроя России от 18.05.2022 г. № 378/пр | Подъемники гидравлические, высота подъема 10 м | 1368 | 1011 | маш.-ч | маш.-ч | 1 | 3.5 | 0 | 104.99 | 492.81 | 0 | 0 | 1 | 0 | *1,20)*1,15 | 4.83 | 2 | 47676327 | 1281 | 0 | 0 | 0 | 0 | 0 | 0 | 0 | 0
460 | 47676343 | 47676322 | 30463686 | 1 | 1 | 1 | 2 | 91.14.02-001 | ФСЭМ-2022 доп.7, 91.14.02-001, приказ Минстроя России от 02.08.2023 г. № 551/пр | Автомобили бортовые, грузоподъемность до 5 т | 1368 | 1011 | маш.-ч | маш.-ч | 1 | 0.15 | 0 | 641.7 | 811.79 | 0 | 0 | 1 | 0 | *1,20)*1,15 | 0.207 | 2 | 47676328 | 1282 | 0 | 0 | 0 | 0 | 0 | 0 | 0 | 0
460 | 47676344 | 47676322 | 30463880 | 1 | 1 | 1 | 2 | 91.17.04-233 | ФСЭМ-2022, 91.17.04-233, приказ Минстроя России от 18.05.2022 г. № 378/пр | Аппараты сварочные для ручной дуговой сварки, сварочный ток до 350 А | 1368 | 1011 | маш.-ч | маш.-ч | 1 | 8.72 | 0 | 34.61 | 0 | 0 | 0 | 1 | 0 | *1,20)*1,15 | 12.0336 | 2 | 47676329 | 1283 | 0 | 0 | 0 | 0 | 0 | 0 | 0 | 0
460 | 47676345 | 47676322 | 30414539 | 1 | 1 | 1 | 3 | 01.3.02.02-0001 | ФСБЦ-2022 доп.3, 01.3.02.02-0001, приказ Минстроя России от 26.10.2022 г. № 905/пр | Аргон газообразный, сорт I | 1339 | 1007 | м3 | м3 | 1 | 0.17 | 253.96 | 0 | 0 | 0 | 0 | 1 | 0 | )*0 | 0 | 2 | 47676330 | 1284 | 0 | 0 | 0 | 0 | 0 | 0 | 0 | 0
460 | 47676346 | 47676322 | 30416812 | 1 | 1 | 1 | 3 | 01.7.11.04-0121 | ФСБЦ-2022, 01.7.11.04-0121, приказ Минстроя России от 18.05.2022 г. № 378/пр | Проволока сварочная СвАК5М, диаметр 1,2 мм | 1348 | 1009 | т | т | 1000 | 0.0002 | 388204.95 | 0 | 0 | 0 | 0 | 1 | 0 | )*0 | 0 | 2 | 47676331 | 1285 | 0 | 0 | 0 | 0 | 0 | 0 | 0 | 0
460 | 47676347 | 47676322 | 30416847 | 1 | 1 | 1 | 3 | 01.7.11.06-0006 | ФСБЦ-2022, 01.7.11.06-0006, приказ Минстроя России от 18.05.2022 г. № 378/пр | Флюс ВАМИ | 1346 | 1009 | кг | кг | 1 | 0.2 | 1211.61 | 0 | 0 | 0 | 0 | 1 | 0 | )*0 | 0 | 2 | 47676332 | 1286 | 0 | 0 | 0 | 0 | 0 | 0 | 0 | 0
460 | 47676348 | 47676322 | 30416930 | 1 | 1 | 1 | 3 | 01.7.11.07-0227 | ФСБЦ-2022, 01.7.11.07-0227, приказ Минстроя России от 18.05.2022 г. № 378/пр | Электроды сварочные для сварки низколегированных и углеродистых сталей УОНИ 13/45, Э42А, диаметр 4-5 мм | 1346 | 1009 | кг | кг | 1 | 80 | 155.63 | 0 | 0 | 0 | 0 | 1 | 0 | )*0 | 0 | 2 | 47676333 | 1287 | 0 | 0 | 0 | 0 | 0 | 0 | 0 | 0
460 | 47676349 | 47676322 | 30425795 | 1 | 1 | 1 | 3 | 10.1.02.04-0001 | ФСБЦ-2022 доп.9, 10.1.02.04-0001, приказ Минстроя России от 16.02.2024 г. № 102/пр | Прутки круглого сечения из алюминиевых сплавов марок АД0, АД1, АД, АД31, АД33, АД35, АВ, диаметр 5,0 мм | 1348 | 1009 | т | т | 1000 | 0.0014 | 590968.93 | 0 | 0 | 0 | 0 | 1 | 0 | )*0 | 0 | 2 | 47676334 | 1288 | 0 | 0 | 0 | 0 | 0 | 0 | 0 | 0
460 | 47676350 | 47676322 | 30434082 | 1 | 1 | 1 | 3 | 14.4.02.04-0142 | ФСБЦ-2022, 14.4.02.04-0142, приказ Минстроя России от 18.05.2022 г. № 378/пр | Краска масляная МА-0115, мумия, сурик железный | 1346 | 1009 | кг | кг | 1 | 1.77 | 79.88 | 0 | 0 | 0 | 0 | 1 | 0 | )*0 | 0 | 2 | 47676335 | 1289 | 0 | 0 | 0 | 0 | 0 | 0 | 0 | 0
460 | 47676351 | 47676322 | 30442750 | 1 | 1 | 1 | 3 | 20.2.11.04-0021 | ФСБЦ-2022, 20.2.11.04-0021, приказ Минстроя России от 18.05.2022 г. № 378/пр | Распорка Р-4-120 | 1371 | 1013 | ШТ | ШТ | 1 | 11 | 166.54 | 0 | 0 | 0 | 0 | 1 | 0 | )*0 | 0 | 2 | 47676336 | 1290 | 0 | 0 | 0 | 0 | 0 | 0 | 0 | 0
460 | 47676352 | 47676322 | 30347491 | 111 | 1 | 1 | 3 | 421/пр_2020_п.75_пп.а |  | Сметная стоимость вспомогательных ненормируемых материальных ресурсов, не учтенная в сметной норме, 2% | 3277935 | 1013 | % | % | 1 | 2 | 0 | 0 | 0 | 0 | 0 | 0 | 0 | )*0 | 0 | 2 | 47676337 | 1291 | 0 | 0 | 0 | 0 | 0 | 0 | 0 | 0
461 | 47676338 | 47676322 | 30341713 | 111 | 1 | 1 | 1 | 1-100-38 |  | Затраты труда рабочих (Средний разряд - 3,8) | 1191 | 1013 | чел.-ч. | чел.-ч. | 1 | 27.76 | 0 | 0 | 0 | 793.61 | 0 | 1 | 1 | *1,20)*1,15 | 38.3088 | 2 | 47676323 | 1292 | 0 | 0 | 0 | 0 | 0 | 0 | 0 | 0
461 | 47676339 | 47676322 | 30341891 | 111 | 1 | 1 | 1 | 4-100-00 |  | Затраты труда машинистов | 1191 | 1013 | чел.-ч. | чел.-ч. | 1 | 6.65 | 0 | 0 | 0 | 0 | 0 | 1 | 2 | *1,20)*1,15 | 9.177 | 2 | 47676324 | 1293 | 0 | 0 | 0 | 0 | 0 | 0 | 0 | 0
461 | 47676340 | 47676322 | 30462801 | 1 | 1 | 1 | 2 | 91.05.05-015 | ФСЭМ-2022, 91.05.05-015, приказ Минстроя России от 18.05.2022 г. № 378/пр | Краны на автомобильном ходу, грузоподъемность 16 т | 1368 | 1011 | маш.-ч | маш.-ч | 1 | 0.15 | 0 | 1626.29 | 1090.46 | 0 | 0 | 1 | 0 | *1,20)*1,15 | 0.207 | 2 | 47676325 | 1294 | 0 | 0 | 0 | 0 | 0 | 0 | 0 | 0
461 | 47676341 | 47676322 | 30462938 | 1 | 1 | 1 | 2 | 91.06.03-058 | ФСЭМ-2022, 91.06.03-058, приказ Минстроя России от 18.05.2022 г. № 378/пр | Лебедки электрические тяговым усилием 156,96 кН (16 т) | 1368 | 1011 | маш.-ч | маш.-ч | 1 | 2.85 | 0 | 55.78 | 437.65 | 0 | 0 | 1 | 0 | *1,20)*1,15 | 3.933 | 2 | 47676326 | 1295 | 0 | 0 | 0 | 0 | 0 | 0 | 0 | 0
461 | 47676342 | 47676322 | 30462981 | 1 | 1 | 1 | 2 | 91.06.06-042 | ФСЭМ-2022, 91.06.06-042, приказ Минстроя России от 18.05.2022 г. № 378/пр | Подъемники гидравлические, высота подъема 10 м | 1368 | 1011 | маш.-ч | маш.-ч | 1 | 3.5 | 0 | 104.99 | 492.81 | 0 | 0 | 1 | 0 | *1,20)*1,15 | 4.83 | 2 | 47676327 | 1296 | 0 | 0 | 0 | 0 | 0 | 0 | 0 | 0
461 | 47676343 | 47676322 | 30463686 | 1 | 1 | 1 | 2 | 91.14.02-001 | ФСЭМ-2022 доп.7, 91.14.02-001, приказ Минстроя России от 02.08.2023 г. № 551/пр | Автомобили бортовые, грузоподъемность до 5 т | 1368 | 1011 | маш.-ч | маш.-ч | 1 | 0.15 | 0 | 641.7 | 811.79 | 0 | 0 | 1 | 0 | *1,20)*1,15 | 0.207 | 2 | 47676328 | 1297 | 0 | 0 | 0 | 0 | 0 | 0 | 0 | 0
461 | 47676344 | 47676322 | 30463880 | 1 | 1 | 1 | 2 | 91.17.04-233 | ФСЭМ-2022, 91.17.04-233, приказ Минстроя России от 18.05.2022 г. № 378/пр | Аппараты сварочные для ручной дуговой сварки, сварочный ток до 350 А | 1368 | 1011 | маш.-ч | маш.-ч | 1 | 8.72 | 0 | 34.61 | 0 | 0 | 0 | 1 | 0 | *1,20)*1,15 | 12.0336 | 2 | 47676329 | 1298 | 0 | 0 | 0 | 0 | 0 | 0 | 0 | 0
461 | 47676345 | 47676322 | 30414539 | 1 | 1 | 1 | 3 | 01.3.02.02-0001 | ФСБЦ-2022 доп.3, 01.3.02.02-0001, приказ Минстроя России от 26.10.2022 г. № 905/пр | Аргон газообразный, сорт I | 1339 | 1007 | м3 | м3 | 1 | 0.17 | 253.96 | 0 | 0 | 0 | 0 | 1 | 0 | )*0 | 0 | 2 | 47676330 | 1299 | 0 | 0 | 0 | 0 | 0 | 0 | 0 | 0
461 | 47676346 | 47676322 | 30416812 | 1 | 1 | 1 | 3 | 01.7.11.04-0121 | ФСБЦ-2022, 01.7.11.04-0121, приказ Минстроя России от 18.05.2022 г. № 378/пр | Проволока сварочная СвАК5М, диаметр 1,2 мм | 1348 | 1009 | т | т | 1000 | 0.0002 | 388204.95 | 0 | 0 | 0 | 0 | 1 | 0 | )*0 | 0 | 2 | 47676331 | 1300 | 0 | 0 | 0 | 0 | 0 | 0 | 0 | 0
461 | 47676347 | 47676322 | 30416847 | 1 | 1 | 1 | 3 | 01.7.11.06-0006 | ФСБЦ-2022, 01.7.11.06-0006, приказ Минстроя России от 18.05.2022 г. № 378/пр | Флюс ВАМИ | 1346 | 1009 | кг | кг | 1 | 0.2 | 1211.61 | 0 | 0 | 0 | 0 | 1 | 0 | )*0 | 0 | 2 | 47676332 | 1301 | 0 | 0 | 0 | 0 | 0 | 0 | 0 | 0
461 | 47676348 | 47676322 | 30416930 | 1 | 1 | 1 | 3 | 01.7.11.07-0227 | ФСБЦ-2022, 01.7.11.07-0227, приказ Минстроя России от 18.05.2022 г. № 378/пр | Электроды сварочные для сварки низколегированных и углеродистых сталей УОНИ 13/45, Э42А, диаметр 4-5 мм | 1346 | 1009 | кг | кг | 1 | 80 | 155.63 | 0 | 0 | 0 | 0 | 1 | 0 | )*0 | 0 | 2 | 47676333 | 1302 | 0 | 0 | 0 | 0 | 0 | 0 | 0 | 0
461 | 47676349 | 47676322 | 30425795 | 1 | 1 | 1 | 3 | 10.1.02.04-0001 | ФСБЦ-2022 доп.9, 10.1.02.04-0001, приказ Минстроя России от 16.02.2024 г. № 102/пр | Прутки круглого сечения из алюминиевых сплавов марок АД0, АД1, АД, АД31, АД33, АД35, АВ, диаметр 5,0 мм | 1348 | 1009 | т | т | 1000 | 0.0014 | 590968.93 | 0 | 0 | 0 | 0 | 1 | 0 | )*0 | 0 | 2 | 47676334 | 1303 | 0 | 0 | 0 | 0 | 0 | 0 | 0 | 0
461 | 47676350 | 47676322 | 30434082 | 1 | 1 | 1 | 3 | 14.4.02.04-0142 | ФСБЦ-2022, 14.4.02.04-0142, приказ Минстроя России от 18.05.2022 г. № 378/пр | Краска масляная МА-0115, мумия, сурик железный | 1346 | 1009 | кг | кг | 1 | 1.77 | 79.88 | 0 | 0 | 0 | 0 | 1 | 0 | )*0 | 0 | 2 | 47676335 | 1304 | 0 | 0 | 0 | 0 | 0 | 0 | 0 | 0
461 | 47676351 | 47676322 | 30442750 | 1 | 1 | 1 | 3 | 20.2.11.04-0021 | ФСБЦ-2022, 20.2.11.04-0021, приказ Минстроя России от 18.05.2022 г. № 378/пр | Распорка Р-4-120 | 1371 | 1013 | ШТ | ШТ | 1 | 11 | 166.54 | 0 | 0 | 0 | 0 | 1 | 0 | )*0 | 0 | 2 | 47676336 | 1305 | 0 | 0 | 0 | 0 | 0 | 0 | 0 | 0
461 | 47676352 | 47676322 | 30347491 | 111 | 1 | 1 | 3 | 421/пр_2020_п.75_пп.а |  | Сметная стоимость вспомогательных ненормируемых материальных ресурсов, не учтенная в сметной норме, 2% | 3277935 | 1013 | % | % | 1 | 2 | 0 | 0 | 0 | 0 | 0 | 0 | 0 | )*0 | 0 | 2 | 47676337 | 1306 | 0 | 0 | 0 | 0 | 0 | 0 | 0 | 0
464 | 47676357 | 47676354 | 30341719 | 111 | 1 | 1 | 1 | 1-100-40 |  | Затраты труда рабочих (Средний разряд - 4) | 1191 | 1013 | чел.-ч. | чел.-ч. | 1 | 24 | 0 | 0 | 0 | 811.79 | 0 | 1 | 1 | )*1,2)*1,15 | 33.12 | 2 | 47676355 | 1307 | 0 | 0 | 0 | 0 | 0 | 0 | 0 | 0
464 | 47676358 | 47676354 | 30347491 | 111 | 1 | 1 | 3 | 421/пр_2020_п.75_пп.а |  | Сметная стоимость вспомогательных ненормируемых материальных ресурсов, не учтенная в сметной норме, 2% | 3277935 | 1013 | % | % | 1 | 2 | 0 | 0 | 0 | 0 | 0 | 0 | 0 |  | 2 | 2 | 47676356 | 1308 | 0 | 0 | 0 | 0 | 0 | 0 | 0 | 0
465 | 47676357 | 47676354 | 30341719 | 111 | 1 | 1 | 1 | 1-100-40 |  | Затраты труда рабочих (Средний разряд - 4) | 1191 | 1013 | чел.-ч. | чел.-ч. | 1 | 24 | 0 | 0 | 0 | 811.79 | 0 | 1 | 1 | )*1,2)*1,15 | 33.12 | 2 | 47676355 | 1309 | 0 | 0 | 0 | 0 | 0 | 0 | 0 | 0
465 | 47676358 | 47676354 | 30347491 | 111 | 1 | 1 | 3 | 421/пр_2020_п.75_пп.а |  | Сметная стоимость вспомогательных ненормируемых материальных ресурсов, не учтенная в сметной норме, 2% | 3277935 | 1013 | % | % | 1 | 2 | 0 | 0 | 0 | 0 | 0 | 0 | 0 |  | 2 | 2 | 47676356 | 1310 | 0 | 0 | 0 | 0 | 0 | 0 | 0 | 0
506 | 47676368 | 47676362 | 30341675 | 111 | 1 | 1 | 1 | 1-100-25 |  | Затраты труда рабочих (Средний разряд - 2,5) | 1191 | 1013 | чел.-ч. | чел.-ч. | 1 | 0.44 | 0 | 0 | 0 | 690.62 | 0 | 1 | 1 | *1,20)*1,15 | 0.6072 | 2 | 47676363 | 1311 | 0 | 0 | 0 | 0 | 0 | 0 | 0 | 0
506 | 47676369 | 47676362 | 30341891 | 111 | 1 | 1 | 1 | 4-100-00 |  | Затраты труда машинистов | 1191 | 1013 | чел.-ч. | чел.-ч. | 1 | 0.48 | 0 | 0 | 0 | 0 | 0 | 1 | 2 | *1,20)*1,15 | 0.6624 | 2 | 47676364 | 1312 | 0 | 0 | 0 | 0 | 0 | 0 | 0 | 0
506 | 47676370 | 47676362 | 30462801 | 1 | 1 | 1 | 2 | 91.05.05-015 | ФСЭМ-2022, 91.05.05-015, приказ Минстроя России от 18.05.2022 г. № 378/пр | Краны на автомобильном ходу, грузоподъемность 16 т | 1368 | 1011 | маш.-ч | маш.-ч | 1 | 0.24 | 0 | 1626.29 | 1090.46 | 0 | 0 | 1 | 0 | *1,20)*1,15 | 0.3312 | 2 | 47676365 | 1313 | 0 | 0 | 0 | 0 | 0 | 0 | 0 | 0
506 | 47676371 | 47676362 | 30463756 | 1 | 1 | 1 | 2 | 91.15.01-001 | ФСЭМ-2022, 91.15.01-001, приказ Минстроя России от 18.05.2022 г. № 378/пр | Прицепы тракторные, грузоподъемность до 2 т | 1368 | 1011 | маш.-ч | маш.-ч | 1 | 0.24 | 0 | 13.86 | 0 | 0 | 0 | 1 | 0 | *1,20)*1,15 | 0.3312 | 2 | 47676366 | 1314 | 0 | 0 | 0 | 0 | 0 | 0 | 0 | 0
506 | 47676372 | 47676362 | 30463774 | 1 | 1 | 1 | 2 | 91.15.03-014 | ФСЭМ-2022 доп.11, 91.15.03-014, приказ Минстроя России от 09.08.2024 г. № 524/пр | Тракторы на пневмоколесном ходу, мощность 59 кВт (80 л.с.) | 1368 | 1011 | маш.-ч | маш.-ч | 1 | 0.24 | 0 | 487.94 | 492.81 | 0 | 0 | 1 | 0 | *1,20)*1,15 | 0.3312 | 2 | 47676367 | 1315 | 0 | 0 | 0 | 0 | 0 | 0 | 0 | 0
507 | 47676368 | 47676362 | 30341675 | 111 | 1 | 1 | 1 | 1-100-25 |  | Затраты труда рабочих (Средний разряд - 2,5) | 1191 | 1013 | чел.-ч. | чел.-ч. | 1 | 0.44 | 0 | 0 | 0 | 690.62 | 0 | 1 | 1 | *1,20)*1,15 | 0.6072 | 2 | 47676363 | 1316 | 0 | 0 | 0 | 0 | 0 | 0 | 0 | 0
507 | 47676369 | 47676362 | 30341891 | 111 | 1 | 1 | 1 | 4-100-00 |  | Затраты труда машинистов | 1191 | 1013 | чел.-ч. | чел.-ч. | 1 | 0.48 | 0 | 0 | 0 | 0 | 0 | 1 | 2 | *1,20)*1,15 | 0.6624 | 2 | 47676364 | 1317 | 0 | 0 | 0 | 0 | 0 | 0 | 0 | 0
507 | 47676370 | 47676362 | 30462801 | 1 | 1 | 1 | 2 | 91.05.05-015 | ФСЭМ-2022, 91.05.05-015, приказ Минстроя России от 18.05.2022 г. № 378/пр | Краны на автомобильном ходу, грузоподъемность 16 т | 1368 | 1011 | маш.-ч | маш.-ч | 1 | 0.24 | 0 | 1626.29 | 1090.46 | 0 | 0 | 1 | 0 | *1,20)*1,15 | 0.3312 | 2 | 47676365 | 1318 | 0 | 0 | 0 | 0 | 0 | 0 | 0 | 0
507 | 47676371 | 47676362 | 30463756 | 1 | 1 | 1 | 2 | 91.15.01-001 | ФСЭМ-2022, 91.15.01-001, приказ Минстроя России от 18.05.2022 г. № 378/пр | Прицепы тракторные, грузоподъемность до 2 т | 1368 | 1011 | маш.-ч | маш.-ч | 1 | 0.24 | 0 | 13.86 | 0 | 0 | 0 | 1 | 0 | *1,20)*1,15 | 0.3312 | 2 | 47676366 | 1319 | 0 | 0 | 0 | 0 | 0 | 0 | 0 | 0
507 | 47676372 | 47676362 | 30463774 | 1 | 1 | 1 | 2 | 91.15.03-014 | ФСЭМ-2022 доп.11, 91.15.03-014, приказ Минстроя России от 09.08.2024 г. № 524/пр | Тракторы на пневмоколесном ходу, мощность 59 кВт (80 л.с.) | 1368 | 1011 | маш.-ч | маш.-ч | 1 | 0.24 | 0 | 487.94 | 492.81 | 0 | 0 | 1 | 0 | *1,20)*1,15 | 0.3312 | 2 | 47676367 | 1320 | 0 | 0 | 0 | 0 | 0 | 0 | 0 | 0
508 | 47676379 | 47676373 | 30341675 | 111 | 1 | 1 | 1 | 1-100-25 |  | Затраты труда рабочих (Средний разряд - 2,5) | 1191 | 1013 | чел.-ч. | чел.-ч. | 1 | 0.44 | 0 | 0 | 0 | 690.62 | 0 | 1 | 1 |  | 0.44 | 2 | 47676374 | 1321 | 0 | 0 | 0 | 0 | 0 | 0 | 0 | 0
508 | 47676380 | 47676373 | 30341891 | 111 | 1 | 1 | 1 | 4-100-00 |  | Затраты труда машинистов | 1191 | 1013 | чел.-ч. | чел.-ч. | 1 | 0.48 | 0 | 0 | 0 | 0 | 0 | 1 | 2 |  | 0.48 | 2 | 47676375 | 1322 | 0 | 0 | 0 | 0 | 0 | 0 | 0 | 0
508 | 47676381 | 47676373 | 30462801 | 1 | 1 | 1 | 2 | 91.05.05-015 | ФСЭМ-2022, 91.05.05-015, приказ Минстроя России от 18.05.2022 г. № 378/пр | Краны на автомобильном ходу, грузоподъемность 16 т | 1368 | 1011 | маш.-ч | маш.-ч | 1 | 0.24 | 0 | 1626.29 | 1090.46 | 0 | 0 | 1 | 0 |  | 0.24 | 2 | 47676376 | 1323 | 0 | 0 | 0 | 0 | 0 | 0 | 0 | 0
508 | 47676382 | 47676373 | 30463756 | 1 | 1 | 1 | 2 | 91.15.01-001 | ФСЭМ-2022, 91.15.01-001, приказ Минстроя России от 18.05.2022 г. № 378/пр | Прицепы тракторные, грузоподъемность до 2 т | 1368 | 1011 | маш.-ч | маш.-ч | 1 | 0.24 | 0 | 13.86 | 0 | 0 | 0 | 1 | 0 |  | 0.24 | 2 | 47676377 | 1324 | 0 | 0 | 0 | 0 | 0 | 0 | 0 | 0
508 | 47676383 | 47676373 | 30463774 | 1 | 1 | 1 | 2 | 91.15.03-014 | ФСЭМ-2022 доп.11, 91.15.03-014, приказ Минстроя России от 09.08.2024 г. № 524/пр | Тракторы на пневмоколесном ходу, мощность 59 кВт (80 л.с.) | 1368 | 1011 | маш.-ч | маш.-ч | 1 | 0.24 | 0 | 487.94 | 492.81 | 0 | 0 | 1 | 0 |  | 0.24 | 2 | 47676378 | 1325 | 0 | 0 | 0 | 0 | 0 | 0 | 0 | 0
509 | 47676379 | 47676373 | 30341675 | 111 | 1 | 1 | 1 | 1-100-25 |  | Затраты труда рабочих (Средний разряд - 2,5) | 1191 | 1013 | чел.-ч. | чел.-ч. | 1 | 0.44 | 0 | 0 | 0 | 690.62 | 0 | 1 | 1 |  | 0.44 | 2 | 47676374 | 1326 | 0 | 0 | 0 | 0 | 0 | 0 | 0 | 0
509 | 47676380 | 47676373 | 30341891 | 111 | 1 | 1 | 1 | 4-100-00 |  | Затраты труда машинистов | 1191 | 1013 | чел.-ч. | чел.-ч. | 1 | 0.48 | 0 | 0 | 0 | 0 | 0 | 1 | 2 |  | 0.48 | 2 | 47676375 | 1327 | 0 | 0 | 0 | 0 | 0 | 0 | 0 | 0
509 | 47676381 | 47676373 | 30462801 | 1 | 1 | 1 | 2 | 91.05.05-015 | ФСЭМ-2022, 91.05.05-015, приказ Минстроя России от 18.05.2022 г. № 378/пр | Краны на автомобильном ходу, грузоподъемность 16 т | 1368 | 1011 | маш.-ч | маш.-ч | 1 | 0.24 | 0 | 1626.29 | 1090.46 | 0 | 0 | 1 | 0 |  | 0.24 | 2 | 47676376 | 1328 | 0 | 0 | 0 | 0 | 0 | 0 | 0 | 0
509 | 47676382 | 47676373 | 30463756 | 1 | 1 | 1 | 2 | 91.15.01-001 | ФСЭМ-2022, 91.15.01-001, приказ Минстроя России от 18.05.2022 г. № 378/пр | Прицепы тракторные, грузоподъемность до 2 т | 1368 | 1011 | маш.-ч | маш.-ч | 1 | 0.24 | 0 | 13.86 | 0 | 0 | 0 | 1 | 0 |  | 0.24 | 2 | 47676377 | 1329 | 0 | 0 | 0 | 0 | 0 | 0 | 0 | 0
509 | 47676383 | 47676373 | 30463774 | 1 | 1 | 1 | 2 | 91.15.03-014 | ФСЭМ-2022 доп.11, 91.15.03-014, приказ Минстроя России от 09.08.2024 г. № 524/пр | Тракторы на пневмоколесном ходу, мощность 59 кВт (80 л.с.) | 1368 | 1011 | маш.-ч | маш.-ч | 1 | 0.24 | 0 | 487.94 | 492.81 | 0 | 0 | 1 | 0 |  | 0.24 | 2 | 47676378 | 1330 | 0 | 0 | 0 | 0 | 0 | 0 | 0 | 0
510 | 47676389 | 47676384 | 30341675 | 111 | 1 | 1 | 1 | 1-100-25 |  | Затраты труда рабочих (Средний разряд - 2,5) | 1191 | 1013 | чел.-ч. | чел.-ч. | 1 | 0.2 | 0 | 0 | 0 | 690.62 | 0 | 1 | 1 |  | 0.2 | 2 | 47676385 | 1331 | 0 | 0 | 0 | 0 | 0 | 0 | 0 | 0
510 | 47676390 | 47676384 | 30341891 | 111 | 1 | 1 | 1 | 4-100-00 |  | Затраты труда машинистов | 1191 | 1013 | чел.-ч. | чел.-ч. | 1 | 0.11 | 0 | 0 | 0 | 0 | 0 | 1 | 2 |  | 0.11 | 2 | 47676386 | 1332 | 0 | 0 | 0 | 0 | 0 | 0 | 0 | 0
510 | 47676391 | 47676384 | 30463756 | 1 | 1 | 1 | 2 | 91.15.01-001 | ФСЭМ-2022, 91.15.01-001, приказ Минстроя России от 18.05.2022 г. № 378/пр | Прицепы тракторные, грузоподъемность до 2 т | 1368 | 1011 | маш.-ч | маш.-ч | 1 | 0.11 | 0 | 13.86 | 0 | 0 | 0 | 1 | 0 |  | 0.11 | 2 | 47676387 | 1333 | 0 | 0 | 0 | 0 | 0 | 0 | 0 | 0
510 | 47676392 | 47676384 | 30463774 | 1 | 1 | 1 | 2 | 91.15.03-014 | ФСЭМ-2022 доп.11, 91.15.03-014, приказ Минстроя России от 09.08.2024 г. № 524/пр | Тракторы на пневмоколесном ходу, мощность 59 кВт (80 л.с.) | 1368 | 1011 | маш.-ч | маш.-ч | 1 | 0.11 | 0 | 487.94 | 492.81 | 0 | 0 | 1 | 0 |  | 0.11 | 2 | 47676388 | 1334 | 0 | 0 | 0 | 0 | 0 | 0 | 0 | 0
511 | 47676389 | 47676384 | 30341675 | 111 | 1 | 1 | 1 | 1-100-25 |  | Затраты труда рабочих (Средний разряд - 2,5) | 1191 | 1013 | чел.-ч. | чел.-ч. | 1 | 0.2 | 0 | 0 | 0 | 690.62 | 0 | 1 | 1 |  | 0.2 | 2 | 47676385 | 1335 | 0 | 0 | 0 | 0 | 0 | 0 | 0 | 0
511 | 47676390 | 47676384 | 30341891 | 111 | 1 | 1 | 1 | 4-100-00 |  | Затраты труда машинистов | 1191 | 1013 | чел.-ч. | чел.-ч. | 1 | 0.11 | 0 | 0 | 0 | 0 | 0 | 1 | 2 |  | 0.11 | 2 | 47676386 | 1336 | 0 | 0 | 0 | 0 | 0 | 0 | 0 | 0
511 | 47676391 | 47676384 | 30463756 | 1 | 1 | 1 | 2 | 91.15.01-001 | ФСЭМ-2022, 91.15.01-001, приказ Минстроя России от 18.05.2022 г. № 378/пр | Прицепы тракторные, грузоподъемность до 2 т | 1368 | 1011 | маш.-ч | маш.-ч | 1 | 0.11 | 0 | 13.86 | 0 | 0 | 0 | 1 | 0 |  | 0.11 | 2 | 47676387 | 1337 | 0 | 0 | 0 | 0 | 0 | 0 | 0 | 0
511 | 47676392 | 47676384 | 30463774 | 1 | 1 | 1 | 2 | 91.15.03-014 | ФСЭМ-2022 доп.11, 91.15.03-014, приказ Минстроя России от 09.08.2024 г. № 524/пр | Тракторы на пневмоколесном ходу, мощность 59 кВт (80 л.с.) | 1368 | 1011 | маш.-ч | маш.-ч | 1 | 0.11 | 0 | 487.94 | 492.81 | 0 | 0 | 1 | 0 |  | 0.11 | 2 | 47676388 | 1338 | 0 | 0 | 0 | 0 | 0 | 0 | 0 | 0
512 | 47676399 | 47676393 | 30341675 | 111 | 1 | 1 | 1 | 1-100-25 |  | Затраты труда рабочих (Средний разряд - 2,5) | 1191 | 1013 | чел.-ч. | чел.-ч. | 1 | 0.41 | 0 | 0 | 0 | 690.62 | 0 | 1 | 1 |  | 0.41 | 2 | 47676394 | 1339 | 0 | 0 | 0 | 0 | 0 | 0 | 0 | 0
512 | 47676400 | 47676393 | 30341891 | 111 | 1 | 1 | 1 | 4-100-00 |  | Затраты труда машинистов | 1191 | 1013 | чел.-ч. | чел.-ч. | 1 | 0.44 | 0 | 0 | 0 | 0 | 0 | 1 | 2 |  | 0.44 | 2 | 47676395 | 1340 | 0 | 0 | 0 | 0 | 0 | 0 | 0 | 0
512 | 47676401 | 47676393 | 30462801 | 1 | 1 | 1 | 2 | 91.05.05-015 | ФСЭМ-2022, 91.05.05-015, приказ Минстроя России от 18.05.2022 г. № 378/пр | Краны на автомобильном ходу, грузоподъемность 16 т | 1368 | 1011 | маш.-ч | маш.-ч | 1 | 0.22 | 0 | 1626.29 | 1090.46 | 0 | 0 | 1 | 0 |  | 0.22 | 2 | 47676396 | 1341 | 0 | 0 | 0 | 0 | 0 | 0 | 0 | 0
512 | 47676402 | 47676393 | 30463756 | 1 | 1 | 1 | 2 | 91.15.01-001 | ФСЭМ-2022, 91.15.01-001, приказ Минстроя России от 18.05.2022 г. № 378/пр | Прицепы тракторные, грузоподъемность до 2 т | 1368 | 1011 | маш.-ч | маш.-ч | 1 | 0.22 | 0 | 13.86 | 0 | 0 | 0 | 1 | 0 |  | 0.22 | 2 | 47676397 | 1342 | 0 | 0 | 0 | 0 | 0 | 0 | 0 | 0
512 | 47676403 | 47676393 | 30463774 | 1 | 1 | 1 | 2 | 91.15.03-014 | ФСЭМ-2022 доп.11, 91.15.03-014, приказ Минстроя России от 09.08.2024 г. № 524/пр | Тракторы на пневмоколесном ходу, мощность 59 кВт (80 л.с.) | 1368 | 1011 | маш.-ч | маш.-ч | 1 | 0.22 | 0 | 487.94 | 492.81 | 0 | 0 | 1 | 0 |  | 0.22 | 2 | 47676398 | 1343 | 0 | 0 | 0 | 0 | 0 | 0 | 0 | 0
513 | 47676399 | 47676393 | 30341675 | 111 | 1 | 1 | 1 | 1-100-25 |  | Затраты труда рабочих (Средний разряд - 2,5) | 1191 | 1013 | чел.-ч. | чел.-ч. | 1 | 0.41 | 0 | 0 | 0 | 690.62 | 0 | 1 | 1 |  | 0.41 | 2 | 47676394 | 1344 | 0 | 0 | 0 | 0 | 0 | 0 | 0 | 0
513 | 47676400 | 47676393 | 30341891 | 111 | 1 | 1 | 1 | 4-100-00 |  | Затраты труда машинистов | 1191 | 1013 | чел.-ч. | чел.-ч. | 1 | 0.44 | 0 | 0 | 0 | 0 | 0 | 1 | 2 |  | 0.44 | 2 | 47676395 | 1345 | 0 | 0 | 0 | 0 | 0 | 0 | 0 | 0
513 | 47676401 | 47676393 | 30462801 | 1 | 1 | 1 | 2 | 91.05.05-015 | ФСЭМ-2022, 91.05.05-015, приказ Минстроя России от 18.05.2022 г. № 378/пр | Краны на автомобильном ходу, грузоподъемность 16 т | 1368 | 1011 | маш.-ч | маш.-ч | 1 | 0.22 | 0 | 1626.29 | 1090.46 | 0 | 0 | 1 | 0 |  | 0.22 | 2 | 47676396 | 1346 | 0 | 0 | 0 | 0 | 0 | 0 | 0 | 0
513 | 47676402 | 47676393 | 30463756 | 1 | 1 | 1 | 2 | 91.15.01-001 | ФСЭМ-2022, 91.15.01-001, приказ Минстроя России от 18.05.2022 г. № 378/пр | Прицепы тракторные, грузоподъемность до 2 т | 1368 | 1011 | маш.-ч | маш.-ч | 1 | 0.22 | 0 | 13.86 | 0 | 0 | 0 | 1 | 0 |  | 0.22 | 2 | 47676397 | 1347 | 0 | 0 | 0 | 0 | 0 | 0 | 0 | 0
513 | 47676403 | 47676393 | 30463774 | 1 | 1 | 1 | 2 | 91.15.03-014 | ФСЭМ-2022 доп.11, 91.15.03-014, приказ Минстроя России от 09.08.2024 г. № 524/пр | Тракторы на пневмоколесном ходу, мощность 59 кВт (80 л.с.) | 1368 | 1011 | маш.-ч | маш.-ч | 1 | 0.22 | 0 | 487.94 | 492.81 | 0 | 0 | 1 | 0 |  | 0.22 | 2 | 47676398 | 1348 | 0 | 0 | 0 | 0 | 0 | 0 | 0 | 0
514 | 47676410 | 47676404 | 30341675 | 111 | 1 | 1 | 1 | 1-100-25 |  | Затраты труда рабочих (Средний разряд - 2,5) | 1191 | 1013 | чел.-ч. | чел.-ч. | 1 | 0.41 | 0 | 0 | 0 | 690.62 | 0 | 1 | 1 |  | 0.41 | 2 | 47676405 | 1349 | 0 | 0 | 0 | 0 | 0 | 0 | 0 | 0
514 | 47676411 | 47676404 | 30341891 | 111 | 1 | 1 | 1 | 4-100-00 |  | Затраты труда машинистов | 1191 | 1013 | чел.-ч. | чел.-ч. | 1 | 0.44 | 0 | 0 | 0 | 0 | 0 | 1 | 2 |  | 0.44 | 2 | 47676406 | 1350 | 0 | 0 | 0 | 0 | 0 | 0 | 0 | 0
514 | 47676412 | 47676404 | 30462801 | 1 | 1 | 1 | 2 | 91.05.05-015 | ФСЭМ-2022, 91.05.05-015, приказ Минстроя России от 18.05.2022 г. № 378/пр | Краны на автомобильном ходу, грузоподъемность 16 т | 1368 | 1011 | маш.-ч | маш.-ч | 1 | 0.22 | 0 | 1626.29 | 1090.46 | 0 | 0 | 1 | 0 |  | 0.22 | 2 | 47676407 | 1351 | 0 | 0 | 0 | 0 | 0 | 0 | 0 | 0
514 | 47676413 | 47676404 | 30463756 | 1 | 1 | 1 | 2 | 91.15.01-001 | ФСЭМ-2022, 91.15.01-001, приказ Минстроя России от 18.05.2022 г. № 378/пр | Прицепы тракторные, грузоподъемность до 2 т | 1368 | 1011 | маш.-ч | маш.-ч | 1 | 0.22 | 0 | 13.86 | 0 | 0 | 0 | 1 | 0 |  | 0.22 | 2 | 47676408 | 1352 | 0 | 0 | 0 | 0 | 0 | 0 | 0 | 0
514 | 47676414 | 47676404 | 30463774 | 1 | 1 | 1 | 2 | 91.15.03-014 | ФСЭМ-2022 доп.11, 91.15.03-014, приказ Минстроя России от 09.08.2024 г. № 524/пр | Тракторы на пневмоколесном ходу, мощность 59 кВт (80 л.с.) | 1368 | 1011 | маш.-ч | маш.-ч | 1 | 0.22 | 0 | 487.94 | 492.81 | 0 | 0 | 1 | 0 |  | 0.22 | 2 | 47676409 | 1353 | 0 | 0 | 0 | 0 | 0 | 0 | 0 | 0
515 | 47676410 | 47676404 | 30341675 | 111 | 1 | 1 | 1 | 1-100-25 |  | Затраты труда рабочих (Средний разряд - 2,5) | 1191 | 1013 | чел.-ч. | чел.-ч. | 1 | 0.41 | 0 | 0 | 0 | 690.62 | 0 | 1 | 1 |  | 0.41 | 2 | 47676405 | 1354 | 0 | 0 | 0 | 0 | 0 | 0 | 0 | 0
515 | 47676411 | 47676404 | 30341891 | 111 | 1 | 1 | 1 | 4-100-00 |  | Затраты труда машинистов | 1191 | 1013 | чел.-ч. | чел.-ч. | 1 | 0.44 | 0 | 0 | 0 | 0 | 0 | 1 | 2 |  | 0.44 | 2 | 47676406 | 1355 | 0 | 0 | 0 | 0 | 0 | 0 | 0 | 0
515 | 47676412 | 47676404 | 30462801 | 1 | 1 | 1 | 2 | 91.05.05-015 | ФСЭМ-2022, 91.05.05-015, приказ Минстроя России от 18.05.2022 г. № 378/пр | Краны на автомобильном ходу, грузоподъемность 16 т | 1368 | 1011 | маш.-ч | маш.-ч | 1 | 0.22 | 0 | 1626.29 | 1090.46 | 0 | 0 | 1 | 0 |  | 0.22 | 2 | 47676407 | 1356 | 0 | 0 | 0 | 0 | 0 | 0 | 0 | 0
515 | 47676413 | 47676404 | 30463756 | 1 | 1 | 1 | 2 | 91.15.01-001 | ФСЭМ-2022, 91.15.01-001, приказ Минстроя России от 18.05.2022 г. № 378/пр | Прицепы тракторные, грузоподъемность до 2 т | 1368 | 1011 | маш.-ч | маш.-ч | 1 | 0.22 | 0 | 13.86 | 0 | 0 | 0 | 1 | 0 |  | 0.22 | 2 | 47676408 | 1357 | 0 | 0 | 0 | 0 | 0 | 0 | 0 | 0
515 | 47676414 | 47676404 | 30463774 | 1 | 1 | 1 | 2 | 91.15.03-014 | ФСЭМ-2022 доп.11, 91.15.03-014, приказ Минстроя России от 09.08.2024 г. № 524/пр | Тракторы на пневмоколесном ходу, мощность 59 кВт (80 л.с.) | 1368 | 1011 | маш.-ч | маш.-ч | 1 | 0.22 | 0 | 487.94 | 492.81 | 0 | 0 | 1 | 0 |  | 0.22 | 2 | 47676409 | 1358 | 0 | 0 | 0 | 0 | 0 | 0 | 0 | 0
516 | 47676420 | 47676415 | 30341675 | 111 | 1 | 1 | 1 | 1-100-25 |  | Затраты труда рабочих (Средний разряд - 2,5) | 1191 | 1013 | чел.-ч. | чел.-ч. | 1 | 0.25 | 0 | 0 | 0 | 690.62 | 0 | 1 | 1 | *1,20)*1,15 | 0.345 | 2 | 47676416 | 1359 | 0 | 0 | 0 | 0 | 0 | 0 | 0 | 0
516 | 47676421 | 47676415 | 30341891 | 111 | 1 | 1 | 1 | 4-100-00 |  | Затраты труда машинистов | 1191 | 1013 | чел.-ч. | чел.-ч. | 1 | 0.14 | 0 | 0 | 0 | 0 | 0 | 1 | 2 | *1,20)*1,15 | 0.1932 | 2 | 47676417 | 1360 | 0 | 0 | 0 | 0 | 0 | 0 | 0 | 0
516 | 47676422 | 47676415 | 30463756 | 1 | 1 | 1 | 2 | 91.15.01-001 | ФСЭМ-2022, 91.15.01-001, приказ Минстроя России от 18.05.2022 г. № 378/пр | Прицепы тракторные, грузоподъемность до 2 т | 1368 | 1011 | маш.-ч | маш.-ч | 1 | 0.14 | 0 | 13.86 | 0 | 0 | 0 | 1 | 0 | *1,20)*1,15 | 0.1932 | 2 | 47676418 | 1361 | 0 | 0 | 0 | 0 | 0 | 0 | 0 | 0
516 | 47676423 | 47676415 | 30463774 | 1 | 1 | 1 | 2 | 91.15.03-014 | ФСЭМ-2022 доп.11, 91.15.03-014, приказ Минстроя России от 09.08.2024 г. № 524/пр | Тракторы на пневмоколесном ходу, мощность 59 кВт (80 л.с.) | 1368 | 1011 | маш.-ч | маш.-ч | 1 | 0.14 | 0 | 487.94 | 492.81 | 0 | 0 | 1 | 0 | *1,20)*1,15 | 0.1932 | 2 | 47676419 | 1362 | 0 | 0 | 0 | 0 | 0 | 0 | 0 | 0
517 | 47676420 | 47676415 | 30341675 | 111 | 1 | 1 | 1 | 1-100-25 |  | Затраты труда рабочих (Средний разряд - 2,5) | 1191 | 1013 | чел.-ч. | чел.-ч. | 1 | 0.25 | 0 | 0 | 0 | 690.62 | 0 | 1 | 1 | *1,20)*1,15 | 0.345 | 2 | 47676416 | 1363 | 0 | 0 | 0 | 0 | 0 | 0 | 0 | 0
517 | 47676421 | 47676415 | 30341891 | 111 | 1 | 1 | 1 | 4-100-00 |  | Затраты труда машинистов | 1191 | 1013 | чел.-ч. | чел.-ч. | 1 | 0.14 | 0 | 0 | 0 | 0 | 0 | 1 | 2 | *1,20)*1,15 | 0.1932 | 2 | 47676417 | 1364 | 0 | 0 | 0 | 0 | 0 | 0 | 0 | 0
517 | 47676422 | 47676415 | 30463756 | 1 | 1 | 1 | 2 | 91.15.01-001 | ФСЭМ-2022, 91.15.01-001, приказ Минстроя России от 18.05.2022 г. № 378/пр | Прицепы тракторные, грузоподъемность до 2 т | 1368 | 1011 | маш.-ч | маш.-ч | 1 | 0.14 | 0 | 13.86 | 0 | 0 | 0 | 1 | 0 | *1,20)*1,15 | 0.1932 | 2 | 47676418 | 1365 | 0 | 0 | 0 | 0 | 0 | 0 | 0 | 0
517 | 47676423 | 47676415 | 30463774 | 1 | 1 | 1 | 2 | 91.15.03-014 | ФСЭМ-2022 доп.11, 91.15.03-014, приказ Минстроя России от 09.08.2024 г. № 524/пр | Тракторы на пневмоколесном ходу, мощность 59 кВт (80 л.с.) | 1368 | 1011 | маш.-ч | маш.-ч | 1 | 0.14 | 0 | 487.94 | 492.81 | 0 | 0 | 1 | 0 | *1,20)*1,15 | 0.1932 | 2 | 47676419 | 1366 | 0 | 0 | 0 | 0 | 0 | 0 | 0 | 0
518 | 47676429 | 47676424 | 30341675 | 111 | 1 | 1 | 1 | 1-100-25 |  | Затраты труда рабочих (Средний разряд - 2,5) | 1191 | 1013 | чел.-ч. | чел.-ч. | 1 | 0.25 | 0 | 0 | 0 | 690.62 | 0 | 1 | 1 |  | 0.25 | 2 | 47676425 | 1367 | 0 | 0 | 0 | 0 | 0 | 0 | 0 | 0
518 | 47676430 | 47676424 | 30341891 | 111 | 1 | 1 | 1 | 4-100-00 |  | Затраты труда машинистов | 1191 | 1013 | чел.-ч. | чел.-ч. | 1 | 0.14 | 0 | 0 | 0 | 0 | 0 | 1 | 2 |  | 0.14 | 2 | 47676426 | 1368 | 0 | 0 | 0 | 0 | 0 | 0 | 0 | 0
518 | 47676431 | 47676424 | 30463756 | 1 | 1 | 1 | 2 | 91.15.01-001 | ФСЭМ-2022, 91.15.01-001, приказ Минстроя России от 18.05.2022 г. № 378/пр | Прицепы тракторные, грузоподъемность до 2 т | 1368 | 1011 | маш.-ч | маш.-ч | 1 | 0.14 | 0 | 13.86 | 0 | 0 | 0 | 1 | 0 |  | 0.14 | 2 | 47676427 | 1369 | 0 | 0 | 0 | 0 | 0 | 0 | 0 | 0
518 | 47676432 | 47676424 | 30463774 | 1 | 1 | 1 | 2 | 91.15.03-014 | ФСЭМ-2022 доп.11, 91.15.03-014, приказ Минстроя России от 09.08.2024 г. № 524/пр | Тракторы на пневмоколесном ходу, мощность 59 кВт (80 л.с.) | 1368 | 1011 | маш.-ч | маш.-ч | 1 | 0.14 | 0 | 487.94 | 492.81 | 0 | 0 | 1 | 0 |  | 0.14 | 2 | 47676428 | 1370 | 0 | 0 | 0 | 0 | 0 | 0 | 0 | 0
519 | 47676429 | 47676424 | 30341675 | 111 | 1 | 1 | 1 | 1-100-25 |  | Затраты труда рабочих (Средний разряд - 2,5) | 1191 | 1013 | чел.-ч. | чел.-ч. | 1 | 0.25 | 0 | 0 | 0 | 690.62 | 0 | 1 | 1 |  | 0.25 | 2 | 47676425 | 1371 | 0 | 0 | 0 | 0 | 0 | 0 | 0 | 0
519 | 47676430 | 47676424 | 30341891 | 111 | 1 | 1 | 1 | 4-100-00 |  | Затраты труда машинистов | 1191 | 1013 | чел.-ч. | чел.-ч. | 1 | 0.14 | 0 | 0 | 0 | 0 | 0 | 1 | 2 |  | 0.14 | 2 | 47676426 | 1372 | 0 | 0 | 0 | 0 | 0 | 0 | 0 | 0
519 | 47676431 | 47676424 | 30463756 | 1 | 1 | 1 | 2 | 91.15.01-001 | ФСЭМ-2022, 91.15.01-001, приказ Минстроя России от 18.05.2022 г. № 378/пр | Прицепы тракторные, грузоподъемность до 2 т | 1368 | 1011 | маш.-ч | маш.-ч | 1 | 0.14 | 0 | 13.86 | 0 | 0 | 0 | 1 | 0 |  | 0.14 | 2 | 47676427 | 1373 | 0 | 0 | 0 | 0 | 0 | 0 | 0 | 0
519 | 47676432 | 47676424 | 30463774 | 1 | 1 | 1 | 2 | 91.15.03-014 | ФСЭМ-2022 доп.11, 91.15.03-014, приказ Минстроя России от 09.08.2024 г. № 524/пр | Тракторы на пневмоколесном ходу, мощность 59 кВт (80 л.с.) | 1368 | 1011 | маш.-ч | маш.-ч | 1 | 0.14 | 0 | 487.94 | 492.81 | 0 | 0 | 1 | 0 |  | 0.14 | 2 | 47676428 | 1374 | 0 | 0 | 0 | 0 | 0 | 0 | 0 | 0
520 | 47676438 | 47676433 | 30341675 | 111 | 1 | 1 | 1 | 1-100-25 |  | Затраты труда рабочих (Средний разряд - 2,5) | 1191 | 1013 | чел.-ч. | чел.-ч. | 1 | 0.3 | 0 | 0 | 0 | 690.62 | 0 | 1 | 1 | *1,20)*1,15 | 0.414 | 2 | 47676434 | 1375 | 0 | 0 | 0 | 0 | 0 | 0 | 0 | 0
520 | 47676439 | 47676433 | 30341891 | 111 | 1 | 1 | 1 | 4-100-00 |  | Затраты труда машинистов | 1191 | 1013 | чел.-ч. | чел.-ч. | 1 | 0.16 | 0 | 0 | 0 | 0 | 0 | 1 | 2 | *1,20)*1,15 | 0.2208 | 2 | 47676435 | 1376 | 0 | 0 | 0 | 0 | 0 | 0 | 0 | 0
520 | 47676440 | 47676433 | 30463756 | 1 | 1 | 1 | 2 | 91.15.01-001 | ФСЭМ-2022, 91.15.01-001, приказ Минстроя России от 18.05.2022 г. № 378/пр | Прицепы тракторные, грузоподъемность до 2 т | 1368 | 1011 | маш.-ч | маш.-ч | 1 | 0.16 | 0 | 13.86 | 0 | 0 | 0 | 1 | 0 | *1,20)*1,15 | 0.2208 | 2 | 47676436 | 1377 | 0 | 0 | 0 | 0 | 0 | 0 | 0 | 0
520 | 47676441 | 47676433 | 30463774 | 1 | 1 | 1 | 2 | 91.15.03-014 | ФСЭМ-2022 доп.11, 91.15.03-014, приказ Минстроя России от 09.08.2024 г. № 524/пр | Тракторы на пневмоколесном ходу, мощность 59 кВт (80 л.с.) | 1368 | 1011 | маш.-ч | маш.-ч | 1 | 0.16 | 0 | 487.94 | 492.81 | 0 | 0 | 1 | 0 | *1,20)*1,15 | 0.2208 | 2 | 47676437 | 1378 | 0 | 0 | 0 | 0 | 0 | 0 | 0 | 0
521 | 47676438 | 47676433 | 30341675 | 111 | 1 | 1 | 1 | 1-100-25 |  | Затраты труда рабочих (Средний разряд - 2,5) | 1191 | 1013 | чел.-ч. | чел.-ч. | 1 | 0.3 | 0 | 0 | 0 | 690.62 | 0 | 1 | 1 | *1,20)*1,15 | 0.414 | 2 | 47676434 | 1379 | 0 | 0 | 0 | 0 | 0 | 0 | 0 | 0
521 | 47676439 | 47676433 | 30341891 | 111 | 1 | 1 | 1 | 4-100-00 |  | Затраты труда машинистов | 1191 | 1013 | чел.-ч. | чел.-ч. | 1 | 0.16 | 0 | 0 | 0 | 0 | 0 | 1 | 2 | *1,20)*1,15 | 0.2208 | 2 | 47676435 | 1380 | 0 | 0 | 0 | 0 | 0 | 0 | 0 | 0
521 | 47676440 | 47676433 | 30463756 | 1 | 1 | 1 | 2 | 91.15.01-001 | ФСЭМ-2022, 91.15.01-001, приказ Минстроя России от 18.05.2022 г. № 378/пр | Прицепы тракторные, грузоподъемность до 2 т | 1368 | 1011 | маш.-ч | маш.-ч | 1 | 0.16 | 0 | 13.86 | 0 | 0 | 0 | 1 | 0 | *1,20)*1,15 | 0.2208 | 2 | 47676436 | 1381 | 0 | 0 | 0 | 0 | 0 | 0 | 0 | 0
521 | 47676441 | 47676433 | 30463774 | 1 | 1 | 1 | 2 | 91.15.03-014 | ФСЭМ-2022 доп.11, 91.15.03-014, приказ Минстроя России от 09.08.2024 г. № 524/пр | Тракторы на пневмоколесном ходу, мощность 59 кВт (80 л.с.) | 1368 | 1011 | маш.-ч | маш.-ч | 1 | 0.16 | 0 | 487.94 | 492.81 | 0 | 0 | 1 | 0 | *1,20)*1,15 | 0.2208 | 2 | 47676437 | 1382 | 0 | 0 | 0 | 0 | 0 | 0 | 0 | 0
522 | 47676447 | 47676442 | 30341675 | 111 | 1 | 1 | 1 | 1-100-25 |  | Затраты труда рабочих (Средний разряд - 2,5) | 1191 | 1013 | чел.-ч. | чел.-ч. | 1 | 0.3 | 0 | 0 | 0 | 690.62 | 0 | 1 | 1 |  | 0.3 | 2 | 47676443 | 1383 | 0 | 0 | 0 | 0 | 0 | 0 | 0 | 0
522 | 47676448 | 47676442 | 30341891 | 111 | 1 | 1 | 1 | 4-100-00 |  | Затраты труда машинистов | 1191 | 1013 | чел.-ч. | чел.-ч. | 1 | 0.16 | 0 | 0 | 0 | 0 | 0 | 1 | 2 |  | 0.16 | 2 | 47676444 | 1384 | 0 | 0 | 0 | 0 | 0 | 0 | 0 | 0
522 | 47676449 | 47676442 | 30463756 | 1 | 1 | 1 | 2 | 91.15.01-001 | ФСЭМ-2022, 91.15.01-001, приказ Минстроя России от 18.05.2022 г. № 378/пр | Прицепы тракторные, грузоподъемность до 2 т | 1368 | 1011 | маш.-ч | маш.-ч | 1 | 0.16 | 0 | 13.86 | 0 | 0 | 0 | 1 | 0 |  | 0.16 | 2 | 47676445 | 1385 | 0 | 0 | 0 | 0 | 0 | 0 | 0 | 0
522 | 47676450 | 47676442 | 30463774 | 1 | 1 | 1 | 2 | 91.15.03-014 | ФСЭМ-2022 доп.11, 91.15.03-014, приказ Минстроя России от 09.08.2024 г. № 524/пр | Тракторы на пневмоколесном ходу, мощность 59 кВт (80 л.с.) | 1368 | 1011 | маш.-ч | маш.-ч | 1 | 0.16 | 0 | 487.94 | 492.81 | 0 | 0 | 1 | 0 |  | 0.16 | 2 | 47676446 | 1386 | 0 | 0 | 0 | 0 | 0 | 0 | 0 | 0
523 | 47676447 | 47676442 | 30341675 | 111 | 1 | 1 | 1 | 1-100-25 |  | Затраты труда рабочих (Средний разряд - 2,5) | 1191 | 1013 | чел.-ч. | чел.-ч. | 1 | 0.3 | 0 | 0 | 0 | 690.62 | 0 | 1 | 1 |  | 0.3 | 2 | 47676443 | 1387 | 0 | 0 | 0 | 0 | 0 | 0 | 0 | 0
523 | 47676448 | 47676442 | 30341891 | 111 | 1 | 1 | 1 | 4-100-00 |  | Затраты труда машинистов | 1191 | 1013 | чел.-ч. | чел.-ч. | 1 | 0.16 | 0 | 0 | 0 | 0 | 0 | 1 | 2 |  | 0.16 | 2 | 47676444 | 1388 | 0 | 0 | 0 | 0 | 0 | 0 | 0 | 0
523 | 47676449 | 47676442 | 30463756 | 1 | 1 | 1 | 2 | 91.15.01-001 | ФСЭМ-2022, 91.15.01-001, приказ Минстроя России от 18.05.2022 г. № 378/пр | Прицепы тракторные, грузоподъемность до 2 т | 1368 | 1011 | маш.-ч | маш.-ч | 1 | 0.16 | 0 | 13.86 | 0 | 0 | 0 | 1 | 0 |  | 0.16 | 2 | 47676445 | 1389 | 0 | 0 | 0 | 0 | 0 | 0 | 0 | 0
523 | 47676450 | 47676442 | 30463774 | 1 | 1 | 1 | 2 | 91.15.03-014 | ФСЭМ-2022 доп.11, 91.15.03-014, приказ Минстроя России от 09.08.2024 г. № 524/пр | Тракторы на пневмоколесном ходу, мощность 59 кВт (80 л.с.) | 1368 | 1011 | маш.-ч | маш.-ч | 1 | 0.16 | 0 | 487.94 | 492.81 | 0 | 0 | 1 | 0 |  | 0.16 | 2 | 47676446 | 1390 | 0 | 0 | 0 | 0 | 0 | 0 | 0 | 0
526 | 47676473 | 47676452 | 30341699 | 111 | 1 | 1 | 1 | 1-100-33 |  | Затраты труда рабочих (Средний разряд - 3,3) | 1191 | 1013 | чел.-ч. | чел.-ч. | 1 | 3.06 | 0 | 0 | 0 | 748.18 | 0 | 1 | 1 | *1,20)*1,15 | 4.2228 | 2 | 47676453 | 1391 | 0 | 0 | 0 | 0 | 0 | 0 | 0 | 0
526 | 47676474 | 47676452 | 30341891 | 111 | 1 | 1 | 1 | 4-100-00 |  | Затраты труда машинистов | 1191 | 1013 | чел.-ч. | чел.-ч. | 1 | 0.87 | 0 | 0 | 0 | 0 | 0 | 1 | 2 | *1,20)*1,15 | 1.2006 | 2 | 47676454 | 1392 | 0 | 0 | 0 | 0 | 0 | 0 | 0 | 0
526 | 47676475 | 47676452 | 30462688 | 1 | 1 | 1 | 2 | 91.04.01-031 | ФСЭМ-2022, 91.04.01-031, приказ Минстроя России от 18.05.2022 г. № 378/пр | Машины бурильно-крановые на автомобильном ходу, диаметр бурения до 800 мм, глубина бурения до 5 м | 1368 | 1011 | маш.-ч | маш.-ч | 1 | 0.68 | 0 | 1609.97 | 583.92 | 0 | 0 | 1 | 0 | *1,20)*1,15 | 0.9384 | 2 | 47676455 | 1393 | 0 | 0 | 0 | 0 | 0 | 0 | 0 | 0
526 | 47676476 | 47676452 | 30463686 | 1 | 1 | 1 | 2 | 91.14.02-001 | ФСЭМ-2022 доп.7, 91.14.02-001, приказ Минстроя России от 02.08.2023 г. № 551/пр | Автомобили бортовые, грузоподъемность до 5 т | 1368 | 1011 | маш.-ч | маш.-ч | 1 | 0.19 | 0 | 641.7 | 811.79 | 0 | 0 | 1 | 0 | *1,20)*1,15 | 0.2622 | 2 | 47676456 | 1394 | 0 | 0 | 0 | 0 | 0 | 0 | 0 | 0
526 | 47676477 | 47676452 | 30414507 | 1 | 1 | 1 | 3 | 01.3.01.06-0038 | ФСБЦ-2022, 01.3.01.06-0038, приказ Минстроя России от 18.05.2022 г. № 378/пр | Смазка защитная электросетевая | 1346 | 1009 | кг | кг | 1 | 0.1 | 238.29 | 0 | 0 | 0 | 0 | 1 | 0 |  | 0.1 | 2 | 47676457 | 1395 | 0 | 0 | 0 | 0 | 0 | 0 | 0 | 0
526 | 47676478 | 47676452 | 30414514 | 1 | 1 | 1 | 3 | 01.3.01.06-0051 | ФСБЦ-2022, 01.3.01.06-0051, приказ Минстроя России от 18.05.2022 г. № 378/пр | Смазка солидол жировой Ж | 1346 | 1009 | кг | кг | 1 | 0.03 | 80.02 | 0 | 0 | 0 | 0 | 1 | 0 |  | 0.03 | 2 | 47676458 | 1396 | 0 | 0 | 0 | 0 | 0 | 0 | 0 | 0
526 | 47676479 | 47676452 | 30417556 | 1 | 1 | 1 | 3 | 01.7.15.03-0042 | ФСБЦ-2022, 01.7.15.03-0042, приказ Минстроя России от 18.05.2022 г. № 378/пр | Болты с гайками и шайбами строительные | 1346 | 1009 | кг | кг | 1 | 0 | 174.93 | 0 | 0 | 0 | 1 | 0 | 0 |  | 0 | 2 | 47676459 | 1397 | 0 | 0 | 0 | 0 | 0 | 0 | 0 | 0
526 | 47676480 | 47676452 | 30418718 | 1 | 1 | 1 | 3 | 01.7.20.08-0051 | ФСБЦ-2022 доп.8, 01.7.20.08-0051, приказ Минстроя России от 14.11.2023 г. № 817/пр | Ветошь хлопчатобумажная цветная | 1346 | 1009 | кг | кг | 1 | 0.02 | 56.11 | 0 | 0 | 0 | 0 | 1 | 0 |  | 0.02 | 2 | 47676460 | 1398 | 0 | 0 | 0 | 0 | 0 | 0 | 0 | 0
526 | 47676481 | 47676452 | 30343177 | 111 | 1 | 1 | 3 | 05.1.02.07 |  | Стойка железобетонная вибрированная для опор | 1371 | 1013 | ШТ | ШТ | 1 | 0 | 0 | 0 | 0 | 0 | 1 | 0 | 0 |  | 0 | 2 | 47676461 | 1399 | 0 | 0 | 0 | 0 | 0 | 0 | 0 | 0
526 | 47676482 | 47676452 | 30343863 | 111 | 1 | 1 | 3 | 07.2.02.05 |  | Траверсы стальные | 1348 | 1009 | т | т | 1000 | 0 | 0 | 0 | 0 | 0 | 1 | 0 | 0 |  | 0 | 2 | 47676462 | 1400 | 0 | 0 | 0 | 0 | 0 | 0 | 0 | 0
526 | 47676483 | 47676452 | 30344002 | 111 | 1 | 1 | 3 | 07.2.07.13 |  | Хомуты стальные | 1346 | 1009 | кг | кг | 1 | 0 | 0 | 0 | 0 | 0 | 1 | 0 | 0 |  | 0 | 2 | 47676463 | 1401 | 0 | 0 | 0 | 0 | 0 | 0 | 0 | 0
526 | 47676484 | 47676452 | 30344317 | 111 | 1 | 1 | 3 | 08.3.04.02 |  | Сталь стержневая диаметром до 10 мм | 1348 | 1009 | т | т | 1000 | 0 | 0 | 0 | 0 | 0 | 1 | 0 | 0 |  | 0 | 2 | 47676464 | 1402 | 0 | 0 | 0 | 0 | 0 | 0 | 0 | 0
526 | 47676485 | 47676452 | 30434088 | 1 | 1 | 1 | 3 | 14.4.02.04-0182 | ФСБЦ-2022, 14.4.02.04-0182, приказ Минстроя России от 18.05.2022 г. № 378/пр | Краска масляная МА-15, цветная | 1348 | 1009 | т | т | 1000 | 0.0004 | 61265.39 | 0 | 0 | 0 | 0 | 1 | 0 |  | 0.0004 | 2 | 47676465 | 1403 | 0 | 0 | 0 | 0 | 0 | 0 | 0 | 0
526 | 47676486 | 47676452 | 30434110 | 1 | 1 | 1 | 3 | 14.4.03.03-0102 | ФСБЦ-2022 доп.4, 14.4.03.03-0102, приказ Минстроя России от 27.12.2022 г. № 1133/пр | Лак битумный БТ-577 | 1348 | 1009 | т | т | 1000 | 0.0001 | 80020.98 | 0 | 0 | 0 | 0 | 1 | 0 |  | 0.0001 | 2 | 47676467 | 1405 | 0 | 0 | 0 | 0 | 0 | 0 | 0 | 0
526 | 47676487 | 47676452 | 30441287 | 1 | 1 | 1 | 3 | 20.2.02.04-0006 | ФСБЦ-2022, 20.2.02.04-0006, приказ Минстроя России от 18.05.2022 г. № 378/пр | Колпачки полиэтиленовые К-6 | 1425 | 1013 | 100 ШТ | 100 ШТ | 1 | 0.06 | 1031.73 | 0 | 0 | 0 | 0 | 1 | 0 |  | 0.06 | 2 | 47676468 | 1406 | 0 | 0 | 0 | 0 | 0 | 0 | 0 | 0
526 | 47676488 | 47676452 | 30346588 | 111 | 1 | 1 | 3 | 22.2.01.04 |  | Изоляторы штыревые | 1371 | 1013 | ШТ | ШТ | 1 | 0 | 0 | 0 | 0 | 0 | 1 | 0 | 0 |  | 0 | 2 | 47676470 | 1408 | 0 | 0 | 0 | 0 | 0 | 0 | 0 | 0
526 | 47676489 | 47676452 | 30346633 | 111 | 1 | 1 | 3 | 22.2.02.21 |  | Штыри | 1371 | 1013 | ШТ | ШТ | 1 | 0 | 0 | 0 | 0 | 0 | 1 | 0 | 0 |  | 0 | 2 | 47676471 | 1409 | 0 | 0 | 0 | 0 | 0 | 0 | 0 | 0
526 | 47676490 | 47676452 | 30346637 | 111 | 1 | 1 | 3 | 22.2.02.23 |  | Металлические плакаты | 1371 | 1013 | ШТ | ШТ | 1 | 0 | 0 | 0 | 0 | 0 | 1 | 0 | 0 |  | 0 | 2 | 47676472 | 1410 | 0 | 0 | 0 | 0 | 0 | 0 | 0 | 0
527 | 47676473 | 47676452 | 30341699 | 111 | 1 | 1 | 1 | 1-100-33 |  | Затраты труда рабочих (Средний разряд - 3,3) | 1191 | 1013 | чел.-ч. | чел.-ч. | 1 | 3.06 | 0 | 0 | 0 | 748.18 | 0 | 1 | 1 | *1,20)*1,15 | 4.2228 | 2 | 47676453 | 1411 | 0 | 0 | 0 | 0 | 0 | 0 | 0 | 0
527 | 47676474 | 47676452 | 30341891 | 111 | 1 | 1 | 1 | 4-100-00 |  | Затраты труда машинистов | 1191 | 1013 | чел.-ч. | чел.-ч. | 1 | 0.87 | 0 | 0 | 0 | 0 | 0 | 1 | 2 | *1,20)*1,15 | 1.2006 | 2 | 47676454 | 1412 | 0 | 0 | 0 | 0 | 0 | 0 | 0 | 0
527 | 47676475 | 47676452 | 30462688 | 1 | 1 | 1 | 2 | 91.04.01-031 | ФСЭМ-2022, 91.04.01-031, приказ Минстроя России от 18.05.2022 г. № 378/пр | Машины бурильно-крановые на автомобильном ходу, диаметр бурения до 800 мм, глубина бурения до 5 м | 1368 | 1011 | маш.-ч | маш.-ч | 1 | 0.68 | 0 | 1609.97 | 583.92 | 0 | 0 | 1 | 0 | *1,20)*1,15 | 0.9384 | 2 | 47676455 | 1413 | 0 | 0 | 0 | 0 | 0 | 0 | 0 | 0
527 | 47676476 | 47676452 | 30463686 | 1 | 1 | 1 | 2 | 91.14.02-001 | ФСЭМ-2022 доп.7, 91.14.02-001, приказ Минстроя России от 02.08.2023 г. № 551/пр | Автомобили бортовые, грузоподъемность до 5 т | 1368 | 1011 | маш.-ч | маш.-ч | 1 | 0.19 | 0 | 641.7 | 811.79 | 0 | 0 | 1 | 0 | *1,20)*1,15 | 0.2622 | 2 | 47676456 | 1414 | 0 | 0 | 0 | 0 | 0 | 0 | 0 | 0
527 | 47676477 | 47676452 | 30414507 | 1 | 1 | 1 | 3 | 01.3.01.06-0038 | ФСБЦ-2022, 01.3.01.06-0038, приказ Минстроя России от 18.05.2022 г. № 378/пр | Смазка защитная электросетевая | 1346 | 1009 | кг | кг | 1 | 0.1 | 238.29 | 0 | 0 | 0 | 0 | 1 | 0 |  | 0.1 | 2 | 47676457 | 1415 | 0 | 0 | 0 | 0 | 0 | 0 | 0 | 0
527 | 47676478 | 47676452 | 30414514 | 1 | 1 | 1 | 3 | 01.3.01.06-0051 | ФСБЦ-2022, 01.3.01.06-0051, приказ Минстроя России от 18.05.2022 г. № 378/пр | Смазка солидол жировой Ж | 1346 | 1009 | кг | кг | 1 | 0.03 | 80.02 | 0 | 0 | 0 | 0 | 1 | 0 |  | 0.03 | 2 | 47676458 | 1416 | 0 | 0 | 0 | 0 | 0 | 0 | 0 | 0
527 | 47676479 | 47676452 | 30417556 | 1 | 1 | 1 | 3 | 01.7.15.03-0042 | ФСБЦ-2022, 01.7.15.03-0042, приказ Минстроя России от 18.05.2022 г. № 378/пр | Болты с гайками и шайбами строительные | 1346 | 1009 | кг | кг | 1 | 0 | 174.93 | 0 | 0 | 0 | 1 | 0 | 0 |  | 0 | 2 | 47676459 | 1417 | 0 | 0 | 0 | 0 | 0 | 0 | 0 | 0
527 | 47676480 | 47676452 | 30418718 | 1 | 1 | 1 | 3 | 01.7.20.08-0051 | ФСБЦ-2022 доп.8, 01.7.20.08-0051, приказ Минстроя России от 14.11.2023 г. № 817/пр | Ветошь хлопчатобумажная цветная | 1346 | 1009 | кг | кг | 1 | 0.02 | 56.11 | 0 | 0 | 0 | 0 | 1 | 0 |  | 0.02 | 2 | 47676460 | 1418 | 0 | 0 | 0 | 0 | 0 | 0 | 0 | 0
527 | 47676481 | 47676452 | 30343177 | 111 | 1 | 1 | 3 | 05.1.02.07 |  | Стойка железобетонная вибрированная для опор | 1371 | 1013 | ШТ | ШТ | 1 | 0 | 0 | 0 | 0 | 0 | 1 | 0 | 0 |  | 0 | 2 | 47676461 | 1419 | 0 | 0 | 0 | 0 | 0 | 0 | 0 | 0
527 | 47676482 | 47676452 | 30343863 | 111 | 1 | 1 | 3 | 07.2.02.05 |  | Траверсы стальные | 1348 | 1009 | т | т | 1000 | 0 | 0 | 0 | 0 | 0 | 1 | 0 | 0 |  | 0 | 2 | 47676462 | 1420 | 0 | 0 | 0 | 0 | 0 | 0 | 0 | 0
527 | 47676483 | 47676452 | 30344002 | 111 | 1 | 1 | 3 | 07.2.07.13 |  | Хомуты стальные | 1346 | 1009 | кг | кг | 1 | 0 | 0 | 0 | 0 | 0 | 1 | 0 | 0 |  | 0 | 2 | 47676463 | 1421 | 0 | 0 | 0 | 0 | 0 | 0 | 0 | 0
527 | 47676484 | 47676452 | 30344317 | 111 | 1 | 1 | 3 | 08.3.04.02 |  | Сталь стержневая диаметром до 10 мм | 1348 | 1009 | т | т | 1000 | 0 | 0 | 0 | 0 | 0 | 1 | 0 | 0 |  | 0 | 2 | 47676464 | 1422 | 0 | 0 | 0 | 0 | 0 | 0 | 0 | 0
527 | 47676485 | 47676452 | 30434088 | 1 | 1 | 1 | 3 | 14.4.02.04-0182 | ФСБЦ-2022, 14.4.02.04-0182, приказ Минстроя России от 18.05.2022 г. № 378/пр | Краска масляная МА-15, цветная | 1348 | 1009 | т | т | 1000 | 0.0004 | 61265.39 | 0 | 0 | 0 | 0 | 1 | 0 |  | 0.0004 | 2 | 47676465 | 1423 | 0 | 0 | 0 | 0 | 0 | 0 | 0 | 0
527 | 47676486 | 47676452 | 30434110 | 1 | 1 | 1 | 3 | 14.4.03.03-0102 | ФСБЦ-2022 доп.4, 14.4.03.03-0102, приказ Минстроя России от 27.12.2022 г. № 1133/пр | Лак битумный БТ-577 | 1348 | 1009 | т | т | 1000 | 0.0001 | 80020.98 | 0 | 0 | 0 | 0 | 1 | 0 |  | 0.0001 | 2 | 47676467 | 1425 | 0 | 0 | 0 | 0 | 0 | 0 | 0 | 0
527 | 47676487 | 47676452 | 30441287 | 1 | 1 | 1 | 3 | 20.2.02.04-0006 | ФСБЦ-2022, 20.2.02.04-0006, приказ Минстроя России от 18.05.2022 г. № 378/пр | Колпачки полиэтиленовые К-6 | 1425 | 1013 | 100 ШТ | 100 ШТ | 1 | 0.06 | 1031.73 | 0 | 0 | 0 | 0 | 1 | 0 |  | 0.06 | 2 | 47676468 | 1426 | 0 | 0 | 0 | 0 | 0 | 0 | 0 | 0
527 | 47676488 | 47676452 | 30346588 | 111 | 1 | 1 | 3 | 22.2.01.04 |  | Изоляторы штыревые | 1371 | 1013 | ШТ | ШТ | 1 | 0 | 0 | 0 | 0 | 0 | 1 | 0 | 0 |  | 0 | 2 | 47676470 | 1428 | 0 | 0 | 0 | 0 | 0 | 0 | 0 | 0
527 | 47676489 | 47676452 | 30346633 | 111 | 1 | 1 | 3 | 22.2.02.21 |  | Штыри | 1371 | 1013 | ШТ | ШТ | 1 | 0 | 0 | 0 | 0 | 0 | 1 | 0 | 0 |  | 0 | 2 | 47676471 | 1429 | 0 | 0 | 0 | 0 | 0 | 0 | 0 | 0
527 | 47676490 | 47676452 | 30346637 | 111 | 1 | 1 | 3 | 22.2.02.23 |  | Металлические плакаты | 1371 | 1013 | ШТ | ШТ | 1 | 0 | 0 | 0 | 0 | 0 | 1 | 0 | 0 |  | 0 | 2 | 47676472 | 1430 | 0 | 0 | 0 | 0 | 0 | 0 | 0 | 0
552 | 47676524 | 47676503 | 30341699 | 111 | 1 | 1 | 1 | 1-100-33 |  | Затраты труда рабочих (Средний разряд - 3,3) | 1191 | 1013 | чел.-ч. | чел.-ч. | 1 | 3.06 | 0 | 0 | 0 | 748.18 | 0 | 1 | 1 |  | 3.06 | 2 | 47676504 | 1431 | 0 | 0 | 0 | 0 | 0 | 0 | 0 | 0
552 | 47676525 | 47676503 | 30341891 | 111 | 1 | 1 | 1 | 4-100-00 |  | Затраты труда машинистов | 1191 | 1013 | чел.-ч. | чел.-ч. | 1 | 0.87 | 0 | 0 | 0 | 0 | 0 | 1 | 2 |  | 0.87 | 2 | 47676505 | 1432 | 0 | 0 | 0 | 0 | 0 | 0 | 0 | 0
552 | 47676526 | 47676503 | 30462688 | 1 | 1 | 1 | 2 | 91.04.01-031 | ФСЭМ-2022, 91.04.01-031, приказ Минстроя России от 18.05.2022 г. № 378/пр | Машины бурильно-крановые на автомобильном ходу, диаметр бурения до 800 мм, глубина бурения до 5 м | 1368 | 1011 | маш.-ч | маш.-ч | 1 | 0.68 | 0 | 1609.97 | 583.92 | 0 | 0 | 1 | 0 |  | 0.68 | 2 | 47676506 | 1433 | 0 | 0 | 0 | 0 | 0 | 0 | 0 | 0
552 | 47676527 | 47676503 | 30463686 | 1 | 1 | 1 | 2 | 91.14.02-001 | ФСЭМ-2022 доп.7, 91.14.02-001, приказ Минстроя России от 02.08.2023 г. № 551/пр | Автомобили бортовые, грузоподъемность до 5 т | 1368 | 1011 | маш.-ч | маш.-ч | 1 | 0.19 | 0 | 641.7 | 811.79 | 0 | 0 | 1 | 0 |  | 0.19 | 2 | 47676507 | 1434 | 0 | 0 | 0 | 0 | 0 | 0 | 0 | 0
552 | 47676528 | 47676503 | 30414507 | 1 | 1 | 1 | 3 | 01.3.01.06-0038 | ФСБЦ-2022, 01.3.01.06-0038, приказ Минстроя России от 18.05.2022 г. № 378/пр | Смазка защитная электросетевая | 1346 | 1009 | кг | кг | 1 | 0.1 | 238.29 | 0 | 0 | 0 | 0 | 1 | 0 |  | 0.1 | 2 | 47676508 | 1435 | 0 | 0 | 0 | 0 | 0 | 0 | 0 | 0
552 | 47676529 | 47676503 | 30414514 | 1 | 1 | 1 | 3 | 01.3.01.06-0051 | ФСБЦ-2022, 01.3.01.06-0051, приказ Минстроя России от 18.05.2022 г. № 378/пр | Смазка солидол жировой Ж | 1346 | 1009 | кг | кг | 1 | 0.03 | 80.02 | 0 | 0 | 0 | 0 | 1 | 0 |  | 0.03 | 2 | 47676509 | 1436 | 0 | 0 | 0 | 0 | 0 | 0 | 0 | 0
552 | 47676530 | 47676503 | 30417556 | 1 | 1 | 1 | 3 | 01.7.15.03-0042 | ФСБЦ-2022, 01.7.15.03-0042, приказ Минстроя России от 18.05.2022 г. № 378/пр | Болты с гайками и шайбами строительные | 1346 | 1009 | кг | кг | 1 | 0 | 174.93 | 0 | 0 | 0 | 1 | 0 | 0 |  | 0 | 2 | 47676510 | 1437 | 0 | 0 | 0 | 0 | 0 | 0 | 0 | 0
552 | 47676531 | 47676503 | 30418718 | 1 | 1 | 1 | 3 | 01.7.20.08-0051 | ФСБЦ-2022 доп.8, 01.7.20.08-0051, приказ Минстроя России от 14.11.2023 г. № 817/пр | Ветошь хлопчатобумажная цветная | 1346 | 1009 | кг | кг | 1 | 0.02 | 56.11 | 0 | 0 | 0 | 0 | 1 | 0 |  | 0.02 | 2 | 47676511 | 1438 | 0 | 0 | 0 | 0 | 0 | 0 | 0 | 0
552 | 47676532 | 47676503 | 30343177 | 111 | 1 | 1 | 3 | 05.1.02.07 |  | Стойка железобетонная вибрированная для опор | 1371 | 1013 | ШТ | ШТ | 1 | 0 | 0 | 0 | 0 | 0 | 1 | 0 | 0 |  | 0 | 2 | 47676512 | 1439 | 0 | 0 | 0 | 0 | 0 | 0 | 0 | 0
552 | 47676533 | 47676503 | 30343863 | 111 | 1 | 1 | 3 | 07.2.02.05 |  | Траверсы стальные | 1348 | 1009 | т | т | 1000 | 0 | 0 | 0 | 0 | 0 | 1 | 0 | 0 |  | 0 | 2 | 47676513 | 1440 | 0 | 0 | 0 | 0 | 0 | 0 | 0 | 0
552 | 47676534 | 47676503 | 30344002 | 111 | 1 | 1 | 3 | 07.2.07.13 |  | Хомуты стальные | 1346 | 1009 | кг | кг | 1 | 0 | 0 | 0 | 0 | 0 | 1 | 0 | 0 |  | 0 | 2 | 47676514 | 1441 | 0 | 0 | 0 | 0 | 0 | 0 | 0 | 0
552 | 47676535 | 47676503 | 30344317 | 111 | 1 | 1 | 3 | 08.3.04.02 |  | Сталь стержневая диаметром до 10 мм | 1348 | 1009 | т | т | 1000 | 0 | 0 | 0 | 0 | 0 | 1 | 0 | 0 |  | 0 | 2 | 47676515 | 1442 | 0 | 0 | 0 | 0 | 0 | 0 | 0 | 0
552 | 47676536 | 47676503 | 30434088 | 1 | 1 | 1 | 3 | 14.4.02.04-0182 | ФСБЦ-2022, 14.4.02.04-0182, приказ Минстроя России от 18.05.2022 г. № 378/пр | Краска масляная МА-15, цветная | 1348 | 1009 | т | т | 1000 | 0.0004 | 61265.39 | 0 | 0 | 0 | 0 | 1 | 0 |  | 0.0004 | 2 | 47676516 | 1443 | 0 | 0 | 0 | 0 | 0 | 0 | 0 | 0
552 | 47676537 | 47676503 | 30434110 | 1 | 1 | 1 | 3 | 14.4.03.03-0102 | ФСБЦ-2022 доп.4, 14.4.03.03-0102, приказ Минстроя России от 27.12.2022 г. № 1133/пр | Лак битумный БТ-577 | 1348 | 1009 | т | т | 1000 | 0.0001 | 80020.98 | 0 | 0 | 0 | 0 | 1 | 0 |  | 0.0001 | 2 | 47676518 | 1445 | 0 | 0 | 0 | 0 | 0 | 0 | 0 | 0
552 | 47676538 | 47676503 | 30441287 | 1 | 1 | 1 | 3 | 20.2.02.04-0006 | ФСБЦ-2022, 20.2.02.04-0006, приказ Минстроя России от 18.05.2022 г. № 378/пр | Колпачки полиэтиленовые К-6 | 1425 | 1013 | 100 ШТ | 100 ШТ | 1 | 0.06 | 1031.73 | 0 | 0 | 0 | 0 | 1 | 0 |  | 0.06 | 2 | 47676519 | 1446 | 0 | 0 | 0 | 0 | 0 | 0 | 0 | 0
552 | 47676539 | 47676503 | 30346588 | 111 | 1 | 1 | 3 | 22.2.01.04 |  | Изоляторы штыревые | 1371 | 1013 | ШТ | ШТ | 1 | 0 | 0 | 0 | 0 | 0 | 1 | 0 | 0 |  | 0 | 2 | 47676521 | 1448 | 0 | 0 | 0 | 0 | 0 | 0 | 0 | 0
552 | 47676540 | 47676503 | 30346633 | 111 | 1 | 1 | 3 | 22.2.02.21 |  | Штыри | 1371 | 1013 | ШТ | ШТ | 1 | 0 | 0 | 0 | 0 | 0 | 1 | 0 | 0 |  | 0 | 2 | 47676522 | 1449 | 0 | 0 | 0 | 0 | 0 | 0 | 0 | 0
552 | 47676541 | 47676503 | 30346637 | 111 | 1 | 1 | 3 | 22.2.02.23 |  | Металлические плакаты | 1371 | 1013 | ШТ | ШТ | 1 | 0 | 0 | 0 | 0 | 0 | 1 | 0 | 0 |  | 0 | 2 | 47676523 | 1450 | 0 | 0 | 0 | 0 | 0 | 0 | 0 | 0
553 | 47676524 | 47676503 | 30341699 | 111 | 1 | 1 | 1 | 1-100-33 |  | Затраты труда рабочих (Средний разряд - 3,3) | 1191 | 1013 | чел.-ч. | чел.-ч. | 1 | 3.06 | 0 | 0 | 0 | 748.18 | 0 | 1 | 1 |  | 3.06 | 2 | 47676504 | 1451 | 0 | 0 | 0 | 0 | 0 | 0 | 0 | 0
553 | 47676525 | 47676503 | 30341891 | 111 | 1 | 1 | 1 | 4-100-00 |  | Затраты труда машинистов | 1191 | 1013 | чел.-ч. | чел.-ч. | 1 | 0.87 | 0 | 0 | 0 | 0 | 0 | 1 | 2 |  | 0.87 | 2 | 47676505 | 1452 | 0 | 0 | 0 | 0 | 0 | 0 | 0 | 0
553 | 47676526 | 47676503 | 30462688 | 1 | 1 | 1 | 2 | 91.04.01-031 | ФСЭМ-2022, 91.04.01-031, приказ Минстроя России от 18.05.2022 г. № 378/пр | Машины бурильно-крановые на автомобильном ходу, диаметр бурения до 800 мм, глубина бурения до 5 м | 1368 | 1011 | маш.-ч | маш.-ч | 1 | 0.68 | 0 | 1609.97 | 583.92 | 0 | 0 | 1 | 0 |  | 0.68 | 2 | 47676506 | 1453 | 0 | 0 | 0 | 0 | 0 | 0 | 0 | 0
553 | 47676527 | 47676503 | 30463686 | 1 | 1 | 1 | 2 | 91.14.02-001 | ФСЭМ-2022 доп.7, 91.14.02-001, приказ Минстроя России от 02.08.2023 г. № 551/пр | Автомобили бортовые, грузоподъемность до 5 т | 1368 | 1011 | маш.-ч | маш.-ч | 1 | 0.19 | 0 | 641.7 | 811.79 | 0 | 0 | 1 | 0 |  | 0.19 | 2 | 47676507 | 1454 | 0 | 0 | 0 | 0 | 0 | 0 | 0 | 0
553 | 47676528 | 47676503 | 30414507 | 1 | 1 | 1 | 3 | 01.3.01.06-0038 | ФСБЦ-2022, 01.3.01.06-0038, приказ Минстроя России от 18.05.2022 г. № 378/пр | Смазка защитная электросетевая | 1346 | 1009 | кг | кг | 1 | 0.1 | 238.29 | 0 | 0 | 0 | 0 | 1 | 0 |  | 0.1 | 2 | 47676508 | 1455 | 0 | 0 | 0 | 0 | 0 | 0 | 0 | 0
553 | 47676529 | 47676503 | 30414514 | 1 | 1 | 1 | 3 | 01.3.01.06-0051 | ФСБЦ-2022, 01.3.01.06-0051, приказ Минстроя России от 18.05.2022 г. № 378/пр | Смазка солидол жировой Ж | 1346 | 1009 | кг | кг | 1 | 0.03 | 80.02 | 0 | 0 | 0 | 0 | 1 | 0 |  | 0.03 | 2 | 47676509 | 1456 | 0 | 0 | 0 | 0 | 0 | 0 | 0 | 0
553 | 47676530 | 47676503 | 30417556 | 1 | 1 | 1 | 3 | 01.7.15.03-0042 | ФСБЦ-2022, 01.7.15.03-0042, приказ Минстроя России от 18.05.2022 г. № 378/пр | Болты с гайками и шайбами строительные | 1346 | 1009 | кг | кг | 1 | 0 | 174.93 | 0 | 0 | 0 | 1 | 0 | 0 |  | 0 | 2 | 47676510 | 1457 | 0 | 0 | 0 | 0 | 0 | 0 | 0 | 0
553 | 47676531 | 47676503 | 30418718 | 1 | 1 | 1 | 3 | 01.7.20.08-0051 | ФСБЦ-2022 доп.8, 01.7.20.08-0051, приказ Минстроя России от 14.11.2023 г. № 817/пр | Ветошь хлопчатобумажная цветная | 1346 | 1009 | кг | кг | 1 | 0.02 | 56.11 | 0 | 0 | 0 | 0 | 1 | 0 |  | 0.02 | 2 | 47676511 | 1458 | 0 | 0 | 0 | 0 | 0 | 0 | 0 | 0
553 | 47676532 | 47676503 | 30343177 | 111 | 1 | 1 | 3 | 05.1.02.07 |  | Стойка железобетонная вибрированная для опор | 1371 | 1013 | ШТ | ШТ | 1 | 0 | 0 | 0 | 0 | 0 | 1 | 0 | 0 |  | 0 | 2 | 47676512 | 1459 | 0 | 0 | 0 | 0 | 0 | 0 | 0 | 0
553 | 47676533 | 47676503 | 30343863 | 111 | 1 | 1 | 3 | 07.2.02.05 |  | Траверсы стальные | 1348 | 1009 | т | т | 1000 | 0 | 0 | 0 | 0 | 0 | 1 | 0 | 0 |  | 0 | 2 | 47676513 | 1460 | 0 | 0 | 0 | 0 | 0 | 0 | 0 | 0
553 | 47676534 | 47676503 | 30344002 | 111 | 1 | 1 | 3 | 07.2.07.13 |  | Хомуты стальные | 1346 | 1009 | кг | кг | 1 | 0 | 0 | 0 | 0 | 0 | 1 | 0 | 0 |  | 0 | 2 | 47676514 | 1461 | 0 | 0 | 0 | 0 | 0 | 0 | 0 | 0
553 | 47676535 | 47676503 | 30344317 | 111 | 1 | 1 | 3 | 08.3.04.02 |  | Сталь стержневая диаметром до 10 мм | 1348 | 1009 | т | т | 1000 | 0 | 0 | 0 | 0 | 0 | 1 | 0 | 0 |  | 0 | 2 | 47676515 | 1462 | 0 | 0 | 0 | 0 | 0 | 0 | 0 | 0
553 | 47676536 | 47676503 | 30434088 | 1 | 1 | 1 | 3 | 14.4.02.04-0182 | ФСБЦ-2022, 14.4.02.04-0182, приказ Минстроя России от 18.05.2022 г. № 378/пр | Краска масляная МА-15, цветная | 1348 | 1009 | т | т | 1000 | 0.0004 | 61265.39 | 0 | 0 | 0 | 0 | 1 | 0 |  | 0.0004 | 2 | 47676516 | 1463 | 0 | 0 | 0 | 0 | 0 | 0 | 0 | 0
553 | 47676537 | 47676503 | 30434110 | 1 | 1 | 1 | 3 | 14.4.03.03-0102 | ФСБЦ-2022 доп.4, 14.4.03.03-0102, приказ Минстроя России от 27.12.2022 г. № 1133/пр | Лак битумный БТ-577 | 1348 | 1009 | т | т | 1000 | 0.0001 | 80020.98 | 0 | 0 | 0 | 0 | 1 | 0 |  | 0.0001 | 2 | 47676518 | 1465 | 0 | 0 | 0 | 0 | 0 | 0 | 0 | 0
553 | 47676538 | 47676503 | 30441287 | 1 | 1 | 1 | 3 | 20.2.02.04-0006 | ФСБЦ-2022, 20.2.02.04-0006, приказ Минстроя России от 18.05.2022 г. № 378/пр | Колпачки полиэтиленовые К-6 | 1425 | 1013 | 100 ШТ | 100 ШТ | 1 | 0.06 | 1031.73 | 0 | 0 | 0 | 0 | 1 | 0 |  | 0.06 | 2 | 47676519 | 1466 | 0 | 0 | 0 | 0 | 0 | 0 | 0 | 0
553 | 47676539 | 47676503 | 30346588 | 111 | 1 | 1 | 3 | 22.2.01.04 |  | Изоляторы штыревые | 1371 | 1013 | ШТ | ШТ | 1 | 0 | 0 | 0 | 0 | 0 | 1 | 0 | 0 |  | 0 | 2 | 47676521 | 1468 | 0 | 0 | 0 | 0 | 0 | 0 | 0 | 0
553 | 47676540 | 47676503 | 30346633 | 111 | 1 | 1 | 3 | 22.2.02.21 |  | Штыри | 1371 | 1013 | ШТ | ШТ | 1 | 0 | 0 | 0 | 0 | 0 | 1 | 0 | 0 |  | 0 | 2 | 47676522 | 1469 | 0 | 0 | 0 | 0 | 0 | 0 | 0 | 0
553 | 47676541 | 47676503 | 30346637 | 111 | 1 | 1 | 3 | 22.2.02.23 |  | Металлические плакаты | 1371 | 1013 | ШТ | ШТ | 1 | 0 | 0 | 0 | 0 | 0 | 1 | 0 | 0 |  | 0 | 2 | 47676523 | 1470 | 0 | 0 | 0 | 0 | 0 | 0 | 0 | 0
580 | 47676578 | 47676555 | 30341699 | 111 | 1 | 1 | 1 | 1-100-33 |  | Затраты труда рабочих (Средний разряд - 3,3) | 1191 | 1013 | чел.-ч. | чел.-ч. | 1 | 5.98 | 0 | 0 | 0 | 748.18 | 0 | 1 | 1 | *1,20)*1,15 | 8.2524 | 2 | 47676556 | 1471 | 0 | 0 | 0 | 0 | 0 | 0 | 0 | 0
580 | 47676579 | 47676555 | 30341891 | 111 | 1 | 1 | 1 | 4-100-00 |  | Затраты труда машинистов | 1191 | 1013 | чел.-ч. | чел.-ч. | 1 | 2 | 0 | 0 | 0 | 0 | 0 | 1 | 2 | *1,20)*1,15 | 2.76 | 2 | 47676557 | 1472 | 0 | 0 | 0 | 0 | 0 | 0 | 0 | 0
580 | 47676580 | 47676555 | 30462688 | 1 | 1 | 1 | 2 | 91.04.01-031 | ФСЭМ-2022, 91.04.01-031, приказ Минстроя России от 18.05.2022 г. № 378/пр | Машины бурильно-крановые на автомобильном ходу, диаметр бурения до 800 мм, глубина бурения до 5 м | 1368 | 1011 | маш.-ч | маш.-ч | 1 | 1.6 | 0 | 1609.97 | 583.92 | 0 | 0 | 1 | 0 | *1,20)*1,15 | 2.208 | 2 | 47676558 | 1473 | 0 | 0 | 0 | 0 | 0 | 0 | 0 | 0
580 | 47676581 | 47676555 | 30463686 | 1 | 1 | 1 | 2 | 91.14.02-001 | ФСЭМ-2022 доп.7, 91.14.02-001, приказ Минстроя России от 02.08.2023 г. № 551/пр | Автомобили бортовые, грузоподъемность до 5 т | 1368 | 1011 | маш.-ч | маш.-ч | 1 | 0.4 | 0 | 641.7 | 811.79 | 0 | 0 | 1 | 0 | *1,20)*1,15 | 0.552 | 2 | 47676559 | 1474 | 0 | 0 | 0 | 0 | 0 | 0 | 0 | 0
580 | 47676582 | 47676555 | 30414507 | 1 | 1 | 1 | 3 | 01.3.01.06-0038 | ФСБЦ-2022, 01.3.01.06-0038, приказ Минстроя России от 18.05.2022 г. № 378/пр | Смазка защитная электросетевая | 1346 | 1009 | кг | кг | 1 | 0.1 | 238.29 | 0 | 0 | 0 | 0 | 1 | 0 |  | 0.1 | 2 | 47676560 | 1475 | 0 | 0 | 0 | 0 | 0 | 0 | 0 | 0
580 | 47676583 | 47676555 | 30414514 | 1 | 1 | 1 | 3 | 01.3.01.06-0051 | ФСБЦ-2022, 01.3.01.06-0051, приказ Минстроя России от 18.05.2022 г. № 378/пр | Смазка солидол жировой Ж | 1346 | 1009 | кг | кг | 1 | 0.03 | 80.02 | 0 | 0 | 0 | 0 | 1 | 0 |  | 0.03 | 2 | 47676561 | 1476 | 0 | 0 | 0 | 0 | 0 | 0 | 0 | 0
580 | 47676584 | 47676555 | 30417556 | 1 | 1 | 1 | 3 | 01.7.15.03-0042 | ФСБЦ-2022, 01.7.15.03-0042, приказ Минстроя России от 18.05.2022 г. № 378/пр | Болты с гайками и шайбами строительные | 1346 | 1009 | кг | кг | 1 | 0 | 174.93 | 0 | 0 | 0 | 1 | 0 | 0 |  | 0 | 2 | 47676562 | 1477 | 0 | 0 | 0 | 0 | 0 | 0 | 0 | 0
580 | 47676585 | 47676555 | 30418718 | 1 | 1 | 1 | 3 | 01.7.20.08-0051 | ФСБЦ-2022 доп.8, 01.7.20.08-0051, приказ Минстроя России от 14.11.2023 г. № 817/пр | Ветошь хлопчатобумажная цветная | 1346 | 1009 | кг | кг | 1 | 0.02 | 56.11 | 0 | 0 | 0 | 0 | 1 | 0 |  | 0.02 | 2 | 47676563 | 1478 | 0 | 0 | 0 | 0 | 0 | 0 | 0 | 0
580 | 47676586 | 47676555 | 30343177 | 111 | 1 | 1 | 3 | 05.1.02.07 |  | Стойка железобетонная вибрированная для опор | 1371 | 1013 | ШТ | ШТ | 1 | 0 | 0 | 0 | 0 | 0 | 1 | 0 | 0 |  | 0 | 2 | 47676564 | 1479 | 0 | 0 | 0 | 0 | 0 | 0 | 0 | 0
580 | 47676587 | 47676555 | 30343863 | 111 | 1 | 1 | 3 | 07.2.02.05 |  | Траверсы стальные | 1348 | 1009 | т | т | 1000 | 0 | 0 | 0 | 0 | 0 | 1 | 0 | 0 |  | 0 | 2 | 47676565 | 1480 | 0 | 0 | 0 | 0 | 0 | 0 | 0 | 0
580 | 47676588 | 47676555 | 30344002 | 111 | 1 | 1 | 3 | 07.2.07.13 |  | Хомуты стальные | 1346 | 1009 | кг | кг | 1 | 0 | 0 | 0 | 0 | 0 | 1 | 0 | 0 |  | 0 | 2 | 47676566 | 1481 | 0 | 0 | 0 | 0 | 0 | 0 | 0 | 0
580 | 47676589 | 47676555 | 30344317 | 111 | 1 | 1 | 3 | 08.3.04.02 |  | Сталь стержневая диаметром до 10 мм | 1348 | 1009 | т | т | 1000 | 0 | 0 | 0 | 0 | 0 | 1 | 0 | 0 |  | 0 | 2 | 47676567 | 1482 | 0 | 0 | 0 | 0 | 0 | 0 | 0 | 0
580 | 47676590 | 47676555 | 30434088 | 1 | 1 | 1 | 3 | 14.4.02.04-0182 | ФСБЦ-2022, 14.4.02.04-0182, приказ Минстроя России от 18.05.2022 г. № 378/пр | Краска масляная МА-15, цветная | 1348 | 1009 | т | т | 1000 | 0.0004 | 61265.39 | 0 | 0 | 0 | 0 | 1 | 0 |  | 0.0004 | 2 | 47676568 | 1483 | 0 | 0 | 0 | 0 | 0 | 0 | 0 | 0
580 | 47676591 | 47676555 | 30434110 | 1 | 1 | 1 | 3 | 14.4.03.03-0102 | ФСБЦ-2022 доп.4, 14.4.03.03-0102, приказ Минстроя России от 27.12.2022 г. № 1133/пр | Лак битумный БТ-577 | 1348 | 1009 | т | т | 1000 | 0.0001 | 80020.98 | 0 | 0 | 0 | 0 | 1 | 0 |  | 0.0001 | 2 | 47676570 | 1485 | 0 | 0 | 0 | 0 | 0 | 0 | 0 | 0
580 | 47676592 | 47676555 | 30441287 | 1 | 1 | 1 | 3 | 20.2.02.04-0006 | ФСБЦ-2022, 20.2.02.04-0006, приказ Минстроя России от 18.05.2022 г. № 378/пр | Колпачки полиэтиленовые К-6 | 1425 | 1013 | 100 ШТ | 100 ШТ | 1 | 0.06 | 1031.73 | 0 | 0 | 0 | 0 | 1 | 0 |  | 0.06 | 2 | 47676571 | 1486 | 0 | 0 | 0 | 0 | 0 | 0 | 0 | 0
580 | 47676593 | 47676555 | 30346588 | 111 | 1 | 1 | 3 | 22.2.01.04 |  | Изоляторы штыревые | 1371 | 1013 | ШТ | ШТ | 1 | 0 | 0 | 0 | 0 | 0 | 1 | 0 | 0 |  | 0 | 2 | 47676573 | 1488 | 0 | 0 | 0 | 0 | 0 | 0 | 0 | 0
580 | 47676594 | 47676555 | 30346601 | 111 | 1 | 1 | 3 | 22.2.02.07 |  | Детали крепления стальные | 1346 | 1009 | кг | кг | 1 | 0 | 0 | 0 | 0 | 0 | 1 | 0 | 0 |  | 0 | 2 | 47676574 | 1489 | 0 | 0 | 0 | 0 | 0 | 0 | 0 | 0
580 | 47676595 | 47676555 | 30346611 | 111 | 1 | 1 | 3 | 22.2.02.09 |  | Детали крепления стальные | 1346 | 1009 | кг | кг | 1 | 0 | 0 | 0 | 0 | 0 | 1 | 0 | 0 |  | 0 | 2 | 47676575 | 1490 | 0 | 0 | 0 | 0 | 0 | 0 | 0 | 0
580 | 47676596 | 47676555 | 30346633 | 111 | 1 | 1 | 3 | 22.2.02.21 |  | Штыри | 1371 | 1013 | ШТ | ШТ | 1 | 0 | 0 | 0 | 0 | 0 | 1 | 0 | 0 |  | 0 | 2 | 47676576 | 1491 | 0 | 0 | 0 | 0 | 0 | 0 | 0 | 0
580 | 47676597 | 47676555 | 30346637 | 111 | 1 | 1 | 3 | 22.2.02.23 |  | Металлические плакаты | 1371 | 1013 | ШТ | ШТ | 1 | 0 | 0 | 0 | 0 | 0 | 1 | 0 | 0 |  | 0 | 2 | 47676577 | 1492 | 0 | 0 | 0 | 0 | 0 | 0 | 0 | 0
581 | 47676578 | 47676555 | 30341699 | 111 | 1 | 1 | 1 | 1-100-33 |  | Затраты труда рабочих (Средний разряд - 3,3) | 1191 | 1013 | чел.-ч. | чел.-ч. | 1 | 5.98 | 0 | 0 | 0 | 748.18 | 0 | 1 | 1 | *1,20)*1,15 | 8.2524 | 2 | 47676556 | 1493 | 0 | 0 | 0 | 0 | 0 | 0 | 0 | 0
581 | 47676579 | 47676555 | 30341891 | 111 | 1 | 1 | 1 | 4-100-00 |  | Затраты труда машинистов | 1191 | 1013 | чел.-ч. | чел.-ч. | 1 | 2 | 0 | 0 | 0 | 0 | 0 | 1 | 2 | *1,20)*1,15 | 2.76 | 2 | 47676557 | 1494 | 0 | 0 | 0 | 0 | 0 | 0 | 0 | 0
581 | 47676580 | 47676555 | 30462688 | 1 | 1 | 1 | 2 | 91.04.01-031 | ФСЭМ-2022, 91.04.01-031, приказ Минстроя России от 18.05.2022 г. № 378/пр | Машины бурильно-крановые на автомобильном ходу, диаметр бурения до 800 мм, глубина бурения до 5 м | 1368 | 1011 | маш.-ч | маш.-ч | 1 | 1.6 | 0 | 1609.97 | 583.92 | 0 | 0 | 1 | 0 | *1,20)*1,15 | 2.208 | 2 | 47676558 | 1495 | 0 | 0 | 0 | 0 | 0 | 0 | 0 | 0
581 | 47676581 | 47676555 | 30463686 | 1 | 1 | 1 | 2 | 91.14.02-001 | ФСЭМ-2022 доп.7, 91.14.02-001, приказ Минстроя России от 02.08.2023 г. № 551/пр | Автомобили бортовые, грузоподъемность до 5 т | 1368 | 1011 | маш.-ч | маш.-ч | 1 | 0.4 | 0 | 641.7 | 811.79 | 0 | 0 | 1 | 0 | *1,20)*1,15 | 0.552 | 2 | 47676559 | 1496 | 0 | 0 | 0 | 0 | 0 | 0 | 0 | 0
581 | 47676582 | 47676555 | 30414507 | 1 | 1 | 1 | 3 | 01.3.01.06-0038 | ФСБЦ-2022, 01.3.01.06-0038, приказ Минстроя России от 18.05.2022 г. № 378/пр | Смазка защитная электросетевая | 1346 | 1009 | кг | кг | 1 | 0.1 | 238.29 | 0 | 0 | 0 | 0 | 1 | 0 |  | 0.1 | 2 | 47676560 | 1497 | 0 | 0 | 0 | 0 | 0 | 0 | 0 | 0
581 | 47676583 | 47676555 | 30414514 | 1 | 1 | 1 | 3 | 01.3.01.06-0051 | ФСБЦ-2022, 01.3.01.06-0051, приказ Минстроя России от 18.05.2022 г. № 378/пр | Смазка солидол жировой Ж | 1346 | 1009 | кг | кг | 1 | 0.03 | 80.02 | 0 | 0 | 0 | 0 | 1 | 0 |  | 0.03 | 2 | 47676561 | 1498 | 0 | 0 | 0 | 0 | 0 | 0 | 0 | 0
581 | 47676584 | 47676555 | 30417556 | 1 | 1 | 1 | 3 | 01.7.15.03-0042 | ФСБЦ-2022, 01.7.15.03-0042, приказ Минстроя России от 18.05.2022 г. № 378/пр | Болты с гайками и шайбами строительные | 1346 | 1009 | кг | кг | 1 | 0 | 174.93 | 0 | 0 | 0 | 1 | 0 | 0 |  | 0 | 2 | 47676562 | 1499 | 0 | 0 | 0 | 0 | 0 | 0 | 0 | 0
581 | 47676585 | 47676555 | 30418718 | 1 | 1 | 1 | 3 | 01.7.20.08-0051 | ФСБЦ-2022 доп.8, 01.7.20.08-0051, приказ Минстроя России от 14.11.2023 г. № 817/пр | Ветошь хлопчатобумажная цветная | 1346 | 1009 | кг | кг | 1 | 0.02 | 56.11 | 0 | 0 | 0 | 0 | 1 | 0 |  | 0.02 | 2 | 47676563 | 1500 | 0 | 0 | 0 | 0 | 0 | 0 | 0 | 0
581 | 47676586 | 47676555 | 30343177 | 111 | 1 | 1 | 3 | 05.1.02.07 |  | Стойка железобетонная вибрированная для опор | 1371 | 1013 | ШТ | ШТ | 1 | 0 | 0 | 0 | 0 | 0 | 1 | 0 | 0 |  | 0 | 2 | 47676564 | 1501 | 0 | 0 | 0 | 0 | 0 | 0 | 0 | 0
581 | 47676587 | 47676555 | 30343863 | 111 | 1 | 1 | 3 | 07.2.02.05 |  | Траверсы стальные | 1348 | 1009 | т | т | 1000 | 0 | 0 | 0 | 0 | 0 | 1 | 0 | 0 |  | 0 | 2 | 47676565 | 1502 | 0 | 0 | 0 | 0 | 0 | 0 | 0 | 0
581 | 47676588 | 47676555 | 30344002 | 111 | 1 | 1 | 3 | 07.2.07.13 |  | Хомуты стальные | 1346 | 1009 | кг | кг | 1 | 0 | 0 | 0 | 0 | 0 | 1 | 0 | 0 |  | 0 | 2 | 47676566 | 1503 | 0 | 0 | 0 | 0 | 0 | 0 | 0 | 0
581 | 47676589 | 47676555 | 30344317 | 111 | 1 | 1 | 3 | 08.3.04.02 |  | Сталь стержневая диаметром до 10 мм | 1348 | 1009 | т | т | 1000 | 0 | 0 | 0 | 0 | 0 | 1 | 0 | 0 |  | 0 | 2 | 47676567 | 1504 | 0 | 0 | 0 | 0 | 0 | 0 | 0 | 0
581 | 47676590 | 47676555 | 30434088 | 1 | 1 | 1 | 3 | 14.4.02.04-0182 | ФСБЦ-2022, 14.4.02.04-0182, приказ Минстроя России от 18.05.2022 г. № 378/пр | Краска масляная МА-15, цветная | 1348 | 1009 | т | т | 1000 | 0.0004 | 61265.39 | 0 | 0 | 0 | 0 | 1 | 0 |  | 0.0004 | 2 | 47676568 | 1505 | 0 | 0 | 0 | 0 | 0 | 0 | 0 | 0
581 | 47676591 | 47676555 | 30434110 | 1 | 1 | 1 | 3 | 14.4.03.03-0102 | ФСБЦ-2022 доп.4, 14.4.03.03-0102, приказ Минстроя России от 27.12.2022 г. № 1133/пр | Лак битумный БТ-577 | 1348 | 1009 | т | т | 1000 | 0.0001 | 80020.98 | 0 | 0 | 0 | 0 | 1 | 0 |  | 0.0001 | 2 | 47676570 | 1507 | 0 | 0 | 0 | 0 | 0 | 0 | 0 | 0
581 | 47676592 | 47676555 | 30441287 | 1 | 1 | 1 | 3 | 20.2.02.04-0006 | ФСБЦ-2022, 20.2.02.04-0006, приказ Минстроя России от 18.05.2022 г. № 378/пр | Колпачки полиэтиленовые К-6 | 1425 | 1013 | 100 ШТ | 100 ШТ | 1 | 0.06 | 1031.73 | 0 | 0 | 0 | 0 | 1 | 0 |  | 0.06 | 2 | 47676571 | 1508 | 0 | 0 | 0 | 0 | 0 | 0 | 0 | 0
581 | 47676593 | 47676555 | 30346588 | 111 | 1 | 1 | 3 | 22.2.01.04 |  | Изоляторы штыревые | 1371 | 1013 | ШТ | ШТ | 1 | 0 | 0 | 0 | 0 | 0 | 1 | 0 | 0 |  | 0 | 2 | 47676573 | 1510 | 0 | 0 | 0 | 0 | 0 | 0 | 0 | 0
581 | 47676594 | 47676555 | 30346601 | 111 | 1 | 1 | 3 | 22.2.02.07 |  | Детали крепления стальные | 1346 | 1009 | кг | кг | 1 | 0 | 0 | 0 | 0 | 0 | 1 | 0 | 0 |  | 0 | 2 | 47676574 | 1511 | 0 | 0 | 0 | 0 | 0 | 0 | 0 | 0
581 | 47676595 | 47676555 | 30346611 | 111 | 1 | 1 | 3 | 22.2.02.09 |  | Детали крепления стальные | 1346 | 1009 | кг | кг | 1 | 0 | 0 | 0 | 0 | 0 | 1 | 0 | 0 |  | 0 | 2 | 47676575 | 1512 | 0 | 0 | 0 | 0 | 0 | 0 | 0 | 0
581 | 47676596 | 47676555 | 30346633 | 111 | 1 | 1 | 3 | 22.2.02.21 |  | Штыри | 1371 | 1013 | ШТ | ШТ | 1 | 0 | 0 | 0 | 0 | 0 | 1 | 0 | 0 |  | 0 | 2 | 47676576 | 1513 | 0 | 0 | 0 | 0 | 0 | 0 | 0 | 0
581 | 47676597 | 47676555 | 30346637 | 111 | 1 | 1 | 3 | 22.2.02.23 |  | Металлические плакаты | 1371 | 1013 | ШТ | ШТ | 1 | 0 | 0 | 0 | 0 | 0 | 1 | 0 | 0 |  | 0 | 2 | 47676577 | 1514 | 0 | 0 | 0 | 0 | 0 | 0 | 0 | 0
610 | 47676635 | 47676612 | 30341699 | 111 | 1 | 1 | 1 | 1-100-33 |  | Затраты труда рабочих (Средний разряд - 3,3) | 1191 | 1013 | чел.-ч. | чел.-ч. | 1 | 5.98 | 0 | 0 | 0 | 748.18 | 0 | 1 | 1 |  | 5.98 | 2 | 47676613 | 1515 | 0 | 0 | 0 | 0 | 0 | 0 | 0 | 0
610 | 47676636 | 47676612 | 30341891 | 111 | 1 | 1 | 1 | 4-100-00 |  | Затраты труда машинистов | 1191 | 1013 | чел.-ч. | чел.-ч. | 1 | 2 | 0 | 0 | 0 | 0 | 0 | 1 | 2 |  | 2 | 2 | 47676614 | 1516 | 0 | 0 | 0 | 0 | 0 | 0 | 0 | 0
610 | 47676637 | 47676612 | 30462688 | 1 | 1 | 1 | 2 | 91.04.01-031 | ФСЭМ-2022, 91.04.01-031, приказ Минстроя России от 18.05.2022 г. № 378/пр | Машины бурильно-крановые на автомобильном ходу, диаметр бурения до 800 мм, глубина бурения до 5 м | 1368 | 1011 | маш.-ч | маш.-ч | 1 | 1.6 | 0 | 1609.97 | 583.92 | 0 | 0 | 1 | 0 |  | 1.6 | 2 | 47676615 | 1517 | 0 | 0 | 0 | 0 | 0 | 0 | 0 | 0
610 | 47676638 | 47676612 | 30463686 | 1 | 1 | 1 | 2 | 91.14.02-001 | ФСЭМ-2022 доп.7, 91.14.02-001, приказ Минстроя России от 02.08.2023 г. № 551/пр | Автомобили бортовые, грузоподъемность до 5 т | 1368 | 1011 | маш.-ч | маш.-ч | 1 | 0.4 | 0 | 641.7 | 811.79 | 0 | 0 | 1 | 0 |  | 0.4 | 2 | 47676616 | 1518 | 0 | 0 | 0 | 0 | 0 | 0 | 0 | 0
610 | 47676639 | 47676612 | 30414507 | 1 | 1 | 1 | 3 | 01.3.01.06-0038 | ФСБЦ-2022, 01.3.01.06-0038, приказ Минстроя России от 18.05.2022 г. № 378/пр | Смазка защитная электросетевая | 1346 | 1009 | кг | кг | 1 | 0.1 | 238.29 | 0 | 0 | 0 | 0 | 1 | 0 |  | 0.1 | 2 | 47676617 | 1519 | 0 | 0 | 0 | 0 | 0 | 0 | 0 | 0
610 | 47676640 | 47676612 | 30414514 | 1 | 1 | 1 | 3 | 01.3.01.06-0051 | ФСБЦ-2022, 01.3.01.06-0051, приказ Минстроя России от 18.05.2022 г. № 378/пр | Смазка солидол жировой Ж | 1346 | 1009 | кг | кг | 1 | 0.03 | 80.02 | 0 | 0 | 0 | 0 | 1 | 0 |  | 0.03 | 2 | 47676618 | 1520 | 0 | 0 | 0 | 0 | 0 | 0 | 0 | 0
610 | 47676641 | 47676612 | 30417556 | 1 | 1 | 1 | 3 | 01.7.15.03-0042 | ФСБЦ-2022, 01.7.15.03-0042, приказ Минстроя России от 18.05.2022 г. № 378/пр | Болты с гайками и шайбами строительные | 1346 | 1009 | кг | кг | 1 | 0 | 174.93 | 0 | 0 | 0 | 1 | 0 | 0 |  | 0 | 2 | 47676619 | 1521 | 0 | 0 | 0 | 0 | 0 | 0 | 0 | 0
610 | 47676642 | 47676612 | 30418718 | 1 | 1 | 1 | 3 | 01.7.20.08-0051 | ФСБЦ-2022 доп.8, 01.7.20.08-0051, приказ Минстроя России от 14.11.2023 г. № 817/пр | Ветошь хлопчатобумажная цветная | 1346 | 1009 | кг | кг | 1 | 0.02 | 56.11 | 0 | 0 | 0 | 0 | 1 | 0 |  | 0.02 | 2 | 47676620 | 1522 | 0 | 0 | 0 | 0 | 0 | 0 | 0 | 0
610 | 47676643 | 47676612 | 30343177 | 111 | 1 | 1 | 3 | 05.1.02.07 |  | Стойка железобетонная вибрированная для опор | 1371 | 1013 | ШТ | ШТ | 1 | 0 | 0 | 0 | 0 | 0 | 1 | 0 | 0 |  | 0 | 2 | 47676621 | 1523 | 0 | 0 | 0 | 0 | 0 | 0 | 0 | 0
610 | 47676644 | 47676612 | 30343863 | 111 | 1 | 1 | 3 | 07.2.02.05 |  | Траверсы стальные | 1348 | 1009 | т | т | 1000 | 0 | 0 | 0 | 0 | 0 | 1 | 0 | 0 |  | 0 | 2 | 47676622 | 1524 | 0 | 0 | 0 | 0 | 0 | 0 | 0 | 0
610 | 47676645 | 47676612 | 30344002 | 111 | 1 | 1 | 3 | 07.2.07.13 |  | Хомуты стальные | 1346 | 1009 | кг | кг | 1 | 0 | 0 | 0 | 0 | 0 | 1 | 0 | 0 |  | 0 | 2 | 47676623 | 1525 | 0 | 0 | 0 | 0 | 0 | 0 | 0 | 0
610 | 47676646 | 47676612 | 30344317 | 111 | 1 | 1 | 3 | 08.3.04.02 |  | Сталь стержневая диаметром до 10 мм | 1348 | 1009 | т | т | 1000 | 0 | 0 | 0 | 0 | 0 | 1 | 0 | 0 |  | 0 | 2 | 47676624 | 1526 | 0 | 0 | 0 | 0 | 0 | 0 | 0 | 0
610 | 47676647 | 47676612 | 30434088 | 1 | 1 | 1 | 3 | 14.4.02.04-0182 | ФСБЦ-2022, 14.4.02.04-0182, приказ Минстроя России от 18.05.2022 г. № 378/пр | Краска масляная МА-15, цветная | 1348 | 1009 | т | т | 1000 | 0.0004 | 61265.39 | 0 | 0 | 0 | 0 | 1 | 0 |  | 0.0004 | 2 | 47676625 | 1527 | 0 | 0 | 0 | 0 | 0 | 0 | 0 | 0
610 | 47676648 | 47676612 | 30434110 | 1 | 1 | 1 | 3 | 14.4.03.03-0102 | ФСБЦ-2022 доп.4, 14.4.03.03-0102, приказ Минстроя России от 27.12.2022 г. № 1133/пр | Лак битумный БТ-577 | 1348 | 1009 | т | т | 1000 | 0.0001 | 80020.98 | 0 | 0 | 0 | 0 | 1 | 0 |  | 0.0001 | 2 | 47676627 | 1529 | 0 | 0 | 0 | 0 | 0 | 0 | 0 | 0
610 | 47676649 | 47676612 | 30441287 | 1 | 1 | 1 | 3 | 20.2.02.04-0006 | ФСБЦ-2022, 20.2.02.04-0006, приказ Минстроя России от 18.05.2022 г. № 378/пр | Колпачки полиэтиленовые К-6 | 1425 | 1013 | 100 ШТ | 100 ШТ | 1 | 0.06 | 1031.73 | 0 | 0 | 0 | 0 | 1 | 0 |  | 0.06 | 2 | 47676628 | 1530 | 0 | 0 | 0 | 0 | 0 | 0 | 0 | 0
610 | 47676650 | 47676612 | 30346588 | 111 | 1 | 1 | 3 | 22.2.01.04 |  | Изоляторы штыревые | 1371 | 1013 | ШТ | ШТ | 1 | 0 | 0 | 0 | 0 | 0 | 1 | 0 | 0 |  | 0 | 2 | 47676630 | 1532 | 0 | 0 | 0 | 0 | 0 | 0 | 0 | 0
610 | 47676651 | 47676612 | 30346601 | 111 | 1 | 1 | 3 | 22.2.02.07 |  | Детали крепления стальные | 1346 | 1009 | кг | кг | 1 | 0 | 0 | 0 | 0 | 0 | 1 | 0 | 0 |  | 0 | 2 | 47676631 | 1533 | 0 | 0 | 0 | 0 | 0 | 0 | 0 | 0
610 | 47676652 | 47676612 | 30346611 | 111 | 1 | 1 | 3 | 22.2.02.09 |  | Детали крепления стальные | 1346 | 1009 | кг | кг | 1 | 0 | 0 | 0 | 0 | 0 | 1 | 0 | 0 |  | 0 | 2 | 47676632 | 1534 | 0 | 0 | 0 | 0 | 0 | 0 | 0 | 0
610 | 47676653 | 47676612 | 30346633 | 111 | 1 | 1 | 3 | 22.2.02.21 |  | Штыри | 1371 | 1013 | ШТ | ШТ | 1 | 0 | 0 | 0 | 0 | 0 | 1 | 0 | 0 |  | 0 | 2 | 47676633 | 1535 | 0 | 0 | 0 | 0 | 0 | 0 | 0 | 0
610 | 47676654 | 47676612 | 30346637 | 111 | 1 | 1 | 3 | 22.2.02.23 |  | Металлические плакаты | 1371 | 1013 | ШТ | ШТ | 1 | 0 | 0 | 0 | 0 | 0 | 1 | 0 | 0 |  | 0 | 2 | 47676634 | 1536 | 0 | 0 | 0 | 0 | 0 | 0 | 0 | 0
611 | 47676635 | 47676612 | 30341699 | 111 | 1 | 1 | 1 | 1-100-33 |  | Затраты труда рабочих (Средний разряд - 3,3) | 1191 | 1013 | чел.-ч. | чел.-ч. | 1 | 5.98 | 0 | 0 | 0 | 748.18 | 0 | 1 | 1 |  | 5.98 | 2 | 47676613 | 1537 | 0 | 0 | 0 | 0 | 0 | 0 | 0 | 0
611 | 47676636 | 47676612 | 30341891 | 111 | 1 | 1 | 1 | 4-100-00 |  | Затраты труда машинистов | 1191 | 1013 | чел.-ч. | чел.-ч. | 1 | 2 | 0 | 0 | 0 | 0 | 0 | 1 | 2 |  | 2 | 2 | 47676614 | 1538 | 0 | 0 | 0 | 0 | 0 | 0 | 0 | 0
611 | 47676637 | 47676612 | 30462688 | 1 | 1 | 1 | 2 | 91.04.01-031 | ФСЭМ-2022, 91.04.01-031, приказ Минстроя России от 18.05.2022 г. № 378/пр | Машины бурильно-крановые на автомобильном ходу, диаметр бурения до 800 мм, глубина бурения до 5 м | 1368 | 1011 | маш.-ч | маш.-ч | 1 | 1.6 | 0 | 1609.97 | 583.92 | 0 | 0 | 1 | 0 |  | 1.6 | 2 | 47676615 | 1539 | 0 | 0 | 0 | 0 | 0 | 0 | 0 | 0
611 | 47676638 | 47676612 | 30463686 | 1 | 1 | 1 | 2 | 91.14.02-001 | ФСЭМ-2022 доп.7, 91.14.02-001, приказ Минстроя России от 02.08.2023 г. № 551/пр | Автомобили бортовые, грузоподъемность до 5 т | 1368 | 1011 | маш.-ч | маш.-ч | 1 | 0.4 | 0 | 641.7 | 811.79 | 0 | 0 | 1 | 0 |  | 0.4 | 2 | 47676616 | 1540 | 0 | 0 | 0 | 0 | 0 | 0 | 0 | 0
611 | 47676639 | 47676612 | 30414507 | 1 | 1 | 1 | 3 | 01.3.01.06-0038 | ФСБЦ-2022, 01.3.01.06-0038, приказ Минстроя России от 18.05.2022 г. № 378/пр | Смазка защитная электросетевая | 1346 | 1009 | кг | кг | 1 | 0.1 | 238.29 | 0 | 0 | 0 | 0 | 1 | 0 |  | 0.1 | 2 | 47676617 | 1541 | 0 | 0 | 0 | 0 | 0 | 0 | 0 | 0
611 | 47676640 | 47676612 | 30414514 | 1 | 1 | 1 | 3 | 01.3.01.06-0051 | ФСБЦ-2022, 01.3.01.06-0051, приказ Минстроя России от 18.05.2022 г. № 378/пр | Смазка солидол жировой Ж | 1346 | 1009 | кг | кг | 1 | 0.03 | 80.02 | 0 | 0 | 0 | 0 | 1 | 0 |  | 0.03 | 2 | 47676618 | 1542 | 0 | 0 | 0 | 0 | 0 | 0 | 0 | 0
611 | 47676641 | 47676612 | 30417556 | 1 | 1 | 1 | 3 | 01.7.15.03-0042 | ФСБЦ-2022, 01.7.15.03-0042, приказ Минстроя России от 18.05.2022 г. № 378/пр | Болты с гайками и шайбами строительные | 1346 | 1009 | кг | кг | 1 | 0 | 174.93 | 0 | 0 | 0 | 1 | 0 | 0 |  | 0 | 2 | 47676619 | 1543 | 0 | 0 | 0 | 0 | 0 | 0 | 0 | 0
611 | 47676642 | 47676612 | 30418718 | 1 | 1 | 1 | 3 | 01.7.20.08-0051 | ФСБЦ-2022 доп.8, 01.7.20.08-0051, приказ Минстроя России от 14.11.2023 г. № 817/пр | Ветошь хлопчатобумажная цветная | 1346 | 1009 | кг | кг | 1 | 0.02 | 56.11 | 0 | 0 | 0 | 0 | 1 | 0 |  | 0.02 | 2 | 47676620 | 1544 | 0 | 0 | 0 | 0 | 0 | 0 | 0 | 0
611 | 47676643 | 47676612 | 30343177 | 111 | 1 | 1 | 3 | 05.1.02.07 |  | Стойка железобетонная вибрированная для опор | 1371 | 1013 | ШТ | ШТ | 1 | 0 | 0 | 0 | 0 | 0 | 1 | 0 | 0 |  | 0 | 2 | 47676621 | 1545 | 0 | 0 | 0 | 0 | 0 | 0 | 0 | 0
611 | 47676644 | 47676612 | 30343863 | 111 | 1 | 1 | 3 | 07.2.02.05 |  | Траверсы стальные | 1348 | 1009 | т | т | 1000 | 0 | 0 | 0 | 0 | 0 | 1 | 0 | 0 |  | 0 | 2 | 47676622 | 1546 | 0 | 0 | 0 | 0 | 0 | 0 | 0 | 0
611 | 47676645 | 47676612 | 30344002 | 111 | 1 | 1 | 3 | 07.2.07.13 |  | Хомуты стальные | 1346 | 1009 | кг | кг | 1 | 0 | 0 | 0 | 0 | 0 | 1 | 0 | 0 |  | 0 | 2 | 47676623 | 1547 | 0 | 0 | 0 | 0 | 0 | 0 | 0 | 0
611 | 47676646 | 47676612 | 30344317 | 111 | 1 | 1 | 3 | 08.3.04.02 |  | Сталь стержневая диаметром до 10 мм | 1348 | 1009 | т | т | 1000 | 0 | 0 | 0 | 0 | 0 | 1 | 0 | 0 |  | 0 | 2 | 47676624 | 1548 | 0 | 0 | 0 | 0 | 0 | 0 | 0 | 0
611 | 47676647 | 47676612 | 30434088 | 1 | 1 | 1 | 3 | 14.4.02.04-0182 | ФСБЦ-2022, 14.4.02.04-0182, приказ Минстроя России от 18.05.2022 г. № 378/пр | Краска масляная МА-15, цветная | 1348 | 1009 | т | т | 1000 | 0.0004 | 61265.39 | 0 | 0 | 0 | 0 | 1 | 0 |  | 0.0004 | 2 | 47676625 | 1549 | 0 | 0 | 0 | 0 | 0 | 0 | 0 | 0
611 | 47676648 | 47676612 | 30434110 | 1 | 1 | 1 | 3 | 14.4.03.03-0102 | ФСБЦ-2022 доп.4, 14.4.03.03-0102, приказ Минстроя России от 27.12.2022 г. № 1133/пр | Лак битумный БТ-577 | 1348 | 1009 | т | т | 1000 | 0.0001 | 80020.98 | 0 | 0 | 0 | 0 | 1 | 0 |  | 0.0001 | 2 | 47676627 | 1551 | 0 | 0 | 0 | 0 | 0 | 0 | 0 | 0
611 | 47676649 | 47676612 | 30441287 | 1 | 1 | 1 | 3 | 20.2.02.04-0006 | ФСБЦ-2022, 20.2.02.04-0006, приказ Минстроя России от 18.05.2022 г. № 378/пр | Колпачки полиэтиленовые К-6 | 1425 | 1013 | 100 ШТ | 100 ШТ | 1 | 0.06 | 1031.73 | 0 | 0 | 0 | 0 | 1 | 0 |  | 0.06 | 2 | 47676628 | 1552 | 0 | 0 | 0 | 0 | 0 | 0 | 0 | 0
611 | 47676650 | 47676612 | 30346588 | 111 | 1 | 1 | 3 | 22.2.01.04 |  | Изоляторы штыревые | 1371 | 1013 | ШТ | ШТ | 1 | 0 | 0 | 0 | 0 | 0 | 1 | 0 | 0 |  | 0 | 2 | 47676630 | 1554 | 0 | 0 | 0 | 0 | 0 | 0 | 0 | 0
611 | 47676651 | 47676612 | 30346601 | 111 | 1 | 1 | 3 | 22.2.02.07 |  | Детали крепления стальные | 1346 | 1009 | кг | кг | 1 | 0 | 0 | 0 | 0 | 0 | 1 | 0 | 0 |  | 0 | 2 | 47676631 | 1555 | 0 | 0 | 0 | 0 | 0 | 0 | 0 | 0
611 | 47676652 | 47676612 | 30346611 | 111 | 1 | 1 | 3 | 22.2.02.09 |  | Детали крепления стальные | 1346 | 1009 | кг | кг | 1 | 0 | 0 | 0 | 0 | 0 | 1 | 0 | 0 |  | 0 | 2 | 47676632 | 1556 | 0 | 0 | 0 | 0 | 0 | 0 | 0 | 0
611 | 47676653 | 47676612 | 30346633 | 111 | 1 | 1 | 3 | 22.2.02.21 |  | Штыри | 1371 | 1013 | ШТ | ШТ | 1 | 0 | 0 | 0 | 0 | 0 | 1 | 0 | 0 |  | 0 | 2 | 47676633 | 1557 | 0 | 0 | 0 | 0 | 0 | 0 | 0 | 0
611 | 47676654 | 47676612 | 30346637 | 111 | 1 | 1 | 3 | 22.2.02.23 |  | Металлические плакаты | 1371 | 1013 | ШТ | ШТ | 1 | 0 | 0 | 0 | 0 | 0 | 1 | 0 | 0 |  | 0 | 2 | 47676634 | 1558 | 0 | 0 | 0 | 0 | 0 | 0 | 0 | 0
640 | 47676691 | 47676669 | 30341697 | 111 | 1 | 1 | 1 | 1-100-32 |  | Затраты труда рабочих (Средний разряд - 3,2) | 1191 | 1013 | чел.-ч. | чел.-ч. | 1 | 5.81 | 0 | 0 | 0 | 739.09 | 0 | 1 | 1 | )*1,15)*1,2)*1,15 | 9.2205 | 2 | 47676670 | 1559 | 0 | 0 | 0 | 0 | 0 | 0 | 0 | 0
640 | 47676692 | 47676669 | 30341891 | 111 | 1 | 1 | 1 | 4-100-00 |  | Затраты труда машинистов | 1191 | 1013 | чел.-ч. | чел.-ч. | 1 | 1.07 | 0 | 0 | 0 | 0 | 0 | 1 | 2 | )*1,25)*1,2)*1,15 | 1.8458 | 2 | 47676671 | 1560 | 0 | 0 | 0 | 0 | 0 | 0 | 0 | 0
640 | 47676693 | 47676669 | 30462688 | 1 | 1 | 1 | 2 | 91.04.01-031 | ФСЭМ-2022, 91.04.01-031, приказ Минстроя России от 18.05.2022 г. № 378/пр | Машины бурильно-крановые на автомобильном ходу, диаметр бурения до 800 мм, глубина бурения до 5 м | 1368 | 1011 | маш.-ч | маш.-ч | 1 | 0.78 | 0 | 1609.97 | 583.92 | 0 | 0 | 1 | 0 | )*1,25)*1,2)*1,15 | 1.3455 | 2 | 47676672 | 1561 | 0 | 0 | 0 | 0 | 0 | 0 | 0 | 0
640 | 47676694 | 47676669 | 30463686 | 1 | 1 | 1 | 2 | 91.14.02-001 | ФСЭМ-2022 доп.7, 91.14.02-001, приказ Минстроя России от 02.08.2023 г. № 551/пр | Автомобили бортовые, грузоподъемность до 5 т | 1368 | 1011 | маш.-ч | маш.-ч | 1 | 0.29 | 0 | 641.7 | 811.79 | 0 | 0 | 1 | 0 | )*1,25)*1,2)*1,15 | 0.50025 | 2 | 47676673 | 1562 | 0 | 0 | 0 | 0 | 0 | 0 | 0 | 0
640 | 47676695 | 47676669 | 30414507 | 1 | 1 | 1 | 3 | 01.3.01.06-0038 | ФСБЦ-2022, 01.3.01.06-0038, приказ Минстроя России от 18.05.2022 г. № 378/пр | Смазка защитная электросетевая | 1346 | 1009 | кг | кг | 1 | 0.1 | 238.29 | 0 | 0 | 0 | 0 | 1 | 0 |  | 0.1 | 2 | 47676674 | 1563 | 0 | 0 | 0 | 0 | 0 | 0 | 0 | 0
640 | 47676696 | 47676669 | 30414514 | 1 | 1 | 1 | 3 | 01.3.01.06-0051 | ФСБЦ-2022, 01.3.01.06-0051, приказ Минстроя России от 18.05.2022 г. № 378/пр | Смазка солидол жировой Ж | 1346 | 1009 | кг | кг | 1 | 0.03 | 80.02 | 0 | 0 | 0 | 0 | 1 | 0 |  | 0.03 | 2 | 47676675 | 1564 | 0 | 0 | 0 | 0 | 0 | 0 | 0 | 0
640 | 47676697 | 47676669 | 30417556 | 1 | 1 | 1 | 3 | 01.7.15.03-0042 | ФСБЦ-2022, 01.7.15.03-0042, приказ Минстроя России от 18.05.2022 г. № 378/пр | Болты с гайками и шайбами строительные | 1346 | 1009 | кг | кг | 1 | 0 | 174.93 | 0 | 0 | 0 | 1 | 0 | 0 |  | 0 | 2 | 47676676 | 1565 | 0 | 0 | 0 | 0 | 0 | 0 | 0 | 0
640 | 47676698 | 47676669 | 30418718 | 1 | 1 | 1 | 3 | 01.7.20.08-0051 | ФСБЦ-2022 доп.8, 01.7.20.08-0051, приказ Минстроя России от 14.11.2023 г. № 817/пр | Ветошь хлопчатобумажная цветная | 1346 | 1009 | кг | кг | 1 | 0.02 | 56.11 | 0 | 0 | 0 | 0 | 1 | 0 |  | 0.02 | 2 | 47676677 | 1566 | 0 | 0 | 0 | 0 | 0 | 0 | 0 | 0
640 | 47676699 | 47676669 | 30343171 | 111 | 1 | 1 | 3 | 05.1.02.06 |  | Приставки железобетонные | 1371 | 1013 | ШТ | ШТ | 1 | 0 | 0 | 0 | 0 | 0 | 1 | 0 | 0 |  | 0 | 2 | 47676678 | 1567 | 0 | 0 | 0 | 0 | 0 | 0 | 0 | 0
640 | 47676700 | 47676669 | 30343177 | 111 | 1 | 1 | 3 | 05.1.02.07 |  | Стойка железобетонная вибрированная для опор | 1371 | 1013 | ШТ | ШТ | 1 | 0 | 0 | 0 | 0 | 0 | 1 | 0 | 0 |  | 0 | 2 | 47676679 | 1568 | 0 | 0 | 0 | 0 | 0 | 0 | 0 | 0
640 | 47676701 | 47676669 | 30343863 | 111 | 1 | 1 | 3 | 07.2.02.05 |  | Траверсы стальные | 1348 | 1009 | т | т | 1000 | 0 | 0 | 0 | 0 | 0 | 1 | 0 | 0 |  | 0 | 2 | 47676680 | 1569 | 0 | 0 | 0 | 0 | 0 | 0 | 0 | 0
640 | 47676702 | 47676669 | 30344002 | 111 | 1 | 1 | 3 | 07.2.07.13 |  | Хомуты стальные | 1346 | 1009 | кг | кг | 1 | 0 | 0 | 0 | 0 | 0 | 1 | 0 | 0 |  | 0 | 2 | 47676681 | 1570 | 0 | 0 | 0 | 0 | 0 | 0 | 0 | 0
640 | 47676703 | 47676669 | 30344317 | 111 | 1 | 1 | 3 | 08.3.04.02 |  | Сталь стержневая диаметром до 10 мм | 1348 | 1009 | т | т | 1000 | 0 | 0 | 0 | 0 | 0 | 1 | 0 | 0 |  | 0 | 2 | 47676682 | 1571 | 0 | 0 | 0 | 0 | 0 | 0 | 0 | 0
640 | 47676704 | 47676669 | 30434088 | 1 | 1 | 1 | 3 | 14.4.02.04-0182 | ФСБЦ-2022, 14.4.02.04-0182, приказ Минстроя России от 18.05.2022 г. № 378/пр | Краска масляная МА-15, цветная | 1348 | 1009 | т | т | 1000 | 0.0004 | 61265.39 | 0 | 0 | 0 | 0 | 1 | 0 |  | 0.0004 | 2 | 47676683 | 1572 | 0 | 0 | 0 | 0 | 0 | 0 | 0 | 0
640 | 47676705 | 47676669 | 30434110 | 1 | 1 | 1 | 3 | 14.4.03.03-0102 | ФСБЦ-2022 доп.4, 14.4.03.03-0102, приказ Минстроя России от 27.12.2022 г. № 1133/пр | Лак битумный БТ-577 | 1348 | 1009 | т | т | 1000 | 0.0001 | 80020.98 | 0 | 0 | 0 | 0 | 1 | 0 |  | 0.0001 | 2 | 47676685 | 1574 | 0 | 0 | 0 | 0 | 0 | 0 | 0 | 0
640 | 47676706 | 47676669 | 30441287 | 1 | 1 | 1 | 3 | 20.2.02.04-0006 | ФСБЦ-2022, 20.2.02.04-0006, приказ Минстроя России от 18.05.2022 г. № 378/пр | Колпачки полиэтиленовые К-6 | 1425 | 1013 | 100 ШТ | 100 ШТ | 1 | 0.06 | 1031.73 | 0 | 0 | 0 | 0 | 1 | 0 |  | 0.06 | 2 | 47676686 | 1575 | 0 | 0 | 0 | 0 | 0 | 0 | 0 | 0
640 | 47676707 | 47676669 | 30346588 | 111 | 1 | 1 | 3 | 22.2.01.04 |  | Изоляторы штыревые | 1371 | 1013 | ШТ | ШТ | 1 | 0 | 0 | 0 | 0 | 0 | 1 | 0 | 0 |  | 0 | 2 | 47676688 | 1577 | 0 | 0 | 0 | 0 | 0 | 0 | 0 | 0
640 | 47676708 | 47676669 | 30346633 | 111 | 1 | 1 | 3 | 22.2.02.21 |  | Штыри | 1371 | 1013 | ШТ | ШТ | 1 | 0 | 0 | 0 | 0 | 0 | 1 | 0 | 0 |  | 0 | 2 | 47676689 | 1578 | 0 | 0 | 0 | 0 | 0 | 0 | 0 | 0
640 | 47676709 | 47676669 | 30346637 | 111 | 1 | 1 | 3 | 22.2.02.23 |  | Металлические плакаты | 1371 | 1013 | ШТ | ШТ | 1 | 0 | 0 | 0 | 0 | 0 | 1 | 0 | 0 |  | 0 | 2 | 47676690 | 1579 | 0 | 0 | 0 | 0 | 0 | 0 | 0 | 0
641 | 47676691 | 47676669 | 30341697 | 111 | 1 | 1 | 1 | 1-100-32 |  | Затраты труда рабочих (Средний разряд - 3,2) | 1191 | 1013 | чел.-ч. | чел.-ч. | 1 | 5.81 | 0 | 0 | 0 | 739.09 | 0 | 1 | 1 | )*1,15)*1,2)*1,15 | 9.2205 | 2 | 47676670 | 1580 | 0 | 0 | 0 | 0 | 0 | 0 | 0 | 0
641 | 47676692 | 47676669 | 30341891 | 111 | 1 | 1 | 1 | 4-100-00 |  | Затраты труда машинистов | 1191 | 1013 | чел.-ч. | чел.-ч. | 1 | 1.07 | 0 | 0 | 0 | 0 | 0 | 1 | 2 | )*1,25)*1,2)*1,15 | 1.8458 | 2 | 47676671 | 1581 | 0 | 0 | 0 | 0 | 0 | 0 | 0 | 0
641 | 47676693 | 47676669 | 30462688 | 1 | 1 | 1 | 2 | 91.04.01-031 | ФСЭМ-2022, 91.04.01-031, приказ Минстроя России от 18.05.2022 г. № 378/пр | Машины бурильно-крановые на автомобильном ходу, диаметр бурения до 800 мм, глубина бурения до 5 м | 1368 | 1011 | маш.-ч | маш.-ч | 1 | 0.78 | 0 | 1609.97 | 583.92 | 0 | 0 | 1 | 0 | )*1,25)*1,2)*1,15 | 1.3455 | 2 | 47676672 | 1582 | 0 | 0 | 0 | 0 | 0 | 0 | 0 | 0
641 | 47676694 | 47676669 | 30463686 | 1 | 1 | 1 | 2 | 91.14.02-001 | ФСЭМ-2022 доп.7, 91.14.02-001, приказ Минстроя России от 02.08.2023 г. № 551/пр | Автомобили бортовые, грузоподъемность до 5 т | 1368 | 1011 | маш.-ч | маш.-ч | 1 | 0.29 | 0 | 641.7 | 811.79 | 0 | 0 | 1 | 0 | )*1,25)*1,2)*1,15 | 0.50025 | 2 | 47676673 | 1583 | 0 | 0 | 0 | 0 | 0 | 0 | 0 | 0
641 | 47676695 | 47676669 | 30414507 | 1 | 1 | 1 | 3 | 01.3.01.06-0038 | ФСБЦ-2022, 01.3.01.06-0038, приказ Минстроя России от 18.05.2022 г. № 378/пр | Смазка защитная электросетевая | 1346 | 1009 | кг | кг | 1 | 0.1 | 238.29 | 0 | 0 | 0 | 0 | 1 | 0 |  | 0.1 | 2 | 47676674 | 1584 | 0 | 0 | 0 | 0 | 0 | 0 | 0 | 0
641 | 47676696 | 47676669 | 30414514 | 1 | 1 | 1 | 3 | 01.3.01.06-0051 | ФСБЦ-2022, 01.3.01.06-0051, приказ Минстроя России от 18.05.2022 г. № 378/пр | Смазка солидол жировой Ж | 1346 | 1009 | кг | кг | 1 | 0.03 | 80.02 | 0 | 0 | 0 | 0 | 1 | 0 |  | 0.03 | 2 | 47676675 | 1585 | 0 | 0 | 0 | 0 | 0 | 0 | 0 | 0
641 | 47676697 | 47676669 | 30417556 | 1 | 1 | 1 | 3 | 01.7.15.03-0042 | ФСБЦ-2022, 01.7.15.03-0042, приказ Минстроя России от 18.05.2022 г. № 378/пр | Болты с гайками и шайбами строительные | 1346 | 1009 | кг | кг | 1 | 0 | 174.93 | 0 | 0 | 0 | 1 | 0 | 0 |  | 0 | 2 | 47676676 | 1586 | 0 | 0 | 0 | 0 | 0 | 0 | 0 | 0
641 | 47676698 | 47676669 | 30418718 | 1 | 1 | 1 | 3 | 01.7.20.08-0051 | ФСБЦ-2022 доп.8, 01.7.20.08-0051, приказ Минстроя России от 14.11.2023 г. № 817/пр | Ветошь хлопчатобумажная цветная | 1346 | 1009 | кг | кг | 1 | 0.02 | 56.11 | 0 | 0 | 0 | 0 | 1 | 0 |  | 0.02 | 2 | 47676677 | 1587 | 0 | 0 | 0 | 0 | 0 | 0 | 0 | 0
641 | 47676699 | 47676669 | 30343171 | 111 | 1 | 1 | 3 | 05.1.02.06 |  | Приставки железобетонные | 1371 | 1013 | ШТ | ШТ | 1 | 0 | 0 | 0 | 0 | 0 | 1 | 0 | 0 |  | 0 | 2 | 47676678 | 1588 | 0 | 0 | 0 | 0 | 0 | 0 | 0 | 0
641 | 47676700 | 47676669 | 30343177 | 111 | 1 | 1 | 3 | 05.1.02.07 |  | Стойка железобетонная вибрированная для опор | 1371 | 1013 | ШТ | ШТ | 1 | 0 | 0 | 0 | 0 | 0 | 1 | 0 | 0 |  | 0 | 2 | 47676679 | 1589 | 0 | 0 | 0 | 0 | 0 | 0 | 0 | 0
641 | 47676701 | 47676669 | 30343863 | 111 | 1 | 1 | 3 | 07.2.02.05 |  | Траверсы стальные | 1348 | 1009 | т | т | 1000 | 0 | 0 | 0 | 0 | 0 | 1 | 0 | 0 |  | 0 | 2 | 47676680 | 1590 | 0 | 0 | 0 | 0 | 0 | 0 | 0 | 0
641 | 47676702 | 47676669 | 30344002 | 111 | 1 | 1 | 3 | 07.2.07.13 |  | Хомуты стальные | 1346 | 1009 | кг | кг | 1 | 0 | 0 | 0 | 0 | 0 | 1 | 0 | 0 |  | 0 | 2 | 47676681 | 1591 | 0 | 0 | 0 | 0 | 0 | 0 | 0 | 0
641 | 47676703 | 47676669 | 30344317 | 111 | 1 | 1 | 3 | 08.3.04.02 |  | Сталь стержневая диаметром до 10 мм | 1348 | 1009 | т | т | 1000 | 0 | 0 | 0 | 0 | 0 | 1 | 0 | 0 |  | 0 | 2 | 47676682 | 1592 | 0 | 0 | 0 | 0 | 0 | 0 | 0 | 0
641 | 47676704 | 47676669 | 30434088 | 1 | 1 | 1 | 3 | 14.4.02.04-0182 | ФСБЦ-2022, 14.4.02.04-0182, приказ Минстроя России от 18.05.2022 г. № 378/пр | Краска масляная МА-15, цветная | 1348 | 1009 | т | т | 1000 | 0.0004 | 61265.39 | 0 | 0 | 0 | 0 | 1 | 0 |  | 0.0004 | 2 | 47676683 | 1593 | 0 | 0 | 0 | 0 | 0 | 0 | 0 | 0
641 | 47676705 | 47676669 | 30434110 | 1 | 1 | 1 | 3 | 14.4.03.03-0102 | ФСБЦ-2022 доп.4, 14.4.03.03-0102, приказ Минстроя России от 27.12.2022 г. № 1133/пр | Лак битумный БТ-577 | 1348 | 1009 | т | т | 1000 | 0.0001 | 80020.98 | 0 | 0 | 0 | 0 | 1 | 0 |  | 0.0001 | 2 | 47676685 | 1595 | 0 | 0 | 0 | 0 | 0 | 0 | 0 | 0
641 | 47676706 | 47676669 | 30441287 | 1 | 1 | 1 | 3 | 20.2.02.04-0006 | ФСБЦ-2022, 20.2.02.04-0006, приказ Минстроя России от 18.05.2022 г. № 378/пр | Колпачки полиэтиленовые К-6 | 1425 | 1013 | 100 ШТ | 100 ШТ | 1 | 0.06 | 1031.73 | 0 | 0 | 0 | 0 | 1 | 0 |  | 0.06 | 2 | 47676686 | 1596 | 0 | 0 | 0 | 0 | 0 | 0 | 0 | 0
641 | 47676707 | 47676669 | 30346588 | 111 | 1 | 1 | 3 | 22.2.01.04 |  | Изоляторы штыревые | 1371 | 1013 | ШТ | ШТ | 1 | 0 | 0 | 0 | 0 | 0 | 1 | 0 | 0 |  | 0 | 2 | 47676688 | 1598 | 0 | 0 | 0 | 0 | 0 | 0 | 0 | 0
641 | 47676708 | 47676669 | 30346633 | 111 | 1 | 1 | 3 | 22.2.02.21 |  | Штыри | 1371 | 1013 | ШТ | ШТ | 1 | 0 | 0 | 0 | 0 | 0 | 1 | 0 | 0 |  | 0 | 2 | 47676689 | 1599 | 0 | 0 | 0 | 0 | 0 | 0 | 0 | 0
641 | 47676709 | 47676669 | 30346637 | 111 | 1 | 1 | 3 | 22.2.02.23 |  | Металлические плакаты | 1371 | 1013 | ШТ | ШТ | 1 | 0 | 0 | 0 | 0 | 0 | 1 | 0 | 0 |  | 0 | 2 | 47676690 | 1600 | 0 | 0 | 0 | 0 | 0 | 0 | 0 | 0
668 | 47676746 | 47676723 | 30341697 | 111 | 1 | 1 | 1 | 1-100-32 |  | Затраты труда рабочих (Средний разряд - 3,2) | 1191 | 1013 | чел.-ч. | чел.-ч. | 1 | 11.92 | 0 | 0 | 0 | 739.09 | 0 | 1 | 1 | )*1,15)*1,2)*1,15 | 18.917 | 2 | 47676724 | 1601 | 0 | 0 | 0 | 0 | 0 | 0 | 0 | 0
668 | 47676747 | 47676723 | 30341891 | 111 | 1 | 1 | 1 | 4-100-00 |  | Затраты труда машинистов | 1191 | 1013 | чел.-ч. | чел.-ч. | 1 | 2.46 | 0 | 0 | 0 | 0 | 0 | 1 | 2 | )*1,25)*1,2)*1,15 | 4.2435 | 2 | 47676725 | 1602 | 0 | 0 | 0 | 0 | 0 | 0 | 0 | 0
668 | 47676748 | 47676723 | 30462688 | 1 | 1 | 1 | 2 | 91.04.01-031 | ФСЭМ-2022, 91.04.01-031, приказ Минстроя России от 18.05.2022 г. № 378/пр | Машины бурильно-крановые на автомобильном ходу, диаметр бурения до 800 мм, глубина бурения до 5 м | 1368 | 1011 | маш.-ч | маш.-ч | 1 | 1.86 | 0 | 1609.97 | 583.92 | 0 | 0 | 1 | 0 | )*1,25)*1,2)*1,15 | 3.2085 | 2 | 47676726 | 1603 | 0 | 0 | 0 | 0 | 0 | 0 | 0 | 0
668 | 47676749 | 47676723 | 30463686 | 1 | 1 | 1 | 2 | 91.14.02-001 | ФСЭМ-2022 доп.7, 91.14.02-001, приказ Минстроя России от 02.08.2023 г. № 551/пр | Автомобили бортовые, грузоподъемность до 5 т | 1368 | 1011 | маш.-ч | маш.-ч | 1 | 0.6 | 0 | 641.7 | 811.79 | 0 | 0 | 1 | 0 | )*1,25)*1,2)*1,15 | 1.035 | 2 | 47676727 | 1604 | 0 | 0 | 0 | 0 | 0 | 0 | 0 | 0
668 | 47676750 | 47676723 | 30414507 | 1 | 1 | 1 | 3 | 01.3.01.06-0038 | ФСБЦ-2022, 01.3.01.06-0038, приказ Минстроя России от 18.05.2022 г. № 378/пр | Смазка защитная электросетевая | 1346 | 1009 | кг | кг | 1 | 0.1 | 238.29 | 0 | 0 | 0 | 0 | 1 | 0 |  | 0.1 | 2 | 47676728 | 1605 | 0 | 0 | 0 | 0 | 0 | 0 | 0 | 0
668 | 47676751 | 47676723 | 30414514 | 1 | 1 | 1 | 3 | 01.3.01.06-0051 | ФСБЦ-2022, 01.3.01.06-0051, приказ Минстроя России от 18.05.2022 г. № 378/пр | Смазка солидол жировой Ж | 1346 | 1009 | кг | кг | 1 | 0.03 | 80.02 | 0 | 0 | 0 | 0 | 1 | 0 |  | 0.03 | 2 | 47676729 | 1606 | 0 | 0 | 0 | 0 | 0 | 0 | 0 | 0
668 | 47676752 | 47676723 | 30417556 | 1 | 1 | 1 | 3 | 01.7.15.03-0042 | ФСБЦ-2022, 01.7.15.03-0042, приказ Минстроя России от 18.05.2022 г. № 378/пр | Болты с гайками и шайбами строительные | 1346 | 1009 | кг | кг | 1 | 0 | 174.93 | 0 | 0 | 0 | 1 | 0 | 0 |  | 0 | 2 | 47676730 | 1607 | 0 | 0 | 0 | 0 | 0 | 0 | 0 | 0
668 | 47676753 | 47676723 | 30418718 | 1 | 1 | 1 | 3 | 01.7.20.08-0051 | ФСБЦ-2022 доп.8, 01.7.20.08-0051, приказ Минстроя России от 14.11.2023 г. № 817/пр | Ветошь хлопчатобумажная цветная | 1346 | 1009 | кг | кг | 1 | 0.02 | 56.11 | 0 | 0 | 0 | 0 | 1 | 0 |  | 0.02 | 2 | 47676731 | 1608 | 0 | 0 | 0 | 0 | 0 | 0 | 0 | 0
668 | 47676754 | 47676723 | 30343171 | 111 | 1 | 1 | 3 | 05.1.02.06 |  | Приставки железобетонные | 1371 | 1013 | ШТ | ШТ | 1 | 0 | 0 | 0 | 0 | 0 | 1 | 0 | 0 |  | 0 | 2 | 47676732 | 1609 | 0 | 0 | 0 | 0 | 0 | 0 | 0 | 0
668 | 47676755 | 47676723 | 30343177 | 111 | 1 | 1 | 3 | 05.1.02.07 |  | Стойка железобетонная вибрированная для опор | 1371 | 1013 | ШТ | ШТ | 1 | 0 | 0 | 0 | 0 | 0 | 1 | 0 | 0 |  | 0 | 2 | 47676733 | 1610 | 0 | 0 | 0 | 0 | 0 | 0 | 0 | 0
668 | 47676756 | 47676723 | 30343863 | 111 | 1 | 1 | 3 | 07.2.02.05 |  | Траверсы стальные | 1348 | 1009 | т | т | 1000 | 0 | 0 | 0 | 0 | 0 | 1 | 0 | 0 |  | 0 | 2 | 47676734 | 1611 | 0 | 0 | 0 | 0 | 0 | 0 | 0 | 0
668 | 47676757 | 47676723 | 30344002 | 111 | 1 | 1 | 3 | 07.2.07.13 |  | Хомуты стальные | 1346 | 1009 | кг | кг | 1 | 0 | 0 | 0 | 0 | 0 | 1 | 0 | 0 |  | 0 | 2 | 47676735 | 1612 | 0 | 0 | 0 | 0 | 0 | 0 | 0 | 0
668 | 47676758 | 47676723 | 30344317 | 111 | 1 | 1 | 3 | 08.3.04.02 |  | Сталь стержневая диаметром до 10 мм | 1348 | 1009 | т | т | 1000 | 0 | 0 | 0 | 0 | 0 | 1 | 0 | 0 |  | 0 | 2 | 47676736 | 1613 | 0 | 0 | 0 | 0 | 0 | 0 | 0 | 0
668 | 47676759 | 47676723 | 30434088 | 1 | 1 | 1 | 3 | 14.4.02.04-0182 | ФСБЦ-2022, 14.4.02.04-0182, приказ Минстроя России от 18.05.2022 г. № 378/пр | Краска масляная МА-15, цветная | 1348 | 1009 | т | т | 1000 | 0.0004 | 61265.39 | 0 | 0 | 0 | 0 | 1 | 0 |  | 0.0004 | 2 | 47676737 | 1614 | 0 | 0 | 0 | 0 | 0 | 0 | 0 | 0
668 | 47676760 | 47676723 | 30434110 | 1 | 1 | 1 | 3 | 14.4.03.03-0102 | ФСБЦ-2022 доп.4, 14.4.03.03-0102, приказ Минстроя России от 27.12.2022 г. № 1133/пр | Лак битумный БТ-577 | 1348 | 1009 | т | т | 1000 | 0.0001 | 80020.98 | 0 | 0 | 0 | 0 | 1 | 0 |  | 0.0001 | 2 | 47676739 | 1616 | 0 | 0 | 0 | 0 | 0 | 0 | 0 | 0
668 | 47676761 | 47676723 | 30441287 | 1 | 1 | 1 | 3 | 20.2.02.04-0006 | ФСБЦ-2022, 20.2.02.04-0006, приказ Минстроя России от 18.05.2022 г. № 378/пр | Колпачки полиэтиленовые К-6 | 1425 | 1013 | 100 ШТ | 100 ШТ | 1 | 0.06 | 1031.73 | 0 | 0 | 0 | 0 | 1 | 0 |  | 0.06 | 2 | 47676740 | 1617 | 0 | 0 | 0 | 0 | 0 | 0 | 0 | 0
668 | 47676762 | 47676723 | 30346588 | 111 | 1 | 1 | 3 | 22.2.01.04 |  | Изоляторы штыревые | 1371 | 1013 | ШТ | ШТ | 1 | 0 | 0 | 0 | 0 | 0 | 1 | 0 | 0 |  | 0 | 2 | 47676742 | 1619 | 0 | 0 | 0 | 0 | 0 | 0 | 0 | 0
668 | 47676763 | 47676723 | 30346611 | 111 | 1 | 1 | 3 | 22.2.02.09 |  | Детали крепления стальные | 1346 | 1009 | кг | кг | 1 | 0 | 0 | 0 | 0 | 0 | 1 | 0 | 0 |  | 0 | 2 | 47676743 | 1620 | 0 | 0 | 0 | 0 | 0 | 0 | 0 | 0
668 | 47676764 | 47676723 | 30346633 | 111 | 1 | 1 | 3 | 22.2.02.21 |  | Штыри | 1371 | 1013 | ШТ | ШТ | 1 | 0 | 0 | 0 | 0 | 0 | 1 | 0 | 0 |  | 0 | 2 | 47676744 | 1621 | 0 | 0 | 0 | 0 | 0 | 0 | 0 | 0
668 | 47676765 | 47676723 | 30346637 | 111 | 1 | 1 | 3 | 22.2.02.23 |  | Металлические плакаты | 1371 | 1013 | ШТ | ШТ | 1 | 0 | 0 | 0 | 0 | 0 | 1 | 0 | 0 |  | 0 | 2 | 47676745 | 1622 | 0 | 0 | 0 | 0 | 0 | 0 | 0 | 0
669 | 47676746 | 47676723 | 30341697 | 111 | 1 | 1 | 1 | 1-100-32 |  | Затраты труда рабочих (Средний разряд - 3,2) | 1191 | 1013 | чел.-ч. | чел.-ч. | 1 | 11.92 | 0 | 0 | 0 | 739.09 | 0 | 1 | 1 | )*1,15)*1,2)*1,15 | 18.917 | 2 | 47676724 | 1623 | 0 | 0 | 0 | 0 | 0 | 0 | 0 | 0
669 | 47676747 | 47676723 | 30341891 | 111 | 1 | 1 | 1 | 4-100-00 |  | Затраты труда машинистов | 1191 | 1013 | чел.-ч. | чел.-ч. | 1 | 2.46 | 0 | 0 | 0 | 0 | 0 | 1 | 2 | )*1,25)*1,2)*1,15 | 4.2435 | 2 | 47676725 | 1624 | 0 | 0 | 0 | 0 | 0 | 0 | 0 | 0
669 | 47676748 | 47676723 | 30462688 | 1 | 1 | 1 | 2 | 91.04.01-031 | ФСЭМ-2022, 91.04.01-031, приказ Минстроя России от 18.05.2022 г. № 378/пр | Машины бурильно-крановые на автомобильном ходу, диаметр бурения до 800 мм, глубина бурения до 5 м | 1368 | 1011 | маш.-ч | маш.-ч | 1 | 1.86 | 0 | 1609.97 | 583.92 | 0 | 0 | 1 | 0 | )*1,25)*1,2)*1,15 | 3.2085 | 2 | 47676726 | 1625 | 0 | 0 | 0 | 0 | 0 | 0 | 0 | 0
669 | 47676749 | 47676723 | 30463686 | 1 | 1 | 1 | 2 | 91.14.02-001 | ФСЭМ-2022 доп.7, 91.14.02-001, приказ Минстроя России от 02.08.2023 г. № 551/пр | Автомобили бортовые, грузоподъемность до 5 т | 1368 | 1011 | маш.-ч | маш.-ч | 1 | 0.6 | 0 | 641.7 | 811.79 | 0 | 0 | 1 | 0 | )*1,25)*1,2)*1,15 | 1.035 | 2 | 47676727 | 1626 | 0 | 0 | 0 | 0 | 0 | 0 | 0 | 0
669 | 47676750 | 47676723 | 30414507 | 1 | 1 | 1 | 3 | 01.3.01.06-0038 | ФСБЦ-2022, 01.3.01.06-0038, приказ Минстроя России от 18.05.2022 г. № 378/пр | Смазка защитная электросетевая | 1346 | 1009 | кг | кг | 1 | 0.1 | 238.29 | 0 | 0 | 0 | 0 | 1 | 0 |  | 0.1 | 2 | 47676728 | 1627 | 0 | 0 | 0 | 0 | 0 | 0 | 0 | 0
669 | 47676751 | 47676723 | 30414514 | 1 | 1 | 1 | 3 | 01.3.01.06-0051 | ФСБЦ-2022, 01.3.01.06-0051, приказ Минстроя России от 18.05.2022 г. № 378/пр | Смазка солидол жировой Ж | 1346 | 1009 | кг | кг | 1 | 0.03 | 80.02 | 0 | 0 | 0 | 0 | 1 | 0 |  | 0.03 | 2 | 47676729 | 1628 | 0 | 0 | 0 | 0 | 0 | 0 | 0 | 0
669 | 47676752 | 47676723 | 30417556 | 1 | 1 | 1 | 3 | 01.7.15.03-0042 | ФСБЦ-2022, 01.7.15.03-0042, приказ Минстроя России от 18.05.2022 г. № 378/пр | Болты с гайками и шайбами строительные | 1346 | 1009 | кг | кг | 1 | 0 | 174.93 | 0 | 0 | 0 | 1 | 0 | 0 |  | 0 | 2 | 47676730 | 1629 | 0 | 0 | 0 | 0 | 0 | 0 | 0 | 0
669 | 47676753 | 47676723 | 30418718 | 1 | 1 | 1 | 3 | 01.7.20.08-0051 | ФСБЦ-2022 доп.8, 01.7.20.08-0051, приказ Минстроя России от 14.11.2023 г. № 817/пр | Ветошь хлопчатобумажная цветная | 1346 | 1009 | кг | кг | 1 | 0.02 | 56.11 | 0 | 0 | 0 | 0 | 1 | 0 |  | 0.02 | 2 | 47676731 | 1630 | 0 | 0 | 0 | 0 | 0 | 0 | 0 | 0
669 | 47676754 | 47676723 | 30343171 | 111 | 1 | 1 | 3 | 05.1.02.06 |  | Приставки железобетонные | 1371 | 1013 | ШТ | ШТ | 1 | 0 | 0 | 0 | 0 | 0 | 1 | 0 | 0 |  | 0 | 2 | 47676732 | 1631 | 0 | 0 | 0 | 0 | 0 | 0 | 0 | 0
669 | 47676755 | 47676723 | 30343177 | 111 | 1 | 1 | 3 | 05.1.02.07 |  | Стойка железобетонная вибрированная для опор | 1371 | 1013 | ШТ | ШТ | 1 | 0 | 0 | 0 | 0 | 0 | 1 | 0 | 0 |  | 0 | 2 | 47676733 | 1632 | 0 | 0 | 0 | 0 | 0 | 0 | 0 | 0
669 | 47676756 | 47676723 | 30343863 | 111 | 1 | 1 | 3 | 07.2.02.05 |  | Траверсы стальные | 1348 | 1009 | т | т | 1000 | 0 | 0 | 0 | 0 | 0 | 1 | 0 | 0 |  | 0 | 2 | 47676734 | 1633 | 0 | 0 | 0 | 0 | 0 | 0 | 0 | 0
669 | 47676757 | 47676723 | 30344002 | 111 | 1 | 1 | 3 | 07.2.07.13 |  | Хомуты стальные | 1346 | 1009 | кг | кг | 1 | 0 | 0 | 0 | 0 | 0 | 1 | 0 | 0 |  | 0 | 2 | 47676735 | 1634 | 0 | 0 | 0 | 0 | 0 | 0 | 0 | 0
669 | 47676758 | 47676723 | 30344317 | 111 | 1 | 1 | 3 | 08.3.04.02 |  | Сталь стержневая диаметром до 10 мм | 1348 | 1009 | т | т | 1000 | 0 | 0 | 0 | 0 | 0 | 1 | 0 | 0 |  | 0 | 2 | 47676736 | 1635 | 0 | 0 | 0 | 0 | 0 | 0 | 0 | 0
669 | 47676759 | 47676723 | 30434088 | 1 | 1 | 1 | 3 | 14.4.02.04-0182 | ФСБЦ-2022, 14.4.02.04-0182, приказ Минстроя России от 18.05.2022 г. № 378/пр | Краска масляная МА-15, цветная | 1348 | 1009 | т | т | 1000 | 0.0004 | 61265.39 | 0 | 0 | 0 | 0 | 1 | 0 |  | 0.0004 | 2 | 47676737 | 1636 | 0 | 0 | 0 | 0 | 0 | 0 | 0 | 0
669 | 47676760 | 47676723 | 30434110 | 1 | 1 | 1 | 3 | 14.4.03.03-0102 | ФСБЦ-2022 доп.4, 14.4.03.03-0102, приказ Минстроя России от 27.12.2022 г. № 1133/пр | Лак битумный БТ-577 | 1348 | 1009 | т | т | 1000 | 0.0001 | 80020.98 | 0 | 0 | 0 | 0 | 1 | 0 |  | 0.0001 | 2 | 47676739 | 1638 | 0 | 0 | 0 | 0 | 0 | 0 | 0 | 0
669 | 47676761 | 47676723 | 30441287 | 1 | 1 | 1 | 3 | 20.2.02.04-0006 | ФСБЦ-2022, 20.2.02.04-0006, приказ Минстроя России от 18.05.2022 г. № 378/пр | Колпачки полиэтиленовые К-6 | 1425 | 1013 | 100 ШТ | 100 ШТ | 1 | 0.06 | 1031.73 | 0 | 0 | 0 | 0 | 1 | 0 |  | 0.06 | 2 | 47676740 | 1639 | 0 | 0 | 0 | 0 | 0 | 0 | 0 | 0
669 | 47676762 | 47676723 | 30346588 | 111 | 1 | 1 | 3 | 22.2.01.04 |  | Изоляторы штыревые | 1371 | 1013 | ШТ | ШТ | 1 | 0 | 0 | 0 | 0 | 0 | 1 | 0 | 0 |  | 0 | 2 | 47676742 | 1641 | 0 | 0 | 0 | 0 | 0 | 0 | 0 | 0
669 | 47676763 | 47676723 | 30346611 | 111 | 1 | 1 | 3 | 22.2.02.09 |  | Детали крепления стальные | 1346 | 1009 | кг | кг | 1 | 0 | 0 | 0 | 0 | 0 | 1 | 0 | 0 |  | 0 | 2 | 47676743 | 1642 | 0 | 0 | 0 | 0 | 0 | 0 | 0 | 0
669 | 47676764 | 47676723 | 30346633 | 111 | 1 | 1 | 3 | 22.2.02.21 |  | Штыри | 1371 | 1013 | ШТ | ШТ | 1 | 0 | 0 | 0 | 0 | 0 | 1 | 0 | 0 |  | 0 | 2 | 47676744 | 1643 | 0 | 0 | 0 | 0 | 0 | 0 | 0 | 0
669 | 47676765 | 47676723 | 30346637 | 111 | 1 | 1 | 3 | 22.2.02.23 |  | Металлические плакаты | 1371 | 1013 | ШТ | ШТ | 1 | 0 | 0 | 0 | 0 | 0 | 1 | 0 | 0 |  | 0 | 2 | 47676745 | 1644 | 0 | 0 | 0 | 0 | 0 | 0 | 0 | 0
700 | 47676802 | 47676781 | 30341699 | 111 | 1 | 1 | 1 | 1-100-33 |  | Затраты труда рабочих (Средний разряд - 3,3) | 1191 | 1013 | чел.-ч. | чел.-ч. | 1 | 3.06 | 0 | 0 | 0 | 748.18 | 0 | 1 | 1 | *1,20)*1,15 | 4.2228 | 2 | 47676782 | 1645 | 0 | 0 | 0 | 0 | 0 | 0 | 0 | 0
700 | 47676803 | 47676781 | 30341891 | 111 | 1 | 1 | 1 | 4-100-00 |  | Затраты труда машинистов | 1191 | 1013 | чел.-ч. | чел.-ч. | 1 | 0.87 | 0 | 0 | 0 | 0 | 0 | 1 | 2 | *1,20)*1,15 | 1.2006 | 2 | 47676783 | 1646 | 0 | 0 | 0 | 0 | 0 | 0 | 0 | 0
700 | 47676804 | 47676781 | 30462688 | 1 | 1 | 1 | 2 | 91.04.01-031 | ФСЭМ-2022, 91.04.01-031, приказ Минстроя России от 18.05.2022 г. № 378/пр | Машины бурильно-крановые на автомобильном ходу, диаметр бурения до 800 мм, глубина бурения до 5 м | 1368 | 1011 | маш.-ч | маш.-ч | 1 | 0.68 | 0 | 1609.97 | 583.92 | 0 | 0 | 1 | 0 | *1,20)*1,15 | 0.9384 | 2 | 47676784 | 1647 | 0 | 0 | 0 | 0 | 0 | 0 | 0 | 0
700 | 47676805 | 47676781 | 30463686 | 1 | 1 | 1 | 2 | 91.14.02-001 | ФСЭМ-2022 доп.7, 91.14.02-001, приказ Минстроя России от 02.08.2023 г. № 551/пр | Автомобили бортовые, грузоподъемность до 5 т | 1368 | 1011 | маш.-ч | маш.-ч | 1 | 0.19 | 0 | 641.7 | 811.79 | 0 | 0 | 1 | 0 | *1,20)*1,15 | 0.2622 | 2 | 47676785 | 1648 | 0 | 0 | 0 | 0 | 0 | 0 | 0 | 0
700 | 47676806 | 47676781 | 30414507 | 1 | 1 | 1 | 3 | 01.3.01.06-0038 | ФСБЦ-2022, 01.3.01.06-0038, приказ Минстроя России от 18.05.2022 г. № 378/пр | Смазка защитная электросетевая | 1346 | 1009 | кг | кг | 1 | 0.1 | 238.29 | 0 | 0 | 0 | 0 | 1 | 0 |  | 0.1 | 2 | 47676786 | 1649 | 0 | 0 | 0 | 0 | 0 | 0 | 0 | 0
700 | 47676807 | 47676781 | 30414514 | 1 | 1 | 1 | 3 | 01.3.01.06-0051 | ФСБЦ-2022, 01.3.01.06-0051, приказ Минстроя России от 18.05.2022 г. № 378/пр | Смазка солидол жировой Ж | 1346 | 1009 | кг | кг | 1 | 0.03 | 80.02 | 0 | 0 | 0 | 0 | 1 | 0 |  | 0.03 | 2 | 47676787 | 1650 | 0 | 0 | 0 | 0 | 0 | 0 | 0 | 0
700 | 47676808 | 47676781 | 30417556 | 1 | 1 | 1 | 3 | 01.7.15.03-0042 | ФСБЦ-2022, 01.7.15.03-0042, приказ Минстроя России от 18.05.2022 г. № 378/пр | Болты с гайками и шайбами строительные | 1346 | 1009 | кг | кг | 1 | 0 | 174.93 | 0 | 0 | 0 | 1 | 0 | 0 |  | 0 | 2 | 47676788 | 1651 | 0 | 0 | 0 | 0 | 0 | 0 | 0 | 0
700 | 47676809 | 47676781 | 30418718 | 1 | 1 | 1 | 3 | 01.7.20.08-0051 | ФСБЦ-2022 доп.8, 01.7.20.08-0051, приказ Минстроя России от 14.11.2023 г. № 817/пр | Ветошь хлопчатобумажная цветная | 1346 | 1009 | кг | кг | 1 | 0.02 | 56.11 | 0 | 0 | 0 | 0 | 1 | 0 |  | 0.02 | 2 | 47676789 | 1652 | 0 | 0 | 0 | 0 | 0 | 0 | 0 | 0
700 | 47676810 | 47676781 | 30343177 | 111 | 1 | 1 | 3 | 05.1.02.07 |  | Стойка железобетонная вибрированная для опор | 1371 | 1013 | ШТ | ШТ | 1 | 0 | 0 | 0 | 0 | 0 | 1 | 0 | 0 |  | 0 | 2 | 47676790 | 1653 | 0 | 0 | 0 | 0 | 0 | 0 | 0 | 0
700 | 47676811 | 47676781 | 30343863 | 111 | 1 | 1 | 3 | 07.2.02.05 |  | Траверсы стальные | 1348 | 1009 | т | т | 1000 | 0 | 0 | 0 | 0 | 0 | 1 | 0 | 0 |  | 0 | 2 | 47676791 | 1654 | 0 | 0 | 0 | 0 | 0 | 0 | 0 | 0
700 | 47676812 | 47676781 | 30344002 | 111 | 1 | 1 | 3 | 07.2.07.13 |  | Хомуты стальные | 1346 | 1009 | кг | кг | 1 | 0 | 0 | 0 | 0 | 0 | 1 | 0 | 0 |  | 0 | 2 | 47676792 | 1655 | 0 | 0 | 0 | 0 | 0 | 0 | 0 | 0
700 | 47676813 | 47676781 | 30344317 | 111 | 1 | 1 | 3 | 08.3.04.02 |  | Сталь стержневая диаметром до 10 мм | 1348 | 1009 | т | т | 1000 | 0 | 0 | 0 | 0 | 0 | 1 | 0 | 0 |  | 0 | 2 | 47676793 | 1656 | 0 | 0 | 0 | 0 | 0 | 0 | 0 | 0
700 | 47676814 | 47676781 | 30434088 | 1 | 1 | 1 | 3 | 14.4.02.04-0182 | ФСБЦ-2022, 14.4.02.04-0182, приказ Минстроя России от 18.05.2022 г. № 378/пр | Краска масляная МА-15, цветная | 1348 | 1009 | т | т | 1000 | 0.0004 | 61265.39 | 0 | 0 | 0 | 0 | 1 | 0 |  | 0.0004 | 2 | 47676794 | 1657 | 0 | 0 | 0 | 0 | 0 | 0 | 0 | 0
700 | 47676815 | 47676781 | 30434110 | 1 | 1 | 1 | 3 | 14.4.03.03-0102 | ФСБЦ-2022 доп.4, 14.4.03.03-0102, приказ Минстроя России от 27.12.2022 г. № 1133/пр | Лак битумный БТ-577 | 1348 | 1009 | т | т | 1000 | 0.0001 | 80020.98 | 0 | 0 | 0 | 0 | 1 | 0 |  | 0.0001 | 2 | 47676796 | 1659 | 0 | 0 | 0 | 0 | 0 | 0 | 0 | 0
700 | 47676816 | 47676781 | 30441287 | 1 | 1 | 1 | 3 | 20.2.02.04-0006 | ФСБЦ-2022, 20.2.02.04-0006, приказ Минстроя России от 18.05.2022 г. № 378/пр | Колпачки полиэтиленовые К-6 | 1425 | 1013 | 100 ШТ | 100 ШТ | 1 | 0.06 | 1031.73 | 0 | 0 | 0 | 0 | 1 | 0 |  | 0.06 | 2 | 47676797 | 1660 | 0 | 0 | 0 | 0 | 0 | 0 | 0 | 0
700 | 47676817 | 47676781 | 30346588 | 111 | 1 | 1 | 3 | 22.2.01.04 |  | Изоляторы штыревые | 1371 | 1013 | ШТ | ШТ | 1 | 0 | 0 | 0 | 0 | 0 | 1 | 0 | 0 |  | 0 | 2 | 47676799 | 1662 | 0 | 0 | 0 | 0 | 0 | 0 | 0 | 0
700 | 47676818 | 47676781 | 30346633 | 111 | 1 | 1 | 3 | 22.2.02.21 |  | Штыри | 1371 | 1013 | ШТ | ШТ | 1 | 0 | 0 | 0 | 0 | 0 | 1 | 0 | 0 |  | 0 | 2 | 47676800 | 1663 | 0 | 0 | 0 | 0 | 0 | 0 | 0 | 0
700 | 47676819 | 47676781 | 30346637 | 111 | 1 | 1 | 3 | 22.2.02.23 |  | Металлические плакаты | 1371 | 1013 | ШТ | ШТ | 1 | 0 | 0 | 0 | 0 | 0 | 1 | 0 | 0 |  | 0 | 2 | 47676801 | 1664 | 0 | 0 | 0 | 0 | 0 | 0 | 0 | 0
701 | 47676802 | 47676781 | 30341699 | 111 | 1 | 1 | 1 | 1-100-33 |  | Затраты труда рабочих (Средний разряд - 3,3) | 1191 | 1013 | чел.-ч. | чел.-ч. | 1 | 3.06 | 0 | 0 | 0 | 748.18 | 0 | 1 | 1 | *1,20)*1,15 | 4.2228 | 2 | 47676782 | 1665 | 0 | 0 | 0 | 0 | 0 | 0 | 0 | 0
701 | 47676803 | 47676781 | 30341891 | 111 | 1 | 1 | 1 | 4-100-00 |  | Затраты труда машинистов | 1191 | 1013 | чел.-ч. | чел.-ч. | 1 | 0.87 | 0 | 0 | 0 | 0 | 0 | 1 | 2 | *1,20)*1,15 | 1.2006 | 2 | 47676783 | 1666 | 0 | 0 | 0 | 0 | 0 | 0 | 0 | 0
701 | 47676804 | 47676781 | 30462688 | 1 | 1 | 1 | 2 | 91.04.01-031 | ФСЭМ-2022, 91.04.01-031, приказ Минстроя России от 18.05.2022 г. № 378/пр | Машины бурильно-крановые на автомобильном ходу, диаметр бурения до 800 мм, глубина бурения до 5 м | 1368 | 1011 | маш.-ч | маш.-ч | 1 | 0.68 | 0 | 1609.97 | 583.92 | 0 | 0 | 1 | 0 | *1,20)*1,15 | 0.9384 | 2 | 47676784 | 1667 | 0 | 0 | 0 | 0 | 0 | 0 | 0 | 0
701 | 47676805 | 47676781 | 30463686 | 1 | 1 | 1 | 2 | 91.14.02-001 | ФСЭМ-2022 доп.7, 91.14.02-001, приказ Минстроя России от 02.08.2023 г. № 551/пр | Автомобили бортовые, грузоподъемность до 5 т | 1368 | 1011 | маш.-ч | маш.-ч | 1 | 0.19 | 0 | 641.7 | 811.79 | 0 | 0 | 1 | 0 | *1,20)*1,15 | 0.2622 | 2 | 47676785 | 1668 | 0 | 0 | 0 | 0 | 0 | 0 | 0 | 0
701 | 47676806 | 47676781 | 30414507 | 1 | 1 | 1 | 3 | 01.3.01.06-0038 | ФСБЦ-2022, 01.3.01.06-0038, приказ Минстроя России от 18.05.2022 г. № 378/пр | Смазка защитная электросетевая | 1346 | 1009 | кг | кг | 1 | 0.1 | 238.29 | 0 | 0 | 0 | 0 | 1 | 0 |  | 0.1 | 2 | 47676786 | 1669 | 0 | 0 | 0 | 0 | 0 | 0 | 0 | 0
701 | 47676807 | 47676781 | 30414514 | 1 | 1 | 1 | 3 | 01.3.01.06-0051 | ФСБЦ-2022, 01.3.01.06-0051, приказ Минстроя России от 18.05.2022 г. № 378/пр | Смазка солидол жировой Ж | 1346 | 1009 | кг | кг | 1 | 0.03 | 80.02 | 0 | 0 | 0 | 0 | 1 | 0 |  | 0.03 | 2 | 47676787 | 1670 | 0 | 0 | 0 | 0 | 0 | 0 | 0 | 0
701 | 47676808 | 47676781 | 30417556 | 1 | 1 | 1 | 3 | 01.7.15.03-0042 | ФСБЦ-2022, 01.7.15.03-0042, приказ Минстроя России от 18.05.2022 г. № 378/пр | Болты с гайками и шайбами строительные | 1346 | 1009 | кг | кг | 1 | 0 | 174.93 | 0 | 0 | 0 | 1 | 0 | 0 |  | 0 | 2 | 47676788 | 1671 | 0 | 0 | 0 | 0 | 0 | 0 | 0 | 0
701 | 47676809 | 47676781 | 30418718 | 1 | 1 | 1 | 3 | 01.7.20.08-0051 | ФСБЦ-2022 доп.8, 01.7.20.08-0051, приказ Минстроя России от 14.11.2023 г. № 817/пр | Ветошь хлопчатобумажная цветная | 1346 | 1009 | кг | кг | 1 | 0.02 | 56.11 | 0 | 0 | 0 | 0 | 1 | 0 |  | 0.02 | 2 | 47676789 | 1672 | 0 | 0 | 0 | 0 | 0 | 0 | 0 | 0
701 | 47676810 | 47676781 | 30343177 | 111 | 1 | 1 | 3 | 05.1.02.07 |  | Стойка железобетонная вибрированная для опор | 1371 | 1013 | ШТ | ШТ | 1 | 0 | 0 | 0 | 0 | 0 | 1 | 0 | 0 |  | 0 | 2 | 47676790 | 1673 | 0 | 0 | 0 | 0 | 0 | 0 | 0 | 0
701 | 47676811 | 47676781 | 30343863 | 111 | 1 | 1 | 3 | 07.2.02.05 |  | Траверсы стальные | 1348 | 1009 | т | т | 1000 | 0 | 0 | 0 | 0 | 0 | 1 | 0 | 0 |  | 0 | 2 | 47676791 | 1674 | 0 | 0 | 0 | 0 | 0 | 0 | 0 | 0
701 | 47676812 | 47676781 | 30344002 | 111 | 1 | 1 | 3 | 07.2.07.13 |  | Хомуты стальные | 1346 | 1009 | кг | кг | 1 | 0 | 0 | 0 | 0 | 0 | 1 | 0 | 0 |  | 0 | 2 | 47676792 | 1675 | 0 | 0 | 0 | 0 | 0 | 0 | 0 | 0
701 | 47676813 | 47676781 | 30344317 | 111 | 1 | 1 | 3 | 08.3.04.02 |  | Сталь стержневая диаметром до 10 мм | 1348 | 1009 | т | т | 1000 | 0 | 0 | 0 | 0 | 0 | 1 | 0 | 0 |  | 0 | 2 | 47676793 | 1676 | 0 | 0 | 0 | 0 | 0 | 0 | 0 | 0
701 | 47676814 | 47676781 | 30434088 | 1 | 1 | 1 | 3 | 14.4.02.04-0182 | ФСБЦ-2022, 14.4.02.04-0182, приказ Минстроя России от 18.05.2022 г. № 378/пр | Краска масляная МА-15, цветная | 1348 | 1009 | т | т | 1000 | 0.0004 | 61265.39 | 0 | 0 | 0 | 0 | 1 | 0 |  | 0.0004 | 2 | 47676794 | 1677 | 0 | 0 | 0 | 0 | 0 | 0 | 0 | 0
701 | 47676815 | 47676781 | 30434110 | 1 | 1 | 1 | 3 | 14.4.03.03-0102 | ФСБЦ-2022 доп.4, 14.4.03.03-0102, приказ Минстроя России от 27.12.2022 г. № 1133/пр | Лак битумный БТ-577 | 1348 | 1009 | т | т | 1000 | 0.0001 | 80020.98 | 0 | 0 | 0 | 0 | 1 | 0 |  | 0.0001 | 2 | 47676796 | 1679 | 0 | 0 | 0 | 0 | 0 | 0 | 0 | 0
701 | 47676816 | 47676781 | 30441287 | 1 | 1 | 1 | 3 | 20.2.02.04-0006 | ФСБЦ-2022, 20.2.02.04-0006, приказ Минстроя России от 18.05.2022 г. № 378/пр | Колпачки полиэтиленовые К-6 | 1425 | 1013 | 100 ШТ | 100 ШТ | 1 | 0.06 | 1031.73 | 0 | 0 | 0 | 0 | 1 | 0 |  | 0.06 | 2 | 47676797 | 1680 | 0 | 0 | 0 | 0 | 0 | 0 | 0 | 0
701 | 47676817 | 47676781 | 30346588 | 111 | 1 | 1 | 3 | 22.2.01.04 |  | Изоляторы штыревые | 1371 | 1013 | ШТ | ШТ | 1 | 0 | 0 | 0 | 0 | 0 | 1 | 0 | 0 |  | 0 | 2 | 47676799 | 1682 | 0 | 0 | 0 | 0 | 0 | 0 | 0 | 0
701 | 47676818 | 47676781 | 30346633 | 111 | 1 | 1 | 3 | 22.2.02.21 |  | Штыри | 1371 | 1013 | ШТ | ШТ | 1 | 0 | 0 | 0 | 0 | 0 | 1 | 0 | 0 |  | 0 | 2 | 47676800 | 1683 | 0 | 0 | 0 | 0 | 0 | 0 | 0 | 0
701 | 47676819 | 47676781 | 30346637 | 111 | 1 | 1 | 3 | 22.2.02.23 |  | Металлические плакаты | 1371 | 1013 | ШТ | ШТ | 1 | 0 | 0 | 0 | 0 | 0 | 1 | 0 | 0 |  | 0 | 2 | 47676801 | 1684 | 0 | 0 | 0 | 0 | 0 | 0 | 0 | 0
728 | 47676854 | 47676833 | 30341699 | 111 | 1 | 1 | 1 | 1-100-33 |  | Затраты труда рабочих (Средний разряд - 3,3) | 1191 | 1013 | чел.-ч. | чел.-ч. | 1 | 3.06 | 0 | 0 | 0 | 748.18 | 0 | 1 | 1 | *1,15)*1,20 | 4.2228 | 2 | 47676834 | 1685 | 0 | 0 | 0 | 0 | 0 | 0 | 0 | 0
728 | 47676855 | 47676833 | 30341891 | 111 | 1 | 1 | 1 | 4-100-00 |  | Затраты труда машинистов | 1191 | 1013 | чел.-ч. | чел.-ч. | 1 | 0.87 | 0 | 0 | 0 | 0 | 0 | 1 | 2 | *1,15)*1,20 | 1.2006 | 2 | 47676835 | 1686 | 0 | 0 | 0 | 0 | 0 | 0 | 0 | 0
728 | 47676856 | 47676833 | 30462688 | 1 | 1 | 1 | 2 | 91.04.01-031 | ФСЭМ-2022, 91.04.01-031, приказ Минстроя России от 18.05.2022 г. № 378/пр | Машины бурильно-крановые на автомобильном ходу, диаметр бурения до 800 мм, глубина бурения до 5 м | 1368 | 1011 | маш.-ч | маш.-ч | 1 | 0.68 | 0 | 1609.97 | 583.92 | 0 | 0 | 1 | 0 | *1,15)*1,20 | 0.9384 | 2 | 47676836 | 1687 | 0 | 0 | 0 | 0 | 0 | 0 | 0 | 0
728 | 47676857 | 47676833 | 30463686 | 1 | 1 | 1 | 2 | 91.14.02-001 | ФСЭМ-2022 доп.7, 91.14.02-001, приказ Минстроя России от 02.08.2023 г. № 551/пр | Автомобили бортовые, грузоподъемность до 5 т | 1368 | 1011 | маш.-ч | маш.-ч | 1 | 0.19 | 0 | 641.7 | 811.79 | 0 | 0 | 1 | 0 | *1,15)*1,20 | 0.2622 | 2 | 47676837 | 1688 | 0 | 0 | 0 | 0 | 0 | 0 | 0 | 0
728 | 47676858 | 47676833 | 30414507 | 1 | 1 | 1 | 3 | 01.3.01.06-0038 | ФСБЦ-2022, 01.3.01.06-0038, приказ Минстроя России от 18.05.2022 г. № 378/пр | Смазка защитная электросетевая | 1346 | 1009 | кг | кг | 1 | 0.1 | 238.29 | 0 | 0 | 0 | 0 | 1 | 0 |  | 0.1 | 2 | 47676838 | 1689 | 0 | 0 | 0 | 0 | 0 | 0 | 0 | 0
728 | 47676859 | 47676833 | 30414514 | 1 | 1 | 1 | 3 | 01.3.01.06-0051 | ФСБЦ-2022, 01.3.01.06-0051, приказ Минстроя России от 18.05.2022 г. № 378/пр | Смазка солидол жировой Ж | 1346 | 1009 | кг | кг | 1 | 0.03 | 80.02 | 0 | 0 | 0 | 0 | 1 | 0 |  | 0.03 | 2 | 47676839 | 1690 | 0 | 0 | 0 | 0 | 0 | 0 | 0 | 0
728 | 47676860 | 47676833 | 30417556 | 1 | 1 | 1 | 3 | 01.7.15.03-0042 | ФСБЦ-2022, 01.7.15.03-0042, приказ Минстроя России от 18.05.2022 г. № 378/пр | Болты с гайками и шайбами строительные | 1346 | 1009 | кг | кг | 1 | 0 | 174.93 | 0 | 0 | 0 | 1 | 0 | 0 |  | 0 | 2 | 47676840 | 1691 | 0 | 0 | 0 | 0 | 0 | 0 | 0 | 0
728 | 47676861 | 47676833 | 30418718 | 1 | 1 | 1 | 3 | 01.7.20.08-0051 | ФСБЦ-2022 доп.8, 01.7.20.08-0051, приказ Минстроя России от 14.11.2023 г. № 817/пр | Ветошь хлопчатобумажная цветная | 1346 | 1009 | кг | кг | 1 | 0.02 | 56.11 | 0 | 0 | 0 | 0 | 1 | 0 |  | 0.02 | 2 | 47676841 | 1692 | 0 | 0 | 0 | 0 | 0 | 0 | 0 | 0
728 | 47676862 | 47676833 | 30343177 | 111 | 1 | 1 | 3 | 05.1.02.07 |  | Стойка железобетонная вибрированная для опор | 1371 | 1013 | ШТ | ШТ | 1 | 0 | 0 | 0 | 0 | 0 | 1 | 0 | 0 |  | 0 | 2 | 47676842 | 1693 | 0 | 0 | 0 | 0 | 0 | 0 | 0 | 0
728 | 47676863 | 47676833 | 30343863 | 111 | 1 | 1 | 3 | 07.2.02.05 |  | Траверсы стальные | 1348 | 1009 | т | т | 1000 | 0 | 0 | 0 | 0 | 0 | 1 | 0 | 0 |  | 0 | 2 | 47676843 | 1694 | 0 | 0 | 0 | 0 | 0 | 0 | 0 | 0
728 | 47676864 | 47676833 | 30344002 | 111 | 1 | 1 | 3 | 07.2.07.13 |  | Хомуты стальные | 1346 | 1009 | кг | кг | 1 | 0 | 0 | 0 | 0 | 0 | 1 | 0 | 0 |  | 0 | 2 | 47676844 | 1695 | 0 | 0 | 0 | 0 | 0 | 0 | 0 | 0
728 | 47676865 | 47676833 | 30344317 | 111 | 1 | 1 | 3 | 08.3.04.02 |  | Сталь стержневая диаметром до 10 мм | 1348 | 1009 | т | т | 1000 | 0 | 0 | 0 | 0 | 0 | 1 | 0 | 0 |  | 0 | 2 | 47676845 | 1696 | 0 | 0 | 0 | 0 | 0 | 0 | 0 | 0
728 | 47676866 | 47676833 | 30434088 | 1 | 1 | 1 | 3 | 14.4.02.04-0182 | ФСБЦ-2022, 14.4.02.04-0182, приказ Минстроя России от 18.05.2022 г. № 378/пр | Краска масляная МА-15, цветная | 1348 | 1009 | т | т | 1000 | 0.0004 | 61265.39 | 0 | 0 | 0 | 0 | 1 | 0 |  | 0.0004 | 2 | 47676846 | 1697 | 0 | 0 | 0 | 0 | 0 | 0 | 0 | 0
728 | 47676867 | 47676833 | 30434110 | 1 | 1 | 1 | 3 | 14.4.03.03-0102 | ФСБЦ-2022 доп.4, 14.4.03.03-0102, приказ Минстроя России от 27.12.2022 г. № 1133/пр | Лак битумный БТ-577 | 1348 | 1009 | т | т | 1000 | 0.0001 | 80020.98 | 0 | 0 | 0 | 0 | 1 | 0 |  | 0.0001 | 2 | 47676848 | 1699 | 0 | 0 | 0 | 0 | 0 | 0 | 0 | 0
728 | 47676868 | 47676833 | 30441287 | 1 | 1 | 1 | 3 | 20.2.02.04-0006 | ФСБЦ-2022, 20.2.02.04-0006, приказ Минстроя России от 18.05.2022 г. № 378/пр | Колпачки полиэтиленовые К-6 | 1425 | 1013 | 100 ШТ | 100 ШТ | 1 | 0.06 | 1031.73 | 0 | 0 | 0 | 0 | 1 | 0 |  | 0.06 | 2 | 47676849 | 1700 | 0 | 0 | 0 | 0 | 0 | 0 | 0 | 0
728 | 47676869 | 47676833 | 30346588 | 111 | 1 | 1 | 3 | 22.2.01.04 |  | Изоляторы штыревые | 1371 | 1013 | ШТ | ШТ | 1 | 0 | 0 | 0 | 0 | 0 | 1 | 0 | 0 |  | 0 | 2 | 47676851 | 1702 | 0 | 0 | 0 | 0 | 0 | 0 | 0 | 0
728 | 47676870 | 47676833 | 30346633 | 111 | 1 | 1 | 3 | 22.2.02.21 |  | Штыри | 1371 | 1013 | ШТ | ШТ | 1 | 0 | 0 | 0 | 0 | 0 | 1 | 0 | 0 |  | 0 | 2 | 47676852 | 1703 | 0 | 0 | 0 | 0 | 0 | 0 | 0 | 0
728 | 47676871 | 47676833 | 30346637 | 111 | 1 | 1 | 3 | 22.2.02.23 |  | Металлические плакаты | 1371 | 1013 | ШТ | ШТ | 1 | 0 | 0 | 0 | 0 | 0 | 1 | 0 | 0 |  | 0 | 2 | 47676853 | 1704 | 0 | 0 | 0 | 0 | 0 | 0 | 0 | 0
729 | 47676854 | 47676833 | 30341699 | 111 | 1 | 1 | 1 | 1-100-33 |  | Затраты труда рабочих (Средний разряд - 3,3) | 1191 | 1013 | чел.-ч. | чел.-ч. | 1 | 3.06 | 0 | 0 | 0 | 748.18 | 0 | 1 | 1 | *1,15)*1,20 | 4.2228 | 2 | 47676834 | 1705 | 0 | 0 | 0 | 0 | 0 | 0 | 0 | 0
729 | 47676855 | 47676833 | 30341891 | 111 | 1 | 1 | 1 | 4-100-00 |  | Затраты труда машинистов | 1191 | 1013 | чел.-ч. | чел.-ч. | 1 | 0.87 | 0 | 0 | 0 | 0 | 0 | 1 | 2 | *1,15)*1,20 | 1.2006 | 2 | 47676835 | 1706 | 0 | 0 | 0 | 0 | 0 | 0 | 0 | 0
729 | 47676856 | 47676833 | 30462688 | 1 | 1 | 1 | 2 | 91.04.01-031 | ФСЭМ-2022, 91.04.01-031, приказ Минстроя России от 18.05.2022 г. № 378/пр | Машины бурильно-крановые на автомобильном ходу, диаметр бурения до 800 мм, глубина бурения до 5 м | 1368 | 1011 | маш.-ч | маш.-ч | 1 | 0.68 | 0 | 1609.97 | 583.92 | 0 | 0 | 1 | 0 | *1,15)*1,20 | 0.9384 | 2 | 47676836 | 1707 | 0 | 0 | 0 | 0 | 0 | 0 | 0 | 0
729 | 47676857 | 47676833 | 30463686 | 1 | 1 | 1 | 2 | 91.14.02-001 | ФСЭМ-2022 доп.7, 91.14.02-001, приказ Минстроя России от 02.08.2023 г. № 551/пр | Автомобили бортовые, грузоподъемность до 5 т | 1368 | 1011 | маш.-ч | маш.-ч | 1 | 0.19 | 0 | 641.7 | 811.79 | 0 | 0 | 1 | 0 | *1,15)*1,20 | 0.2622 | 2 | 47676837 | 1708 | 0 | 0 | 0 | 0 | 0 | 0 | 0 | 0
729 | 47676858 | 47676833 | 30414507 | 1 | 1 | 1 | 3 | 01.3.01.06-0038 | ФСБЦ-2022, 01.3.01.06-0038, приказ Минстроя России от 18.05.2022 г. № 378/пр | Смазка защитная электросетевая | 1346 | 1009 | кг | кг | 1 | 0.1 | 238.29 | 0 | 0 | 0 | 0 | 1 | 0 |  | 0.1 | 2 | 47676838 | 1709 | 0 | 0 | 0 | 0 | 0 | 0 | 0 | 0
729 | 47676859 | 47676833 | 30414514 | 1 | 1 | 1 | 3 | 01.3.01.06-0051 | ФСБЦ-2022, 01.3.01.06-0051, приказ Минстроя России от 18.05.2022 г. № 378/пр | Смазка солидол жировой Ж | 1346 | 1009 | кг | кг | 1 | 0.03 | 80.02 | 0 | 0 | 0 | 0 | 1 | 0 |  | 0.03 | 2 | 47676839 | 1710 | 0 | 0 | 0 | 0 | 0 | 0 | 0 | 0
729 | 47676860 | 47676833 | 30417556 | 1 | 1 | 1 | 3 | 01.7.15.03-0042 | ФСБЦ-2022, 01.7.15.03-0042, приказ Минстроя России от 18.05.2022 г. № 378/пр | Болты с гайками и шайбами строительные | 1346 | 1009 | кг | кг | 1 | 0 | 174.93 | 0 | 0 | 0 | 1 | 0 | 0 |  | 0 | 2 | 47676840 | 1711 | 0 | 0 | 0 | 0 | 0 | 0 | 0 | 0
729 | 47676861 | 47676833 | 30418718 | 1 | 1 | 1 | 3 | 01.7.20.08-0051 | ФСБЦ-2022 доп.8, 01.7.20.08-0051, приказ Минстроя России от 14.11.2023 г. № 817/пр | Ветошь хлопчатобумажная цветная | 1346 | 1009 | кг | кг | 1 | 0.02 | 56.11 | 0 | 0 | 0 | 0 | 1 | 0 |  | 0.02 | 2 | 47676841 | 1712 | 0 | 0 | 0 | 0 | 0 | 0 | 0 | 0
729 | 47676862 | 47676833 | 30343177 | 111 | 1 | 1 | 3 | 05.1.02.07 |  | Стойка железобетонная вибрированная для опор | 1371 | 1013 | ШТ | ШТ | 1 | 0 | 0 | 0 | 0 | 0 | 1 | 0 | 0 |  | 0 | 2 | 47676842 | 1713 | 0 | 0 | 0 | 0 | 0 | 0 | 0 | 0
729 | 47676863 | 47676833 | 30343863 | 111 | 1 | 1 | 3 | 07.2.02.05 |  | Траверсы стальные | 1348 | 1009 | т | т | 1000 | 0 | 0 | 0 | 0 | 0 | 1 | 0 | 0 |  | 0 | 2 | 47676843 | 1714 | 0 | 0 | 0 | 0 | 0 | 0 | 0 | 0
729 | 47676864 | 47676833 | 30344002 | 111 | 1 | 1 | 3 | 07.2.07.13 |  | Хомуты стальные | 1346 | 1009 | кг | кг | 1 | 0 | 0 | 0 | 0 | 0 | 1 | 0 | 0 |  | 0 | 2 | 47676844 | 1715 | 0 | 0 | 0 | 0 | 0 | 0 | 0 | 0
729 | 47676865 | 47676833 | 30344317 | 111 | 1 | 1 | 3 | 08.3.04.02 |  | Сталь стержневая диаметром до 10 мм | 1348 | 1009 | т | т | 1000 | 0 | 0 | 0 | 0 | 0 | 1 | 0 | 0 |  | 0 | 2 | 47676845 | 1716 | 0 | 0 | 0 | 0 | 0 | 0 | 0 | 0
729 | 47676866 | 47676833 | 30434088 | 1 | 1 | 1 | 3 | 14.4.02.04-0182 | ФСБЦ-2022, 14.4.02.04-0182, приказ Минстроя России от 18.05.2022 г. № 378/пр | Краска масляная МА-15, цветная | 1348 | 1009 | т | т | 1000 | 0.0004 | 61265.39 | 0 | 0 | 0 | 0 | 1 | 0 |  | 0.0004 | 2 | 47676846 | 1717 | 0 | 0 | 0 | 0 | 0 | 0 | 0 | 0
729 | 47676867 | 47676833 | 30434110 | 1 | 1 | 1 | 3 | 14.4.03.03-0102 | ФСБЦ-2022 доп.4, 14.4.03.03-0102, приказ Минстроя России от 27.12.2022 г. № 1133/пр | Лак битумный БТ-577 | 1348 | 1009 | т | т | 1000 | 0.0001 | 80020.98 | 0 | 0 | 0 | 0 | 1 | 0 |  | 0.0001 | 2 | 47676848 | 1719 | 0 | 0 | 0 | 0 | 0 | 0 | 0 | 0
729 | 47676868 | 47676833 | 30441287 | 1 | 1 | 1 | 3 | 20.2.02.04-0006 | ФСБЦ-2022, 20.2.02.04-0006, приказ Минстроя России от 18.05.2022 г. № 378/пр | Колпачки полиэтиленовые К-6 | 1425 | 1013 | 100 ШТ | 100 ШТ | 1 | 0.06 | 1031.73 | 0 | 0 | 0 | 0 | 1 | 0 |  | 0.06 | 2 | 47676849 | 1720 | 0 | 0 | 0 | 0 | 0 | 0 | 0 | 0
729 | 47676869 | 47676833 | 30346588 | 111 | 1 | 1 | 3 | 22.2.01.04 |  | Изоляторы штыревые | 1371 | 1013 | ШТ | ШТ | 1 | 0 | 0 | 0 | 0 | 0 | 1 | 0 | 0 |  | 0 | 2 | 47676851 | 1722 | 0 | 0 | 0 | 0 | 0 | 0 | 0 | 0
729 | 47676870 | 47676833 | 30346633 | 111 | 1 | 1 | 3 | 22.2.02.21 |  | Штыри | 1371 | 1013 | ШТ | ШТ | 1 | 0 | 0 | 0 | 0 | 0 | 1 | 0 | 0 |  | 0 | 2 | 47676852 | 1723 | 0 | 0 | 0 | 0 | 0 | 0 | 0 | 0
729 | 47676871 | 47676833 | 30346637 | 111 | 1 | 1 | 3 | 22.2.02.23 |  | Металлические плакаты | 1371 | 1013 | ШТ | ШТ | 1 | 0 | 0 | 0 | 0 | 0 | 1 | 0 | 0 |  | 0 | 2 | 47676853 | 1724 | 0 | 0 | 0 | 0 | 0 | 0 | 0 | 0
754 | 47676904 | 47676884 | 30341699 | 111 | 1 | 1 | 1 | 1-100-33 |  | Затраты труда рабочих (Средний разряд - 3,3) | 1191 | 1013 | чел.-ч. | чел.-ч. | 1 | 4.55 | 0 | 0 | 0 | 748.18 | 0 | 1 | 1 |  | 4.55 | 2 | 47676885 | 1725 | 0 | 0 | 0 | 0 | 0 | 0 | 0 | 0
754 | 47676905 | 47676884 | 30341891 | 111 | 1 | 1 | 1 | 4-100-00 |  | Затраты труда машинистов | 1191 | 1013 | чел.-ч. | чел.-ч. | 1 | 0.99 | 0 | 0 | 0 | 0 | 0 | 1 | 2 |  | 0.99 | 2 | 47676886 | 1726 | 0 | 0 | 0 | 0 | 0 | 0 | 0 | 0
754 | 47676906 | 47676884 | 30462688 | 1 | 1 | 1 | 2 | 91.04.01-031 | ФСЭМ-2022, 91.04.01-031, приказ Минстроя России от 18.05.2022 г. № 378/пр | Машины бурильно-крановые на автомобильном ходу, диаметр бурения до 800 мм, глубина бурения до 5 м | 1368 | 1011 | маш.-ч | маш.-ч | 1 | 0.71 | 0 | 1609.97 | 583.92 | 0 | 0 | 1 | 0 |  | 0.71 | 2 | 47676887 | 1727 | 0 | 0 | 0 | 0 | 0 | 0 | 0 | 0
754 | 47676907 | 47676884 | 30463686 | 1 | 1 | 1 | 2 | 91.14.02-001 | ФСЭМ-2022 доп.7, 91.14.02-001, приказ Минстроя России от 02.08.2023 г. № 551/пр | Автомобили бортовые, грузоподъемность до 5 т | 1368 | 1011 | маш.-ч | маш.-ч | 1 | 0.28 | 0 | 641.7 | 811.79 | 0 | 0 | 1 | 0 |  | 0.28 | 2 | 47676888 | 1728 | 0 | 0 | 0 | 0 | 0 | 0 | 0 | 0
754 | 47676908 | 47676884 | 30414507 | 1 | 1 | 1 | 3 | 01.3.01.06-0038 | ФСБЦ-2022, 01.3.01.06-0038, приказ Минстроя России от 18.05.2022 г. № 378/пр | Смазка защитная электросетевая | 1346 | 1009 | кг | кг | 1 | 0.1 | 238.29 | 0 | 0 | 0 | 0 | 1 | 0 |  | 0.1 | 2 | 47676889 | 1729 | 0 | 0 | 0 | 0 | 0 | 0 | 0 | 0
754 | 47676909 | 47676884 | 30414514 | 1 | 1 | 1 | 3 | 01.3.01.06-0051 | ФСБЦ-2022, 01.3.01.06-0051, приказ Минстроя России от 18.05.2022 г. № 378/пр | Смазка солидол жировой Ж | 1346 | 1009 | кг | кг | 1 | 0.03 | 80.02 | 0 | 0 | 0 | 0 | 1 | 0 |  | 0.03 | 2 | 47676890 | 1730 | 0 | 0 | 0 | 0 | 0 | 0 | 0 | 0
754 | 47676910 | 47676884 | 30417556 | 1 | 1 | 1 | 3 | 01.7.15.03-0042 | ФСБЦ-2022, 01.7.15.03-0042, приказ Минстроя России от 18.05.2022 г. № 378/пр | Болты с гайками и шайбами строительные | 1346 | 1009 | кг | кг | 1 | 0 | 174.93 | 0 | 0 | 0 | 1 | 0 | 0 |  | 0 | 2 | 47676891 | 1731 | 0 | 0 | 0 | 0 | 0 | 0 | 0 | 0
754 | 47676911 | 47676884 | 30418718 | 1 | 1 | 1 | 3 | 01.7.20.08-0051 | ФСБЦ-2022 доп.8, 01.7.20.08-0051, приказ Минстроя России от 14.11.2023 г. № 817/пр | Ветошь хлопчатобумажная цветная | 1346 | 1009 | кг | кг | 1 | 0.02 | 56.11 | 0 | 0 | 0 | 0 | 1 | 0 |  | 0.02 | 2 | 47676892 | 1732 | 0 | 0 | 0 | 0 | 0 | 0 | 0 | 0
754 | 47676912 | 47676884 | 30343177 | 111 | 1 | 1 | 3 | 05.1.02.07 |  | Стойка железобетонная вибрированная для опор | 1371 | 1013 | ШТ | ШТ | 1 | 0 | 0 | 0 | 0 | 0 | 1 | 0 | 0 |  | 0 | 2 | 47676893 | 1733 | 0 | 0 | 0 | 0 | 0 | 0 | 0 | 0
754 | 47676913 | 47676884 | 30343863 | 111 | 1 | 1 | 3 | 07.2.02.05 |  | Траверсы стальные | 1348 | 1009 | т | т | 1000 | 0 | 0 | 0 | 0 | 0 | 1 | 0 | 0 |  | 0 | 2 | 47676894 | 1734 | 0 | 0 | 0 | 0 | 0 | 0 | 0 | 0
754 | 47676914 | 47676884 | 30344002 | 111 | 1 | 1 | 3 | 07.2.07.13 |  | Хомуты стальные | 1346 | 1009 | кг | кг | 1 | 0 | 0 | 0 | 0 | 0 | 1 | 0 | 0 |  | 0 | 2 | 47676895 | 1735 | 0 | 0 | 0 | 0 | 0 | 0 | 0 | 0
754 | 47676915 | 47676884 | 30344317 | 111 | 1 | 1 | 3 | 08.3.04.02 |  | Сталь стержневая диаметром до 10 мм | 1348 | 1009 | т | т | 1000 | 0 | 0 | 0 | 0 | 0 | 1 | 0 | 0 |  | 0 | 2 | 47676896 | 1736 | 0 | 0 | 0 | 0 | 0 | 0 | 0 | 0
754 | 47676916 | 47676884 | 30434088 | 1 | 1 | 1 | 3 | 14.4.02.04-0182 | ФСБЦ-2022, 14.4.02.04-0182, приказ Минстроя России от 18.05.2022 г. № 378/пр | Краска масляная МА-15, цветная | 1348 | 1009 | т | т | 1000 | 0.0004 | 61265.39 | 0 | 0 | 0 | 0 | 1 | 0 |  | 0.0004 | 2 | 47676897 | 1737 | 0 | 0 | 0 | 0 | 0 | 0 | 0 | 0
754 | 47676917 | 47676884 | 30434110 | 1 | 1 | 1 | 3 | 14.4.03.03-0102 | ФСБЦ-2022 доп.4, 14.4.03.03-0102, приказ Минстроя России от 27.12.2022 г. № 1133/пр | Лак битумный БТ-577 | 1348 | 1009 | т | т | 1000 | 0.0001 | 80020.98 | 0 | 0 | 0 | 0 | 1 | 0 |  | 0.0001 | 2 | 47676898 | 1738 | 0 | 0 | 0 | 0 | 0 | 0 | 0 | 0
754 | 47676918 | 47676884 | 30441287 | 1 | 1 | 1 | 3 | 20.2.02.04-0006 | ФСБЦ-2022, 20.2.02.04-0006, приказ Минстроя России от 18.05.2022 г. № 378/пр | Колпачки полиэтиленовые К-6 | 1425 | 1013 | 100 ШТ | 100 ШТ | 1 | 0.12 | 1031.73 | 0 | 0 | 0 | 0 | 1 | 0 |  | 0.12 | 2 | 47676899 | 1739 | 0 | 0 | 0 | 0 | 0 | 0 | 0 | 0
754 | 47676919 | 47676884 | 30346588 | 111 | 1 | 1 | 3 | 22.2.01.04 |  | Изоляторы штыревые | 1371 | 1013 | ШТ | ШТ | 1 | 0 | 0 | 0 | 0 | 0 | 1 | 0 | 0 |  | 0 | 2 | 47676901 | 1741 | 0 | 0 | 0 | 0 | 0 | 0 | 0 | 0
754 | 47676920 | 47676884 | 30346633 | 111 | 1 | 1 | 3 | 22.2.02.21 |  | Штыри | 1371 | 1013 | ШТ | ШТ | 1 | 0 | 0 | 0 | 0 | 0 | 1 | 0 | 0 |  | 0 | 2 | 47676902 | 1742 | 0 | 0 | 0 | 0 | 0 | 0 | 0 | 0
754 | 47676921 | 47676884 | 30346637 | 111 | 1 | 1 | 3 | 22.2.02.23 |  | Металлические плакаты | 1371 | 1013 | ШТ | ШТ | 1 | 0 | 0 | 0 | 0 | 0 | 1 | 0 | 0 |  | 0 | 2 | 47676903 | 1743 | 0 | 0 | 0 | 0 | 0 | 0 | 0 | 0
755 | 47676904 | 47676884 | 30341699 | 111 | 1 | 1 | 1 | 1-100-33 |  | Затраты труда рабочих (Средний разряд - 3,3) | 1191 | 1013 | чел.-ч. | чел.-ч. | 1 | 4.55 | 0 | 0 | 0 | 748.18 | 0 | 1 | 1 |  | 4.55 | 2 | 47676885 | 1744 | 0 | 0 | 0 | 0 | 0 | 0 | 0 | 0
755 | 47676905 | 47676884 | 30341891 | 111 | 1 | 1 | 1 | 4-100-00 |  | Затраты труда машинистов | 1191 | 1013 | чел.-ч. | чел.-ч. | 1 | 0.99 | 0 | 0 | 0 | 0 | 0 | 1 | 2 |  | 0.99 | 2 | 47676886 | 1745 | 0 | 0 | 0 | 0 | 0 | 0 | 0 | 0
755 | 47676906 | 47676884 | 30462688 | 1 | 1 | 1 | 2 | 91.04.01-031 | ФСЭМ-2022, 91.04.01-031, приказ Минстроя России от 18.05.2022 г. № 378/пр | Машины бурильно-крановые на автомобильном ходу, диаметр бурения до 800 мм, глубина бурения до 5 м | 1368 | 1011 | маш.-ч | маш.-ч | 1 | 0.71 | 0 | 1609.97 | 583.92 | 0 | 0 | 1 | 0 |  | 0.71 | 2 | 47676887 | 1746 | 0 | 0 | 0 | 0 | 0 | 0 | 0 | 0
755 | 47676907 | 47676884 | 30463686 | 1 | 1 | 1 | 2 | 91.14.02-001 | ФСЭМ-2022 доп.7, 91.14.02-001, приказ Минстроя России от 02.08.2023 г. № 551/пр | Автомобили бортовые, грузоподъемность до 5 т | 1368 | 1011 | маш.-ч | маш.-ч | 1 | 0.28 | 0 | 641.7 | 811.79 | 0 | 0 | 1 | 0 |  | 0.28 | 2 | 47676888 | 1747 | 0 | 0 | 0 | 0 | 0 | 0 | 0 | 0
755 | 47676908 | 47676884 | 30414507 | 1 | 1 | 1 | 3 | 01.3.01.06-0038 | ФСБЦ-2022, 01.3.01.06-0038, приказ Минстроя России от 18.05.2022 г. № 378/пр | Смазка защитная электросетевая | 1346 | 1009 | кг | кг | 1 | 0.1 | 238.29 | 0 | 0 | 0 | 0 | 1 | 0 |  | 0.1 | 2 | 47676889 | 1748 | 0 | 0 | 0 | 0 | 0 | 0 | 0 | 0
755 | 47676909 | 47676884 | 30414514 | 1 | 1 | 1 | 3 | 01.3.01.06-0051 | ФСБЦ-2022, 01.3.01.06-0051, приказ Минстроя России от 18.05.2022 г. № 378/пр | Смазка солидол жировой Ж | 1346 | 1009 | кг | кг | 1 | 0.03 | 80.02 | 0 | 0 | 0 | 0 | 1 | 0 |  | 0.03 | 2 | 47676890 | 1749 | 0 | 0 | 0 | 0 | 0 | 0 | 0 | 0
755 | 47676910 | 47676884 | 30417556 | 1 | 1 | 1 | 3 | 01.7.15.03-0042 | ФСБЦ-2022, 01.7.15.03-0042, приказ Минстроя России от 18.05.2022 г. № 378/пр | Болты с гайками и шайбами строительные | 1346 | 1009 | кг | кг | 1 | 0 | 174.93 | 0 | 0 | 0 | 1 | 0 | 0 |  | 0 | 2 | 47676891 | 1750 | 0 | 0 | 0 | 0 | 0 | 0 | 0 | 0
755 | 47676911 | 47676884 | 30418718 | 1 | 1 | 1 | 3 | 01.7.20.08-0051 | ФСБЦ-2022 доп.8, 01.7.20.08-0051, приказ Минстроя России от 14.11.2023 г. № 817/пр | Ветошь хлопчатобумажная цветная | 1346 | 1009 | кг | кг | 1 | 0.02 | 56.11 | 0 | 0 | 0 | 0 | 1 | 0 |  | 0.02 | 2 | 47676892 | 1751 | 0 | 0 | 0 | 0 | 0 | 0 | 0 | 0
755 | 47676912 | 47676884 | 30343177 | 111 | 1 | 1 | 3 | 05.1.02.07 |  | Стойка железобетонная вибрированная для опор | 1371 | 1013 | ШТ | ШТ | 1 | 0 | 0 | 0 | 0 | 0 | 1 | 0 | 0 |  | 0 | 2 | 47676893 | 1752 | 0 | 0 | 0 | 0 | 0 | 0 | 0 | 0
755 | 47676913 | 47676884 | 30343863 | 111 | 1 | 1 | 3 | 07.2.02.05 |  | Траверсы стальные | 1348 | 1009 | т | т | 1000 | 0 | 0 | 0 | 0 | 0 | 1 | 0 | 0 |  | 0 | 2 | 47676894 | 1753 | 0 | 0 | 0 | 0 | 0 | 0 | 0 | 0
755 | 47676914 | 47676884 | 30344002 | 111 | 1 | 1 | 3 | 07.2.07.13 |  | Хомуты стальные | 1346 | 1009 | кг | кг | 1 | 0 | 0 | 0 | 0 | 0 | 1 | 0 | 0 |  | 0 | 2 | 47676895 | 1754 | 0 | 0 | 0 | 0 | 0 | 0 | 0 | 0
755 | 47676915 | 47676884 | 30344317 | 111 | 1 | 1 | 3 | 08.3.04.02 |  | Сталь стержневая диаметром до 10 мм | 1348 | 1009 | т | т | 1000 | 0 | 0 | 0 | 0 | 0 | 1 | 0 | 0 |  | 0 | 2 | 47676896 | 1755 | 0 | 0 | 0 | 0 | 0 | 0 | 0 | 0
755 | 47676916 | 47676884 | 30434088 | 1 | 1 | 1 | 3 | 14.4.02.04-0182 | ФСБЦ-2022, 14.4.02.04-0182, приказ Минстроя России от 18.05.2022 г. № 378/пр | Краска масляная МА-15, цветная | 1348 | 1009 | т | т | 1000 | 0.0004 | 61265.39 | 0 | 0 | 0 | 0 | 1 | 0 |  | 0.0004 | 2 | 47676897 | 1756 | 0 | 0 | 0 | 0 | 0 | 0 | 0 | 0
755 | 47676917 | 47676884 | 30434110 | 1 | 1 | 1 | 3 | 14.4.03.03-0102 | ФСБЦ-2022 доп.4, 14.4.03.03-0102, приказ Минстроя России от 27.12.2022 г. № 1133/пр | Лак битумный БТ-577 | 1348 | 1009 | т | т | 1000 | 0.0001 | 80020.98 | 0 | 0 | 0 | 0 | 1 | 0 |  | 0.0001 | 2 | 47676898 | 1757 | 0 | 0 | 0 | 0 | 0 | 0 | 0 | 0
755 | 47676918 | 47676884 | 30441287 | 1 | 1 | 1 | 3 | 20.2.02.04-0006 | ФСБЦ-2022, 20.2.02.04-0006, приказ Минстроя России от 18.05.2022 г. № 378/пр | Колпачки полиэтиленовые К-6 | 1425 | 1013 | 100 ШТ | 100 ШТ | 1 | 0.12 | 1031.73 | 0 | 0 | 0 | 0 | 1 | 0 |  | 0.12 | 2 | 47676899 | 1758 | 0 | 0 | 0 | 0 | 0 | 0 | 0 | 0
755 | 47676919 | 47676884 | 30346588 | 111 | 1 | 1 | 3 | 22.2.01.04 |  | Изоляторы штыревые | 1371 | 1013 | ШТ | ШТ | 1 | 0 | 0 | 0 | 0 | 0 | 1 | 0 | 0 |  | 0 | 2 | 47676901 | 1760 | 0 | 0 | 0 | 0 | 0 | 0 | 0 | 0
755 | 47676920 | 47676884 | 30346633 | 111 | 1 | 1 | 3 | 22.2.02.21 |  | Штыри | 1371 | 1013 | ШТ | ШТ | 1 | 0 | 0 | 0 | 0 | 0 | 1 | 0 | 0 |  | 0 | 2 | 47676902 | 1761 | 0 | 0 | 0 | 0 | 0 | 0 | 0 | 0
755 | 47676921 | 47676884 | 30346637 | 111 | 1 | 1 | 3 | 22.2.02.23 |  | Металлические плакаты | 1371 | 1013 | ШТ | ШТ | 1 | 0 | 0 | 0 | 0 | 0 | 1 | 0 | 0 |  | 0 | 2 | 47676903 | 1762 | 0 | 0 | 0 | 0 | 0 | 0 | 0 | 0
776 | 47676955 | 47676932 | 30341699 | 111 | 1 | 1 | 1 | 1-100-33 |  | Затраты труда рабочих (Средний разряд - 3,3) | 1191 | 1013 | чел.-ч. | чел.-ч. | 1 | 9 | 0 | 0 | 0 | 748.18 | 0 | 1 | 1 | )*1,20)*1,15 | 12.42 | 2 | 47676933 | 1763 | 0 | 0 | 0 | 0 | 0 | 0 | 0 | 0
776 | 47676956 | 47676932 | 30341891 | 111 | 1 | 1 | 1 | 4-100-00 |  | Затраты труда машинистов | 1191 | 1013 | чел.-ч. | чел.-ч. | 1 | 3.21 | 0 | 0 | 0 | 0 | 0 | 1 | 2 | )*1,20)*1,15 | 4.4298 | 2 | 47676934 | 1764 | 0 | 0 | 0 | 0 | 0 | 0 | 0 | 0
776 | 47676957 | 47676932 | 30462688 | 1 | 1 | 1 | 2 | 91.04.01-031 | ФСЭМ-2022, 91.04.01-031, приказ Минстроя России от 18.05.2022 г. № 378/пр | Машины бурильно-крановые на автомобильном ходу, диаметр бурения до 800 мм, глубина бурения до 5 м | 1368 | 1011 | маш.-ч | маш.-ч | 1 | 2.6 | 0 | 1609.97 | 583.92 | 0 | 0 | 1 | 0 | )*1,20)*1,15 | 3.588 | 2 | 47676935 | 1765 | 0 | 0 | 0 | 0 | 0 | 0 | 0 | 0
776 | 47676958 | 47676932 | 30463686 | 1 | 1 | 1 | 2 | 91.14.02-001 | ФСЭМ-2022 доп.7, 91.14.02-001, приказ Минстроя России от 02.08.2023 г. № 551/пр | Автомобили бортовые, грузоподъемность до 5 т | 1368 | 1011 | маш.-ч | маш.-ч | 1 | 0.61 | 0 | 641.7 | 811.79 | 0 | 0 | 1 | 0 | )*1,20)*1,15 | 0.8418 | 2 | 47676936 | 1766 | 0 | 0 | 0 | 0 | 0 | 0 | 0 | 0
776 | 47676959 | 47676932 | 30414507 | 1 | 1 | 1 | 3 | 01.3.01.06-0038 | ФСБЦ-2022, 01.3.01.06-0038, приказ Минстроя России от 18.05.2022 г. № 378/пр | Смазка защитная электросетевая | 1346 | 1009 | кг | кг | 1 | 0.1 | 238.29 | 0 | 0 | 0 | 0 | 1 | 0 |  | 0.1 | 2 | 47676937 | 1767 | 0 | 0 | 0 | 0 | 0 | 0 | 0 | 0
776 | 47676960 | 47676932 | 30414514 | 1 | 1 | 1 | 3 | 01.3.01.06-0051 | ФСБЦ-2022, 01.3.01.06-0051, приказ Минстроя России от 18.05.2022 г. № 378/пр | Смазка солидол жировой Ж | 1346 | 1009 | кг | кг | 1 | 0.03 | 80.02 | 0 | 0 | 0 | 0 | 1 | 0 |  | 0.03 | 2 | 47676938 | 1768 | 0 | 0 | 0 | 0 | 0 | 0 | 0 | 0
776 | 47676961 | 47676932 | 30417556 | 1 | 1 | 1 | 3 | 01.7.15.03-0042 | ФСБЦ-2022, 01.7.15.03-0042, приказ Минстроя России от 18.05.2022 г. № 378/пр | Болты с гайками и шайбами строительные | 1346 | 1009 | кг | кг | 1 | 0 | 174.93 | 0 | 0 | 0 | 1 | 0 | 0 |  | 0 | 2 | 47676939 | 1769 | 0 | 0 | 0 | 0 | 0 | 0 | 0 | 0
776 | 47676962 | 47676932 | 30418718 | 1 | 1 | 1 | 3 | 01.7.20.08-0051 | ФСБЦ-2022 доп.8, 01.7.20.08-0051, приказ Минстроя России от 14.11.2023 г. № 817/пр | Ветошь хлопчатобумажная цветная | 1346 | 1009 | кг | кг | 1 | 0.02 | 56.11 | 0 | 0 | 0 | 0 | 1 | 0 |  | 0.02 | 2 | 47676940 | 1770 | 0 | 0 | 0 | 0 | 0 | 0 | 0 | 0
776 | 47676963 | 47676932 | 30343177 | 111 | 1 | 1 | 3 | 05.1.02.07 |  | Стойка железобетонная вибрированная для опор | 1371 | 1013 | ШТ | ШТ | 1 | 0 | 0 | 0 | 0 | 0 | 1 | 0 | 0 |  | 0 | 2 | 47676941 | 1771 | 0 | 0 | 0 | 0 | 0 | 0 | 0 | 0
776 | 47676964 | 47676932 | 30343863 | 111 | 1 | 1 | 3 | 07.2.02.05 |  | Траверсы стальные | 1348 | 1009 | т | т | 1000 | 0 | 0 | 0 | 0 | 0 | 1 | 0 | 0 |  | 0 | 2 | 47676942 | 1772 | 0 | 0 | 0 | 0 | 0 | 0 | 0 | 0
776 | 47676965 | 47676932 | 30344002 | 111 | 1 | 1 | 3 | 07.2.07.13 |  | Хомуты стальные | 1346 | 1009 | кг | кг | 1 | 0 | 0 | 0 | 0 | 0 | 1 | 0 | 0 |  | 0 | 2 | 47676943 | 1773 | 0 | 0 | 0 | 0 | 0 | 0 | 0 | 0
776 | 47676966 | 47676932 | 30344317 | 111 | 1 | 1 | 3 | 08.3.04.02 |  | Сталь стержневая диаметром до 10 мм | 1348 | 1009 | т | т | 1000 | 0 | 0 | 0 | 0 | 0 | 1 | 0 | 0 |  | 0 | 2 | 47676944 | 1774 | 0 | 0 | 0 | 0 | 0 | 0 | 0 | 0
776 | 47676967 | 47676932 | 30434088 | 1 | 1 | 1 | 3 | 14.4.02.04-0182 | ФСБЦ-2022, 14.4.02.04-0182, приказ Минстроя России от 18.05.2022 г. № 378/пр | Краска масляная МА-15, цветная | 1348 | 1009 | т | т | 1000 | 0.0004 | 61265.39 | 0 | 0 | 0 | 0 | 1 | 0 |  | 0.0004 | 2 | 47676945 | 1775 | 0 | 0 | 0 | 0 | 0 | 0 | 0 | 0
776 | 47676968 | 47676932 | 30434110 | 1 | 1 | 1 | 3 | 14.4.03.03-0102 | ФСБЦ-2022 доп.4, 14.4.03.03-0102, приказ Минстроя России от 27.12.2022 г. № 1133/пр | Лак битумный БТ-577 | 1348 | 1009 | т | т | 1000 | 0.0001 | 80020.98 | 0 | 0 | 0 | 0 | 1 | 0 |  | 0.0001 | 2 | 47676947 | 1777 | 0 | 0 | 0 | 0 | 0 | 0 | 0 | 0
776 | 47676969 | 47676932 | 30441287 | 1 | 1 | 1 | 3 | 20.2.02.04-0006 | ФСБЦ-2022, 20.2.02.04-0006, приказ Минстроя России от 18.05.2022 г. № 378/пр | Колпачки полиэтиленовые К-6 | 1425 | 1013 | 100 ШТ | 100 ШТ | 1 | 0.06 | 1031.73 | 0 | 0 | 0 | 0 | 1 | 0 |  | 0.06 | 2 | 47676948 | 1778 | 0 | 0 | 0 | 0 | 0 | 0 | 0 | 0
776 | 47676970 | 47676932 | 30346588 | 111 | 1 | 1 | 3 | 22.2.01.04 |  | Изоляторы штыревые | 1371 | 1013 | ШТ | ШТ | 1 | 0 | 0 | 0 | 0 | 0 | 1 | 0 | 0 |  | 0 | 2 | 47676950 | 1780 | 0 | 0 | 0 | 0 | 0 | 0 | 0 | 0
776 | 47676971 | 47676932 | 30346601 | 111 | 1 | 1 | 3 | 22.2.02.07 |  | Детали крепления стальные | 1346 | 1009 | кг | кг | 1 | 0 | 0 | 0 | 0 | 0 | 1 | 0 | 0 |  | 0 | 2 | 47676951 | 1781 | 0 | 0 | 0 | 0 | 0 | 0 | 0 | 0
776 | 47676972 | 47676932 | 30346611 | 111 | 1 | 1 | 3 | 22.2.02.09 |  | Детали крепления стальные | 1346 | 1009 | кг | кг | 1 | 0 | 0 | 0 | 0 | 0 | 1 | 0 | 0 |  | 0 | 2 | 47676952 | 1782 | 0 | 0 | 0 | 0 | 0 | 0 | 0 | 0
776 | 47676973 | 47676932 | 30346633 | 111 | 1 | 1 | 3 | 22.2.02.21 |  | Штыри | 1371 | 1013 | ШТ | ШТ | 1 | 0 | 0 | 0 | 0 | 0 | 1 | 0 | 0 |  | 0 | 2 | 47676953 | 1783 | 0 | 0 | 0 | 0 | 0 | 0 | 0 | 0
776 | 47676974 | 47676932 | 30346637 | 111 | 1 | 1 | 3 | 22.2.02.23 |  | Металлические плакаты | 1371 | 1013 | ШТ | ШТ | 1 | 0 | 0 | 0 | 0 | 0 | 1 | 0 | 0 |  | 0 | 2 | 47676954 | 1784 | 0 | 0 | 0 | 0 | 0 | 0 | 0 | 0
777 | 47676955 | 47676932 | 30341699 | 111 | 1 | 1 | 1 | 1-100-33 |  | Затраты труда рабочих (Средний разряд - 3,3) | 1191 | 1013 | чел.-ч. | чел.-ч. | 1 | 9 | 0 | 0 | 0 | 748.18 | 0 | 1 | 1 | )*1,20)*1,15 | 12.42 | 2 | 47676933 | 1785 | 0 | 0 | 0 | 0 | 0 | 0 | 0 | 0
777 | 47676956 | 47676932 | 30341891 | 111 | 1 | 1 | 1 | 4-100-00 |  | Затраты труда машинистов | 1191 | 1013 | чел.-ч. | чел.-ч. | 1 | 3.21 | 0 | 0 | 0 | 0 | 0 | 1 | 2 | )*1,20)*1,15 | 4.4298 | 2 | 47676934 | 1786 | 0 | 0 | 0 | 0 | 0 | 0 | 0 | 0
777 | 47676957 | 47676932 | 30462688 | 1 | 1 | 1 | 2 | 91.04.01-031 | ФСЭМ-2022, 91.04.01-031, приказ Минстроя России от 18.05.2022 г. № 378/пр | Машины бурильно-крановые на автомобильном ходу, диаметр бурения до 800 мм, глубина бурения до 5 м | 1368 | 1011 | маш.-ч | маш.-ч | 1 | 2.6 | 0 | 1609.97 | 583.92 | 0 | 0 | 1 | 0 | )*1,20)*1,15 | 3.588 | 2 | 47676935 | 1787 | 0 | 0 | 0 | 0 | 0 | 0 | 0 | 0
777 | 47676958 | 47676932 | 30463686 | 1 | 1 | 1 | 2 | 91.14.02-001 | ФСЭМ-2022 доп.7, 91.14.02-001, приказ Минстроя России от 02.08.2023 г. № 551/пр | Автомобили бортовые, грузоподъемность до 5 т | 1368 | 1011 | маш.-ч | маш.-ч | 1 | 0.61 | 0 | 641.7 | 811.79 | 0 | 0 | 1 | 0 | )*1,20)*1,15 | 0.8418 | 2 | 47676936 | 1788 | 0 | 0 | 0 | 0 | 0 | 0 | 0 | 0
777 | 47676959 | 47676932 | 30414507 | 1 | 1 | 1 | 3 | 01.3.01.06-0038 | ФСБЦ-2022, 01.3.01.06-0038, приказ Минстроя России от 18.05.2022 г. № 378/пр | Смазка защитная электросетевая | 1346 | 1009 | кг | кг | 1 | 0.1 | 238.29 | 0 | 0 | 0 | 0 | 1 | 0 |  | 0.1 | 2 | 47676937 | 1789 | 0 | 0 | 0 | 0 | 0 | 0 | 0 | 0
777 | 47676960 | 47676932 | 30414514 | 1 | 1 | 1 | 3 | 01.3.01.06-0051 | ФСБЦ-2022, 01.3.01.06-0051, приказ Минстроя России от 18.05.2022 г. № 378/пр | Смазка солидол жировой Ж | 1346 | 1009 | кг | кг | 1 | 0.03 | 80.02 | 0 | 0 | 0 | 0 | 1 | 0 |  | 0.03 | 2 | 47676938 | 1790 | 0 | 0 | 0 | 0 | 0 | 0 | 0 | 0
777 | 47676961 | 47676932 | 30417556 | 1 | 1 | 1 | 3 | 01.7.15.03-0042 | ФСБЦ-2022, 01.7.15.03-0042, приказ Минстроя России от 18.05.2022 г. № 378/пр | Болты с гайками и шайбами строительные | 1346 | 1009 | кг | кг | 1 | 0 | 174.93 | 0 | 0 | 0 | 1 | 0 | 0 |  | 0 | 2 | 47676939 | 1791 | 0 | 0 | 0 | 0 | 0 | 0 | 0 | 0
777 | 47676962 | 47676932 | 30418718 | 1 | 1 | 1 | 3 | 01.7.20.08-0051 | ФСБЦ-2022 доп.8, 01.7.20.08-0051, приказ Минстроя России от 14.11.2023 г. № 817/пр | Ветошь хлопчатобумажная цветная | 1346 | 1009 | кг | кг | 1 | 0.02 | 56.11 | 0 | 0 | 0 | 0 | 1 | 0 |  | 0.02 | 2 | 47676940 | 1792 | 0 | 0 | 0 | 0 | 0 | 0 | 0 | 0
777 | 47676963 | 47676932 | 30343177 | 111 | 1 | 1 | 3 | 05.1.02.07 |  | Стойка железобетонная вибрированная для опор | 1371 | 1013 | ШТ | ШТ | 1 | 0 | 0 | 0 | 0 | 0 | 1 | 0 | 0 |  | 0 | 2 | 47676941 | 1793 | 0 | 0 | 0 | 0 | 0 | 0 | 0 | 0
777 | 47676964 | 47676932 | 30343863 | 111 | 1 | 1 | 3 | 07.2.02.05 |  | Траверсы стальные | 1348 | 1009 | т | т | 1000 | 0 | 0 | 0 | 0 | 0 | 1 | 0 | 0 |  | 0 | 2 | 47676942 | 1794 | 0 | 0 | 0 | 0 | 0 | 0 | 0 | 0
777 | 47676965 | 47676932 | 30344002 | 111 | 1 | 1 | 3 | 07.2.07.13 |  | Хомуты стальные | 1346 | 1009 | кг | кг | 1 | 0 | 0 | 0 | 0 | 0 | 1 | 0 | 0 |  | 0 | 2 | 47676943 | 1795 | 0 | 0 | 0 | 0 | 0 | 0 | 0 | 0
777 | 47676966 | 47676932 | 30344317 | 111 | 1 | 1 | 3 | 08.3.04.02 |  | Сталь стержневая диаметром до 10 мм | 1348 | 1009 | т | т | 1000 | 0 | 0 | 0 | 0 | 0 | 1 | 0 | 0 |  | 0 | 2 | 47676944 | 1796 | 0 | 0 | 0 | 0 | 0 | 0 | 0 | 0
777 | 47676967 | 47676932 | 30434088 | 1 | 1 | 1 | 3 | 14.4.02.04-0182 | ФСБЦ-2022, 14.4.02.04-0182, приказ Минстроя России от 18.05.2022 г. № 378/пр | Краска масляная МА-15, цветная | 1348 | 1009 | т | т | 1000 | 0.0004 | 61265.39 | 0 | 0 | 0 | 0 | 1 | 0 |  | 0.0004 | 2 | 47676945 | 1797 | 0 | 0 | 0 | 0 | 0 | 0 | 0 | 0
777 | 47676968 | 47676932 | 30434110 | 1 | 1 | 1 | 3 | 14.4.03.03-0102 | ФСБЦ-2022 доп.4, 14.4.03.03-0102, приказ Минстроя России от 27.12.2022 г. № 1133/пр | Лак битумный БТ-577 | 1348 | 1009 | т | т | 1000 | 0.0001 | 80020.98 | 0 | 0 | 0 | 0 | 1 | 0 |  | 0.0001 | 2 | 47676947 | 1799 | 0 | 0 | 0 | 0 | 0 | 0 | 0 | 0
777 | 47676969 | 47676932 | 30441287 | 1 | 1 | 1 | 3 | 20.2.02.04-0006 | ФСБЦ-2022, 20.2.02.04-0006, приказ Минстроя России от 18.05.2022 г. № 378/пр | Колпачки полиэтиленовые К-6 | 1425 | 1013 | 100 ШТ | 100 ШТ | 1 | 0.06 | 1031.73 | 0 | 0 | 0 | 0 | 1 | 0 |  | 0.06 | 2 | 47676948 | 1800 | 0 | 0 | 0 | 0 | 0 | 0 | 0 | 0
777 | 47676970 | 47676932 | 30346588 | 111 | 1 | 1 | 3 | 22.2.01.04 |  | Изоляторы штыревые | 1371 | 1013 | ШТ | ШТ | 1 | 0 | 0 | 0 | 0 | 0 | 1 | 0 | 0 |  | 0 | 2 | 47676950 | 1802 | 0 | 0 | 0 | 0 | 0 | 0 | 0 | 0
777 | 47676971 | 47676932 | 30346601 | 111 | 1 | 1 | 3 | 22.2.02.07 |  | Детали крепления стальные | 1346 | 1009 | кг | кг | 1 | 0 | 0 | 0 | 0 | 0 | 1 | 0 | 0 |  | 0 | 2 | 47676951 | 1803 | 0 | 0 | 0 | 0 | 0 | 0 | 0 | 0
777 | 47676972 | 47676932 | 30346611 | 111 | 1 | 1 | 3 | 22.2.02.09 |  | Детали крепления стальные | 1346 | 1009 | кг | кг | 1 | 0 | 0 | 0 | 0 | 0 | 1 | 0 | 0 |  | 0 | 2 | 47676952 | 1804 | 0 | 0 | 0 | 0 | 0 | 0 | 0 | 0
777 | 47676973 | 47676932 | 30346633 | 111 | 1 | 1 | 3 | 22.2.02.21 |  | Штыри | 1371 | 1013 | ШТ | ШТ | 1 | 0 | 0 | 0 | 0 | 0 | 1 | 0 | 0 |  | 0 | 2 | 47676953 | 1805 | 0 | 0 | 0 | 0 | 0 | 0 | 0 | 0
777 | 47676974 | 47676932 | 30346637 | 111 | 1 | 1 | 3 | 22.2.02.23 |  | Металлические плакаты | 1371 | 1013 | ШТ | ШТ | 1 | 0 | 0 | 0 | 0 | 0 | 1 | 0 | 0 |  | 0 | 2 | 47676954 | 1806 | 0 | 0 | 0 | 0 | 0 | 0 | 0 | 0
806 | 47677011 | 47676989 | 30341697 | 111 | 1 | 1 | 1 | 1-100-32 |  | Затраты труда рабочих (Средний разряд - 3,2) | 1191 | 1013 | чел.-ч. | чел.-ч. | 1 | 18.14 | 0 | 0 | 0 | 739.09 | 0 | 1 | 1 | )*1,15)*1,2)*1,15 | 28.7882 | 2 | 47676990 | 1807 | 0 | 0 | 0 | 0 | 0 | 0 | 0 | 0
806 | 47677012 | 47676989 | 30341891 | 111 | 1 | 1 | 1 | 4-100-00 |  | Затраты труда машинистов | 1191 | 1013 | чел.-ч. | чел.-ч. | 1 | 3.92 | 0 | 0 | 0 | 0 | 0 | 1 | 2 | )*1,25)*1,2)*1,15 | 6.762 | 2 | 47676991 | 1808 | 0 | 0 | 0 | 0 | 0 | 0 | 0 | 0
806 | 47677013 | 47676989 | 30462688 | 1 | 1 | 1 | 2 | 91.04.01-031 | ФСЭМ-2022, 91.04.01-031, приказ Минстроя России от 18.05.2022 г. № 378/пр | Машины бурильно-крановые на автомобильном ходу, диаметр бурения до 800 мм, глубина бурения до 5 м | 1368 | 1011 | маш.-ч | маш.-ч | 1 | 3.01 | 0 | 1609.97 | 583.92 | 0 | 0 | 1 | 0 | )*1,25)*1,2)*1,15 | 5.1922 | 2 | 47676992 | 1809 | 0 | 0 | 0 | 0 | 0 | 0 | 0 | 0
806 | 47677014 | 47676989 | 30463686 | 1 | 1 | 1 | 2 | 91.14.02-001 | ФСЭМ-2022 доп.7, 91.14.02-001, приказ Минстроя России от 02.08.2023 г. № 551/пр | Автомобили бортовые, грузоподъемность до 5 т | 1368 | 1011 | маш.-ч | маш.-ч | 1 | 0.91 | 0 | 641.7 | 811.79 | 0 | 0 | 1 | 0 | )*1,25)*1,2)*1,15 | 1.5697 | 2 | 47676993 | 1810 | 0 | 0 | 0 | 0 | 0 | 0 | 0 | 0
806 | 47677015 | 47676989 | 30414507 | 1 | 1 | 1 | 3 | 01.3.01.06-0038 | ФСБЦ-2022, 01.3.01.06-0038, приказ Минстроя России от 18.05.2022 г. № 378/пр | Смазка защитная электросетевая | 1346 | 1009 | кг | кг | 1 | 0.1 | 238.29 | 0 | 0 | 0 | 0 | 1 | 0 |  | 0.1 | 2 | 47676994 | 1811 | 0 | 0 | 0 | 0 | 0 | 0 | 0 | 0
806 | 47677016 | 47676989 | 30414514 | 1 | 1 | 1 | 3 | 01.3.01.06-0051 | ФСБЦ-2022, 01.3.01.06-0051, приказ Минстроя России от 18.05.2022 г. № 378/пр | Смазка солидол жировой Ж | 1346 | 1009 | кг | кг | 1 | 0.03 | 80.02 | 0 | 0 | 0 | 0 | 1 | 0 |  | 0.03 | 2 | 47676995 | 1812 | 0 | 0 | 0 | 0 | 0 | 0 | 0 | 0
806 | 47677017 | 47676989 | 30417556 | 1 | 1 | 1 | 3 | 01.7.15.03-0042 | ФСБЦ-2022, 01.7.15.03-0042, приказ Минстроя России от 18.05.2022 г. № 378/пр | Болты с гайками и шайбами строительные | 1346 | 1009 | кг | кг | 1 | 0 | 174.93 | 0 | 0 | 0 | 1 | 0 | 0 |  | 0 | 2 | 47676996 | 1813 | 0 | 0 | 0 | 0 | 0 | 0 | 0 | 0
806 | 47677018 | 47676989 | 30418718 | 1 | 1 | 1 | 3 | 01.7.20.08-0051 | ФСБЦ-2022 доп.8, 01.7.20.08-0051, приказ Минстроя России от 14.11.2023 г. № 817/пр | Ветошь хлопчатобумажная цветная | 1346 | 1009 | кг | кг | 1 | 0.02 | 56.11 | 0 | 0 | 0 | 0 | 1 | 0 |  | 0.02 | 2 | 47676997 | 1814 | 0 | 0 | 0 | 0 | 0 | 0 | 0 | 0
806 | 47677019 | 47676989 | 30343171 | 111 | 1 | 1 | 3 | 05.1.02.06 |  | Приставки железобетонные | 1371 | 1013 | ШТ | ШТ | 1 | 0 | 0 | 0 | 0 | 0 | 1 | 0 | 0 |  | 0 | 2 | 47676998 | 1815 | 0 | 0 | 0 | 0 | 0 | 0 | 0 | 0
806 | 47677020 | 47676989 | 30343177 | 111 | 1 | 1 | 3 | 05.1.02.07 |  | Стойка железобетонная вибрированная для опор | 1371 | 1013 | ШТ | ШТ | 1 | 0 | 0 | 0 | 0 | 0 | 1 | 0 | 0 |  | 0 | 2 | 47676999 | 1816 | 0 | 0 | 0 | 0 | 0 | 0 | 0 | 0
806 | 47677021 | 47676989 | 30343863 | 111 | 1 | 1 | 3 | 07.2.02.05 |  | Траверсы стальные | 1348 | 1009 | т | т | 1000 | 0 | 0 | 0 | 0 | 0 | 1 | 0 | 0 |  | 0 | 2 | 47677000 | 1817 | 0 | 0 | 0 | 0 | 0 | 0 | 0 | 0
806 | 47677022 | 47676989 | 30344002 | 111 | 1 | 1 | 3 | 07.2.07.13 |  | Хомуты стальные | 1346 | 1009 | кг | кг | 1 | 0 | 0 | 0 | 0 | 0 | 1 | 0 | 0 |  | 0 | 2 | 47677001 | 1818 | 0 | 0 | 0 | 0 | 0 | 0 | 0 | 0
806 | 47677023 | 47676989 | 30344317 | 111 | 1 | 1 | 3 | 08.3.04.02 |  | Сталь стержневая диаметром до 10 мм | 1348 | 1009 | т | т | 1000 | 0 | 0 | 0 | 0 | 0 | 1 | 0 | 0 |  | 0 | 2 | 47677002 | 1819 | 0 | 0 | 0 | 0 | 0 | 0 | 0 | 0
806 | 47677024 | 47676989 | 30434088 | 1 | 1 | 1 | 3 | 14.4.02.04-0182 | ФСБЦ-2022, 14.4.02.04-0182, приказ Минстроя России от 18.05.2022 г. № 378/пр | Краска масляная МА-15, цветная | 1348 | 1009 | т | т | 1000 | 0.0004 | 61265.39 | 0 | 0 | 0 | 0 | 1 | 0 |  | 0.0004 | 2 | 47677003 | 1820 | 0 | 0 | 0 | 0 | 0 | 0 | 0 | 0
806 | 47677025 | 47676989 | 30434110 | 1 | 1 | 1 | 3 | 14.4.03.03-0102 | ФСБЦ-2022 доп.4, 14.4.03.03-0102, приказ Минстроя России от 27.12.2022 г. № 1133/пр | Лак битумный БТ-577 | 1348 | 1009 | т | т | 1000 | 0.0001 | 80020.98 | 0 | 0 | 0 | 0 | 1 | 0 |  | 0.0001 | 2 | 47677004 | 1821 | 0 | 0 | 0 | 0 | 0 | 0 | 0 | 0
806 | 47677026 | 47676989 | 30441287 | 1 | 1 | 1 | 3 | 20.2.02.04-0006 | ФСБЦ-2022, 20.2.02.04-0006, приказ Минстроя России от 18.05.2022 г. № 378/пр | Колпачки полиэтиленовые К-6 | 1425 | 1013 | 100 ШТ | 100 ШТ | 1 | 0.06 | 1031.73 | 0 | 0 | 0 | 0 | 1 | 0 |  | 0.06 | 2 | 47677005 | 1822 | 0 | 0 | 0 | 0 | 0 | 0 | 0 | 0
806 | 47677027 | 47676989 | 30346588 | 111 | 1 | 1 | 3 | 22.2.01.04 |  | Изоляторы штыревые | 1371 | 1013 | ШТ | ШТ | 1 | 0 | 0 | 0 | 0 | 0 | 1 | 0 | 0 |  | 0 | 2 | 47677007 | 1824 | 0 | 0 | 0 | 0 | 0 | 0 | 0 | 0
806 | 47677028 | 47676989 | 30346611 | 111 | 1 | 1 | 3 | 22.2.02.09 |  | Детали крепления стальные | 1346 | 1009 | кг | кг | 1 | 0 | 0 | 0 | 0 | 0 | 1 | 0 | 0 |  | 0 | 2 | 47677008 | 1825 | 0 | 0 | 0 | 0 | 0 | 0 | 0 | 0
806 | 47677029 | 47676989 | 30346633 | 111 | 1 | 1 | 3 | 22.2.02.21 |  | Штыри | 1371 | 1013 | ШТ | ШТ | 1 | 0 | 0 | 0 | 0 | 0 | 1 | 0 | 0 |  | 0 | 2 | 47677009 | 1826 | 0 | 0 | 0 | 0 | 0 | 0 | 0 | 0
806 | 47677030 | 47676989 | 30346637 | 111 | 1 | 1 | 3 | 22.2.02.23 |  | Металлические плакаты | 1371 | 1013 | ШТ | ШТ | 1 | 0 | 0 | 0 | 0 | 0 | 1 | 0 | 0 |  | 0 | 2 | 47677010 | 1827 | 0 | 0 | 0 | 0 | 0 | 0 | 0 | 0
807 | 47677011 | 47676989 | 30341697 | 111 | 1 | 1 | 1 | 1-100-32 |  | Затраты труда рабочих (Средний разряд - 3,2) | 1191 | 1013 | чел.-ч. | чел.-ч. | 1 | 18.14 | 0 | 0 | 0 | 739.09 | 0 | 1 | 1 | )*1,15)*1,2)*1,15 | 28.7882 | 2 | 47676990 | 1828 | 0 | 0 | 0 | 0 | 0 | 0 | 0 | 0
807 | 47677012 | 47676989 | 30341891 | 111 | 1 | 1 | 1 | 4-100-00 |  | Затраты труда машинистов | 1191 | 1013 | чел.-ч. | чел.-ч. | 1 | 3.92 | 0 | 0 | 0 | 0 | 0 | 1 | 2 | )*1,25)*1,2)*1,15 | 6.762 | 2 | 47676991 | 1829 | 0 | 0 | 0 | 0 | 0 | 0 | 0 | 0
807 | 47677013 | 47676989 | 30462688 | 1 | 1 | 1 | 2 | 91.04.01-031 | ФСЭМ-2022, 91.04.01-031, приказ Минстроя России от 18.05.2022 г. № 378/пр | Машины бурильно-крановые на автомобильном ходу, диаметр бурения до 800 мм, глубина бурения до 5 м | 1368 | 1011 | маш.-ч | маш.-ч | 1 | 3.01 | 0 | 1609.97 | 583.92 | 0 | 0 | 1 | 0 | )*1,25)*1,2)*1,15 | 5.1922 | 2 | 47676992 | 1830 | 0 | 0 | 0 | 0 | 0 | 0 | 0 | 0
807 | 47677014 | 47676989 | 30463686 | 1 | 1 | 1 | 2 | 91.14.02-001 | ФСЭМ-2022 доп.7, 91.14.02-001, приказ Минстроя России от 02.08.2023 г. № 551/пр | Автомобили бортовые, грузоподъемность до 5 т | 1368 | 1011 | маш.-ч | маш.-ч | 1 | 0.91 | 0 | 641.7 | 811.79 | 0 | 0 | 1 | 0 | )*1,25)*1,2)*1,15 | 1.5697 | 2 | 47676993 | 1831 | 0 | 0 | 0 | 0 | 0 | 0 | 0 | 0
807 | 47677015 | 47676989 | 30414507 | 1 | 1 | 1 | 3 | 01.3.01.06-0038 | ФСБЦ-2022, 01.3.01.06-0038, приказ Минстроя России от 18.05.2022 г. № 378/пр | Смазка защитная электросетевая | 1346 | 1009 | кг | кг | 1 | 0.1 | 238.29 | 0 | 0 | 0 | 0 | 1 | 0 |  | 0.1 | 2 | 47676994 | 1832 | 0 | 0 | 0 | 0 | 0 | 0 | 0 | 0
807 | 47677016 | 47676989 | 30414514 | 1 | 1 | 1 | 3 | 01.3.01.06-0051 | ФСБЦ-2022, 01.3.01.06-0051, приказ Минстроя России от 18.05.2022 г. № 378/пр | Смазка солидол жировой Ж | 1346 | 1009 | кг | кг | 1 | 0.03 | 80.02 | 0 | 0 | 0 | 0 | 1 | 0 |  | 0.03 | 2 | 47676995 | 1833 | 0 | 0 | 0 | 0 | 0 | 0 | 0 | 0
807 | 47677017 | 47676989 | 30417556 | 1 | 1 | 1 | 3 | 01.7.15.03-0042 | ФСБЦ-2022, 01.7.15.03-0042, приказ Минстроя России от 18.05.2022 г. № 378/пр | Болты с гайками и шайбами строительные | 1346 | 1009 | кг | кг | 1 | 0 | 174.93 | 0 | 0 | 0 | 1 | 0 | 0 |  | 0 | 2 | 47676996 | 1834 | 0 | 0 | 0 | 0 | 0 | 0 | 0 | 0
807 | 47677018 | 47676989 | 30418718 | 1 | 1 | 1 | 3 | 01.7.20.08-0051 | ФСБЦ-2022 доп.8, 01.7.20.08-0051, приказ Минстроя России от 14.11.2023 г. № 817/пр | Ветошь хлопчатобумажная цветная | 1346 | 1009 | кг | кг | 1 | 0.02 | 56.11 | 0 | 0 | 0 | 0 | 1 | 0 |  | 0.02 | 2 | 47676997 | 1835 | 0 | 0 | 0 | 0 | 0 | 0 | 0 | 0
807 | 47677019 | 47676989 | 30343171 | 111 | 1 | 1 | 3 | 05.1.02.06 |  | Приставки железобетонные | 1371 | 1013 | ШТ | ШТ | 1 | 0 | 0 | 0 | 0 | 0 | 1 | 0 | 0 |  | 0 | 2 | 47676998 | 1836 | 0 | 0 | 0 | 0 | 0 | 0 | 0 | 0
807 | 47677020 | 47676989 | 30343177 | 111 | 1 | 1 | 3 | 05.1.02.07 |  | Стойка железобетонная вибрированная для опор | 1371 | 1013 | ШТ | ШТ | 1 | 0 | 0 | 0 | 0 | 0 | 1 | 0 | 0 |  | 0 | 2 | 47676999 | 1837 | 0 | 0 | 0 | 0 | 0 | 0 | 0 | 0
807 | 47677021 | 47676989 | 30343863 | 111 | 1 | 1 | 3 | 07.2.02.05 |  | Траверсы стальные | 1348 | 1009 | т | т | 1000 | 0 | 0 | 0 | 0 | 0 | 1 | 0 | 0 |  | 0 | 2 | 47677000 | 1838 | 0 | 0 | 0 | 0 | 0 | 0 | 0 | 0
807 | 47677022 | 47676989 | 30344002 | 111 | 1 | 1 | 3 | 07.2.07.13 |  | Хомуты стальные | 1346 | 1009 | кг | кг | 1 | 0 | 0 | 0 | 0 | 0 | 1 | 0 | 0 |  | 0 | 2 | 47677001 | 1839 | 0 | 0 | 0 | 0 | 0 | 0 | 0 | 0
807 | 47677023 | 47676989 | 30344317 | 111 | 1 | 1 | 3 | 08.3.04.02 |  | Сталь стержневая диаметром до 10 мм | 1348 | 1009 | т | т | 1000 | 0 | 0 | 0 | 0 | 0 | 1 | 0 | 0 |  | 0 | 2 | 47677002 | 1840 | 0 | 0 | 0 | 0 | 0 | 0 | 0 | 0
807 | 47677024 | 47676989 | 30434088 | 1 | 1 | 1 | 3 | 14.4.02.04-0182 | ФСБЦ-2022, 14.4.02.04-0182, приказ Минстроя России от 18.05.2022 г. № 378/пр | Краска масляная МА-15, цветная | 1348 | 1009 | т | т | 1000 | 0.0004 | 61265.39 | 0 | 0 | 0 | 0 | 1 | 0 |  | 0.0004 | 2 | 47677003 | 1841 | 0 | 0 | 0 | 0 | 0 | 0 | 0 | 0
807 | 47677025 | 47676989 | 30434110 | 1 | 1 | 1 | 3 | 14.4.03.03-0102 | ФСБЦ-2022 доп.4, 14.4.03.03-0102, приказ Минстроя России от 27.12.2022 г. № 1133/пр | Лак битумный БТ-577 | 1348 | 1009 | т | т | 1000 | 0.0001 | 80020.98 | 0 | 0 | 0 | 0 | 1 | 0 |  | 0.0001 | 2 | 47677004 | 1842 | 0 | 0 | 0 | 0 | 0 | 0 | 0 | 0
807 | 47677026 | 47676989 | 30441287 | 1 | 1 | 1 | 3 | 20.2.02.04-0006 | ФСБЦ-2022, 20.2.02.04-0006, приказ Минстроя России от 18.05.2022 г. № 378/пр | Колпачки полиэтиленовые К-6 | 1425 | 1013 | 100 ШТ | 100 ШТ | 1 | 0.06 | 1031.73 | 0 | 0 | 0 | 0 | 1 | 0 |  | 0.06 | 2 | 47677005 | 1843 | 0 | 0 | 0 | 0 | 0 | 0 | 0 | 0
807 | 47677027 | 47676989 | 30346588 | 111 | 1 | 1 | 3 | 22.2.01.04 |  | Изоляторы штыревые | 1371 | 1013 | ШТ | ШТ | 1 | 0 | 0 | 0 | 0 | 0 | 1 | 0 | 0 |  | 0 | 2 | 47677007 | 1845 | 0 | 0 | 0 | 0 | 0 | 0 | 0 | 0
807 | 47677028 | 47676989 | 30346611 | 111 | 1 | 1 | 3 | 22.2.02.09 |  | Детали крепления стальные | 1346 | 1009 | кг | кг | 1 | 0 | 0 | 0 | 0 | 0 | 1 | 0 | 0 |  | 0 | 2 | 47677008 | 1846 | 0 | 0 | 0 | 0 | 0 | 0 | 0 | 0
807 | 47677029 | 47676989 | 30346633 | 111 | 1 | 1 | 3 | 22.2.02.21 |  | Штыри | 1371 | 1013 | ШТ | ШТ | 1 | 0 | 0 | 0 | 0 | 0 | 1 | 0 | 0 |  | 0 | 2 | 47677009 | 1847 | 0 | 0 | 0 | 0 | 0 | 0 | 0 | 0
807 | 47677030 | 47676989 | 30346637 | 111 | 1 | 1 | 3 | 22.2.02.23 |  | Металлические плакаты | 1371 | 1013 | ШТ | ШТ | 1 | 0 | 0 | 0 | 0 | 0 | 1 | 0 | 0 |  | 0 | 2 | 47677010 | 1848 | 0 | 0 | 0 | 0 | 0 | 0 | 0 | 0
834 | 47677066 | 47677044 | 30341699 | 111 | 1 | 1 | 1 | 1-100-33 |  | Затраты труда рабочих (Средний разряд - 3,3) | 1191 | 1013 | чел.-ч. | чел.-ч. | 1 | 3.06 | 0 | 0 | 0 | 748.18 | 0 | 1 | 1 | )*1,2 | 3.672 | 2 | 47677045 | 1849 | 0 | 0 | 0 | 0 | 0 | 0 | 0 | 0
834 | 47677067 | 47677044 | 30341891 | 111 | 1 | 1 | 1 | 4-100-00 |  | Затраты труда машинистов | 1191 | 1013 | чел.-ч. | чел.-ч. | 1 | 0.87 | 0 | 0 | 0 | 0 | 0 | 1 | 2 | )*1,2 | 1.044 | 2 | 47677046 | 1850 | 0 | 0 | 0 | 0 | 0 | 0 | 0 | 0
834 | 47677068 | 47677044 | 30462688 | 1 | 1 | 1 | 2 | 91.04.01-031 | ФСЭМ-2022, 91.04.01-031, приказ Минстроя России от 18.05.2022 г. № 378/пр | Машины бурильно-крановые на автомобильном ходу, диаметр бурения до 800 мм, глубина бурения до 5 м | 1368 | 1011 | маш.-ч | маш.-ч | 1 | 0.68 | 0 | 1609.97 | 583.92 | 0 | 0 | 1 | 0 | )*1,2 | 0.816 | 2 | 47677047 | 1851 | 0 | 0 | 0 | 0 | 0 | 0 | 0 | 0
834 | 47677069 | 47677044 | 30463686 | 1 | 1 | 1 | 2 | 91.14.02-001 | ФСЭМ-2022 доп.7, 91.14.02-001, приказ Минстроя России от 02.08.2023 г. № 551/пр | Автомобили бортовые, грузоподъемность до 5 т | 1368 | 1011 | маш.-ч | маш.-ч | 1 | 0.19 | 0 | 641.7 | 811.79 | 0 | 0 | 1 | 0 | )*1,2 | 0.228 | 2 | 47677048 | 1852 | 0 | 0 | 0 | 0 | 0 | 0 | 0 | 0
834 | 47677070 | 47677044 | 30414507 | 1 | 1 | 1 | 3 | 01.3.01.06-0038 | ФСБЦ-2022, 01.3.01.06-0038, приказ Минстроя России от 18.05.2022 г. № 378/пр | Смазка защитная электросетевая | 1346 | 1009 | кг | кг | 1 | 0.1 | 238.29 | 0 | 0 | 0 | 0 | 1 | 0 |  | 0.1 | 2 | 47677049 | 1853 | 0 | 0 | 0 | 0 | 0 | 0 | 0 | 0
834 | 47677071 | 47677044 | 30414514 | 1 | 1 | 1 | 3 | 01.3.01.06-0051 | ФСБЦ-2022, 01.3.01.06-0051, приказ Минстроя России от 18.05.2022 г. № 378/пр | Смазка солидол жировой Ж | 1346 | 1009 | кг | кг | 1 | 0.03 | 80.02 | 0 | 0 | 0 | 0 | 1 | 0 |  | 0.03 | 2 | 47677050 | 1854 | 0 | 0 | 0 | 0 | 0 | 0 | 0 | 0
834 | 47677072 | 47677044 | 30417556 | 1 | 1 | 1 | 3 | 01.7.15.03-0042 | ФСБЦ-2022, 01.7.15.03-0042, приказ Минстроя России от 18.05.2022 г. № 378/пр | Болты с гайками и шайбами строительные | 1346 | 1009 | кг | кг | 1 | 0 | 174.93 | 0 | 0 | 0 | 1 | 0 | 0 |  | 0 | 2 | 47677051 | 1855 | 0 | 0 | 0 | 0 | 0 | 0 | 0 | 0
834 | 47677073 | 47677044 | 30418718 | 1 | 1 | 1 | 3 | 01.7.20.08-0051 | ФСБЦ-2022 доп.8, 01.7.20.08-0051, приказ Минстроя России от 14.11.2023 г. № 817/пр | Ветошь хлопчатобумажная цветная | 1346 | 1009 | кг | кг | 1 | 0.02 | 56.11 | 0 | 0 | 0 | 0 | 1 | 0 |  | 0.02 | 2 | 47677052 | 1856 | 0 | 0 | 0 | 0 | 0 | 0 | 0 | 0
834 | 47677074 | 47677044 | 30343177 | 111 | 1 | 1 | 3 | 05.1.02.07 |  | Стойка железобетонная вибрированная для опор | 1371 | 1013 | ШТ | ШТ | 1 | 0 | 0 | 0 | 0 | 0 | 1 | 0 | 0 |  | 0 | 2 | 47677053 | 1857 | 0 | 0 | 0 | 0 | 0 | 0 | 0 | 0
834 | 47677075 | 47677044 | 30343863 | 111 | 1 | 1 | 3 | 07.2.02.05 |  | Траверсы стальные | 1348 | 1009 | т | т | 1000 | 0 | 0 | 0 | 0 | 0 | 1 | 0 | 0 |  | 0 | 2 | 47677054 | 1858 | 0 | 0 | 0 | 0 | 0 | 0 | 0 | 0
834 | 47677076 | 47677044 | 30344002 | 111 | 1 | 1 | 3 | 07.2.07.13 |  | Хомуты стальные | 1346 | 1009 | кг | кг | 1 | 0 | 0 | 0 | 0 | 0 | 1 | 0 | 0 |  | 0 | 2 | 47677055 | 1859 | 0 | 0 | 0 | 0 | 0 | 0 | 0 | 0
834 | 47677077 | 47677044 | 30344317 | 111 | 1 | 1 | 3 | 08.3.04.02 |  | Сталь стержневая диаметром до 10 мм | 1348 | 1009 | т | т | 1000 | 0 | 0 | 0 | 0 | 0 | 1 | 0 | 0 |  | 0 | 2 | 47677056 | 1860 | 0 | 0 | 0 | 0 | 0 | 0 | 0 | 0
834 | 47677078 | 47677044 | 30434088 | 1 | 1 | 1 | 3 | 14.4.02.04-0182 | ФСБЦ-2022, 14.4.02.04-0182, приказ Минстроя России от 18.05.2022 г. № 378/пр | Краска масляная МА-15, цветная | 1348 | 1009 | т | т | 1000 | 0.0004 | 61265.39 | 0 | 0 | 0 | 0 | 1 | 0 |  | 0.0004 | 2 | 47677057 | 1861 | 0 | 0 | 0 | 0 | 0 | 0 | 0 | 0
834 | 47677079 | 47677044 | 30434110 | 1 | 1 | 1 | 3 | 14.4.03.03-0102 | ФСБЦ-2022 доп.4, 14.4.03.03-0102, приказ Минстроя России от 27.12.2022 г. № 1133/пр | Лак битумный БТ-577 | 1348 | 1009 | т | т | 1000 | 0.0001 | 80020.98 | 0 | 0 | 0 | 0 | 1 | 0 |  | 0.0001 | 2 | 47677059 | 1863 | 0 | 0 | 0 | 0 | 0 | 0 | 0 | 0
834 | 47677080 | 47677044 | 30441287 | 1 | 1 | 1 | 3 | 20.2.02.04-0006 | ФСБЦ-2022, 20.2.02.04-0006, приказ Минстроя России от 18.05.2022 г. № 378/пр | Колпачки полиэтиленовые К-6 | 1425 | 1013 | 100 ШТ | 100 ШТ | 1 | 0.06 | 1031.73 | 0 | 0 | 0 | 0 | 1 | 0 |  | 0.06 | 2 | 47677061 | 1865 | 0 | 0 | 0 | 0 | 0 | 0 | 0 | 0
834 | 47677081 | 47677044 | 30346588 | 111 | 1 | 1 | 3 | 22.2.01.04 |  | Изоляторы штыревые | 1371 | 1013 | ШТ | ШТ | 1 | 0 | 0 | 0 | 0 | 0 | 1 | 0 | 0 |  | 0 | 2 | 47677063 | 1867 | 0 | 0 | 0 | 0 | 0 | 0 | 0 | 0
834 | 47677082 | 47677044 | 30346633 | 111 | 1 | 1 | 3 | 22.2.02.21 |  | Штыри | 1371 | 1013 | ШТ | ШТ | 1 | 0 | 0 | 0 | 0 | 0 | 1 | 0 | 0 |  | 0 | 2 | 47677064 | 1868 | 0 | 0 | 0 | 0 | 0 | 0 | 0 | 0
834 | 47677083 | 47677044 | 30346637 | 111 | 1 | 1 | 3 | 22.2.02.23 |  | Металлические плакаты | 1371 | 1013 | ШТ | ШТ | 1 | 0 | 0 | 0 | 0 | 0 | 1 | 0 | 0 |  | 0 | 2 | 47677065 | 1869 | 0 | 0 | 0 | 0 | 0 | 0 | 0 | 0
835 | 47677066 | 47677044 | 30341699 | 111 | 1 | 1 | 1 | 1-100-33 |  | Затраты труда рабочих (Средний разряд - 3,3) | 1191 | 1013 | чел.-ч. | чел.-ч. | 1 | 3.06 | 0 | 0 | 0 | 748.18 | 0 | 1 | 1 | )*1,2 | 3.672 | 2 | 47677045 | 1870 | 0 | 0 | 0 | 0 | 0 | 0 | 0 | 0
835 | 47677067 | 47677044 | 30341891 | 111 | 1 | 1 | 1 | 4-100-00 |  | Затраты труда машинистов | 1191 | 1013 | чел.-ч. | чел.-ч. | 1 | 0.87 | 0 | 0 | 0 | 0 | 0 | 1 | 2 | )*1,2 | 1.044 | 2 | 47677046 | 1871 | 0 | 0 | 0 | 0 | 0 | 0 | 0 | 0
835 | 47677068 | 47677044 | 30462688 | 1 | 1 | 1 | 2 | 91.04.01-031 | ФСЭМ-2022, 91.04.01-031, приказ Минстроя России от 18.05.2022 г. № 378/пр | Машины бурильно-крановые на автомобильном ходу, диаметр бурения до 800 мм, глубина бурения до 5 м | 1368 | 1011 | маш.-ч | маш.-ч | 1 | 0.68 | 0 | 1609.97 | 583.92 | 0 | 0 | 1 | 0 | )*1,2 | 0.816 | 2 | 47677047 | 1872 | 0 | 0 | 0 | 0 | 0 | 0 | 0 | 0
835 | 47677069 | 47677044 | 30463686 | 1 | 1 | 1 | 2 | 91.14.02-001 | ФСЭМ-2022 доп.7, 91.14.02-001, приказ Минстроя России от 02.08.2023 г. № 551/пр | Автомобили бортовые, грузоподъемность до 5 т | 1368 | 1011 | маш.-ч | маш.-ч | 1 | 0.19 | 0 | 641.7 | 811.79 | 0 | 0 | 1 | 0 | )*1,2 | 0.228 | 2 | 47677048 | 1873 | 0 | 0 | 0 | 0 | 0 | 0 | 0 | 0
835 | 47677070 | 47677044 | 30414507 | 1 | 1 | 1 | 3 | 01.3.01.06-0038 | ФСБЦ-2022, 01.3.01.06-0038, приказ Минстроя России от 18.05.2022 г. № 378/пр | Смазка защитная электросетевая | 1346 | 1009 | кг | кг | 1 | 0.1 | 238.29 | 0 | 0 | 0 | 0 | 1 | 0 |  | 0.1 | 2 | 47677049 | 1874 | 0 | 0 | 0 | 0 | 0 | 0 | 0 | 0
835 | 47677071 | 47677044 | 30414514 | 1 | 1 | 1 | 3 | 01.3.01.06-0051 | ФСБЦ-2022, 01.3.01.06-0051, приказ Минстроя России от 18.05.2022 г. № 378/пр | Смазка солидол жировой Ж | 1346 | 1009 | кг | кг | 1 | 0.03 | 80.02 | 0 | 0 | 0 | 0 | 1 | 0 |  | 0.03 | 2 | 47677050 | 1875 | 0 | 0 | 0 | 0 | 0 | 0 | 0 | 0
835 | 47677072 | 47677044 | 30417556 | 1 | 1 | 1 | 3 | 01.7.15.03-0042 | ФСБЦ-2022, 01.7.15.03-0042, приказ Минстроя России от 18.05.2022 г. № 378/пр | Болты с гайками и шайбами строительные | 1346 | 1009 | кг | кг | 1 | 0 | 174.93 | 0 | 0 | 0 | 1 | 0 | 0 |  | 0 | 2 | 47677051 | 1876 | 0 | 0 | 0 | 0 | 0 | 0 | 0 | 0
835 | 47677073 | 47677044 | 30418718 | 1 | 1 | 1 | 3 | 01.7.20.08-0051 | ФСБЦ-2022 доп.8, 01.7.20.08-0051, приказ Минстроя России от 14.11.2023 г. № 817/пр | Ветошь хлопчатобумажная цветная | 1346 | 1009 | кг | кг | 1 | 0.02 | 56.11 | 0 | 0 | 0 | 0 | 1 | 0 |  | 0.02 | 2 | 47677052 | 1877 | 0 | 0 | 0 | 0 | 0 | 0 | 0 | 0
835 | 47677074 | 47677044 | 30343177 | 111 | 1 | 1 | 3 | 05.1.02.07 |  | Стойка железобетонная вибрированная для опор | 1371 | 1013 | ШТ | ШТ | 1 | 0 | 0 | 0 | 0 | 0 | 1 | 0 | 0 |  | 0 | 2 | 47677053 | 1878 | 0 | 0 | 0 | 0 | 0 | 0 | 0 | 0
835 | 47677075 | 47677044 | 30343863 | 111 | 1 | 1 | 3 | 07.2.02.05 |  | Траверсы стальные | 1348 | 1009 | т | т | 1000 | 0 | 0 | 0 | 0 | 0 | 1 | 0 | 0 |  | 0 | 2 | 47677054 | 1879 | 0 | 0 | 0 | 0 | 0 | 0 | 0 | 0
835 | 47677076 | 47677044 | 30344002 | 111 | 1 | 1 | 3 | 07.2.07.13 |  | Хомуты стальные | 1346 | 1009 | кг | кг | 1 | 0 | 0 | 0 | 0 | 0 | 1 | 0 | 0 |  | 0 | 2 | 47677055 | 1880 | 0 | 0 | 0 | 0 | 0 | 0 | 0 | 0
835 | 47677077 | 47677044 | 30344317 | 111 | 1 | 1 | 3 | 08.3.04.02 |  | Сталь стержневая диаметром до 10 мм | 1348 | 1009 | т | т | 1000 | 0 | 0 | 0 | 0 | 0 | 1 | 0 | 0 |  | 0 | 2 | 47677056 | 1881 | 0 | 0 | 0 | 0 | 0 | 0 | 0 | 0
835 | 47677078 | 47677044 | 30434088 | 1 | 1 | 1 | 3 | 14.4.02.04-0182 | ФСБЦ-2022, 14.4.02.04-0182, приказ Минстроя России от 18.05.2022 г. № 378/пр | Краска масляная МА-15, цветная | 1348 | 1009 | т | т | 1000 | 0.0004 | 61265.39 | 0 | 0 | 0 | 0 | 1 | 0 |  | 0.0004 | 2 | 47677057 | 1882 | 0 | 0 | 0 | 0 | 0 | 0 | 0 | 0
835 | 47677079 | 47677044 | 30434110 | 1 | 1 | 1 | 3 | 14.4.03.03-0102 | ФСБЦ-2022 доп.4, 14.4.03.03-0102, приказ Минстроя России от 27.12.2022 г. № 1133/пр | Лак битумный БТ-577 | 1348 | 1009 | т | т | 1000 | 0.0001 | 80020.98 | 0 | 0 | 0 | 0 | 1 | 0 |  | 0.0001 | 2 | 47677059 | 1884 | 0 | 0 | 0 | 0 | 0 | 0 | 0 | 0
835 | 47677080 | 47677044 | 30441287 | 1 | 1 | 1 | 3 | 20.2.02.04-0006 | ФСБЦ-2022, 20.2.02.04-0006, приказ Минстроя России от 18.05.2022 г. № 378/пр | Колпачки полиэтиленовые К-6 | 1425 | 1013 | 100 ШТ | 100 ШТ | 1 | 0.06 | 1031.73 | 0 | 0 | 0 | 0 | 1 | 0 |  | 0.06 | 2 | 47677061 | 1886 | 0 | 0 | 0 | 0 | 0 | 0 | 0 | 0
835 | 47677081 | 47677044 | 30346588 | 111 | 1 | 1 | 3 | 22.2.01.04 |  | Изоляторы штыревые | 1371 | 1013 | ШТ | ШТ | 1 | 0 | 0 | 0 | 0 | 0 | 1 | 0 | 0 |  | 0 | 2 | 47677063 | 1888 | 0 | 0 | 0 | 0 | 0 | 0 | 0 | 0
835 | 47677082 | 47677044 | 30346633 | 111 | 1 | 1 | 3 | 22.2.02.21 |  | Штыри | 1371 | 1013 | ШТ | ШТ | 1 | 0 | 0 | 0 | 0 | 0 | 1 | 0 | 0 |  | 0 | 2 | 47677064 | 1889 | 0 | 0 | 0 | 0 | 0 | 0 | 0 | 0
835 | 47677083 | 47677044 | 30346637 | 111 | 1 | 1 | 3 | 22.2.02.23 |  | Металлические плакаты | 1371 | 1013 | ШТ | ШТ | 1 | 0 | 0 | 0 | 0 | 0 | 1 | 0 | 0 |  | 0 | 2 | 47677065 | 1890 | 0 | 0 | 0 | 0 | 0 | 0 | 0 | 0
864 | 47677118 | 47677098 | 30341699 | 111 | 1 | 1 | 1 | 1-100-33 |  | Затраты труда рабочих (Средний разряд - 3,3) | 1191 | 1013 | чел.-ч. | чел.-ч. | 1 | 3.06 | 0 | 0 | 0 | 748.18 | 0 | 1 | 1 | )*1,15)*1,2)*1,15 | 4.8562 | 2 | 47677099 | 1891 | 0 | 0 | 0 | 0 | 0 | 0 | 0 | 0
864 | 47677119 | 47677098 | 30341891 | 111 | 1 | 1 | 1 | 4-100-00 |  | Затраты труда машинистов | 1191 | 1013 | чел.-ч. | чел.-ч. | 1 | 0.87 | 0 | 0 | 0 | 0 | 0 | 1 | 2 | )*1,25)*1,2)*1,15 | 1.5008 | 2 | 47677100 | 1892 | 0 | 0 | 0 | 0 | 0 | 0 | 0 | 0
864 | 47677120 | 47677098 | 30462688 | 1 | 1 | 1 | 2 | 91.04.01-031 | ФСЭМ-2022, 91.04.01-031, приказ Минстроя России от 18.05.2022 г. № 378/пр | Машины бурильно-крановые на автомобильном ходу, диаметр бурения до 800 мм, глубина бурения до 5 м | 1368 | 1011 | маш.-ч | маш.-ч | 1 | 0.68 | 0 | 1609.97 | 583.92 | 0 | 0 | 1 | 0 | )*1,25)*1,2)*1,15 | 1.173 | 2 | 47677101 | 1893 | 0 | 0 | 0 | 0 | 0 | 0 | 0 | 0
864 | 47677121 | 47677098 | 30463686 | 1 | 1 | 1 | 2 | 91.14.02-001 | ФСЭМ-2022 доп.7, 91.14.02-001, приказ Минстроя России от 02.08.2023 г. № 551/пр | Автомобили бортовые, грузоподъемность до 5 т | 1368 | 1011 | маш.-ч | маш.-ч | 1 | 0.19 | 0 | 641.7 | 811.79 | 0 | 0 | 1 | 0 | )*1,25)*1,2)*1,15 | 0.32775 | 2 | 47677102 | 1894 | 0 | 0 | 0 | 0 | 0 | 0 | 0 | 0
864 | 47677122 | 47677098 | 30414507 | 1 | 1 | 1 | 3 | 01.3.01.06-0038 | ФСБЦ-2022, 01.3.01.06-0038, приказ Минстроя России от 18.05.2022 г. № 378/пр | Смазка защитная электросетевая | 1346 | 1009 | кг | кг | 1 | 0.1 | 238.29 | 0 | 0 | 0 | 0 | 1 | 0 |  | 0.1 | 2 | 47677103 | 1895 | 0 | 0 | 0 | 0 | 0 | 0 | 0 | 0
864 | 47677123 | 47677098 | 30414514 | 1 | 1 | 1 | 3 | 01.3.01.06-0051 | ФСБЦ-2022, 01.3.01.06-0051, приказ Минстроя России от 18.05.2022 г. № 378/пр | Смазка солидол жировой Ж | 1346 | 1009 | кг | кг | 1 | 0.03 | 80.02 | 0 | 0 | 0 | 0 | 1 | 0 |  | 0.03 | 2 | 47677104 | 1896 | 0 | 0 | 0 | 0 | 0 | 0 | 0 | 0
864 | 47677124 | 47677098 | 30417556 | 1 | 1 | 1 | 3 | 01.7.15.03-0042 | ФСБЦ-2022, 01.7.15.03-0042, приказ Минстроя России от 18.05.2022 г. № 378/пр | Болты с гайками и шайбами строительные | 1346 | 1009 | кг | кг | 1 | 0 | 174.93 | 0 | 0 | 0 | 1 | 0 | 0 |  | 0 | 2 | 47677105 | 1897 | 0 | 0 | 0 | 0 | 0 | 0 | 0 | 0
864 | 47677125 | 47677098 | 30418718 | 1 | 1 | 1 | 3 | 01.7.20.08-0051 | ФСБЦ-2022 доп.8, 01.7.20.08-0051, приказ Минстроя России от 14.11.2023 г. № 817/пр | Ветошь хлопчатобумажная цветная | 1346 | 1009 | кг | кг | 1 | 0.02 | 56.11 | 0 | 0 | 0 | 0 | 1 | 0 |  | 0.02 | 2 | 47677106 | 1898 | 0 | 0 | 0 | 0 | 0 | 0 | 0 | 0
864 | 47677126 | 47677098 | 30343177 | 111 | 1 | 1 | 3 | 05.1.02.07 |  | Стойка железобетонная вибрированная для опор | 1371 | 1013 | ШТ | ШТ | 1 | 0 | 0 | 0 | 0 | 0 | 1 | 0 | 0 |  | 0 | 2 | 47677107 | 1899 | 0 | 0 | 0 | 0 | 0 | 0 | 0 | 0
864 | 47677127 | 47677098 | 30343863 | 111 | 1 | 1 | 3 | 07.2.02.05 |  | Траверсы стальные | 1348 | 1009 | т | т | 1000 | 0 | 0 | 0 | 0 | 0 | 1 | 0 | 0 |  | 0 | 2 | 47677108 | 1900 | 0 | 0 | 0 | 0 | 0 | 0 | 0 | 0
864 | 47677128 | 47677098 | 30344002 | 111 | 1 | 1 | 3 | 07.2.07.13 |  | Хомуты стальные | 1346 | 1009 | кг | кг | 1 | 0 | 0 | 0 | 0 | 0 | 1 | 0 | 0 |  | 0 | 2 | 47677109 | 1901 | 0 | 0 | 0 | 0 | 0 | 0 | 0 | 0
864 | 47677129 | 47677098 | 30344317 | 111 | 1 | 1 | 3 | 08.3.04.02 |  | Сталь стержневая диаметром до 10 мм | 1348 | 1009 | т | т | 1000 | 0 | 0 | 0 | 0 | 0 | 1 | 0 | 0 |  | 0 | 2 | 47677110 | 1902 | 0 | 0 | 0 | 0 | 0 | 0 | 0 | 0
864 | 47677130 | 47677098 | 30434088 | 1 | 1 | 1 | 3 | 14.4.02.04-0182 | ФСБЦ-2022, 14.4.02.04-0182, приказ Минстроя России от 18.05.2022 г. № 378/пр | Краска масляная МА-15, цветная | 1348 | 1009 | т | т | 1000 | 0.0004 | 61265.39 | 0 | 0 | 0 | 0 | 1 | 0 |  | 0.0004 | 2 | 47677111 | 1903 | 0 | 0 | 0 | 0 | 0 | 0 | 0 | 0
864 | 47677131 | 47677098 | 30434110 | 1 | 1 | 1 | 3 | 14.4.03.03-0102 | ФСБЦ-2022 доп.4, 14.4.03.03-0102, приказ Минстроя России от 27.12.2022 г. № 1133/пр | Лак битумный БТ-577 | 1348 | 1009 | т | т | 1000 | 0.0001 | 80020.98 | 0 | 0 | 0 | 0 | 1 | 0 |  | 0.0001 | 2 | 47677112 | 1904 | 0 | 0 | 0 | 0 | 0 | 0 | 0 | 0
864 | 47677132 | 47677098 | 30441287 | 1 | 1 | 1 | 3 | 20.2.02.04-0006 | ФСБЦ-2022, 20.2.02.04-0006, приказ Минстроя России от 18.05.2022 г. № 378/пр | Колпачки полиэтиленовые К-6 | 1425 | 1013 | 100 ШТ | 100 ШТ | 1 | 0.06 | 1031.73 | 0 | 0 | 0 | 0 | 1 | 0 |  | 0.06 | 2 | 47677113 | 1905 | 0 | 0 | 0 | 0 | 0 | 0 | 0 | 0
864 | 47677133 | 47677098 | 30346588 | 111 | 1 | 1 | 3 | 22.2.01.04 |  | Изоляторы штыревые | 1371 | 1013 | ШТ | ШТ | 1 | 0 | 0 | 0 | 0 | 0 | 1 | 0 | 0 |  | 0 | 2 | 47677115 | 1907 | 0 | 0 | 0 | 0 | 0 | 0 | 0 | 0
864 | 47677134 | 47677098 | 30346633 | 111 | 1 | 1 | 3 | 22.2.02.21 |  | Штыри | 1371 | 1013 | ШТ | ШТ | 1 | 0 | 0 | 0 | 0 | 0 | 1 | 0 | 0 |  | 0 | 2 | 47677116 | 1908 | 0 | 0 | 0 | 0 | 0 | 0 | 0 | 0
864 | 47677135 | 47677098 | 30346637 | 111 | 1 | 1 | 3 | 22.2.02.23 |  | Металлические плакаты | 1371 | 1013 | ШТ | ШТ | 1 | 0 | 0 | 0 | 0 | 0 | 1 | 0 | 0 |  | 0 | 2 | 47677117 | 1909 | 0 | 0 | 0 | 0 | 0 | 0 | 0 | 0
865 | 47677118 | 47677098 | 30341699 | 111 | 1 | 1 | 1 | 1-100-33 |  | Затраты труда рабочих (Средний разряд - 3,3) | 1191 | 1013 | чел.-ч. | чел.-ч. | 1 | 3.06 | 0 | 0 | 0 | 748.18 | 0 | 1 | 1 | )*1,15)*1,2)*1,15 | 4.8562 | 2 | 47677099 | 1910 | 0 | 0 | 0 | 0 | 0 | 0 | 0 | 0
865 | 47677119 | 47677098 | 30341891 | 111 | 1 | 1 | 1 | 4-100-00 |  | Затраты труда машинистов | 1191 | 1013 | чел.-ч. | чел.-ч. | 1 | 0.87 | 0 | 0 | 0 | 0 | 0 | 1 | 2 | )*1,25)*1,2)*1,15 | 1.5008 | 2 | 47677100 | 1911 | 0 | 0 | 0 | 0 | 0 | 0 | 0 | 0
865 | 47677120 | 47677098 | 30462688 | 1 | 1 | 1 | 2 | 91.04.01-031 | ФСЭМ-2022, 91.04.01-031, приказ Минстроя России от 18.05.2022 г. № 378/пр | Машины бурильно-крановые на автомобильном ходу, диаметр бурения до 800 мм, глубина бурения до 5 м | 1368 | 1011 | маш.-ч | маш.-ч | 1 | 0.68 | 0 | 1609.97 | 583.92 | 0 | 0 | 1 | 0 | )*1,25)*1,2)*1,15 | 1.173 | 2 | 47677101 | 1912 | 0 | 0 | 0 | 0 | 0 | 0 | 0 | 0
865 | 47677121 | 47677098 | 30463686 | 1 | 1 | 1 | 2 | 91.14.02-001 | ФСЭМ-2022 доп.7, 91.14.02-001, приказ Минстроя России от 02.08.2023 г. № 551/пр | Автомобили бортовые, грузоподъемность до 5 т | 1368 | 1011 | маш.-ч | маш.-ч | 1 | 0.19 | 0 | 641.7 | 811.79 | 0 | 0 | 1 | 0 | )*1,25)*1,2)*1,15 | 0.32775 | 2 | 47677102 | 1913 | 0 | 0 | 0 | 0 | 0 | 0 | 0 | 0
865 | 47677122 | 47677098 | 30414507 | 1 | 1 | 1 | 3 | 01.3.01.06-0038 | ФСБЦ-2022, 01.3.01.06-0038, приказ Минстроя России от 18.05.2022 г. № 378/пр | Смазка защитная электросетевая | 1346 | 1009 | кг | кг | 1 | 0.1 | 238.29 | 0 | 0 | 0 | 0 | 1 | 0 |  | 0.1 | 2 | 47677103 | 1914 | 0 | 0 | 0 | 0 | 0 | 0 | 0 | 0
865 | 47677123 | 47677098 | 30414514 | 1 | 1 | 1 | 3 | 01.3.01.06-0051 | ФСБЦ-2022, 01.3.01.06-0051, приказ Минстроя России от 18.05.2022 г. № 378/пр | Смазка солидол жировой Ж | 1346 | 1009 | кг | кг | 1 | 0.03 | 80.02 | 0 | 0 | 0 | 0 | 1 | 0 |  | 0.03 | 2 | 47677104 | 1915 | 0 | 0 | 0 | 0 | 0 | 0 | 0 | 0
865 | 47677124 | 47677098 | 30417556 | 1 | 1 | 1 | 3 | 01.7.15.03-0042 | ФСБЦ-2022, 01.7.15.03-0042, приказ Минстроя России от 18.05.2022 г. № 378/пр | Болты с гайками и шайбами строительные | 1346 | 1009 | кг | кг | 1 | 0 | 174.93 | 0 | 0 | 0 | 1 | 0 | 0 |  | 0 | 2 | 47677105 | 1916 | 0 | 0 | 0 | 0 | 0 | 0 | 0 | 0
865 | 47677125 | 47677098 | 30418718 | 1 | 1 | 1 | 3 | 01.7.20.08-0051 | ФСБЦ-2022 доп.8, 01.7.20.08-0051, приказ Минстроя России от 14.11.2023 г. № 817/пр | Ветошь хлопчатобумажная цветная | 1346 | 1009 | кг | кг | 1 | 0.02 | 56.11 | 0 | 0 | 0 | 0 | 1 | 0 |  | 0.02 | 2 | 47677106 | 1917 | 0 | 0 | 0 | 0 | 0 | 0 | 0 | 0
865 | 47677126 | 47677098 | 30343177 | 111 | 1 | 1 | 3 | 05.1.02.07 |  | Стойка железобетонная вибрированная для опор | 1371 | 1013 | ШТ | ШТ | 1 | 0 | 0 | 0 | 0 | 0 | 1 | 0 | 0 |  | 0 | 2 | 47677107 | 1918 | 0 | 0 | 0 | 0 | 0 | 0 | 0 | 0
865 | 47677127 | 47677098 | 30343863 | 111 | 1 | 1 | 3 | 07.2.02.05 |  | Траверсы стальные | 1348 | 1009 | т | т | 1000 | 0 | 0 | 0 | 0 | 0 | 1 | 0 | 0 |  | 0 | 2 | 47677108 | 1919 | 0 | 0 | 0 | 0 | 0 | 0 | 0 | 0
865 | 47677128 | 47677098 | 30344002 | 111 | 1 | 1 | 3 | 07.2.07.13 |  | Хомуты стальные | 1346 | 1009 | кг | кг | 1 | 0 | 0 | 0 | 0 | 0 | 1 | 0 | 0 |  | 0 | 2 | 47677109 | 1920 | 0 | 0 | 0 | 0 | 0 | 0 | 0 | 0
865 | 47677129 | 47677098 | 30344317 | 111 | 1 | 1 | 3 | 08.3.04.02 |  | Сталь стержневая диаметром до 10 мм | 1348 | 1009 | т | т | 1000 | 0 | 0 | 0 | 0 | 0 | 1 | 0 | 0 |  | 0 | 2 | 47677110 | 1921 | 0 | 0 | 0 | 0 | 0 | 0 | 0 | 0
865 | 47677130 | 47677098 | 30434088 | 1 | 1 | 1 | 3 | 14.4.02.04-0182 | ФСБЦ-2022, 14.4.02.04-0182, приказ Минстроя России от 18.05.2022 г. № 378/пр | Краска масляная МА-15, цветная | 1348 | 1009 | т | т | 1000 | 0.0004 | 61265.39 | 0 | 0 | 0 | 0 | 1 | 0 |  | 0.0004 | 2 | 47677111 | 1922 | 0 | 0 | 0 | 0 | 0 | 0 | 0 | 0
865 | 47677131 | 47677098 | 30434110 | 1 | 1 | 1 | 3 | 14.4.03.03-0102 | ФСБЦ-2022 доп.4, 14.4.03.03-0102, приказ Минстроя России от 27.12.2022 г. № 1133/пр | Лак битумный БТ-577 | 1348 | 1009 | т | т | 1000 | 0.0001 | 80020.98 | 0 | 0 | 0 | 0 | 1 | 0 |  | 0.0001 | 2 | 47677112 | 1923 | 0 | 0 | 0 | 0 | 0 | 0 | 0 | 0
865 | 47677132 | 47677098 | 30441287 | 1 | 1 | 1 | 3 | 20.2.02.04-0006 | ФСБЦ-2022, 20.2.02.04-0006, приказ Минстроя России от 18.05.2022 г. № 378/пр | Колпачки полиэтиленовые К-6 | 1425 | 1013 | 100 ШТ | 100 ШТ | 1 | 0.06 | 1031.73 | 0 | 0 | 0 | 0 | 1 | 0 |  | 0.06 | 2 | 47677113 | 1924 | 0 | 0 | 0 | 0 | 0 | 0 | 0 | 0
865 | 47677133 | 47677098 | 30346588 | 111 | 1 | 1 | 3 | 22.2.01.04 |  | Изоляторы штыревые | 1371 | 1013 | ШТ | ШТ | 1 | 0 | 0 | 0 | 0 | 0 | 1 | 0 | 0 |  | 0 | 2 | 47677115 | 1926 | 0 | 0 | 0 | 0 | 0 | 0 | 0 | 0
865 | 47677134 | 47677098 | 30346633 | 111 | 1 | 1 | 3 | 22.2.02.21 |  | Штыри | 1371 | 1013 | ШТ | ШТ | 1 | 0 | 0 | 0 | 0 | 0 | 1 | 0 | 0 |  | 0 | 2 | 47677116 | 1927 | 0 | 0 | 0 | 0 | 0 | 0 | 0 | 0
865 | 47677135 | 47677098 | 30346637 | 111 | 1 | 1 | 3 | 22.2.02.23 |  | Металлические плакаты | 1371 | 1013 | ШТ | ШТ | 1 | 0 | 0 | 0 | 0 | 0 | 1 | 0 | 0 |  | 0 | 2 | 47677117 | 1928 | 0 | 0 | 0 | 0 | 0 | 0 | 0 | 0
886 | 47677168 | 47677146 | 30341695 | 111 | 1 | 1 | 1 | 1-100-31 |  | Затраты труда рабочих (Средний разряд - 3,1) | 1191 | 1013 | чел.-ч. | чел.-ч. | 1 | 15.62 | 0 | 0 | 0 | 730 | 0 | 1 | 1 | )*1,15)*1,2)*1,15 | 24.7889 | 2 | 47677147 | 1929 | 0 | 0 | 0 | 0 | 0 | 0 | 0 | 0
886 | 47677169 | 47677146 | 30341891 | 111 | 1 | 1 | 1 | 4-100-00 |  | Затраты труда машинистов | 1191 | 1013 | чел.-ч. | чел.-ч. | 1 | 2.91 | 0 | 0 | 0 | 0 | 0 | 1 | 2 | )*1,25)*1,2)*1,15 | 5.0198 | 2 | 47677148 | 1930 | 0 | 0 | 0 | 0 | 0 | 0 | 0 | 0
886 | 47677170 | 47677146 | 30462688 | 1 | 1 | 1 | 2 | 91.04.01-031 | ФСЭМ-2022, 91.04.01-031, приказ Минстроя России от 18.05.2022 г. № 378/пр | Машины бурильно-крановые на автомобильном ходу, диаметр бурения до 800 мм, глубина бурения до 5 м | 1368 | 1011 | маш.-ч | маш.-ч | 1 | 2.13 | 0 | 1609.97 | 583.92 | 0 | 0 | 1 | 0 | )*1,25)*1,2)*1,15 | 3.6742 | 2 | 47677149 | 1931 | 0 | 0 | 0 | 0 | 0 | 0 | 0 | 0
886 | 47677171 | 47677146 | 30463686 | 1 | 1 | 1 | 2 | 91.14.02-001 | ФСЭМ-2022 доп.7, 91.14.02-001, приказ Минстроя России от 02.08.2023 г. № 551/пр | Автомобили бортовые, грузоподъемность до 5 т | 1368 | 1011 | маш.-ч | маш.-ч | 1 | 0.78 | 0 | 641.7 | 811.79 | 0 | 0 | 1 | 0 | )*1,25)*1,2)*1,15 | 1.3455 | 2 | 47677150 | 1932 | 0 | 0 | 0 | 0 | 0 | 0 | 0 | 0
886 | 47677172 | 47677146 | 30414507 | 1 | 1 | 1 | 3 | 01.3.01.06-0038 | ФСБЦ-2022, 01.3.01.06-0038, приказ Минстроя России от 18.05.2022 г. № 378/пр | Смазка защитная электросетевая | 1346 | 1009 | кг | кг | 1 | 0.1 | 238.29 | 0 | 0 | 0 | 0 | 1 | 0 |  | 0.1 | 2 | 47677151 | 1933 | 0 | 0 | 0 | 0 | 0 | 0 | 0 | 0
886 | 47677173 | 47677146 | 30414514 | 1 | 1 | 1 | 3 | 01.3.01.06-0051 | ФСБЦ-2022, 01.3.01.06-0051, приказ Минстроя России от 18.05.2022 г. № 378/пр | Смазка солидол жировой Ж | 1346 | 1009 | кг | кг | 1 | 0.03 | 80.02 | 0 | 0 | 0 | 0 | 1 | 0 |  | 0.03 | 2 | 47677152 | 1934 | 0 | 0 | 0 | 0 | 0 | 0 | 0 | 0
886 | 47677174 | 47677146 | 30417556 | 1 | 1 | 1 | 3 | 01.7.15.03-0042 | ФСБЦ-2022, 01.7.15.03-0042, приказ Минстроя России от 18.05.2022 г. № 378/пр | Болты с гайками и шайбами строительные | 1346 | 1009 | кг | кг | 1 | 0 | 174.93 | 0 | 0 | 0 | 1 | 0 | 0 |  | 0 | 2 | 47677153 | 1935 | 0 | 0 | 0 | 0 | 0 | 0 | 0 | 0
886 | 47677175 | 47677146 | 30418718 | 1 | 1 | 1 | 3 | 01.7.20.08-0051 | ФСБЦ-2022 доп.8, 01.7.20.08-0051, приказ Минстроя России от 14.11.2023 г. № 817/пр | Ветошь хлопчатобумажная цветная | 1346 | 1009 | кг | кг | 1 | 0.02 | 56.11 | 0 | 0 | 0 | 0 | 1 | 0 |  | 0.02 | 2 | 47677154 | 1936 | 0 | 0 | 0 | 0 | 0 | 0 | 0 | 0
886 | 47677176 | 47677146 | 30343171 | 111 | 1 | 1 | 3 | 05.1.02.06 |  | Приставки железобетонные | 1371 | 1013 | ШТ | ШТ | 1 | 0 | 0 | 0 | 0 | 0 | 1 | 0 | 0 |  | 0 | 2 | 47677155 | 1937 | 0 | 0 | 0 | 0 | 0 | 0 | 0 | 0
886 | 47677177 | 47677146 | 30343177 | 111 | 1 | 1 | 3 | 05.1.02.07 |  | Стойка железобетонная вибрированная для опор | 1371 | 1013 | ШТ | ШТ | 1 | 0 | 0 | 0 | 0 | 0 | 1 | 0 | 0 |  | 0 | 2 | 47677156 | 1938 | 0 | 0 | 0 | 0 | 0 | 0 | 0 | 0
886 | 47677178 | 47677146 | 30343863 | 111 | 1 | 1 | 3 | 07.2.02.05 |  | Траверсы стальные | 1348 | 1009 | т | т | 1000 | 0 | 0 | 0 | 0 | 0 | 1 | 0 | 0 |  | 0 | 2 | 47677157 | 1939 | 0 | 0 | 0 | 0 | 0 | 0 | 0 | 0
886 | 47677179 | 47677146 | 30344002 | 111 | 1 | 1 | 3 | 07.2.07.13 |  | Хомуты стальные | 1346 | 1009 | кг | кг | 1 | 0 | 0 | 0 | 0 | 0 | 1 | 0 | 0 |  | 0 | 2 | 47677158 | 1940 | 0 | 0 | 0 | 0 | 0 | 0 | 0 | 0
886 | 47677180 | 47677146 | 30344317 | 111 | 1 | 1 | 3 | 08.3.04.02 |  | Сталь стержневая диаметром до 10 мм | 1348 | 1009 | т | т | 1000 | 0 | 0 | 0 | 0 | 0 | 1 | 0 | 0 |  | 0 | 2 | 47677159 | 1941 | 0 | 0 | 0 | 0 | 0 | 0 | 0 | 0
886 | 47677181 | 47677146 | 30434088 | 1 | 1 | 1 | 3 | 14.4.02.04-0182 | ФСБЦ-2022, 14.4.02.04-0182, приказ Минстроя России от 18.05.2022 г. № 378/пр | Краска масляная МА-15, цветная | 1348 | 1009 | т | т | 1000 | 0.0004 | 61265.39 | 0 | 0 | 0 | 0 | 1 | 0 |  | 0.0004 | 2 | 47677160 | 1942 | 0 | 0 | 0 | 0 | 0 | 0 | 0 | 0
886 | 47677182 | 47677146 | 30434110 | 1 | 1 | 1 | 3 | 14.4.03.03-0102 | ФСБЦ-2022 доп.4, 14.4.03.03-0102, приказ Минстроя России от 27.12.2022 г. № 1133/пр | Лак битумный БТ-577 | 1348 | 1009 | т | т | 1000 | 0.0001 | 80020.98 | 0 | 0 | 0 | 0 | 1 | 0 |  | 0.0001 | 2 | 47677161 | 1943 | 0 | 0 | 0 | 0 | 0 | 0 | 0 | 0
886 | 47677183 | 47677146 | 30441287 | 1 | 1 | 1 | 3 | 20.2.02.04-0006 | ФСБЦ-2022, 20.2.02.04-0006, приказ Минстроя России от 18.05.2022 г. № 378/пр | Колпачки полиэтиленовые К-6 | 1425 | 1013 | 100 ШТ | 100 ШТ | 1 | 0.06 | 1031.73 | 0 | 0 | 0 | 0 | 1 | 0 |  | 0.06 | 2 | 47677162 | 1944 | 0 | 0 | 0 | 0 | 0 | 0 | 0 | 0
886 | 47677184 | 47677146 | 30346588 | 111 | 1 | 1 | 3 | 22.2.01.04 |  | Изоляторы штыревые | 1371 | 1013 | ШТ | ШТ | 1 | 0 | 0 | 0 | 0 | 0 | 1 | 0 | 0 |  | 0 | 2 | 47677164 | 1946 | 0 | 0 | 0 | 0 | 0 | 0 | 0 | 0
886 | 47677185 | 47677146 | 30346611 | 111 | 1 | 1 | 3 | 22.2.02.09 |  | Детали крепления стальные | 1346 | 1009 | кг | кг | 1 | 0 | 0 | 0 | 0 | 0 | 1 | 0 | 0 |  | 0 | 2 | 47677165 | 1947 | 0 | 0 | 0 | 0 | 0 | 0 | 0 | 0
886 | 47677186 | 47677146 | 30346633 | 111 | 1 | 1 | 3 | 22.2.02.21 |  | Штыри | 1371 | 1013 | ШТ | ШТ | 1 | 0 | 0 | 0 | 0 | 0 | 1 | 0 | 0 |  | 0 | 2 | 47677166 | 1948 | 0 | 0 | 0 | 0 | 0 | 0 | 0 | 0
886 | 47677187 | 47677146 | 30346637 | 111 | 1 | 1 | 3 | 22.2.02.23 |  | Металлические плакаты | 1371 | 1013 | ШТ | ШТ | 1 | 0 | 0 | 0 | 0 | 0 | 1 | 0 | 0 |  | 0 | 2 | 47677167 | 1949 | 0 | 0 | 0 | 0 | 0 | 0 | 0 | 0
887 | 47677168 | 47677146 | 30341695 | 111 | 1 | 1 | 1 | 1-100-31 |  | Затраты труда рабочих (Средний разряд - 3,1) | 1191 | 1013 | чел.-ч. | чел.-ч. | 1 | 15.62 | 0 | 0 | 0 | 730 | 0 | 1 | 1 | )*1,15)*1,2)*1,15 | 24.7889 | 2 | 47677147 | 1950 | 0 | 0 | 0 | 0 | 0 | 0 | 0 | 0
887 | 47677169 | 47677146 | 30341891 | 111 | 1 | 1 | 1 | 4-100-00 |  | Затраты труда машинистов | 1191 | 1013 | чел.-ч. | чел.-ч. | 1 | 2.91 | 0 | 0 | 0 | 0 | 0 | 1 | 2 | )*1,25)*1,2)*1,15 | 5.0198 | 2 | 47677148 | 1951 | 0 | 0 | 0 | 0 | 0 | 0 | 0 | 0
887 | 47677170 | 47677146 | 30462688 | 1 | 1 | 1 | 2 | 91.04.01-031 | ФСЭМ-2022, 91.04.01-031, приказ Минстроя России от 18.05.2022 г. № 378/пр | Машины бурильно-крановые на автомобильном ходу, диаметр бурения до 800 мм, глубина бурения до 5 м | 1368 | 1011 | маш.-ч | маш.-ч | 1 | 2.13 | 0 | 1609.97 | 583.92 | 0 | 0 | 1 | 0 | )*1,25)*1,2)*1,15 | 3.6742 | 2 | 47677149 | 1952 | 0 | 0 | 0 | 0 | 0 | 0 | 0 | 0
887 | 47677171 | 47677146 | 30463686 | 1 | 1 | 1 | 2 | 91.14.02-001 | ФСЭМ-2022 доп.7, 91.14.02-001, приказ Минстроя России от 02.08.2023 г. № 551/пр | Автомобили бортовые, грузоподъемность до 5 т | 1368 | 1011 | маш.-ч | маш.-ч | 1 | 0.78 | 0 | 641.7 | 811.79 | 0 | 0 | 1 | 0 | )*1,25)*1,2)*1,15 | 1.3455 | 2 | 47677150 | 1953 | 0 | 0 | 0 | 0 | 0 | 0 | 0 | 0
887 | 47677172 | 47677146 | 30414507 | 1 | 1 | 1 | 3 | 01.3.01.06-0038 | ФСБЦ-2022, 01.3.01.06-0038, приказ Минстроя России от 18.05.2022 г. № 378/пр | Смазка защитная электросетевая | 1346 | 1009 | кг | кг | 1 | 0.1 | 238.29 | 0 | 0 | 0 | 0 | 1 | 0 |  | 0.1 | 2 | 47677151 | 1954 | 0 | 0 | 0 | 0 | 0 | 0 | 0 | 0
887 | 47677173 | 47677146 | 30414514 | 1 | 1 | 1 | 3 | 01.3.01.06-0051 | ФСБЦ-2022, 01.3.01.06-0051, приказ Минстроя России от 18.05.2022 г. № 378/пр | Смазка солидол жировой Ж | 1346 | 1009 | кг | кг | 1 | 0.03 | 80.02 | 0 | 0 | 0 | 0 | 1 | 0 |  | 0.03 | 2 | 47677152 | 1955 | 0 | 0 | 0 | 0 | 0 | 0 | 0 | 0
887 | 47677174 | 47677146 | 30417556 | 1 | 1 | 1 | 3 | 01.7.15.03-0042 | ФСБЦ-2022, 01.7.15.03-0042, приказ Минстроя России от 18.05.2022 г. № 378/пр | Болты с гайками и шайбами строительные | 1346 | 1009 | кг | кг | 1 | 0 | 174.93 | 0 | 0 | 0 | 1 | 0 | 0 |  | 0 | 2 | 47677153 | 1956 | 0 | 0 | 0 | 0 | 0 | 0 | 0 | 0
887 | 47677175 | 47677146 | 30418718 | 1 | 1 | 1 | 3 | 01.7.20.08-0051 | ФСБЦ-2022 доп.8, 01.7.20.08-0051, приказ Минстроя России от 14.11.2023 г. № 817/пр | Ветошь хлопчатобумажная цветная | 1346 | 1009 | кг | кг | 1 | 0.02 | 56.11 | 0 | 0 | 0 | 0 | 1 | 0 |  | 0.02 | 2 | 47677154 | 1957 | 0 | 0 | 0 | 0 | 0 | 0 | 0 | 0
887 | 47677176 | 47677146 | 30343171 | 111 | 1 | 1 | 3 | 05.1.02.06 |  | Приставки железобетонные | 1371 | 1013 | ШТ | ШТ | 1 | 0 | 0 | 0 | 0 | 0 | 1 | 0 | 0 |  | 0 | 2 | 47677155 | 1958 | 0 | 0 | 0 | 0 | 0 | 0 | 0 | 0
887 | 47677177 | 47677146 | 30343177 | 111 | 1 | 1 | 3 | 05.1.02.07 |  | Стойка железобетонная вибрированная для опор | 1371 | 1013 | ШТ | ШТ | 1 | 0 | 0 | 0 | 0 | 0 | 1 | 0 | 0 |  | 0 | 2 | 47677156 | 1959 | 0 | 0 | 0 | 0 | 0 | 0 | 0 | 0
887 | 47677178 | 47677146 | 30343863 | 111 | 1 | 1 | 3 | 07.2.02.05 |  | Траверсы стальные | 1348 | 1009 | т | т | 1000 | 0 | 0 | 0 | 0 | 0 | 1 | 0 | 0 |  | 0 | 2 | 47677157 | 1960 | 0 | 0 | 0 | 0 | 0 | 0 | 0 | 0
887 | 47677179 | 47677146 | 30344002 | 111 | 1 | 1 | 3 | 07.2.07.13 |  | Хомуты стальные | 1346 | 1009 | кг | кг | 1 | 0 | 0 | 0 | 0 | 0 | 1 | 0 | 0 |  | 0 | 2 | 47677158 | 1961 | 0 | 0 | 0 | 0 | 0 | 0 | 0 | 0
887 | 47677180 | 47677146 | 30344317 | 111 | 1 | 1 | 3 | 08.3.04.02 |  | Сталь стержневая диаметром до 10 мм | 1348 | 1009 | т | т | 1000 | 0 | 0 | 0 | 0 | 0 | 1 | 0 | 0 |  | 0 | 2 | 47677159 | 1962 | 0 | 0 | 0 | 0 | 0 | 0 | 0 | 0
887 | 47677181 | 47677146 | 30434088 | 1 | 1 | 1 | 3 | 14.4.02.04-0182 | ФСБЦ-2022, 14.4.02.04-0182, приказ Минстроя России от 18.05.2022 г. № 378/пр | Краска масляная МА-15, цветная | 1348 | 1009 | т | т | 1000 | 0.0004 | 61265.39 | 0 | 0 | 0 | 0 | 1 | 0 |  | 0.0004 | 2 | 47677160 | 1963 | 0 | 0 | 0 | 0 | 0 | 0 | 0 | 0
887 | 47677182 | 47677146 | 30434110 | 1 | 1 | 1 | 3 | 14.4.03.03-0102 | ФСБЦ-2022 доп.4, 14.4.03.03-0102, приказ Минстроя России от 27.12.2022 г. № 1133/пр | Лак битумный БТ-577 | 1348 | 1009 | т | т | 1000 | 0.0001 | 80020.98 | 0 | 0 | 0 | 0 | 1 | 0 |  | 0.0001 | 2 | 47677161 | 1964 | 0 | 0 | 0 | 0 | 0 | 0 | 0 | 0
887 | 47677183 | 47677146 | 30441287 | 1 | 1 | 1 | 3 | 20.2.02.04-0006 | ФСБЦ-2022, 20.2.02.04-0006, приказ Минстроя России от 18.05.2022 г. № 378/пр | Колпачки полиэтиленовые К-6 | 1425 | 1013 | 100 ШТ | 100 ШТ | 1 | 0.06 | 1031.73 | 0 | 0 | 0 | 0 | 1 | 0 |  | 0.06 | 2 | 47677162 | 1965 | 0 | 0 | 0 | 0 | 0 | 0 | 0 | 0
887 | 47677184 | 47677146 | 30346588 | 111 | 1 | 1 | 3 | 22.2.01.04 |  | Изоляторы штыревые | 1371 | 1013 | ШТ | ШТ | 1 | 0 | 0 | 0 | 0 | 0 | 1 | 0 | 0 |  | 0 | 2 | 47677164 | 1967 | 0 | 0 | 0 | 0 | 0 | 0 | 0 | 0
887 | 47677185 | 47677146 | 30346611 | 111 | 1 | 1 | 3 | 22.2.02.09 |  | Детали крепления стальные | 1346 | 1009 | кг | кг | 1 | 0 | 0 | 0 | 0 | 0 | 1 | 0 | 0 |  | 0 | 2 | 47677165 | 1968 | 0 | 0 | 0 | 0 | 0 | 0 | 0 | 0
887 | 47677186 | 47677146 | 30346633 | 111 | 1 | 1 | 3 | 22.2.02.21 |  | Штыри | 1371 | 1013 | ШТ | ШТ | 1 | 0 | 0 | 0 | 0 | 0 | 1 | 0 | 0 |  | 0 | 2 | 47677166 | 1969 | 0 | 0 | 0 | 0 | 0 | 0 | 0 | 0
887 | 47677187 | 47677146 | 30346637 | 111 | 1 | 1 | 3 | 22.2.02.23 |  | Металлические плакаты | 1371 | 1013 | ШТ | ШТ | 1 | 0 | 0 | 0 | 0 | 0 | 1 | 0 | 0 |  | 0 | 2 | 47677167 | 1970 | 0 | 0 | 0 | 0 | 0 | 0 | 0 | 0
914 | 47677221 | 47677201 | 30341699 | 111 | 1 | 1 | 1 | 1-100-33 |  | Затраты труда рабочих (Средний разряд - 3,3) | 1191 | 1013 | чел.-ч. | чел.-ч. | 1 | 3.06 | 0 | 0 | 0 | 748.18 | 0 | 1 | 1 | )*1,15)*1,2)*1,15 | 4.8562 | 2 | 47677202 | 1971 | 0 | 0 | 0 | 0 | 0 | 0 | 0 | 0
914 | 47677222 | 47677201 | 30341891 | 111 | 1 | 1 | 1 | 4-100-00 |  | Затраты труда машинистов | 1191 | 1013 | чел.-ч. | чел.-ч. | 1 | 0.87 | 0 | 0 | 0 | 0 | 0 | 1 | 2 | )*1,25)*1,2)*1,15 | 1.5008 | 2 | 47677203 | 1972 | 0 | 0 | 0 | 0 | 0 | 0 | 0 | 0
914 | 47677223 | 47677201 | 30462688 | 1 | 1 | 1 | 2 | 91.04.01-031 | ФСЭМ-2022, 91.04.01-031, приказ Минстроя России от 18.05.2022 г. № 378/пр | Машины бурильно-крановые на автомобильном ходу, диаметр бурения до 800 мм, глубина бурения до 5 м | 1368 | 1011 | маш.-ч | маш.-ч | 1 | 0.68 | 0 | 1609.97 | 583.92 | 0 | 0 | 1 | 0 | )*1,25)*1,2)*1,15 | 1.173 | 2 | 47677204 | 1973 | 0 | 0 | 0 | 0 | 0 | 0 | 0 | 0
914 | 47677224 | 47677201 | 30463686 | 1 | 1 | 1 | 2 | 91.14.02-001 | ФСЭМ-2022 доп.7, 91.14.02-001, приказ Минстроя России от 02.08.2023 г. № 551/пр | Автомобили бортовые, грузоподъемность до 5 т | 1368 | 1011 | маш.-ч | маш.-ч | 1 | 0.19 | 0 | 641.7 | 811.79 | 0 | 0 | 1 | 0 | )*1,25)*1,2)*1,15 | 0.32775 | 2 | 47677205 | 1974 | 0 | 0 | 0 | 0 | 0 | 0 | 0 | 0
914 | 47677225 | 47677201 | 30414507 | 1 | 1 | 1 | 3 | 01.3.01.06-0038 | ФСБЦ-2022, 01.3.01.06-0038, приказ Минстроя России от 18.05.2022 г. № 378/пр | Смазка защитная электросетевая | 1346 | 1009 | кг | кг | 1 | 0.1 | 238.29 | 0 | 0 | 0 | 0 | 1 | 0 |  | 0.1 | 2 | 47677206 | 1975 | 0 | 0 | 0 | 0 | 0 | 0 | 0 | 0
914 | 47677226 | 47677201 | 30414514 | 1 | 1 | 1 | 3 | 01.3.01.06-0051 | ФСБЦ-2022, 01.3.01.06-0051, приказ Минстроя России от 18.05.2022 г. № 378/пр | Смазка солидол жировой Ж | 1346 | 1009 | кг | кг | 1 | 0.03 | 80.02 | 0 | 0 | 0 | 0 | 1 | 0 |  | 0.03 | 2 | 47677207 | 1976 | 0 | 0 | 0 | 0 | 0 | 0 | 0 | 0
914 | 47677227 | 47677201 | 30417556 | 1 | 1 | 1 | 3 | 01.7.15.03-0042 | ФСБЦ-2022, 01.7.15.03-0042, приказ Минстроя России от 18.05.2022 г. № 378/пр | Болты с гайками и шайбами строительные | 1346 | 1009 | кг | кг | 1 | 0 | 174.93 | 0 | 0 | 0 | 1 | 0 | 0 |  | 0 | 2 | 47677208 | 1977 | 0 | 0 | 0 | 0 | 0 | 0 | 0 | 0
914 | 47677228 | 47677201 | 30418718 | 1 | 1 | 1 | 3 | 01.7.20.08-0051 | ФСБЦ-2022 доп.8, 01.7.20.08-0051, приказ Минстроя России от 14.11.2023 г. № 817/пр | Ветошь хлопчатобумажная цветная | 1346 | 1009 | кг | кг | 1 | 0.02 | 56.11 | 0 | 0 | 0 | 0 | 1 | 0 |  | 0.02 | 2 | 47677209 | 1978 | 0 | 0 | 0 | 0 | 0 | 0 | 0 | 0
914 | 47677229 | 47677201 | 30343177 | 111 | 1 | 1 | 3 | 05.1.02.07 |  | Стойка железобетонная вибрированная для опор | 1371 | 1013 | ШТ | ШТ | 1 | 0 | 0 | 0 | 0 | 0 | 1 | 0 | 0 |  | 0 | 2 | 47677210 | 1979 | 0 | 0 | 0 | 0 | 0 | 0 | 0 | 0
914 | 47677230 | 47677201 | 30343863 | 111 | 1 | 1 | 3 | 07.2.02.05 |  | Траверсы стальные | 1348 | 1009 | т | т | 1000 | 0 | 0 | 0 | 0 | 0 | 1 | 0 | 0 |  | 0 | 2 | 47677211 | 1980 | 0 | 0 | 0 | 0 | 0 | 0 | 0 | 0
914 | 47677231 | 47677201 | 30344002 | 111 | 1 | 1 | 3 | 07.2.07.13 |  | Хомуты стальные | 1346 | 1009 | кг | кг | 1 | 0 | 0 | 0 | 0 | 0 | 1 | 0 | 0 |  | 0 | 2 | 47677212 | 1981 | 0 | 0 | 0 | 0 | 0 | 0 | 0 | 0
914 | 47677232 | 47677201 | 30344317 | 111 | 1 | 1 | 3 | 08.3.04.02 |  | Сталь стержневая диаметром до 10 мм | 1348 | 1009 | т | т | 1000 | 0 | 0 | 0 | 0 | 0 | 1 | 0 | 0 |  | 0 | 2 | 47677213 | 1982 | 0 | 0 | 0 | 0 | 0 | 0 | 0 | 0
914 | 47677233 | 47677201 | 30434088 | 1 | 1 | 1 | 3 | 14.4.02.04-0182 | ФСБЦ-2022, 14.4.02.04-0182, приказ Минстроя России от 18.05.2022 г. № 378/пр | Краска масляная МА-15, цветная | 1348 | 1009 | т | т | 1000 | 0.0004 | 61265.39 | 0 | 0 | 0 | 0 | 1 | 0 |  | 0.0004 | 2 | 47677214 | 1983 | 0 | 0 | 0 | 0 | 0 | 0 | 0 | 0
914 | 47677234 | 47677201 | 30434110 | 1 | 1 | 1 | 3 | 14.4.03.03-0102 | ФСБЦ-2022 доп.4, 14.4.03.03-0102, приказ Минстроя России от 27.12.2022 г. № 1133/пр | Лак битумный БТ-577 | 1348 | 1009 | т | т | 1000 | 0.0001 | 80020.98 | 0 | 0 | 0 | 0 | 1 | 0 |  | 0.0001 | 2 | 47677215 | 1984 | 0 | 0 | 0 | 0 | 0 | 0 | 0 | 0
914 | 47677235 | 47677201 | 30441287 | 1 | 1 | 1 | 3 | 20.2.02.04-0006 | ФСБЦ-2022, 20.2.02.04-0006, приказ Минстроя России от 18.05.2022 г. № 378/пр | Колпачки полиэтиленовые К-6 | 1425 | 1013 | 100 ШТ | 100 ШТ | 1 | 0.06 | 1031.73 | 0 | 0 | 0 | 0 | 1 | 0 |  | 0.06 | 2 | 47677216 | 1985 | 0 | 0 | 0 | 0 | 0 | 0 | 0 | 0
914 | 47677236 | 47677201 | 30346588 | 111 | 1 | 1 | 3 | 22.2.01.04 |  | Изоляторы штыревые | 1371 | 1013 | ШТ | ШТ | 1 | 0 | 0 | 0 | 0 | 0 | 1 | 0 | 0 |  | 0 | 2 | 47677218 | 1987 | 0 | 0 | 0 | 0 | 0 | 0 | 0 | 0
914 | 47677237 | 47677201 | 30346633 | 111 | 1 | 1 | 3 | 22.2.02.21 |  | Штыри | 1371 | 1013 | ШТ | ШТ | 1 | 0 | 0 | 0 | 0 | 0 | 1 | 0 | 0 |  | 0 | 2 | 47677219 | 1988 | 0 | 0 | 0 | 0 | 0 | 0 | 0 | 0
914 | 47677238 | 47677201 | 30346637 | 111 | 1 | 1 | 3 | 22.2.02.23 |  | Металлические плакаты | 1371 | 1013 | ШТ | ШТ | 1 | 0 | 0 | 0 | 0 | 0 | 1 | 0 | 0 |  | 0 | 2 | 47677220 | 1989 | 0 | 0 | 0 | 0 | 0 | 0 | 0 | 0
915 | 47677221 | 47677201 | 30341699 | 111 | 1 | 1 | 1 | 1-100-33 |  | Затраты труда рабочих (Средний разряд - 3,3) | 1191 | 1013 | чел.-ч. | чел.-ч. | 1 | 3.06 | 0 | 0 | 0 | 748.18 | 0 | 1 | 1 | )*1,15)*1,2)*1,15 | 4.8562 | 2 | 47677202 | 1990 | 0 | 0 | 0 | 0 | 0 | 0 | 0 | 0
915 | 47677222 | 47677201 | 30341891 | 111 | 1 | 1 | 1 | 4-100-00 |  | Затраты труда машинистов | 1191 | 1013 | чел.-ч. | чел.-ч. | 1 | 0.87 | 0 | 0 | 0 | 0 | 0 | 1 | 2 | )*1,25)*1,2)*1,15 | 1.5008 | 2 | 47677203 | 1991 | 0 | 0 | 0 | 0 | 0 | 0 | 0 | 0
915 | 47677223 | 47677201 | 30462688 | 1 | 1 | 1 | 2 | 91.04.01-031 | ФСЭМ-2022, 91.04.01-031, приказ Минстроя России от 18.05.2022 г. № 378/пр | Машины бурильно-крановые на автомобильном ходу, диаметр бурения до 800 мм, глубина бурения до 5 м | 1368 | 1011 | маш.-ч | маш.-ч | 1 | 0.68 | 0 | 1609.97 | 583.92 | 0 | 0 | 1 | 0 | )*1,25)*1,2)*1,15 | 1.173 | 2 | 47677204 | 1992 | 0 | 0 | 0 | 0 | 0 | 0 | 0 | 0
915 | 47677224 | 47677201 | 30463686 | 1 | 1 | 1 | 2 | 91.14.02-001 | ФСЭМ-2022 доп.7, 91.14.02-001, приказ Минстроя России от 02.08.2023 г. № 551/пр | Автомобили бортовые, грузоподъемность до 5 т | 1368 | 1011 | маш.-ч | маш.-ч | 1 | 0.19 | 0 | 641.7 | 811.79 | 0 | 0 | 1 | 0 | )*1,25)*1,2)*1,15 | 0.32775 | 2 | 47677205 | 1993 | 0 | 0 | 0 | 0 | 0 | 0 | 0 | 0
915 | 47677225 | 47677201 | 30414507 | 1 | 1 | 1 | 3 | 01.3.01.06-0038 | ФСБЦ-2022, 01.3.01.06-0038, приказ Минстроя России от 18.05.2022 г. № 378/пр | Смазка защитная электросетевая | 1346 | 1009 | кг | кг | 1 | 0.1 | 238.29 | 0 | 0 | 0 | 0 | 1 | 0 |  | 0.1 | 2 | 47677206 | 1994 | 0 | 0 | 0 | 0 | 0 | 0 | 0 | 0
915 | 47677226 | 47677201 | 30414514 | 1 | 1 | 1 | 3 | 01.3.01.06-0051 | ФСБЦ-2022, 01.3.01.06-0051, приказ Минстроя России от 18.05.2022 г. № 378/пр | Смазка солидол жировой Ж | 1346 | 1009 | кг | кг | 1 | 0.03 | 80.02 | 0 | 0 | 0 | 0 | 1 | 0 |  | 0.03 | 2 | 47677207 | 1995 | 0 | 0 | 0 | 0 | 0 | 0 | 0 | 0
915 | 47677227 | 47677201 | 30417556 | 1 | 1 | 1 | 3 | 01.7.15.03-0042 | ФСБЦ-2022, 01.7.15.03-0042, приказ Минстроя России от 18.05.2022 г. № 378/пр | Болты с гайками и шайбами строительные | 1346 | 1009 | кг | кг | 1 | 0 | 174.93 | 0 | 0 | 0 | 1 | 0 | 0 |  | 0 | 2 | 47677208 | 1996 | 0 | 0 | 0 | 0 | 0 | 0 | 0 | 0
915 | 47677228 | 47677201 | 30418718 | 1 | 1 | 1 | 3 | 01.7.20.08-0051 | ФСБЦ-2022 доп.8, 01.7.20.08-0051, приказ Минстроя России от 14.11.2023 г. № 817/пр | Ветошь хлопчатобумажная цветная | 1346 | 1009 | кг | кг | 1 | 0.02 | 56.11 | 0 | 0 | 0 | 0 | 1 | 0 |  | 0.02 | 2 | 47677209 | 1997 | 0 | 0 | 0 | 0 | 0 | 0 | 0 | 0
915 | 47677229 | 47677201 | 30343177 | 111 | 1 | 1 | 3 | 05.1.02.07 |  | Стойка железобетонная вибрированная для опор | 1371 | 1013 | ШТ | ШТ | 1 | 0 | 0 | 0 | 0 | 0 | 1 | 0 | 0 |  | 0 | 2 | 47677210 | 1998 | 0 | 0 | 0 | 0 | 0 | 0 | 0 | 0
915 | 47677230 | 47677201 | 30343863 | 111 | 1 | 1 | 3 | 07.2.02.05 |  | Траверсы стальные | 1348 | 1009 | т | т | 1000 | 0 | 0 | 0 | 0 | 0 | 1 | 0 | 0 |  | 0 | 2 | 47677211 | 1999 | 0 | 0 | 0 | 0 | 0 | 0 | 0 | 0
915 | 47677231 | 47677201 | 30344002 | 111 | 1 | 1 | 3 | 07.2.07.13 |  | Хомуты стальные | 1346 | 1009 | кг | кг | 1 | 0 | 0 | 0 | 0 | 0 | 1 | 0 | 0 |  | 0 | 2 | 47677212 | 2000 | 0 | 0 | 0 | 0 | 0 | 0 | 0 | 0
915 | 47677232 | 47677201 | 30344317 | 111 | 1 | 1 | 3 | 08.3.04.02 |  | Сталь стержневая диаметром до 10 мм | 1348 | 1009 | т | т | 1000 | 0 | 0 | 0 | 0 | 0 | 1 | 0 | 0 |  | 0 | 2 | 47677213 | 2001 | 0 | 0 | 0 | 0 | 0 | 0 | 0 | 0
915 | 47677233 | 47677201 | 30434088 | 1 | 1 | 1 | 3 | 14.4.02.04-0182 | ФСБЦ-2022, 14.4.02.04-0182, приказ Минстроя России от 18.05.2022 г. № 378/пр | Краска масляная МА-15, цветная | 1348 | 1009 | т | т | 1000 | 0.0004 | 61265.39 | 0 | 0 | 0 | 0 | 1 | 0 |  | 0.0004 | 2 | 47677214 | 2002 | 0 | 0 | 0 | 0 | 0 | 0 | 0 | 0
915 | 47677234 | 47677201 | 30434110 | 1 | 1 | 1 | 3 | 14.4.03.03-0102 | ФСБЦ-2022 доп.4, 14.4.03.03-0102, приказ Минстроя России от 27.12.2022 г. № 1133/пр | Лак битумный БТ-577 | 1348 | 1009 | т | т | 1000 | 0.0001 | 80020.98 | 0 | 0 | 0 | 0 | 1 | 0 |  | 0.0001 | 2 | 47677215 | 2003 | 0 | 0 | 0 | 0 | 0 | 0 | 0 | 0
915 | 47677235 | 47677201 | 30441287 | 1 | 1 | 1 | 3 | 20.2.02.04-0006 | ФСБЦ-2022, 20.2.02.04-0006, приказ Минстроя России от 18.05.2022 г. № 378/пр | Колпачки полиэтиленовые К-6 | 1425 | 1013 | 100 ШТ | 100 ШТ | 1 | 0.06 | 1031.73 | 0 | 0 | 0 | 0 | 1 | 0 |  | 0.06 | 2 | 47677216 | 2004 | 0 | 0 | 0 | 0 | 0 | 0 | 0 | 0
915 | 47677236 | 47677201 | 30346588 | 111 | 1 | 1 | 3 | 22.2.01.04 |  | Изоляторы штыревые | 1371 | 1013 | ШТ | ШТ | 1 | 0 | 0 | 0 | 0 | 0 | 1 | 0 | 0 |  | 0 | 2 | 47677218 | 2006 | 0 | 0 | 0 | 0 | 0 | 0 | 0 | 0
915 | 47677237 | 47677201 | 30346633 | 111 | 1 | 1 | 3 | 22.2.02.21 |  | Штыри | 1371 | 1013 | ШТ | ШТ | 1 | 0 | 0 | 0 | 0 | 0 | 1 | 0 | 0 |  | 0 | 2 | 47677219 | 2007 | 0 | 0 | 0 | 0 | 0 | 0 | 0 | 0
915 | 47677238 | 47677201 | 30346637 | 111 | 1 | 1 | 3 | 22.2.02.23 |  | Металлические плакаты | 1371 | 1013 | ШТ | ШТ | 1 | 0 | 0 | 0 | 0 | 0 | 1 | 0 | 0 |  | 0 | 2 | 47677220 | 2008 | 0 | 0 | 0 | 0 | 0 | 0 | 0 | 0
936 | 47677273 | 47677249 | 30341699 | 111 | 1 | 1 | 1 | 1-100-33 |  | Затраты труда рабочих (Средний разряд - 3,3) | 1191 | 1013 | чел.-ч. | чел.-ч. | 1 | 5.98 | 0 | 0 | 0 | 748.18 | 0 | 1 | 1 | *1,20)*1,15 | 8.2524 | 2 | 47677250 | 2009 | 0 | 0 | 0 | 0 | 0 | 0 | 0 | 0
936 | 47677274 | 47677249 | 30341891 | 111 | 1 | 1 | 1 | 4-100-00 |  | Затраты труда машинистов | 1191 | 1013 | чел.-ч. | чел.-ч. | 1 | 2 | 0 | 0 | 0 | 0 | 0 | 1 | 2 | *1,20)*1,15 | 2.76 | 2 | 47677251 | 2010 | 0 | 0 | 0 | 0 | 0 | 0 | 0 | 0
936 | 47677275 | 47677249 | 30462688 | 1 | 1 | 1 | 2 | 91.04.01-031 | ФСЭМ-2022, 91.04.01-031, приказ Минстроя России от 18.05.2022 г. № 378/пр | Машины бурильно-крановые на автомобильном ходу, диаметр бурения до 800 мм, глубина бурения до 5 м | 1368 | 1011 | маш.-ч | маш.-ч | 1 | 1.6 | 0 | 1609.97 | 583.92 | 0 | 0 | 1 | 0 | *1,20)*1,15 | 2.208 | 2 | 47677252 | 2011 | 0 | 0 | 0 | 0 | 0 | 0 | 0 | 0
936 | 47677276 | 47677249 | 30463686 | 1 | 1 | 1 | 2 | 91.14.02-001 | ФСЭМ-2022 доп.7, 91.14.02-001, приказ Минстроя России от 02.08.2023 г. № 551/пр | Автомобили бортовые, грузоподъемность до 5 т | 1368 | 1011 | маш.-ч | маш.-ч | 1 | 0.4 | 0 | 641.7 | 811.79 | 0 | 0 | 1 | 0 | *1,20)*1,15 | 0.552 | 2 | 47677253 | 2012 | 0 | 0 | 0 | 0 | 0 | 0 | 0 | 0
936 | 47677277 | 47677249 | 30414507 | 1 | 1 | 1 | 3 | 01.3.01.06-0038 | ФСБЦ-2022, 01.3.01.06-0038, приказ Минстроя России от 18.05.2022 г. № 378/пр | Смазка защитная электросетевая | 1346 | 1009 | кг | кг | 1 | 0.1 | 238.29 | 0 | 0 | 0 | 0 | 1 | 0 |  | 0.1 | 2 | 47677254 | 2013 | 0 | 0 | 0 | 0 | 0 | 0 | 0 | 0
936 | 47677278 | 47677249 | 30414514 | 1 | 1 | 1 | 3 | 01.3.01.06-0051 | ФСБЦ-2022, 01.3.01.06-0051, приказ Минстроя России от 18.05.2022 г. № 378/пр | Смазка солидол жировой Ж | 1346 | 1009 | кг | кг | 1 | 0.03 | 80.02 | 0 | 0 | 0 | 0 | 1 | 0 |  | 0.03 | 2 | 47677255 | 2014 | 0 | 0 | 0 | 0 | 0 | 0 | 0 | 0
936 | 47677279 | 47677249 | 30417556 | 1 | 1 | 1 | 3 | 01.7.15.03-0042 | ФСБЦ-2022, 01.7.15.03-0042, приказ Минстроя России от 18.05.2022 г. № 378/пр | Болты с гайками и шайбами строительные | 1346 | 1009 | кг | кг | 1 | 0 | 174.93 | 0 | 0 | 0 | 1 | 0 | 0 |  | 0 | 2 | 47677256 | 2015 | 0 | 0 | 0 | 0 | 0 | 0 | 0 | 0
936 | 47677280 | 47677249 | 30418718 | 1 | 1 | 1 | 3 | 01.7.20.08-0051 | ФСБЦ-2022 доп.8, 01.7.20.08-0051, приказ Минстроя России от 14.11.2023 г. № 817/пр | Ветошь хлопчатобумажная цветная | 1346 | 1009 | кг | кг | 1 | 0.02 | 56.11 | 0 | 0 | 0 | 0 | 1 | 0 |  | 0.02 | 2 | 47677257 | 2016 | 0 | 0 | 0 | 0 | 0 | 0 | 0 | 0
936 | 47677281 | 47677249 | 30343177 | 111 | 1 | 1 | 3 | 05.1.02.07 |  | Стойка железобетонная вибрированная для опор | 1371 | 1013 | ШТ | ШТ | 1 | 0 | 0 | 0 | 0 | 0 | 1 | 0 | 0 |  | 0 | 2 | 47677258 | 2017 | 0 | 0 | 0 | 0 | 0 | 0 | 0 | 0
936 | 47677282 | 47677249 | 30343863 | 111 | 1 | 1 | 3 | 07.2.02.05 |  | Траверсы стальные | 1348 | 1009 | т | т | 1000 | 0 | 0 | 0 | 0 | 0 | 1 | 0 | 0 |  | 0 | 2 | 47677259 | 2018 | 0 | 0 | 0 | 0 | 0 | 0 | 0 | 0
936 | 47677283 | 47677249 | 30344002 | 111 | 1 | 1 | 3 | 07.2.07.13 |  | Хомуты стальные | 1346 | 1009 | кг | кг | 1 | 0 | 0 | 0 | 0 | 0 | 1 | 0 | 0 |  | 0 | 2 | 47677260 | 2019 | 0 | 0 | 0 | 0 | 0 | 0 | 0 | 0
936 | 47677284 | 47677249 | 30344317 | 111 | 1 | 1 | 3 | 08.3.04.02 |  | Сталь стержневая диаметром до 10 мм | 1348 | 1009 | т | т | 1000 | 0 | 0 | 0 | 0 | 0 | 1 | 0 | 0 |  | 0 | 2 | 47677261 | 2020 | 0 | 0 | 0 | 0 | 0 | 0 | 0 | 0
936 | 47677285 | 47677249 | 30434088 | 1 | 1 | 1 | 3 | 14.4.02.04-0182 | ФСБЦ-2022, 14.4.02.04-0182, приказ Минстроя России от 18.05.2022 г. № 378/пр | Краска масляная МА-15, цветная | 1348 | 1009 | т | т | 1000 | 0.0004 | 61265.39 | 0 | 0 | 0 | 0 | 1 | 0 |  | 0.0004 | 2 | 47677262 | 2021 | 0 | 0 | 0 | 0 | 0 | 0 | 0 | 0
936 | 47677286 | 47677249 | 30434110 | 1 | 1 | 1 | 3 | 14.4.03.03-0102 | ФСБЦ-2022 доп.4, 14.4.03.03-0102, приказ Минстроя России от 27.12.2022 г. № 1133/пр | Лак битумный БТ-577 | 1348 | 1009 | т | т | 1000 | 0.0001 | 80020.98 | 0 | 0 | 0 | 0 | 1 | 0 |  | 0.0001 | 2 | 47677264 | 2023 | 0 | 0 | 0 | 0 | 0 | 0 | 0 | 0
936 | 47677287 | 47677249 | 30441287 | 1 | 1 | 1 | 3 | 20.2.02.04-0006 | ФСБЦ-2022, 20.2.02.04-0006, приказ Минстроя России от 18.05.2022 г. № 378/пр | Колпачки полиэтиленовые К-6 | 1425 | 1013 | 100 ШТ | 100 ШТ | 1 | 0.06 | 1031.73 | 0 | 0 | 0 | 0 | 1 | 0 |  | 0.06 | 2 | 47677266 | 2025 | 0 | 0 | 0 | 0 | 0 | 0 | 0 | 0
936 | 47677288 | 47677249 | 30346588 | 111 | 1 | 1 | 3 | 22.2.01.04 |  | Изоляторы штыревые | 1371 | 1013 | ШТ | ШТ | 1 | 0 | 0 | 0 | 0 | 0 | 1 | 0 | 0 |  | 0 | 2 | 47677268 | 2027 | 0 | 0 | 0 | 0 | 0 | 0 | 0 | 0
936 | 47677289 | 47677249 | 30346601 | 111 | 1 | 1 | 3 | 22.2.02.07 |  | Детали крепления стальные | 1346 | 1009 | кг | кг | 1 | 0 | 0 | 0 | 0 | 0 | 1 | 0 | 0 |  | 0 | 2 | 47677269 | 2028 | 0 | 0 | 0 | 0 | 0 | 0 | 0 | 0
936 | 47677290 | 47677249 | 30346611 | 111 | 1 | 1 | 3 | 22.2.02.09 |  | Детали крепления стальные | 1346 | 1009 | кг | кг | 1 | 0 | 0 | 0 | 0 | 0 | 1 | 0 | 0 |  | 0 | 2 | 47677270 | 2029 | 0 | 0 | 0 | 0 | 0 | 0 | 0 | 0
936 | 47677291 | 47677249 | 30346633 | 111 | 1 | 1 | 3 | 22.2.02.21 |  | Штыри | 1371 | 1013 | ШТ | ШТ | 1 | 0 | 0 | 0 | 0 | 0 | 1 | 0 | 0 |  | 0 | 2 | 47677271 | 2030 | 0 | 0 | 0 | 0 | 0 | 0 | 0 | 0
936 | 47677292 | 47677249 | 30346637 | 111 | 1 | 1 | 3 | 22.2.02.23 |  | Металлические плакаты | 1371 | 1013 | ШТ | ШТ | 1 | 0 | 0 | 0 | 0 | 0 | 1 | 0 | 0 |  | 0 | 2 | 47677272 | 2031 | 0 | 0 | 0 | 0 | 0 | 0 | 0 | 0
937 | 47677273 | 47677249 | 30341699 | 111 | 1 | 1 | 1 | 1-100-33 |  | Затраты труда рабочих (Средний разряд - 3,3) | 1191 | 1013 | чел.-ч. | чел.-ч. | 1 | 5.98 | 0 | 0 | 0 | 748.18 | 0 | 1 | 1 | *1,20)*1,15 | 8.2524 | 2 | 47677250 | 2032 | 0 | 0 | 0 | 0 | 0 | 0 | 0 | 0
937 | 47677274 | 47677249 | 30341891 | 111 | 1 | 1 | 1 | 4-100-00 |  | Затраты труда машинистов | 1191 | 1013 | чел.-ч. | чел.-ч. | 1 | 2 | 0 | 0 | 0 | 0 | 0 | 1 | 2 | *1,20)*1,15 | 2.76 | 2 | 47677251 | 2033 | 0 | 0 | 0 | 0 | 0 | 0 | 0 | 0
937 | 47677275 | 47677249 | 30462688 | 1 | 1 | 1 | 2 | 91.04.01-031 | ФСЭМ-2022, 91.04.01-031, приказ Минстроя России от 18.05.2022 г. № 378/пр | Машины бурильно-крановые на автомобильном ходу, диаметр бурения до 800 мм, глубина бурения до 5 м | 1368 | 1011 | маш.-ч | маш.-ч | 1 | 1.6 | 0 | 1609.97 | 583.92 | 0 | 0 | 1 | 0 | *1,20)*1,15 | 2.208 | 2 | 47677252 | 2034 | 0 | 0 | 0 | 0 | 0 | 0 | 0 | 0
937 | 47677276 | 47677249 | 30463686 | 1 | 1 | 1 | 2 | 91.14.02-001 | ФСЭМ-2022 доп.7, 91.14.02-001, приказ Минстроя России от 02.08.2023 г. № 551/пр | Автомобили бортовые, грузоподъемность до 5 т | 1368 | 1011 | маш.-ч | маш.-ч | 1 | 0.4 | 0 | 641.7 | 811.79 | 0 | 0 | 1 | 0 | *1,20)*1,15 | 0.552 | 2 | 47677253 | 2035 | 0 | 0 | 0 | 0 | 0 | 0 | 0 | 0
937 | 47677277 | 47677249 | 30414507 | 1 | 1 | 1 | 3 | 01.3.01.06-0038 | ФСБЦ-2022, 01.3.01.06-0038, приказ Минстроя России от 18.05.2022 г. № 378/пр | Смазка защитная электросетевая | 1346 | 1009 | кг | кг | 1 | 0.1 | 238.29 | 0 | 0 | 0 | 0 | 1 | 0 |  | 0.1 | 2 | 47677254 | 2036 | 0 | 0 | 0 | 0 | 0 | 0 | 0 | 0
937 | 47677278 | 47677249 | 30414514 | 1 | 1 | 1 | 3 | 01.3.01.06-0051 | ФСБЦ-2022, 01.3.01.06-0051, приказ Минстроя России от 18.05.2022 г. № 378/пр | Смазка солидол жировой Ж | 1346 | 1009 | кг | кг | 1 | 0.03 | 80.02 | 0 | 0 | 0 | 0 | 1 | 0 |  | 0.03 | 2 | 47677255 | 2037 | 0 | 0 | 0 | 0 | 0 | 0 | 0 | 0
937 | 47677279 | 47677249 | 30417556 | 1 | 1 | 1 | 3 | 01.7.15.03-0042 | ФСБЦ-2022, 01.7.15.03-0042, приказ Минстроя России от 18.05.2022 г. № 378/пр | Болты с гайками и шайбами строительные | 1346 | 1009 | кг | кг | 1 | 0 | 174.93 | 0 | 0 | 0 | 1 | 0 | 0 |  | 0 | 2 | 47677256 | 2038 | 0 | 0 | 0 | 0 | 0 | 0 | 0 | 0
937 | 47677280 | 47677249 | 30418718 | 1 | 1 | 1 | 3 | 01.7.20.08-0051 | ФСБЦ-2022 доп.8, 01.7.20.08-0051, приказ Минстроя России от 14.11.2023 г. № 817/пр | Ветошь хлопчатобумажная цветная | 1346 | 1009 | кг | кг | 1 | 0.02 | 56.11 | 0 | 0 | 0 | 0 | 1 | 0 |  | 0.02 | 2 | 47677257 | 2039 | 0 | 0 | 0 | 0 | 0 | 0 | 0 | 0
937 | 47677281 | 47677249 | 30343177 | 111 | 1 | 1 | 3 | 05.1.02.07 |  | Стойка железобетонная вибрированная для опор | 1371 | 1013 | ШТ | ШТ | 1 | 0 | 0 | 0 | 0 | 0 | 1 | 0 | 0 |  | 0 | 2 | 47677258 | 2040 | 0 | 0 | 0 | 0 | 0 | 0 | 0 | 0
937 | 47677282 | 47677249 | 30343863 | 111 | 1 | 1 | 3 | 07.2.02.05 |  | Траверсы стальные | 1348 | 1009 | т | т | 1000 | 0 | 0 | 0 | 0 | 0 | 1 | 0 | 0 |  | 0 | 2 | 47677259 | 2041 | 0 | 0 | 0 | 0 | 0 | 0 | 0 | 0
937 | 47677283 | 47677249 | 30344002 | 111 | 1 | 1 | 3 | 07.2.07.13 |  | Хомуты стальные | 1346 | 1009 | кг | кг | 1 | 0 | 0 | 0 | 0 | 0 | 1 | 0 | 0 |  | 0 | 2 | 47677260 | 2042 | 0 | 0 | 0 | 0 | 0 | 0 | 0 | 0
937 | 47677284 | 47677249 | 30344317 | 111 | 1 | 1 | 3 | 08.3.04.02 |  | Сталь стержневая диаметром до 10 мм | 1348 | 1009 | т | т | 1000 | 0 | 0 | 0 | 0 | 0 | 1 | 0 | 0 |  | 0 | 2 | 47677261 | 2043 | 0 | 0 | 0 | 0 | 0 | 0 | 0 | 0
937 | 47677285 | 47677249 | 30434088 | 1 | 1 | 1 | 3 | 14.4.02.04-0182 | ФСБЦ-2022, 14.4.02.04-0182, приказ Минстроя России от 18.05.2022 г. № 378/пр | Краска масляная МА-15, цветная | 1348 | 1009 | т | т | 1000 | 0.0004 | 61265.39 | 0 | 0 | 0 | 0 | 1 | 0 |  | 0.0004 | 2 | 47677262 | 2044 | 0 | 0 | 0 | 0 | 0 | 0 | 0 | 0
937 | 47677286 | 47677249 | 30434110 | 1 | 1 | 1 | 3 | 14.4.03.03-0102 | ФСБЦ-2022 доп.4, 14.4.03.03-0102, приказ Минстроя России от 27.12.2022 г. № 1133/пр | Лак битумный БТ-577 | 1348 | 1009 | т | т | 1000 | 0.0001 | 80020.98 | 0 | 0 | 0 | 0 | 1 | 0 |  | 0.0001 | 2 | 47677264 | 2046 | 0 | 0 | 0 | 0 | 0 | 0 | 0 | 0
937 | 47677287 | 47677249 | 30441287 | 1 | 1 | 1 | 3 | 20.2.02.04-0006 | ФСБЦ-2022, 20.2.02.04-0006, приказ Минстроя России от 18.05.2022 г. № 378/пр | Колпачки полиэтиленовые К-6 | 1425 | 1013 | 100 ШТ | 100 ШТ | 1 | 0.06 | 1031.73 | 0 | 0 | 0 | 0 | 1 | 0 |  | 0.06 | 2 | 47677266 | 2048 | 0 | 0 | 0 | 0 | 0 | 0 | 0 | 0
937 | 47677288 | 47677249 | 30346588 | 111 | 1 | 1 | 3 | 22.2.01.04 |  | Изоляторы штыревые | 1371 | 1013 | ШТ | ШТ | 1 | 0 | 0 | 0 | 0 | 0 | 1 | 0 | 0 |  | 0 | 2 | 47677268 | 2050 | 0 | 0 | 0 | 0 | 0 | 0 | 0 | 0
937 | 47677289 | 47677249 | 30346601 | 111 | 1 | 1 | 3 | 22.2.02.07 |  | Детали крепления стальные | 1346 | 1009 | кг | кг | 1 | 0 | 0 | 0 | 0 | 0 | 1 | 0 | 0 |  | 0 | 2 | 47677269 | 2051 | 0 | 0 | 0 | 0 | 0 | 0 | 0 | 0
937 | 47677290 | 47677249 | 30346611 | 111 | 1 | 1 | 3 | 22.2.02.09 |  | Детали крепления стальные | 1346 | 1009 | кг | кг | 1 | 0 | 0 | 0 | 0 | 0 | 1 | 0 | 0 |  | 0 | 2 | 47677270 | 2052 | 0 | 0 | 0 | 0 | 0 | 0 | 0 | 0
937 | 47677291 | 47677249 | 30346633 | 111 | 1 | 1 | 3 | 22.2.02.21 |  | Штыри | 1371 | 1013 | ШТ | ШТ | 1 | 0 | 0 | 0 | 0 | 0 | 1 | 0 | 0 |  | 0 | 2 | 47677271 | 2053 | 0 | 0 | 0 | 0 | 0 | 0 | 0 | 0
937 | 47677292 | 47677249 | 30346637 | 111 | 1 | 1 | 3 | 22.2.02.23 |  | Металлические плакаты | 1371 | 1013 | ШТ | ШТ | 1 | 0 | 0 | 0 | 0 | 0 | 1 | 0 | 0 |  | 0 | 2 | 47677272 | 2054 | 0 | 0 | 0 | 0 | 0 | 0 | 0 | 0
970 | 47677331 | 47677309 | 30341699 | 111 | 1 | 1 | 1 | 1-100-33 |  | Затраты труда рабочих (Средний разряд - 3,3) | 1191 | 1013 | чел.-ч. | чел.-ч. | 1 | 5.98 | 0 | 0 | 0 | 748.18 | 0 | 1 | 1 | )*1,15)*1,2)*1,15 | 9.4903 | 2 | 47677310 | 2055 | 0 | 0 | 0 | 0 | 0 | 0 | 0 | 0
970 | 47677332 | 47677309 | 30341891 | 111 | 1 | 1 | 1 | 4-100-00 |  | Затраты труда машинистов | 1191 | 1013 | чел.-ч. | чел.-ч. | 1 | 2 | 0 | 0 | 0 | 0 | 0 | 1 | 2 | )*1,25)*1,2)*1,15 | 3.45 | 2 | 47677311 | 2056 | 0 | 0 | 0 | 0 | 0 | 0 | 0 | 0
970 | 47677333 | 47677309 | 30462688 | 1 | 1 | 1 | 2 | 91.04.01-031 | ФСЭМ-2022, 91.04.01-031, приказ Минстроя России от 18.05.2022 г. № 378/пр | Машины бурильно-крановые на автомобильном ходу, диаметр бурения до 800 мм, глубина бурения до 5 м | 1368 | 1011 | маш.-ч | маш.-ч | 1 | 1.6 | 0 | 1609.97 | 583.92 | 0 | 0 | 1 | 0 | )*1,25)*1,2)*1,15 | 2.76 | 2 | 47677312 | 2057 | 0 | 0 | 0 | 0 | 0 | 0 | 0 | 0
970 | 47677334 | 47677309 | 30463686 | 1 | 1 | 1 | 2 | 91.14.02-001 | ФСЭМ-2022 доп.7, 91.14.02-001, приказ Минстроя России от 02.08.2023 г. № 551/пр | Автомобили бортовые, грузоподъемность до 5 т | 1368 | 1011 | маш.-ч | маш.-ч | 1 | 0.4 | 0 | 641.7 | 811.79 | 0 | 0 | 1 | 0 | )*1,25)*1,2)*1,15 | 0.69 | 2 | 47677313 | 2058 | 0 | 0 | 0 | 0 | 0 | 0 | 0 | 0
970 | 47677335 | 47677309 | 30414507 | 1 | 1 | 1 | 3 | 01.3.01.06-0038 | ФСБЦ-2022, 01.3.01.06-0038, приказ Минстроя России от 18.05.2022 г. № 378/пр | Смазка защитная электросетевая | 1346 | 1009 | кг | кг | 1 | 0.1 | 238.29 | 0 | 0 | 0 | 0 | 1 | 0 |  | 0.1 | 2 | 47677314 | 2059 | 0 | 0 | 0 | 0 | 0 | 0 | 0 | 0
970 | 47677336 | 47677309 | 30414514 | 1 | 1 | 1 | 3 | 01.3.01.06-0051 | ФСБЦ-2022, 01.3.01.06-0051, приказ Минстроя России от 18.05.2022 г. № 378/пр | Смазка солидол жировой Ж | 1346 | 1009 | кг | кг | 1 | 0.03 | 80.02 | 0 | 0 | 0 | 0 | 1 | 0 |  | 0.03 | 2 | 47677315 | 2060 | 0 | 0 | 0 | 0 | 0 | 0 | 0 | 0
970 | 47677337 | 47677309 | 30417556 | 1 | 1 | 1 | 3 | 01.7.15.03-0042 | ФСБЦ-2022, 01.7.15.03-0042, приказ Минстроя России от 18.05.2022 г. № 378/пр | Болты с гайками и шайбами строительные | 1346 | 1009 | кг | кг | 1 | 0 | 174.93 | 0 | 0 | 0 | 1 | 0 | 0 |  | 0 | 2 | 47677316 | 2061 | 0 | 0 | 0 | 0 | 0 | 0 | 0 | 0
970 | 47677338 | 47677309 | 30418718 | 1 | 1 | 1 | 3 | 01.7.20.08-0051 | ФСБЦ-2022 доп.8, 01.7.20.08-0051, приказ Минстроя России от 14.11.2023 г. № 817/пр | Ветошь хлопчатобумажная цветная | 1346 | 1009 | кг | кг | 1 | 0.02 | 56.11 | 0 | 0 | 0 | 0 | 1 | 0 |  | 0.02 | 2 | 47677317 | 2062 | 0 | 0 | 0 | 0 | 0 | 0 | 0 | 0
970 | 47677339 | 47677309 | 30343177 | 111 | 1 | 1 | 3 | 05.1.02.07 |  | Стойка железобетонная вибрированная для опор | 1371 | 1013 | ШТ | ШТ | 1 | 0 | 0 | 0 | 0 | 0 | 1 | 0 | 0 |  | 0 | 2 | 47677318 | 2063 | 0 | 0 | 0 | 0 | 0 | 0 | 0 | 0
970 | 47677340 | 47677309 | 30343863 | 111 | 1 | 1 | 3 | 07.2.02.05 |  | Траверсы стальные | 1348 | 1009 | т | т | 1000 | 0 | 0 | 0 | 0 | 0 | 1 | 0 | 0 |  | 0 | 2 | 47677319 | 2064 | 0 | 0 | 0 | 0 | 0 | 0 | 0 | 0
970 | 47677341 | 47677309 | 30344002 | 111 | 1 | 1 | 3 | 07.2.07.13 |  | Хомуты стальные | 1346 | 1009 | кг | кг | 1 | 0 | 0 | 0 | 0 | 0 | 1 | 0 | 0 |  | 0 | 2 | 47677320 | 2065 | 0 | 0 | 0 | 0 | 0 | 0 | 0 | 0
970 | 47677342 | 47677309 | 30344317 | 111 | 1 | 1 | 3 | 08.3.04.02 |  | Сталь стержневая диаметром до 10 мм | 1348 | 1009 | т | т | 1000 | 0 | 0 | 0 | 0 | 0 | 1 | 0 | 0 |  | 0 | 2 | 47677321 | 2066 | 0 | 0 | 0 | 0 | 0 | 0 | 0 | 0
970 | 47677343 | 47677309 | 30434088 | 1 | 1 | 1 | 3 | 14.4.02.04-0182 | ФСБЦ-2022, 14.4.02.04-0182, приказ Минстроя России от 18.05.2022 г. № 378/пр | Краска масляная МА-15, цветная | 1348 | 1009 | т | т | 1000 | 0.0004 | 61265.39 | 0 | 0 | 0 | 0 | 1 | 0 |  | 0.0004 | 2 | 47677322 | 2067 | 0 | 0 | 0 | 0 | 0 | 0 | 0 | 0
970 | 47677344 | 47677309 | 30434110 | 1 | 1 | 1 | 3 | 14.4.03.03-0102 | ФСБЦ-2022 доп.4, 14.4.03.03-0102, приказ Минстроя России от 27.12.2022 г. № 1133/пр | Лак битумный БТ-577 | 1348 | 1009 | т | т | 1000 | 0.0001 | 80020.98 | 0 | 0 | 0 | 0 | 1 | 0 |  | 0.0001 | 2 | 47677323 | 2068 | 0 | 0 | 0 | 0 | 0 | 0 | 0 | 0
970 | 47677345 | 47677309 | 30441287 | 1 | 1 | 1 | 3 | 20.2.02.04-0006 | ФСБЦ-2022, 20.2.02.04-0006, приказ Минстроя России от 18.05.2022 г. № 378/пр | Колпачки полиэтиленовые К-6 | 1425 | 1013 | 100 ШТ | 100 ШТ | 1 | 0.06 | 1031.73 | 0 | 0 | 0 | 0 | 1 | 0 |  | 0.06 | 2 | 47677324 | 2069 | 0 | 0 | 0 | 0 | 0 | 0 | 0 | 0
970 | 47677346 | 47677309 | 30346588 | 111 | 1 | 1 | 3 | 22.2.01.04 |  | Изоляторы штыревые | 1371 | 1013 | ШТ | ШТ | 1 | 0 | 0 | 0 | 0 | 0 | 1 | 0 | 0 |  | 0 | 2 | 47677326 | 2071 | 0 | 0 | 0 | 0 | 0 | 0 | 0 | 0
970 | 47677347 | 47677309 | 30346601 | 111 | 1 | 1 | 3 | 22.2.02.07 |  | Детали крепления стальные | 1346 | 1009 | кг | кг | 1 | 0 | 0 | 0 | 0 | 0 | 1 | 0 | 0 |  | 0 | 2 | 47677327 | 2072 | 0 | 0 | 0 | 0 | 0 | 0 | 0 | 0
970 | 47677348 | 47677309 | 30346611 | 111 | 1 | 1 | 3 | 22.2.02.09 |  | Детали крепления стальные | 1346 | 1009 | кг | кг | 1 | 0 | 0 | 0 | 0 | 0 | 1 | 0 | 0 |  | 0 | 2 | 47677328 | 2073 | 0 | 0 | 0 | 0 | 0 | 0 | 0 | 0
970 | 47677349 | 47677309 | 30346633 | 111 | 1 | 1 | 3 | 22.2.02.21 |  | Штыри | 1371 | 1013 | ШТ | ШТ | 1 | 0 | 0 | 0 | 0 | 0 | 1 | 0 | 0 |  | 0 | 2 | 47677329 | 2074 | 0 | 0 | 0 | 0 | 0 | 0 | 0 | 0
970 | 47677350 | 47677309 | 30346637 | 111 | 1 | 1 | 3 | 22.2.02.23 |  | Металлические плакаты | 1371 | 1013 | ШТ | ШТ | 1 | 0 | 0 | 0 | 0 | 0 | 1 | 0 | 0 |  | 0 | 2 | 47677330 | 2075 | 0 | 0 | 0 | 0 | 0 | 0 | 0 | 0
971 | 47677331 | 47677309 | 30341699 | 111 | 1 | 1 | 1 | 1-100-33 |  | Затраты труда рабочих (Средний разряд - 3,3) | 1191 | 1013 | чел.-ч. | чел.-ч. | 1 | 5.98 | 0 | 0 | 0 | 748.18 | 0 | 1 | 1 | )*1,15)*1,2)*1,15 | 9.4903 | 2 | 47677310 | 2076 | 0 | 0 | 0 | 0 | 0 | 0 | 0 | 0
971 | 47677332 | 47677309 | 30341891 | 111 | 1 | 1 | 1 | 4-100-00 |  | Затраты труда машинистов | 1191 | 1013 | чел.-ч. | чел.-ч. | 1 | 2 | 0 | 0 | 0 | 0 | 0 | 1 | 2 | )*1,25)*1,2)*1,15 | 3.45 | 2 | 47677311 | 2077 | 0 | 0 | 0 | 0 | 0 | 0 | 0 | 0
971 | 47677333 | 47677309 | 30462688 | 1 | 1 | 1 | 2 | 91.04.01-031 | ФСЭМ-2022, 91.04.01-031, приказ Минстроя России от 18.05.2022 г. № 378/пр | Машины бурильно-крановые на автомобильном ходу, диаметр бурения до 800 мм, глубина бурения до 5 м | 1368 | 1011 | маш.-ч | маш.-ч | 1 | 1.6 | 0 | 1609.97 | 583.92 | 0 | 0 | 1 | 0 | )*1,25)*1,2)*1,15 | 2.76 | 2 | 47677312 | 2078 | 0 | 0 | 0 | 0 | 0 | 0 | 0 | 0
971 | 47677334 | 47677309 | 30463686 | 1 | 1 | 1 | 2 | 91.14.02-001 | ФСЭМ-2022 доп.7, 91.14.02-001, приказ Минстроя России от 02.08.2023 г. № 551/пр | Автомобили бортовые, грузоподъемность до 5 т | 1368 | 1011 | маш.-ч | маш.-ч | 1 | 0.4 | 0 | 641.7 | 811.79 | 0 | 0 | 1 | 0 | )*1,25)*1,2)*1,15 | 0.69 | 2 | 47677313 | 2079 | 0 | 0 | 0 | 0 | 0 | 0 | 0 | 0
971 | 47677335 | 47677309 | 30414507 | 1 | 1 | 1 | 3 | 01.3.01.06-0038 | ФСБЦ-2022, 01.3.01.06-0038, приказ Минстроя России от 18.05.2022 г. № 378/пр | Смазка защитная электросетевая | 1346 | 1009 | кг | кг | 1 | 0.1 | 238.29 | 0 | 0 | 0 | 0 | 1 | 0 |  | 0.1 | 2 | 47677314 | 2080 | 0 | 0 | 0 | 0 | 0 | 0 | 0 | 0
971 | 47677336 | 47677309 | 30414514 | 1 | 1 | 1 | 3 | 01.3.01.06-0051 | ФСБЦ-2022, 01.3.01.06-0051, приказ Минстроя России от 18.05.2022 г. № 378/пр | Смазка солидол жировой Ж | 1346 | 1009 | кг | кг | 1 | 0.03 | 80.02 | 0 | 0 | 0 | 0 | 1 | 0 |  | 0.03 | 2 | 47677315 | 2081 | 0 | 0 | 0 | 0 | 0 | 0 | 0 | 0
971 | 47677337 | 47677309 | 30417556 | 1 | 1 | 1 | 3 | 01.7.15.03-0042 | ФСБЦ-2022, 01.7.15.03-0042, приказ Минстроя России от 18.05.2022 г. № 378/пр | Болты с гайками и шайбами строительные | 1346 | 1009 | кг | кг | 1 | 0 | 174.93 | 0 | 0 | 0 | 1 | 0 | 0 |  | 0 | 2 | 47677316 | 2082 | 0 | 0 | 0 | 0 | 0 | 0 | 0 | 0
971 | 47677338 | 47677309 | 30418718 | 1 | 1 | 1 | 3 | 01.7.20.08-0051 | ФСБЦ-2022 доп.8, 01.7.20.08-0051, приказ Минстроя России от 14.11.2023 г. № 817/пр | Ветошь хлопчатобумажная цветная | 1346 | 1009 | кг | кг | 1 | 0.02 | 56.11 | 0 | 0 | 0 | 0 | 1 | 0 |  | 0.02 | 2 | 47677317 | 2083 | 0 | 0 | 0 | 0 | 0 | 0 | 0 | 0
971 | 47677339 | 47677309 | 30343177 | 111 | 1 | 1 | 3 | 05.1.02.07 |  | Стойка железобетонная вибрированная для опор | 1371 | 1013 | ШТ | ШТ | 1 | 0 | 0 | 0 | 0 | 0 | 1 | 0 | 0 |  | 0 | 2 | 47677318 | 2084 | 0 | 0 | 0 | 0 | 0 | 0 | 0 | 0
971 | 47677340 | 47677309 | 30343863 | 111 | 1 | 1 | 3 | 07.2.02.05 |  | Траверсы стальные | 1348 | 1009 | т | т | 1000 | 0 | 0 | 0 | 0 | 0 | 1 | 0 | 0 |  | 0 | 2 | 47677319 | 2085 | 0 | 0 | 0 | 0 | 0 | 0 | 0 | 0
971 | 47677341 | 47677309 | 30344002 | 111 | 1 | 1 | 3 | 07.2.07.13 |  | Хомуты стальные | 1346 | 1009 | кг | кг | 1 | 0 | 0 | 0 | 0 | 0 | 1 | 0 | 0 |  | 0 | 2 | 47677320 | 2086 | 0 | 0 | 0 | 0 | 0 | 0 | 0 | 0
971 | 47677342 | 47677309 | 30344317 | 111 | 1 | 1 | 3 | 08.3.04.02 |  | Сталь стержневая диаметром до 10 мм | 1348 | 1009 | т | т | 1000 | 0 | 0 | 0 | 0 | 0 | 1 | 0 | 0 |  | 0 | 2 | 47677321 | 2087 | 0 | 0 | 0 | 0 | 0 | 0 | 0 | 0
971 | 47677343 | 47677309 | 30434088 | 1 | 1 | 1 | 3 | 14.4.02.04-0182 | ФСБЦ-2022, 14.4.02.04-0182, приказ Минстроя России от 18.05.2022 г. № 378/пр | Краска масляная МА-15, цветная | 1348 | 1009 | т | т | 1000 | 0.0004 | 61265.39 | 0 | 0 | 0 | 0 | 1 | 0 |  | 0.0004 | 2 | 47677322 | 2088 | 0 | 0 | 0 | 0 | 0 | 0 | 0 | 0
971 | 47677344 | 47677309 | 30434110 | 1 | 1 | 1 | 3 | 14.4.03.03-0102 | ФСБЦ-2022 доп.4, 14.4.03.03-0102, приказ Минстроя России от 27.12.2022 г. № 1133/пр | Лак битумный БТ-577 | 1348 | 1009 | т | т | 1000 | 0.0001 | 80020.98 | 0 | 0 | 0 | 0 | 1 | 0 |  | 0.0001 | 2 | 47677323 | 2089 | 0 | 0 | 0 | 0 | 0 | 0 | 0 | 0
971 | 47677345 | 47677309 | 30441287 | 1 | 1 | 1 | 3 | 20.2.02.04-0006 | ФСБЦ-2022, 20.2.02.04-0006, приказ Минстроя России от 18.05.2022 г. № 378/пр | Колпачки полиэтиленовые К-6 | 1425 | 1013 | 100 ШТ | 100 ШТ | 1 | 0.06 | 1031.73 | 0 | 0 | 0 | 0 | 1 | 0 |  | 0.06 | 2 | 47677324 | 2090 | 0 | 0 | 0 | 0 | 0 | 0 | 0 | 0
971 | 47677346 | 47677309 | 30346588 | 111 | 1 | 1 | 3 | 22.2.01.04 |  | Изоляторы штыревые | 1371 | 1013 | ШТ | ШТ | 1 | 0 | 0 | 0 | 0 | 0 | 1 | 0 | 0 |  | 0 | 2 | 47677326 | 2092 | 0 | 0 | 0 | 0 | 0 | 0 | 0 | 0
971 | 47677347 | 47677309 | 30346601 | 111 | 1 | 1 | 3 | 22.2.02.07 |  | Детали крепления стальные | 1346 | 1009 | кг | кг | 1 | 0 | 0 | 0 | 0 | 0 | 1 | 0 | 0 |  | 0 | 2 | 47677327 | 2093 | 0 | 0 | 0 | 0 | 0 | 0 | 0 | 0
971 | 47677348 | 47677309 | 30346611 | 111 | 1 | 1 | 3 | 22.2.02.09 |  | Детали крепления стальные | 1346 | 1009 | кг | кг | 1 | 0 | 0 | 0 | 0 | 0 | 1 | 0 | 0 |  | 0 | 2 | 47677328 | 2094 | 0 | 0 | 0 | 0 | 0 | 0 | 0 | 0
971 | 47677349 | 47677309 | 30346633 | 111 | 1 | 1 | 3 | 22.2.02.21 |  | Штыри | 1371 | 1013 | ШТ | ШТ | 1 | 0 | 0 | 0 | 0 | 0 | 1 | 0 | 0 |  | 0 | 2 | 47677329 | 2095 | 0 | 0 | 0 | 0 | 0 | 0 | 0 | 0
971 | 47677350 | 47677309 | 30346637 | 111 | 1 | 1 | 3 | 22.2.02.23 |  | Металлические плакаты | 1371 | 1013 | ШТ | ШТ | 1 | 0 | 0 | 0 | 0 | 0 | 1 | 0 | 0 |  | 0 | 2 | 47677330 | 2096 | 0 | 0 | 0 | 0 | 0 | 0 | 0 | 0
1008 | 47677378 | 47677369 | 30341713 | 111 | 1 | 1 | 1 | 1-100-38 |  | Затраты труда рабочих (Средний разряд - 3,8) | 1191 | 1013 | чел.-ч. | чел.-ч. | 1 | 2 | 0 | 0 | 0 | 793.61 | 0 | 1 | 1 | )*1,2 | 2.4 | 2 | 47677370 | 2097 | 0 | 0 | 0 | 0 | 0 | 0 | 0 | 0
1008 | 47677379 | 47677369 | 30341891 | 111 | 1 | 1 | 1 | 4-100-00 |  | Затраты труда машинистов | 1191 | 1013 | чел.-ч. | чел.-ч. | 1 | 0.62 | 0 | 0 | 0 | 0 | 0 | 1 | 2 | )*1,2 | 0.744 | 2 | 47677371 | 2098 | 0 | 0 | 0 | 0 | 0 | 0 | 0 | 0
1008 | 47677380 | 47677369 | 30462801 | 1 | 1 | 1 | 2 | 91.05.05-015 | ФСЭМ-2022, 91.05.05-015, приказ Минстроя России от 18.05.2022 г. № 378/пр | Краны на автомобильном ходу, грузоподъемность 16 т | 1368 | 1011 | маш.-ч | маш.-ч | 1 | 0.01 | 0 | 1626.29 | 1090.46 | 0 | 0 | 1 | 0 | )*1,2 | 0.012 | 2 | 47677372 | 2099 | 0 | 0 | 0 | 0 | 0 | 0 | 0 | 0
1008 | 47677381 | 47677369 | 30463014 | 1 | 1 | 1 | 2 | 91.06.09-001 | ФСЭМ-2022, 91.06.09-001, приказ Минстроя России от 18.05.2022 г. № 378/пр | Подъемники телескопические самоходные, рабочая высота 26 м, грузоподъемность 250 кг | 1368 | 1011 | маш.-ч | маш.-ч | 1 | 0.6 | 0 | 1472.34 | 661.99 | 0 | 0 | 1 | 0 | )*1,2 | 0.72 | 2 | 47677373 | 2100 | 0 | 0 | 0 | 0 | 0 | 0 | 0 | 0
1008 | 47677382 | 47677369 | 30463686 | 1 | 1 | 1 | 2 | 91.14.02-001 | ФСЭМ-2022 доп.7, 91.14.02-001, приказ Минстроя России от 02.08.2023 г. № 551/пр | Автомобили бортовые, грузоподъемность до 5 т | 1368 | 1011 | маш.-ч | маш.-ч | 1 | 0.01 | 0 | 641.7 | 811.79 | 0 | 0 | 1 | 0 | )*1,2 | 0.012 | 2 | 47677374 | 2101 | 0 | 0 | 0 | 0 | 0 | 0 | 0 | 0
1008 | 47677383 | 47677369 | 30434082 | 1 | 1 | 1 | 3 | 14.4.02.04-0142 | ФСБЦ-2022, 14.4.02.04-0142, приказ Минстроя России от 18.05.2022 г. № 378/пр | Краска масляная МА-0115, мумия, сурик железный | 1346 | 1009 | кг | кг | 1 | 0.2 | 79.88 | 0 | 0 | 0 | 0 | 1 | 0 |  | 0.2 | 2 | 47677375 | 2102 | 0 | 0 | 0 | 0 | 0 | 0 | 0 | 0
1008 | 47677384 | 47677369 | 30347491 | 111 | 1 | 1 | 3 | 421/пр_2020_п.75_пп.а |  | Сметная стоимость вспомогательных ненормируемых материальных ресурсов, не учтенная в сметной норме, 2% | 3277935 | 1013 | % | % | 1 | 2 | 0 | 0 | 0 | 0 | 0 | 0 | 0 |  | 2 | 2 | 47677377 | 2104 | 0 | 0 | 0 | 0 | 0 | 0 | 0 | 0
1009 | 47677378 | 47677369 | 30341713 | 111 | 1 | 1 | 1 | 1-100-38 |  | Затраты труда рабочих (Средний разряд - 3,8) | 1191 | 1013 | чел.-ч. | чел.-ч. | 1 | 2 | 0 | 0 | 0 | 793.61 | 0 | 1 | 1 | )*1,2 | 2.4 | 2 | 47677370 | 2105 | 0 | 0 | 0 | 0 | 0 | 0 | 0 | 0
1009 | 47677379 | 47677369 | 30341891 | 111 | 1 | 1 | 1 | 4-100-00 |  | Затраты труда машинистов | 1191 | 1013 | чел.-ч. | чел.-ч. | 1 | 0.62 | 0 | 0 | 0 | 0 | 0 | 1 | 2 | )*1,2 | 0.744 | 2 | 47677371 | 2106 | 0 | 0 | 0 | 0 | 0 | 0 | 0 | 0
1009 | 47677380 | 47677369 | 30462801 | 1 | 1 | 1 | 2 | 91.05.05-015 | ФСЭМ-2022, 91.05.05-015, приказ Минстроя России от 18.05.2022 г. № 378/пр | Краны на автомобильном ходу, грузоподъемность 16 т | 1368 | 1011 | маш.-ч | маш.-ч | 1 | 0.01 | 0 | 1626.29 | 1090.46 | 0 | 0 | 1 | 0 | )*1,2 | 0.012 | 2 | 47677372 | 2107 | 0 | 0 | 0 | 0 | 0 | 0 | 0 | 0
1009 | 47677381 | 47677369 | 30463014 | 1 | 1 | 1 | 2 | 91.06.09-001 | ФСЭМ-2022, 91.06.09-001, приказ Минстроя России от 18.05.2022 г. № 378/пр | Подъемники телескопические самоходные, рабочая высота 26 м, грузоподъемность 250 кг | 1368 | 1011 | маш.-ч | маш.-ч | 1 | 0.6 | 0 | 1472.34 | 661.99 | 0 | 0 | 1 | 0 | )*1,2 | 0.72 | 2 | 47677373 | 2108 | 0 | 0 | 0 | 0 | 0 | 0 | 0 | 0
1009 | 47677382 | 47677369 | 30463686 | 1 | 1 | 1 | 2 | 91.14.02-001 | ФСЭМ-2022 доп.7, 91.14.02-001, приказ Минстроя России от 02.08.2023 г. № 551/пр | Автомобили бортовые, грузоподъемность до 5 т | 1368 | 1011 | маш.-ч | маш.-ч | 1 | 0.01 | 0 | 641.7 | 811.79 | 0 | 0 | 1 | 0 | )*1,2 | 0.012 | 2 | 47677374 | 2109 | 0 | 0 | 0 | 0 | 0 | 0 | 0 | 0
1009 | 47677383 | 47677369 | 30434082 | 1 | 1 | 1 | 3 | 14.4.02.04-0142 | ФСБЦ-2022, 14.4.02.04-0142, приказ Минстроя России от 18.05.2022 г. № 378/пр | Краска масляная МА-0115, мумия, сурик железный | 1346 | 1009 | кг | кг | 1 | 0.2 | 79.88 | 0 | 0 | 0 | 0 | 1 | 0 |  | 0.2 | 2 | 47677375 | 2110 | 0 | 0 | 0 | 0 | 0 | 0 | 0 | 0
1009 | 47677384 | 47677369 | 30347491 | 111 | 1 | 1 | 3 | 421/пр_2020_п.75_пп.а |  | Сметная стоимость вспомогательных ненормируемых материальных ресурсов, не учтенная в сметной норме, 2% | 3277935 | 1013 | % | % | 1 | 2 | 0 | 0 | 0 | 0 | 0 | 0 | 0 |  | 2 | 2 | 47677377 | 2112 | 0 | 0 | 0 | 0 | 0 | 0 | 0 | 0
1016 | 47677397 | 47677388 | 30341713 | 111 | 1 | 1 | 1 | 1-100-38 |  | Затраты труда рабочих (Средний разряд - 3,8) | 1191 | 1013 | чел.-ч. | чел.-ч. | 1 | 2 | 0 | 0 | 0 | 793.61 | 0 | 1 | 1 | )*1,15 | 2.3 | 2 | 47677389 | 2113 | 0 | 0 | 0 | 0 | 0 | 0 | 0 | 0
1016 | 47677398 | 47677388 | 30341891 | 111 | 1 | 1 | 1 | 4-100-00 |  | Затраты труда машинистов | 1191 | 1013 | чел.-ч. | чел.-ч. | 1 | 0.62 | 0 | 0 | 0 | 0 | 0 | 1 | 2 | )*1,15 | 0.713 | 2 | 47677390 | 2114 | 0 | 0 | 0 | 0 | 0 | 0 | 0 | 0
1016 | 47677399 | 47677388 | 30462801 | 1 | 1 | 1 | 2 | 91.05.05-015 | ФСЭМ-2022, 91.05.05-015, приказ Минстроя России от 18.05.2022 г. № 378/пр | Краны на автомобильном ходу, грузоподъемность 16 т | 1368 | 1011 | маш.-ч | маш.-ч | 1 | 0.01 | 0 | 1626.29 | 1090.46 | 0 | 0 | 1 | 0 | )*1,15 | 0.0115 | 2 | 47677391 | 2115 | 0 | 0 | 0 | 0 | 0 | 0 | 0 | 0
1016 | 47677400 | 47677388 | 30463014 | 1 | 1 | 1 | 2 | 91.06.09-001 | ФСЭМ-2022, 91.06.09-001, приказ Минстроя России от 18.05.2022 г. № 378/пр | Подъемники телескопические самоходные, рабочая высота 26 м, грузоподъемность 250 кг | 1368 | 1011 | маш.-ч | маш.-ч | 1 | 0.6 | 0 | 1472.34 | 661.99 | 0 | 0 | 1 | 0 | )*1,15 | 0.69 | 2 | 47677392 | 2116 | 0 | 0 | 0 | 0 | 0 | 0 | 0 | 0
1016 | 47677401 | 47677388 | 30463686 | 1 | 1 | 1 | 2 | 91.14.02-001 | ФСЭМ-2022 доп.7, 91.14.02-001, приказ Минстроя России от 02.08.2023 г. № 551/пр | Автомобили бортовые, грузоподъемность до 5 т | 1368 | 1011 | маш.-ч | маш.-ч | 1 | 0.01 | 0 | 641.7 | 811.79 | 0 | 0 | 1 | 0 | )*1,15 | 0.0115 | 2 | 47677393 | 2117 | 0 | 0 | 0 | 0 | 0 | 0 | 0 | 0
1016 | 47677402 | 47677388 | 30434082 | 1 | 1 | 1 | 3 | 14.4.02.04-0142 | ФСБЦ-2022, 14.4.02.04-0142, приказ Минстроя России от 18.05.2022 г. № 378/пр | Краска масляная МА-0115, мумия, сурик железный | 1346 | 1009 | кг | кг | 1 | 0.2 | 79.88 | 0 | 0 | 0 | 0 | 1 | 0 |  | 0.2 | 2 | 47677394 | 2118 | 0 | 0 | 0 | 0 | 0 | 0 | 0 | 0
1016 | 47677403 | 47677388 | 30347491 | 111 | 1 | 1 | 3 | 421/пр_2020_п.75_пп.а |  | Сметная стоимость вспомогательных ненормируемых материальных ресурсов, не учтенная в сметной норме, 2% | 3277935 | 1013 | % | % | 1 | 2 | 0 | 0 | 0 | 0 | 0 | 0 | 0 |  | 2 | 2 | 47677396 | 2120 | 0 | 0 | 0 | 0 | 0 | 0 | 0 | 0
1017 | 47677397 | 47677388 | 30341713 | 111 | 1 | 1 | 1 | 1-100-38 |  | Затраты труда рабочих (Средний разряд - 3,8) | 1191 | 1013 | чел.-ч. | чел.-ч. | 1 | 2 | 0 | 0 | 0 | 793.61 | 0 | 1 | 1 | )*1,15 | 2.3 | 2 | 47677389 | 2121 | 0 | 0 | 0 | 0 | 0 | 0 | 0 | 0
1017 | 47677398 | 47677388 | 30341891 | 111 | 1 | 1 | 1 | 4-100-00 |  | Затраты труда машинистов | 1191 | 1013 | чел.-ч. | чел.-ч. | 1 | 0.62 | 0 | 0 | 0 | 0 | 0 | 1 | 2 | )*1,15 | 0.713 | 2 | 47677390 | 2122 | 0 | 0 | 0 | 0 | 0 | 0 | 0 | 0
1017 | 47677399 | 47677388 | 30462801 | 1 | 1 | 1 | 2 | 91.05.05-015 | ФСЭМ-2022, 91.05.05-015, приказ Минстроя России от 18.05.2022 г. № 378/пр | Краны на автомобильном ходу, грузоподъемность 16 т | 1368 | 1011 | маш.-ч | маш.-ч | 1 | 0.01 | 0 | 1626.29 | 1090.46 | 0 | 0 | 1 | 0 | )*1,15 | 0.0115 | 2 | 47677391 | 2123 | 0 | 0 | 0 | 0 | 0 | 0 | 0 | 0
1017 | 47677400 | 47677388 | 30463014 | 1 | 1 | 1 | 2 | 91.06.09-001 | ФСЭМ-2022, 91.06.09-001, приказ Минстроя России от 18.05.2022 г. № 378/пр | Подъемники телескопические самоходные, рабочая высота 26 м, грузоподъемность 250 кг | 1368 | 1011 | маш.-ч | маш.-ч | 1 | 0.6 | 0 | 1472.34 | 661.99 | 0 | 0 | 1 | 0 | )*1,15 | 0.69 | 2 | 47677392 | 2124 | 0 | 0 | 0 | 0 | 0 | 0 | 0 | 0
1017 | 47677401 | 47677388 | 30463686 | 1 | 1 | 1 | 2 | 91.14.02-001 | ФСЭМ-2022 доп.7, 91.14.02-001, приказ Минстроя России от 02.08.2023 г. № 551/пр | Автомобили бортовые, грузоподъемность до 5 т | 1368 | 1011 | маш.-ч | маш.-ч | 1 | 0.01 | 0 | 641.7 | 811.79 | 0 | 0 | 1 | 0 | )*1,15 | 0.0115 | 2 | 47677393 | 2125 | 0 | 0 | 0 | 0 | 0 | 0 | 0 | 0
1017 | 47677402 | 47677388 | 30434082 | 1 | 1 | 1 | 3 | 14.4.02.04-0142 | ФСБЦ-2022, 14.4.02.04-0142, приказ Минстроя России от 18.05.2022 г. № 378/пр | Краска масляная МА-0115, мумия, сурик железный | 1346 | 1009 | кг | кг | 1 | 0.2 | 79.88 | 0 | 0 | 0 | 0 | 1 | 0 |  | 0.2 | 2 | 47677394 | 2126 | 0 | 0 | 0 | 0 | 0 | 0 | 0 | 0
1017 | 47677403 | 47677388 | 30347491 | 111 | 1 | 1 | 3 | 421/пр_2020_п.75_пп.а |  | Сметная стоимость вспомогательных ненормируемых материальных ресурсов, не учтенная в сметной норме, 2% | 3277935 | 1013 | % | % | 1 | 2 | 0 | 0 | 0 | 0 | 0 | 0 | 0 |  | 2 | 2 | 47677396 | 2128 | 0 | 0 | 0 | 0 | 0 | 0 | 0 | 0
1030 | 47677415 | 47677410 | 30341705 | 111 | 1 | 1 | 1 | 1-100-36 |  | Затраты труда рабочих (Средний разряд - 3,6) | 1191 | 1013 | чел.-ч. | чел.-ч. | 1 | 0.21 | 0 | 0 | 0 | 775.44 | 0 | 1 | 1 | )*1,2)*1,15 | 0.2898 | 2 | 47677411 | 2129 | 0 | 0 | 0 | 0 | 0 | 0 | 0 | 0
1030 | 47677416 | 47677410 | 30341891 | 111 | 1 | 1 | 1 | 4-100-00 |  | Затраты труда машинистов | 1191 | 1013 | чел.-ч. | чел.-ч. | 1 | 0.27 | 0 | 0 | 0 | 0 | 0 | 1 | 2 | )*1,2)*1,15 | 0.3726 | 2 | 47677412 | 2130 | 0 | 0 | 0 | 0 | 0 | 0 | 0 | 0
1030 | 47677417 | 47677410 | 30462801 | 1 | 1 | 1 | 2 | 91.05.05-015 | ФСЭМ-2022, 91.05.05-015, приказ Минстроя России от 18.05.2022 г. № 378/пр | Краны на автомобильном ходу, грузоподъемность 16 т | 1368 | 1011 | маш.-ч | маш.-ч | 1 | 0.27 | 0 | 1626.29 | 1090.46 | 0 | 0 | 1 | 0 | )*1,2)*1,15 | 0.3726 | 2 | 47677413 | 2131 | 0 | 0 | 0 | 0 | 0 | 0 | 0 | 0
1030 | 47677418 | 47677410 | 30347491 | 111 | 1 | 1 | 3 | 421/пр_2020_п.75_пп.а |  | Сметная стоимость вспомогательных ненормируемых материальных ресурсов, не учтенная в сметной норме, 2% | 3277935 | 1013 | % | % | 1 | 2 | 0 | 0 | 0 | 0 | 0 | 0 | 0 |  | 2 | 2 | 47677414 | 2132 | 0 | 0 | 0 | 0 | 0 | 0 | 0 | 0
1031 | 47677415 | 47677410 | 30341705 | 111 | 1 | 1 | 1 | 1-100-36 |  | Затраты труда рабочих (Средний разряд - 3,6) | 1191 | 1013 | чел.-ч. | чел.-ч. | 1 | 0.21 | 0 | 0 | 0 | 775.44 | 0 | 1 | 1 | )*1,2)*1,15 | 0.2898 | 2 | 47677411 | 2133 | 0 | 0 | 0 | 0 | 0 | 0 | 0 | 0
1031 | 47677416 | 47677410 | 30341891 | 111 | 1 | 1 | 1 | 4-100-00 |  | Затраты труда машинистов | 1191 | 1013 | чел.-ч. | чел.-ч. | 1 | 0.27 | 0 | 0 | 0 | 0 | 0 | 1 | 2 | )*1,2)*1,15 | 0.3726 | 2 | 47677412 | 2134 | 0 | 0 | 0 | 0 | 0 | 0 | 0 | 0
1031 | 47677417 | 47677410 | 30462801 | 1 | 1 | 1 | 2 | 91.05.05-015 | ФСЭМ-2022, 91.05.05-015, приказ Минстроя России от 18.05.2022 г. № 378/пр | Краны на автомобильном ходу, грузоподъемность 16 т | 1368 | 1011 | маш.-ч | маш.-ч | 1 | 0.27 | 0 | 1626.29 | 1090.46 | 0 | 0 | 1 | 0 | )*1,2)*1,15 | 0.3726 | 2 | 47677413 | 2135 | 0 | 0 | 0 | 0 | 0 | 0 | 0 | 0
1031 | 47677418 | 47677410 | 30347491 | 111 | 1 | 1 | 3 | 421/пр_2020_п.75_пп.а |  | Сметная стоимость вспомогательных ненормируемых материальных ресурсов, не учтенная в сметной норме, 2% | 3277935 | 1013 | % | % | 1 | 2 | 0 | 0 | 0 | 0 | 0 | 0 | 0 |  | 2 | 2 | 47677414 | 2136 | 0 | 0 | 0 | 0 | 0 | 0 | 0 | 0
1034 | 47677425 | 47677420 | 30341705 | 111 | 1 | 1 | 1 | 1-100-36 |  | Затраты труда рабочих (Средний разряд - 3,6) | 1191 | 1013 | чел.-ч. | чел.-ч. | 1 | 0.21 | 0 | 0 | 0 | 775.44 | 0 | 1 | 1 | )*1,20)*1,15 | 0.2898 | 2 | 47677421 | 2137 | 0 | 0 | 0 | 0 | 0 | 0 | 0 | 0
1034 | 47677426 | 47677420 | 30341891 | 111 | 1 | 1 | 1 | 4-100-00 |  | Затраты труда машинистов | 1191 | 1013 | чел.-ч. | чел.-ч. | 1 | 0.27 | 0 | 0 | 0 | 0 | 0 | 1 | 2 | )*1,20)*1,15 | 0.3726 | 2 | 47677422 | 2138 | 0 | 0 | 0 | 0 | 0 | 0 | 0 | 0
1034 | 47677427 | 47677420 | 30462801 | 1 | 1 | 1 | 2 | 91.05.05-015 | ФСЭМ-2022, 91.05.05-015, приказ Минстроя России от 18.05.2022 г. № 378/пр | Краны на автомобильном ходу, грузоподъемность 16 т | 1368 | 1011 | маш.-ч | маш.-ч | 1 | 0.27 | 0 | 1626.29 | 1090.46 | 0 | 0 | 1 | 0 | )*1,20)*1,15 | 0.3726 | 2 | 47677423 | 2139 | 0 | 0 | 0 | 0 | 0 | 0 | 0 | 0
1034 | 47677428 | 47677420 | 30347491 | 111 | 1 | 1 | 3 | 421/пр_2020_п.75_пп.а |  | Сметная стоимость вспомогательных ненормируемых материальных ресурсов, не учтенная в сметной норме, 2% | 3277935 | 1013 | % | % | 1 | 2 | 0 | 0 | 0 | 0 | 0 | 0 | 0 |  | 2 | 2 | 47677424 | 2140 | 0 | 0 | 0 | 0 | 0 | 0 | 0 | 0
1035 | 47677425 | 47677420 | 30341705 | 111 | 1 | 1 | 1 | 1-100-36 |  | Затраты труда рабочих (Средний разряд - 3,6) | 1191 | 1013 | чел.-ч. | чел.-ч. | 1 | 0.21 | 0 | 0 | 0 | 775.44 | 0 | 1 | 1 | )*1,20)*1,15 | 0.2898 | 2 | 47677421 | 2141 | 0 | 0 | 0 | 0 | 0 | 0 | 0 | 0
1035 | 47677426 | 47677420 | 30341891 | 111 | 1 | 1 | 1 | 4-100-00 |  | Затраты труда машинистов | 1191 | 1013 | чел.-ч. | чел.-ч. | 1 | 0.27 | 0 | 0 | 0 | 0 | 0 | 1 | 2 | )*1,20)*1,15 | 0.3726 | 2 | 47677422 | 2142 | 0 | 0 | 0 | 0 | 0 | 0 | 0 | 0
1035 | 47677427 | 47677420 | 30462801 | 1 | 1 | 1 | 2 | 91.05.05-015 | ФСЭМ-2022, 91.05.05-015, приказ Минстроя России от 18.05.2022 г. № 378/пр | Краны на автомобильном ходу, грузоподъемность 16 т | 1368 | 1011 | маш.-ч | маш.-ч | 1 | 0.27 | 0 | 1626.29 | 1090.46 | 0 | 0 | 1 | 0 | )*1,20)*1,15 | 0.3726 | 2 | 47677423 | 2143 | 0 | 0 | 0 | 0 | 0 | 0 | 0 | 0
1035 | 47677428 | 47677420 | 30347491 | 111 | 1 | 1 | 3 | 421/пр_2020_п.75_пп.а |  | Сметная стоимость вспомогательных ненормируемых материальных ресурсов, не учтенная в сметной норме, 2% | 3277935 | 1013 | % | % | 1 | 2 | 0 | 0 | 0 | 0 | 0 | 0 | 0 |  | 2 | 2 | 47677424 | 2144 | 0 | 0 | 0 | 0 | 0 | 0 | 0 | 0
1038 | 47677445 | 47677430 | 30341699 | 111 | 1 | 1 | 1 | 1-100-33 |  | Затраты труда рабочих (Средний разряд - 3,3) | 1191 | 1013 | чел.-ч. | чел.-ч. | 1 | 3.76 | 0 | 0 | 0 | 748.18 | 0 | 1 | 1 | )*1,20)*1,15 | 5.1888 | 2 | 47677431 | 2145 | 0 | 0 | 0 | 0 | 0 | 0 | 0 | 0
1038 | 47677446 | 47677430 | 30341891 | 111 | 1 | 1 | 1 | 4-100-00 |  | Затраты труда машинистов | 1191 | 1013 | чел.-ч. | чел.-ч. | 1 | 1.07 | 0 | 0 | 0 | 0 | 0 | 1 | 2 | )*1,20)*1,15 | 1.4766 | 2 | 47677432 | 2146 | 0 | 0 | 0 | 0 | 0 | 0 | 0 | 0
1038 | 47677447 | 47677430 | 30462974 | 1 | 1 | 1 | 2 | 91.06.06-011 | ФСЭМ-2022, 91.06.06-011, приказ Минстроя России от 18.05.2022 г. № 378/пр | Автогидроподъемники, высота подъема 12 м | 1368 | 1011 | маш.-ч | маш.-ч | 1 | 0.85 | 0 | 346.73 | 492.81 | 0 | 0 | 1 | 0 | )*1,20)*1,15 | 1.173 | 2 | 47677433 | 2147 | 0 | 0 | 0 | 0 | 0 | 0 | 0 | 0
1038 | 47677448 | 47677430 | 30463686 | 1 | 1 | 1 | 2 | 91.14.02-001 | ФСЭМ-2022 доп.7, 91.14.02-001, приказ Минстроя России от 02.08.2023 г. № 551/пр | Автомобили бортовые, грузоподъемность до 5 т | 1368 | 1011 | маш.-ч | маш.-ч | 1 | 0.22 | 0 | 641.7 | 811.79 | 0 | 0 | 1 | 0 | )*1,20)*1,15 | 0.3036 | 2 | 47677434 | 2148 | 0 | 0 | 0 | 0 | 0 | 0 | 0 | 0
1038 | 47677449 | 47677430 | 30414507 | 1 | 1 | 1 | 3 | 01.3.01.06-0038 | ФСБЦ-2022, 01.3.01.06-0038, приказ Минстроя России от 18.05.2022 г. № 378/пр | Смазка защитная электросетевая | 1346 | 1009 | кг | кг | 1 | 0.1 | 238.29 | 0 | 0 | 0 | 0 | 1 | 0 |  | 0.1 | 2 | 47677435 | 2149 | 0 | 0 | 0 | 0 | 0 | 0 | 0 | 0
1038 | 47677450 | 47677430 | 30414514 | 1 | 1 | 1 | 3 | 01.3.01.06-0051 | ФСБЦ-2022, 01.3.01.06-0051, приказ Минстроя России от 18.05.2022 г. № 378/пр | Смазка солидол жировой Ж | 1346 | 1009 | кг | кг | 1 | 0.03 | 80.02 | 0 | 0 | 0 | 0 | 1 | 0 |  | 0.03 | 2 | 47677436 | 2150 | 0 | 0 | 0 | 0 | 0 | 0 | 0 | 0
1038 | 47677451 | 47677430 | 30417556 | 1 | 1 | 1 | 3 | 01.7.15.03-0042 | ФСБЦ-2022, 01.7.15.03-0042, приказ Минстроя России от 18.05.2022 г. № 378/пр | Болты с гайками и шайбами строительные | 1346 | 1009 | кг | кг | 1 | 0 | 174.93 | 0 | 0 | 0 | 1 | 0 | 0 |  | 0 | 2 | 47677437 | 2151 | 0 | 0 | 0 | 0 | 0 | 0 | 0 | 0
1038 | 47677452 | 47677430 | 30418718 | 1 | 1 | 1 | 3 | 01.7.20.08-0051 | ФСБЦ-2022 доп.8, 01.7.20.08-0051, приказ Минстроя России от 14.11.2023 г. № 817/пр | Ветошь хлопчатобумажная цветная | 1346 | 1009 | кг | кг | 1 | 0.02 | 56.11 | 0 | 0 | 0 | 0 | 1 | 0 |  | 0.02 | 2 | 47677438 | 2152 | 0 | 0 | 0 | 0 | 0 | 0 | 0 | 0
1038 | 47677453 | 47677430 | 30344002 | 111 | 1 | 1 | 3 | 07.2.07.13 |  | Хомуты стальные | 1346 | 1009 | кг | кг | 1 | 0 | 0 | 0 | 0 | 0 | 1 | 0 | 0 |  | 0 | 2 | 47677439 | 2153 | 0 | 0 | 0 | 0 | 0 | 0 | 0 | 0
1038 | 47677454 | 47677430 | 30344317 | 111 | 1 | 1 | 3 | 08.3.04.02 |  | Сталь стержневая диаметром до 10 мм | 1348 | 1009 | т | т | 1000 | 0 | 0 | 0 | 0 | 0 | 1 | 0 | 0 |  | 0 | 2 | 47677440 | 2154 | 0 | 0 | 0 | 0 | 0 | 0 | 0 | 0
1038 | 47677455 | 47677430 | 30434110 | 1 | 1 | 1 | 3 | 14.4.03.03-0102 | ФСБЦ-2022 доп.4, 14.4.03.03-0102, приказ Минстроя России от 27.12.2022 г. № 1133/пр | Лак битумный БТ-577 | 1348 | 1009 | т | т | 1000 | 0.0001 | 80020.98 | 0 | 0 | 0 | 0 | 1 | 0 |  | 0.0001 | 2 | 47677441 | 2155 | 0 | 0 | 0 | 0 | 0 | 0 | 0 | 0
1038 | 47677456 | 47677430 | 30434485 | 1 | 1 | 1 | 3 | 14.5.09.11-0102 | ФСБЦ-2022, 14.5.09.11-0102, приказ Минстроя России от 18.05.2022 г. № 378/пр | Уайт-спирит | 1346 | 1009 | кг | кг | 1 | 0.03 | 60.6 | 0 | 0 | 0 | 0 | 1 | 0 |  | 0.03 | 2 | 47677442 | 2156 | 0 | 0 | 0 | 0 | 0 | 0 | 0 | 0
1038 | 47677457 | 47677430 | 30346588 | 111 | 1 | 1 | 3 | 22.2.01.04 |  | Изоляторы линейные штыревые фарфоровые | 1371 | 1013 | ШТ | ШТ | 1 | 0 | 0 | 0 | 0 | 0 | 1 | 0 | 0 |  | 0 | 2 | 47677443 | 2157 | 0 | 0 | 0 | 0 | 0 | 0 | 0 | 0
1038 | 47677458 | 47677430 | 30346597 | 111 | 1 | 1 | 3 | 22.2.02.03 |  | Детали крепления стальные | 1346 | 1009 | кг | кг | 1 | 0 | 0 | 0 | 0 | 0 | 1 | 0 | 0 |  | 0 | 2 | 47677444 | 2158 | 0 | 0 | 0 | 0 | 0 | 0 | 0 | 0
1039 | 47677445 | 47677430 | 30341699 | 111 | 1 | 1 | 1 | 1-100-33 |  | Затраты труда рабочих (Средний разряд - 3,3) | 1191 | 1013 | чел.-ч. | чел.-ч. | 1 | 3.76 | 0 | 0 | 0 | 748.18 | 0 | 1 | 1 | )*1,20)*1,15 | 5.1888 | 2 | 47677431 | 2159 | 0 | 0 | 0 | 0 | 0 | 0 | 0 | 0
1039 | 47677446 | 47677430 | 30341891 | 111 | 1 | 1 | 1 | 4-100-00 |  | Затраты труда машинистов | 1191 | 1013 | чел.-ч. | чел.-ч. | 1 | 1.07 | 0 | 0 | 0 | 0 | 0 | 1 | 2 | )*1,20)*1,15 | 1.4766 | 2 | 47677432 | 2160 | 0 | 0 | 0 | 0 | 0 | 0 | 0 | 0
1039 | 47677447 | 47677430 | 30462974 | 1 | 1 | 1 | 2 | 91.06.06-011 | ФСЭМ-2022, 91.06.06-011, приказ Минстроя России от 18.05.2022 г. № 378/пр | Автогидроподъемники, высота подъема 12 м | 1368 | 1011 | маш.-ч | маш.-ч | 1 | 0.85 | 0 | 346.73 | 492.81 | 0 | 0 | 1 | 0 | )*1,20)*1,15 | 1.173 | 2 | 47677433 | 2161 | 0 | 0 | 0 | 0 | 0 | 0 | 0 | 0
1039 | 47677448 | 47677430 | 30463686 | 1 | 1 | 1 | 2 | 91.14.02-001 | ФСЭМ-2022 доп.7, 91.14.02-001, приказ Минстроя России от 02.08.2023 г. № 551/пр | Автомобили бортовые, грузоподъемность до 5 т | 1368 | 1011 | маш.-ч | маш.-ч | 1 | 0.22 | 0 | 641.7 | 811.79 | 0 | 0 | 1 | 0 | )*1,20)*1,15 | 0.3036 | 2 | 47677434 | 2162 | 0 | 0 | 0 | 0 | 0 | 0 | 0 | 0
1039 | 47677449 | 47677430 | 30414507 | 1 | 1 | 1 | 3 | 01.3.01.06-0038 | ФСБЦ-2022, 01.3.01.06-0038, приказ Минстроя России от 18.05.2022 г. № 378/пр | Смазка защитная электросетевая | 1346 | 1009 | кг | кг | 1 | 0.1 | 238.29 | 0 | 0 | 0 | 0 | 1 | 0 |  | 0.1 | 2 | 47677435 | 2163 | 0 | 0 | 0 | 0 | 0 | 0 | 0 | 0
1039 | 47677450 | 47677430 | 30414514 | 1 | 1 | 1 | 3 | 01.3.01.06-0051 | ФСБЦ-2022, 01.3.01.06-0051, приказ Минстроя России от 18.05.2022 г. № 378/пр | Смазка солидол жировой Ж | 1346 | 1009 | кг | кг | 1 | 0.03 | 80.02 | 0 | 0 | 0 | 0 | 1 | 0 |  | 0.03 | 2 | 47677436 | 2164 | 0 | 0 | 0 | 0 | 0 | 0 | 0 | 0
1039 | 47677451 | 47677430 | 30417556 | 1 | 1 | 1 | 3 | 01.7.15.03-0042 | ФСБЦ-2022, 01.7.15.03-0042, приказ Минстроя России от 18.05.2022 г. № 378/пр | Болты с гайками и шайбами строительные | 1346 | 1009 | кг | кг | 1 | 0 | 174.93 | 0 | 0 | 0 | 1 | 0 | 0 |  | 0 | 2 | 47677437 | 2165 | 0 | 0 | 0 | 0 | 0 | 0 | 0 | 0
1039 | 47677452 | 47677430 | 30418718 | 1 | 1 | 1 | 3 | 01.7.20.08-0051 | ФСБЦ-2022 доп.8, 01.7.20.08-0051, приказ Минстроя России от 14.11.2023 г. № 817/пр | Ветошь хлопчатобумажная цветная | 1346 | 1009 | кг | кг | 1 | 0.02 | 56.11 | 0 | 0 | 0 | 0 | 1 | 0 |  | 0.02 | 2 | 47677438 | 2166 | 0 | 0 | 0 | 0 | 0 | 0 | 0 | 0
1039 | 47677453 | 47677430 | 30344002 | 111 | 1 | 1 | 3 | 07.2.07.13 |  | Хомуты стальные | 1346 | 1009 | кг | кг | 1 | 0 | 0 | 0 | 0 | 0 | 1 | 0 | 0 |  | 0 | 2 | 47677439 | 2167 | 0 | 0 | 0 | 0 | 0 | 0 | 0 | 0
1039 | 47677454 | 47677430 | 30344317 | 111 | 1 | 1 | 3 | 08.3.04.02 |  | Сталь стержневая диаметром до 10 мм | 1348 | 1009 | т | т | 1000 | 0 | 0 | 0 | 0 | 0 | 1 | 0 | 0 |  | 0 | 2 | 47677440 | 2168 | 0 | 0 | 0 | 0 | 0 | 0 | 0 | 0
1039 | 47677455 | 47677430 | 30434110 | 1 | 1 | 1 | 3 | 14.4.03.03-0102 | ФСБЦ-2022 доп.4, 14.4.03.03-0102, приказ Минстроя России от 27.12.2022 г. № 1133/пр | Лак битумный БТ-577 | 1348 | 1009 | т | т | 1000 | 0.0001 | 80020.98 | 0 | 0 | 0 | 0 | 1 | 0 |  | 0.0001 | 2 | 47677441 | 2169 | 0 | 0 | 0 | 0 | 0 | 0 | 0 | 0
1039 | 47677456 | 47677430 | 30434485 | 1 | 1 | 1 | 3 | 14.5.09.11-0102 | ФСБЦ-2022, 14.5.09.11-0102, приказ Минстроя России от 18.05.2022 г. № 378/пр | Уайт-спирит | 1346 | 1009 | кг | кг | 1 | 0.03 | 60.6 | 0 | 0 | 0 | 0 | 1 | 0 |  | 0.03 | 2 | 47677442 | 2170 | 0 | 0 | 0 | 0 | 0 | 0 | 0 | 0
1039 | 47677457 | 47677430 | 30346588 | 111 | 1 | 1 | 3 | 22.2.01.04 |  | Изоляторы линейные штыревые фарфоровые | 1371 | 1013 | ШТ | ШТ | 1 | 0 | 0 | 0 | 0 | 0 | 1 | 0 | 0 |  | 0 | 2 | 47677443 | 2171 | 0 | 0 | 0 | 0 | 0 | 0 | 0 | 0
1039 | 47677458 | 47677430 | 30346597 | 111 | 1 | 1 | 3 | 22.2.02.03 |  | Детали крепления стальные | 1346 | 1009 | кг | кг | 1 | 0 | 0 | 0 | 0 | 0 | 1 | 0 | 0 |  | 0 | 2 | 47677444 | 2172 | 0 | 0 | 0 | 0 | 0 | 0 | 0 | 0
1050 | 47677479 | 47677464 | 30341699 | 111 | 1 | 1 | 1 | 1-100-33 |  | Затраты труда рабочих (Средний разряд - 3,3) | 1191 | 1013 | чел.-ч. | чел.-ч. | 1 | 3.76 | 0 | 0 | 0 | 748.18 | 0 | 1 | 1 | )*1,20)*1,15 | 5.1888 | 2 | 47677465 | 2173 | 0 | 0 | 0 | 0 | 0 | 0 | 0 | 0
1050 | 47677480 | 47677464 | 30341891 | 111 | 1 | 1 | 1 | 4-100-00 |  | Затраты труда машинистов | 1191 | 1013 | чел.-ч. | чел.-ч. | 1 | 1.07 | 0 | 0 | 0 | 0 | 0 | 1 | 2 | )*1,20)*1,15 | 1.4766 | 2 | 47677466 | 2174 | 0 | 0 | 0 | 0 | 0 | 0 | 0 | 0
1050 | 47677481 | 47677464 | 30462974 | 1 | 1 | 1 | 2 | 91.06.06-011 | ФСЭМ-2022, 91.06.06-011, приказ Минстроя России от 18.05.2022 г. № 378/пр | Автогидроподъемники, высота подъема 12 м | 1368 | 1011 | маш.-ч | маш.-ч | 1 | 0.85 | 0 | 346.73 | 492.81 | 0 | 0 | 1 | 0 | )*1,20)*1,15 | 1.173 | 2 | 47677467 | 2175 | 0 | 0 | 0 | 0 | 0 | 0 | 0 | 0
1050 | 47677482 | 47677464 | 30463686 | 1 | 1 | 1 | 2 | 91.14.02-001 | ФСЭМ-2022 доп.7, 91.14.02-001, приказ Минстроя России от 02.08.2023 г. № 551/пр | Автомобили бортовые, грузоподъемность до 5 т | 1368 | 1011 | маш.-ч | маш.-ч | 1 | 0.22 | 0 | 641.7 | 811.79 | 0 | 0 | 1 | 0 | )*1,20)*1,15 | 0.3036 | 2 | 47677468 | 2176 | 0 | 0 | 0 | 0 | 0 | 0 | 0 | 0
1050 | 47677483 | 47677464 | 30414507 | 1 | 1 | 1 | 3 | 01.3.01.06-0038 | ФСБЦ-2022, 01.3.01.06-0038, приказ Минстроя России от 18.05.2022 г. № 378/пр | Смазка защитная электросетевая | 1346 | 1009 | кг | кг | 1 | 0.1 | 238.29 | 0 | 0 | 0 | 0 | 1 | 0 |  | 0.1 | 2 | 47677469 | 2177 | 0 | 0 | 0 | 0 | 0 | 0 | 0 | 0
1050 | 47677484 | 47677464 | 30414514 | 1 | 1 | 1 | 3 | 01.3.01.06-0051 | ФСБЦ-2022, 01.3.01.06-0051, приказ Минстроя России от 18.05.2022 г. № 378/пр | Смазка солидол жировой Ж | 1346 | 1009 | кг | кг | 1 | 0.03 | 80.02 | 0 | 0 | 0 | 0 | 1 | 0 |  | 0.03 | 2 | 47677470 | 2178 | 0 | 0 | 0 | 0 | 0 | 0 | 0 | 0
1050 | 47677485 | 47677464 | 30417556 | 1 | 1 | 1 | 3 | 01.7.15.03-0042 | ФСБЦ-2022, 01.7.15.03-0042, приказ Минстроя России от 18.05.2022 г. № 378/пр | Болты с гайками и шайбами строительные | 1346 | 1009 | кг | кг | 1 | 0 | 174.93 | 0 | 0 | 0 | 1 | 0 | 0 |  | 0 | 2 | 47677471 | 2179 | 0 | 0 | 0 | 0 | 0 | 0 | 0 | 0
1050 | 47677486 | 47677464 | 30418718 | 1 | 1 | 1 | 3 | 01.7.20.08-0051 | ФСБЦ-2022 доп.8, 01.7.20.08-0051, приказ Минстроя России от 14.11.2023 г. № 817/пр | Ветошь хлопчатобумажная цветная | 1346 | 1009 | кг | кг | 1 | 0.02 | 56.11 | 0 | 0 | 0 | 0 | 1 | 0 |  | 0.02 | 2 | 47677472 | 2180 | 0 | 0 | 0 | 0 | 0 | 0 | 0 | 0
1050 | 47677487 | 47677464 | 30344002 | 111 | 1 | 1 | 3 | 07.2.07.13 |  | Хомуты стальные | 1346 | 1009 | кг | кг | 1 | 0 | 0 | 0 | 0 | 0 | 1 | 0 | 0 |  | 0 | 2 | 47677473 | 2181 | 0 | 0 | 0 | 0 | 0 | 0 | 0 | 0
1050 | 47677488 | 47677464 | 30344317 | 111 | 1 | 1 | 3 | 08.3.04.02 |  | Сталь стержневая диаметром до 10 мм | 1348 | 1009 | т | т | 1000 | 0 | 0 | 0 | 0 | 0 | 1 | 0 | 0 |  | 0 | 2 | 47677474 | 2182 | 0 | 0 | 0 | 0 | 0 | 0 | 0 | 0
1050 | 47677489 | 47677464 | 30434110 | 1 | 1 | 1 | 3 | 14.4.03.03-0102 | ФСБЦ-2022 доп.4, 14.4.03.03-0102, приказ Минстроя России от 27.12.2022 г. № 1133/пр | Лак битумный БТ-577 | 1348 | 1009 | т | т | 1000 | 0.0001 | 80020.98 | 0 | 0 | 0 | 0 | 1 | 0 |  | 0.0001 | 2 | 47677475 | 2183 | 0 | 0 | 0 | 0 | 0 | 0 | 0 | 0
1050 | 47677490 | 47677464 | 30434485 | 1 | 1 | 1 | 3 | 14.5.09.11-0102 | ФСБЦ-2022, 14.5.09.11-0102, приказ Минстроя России от 18.05.2022 г. № 378/пр | Уайт-спирит | 1346 | 1009 | кг | кг | 1 | 0.03 | 60.6 | 0 | 0 | 0 | 0 | 1 | 0 |  | 0.03 | 2 | 47677476 | 2184 | 0 | 0 | 0 | 0 | 0 | 0 | 0 | 0
1050 | 47677491 | 47677464 | 30346588 | 111 | 1 | 1 | 3 | 22.2.01.04 |  | Изоляторы линейные штыревые фарфоровые | 1371 | 1013 | ШТ | ШТ | 1 | 0 | 0 | 0 | 0 | 0 | 1 | 0 | 0 |  | 0 | 2 | 47677477 | 2185 | 0 | 0 | 0 | 0 | 0 | 0 | 0 | 0
1050 | 47677492 | 47677464 | 30346597 | 111 | 1 | 1 | 3 | 22.2.02.03 |  | Детали крепления стальные | 1346 | 1009 | кг | кг | 1 | 0 | 0 | 0 | 0 | 0 | 1 | 0 | 0 |  | 0 | 2 | 47677478 | 2186 | 0 | 0 | 0 | 0 | 0 | 0 | 0 | 0
1051 | 47677479 | 47677464 | 30341699 | 111 | 1 | 1 | 1 | 1-100-33 |  | Затраты труда рабочих (Средний разряд - 3,3) | 1191 | 1013 | чел.-ч. | чел.-ч. | 1 | 3.76 | 0 | 0 | 0 | 748.18 | 0 | 1 | 1 | )*1,20)*1,15 | 5.1888 | 2 | 47677465 | 2187 | 0 | 0 | 0 | 0 | 0 | 0 | 0 | 0
1051 | 47677480 | 47677464 | 30341891 | 111 | 1 | 1 | 1 | 4-100-00 |  | Затраты труда машинистов | 1191 | 1013 | чел.-ч. | чел.-ч. | 1 | 1.07 | 0 | 0 | 0 | 0 | 0 | 1 | 2 | )*1,20)*1,15 | 1.4766 | 2 | 47677466 | 2188 | 0 | 0 | 0 | 0 | 0 | 0 | 0 | 0
1051 | 47677481 | 47677464 | 30462974 | 1 | 1 | 1 | 2 | 91.06.06-011 | ФСЭМ-2022, 91.06.06-011, приказ Минстроя России от 18.05.2022 г. № 378/пр | Автогидроподъемники, высота подъема 12 м | 1368 | 1011 | маш.-ч | маш.-ч | 1 | 0.85 | 0 | 346.73 | 492.81 | 0 | 0 | 1 | 0 | )*1,20)*1,15 | 1.173 | 2 | 47677467 | 2189 | 0 | 0 | 0 | 0 | 0 | 0 | 0 | 0
1051 | 47677482 | 47677464 | 30463686 | 1 | 1 | 1 | 2 | 91.14.02-001 | ФСЭМ-2022 доп.7, 91.14.02-001, приказ Минстроя России от 02.08.2023 г. № 551/пр | Автомобили бортовые, грузоподъемность до 5 т | 1368 | 1011 | маш.-ч | маш.-ч | 1 | 0.22 | 0 | 641.7 | 811.79 | 0 | 0 | 1 | 0 | )*1,20)*1,15 | 0.3036 | 2 | 47677468 | 2190 | 0 | 0 | 0 | 0 | 0 | 0 | 0 | 0
1051 | 47677483 | 47677464 | 30414507 | 1 | 1 | 1 | 3 | 01.3.01.06-0038 | ФСБЦ-2022, 01.3.01.06-0038, приказ Минстроя России от 18.05.2022 г. № 378/пр | Смазка защитная электросетевая | 1346 | 1009 | кг | кг | 1 | 0.1 | 238.29 | 0 | 0 | 0 | 0 | 1 | 0 |  | 0.1 | 2 | 47677469 | 2191 | 0 | 0 | 0 | 0 | 0 | 0 | 0 | 0
1051 | 47677484 | 47677464 | 30414514 | 1 | 1 | 1 | 3 | 01.3.01.06-0051 | ФСБЦ-2022, 01.3.01.06-0051, приказ Минстроя России от 18.05.2022 г. № 378/пр | Смазка солидол жировой Ж | 1346 | 1009 | кг | кг | 1 | 0.03 | 80.02 | 0 | 0 | 0 | 0 | 1 | 0 |  | 0.03 | 2 | 47677470 | 2192 | 0 | 0 | 0 | 0 | 0 | 0 | 0 | 0
1051 | 47677485 | 47677464 | 30417556 | 1 | 1 | 1 | 3 | 01.7.15.03-0042 | ФСБЦ-2022, 01.7.15.03-0042, приказ Минстроя России от 18.05.2022 г. № 378/пр | Болты с гайками и шайбами строительные | 1346 | 1009 | кг | кг | 1 | 0 | 174.93 | 0 | 0 | 0 | 1 | 0 | 0 |  | 0 | 2 | 47677471 | 2193 | 0 | 0 | 0 | 0 | 0 | 0 | 0 | 0
1051 | 47677486 | 47677464 | 30418718 | 1 | 1 | 1 | 3 | 01.7.20.08-0051 | ФСБЦ-2022 доп.8, 01.7.20.08-0051, приказ Минстроя России от 14.11.2023 г. № 817/пр | Ветошь хлопчатобумажная цветная | 1346 | 1009 | кг | кг | 1 | 0.02 | 56.11 | 0 | 0 | 0 | 0 | 1 | 0 |  | 0.02 | 2 | 47677472 | 2194 | 0 | 0 | 0 | 0 | 0 | 0 | 0 | 0
1051 | 47677487 | 47677464 | 30344002 | 111 | 1 | 1 | 3 | 07.2.07.13 |  | Хомуты стальные | 1346 | 1009 | кг | кг | 1 | 0 | 0 | 0 | 0 | 0 | 1 | 0 | 0 |  | 0 | 2 | 47677473 | 2195 | 0 | 0 | 0 | 0 | 0 | 0 | 0 | 0
1051 | 47677488 | 47677464 | 30344317 | 111 | 1 | 1 | 3 | 08.3.04.02 |  | Сталь стержневая диаметром до 10 мм | 1348 | 1009 | т | т | 1000 | 0 | 0 | 0 | 0 | 0 | 1 | 0 | 0 |  | 0 | 2 | 47677474 | 2196 | 0 | 0 | 0 | 0 | 0 | 0 | 0 | 0
1051 | 47677489 | 47677464 | 30434110 | 1 | 1 | 1 | 3 | 14.4.03.03-0102 | ФСБЦ-2022 доп.4, 14.4.03.03-0102, приказ Минстроя России от 27.12.2022 г. № 1133/пр | Лак битумный БТ-577 | 1348 | 1009 | т | т | 1000 | 0.0001 | 80020.98 | 0 | 0 | 0 | 0 | 1 | 0 |  | 0.0001 | 2 | 47677475 | 2197 | 0 | 0 | 0 | 0 | 0 | 0 | 0 | 0
1051 | 47677490 | 47677464 | 30434485 | 1 | 1 | 1 | 3 | 14.5.09.11-0102 | ФСБЦ-2022, 14.5.09.11-0102, приказ Минстроя России от 18.05.2022 г. № 378/пр | Уайт-спирит | 1346 | 1009 | кг | кг | 1 | 0.03 | 60.6 | 0 | 0 | 0 | 0 | 1 | 0 |  | 0.03 | 2 | 47677476 | 2198 | 0 | 0 | 0 | 0 | 0 | 0 | 0 | 0
1051 | 47677491 | 47677464 | 30346588 | 111 | 1 | 1 | 3 | 22.2.01.04 |  | Изоляторы линейные штыревые фарфоровые | 1371 | 1013 | ШТ | ШТ | 1 | 0 | 0 | 0 | 0 | 0 | 1 | 0 | 0 |  | 0 | 2 | 47677477 | 2199 | 0 | 0 | 0 | 0 | 0 | 0 | 0 | 0
1051 | 47677492 | 47677464 | 30346597 | 111 | 1 | 1 | 3 | 22.2.02.03 |  | Детали крепления стальные | 1346 | 1009 | кг | кг | 1 | 0 | 0 | 0 | 0 | 0 | 1 | 0 | 0 |  | 0 | 2 | 47677478 | 2200 | 0 | 0 | 0 | 0 | 0 | 0 | 0 | 0
1062 | 47677514 | 47677498 | 30341699 | 111 | 1 | 1 | 1 | 1-100-33 |  | Затраты труда рабочих (Средний разряд - 3,3) | 1191 | 1013 | чел.-ч. | чел.-ч. | 1 | 3.76 | 0 | 0 | 0 | 748.18 | 0 | 1 | 1 | )*1,2)*1,15 | 5.1888 | 2 | 47677499 | 2201 | 0 | 0 | 0 | 0 | 0 | 0 | 0 | 0
1062 | 47677515 | 47677498 | 30341891 | 111 | 1 | 1 | 1 | 4-100-00 |  | Затраты труда машинистов | 1191 | 1013 | чел.-ч. | чел.-ч. | 1 | 1.07 | 0 | 0 | 0 | 0 | 0 | 1 | 2 | )*1,2)*1,15 | 1.4766 | 2 | 47677500 | 2202 | 0 | 0 | 0 | 0 | 0 | 0 | 0 | 0
1062 | 47677516 | 47677498 | 30462974 | 1 | 1 | 1 | 2 | 91.06.06-011 | ФСЭМ-2022, 91.06.06-011, приказ Минстроя России от 18.05.2022 г. № 378/пр | Автогидроподъемники, высота подъема 12 м | 1368 | 1011 | маш.-ч | маш.-ч | 1 | 0.85 | 0 | 346.73 | 492.81 | 0 | 0 | 1 | 0 | )*1,2)*1,15 | 1.173 | 2 | 47677501 | 2203 | 0 | 0 | 0 | 0 | 0 | 0 | 0 | 0
1062 | 47677517 | 47677498 | 30463686 | 1 | 1 | 1 | 2 | 91.14.02-001 | ФСЭМ-2022 доп.7, 91.14.02-001, приказ Минстроя России от 02.08.2023 г. № 551/пр | Автомобили бортовые, грузоподъемность до 5 т | 1368 | 1011 | маш.-ч | маш.-ч | 1 | 0.22 | 0 | 641.7 | 811.79 | 0 | 0 | 1 | 0 | )*1,2)*1,15 | 0.3036 | 2 | 47677502 | 2204 | 0 | 0 | 0 | 0 | 0 | 0 | 0 | 0
1062 | 47677518 | 47677498 | 30414507 | 1 | 1 | 1 | 3 | 01.3.01.06-0038 | ФСБЦ-2022, 01.3.01.06-0038, приказ Минстроя России от 18.05.2022 г. № 378/пр | Смазка защитная электросетевая | 1346 | 1009 | кг | кг | 1 | 0.1 | 238.29 | 0 | 0 | 0 | 0 | 1 | 0 |  | 0.1 | 2 | 47677503 | 2205 | 0 | 0 | 0 | 0 | 0 | 0 | 0 | 0
1062 | 47677519 | 47677498 | 30414514 | 1 | 1 | 1 | 3 | 01.3.01.06-0051 | ФСБЦ-2022, 01.3.01.06-0051, приказ Минстроя России от 18.05.2022 г. № 378/пр | Смазка солидол жировой Ж | 1346 | 1009 | кг | кг | 1 | 0.03 | 80.02 | 0 | 0 | 0 | 0 | 1 | 0 |  | 0.03 | 2 | 47677504 | 2206 | 0 | 0 | 0 | 0 | 0 | 0 | 0 | 0
1062 | 47677520 | 47677498 | 30417556 | 1 | 1 | 1 | 3 | 01.7.15.03-0042 | ФСБЦ-2022, 01.7.15.03-0042, приказ Минстроя России от 18.05.2022 г. № 378/пр | Болты с гайками и шайбами строительные | 1346 | 1009 | кг | кг | 1 | 0 | 174.93 | 0 | 0 | 0 | 1 | 0 | 0 |  | 0 | 2 | 47677505 | 2207 | 0 | 0 | 0 | 0 | 0 | 0 | 0 | 0
1062 | 47677521 | 47677498 | 30418718 | 1 | 1 | 1 | 3 | 01.7.20.08-0051 | ФСБЦ-2022 доп.8, 01.7.20.08-0051, приказ Минстроя России от 14.11.2023 г. № 817/пр | Ветошь хлопчатобумажная цветная | 1346 | 1009 | кг | кг | 1 | 0.02 | 56.11 | 0 | 0 | 0 | 0 | 1 | 0 |  | 0.02 | 2 | 47677506 | 2208 | 0 | 0 | 0 | 0 | 0 | 0 | 0 | 0
1062 | 47677522 | 47677498 | 30344002 | 111 | 1 | 1 | 3 | 07.2.07.13 |  | Хомуты стальные | 1346 | 1009 | кг | кг | 1 | 0 | 0 | 0 | 0 | 0 | 1 | 0 | 0 |  | 0 | 2 | 47677507 | 2209 | 0 | 0 | 0 | 0 | 0 | 0 | 0 | 0
1062 | 47677523 | 47677498 | 30344317 | 111 | 1 | 1 | 3 | 08.3.04.02 |  | Сталь стержневая диаметром до 10 мм | 1348 | 1009 | т | т | 1000 | 0 | 0 | 0 | 0 | 0 | 1 | 0 | 0 |  | 0 | 2 | 47677508 | 2210 | 0 | 0 | 0 | 0 | 0 | 0 | 0 | 0
1062 | 47677524 | 47677498 | 30434110 | 1 | 1 | 1 | 3 | 14.4.03.03-0102 | ФСБЦ-2022 доп.4, 14.4.03.03-0102, приказ Минстроя России от 27.12.2022 г. № 1133/пр | Лак битумный БТ-577 | 1348 | 1009 | т | т | 1000 | 0.0001 | 80020.98 | 0 | 0 | 0 | 0 | 1 | 0 |  | 0.0001 | 2 | 47677509 | 2211 | 0 | 0 | 0 | 0 | 0 | 0 | 0 | 0
1062 | 47677525 | 47677498 | 30434485 | 1 | 1 | 1 | 3 | 14.5.09.11-0102 | ФСБЦ-2022, 14.5.09.11-0102, приказ Минстроя России от 18.05.2022 г. № 378/пр | Уайт-спирит | 1346 | 1009 | кг | кг | 1 | 0.03 | 60.6 | 0 | 0 | 0 | 0 | 1 | 0 |  | 0.03 | 2 | 47677511 | 2213 | 0 | 0 | 0 | 0 | 0 | 0 | 0 | 0
1062 | 47677526 | 47677498 | 30346588 | 111 | 1 | 1 | 3 | 22.2.01.04 |  | Изоляторы линейные штыревые фарфоровые | 1371 | 1013 | ШТ | ШТ | 1 | 0 | 0 | 0 | 0 | 0 | 1 | 0 | 0 |  | 0 | 2 | 47677512 | 2214 | 0 | 0 | 0 | 0 | 0 | 0 | 0 | 0
1062 | 47677527 | 47677498 | 30346597 | 111 | 1 | 1 | 3 | 22.2.02.03 |  | Детали крепления стальные | 1346 | 1009 | кг | кг | 1 | 0 | 0 | 0 | 0 | 0 | 1 | 0 | 0 |  | 0 | 2 | 47677513 | 2215 | 0 | 0 | 0 | 0 | 0 | 0 | 0 | 0
1063 | 47677514 | 47677498 | 30341699 | 111 | 1 | 1 | 1 | 1-100-33 |  | Затраты труда рабочих (Средний разряд - 3,3) | 1191 | 1013 | чел.-ч. | чел.-ч. | 1 | 3.76 | 0 | 0 | 0 | 748.18 | 0 | 1 | 1 | )*1,2)*1,15 | 5.1888 | 2 | 47677499 | 2216 | 0 | 0 | 0 | 0 | 0 | 0 | 0 | 0
1063 | 47677515 | 47677498 | 30341891 | 111 | 1 | 1 | 1 | 4-100-00 |  | Затраты труда машинистов | 1191 | 1013 | чел.-ч. | чел.-ч. | 1 | 1.07 | 0 | 0 | 0 | 0 | 0 | 1 | 2 | )*1,2)*1,15 | 1.4766 | 2 | 47677500 | 2217 | 0 | 0 | 0 | 0 | 0 | 0 | 0 | 0
1063 | 47677516 | 47677498 | 30462974 | 1 | 1 | 1 | 2 | 91.06.06-011 | ФСЭМ-2022, 91.06.06-011, приказ Минстроя России от 18.05.2022 г. № 378/пр | Автогидроподъемники, высота подъема 12 м | 1368 | 1011 | маш.-ч | маш.-ч | 1 | 0.85 | 0 | 346.73 | 492.81 | 0 | 0 | 1 | 0 | )*1,2)*1,15 | 1.173 | 2 | 47677501 | 2218 | 0 | 0 | 0 | 0 | 0 | 0 | 0 | 0
1063 | 47677517 | 47677498 | 30463686 | 1 | 1 | 1 | 2 | 91.14.02-001 | ФСЭМ-2022 доп.7, 91.14.02-001, приказ Минстроя России от 02.08.2023 г. № 551/пр | Автомобили бортовые, грузоподъемность до 5 т | 1368 | 1011 | маш.-ч | маш.-ч | 1 | 0.22 | 0 | 641.7 | 811.79 | 0 | 0 | 1 | 0 | )*1,2)*1,15 | 0.3036 | 2 | 47677502 | 2219 | 0 | 0 | 0 | 0 | 0 | 0 | 0 | 0
1063 | 47677518 | 47677498 | 30414507 | 1 | 1 | 1 | 3 | 01.3.01.06-0038 | ФСБЦ-2022, 01.3.01.06-0038, приказ Минстроя России от 18.05.2022 г. № 378/пр | Смазка защитная электросетевая | 1346 | 1009 | кг | кг | 1 | 0.1 | 238.29 | 0 | 0 | 0 | 0 | 1 | 0 |  | 0.1 | 2 | 47677503 | 2220 | 0 | 0 | 0 | 0 | 0 | 0 | 0 | 0
1063 | 47677519 | 47677498 | 30414514 | 1 | 1 | 1 | 3 | 01.3.01.06-0051 | ФСБЦ-2022, 01.3.01.06-0051, приказ Минстроя России от 18.05.2022 г. № 378/пр | Смазка солидол жировой Ж | 1346 | 1009 | кг | кг | 1 | 0.03 | 80.02 | 0 | 0 | 0 | 0 | 1 | 0 |  | 0.03 | 2 | 47677504 | 2221 | 0 | 0 | 0 | 0 | 0 | 0 | 0 | 0
1063 | 47677520 | 47677498 | 30417556 | 1 | 1 | 1 | 3 | 01.7.15.03-0042 | ФСБЦ-2022, 01.7.15.03-0042, приказ Минстроя России от 18.05.2022 г. № 378/пр | Болты с гайками и шайбами строительные | 1346 | 1009 | кг | кг | 1 | 0 | 174.93 | 0 | 0 | 0 | 1 | 0 | 0 |  | 0 | 2 | 47677505 | 2222 | 0 | 0 | 0 | 0 | 0 | 0 | 0 | 0
1063 | 47677521 | 47677498 | 30418718 | 1 | 1 | 1 | 3 | 01.7.20.08-0051 | ФСБЦ-2022 доп.8, 01.7.20.08-0051, приказ Минстроя России от 14.11.2023 г. № 817/пр | Ветошь хлопчатобумажная цветная | 1346 | 1009 | кг | кг | 1 | 0.02 | 56.11 | 0 | 0 | 0 | 0 | 1 | 0 |  | 0.02 | 2 | 47677506 | 2223 | 0 | 0 | 0 | 0 | 0 | 0 | 0 | 0
1063 | 47677522 | 47677498 | 30344002 | 111 | 1 | 1 | 3 | 07.2.07.13 |  | Хомуты стальные | 1346 | 1009 | кг | кг | 1 | 0 | 0 | 0 | 0 | 0 | 1 | 0 | 0 |  | 0 | 2 | 47677507 | 2224 | 0 | 0 | 0 | 0 | 0 | 0 | 0 | 0
1063 | 47677523 | 47677498 | 30344317 | 111 | 1 | 1 | 3 | 08.3.04.02 |  | Сталь стержневая диаметром до 10 мм | 1348 | 1009 | т | т | 1000 | 0 | 0 | 0 | 0 | 0 | 1 | 0 | 0 |  | 0 | 2 | 47677508 | 2225 | 0 | 0 | 0 | 0 | 0 | 0 | 0 | 0
1063 | 47677524 | 47677498 | 30434110 | 1 | 1 | 1 | 3 | 14.4.03.03-0102 | ФСБЦ-2022 доп.4, 14.4.03.03-0102, приказ Минстроя России от 27.12.2022 г. № 1133/пр | Лак битумный БТ-577 | 1348 | 1009 | т | т | 1000 | 0.0001 | 80020.98 | 0 | 0 | 0 | 0 | 1 | 0 |  | 0.0001 | 2 | 47677509 | 2226 | 0 | 0 | 0 | 0 | 0 | 0 | 0 | 0
1063 | 47677525 | 47677498 | 30434485 | 1 | 1 | 1 | 3 | 14.5.09.11-0102 | ФСБЦ-2022, 14.5.09.11-0102, приказ Минстроя России от 18.05.2022 г. № 378/пр | Уайт-спирит | 1346 | 1009 | кг | кг | 1 | 0.03 | 60.6 | 0 | 0 | 0 | 0 | 1 | 0 |  | 0.03 | 2 | 47677511 | 2228 | 0 | 0 | 0 | 0 | 0 | 0 | 0 | 0
1063 | 47677526 | 47677498 | 30346588 | 111 | 1 | 1 | 3 | 22.2.01.04 |  | Изоляторы линейные штыревые фарфоровые | 1371 | 1013 | ШТ | ШТ | 1 | 0 | 0 | 0 | 0 | 0 | 1 | 0 | 0 |  | 0 | 2 | 47677512 | 2229 | 0 | 0 | 0 | 0 | 0 | 0 | 0 | 0
1063 | 47677527 | 47677498 | 30346597 | 111 | 1 | 1 | 3 | 22.2.02.03 |  | Детали крепления стальные | 1346 | 1009 | кг | кг | 1 | 0 | 0 | 0 | 0 | 0 | 1 | 0 | 0 |  | 0 | 2 | 47677513 | 2230 | 0 | 0 | 0 | 0 | 0 | 0 | 0 | 0
1078 | 47677549 | 47677535 | 30341699 | 111 | 1 | 1 | 1 | 1-100-33 |  | Затраты труда рабочих (Средний разряд - 3,3) | 1191 | 1013 | чел.-ч. | чел.-ч. | 1 | 4.38 | 0 | 0 | 0 | 748.18 | 0 | 1 | 1 |  | 4.38 | 2 | 47677536 | 2231 | 0 | 0 | 0 | 0 | 0 | 0 | 0 | 0
1078 | 47677550 | 47677535 | 30341891 | 111 | 1 | 1 | 1 | 4-100-00 |  | Затраты труда машинистов | 1191 | 1013 | чел.-ч. | чел.-ч. | 1 | 0.22 | 0 | 0 | 0 | 0 | 0 | 1 | 2 |  | 0.22 | 2 | 47677537 | 2232 | 0 | 0 | 0 | 0 | 0 | 0 | 0 | 0
1078 | 47677551 | 47677535 | 30463686 | 1 | 1 | 1 | 2 | 91.14.02-001 | ФСЭМ-2022 доп.7, 91.14.02-001, приказ Минстроя России от 02.08.2023 г. № 551/пр | Автомобили бортовые, грузоподъемность до 5 т | 1368 | 1011 | маш.-ч | маш.-ч | 1 | 0.22 | 0 | 641.7 | 811.79 | 0 | 0 | 1 | 0 |  | 0.22 | 2 | 47677538 | 2233 | 0 | 0 | 0 | 0 | 0 | 0 | 0 | 0
1078 | 47677552 | 47677535 | 30414507 | 1 | 1 | 1 | 3 | 01.3.01.06-0038 | ФСБЦ-2022, 01.3.01.06-0038, приказ Минстроя России от 18.05.2022 г. № 378/пр | Смазка защитная электросетевая | 1346 | 1009 | кг | кг | 1 | 0.1 | 238.29 | 0 | 0 | 0 | 0 | 1 | 0 |  | 0.1 | 2 | 47677539 | 2234 | 0 | 0 | 0 | 0 | 0 | 0 | 0 | 0
1078 | 47677553 | 47677535 | 30414514 | 1 | 1 | 1 | 3 | 01.3.01.06-0051 | ФСБЦ-2022, 01.3.01.06-0051, приказ Минстроя России от 18.05.2022 г. № 378/пр | Смазка солидол жировой Ж | 1346 | 1009 | кг | кг | 1 | 0.03 | 80.02 | 0 | 0 | 0 | 0 | 1 | 0 |  | 0.03 | 2 | 47677540 | 2235 | 0 | 0 | 0 | 0 | 0 | 0 | 0 | 0
1078 | 47677554 | 47677535 | 30417556 | 1 | 1 | 1 | 3 | 01.7.15.03-0042 | ФСБЦ-2022, 01.7.15.03-0042, приказ Минстроя России от 18.05.2022 г. № 378/пр | Болты с гайками и шайбами строительные | 1346 | 1009 | кг | кг | 1 | 0 | 174.93 | 0 | 0 | 0 | 1 | 0 | 0 |  | 0 | 2 | 47677541 | 2236 | 0 | 0 | 0 | 0 | 0 | 0 | 0 | 0
1078 | 47677555 | 47677535 | 30418718 | 1 | 1 | 1 | 3 | 01.7.20.08-0051 | ФСБЦ-2022 доп.8, 01.7.20.08-0051, приказ Минстроя России от 14.11.2023 г. № 817/пр | Ветошь хлопчатобумажная цветная | 1346 | 1009 | кг | кг | 1 | 0.02 | 56.11 | 0 | 0 | 0 | 0 | 1 | 0 |  | 0.02 | 2 | 47677542 | 2237 | 0 | 0 | 0 | 0 | 0 | 0 | 0 | 0
1078 | 47677556 | 47677535 | 30344002 | 111 | 1 | 1 | 3 | 07.2.07.13 |  | Хомуты стальные | 1346 | 1009 | кг | кг | 1 | 0 | 0 | 0 | 0 | 0 | 1 | 0 | 0 |  | 0 | 2 | 47677543 | 2238 | 0 | 0 | 0 | 0 | 0 | 0 | 0 | 0
1078 | 47677557 | 47677535 | 30344317 | 111 | 1 | 1 | 3 | 08.3.04.02 |  | Сталь стержневая диаметром до 10 мм | 1348 | 1009 | т | т | 1000 | 0 | 0 | 0 | 0 | 0 | 1 | 0 | 0 |  | 0 | 2 | 47677544 | 2239 | 0 | 0 | 0 | 0 | 0 | 0 | 0 | 0
1078 | 47677558 | 47677535 | 30434110 | 1 | 1 | 1 | 3 | 14.4.03.03-0102 | ФСБЦ-2022 доп.4, 14.4.03.03-0102, приказ Минстроя России от 27.12.2022 г. № 1133/пр | Лак битумный БТ-577 | 1348 | 1009 | т | т | 1000 | 0.0001 | 80020.98 | 0 | 0 | 0 | 0 | 1 | 0 |  | 0.0001 | 2 | 47677545 | 2240 | 0 | 0 | 0 | 0 | 0 | 0 | 0 | 0
1078 | 47677559 | 47677535 | 30434485 | 1 | 1 | 1 | 3 | 14.5.09.11-0102 | ФСБЦ-2022, 14.5.09.11-0102, приказ Минстроя России от 18.05.2022 г. № 378/пр | Уайт-спирит | 1346 | 1009 | кг | кг | 1 | 0.03 | 60.6 | 0 | 0 | 0 | 0 | 1 | 0 |  | 0.03 | 2 | 47677546 | 2241 | 0 | 0 | 0 | 0 | 0 | 0 | 0 | 0
1078 | 47677560 | 47677535 | 30346588 | 111 | 1 | 1 | 3 | 22.2.01.04 |  | Изоляторы штыревые | 1371 | 1013 | ШТ | ШТ | 1 | 0 | 0 | 0 | 0 | 0 | 1 | 0 | 0 |  | 0 | 2 | 47677547 | 2242 | 0 | 0 | 0 | 0 | 0 | 0 | 0 | 0
1078 | 47677561 | 47677535 | 30346597 | 111 | 1 | 1 | 3 | 22.2.02.03 |  | Детали крепления стальные | 1346 | 1009 | кг | кг | 1 | 0 | 0 | 0 | 0 | 0 | 1 | 0 | 0 |  | 0 | 2 | 47677548 | 2243 | 0 | 0 | 0 | 0 | 0 | 0 | 0 | 0
1079 | 47677549 | 47677535 | 30341699 | 111 | 1 | 1 | 1 | 1-100-33 |  | Затраты труда рабочих (Средний разряд - 3,3) | 1191 | 1013 | чел.-ч. | чел.-ч. | 1 | 4.38 | 0 | 0 | 0 | 748.18 | 0 | 1 | 1 |  | 4.38 | 2 | 47677536 | 2244 | 0 | 0 | 0 | 0 | 0 | 0 | 0 | 0
1079 | 47677550 | 47677535 | 30341891 | 111 | 1 | 1 | 1 | 4-100-00 |  | Затраты труда машинистов | 1191 | 1013 | чел.-ч. | чел.-ч. | 1 | 0.22 | 0 | 0 | 0 | 0 | 0 | 1 | 2 |  | 0.22 | 2 | 47677537 | 2245 | 0 | 0 | 0 | 0 | 0 | 0 | 0 | 0
1079 | 47677551 | 47677535 | 30463686 | 1 | 1 | 1 | 2 | 91.14.02-001 | ФСЭМ-2022 доп.7, 91.14.02-001, приказ Минстроя России от 02.08.2023 г. № 551/пр | Автомобили бортовые, грузоподъемность до 5 т | 1368 | 1011 | маш.-ч | маш.-ч | 1 | 0.22 | 0 | 641.7 | 811.79 | 0 | 0 | 1 | 0 |  | 0.22 | 2 | 47677538 | 2246 | 0 | 0 | 0 | 0 | 0 | 0 | 0 | 0
1079 | 47677552 | 47677535 | 30414507 | 1 | 1 | 1 | 3 | 01.3.01.06-0038 | ФСБЦ-2022, 01.3.01.06-0038, приказ Минстроя России от 18.05.2022 г. № 378/пр | Смазка защитная электросетевая | 1346 | 1009 | кг | кг | 1 | 0.1 | 238.29 | 0 | 0 | 0 | 0 | 1 | 0 |  | 0.1 | 2 | 47677539 | 2247 | 0 | 0 | 0 | 0 | 0 | 0 | 0 | 0
1079 | 47677553 | 47677535 | 30414514 | 1 | 1 | 1 | 3 | 01.3.01.06-0051 | ФСБЦ-2022, 01.3.01.06-0051, приказ Минстроя России от 18.05.2022 г. № 378/пр | Смазка солидол жировой Ж | 1346 | 1009 | кг | кг | 1 | 0.03 | 80.02 | 0 | 0 | 0 | 0 | 1 | 0 |  | 0.03 | 2 | 47677540 | 2248 | 0 | 0 | 0 | 0 | 0 | 0 | 0 | 0
1079 | 47677554 | 47677535 | 30417556 | 1 | 1 | 1 | 3 | 01.7.15.03-0042 | ФСБЦ-2022, 01.7.15.03-0042, приказ Минстроя России от 18.05.2022 г. № 378/пр | Болты с гайками и шайбами строительные | 1346 | 1009 | кг | кг | 1 | 0 | 174.93 | 0 | 0 | 0 | 1 | 0 | 0 |  | 0 | 2 | 47677541 | 2249 | 0 | 0 | 0 | 0 | 0 | 0 | 0 | 0
1079 | 47677555 | 47677535 | 30418718 | 1 | 1 | 1 | 3 | 01.7.20.08-0051 | ФСБЦ-2022 доп.8, 01.7.20.08-0051, приказ Минстроя России от 14.11.2023 г. № 817/пр | Ветошь хлопчатобумажная цветная | 1346 | 1009 | кг | кг | 1 | 0.02 | 56.11 | 0 | 0 | 0 | 0 | 1 | 0 |  | 0.02 | 2 | 47677542 | 2250 | 0 | 0 | 0 | 0 | 0 | 0 | 0 | 0
1079 | 47677556 | 47677535 | 30344002 | 111 | 1 | 1 | 3 | 07.2.07.13 |  | Хомуты стальные | 1346 | 1009 | кг | кг | 1 | 0 | 0 | 0 | 0 | 0 | 1 | 0 | 0 |  | 0 | 2 | 47677543 | 2251 | 0 | 0 | 0 | 0 | 0 | 0 | 0 | 0
1079 | 47677557 | 47677535 | 30344317 | 111 | 1 | 1 | 3 | 08.3.04.02 |  | Сталь стержневая диаметром до 10 мм | 1348 | 1009 | т | т | 1000 | 0 | 0 | 0 | 0 | 0 | 1 | 0 | 0 |  | 0 | 2 | 47677544 | 2252 | 0 | 0 | 0 | 0 | 0 | 0 | 0 | 0
1079 | 47677558 | 47677535 | 30434110 | 1 | 1 | 1 | 3 | 14.4.03.03-0102 | ФСБЦ-2022 доп.4, 14.4.03.03-0102, приказ Минстроя России от 27.12.2022 г. № 1133/пр | Лак битумный БТ-577 | 1348 | 1009 | т | т | 1000 | 0.0001 | 80020.98 | 0 | 0 | 0 | 0 | 1 | 0 |  | 0.0001 | 2 | 47677545 | 2253 | 0 | 0 | 0 | 0 | 0 | 0 | 0 | 0
1079 | 47677559 | 47677535 | 30434485 | 1 | 1 | 1 | 3 | 14.5.09.11-0102 | ФСБЦ-2022, 14.5.09.11-0102, приказ Минстроя России от 18.05.2022 г. № 378/пр | Уайт-спирит | 1346 | 1009 | кг | кг | 1 | 0.03 | 60.6 | 0 | 0 | 0 | 0 | 1 | 0 |  | 0.03 | 2 | 47677546 | 2254 | 0 | 0 | 0 | 0 | 0 | 0 | 0 | 0
1079 | 47677560 | 47677535 | 30346588 | 111 | 1 | 1 | 3 | 22.2.01.04 |  | Изоляторы штыревые | 1371 | 1013 | ШТ | ШТ | 1 | 0 | 0 | 0 | 0 | 0 | 1 | 0 | 0 |  | 0 | 2 | 47677547 | 2255 | 0 | 0 | 0 | 0 | 0 | 0 | 0 | 0
1079 | 47677561 | 47677535 | 30346597 | 111 | 1 | 1 | 3 | 22.2.02.03 |  | Детали крепления стальные | 1346 | 1009 | кг | кг | 1 | 0 | 0 | 0 | 0 | 0 | 1 | 0 | 0 |  | 0 | 2 | 47677548 | 2256 | 0 | 0 | 0 | 0 | 0 | 0 | 0 | 0
1090 | 47677576 | 47677567 | 30341719 | 111 | 1 | 1 | 1 | 1-100-40 |  | Затраты труда рабочих (Средний разряд - 4) | 1191 | 1013 | чел.-ч. | чел.-ч. | 1 | 0.77 | 0 | 0 | 0 | 811.79 | 0 | 1 | 1 | )*1,20)*1,15 | 1.0626 | 2 | 47677568 | 2257 | 0 | 0 | 0 | 0 | 0 | 0 | 0 | 0
1090 | 47677577 | 47677567 | 30341891 | 111 | 1 | 1 | 1 | 4-100-00 |  | Затраты труда машинистов | 1191 | 1013 | чел.-ч. | чел.-ч. | 1 | 0.08 | 0 | 0 | 0 | 0 | 0 | 1 | 2 | )*1,20)*1,15 | 0.1104 | 2 | 47677569 | 2258 | 0 | 0 | 0 | 0 | 0 | 0 | 0 | 0
1090 | 47677578 | 47677567 | 30462801 | 1 | 1 | 1 | 2 | 91.05.05-015 | ФСЭМ-2022, 91.05.05-015, приказ Минстроя России от 18.05.2022 г. № 378/пр | Краны на автомобильном ходу, грузоподъемность 16 т | 1368 | 1011 | маш.-ч | маш.-ч | 1 | 0.026 | 0 | 1626.29 | 1090.46 | 0 | 0 | 1 | 0 | )*1,20)*1,15 | 0.03588 | 2 | 47677570 | 2259 | 0 | 0 | 0 | 0 | 0 | 0 | 0 | 0
1090 | 47677579 | 47677567 | 30462938 | 1 | 1 | 1 | 2 | 91.06.03-058 | ФСЭМ-2022, 91.06.03-058, приказ Минстроя России от 18.05.2022 г. № 378/пр | Лебедки электрические тяговым усилием 156,96 кН (16 т) | 1368 | 1011 | маш.-ч | маш.-ч | 1 | 0.023 | 0 | 55.78 | 437.65 | 0 | 0 | 1 | 0 | )*1,20)*1,15 | 0.03174 | 2 | 47677571 | 2260 | 0 | 0 | 0 | 0 | 0 | 0 | 0 | 0
1090 | 47677580 | 47677567 | 30463686 | 1 | 1 | 1 | 2 | 91.14.02-001 | ФСЭМ-2022 доп.7, 91.14.02-001, приказ Минстроя России от 02.08.2023 г. № 551/пр | Автомобили бортовые, грузоподъемность до 5 т | 1368 | 1011 | маш.-ч | маш.-ч | 1 | 0.026 | 0 | 641.7 | 811.79 | 0 | 0 | 1 | 0 | )*1,20)*1,15 | 0.03588 | 2 | 47677572 | 2261 | 0 | 0 | 0 | 0 | 0 | 0 | 0 | 0
1090 | 47677581 | 47677567 | 30417556 | 1 | 1 | 1 | 3 | 01.7.15.03-0042 | ФСБЦ-2022, 01.7.15.03-0042, приказ Минстроя России от 18.05.2022 г. № 378/пр | Болты с гайками и шайбами строительные | 1346 | 1009 | кг | кг | 1 | 0.72 | 174.93 | 0 | 0 | 0 | 0 | 1 | 0 |  | 0.72 | 2 | 47677573 | 2262 | 0 | 0 | 0 | 0 | 0 | 0 | 0 | 0
1090 | 47677582 | 47677567 | 30347491 | 111 | 1 | 1 | 3 | 421/пр_2020_п.75_пп.а |  | Сметная стоимость вспомогательных ненормируемых материальных ресурсов, не учтенная в сметной норме, 2% | 3277935 | 1013 | % | % | 1 | 2 | 0 | 0 | 0 | 0 | 0 | 0 | 0 |  | 2 | 2 | 47677575 | 2264 | 0 | 0 | 0 | 0 | 0 | 0 | 0 | 0
1091 | 47677576 | 47677567 | 30341719 | 111 | 1 | 1 | 1 | 1-100-40 |  | Затраты труда рабочих (Средний разряд - 4) | 1191 | 1013 | чел.-ч. | чел.-ч. | 1 | 0.77 | 0 | 0 | 0 | 811.79 | 0 | 1 | 1 | )*1,20)*1,15 | 1.0626 | 2 | 47677568 | 2265 | 0 | 0 | 0 | 0 | 0 | 0 | 0 | 0
1091 | 47677577 | 47677567 | 30341891 | 111 | 1 | 1 | 1 | 4-100-00 |  | Затраты труда машинистов | 1191 | 1013 | чел.-ч. | чел.-ч. | 1 | 0.08 | 0 | 0 | 0 | 0 | 0 | 1 | 2 | )*1,20)*1,15 | 0.1104 | 2 | 47677569 | 2266 | 0 | 0 | 0 | 0 | 0 | 0 | 0 | 0
1091 | 47677578 | 47677567 | 30462801 | 1 | 1 | 1 | 2 | 91.05.05-015 | ФСЭМ-2022, 91.05.05-015, приказ Минстроя России от 18.05.2022 г. № 378/пр | Краны на автомобильном ходу, грузоподъемность 16 т | 1368 | 1011 | маш.-ч | маш.-ч | 1 | 0.026 | 0 | 1626.29 | 1090.46 | 0 | 0 | 1 | 0 | )*1,20)*1,15 | 0.03588 | 2 | 47677570 | 2267 | 0 | 0 | 0 | 0 | 0 | 0 | 0 | 0
1091 | 47677579 | 47677567 | 30462938 | 1 | 1 | 1 | 2 | 91.06.03-058 | ФСЭМ-2022, 91.06.03-058, приказ Минстроя России от 18.05.2022 г. № 378/пр | Лебедки электрические тяговым усилием 156,96 кН (16 т) | 1368 | 1011 | маш.-ч | маш.-ч | 1 | 0.023 | 0 | 55.78 | 437.65 | 0 | 0 | 1 | 0 | )*1,20)*1,15 | 0.03174 | 2 | 47677571 | 2268 | 0 | 0 | 0 | 0 | 0 | 0 | 0 | 0
1091 | 47677580 | 47677567 | 30463686 | 1 | 1 | 1 | 2 | 91.14.02-001 | ФСЭМ-2022 доп.7, 91.14.02-001, приказ Минстроя России от 02.08.2023 г. № 551/пр | Автомобили бортовые, грузоподъемность до 5 т | 1368 | 1011 | маш.-ч | маш.-ч | 1 | 0.026 | 0 | 641.7 | 811.79 | 0 | 0 | 1 | 0 | )*1,20)*1,15 | 0.03588 | 2 | 47677572 | 2269 | 0 | 0 | 0 | 0 | 0 | 0 | 0 | 0
1091 | 47677581 | 47677567 | 30417556 | 1 | 1 | 1 | 3 | 01.7.15.03-0042 | ФСБЦ-2022, 01.7.15.03-0042, приказ Минстроя России от 18.05.2022 г. № 378/пр | Болты с гайками и шайбами строительные | 1346 | 1009 | кг | кг | 1 | 0.72 | 174.93 | 0 | 0 | 0 | 0 | 1 | 0 |  | 0.72 | 2 | 47677573 | 2270 | 0 | 0 | 0 | 0 | 0 | 0 | 0 | 0
1091 | 47677582 | 47677567 | 30347491 | 111 | 1 | 1 | 3 | 421/пр_2020_п.75_пп.а |  | Сметная стоимость вспомогательных ненормируемых материальных ресурсов, не учтенная в сметной норме, 2% | 3277935 | 1013 | % | % | 1 | 2 | 0 | 0 | 0 | 0 | 0 | 0 | 0 |  | 2 | 2 | 47677575 | 2272 | 0 | 0 | 0 | 0 | 0 | 0 | 0 | 0
1100 | 47677595 | 47677587 | 30341719 | 111 | 1 | 1 | 1 | 1-100-40 |  | Затраты труда рабочих (Средний разряд - 4) | 1191 | 1013 | чел.-ч. | чел.-ч. | 1 | 0.4 | 0 | 0 | 0 | 811.79 | 0 | 1 | 1 | )*1,15)*1,20 | 0.552 | 2 | 47677588 | 2273 | 0 | 0 | 0 | 0 | 0 | 0 | 0 | 0
1100 | 47677596 | 47677587 | 30341891 | 111 | 1 | 1 | 1 | 4-100-00 |  | Затраты труда машинистов | 1191 | 1013 | чел.-ч. | чел.-ч. | 1 | 0.01 | 0 | 0 | 0 | 0 | 0 | 1 | 2 | )*1,15)*1,20 | 0.0138 | 2 | 47677589 | 2274 | 0 | 0 | 0 | 0 | 0 | 0 | 0 | 0
1100 | 47677597 | 47677587 | 30462801 | 1 | 1 | 1 | 2 | 91.05.05-015 | ФСЭМ-2022, 91.05.05-015, приказ Минстроя России от 18.05.2022 г. № 378/пр | Краны на автомобильном ходу, грузоподъемность 16 т | 1368 | 1011 | маш.-ч | маш.-ч | 1 | 0.007 | 0 | 1626.29 | 1090.46 | 0 | 0 | 1 | 0 | )*1,15)*1,20 | 0.00966 | 2 | 47677590 | 2275 | 0 | 0 | 0 | 0 | 0 | 0 | 0 | 0
1100 | 47677598 | 47677587 | 30463686 | 1 | 1 | 1 | 2 | 91.14.02-001 | ФСЭМ-2022 доп.7, 91.14.02-001, приказ Минстроя России от 02.08.2023 г. № 551/пр | Автомобили бортовые, грузоподъемность до 5 т | 1368 | 1011 | маш.-ч | маш.-ч | 1 | 0.007 | 0 | 641.7 | 811.79 | 0 | 0 | 1 | 0 | )*1,15)*1,20 | 0.00966 | 2 | 47677591 | 2276 | 0 | 0 | 0 | 0 | 0 | 0 | 0 | 0
1100 | 47677599 | 47677587 | 30417556 | 1 | 1 | 1 | 3 | 01.7.15.03-0042 | ФСБЦ-2022, 01.7.15.03-0042, приказ Минстроя России от 18.05.2022 г. № 378/пр | Болты с гайками и шайбами строительные | 1346 | 1009 | кг | кг | 1 | 0.08 | 174.93 | 0 | 0 | 0 | 0 | 1 | 0 |  | 0.08 | 2 | 47677592 | 2277 | 0 | 0 | 0 | 0 | 0 | 0 | 0 | 0
1100 | 47677600 | 47677587 | 30347491 | 111 | 1 | 1 | 3 | 421/пр_2020_п.75_пп.а |  | Сметная стоимость вспомогательных ненормируемых материальных ресурсов, не учтенная в сметной норме, 2% | 3277935 | 1013 | % | % | 1 | 2 | 0 | 0 | 0 | 0 | 0 | 0 | 0 |  | 2 | 2 | 47677594 | 2279 | 0 | 0 | 0 | 0 | 0 | 0 | 0 | 0
1101 | 47677595 | 47677587 | 30341719 | 111 | 1 | 1 | 1 | 1-100-40 |  | Затраты труда рабочих (Средний разряд - 4) | 1191 | 1013 | чел.-ч. | чел.-ч. | 1 | 0.4 | 0 | 0 | 0 | 811.79 | 0 | 1 | 1 | )*1,15)*1,20 | 0.552 | 2 | 47677588 | 2280 | 0 | 0 | 0 | 0 | 0 | 0 | 0 | 0
1101 | 47677596 | 47677587 | 30341891 | 111 | 1 | 1 | 1 | 4-100-00 |  | Затраты труда машинистов | 1191 | 1013 | чел.-ч. | чел.-ч. | 1 | 0.01 | 0 | 0 | 0 | 0 | 0 | 1 | 2 | )*1,15)*1,20 | 0.0138 | 2 | 47677589 | 2281 | 0 | 0 | 0 | 0 | 0 | 0 | 0 | 0
1101 | 47677597 | 47677587 | 30462801 | 1 | 1 | 1 | 2 | 91.05.05-015 | ФСЭМ-2022, 91.05.05-015, приказ Минстроя России от 18.05.2022 г. № 378/пр | Краны на автомобильном ходу, грузоподъемность 16 т | 1368 | 1011 | маш.-ч | маш.-ч | 1 | 0.007 | 0 | 1626.29 | 1090.46 | 0 | 0 | 1 | 0 | )*1,15)*1,20 | 0.00966 | 2 | 47677590 | 2282 | 0 | 0 | 0 | 0 | 0 | 0 | 0 | 0
1101 | 47677598 | 47677587 | 30463686 | 1 | 1 | 1 | 2 | 91.14.02-001 | ФСЭМ-2022 доп.7, 91.14.02-001, приказ Минстроя России от 02.08.2023 г. № 551/пр | Автомобили бортовые, грузоподъемность до 5 т | 1368 | 1011 | маш.-ч | маш.-ч | 1 | 0.007 | 0 | 641.7 | 811.79 | 0 | 0 | 1 | 0 | )*1,15)*1,20 | 0.00966 | 2 | 47677591 | 2283 | 0 | 0 | 0 | 0 | 0 | 0 | 0 | 0
1101 | 47677599 | 47677587 | 30417556 | 1 | 1 | 1 | 3 | 01.7.15.03-0042 | ФСБЦ-2022, 01.7.15.03-0042, приказ Минстроя России от 18.05.2022 г. № 378/пр | Болты с гайками и шайбами строительные | 1346 | 1009 | кг | кг | 1 | 0.08 | 174.93 | 0 | 0 | 0 | 0 | 1 | 0 |  | 0.08 | 2 | 47677592 | 2284 | 0 | 0 | 0 | 0 | 0 | 0 | 0 | 0
1101 | 47677600 | 47677587 | 30347491 | 111 | 1 | 1 | 3 | 421/пр_2020_п.75_пп.а |  | Сметная стоимость вспомогательных ненормируемых материальных ресурсов, не учтенная в сметной норме, 2% | 3277935 | 1013 | % | % | 1 | 2 | 0 | 0 | 0 | 0 | 0 | 0 | 0 |  | 2 | 2 | 47677594 | 2286 | 0 | 0 | 0 | 0 | 0 | 0 | 0 | 0
1108 | 47677614 | 47677604 | 30341713 | 111 | 1 | 1 | 1 | 1-100-38 |  | Затраты труда рабочих (Средний разряд - 3,8) | 1191 | 1013 | чел.-ч. | чел.-ч. | 1 | 54 | 0 | 0 | 0 | 793.61 | 0 | 1 | 1 | )*1,2)*1,15 | 74.52 | 2 | 47677605 | 2287 | 0 | 0 | 0 | 0 | 0 | 0 | 0 | 0
1108 | 47677615 | 47677604 | 30341891 | 111 | 1 | 1 | 1 | 4-100-00 |  | Затраты труда машинистов | 1191 | 1013 | чел.-ч. | чел.-ч. | 1 | 0.4 | 0 | 0 | 0 | 0 | 0 | 1 | 2 | )*1,2)*1,15 | 0.552 | 2 | 47677606 | 2288 | 0 | 0 | 0 | 0 | 0 | 0 | 0 | 0
1108 | 47677616 | 47677604 | 30462801 | 1 | 1 | 1 | 2 | 91.05.05-015 | ФСЭМ-2022, 91.05.05-015, приказ Минстроя России от 18.05.2022 г. № 378/пр | Краны на автомобильном ходу, грузоподъемность 16 т | 1368 | 1011 | маш.-ч | маш.-ч | 1 | 0.2 | 0 | 1626.29 | 1090.46 | 0 | 0 | 1 | 0 | )*1,2)*1,15 | 0.276 | 2 | 47677607 | 2289 | 0 | 0 | 0 | 0 | 0 | 0 | 0 | 0
1108 | 47677617 | 47677604 | 30463686 | 1 | 1 | 1 | 2 | 91.14.02-001 | ФСЭМ-2022 доп.7, 91.14.02-001, приказ Минстроя России от 02.08.2023 г. № 551/пр | Автомобили бортовые, грузоподъемность до 5 т | 1368 | 1011 | маш.-ч | маш.-ч | 1 | 0.2 | 0 | 641.7 | 811.79 | 0 | 0 | 1 | 0 | )*1,2)*1,15 | 0.276 | 2 | 47677608 | 2290 | 0 | 0 | 0 | 0 | 0 | 0 | 0 | 0
1108 | 47677618 | 47677604 | 30463880 | 1 | 1 | 1 | 2 | 91.17.04-233 | ФСЭМ-2022, 91.17.04-233, приказ Минстроя России от 18.05.2022 г. № 378/пр | Аппараты сварочные для ручной дуговой сварки, сварочный ток до 350 А | 1368 | 1011 | маш.-ч | маш.-ч | 1 | 14.88 | 0 | 34.61 | 0 | 0 | 0 | 1 | 0 | )*1,2)*1,15 | 20.5344 | 2 | 47677609 | 2291 | 0 | 0 | 0 | 0 | 0 | 0 | 0 | 0
1108 | 47677619 | 47677604 | 30416930 | 1 | 1 | 1 | 3 | 01.7.11.07-0227 | ФСБЦ-2022, 01.7.11.07-0227, приказ Минстроя России от 18.05.2022 г. № 378/пр | Электроды сварочные для сварки низколегированных и углеродистых сталей УОНИ 13/45, Э42А, диаметр 4-5 мм | 1346 | 1009 | кг | кг | 1 | 1.49 | 155.63 | 0 | 0 | 0 | 0 | 1 | 0 |  | 1.49 | 2 | 47677610 | 2292 | 0 | 0 | 0 | 0 | 0 | 0 | 0 | 0
1108 | 47677620 | 47677604 | 30419352 | 1 | 1 | 1 | 3 | 03.2.01.01-0001 | ФСБЦ-2022, 03.2.01.01-0001, приказ Минстроя России от 18.05.2022 г. № 378/пр | Портландцемент общестроительного назначения бездобавочный М400 Д0 (ЦЕМ I 32,5Н) | 1348 | 1009 | т | т | 1000 | 0.00374 | 4800.85 | 0 | 0 | 0 | 0 | 1 | 0 |  | 0.00374 | 2 | 47677611 | 2293 | 0 | 0 | 0 | 0 | 0 | 0 | 0 | 0
1108 | 47677621 | 47677604 | 30434108 | 1 | 1 | 1 | 3 | 14.4.03.03-0002 | ФСБЦ-2022 доп.4, 14.4.03.03-0002, приказ Минстроя России от 27.12.2022 г. № 1133/пр | Лак битумный БТ-123 | 1348 | 1009 | т | т | 1000 | 0.0078 | 82698.14 | 0 | 0 | 0 | 0 | 1 | 0 |  | 0.0078 | 2 | 47677612 | 2294 | 0 | 0 | 0 | 0 | 0 | 0 | 0 | 0
1108 | 47677622 | 47677604 | 30347491 | 111 | 1 | 1 | 3 | 421/пр_2020_п.75_пп.а |  | Сметная стоимость вспомогательных ненормируемых материальных ресурсов, не учтенная в сметной норме, 2% | 3277935 | 1013 | % | % | 1 | 2 | 0 | 0 | 0 | 0 | 0 | 0 | 0 |  | 2 | 2 | 47677613 | 2295 | 0 | 0 | 0 | 0 | 0 | 0 | 0 | 0
1109 | 47677614 | 47677604 | 30341713 | 111 | 1 | 1 | 1 | 1-100-38 |  | Затраты труда рабочих (Средний разряд - 3,8) | 1191 | 1013 | чел.-ч. | чел.-ч. | 1 | 54 | 0 | 0 | 0 | 793.61 | 0 | 1 | 1 | )*1,2)*1,15 | 74.52 | 2 | 47677605 | 2296 | 0 | 0 | 0 | 0 | 0 | 0 | 0 | 0
1109 | 47677615 | 47677604 | 30341891 | 111 | 1 | 1 | 1 | 4-100-00 |  | Затраты труда машинистов | 1191 | 1013 | чел.-ч. | чел.-ч. | 1 | 0.4 | 0 | 0 | 0 | 0 | 0 | 1 | 2 | )*1,2)*1,15 | 0.552 | 2 | 47677606 | 2297 | 0 | 0 | 0 | 0 | 0 | 0 | 0 | 0
1109 | 47677616 | 47677604 | 30462801 | 1 | 1 | 1 | 2 | 91.05.05-015 | ФСЭМ-2022, 91.05.05-015, приказ Минстроя России от 18.05.2022 г. № 378/пр | Краны на автомобильном ходу, грузоподъемность 16 т | 1368 | 1011 | маш.-ч | маш.-ч | 1 | 0.2 | 0 | 1626.29 | 1090.46 | 0 | 0 | 1 | 0 | )*1,2)*1,15 | 0.276 | 2 | 47677607 | 2298 | 0 | 0 | 0 | 0 | 0 | 0 | 0 | 0
1109 | 47677617 | 47677604 | 30463686 | 1 | 1 | 1 | 2 | 91.14.02-001 | ФСЭМ-2022 доп.7, 91.14.02-001, приказ Минстроя России от 02.08.2023 г. № 551/пр | Автомобили бортовые, грузоподъемность до 5 т | 1368 | 1011 | маш.-ч | маш.-ч | 1 | 0.2 | 0 | 641.7 | 811.79 | 0 | 0 | 1 | 0 | )*1,2)*1,15 | 0.276 | 2 | 47677608 | 2299 | 0 | 0 | 0 | 0 | 0 | 0 | 0 | 0
1109 | 47677618 | 47677604 | 30463880 | 1 | 1 | 1 | 2 | 91.17.04-233 | ФСЭМ-2022, 91.17.04-233, приказ Минстроя России от 18.05.2022 г. № 378/пр | Аппараты сварочные для ручной дуговой сварки, сварочный ток до 350 А | 1368 | 1011 | маш.-ч | маш.-ч | 1 | 14.88 | 0 | 34.61 | 0 | 0 | 0 | 1 | 0 | )*1,2)*1,15 | 20.5344 | 2 | 47677609 | 2300 | 0 | 0 | 0 | 0 | 0 | 0 | 0 | 0
1109 | 47677619 | 47677604 | 30416930 | 1 | 1 | 1 | 3 | 01.7.11.07-0227 | ФСБЦ-2022, 01.7.11.07-0227, приказ Минстроя России от 18.05.2022 г. № 378/пр | Электроды сварочные для сварки низколегированных и углеродистых сталей УОНИ 13/45, Э42А, диаметр 4-5 мм | 1346 | 1009 | кг | кг | 1 | 1.49 | 155.63 | 0 | 0 | 0 | 0 | 1 | 0 |  | 1.49 | 2 | 47677610 | 2301 | 0 | 0 | 0 | 0 | 0 | 0 | 0 | 0
1109 | 47677620 | 47677604 | 30419352 | 1 | 1 | 1 | 3 | 03.2.01.01-0001 | ФСБЦ-2022, 03.2.01.01-0001, приказ Минстроя России от 18.05.2022 г. № 378/пр | Портландцемент общестроительного назначения бездобавочный М400 Д0 (ЦЕМ I 32,5Н) | 1348 | 1009 | т | т | 1000 | 0.00374 | 4800.85 | 0 | 0 | 0 | 0 | 1 | 0 |  | 0.00374 | 2 | 47677611 | 2302 | 0 | 0 | 0 | 0 | 0 | 0 | 0 | 0
1109 | 47677621 | 47677604 | 30434108 | 1 | 1 | 1 | 3 | 14.4.03.03-0002 | ФСБЦ-2022 доп.4, 14.4.03.03-0002, приказ Минстроя России от 27.12.2022 г. № 1133/пр | Лак битумный БТ-123 | 1348 | 1009 | т | т | 1000 | 0.0078 | 82698.14 | 0 | 0 | 0 | 0 | 1 | 0 |  | 0.0078 | 2 | 47677612 | 2303 | 0 | 0 | 0 | 0 | 0 | 0 | 0 | 0
1109 | 47677622 | 47677604 | 30347491 | 111 | 1 | 1 | 3 | 421/пр_2020_п.75_пп.а |  | Сметная стоимость вспомогательных ненормируемых материальных ресурсов, не учтенная в сметной норме, 2% | 3277935 | 1013 | % | % | 1 | 2 | 0 | 0 | 0 | 0 | 0 | 0 | 0 |  | 2 | 2 | 47677613 | 2304 | 0 | 0 | 0 | 0 | 0 | 0 | 0 | 0
1112 | 47677634 | 47677624 | 30341713 | 111 | 1 | 1 | 1 | 1-100-38 |  | Затраты труда рабочих (Средний разряд - 3,8) | 1191 | 1013 | чел.-ч. | чел.-ч. | 1 | 36 | 0 | 0 | 0 | 793.61 | 0 | 1 | 1 | )*1,2)*1,15 | 49.68 | 2 | 47677625 | 2305 | 0 | 0 | 0 | 0 | 0 | 0 | 0 | 0
1112 | 47677635 | 47677624 | 30341891 | 111 | 1 | 1 | 1 | 4-100-00 |  | Затраты труда машинистов | 1191 | 1013 | чел.-ч. | чел.-ч. | 1 | 0.4 | 0 | 0 | 0 | 0 | 0 | 1 | 2 | )*1,2)*1,15 | 0.552 | 2 | 47677626 | 2306 | 0 | 0 | 0 | 0 | 0 | 0 | 0 | 0
1112 | 47677636 | 47677624 | 30462801 | 1 | 1 | 1 | 2 | 91.05.05-015 | ФСЭМ-2022, 91.05.05-015, приказ Минстроя России от 18.05.2022 г. № 378/пр | Краны на автомобильном ходу, грузоподъемность 16 т | 1368 | 1011 | маш.-ч | маш.-ч | 1 | 0.2 | 0 | 1626.29 | 1090.46 | 0 | 0 | 1 | 0 | )*1,2)*1,15 | 0.276 | 2 | 47677627 | 2307 | 0 | 0 | 0 | 0 | 0 | 0 | 0 | 0
1112 | 47677637 | 47677624 | 30463686 | 1 | 1 | 1 | 2 | 91.14.02-001 | ФСЭМ-2022 доп.7, 91.14.02-001, приказ Минстроя России от 02.08.2023 г. № 551/пр | Автомобили бортовые, грузоподъемность до 5 т | 1368 | 1011 | маш.-ч | маш.-ч | 1 | 0.2 | 0 | 641.7 | 811.79 | 0 | 0 | 1 | 0 | )*1,2)*1,15 | 0.276 | 2 | 47677628 | 2308 | 0 | 0 | 0 | 0 | 0 | 0 | 0 | 0
1112 | 47677638 | 47677624 | 30463880 | 1 | 1 | 1 | 2 | 91.17.04-233 | ФСЭМ-2022, 91.17.04-233, приказ Минстроя России от 18.05.2022 г. № 378/пр | Аппараты сварочные для ручной дуговой сварки, сварочный ток до 350 А | 1368 | 1011 | маш.-ч | маш.-ч | 1 | 12.24 | 0 | 34.61 | 0 | 0 | 0 | 1 | 0 | )*1,2)*1,15 | 16.8912 | 2 | 47677629 | 2309 | 0 | 0 | 0 | 0 | 0 | 0 | 0 | 0
1112 | 47677639 | 47677624 | 30416930 | 1 | 1 | 1 | 3 | 01.7.11.07-0227 | ФСБЦ-2022, 01.7.11.07-0227, приказ Минстроя России от 18.05.2022 г. № 378/пр | Электроды сварочные для сварки низколегированных и углеродистых сталей УОНИ 13/45, Э42А, диаметр 4-5 мм | 1346 | 1009 | кг | кг | 1 | 1.52 | 155.63 | 0 | 0 | 0 | 0 | 1 | 0 |  | 1.52 | 2 | 47677630 | 2310 | 0 | 0 | 0 | 0 | 0 | 0 | 0 | 0
1112 | 47677640 | 47677624 | 30419352 | 1 | 1 | 1 | 3 | 03.2.01.01-0001 | ФСБЦ-2022, 03.2.01.01-0001, приказ Минстроя России от 18.05.2022 г. № 378/пр | Портландцемент общестроительного назначения бездобавочный М400 Д0 (ЦЕМ I 32,5Н) | 1348 | 1009 | т | т | 1000 | 9e-05 | 4800.85 | 0 | 0 | 0 | 0 | 1 | 0 |  | 9e-05 | 2 | 47677631 | 2311 | 0 | 0 | 0 | 0 | 0 | 0 | 0 | 0
1112 | 47677641 | 47677624 | 30434108 | 1 | 1 | 1 | 3 | 14.4.03.03-0002 | ФСБЦ-2022 доп.4, 14.4.03.03-0002, приказ Минстроя России от 27.12.2022 г. № 1133/пр | Лак битумный БТ-123 | 1348 | 1009 | т | т | 1000 | 0.0078 | 82698.14 | 0 | 0 | 0 | 0 | 1 | 0 |  | 0.0078 | 2 | 47677632 | 2312 | 0 | 0 | 0 | 0 | 0 | 0 | 0 | 0
1112 | 47677642 | 47677624 | 30347491 | 111 | 1 | 1 | 3 | 421/пр_2020_п.75_пп.а |  | Сметная стоимость вспомогательных ненормируемых материальных ресурсов, не учтенная в сметной норме, 2% | 3277935 | 1013 | % | % | 1 | 2 | 0 | 0 | 0 | 0 | 0 | 0 | 0 |  | 2 | 2 | 47677633 | 2313 | 0 | 0 | 0 | 0 | 0 | 0 | 0 | 0
1113 | 47677634 | 47677624 | 30341713 | 111 | 1 | 1 | 1 | 1-100-38 |  | Затраты труда рабочих (Средний разряд - 3,8) | 1191 | 1013 | чел.-ч. | чел.-ч. | 1 | 36 | 0 | 0 | 0 | 793.61 | 0 | 1 | 1 | )*1,2)*1,15 | 49.68 | 2 | 47677625 | 2314 | 0 | 0 | 0 | 0 | 0 | 0 | 0 | 0
1113 | 47677635 | 47677624 | 30341891 | 111 | 1 | 1 | 1 | 4-100-00 |  | Затраты труда машинистов | 1191 | 1013 | чел.-ч. | чел.-ч. | 1 | 0.4 | 0 | 0 | 0 | 0 | 0 | 1 | 2 | )*1,2)*1,15 | 0.552 | 2 | 47677626 | 2315 | 0 | 0 | 0 | 0 | 0 | 0 | 0 | 0
1113 | 47677636 | 47677624 | 30462801 | 1 | 1 | 1 | 2 | 91.05.05-015 | ФСЭМ-2022, 91.05.05-015, приказ Минстроя России от 18.05.2022 г. № 378/пр | Краны на автомобильном ходу, грузоподъемность 16 т | 1368 | 1011 | маш.-ч | маш.-ч | 1 | 0.2 | 0 | 1626.29 | 1090.46 | 0 | 0 | 1 | 0 | )*1,2)*1,15 | 0.276 | 2 | 47677627 | 2316 | 0 | 0 | 0 | 0 | 0 | 0 | 0 | 0
1113 | 47677637 | 47677624 | 30463686 | 1 | 1 | 1 | 2 | 91.14.02-001 | ФСЭМ-2022 доп.7, 91.14.02-001, приказ Минстроя России от 02.08.2023 г. № 551/пр | Автомобили бортовые, грузоподъемность до 5 т | 1368 | 1011 | маш.-ч | маш.-ч | 1 | 0.2 | 0 | 641.7 | 811.79 | 0 | 0 | 1 | 0 | )*1,2)*1,15 | 0.276 | 2 | 47677628 | 2317 | 0 | 0 | 0 | 0 | 0 | 0 | 0 | 0
1113 | 47677638 | 47677624 | 30463880 | 1 | 1 | 1 | 2 | 91.17.04-233 | ФСЭМ-2022, 91.17.04-233, приказ Минстроя России от 18.05.2022 г. № 378/пр | Аппараты сварочные для ручной дуговой сварки, сварочный ток до 350 А | 1368 | 1011 | маш.-ч | маш.-ч | 1 | 12.24 | 0 | 34.61 | 0 | 0 | 0 | 1 | 0 | )*1,2)*1,15 | 16.8912 | 2 | 47677629 | 2318 | 0 | 0 | 0 | 0 | 0 | 0 | 0 | 0
1113 | 47677639 | 47677624 | 30416930 | 1 | 1 | 1 | 3 | 01.7.11.07-0227 | ФСБЦ-2022, 01.7.11.07-0227, приказ Минстроя России от 18.05.2022 г. № 378/пр | Электроды сварочные для сварки низколегированных и углеродистых сталей УОНИ 13/45, Э42А, диаметр 4-5 мм | 1346 | 1009 | кг | кг | 1 | 1.52 | 155.63 | 0 | 0 | 0 | 0 | 1 | 0 |  | 1.52 | 2 | 47677630 | 2319 | 0 | 0 | 0 | 0 | 0 | 0 | 0 | 0
1113 | 47677640 | 47677624 | 30419352 | 1 | 1 | 1 | 3 | 03.2.01.01-0001 | ФСБЦ-2022, 03.2.01.01-0001, приказ Минстроя России от 18.05.2022 г. № 378/пр | Портландцемент общестроительного назначения бездобавочный М400 Д0 (ЦЕМ I 32,5Н) | 1348 | 1009 | т | т | 1000 | 9e-05 | 4800.85 | 0 | 0 | 0 | 0 | 1 | 0 |  | 9e-05 | 2 | 47677631 | 2320 | 0 | 0 | 0 | 0 | 0 | 0 | 0 | 0
1113 | 47677641 | 47677624 | 30434108 | 1 | 1 | 1 | 3 | 14.4.03.03-0002 | ФСБЦ-2022 доп.4, 14.4.03.03-0002, приказ Минстроя России от 27.12.2022 г. № 1133/пр | Лак битумный БТ-123 | 1348 | 1009 | т | т | 1000 | 0.0078 | 82698.14 | 0 | 0 | 0 | 0 | 1 | 0 |  | 0.0078 | 2 | 47677632 | 2321 | 0 | 0 | 0 | 0 | 0 | 0 | 0 | 0
1113 | 47677642 | 47677624 | 30347491 | 111 | 1 | 1 | 3 | 421/пр_2020_п.75_пп.а |  | Сметная стоимость вспомогательных ненормируемых материальных ресурсов, не учтенная в сметной норме, 2% | 3277935 | 1013 | % | % | 1 | 2 | 0 | 0 | 0 | 0 | 0 | 0 | 0 |  | 2 | 2 | 47677633 | 2322 | 0 | 0 | 0 | 0 | 0 | 0 | 0 | 0
1116 | 47677650 | 47677644 | 30341715 | 111 | 1 | 1 | 1 | 1-100-39 |  | Затраты труда рабочих (Средний разряд - 3,9) | 1191 | 1013 | чел.-ч. | чел.-ч. | 1 | 7.42 | 0 | 0 | 0 | 802.7 | 0 | 1 | 1 | )*1,15)*1,2 | 10.2396 | 2 | 47677645 | 2323 | 0 | 0 | 0 | 0 | 0 | 0 | 0 | 0
1116 | 47677651 | 47677644 | 30341891 | 111 | 1 | 1 | 1 | 4-100-00 |  | Затраты труда машинистов | 1191 | 1013 | чел.-ч. | чел.-ч. | 1 | 3.55 | 0 | 0 | 0 | 0 | 0 | 1 | 2 | )*1,25)*1,2 | 5.325 | 2 | 47677646 | 2324 | 0 | 0 | 0 | 0 | 0 | 0 | 0 | 0
1116 | 47677652 | 47677644 | 30462974 | 1 | 1 | 1 | 2 | 91.06.06-011 | ФСЭМ-2022, 91.06.06-011, приказ Минстроя России от 18.05.2022 г. № 378/пр | Автогидроподъемники, высота подъема 12 м | 1368 | 1011 | маш.-ч | маш.-ч | 1 | 3.48 | 0 | 346.73 | 492.81 | 0 | 0 | 1 | 0 | )*1,25)*1,2 | 5.22 | 2 | 47677647 | 2325 | 0 | 0 | 0 | 0 | 0 | 0 | 0 | 0
1116 | 47677653 | 47677644 | 30463688 | 1 | 1 | 1 | 2 | 91.14.02-003 | ФСЭМ-2022, 91.14.02-003, приказ Минстроя России от 18.05.2022 г. № 378/пр | Автомобили бортовые, грузоподъемность до 10 т | 1368 | 1011 | маш.-ч | маш.-ч | 1 | 0.07 | 0 | 922.95 | 811.79 | 0 | 0 | 1 | 0 | )*1,25)*1,2 | 0.105 | 2 | 47677648 | 2326 | 0 | 0 | 0 | 0 | 0 | 0 | 0 | 0
1116 | 47677654 | 47677644 | 30414518 | 1 | 1 | 1 | 3 | 01.3.01.06-1018 | ФСБЦ-2022, 01.3.01.06-1018, приказ Минстроя России от 18.05.2022 г. № 378/пр | Смазка ЦИАТИМ-221 | 1346 | 1009 | кг | кг | 1 | 0.3 | 496.96 | 0 | 0 | 0 | 0 | 1 | 0 |  | 0.3 | 2 | 47677649 | 2327 | 0 | 0 | 0 | 0 | 0 | 0 | 0 | 0
1117 | 47677650 | 47677644 | 30341715 | 111 | 1 | 1 | 1 | 1-100-39 |  | Затраты труда рабочих (Средний разряд - 3,9) | 1191 | 1013 | чел.-ч. | чел.-ч. | 1 | 7.42 | 0 | 0 | 0 | 802.7 | 0 | 1 | 1 | )*1,15)*1,2 | 10.2396 | 2 | 47677645 | 2328 | 0 | 0 | 0 | 0 | 0 | 0 | 0 | 0
1117 | 47677651 | 47677644 | 30341891 | 111 | 1 | 1 | 1 | 4-100-00 |  | Затраты труда машинистов | 1191 | 1013 | чел.-ч. | чел.-ч. | 1 | 3.55 | 0 | 0 | 0 | 0 | 0 | 1 | 2 | )*1,25)*1,2 | 5.325 | 2 | 47677646 | 2329 | 0 | 0 | 0 | 0 | 0 | 0 | 0 | 0
1117 | 47677652 | 47677644 | 30462974 | 1 | 1 | 1 | 2 | 91.06.06-011 | ФСЭМ-2022, 91.06.06-011, приказ Минстроя России от 18.05.2022 г. № 378/пр | Автогидроподъемники, высота подъема 12 м | 1368 | 1011 | маш.-ч | маш.-ч | 1 | 3.48 | 0 | 346.73 | 492.81 | 0 | 0 | 1 | 0 | )*1,25)*1,2 | 5.22 | 2 | 47677647 | 2330 | 0 | 0 | 0 | 0 | 0 | 0 | 0 | 0
1117 | 47677653 | 47677644 | 30463688 | 1 | 1 | 1 | 2 | 91.14.02-003 | ФСЭМ-2022, 91.14.02-003, приказ Минстроя России от 18.05.2022 г. № 378/пр | Автомобили бортовые, грузоподъемность до 10 т | 1368 | 1011 | маш.-ч | маш.-ч | 1 | 0.07 | 0 | 922.95 | 811.79 | 0 | 0 | 1 | 0 | )*1,25)*1,2 | 0.105 | 2 | 47677648 | 2331 | 0 | 0 | 0 | 0 | 0 | 0 | 0 | 0
1117 | 47677654 | 47677644 | 30414518 | 1 | 1 | 1 | 3 | 01.3.01.06-1018 | ФСБЦ-2022, 01.3.01.06-1018, приказ Минстроя России от 18.05.2022 г. № 378/пр | Смазка ЦИАТИМ-221 | 1346 | 1009 | кг | кг | 1 | 0.3 | 496.96 | 0 | 0 | 0 | 0 | 1 | 0 |  | 0.3 | 2 | 47677649 | 2332 | 0 | 0 | 0 | 0 | 0 | 0 | 0 | 0
1118 | 47677670 | 47677655 | 30341699 | 111 | 1 | 1 | 1 | 1-100-33 |  | Затраты труда рабочих (Средний разряд - 3,3) | 1191 | 1013 | чел.-ч. | чел.-ч. | 1 | 3.76 | 0 | 0 | 0 | 748.18 | 0 | 1 | 1 | )*1,15)*1,2 | 5.1888 | 2 | 47677656 | 2333 | 0 | 0 | 0 | 0 | 0 | 0 | 0 | 0
1118 | 47677671 | 47677655 | 30341891 | 111 | 1 | 1 | 1 | 4-100-00 |  | Затраты труда машинистов | 1191 | 1013 | чел.-ч. | чел.-ч. | 1 | 1.07 | 0 | 0 | 0 | 0 | 0 | 1 | 2 | )*1,25)*1,2 | 1.605 | 2 | 47677657 | 2334 | 0 | 0 | 0 | 0 | 0 | 0 | 0 | 0
1118 | 47677672 | 47677655 | 30462974 | 1 | 1 | 1 | 2 | 91.06.06-011 | ФСЭМ-2022, 91.06.06-011, приказ Минстроя России от 18.05.2022 г. № 378/пр | Автогидроподъемники, высота подъема 12 м | 1368 | 1011 | маш.-ч | маш.-ч | 1 | 0.85 | 0 | 346.73 | 492.81 | 0 | 0 | 1 | 0 | )*1,25)*1,2 | 1.275 | 2 | 47677658 | 2335 | 0 | 0 | 0 | 0 | 0 | 0 | 0 | 0
1118 | 47677673 | 47677655 | 30463686 | 1 | 1 | 1 | 2 | 91.14.02-001 | ФСЭМ-2022 доп.7, 91.14.02-001, приказ Минстроя России от 02.08.2023 г. № 551/пр | Автомобили бортовые, грузоподъемность до 5 т | 1368 | 1011 | маш.-ч | маш.-ч | 1 | 0.22 | 0 | 641.7 | 811.79 | 0 | 0 | 1 | 0 | )*1,25)*1,2 | 0.33 | 2 | 47677659 | 2336 | 0 | 0 | 0 | 0 | 0 | 0 | 0 | 0
1118 | 47677674 | 47677655 | 30414507 | 1 | 1 | 1 | 3 | 01.3.01.06-0038 | ФСБЦ-2022, 01.3.01.06-0038, приказ Минстроя России от 18.05.2022 г. № 378/пр | Смазка защитная электросетевая | 1346 | 1009 | кг | кг | 1 | 0.1 | 238.29 | 0 | 0 | 0 | 0 | 1 | 0 |  | 0.1 | 2 | 47677660 | 2337 | 0 | 0 | 0 | 0 | 0 | 0 | 0 | 0
1118 | 47677675 | 47677655 | 30414514 | 1 | 1 | 1 | 3 | 01.3.01.06-0051 | ФСБЦ-2022, 01.3.01.06-0051, приказ Минстроя России от 18.05.2022 г. № 378/пр | Смазка солидол жировой Ж | 1346 | 1009 | кг | кг | 1 | 0.03 | 80.02 | 0 | 0 | 0 | 0 | 1 | 0 |  | 0.03 | 2 | 47677661 | 2338 | 0 | 0 | 0 | 0 | 0 | 0 | 0 | 0
1118 | 47677676 | 47677655 | 30417556 | 1 | 1 | 1 | 3 | 01.7.15.03-0042 | ФСБЦ-2022, 01.7.15.03-0042, приказ Минстроя России от 18.05.2022 г. № 378/пр | Болты с гайками и шайбами строительные | 1346 | 1009 | кг | кг | 1 | 0 | 174.93 | 0 | 0 | 0 | 1 | 0 | 0 |  | 0 | 2 | 47677662 | 2339 | 0 | 0 | 0 | 0 | 0 | 0 | 0 | 0
1118 | 47677677 | 47677655 | 30418718 | 1 | 1 | 1 | 3 | 01.7.20.08-0051 | ФСБЦ-2022 доп.8, 01.7.20.08-0051, приказ Минстроя России от 14.11.2023 г. № 817/пр | Ветошь хлопчатобумажная цветная | 1346 | 1009 | кг | кг | 1 | 0.02 | 56.11 | 0 | 0 | 0 | 0 | 1 | 0 |  | 0.02 | 2 | 47677663 | 2340 | 0 | 0 | 0 | 0 | 0 | 0 | 0 | 0
1118 | 47677678 | 47677655 | 30344002 | 111 | 1 | 1 | 3 | 07.2.07.13 |  | Хомуты стальные | 1346 | 1009 | кг | кг | 1 | 0 | 0 | 0 | 0 | 0 | 1 | 0 | 0 |  | 0 | 2 | 47677664 | 2341 | 0 | 0 | 0 | 0 | 0 | 0 | 0 | 0
1118 | 47677679 | 47677655 | 30344317 | 111 | 1 | 1 | 3 | 08.3.04.02 |  | Сталь стержневая диаметром до 10 мм | 1348 | 1009 | т | т | 1000 | 0 | 0 | 0 | 0 | 0 | 1 | 0 | 0 |  | 0 | 2 | 47677665 | 2342 | 0 | 0 | 0 | 0 | 0 | 0 | 0 | 0
1118 | 47677680 | 47677655 | 30434110 | 1 | 1 | 1 | 3 | 14.4.03.03-0102 | ФСБЦ-2022 доп.4, 14.4.03.03-0102, приказ Минстроя России от 27.12.2022 г. № 1133/пр | Лак битумный БТ-577 | 1348 | 1009 | т | т | 1000 | 0.0001 | 80020.98 | 0 | 0 | 0 | 0 | 1 | 0 |  | 0.0001 | 2 | 47677666 | 2343 | 0 | 0 | 0 | 0 | 0 | 0 | 0 | 0
1118 | 47677681 | 47677655 | 30434485 | 1 | 1 | 1 | 3 | 14.5.09.11-0102 | ФСБЦ-2022, 14.5.09.11-0102, приказ Минстроя России от 18.05.2022 г. № 378/пр | Уайт-спирит | 1346 | 1009 | кг | кг | 1 | 0.03 | 60.6 | 0 | 0 | 0 | 0 | 1 | 0 |  | 0.03 | 2 | 47677667 | 2344 | 0 | 0 | 0 | 0 | 0 | 0 | 0 | 0
1118 | 47677682 | 47677655 | 30346588 | 111 | 1 | 1 | 3 | 22.2.01.04 |  | Изоляторы линейные штыревые фарфоровые | 1371 | 1013 | ШТ | ШТ | 1 | 0 | 0 | 0 | 0 | 0 | 1 | 0 | 0 |  | 0 | 2 | 47677668 | 2345 | 0 | 0 | 0 | 0 | 0 | 0 | 0 | 0
1118 | 47677683 | 47677655 | 30346597 | 111 | 1 | 1 | 3 | 22.2.02.03 |  | Детали крепления стальные | 1346 | 1009 | кг | кг | 1 | 0 | 0 | 0 | 0 | 0 | 1 | 0 | 0 |  | 0 | 2 | 47677669 | 2346 | 0 | 0 | 0 | 0 | 0 | 0 | 0 | 0
1119 | 47677670 | 47677655 | 30341699 | 111 | 1 | 1 | 1 | 1-100-33 |  | Затраты труда рабочих (Средний разряд - 3,3) | 1191 | 1013 | чел.-ч. | чел.-ч. | 1 | 3.76 | 0 | 0 | 0 | 748.18 | 0 | 1 | 1 | )*1,15)*1,2 | 5.1888 | 2 | 47677656 | 2347 | 0 | 0 | 0 | 0 | 0 | 0 | 0 | 0
1119 | 47677671 | 47677655 | 30341891 | 111 | 1 | 1 | 1 | 4-100-00 |  | Затраты труда машинистов | 1191 | 1013 | чел.-ч. | чел.-ч. | 1 | 1.07 | 0 | 0 | 0 | 0 | 0 | 1 | 2 | )*1,25)*1,2 | 1.605 | 2 | 47677657 | 2348 | 0 | 0 | 0 | 0 | 0 | 0 | 0 | 0
1119 | 47677672 | 47677655 | 30462974 | 1 | 1 | 1 | 2 | 91.06.06-011 | ФСЭМ-2022, 91.06.06-011, приказ Минстроя России от 18.05.2022 г. № 378/пр | Автогидроподъемники, высота подъема 12 м | 1368 | 1011 | маш.-ч | маш.-ч | 1 | 0.85 | 0 | 346.73 | 492.81 | 0 | 0 | 1 | 0 | )*1,25)*1,2 | 1.275 | 2 | 47677658 | 2349 | 0 | 0 | 0 | 0 | 0 | 0 | 0 | 0
1119 | 47677673 | 47677655 | 30463686 | 1 | 1 | 1 | 2 | 91.14.02-001 | ФСЭМ-2022 доп.7, 91.14.02-001, приказ Минстроя России от 02.08.2023 г. № 551/пр | Автомобили бортовые, грузоподъемность до 5 т | 1368 | 1011 | маш.-ч | маш.-ч | 1 | 0.22 | 0 | 641.7 | 811.79 | 0 | 0 | 1 | 0 | )*1,25)*1,2 | 0.33 | 2 | 47677659 | 2350 | 0 | 0 | 0 | 0 | 0 | 0 | 0 | 0
1119 | 47677674 | 47677655 | 30414507 | 1 | 1 | 1 | 3 | 01.3.01.06-0038 | ФСБЦ-2022, 01.3.01.06-0038, приказ Минстроя России от 18.05.2022 г. № 378/пр | Смазка защитная электросетевая | 1346 | 1009 | кг | кг | 1 | 0.1 | 238.29 | 0 | 0 | 0 | 0 | 1 | 0 |  | 0.1 | 2 | 47677660 | 2351 | 0 | 0 | 0 | 0 | 0 | 0 | 0 | 0
1119 | 47677675 | 47677655 | 30414514 | 1 | 1 | 1 | 3 | 01.3.01.06-0051 | ФСБЦ-2022, 01.3.01.06-0051, приказ Минстроя России от 18.05.2022 г. № 378/пр | Смазка солидол жировой Ж | 1346 | 1009 | кг | кг | 1 | 0.03 | 80.02 | 0 | 0 | 0 | 0 | 1 | 0 |  | 0.03 | 2 | 47677661 | 2352 | 0 | 0 | 0 | 0 | 0 | 0 | 0 | 0
1119 | 47677676 | 47677655 | 30417556 | 1 | 1 | 1 | 3 | 01.7.15.03-0042 | ФСБЦ-2022, 01.7.15.03-0042, приказ Минстроя России от 18.05.2022 г. № 378/пр | Болты с гайками и шайбами строительные | 1346 | 1009 | кг | кг | 1 | 0 | 174.93 | 0 | 0 | 0 | 1 | 0 | 0 |  | 0 | 2 | 47677662 | 2353 | 0 | 0 | 0 | 0 | 0 | 0 | 0 | 0
1119 | 47677677 | 47677655 | 30418718 | 1 | 1 | 1 | 3 | 01.7.20.08-0051 | ФСБЦ-2022 доп.8, 01.7.20.08-0051, приказ Минстроя России от 14.11.2023 г. № 817/пр | Ветошь хлопчатобумажная цветная | 1346 | 1009 | кг | кг | 1 | 0.02 | 56.11 | 0 | 0 | 0 | 0 | 1 | 0 |  | 0.02 | 2 | 47677663 | 2354 | 0 | 0 | 0 | 0 | 0 | 0 | 0 | 0
1119 | 47677678 | 47677655 | 30344002 | 111 | 1 | 1 | 3 | 07.2.07.13 |  | Хомуты стальные | 1346 | 1009 | кг | кг | 1 | 0 | 0 | 0 | 0 | 0 | 1 | 0 | 0 |  | 0 | 2 | 47677664 | 2355 | 0 | 0 | 0 | 0 | 0 | 0 | 0 | 0
1119 | 47677679 | 47677655 | 30344317 | 111 | 1 | 1 | 3 | 08.3.04.02 |  | Сталь стержневая диаметром до 10 мм | 1348 | 1009 | т | т | 1000 | 0 | 0 | 0 | 0 | 0 | 1 | 0 | 0 |  | 0 | 2 | 47677665 | 2356 | 0 | 0 | 0 | 0 | 0 | 0 | 0 | 0
1119 | 47677680 | 47677655 | 30434110 | 1 | 1 | 1 | 3 | 14.4.03.03-0102 | ФСБЦ-2022 доп.4, 14.4.03.03-0102, приказ Минстроя России от 27.12.2022 г. № 1133/пр | Лак битумный БТ-577 | 1348 | 1009 | т | т | 1000 | 0.0001 | 80020.98 | 0 | 0 | 0 | 0 | 1 | 0 |  | 0.0001 | 2 | 47677666 | 2357 | 0 | 0 | 0 | 0 | 0 | 0 | 0 | 0
1119 | 47677681 | 47677655 | 30434485 | 1 | 1 | 1 | 3 | 14.5.09.11-0102 | ФСБЦ-2022, 14.5.09.11-0102, приказ Минстроя России от 18.05.2022 г. № 378/пр | Уайт-спирит | 1346 | 1009 | кг | кг | 1 | 0.03 | 60.6 | 0 | 0 | 0 | 0 | 1 | 0 |  | 0.03 | 2 | 47677667 | 2358 | 0 | 0 | 0 | 0 | 0 | 0 | 0 | 0
1119 | 47677682 | 47677655 | 30346588 | 111 | 1 | 1 | 3 | 22.2.01.04 |  | Изоляторы линейные штыревые фарфоровые | 1371 | 1013 | ШТ | ШТ | 1 | 0 | 0 | 0 | 0 | 0 | 1 | 0 | 0 |  | 0 | 2 | 47677668 | 2359 | 0 | 0 | 0 | 0 | 0 | 0 | 0 | 0
1119 | 47677683 | 47677655 | 30346597 | 111 | 1 | 1 | 3 | 22.2.02.03 |  | Детали крепления стальные | 1346 | 1009 | кг | кг | 1 | 0 | 0 | 0 | 0 | 0 | 1 | 0 | 0 |  | 0 | 2 | 47677669 | 2360 | 0 | 0 | 0 | 0 | 0 | 0 | 0 | 0
1130 | 47677700 | 47677689 | 30341709 | 111 | 1 | 1 | 1 | 1-100-37 |  | Затраты труда рабочих (Средний разряд - 3,7) | 1191 | 1013 | чел.-ч. | чел.-ч. | 1 | 1.45 | 0 | 0 | 0 | 784.52 | 0 | 1 | 1 | )*1,15)*1,2)*1,15 | 2.3011 | 2 | 47677690 | 2361 | 0 | 0 | 0 | 0 | 0 | 0 | 0 | 0
1130 | 47677701 | 47677689 | 30341891 | 111 | 1 | 1 | 1 | 4-100-00 |  | Затраты труда машинистов | 1191 | 1013 | чел.-ч. | чел.-ч. | 1 | 0.46 | 0 | 0 | 0 | 0 | 0 | 1 | 2 | )*1,25)*1,2)*1,15 | 0.7935 | 2 | 47677691 | 2362 | 0 | 0 | 0 | 0 | 0 | 0 | 0 | 0
1130 | 47677702 | 47677689 | 30462974 | 1 | 1 | 1 | 2 | 91.06.06-011 | ФСЭМ-2022, 91.06.06-011, приказ Минстроя России от 18.05.2022 г. № 378/пр | Автогидроподъемники, высота подъема 12 м | 1368 | 1011 | маш.-ч | маш.-ч | 1 | 0.39 | 0 | 346.73 | 492.81 | 0 | 0 | 1 | 0 | )*1,25)*1,2)*1,15 | 0.67275 | 2 | 47677692 | 2363 | 0 | 0 | 0 | 0 | 0 | 0 | 0 | 0
1130 | 47677703 | 47677689 | 30463686 | 1 | 1 | 1 | 2 | 91.14.02-001 | ФСЭМ-2022 доп.7, 91.14.02-001, приказ Минстроя России от 02.08.2023 г. № 551/пр | Автомобили бортовые, грузоподъемность до 5 т | 1368 | 1011 | маш.-ч | маш.-ч | 1 | 0.07 | 0 | 641.7 | 811.79 | 0 | 0 | 1 | 0 | )*1,25)*1,2)*1,15 | 0.12075 | 2 | 47677693 | 2364 | 0 | 0 | 0 | 0 | 0 | 0 | 0 | 0
1130 | 47677704 | 47677689 | 30414481 | 1 | 1 | 1 | 3 | 01.3.01.01-0010 | ФСБЦ-2022 доп.6, 01.3.01.01-0010, приказ Минстроя России от 11.05.2023 г. № 335/пр | Бензин-растворитель | 1346 | 1009 | кг | кг | 1 | 0.06 | 160.27 | 0 | 0 | 0 | 0 | 1 | 0 |  | 0.06 | 2 | 47677694 | 2365 | 0 | 0 | 0 | 0 | 0 | 0 | 0 | 0
1130 | 47677705 | 47677689 | 30414507 | 1 | 1 | 1 | 3 | 01.3.01.06-0038 | ФСБЦ-2022, 01.3.01.06-0038, приказ Минстроя России от 18.05.2022 г. № 378/пр | Смазка защитная электросетевая | 1346 | 1009 | кг | кг | 1 | 0.1 | 238.29 | 0 | 0 | 0 | 0 | 1 | 0 |  | 0.1 | 2 | 47677695 | 2366 | 0 | 0 | 0 | 0 | 0 | 0 | 0 | 0
1130 | 47677706 | 47677689 | 30418718 | 1 | 1 | 1 | 3 | 01.7.20.08-0051 | ФСБЦ-2022 доп.8, 01.7.20.08-0051, приказ Минстроя России от 14.11.2023 г. № 817/пр | Ветошь хлопчатобумажная цветная | 1346 | 1009 | кг | кг | 1 | 0.05 | 56.11 | 0 | 0 | 0 | 0 | 1 | 0 |  | 0.05 | 2 | 47677696 | 2367 | 0 | 0 | 0 | 0 | 0 | 0 | 0 | 0
1130 | 47677707 | 47677689 | 30425774 | 1 | 1 | 1 | 3 | 10.1.02.03-0002 | ФСБЦ-2022 доп.6, 10.1.02.03-0002, приказ Минстроя России от 11.05.2023 г. № 335/пр | Проволока алюминиевая из сплава марки АМЦ, диаметр 3,0-5,8 мм | 1348 | 1009 | т | т | 1000 | 9e-05 | 625256.9 | 0 | 0 | 0 | 0 | 1 | 0 |  | 9e-05 | 2 | 47677697 | 2368 | 0 | 0 | 0 | 0 | 0 | 0 | 0 | 0
1130 | 47677708 | 47677689 | 30434485 | 1 | 1 | 1 | 3 | 14.5.09.11-0102 | ФСБЦ-2022, 14.5.09.11-0102, приказ Минстроя России от 18.05.2022 г. № 378/пр | Уайт-спирит | 1346 | 1009 | кг | кг | 1 | 0.03 | 60.6 | 0 | 0 | 0 | 0 | 1 | 0 |  | 0.03 | 2 | 47677698 | 2369 | 0 | 0 | 0 | 0 | 0 | 0 | 0 | 0
1130 | 47677709 | 47677689 | 30440967 | 1 | 1 | 1 | 3 | 20.1.02.15-0011 | ФСБЦ-2022, 20.1.02.15-0011, приказ Минстроя России от 18.05.2022 г. № 378/пр | Соединитель алюминиевых и сталеалюминиевых проводов (СОАС) 062-3 | 1371 | 1013 | ШТ | ШТ | 1 | 3.4 | 635.88 | 0 | 0 | 0 | 0 | 1 | 0 |  | 3.4 | 2 | 47677699 | 2370 | 0 | 0 | 0 | 0 | 0 | 0 | 0 | 0
1131 | 47677700 | 47677689 | 30341709 | 111 | 1 | 1 | 1 | 1-100-37 |  | Затраты труда рабочих (Средний разряд - 3,7) | 1191 | 1013 | чел.-ч. | чел.-ч. | 1 | 1.45 | 0 | 0 | 0 | 784.52 | 0 | 1 | 1 | )*1,15)*1,2)*1,15 | 2.3011 | 2 | 47677690 | 2371 | 0 | 0 | 0 | 0 | 0 | 0 | 0 | 0
1131 | 47677701 | 47677689 | 30341891 | 111 | 1 | 1 | 1 | 4-100-00 |  | Затраты труда машинистов | 1191 | 1013 | чел.-ч. | чел.-ч. | 1 | 0.46 | 0 | 0 | 0 | 0 | 0 | 1 | 2 | )*1,25)*1,2)*1,15 | 0.7935 | 2 | 47677691 | 2372 | 0 | 0 | 0 | 0 | 0 | 0 | 0 | 0
1131 | 47677702 | 47677689 | 30462974 | 1 | 1 | 1 | 2 | 91.06.06-011 | ФСЭМ-2022, 91.06.06-011, приказ Минстроя России от 18.05.2022 г. № 378/пр | Автогидроподъемники, высота подъема 12 м | 1368 | 1011 | маш.-ч | маш.-ч | 1 | 0.39 | 0 | 346.73 | 492.81 | 0 | 0 | 1 | 0 | )*1,25)*1,2)*1,15 | 0.67275 | 2 | 47677692 | 2373 | 0 | 0 | 0 | 0 | 0 | 0 | 0 | 0
1131 | 47677703 | 47677689 | 30463686 | 1 | 1 | 1 | 2 | 91.14.02-001 | ФСЭМ-2022 доп.7, 91.14.02-001, приказ Минстроя России от 02.08.2023 г. № 551/пр | Автомобили бортовые, грузоподъемность до 5 т | 1368 | 1011 | маш.-ч | маш.-ч | 1 | 0.07 | 0 | 641.7 | 811.79 | 0 | 0 | 1 | 0 | )*1,25)*1,2)*1,15 | 0.12075 | 2 | 47677693 | 2374 | 0 | 0 | 0 | 0 | 0 | 0 | 0 | 0
1131 | 47677704 | 47677689 | 30414481 | 1 | 1 | 1 | 3 | 01.3.01.01-0010 | ФСБЦ-2022 доп.6, 01.3.01.01-0010, приказ Минстроя России от 11.05.2023 г. № 335/пр | Бензин-растворитель | 1346 | 1009 | кг | кг | 1 | 0.06 | 160.27 | 0 | 0 | 0 | 0 | 1 | 0 |  | 0.06 | 2 | 47677694 | 2375 | 0 | 0 | 0 | 0 | 0 | 0 | 0 | 0
1131 | 47677705 | 47677689 | 30414507 | 1 | 1 | 1 | 3 | 01.3.01.06-0038 | ФСБЦ-2022, 01.3.01.06-0038, приказ Минстроя России от 18.05.2022 г. № 378/пр | Смазка защитная электросетевая | 1346 | 1009 | кг | кг | 1 | 0.1 | 238.29 | 0 | 0 | 0 | 0 | 1 | 0 |  | 0.1 | 2 | 47677695 | 2376 | 0 | 0 | 0 | 0 | 0 | 0 | 0 | 0
1131 | 47677706 | 47677689 | 30418718 | 1 | 1 | 1 | 3 | 01.7.20.08-0051 | ФСБЦ-2022 доп.8, 01.7.20.08-0051, приказ Минстроя России от 14.11.2023 г. № 817/пр | Ветошь хлопчатобумажная цветная | 1346 | 1009 | кг | кг | 1 | 0.05 | 56.11 | 0 | 0 | 0 | 0 | 1 | 0 |  | 0.05 | 2 | 47677696 | 2377 | 0 | 0 | 0 | 0 | 0 | 0 | 0 | 0
1131 | 47677707 | 47677689 | 30425774 | 1 | 1 | 1 | 3 | 10.1.02.03-0002 | ФСБЦ-2022 доп.6, 10.1.02.03-0002, приказ Минстроя России от 11.05.2023 г. № 335/пр | Проволока алюминиевая из сплава марки АМЦ, диаметр 3,0-5,8 мм | 1348 | 1009 | т | т | 1000 | 9e-05 | 625256.9 | 0 | 0 | 0 | 0 | 1 | 0 |  | 9e-05 | 2 | 47677697 | 2378 | 0 | 0 | 0 | 0 | 0 | 0 | 0 | 0
1131 | 47677708 | 47677689 | 30434485 | 1 | 1 | 1 | 3 | 14.5.09.11-0102 | ФСБЦ-2022, 14.5.09.11-0102, приказ Минстроя России от 18.05.2022 г. № 378/пр | Уайт-спирит | 1346 | 1009 | кг | кг | 1 | 0.03 | 60.6 | 0 | 0 | 0 | 0 | 1 | 0 |  | 0.03 | 2 | 47677698 | 2379 | 0 | 0 | 0 | 0 | 0 | 0 | 0 | 0
1131 | 47677709 | 47677689 | 30440967 | 1 | 1 | 1 | 3 | 20.1.02.15-0011 | ФСБЦ-2022, 20.1.02.15-0011, приказ Минстроя России от 18.05.2022 г. № 378/пр | Соединитель алюминиевых и сталеалюминиевых проводов (СОАС) 062-3 | 1371 | 1013 | ШТ | ШТ | 1 | 3.4 | 635.88 | 0 | 0 | 0 | 0 | 1 | 0 |  | 3.4 | 2 | 47677699 | 2380 | 0 | 0 | 0 | 0 | 0 | 0 | 0 | 0
1132 | 47677721 | 47677710 | 30341719 | 111 | 1 | 1 | 1 | 1-100-40 |  | Затраты труда рабочих (Средний разряд - 4) | 1191 | 1013 | чел.-ч. | чел.-ч. | 1 | 1.91 | 0 | 0 | 0 | 811.79 | 0 | 1 | 1 | )*1,15)*1,2)*1,15 | 3.0312 | 2 | 47677711 | 2381 | 0 | 0 | 0 | 0 | 0 | 0 | 0 | 0
1132 | 47677722 | 47677710 | 30341891 | 111 | 1 | 1 | 1 | 4-100-00 |  | Затраты труда машинистов | 1191 | 1013 | чел.-ч. | чел.-ч. | 1 | 0.94 | 0 | 0 | 0 | 0 | 0 | 1 | 2 | )*1,25)*1,2)*1,15 | 1.6215 | 2 | 47677712 | 2382 | 0 | 0 | 0 | 0 | 0 | 0 | 0 | 0
1132 | 47677723 | 47677710 | 30462974 | 1 | 1 | 1 | 2 | 91.06.06-011 | ФСЭМ-2022, 91.06.06-011, приказ Минстроя России от 18.05.2022 г. № 378/пр | Автогидроподъемники, высота подъема 12 м | 1368 | 1011 | маш.-ч | маш.-ч | 1 | 0.83 | 0 | 346.73 | 492.81 | 0 | 0 | 1 | 0 | )*1,25)*1,2)*1,15 | 1.4318 | 2 | 47677713 | 2383 | 0 | 0 | 0 | 0 | 0 | 0 | 0 | 0
1132 | 47677724 | 47677710 | 30463686 | 1 | 1 | 1 | 2 | 91.14.02-001 | ФСЭМ-2022 доп.7, 91.14.02-001, приказ Минстроя России от 02.08.2023 г. № 551/пр | Автомобили бортовые, грузоподъемность до 5 т | 1368 | 1011 | маш.-ч | маш.-ч | 1 | 0.11 | 0 | 641.7 | 811.79 | 0 | 0 | 1 | 0 | )*1,25)*1,2)*1,15 | 0.18975 | 2 | 47677714 | 2384 | 0 | 0 | 0 | 0 | 0 | 0 | 0 | 0
1132 | 47677725 | 47677710 | 30414481 | 1 | 1 | 1 | 3 | 01.3.01.01-0010 | ФСБЦ-2022 доп.6, 01.3.01.01-0010, приказ Минстроя России от 11.05.2023 г. № 335/пр | Бензин-растворитель | 1346 | 1009 | кг | кг | 1 | 0.06 | 160.27 | 0 | 0 | 0 | 0 | 1 | 0 |  | 0.06 | 2 | 47677715 | 2385 | 0 | 0 | 0 | 0 | 0 | 0 | 0 | 0
1132 | 47677726 | 47677710 | 30414507 | 1 | 1 | 1 | 3 | 01.3.01.06-0038 | ФСБЦ-2022, 01.3.01.06-0038, приказ Минстроя России от 18.05.2022 г. № 378/пр | Смазка защитная электросетевая | 1346 | 1009 | кг | кг | 1 | 0.1 | 238.29 | 0 | 0 | 0 | 0 | 1 | 0 |  | 0.1 | 2 | 47677716 | 2386 | 0 | 0 | 0 | 0 | 0 | 0 | 0 | 0
1132 | 47677727 | 47677710 | 30418718 | 1 | 1 | 1 | 3 | 01.7.20.08-0051 | ФСБЦ-2022 доп.8, 01.7.20.08-0051, приказ Минстроя России от 14.11.2023 г. № 817/пр | Ветошь хлопчатобумажная цветная | 1346 | 1009 | кг | кг | 1 | 0.05 | 56.11 | 0 | 0 | 0 | 0 | 1 | 0 |  | 0.05 | 2 | 47677717 | 2387 | 0 | 0 | 0 | 0 | 0 | 0 | 0 | 0
1132 | 47677728 | 47677710 | 30425774 | 1 | 1 | 1 | 3 | 10.1.02.03-0002 | ФСБЦ-2022 доп.6, 10.1.02.03-0002, приказ Минстроя России от 11.05.2023 г. № 335/пр | Проволока алюминиевая из сплава марки АМЦ, диаметр 3,0-5,8 мм | 1348 | 1009 | т | т | 1000 | 0.0002 | 625256.9 | 0 | 0 | 0 | 0 | 1 | 0 |  | 0.0002 | 2 | 47677718 | 2388 | 0 | 0 | 0 | 0 | 0 | 0 | 0 | 0
1132 | 47677729 | 47677710 | 30434485 | 1 | 1 | 1 | 3 | 14.5.09.11-0102 | ФСБЦ-2022, 14.5.09.11-0102, приказ Минстроя России от 18.05.2022 г. № 378/пр | Уайт-спирит | 1346 | 1009 | кг | кг | 1 | 0.03 | 60.6 | 0 | 0 | 0 | 0 | 1 | 0 |  | 0.03 | 2 | 47677719 | 2389 | 0 | 0 | 0 | 0 | 0 | 0 | 0 | 0
1132 | 47677730 | 47677710 | 30440967 | 1 | 1 | 1 | 3 | 20.1.02.15-0011 | ФСБЦ-2022, 20.1.02.15-0011, приказ Минстроя России от 18.05.2022 г. № 378/пр | Соединитель алюминиевых и сталеалюминиевых проводов (СОАС) 062-3 | 1371 | 1013 | ШТ | ШТ | 1 | 3.4 | 635.88 | 0 | 0 | 0 | 0 | 1 | 0 |  | 3.4 | 2 | 47677720 | 2390 | 0 | 0 | 0 | 0 | 0 | 0 | 0 | 0
1133 | 47677721 | 47677710 | 30341719 | 111 | 1 | 1 | 1 | 1-100-40 |  | Затраты труда рабочих (Средний разряд - 4) | 1191 | 1013 | чел.-ч. | чел.-ч. | 1 | 1.91 | 0 | 0 | 0 | 811.79 | 0 | 1 | 1 | )*1,15)*1,2)*1,15 | 3.0312 | 2 | 47677711 | 2391 | 0 | 0 | 0 | 0 | 0 | 0 | 0 | 0
1133 | 47677722 | 47677710 | 30341891 | 111 | 1 | 1 | 1 | 4-100-00 |  | Затраты труда машинистов | 1191 | 1013 | чел.-ч. | чел.-ч. | 1 | 0.94 | 0 | 0 | 0 | 0 | 0 | 1 | 2 | )*1,25)*1,2)*1,15 | 1.6215 | 2 | 47677712 | 2392 | 0 | 0 | 0 | 0 | 0 | 0 | 0 | 0
1133 | 47677723 | 47677710 | 30462974 | 1 | 1 | 1 | 2 | 91.06.06-011 | ФСЭМ-2022, 91.06.06-011, приказ Минстроя России от 18.05.2022 г. № 378/пр | Автогидроподъемники, высота подъема 12 м | 1368 | 1011 | маш.-ч | маш.-ч | 1 | 0.83 | 0 | 346.73 | 492.81 | 0 | 0 | 1 | 0 | )*1,25)*1,2)*1,15 | 1.4318 | 2 | 47677713 | 2393 | 0 | 0 | 0 | 0 | 0 | 0 | 0 | 0
1133 | 47677724 | 47677710 | 30463686 | 1 | 1 | 1 | 2 | 91.14.02-001 | ФСЭМ-2022 доп.7, 91.14.02-001, приказ Минстроя России от 02.08.2023 г. № 551/пр | Автомобили бортовые, грузоподъемность до 5 т | 1368 | 1011 | маш.-ч | маш.-ч | 1 | 0.11 | 0 | 641.7 | 811.79 | 0 | 0 | 1 | 0 | )*1,25)*1,2)*1,15 | 0.18975 | 2 | 47677714 | 2394 | 0 | 0 | 0 | 0 | 0 | 0 | 0 | 0
1133 | 47677725 | 47677710 | 30414481 | 1 | 1 | 1 | 3 | 01.3.01.01-0010 | ФСБЦ-2022 доп.6, 01.3.01.01-0010, приказ Минстроя России от 11.05.2023 г. № 335/пр | Бензин-растворитель | 1346 | 1009 | кг | кг | 1 | 0.06 | 160.27 | 0 | 0 | 0 | 0 | 1 | 0 |  | 0.06 | 2 | 47677715 | 2395 | 0 | 0 | 0 | 0 | 0 | 0 | 0 | 0
1133 | 47677726 | 47677710 | 30414507 | 1 | 1 | 1 | 3 | 01.3.01.06-0038 | ФСБЦ-2022, 01.3.01.06-0038, приказ Минстроя России от 18.05.2022 г. № 378/пр | Смазка защитная электросетевая | 1346 | 1009 | кг | кг | 1 | 0.1 | 238.29 | 0 | 0 | 0 | 0 | 1 | 0 |  | 0.1 | 2 | 47677716 | 2396 | 0 | 0 | 0 | 0 | 0 | 0 | 0 | 0
1133 | 47677727 | 47677710 | 30418718 | 1 | 1 | 1 | 3 | 01.7.20.08-0051 | ФСБЦ-2022 доп.8, 01.7.20.08-0051, приказ Минстроя России от 14.11.2023 г. № 817/пр | Ветошь хлопчатобумажная цветная | 1346 | 1009 | кг | кг | 1 | 0.05 | 56.11 | 0 | 0 | 0 | 0 | 1 | 0 |  | 0.05 | 2 | 47677717 | 2397 | 0 | 0 | 0 | 0 | 0 | 0 | 0 | 0
1133 | 47677728 | 47677710 | 30425774 | 1 | 1 | 1 | 3 | 10.1.02.03-0002 | ФСБЦ-2022 доп.6, 10.1.02.03-0002, приказ Минстроя России от 11.05.2023 г. № 335/пр | Проволока алюминиевая из сплава марки АМЦ, диаметр 3,0-5,8 мм | 1348 | 1009 | т | т | 1000 | 0.0002 | 625256.9 | 0 | 0 | 0 | 0 | 1 | 0 |  | 0.0002 | 2 | 47677718 | 2398 | 0 | 0 | 0 | 0 | 0 | 0 | 0 | 0
1133 | 47677729 | 47677710 | 30434485 | 1 | 1 | 1 | 3 | 14.5.09.11-0102 | ФСБЦ-2022, 14.5.09.11-0102, приказ Минстроя России от 18.05.2022 г. № 378/пр | Уайт-спирит | 1346 | 1009 | кг | кг | 1 | 0.03 | 60.6 | 0 | 0 | 0 | 0 | 1 | 0 |  | 0.03 | 2 | 47677719 | 2399 | 0 | 0 | 0 | 0 | 0 | 0 | 0 | 0
1133 | 47677730 | 47677710 | 30440967 | 1 | 1 | 1 | 3 | 20.1.02.15-0011 | ФСБЦ-2022, 20.1.02.15-0011, приказ Минстроя России от 18.05.2022 г. № 378/пр | Соединитель алюминиевых и сталеалюминиевых проводов (СОАС) 062-3 | 1371 | 1013 | ШТ | ШТ | 1 | 3.4 | 635.88 | 0 | 0 | 0 | 0 | 1 | 0 |  | 3.4 | 2 | 47677720 | 2400 | 0 | 0 | 0 | 0 | 0 | 0 | 0 | 0
1138 | 47677747 | 47677733 | 30341848 | 111 | 1 | 1 | 1 | 2-100-02 |  | Рабочий 2 разряда | 1369 | 1013 | чел.-ч | чел.-ч | 1 | 0.99 | 0 | 0 | 0 | 660.33 | 0 | 1 | 1 | )*1,15)*1,2)*1,15 | 1.5711 | 2 | 47677734 | 2401 | 0 | 0 | 0 | 0 | 0 | 0 | 0 | 0
1138 | 47677748 | 47677733 | 30341851 | 111 | 1 | 1 | 1 | 2-100-03 |  | Рабочий 3 разряда | 1369 | 1013 | чел.-ч | чел.-ч | 1 | 47.29 | 0 | 0 | 0 | 720.91 | 0 | 1 | 1 | )*1,15)*1,2)*1,15 | 75.0492 | 2 | 47677735 | 2402 | 0 | 0 | 0 | 0 | 0 | 0 | 0 | 0
1138 | 47677749 | 47677733 | 30341857 | 111 | 1 | 1 | 1 | 2-100-04 |  | Рабочий 4 разряда | 1369 | 1013 | чел.-ч | чел.-ч | 1 | 23.42 | 0 | 0 | 0 | 811.79 | 0 | 1 | 1 | )*1,15)*1,2)*1,15 | 37.1675 | 2 | 47677736 | 2403 | 0 | 0 | 0 | 0 | 0 | 0 | 0 | 0
1138 | 47677750 | 47677733 | 30341859 | 111 | 1 | 1 | 1 | 2-100-05 |  | Рабочий 5 разряда | 1369 | 1013 | чел.-ч | чел.-ч | 1 | 23.42 | 0 | 0 | 0 | 932.95 | 0 | 1 | 1 | )*1,15)*1,2)*1,15 | 37.1675 | 2 | 47677737 | 2404 | 0 | 0 | 0 | 0 | 0 | 0 | 0 | 0
1138 | 47677751 | 47677733 | 30341891 | 111 | 1 | 1 | 1 | 4-100-00 |  | Затраты труда машинистов | 1191 | 1013 | чел.-ч. | чел.-ч. | 1 | 24.89 | 0 | 0 | 0 | 0 | 0 | 1 | 2 | )*1,25)*1,2)*1,15 | 42.9353 | 2 | 47677738 | 2405 | 0 | 0 | 0 | 0 | 0 | 0 | 0 | 0
1138 | 47677752 | 47677733 | 30462801 | 1 | 1 | 1 | 2 | 91.05.05-015 | ФСЭМ-2022, 91.05.05-015, приказ Минстроя России от 18.05.2022 г. № 378/пр | Краны на автомобильном ходу, грузоподъемность 16 т | 1368 | 1011 | маш.-ч | маш.-ч | 1 | 0.75 | 0 | 1626.29 | 1090.46 | 0 | 0 | 1 | 0 | )*1,25)*1,2)*1,15 | 1.2937 | 2 | 47677739 | 2406 | 0 | 0 | 0 | 0 | 0 | 0 | 0 | 0
1138 | 47677753 | 47677733 | 30462935 | 1 | 1 | 1 | 2 | 91.06.03-055 | ФСЭМ-2022, 91.06.03-055, приказ Минстроя России от 18.05.2022 г. № 378/пр | Лебедки электрические тяговым усилием 19,62 кН (2 т) | 1368 | 1011 | маш.-ч | маш.-ч | 1 | 0.81 | 0 | 11.45 | 0 | 0 | 0 | 1 | 0 | )*1,25)*1,2)*1,15 | 1.3973 | 2 | 47677740 | 2407 | 0 | 0 | 0 | 0 | 0 | 0 | 0 | 0
1138 | 47677754 | 47677733 | 30462974 | 1 | 1 | 1 | 2 | 91.06.06-011 | ФСЭМ-2022, 91.06.06-011, приказ Минстроя России от 18.05.2022 г. № 378/пр | Автогидроподъемники, высота подъема 12 м | 1368 | 1011 | маш.-ч | маш.-ч | 1 | 22.74 | 0 | 346.73 | 492.81 | 0 | 0 | 1 | 0 | )*1,25)*1,2)*1,15 | 39.2265 | 2 | 47677741 | 2408 | 0 | 0 | 0 | 0 | 0 | 0 | 0 | 0
1138 | 47677755 | 47677733 | 30463686 | 1 | 1 | 1 | 2 | 91.14.02-001 | ФСЭМ-2022 доп.7, 91.14.02-001, приказ Минстроя России от 02.08.2023 г. № 551/пр | Автомобили бортовые, грузоподъемность до 5 т | 1368 | 1011 | маш.-ч | маш.-ч | 1 | 0.59 | 0 | 641.7 | 811.79 | 0 | 0 | 1 | 0 | )*1,25)*1,2)*1,15 | 1.0177 | 2 | 47677742 | 2409 | 0 | 0 | 0 | 0 | 0 | 0 | 0 | 0
1138 | 47677756 | 47677733 | 30463882 | 1 | 1 | 1 | 2 | 91.17.04-544 | ФСЭМ-2022, 91.17.04-544, приказ Минстроя России от 18.05.2022 г. № 378/пр | Генераторы бензиновые портативные, мощность до 6 кВт | 1368 | 1011 | маш.-ч | маш.-ч | 1 | 0.81 | 0 | 192.86 | 811.79 | 0 | 0 | 1 | 0 | )*1,25)*1,2)*1,15 | 1.3973 | 2 | 47677743 | 2410 | 0 | 0 | 0 | 0 | 0 | 0 | 0 | 0
1138 | 47677757 | 47677733 | 30346387 | 111 | 1 | 1 | 3 | 20.1.01.01 |  | Комплект линейной арматуры для крепления СИП-2 на опоре ВЛИ | 1371 | 1013 | ШТ | ШТ | 1 | 0 | 0 | 0 | 0 | 0 | 1 | 0 | 0 |  | 0 | 2 | 47677744 | 2411 | 0 | 0 | 0 | 0 | 0 | 0 | 0 | 0
1138 | 47677758 | 47677733 | 30346395 | 111 | 1 | 1 | 3 | 20.1.01.11 |  | Комплект линейной арматуры для устройства заземлений на опорах ВЛИ | 1371 | 1013 | ШТ | ШТ | 1 | 0 | 0 | 0 | 0 | 0 | 1 | 0 | 0 |  | 0 | 2 | 47677745 | 2412 | 0 | 0 | 0 | 0 | 0 | 0 | 0 | 0
1138 | 47677759 | 47677733 | 30346552 | 111 | 1 | 1 | 3 | 21.2.01.01 |  | Провода самонесущие изолированные для ВЛИ | 1477 | 1013 | 1000 м | 1000 М | 1 | 0 | 0 | 0 | 0 | 0 | 1 | 0 | 0 |  | 0 | 3 | -1 |  | 0 | 0 | 0 | 0 | 0 | 0 | 0 | 0
1139 | 47677747 | 47677733 | 30341848 | 111 | 1 | 1 | 1 | 2-100-02 |  | Рабочий 2 разряда | 1369 | 1013 | чел.-ч | чел.-ч | 1 | 0.99 | 0 | 0 | 0 | 660.33 | 0 | 1 | 1 | )*1,15)*1,2)*1,15 | 1.5711 | 2 | 47677734 | 2414 | 0 | 0 | 0 | 0 | 0 | 0 | 0 | 0
1139 | 47677748 | 47677733 | 30341851 | 111 | 1 | 1 | 1 | 2-100-03 |  | Рабочий 3 разряда | 1369 | 1013 | чел.-ч | чел.-ч | 1 | 47.29 | 0 | 0 | 0 | 720.91 | 0 | 1 | 1 | )*1,15)*1,2)*1,15 | 75.0492 | 2 | 47677735 | 2415 | 0 | 0 | 0 | 0 | 0 | 0 | 0 | 0
1139 | 47677749 | 47677733 | 30341857 | 111 | 1 | 1 | 1 | 2-100-04 |  | Рабочий 4 разряда | 1369 | 1013 | чел.-ч | чел.-ч | 1 | 23.42 | 0 | 0 | 0 | 811.79 | 0 | 1 | 1 | )*1,15)*1,2)*1,15 | 37.1675 | 2 | 47677736 | 2416 | 0 | 0 | 0 | 0 | 0 | 0 | 0 | 0
1139 | 47677750 | 47677733 | 30341859 | 111 | 1 | 1 | 1 | 2-100-05 |  | Рабочий 5 разряда | 1369 | 1013 | чел.-ч | чел.-ч | 1 | 23.42 | 0 | 0 | 0 | 932.95 | 0 | 1 | 1 | )*1,15)*1,2)*1,15 | 37.1675 | 2 | 47677737 | 2417 | 0 | 0 | 0 | 0 | 0 | 0 | 0 | 0
1139 | 47677751 | 47677733 | 30341891 | 111 | 1 | 1 | 1 | 4-100-00 |  | Затраты труда машинистов | 1191 | 1013 | чел.-ч. | чел.-ч. | 1 | 24.89 | 0 | 0 | 0 | 0 | 0 | 1 | 2 | )*1,25)*1,2)*1,15 | 42.9353 | 2 | 47677738 | 2418 | 0 | 0 | 0 | 0 | 0 | 0 | 0 | 0
1139 | 47677752 | 47677733 | 30462801 | 1 | 1 | 1 | 2 | 91.05.05-015 | ФСЭМ-2022, 91.05.05-015, приказ Минстроя России от 18.05.2022 г. № 378/пр | Краны на автомобильном ходу, грузоподъемность 16 т | 1368 | 1011 | маш.-ч | маш.-ч | 1 | 0.75 | 0 | 1626.29 | 1090.46 | 0 | 0 | 1 | 0 | )*1,25)*1,2)*1,15 | 1.2937 | 2 | 47677739 | 2419 | 0 | 0 | 0 | 0 | 0 | 0 | 0 | 0
1139 | 47677753 | 47677733 | 30462935 | 1 | 1 | 1 | 2 | 91.06.03-055 | ФСЭМ-2022, 91.06.03-055, приказ Минстроя России от 18.05.2022 г. № 378/пр | Лебедки электрические тяговым усилием 19,62 кН (2 т) | 1368 | 1011 | маш.-ч | маш.-ч | 1 | 0.81 | 0 | 11.45 | 0 | 0 | 0 | 1 | 0 | )*1,25)*1,2)*1,15 | 1.3973 | 2 | 47677740 | 2420 | 0 | 0 | 0 | 0 | 0 | 0 | 0 | 0
1139 | 47677754 | 47677733 | 30462974 | 1 | 1 | 1 | 2 | 91.06.06-011 | ФСЭМ-2022, 91.06.06-011, приказ Минстроя России от 18.05.2022 г. № 378/пр | Автогидроподъемники, высота подъема 12 м | 1368 | 1011 | маш.-ч | маш.-ч | 1 | 22.74 | 0 | 346.73 | 492.81 | 0 | 0 | 1 | 0 | )*1,25)*1,2)*1,15 | 39.2265 | 2 | 47677741 | 2421 | 0 | 0 | 0 | 0 | 0 | 0 | 0 | 0
1139 | 47677755 | 47677733 | 30463686 | 1 | 1 | 1 | 2 | 91.14.02-001 | ФСЭМ-2022 доп.7, 91.14.02-001, приказ Минстроя России от 02.08.2023 г. № 551/пр | Автомобили бортовые, грузоподъемность до 5 т | 1368 | 1011 | маш.-ч | маш.-ч | 1 | 0.59 | 0 | 641.7 | 811.79 | 0 | 0 | 1 | 0 | )*1,25)*1,2)*1,15 | 1.0177 | 2 | 47677742 | 2422 | 0 | 0 | 0 | 0 | 0 | 0 | 0 | 0
1139 | 47677756 | 47677733 | 30463882 | 1 | 1 | 1 | 2 | 91.17.04-544 | ФСЭМ-2022, 91.17.04-544, приказ Минстроя России от 18.05.2022 г. № 378/пр | Генераторы бензиновые портативные, мощность до 6 кВт | 1368 | 1011 | маш.-ч | маш.-ч | 1 | 0.81 | 0 | 192.86 | 811.79 | 0 | 0 | 1 | 0 | )*1,25)*1,2)*1,15 | 1.3973 | 2 | 47677743 | 2423 | 0 | 0 | 0 | 0 | 0 | 0 | 0 | 0
1139 | 47677757 | 47677733 | 30346387 | 111 | 1 | 1 | 3 | 20.1.01.01 |  | Комплект линейной арматуры для крепления СИП-2 на опоре ВЛИ | 1371 | 1013 | ШТ | ШТ | 1 | 0 | 0 | 0 | 0 | 0 | 1 | 0 | 0 |  | 0 | 2 | 47677744 | 2424 | 0 | 0 | 0 | 0 | 0 | 0 | 0 | 0
1139 | 47677758 | 47677733 | 30346395 | 111 | 1 | 1 | 3 | 20.1.01.11 |  | Комплект линейной арматуры для устройства заземлений на опорах ВЛИ | 1371 | 1013 | ШТ | ШТ | 1 | 0 | 0 | 0 | 0 | 0 | 1 | 0 | 0 |  | 0 | 2 | 47677745 | 2425 | 0 | 0 | 0 | 0 | 0 | 0 | 0 | 0
1139 | 47677759 | 47677733 | 30346552 | 111 | 1 | 1 | 3 | 21.2.01.01 |  | Провода самонесущие изолированные для ВЛИ | 1477 | 1013 | 1000 м | 1000 М | 1 | 0 | 0 | 0 | 0 | 0 | 1 | 0 | 0 |  | 0 | 3 | -1 |  | 0 | 0 | 0 | 0 | 0 | 0 | 0 | 0
1152 | 47677780 | 47677766 | 30341848 | 111 | 1 | 1 | 1 | 2-100-02 |  | Рабочий 2 разряда | 1369 | 1013 | чел.-ч | чел.-ч | 1 | 0.99 | 0 | 0 | 0 | 660.33 | 0 | 1 | 1 | )*1,20)*1,15 | 1.3662 | 2 | 47677767 | 2427 | 0 | 0 | 0 | 0 | 0 | 0 | 0 | 0
1152 | 47677781 | 47677766 | 30341851 | 111 | 1 | 1 | 1 | 2-100-03 |  | Рабочий 3 разряда | 1369 | 1013 | чел.-ч | чел.-ч | 1 | 47.29 | 0 | 0 | 0 | 720.91 | 0 | 1 | 1 | )*1,20)*1,15 | 65.2602 | 2 | 47677768 | 2428 | 0 | 0 | 0 | 0 | 0 | 0 | 0 | 0
1152 | 47677782 | 47677766 | 30341857 | 111 | 1 | 1 | 1 | 2-100-04 |  | Рабочий 4 разряда | 1369 | 1013 | чел.-ч | чел.-ч | 1 | 23.42 | 0 | 0 | 0 | 811.79 | 0 | 1 | 1 | )*1,20)*1,15 | 32.3196 | 2 | 47677769 | 2429 | 0 | 0 | 0 | 0 | 0 | 0 | 0 | 0
1152 | 47677783 | 47677766 | 30341859 | 111 | 1 | 1 | 1 | 2-100-05 |  | Рабочий 5 разряда | 1369 | 1013 | чел.-ч | чел.-ч | 1 | 23.42 | 0 | 0 | 0 | 932.95 | 0 | 1 | 1 | )*1,20)*1,15 | 32.3196 | 2 | 47677770 | 2430 | 0 | 0 | 0 | 0 | 0 | 0 | 0 | 0
1152 | 47677784 | 47677766 | 30341891 | 111 | 1 | 1 | 1 | 4-100-00 |  | Затраты труда машинистов | 1191 | 1013 | чел.-ч. | чел.-ч. | 1 | 24.89 | 0 | 0 | 0 | 0 | 0 | 1 | 2 | )*1,20)*1,15 | 34.3482 | 2 | 47677771 | 2431 | 0 | 0 | 0 | 0 | 0 | 0 | 0 | 0
1152 | 47677785 | 47677766 | 30462801 | 1 | 1 | 1 | 2 | 91.05.05-015 | ФСЭМ-2022, 91.05.05-015, приказ Минстроя России от 18.05.2022 г. № 378/пр | Краны на автомобильном ходу, грузоподъемность 16 т | 1368 | 1011 | маш.-ч | маш.-ч | 1 | 0.75 | 0 | 1626.29 | 1090.46 | 0 | 0 | 1 | 0 | )*1,20)*1,15 | 1.035 | 2 | 47677772 | 2432 | 0 | 0 | 0 | 0 | 0 | 0 | 0 | 0
1152 | 47677786 | 47677766 | 30462935 | 1 | 1 | 1 | 2 | 91.06.03-055 | ФСЭМ-2022, 91.06.03-055, приказ Минстроя России от 18.05.2022 г. № 378/пр | Лебедки электрические тяговым усилием 19,62 кН (2 т) | 1368 | 1011 | маш.-ч | маш.-ч | 1 | 0.81 | 0 | 11.45 | 0 | 0 | 0 | 1 | 0 | )*1,20)*1,15 | 1.1178 | 2 | 47677773 | 2433 | 0 | 0 | 0 | 0 | 0 | 0 | 0 | 0
1152 | 47677787 | 47677766 | 30462974 | 1 | 1 | 1 | 2 | 91.06.06-011 | ФСЭМ-2022, 91.06.06-011, приказ Минстроя России от 18.05.2022 г. № 378/пр | Автогидроподъемники, высота подъема 12 м | 1368 | 1011 | маш.-ч | маш.-ч | 1 | 22.74 | 0 | 346.73 | 492.81 | 0 | 0 | 1 | 0 | )*1,20)*1,15 | 31.3812 | 2 | 47677774 | 2434 | 0 | 0 | 0 | 0 | 0 | 0 | 0 | 0
1152 | 47677788 | 47677766 | 30463686 | 1 | 1 | 1 | 2 | 91.14.02-001 | ФСЭМ-2022 доп.7, 91.14.02-001, приказ Минстроя России от 02.08.2023 г. № 551/пр | Автомобили бортовые, грузоподъемность до 5 т | 1368 | 1011 | маш.-ч | маш.-ч | 1 | 0.59 | 0 | 641.7 | 811.79 | 0 | 0 | 1 | 0 | )*1,20)*1,15 | 0.8142 | 2 | 47677775 | 2435 | 0 | 0 | 0 | 0 | 0 | 0 | 0 | 0
1152 | 47677789 | 47677766 | 30463882 | 1 | 1 | 1 | 2 | 91.17.04-544 | ФСЭМ-2022, 91.17.04-544, приказ Минстроя России от 18.05.2022 г. № 378/пр | Генераторы бензиновые портативные, мощность до 6 кВт | 1368 | 1011 | маш.-ч | маш.-ч | 1 | 0.81 | 0 | 192.86 | 811.79 | 0 | 0 | 1 | 0 | )*1,20)*1,15 | 1.1178 | 2 | 47677776 | 2436 | 0 | 0 | 0 | 0 | 0 | 0 | 0 | 0
1152 | 47677790 | 47677766 | 30346387 | 111 | 1 | 1 | 3 | 20.1.01.01 |  | Комплект линейной арматуры для крепления СИП-2 на опоре ВЛИ | 1371 | 1013 | ШТ | ШТ | 1 | 0 | 0 | 0 | 0 | 0 | 1 | 0 | 0 |  | 0 | 2 | 47677777 | 2437 | 0 | 0 | 0 | 0 | 0 | 0 | 0 | 0
1152 | 47677791 | 47677766 | 30346395 | 111 | 1 | 1 | 3 | 20.1.01.11 |  | Комплект линейной арматуры для устройства заземлений на опорах ВЛИ | 1371 | 1013 | ШТ | ШТ | 1 | 0 | 0 | 0 | 0 | 0 | 1 | 0 | 0 |  | 0 | 2 | 47677778 | 2438 | 0 | 0 | 0 | 0 | 0 | 0 | 0 | 0
1152 | 47677792 | 47677766 | 30346552 | 111 | 1 | 1 | 3 | 21.2.01.01 |  | Провода самонесущие изолированные для ВЛИ | 1477 | 1013 | 1000 м | 1000 М | 1 | 0 | 0 | 0 | 0 | 0 | 1 | 0 | 0 |  | 0 | 2 | 47677779 | 2439 | 0 | 0 | 0 | 0 | 0 | 0 | 0 | 0
1153 | 47677780 | 47677766 | 30341848 | 111 | 1 | 1 | 1 | 2-100-02 |  | Рабочий 2 разряда | 1369 | 1013 | чел.-ч | чел.-ч | 1 | 0.99 | 0 | 0 | 0 | 660.33 | 0 | 1 | 1 | )*1,20)*1,15 | 1.3662 | 2 | 47677767 | 2440 | 0 | 0 | 0 | 0 | 0 | 0 | 0 | 0
1153 | 47677781 | 47677766 | 30341851 | 111 | 1 | 1 | 1 | 2-100-03 |  | Рабочий 3 разряда | 1369 | 1013 | чел.-ч | чел.-ч | 1 | 47.29 | 0 | 0 | 0 | 720.91 | 0 | 1 | 1 | )*1,20)*1,15 | 65.2602 | 2 | 47677768 | 2441 | 0 | 0 | 0 | 0 | 0 | 0 | 0 | 0
1153 | 47677782 | 47677766 | 30341857 | 111 | 1 | 1 | 1 | 2-100-04 |  | Рабочий 4 разряда | 1369 | 1013 | чел.-ч | чел.-ч | 1 | 23.42 | 0 | 0 | 0 | 811.79 | 0 | 1 | 1 | )*1,20)*1,15 | 32.3196 | 2 | 47677769 | 2442 | 0 | 0 | 0 | 0 | 0 | 0 | 0 | 0
1153 | 47677783 | 47677766 | 30341859 | 111 | 1 | 1 | 1 | 2-100-05 |  | Рабочий 5 разряда | 1369 | 1013 | чел.-ч | чел.-ч | 1 | 23.42 | 0 | 0 | 0 | 932.95 | 0 | 1 | 1 | )*1,20)*1,15 | 32.3196 | 2 | 47677770 | 2443 | 0 | 0 | 0 | 0 | 0 | 0 | 0 | 0
1153 | 47677784 | 47677766 | 30341891 | 111 | 1 | 1 | 1 | 4-100-00 |  | Затраты труда машинистов | 1191 | 1013 | чел.-ч. | чел.-ч. | 1 | 24.89 | 0 | 0 | 0 | 0 | 0 | 1 | 2 | )*1,20)*1,15 | 34.3482 | 2 | 47677771 | 2444 | 0 | 0 | 0 | 0 | 0 | 0 | 0 | 0
1153 | 47677785 | 47677766 | 30462801 | 1 | 1 | 1 | 2 | 91.05.05-015 | ФСЭМ-2022, 91.05.05-015, приказ Минстроя России от 18.05.2022 г. № 378/пр | Краны на автомобильном ходу, грузоподъемность 16 т | 1368 | 1011 | маш.-ч | маш.-ч | 1 | 0.75 | 0 | 1626.29 | 1090.46 | 0 | 0 | 1 | 0 | )*1,20)*1,15 | 1.035 | 2 | 47677772 | 2445 | 0 | 0 | 0 | 0 | 0 | 0 | 0 | 0
1153 | 47677786 | 47677766 | 30462935 | 1 | 1 | 1 | 2 | 91.06.03-055 | ФСЭМ-2022, 91.06.03-055, приказ Минстроя России от 18.05.2022 г. № 378/пр | Лебедки электрические тяговым усилием 19,62 кН (2 т) | 1368 | 1011 | маш.-ч | маш.-ч | 1 | 0.81 | 0 | 11.45 | 0 | 0 | 0 | 1 | 0 | )*1,20)*1,15 | 1.1178 | 2 | 47677773 | 2446 | 0 | 0 | 0 | 0 | 0 | 0 | 0 | 0
1153 | 47677787 | 47677766 | 30462974 | 1 | 1 | 1 | 2 | 91.06.06-011 | ФСЭМ-2022, 91.06.06-011, приказ Минстроя России от 18.05.2022 г. № 378/пр | Автогидроподъемники, высота подъема 12 м | 1368 | 1011 | маш.-ч | маш.-ч | 1 | 22.74 | 0 | 346.73 | 492.81 | 0 | 0 | 1 | 0 | )*1,20)*1,15 | 31.3812 | 2 | 47677774 | 2447 | 0 | 0 | 0 | 0 | 0 | 0 | 0 | 0
1153 | 47677788 | 47677766 | 30463686 | 1 | 1 | 1 | 2 | 91.14.02-001 | ФСЭМ-2022 доп.7, 91.14.02-001, приказ Минстроя России от 02.08.2023 г. № 551/пр | Автомобили бортовые, грузоподъемность до 5 т | 1368 | 1011 | маш.-ч | маш.-ч | 1 | 0.59 | 0 | 641.7 | 811.79 | 0 | 0 | 1 | 0 | )*1,20)*1,15 | 0.8142 | 2 | 47677775 | 2448 | 0 | 0 | 0 | 0 | 0 | 0 | 0 | 0
1153 | 47677789 | 47677766 | 30463882 | 1 | 1 | 1 | 2 | 91.17.04-544 | ФСЭМ-2022, 91.17.04-544, приказ Минстроя России от 18.05.2022 г. № 378/пр | Генераторы бензиновые портативные, мощность до 6 кВт | 1368 | 1011 | маш.-ч | маш.-ч | 1 | 0.81 | 0 | 192.86 | 811.79 | 0 | 0 | 1 | 0 | )*1,20)*1,15 | 1.1178 | 2 | 47677776 | 2449 | 0 | 0 | 0 | 0 | 0 | 0 | 0 | 0
1153 | 47677790 | 47677766 | 30346387 | 111 | 1 | 1 | 3 | 20.1.01.01 |  | Комплект линейной арматуры для крепления СИП-2 на опоре ВЛИ | 1371 | 1013 | ШТ | ШТ | 1 | 0 | 0 | 0 | 0 | 0 | 1 | 0 | 0 |  | 0 | 2 | 47677777 | 2450 | 0 | 0 | 0 | 0 | 0 | 0 | 0 | 0
1153 | 47677791 | 47677766 | 30346395 | 111 | 1 | 1 | 3 | 20.1.01.11 |  | Комплект линейной арматуры для устройства заземлений на опорах ВЛИ | 1371 | 1013 | ШТ | ШТ | 1 | 0 | 0 | 0 | 0 | 0 | 1 | 0 | 0 |  | 0 | 2 | 47677778 | 2451 | 0 | 0 | 0 | 0 | 0 | 0 | 0 | 0
1153 | 47677792 | 47677766 | 30346552 | 111 | 1 | 1 | 3 | 21.2.01.01 |  | Провода самонесущие изолированные для ВЛИ | 1477 | 1013 | 1000 м | 1000 М | 1 | 0 | 0 | 0 | 0 | 0 | 1 | 0 | 0 |  | 0 | 2 | 47677779 | 2452 | 0 | 0 | 0 | 0 | 0 | 0 | 0 | 0
1160 | 47677810 | 47677796 | 30341848 | 111 | 1 | 1 | 1 | 2-100-02 |  | Рабочий 2 разряда | 1369 | 1013 | чел.-ч | чел.-ч | 1 | 0.99 | 0 | 0 | 0 | 660.33 | 0 | 1 | 1 | *1,20)*1,15 | 1.3662 | 2 | 47677797 | 2453 | 0 | 0 | 0 | 0 | 0 | 0 | 0 | 0
1160 | 47677811 | 47677796 | 30341851 | 111 | 1 | 1 | 1 | 2-100-03 |  | Рабочий 3 разряда | 1369 | 1013 | чел.-ч | чел.-ч | 1 | 47.29 | 0 | 0 | 0 | 720.91 | 0 | 1 | 1 | *1,20)*1,15 | 65.2602 | 2 | 47677798 | 2454 | 0 | 0 | 0 | 0 | 0 | 0 | 0 | 0
1160 | 47677812 | 47677796 | 30341857 | 111 | 1 | 1 | 1 | 2-100-04 |  | Рабочий 4 разряда | 1369 | 1013 | чел.-ч | чел.-ч | 1 | 23.42 | 0 | 0 | 0 | 811.79 | 0 | 1 | 1 | *1,20)*1,15 | 32.3196 | 2 | 47677799 | 2455 | 0 | 0 | 0 | 0 | 0 | 0 | 0 | 0
1160 | 47677813 | 47677796 | 30341859 | 111 | 1 | 1 | 1 | 2-100-05 |  | Рабочий 5 разряда | 1369 | 1013 | чел.-ч | чел.-ч | 1 | 23.42 | 0 | 0 | 0 | 932.95 | 0 | 1 | 1 | *1,20)*1,15 | 32.3196 | 2 | 47677800 | 2456 | 0 | 0 | 0 | 0 | 0 | 0 | 0 | 0
1160 | 47677814 | 47677796 | 30341891 | 111 | 1 | 1 | 1 | 4-100-00 |  | Затраты труда машинистов | 1191 | 1013 | чел.-ч. | чел.-ч. | 1 | 24.89 | 0 | 0 | 0 | 0 | 0 | 1 | 2 | *1,20)*1,15 | 34.3482 | 2 | 47677801 | 2457 | 0 | 0 | 0 | 0 | 0 | 0 | 0 | 0
1160 | 47677815 | 47677796 | 30462801 | 1 | 1 | 1 | 2 | 91.05.05-015 | ФСЭМ-2022, 91.05.05-015, приказ Минстроя России от 18.05.2022 г. № 378/пр | Краны на автомобильном ходу, грузоподъемность 16 т | 1368 | 1011 | маш.-ч | маш.-ч | 1 | 0.75 | 0 | 1626.29 | 1090.46 | 0 | 0 | 1 | 0 | *1,20)*1,15 | 1.035 | 2 | 47677802 | 2458 | 0 | 0 | 0 | 0 | 0 | 0 | 0 | 0
1160 | 47677816 | 47677796 | 30462935 | 1 | 1 | 1 | 2 | 91.06.03-055 | ФСЭМ-2022, 91.06.03-055, приказ Минстроя России от 18.05.2022 г. № 378/пр | Лебедки электрические тяговым усилием 19,62 кН (2 т) | 1368 | 1011 | маш.-ч | маш.-ч | 1 | 0.81 | 0 | 11.45 | 0 | 0 | 0 | 1 | 0 | *1,20)*1,15 | 1.1178 | 2 | 47677803 | 2459 | 0 | 0 | 0 | 0 | 0 | 0 | 0 | 0
1160 | 47677817 | 47677796 | 30462974 | 1 | 1 | 1 | 2 | 91.06.06-011 | ФСЭМ-2022, 91.06.06-011, приказ Минстроя России от 18.05.2022 г. № 378/пр | Автогидроподъемники, высота подъема 12 м | 1368 | 1011 | маш.-ч | маш.-ч | 1 | 22.74 | 0 | 346.73 | 492.81 | 0 | 0 | 1 | 0 | *1,20)*1,15 | 31.3812 | 2 | 47677804 | 2460 | 0 | 0 | 0 | 0 | 0 | 0 | 0 | 0
1160 | 47677818 | 47677796 | 30463686 | 1 | 1 | 1 | 2 | 91.14.02-001 | ФСЭМ-2022 доп.7, 91.14.02-001, приказ Минстроя России от 02.08.2023 г. № 551/пр | Автомобили бортовые, грузоподъемность до 5 т | 1368 | 1011 | маш.-ч | маш.-ч | 1 | 0.59 | 0 | 641.7 | 811.79 | 0 | 0 | 1 | 0 | *1,20)*1,15 | 0.8142 | 2 | 47677805 | 2461 | 0 | 0 | 0 | 0 | 0 | 0 | 0 | 0
1160 | 47677819 | 47677796 | 30463882 | 1 | 1 | 1 | 2 | 91.17.04-544 | ФСЭМ-2022, 91.17.04-544, приказ Минстроя России от 18.05.2022 г. № 378/пр | Генераторы бензиновые портативные, мощность до 6 кВт | 1368 | 1011 | маш.-ч | маш.-ч | 1 | 0.81 | 0 | 192.86 | 811.79 | 0 | 0 | 1 | 0 | *1,20)*1,15 | 1.1178 | 2 | 47677806 | 2462 | 0 | 0 | 0 | 0 | 0 | 0 | 0 | 0
1160 | 47677820 | 47677796 | 30346387 | 111 | 1 | 1 | 3 | 20.1.01.01 |  | Комплект линейной арматуры для крепления СИП-2 на опоре ВЛИ | 1371 | 1013 | ШТ | ШТ | 1 | 0 | 0 | 0 | 0 | 0 | 1 | 0 | 0 |  | 0 | 2 | 47677807 | 2463 | 0 | 0 | 0 | 0 | 0 | 0 | 0 | 0
1160 | 47677821 | 47677796 | 30346395 | 111 | 1 | 1 | 3 | 20.1.01.11 |  | Комплект линейной арматуры для устройства заземлений на опорах ВЛИ | 1371 | 1013 | ШТ | ШТ | 1 | 0 | 0 | 0 | 0 | 0 | 1 | 0 | 0 |  | 0 | 2 | 47677808 | 2464 | 0 | 0 | 0 | 0 | 0 | 0 | 0 | 0
1160 | 47677822 | 47677796 | 30346552 | 111 | 1 | 1 | 3 | 21.2.01.01 |  | Провода самонесущие изолированные для ВЛИ | 1477 | 1013 | 1000 м | 1000 М | 1 | 0 | 0 | 0 | 0 | 0 | 1 | 0 | 0 |  | 0 | 2 | 47677809 | 2465 | 0 | 0 | 0 | 0 | 0 | 0 | 0 | 0
1161 | 47677810 | 47677796 | 30341848 | 111 | 1 | 1 | 1 | 2-100-02 |  | Рабочий 2 разряда | 1369 | 1013 | чел.-ч | чел.-ч | 1 | 0.99 | 0 | 0 | 0 | 660.33 | 0 | 1 | 1 | *1,20)*1,15 | 1.3662 | 2 | 47677797 | 2466 | 0 | 0 | 0 | 0 | 0 | 0 | 0 | 0
1161 | 47677811 | 47677796 | 30341851 | 111 | 1 | 1 | 1 | 2-100-03 |  | Рабочий 3 разряда | 1369 | 1013 | чел.-ч | чел.-ч | 1 | 47.29 | 0 | 0 | 0 | 720.91 | 0 | 1 | 1 | *1,20)*1,15 | 65.2602 | 2 | 47677798 | 2467 | 0 | 0 | 0 | 0 | 0 | 0 | 0 | 0
1161 | 47677812 | 47677796 | 30341857 | 111 | 1 | 1 | 1 | 2-100-04 |  | Рабочий 4 разряда | 1369 | 1013 | чел.-ч | чел.-ч | 1 | 23.42 | 0 | 0 | 0 | 811.79 | 0 | 1 | 1 | *1,20)*1,15 | 32.3196 | 2 | 47677799 | 2468 | 0 | 0 | 0 | 0 | 0 | 0 | 0 | 0
1161 | 47677813 | 47677796 | 30341859 | 111 | 1 | 1 | 1 | 2-100-05 |  | Рабочий 5 разряда | 1369 | 1013 | чел.-ч | чел.-ч | 1 | 23.42 | 0 | 0 | 0 | 932.95 | 0 | 1 | 1 | *1,20)*1,15 | 32.3196 | 2 | 47677800 | 2469 | 0 | 0 | 0 | 0 | 0 | 0 | 0 | 0
1161 | 47677814 | 47677796 | 30341891 | 111 | 1 | 1 | 1 | 4-100-00 |  | Затраты труда машинистов | 1191 | 1013 | чел.-ч. | чел.-ч. | 1 | 24.89 | 0 | 0 | 0 | 0 | 0 | 1 | 2 | *1,20)*1,15 | 34.3482 | 2 | 47677801 | 2470 | 0 | 0 | 0 | 0 | 0 | 0 | 0 | 0
1161 | 47677815 | 47677796 | 30462801 | 1 | 1 | 1 | 2 | 91.05.05-015 | ФСЭМ-2022, 91.05.05-015, приказ Минстроя России от 18.05.2022 г. № 378/пр | Краны на автомобильном ходу, грузоподъемность 16 т | 1368 | 1011 | маш.-ч | маш.-ч | 1 | 0.75 | 0 | 1626.29 | 1090.46 | 0 | 0 | 1 | 0 | *1,20)*1,15 | 1.035 | 2 | 47677802 | 2471 | 0 | 0 | 0 | 0 | 0 | 0 | 0 | 0
1161 | 47677816 | 47677796 | 30462935 | 1 | 1 | 1 | 2 | 91.06.03-055 | ФСЭМ-2022, 91.06.03-055, приказ Минстроя России от 18.05.2022 г. № 378/пр | Лебедки электрические тяговым усилием 19,62 кН (2 т) | 1368 | 1011 | маш.-ч | маш.-ч | 1 | 0.81 | 0 | 11.45 | 0 | 0 | 0 | 1 | 0 | *1,20)*1,15 | 1.1178 | 2 | 47677803 | 2472 | 0 | 0 | 0 | 0 | 0 | 0 | 0 | 0
1161 | 47677817 | 47677796 | 30462974 | 1 | 1 | 1 | 2 | 91.06.06-011 | ФСЭМ-2022, 91.06.06-011, приказ Минстроя России от 18.05.2022 г. № 378/пр | Автогидроподъемники, высота подъема 12 м | 1368 | 1011 | маш.-ч | маш.-ч | 1 | 22.74 | 0 | 346.73 | 492.81 | 0 | 0 | 1 | 0 | *1,20)*1,15 | 31.3812 | 2 | 47677804 | 2473 | 0 | 0 | 0 | 0 | 0 | 0 | 0 | 0
1161 | 47677818 | 47677796 | 30463686 | 1 | 1 | 1 | 2 | 91.14.02-001 | ФСЭМ-2022 доп.7, 91.14.02-001, приказ Минстроя России от 02.08.2023 г. № 551/пр | Автомобили бортовые, грузоподъемность до 5 т | 1368 | 1011 | маш.-ч | маш.-ч | 1 | 0.59 | 0 | 641.7 | 811.79 | 0 | 0 | 1 | 0 | *1,20)*1,15 | 0.8142 | 2 | 47677805 | 2474 | 0 | 0 | 0 | 0 | 0 | 0 | 0 | 0
1161 | 47677819 | 47677796 | 30463882 | 1 | 1 | 1 | 2 | 91.17.04-544 | ФСЭМ-2022, 91.17.04-544, приказ Минстроя России от 18.05.2022 г. № 378/пр | Генераторы бензиновые портативные, мощность до 6 кВт | 1368 | 1011 | маш.-ч | маш.-ч | 1 | 0.81 | 0 | 192.86 | 811.79 | 0 | 0 | 1 | 0 | *1,20)*1,15 | 1.1178 | 2 | 47677806 | 2475 | 0 | 0 | 0 | 0 | 0 | 0 | 0 | 0
1161 | 47677820 | 47677796 | 30346387 | 111 | 1 | 1 | 3 | 20.1.01.01 |  | Комплект линейной арматуры для крепления СИП-2 на опоре ВЛИ | 1371 | 1013 | ШТ | ШТ | 1 | 0 | 0 | 0 | 0 | 0 | 1 | 0 | 0 |  | 0 | 2 | 47677807 | 2476 | 0 | 0 | 0 | 0 | 0 | 0 | 0 | 0
1161 | 47677821 | 47677796 | 30346395 | 111 | 1 | 1 | 3 | 20.1.01.11 |  | Комплект линейной арматуры для устройства заземлений на опорах ВЛИ | 1371 | 1013 | ШТ | ШТ | 1 | 0 | 0 | 0 | 0 | 0 | 1 | 0 | 0 |  | 0 | 2 | 47677808 | 2477 | 0 | 0 | 0 | 0 | 0 | 0 | 0 | 0
1161 | 47677822 | 47677796 | 30346552 | 111 | 1 | 1 | 3 | 21.2.01.01 |  | Провода самонесущие изолированные для ВЛИ | 1477 | 1013 | 1000 м | 1000 М | 1 | 0 | 0 | 0 | 0 | 0 | 1 | 0 | 0 |  | 0 | 2 | 47677809 | 2478 | 0 | 0 | 0 | 0 | 0 | 0 | 0 | 0
1168 | 47677840 | 47677826 | 30341848 | 111 | 1 | 1 | 1 | 2-100-02 |  | Рабочий 2 разряда | 1369 | 1013 | чел.-ч | чел.-ч | 1 | 0.99 | 0 | 0 | 0 | 660.33 | 0 | 1 | 1 | *1,15 | 1.1385 | 2 | 47677827 | 2479 | 0 | 0 | 0 | 0 | 0 | 0 | 0 | 0
1168 | 47677841 | 47677826 | 30341851 | 111 | 1 | 1 | 1 | 2-100-03 |  | Рабочий 3 разряда | 1369 | 1013 | чел.-ч | чел.-ч | 1 | 47.29 | 0 | 0 | 0 | 720.91 | 0 | 1 | 1 | *1,15 | 54.3835 | 2 | 47677828 | 2480 | 0 | 0 | 0 | 0 | 0 | 0 | 0 | 0
1168 | 47677842 | 47677826 | 30341857 | 111 | 1 | 1 | 1 | 2-100-04 |  | Рабочий 4 разряда | 1369 | 1013 | чел.-ч | чел.-ч | 1 | 23.42 | 0 | 0 | 0 | 811.79 | 0 | 1 | 1 | *1,15 | 26.933 | 2 | 47677829 | 2481 | 0 | 0 | 0 | 0 | 0 | 0 | 0 | 0
1168 | 47677843 | 47677826 | 30341859 | 111 | 1 | 1 | 1 | 2-100-05 |  | Рабочий 5 разряда | 1369 | 1013 | чел.-ч | чел.-ч | 1 | 23.42 | 0 | 0 | 0 | 932.95 | 0 | 1 | 1 | *1,15 | 26.933 | 2 | 47677830 | 2482 | 0 | 0 | 0 | 0 | 0 | 0 | 0 | 0
1168 | 47677844 | 47677826 | 30341891 | 111 | 1 | 1 | 1 | 4-100-00 |  | Затраты труда машинистов | 1191 | 1013 | чел.-ч. | чел.-ч. | 1 | 24.89 | 0 | 0 | 0 | 0 | 0 | 1 | 2 | *1,15 | 28.6235 | 2 | 47677831 | 2483 | 0 | 0 | 0 | 0 | 0 | 0 | 0 | 0
1168 | 47677845 | 47677826 | 30462801 | 1 | 1 | 1 | 2 | 91.05.05-015 | ФСЭМ-2022, 91.05.05-015, приказ Минстроя России от 18.05.2022 г. № 378/пр | Краны на автомобильном ходу, грузоподъемность 16 т | 1368 | 1011 | маш.-ч | маш.-ч | 1 | 0.75 | 0 | 1626.29 | 1090.46 | 0 | 0 | 1 | 0 | *1,15 | 0.8625 | 2 | 47677832 | 2484 | 0 | 0 | 0 | 0 | 0 | 0 | 0 | 0
1168 | 47677846 | 47677826 | 30462935 | 1 | 1 | 1 | 2 | 91.06.03-055 | ФСЭМ-2022, 91.06.03-055, приказ Минстроя России от 18.05.2022 г. № 378/пр | Лебедки электрические тяговым усилием 19,62 кН (2 т) | 1368 | 1011 | маш.-ч | маш.-ч | 1 | 0.81 | 0 | 11.45 | 0 | 0 | 0 | 1 | 0 | *1,15 | 0.9315 | 2 | 47677833 | 2485 | 0 | 0 | 0 | 0 | 0 | 0 | 0 | 0
1168 | 47677847 | 47677826 | 30462974 | 1 | 1 | 1 | 2 | 91.06.06-011 | ФСЭМ-2022, 91.06.06-011, приказ Минстроя России от 18.05.2022 г. № 378/пр | Автогидроподъемники, высота подъема 12 м | 1368 | 1011 | маш.-ч | маш.-ч | 1 | 22.74 | 0 | 346.73 | 492.81 | 0 | 0 | 1 | 0 | *1,15 | 26.151 | 2 | 47677834 | 2486 | 0 | 0 | 0 | 0 | 0 | 0 | 0 | 0
1168 | 47677848 | 47677826 | 30463686 | 1 | 1 | 1 | 2 | 91.14.02-001 | ФСЭМ-2022 доп.7, 91.14.02-001, приказ Минстроя России от 02.08.2023 г. № 551/пр | Автомобили бортовые, грузоподъемность до 5 т | 1368 | 1011 | маш.-ч | маш.-ч | 1 | 0.59 | 0 | 641.7 | 811.79 | 0 | 0 | 1 | 0 | *1,15 | 0.6785 | 2 | 47677835 | 2487 | 0 | 0 | 0 | 0 | 0 | 0 | 0 | 0
1168 | 47677849 | 47677826 | 30463882 | 1 | 1 | 1 | 2 | 91.17.04-544 | ФСЭМ-2022, 91.17.04-544, приказ Минстроя России от 18.05.2022 г. № 378/пр | Генераторы бензиновые портативные, мощность до 6 кВт | 1368 | 1011 | маш.-ч | маш.-ч | 1 | 0.81 | 0 | 192.86 | 811.79 | 0 | 0 | 1 | 0 | *1,15 | 0.9315 | 2 | 47677836 | 2488 | 0 | 0 | 0 | 0 | 0 | 0 | 0 | 0
1168 | 47677850 | 47677826 | 30346387 | 111 | 1 | 1 | 3 | 20.1.01.01 |  | Комплект линейной арматуры для крепления СИП-2 на опоре ВЛИ | 1371 | 1013 | ШТ | ШТ | 1 | 0 | 0 | 0 | 0 | 0 | 1 | 0 | 0 |  | 0 | 2 | 47677837 | 2489 | 0 | 0 | 0 | 0 | 0 | 0 | 0 | 0
1168 | 47677851 | 47677826 | 30346395 | 111 | 1 | 1 | 3 | 20.1.01.11 |  | Комплект линейной арматуры для устройства заземлений на опорах ВЛИ | 1371 | 1013 | ШТ | ШТ | 1 | 0 | 0 | 0 | 0 | 0 | 1 | 0 | 0 |  | 0 | 2 | 47677838 | 2490 | 0 | 0 | 0 | 0 | 0 | 0 | 0 | 0
1168 | 47677852 | 47677826 | 30346552 | 111 | 1 | 1 | 3 | 21.2.01.01 |  | Провода самонесущие изолированные для ВЛИ | 1477 | 1013 | 1000 м | 1000 М | 1 | 0 | 0 | 0 | 0 | 0 | 1 | 0 | 0 |  | 0 | 2 | 47677839 | 2491 | 0 | 0 | 0 | 0 | 0 | 0 | 0 | 0
1169 | 47677840 | 47677826 | 30341848 | 111 | 1 | 1 | 1 | 2-100-02 |  | Рабочий 2 разряда | 1369 | 1013 | чел.-ч | чел.-ч | 1 | 0.99 | 0 | 0 | 0 | 660.33 | 0 | 1 | 1 | *1,15 | 1.1385 | 2 | 47677827 | 2492 | 0 | 0 | 0 | 0 | 0 | 0 | 0 | 0
1169 | 47677841 | 47677826 | 30341851 | 111 | 1 | 1 | 1 | 2-100-03 |  | Рабочий 3 разряда | 1369 | 1013 | чел.-ч | чел.-ч | 1 | 47.29 | 0 | 0 | 0 | 720.91 | 0 | 1 | 1 | *1,15 | 54.3835 | 2 | 47677828 | 2493 | 0 | 0 | 0 | 0 | 0 | 0 | 0 | 0
1169 | 47677842 | 47677826 | 30341857 | 111 | 1 | 1 | 1 | 2-100-04 |  | Рабочий 4 разряда | 1369 | 1013 | чел.-ч | чел.-ч | 1 | 23.42 | 0 | 0 | 0 | 811.79 | 0 | 1 | 1 | *1,15 | 26.933 | 2 | 47677829 | 2494 | 0 | 0 | 0 | 0 | 0 | 0 | 0 | 0
1169 | 47677843 | 47677826 | 30341859 | 111 | 1 | 1 | 1 | 2-100-05 |  | Рабочий 5 разряда | 1369 | 1013 | чел.-ч | чел.-ч | 1 | 23.42 | 0 | 0 | 0 | 932.95 | 0 | 1 | 1 | *1,15 | 26.933 | 2 | 47677830 | 2495 | 0 | 0 | 0 | 0 | 0 | 0 | 0 | 0
1169 | 47677844 | 47677826 | 30341891 | 111 | 1 | 1 | 1 | 4-100-00 |  | Затраты труда машинистов | 1191 | 1013 | чел.-ч. | чел.-ч. | 1 | 24.89 | 0 | 0 | 0 | 0 | 0 | 1 | 2 | *1,15 | 28.6235 | 2 | 47677831 | 2496 | 0 | 0 | 0 | 0 | 0 | 0 | 0 | 0
1169 | 47677845 | 47677826 | 30462801 | 1 | 1 | 1 | 2 | 91.05.05-015 | ФСЭМ-2022, 91.05.05-015, приказ Минстроя России от 18.05.2022 г. № 378/пр | Краны на автомобильном ходу, грузоподъемность 16 т | 1368 | 1011 | маш.-ч | маш.-ч | 1 | 0.75 | 0 | 1626.29 | 1090.46 | 0 | 0 | 1 | 0 | *1,15 | 0.8625 | 2 | 47677832 | 2497 | 0 | 0 | 0 | 0 | 0 | 0 | 0 | 0
1169 | 47677846 | 47677826 | 30462935 | 1 | 1 | 1 | 2 | 91.06.03-055 | ФСЭМ-2022, 91.06.03-055, приказ Минстроя России от 18.05.2022 г. № 378/пр | Лебедки электрические тяговым усилием 19,62 кН (2 т) | 1368 | 1011 | маш.-ч | маш.-ч | 1 | 0.81 | 0 | 11.45 | 0 | 0 | 0 | 1 | 0 | *1,15 | 0.9315 | 2 | 47677833 | 2498 | 0 | 0 | 0 | 0 | 0 | 0 | 0 | 0
1169 | 47677847 | 47677826 | 30462974 | 1 | 1 | 1 | 2 | 91.06.06-011 | ФСЭМ-2022, 91.06.06-011, приказ Минстроя России от 18.05.2022 г. № 378/пр | Автогидроподъемники, высота подъема 12 м | 1368 | 1011 | маш.-ч | маш.-ч | 1 | 22.74 | 0 | 346.73 | 492.81 | 0 | 0 | 1 | 0 | *1,15 | 26.151 | 2 | 47677834 | 2499 | 0 | 0 | 0 | 0 | 0 | 0 | 0 | 0
1169 | 47677848 | 47677826 | 30463686 | 1 | 1 | 1 | 2 | 91.14.02-001 | ФСЭМ-2022 доп.7, 91.14.02-001, приказ Минстроя России от 02.08.2023 г. № 551/пр | Автомобили бортовые, грузоподъемность до 5 т | 1368 | 1011 | маш.-ч | маш.-ч | 1 | 0.59 | 0 | 641.7 | 811.79 | 0 | 0 | 1 | 0 | *1,15 | 0.6785 | 2 | 47677835 | 2500 | 0 | 0 | 0 | 0 | 0 | 0 | 0 | 0
1169 | 47677849 | 47677826 | 30463882 | 1 | 1 | 1 | 2 | 91.17.04-544 | ФСЭМ-2022, 91.17.04-544, приказ Минстроя России от 18.05.2022 г. № 378/пр | Генераторы бензиновые портативные, мощность до 6 кВт | 1368 | 1011 | маш.-ч | маш.-ч | 1 | 0.81 | 0 | 192.86 | 811.79 | 0 | 0 | 1 | 0 | *1,15 | 0.9315 | 2 | 47677836 | 2501 | 0 | 0 | 0 | 0 | 0 | 0 | 0 | 0
1169 | 47677850 | 47677826 | 30346387 | 111 | 1 | 1 | 3 | 20.1.01.01 |  | Комплект линейной арматуры для крепления СИП-2 на опоре ВЛИ | 1371 | 1013 | ШТ | ШТ | 1 | 0 | 0 | 0 | 0 | 0 | 1 | 0 | 0 |  | 0 | 2 | 47677837 | 2502 | 0 | 0 | 0 | 0 | 0 | 0 | 0 | 0
1169 | 47677851 | 47677826 | 30346395 | 111 | 1 | 1 | 3 | 20.1.01.11 |  | Комплект линейной арматуры для устройства заземлений на опорах ВЛИ | 1371 | 1013 | ШТ | ШТ | 1 | 0 | 0 | 0 | 0 | 0 | 1 | 0 | 0 |  | 0 | 2 | 47677838 | 2503 | 0 | 0 | 0 | 0 | 0 | 0 | 0 | 0
1169 | 47677852 | 47677826 | 30346552 | 111 | 1 | 1 | 3 | 21.2.01.01 |  | Провода самонесущие изолированные для ВЛИ | 1477 | 1013 | 1000 м | 1000 М | 1 | 0 | 0 | 0 | 0 | 0 | 1 | 0 | 0 |  | 0 | 2 | 47677839 | 2504 | 0 | 0 | 0 | 0 | 0 | 0 | 0 | 0
1176 | 47677870 | 47677856 | 30341848 | 111 | 1 | 1 | 1 | 2-100-02 |  | Рабочий 2 разряда | 1369 | 1013 | чел.-ч | чел.-ч | 1 | 0.99 | 0 | 0 | 0 | 660.33 | 0 | 1 | 1 | *1,15 | 1.1385 | 2 | 47677857 | 2505 | 0 | 0 | 0 | 0 | 0 | 0 | 0 | 0
1176 | 47677871 | 47677856 | 30341851 | 111 | 1 | 1 | 1 | 2-100-03 |  | Рабочий 3 разряда | 1369 | 1013 | чел.-ч | чел.-ч | 1 | 47.29 | 0 | 0 | 0 | 720.91 | 0 | 1 | 1 | *1,15 | 54.3835 | 2 | 47677858 | 2506 | 0 | 0 | 0 | 0 | 0 | 0 | 0 | 0
1176 | 47677872 | 47677856 | 30341857 | 111 | 1 | 1 | 1 | 2-100-04 |  | Рабочий 4 разряда | 1369 | 1013 | чел.-ч | чел.-ч | 1 | 23.42 | 0 | 0 | 0 | 811.79 | 0 | 1 | 1 | *1,15 | 26.933 | 2 | 47677859 | 2507 | 0 | 0 | 0 | 0 | 0 | 0 | 0 | 0
1176 | 47677873 | 47677856 | 30341859 | 111 | 1 | 1 | 1 | 2-100-05 |  | Рабочий 5 разряда | 1369 | 1013 | чел.-ч | чел.-ч | 1 | 23.42 | 0 | 0 | 0 | 932.95 | 0 | 1 | 1 | *1,15 | 26.933 | 2 | 47677860 | 2508 | 0 | 0 | 0 | 0 | 0 | 0 | 0 | 0
1176 | 47677874 | 47677856 | 30341891 | 111 | 1 | 1 | 1 | 4-100-00 |  | Затраты труда машинистов | 1191 | 1013 | чел.-ч. | чел.-ч. | 1 | 24.89 | 0 | 0 | 0 | 0 | 0 | 1 | 2 | *1,15 | 28.6235 | 2 | 47677861 | 2509 | 0 | 0 | 0 | 0 | 0 | 0 | 0 | 0
1176 | 47677875 | 47677856 | 30462801 | 1 | 1 | 1 | 2 | 91.05.05-015 | ФСЭМ-2022, 91.05.05-015, приказ Минстроя России от 18.05.2022 г. № 378/пр | Краны на автомобильном ходу, грузоподъемность 16 т | 1368 | 1011 | маш.-ч | маш.-ч | 1 | 0.75 | 0 | 1626.29 | 1090.46 | 0 | 0 | 1 | 0 | *1,15 | 0.8625 | 2 | 47677862 | 2510 | 0 | 0 | 0 | 0 | 0 | 0 | 0 | 0
1176 | 47677876 | 47677856 | 30462935 | 1 | 1 | 1 | 2 | 91.06.03-055 | ФСЭМ-2022, 91.06.03-055, приказ Минстроя России от 18.05.2022 г. № 378/пр | Лебедки электрические тяговым усилием 19,62 кН (2 т) | 1368 | 1011 | маш.-ч | маш.-ч | 1 | 0.81 | 0 | 11.45 | 0 | 0 | 0 | 1 | 0 | *1,15 | 0.9315 | 2 | 47677863 | 2511 | 0 | 0 | 0 | 0 | 0 | 0 | 0 | 0
1176 | 47677877 | 47677856 | 30462974 | 1 | 1 | 1 | 2 | 91.06.06-011 | ФСЭМ-2022, 91.06.06-011, приказ Минстроя России от 18.05.2022 г. № 378/пр | Автогидроподъемники, высота подъема 12 м | 1368 | 1011 | маш.-ч | маш.-ч | 1 | 22.74 | 0 | 346.73 | 492.81 | 0 | 0 | 1 | 0 | *1,15 | 26.151 | 2 | 47677864 | 2512 | 0 | 0 | 0 | 0 | 0 | 0 | 0 | 0
1176 | 47677878 | 47677856 | 30463686 | 1 | 1 | 1 | 2 | 91.14.02-001 | ФСЭМ-2022 доп.7, 91.14.02-001, приказ Минстроя России от 02.08.2023 г. № 551/пр | Автомобили бортовые, грузоподъемность до 5 т | 1368 | 1011 | маш.-ч | маш.-ч | 1 | 0.59 | 0 | 641.7 | 811.79 | 0 | 0 | 1 | 0 | *1,15 | 0.6785 | 2 | 47677865 | 2513 | 0 | 0 | 0 | 0 | 0 | 0 | 0 | 0
1176 | 47677879 | 47677856 | 30463882 | 1 | 1 | 1 | 2 | 91.17.04-544 | ФСЭМ-2022, 91.17.04-544, приказ Минстроя России от 18.05.2022 г. № 378/пр | Генераторы бензиновые портативные, мощность до 6 кВт | 1368 | 1011 | маш.-ч | маш.-ч | 1 | 0.81 | 0 | 192.86 | 811.79 | 0 | 0 | 1 | 0 | *1,15 | 0.9315 | 2 | 47677866 | 2514 | 0 | 0 | 0 | 0 | 0 | 0 | 0 | 0
1176 | 47677880 | 47677856 | 30346387 | 111 | 1 | 1 | 3 | 20.1.01.01 |  | Комплект линейной арматуры для крепления СИП-2 на опоре ВЛИ | 1371 | 1013 | ШТ | ШТ | 1 | 0 | 0 | 0 | 0 | 0 | 1 | 0 | 0 |  | 0 | 2 | 47677867 | 2515 | 0 | 0 | 0 | 0 | 0 | 0 | 0 | 0
1176 | 47677881 | 47677856 | 30346395 | 111 | 1 | 1 | 3 | 20.1.01.11 |  | Комплект линейной арматуры для устройства заземлений на опорах ВЛИ | 1371 | 1013 | ШТ | ШТ | 1 | 0 | 0 | 0 | 0 | 0 | 1 | 0 | 0 |  | 0 | 2 | 47677868 | 2516 | 0 | 0 | 0 | 0 | 0 | 0 | 0 | 0
1176 | 47677882 | 47677856 | 30346552 | 111 | 1 | 1 | 3 | 21.2.01.01 |  | Провода самонесущие изолированные для ВЛИ | 1477 | 1013 | 1000 м | 1000 М | 1 | 0 | 0 | 0 | 0 | 0 | 1 | 0 | 0 |  | 0 | 2 | 47677869 | 2517 | 0 | 0 | 0 | 0 | 0 | 0 | 0 | 0
1177 | 47677870 | 47677856 | 30341848 | 111 | 1 | 1 | 1 | 2-100-02 |  | Рабочий 2 разряда | 1369 | 1013 | чел.-ч | чел.-ч | 1 | 0.99 | 0 | 0 | 0 | 660.33 | 0 | 1 | 1 | *1,15 | 1.1385 | 2 | 47677857 | 2518 | 0 | 0 | 0 | 0 | 0 | 0 | 0 | 0
1177 | 47677871 | 47677856 | 30341851 | 111 | 1 | 1 | 1 | 2-100-03 |  | Рабочий 3 разряда | 1369 | 1013 | чел.-ч | чел.-ч | 1 | 47.29 | 0 | 0 | 0 | 720.91 | 0 | 1 | 1 | *1,15 | 54.3835 | 2 | 47677858 | 2519 | 0 | 0 | 0 | 0 | 0 | 0 | 0 | 0
1177 | 47677872 | 47677856 | 30341857 | 111 | 1 | 1 | 1 | 2-100-04 |  | Рабочий 4 разряда | 1369 | 1013 | чел.-ч | чел.-ч | 1 | 23.42 | 0 | 0 | 0 | 811.79 | 0 | 1 | 1 | *1,15 | 26.933 | 2 | 47677859 | 2520 | 0 | 0 | 0 | 0 | 0 | 0 | 0 | 0
1177 | 47677873 | 47677856 | 30341859 | 111 | 1 | 1 | 1 | 2-100-05 |  | Рабочий 5 разряда | 1369 | 1013 | чел.-ч | чел.-ч | 1 | 23.42 | 0 | 0 | 0 | 932.95 | 0 | 1 | 1 | *1,15 | 26.933 | 2 | 47677860 | 2521 | 0 | 0 | 0 | 0 | 0 | 0 | 0 | 0
1177 | 47677874 | 47677856 | 30341891 | 111 | 1 | 1 | 1 | 4-100-00 |  | Затраты труда машинистов | 1191 | 1013 | чел.-ч. | чел.-ч. | 1 | 24.89 | 0 | 0 | 0 | 0 | 0 | 1 | 2 | *1,15 | 28.6235 | 2 | 47677861 | 2522 | 0 | 0 | 0 | 0 | 0 | 0 | 0 | 0
1177 | 47677875 | 47677856 | 30462801 | 1 | 1 | 1 | 2 | 91.05.05-015 | ФСЭМ-2022, 91.05.05-015, приказ Минстроя России от 18.05.2022 г. № 378/пр | Краны на автомобильном ходу, грузоподъемность 16 т | 1368 | 1011 | маш.-ч | маш.-ч | 1 | 0.75 | 0 | 1626.29 | 1090.46 | 0 | 0 | 1 | 0 | *1,15 | 0.8625 | 2 | 47677862 | 2523 | 0 | 0 | 0 | 0 | 0 | 0 | 0 | 0
1177 | 47677876 | 47677856 | 30462935 | 1 | 1 | 1 | 2 | 91.06.03-055 | ФСЭМ-2022, 91.06.03-055, приказ Минстроя России от 18.05.2022 г. № 378/пр | Лебедки электрические тяговым усилием 19,62 кН (2 т) | 1368 | 1011 | маш.-ч | маш.-ч | 1 | 0.81 | 0 | 11.45 | 0 | 0 | 0 | 1 | 0 | *1,15 | 0.9315 | 2 | 47677863 | 2524 | 0 | 0 | 0 | 0 | 0 | 0 | 0 | 0
1177 | 47677877 | 47677856 | 30462974 | 1 | 1 | 1 | 2 | 91.06.06-011 | ФСЭМ-2022, 91.06.06-011, приказ Минстроя России от 18.05.2022 г. № 378/пр | Автогидроподъемники, высота подъема 12 м | 1368 | 1011 | маш.-ч | маш.-ч | 1 | 22.74 | 0 | 346.73 | 492.81 | 0 | 0 | 1 | 0 | *1,15 | 26.151 | 2 | 47677864 | 2525 | 0 | 0 | 0 | 0 | 0 | 0 | 0 | 0
1177 | 47677878 | 47677856 | 30463686 | 1 | 1 | 1 | 2 | 91.14.02-001 | ФСЭМ-2022 доп.7, 91.14.02-001, приказ Минстроя России от 02.08.2023 г. № 551/пр | Автомобили бортовые, грузоподъемность до 5 т | 1368 | 1011 | маш.-ч | маш.-ч | 1 | 0.59 | 0 | 641.7 | 811.79 | 0 | 0 | 1 | 0 | *1,15 | 0.6785 | 2 | 47677865 | 2526 | 0 | 0 | 0 | 0 | 0 | 0 | 0 | 0
1177 | 47677879 | 47677856 | 30463882 | 1 | 1 | 1 | 2 | 91.17.04-544 | ФСЭМ-2022, 91.17.04-544, приказ Минстроя России от 18.05.2022 г. № 378/пр | Генераторы бензиновые портативные, мощность до 6 кВт | 1368 | 1011 | маш.-ч | маш.-ч | 1 | 0.81 | 0 | 192.86 | 811.79 | 0 | 0 | 1 | 0 | *1,15 | 0.9315 | 2 | 47677866 | 2527 | 0 | 0 | 0 | 0 | 0 | 0 | 0 | 0
1177 | 47677880 | 47677856 | 30346387 | 111 | 1 | 1 | 3 | 20.1.01.01 |  | Комплект линейной арматуры для крепления СИП-2 на опоре ВЛИ | 1371 | 1013 | ШТ | ШТ | 1 | 0 | 0 | 0 | 0 | 0 | 1 | 0 | 0 |  | 0 | 2 | 47677867 | 2528 | 0 | 0 | 0 | 0 | 0 | 0 | 0 | 0
1177 | 47677881 | 47677856 | 30346395 | 111 | 1 | 1 | 3 | 20.1.01.11 |  | Комплект линейной арматуры для устройства заземлений на опорах ВЛИ | 1371 | 1013 | ШТ | ШТ | 1 | 0 | 0 | 0 | 0 | 0 | 1 | 0 | 0 |  | 0 | 2 | 47677868 | 2529 | 0 | 0 | 0 | 0 | 0 | 0 | 0 | 0
1177 | 47677882 | 47677856 | 30346552 | 111 | 1 | 1 | 3 | 21.2.01.01 |  | Провода самонесущие изолированные для ВЛИ | 1477 | 1013 | 1000 м | 1000 М | 1 | 0 | 0 | 0 | 0 | 0 | 1 | 0 | 0 |  | 0 | 2 | 47677869 | 2530 | 0 | 0 | 0 | 0 | 0 | 0 | 0 | 0
1184 | 47677894 | 47677886 | 30341851 | 111 | 1 | 1 | 1 | 2-100-03 |  | Рабочий 3 разряда | 1369 | 1013 | чел.-ч | чел.-ч | 1 | 0.91 | 0 | 0 | 0 | 720.91 | 0 | 1 | 1 | *1,20)*1,15 | 1.2558 | 2 | 47677887 | 2531 | 0 | 0 | 0 | 0 | 0 | 0 | 0 | 0
1184 | 47677895 | 47677886 | 30341857 | 111 | 1 | 1 | 1 | 2-100-04 |  | Рабочий 4 разряда | 1369 | 1013 | чел.-ч | чел.-ч | 1 | 0.45 | 0 | 0 | 0 | 811.79 | 0 | 1 | 1 | *1,20)*1,15 | 0.621 | 2 | 47677888 | 2532 | 0 | 0 | 0 | 0 | 0 | 0 | 0 | 0
1184 | 47677896 | 47677886 | 30341859 | 111 | 1 | 1 | 1 | 2-100-05 |  | Рабочий 5 разряда | 1369 | 1013 | чел.-ч | чел.-ч | 1 | 0.45 | 0 | 0 | 0 | 932.95 | 0 | 1 | 1 | *1,20)*1,15 | 0.621 | 2 | 47677889 | 2533 | 0 | 0 | 0 | 0 | 0 | 0 | 0 | 0
1184 | 47677897 | 47677886 | 30341891 | 111 | 1 | 1 | 1 | 4-100-00 |  | Затраты труда машинистов | 1191 | 1013 | чел.-ч. | чел.-ч. | 1 | 0.44 | 0 | 0 | 0 | 0 | 0 | 1 | 2 | *1,20)*1,15 | 0.6072 | 2 | 47677890 | 2534 | 0 | 0 | 0 | 0 | 0 | 0 | 0 | 0
1184 | 47677898 | 47677886 | 30462974 | 1 | 1 | 1 | 2 | 91.06.06-011 | ФСЭМ-2022, 91.06.06-011, приказ Минстроя России от 18.05.2022 г. № 378/пр | Автогидроподъемники, высота подъема 12 м | 1368 | 1011 | маш.-ч | маш.-ч | 1 | 0.44 | 0 | 346.73 | 492.81 | 0 | 0 | 1 | 0 | *1,20)*1,15 | 0.6072 | 2 | 47677891 | 2535 | 0 | 0 | 0 | 0 | 0 | 0 | 0 | 0
1184 | 47677899 | 47677886 | 30346387 | 111 | 1 | 1 | 3 | 20.1.01.01 |  | Комплект линейной арматуры для крепления СИП-2 на опоре ВЛИ | 1371 | 1013 | ШТ | ШТ | 1 | 0 | 0 | 0 | 0 | 0 | 1 | 0 | 0 |  | 0 | 2 | 47677892 | 2536 | 0 | 0 | 0 | 0 | 0 | 0 | 0 | 0
1184 | 47677900 | 47677886 | 30346395 | 111 | 1 | 1 | 3 | 20.1.01.11 |  | Комплект линейной арматуры для устройства заземлений на опорах ВЛИ | 1371 | 1013 | ШТ | ШТ | 1 | 0 | 0 | 0 | 0 | 0 | 1 | 0 | 0 |  | 0 | 2 | 47677893 | 2537 | 0 | 0 | 0 | 0 | 0 | 0 | 0 | 0
1185 | 47677894 | 47677886 | 30341851 | 111 | 1 | 1 | 1 | 2-100-03 |  | Рабочий 3 разряда | 1369 | 1013 | чел.-ч | чел.-ч | 1 | 0.91 | 0 | 0 | 0 | 720.91 | 0 | 1 | 1 | *1,20)*1,15 | 1.2558 | 2 | 47677887 | 2538 | 0 | 0 | 0 | 0 | 0 | 0 | 0 | 0
1185 | 47677895 | 47677886 | 30341857 | 111 | 1 | 1 | 1 | 2-100-04 |  | Рабочий 4 разряда | 1369 | 1013 | чел.-ч | чел.-ч | 1 | 0.45 | 0 | 0 | 0 | 811.79 | 0 | 1 | 1 | *1,20)*1,15 | 0.621 | 2 | 47677888 | 2539 | 0 | 0 | 0 | 0 | 0 | 0 | 0 | 0
1185 | 47677896 | 47677886 | 30341859 | 111 | 1 | 1 | 1 | 2-100-05 |  | Рабочий 5 разряда | 1369 | 1013 | чел.-ч | чел.-ч | 1 | 0.45 | 0 | 0 | 0 | 932.95 | 0 | 1 | 1 | *1,20)*1,15 | 0.621 | 2 | 47677889 | 2540 | 0 | 0 | 0 | 0 | 0 | 0 | 0 | 0
1185 | 47677897 | 47677886 | 30341891 | 111 | 1 | 1 | 1 | 4-100-00 |  | Затраты труда машинистов | 1191 | 1013 | чел.-ч. | чел.-ч. | 1 | 0.44 | 0 | 0 | 0 | 0 | 0 | 1 | 2 | *1,20)*1,15 | 0.6072 | 2 | 47677890 | 2541 | 0 | 0 | 0 | 0 | 0 | 0 | 0 | 0
1185 | 47677898 | 47677886 | 30462974 | 1 | 1 | 1 | 2 | 91.06.06-011 | ФСЭМ-2022, 91.06.06-011, приказ Минстроя России от 18.05.2022 г. № 378/пр | Автогидроподъемники, высота подъема 12 м | 1368 | 1011 | маш.-ч | маш.-ч | 1 | 0.44 | 0 | 346.73 | 492.81 | 0 | 0 | 1 | 0 | *1,20)*1,15 | 0.6072 | 2 | 47677891 | 2542 | 0 | 0 | 0 | 0 | 0 | 0 | 0 | 0
1185 | 47677899 | 47677886 | 30346387 | 111 | 1 | 1 | 3 | 20.1.01.01 |  | Комплект линейной арматуры для крепления СИП-2 на опоре ВЛИ | 1371 | 1013 | ШТ | ШТ | 1 | 0 | 0 | 0 | 0 | 0 | 1 | 0 | 0 |  | 0 | 2 | 47677892 | 2543 | 0 | 0 | 0 | 0 | 0 | 0 | 0 | 0
1185 | 47677900 | 47677886 | 30346395 | 111 | 1 | 1 | 3 | 20.1.01.11 |  | Комплект линейной арматуры для устройства заземлений на опорах ВЛИ | 1371 | 1013 | ШТ | ШТ | 1 | 0 | 0 | 0 | 0 | 0 | 1 | 0 | 0 |  | 0 | 2 | 47677893 | 2544 | 0 | 0 | 0 | 0 | 0 | 0 | 0 | 0
1190 | 47677917 | 47677903 | 30341848 | 111 | 1 | 1 | 1 | 2-100-02 |  | Рабочий 2 разряда | 1369 | 1013 | чел.-ч | чел.-ч | 1 | 0.99 | 0 | 0 | 0 | 660.33 | 0 | 1 | 1 | *1,20)*1,15 | 1.3662 | 2 | 47677904 | 2545 | 0 | 0 | 0 | 0 | 0 | 0 | 0 | 0
1190 | 47677918 | 47677903 | 30341851 | 111 | 1 | 1 | 1 | 2-100-03 |  | Рабочий 3 разряда | 1369 | 1013 | чел.-ч | чел.-ч | 1 | 47.29 | 0 | 0 | 0 | 720.91 | 0 | 1 | 1 | *1,20)*1,15 | 65.2602 | 2 | 47677905 | 2546 | 0 | 0 | 0 | 0 | 0 | 0 | 0 | 0
1190 | 47677919 | 47677903 | 30341857 | 111 | 1 | 1 | 1 | 2-100-04 |  | Рабочий 4 разряда | 1369 | 1013 | чел.-ч | чел.-ч | 1 | 23.42 | 0 | 0 | 0 | 811.79 | 0 | 1 | 1 | *1,20)*1,15 | 32.3196 | 2 | 47677906 | 2547 | 0 | 0 | 0 | 0 | 0 | 0 | 0 | 0
1190 | 47677920 | 47677903 | 30341859 | 111 | 1 | 1 | 1 | 2-100-05 |  | Рабочий 5 разряда | 1369 | 1013 | чел.-ч | чел.-ч | 1 | 23.42 | 0 | 0 | 0 | 932.95 | 0 | 1 | 1 | *1,20)*1,15 | 32.3196 | 2 | 47677907 | 2548 | 0 | 0 | 0 | 0 | 0 | 0 | 0 | 0
1190 | 47677921 | 47677903 | 30341891 | 111 | 1 | 1 | 1 | 4-100-00 |  | Затраты труда машинистов | 1191 | 1013 | чел.-ч. | чел.-ч. | 1 | 24.89 | 0 | 0 | 0 | 0 | 0 | 1 | 2 | *1,20)*1,15 | 34.3482 | 2 | 47677908 | 2549 | 0 | 0 | 0 | 0 | 0 | 0 | 0 | 0
1190 | 47677922 | 47677903 | 30462801 | 1 | 1 | 1 | 2 | 91.05.05-015 | ФСЭМ-2022, 91.05.05-015, приказ Минстроя России от 18.05.2022 г. № 378/пр | Краны на автомобильном ходу, грузоподъемность 16 т | 1368 | 1011 | маш.-ч | маш.-ч | 1 | 0.75 | 0 | 1626.29 | 1090.46 | 0 | 0 | 1 | 0 | *1,20)*1,15 | 1.035 | 2 | 47677909 | 2550 | 0 | 0 | 0 | 0 | 0 | 0 | 0 | 0
1190 | 47677923 | 47677903 | 30462935 | 1 | 1 | 1 | 2 | 91.06.03-055 | ФСЭМ-2022, 91.06.03-055, приказ Минстроя России от 18.05.2022 г. № 378/пр | Лебедки электрические тяговым усилием 19,62 кН (2 т) | 1368 | 1011 | маш.-ч | маш.-ч | 1 | 0.81 | 0 | 11.45 | 0 | 0 | 0 | 1 | 0 | *1,20)*1,15 | 1.1178 | 2 | 47677910 | 2551 | 0 | 0 | 0 | 0 | 0 | 0 | 0 | 0
1190 | 47677924 | 47677903 | 30462974 | 1 | 1 | 1 | 2 | 91.06.06-011 | ФСЭМ-2022, 91.06.06-011, приказ Минстроя России от 18.05.2022 г. № 378/пр | Автогидроподъемники, высота подъема 12 м | 1368 | 1011 | маш.-ч | маш.-ч | 1 | 22.74 | 0 | 346.73 | 492.81 | 0 | 0 | 1 | 0 | *1,20)*1,15 | 31.3812 | 2 | 47677911 | 2552 | 0 | 0 | 0 | 0 | 0 | 0 | 0 | 0
1190 | 47677925 | 47677903 | 30463686 | 1 | 1 | 1 | 2 | 91.14.02-001 | ФСЭМ-2022 доп.7, 91.14.02-001, приказ Минстроя России от 02.08.2023 г. № 551/пр | Автомобили бортовые, грузоподъемность до 5 т | 1368 | 1011 | маш.-ч | маш.-ч | 1 | 0.59 | 0 | 641.7 | 811.79 | 0 | 0 | 1 | 0 | *1,20)*1,15 | 0.8142 | 2 | 47677912 | 2553 | 0 | 0 | 0 | 0 | 0 | 0 | 0 | 0
1190 | 47677926 | 47677903 | 30463882 | 1 | 1 | 1 | 2 | 91.17.04-544 | ФСЭМ-2022, 91.17.04-544, приказ Минстроя России от 18.05.2022 г. № 378/пр | Генераторы бензиновые портативные, мощность до 6 кВт | 1368 | 1011 | маш.-ч | маш.-ч | 1 | 0.81 | 0 | 192.86 | 811.79 | 0 | 0 | 1 | 0 | *1,20)*1,15 | 1.1178 | 2 | 47677913 | 2554 | 0 | 0 | 0 | 0 | 0 | 0 | 0 | 0
1190 | 47677927 | 47677903 | 30346387 | 111 | 1 | 1 | 3 | 20.1.01.01 |  | Комплект линейной арматуры для крепления СИП-2 на опоре ВЛИ | 1371 | 1013 | ШТ | ШТ | 1 | 0 | 0 | 0 | 0 | 0 | 1 | 0 | 0 |  | 0 | 2 | 47677914 | 2555 | 0 | 0 | 0 | 0 | 0 | 0 | 0 | 0
1190 | 47677928 | 47677903 | 30346395 | 111 | 1 | 1 | 3 | 20.1.01.11 |  | Комплект линейной арматуры для устройства заземлений на опорах ВЛИ | 1371 | 1013 | ШТ | ШТ | 1 | 0 | 0 | 0 | 0 | 0 | 1 | 0 | 0 |  | 0 | 2 | 47677915 | 2556 | 0 | 0 | 0 | 0 | 0 | 0 | 0 | 0
1190 | 47677929 | 47677903 | 30346552 | 111 | 1 | 1 | 3 | 21.2.01.01 |  | Провода самонесущие изолированные для ВЛИ | 1477 | 1013 | 1000 м | 1000 М | 1 | 0 | 0 | 0 | 0 | 0 | 1 | 0 | 0 |  | 0 | 2 | 47677916 | 2557 | 0 | 0 | 0 | 0 | 0 | 0 | 0 | 0
1191 | 47677917 | 47677903 | 30341848 | 111 | 1 | 1 | 1 | 2-100-02 |  | Рабочий 2 разряда | 1369 | 1013 | чел.-ч | чел.-ч | 1 | 0.99 | 0 | 0 | 0 | 660.33 | 0 | 1 | 1 | *1,20)*1,15 | 1.3662 | 2 | 47677904 | 2558 | 0 | 0 | 0 | 0 | 0 | 0 | 0 | 0
1191 | 47677918 | 47677903 | 30341851 | 111 | 1 | 1 | 1 | 2-100-03 |  | Рабочий 3 разряда | 1369 | 1013 | чел.-ч | чел.-ч | 1 | 47.29 | 0 | 0 | 0 | 720.91 | 0 | 1 | 1 | *1,20)*1,15 | 65.2602 | 2 | 47677905 | 2559 | 0 | 0 | 0 | 0 | 0 | 0 | 0 | 0
1191 | 47677919 | 47677903 | 30341857 | 111 | 1 | 1 | 1 | 2-100-04 |  | Рабочий 4 разряда | 1369 | 1013 | чел.-ч | чел.-ч | 1 | 23.42 | 0 | 0 | 0 | 811.79 | 0 | 1 | 1 | *1,20)*1,15 | 32.3196 | 2 | 47677906 | 2560 | 0 | 0 | 0 | 0 | 0 | 0 | 0 | 0
1191 | 47677920 | 47677903 | 30341859 | 111 | 1 | 1 | 1 | 2-100-05 |  | Рабочий 5 разряда | 1369 | 1013 | чел.-ч | чел.-ч | 1 | 23.42 | 0 | 0 | 0 | 932.95 | 0 | 1 | 1 | *1,20)*1,15 | 32.3196 | 2 | 47677907 | 2561 | 0 | 0 | 0 | 0 | 0 | 0 | 0 | 0
1191 | 47677921 | 47677903 | 30341891 | 111 | 1 | 1 | 1 | 4-100-00 |  | Затраты труда машинистов | 1191 | 1013 | чел.-ч. | чел.-ч. | 1 | 24.89 | 0 | 0 | 0 | 0 | 0 | 1 | 2 | *1,20)*1,15 | 34.3482 | 2 | 47677908 | 2562 | 0 | 0 | 0 | 0 | 0 | 0 | 0 | 0
1191 | 47677922 | 47677903 | 30462801 | 1 | 1 | 1 | 2 | 91.05.05-015 | ФСЭМ-2022, 91.05.05-015, приказ Минстроя России от 18.05.2022 г. № 378/пр | Краны на автомобильном ходу, грузоподъемность 16 т | 1368 | 1011 | маш.-ч | маш.-ч | 1 | 0.75 | 0 | 1626.29 | 1090.46 | 0 | 0 | 1 | 0 | *1,20)*1,15 | 1.035 | 2 | 47677909 | 2563 | 0 | 0 | 0 | 0 | 0 | 0 | 0 | 0
1191 | 47677923 | 47677903 | 30462935 | 1 | 1 | 1 | 2 | 91.06.03-055 | ФСЭМ-2022, 91.06.03-055, приказ Минстроя России от 18.05.2022 г. № 378/пр | Лебедки электрические тяговым усилием 19,62 кН (2 т) | 1368 | 1011 | маш.-ч | маш.-ч | 1 | 0.81 | 0 | 11.45 | 0 | 0 | 0 | 1 | 0 | *1,20)*1,15 | 1.1178 | 2 | 47677910 | 2564 | 0 | 0 | 0 | 0 | 0 | 0 | 0 | 0
1191 | 47677924 | 47677903 | 30462974 | 1 | 1 | 1 | 2 | 91.06.06-011 | ФСЭМ-2022, 91.06.06-011, приказ Минстроя России от 18.05.2022 г. № 378/пр | Автогидроподъемники, высота подъема 12 м | 1368 | 1011 | маш.-ч | маш.-ч | 1 | 22.74 | 0 | 346.73 | 492.81 | 0 | 0 | 1 | 0 | *1,20)*1,15 | 31.3812 | 2 | 47677911 | 2565 | 0 | 0 | 0 | 0 | 0 | 0 | 0 | 0
1191 | 47677925 | 47677903 | 30463686 | 1 | 1 | 1 | 2 | 91.14.02-001 | ФСЭМ-2022 доп.7, 91.14.02-001, приказ Минстроя России от 02.08.2023 г. № 551/пр | Автомобили бортовые, грузоподъемность до 5 т | 1368 | 1011 | маш.-ч | маш.-ч | 1 | 0.59 | 0 | 641.7 | 811.79 | 0 | 0 | 1 | 0 | *1,20)*1,15 | 0.8142 | 2 | 47677912 | 2566 | 0 | 0 | 0 | 0 | 0 | 0 | 0 | 0
1191 | 47677926 | 47677903 | 30463882 | 1 | 1 | 1 | 2 | 91.17.04-544 | ФСЭМ-2022, 91.17.04-544, приказ Минстроя России от 18.05.2022 г. № 378/пр | Генераторы бензиновые портативные, мощность до 6 кВт | 1368 | 1011 | маш.-ч | маш.-ч | 1 | 0.81 | 0 | 192.86 | 811.79 | 0 | 0 | 1 | 0 | *1,20)*1,15 | 1.1178 | 2 | 47677913 | 2567 | 0 | 0 | 0 | 0 | 0 | 0 | 0 | 0
1191 | 47677927 | 47677903 | 30346387 | 111 | 1 | 1 | 3 | 20.1.01.01 |  | Комплект линейной арматуры для крепления СИП-2 на опоре ВЛИ | 1371 | 1013 | ШТ | ШТ | 1 | 0 | 0 | 0 | 0 | 0 | 1 | 0 | 0 |  | 0 | 2 | 47677914 | 2568 | 0 | 0 | 0 | 0 | 0 | 0 | 0 | 0
1191 | 47677928 | 47677903 | 30346395 | 111 | 1 | 1 | 3 | 20.1.01.11 |  | Комплект линейной арматуры для устройства заземлений на опорах ВЛИ | 1371 | 1013 | ШТ | ШТ | 1 | 0 | 0 | 0 | 0 | 0 | 1 | 0 | 0 |  | 0 | 2 | 47677915 | 2569 | 0 | 0 | 0 | 0 | 0 | 0 | 0 | 0
1191 | 47677929 | 47677903 | 30346552 | 111 | 1 | 1 | 3 | 21.2.01.01 |  | Провода самонесущие изолированные для ВЛИ | 1477 | 1013 | 1000 м | 1000 М | 1 | 0 | 0 | 0 | 0 | 0 | 1 | 0 | 0 |  | 0 | 2 | 47677916 | 2570 | 0 | 0 | 0 | 0 | 0 | 0 | 0 | 0
1198 | 47677947 | 47677933 | 30341848 | 111 | 1 | 1 | 1 | 2-100-02 |  | Рабочий 2 разряда | 1369 | 1013 | чел.-ч | чел.-ч | 1 | 0.99 | 0 | 0 | 0 | 660.33 | 0 | 1 | 1 |  | 0.99 | 2 | 47677934 | 2571 | 0 | 0 | 0 | 0 | 0 | 0 | 0 | 0
1198 | 47677948 | 47677933 | 30341851 | 111 | 1 | 1 | 1 | 2-100-03 |  | Рабочий 3 разряда | 1369 | 1013 | чел.-ч | чел.-ч | 1 | 47.29 | 0 | 0 | 0 | 720.91 | 0 | 1 | 1 |  | 47.29 | 2 | 47677935 | 2572 | 0 | 0 | 0 | 0 | 0 | 0 | 0 | 0
1198 | 47677949 | 47677933 | 30341857 | 111 | 1 | 1 | 1 | 2-100-04 |  | Рабочий 4 разряда | 1369 | 1013 | чел.-ч | чел.-ч | 1 | 23.42 | 0 | 0 | 0 | 811.79 | 0 | 1 | 1 |  | 23.42 | 2 | 47677936 | 2573 | 0 | 0 | 0 | 0 | 0 | 0 | 0 | 0
1198 | 47677950 | 47677933 | 30341859 | 111 | 1 | 1 | 1 | 2-100-05 |  | Рабочий 5 разряда | 1369 | 1013 | чел.-ч | чел.-ч | 1 | 23.42 | 0 | 0 | 0 | 932.95 | 0 | 1 | 1 |  | 23.42 | 2 | 47677937 | 2574 | 0 | 0 | 0 | 0 | 0 | 0 | 0 | 0
1198 | 47677951 | 47677933 | 30341891 | 111 | 1 | 1 | 1 | 4-100-00 |  | Затраты труда машинистов | 1191 | 1013 | чел.-ч. | чел.-ч. | 1 | 24.89 | 0 | 0 | 0 | 0 | 0 | 1 | 2 |  | 24.89 | 2 | 47677938 | 2575 | 0 | 0 | 0 | 0 | 0 | 0 | 0 | 0
1198 | 47677952 | 47677933 | 30462801 | 1 | 1 | 1 | 2 | 91.05.05-015 | ФСЭМ-2022, 91.05.05-015, приказ Минстроя России от 18.05.2022 г. № 378/пр | Краны на автомобильном ходу, грузоподъемность 16 т | 1368 | 1011 | маш.-ч | маш.-ч | 1 | 0.75 | 0 | 1626.29 | 1090.46 | 0 | 0 | 1 | 0 |  | 0.75 | 2 | 47677939 | 2576 | 0 | 0 | 0 | 0 | 0 | 0 | 0 | 0
1198 | 47677953 | 47677933 | 30462935 | 1 | 1 | 1 | 2 | 91.06.03-055 | ФСЭМ-2022, 91.06.03-055, приказ Минстроя России от 18.05.2022 г. № 378/пр | Лебедки электрические тяговым усилием 19,62 кН (2 т) | 1368 | 1011 | маш.-ч | маш.-ч | 1 | 0.81 | 0 | 11.45 | 0 | 0 | 0 | 1 | 0 |  | 0.81 | 2 | 47677940 | 2577 | 0 | 0 | 0 | 0 | 0 | 0 | 0 | 0
1198 | 47677954 | 47677933 | 30462974 | 1 | 1 | 1 | 2 | 91.06.06-011 | ФСЭМ-2022, 91.06.06-011, приказ Минстроя России от 18.05.2022 г. № 378/пр | Автогидроподъемники, высота подъема 12 м | 1368 | 1011 | маш.-ч | маш.-ч | 1 | 22.74 | 0 | 346.73 | 492.81 | 0 | 0 | 1 | 0 |  | 22.74 | 2 | 47677941 | 2578 | 0 | 0 | 0 | 0 | 0 | 0 | 0 | 0
1198 | 47677955 | 47677933 | 30463686 | 1 | 1 | 1 | 2 | 91.14.02-001 | ФСЭМ-2022 доп.7, 91.14.02-001, приказ Минстроя России от 02.08.2023 г. № 551/пр | Автомобили бортовые, грузоподъемность до 5 т | 1368 | 1011 | маш.-ч | маш.-ч | 1 | 0.59 | 0 | 641.7 | 811.79 | 0 | 0 | 1 | 0 |  | 0.59 | 2 | 47677942 | 2579 | 0 | 0 | 0 | 0 | 0 | 0 | 0 | 0
1198 | 47677956 | 47677933 | 30463882 | 1 | 1 | 1 | 2 | 91.17.04-544 | ФСЭМ-2022, 91.17.04-544, приказ Минстроя России от 18.05.2022 г. № 378/пр | Генераторы бензиновые портативные, мощность до 6 кВт | 1368 | 1011 | маш.-ч | маш.-ч | 1 | 0.81 | 0 | 192.86 | 811.79 | 0 | 0 | 1 | 0 |  | 0.81 | 2 | 47677943 | 2580 | 0 | 0 | 0 | 0 | 0 | 0 | 0 | 0
1198 | 47677957 | 47677933 | 30346387 | 111 | 1 | 1 | 3 | 20.1.01.01 |  | Комплект линейной арматуры для крепления СИП-2 на опоре ВЛИ | 1371 | 1013 | ШТ | ШТ | 1 | 0 | 0 | 0 | 0 | 0 | 1 | 0 | 0 |  | 0 | 2 | 47677944 | 2581 | 0 | 0 | 0 | 0 | 0 | 0 | 0 | 0
1198 | 47677958 | 47677933 | 30346395 | 111 | 1 | 1 | 3 | 20.1.01.11 |  | Комплект линейной арматуры для устройства заземлений на опорах ВЛИ | 1371 | 1013 | ШТ | ШТ | 1 | 0 | 0 | 0 | 0 | 0 | 1 | 0 | 0 |  | 0 | 2 | 47677945 | 2582 | 0 | 0 | 0 | 0 | 0 | 0 | 0 | 0
1198 | 47677959 | 47677933 | 30346552 | 111 | 1 | 1 | 3 | 21.2.01.01 |  | Провода самонесущие изолированные для ВЛИ | 1477 | 1013 | 1000 м | 1000 М | 1 | 0 | 0 | 0 | 0 | 0 | 1 | 0 | 0 |  | 0 | 2 | 47677946 | 2583 | 0 | 0 | 0 | 0 | 0 | 0 | 0 | 0
1199 | 47677947 | 47677933 | 30341848 | 111 | 1 | 1 | 1 | 2-100-02 |  | Рабочий 2 разряда | 1369 | 1013 | чел.-ч | чел.-ч | 1 | 0.99 | 0 | 0 | 0 | 660.33 | 0 | 1 | 1 |  | 0.99 | 2 | 47677934 | 2584 | 0 | 0 | 0 | 0 | 0 | 0 | 0 | 0
1199 | 47677948 | 47677933 | 30341851 | 111 | 1 | 1 | 1 | 2-100-03 |  | Рабочий 3 разряда | 1369 | 1013 | чел.-ч | чел.-ч | 1 | 47.29 | 0 | 0 | 0 | 720.91 | 0 | 1 | 1 |  | 47.29 | 2 | 47677935 | 2585 | 0 | 0 | 0 | 0 | 0 | 0 | 0 | 0
1199 | 47677949 | 47677933 | 30341857 | 111 | 1 | 1 | 1 | 2-100-04 |  | Рабочий 4 разряда | 1369 | 1013 | чел.-ч | чел.-ч | 1 | 23.42 | 0 | 0 | 0 | 811.79 | 0 | 1 | 1 |  | 23.42 | 2 | 47677936 | 2586 | 0 | 0 | 0 | 0 | 0 | 0 | 0 | 0
1199 | 47677950 | 47677933 | 30341859 | 111 | 1 | 1 | 1 | 2-100-05 |  | Рабочий 5 разряда | 1369 | 1013 | чел.-ч | чел.-ч | 1 | 23.42 | 0 | 0 | 0 | 932.95 | 0 | 1 | 1 |  | 23.42 | 2 | 47677937 | 2587 | 0 | 0 | 0 | 0 | 0 | 0 | 0 | 0
1199 | 47677951 | 47677933 | 30341891 | 111 | 1 | 1 | 1 | 4-100-00 |  | Затраты труда машинистов | 1191 | 1013 | чел.-ч. | чел.-ч. | 1 | 24.89 | 0 | 0 | 0 | 0 | 0 | 1 | 2 |  | 24.89 | 2 | 47677938 | 2588 | 0 | 0 | 0 | 0 | 0 | 0 | 0 | 0
1199 | 47677952 | 47677933 | 30462801 | 1 | 1 | 1 | 2 | 91.05.05-015 | ФСЭМ-2022, 91.05.05-015, приказ Минстроя России от 18.05.2022 г. № 378/пр | Краны на автомобильном ходу, грузоподъемность 16 т | 1368 | 1011 | маш.-ч | маш.-ч | 1 | 0.75 | 0 | 1626.29 | 1090.46 | 0 | 0 | 1 | 0 |  | 0.75 | 2 | 47677939 | 2589 | 0 | 0 | 0 | 0 | 0 | 0 | 0 | 0
1199 | 47677953 | 47677933 | 30462935 | 1 | 1 | 1 | 2 | 91.06.03-055 | ФСЭМ-2022, 91.06.03-055, приказ Минстроя России от 18.05.2022 г. № 378/пр | Лебедки электрические тяговым усилием 19,62 кН (2 т) | 1368 | 1011 | маш.-ч | маш.-ч | 1 | 0.81 | 0 | 11.45 | 0 | 0 | 0 | 1 | 0 |  | 0.81 | 2 | 47677940 | 2590 | 0 | 0 | 0 | 0 | 0 | 0 | 0 | 0
1199 | 47677954 | 47677933 | 30462974 | 1 | 1 | 1 | 2 | 91.06.06-011 | ФСЭМ-2022, 91.06.06-011, приказ Минстроя России от 18.05.2022 г. № 378/пр | Автогидроподъемники, высота подъема 12 м | 1368 | 1011 | маш.-ч | маш.-ч | 1 | 22.74 | 0 | 346.73 | 492.81 | 0 | 0 | 1 | 0 |  | 22.74 | 2 | 47677941 | 2591 | 0 | 0 | 0 | 0 | 0 | 0 | 0 | 0
1199 | 47677955 | 47677933 | 30463686 | 1 | 1 | 1 | 2 | 91.14.02-001 | ФСЭМ-2022 доп.7, 91.14.02-001, приказ Минстроя России от 02.08.2023 г. № 551/пр | Автомобили бортовые, грузоподъемность до 5 т | 1368 | 1011 | маш.-ч | маш.-ч | 1 | 0.59 | 0 | 641.7 | 811.79 | 0 | 0 | 1 | 0 |  | 0.59 | 2 | 47677942 | 2592 | 0 | 0 | 0 | 0 | 0 | 0 | 0 | 0
1199 | 47677956 | 47677933 | 30463882 | 1 | 1 | 1 | 2 | 91.17.04-544 | ФСЭМ-2022, 91.17.04-544, приказ Минстроя России от 18.05.2022 г. № 378/пр | Генераторы бензиновые портативные, мощность до 6 кВт | 1368 | 1011 | маш.-ч | маш.-ч | 1 | 0.81 | 0 | 192.86 | 811.79 | 0 | 0 | 1 | 0 |  | 0.81 | 2 | 47677943 | 2593 | 0 | 0 | 0 | 0 | 0 | 0 | 0 | 0
1199 | 47677957 | 47677933 | 30346387 | 111 | 1 | 1 | 3 | 20.1.01.01 |  | Комплект линейной арматуры для крепления СИП-2 на опоре ВЛИ | 1371 | 1013 | ШТ | ШТ | 1 | 0 | 0 | 0 | 0 | 0 | 1 | 0 | 0 |  | 0 | 2 | 47677944 | 2594 | 0 | 0 | 0 | 0 | 0 | 0 | 0 | 0
1199 | 47677958 | 47677933 | 30346395 | 111 | 1 | 1 | 3 | 20.1.01.11 |  | Комплект линейной арматуры для устройства заземлений на опорах ВЛИ | 1371 | 1013 | ШТ | ШТ | 1 | 0 | 0 | 0 | 0 | 0 | 1 | 0 | 0 |  | 0 | 2 | 47677945 | 2595 | 0 | 0 | 0 | 0 | 0 | 0 | 0 | 0
1199 | 47677959 | 47677933 | 30346552 | 111 | 1 | 1 | 3 | 21.2.01.01 |  | Провода самонесущие изолированные для ВЛИ | 1477 | 1013 | 1000 м | 1000 М | 1 | 0 | 0 | 0 | 0 | 0 | 1 | 0 | 0 |  | 0 | 2 | 47677946 | 2596 | 0 | 0 | 0 | 0 | 0 | 0 | 0 | 0
1206 | 47677977 | 47677963 | 30341848 | 111 | 1 | 1 | 1 | 2-100-02 |  | Рабочий 2 разряда | 1369 | 1013 | чел.-ч | чел.-ч | 1 | 0.99 | 0 | 0 | 0 | 660.33 | 0 | 1 | 1 |  | 0.99 | 2 | 47677964 | 2597 | 0 | 0 | 0 | 0 | 0 | 0 | 0 | 0
1206 | 47677978 | 47677963 | 30341851 | 111 | 1 | 1 | 1 | 2-100-03 |  | Рабочий 3 разряда | 1369 | 1013 | чел.-ч | чел.-ч | 1 | 47.29 | 0 | 0 | 0 | 720.91 | 0 | 1 | 1 |  | 47.29 | 2 | 47677965 | 2598 | 0 | 0 | 0 | 0 | 0 | 0 | 0 | 0
1206 | 47677979 | 47677963 | 30341857 | 111 | 1 | 1 | 1 | 2-100-04 |  | Рабочий 4 разряда | 1369 | 1013 | чел.-ч | чел.-ч | 1 | 23.42 | 0 | 0 | 0 | 811.79 | 0 | 1 | 1 |  | 23.42 | 2 | 47677966 | 2599 | 0 | 0 | 0 | 0 | 0 | 0 | 0 | 0
1206 | 47677980 | 47677963 | 30341859 | 111 | 1 | 1 | 1 | 2-100-05 |  | Рабочий 5 разряда | 1369 | 1013 | чел.-ч | чел.-ч | 1 | 23.42 | 0 | 0 | 0 | 932.95 | 0 | 1 | 1 |  | 23.42 | 2 | 47677967 | 2600 | 0 | 0 | 0 | 0 | 0 | 0 | 0 | 0
1206 | 47677981 | 47677963 | 30341891 | 111 | 1 | 1 | 1 | 4-100-00 |  | Затраты труда машинистов | 1191 | 1013 | чел.-ч. | чел.-ч. | 1 | 24.89 | 0 | 0 | 0 | 0 | 0 | 1 | 2 |  | 24.89 | 2 | 47677968 | 2601 | 0 | 0 | 0 | 0 | 0 | 0 | 0 | 0
1206 | 47677982 | 47677963 | 30462801 | 1 | 1 | 1 | 2 | 91.05.05-015 | ФСЭМ-2022, 91.05.05-015, приказ Минстроя России от 18.05.2022 г. № 378/пр | Краны на автомобильном ходу, грузоподъемность 16 т | 1368 | 1011 | маш.-ч | маш.-ч | 1 | 0.75 | 0 | 1626.29 | 1090.46 | 0 | 0 | 1 | 0 |  | 0.75 | 2 | 47677969 | 2602 | 0 | 0 | 0 | 0 | 0 | 0 | 0 | 0
1206 | 47677983 | 47677963 | 30462935 | 1 | 1 | 1 | 2 | 91.06.03-055 | ФСЭМ-2022, 91.06.03-055, приказ Минстроя России от 18.05.2022 г. № 378/пр | Лебедки электрические тяговым усилием 19,62 кН (2 т) | 1368 | 1011 | маш.-ч | маш.-ч | 1 | 0.81 | 0 | 11.45 | 0 | 0 | 0 | 1 | 0 |  | 0.81 | 2 | 47677970 | 2603 | 0 | 0 | 0 | 0 | 0 | 0 | 0 | 0
1206 | 47677984 | 47677963 | 30462974 | 1 | 1 | 1 | 2 | 91.06.06-011 | ФСЭМ-2022, 91.06.06-011, приказ Минстроя России от 18.05.2022 г. № 378/пр | Автогидроподъемники, высота подъема 12 м | 1368 | 1011 | маш.-ч | маш.-ч | 1 | 22.74 | 0 | 346.73 | 492.81 | 0 | 0 | 1 | 0 |  | 22.74 | 2 | 47677971 | 2604 | 0 | 0 | 0 | 0 | 0 | 0 | 0 | 0
1206 | 47677985 | 47677963 | 30463686 | 1 | 1 | 1 | 2 | 91.14.02-001 | ФСЭМ-2022 доп.7, 91.14.02-001, приказ Минстроя России от 02.08.2023 г. № 551/пр | Автомобили бортовые, грузоподъемность до 5 т | 1368 | 1011 | маш.-ч | маш.-ч | 1 | 0.59 | 0 | 641.7 | 811.79 | 0 | 0 | 1 | 0 |  | 0.59 | 2 | 47677972 | 2605 | 0 | 0 | 0 | 0 | 0 | 0 | 0 | 0
1206 | 47677986 | 47677963 | 30463882 | 1 | 1 | 1 | 2 | 91.17.04-544 | ФСЭМ-2022, 91.17.04-544, приказ Минстроя России от 18.05.2022 г. № 378/пр | Генераторы бензиновые портативные, мощность до 6 кВт | 1368 | 1011 | маш.-ч | маш.-ч | 1 | 0.81 | 0 | 192.86 | 811.79 | 0 | 0 | 1 | 0 |  | 0.81 | 2 | 47677973 | 2606 | 0 | 0 | 0 | 0 | 0 | 0 | 0 | 0
1206 | 47677987 | 47677963 | 30346387 | 111 | 1 | 1 | 3 | 20.1.01.01 |  | Комплект линейной арматуры для крепления СИП-2 на опоре ВЛИ | 1371 | 1013 | ШТ | ШТ | 1 | 0 | 0 | 0 | 0 | 0 | 1 | 0 | 0 |  | 0 | 2 | 47677974 | 2607 | 0 | 0 | 0 | 0 | 0 | 0 | 0 | 0
1206 | 47677988 | 47677963 | 30346395 | 111 | 1 | 1 | 3 | 20.1.01.11 |  | Комплект линейной арматуры для устройства заземлений на опорах ВЛИ | 1371 | 1013 | ШТ | ШТ | 1 | 0 | 0 | 0 | 0 | 0 | 1 | 0 | 0 |  | 0 | 2 | 47677975 | 2608 | 0 | 0 | 0 | 0 | 0 | 0 | 0 | 0
1206 | 47677989 | 47677963 | 30346552 | 111 | 1 | 1 | 3 | 21.2.01.01 |  | Провода самонесущие изолированные для ВЛИ | 1477 | 1013 | 1000 м | 1000 М | 1 | 0 | 0 | 0 | 0 | 0 | 1 | 0 | 0 |  | 0 | 2 | 47677976 | 2609 | 0 | 0 | 0 | 0 | 0 | 0 | 0 | 0
1207 | 47677977 | 47677963 | 30341848 | 111 | 1 | 1 | 1 | 2-100-02 |  | Рабочий 2 разряда | 1369 | 1013 | чел.-ч | чел.-ч | 1 | 0.99 | 0 | 0 | 0 | 660.33 | 0 | 1 | 1 |  | 0.99 | 2 | 47677964 | 2610 | 0 | 0 | 0 | 0 | 0 | 0 | 0 | 0
1207 | 47677978 | 47677963 | 30341851 | 111 | 1 | 1 | 1 | 2-100-03 |  | Рабочий 3 разряда | 1369 | 1013 | чел.-ч | чел.-ч | 1 | 47.29 | 0 | 0 | 0 | 720.91 | 0 | 1 | 1 |  | 47.29 | 2 | 47677965 | 2611 | 0 | 0 | 0 | 0 | 0 | 0 | 0 | 0
1207 | 47677979 | 47677963 | 30341857 | 111 | 1 | 1 | 1 | 2-100-04 |  | Рабочий 4 разряда | 1369 | 1013 | чел.-ч | чел.-ч | 1 | 23.42 | 0 | 0 | 0 | 811.79 | 0 | 1 | 1 |  | 23.42 | 2 | 47677966 | 2612 | 0 | 0 | 0 | 0 | 0 | 0 | 0 | 0
1207 | 47677980 | 47677963 | 30341859 | 111 | 1 | 1 | 1 | 2-100-05 |  | Рабочий 5 разряда | 1369 | 1013 | чел.-ч | чел.-ч | 1 | 23.42 | 0 | 0 | 0 | 932.95 | 0 | 1 | 1 |  | 23.42 | 2 | 47677967 | 2613 | 0 | 0 | 0 | 0 | 0 | 0 | 0 | 0
1207 | 47677981 | 47677963 | 30341891 | 111 | 1 | 1 | 1 | 4-100-00 |  | Затраты труда машинистов | 1191 | 1013 | чел.-ч. | чел.-ч. | 1 | 24.89 | 0 | 0 | 0 | 0 | 0 | 1 | 2 |  | 24.89 | 2 | 47677968 | 2614 | 0 | 0 | 0 | 0 | 0 | 0 | 0 | 0
1207 | 47677982 | 47677963 | 30462801 | 1 | 1 | 1 | 2 | 91.05.05-015 | ФСЭМ-2022, 91.05.05-015, приказ Минстроя России от 18.05.2022 г. № 378/пр | Краны на автомобильном ходу, грузоподъемность 16 т | 1368 | 1011 | маш.-ч | маш.-ч | 1 | 0.75 | 0 | 1626.29 | 1090.46 | 0 | 0 | 1 | 0 |  | 0.75 | 2 | 47677969 | 2615 | 0 | 0 | 0 | 0 | 0 | 0 | 0 | 0
1207 | 47677983 | 47677963 | 30462935 | 1 | 1 | 1 | 2 | 91.06.03-055 | ФСЭМ-2022, 91.06.03-055, приказ Минстроя России от 18.05.2022 г. № 378/пр | Лебедки электрические тяговым усилием 19,62 кН (2 т) | 1368 | 1011 | маш.-ч | маш.-ч | 1 | 0.81 | 0 | 11.45 | 0 | 0 | 0 | 1 | 0 |  | 0.81 | 2 | 47677970 | 2616 | 0 | 0 | 0 | 0 | 0 | 0 | 0 | 0
1207 | 47677984 | 47677963 | 30462974 | 1 | 1 | 1 | 2 | 91.06.06-011 | ФСЭМ-2022, 91.06.06-011, приказ Минстроя России от 18.05.2022 г. № 378/пр | Автогидроподъемники, высота подъема 12 м | 1368 | 1011 | маш.-ч | маш.-ч | 1 | 22.74 | 0 | 346.73 | 492.81 | 0 | 0 | 1 | 0 |  | 22.74 | 2 | 47677971 | 2617 | 0 | 0 | 0 | 0 | 0 | 0 | 0 | 0
1207 | 47677985 | 47677963 | 30463686 | 1 | 1 | 1 | 2 | 91.14.02-001 | ФСЭМ-2022 доп.7, 91.14.02-001, приказ Минстроя России от 02.08.2023 г. № 551/пр | Автомобили бортовые, грузоподъемность до 5 т | 1368 | 1011 | маш.-ч | маш.-ч | 1 | 0.59 | 0 | 641.7 | 811.79 | 0 | 0 | 1 | 0 |  | 0.59 | 2 | 47677972 | 2618 | 0 | 0 | 0 | 0 | 0 | 0 | 0 | 0
1207 | 47677986 | 47677963 | 30463882 | 1 | 1 | 1 | 2 | 91.17.04-544 | ФСЭМ-2022, 91.17.04-544, приказ Минстроя России от 18.05.2022 г. № 378/пр | Генераторы бензиновые портативные, мощность до 6 кВт | 1368 | 1011 | маш.-ч | маш.-ч | 1 | 0.81 | 0 | 192.86 | 811.79 | 0 | 0 | 1 | 0 |  | 0.81 | 2 | 47677973 | 2619 | 0 | 0 | 0 | 0 | 0 | 0 | 0 | 0
1207 | 47677987 | 47677963 | 30346387 | 111 | 1 | 1 | 3 | 20.1.01.01 |  | Комплект линейной арматуры для крепления СИП-2 на опоре ВЛИ | 1371 | 1013 | ШТ | ШТ | 1 | 0 | 0 | 0 | 0 | 0 | 1 | 0 | 0 |  | 0 | 2 | 47677974 | 2620 | 0 | 0 | 0 | 0 | 0 | 0 | 0 | 0
1207 | 47677988 | 47677963 | 30346395 | 111 | 1 | 1 | 3 | 20.1.01.11 |  | Комплект линейной арматуры для устройства заземлений на опорах ВЛИ | 1371 | 1013 | ШТ | ШТ | 1 | 0 | 0 | 0 | 0 | 0 | 1 | 0 | 0 |  | 0 | 2 | 47677975 | 2621 | 0 | 0 | 0 | 0 | 0 | 0 | 0 | 0
1207 | 47677989 | 47677963 | 30346552 | 111 | 1 | 1 | 3 | 21.2.01.01 |  | Провода самонесущие изолированные для ВЛИ | 1477 | 1013 | 1000 м | 1000 М | 1 | 0 | 0 | 0 | 0 | 0 | 1 | 0 | 0 |  | 0 | 2 | 47677976 | 2622 | 0 | 0 | 0 | 0 | 0 | 0 | 0 | 0
1214 | 47678001 | 47677993 | 30341851 | 111 | 1 | 1 | 1 | 2-100-03 |  | Рабочий 3 разряда | 1369 | 1013 | чел.-ч | чел.-ч | 1 | 0.91 | 0 | 0 | 0 | 720.91 | 0 | 1 | 1 | *1,20)*1,15 | 1.2558 | 2 | 47677994 | 2623 | 0 | 0 | 0 | 0 | 0 | 0 | 0 | 0
1214 | 47678002 | 47677993 | 30341857 | 111 | 1 | 1 | 1 | 2-100-04 |  | Рабочий 4 разряда | 1369 | 1013 | чел.-ч | чел.-ч | 1 | 0.45 | 0 | 0 | 0 | 811.79 | 0 | 1 | 1 | *1,20)*1,15 | 0.621 | 2 | 47677995 | 2624 | 0 | 0 | 0 | 0 | 0 | 0 | 0 | 0
1214 | 47678003 | 47677993 | 30341859 | 111 | 1 | 1 | 1 | 2-100-05 |  | Рабочий 5 разряда | 1369 | 1013 | чел.-ч | чел.-ч | 1 | 0.45 | 0 | 0 | 0 | 932.95 | 0 | 1 | 1 | *1,20)*1,15 | 0.621 | 2 | 47677996 | 2625 | 0 | 0 | 0 | 0 | 0 | 0 | 0 | 0
1214 | 47678004 | 47677993 | 30341891 | 111 | 1 | 1 | 1 | 4-100-00 |  | Затраты труда машинистов | 1191 | 1013 | чел.-ч. | чел.-ч. | 1 | 0.44 | 0 | 0 | 0 | 0 | 0 | 1 | 2 | *1,20)*1,15 | 0.6072 | 2 | 47677997 | 2626 | 0 | 0 | 0 | 0 | 0 | 0 | 0 | 0
1214 | 47678005 | 47677993 | 30462974 | 1 | 1 | 1 | 2 | 91.06.06-011 | ФСЭМ-2022, 91.06.06-011, приказ Минстроя России от 18.05.2022 г. № 378/пр | Автогидроподъемники, высота подъема 12 м | 1368 | 1011 | маш.-ч | маш.-ч | 1 | 0.44 | 0 | 346.73 | 492.81 | 0 | 0 | 1 | 0 | *1,20)*1,15 | 0.6072 | 2 | 47677998 | 2627 | 0 | 0 | 0 | 0 | 0 | 0 | 0 | 0
1214 | 47678006 | 47677993 | 30346387 | 111 | 1 | 1 | 3 | 20.1.01.01 |  | Комплект линейной арматуры для крепления СИП-2 на опоре ВЛИ | 1371 | 1013 | ШТ | ШТ | 1 | 0 | 0 | 0 | 0 | 0 | 1 | 0 | 0 |  | 0 | 2 | 47677999 | 2628 | 0 | 0 | 0 | 0 | 0 | 0 | 0 | 0
1214 | 47678007 | 47677993 | 30346395 | 111 | 1 | 1 | 3 | 20.1.01.11 |  | Комплект линейной арматуры для устройства заземлений на опорах ВЛИ | 1371 | 1013 | ШТ | ШТ | 1 | 0 | 0 | 0 | 0 | 0 | 1 | 0 | 0 |  | 0 | 2 | 47678000 | 2629 | 0 | 0 | 0 | 0 | 0 | 0 | 0 | 0
1215 | 47678001 | 47677993 | 30341851 | 111 | 1 | 1 | 1 | 2-100-03 |  | Рабочий 3 разряда | 1369 | 1013 | чел.-ч | чел.-ч | 1 | 0.91 | 0 | 0 | 0 | 720.91 | 0 | 1 | 1 | *1,20)*1,15 | 1.2558 | 2 | 47677994 | 2630 | 0 | 0 | 0 | 0 | 0 | 0 | 0 | 0
1215 | 47678002 | 47677993 | 30341857 | 111 | 1 | 1 | 1 | 2-100-04 |  | Рабочий 4 разряда | 1369 | 1013 | чел.-ч | чел.-ч | 1 | 0.45 | 0 | 0 | 0 | 811.79 | 0 | 1 | 1 | *1,20)*1,15 | 0.621 | 2 | 47677995 | 2631 | 0 | 0 | 0 | 0 | 0 | 0 | 0 | 0
1215 | 47678003 | 47677993 | 30341859 | 111 | 1 | 1 | 1 | 2-100-05 |  | Рабочий 5 разряда | 1369 | 1013 | чел.-ч | чел.-ч | 1 | 0.45 | 0 | 0 | 0 | 932.95 | 0 | 1 | 1 | *1,20)*1,15 | 0.621 | 2 | 47677996 | 2632 | 0 | 0 | 0 | 0 | 0 | 0 | 0 | 0
1215 | 47678004 | 47677993 | 30341891 | 111 | 1 | 1 | 1 | 4-100-00 |  | Затраты труда машинистов | 1191 | 1013 | чел.-ч. | чел.-ч. | 1 | 0.44 | 0 | 0 | 0 | 0 | 0 | 1 | 2 | *1,20)*1,15 | 0.6072 | 2 | 47677997 | 2633 | 0 | 0 | 0 | 0 | 0 | 0 | 0 | 0
1215 | 47678005 | 47677993 | 30462974 | 1 | 1 | 1 | 2 | 91.06.06-011 | ФСЭМ-2022, 91.06.06-011, приказ Минстроя России от 18.05.2022 г. № 378/пр | Автогидроподъемники, высота подъема 12 м | 1368 | 1011 | маш.-ч | маш.-ч | 1 | 0.44 | 0 | 346.73 | 492.81 | 0 | 0 | 1 | 0 | *1,20)*1,15 | 0.6072 | 2 | 47677998 | 2634 | 0 | 0 | 0 | 0 | 0 | 0 | 0 | 0
1215 | 47678006 | 47677993 | 30346387 | 111 | 1 | 1 | 3 | 20.1.01.01 |  | Комплект линейной арматуры для крепления СИП-2 на опоре ВЛИ | 1371 | 1013 | ШТ | ШТ | 1 | 0 | 0 | 0 | 0 | 0 | 1 | 0 | 0 |  | 0 | 2 | 47677999 | 2635 | 0 | 0 | 0 | 0 | 0 | 0 | 0 | 0
1215 | 47678007 | 47677993 | 30346395 | 111 | 1 | 1 | 3 | 20.1.01.11 |  | Комплект линейной арматуры для устройства заземлений на опорах ВЛИ | 1371 | 1013 | ШТ | ШТ | 1 | 0 | 0 | 0 | 0 | 0 | 1 | 0 | 0 |  | 0 | 2 | 47678000 | 2636 | 0 | 0 | 0 | 0 | 0 | 0 | 0 | 0
1220 | 47678024 | 47678010 | 30341713 | 111 | 1 | 1 | 1 | 1-100-38 |  | Затраты труда рабочих (Средний разряд - 3,8) | 1191 | 1013 | чел.-ч. | чел.-ч. | 1 | 31.44 | 0 | 0 | 0 | 793.61 | 0 | 1 | 1 | *1,20)*1,15 | 43.3872 | 2 | 47678011 | 2637 | 0 | 0 | 0 | 0 | 0 | 0 | 0 | 0
1220 | 47678025 | 47678010 | 30341891 | 111 | 1 | 1 | 1 | 4-100-00 |  | Затраты труда машинистов | 1191 | 1013 | чел.-ч. | чел.-ч. | 1 | 0.64 | 0 | 0 | 0 | 0 | 0 | 1 | 2 | *1,20)*1,15 | 0.8832 | 2 | 47678012 | 2638 | 0 | 0 | 0 | 0 | 0 | 0 | 0 | 0
1220 | 47678026 | 47678010 | 30462801 | 1 | 1 | 1 | 2 | 91.05.05-015 | ФСЭМ-2022, 91.05.05-015, приказ Минстроя России от 18.05.2022 г. № 378/пр | Краны на автомобильном ходу, грузоподъемность 16 т | 1368 | 1011 | маш.-ч | маш.-ч | 1 | 0.32 | 0 | 1626.29 | 1090.46 | 0 | 0 | 1 | 0 | *1,20)*1,15 | 0.4416 | 2 | 47678013 | 2639 | 0 | 0 | 0 | 0 | 0 | 0 | 0 | 0
1220 | 47678027 | 47678010 | 30463686 | 1 | 1 | 1 | 2 | 91.14.02-001 | ФСЭМ-2022 доп.7, 91.14.02-001, приказ Минстроя России от 02.08.2023 г. № 551/пр | Автомобили бортовые, грузоподъемность до 5 т | 1368 | 1011 | маш.-ч | маш.-ч | 1 | 0.32 | 0 | 641.7 | 811.79 | 0 | 0 | 1 | 0 | *1,20)*1,15 | 0.4416 | 2 | 47678014 | 2640 | 0 | 0 | 0 | 0 | 0 | 0 | 0 | 0
1220 | 47678028 | 47678010 | 30416369 | 1 | 1 | 1 | 3 | 01.7.06.05-0041 | ФСБЦ-2022, 01.7.06.05-0041, приказ Минстроя России от 18.05.2022 г. № 378/пр | Ленты изоляционные хлопчатобумажные прорезиненные для электромонтажных и ремонтных работ, цвет черный, ширина 20 мм, толщина 0,35 мм | 1301 | 1003 | м | м | 1 | 33.33 | 5.87 | 0 | 0 | 0 | 0 | 1 | 0 |  | 33.33 | 2 | 47678015 | 2641 | 0 | 0 | 0 | 0 | 0 | 0 | 0 | 0
1220 | 47678029 | 47678010 | 30416536 | 1 | 1 | 1 | 3 | 01.7.07.20-0002 | ФСБЦ-2022, 01.7.07.20-0002, приказ Минстроя России от 18.05.2022 г. № 378/пр | Тальк молотый, сорт I | 1348 | 1009 | т | т | 1000 | 0.00157 | 43821.53 | 0 | 0 | 0 | 0 | 1 | 0 |  | 0.00157 | 2 | 47678016 | 2642 | 0 | 0 | 0 | 0 | 0 | 0 | 0 | 0
1220 | 47678030 | 47678010 | 30434082 | 1 | 1 | 1 | 3 | 14.4.02.04-0142 | ФСБЦ-2022, 14.4.02.04-0142, приказ Минстроя России от 18.05.2022 г. № 378/пр | Краска масляная МА-0115, мумия, сурик железный | 1346 | 1009 | кг | кг | 1 | 0.02 | 79.88 | 0 | 0 | 0 | 0 | 1 | 0 |  | 0.02 | 2 | 47678017 | 2643 | 0 | 0 | 0 | 0 | 0 | 0 | 0 | 0
1220 | 47678031 | 47678010 | 30441212 | 1 | 1 | 1 | 3 | 20.2.01.05-0014 | ФСБЦ-2022 доп.11, 20.2.01.05-0014, приказ Минстроя России от 09.08.2024 г. № 524/пр | Гильзы кабельные медные 240 мм | 1425 | 1013 | 100 ШТ | 100 ШТ | 1 | 0.05 | 28612.6 | 0 | 0 | 0 | 0 | 1 | 0 |  | 0.05 | 2 | 47678019 | 2645 | 0 | 0 | 0 | 0 | 0 | 0 | 0 | 0
1220 | 47678032 | 47678010 | 30441268 | 1 | 1 | 1 | 3 | 20.2.02.01-0017 | ФСБЦ-2022 доп.9, 20.2.02.01-0017, приказ Минстроя России от 16.02.2024 г. № 102/пр | Втулки полипропиленовые, диаметр 82 мм | 1407 | 1013 | 1000 ШТ | 1000 ШТ | 1 | 0.0122 | 8337.38 | 0 | 0 | 0 | 0 | 1 | 0 |  | 0.0122 | 2 | 47678021 | 2647 | 0 | 0 | 0 | 0 | 0 | 0 | 0 | 0
1220 | 47678033 | 47678010 | 30347491 | 111 | 1 | 1 | 3 | 421/пр_2020_п.75_пп.а |  | Сметная стоимость вспомогательных ненормируемых материальных ресурсов, не учтенная в сметной норме, 2% | 3277935 | 1013 | % | % | 1 | 2 | 0 | 0 | 0 | 0 | 0 | 0 | 0 |  | 2 | 2 | 47678023 | 2649 | 0 | 0 | 0 | 0 | 0 | 0 | 0 | 0
1221 | 47678024 | 47678010 | 30341713 | 111 | 1 | 1 | 1 | 1-100-38 |  | Затраты труда рабочих (Средний разряд - 3,8) | 1191 | 1013 | чел.-ч. | чел.-ч. | 1 | 31.44 | 0 | 0 | 0 | 793.61 | 0 | 1 | 1 | *1,20)*1,15 | 43.3872 | 2 | 47678011 | 2650 | 0 | 0 | 0 | 0 | 0 | 0 | 0 | 0
1221 | 47678025 | 47678010 | 30341891 | 111 | 1 | 1 | 1 | 4-100-00 |  | Затраты труда машинистов | 1191 | 1013 | чел.-ч. | чел.-ч. | 1 | 0.64 | 0 | 0 | 0 | 0 | 0 | 1 | 2 | *1,20)*1,15 | 0.8832 | 2 | 47678012 | 2651 | 0 | 0 | 0 | 0 | 0 | 0 | 0 | 0
1221 | 47678026 | 47678010 | 30462801 | 1 | 1 | 1 | 2 | 91.05.05-015 | ФСЭМ-2022, 91.05.05-015, приказ Минстроя России от 18.05.2022 г. № 378/пр | Краны на автомобильном ходу, грузоподъемность 16 т | 1368 | 1011 | маш.-ч | маш.-ч | 1 | 0.32 | 0 | 1626.29 | 1090.46 | 0 | 0 | 1 | 0 | *1,20)*1,15 | 0.4416 | 2 | 47678013 | 2652 | 0 | 0 | 0 | 0 | 0 | 0 | 0 | 0
1221 | 47678027 | 47678010 | 30463686 | 1 | 1 | 1 | 2 | 91.14.02-001 | ФСЭМ-2022 доп.7, 91.14.02-001, приказ Минстроя России от 02.08.2023 г. № 551/пр | Автомобили бортовые, грузоподъемность до 5 т | 1368 | 1011 | маш.-ч | маш.-ч | 1 | 0.32 | 0 | 641.7 | 811.79 | 0 | 0 | 1 | 0 | *1,20)*1,15 | 0.4416 | 2 | 47678014 | 2653 | 0 | 0 | 0 | 0 | 0 | 0 | 0 | 0
1221 | 47678028 | 47678010 | 30416369 | 1 | 1 | 1 | 3 | 01.7.06.05-0041 | ФСБЦ-2022, 01.7.06.05-0041, приказ Минстроя России от 18.05.2022 г. № 378/пр | Ленты изоляционные хлопчатобумажные прорезиненные для электромонтажных и ремонтных работ, цвет черный, ширина 20 мм, толщина 0,35 мм | 1301 | 1003 | м | м | 1 | 33.33 | 5.87 | 0 | 0 | 0 | 0 | 1 | 0 |  | 33.33 | 2 | 47678015 | 2654 | 0 | 0 | 0 | 0 | 0 | 0 | 0 | 0
1221 | 47678029 | 47678010 | 30416536 | 1 | 1 | 1 | 3 | 01.7.07.20-0002 | ФСБЦ-2022, 01.7.07.20-0002, приказ Минстроя России от 18.05.2022 г. № 378/пр | Тальк молотый, сорт I | 1348 | 1009 | т | т | 1000 | 0.00157 | 43821.53 | 0 | 0 | 0 | 0 | 1 | 0 |  | 0.00157 | 2 | 47678016 | 2655 | 0 | 0 | 0 | 0 | 0 | 0 | 0 | 0
1221 | 47678030 | 47678010 | 30434082 | 1 | 1 | 1 | 3 | 14.4.02.04-0142 | ФСБЦ-2022, 14.4.02.04-0142, приказ Минстроя России от 18.05.2022 г. № 378/пр | Краска масляная МА-0115, мумия, сурик железный | 1346 | 1009 | кг | кг | 1 | 0.02 | 79.88 | 0 | 0 | 0 | 0 | 1 | 0 |  | 0.02 | 2 | 47678017 | 2656 | 0 | 0 | 0 | 0 | 0 | 0 | 0 | 0
1221 | 47678031 | 47678010 | 30441212 | 1 | 1 | 1 | 3 | 20.2.01.05-0014 | ФСБЦ-2022 доп.11, 20.2.01.05-0014, приказ Минстроя России от 09.08.2024 г. № 524/пр | Гильзы кабельные медные 240 мм | 1425 | 1013 | 100 ШТ | 100 ШТ | 1 | 0.05 | 28612.6 | 0 | 0 | 0 | 0 | 1 | 0 |  | 0.05 | 2 | 47678019 | 2658 | 0 | 0 | 0 | 0 | 0 | 0 | 0 | 0
1221 | 47678032 | 47678010 | 30441268 | 1 | 1 | 1 | 3 | 20.2.02.01-0017 | ФСБЦ-2022 доп.9, 20.2.02.01-0017, приказ Минстроя России от 16.02.2024 г. № 102/пр | Втулки полипропиленовые, диаметр 82 мм | 1407 | 1013 | 1000 ШТ | 1000 ШТ | 1 | 0.0122 | 8337.38 | 0 | 0 | 0 | 0 | 1 | 0 |  | 0.0122 | 2 | 47678021 | 2660 | 0 | 0 | 0 | 0 | 0 | 0 | 0 | 0
1221 | 47678033 | 47678010 | 30347491 | 111 | 1 | 1 | 3 | 421/пр_2020_п.75_пп.а |  | Сметная стоимость вспомогательных ненормируемых материальных ресурсов, не учтенная в сметной норме, 2% | 3277935 | 1013 | % | % | 1 | 2 | 0 | 0 | 0 | 0 | 0 | 0 | 0 |  | 2 | 2 | 47678023 | 2662 | 0 | 0 | 0 | 0 | 0 | 0 | 0 | 0
1236 | 47678046 | 47678041 | 30341705 | 111 | 1 | 1 | 1 | 1-100-36 |  | Затраты труда рабочих (Средний разряд - 3,6) | 1191 | 1013 | чел.-ч. | чел.-ч. | 1 | 15.2 | 0 | 0 | 0 | 775.44 | 0 | 1 | 1 | )*1,20)*1,15 | 20.976 | 2 | 47678042 | 2663 | 0 | 0 | 0 | 0 | 0 | 0 | 0 | 0
1236 | 47678047 | 47678041 | 30416215 | 1 | 1 | 1 | 3 | 01.7.03.04-0001 | ФСБЦ-2022, 01.7.03.04-0001, приказ Минстроя России от 18.05.2022 г. № 378/пр | Электроэнергия | 1383 | 1013 | КВТ-Ч | КВТ-Ч | 1 | 5.3376 | 7.32 | 0 | 0 | 0 | 0 | 1 | 0 |  | 5.3376 | 2 | 47678043 | 2664 | 0 | 0 | 0 | 0 | 0 | 0 | 0 | 0
1236 | 47678048 | 47678041 | 30417659 | 1 | 1 | 1 | 3 | 01.7.15.07-0152 | ФСБЦ-2022, 01.7.15.07-0152, приказ Минстроя России от 18.05.2022 г. № 378/пр | Дюбели пластмассовые с шурупами, диаметр 6 мм, длина 35 мм, диаметр шурупа 3,5 мм, длина шурупа 50 мм | 1425 | 1013 | 100 ШТ | 100 ШТ | 1 | 1.75 | 52.34 | 0 | 0 | 0 | 0 | 1 | 0 |  | 1.75 | 2 | 47678044 | 2665 | 0 | 0 | 0 | 0 | 0 | 0 | 0 | 0
1236 | 47678049 | 47678041 | 30347491 | 111 | 1 | 1 | 3 | 421/пр_2020_п.75_пп.а |  | Сметная стоимость вспомогательных ненормируемых материальных ресурсов, не учтенная в сметной норме, 2% | 3277935 | 1013 | % | % | 1 | 2 | 0 | 0 | 0 | 0 | 0 | 0 | 0 |  | 2 | 2 | 47678045 | 2666 | 0 | 0 | 0 | 0 | 0 | 0 | 0 | 0
1237 | 47678046 | 47678041 | 30341705 | 111 | 1 | 1 | 1 | 1-100-36 |  | Затраты труда рабочих (Средний разряд - 3,6) | 1191 | 1013 | чел.-ч. | чел.-ч. | 1 | 15.2 | 0 | 0 | 0 | 775.44 | 0 | 1 | 1 | )*1,20)*1,15 | 20.976 | 2 | 47678042 | 2667 | 0 | 0 | 0 | 0 | 0 | 0 | 0 | 0
1237 | 47678047 | 47678041 | 30416215 | 1 | 1 | 1 | 3 | 01.7.03.04-0001 | ФСБЦ-2022, 01.7.03.04-0001, приказ Минстроя России от 18.05.2022 г. № 378/пр | Электроэнергия | 1383 | 1013 | КВТ-Ч | КВТ-Ч | 1 | 5.3376 | 7.32 | 0 | 0 | 0 | 0 | 1 | 0 |  | 5.3376 | 2 | 47678043 | 2668 | 0 | 0 | 0 | 0 | 0 | 0 | 0 | 0
1237 | 47678048 | 47678041 | 30417659 | 1 | 1 | 1 | 3 | 01.7.15.07-0152 | ФСБЦ-2022, 01.7.15.07-0152, приказ Минстроя России от 18.05.2022 г. № 378/пр | Дюбели пластмассовые с шурупами, диаметр 6 мм, длина 35 мм, диаметр шурупа 3,5 мм, длина шурупа 50 мм | 1425 | 1013 | 100 ШТ | 100 ШТ | 1 | 1.75 | 52.34 | 0 | 0 | 0 | 0 | 1 | 0 |  | 1.75 | 2 | 47678044 | 2669 | 0 | 0 | 0 | 0 | 0 | 0 | 0 | 0
1237 | 47678049 | 47678041 | 30347491 | 111 | 1 | 1 | 3 | 421/пр_2020_п.75_пп.а |  | Сметная стоимость вспомогательных ненормируемых материальных ресурсов, не учтенная в сметной норме, 2% | 3277935 | 1013 | % | % | 1 | 2 | 0 | 0 | 0 | 0 | 0 | 0 | 0 |  | 2 | 2 | 47678045 | 2670 | 0 | 0 | 0 | 0 | 0 | 0 | 0 | 0
1240 | 47678063 | 47678051 | 30341713 | 111 | 1 | 1 | 1 | 1-100-38 |  | Затраты труда рабочих (Средний разряд - 3,8) | 1191 | 1013 | чел.-ч. | чел.-ч. | 1 | 31.28 | 0 | 0 | 0 | 793.61 | 0 | 1 | 1 | *1,20)*1,15 | 43.1664 | 2 | 47678052 | 2671 | 0 | 0 | 0 | 0 | 0 | 0 | 0 | 0
1240 | 47678064 | 47678051 | 30341891 | 111 | 1 | 1 | 1 | 4-100-00 |  | Затраты труда машинистов | 1191 | 1013 | чел.-ч. | чел.-ч. | 1 | 0.7 | 0 | 0 | 0 | 0 | 0 | 1 | 2 | *1,20)*1,15 | 0.966 | 2 | 47678053 | 2672 | 0 | 0 | 0 | 0 | 0 | 0 | 0 | 0
1240 | 47678065 | 47678051 | 30462801 | 1 | 1 | 1 | 2 | 91.05.05-015 | ФСЭМ-2022, 91.05.05-015, приказ Минстроя России от 18.05.2022 г. № 378/пр | Краны на автомобильном ходу, грузоподъемность 16 т | 1368 | 1011 | маш.-ч | маш.-ч | 1 | 0.35 | 0 | 1626.29 | 1090.46 | 0 | 0 | 1 | 0 | *1,20)*1,15 | 0.483 | 2 | 47678054 | 2673 | 0 | 0 | 0 | 0 | 0 | 0 | 0 | 0
1240 | 47678066 | 47678051 | 30463686 | 1 | 1 | 1 | 2 | 91.14.02-001 | ФСЭМ-2022 доп.7, 91.14.02-001, приказ Минстроя России от 02.08.2023 г. № 551/пр | Автомобили бортовые, грузоподъемность до 5 т | 1368 | 1011 | маш.-ч | маш.-ч | 1 | 0.35 | 0 | 641.7 | 811.79 | 0 | 0 | 1 | 0 | *1,20)*1,15 | 0.483 | 2 | 47678055 | 2674 | 0 | 0 | 0 | 0 | 0 | 0 | 0 | 0
1240 | 47678067 | 47678051 | 30463880 | 1 | 1 | 1 | 2 | 91.17.04-233 | ФСЭМ-2022, 91.17.04-233, приказ Минстроя России от 18.05.2022 г. № 378/пр | Аппараты сварочные для ручной дуговой сварки, сварочный ток до 350 А | 1368 | 1011 | маш.-ч | маш.-ч | 1 | 2.16 | 0 | 34.61 | 0 | 0 | 0 | 1 | 0 | *1,20)*1,15 | 2.9808 | 2 | 47678056 | 2675 | 0 | 0 | 0 | 0 | 0 | 0 | 0 | 0
1240 | 47678068 | 47678051 | 30416215 | 1 | 1 | 1 | 3 | 01.7.03.04-0001 | ФСБЦ-2022, 01.7.03.04-0001, приказ Минстроя России от 18.05.2022 г. № 378/пр | Электроэнергия | 1383 | 1013 | КВТ-Ч | КВТ-Ч | 1 | 1.1488 | 7.32 | 0 | 0 | 0 | 0 | 1 | 0 | )*0 | 0 | 2 | 47678058 | 2677 | 0 | 0 | 0 | 0 | 0 | 0 | 0 | 0
1240 | 47678069 | 47678051 | 30416930 | 1 | 1 | 1 | 3 | 01.7.11.07-0227 | ФСБЦ-2022, 01.7.11.07-0227, приказ Минстроя России от 18.05.2022 г. № 378/пр | Электроды сварочные для сварки низколегированных и углеродистых сталей УОНИ 13/45, Э42А, диаметр 4-5 мм | 1346 | 1009 | кг | кг | 1 | 0.96 | 155.63 | 0 | 0 | 0 | 0 | 1 | 0 | )*0 | 0 | 2 | 47678059 | 2678 | 0 | 0 | 0 | 0 | 0 | 0 | 0 | 0
1240 | 47678070 | 47678051 | 30433635 | 1 | 1 | 1 | 3 | 14.1.02.01-0002 | ФСБЦ-2022, 14.1.02.01-0002, приказ Минстроя России от 18.05.2022 г. № 378/пр | Клей, марка БМК-5к | 1346 | 1009 | кг | кг | 1 | 0.55 | 160.07 | 0 | 0 | 0 | 0 | 1 | 0 | )*0 | 0 | 2 | 47678061 | 2680 | 0 | 0 | 0 | 0 | 0 | 0 | 0 | 0
1240 | 47678071 | 47678051 | 30347491 | 111 | 1 | 1 | 3 | 421/пр_2020_п.75_пп.а |  | Сметная стоимость вспомогательных ненормируемых материальных ресурсов, не учтенная в сметной норме, 2% | 3277935 | 1013 | % | % | 1 | 2 | 0 | 0 | 0 | 0 | 0 | 0 | 0 | )*0 | 0 | 2 | 47678062 | 2681 | 0 | 0 | 0 | 0 | 0 | 0 | 0 | 0
1241 | 47678063 | 47678051 | 30341713 | 111 | 1 | 1 | 1 | 1-100-38 |  | Затраты труда рабочих (Средний разряд - 3,8) | 1191 | 1013 | чел.-ч. | чел.-ч. | 1 | 31.28 | 0 | 0 | 0 | 793.61 | 0 | 1 | 1 | *1,20)*1,15 | 43.1664 | 2 | 47678052 | 2682 | 0 | 0 | 0 | 0 | 0 | 0 | 0 | 0
1241 | 47678064 | 47678051 | 30341891 | 111 | 1 | 1 | 1 | 4-100-00 |  | Затраты труда машинистов | 1191 | 1013 | чел.-ч. | чел.-ч. | 1 | 0.7 | 0 | 0 | 0 | 0 | 0 | 1 | 2 | *1,20)*1,15 | 0.966 | 2 | 47678053 | 2683 | 0 | 0 | 0 | 0 | 0 | 0 | 0 | 0
1241 | 47678065 | 47678051 | 30462801 | 1 | 1 | 1 | 2 | 91.05.05-015 | ФСЭМ-2022, 91.05.05-015, приказ Минстроя России от 18.05.2022 г. № 378/пр | Краны на автомобильном ходу, грузоподъемность 16 т | 1368 | 1011 | маш.-ч | маш.-ч | 1 | 0.35 | 0 | 1626.29 | 1090.46 | 0 | 0 | 1 | 0 | *1,20)*1,15 | 0.483 | 2 | 47678054 | 2684 | 0 | 0 | 0 | 0 | 0 | 0 | 0 | 0
1241 | 47678066 | 47678051 | 30463686 | 1 | 1 | 1 | 2 | 91.14.02-001 | ФСЭМ-2022 доп.7, 91.14.02-001, приказ Минстроя России от 02.08.2023 г. № 551/пр | Автомобили бортовые, грузоподъемность до 5 т | 1368 | 1011 | маш.-ч | маш.-ч | 1 | 0.35 | 0 | 641.7 | 811.79 | 0 | 0 | 1 | 0 | *1,20)*1,15 | 0.483 | 2 | 47678055 | 2685 | 0 | 0 | 0 | 0 | 0 | 0 | 0 | 0
1241 | 47678067 | 47678051 | 30463880 | 1 | 1 | 1 | 2 | 91.17.04-233 | ФСЭМ-2022, 91.17.04-233, приказ Минстроя России от 18.05.2022 г. № 378/пр | Аппараты сварочные для ручной дуговой сварки, сварочный ток до 350 А | 1368 | 1011 | маш.-ч | маш.-ч | 1 | 2.16 | 0 | 34.61 | 0 | 0 | 0 | 1 | 0 | *1,20)*1,15 | 2.9808 | 2 | 47678056 | 2686 | 0 | 0 | 0 | 0 | 0 | 0 | 0 | 0
1241 | 47678068 | 47678051 | 30416215 | 1 | 1 | 1 | 3 | 01.7.03.04-0001 | ФСБЦ-2022, 01.7.03.04-0001, приказ Минстроя России от 18.05.2022 г. № 378/пр | Электроэнергия | 1383 | 1013 | КВТ-Ч | КВТ-Ч | 1 | 1.1488 | 7.32 | 0 | 0 | 0 | 0 | 1 | 0 | )*0 | 0 | 2 | 47678058 | 2688 | 0 | 0 | 0 | 0 | 0 | 0 | 0 | 0
1241 | 47678069 | 47678051 | 30416930 | 1 | 1 | 1 | 3 | 01.7.11.07-0227 | ФСБЦ-2022, 01.7.11.07-0227, приказ Минстроя России от 18.05.2022 г. № 378/пр | Электроды сварочные для сварки низколегированных и углеродистых сталей УОНИ 13/45, Э42А, диаметр 4-5 мм | 1346 | 1009 | кг | кг | 1 | 0.96 | 155.63 | 0 | 0 | 0 | 0 | 1 | 0 | )*0 | 0 | 2 | 47678059 | 2689 | 0 | 0 | 0 | 0 | 0 | 0 | 0 | 0
1241 | 47678070 | 47678051 | 30433635 | 1 | 1 | 1 | 3 | 14.1.02.01-0002 | ФСБЦ-2022, 14.1.02.01-0002, приказ Минстроя России от 18.05.2022 г. № 378/пр | Клей, марка БМК-5к | 1346 | 1009 | кг | кг | 1 | 0.55 | 160.07 | 0 | 0 | 0 | 0 | 1 | 0 | )*0 | 0 | 2 | 47678061 | 2691 | 0 | 0 | 0 | 0 | 0 | 0 | 0 | 0
1241 | 47678071 | 47678051 | 30347491 | 111 | 1 | 1 | 3 | 421/пр_2020_п.75_пп.а |  | Сметная стоимость вспомогательных ненормируемых материальных ресурсов, не учтенная в сметной норме, 2% | 3277935 | 1013 | % | % | 1 | 2 | 0 | 0 | 0 | 0 | 0 | 0 | 0 | )*0 | 0 | 2 | 47678062 | 2692 | 0 | 0 | 0 | 0 | 0 | 0 | 0 | 0
1252 | 47678090 | 47678077 | 29214235 | 109 | 1 | 1 | 1 | 1-100-38 |  | Затраты труда рабочих (Средний разряд - 3,8) | 1191 | 1013 | чел.-ч. | чел.-ч. | 1 | 37.28 | 0 | 0 | 0 | 793.61 | 0 | 1 | 1 | *1,20)*1,15 | 51.4464 | 2 | 47678078 | 2693 | 0 | 0 | 0 | 0 | 0 | 0 | 0 | 0
1252 | 47678091 | 47678077 | 29214502 | 109 | 1 | 1 | 1 | 4-100-00 |  | Затраты труда машинистов | 1191 | 1013 | чел.-ч. | чел.-ч. | 1 | 0.98 | 0 | 0 | 0 | 0 | 0 | 1 | 2 | *1,20)*1,15 | 1.3524 | 2 | 47678079 | 2694 | 0 | 0 | 0 | 0 | 0 | 0 | 0 | 0
1252 | 47678092 | 47678077 | 29660746 | 1 | 1 | 1 | 2 | 91.05.05-015 | ФСЭМ-2022, 91.05.05-015, приказ Минстроя России от 18.05.2022 г. № 378/пр | Краны на автомобильном ходу, грузоподъемность 16 т | 1368 | 1011 | маш.-ч | маш.-ч | 1 | 0.49 | 0 | 1626.29 | 1090.46 | 0 | 0 | 1 | 0 | *1,20)*1,15 | 0.6762 | 2 | 47678080 | 2695 | 0 | 0 | 0 | 0 | 0 | 0 | 0 | 0
1252 | 47678093 | 47678077 | 29662228 | 1 | 1 | 1 | 2 | 91.14.02-001 | ФСЭМ-2022 доп.7, 91.14.02-001, приказ Минстроя России от 02.08.2023 г. № 551/пр | Автомобили бортовые, грузоподъемность до 5 т | 1368 | 1011 | маш.-ч | маш.-ч | 1 | 0.49 | 0 | 641.7 | 811.79 | 0 | 0 | 1 | 0 | *1,20)*1,15 | 0.6762 | 2 | 47678081 | 2696 | 0 | 0 | 0 | 0 | 0 | 0 | 0 | 0
1252 | 47678094 | 47678077 | 29662562 | 1 | 1 | 1 | 2 | 91.17.04-233 | ФСЭМ-2022, 91.17.04-233, приказ Минстроя России от 18.05.2022 г. № 378/пр | Аппараты сварочные для ручной дуговой сварки, сварочный ток до 350 А | 1368 | 1011 | маш.-ч | маш.-ч | 1 | 4.94 | 0 | 34.61 | 0 | 0 | 0 | 1 | 0 | *1,20)*1,15 | 6.8172 | 2 | 47678082 | 2697 | 0 | 0 | 0 | 0 | 0 | 0 | 0 | 0
1252 | 47678095 | 47678077 | 29574693 | 1 | 1 | 1 | 3 | 01.7.02.07-0011 | ФСБЦ-2022, 01.7.02.07-0011, приказ Минстроя России от 18.05.2022 г. № 378/пр | Прессшпан листовой, марка А | 1346 | 1009 | кг | кг | 1 | 0.66 | 177.09 | 0 | 0 | 0 | 0 | 1 | 0 | )*0 | 0 | 2 | 47678083 | 2698 | 0 | 0 | 0 | 0 | 0 | 0 | 0 | 0
1252 | 47678096 | 47678077 | 29574728 | 1 | 1 | 1 | 3 | 01.7.03.04-0001 | ФСБЦ-2022, 01.7.03.04-0001, приказ Минстроя России от 18.05.2022 г. № 378/пр | Электроэнергия | 1383 | 1013 | КВТ-Ч | КВТ-Ч | 1 | 2.5428 | 7.32 | 0 | 0 | 0 | 0 | 1 | 0 | )*0 | 0 | 2 | 47678084 | 2699 | 0 | 0 | 0 | 0 | 0 | 0 | 0 | 0
1252 | 47678097 | 47678077 | 29576047 | 1 | 1 | 1 | 3 | 01.7.11.07-0227 | ФСБЦ-2022, 01.7.11.07-0227, приказ Минстроя России от 18.05.2022 г. № 378/пр | Электроды сварочные для сварки низколегированных и углеродистых сталей УОНИ 13/45, Э42А, диаметр 4-5 мм | 1346 | 1009 | кг | кг | 1 | 3 | 155.63 | 0 | 0 | 0 | 0 | 1 | 0 | )*0 | 0 | 2 | 47678085 | 2700 | 0 | 0 | 0 | 0 | 0 | 0 | 0 | 0
1252 | 47678098 | 47678077 | 29577184 | 1 | 1 | 1 | 3 | 01.7.15.04-0011 | ФСБЦ-2022, 01.7.15.04-0011, приказ Минстроя России от 18.05.2022 г. № 378/пр | Винты стальные с полукруглой головкой, длина 50 мм | 1348 | 1009 | т | т | 1000 | 0.0014 | 127406 | 0 | 0 | 0 | 0 | 1 | 0 | )*0 | 0 | 2 | 47678086 | 2701 | 0 | 0 | 0 | 0 | 0 | 0 | 0 | 0
1252 | 47678099 | 47678077 | 29607587 | 1 | 1 | 1 | 3 | 14.4.02.04-0142 | ФСБЦ-2022, 14.4.02.04-0142, приказ Минстроя России от 18.05.2022 г. № 378/пр | Краска масляная МА-0115, мумия, сурик железный | 1346 | 1009 | кг | кг | 1 | 0.1 | 79.88 | 0 | 0 | 0 | 0 | 1 | 0 | )*0 | 0 | 2 | 47678087 | 2702 | 0 | 0 | 0 | 0 | 0 | 0 | 0 | 0
1252 | 47678100 | 47678077 | 29221432 | 109 | 1 | 1 | 3 | 421/пр_2020_п.75_пп.а |  | Сметная стоимость вспомогательных ненормируемых материальных ресурсов, не учтенная в сметной норме, 2% | 3277935 | 1013 | % | % | 1 | 2 | 0 | 0 | 0 | 0 | 0 | 0 | 0 | )*0 | 0 | 2 | 47678089 | 2704 | 0 | 0 | 0 | 0 | 0 | 0 | 0 | 0
1253 | 47678090 | 47678077 | 29214235 | 109 | 1 | 1 | 1 | 1-100-38 |  | Затраты труда рабочих (Средний разряд - 3,8) | 1191 | 1013 | чел.-ч. | чел.-ч. | 1 | 37.28 | 0 | 0 | 0 | 793.61 | 0 | 1 | 1 | *1,20)*1,15 | 51.4464 | 2 | 47678078 | 2705 | 0 | 0 | 0 | 0 | 0 | 0 | 0 | 0
1253 | 47678091 | 47678077 | 29214502 | 109 | 1 | 1 | 1 | 4-100-00 |  | Затраты труда машинистов | 1191 | 1013 | чел.-ч. | чел.-ч. | 1 | 0.98 | 0 | 0 | 0 | 0 | 0 | 1 | 2 | *1,20)*1,15 | 1.3524 | 2 | 47678079 | 2706 | 0 | 0 | 0 | 0 | 0 | 0 | 0 | 0
1253 | 47678092 | 47678077 | 29660746 | 1 | 1 | 1 | 2 | 91.05.05-015 | ФСЭМ-2022, 91.05.05-015, приказ Минстроя России от 18.05.2022 г. № 378/пр | Краны на автомобильном ходу, грузоподъемность 16 т | 1368 | 1011 | маш.-ч | маш.-ч | 1 | 0.49 | 0 | 1626.29 | 1090.46 | 0 | 0 | 1 | 0 | *1,20)*1,15 | 0.6762 | 2 | 47678080 | 2707 | 0 | 0 | 0 | 0 | 0 | 0 | 0 | 0
1253 | 47678093 | 47678077 | 29662228 | 1 | 1 | 1 | 2 | 91.14.02-001 | ФСЭМ-2022 доп.7, 91.14.02-001, приказ Минстроя России от 02.08.2023 г. № 551/пр | Автомобили бортовые, грузоподъемность до 5 т | 1368 | 1011 | маш.-ч | маш.-ч | 1 | 0.49 | 0 | 641.7 | 811.79 | 0 | 0 | 1 | 0 | *1,20)*1,15 | 0.6762 | 2 | 47678081 | 2708 | 0 | 0 | 0 | 0 | 0 | 0 | 0 | 0
1253 | 47678094 | 47678077 | 29662562 | 1 | 1 | 1 | 2 | 91.17.04-233 | ФСЭМ-2022, 91.17.04-233, приказ Минстроя России от 18.05.2022 г. № 378/пр | Аппараты сварочные для ручной дуговой сварки, сварочный ток до 350 А | 1368 | 1011 | маш.-ч | маш.-ч | 1 | 4.94 | 0 | 34.61 | 0 | 0 | 0 | 1 | 0 | *1,20)*1,15 | 6.8172 | 2 | 47678082 | 2709 | 0 | 0 | 0 | 0 | 0 | 0 | 0 | 0
1253 | 47678095 | 47678077 | 29574693 | 1 | 1 | 1 | 3 | 01.7.02.07-0011 | ФСБЦ-2022, 01.7.02.07-0011, приказ Минстроя России от 18.05.2022 г. № 378/пр | Прессшпан листовой, марка А | 1346 | 1009 | кг | кг | 1 | 0.66 | 177.09 | 0 | 0 | 0 | 0 | 1 | 0 | )*0 | 0 | 2 | 47678083 | 2710 | 0 | 0 | 0 | 0 | 0 | 0 | 0 | 0
1253 | 47678096 | 47678077 | 29574728 | 1 | 1 | 1 | 3 | 01.7.03.04-0001 | ФСБЦ-2022, 01.7.03.04-0001, приказ Минстроя России от 18.05.2022 г. № 378/пр | Электроэнергия | 1383 | 1013 | КВТ-Ч | КВТ-Ч | 1 | 2.5428 | 7.32 | 0 | 0 | 0 | 0 | 1 | 0 | )*0 | 0 | 2 | 47678084 | 2711 | 0 | 0 | 0 | 0 | 0 | 0 | 0 | 0
1253 | 47678097 | 47678077 | 29576047 | 1 | 1 | 1 | 3 | 01.7.11.07-0227 | ФСБЦ-2022, 01.7.11.07-0227, приказ Минстроя России от 18.05.2022 г. № 378/пр | Электроды сварочные для сварки низколегированных и углеродистых сталей УОНИ 13/45, Э42А, диаметр 4-5 мм | 1346 | 1009 | кг | кг | 1 | 3 | 155.63 | 0 | 0 | 0 | 0 | 1 | 0 | )*0 | 0 | 2 | 47678085 | 2712 | 0 | 0 | 0 | 0 | 0 | 0 | 0 | 0
1253 | 47678098 | 47678077 | 29577184 | 1 | 1 | 1 | 3 | 01.7.15.04-0011 | ФСБЦ-2022, 01.7.15.04-0011, приказ Минстроя России от 18.05.2022 г. № 378/пр | Винты стальные с полукруглой головкой, длина 50 мм | 1348 | 1009 | т | т | 1000 | 0.0014 | 127406 | 0 | 0 | 0 | 0 | 1 | 0 | )*0 | 0 | 2 | 47678086 | 2713 | 0 | 0 | 0 | 0 | 0 | 0 | 0 | 0
1253 | 47678099 | 47678077 | 29607587 | 1 | 1 | 1 | 3 | 14.4.02.04-0142 | ФСБЦ-2022, 14.4.02.04-0142, приказ Минстроя России от 18.05.2022 г. № 378/пр | Краска масляная МА-0115, мумия, сурик железный | 1346 | 1009 | кг | кг | 1 | 0.1 | 79.88 | 0 | 0 | 0 | 0 | 1 | 0 | )*0 | 0 | 2 | 47678087 | 2714 | 0 | 0 | 0 | 0 | 0 | 0 | 0 | 0
1253 | 47678100 | 47678077 | 29221432 | 109 | 1 | 1 | 3 | 421/пр_2020_п.75_пп.а |  | Сметная стоимость вспомогательных ненормируемых материальных ресурсов, не учтенная в сметной норме, 2% | 3277935 | 1013 | % | % | 1 | 2 | 0 | 0 | 0 | 0 | 0 | 0 | 0 | )*0 | 0 | 2 | 47678089 | 2716 | 0 | 0 | 0 | 0 | 0 | 0 | 0 | 0
1260 | 47678116 | 47678104 | 30341713 | 111 | 1 | 1 | 1 | 1-100-38 |  | Затраты труда рабочих (Средний разряд - 3,8) | 1191 | 1013 | чел.-ч. | чел.-ч. | 1 | 61.12 | 0 | 0 | 0 | 793.61 | 0 | 1 | 1 | *1,20)*1,15 | 84.3456 | 2 | 47678105 | 2717 | 0 | 0 | 0 | 0 | 0 | 0 | 0 | 0
1260 | 47678117 | 47678104 | 30341891 | 111 | 1 | 1 | 1 | 4-100-00 |  | Затраты труда машинистов | 1191 | 1013 | чел.-ч. | чел.-ч. | 1 | 3.96 | 0 | 0 | 0 | 0 | 0 | 1 | 2 | *1,20)*1,15 | 5.4648 | 2 | 47678106 | 2718 | 0 | 0 | 0 | 0 | 0 | 0 | 0 | 0
1260 | 47678118 | 47678104 | 30462801 | 1 | 1 | 1 | 2 | 91.05.05-015 | ФСЭМ-2022, 91.05.05-015, приказ Минстроя России от 18.05.2022 г. № 378/пр | Краны на автомобильном ходу, грузоподъемность 16 т | 1368 | 1011 | маш.-ч | маш.-ч | 1 | 1.98 | 0 | 1626.29 | 1090.46 | 0 | 0 | 1 | 0 | *1,20)*1,15 | 2.7324 | 2 | 47678107 | 2719 | 0 | 0 | 0 | 0 | 0 | 0 | 0 | 0
1260 | 47678119 | 47678104 | 30463686 | 1 | 1 | 1 | 2 | 91.14.02-001 | ФСЭМ-2022 доп.7, 91.14.02-001, приказ Минстроя России от 02.08.2023 г. № 551/пр | Автомобили бортовые, грузоподъемность до 5 т | 1368 | 1011 | маш.-ч | маш.-ч | 1 | 1.98 | 0 | 641.7 | 811.79 | 0 | 0 | 1 | 0 | *1,20)*1,15 | 2.7324 | 2 | 47678108 | 2720 | 0 | 0 | 0 | 0 | 0 | 0 | 0 | 0
1260 | 47678120 | 47678104 | 30463880 | 1 | 1 | 1 | 2 | 91.17.04-233 | ФСЭМ-2022, 91.17.04-233, приказ Минстроя России от 18.05.2022 г. № 378/пр | Аппараты сварочные для ручной дуговой сварки, сварочный ток до 350 А | 1368 | 1011 | маш.-ч | маш.-ч | 1 | 4.94 | 0 | 34.61 | 0 | 0 | 0 | 1 | 0 | *1,20)*1,15 | 6.8172 | 2 | 47678109 | 2721 | 0 | 0 | 0 | 0 | 0 | 0 | 0 | 0
1260 | 47678121 | 47678104 | 30416185 | 1 | 1 | 1 | 3 | 01.7.02.07-0011 | ФСБЦ-2022, 01.7.02.07-0011, приказ Минстроя России от 18.05.2022 г. № 378/пр | Прессшпан листовой, марка А | 1346 | 1009 | кг | кг | 1 | 1.27 | 177.09 | 0 | 0 | 0 | 0 | 1 | 0 |  | 1.27 | 2 | 47678110 | 2722 | 0 | 0 | 0 | 0 | 0 | 0 | 0 | 0
1260 | 47678122 | 47678104 | 30416215 | 1 | 1 | 1 | 3 | 01.7.03.04-0001 | ФСБЦ-2022, 01.7.03.04-0001, приказ Минстроя России от 18.05.2022 г. № 378/пр | Электроэнергия | 1383 | 1013 | КВТ-Ч | КВТ-Ч | 1 | 2.5428 | 7.32 | 0 | 0 | 0 | 0 | 1 | 0 |  | 2.5428 | 2 | 47678111 | 2723 | 0 | 0 | 0 | 0 | 0 | 0 | 0 | 0
1260 | 47678123 | 47678104 | 30416930 | 1 | 1 | 1 | 3 | 01.7.11.07-0227 | ФСБЦ-2022, 01.7.11.07-0227, приказ Минстроя России от 18.05.2022 г. № 378/пр | Электроды сварочные для сварки низколегированных и углеродистых сталей УОНИ 13/45, Э42А, диаметр 4-5 мм | 1346 | 1009 | кг | кг | 1 | 3 | 155.63 | 0 | 0 | 0 | 0 | 1 | 0 |  | 3 | 2 | 47678112 | 2724 | 0 | 0 | 0 | 0 | 0 | 0 | 0 | 0
1260 | 47678124 | 47678104 | 30417561 | 1 | 1 | 1 | 3 | 01.7.15.04-0011 | ФСБЦ-2022, 01.7.15.04-0011, приказ Минстроя России от 18.05.2022 г. № 378/пр | Винты стальные с полукруглой головкой, длина 50 мм | 1348 | 1009 | т | т | 1000 | 0.0017 | 127406 | 0 | 0 | 0 | 0 | 1 | 0 |  | 0.0017 | 2 | 47678113 | 2725 | 0 | 0 | 0 | 0 | 0 | 0 | 0 | 0
1260 | 47678125 | 47678104 | 30434082 | 1 | 1 | 1 | 3 | 14.4.02.04-0142 | ФСБЦ-2022, 14.4.02.04-0142, приказ Минстроя России от 18.05.2022 г. № 378/пр | Краска масляная МА-0115, мумия, сурик железный | 1346 | 1009 | кг | кг | 1 | 0.1 | 79.88 | 0 | 0 | 0 | 0 | 1 | 0 |  | 0.1 | 2 | 47678114 | 2726 | 0 | 0 | 0 | 0 | 0 | 0 | 0 | 0
1260 | 47678126 | 47678104 | 30347491 | 111 | 1 | 1 | 3 | 421/пр_2020_п.75_пп.а |  | Сметная стоимость вспомогательных ненормируемых материальных ресурсов, не учтенная в сметной норме, 2% | 3277935 | 1013 | % | % | 1 | 2 | 0 | 0 | 0 | 0 | 0 | 0 | 0 |  | 2 | 2 | 47678115 | 2727 | 0 | 0 | 0 | 0 | 0 | 0 | 0 | 0
1261 | 47678116 | 47678104 | 30341713 | 111 | 1 | 1 | 1 | 1-100-38 |  | Затраты труда рабочих (Средний разряд - 3,8) | 1191 | 1013 | чел.-ч. | чел.-ч. | 1 | 61.12 | 0 | 0 | 0 | 793.61 | 0 | 1 | 1 | *1,20)*1,15 | 84.3456 | 2 | 47678105 | 2728 | 0 | 0 | 0 | 0 | 0 | 0 | 0 | 0
1261 | 47678117 | 47678104 | 30341891 | 111 | 1 | 1 | 1 | 4-100-00 |  | Затраты труда машинистов | 1191 | 1013 | чел.-ч. | чел.-ч. | 1 | 3.96 | 0 | 0 | 0 | 0 | 0 | 1 | 2 | *1,20)*1,15 | 5.4648 | 2 | 47678106 | 2729 | 0 | 0 | 0 | 0 | 0 | 0 | 0 | 0
1261 | 47678118 | 47678104 | 30462801 | 1 | 1 | 1 | 2 | 91.05.05-015 | ФСЭМ-2022, 91.05.05-015, приказ Минстроя России от 18.05.2022 г. № 378/пр | Краны на автомобильном ходу, грузоподъемность 16 т | 1368 | 1011 | маш.-ч | маш.-ч | 1 | 1.98 | 0 | 1626.29 | 1090.46 | 0 | 0 | 1 | 0 | *1,20)*1,15 | 2.7324 | 2 | 47678107 | 2730 | 0 | 0 | 0 | 0 | 0 | 0 | 0 | 0
1261 | 47678119 | 47678104 | 30463686 | 1 | 1 | 1 | 2 | 91.14.02-001 | ФСЭМ-2022 доп.7, 91.14.02-001, приказ Минстроя России от 02.08.2023 г. № 551/пр | Автомобили бортовые, грузоподъемность до 5 т | 1368 | 1011 | маш.-ч | маш.-ч | 1 | 1.98 | 0 | 641.7 | 811.79 | 0 | 0 | 1 | 0 | *1,20)*1,15 | 2.7324 | 2 | 47678108 | 2731 | 0 | 0 | 0 | 0 | 0 | 0 | 0 | 0
1261 | 47678120 | 47678104 | 30463880 | 1 | 1 | 1 | 2 | 91.17.04-233 | ФСЭМ-2022, 91.17.04-233, приказ Минстроя России от 18.05.2022 г. № 378/пр | Аппараты сварочные для ручной дуговой сварки, сварочный ток до 350 А | 1368 | 1011 | маш.-ч | маш.-ч | 1 | 4.94 | 0 | 34.61 | 0 | 0 | 0 | 1 | 0 | *1,20)*1,15 | 6.8172 | 2 | 47678109 | 2732 | 0 | 0 | 0 | 0 | 0 | 0 | 0 | 0
1261 | 47678121 | 47678104 | 30416185 | 1 | 1 | 1 | 3 | 01.7.02.07-0011 | ФСБЦ-2022, 01.7.02.07-0011, приказ Минстроя России от 18.05.2022 г. № 378/пр | Прессшпан листовой, марка А | 1346 | 1009 | кг | кг | 1 | 1.27 | 177.09 | 0 | 0 | 0 | 0 | 1 | 0 |  | 1.27 | 2 | 47678110 | 2733 | 0 | 0 | 0 | 0 | 0 | 0 | 0 | 0
1261 | 47678122 | 47678104 | 30416215 | 1 | 1 | 1 | 3 | 01.7.03.04-0001 | ФСБЦ-2022, 01.7.03.04-0001, приказ Минстроя России от 18.05.2022 г. № 378/пр | Электроэнергия | 1383 | 1013 | КВТ-Ч | КВТ-Ч | 1 | 2.5428 | 7.32 | 0 | 0 | 0 | 0 | 1 | 0 |  | 2.5428 | 2 | 47678111 | 2734 | 0 | 0 | 0 | 0 | 0 | 0 | 0 | 0
1261 | 47678123 | 47678104 | 30416930 | 1 | 1 | 1 | 3 | 01.7.11.07-0227 | ФСБЦ-2022, 01.7.11.07-0227, приказ Минстроя России от 18.05.2022 г. № 378/пр | Электроды сварочные для сварки низколегированных и углеродистых сталей УОНИ 13/45, Э42А, диаметр 4-5 мм | 1346 | 1009 | кг | кг | 1 | 3 | 155.63 | 0 | 0 | 0 | 0 | 1 | 0 |  | 3 | 2 | 47678112 | 2735 | 0 | 0 | 0 | 0 | 0 | 0 | 0 | 0
1261 | 47678124 | 47678104 | 30417561 | 1 | 1 | 1 | 3 | 01.7.15.04-0011 | ФСБЦ-2022, 01.7.15.04-0011, приказ Минстроя России от 18.05.2022 г. № 378/пр | Винты стальные с полукруглой головкой, длина 50 мм | 1348 | 1009 | т | т | 1000 | 0.0017 | 127406 | 0 | 0 | 0 | 0 | 1 | 0 |  | 0.0017 | 2 | 47678113 | 2736 | 0 | 0 | 0 | 0 | 0 | 0 | 0 | 0
1261 | 47678125 | 47678104 | 30434082 | 1 | 1 | 1 | 3 | 14.4.02.04-0142 | ФСБЦ-2022, 14.4.02.04-0142, приказ Минстроя России от 18.05.2022 г. № 378/пр | Краска масляная МА-0115, мумия, сурик железный | 1346 | 1009 | кг | кг | 1 | 0.1 | 79.88 | 0 | 0 | 0 | 0 | 1 | 0 |  | 0.1 | 2 | 47678114 | 2737 | 0 | 0 | 0 | 0 | 0 | 0 | 0 | 0
1261 | 47678126 | 47678104 | 30347491 | 111 | 1 | 1 | 3 | 421/пр_2020_п.75_пп.а |  | Сметная стоимость вспомогательных ненормируемых материальных ресурсов, не учтенная в сметной норме, 2% | 3277935 | 1013 | % | % | 1 | 2 | 0 | 0 | 0 | 0 | 0 | 0 | 0 |  | 2 | 2 | 47678115 | 2738 | 0 | 0 | 0 | 0 | 0 | 0 | 0 | 0
1264 | 47678142 | 47678128 | 30341848 | 111 | 1 | 1 | 1 | 2-100-02 |  | Рабочий 2 разряда | 1369 | 1013 | чел.-ч | чел.-ч | 1 | 0.99 | 0 | 0 | 0 | 660.33 | 0 | 1 | 1 | )*1,15 | 1.1385 | 2 | 47678129 | 2739 | 0 | 0 | 0 | 0 | 0 | 0 | 0 | 0
1264 | 47678143 | 47678128 | 30341851 | 111 | 1 | 1 | 1 | 2-100-03 |  | Рабочий 3 разряда | 1369 | 1013 | чел.-ч | чел.-ч | 1 | 47.29 | 0 | 0 | 0 | 720.91 | 0 | 1 | 1 | )*1,15 | 54.3835 | 2 | 47678130 | 2740 | 0 | 0 | 0 | 0 | 0 | 0 | 0 | 0
1264 | 47678144 | 47678128 | 30341857 | 111 | 1 | 1 | 1 | 2-100-04 |  | Рабочий 4 разряда | 1369 | 1013 | чел.-ч | чел.-ч | 1 | 23.42 | 0 | 0 | 0 | 811.79 | 0 | 1 | 1 | )*1,15 | 26.933 | 2 | 47678131 | 2741 | 0 | 0 | 0 | 0 | 0 | 0 | 0 | 0
1264 | 47678145 | 47678128 | 30341859 | 111 | 1 | 1 | 1 | 2-100-05 |  | Рабочий 5 разряда | 1369 | 1013 | чел.-ч | чел.-ч | 1 | 23.42 | 0 | 0 | 0 | 932.95 | 0 | 1 | 1 | )*1,15 | 26.933 | 2 | 47678132 | 2742 | 0 | 0 | 0 | 0 | 0 | 0 | 0 | 0
1264 | 47678146 | 47678128 | 30341891 | 111 | 1 | 1 | 1 | 4-100-00 |  | Затраты труда машинистов | 1191 | 1013 | чел.-ч. | чел.-ч. | 1 | 24.89 | 0 | 0 | 0 | 0 | 0 | 1 | 2 | )*1,15 | 28.6235 | 2 | 47678133 | 2743 | 0 | 0 | 0 | 0 | 0 | 0 | 0 | 0
1264 | 47678147 | 47678128 | 30462801 | 1 | 1 | 1 | 2 | 91.05.05-015 | ФСЭМ-2022, 91.05.05-015, приказ Минстроя России от 18.05.2022 г. № 378/пр | Краны на автомобильном ходу, грузоподъемность 16 т | 1368 | 1011 | маш.-ч | маш.-ч | 1 | 0.75 | 0 | 1626.29 | 1090.46 | 0 | 0 | 1 | 0 | )*1,15 | 0.8625 | 2 | 47678134 | 2744 | 0 | 0 | 0 | 0 | 0 | 0 | 0 | 0
1264 | 47678148 | 47678128 | 30462935 | 1 | 1 | 1 | 2 | 91.06.03-055 | ФСЭМ-2022, 91.06.03-055, приказ Минстроя России от 18.05.2022 г. № 378/пр | Лебедки электрические тяговым усилием 19,62 кН (2 т) | 1368 | 1011 | маш.-ч | маш.-ч | 1 | 0.81 | 0 | 11.45 | 0 | 0 | 0 | 1 | 0 | )*1,15 | 0.9315 | 2 | 47678135 | 2745 | 0 | 0 | 0 | 0 | 0 | 0 | 0 | 0
1264 | 47678149 | 47678128 | 30462974 | 1 | 1 | 1 | 2 | 91.06.06-011 | ФСЭМ-2022, 91.06.06-011, приказ Минстроя России от 18.05.2022 г. № 378/пр | Автогидроподъемники, высота подъема 12 м | 1368 | 1011 | маш.-ч | маш.-ч | 1 | 22.74 | 0 | 346.73 | 492.81 | 0 | 0 | 1 | 0 | )*1,15 | 26.151 | 2 | 47678136 | 2746 | 0 | 0 | 0 | 0 | 0 | 0 | 0 | 0
1264 | 47678150 | 47678128 | 30463686 | 1 | 1 | 1 | 2 | 91.14.02-001 | ФСЭМ-2022 доп.7, 91.14.02-001, приказ Минстроя России от 02.08.2023 г. № 551/пр | Автомобили бортовые, грузоподъемность до 5 т | 1368 | 1011 | маш.-ч | маш.-ч | 1 | 0.59 | 0 | 641.7 | 811.79 | 0 | 0 | 1 | 0 | )*1,15 | 0.6785 | 2 | 47678137 | 2747 | 0 | 0 | 0 | 0 | 0 | 0 | 0 | 0
1264 | 47678151 | 47678128 | 30463882 | 1 | 1 | 1 | 2 | 91.17.04-544 | ФСЭМ-2022, 91.17.04-544, приказ Минстроя России от 18.05.2022 г. № 378/пр | Генераторы бензиновые портативные, мощность до 6 кВт | 1368 | 1011 | маш.-ч | маш.-ч | 1 | 0.81 | 0 | 192.86 | 811.79 | 0 | 0 | 1 | 0 | )*1,15 | 0.9315 | 2 | 47678138 | 2748 | 0 | 0 | 0 | 0 | 0 | 0 | 0 | 0
1264 | 47678152 | 47678128 | 30346387 | 111 | 1 | 1 | 3 | 20.1.01.01 |  | Комплект линейной арматуры для крепления СИП-2 на опоре ВЛИ | 1371 | 1013 | ШТ | ШТ | 1 | 0 | 0 | 0 | 0 | 0 | 1 | 0 | 0 |  | 0 | 2 | 47678139 | 2749 | 0 | 0 | 0 | 0 | 0 | 0 | 0 | 0
1264 | 47678153 | 47678128 | 30346395 | 111 | 1 | 1 | 3 | 20.1.01.11 |  | Комплект линейной арматуры для устройства заземлений на опорах ВЛИ | 1371 | 1013 | ШТ | ШТ | 1 | 0 | 0 | 0 | 0 | 0 | 1 | 0 | 0 |  | 0 | 2 | 47678140 | 2750 | 0 | 0 | 0 | 0 | 0 | 0 | 0 | 0
1264 | 47678154 | 47678128 | 30346552 | 111 | 1 | 1 | 3 | 21.2.01.01 |  | Провода самонесущие изолированные для ВЛИ | 1477 | 1013 | 1000 м | 1000 М | 1 | 0 | 0 | 0 | 0 | 0 | 1 | 0 | 0 |  | 0 | 2 | 47678141 | 2751 | 0 | 0 | 0 | 0 | 0 | 0 | 0 | 0
1265 | 47678142 | 47678128 | 30341848 | 111 | 1 | 1 | 1 | 2-100-02 |  | Рабочий 2 разряда | 1369 | 1013 | чел.-ч | чел.-ч | 1 | 0.99 | 0 | 0 | 0 | 660.33 | 0 | 1 | 1 | )*1,15 | 1.1385 | 2 | 47678129 | 2752 | 0 | 0 | 0 | 0 | 0 | 0 | 0 | 0
1265 | 47678143 | 47678128 | 30341851 | 111 | 1 | 1 | 1 | 2-100-03 |  | Рабочий 3 разряда | 1369 | 1013 | чел.-ч | чел.-ч | 1 | 47.29 | 0 | 0 | 0 | 720.91 | 0 | 1 | 1 | )*1,15 | 54.3835 | 2 | 47678130 | 2753 | 0 | 0 | 0 | 0 | 0 | 0 | 0 | 0
1265 | 47678144 | 47678128 | 30341857 | 111 | 1 | 1 | 1 | 2-100-04 |  | Рабочий 4 разряда | 1369 | 1013 | чел.-ч | чел.-ч | 1 | 23.42 | 0 | 0 | 0 | 811.79 | 0 | 1 | 1 | )*1,15 | 26.933 | 2 | 47678131 | 2754 | 0 | 0 | 0 | 0 | 0 | 0 | 0 | 0
1265 | 47678145 | 47678128 | 30341859 | 111 | 1 | 1 | 1 | 2-100-05 |  | Рабочий 5 разряда | 1369 | 1013 | чел.-ч | чел.-ч | 1 | 23.42 | 0 | 0 | 0 | 932.95 | 0 | 1 | 1 | )*1,15 | 26.933 | 2 | 47678132 | 2755 | 0 | 0 | 0 | 0 | 0 | 0 | 0 | 0
1265 | 47678146 | 47678128 | 30341891 | 111 | 1 | 1 | 1 | 4-100-00 |  | Затраты труда машинистов | 1191 | 1013 | чел.-ч. | чел.-ч. | 1 | 24.89 | 0 | 0 | 0 | 0 | 0 | 1 | 2 | )*1,15 | 28.6235 | 2 | 47678133 | 2756 | 0 | 0 | 0 | 0 | 0 | 0 | 0 | 0
1265 | 47678147 | 47678128 | 30462801 | 1 | 1 | 1 | 2 | 91.05.05-015 | ФСЭМ-2022, 91.05.05-015, приказ Минстроя России от 18.05.2022 г. № 378/пр | Краны на автомобильном ходу, грузоподъемность 16 т | 1368 | 1011 | маш.-ч | маш.-ч | 1 | 0.75 | 0 | 1626.29 | 1090.46 | 0 | 0 | 1 | 0 | )*1,15 | 0.8625 | 2 | 47678134 | 2757 | 0 | 0 | 0 | 0 | 0 | 0 | 0 | 0
1265 | 47678148 | 47678128 | 30462935 | 1 | 1 | 1 | 2 | 91.06.03-055 | ФСЭМ-2022, 91.06.03-055, приказ Минстроя России от 18.05.2022 г. № 378/пр | Лебедки электрические тяговым усилием 19,62 кН (2 т) | 1368 | 1011 | маш.-ч | маш.-ч | 1 | 0.81 | 0 | 11.45 | 0 | 0 | 0 | 1 | 0 | )*1,15 | 0.9315 | 2 | 47678135 | 2758 | 0 | 0 | 0 | 0 | 0 | 0 | 0 | 0
1265 | 47678149 | 47678128 | 30462974 | 1 | 1 | 1 | 2 | 91.06.06-011 | ФСЭМ-2022, 91.06.06-011, приказ Минстроя России от 18.05.2022 г. № 378/пр | Автогидроподъемники, высота подъема 12 м | 1368 | 1011 | маш.-ч | маш.-ч | 1 | 22.74 | 0 | 346.73 | 492.81 | 0 | 0 | 1 | 0 | )*1,15 | 26.151 | 2 | 47678136 | 2759 | 0 | 0 | 0 | 0 | 0 | 0 | 0 | 0
1265 | 47678150 | 47678128 | 30463686 | 1 | 1 | 1 | 2 | 91.14.02-001 | ФСЭМ-2022 доп.7, 91.14.02-001, приказ Минстроя России от 02.08.2023 г. № 551/пр | Автомобили бортовые, грузоподъемность до 5 т | 1368 | 1011 | маш.-ч | маш.-ч | 1 | 0.59 | 0 | 641.7 | 811.79 | 0 | 0 | 1 | 0 | )*1,15 | 0.6785 | 2 | 47678137 | 2760 | 0 | 0 | 0 | 0 | 0 | 0 | 0 | 0
1265 | 47678151 | 47678128 | 30463882 | 1 | 1 | 1 | 2 | 91.17.04-544 | ФСЭМ-2022, 91.17.04-544, приказ Минстроя России от 18.05.2022 г. № 378/пр | Генераторы бензиновые портативные, мощность до 6 кВт | 1368 | 1011 | маш.-ч | маш.-ч | 1 | 0.81 | 0 | 192.86 | 811.79 | 0 | 0 | 1 | 0 | )*1,15 | 0.9315 | 2 | 47678138 | 2761 | 0 | 0 | 0 | 0 | 0 | 0 | 0 | 0
1265 | 47678152 | 47678128 | 30346387 | 111 | 1 | 1 | 3 | 20.1.01.01 |  | Комплект линейной арматуры для крепления СИП-2 на опоре ВЛИ | 1371 | 1013 | ШТ | ШТ | 1 | 0 | 0 | 0 | 0 | 0 | 1 | 0 | 0 |  | 0 | 2 | 47678139 | 2762 | 0 | 0 | 0 | 0 | 0 | 0 | 0 | 0
1265 | 47678153 | 47678128 | 30346395 | 111 | 1 | 1 | 3 | 20.1.01.11 |  | Комплект линейной арматуры для устройства заземлений на опорах ВЛИ | 1371 | 1013 | ШТ | ШТ | 1 | 0 | 0 | 0 | 0 | 0 | 1 | 0 | 0 |  | 0 | 2 | 47678140 | 2763 | 0 | 0 | 0 | 0 | 0 | 0 | 0 | 0
1265 | 47678154 | 47678128 | 30346552 | 111 | 1 | 1 | 3 | 21.2.01.01 |  | Провода самонесущие изолированные для ВЛИ | 1477 | 1013 | 1000 м | 1000 М | 1 | 0 | 0 | 0 | 0 | 0 | 1 | 0 | 0 |  | 0 | 2 | 47678141 | 2764 | 0 | 0 | 0 | 0 | 0 | 0 | 0 | 0
1272 | 47678166 | 47678158 | 30341851 | 111 | 1 | 1 | 1 | 2-100-03 |  | Рабочий 3 разряда | 1369 | 1013 | чел.-ч | чел.-ч | 1 | 0.91 | 0 | 0 | 0 | 720.91 | 0 | 1 | 1 | )*1,20)*1,15 | 1.2558 | 2 | 47678159 | 2765 | 0 | 0 | 0 | 0 | 0 | 0 | 0 | 0
1272 | 47678167 | 47678158 | 30341857 | 111 | 1 | 1 | 1 | 2-100-04 |  | Рабочий 4 разряда | 1369 | 1013 | чел.-ч | чел.-ч | 1 | 0.45 | 0 | 0 | 0 | 811.79 | 0 | 1 | 1 | )*1,20)*1,15 | 0.621 | 2 | 47678160 | 2766 | 0 | 0 | 0 | 0 | 0 | 0 | 0 | 0
1272 | 47678168 | 47678158 | 30341859 | 111 | 1 | 1 | 1 | 2-100-05 |  | Рабочий 5 разряда | 1369 | 1013 | чел.-ч | чел.-ч | 1 | 0.45 | 0 | 0 | 0 | 932.95 | 0 | 1 | 1 | )*1,20)*1,15 | 0.621 | 2 | 47678161 | 2767 | 0 | 0 | 0 | 0 | 0 | 0 | 0 | 0
1272 | 47678169 | 47678158 | 30341891 | 111 | 1 | 1 | 1 | 4-100-00 |  | Затраты труда машинистов | 1191 | 1013 | чел.-ч. | чел.-ч. | 1 | 0.44 | 0 | 0 | 0 | 0 | 0 | 1 | 2 | )*1,20)*1,15 | 0.6072 | 2 | 47678162 | 2768 | 0 | 0 | 0 | 0 | 0 | 0 | 0 | 0
1272 | 47678170 | 47678158 | 30462974 | 1 | 1 | 1 | 2 | 91.06.06-011 | ФСЭМ-2022, 91.06.06-011, приказ Минстроя России от 18.05.2022 г. № 378/пр | Автогидроподъемники, высота подъема 12 м | 1368 | 1011 | маш.-ч | маш.-ч | 1 | 0.44 | 0 | 346.73 | 492.81 | 0 | 0 | 1 | 0 | )*1,20)*1,15 | 0.6072 | 2 | 47678163 | 2769 | 0 | 0 | 0 | 0 | 0 | 0 | 0 | 0
1272 | 47678171 | 47678158 | 30346387 | 111 | 1 | 1 | 3 | 20.1.01.01 |  | Комплект линейной арматуры для крепления СИП-2 на опоре ВЛИ | 1371 | 1013 | ШТ | ШТ | 1 | 0 | 0 | 0 | 0 | 0 | 1 | 0 | 0 |  | 0 | 2 | 47678164 | 2770 | 0 | 0 | 0 | 0 | 0 | 0 | 0 | 0
1272 | 47678172 | 47678158 | 30346395 | 111 | 1 | 1 | 3 | 20.1.01.11 |  | Комплект линейной арматуры для устройства заземлений на опорах ВЛИ | 1371 | 1013 | ШТ | ШТ | 1 | 0 | 0 | 0 | 0 | 0 | 1 | 0 | 0 |  | 0 | 2 | 47678165 | 2771 | 0 | 0 | 0 | 0 | 0 | 0 | 0 | 0
1273 | 47678166 | 47678158 | 30341851 | 111 | 1 | 1 | 1 | 2-100-03 |  | Рабочий 3 разряда | 1369 | 1013 | чел.-ч | чел.-ч | 1 | 0.91 | 0 | 0 | 0 | 720.91 | 0 | 1 | 1 | )*1,20)*1,15 | 1.2558 | 2 | 47678159 | 2772 | 0 | 0 | 0 | 0 | 0 | 0 | 0 | 0
1273 | 47678167 | 47678158 | 30341857 | 111 | 1 | 1 | 1 | 2-100-04 |  | Рабочий 4 разряда | 1369 | 1013 | чел.-ч | чел.-ч | 1 | 0.45 | 0 | 0 | 0 | 811.79 | 0 | 1 | 1 | )*1,20)*1,15 | 0.621 | 2 | 47678160 | 2773 | 0 | 0 | 0 | 0 | 0 | 0 | 0 | 0
1273 | 47678168 | 47678158 | 30341859 | 111 | 1 | 1 | 1 | 2-100-05 |  | Рабочий 5 разряда | 1369 | 1013 | чел.-ч | чел.-ч | 1 | 0.45 | 0 | 0 | 0 | 932.95 | 0 | 1 | 1 | )*1,20)*1,15 | 0.621 | 2 | 47678161 | 2774 | 0 | 0 | 0 | 0 | 0 | 0 | 0 | 0
1273 | 47678169 | 47678158 | 30341891 | 111 | 1 | 1 | 1 | 4-100-00 |  | Затраты труда машинистов | 1191 | 1013 | чел.-ч. | чел.-ч. | 1 | 0.44 | 0 | 0 | 0 | 0 | 0 | 1 | 2 | )*1,20)*1,15 | 0.6072 | 2 | 47678162 | 2775 | 0 | 0 | 0 | 0 | 0 | 0 | 0 | 0
1273 | 47678170 | 47678158 | 30462974 | 1 | 1 | 1 | 2 | 91.06.06-011 | ФСЭМ-2022, 91.06.06-011, приказ Минстроя России от 18.05.2022 г. № 378/пр | Автогидроподъемники, высота подъема 12 м | 1368 | 1011 | маш.-ч | маш.-ч | 1 | 0.44 | 0 | 346.73 | 492.81 | 0 | 0 | 1 | 0 | )*1,20)*1,15 | 0.6072 | 2 | 47678163 | 2776 | 0 | 0 | 0 | 0 | 0 | 0 | 0 | 0
1273 | 47678171 | 47678158 | 30346387 | 111 | 1 | 1 | 3 | 20.1.01.01 |  | Комплект линейной арматуры для крепления СИП-2 на опоре ВЛИ | 1371 | 1013 | ШТ | ШТ | 1 | 0 | 0 | 0 | 0 | 0 | 1 | 0 | 0 |  | 0 | 2 | 47678164 | 2777 | 0 | 0 | 0 | 0 | 0 | 0 | 0 | 0
1273 | 47678172 | 47678158 | 30346395 | 111 | 1 | 1 | 3 | 20.1.01.11 |  | Комплект линейной арматуры для устройства заземлений на опорах ВЛИ | 1371 | 1013 | ШТ | ШТ | 1 | 0 | 0 | 0 | 0 | 0 | 1 | 0 | 0 |  | 0 | 2 | 47678165 | 2778 | 0 | 0 | 0 | 0 | 0 | 0 | 0 | 0
1278 | 47678189 | 47678175 | 30341848 | 111 | 1 | 1 | 1 | 2-100-02 |  | Рабочий 2 разряда | 1369 | 1013 | чел.-ч | чел.-ч | 1 | 0.99 | 0 | 0 | 0 | 660.33 | 0 | 1 | 1 | )*1,20)*1,15 | 1.3662 | 2 | 47678176 | 2779 | 0 | 0 | 0 | 0 | 0 | 0 | 0 | 0
1278 | 47678190 | 47678175 | 30341851 | 111 | 1 | 1 | 1 | 2-100-03 |  | Рабочий 3 разряда | 1369 | 1013 | чел.-ч | чел.-ч | 1 | 47.29 | 0 | 0 | 0 | 720.91 | 0 | 1 | 1 | )*1,20)*1,15 | 65.2602 | 2 | 47678177 | 2780 | 0 | 0 | 0 | 0 | 0 | 0 | 0 | 0
1278 | 47678191 | 47678175 | 30341857 | 111 | 1 | 1 | 1 | 2-100-04 |  | Рабочий 4 разряда | 1369 | 1013 | чел.-ч | чел.-ч | 1 | 23.42 | 0 | 0 | 0 | 811.79 | 0 | 1 | 1 | )*1,20)*1,15 | 32.3196 | 2 | 47678178 | 2781 | 0 | 0 | 0 | 0 | 0 | 0 | 0 | 0
1278 | 47678192 | 47678175 | 30341859 | 111 | 1 | 1 | 1 | 2-100-05 |  | Рабочий 5 разряда | 1369 | 1013 | чел.-ч | чел.-ч | 1 | 23.42 | 0 | 0 | 0 | 932.95 | 0 | 1 | 1 | )*1,20)*1,15 | 32.3196 | 2 | 47678179 | 2782 | 0 | 0 | 0 | 0 | 0 | 0 | 0 | 0
1278 | 47678193 | 47678175 | 30341891 | 111 | 1 | 1 | 1 | 4-100-00 |  | Затраты труда машинистов | 1191 | 1013 | чел.-ч. | чел.-ч. | 1 | 24.89 | 0 | 0 | 0 | 0 | 0 | 1 | 2 | )*1,20)*1,15 | 34.3482 | 2 | 47678180 | 2783 | 0 | 0 | 0 | 0 | 0 | 0 | 0 | 0
1278 | 47678194 | 47678175 | 30462801 | 1 | 1 | 1 | 2 | 91.05.05-015 | ФСЭМ-2022, 91.05.05-015, приказ Минстроя России от 18.05.2022 г. № 378/пр | Краны на автомобильном ходу, грузоподъемность 16 т | 1368 | 1011 | маш.-ч | маш.-ч | 1 | 0.75 | 0 | 1626.29 | 1090.46 | 0 | 0 | 1 | 0 | )*1,20)*1,15 | 1.035 | 2 | 47678181 | 2784 | 0 | 0 | 0 | 0 | 0 | 0 | 0 | 0
1278 | 47678195 | 47678175 | 30462935 | 1 | 1 | 1 | 2 | 91.06.03-055 | ФСЭМ-2022, 91.06.03-055, приказ Минстроя России от 18.05.2022 г. № 378/пр | Лебедки электрические тяговым усилием 19,62 кН (2 т) | 1368 | 1011 | маш.-ч | маш.-ч | 1 | 0.81 | 0 | 11.45 | 0 | 0 | 0 | 1 | 0 | )*1,20)*1,15 | 1.1178 | 2 | 47678182 | 2785 | 0 | 0 | 0 | 0 | 0 | 0 | 0 | 0
1278 | 47678196 | 47678175 | 30462974 | 1 | 1 | 1 | 2 | 91.06.06-011 | ФСЭМ-2022, 91.06.06-011, приказ Минстроя России от 18.05.2022 г. № 378/пр | Автогидроподъемники, высота подъема 12 м | 1368 | 1011 | маш.-ч | маш.-ч | 1 | 22.74 | 0 | 346.73 | 492.81 | 0 | 0 | 1 | 0 | )*1,20)*1,15 | 31.3812 | 2 | 47678183 | 2786 | 0 | 0 | 0 | 0 | 0 | 0 | 0 | 0
1278 | 47678197 | 47678175 | 30463686 | 1 | 1 | 1 | 2 | 91.14.02-001 | ФСЭМ-2022 доп.7, 91.14.02-001, приказ Минстроя России от 02.08.2023 г. № 551/пр | Автомобили бортовые, грузоподъемность до 5 т | 1368 | 1011 | маш.-ч | маш.-ч | 1 | 0.59 | 0 | 641.7 | 811.79 | 0 | 0 | 1 | 0 | )*1,20)*1,15 | 0.8142 | 2 | 47678184 | 2787 | 0 | 0 | 0 | 0 | 0 | 0 | 0 | 0
1278 | 47678198 | 47678175 | 30463882 | 1 | 1 | 1 | 2 | 91.17.04-544 | ФСЭМ-2022, 91.17.04-544, приказ Минстроя России от 18.05.2022 г. № 378/пр | Генераторы бензиновые портативные, мощность до 6 кВт | 1368 | 1011 | маш.-ч | маш.-ч | 1 | 0.81 | 0 | 192.86 | 811.79 | 0 | 0 | 1 | 0 | )*1,20)*1,15 | 1.1178 | 2 | 47678185 | 2788 | 0 | 0 | 0 | 0 | 0 | 0 | 0 | 0
1278 | 47678199 | 47678175 | 30346387 | 111 | 1 | 1 | 3 | 20.1.01.01 |  | Комплект линейной арматуры для крепления СИП-2 на опоре ВЛИ | 1371 | 1013 | ШТ | ШТ | 1 | 0 | 0 | 0 | 0 | 0 | 1 | 0 | 0 |  | 0 | 2 | 47678186 | 2789 | 0 | 0 | 0 | 0 | 0 | 0 | 0 | 0
1278 | 47678200 | 47678175 | 30346395 | 111 | 1 | 1 | 3 | 20.1.01.11 |  | Комплект линейной арматуры для устройства заземлений на опорах ВЛИ | 1371 | 1013 | ШТ | ШТ | 1 | 0 | 0 | 0 | 0 | 0 | 1 | 0 | 0 |  | 0 | 2 | 47678187 | 2790 | 0 | 0 | 0 | 0 | 0 | 0 | 0 | 0
1278 | 47678201 | 47678175 | 30346552 | 111 | 1 | 1 | 3 | 21.2.01.01 |  | Провода самонесущие изолированные для ВЛИ | 1477 | 1013 | 1000 м | 1000 М | 1 | 0 | 0 | 0 | 0 | 0 | 1 | 0 | 0 |  | 0 | 2 | 47678188 | 2791 | 0 | 0 | 0 | 0 | 0 | 0 | 0 | 0
1279 | 47678189 | 47678175 | 30341848 | 111 | 1 | 1 | 1 | 2-100-02 |  | Рабочий 2 разряда | 1369 | 1013 | чел.-ч | чел.-ч | 1 | 0.99 | 0 | 0 | 0 | 660.33 | 0 | 1 | 1 | )*1,20)*1,15 | 1.3662 | 2 | 47678176 | 2792 | 0 | 0 | 0 | 0 | 0 | 0 | 0 | 0
1279 | 47678190 | 47678175 | 30341851 | 111 | 1 | 1 | 1 | 2-100-03 |  | Рабочий 3 разряда | 1369 | 1013 | чел.-ч | чел.-ч | 1 | 47.29 | 0 | 0 | 0 | 720.91 | 0 | 1 | 1 | )*1,20)*1,15 | 65.2602 | 2 | 47678177 | 2793 | 0 | 0 | 0 | 0 | 0 | 0 | 0 | 0
1279 | 47678191 | 47678175 | 30341857 | 111 | 1 | 1 | 1 | 2-100-04 |  | Рабочий 4 разряда | 1369 | 1013 | чел.-ч | чел.-ч | 1 | 23.42 | 0 | 0 | 0 | 811.79 | 0 | 1 | 1 | )*1,20)*1,15 | 32.3196 | 2 | 47678178 | 2794 | 0 | 0 | 0 | 0 | 0 | 0 | 0 | 0
1279 | 47678192 | 47678175 | 30341859 | 111 | 1 | 1 | 1 | 2-100-05 |  | Рабочий 5 разряда | 1369 | 1013 | чел.-ч | чел.-ч | 1 | 23.42 | 0 | 0 | 0 | 932.95 | 0 | 1 | 1 | )*1,20)*1,15 | 32.3196 | 2 | 47678179 | 2795 | 0 | 0 | 0 | 0 | 0 | 0 | 0 | 0
1279 | 47678193 | 47678175 | 30341891 | 111 | 1 | 1 | 1 | 4-100-00 |  | Затраты труда машинистов | 1191 | 1013 | чел.-ч. | чел.-ч. | 1 | 24.89 | 0 | 0 | 0 | 0 | 0 | 1 | 2 | )*1,20)*1,15 | 34.3482 | 2 | 47678180 | 2796 | 0 | 0 | 0 | 0 | 0 | 0 | 0 | 0
1279 | 47678194 | 47678175 | 30462801 | 1 | 1 | 1 | 2 | 91.05.05-015 | ФСЭМ-2022, 91.05.05-015, приказ Минстроя России от 18.05.2022 г. № 378/пр | Краны на автомобильном ходу, грузоподъемность 16 т | 1368 | 1011 | маш.-ч | маш.-ч | 1 | 0.75 | 0 | 1626.29 | 1090.46 | 0 | 0 | 1 | 0 | )*1,20)*1,15 | 1.035 | 2 | 47678181 | 2797 | 0 | 0 | 0 | 0 | 0 | 0 | 0 | 0
1279 | 47678195 | 47678175 | 30462935 | 1 | 1 | 1 | 2 | 91.06.03-055 | ФСЭМ-2022, 91.06.03-055, приказ Минстроя России от 18.05.2022 г. № 378/пр | Лебедки электрические тяговым усилием 19,62 кН (2 т) | 1368 | 1011 | маш.-ч | маш.-ч | 1 | 0.81 | 0 | 11.45 | 0 | 0 | 0 | 1 | 0 | )*1,20)*1,15 | 1.1178 | 2 | 47678182 | 2798 | 0 | 0 | 0 | 0 | 0 | 0 | 0 | 0
1279 | 47678196 | 47678175 | 30462974 | 1 | 1 | 1 | 2 | 91.06.06-011 | ФСЭМ-2022, 91.06.06-011, приказ Минстроя России от 18.05.2022 г. № 378/пр | Автогидроподъемники, высота подъема 12 м | 1368 | 1011 | маш.-ч | маш.-ч | 1 | 22.74 | 0 | 346.73 | 492.81 | 0 | 0 | 1 | 0 | )*1,20)*1,15 | 31.3812 | 2 | 47678183 | 2799 | 0 | 0 | 0 | 0 | 0 | 0 | 0 | 0
1279 | 47678197 | 47678175 | 30463686 | 1 | 1 | 1 | 2 | 91.14.02-001 | ФСЭМ-2022 доп.7, 91.14.02-001, приказ Минстроя России от 02.08.2023 г. № 551/пр | Автомобили бортовые, грузоподъемность до 5 т | 1368 | 1011 | маш.-ч | маш.-ч | 1 | 0.59 | 0 | 641.7 | 811.79 | 0 | 0 | 1 | 0 | )*1,20)*1,15 | 0.8142 | 2 | 47678184 | 2800 | 0 | 0 | 0 | 0 | 0 | 0 | 0 | 0
1279 | 47678198 | 47678175 | 30463882 | 1 | 1 | 1 | 2 | 91.17.04-544 | ФСЭМ-2022, 91.17.04-544, приказ Минстроя России от 18.05.2022 г. № 378/пр | Генераторы бензиновые портативные, мощность до 6 кВт | 1368 | 1011 | маш.-ч | маш.-ч | 1 | 0.81 | 0 | 192.86 | 811.79 | 0 | 0 | 1 | 0 | )*1,20)*1,15 | 1.1178 | 2 | 47678185 | 2801 | 0 | 0 | 0 | 0 | 0 | 0 | 0 | 0
1279 | 47678199 | 47678175 | 30346387 | 111 | 1 | 1 | 3 | 20.1.01.01 |  | Комплект линейной арматуры для крепления СИП-2 на опоре ВЛИ | 1371 | 1013 | ШТ | ШТ | 1 | 0 | 0 | 0 | 0 | 0 | 1 | 0 | 0 |  | 0 | 2 | 47678186 | 2802 | 0 | 0 | 0 | 0 | 0 | 0 | 0 | 0
1279 | 47678200 | 47678175 | 30346395 | 111 | 1 | 1 | 3 | 20.1.01.11 |  | Комплект линейной арматуры для устройства заземлений на опорах ВЛИ | 1371 | 1013 | ШТ | ШТ | 1 | 0 | 0 | 0 | 0 | 0 | 1 | 0 | 0 |  | 0 | 2 | 47678187 | 2803 | 0 | 0 | 0 | 0 | 0 | 0 | 0 | 0
1279 | 47678201 | 47678175 | 30346552 | 111 | 1 | 1 | 3 | 21.2.01.01 |  | Провода самонесущие изолированные для ВЛИ | 1477 | 1013 | 1000 м | 1000 М | 1 | 0 | 0 | 0 | 0 | 0 | 1 | 0 | 0 |  | 0 | 2 | 47678188 | 2804 | 0 | 0 | 0 | 0 | 0 | 0 | 0 | 0
1288 | 47678220 | 47678206 | 30341848 | 111 | 1 | 1 | 1 | 2-100-02 |  | Рабочий 2 разряда | 1369 | 1013 | чел.-ч | чел.-ч | 1 | 0.99 | 0 | 0 | 0 | 660.33 | 0 | 1 | 1 |  | 0.99 | 2 | 47678207 | 2805 | 0 | 0 | 0 | 0 | 0 | 0 | 0 | 0
1288 | 47678221 | 47678206 | 30341851 | 111 | 1 | 1 | 1 | 2-100-03 |  | Рабочий 3 разряда | 1369 | 1013 | чел.-ч | чел.-ч | 1 | 47.29 | 0 | 0 | 0 | 720.91 | 0 | 1 | 1 |  | 47.29 | 2 | 47678208 | 2806 | 0 | 0 | 0 | 0 | 0 | 0 | 0 | 0
1288 | 47678222 | 47678206 | 30341857 | 111 | 1 | 1 | 1 | 2-100-04 |  | Рабочий 4 разряда | 1369 | 1013 | чел.-ч | чел.-ч | 1 | 23.42 | 0 | 0 | 0 | 811.79 | 0 | 1 | 1 |  | 23.42 | 2 | 47678209 | 2807 | 0 | 0 | 0 | 0 | 0 | 0 | 0 | 0
1288 | 47678223 | 47678206 | 30341859 | 111 | 1 | 1 | 1 | 2-100-05 |  | Рабочий 5 разряда | 1369 | 1013 | чел.-ч | чел.-ч | 1 | 23.42 | 0 | 0 | 0 | 932.95 | 0 | 1 | 1 |  | 23.42 | 2 | 47678210 | 2808 | 0 | 0 | 0 | 0 | 0 | 0 | 0 | 0
1288 | 47678224 | 47678206 | 30341891 | 111 | 1 | 1 | 1 | 4-100-00 |  | Затраты труда машинистов | 1191 | 1013 | чел.-ч. | чел.-ч. | 1 | 24.89 | 0 | 0 | 0 | 0 | 0 | 1 | 2 |  | 24.89 | 2 | 47678211 | 2809 | 0 | 0 | 0 | 0 | 0 | 0 | 0 | 0
1288 | 47678225 | 47678206 | 30462801 | 1 | 1 | 1 | 2 | 91.05.05-015 | ФСЭМ-2022, 91.05.05-015, приказ Минстроя России от 18.05.2022 г. № 378/пр | Краны на автомобильном ходу, грузоподъемность 16 т | 1368 | 1011 | маш.-ч | маш.-ч | 1 | 0.75 | 0 | 1626.29 | 1090.46 | 0 | 0 | 1 | 0 |  | 0.75 | 2 | 47678212 | 2810 | 0 | 0 | 0 | 0 | 0 | 0 | 0 | 0
1288 | 47678226 | 47678206 | 30462935 | 1 | 1 | 1 | 2 | 91.06.03-055 | ФСЭМ-2022, 91.06.03-055, приказ Минстроя России от 18.05.2022 г. № 378/пр | Лебедки электрические тяговым усилием 19,62 кН (2 т) | 1368 | 1011 | маш.-ч | маш.-ч | 1 | 0.81 | 0 | 11.45 | 0 | 0 | 0 | 1 | 0 |  | 0.81 | 2 | 47678213 | 2811 | 0 | 0 | 0 | 0 | 0 | 0 | 0 | 0
1288 | 47678227 | 47678206 | 30462974 | 1 | 1 | 1 | 2 | 91.06.06-011 | ФСЭМ-2022, 91.06.06-011, приказ Минстроя России от 18.05.2022 г. № 378/пр | Автогидроподъемники, высота подъема 12 м | 1368 | 1011 | маш.-ч | маш.-ч | 1 | 22.74 | 0 | 346.73 | 492.81 | 0 | 0 | 1 | 0 |  | 22.74 | 2 | 47678214 | 2812 | 0 | 0 | 0 | 0 | 0 | 0 | 0 | 0
1288 | 47678228 | 47678206 | 30463686 | 1 | 1 | 1 | 2 | 91.14.02-001 | ФСЭМ-2022 доп.7, 91.14.02-001, приказ Минстроя России от 02.08.2023 г. № 551/пр | Автомобили бортовые, грузоподъемность до 5 т | 1368 | 1011 | маш.-ч | маш.-ч | 1 | 0.59 | 0 | 641.7 | 811.79 | 0 | 0 | 1 | 0 |  | 0.59 | 2 | 47678215 | 2813 | 0 | 0 | 0 | 0 | 0 | 0 | 0 | 0
1288 | 47678229 | 47678206 | 30463882 | 1 | 1 | 1 | 2 | 91.17.04-544 | ФСЭМ-2022, 91.17.04-544, приказ Минстроя России от 18.05.2022 г. № 378/пр | Генераторы бензиновые портативные, мощность до 6 кВт | 1368 | 1011 | маш.-ч | маш.-ч | 1 | 0.81 | 0 | 192.86 | 811.79 | 0 | 0 | 1 | 0 |  | 0.81 | 2 | 47678216 | 2814 | 0 | 0 | 0 | 0 | 0 | 0 | 0 | 0
1288 | 47678230 | 47678206 | 30346387 | 111 | 1 | 1 | 3 | 20.1.01.01 |  | Комплект линейной арматуры для крепления СИП-2 на опоре ВЛИ | 1371 | 1013 | ШТ | ШТ | 1 | 0 | 0 | 0 | 0 | 0 | 1 | 0 | 0 |  | 0 | 2 | 47678217 | 2815 | 0 | 0 | 0 | 0 | 0 | 0 | 0 | 0
1288 | 47678231 | 47678206 | 30346395 | 111 | 1 | 1 | 3 | 20.1.01.11 |  | Комплект линейной арматуры для устройства заземлений на опорах ВЛИ | 1371 | 1013 | ШТ | ШТ | 1 | 0 | 0 | 0 | 0 | 0 | 1 | 0 | 0 |  | 0 | 2 | 47678218 | 2816 | 0 | 0 | 0 | 0 | 0 | 0 | 0 | 0
1288 | 47678232 | 47678206 | 30346552 | 111 | 1 | 1 | 3 | 21.2.01.01 |  | Провода самонесущие изолированные для ВЛИ | 1477 | 1013 | 1000 м | 1000 М | 1 | 0 | 0 | 0 | 0 | 0 | 1 | 0 | 0 |  | 0 | 2 | 47678219 | 2817 | 0 | 0 | 0 | 0 | 0 | 0 | 0 | 0
1289 | 47678220 | 47678206 | 30341848 | 111 | 1 | 1 | 1 | 2-100-02 |  | Рабочий 2 разряда | 1369 | 1013 | чел.-ч | чел.-ч | 1 | 0.99 | 0 | 0 | 0 | 660.33 | 0 | 1 | 1 |  | 0.99 | 2 | 47678207 | 2818 | 0 | 0 | 0 | 0 | 0 | 0 | 0 | 0
1289 | 47678221 | 47678206 | 30341851 | 111 | 1 | 1 | 1 | 2-100-03 |  | Рабочий 3 разряда | 1369 | 1013 | чел.-ч | чел.-ч | 1 | 47.29 | 0 | 0 | 0 | 720.91 | 0 | 1 | 1 |  | 47.29 | 2 | 47678208 | 2819 | 0 | 0 | 0 | 0 | 0 | 0 | 0 | 0
1289 | 47678222 | 47678206 | 30341857 | 111 | 1 | 1 | 1 | 2-100-04 |  | Рабочий 4 разряда | 1369 | 1013 | чел.-ч | чел.-ч | 1 | 23.42 | 0 | 0 | 0 | 811.79 | 0 | 1 | 1 |  | 23.42 | 2 | 47678209 | 2820 | 0 | 0 | 0 | 0 | 0 | 0 | 0 | 0
1289 | 47678223 | 47678206 | 30341859 | 111 | 1 | 1 | 1 | 2-100-05 |  | Рабочий 5 разряда | 1369 | 1013 | чел.-ч | чел.-ч | 1 | 23.42 | 0 | 0 | 0 | 932.95 | 0 | 1 | 1 |  | 23.42 | 2 | 47678210 | 2821 | 0 | 0 | 0 | 0 | 0 | 0 | 0 | 0
1289 | 47678224 | 47678206 | 30341891 | 111 | 1 | 1 | 1 | 4-100-00 |  | Затраты труда машинистов | 1191 | 1013 | чел.-ч. | чел.-ч. | 1 | 24.89 | 0 | 0 | 0 | 0 | 0 | 1 | 2 |  | 24.89 | 2 | 47678211 | 2822 | 0 | 0 | 0 | 0 | 0 | 0 | 0 | 0
1289 | 47678225 | 47678206 | 30462801 | 1 | 1 | 1 | 2 | 91.05.05-015 | ФСЭМ-2022, 91.05.05-015, приказ Минстроя России от 18.05.2022 г. № 378/пр | Краны на автомобильном ходу, грузоподъемность 16 т | 1368 | 1011 | маш.-ч | маш.-ч | 1 | 0.75 | 0 | 1626.29 | 1090.46 | 0 | 0 | 1 | 0 |  | 0.75 | 2 | 47678212 | 2823 | 0 | 0 | 0 | 0 | 0 | 0 | 0 | 0
1289 | 47678226 | 47678206 | 30462935 | 1 | 1 | 1 | 2 | 91.06.03-055 | ФСЭМ-2022, 91.06.03-055, приказ Минстроя России от 18.05.2022 г. № 378/пр | Лебедки электрические тяговым усилием 19,62 кН (2 т) | 1368 | 1011 | маш.-ч | маш.-ч | 1 | 0.81 | 0 | 11.45 | 0 | 0 | 0 | 1 | 0 |  | 0.81 | 2 | 47678213 | 2824 | 0 | 0 | 0 | 0 | 0 | 0 | 0 | 0
1289 | 47678227 | 47678206 | 30462974 | 1 | 1 | 1 | 2 | 91.06.06-011 | ФСЭМ-2022, 91.06.06-011, приказ Минстроя России от 18.05.2022 г. № 378/пр | Автогидроподъемники, высота подъема 12 м | 1368 | 1011 | маш.-ч | маш.-ч | 1 | 22.74 | 0 | 346.73 | 492.81 | 0 | 0 | 1 | 0 |  | 22.74 | 2 | 47678214 | 2825 | 0 | 0 | 0 | 0 | 0 | 0 | 0 | 0
1289 | 47678228 | 47678206 | 30463686 | 1 | 1 | 1 | 2 | 91.14.02-001 | ФСЭМ-2022 доп.7, 91.14.02-001, приказ Минстроя России от 02.08.2023 г. № 551/пр | Автомобили бортовые, грузоподъемность до 5 т | 1368 | 1011 | маш.-ч | маш.-ч | 1 | 0.59 | 0 | 641.7 | 811.79 | 0 | 0 | 1 | 0 |  | 0.59 | 2 | 47678215 | 2826 | 0 | 0 | 0 | 0 | 0 | 0 | 0 | 0
1289 | 47678229 | 47678206 | 30463882 | 1 | 1 | 1 | 2 | 91.17.04-544 | ФСЭМ-2022, 91.17.04-544, приказ Минстроя России от 18.05.2022 г. № 378/пр | Генераторы бензиновые портативные, мощность до 6 кВт | 1368 | 1011 | маш.-ч | маш.-ч | 1 | 0.81 | 0 | 192.86 | 811.79 | 0 | 0 | 1 | 0 |  | 0.81 | 2 | 47678216 | 2827 | 0 | 0 | 0 | 0 | 0 | 0 | 0 | 0
1289 | 47678230 | 47678206 | 30346387 | 111 | 1 | 1 | 3 | 20.1.01.01 |  | Комплект линейной арматуры для крепления СИП-2 на опоре ВЛИ | 1371 | 1013 | ШТ | ШТ | 1 | 0 | 0 | 0 | 0 | 0 | 1 | 0 | 0 |  | 0 | 2 | 47678217 | 2828 | 0 | 0 | 0 | 0 | 0 | 0 | 0 | 0
1289 | 47678231 | 47678206 | 30346395 | 111 | 1 | 1 | 3 | 20.1.01.11 |  | Комплект линейной арматуры для устройства заземлений на опорах ВЛИ | 1371 | 1013 | ШТ | ШТ | 1 | 0 | 0 | 0 | 0 | 0 | 1 | 0 | 0 |  | 0 | 2 | 47678218 | 2829 | 0 | 0 | 0 | 0 | 0 | 0 | 0 | 0
1289 | 47678232 | 47678206 | 30346552 | 111 | 1 | 1 | 3 | 21.2.01.01 |  | Провода самонесущие изолированные для ВЛИ | 1477 | 1013 | 1000 м | 1000 М | 1 | 0 | 0 | 0 | 0 | 0 | 1 | 0 | 0 |  | 0 | 2 | 47678219 | 2830 | 0 | 0 | 0 | 0 | 0 | 0 | 0 | 0
1296 | 47678244 | 47678236 | 30341851 | 111 | 1 | 1 | 1 | 2-100-03 |  | Рабочий 3 разряда | 1369 | 1013 | чел.-ч | чел.-ч | 1 | 0.91 | 0 | 0 | 0 | 720.91 | 0 | 1 | 1 | *1,20)*1,15 | 1.2558 | 2 | 47678237 | 2831 | 0 | 0 | 0 | 0 | 0 | 0 | 0 | 0
1296 | 47678245 | 47678236 | 30341857 | 111 | 1 | 1 | 1 | 2-100-04 |  | Рабочий 4 разряда | 1369 | 1013 | чел.-ч | чел.-ч | 1 | 0.45 | 0 | 0 | 0 | 811.79 | 0 | 1 | 1 | *1,20)*1,15 | 0.621 | 2 | 47678238 | 2832 | 0 | 0 | 0 | 0 | 0 | 0 | 0 | 0
1296 | 47678246 | 47678236 | 30341859 | 111 | 1 | 1 | 1 | 2-100-05 |  | Рабочий 5 разряда | 1369 | 1013 | чел.-ч | чел.-ч | 1 | 0.45 | 0 | 0 | 0 | 932.95 | 0 | 1 | 1 | *1,20)*1,15 | 0.621 | 2 | 47678239 | 2833 | 0 | 0 | 0 | 0 | 0 | 0 | 0 | 0
1296 | 47678247 | 47678236 | 30341891 | 111 | 1 | 1 | 1 | 4-100-00 |  | Затраты труда машинистов | 1191 | 1013 | чел.-ч. | чел.-ч. | 1 | 0.44 | 0 | 0 | 0 | 0 | 0 | 1 | 2 | *1,20)*1,15 | 0.6072 | 2 | 47678240 | 2834 | 0 | 0 | 0 | 0 | 0 | 0 | 0 | 0
1296 | 47678248 | 47678236 | 30462974 | 1 | 1 | 1 | 2 | 91.06.06-011 | ФСЭМ-2022, 91.06.06-011, приказ Минстроя России от 18.05.2022 г. № 378/пр | Автогидроподъемники, высота подъема 12 м | 1368 | 1011 | маш.-ч | маш.-ч | 1 | 0.44 | 0 | 346.73 | 492.81 | 0 | 0 | 1 | 0 | *1,20)*1,15 | 0.6072 | 2 | 47678241 | 2835 | 0 | 0 | 0 | 0 | 0 | 0 | 0 | 0
1296 | 47678249 | 47678236 | 30346387 | 111 | 1 | 1 | 3 | 20.1.01.01 |  | Комплект линейной арматуры для крепления СИП-2 на опоре ВЛИ | 1371 | 1013 | ШТ | ШТ | 1 | 0 | 0 | 0 | 0 | 0 | 1 | 0 | 0 |  | 0 | 2 | 47678242 | 2836 | 0 | 0 | 0 | 0 | 0 | 0 | 0 | 0
1296 | 47678250 | 47678236 | 30346395 | 111 | 1 | 1 | 3 | 20.1.01.11 |  | Комплект линейной арматуры для устройства заземлений на опорах ВЛИ | 1371 | 1013 | ШТ | ШТ | 1 | 0 | 0 | 0 | 0 | 0 | 1 | 0 | 0 |  | 0 | 2 | 47678243 | 2837 | 0 | 0 | 0 | 0 | 0 | 0 | 0 | 0
1297 | 47678244 | 47678236 | 30341851 | 111 | 1 | 1 | 1 | 2-100-03 |  | Рабочий 3 разряда | 1369 | 1013 | чел.-ч | чел.-ч | 1 | 0.91 | 0 | 0 | 0 | 720.91 | 0 | 1 | 1 | *1,20)*1,15 | 1.2558 | 2 | 47678237 | 2838 | 0 | 0 | 0 | 0 | 0 | 0 | 0 | 0
1297 | 47678245 | 47678236 | 30341857 | 111 | 1 | 1 | 1 | 2-100-04 |  | Рабочий 4 разряда | 1369 | 1013 | чел.-ч | чел.-ч | 1 | 0.45 | 0 | 0 | 0 | 811.79 | 0 | 1 | 1 | *1,20)*1,15 | 0.621 | 2 | 47678238 | 2839 | 0 | 0 | 0 | 0 | 0 | 0 | 0 | 0
1297 | 47678246 | 47678236 | 30341859 | 111 | 1 | 1 | 1 | 2-100-05 |  | Рабочий 5 разряда | 1369 | 1013 | чел.-ч | чел.-ч | 1 | 0.45 | 0 | 0 | 0 | 932.95 | 0 | 1 | 1 | *1,20)*1,15 | 0.621 | 2 | 47678239 | 2840 | 0 | 0 | 0 | 0 | 0 | 0 | 0 | 0
1297 | 47678247 | 47678236 | 30341891 | 111 | 1 | 1 | 1 | 4-100-00 |  | Затраты труда машинистов | 1191 | 1013 | чел.-ч. | чел.-ч. | 1 | 0.44 | 0 | 0 | 0 | 0 | 0 | 1 | 2 | *1,20)*1,15 | 0.6072 | 2 | 47678240 | 2841 | 0 | 0 | 0 | 0 | 0 | 0 | 0 | 0
1297 | 47678248 | 47678236 | 30462974 | 1 | 1 | 1 | 2 | 91.06.06-011 | ФСЭМ-2022, 91.06.06-011, приказ Минстроя России от 18.05.2022 г. № 378/пр | Автогидроподъемники, высота подъема 12 м | 1368 | 1011 | маш.-ч | маш.-ч | 1 | 0.44 | 0 | 346.73 | 492.81 | 0 | 0 | 1 | 0 | *1,20)*1,15 | 0.6072 | 2 | 47678241 | 2842 | 0 | 0 | 0 | 0 | 0 | 0 | 0 | 0
1297 | 47678249 | 47678236 | 30346387 | 111 | 1 | 1 | 3 | 20.1.01.01 |  | Комплект линейной арматуры для крепления СИП-2 на опоре ВЛИ | 1371 | 1013 | ШТ | ШТ | 1 | 0 | 0 | 0 | 0 | 0 | 1 | 0 | 0 |  | 0 | 2 | 47678242 | 2843 | 0 | 0 | 0 | 0 | 0 | 0 | 0 | 0
1297 | 47678250 | 47678236 | 30346395 | 111 | 1 | 1 | 3 | 20.1.01.11 |  | Комплект линейной арматуры для устройства заземлений на опорах ВЛИ | 1371 | 1013 | ШТ | ШТ | 1 | 0 | 0 | 0 | 0 | 0 | 1 | 0 | 0 |  | 0 | 2 | 47678243 | 2844 | 0 | 0 | 0 | 0 | 0 | 0 | 0 | 0
1302 | 47678261 | 47678253 | 30341851 | 111 | 1 | 1 | 1 | 2-100-03 |  | Рабочий 3 разряда | 1369 | 1013 | чел.-ч | чел.-ч | 1 | 0.91 | 0 | 0 | 0 | 720.91 | 0 | 1 | 1 | *1,20 | 1.092 | 2 | 47678254 | 2845 | 0 | 0 | 0 | 0 | 0 | 0 | 0 | 0
1302 | 47678262 | 47678253 | 30341857 | 111 | 1 | 1 | 1 | 2-100-04 |  | Рабочий 4 разряда | 1369 | 1013 | чел.-ч | чел.-ч | 1 | 0.45 | 0 | 0 | 0 | 811.79 | 0 | 1 | 1 | *1,20 | 0.54 | 2 | 47678255 | 2846 | 0 | 0 | 0 | 0 | 0 | 0 | 0 | 0
1302 | 47678263 | 47678253 | 30341859 | 111 | 1 | 1 | 1 | 2-100-05 |  | Рабочий 5 разряда | 1369 | 1013 | чел.-ч | чел.-ч | 1 | 0.45 | 0 | 0 | 0 | 932.95 | 0 | 1 | 1 | *1,20 | 0.54 | 2 | 47678256 | 2847 | 0 | 0 | 0 | 0 | 0 | 0 | 0 | 0
1302 | 47678264 | 47678253 | 30341891 | 111 | 1 | 1 | 1 | 4-100-00 |  | Затраты труда машинистов | 1191 | 1013 | чел.-ч. | чел.-ч. | 1 | 0.44 | 0 | 0 | 0 | 0 | 0 | 1 | 2 | *1,20 | 0.528 | 2 | 47678257 | 2848 | 0 | 0 | 0 | 0 | 0 | 0 | 0 | 0
1302 | 47678265 | 47678253 | 30462974 | 1 | 1 | 1 | 2 | 91.06.06-011 | ФСЭМ-2022, 91.06.06-011, приказ Минстроя России от 18.05.2022 г. № 378/пр | Автогидроподъемники, высота подъема 12 м | 1368 | 1011 | маш.-ч | маш.-ч | 1 | 0.44 | 0 | 346.73 | 492.81 | 0 | 0 | 1 | 0 | *1,20 | 0.528 | 2 | 47678258 | 2849 | 0 | 0 | 0 | 0 | 0 | 0 | 0 | 0
1302 | 47678266 | 47678253 | 30346387 | 111 | 1 | 1 | 3 | 20.1.01.01 |  | Комплект линейной арматуры для крепления СИП-2 на опоре ВЛИ | 1371 | 1013 | ШТ | ШТ | 1 | 0 | 0 | 0 | 0 | 0 | 1 | 0 | 0 |  | 0 | 2 | 47678259 | 2850 | 0 | 0 | 0 | 0 | 0 | 0 | 0 | 0
1302 | 47678267 | 47678253 | 30346395 | 111 | 1 | 1 | 3 | 20.1.01.11 |  | Комплект линейной арматуры для устройства заземлений на опорах ВЛИ | 1371 | 1013 | ШТ | ШТ | 1 | 0 | 0 | 0 | 0 | 0 | 1 | 0 | 0 |  | 0 | 2 | 47678260 | 2851 | 0 | 0 | 0 | 0 | 0 | 0 | 0 | 0
1303 | 47678261 | 47678253 | 30341851 | 111 | 1 | 1 | 1 | 2-100-03 |  | Рабочий 3 разряда | 1369 | 1013 | чел.-ч | чел.-ч | 1 | 0.91 | 0 | 0 | 0 | 720.91 | 0 | 1 | 1 | *1,20 | 1.092 | 2 | 47678254 | 2852 | 0 | 0 | 0 | 0 | 0 | 0 | 0 | 0
1303 | 47678262 | 47678253 | 30341857 | 111 | 1 | 1 | 1 | 2-100-04 |  | Рабочий 4 разряда | 1369 | 1013 | чел.-ч | чел.-ч | 1 | 0.45 | 0 | 0 | 0 | 811.79 | 0 | 1 | 1 | *1,20 | 0.54 | 2 | 47678255 | 2853 | 0 | 0 | 0 | 0 | 0 | 0 | 0 | 0
1303 | 47678263 | 47678253 | 30341859 | 111 | 1 | 1 | 1 | 2-100-05 |  | Рабочий 5 разряда | 1369 | 1013 | чел.-ч | чел.-ч | 1 | 0.45 | 0 | 0 | 0 | 932.95 | 0 | 1 | 1 | *1,20 | 0.54 | 2 | 47678256 | 2854 | 0 | 0 | 0 | 0 | 0 | 0 | 0 | 0
1303 | 47678264 | 47678253 | 30341891 | 111 | 1 | 1 | 1 | 4-100-00 |  | Затраты труда машинистов | 1191 | 1013 | чел.-ч. | чел.-ч. | 1 | 0.44 | 0 | 0 | 0 | 0 | 0 | 1 | 2 | *1,20 | 0.528 | 2 | 47678257 | 2855 | 0 | 0 | 0 | 0 | 0 | 0 | 0 | 0
1303 | 47678265 | 47678253 | 30462974 | 1 | 1 | 1 | 2 | 91.06.06-011 | ФСЭМ-2022, 91.06.06-011, приказ Минстроя России от 18.05.2022 г. № 378/пр | Автогидроподъемники, высота подъема 12 м | 1368 | 1011 | маш.-ч | маш.-ч | 1 | 0.44 | 0 | 346.73 | 492.81 | 0 | 0 | 1 | 0 | *1,20 | 0.528 | 2 | 47678258 | 2856 | 0 | 0 | 0 | 0 | 0 | 0 | 0 | 0
1303 | 47678266 | 47678253 | 30346387 | 111 | 1 | 1 | 3 | 20.1.01.01 |  | Комплект линейной арматуры для крепления СИП-2 на опоре ВЛИ | 1371 | 1013 | ШТ | ШТ | 1 | 0 | 0 | 0 | 0 | 0 | 1 | 0 | 0 |  | 0 | 2 | 47678259 | 2857 | 0 | 0 | 0 | 0 | 0 | 0 | 0 | 0
1303 | 47678267 | 47678253 | 30346395 | 111 | 1 | 1 | 3 | 20.1.01.11 |  | Комплект линейной арматуры для устройства заземлений на опорах ВЛИ | 1371 | 1013 | ШТ | ШТ | 1 | 0 | 0 | 0 | 0 | 0 | 1 | 0 | 0 |  | 0 | 2 | 47678260 | 2858 | 0 | 0 | 0 | 0 | 0 | 0 | 0 | 0
1308 | 47678278 | 47678270 | 30341851 | 111 | 1 | 1 | 1 | 2-100-03 |  | Рабочий 3 разряда | 1369 | 1013 | чел.-ч | чел.-ч | 1 | 0.91 | 0 | 0 | 0 | 720.91 | 0 | 1 | 1 |  | 0.91 | 2 | 47678271 | 2859 | 0 | 0 | 0 | 0 | 0 | 0 | 0 | 0
1308 | 47678279 | 47678270 | 30341857 | 111 | 1 | 1 | 1 | 2-100-04 |  | Рабочий 4 разряда | 1369 | 1013 | чел.-ч | чел.-ч | 1 | 0.45 | 0 | 0 | 0 | 811.79 | 0 | 1 | 1 |  | 0.45 | 2 | 47678272 | 2860 | 0 | 0 | 0 | 0 | 0 | 0 | 0 | 0
1308 | 47678280 | 47678270 | 30341859 | 111 | 1 | 1 | 1 | 2-100-05 |  | Рабочий 5 разряда | 1369 | 1013 | чел.-ч | чел.-ч | 1 | 0.45 | 0 | 0 | 0 | 932.95 | 0 | 1 | 1 |  | 0.45 | 2 | 47678273 | 2861 | 0 | 0 | 0 | 0 | 0 | 0 | 0 | 0
1308 | 47678281 | 47678270 | 30341891 | 111 | 1 | 1 | 1 | 4-100-00 |  | Затраты труда машинистов | 1191 | 1013 | чел.-ч. | чел.-ч. | 1 | 0.44 | 0 | 0 | 0 | 0 | 0 | 1 | 2 |  | 0.44 | 2 | 47678274 | 2862 | 0 | 0 | 0 | 0 | 0 | 0 | 0 | 0
1308 | 47678282 | 47678270 | 30462974 | 1 | 1 | 1 | 2 | 91.06.06-011 | ФСЭМ-2022, 91.06.06-011, приказ Минстроя России от 18.05.2022 г. № 378/пр | Автогидроподъемники, высота подъема 12 м | 1368 | 1011 | маш.-ч | маш.-ч | 1 | 0.44 | 0 | 346.73 | 492.81 | 0 | 0 | 1 | 0 |  | 0.44 | 2 | 47678275 | 2863 | 0 | 0 | 0 | 0 | 0 | 0 | 0 | 0
1308 | 47678283 | 47678270 | 30346387 | 111 | 1 | 1 | 3 | 20.1.01.01 |  | Комплект линейной арматуры для крепления СИП-2 на опоре ВЛИ | 1371 | 1013 | ШТ | ШТ | 1 | 0 | 0 | 0 | 0 | 0 | 1 | 0 | 0 |  | 0 | 2 | 47678276 | 2864 | 0 | 0 | 0 | 0 | 0 | 0 | 0 | 0
1308 | 47678284 | 47678270 | 30346395 | 111 | 1 | 1 | 3 | 20.1.01.11 |  | Комплект линейной арматуры для устройства заземлений на опорах ВЛИ | 1371 | 1013 | ШТ | ШТ | 1 | 0 | 0 | 0 | 0 | 0 | 1 | 0 | 0 |  | 0 | 2 | 47678277 | 2865 | 0 | 0 | 0 | 0 | 0 | 0 | 0 | 0
1309 | 47678278 | 47678270 | 30341851 | 111 | 1 | 1 | 1 | 2-100-03 |  | Рабочий 3 разряда | 1369 | 1013 | чел.-ч | чел.-ч | 1 | 0.91 | 0 | 0 | 0 | 720.91 | 0 | 1 | 1 |  | 0.91 | 2 | 47678271 | 2866 | 0 | 0 | 0 | 0 | 0 | 0 | 0 | 0
1309 | 47678279 | 47678270 | 30341857 | 111 | 1 | 1 | 1 | 2-100-04 |  | Рабочий 4 разряда | 1369 | 1013 | чел.-ч | чел.-ч | 1 | 0.45 | 0 | 0 | 0 | 811.79 | 0 | 1 | 1 |  | 0.45 | 2 | 47678272 | 2867 | 0 | 0 | 0 | 0 | 0 | 0 | 0 | 0
1309 | 47678280 | 47678270 | 30341859 | 111 | 1 | 1 | 1 | 2-100-05 |  | Рабочий 5 разряда | 1369 | 1013 | чел.-ч | чел.-ч | 1 | 0.45 | 0 | 0 | 0 | 932.95 | 0 | 1 | 1 |  | 0.45 | 2 | 47678273 | 2868 | 0 | 0 | 0 | 0 | 0 | 0 | 0 | 0
1309 | 47678281 | 47678270 | 30341891 | 111 | 1 | 1 | 1 | 4-100-00 |  | Затраты труда машинистов | 1191 | 1013 | чел.-ч. | чел.-ч. | 1 | 0.44 | 0 | 0 | 0 | 0 | 0 | 1 | 2 |  | 0.44 | 2 | 47678274 | 2869 | 0 | 0 | 0 | 0 | 0 | 0 | 0 | 0
1309 | 47678282 | 47678270 | 30462974 | 1 | 1 | 1 | 2 | 91.06.06-011 | ФСЭМ-2022, 91.06.06-011, приказ Минстроя России от 18.05.2022 г. № 378/пр | Автогидроподъемники, высота подъема 12 м | 1368 | 1011 | маш.-ч | маш.-ч | 1 | 0.44 | 0 | 346.73 | 492.81 | 0 | 0 | 1 | 0 |  | 0.44 | 2 | 47678275 | 2870 | 0 | 0 | 0 | 0 | 0 | 0 | 0 | 0
1309 | 47678283 | 47678270 | 30346387 | 111 | 1 | 1 | 3 | 20.1.01.01 |  | Комплект линейной арматуры для крепления СИП-2 на опоре ВЛИ | 1371 | 1013 | ШТ | ШТ | 1 | 0 | 0 | 0 | 0 | 0 | 1 | 0 | 0 |  | 0 | 2 | 47678276 | 2871 | 0 | 0 | 0 | 0 | 0 | 0 | 0 | 0
1309 | 47678284 | 47678270 | 30346395 | 111 | 1 | 1 | 3 | 20.1.01.11 |  | Комплект линейной арматуры для устройства заземлений на опорах ВЛИ | 1371 | 1013 | ШТ | ШТ | 1 | 0 | 0 | 0 | 0 | 0 | 1 | 0 | 0 |  | 0 | 2 | 47678277 | 2872 | 0 | 0 | 0 | 0 | 0 | 0 | 0 | 0
1314 | 47678295 | 47678287 | 30341851 | 111 | 1 | 1 | 1 | 2-100-03 |  | Рабочий 3 разряда | 1369 | 1013 | чел.-ч | чел.-ч | 1 | 0.91 | 0 | 0 | 0 | 720.91 | 0 | 1 | 1 |  | 0.91 | 2 | 47678288 | 2873 | 0 | 0 | 0 | 0 | 0 | 0 | 0 | 0
1314 | 47678296 | 47678287 | 30341857 | 111 | 1 | 1 | 1 | 2-100-04 |  | Рабочий 4 разряда | 1369 | 1013 | чел.-ч | чел.-ч | 1 | 0.45 | 0 | 0 | 0 | 811.79 | 0 | 1 | 1 |  | 0.45 | 2 | 47678289 | 2874 | 0 | 0 | 0 | 0 | 0 | 0 | 0 | 0
1314 | 47678297 | 47678287 | 30341859 | 111 | 1 | 1 | 1 | 2-100-05 |  | Рабочий 5 разряда | 1369 | 1013 | чел.-ч | чел.-ч | 1 | 0.45 | 0 | 0 | 0 | 932.95 | 0 | 1 | 1 |  | 0.45 | 2 | 47678290 | 2875 | 0 | 0 | 0 | 0 | 0 | 0 | 0 | 0
1314 | 47678298 | 47678287 | 30341891 | 111 | 1 | 1 | 1 | 4-100-00 |  | Затраты труда машинистов | 1191 | 1013 | чел.-ч. | чел.-ч. | 1 | 0.44 | 0 | 0 | 0 | 0 | 0 | 1 | 2 |  | 0.44 | 2 | 47678291 | 2876 | 0 | 0 | 0 | 0 | 0 | 0 | 0 | 0
1314 | 47678299 | 47678287 | 30462974 | 1 | 1 | 1 | 2 | 91.06.06-011 | ФСЭМ-2022, 91.06.06-011, приказ Минстроя России от 18.05.2022 г. № 378/пр | Автогидроподъемники, высота подъема 12 м | 1368 | 1011 | маш.-ч | маш.-ч | 1 | 0.44 | 0 | 346.73 | 492.81 | 0 | 0 | 1 | 0 |  | 0.44 | 2 | 47678292 | 2877 | 0 | 0 | 0 | 0 | 0 | 0 | 0 | 0
1314 | 47678300 | 47678287 | 30346387 | 111 | 1 | 1 | 3 | 20.1.01.01 |  | Комплект линейной арматуры для крепления СИП-2 на опоре ВЛИ | 1371 | 1013 | ШТ | ШТ | 1 | 0 | 0 | 0 | 0 | 0 | 1 | 0 | 0 |  | 0 | 2 | 47678293 | 2878 | 0 | 0 | 0 | 0 | 0 | 0 | 0 | 0
1314 | 47678301 | 47678287 | 30346395 | 111 | 1 | 1 | 3 | 20.1.01.11 |  | Комплект линейной арматуры для устройства заземлений на опорах ВЛИ | 1371 | 1013 | ШТ | ШТ | 1 | 0 | 0 | 0 | 0 | 0 | 1 | 0 | 0 |  | 0 | 2 | 47678294 | 2879 | 0 | 0 | 0 | 0 | 0 | 0 | 0 | 0
1315 | 47678295 | 47678287 | 30341851 | 111 | 1 | 1 | 1 | 2-100-03 |  | Рабочий 3 разряда | 1369 | 1013 | чел.-ч | чел.-ч | 1 | 0.91 | 0 | 0 | 0 | 720.91 | 0 | 1 | 1 |  | 0.91 | 2 | 47678288 | 2880 | 0 | 0 | 0 | 0 | 0 | 0 | 0 | 0
1315 | 47678296 | 47678287 | 30341857 | 111 | 1 | 1 | 1 | 2-100-04 |  | Рабочий 4 разряда | 1369 | 1013 | чел.-ч | чел.-ч | 1 | 0.45 | 0 | 0 | 0 | 811.79 | 0 | 1 | 1 |  | 0.45 | 2 | 47678289 | 2881 | 0 | 0 | 0 | 0 | 0 | 0 | 0 | 0
1315 | 47678297 | 47678287 | 30341859 | 111 | 1 | 1 | 1 | 2-100-05 |  | Рабочий 5 разряда | 1369 | 1013 | чел.-ч | чел.-ч | 1 | 0.45 | 0 | 0 | 0 | 932.95 | 0 | 1 | 1 |  | 0.45 | 2 | 47678290 | 2882 | 0 | 0 | 0 | 0 | 0 | 0 | 0 | 0
1315 | 47678298 | 47678287 | 30341891 | 111 | 1 | 1 | 1 | 4-100-00 |  | Затраты труда машинистов | 1191 | 1013 | чел.-ч. | чел.-ч. | 1 | 0.44 | 0 | 0 | 0 | 0 | 0 | 1 | 2 |  | 0.44 | 2 | 47678291 | 2883 | 0 | 0 | 0 | 0 | 0 | 0 | 0 | 0
1315 | 47678299 | 47678287 | 30462974 | 1 | 1 | 1 | 2 | 91.06.06-011 | ФСЭМ-2022, 91.06.06-011, приказ Минстроя России от 18.05.2022 г. № 378/пр | Автогидроподъемники, высота подъема 12 м | 1368 | 1011 | маш.-ч | маш.-ч | 1 | 0.44 | 0 | 346.73 | 492.81 | 0 | 0 | 1 | 0 |  | 0.44 | 2 | 47678292 | 2884 | 0 | 0 | 0 | 0 | 0 | 0 | 0 | 0
1315 | 47678300 | 47678287 | 30346387 | 111 | 1 | 1 | 3 | 20.1.01.01 |  | Комплект линейной арматуры для крепления СИП-2 на опоре ВЛИ | 1371 | 1013 | ШТ | ШТ | 1 | 0 | 0 | 0 | 0 | 0 | 1 | 0 | 0 |  | 0 | 2 | 47678293 | 2885 | 0 | 0 | 0 | 0 | 0 | 0 | 0 | 0
1315 | 47678301 | 47678287 | 30346395 | 111 | 1 | 1 | 3 | 20.1.01.11 |  | Комплект линейной арматуры для устройства заземлений на опорах ВЛИ | 1371 | 1013 | ШТ | ШТ | 1 | 0 | 0 | 0 | 0 | 0 | 1 | 0 | 0 |  | 0 | 2 | 47678294 | 2886 | 0 | 0 | 0 | 0 | 0 | 0 | 0 | 0
1320 | 47678312 | 47678304 | 30341851 | 111 | 1 | 1 | 1 | 2-100-03 |  | Рабочий 3 разряда | 1369 | 1013 | чел.-ч | чел.-ч | 1 | 0.91 | 0 | 0 | 0 | 720.91 | 0 | 1 | 1 | )*1,20)*1,15 | 1.2558 | 2 | 47678305 | 2887 | 0 | 0 | 0 | 0 | 0 | 0 | 0 | 0
1320 | 47678313 | 47678304 | 30341857 | 111 | 1 | 1 | 1 | 2-100-04 |  | Рабочий 4 разряда | 1369 | 1013 | чел.-ч | чел.-ч | 1 | 0.45 | 0 | 0 | 0 | 811.79 | 0 | 1 | 1 | )*1,20)*1,15 | 0.621 | 2 | 47678306 | 2888 | 0 | 0 | 0 | 0 | 0 | 0 | 0 | 0
1320 | 47678314 | 47678304 | 30341859 | 111 | 1 | 1 | 1 | 2-100-05 |  | Рабочий 5 разряда | 1369 | 1013 | чел.-ч | чел.-ч | 1 | 0.45 | 0 | 0 | 0 | 932.95 | 0 | 1 | 1 | )*1,20)*1,15 | 0.621 | 2 | 47678307 | 2889 | 0 | 0 | 0 | 0 | 0 | 0 | 0 | 0
1320 | 47678315 | 47678304 | 30341891 | 111 | 1 | 1 | 1 | 4-100-00 |  | Затраты труда машинистов | 1191 | 1013 | чел.-ч. | чел.-ч. | 1 | 0.44 | 0 | 0 | 0 | 0 | 0 | 1 | 2 | )*1,20)*1,15 | 0.6072 | 2 | 47678308 | 2890 | 0 | 0 | 0 | 0 | 0 | 0 | 0 | 0
1320 | 47678316 | 47678304 | 30462974 | 1 | 1 | 1 | 2 | 91.06.06-011 | ФСЭМ-2022, 91.06.06-011, приказ Минстроя России от 18.05.2022 г. № 378/пр | Автогидроподъемники, высота подъема 12 м | 1368 | 1011 | маш.-ч | маш.-ч | 1 | 0.44 | 0 | 346.73 | 492.81 | 0 | 0 | 1 | 0 | )*1,20)*1,15 | 0.6072 | 2 | 47678309 | 2891 | 0 | 0 | 0 | 0 | 0 | 0 | 0 | 0
1320 | 47678317 | 47678304 | 30346387 | 111 | 1 | 1 | 3 | 20.1.01.01 |  | Комплект линейной арматуры для крепления СИП-2 на опоре ВЛИ | 1371 | 1013 | ШТ | ШТ | 1 | 0 | 0 | 0 | 0 | 0 | 1 | 0 | 0 |  | 0 | 2 | 47678310 | 2892 | 0 | 0 | 0 | 0 | 0 | 0 | 0 | 0
1320 | 47678318 | 47678304 | 30346395 | 111 | 1 | 1 | 3 | 20.1.01.11 |  | Комплект линейной арматуры для устройства заземлений на опорах ВЛИ | 1371 | 1013 | ШТ | ШТ | 1 | 0 | 0 | 0 | 0 | 0 | 1 | 0 | 0 |  | 0 | 2 | 47678311 | 2893 | 0 | 0 | 0 | 0 | 0 | 0 | 0 | 0
1321 | 47678312 | 47678304 | 30341851 | 111 | 1 | 1 | 1 | 2-100-03 |  | Рабочий 3 разряда | 1369 | 1013 | чел.-ч | чел.-ч | 1 | 0.91 | 0 | 0 | 0 | 720.91 | 0 | 1 | 1 | )*1,20)*1,15 | 1.2558 | 2 | 47678305 | 2894 | 0 | 0 | 0 | 0 | 0 | 0 | 0 | 0
1321 | 47678313 | 47678304 | 30341857 | 111 | 1 | 1 | 1 | 2-100-04 |  | Рабочий 4 разряда | 1369 | 1013 | чел.-ч | чел.-ч | 1 | 0.45 | 0 | 0 | 0 | 811.79 | 0 | 1 | 1 | )*1,20)*1,15 | 0.621 | 2 | 47678306 | 2895 | 0 | 0 | 0 | 0 | 0 | 0 | 0 | 0
1321 | 47678314 | 47678304 | 30341859 | 111 | 1 | 1 | 1 | 2-100-05 |  | Рабочий 5 разряда | 1369 | 1013 | чел.-ч | чел.-ч | 1 | 0.45 | 0 | 0 | 0 | 932.95 | 0 | 1 | 1 | )*1,20)*1,15 | 0.621 | 2 | 47678307 | 2896 | 0 | 0 | 0 | 0 | 0 | 0 | 0 | 0
1321 | 47678315 | 47678304 | 30341891 | 111 | 1 | 1 | 1 | 4-100-00 |  | Затраты труда машинистов | 1191 | 1013 | чел.-ч. | чел.-ч. | 1 | 0.44 | 0 | 0 | 0 | 0 | 0 | 1 | 2 | )*1,20)*1,15 | 0.6072 | 2 | 47678308 | 2897 | 0 | 0 | 0 | 0 | 0 | 0 | 0 | 0
1321 | 47678316 | 47678304 | 30462974 | 1 | 1 | 1 | 2 | 91.06.06-011 | ФСЭМ-2022, 91.06.06-011, приказ Минстроя России от 18.05.2022 г. № 378/пр | Автогидроподъемники, высота подъема 12 м | 1368 | 1011 | маш.-ч | маш.-ч | 1 | 0.44 | 0 | 346.73 | 492.81 | 0 | 0 | 1 | 0 | )*1,20)*1,15 | 0.6072 | 2 | 47678309 | 2898 | 0 | 0 | 0 | 0 | 0 | 0 | 0 | 0
1321 | 47678317 | 47678304 | 30346387 | 111 | 1 | 1 | 3 | 20.1.01.01 |  | Комплект линейной арматуры для крепления СИП-2 на опоре ВЛИ | 1371 | 1013 | ШТ | ШТ | 1 | 0 | 0 | 0 | 0 | 0 | 1 | 0 | 0 |  | 0 | 2 | 47678310 | 2899 | 0 | 0 | 0 | 0 | 0 | 0 | 0 | 0
1321 | 47678318 | 47678304 | 30346395 | 111 | 1 | 1 | 3 | 20.1.01.11 |  | Комплект линейной арматуры для устройства заземлений на опорах ВЛИ | 1371 | 1013 | ШТ | ШТ | 1 | 0 | 0 | 0 | 0 | 0 | 1 | 0 | 0 |  | 0 | 2 | 47678311 | 2900 | 0 | 0 | 0 | 0 | 0 | 0 | 0 | 0
1326 | 47678335 | 47678321 | 30341848 | 111 | 1 | 1 | 1 | 2-100-02 |  | Рабочий 2 разряда | 1369 | 1013 | чел.-ч | чел.-ч | 1 | 0.99 | 0 | 0 | 0 | 660.33 | 0 | 1 | 1 | )*1,15)*1,2)*1,15 | 1.5711 | 2 | 47678322 | 2901 | 0 | 0 | 0 | 0 | 0 | 0 | 0 | 0
1326 | 47678336 | 47678321 | 30341851 | 111 | 1 | 1 | 1 | 2-100-03 |  | Рабочий 3 разряда | 1369 | 1013 | чел.-ч | чел.-ч | 1 | 47.29 | 0 | 0 | 0 | 720.91 | 0 | 1 | 1 | )*1,15)*1,2)*1,15 | 75.0492 | 2 | 47678323 | 2902 | 0 | 0 | 0 | 0 | 0 | 0 | 0 | 0
1326 | 47678337 | 47678321 | 30341857 | 111 | 1 | 1 | 1 | 2-100-04 |  | Рабочий 4 разряда | 1369 | 1013 | чел.-ч | чел.-ч | 1 | 23.42 | 0 | 0 | 0 | 811.79 | 0 | 1 | 1 | )*1,15)*1,2)*1,15 | 37.1675 | 2 | 47678324 | 2903 | 0 | 0 | 0 | 0 | 0 | 0 | 0 | 0
1326 | 47678338 | 47678321 | 30341859 | 111 | 1 | 1 | 1 | 2-100-05 |  | Рабочий 5 разряда | 1369 | 1013 | чел.-ч | чел.-ч | 1 | 23.42 | 0 | 0 | 0 | 932.95 | 0 | 1 | 1 | )*1,15)*1,2)*1,15 | 37.1675 | 2 | 47678325 | 2904 | 0 | 0 | 0 | 0 | 0 | 0 | 0 | 0
1326 | 47678339 | 47678321 | 30341891 | 111 | 1 | 1 | 1 | 4-100-00 |  | Затраты труда машинистов | 1191 | 1013 | чел.-ч. | чел.-ч. | 1 | 24.89 | 0 | 0 | 0 | 0 | 0 | 1 | 2 | )*1,25)*1,2)*1,15 | 42.9353 | 2 | 47678326 | 2905 | 0 | 0 | 0 | 0 | 0 | 0 | 0 | 0
1326 | 47678340 | 47678321 | 30462801 | 1 | 1 | 1 | 2 | 91.05.05-015 | ФСЭМ-2022, 91.05.05-015, приказ Минстроя России от 18.05.2022 г. № 378/пр | Краны на автомобильном ходу, грузоподъемность 16 т | 1368 | 1011 | маш.-ч | маш.-ч | 1 | 0.75 | 0 | 1626.29 | 1090.46 | 0 | 0 | 1 | 0 | )*1,25)*1,2)*1,15 | 1.2937 | 2 | 47678327 | 2906 | 0 | 0 | 0 | 0 | 0 | 0 | 0 | 0
1326 | 47678341 | 47678321 | 30462935 | 1 | 1 | 1 | 2 | 91.06.03-055 | ФСЭМ-2022, 91.06.03-055, приказ Минстроя России от 18.05.2022 г. № 378/пр | Лебедки электрические тяговым усилием 19,62 кН (2 т) | 1368 | 1011 | маш.-ч | маш.-ч | 1 | 0.81 | 0 | 11.45 | 0 | 0 | 0 | 1 | 0 | )*1,25)*1,2)*1,15 | 1.3973 | 2 | 47678328 | 2907 | 0 | 0 | 0 | 0 | 0 | 0 | 0 | 0
1326 | 47678342 | 47678321 | 30462974 | 1 | 1 | 1 | 2 | 91.06.06-011 | ФСЭМ-2022, 91.06.06-011, приказ Минстроя России от 18.05.2022 г. № 378/пр | Автогидроподъемники, высота подъема 12 м | 1368 | 1011 | маш.-ч | маш.-ч | 1 | 22.74 | 0 | 346.73 | 492.81 | 0 | 0 | 1 | 0 | )*1,25)*1,2)*1,15 | 39.2265 | 2 | 47678329 | 2908 | 0 | 0 | 0 | 0 | 0 | 0 | 0 | 0
1326 | 47678343 | 47678321 | 30463686 | 1 | 1 | 1 | 2 | 91.14.02-001 | ФСЭМ-2022 доп.7, 91.14.02-001, приказ Минстроя России от 02.08.2023 г. № 551/пр | Автомобили бортовые, грузоподъемность до 5 т | 1368 | 1011 | маш.-ч | маш.-ч | 1 | 0.59 | 0 | 641.7 | 811.79 | 0 | 0 | 1 | 0 | )*1,25)*1,2)*1,15 | 1.0177 | 2 | 47678330 | 2909 | 0 | 0 | 0 | 0 | 0 | 0 | 0 | 0
1326 | 47678344 | 47678321 | 30463882 | 1 | 1 | 1 | 2 | 91.17.04-544 | ФСЭМ-2022, 91.17.04-544, приказ Минстроя России от 18.05.2022 г. № 378/пр | Генераторы бензиновые портативные, мощность до 6 кВт | 1368 | 1011 | маш.-ч | маш.-ч | 1 | 0.81 | 0 | 192.86 | 811.79 | 0 | 0 | 1 | 0 | )*1,25)*1,2)*1,15 | 1.3973 | 2 | 47678331 | 2910 | 0 | 0 | 0 | 0 | 0 | 0 | 0 | 0
1326 | 47678345 | 47678321 | 30346387 | 111 | 1 | 1 | 3 | 20.1.01.01 |  | Комплект линейной арматуры для крепления СИП-2 на опоре ВЛИ | 1371 | 1013 | ШТ | ШТ | 1 | 0 | 0 | 0 | 0 | 0 | 1 | 0 | 0 |  | 0 | 2 | 47678332 | 2911 | 0 | 0 | 0 | 0 | 0 | 0 | 0 | 0
1326 | 47678346 | 47678321 | 30346395 | 111 | 1 | 1 | 3 | 20.1.01.11 |  | Комплект линейной арматуры для устройства заземлений на опорах ВЛИ | 1371 | 1013 | ШТ | ШТ | 1 | 0 | 0 | 0 | 0 | 0 | 1 | 0 | 0 |  | 0 | 2 | 47678333 | 2912 | 0 | 0 | 0 | 0 | 0 | 0 | 0 | 0
1326 | 47678347 | 47678321 | 30346552 | 111 | 1 | 1 | 3 | 21.2.01.01 |  | Провода самонесущие изолированные для ВЛИ | 1477 | 1013 | 1000 м | 1000 М | 1 | 0 | 0 | 0 | 0 | 0 | 1 | 0 | 0 |  | 0 | 2 | 47678334 | 2913 | 0 | 0 | 0 | 0 | 0 | 0 | 0 | 0
1327 | 47678335 | 47678321 | 30341848 | 111 | 1 | 1 | 1 | 2-100-02 |  | Рабочий 2 разряда | 1369 | 1013 | чел.-ч | чел.-ч | 1 | 0.99 | 0 | 0 | 0 | 660.33 | 0 | 1 | 1 | )*1,15)*1,2)*1,15 | 1.5711 | 2 | 47678322 | 2914 | 0 | 0 | 0 | 0 | 0 | 0 | 0 | 0
1327 | 47678336 | 47678321 | 30341851 | 111 | 1 | 1 | 1 | 2-100-03 |  | Рабочий 3 разряда | 1369 | 1013 | чел.-ч | чел.-ч | 1 | 47.29 | 0 | 0 | 0 | 720.91 | 0 | 1 | 1 | )*1,15)*1,2)*1,15 | 75.0492 | 2 | 47678323 | 2915 | 0 | 0 | 0 | 0 | 0 | 0 | 0 | 0
1327 | 47678337 | 47678321 | 30341857 | 111 | 1 | 1 | 1 | 2-100-04 |  | Рабочий 4 разряда | 1369 | 1013 | чел.-ч | чел.-ч | 1 | 23.42 | 0 | 0 | 0 | 811.79 | 0 | 1 | 1 | )*1,15)*1,2)*1,15 | 37.1675 | 2 | 47678324 | 2916 | 0 | 0 | 0 | 0 | 0 | 0 | 0 | 0
1327 | 47678338 | 47678321 | 30341859 | 111 | 1 | 1 | 1 | 2-100-05 |  | Рабочий 5 разряда | 1369 | 1013 | чел.-ч | чел.-ч | 1 | 23.42 | 0 | 0 | 0 | 932.95 | 0 | 1 | 1 | )*1,15)*1,2)*1,15 | 37.1675 | 2 | 47678325 | 2917 | 0 | 0 | 0 | 0 | 0 | 0 | 0 | 0
1327 | 47678339 | 47678321 | 30341891 | 111 | 1 | 1 | 1 | 4-100-00 |  | Затраты труда машинистов | 1191 | 1013 | чел.-ч. | чел.-ч. | 1 | 24.89 | 0 | 0 | 0 | 0 | 0 | 1 | 2 | )*1,25)*1,2)*1,15 | 42.9353 | 2 | 47678326 | 2918 | 0 | 0 | 0 | 0 | 0 | 0 | 0 | 0
1327 | 47678340 | 47678321 | 30462801 | 1 | 1 | 1 | 2 | 91.05.05-015 | ФСЭМ-2022, 91.05.05-015, приказ Минстроя России от 18.05.2022 г. № 378/пр | Краны на автомобильном ходу, грузоподъемность 16 т | 1368 | 1011 | маш.-ч | маш.-ч | 1 | 0.75 | 0 | 1626.29 | 1090.46 | 0 | 0 | 1 | 0 | )*1,25)*1,2)*1,15 | 1.2937 | 2 | 47678327 | 2919 | 0 | 0 | 0 | 0 | 0 | 0 | 0 | 0
1327 | 47678341 | 47678321 | 30462935 | 1 | 1 | 1 | 2 | 91.06.03-055 | ФСЭМ-2022, 91.06.03-055, приказ Минстроя России от 18.05.2022 г. № 378/пр | Лебедки электрические тяговым усилием 19,62 кН (2 т) | 1368 | 1011 | маш.-ч | маш.-ч | 1 | 0.81 | 0 | 11.45 | 0 | 0 | 0 | 1 | 0 | )*1,25)*1,2)*1,15 | 1.3973 | 2 | 47678328 | 2920 | 0 | 0 | 0 | 0 | 0 | 0 | 0 | 0
1327 | 47678342 | 47678321 | 30462974 | 1 | 1 | 1 | 2 | 91.06.06-011 | ФСЭМ-2022, 91.06.06-011, приказ Минстроя России от 18.05.2022 г. № 378/пр | Автогидроподъемники, высота подъема 12 м | 1368 | 1011 | маш.-ч | маш.-ч | 1 | 22.74 | 0 | 346.73 | 492.81 | 0 | 0 | 1 | 0 | )*1,25)*1,2)*1,15 | 39.2265 | 2 | 47678329 | 2921 | 0 | 0 | 0 | 0 | 0 | 0 | 0 | 0
1327 | 47678343 | 47678321 | 30463686 | 1 | 1 | 1 | 2 | 91.14.02-001 | ФСЭМ-2022 доп.7, 91.14.02-001, приказ Минстроя России от 02.08.2023 г. № 551/пр | Автомобили бортовые, грузоподъемность до 5 т | 1368 | 1011 | маш.-ч | маш.-ч | 1 | 0.59 | 0 | 641.7 | 811.79 | 0 | 0 | 1 | 0 | )*1,25)*1,2)*1,15 | 1.0177 | 2 | 47678330 | 2922 | 0 | 0 | 0 | 0 | 0 | 0 | 0 | 0
1327 | 47678344 | 47678321 | 30463882 | 1 | 1 | 1 | 2 | 91.17.04-544 | ФСЭМ-2022, 91.17.04-544, приказ Минстроя России от 18.05.2022 г. № 378/пр | Генераторы бензиновые портативные, мощность до 6 кВт | 1368 | 1011 | маш.-ч | маш.-ч | 1 | 0.81 | 0 | 192.86 | 811.79 | 0 | 0 | 1 | 0 | )*1,25)*1,2)*1,15 | 1.3973 | 2 | 47678331 | 2923 | 0 | 0 | 0 | 0 | 0 | 0 | 0 | 0
1327 | 47678345 | 47678321 | 30346387 | 111 | 1 | 1 | 3 | 20.1.01.01 |  | Комплект линейной арматуры для крепления СИП-2 на опоре ВЛИ | 1371 | 1013 | ШТ | ШТ | 1 | 0 | 0 | 0 | 0 | 0 | 1 | 0 | 0 |  | 0 | 2 | 47678332 | 2924 | 0 | 0 | 0 | 0 | 0 | 0 | 0 | 0
1327 | 47678346 | 47678321 | 30346395 | 111 | 1 | 1 | 3 | 20.1.01.11 |  | Комплект линейной арматуры для устройства заземлений на опорах ВЛИ | 1371 | 1013 | ШТ | ШТ | 1 | 0 | 0 | 0 | 0 | 0 | 1 | 0 | 0 |  | 0 | 2 | 47678333 | 2925 | 0 | 0 | 0 | 0 | 0 | 0 | 0 | 0
1327 | 47678347 | 47678321 | 30346552 | 111 | 1 | 1 | 3 | 21.2.01.01 |  | Провода самонесущие изолированные для ВЛИ | 1477 | 1013 | 1000 м | 1000 М | 1 | 0 | 0 | 0 | 0 | 0 | 1 | 0 | 0 |  | 0 | 2 | 47678334 | 2926 | 0 | 0 | 0 | 0 | 0 | 0 | 0 | 0
1338 | 47678361 | 47678353 | 30341851 | 111 | 1 | 1 | 1 | 2-100-03 |  | Рабочий 3 разряда | 1369 | 1013 | чел.-ч | чел.-ч | 1 | 0.91 | 0 | 0 | 0 | 720.91 | 0 | 1 | 1 | )*1,2 | 1.092 | 2 | 47678354 | 2927 | 0 | 0 | 0 | 0 | 0 | 0 | 0 | 0
1338 | 47678362 | 47678353 | 30341857 | 111 | 1 | 1 | 1 | 2-100-04 |  | Рабочий 4 разряда | 1369 | 1013 | чел.-ч | чел.-ч | 1 | 0.45 | 0 | 0 | 0 | 811.79 | 0 | 1 | 1 | )*1,2 | 0.54 | 2 | 47678355 | 2928 | 0 | 0 | 0 | 0 | 0 | 0 | 0 | 0
1338 | 47678363 | 47678353 | 30341859 | 111 | 1 | 1 | 1 | 2-100-05 |  | Рабочий 5 разряда | 1369 | 1013 | чел.-ч | чел.-ч | 1 | 0.45 | 0 | 0 | 0 | 932.95 | 0 | 1 | 1 | )*1,2 | 0.54 | 2 | 47678356 | 2929 | 0 | 0 | 0 | 0 | 0 | 0 | 0 | 0
1338 | 47678364 | 47678353 | 30341891 | 111 | 1 | 1 | 1 | 4-100-00 |  | Затраты труда машинистов | 1191 | 1013 | чел.-ч. | чел.-ч. | 1 | 0.44 | 0 | 0 | 0 | 0 | 0 | 1 | 2 | )*1,2 | 0.528 | 2 | 47678357 | 2930 | 0 | 0 | 0 | 0 | 0 | 0 | 0 | 0
1338 | 47678365 | 47678353 | 30462974 | 1 | 1 | 1 | 2 | 91.06.06-011 | ФСЭМ-2022, 91.06.06-011, приказ Минстроя России от 18.05.2022 г. № 378/пр | Автогидроподъемники, высота подъема 12 м | 1368 | 1011 | маш.-ч | маш.-ч | 1 | 0.44 | 0 | 346.73 | 492.81 | 0 | 0 | 1 | 0 | )*1,2 | 0.528 | 2 | 47678358 | 2931 | 0 | 0 | 0 | 0 | 0 | 0 | 0 | 0
1338 | 47678366 | 47678353 | 30346387 | 111 | 1 | 1 | 3 | 20.1.01.01 |  | Комплект линейной арматуры для крепления СИП-2 на опоре ВЛИ | 1371 | 1013 | ШТ | ШТ | 1 | 0 | 0 | 0 | 0 | 0 | 1 | 0 | 0 |  | 0 | 2 | 47678359 | 2932 | 0 | 0 | 0 | 0 | 0 | 0 | 0 | 0
1338 | 47678367 | 47678353 | 30346395 | 111 | 1 | 1 | 3 | 20.1.01.11 |  | Комплект линейной арматуры для устройства заземлений на опорах ВЛИ | 1371 | 1013 | ШТ | ШТ | 1 | 0 | 0 | 0 | 0 | 0 | 1 | 0 | 0 |  | 0 | 2 | 47678360 | 2933 | 0 | 0 | 0 | 0 | 0 | 0 | 0 | 0
1339 | 47678361 | 47678353 | 30341851 | 111 | 1 | 1 | 1 | 2-100-03 |  | Рабочий 3 разряда | 1369 | 1013 | чел.-ч | чел.-ч | 1 | 0.91 | 0 | 0 | 0 | 720.91 | 0 | 1 | 1 | )*1,2 | 1.092 | 2 | 47678354 | 2934 | 0 | 0 | 0 | 0 | 0 | 0 | 0 | 0
1339 | 47678362 | 47678353 | 30341857 | 111 | 1 | 1 | 1 | 2-100-04 |  | Рабочий 4 разряда | 1369 | 1013 | чел.-ч | чел.-ч | 1 | 0.45 | 0 | 0 | 0 | 811.79 | 0 | 1 | 1 | )*1,2 | 0.54 | 2 | 47678355 | 2935 | 0 | 0 | 0 | 0 | 0 | 0 | 0 | 0
1339 | 47678363 | 47678353 | 30341859 | 111 | 1 | 1 | 1 | 2-100-05 |  | Рабочий 5 разряда | 1369 | 1013 | чел.-ч | чел.-ч | 1 | 0.45 | 0 | 0 | 0 | 932.95 | 0 | 1 | 1 | )*1,2 | 0.54 | 2 | 47678356 | 2936 | 0 | 0 | 0 | 0 | 0 | 0 | 0 | 0
1339 | 47678364 | 47678353 | 30341891 | 111 | 1 | 1 | 1 | 4-100-00 |  | Затраты труда машинистов | 1191 | 1013 | чел.-ч. | чел.-ч. | 1 | 0.44 | 0 | 0 | 0 | 0 | 0 | 1 | 2 | )*1,2 | 0.528 | 2 | 47678357 | 2937 | 0 | 0 | 0 | 0 | 0 | 0 | 0 | 0
1339 | 47678365 | 47678353 | 30462974 | 1 | 1 | 1 | 2 | 91.06.06-011 | ФСЭМ-2022, 91.06.06-011, приказ Минстроя России от 18.05.2022 г. № 378/пр | Автогидроподъемники, высота подъема 12 м | 1368 | 1011 | маш.-ч | маш.-ч | 1 | 0.44 | 0 | 346.73 | 492.81 | 0 | 0 | 1 | 0 | )*1,2 | 0.528 | 2 | 47678358 | 2938 | 0 | 0 | 0 | 0 | 0 | 0 | 0 | 0
1339 | 47678366 | 47678353 | 30346387 | 111 | 1 | 1 | 3 | 20.1.01.01 |  | Комплект линейной арматуры для крепления СИП-2 на опоре ВЛИ | 1371 | 1013 | ШТ | ШТ | 1 | 0 | 0 | 0 | 0 | 0 | 1 | 0 | 0 |  | 0 | 2 | 47678359 | 2939 | 0 | 0 | 0 | 0 | 0 | 0 | 0 | 0
1339 | 47678367 | 47678353 | 30346395 | 111 | 1 | 1 | 3 | 20.1.01.11 |  | Комплект линейной арматуры для устройства заземлений на опорах ВЛИ | 1371 | 1013 | ШТ | ШТ | 1 | 0 | 0 | 0 | 0 | 0 | 1 | 0 | 0 |  | 0 | 2 | 47678360 | 2940 | 0 | 0 | 0 | 0 | 0 | 0 | 0 | 0
1344 | 47678378 | 47678370 | 30341851 | 111 | 1 | 1 | 1 | 2-100-03 |  | Рабочий 3 разряда | 1369 | 1013 | чел.-ч | чел.-ч | 1 | 0.91 | 0 | 0 | 0 | 720.91 | 0 | 1 | 1 | )*1,15)*1,2)*1,15 | 1.4442 | 2 | 47678371 | 2941 | 0 | 0 | 0 | 0 | 0 | 0 | 0 | 0
1344 | 47678379 | 47678370 | 30341857 | 111 | 1 | 1 | 1 | 2-100-04 |  | Рабочий 4 разряда | 1369 | 1013 | чел.-ч | чел.-ч | 1 | 0.45 | 0 | 0 | 0 | 811.79 | 0 | 1 | 1 | )*1,15)*1,2)*1,15 | 0.71415 | 2 | 47678372 | 2942 | 0 | 0 | 0 | 0 | 0 | 0 | 0 | 0
1344 | 47678380 | 47678370 | 30341859 | 111 | 1 | 1 | 1 | 2-100-05 |  | Рабочий 5 разряда | 1369 | 1013 | чел.-ч | чел.-ч | 1 | 0.45 | 0 | 0 | 0 | 932.95 | 0 | 1 | 1 | )*1,15)*1,2)*1,15 | 0.71415 | 2 | 47678373 | 2943 | 0 | 0 | 0 | 0 | 0 | 0 | 0 | 0
1344 | 47678381 | 47678370 | 30341891 | 111 | 1 | 1 | 1 | 4-100-00 |  | Затраты труда машинистов | 1191 | 1013 | чел.-ч. | чел.-ч. | 1 | 0.44 | 0 | 0 | 0 | 0 | 0 | 1 | 2 | )*1,25)*1,2)*1,15 | 0.759 | 2 | 47678374 | 2944 | 0 | 0 | 0 | 0 | 0 | 0 | 0 | 0
1344 | 47678382 | 47678370 | 30462974 | 1 | 1 | 1 | 2 | 91.06.06-011 | ФСЭМ-2022, 91.06.06-011, приказ Минстроя России от 18.05.2022 г. № 378/пр | Автогидроподъемники, высота подъема 12 м | 1368 | 1011 | маш.-ч | маш.-ч | 1 | 0.44 | 0 | 346.73 | 492.81 | 0 | 0 | 1 | 0 | )*1,25)*1,2)*1,15 | 0.759 | 2 | 47678375 | 2945 | 0 | 0 | 0 | 0 | 0 | 0 | 0 | 0
1344 | 47678383 | 47678370 | 30346387 | 111 | 1 | 1 | 3 | 20.1.01.01 |  | Комплект линейной арматуры для крепления СИП-2 на опоре ВЛИ | 1371 | 1013 | ШТ | ШТ | 1 | 0 | 0 | 0 | 0 | 0 | 1 | 0 | 0 |  | 0 | 2 | 47678376 | 2946 | 0 | 0 | 0 | 0 | 0 | 0 | 0 | 0
1344 | 47678384 | 47678370 | 30346395 | 111 | 1 | 1 | 3 | 20.1.01.11 |  | Комплект линейной арматуры для устройства заземлений на опорах ВЛИ | 1371 | 1013 | ШТ | ШТ | 1 | 0 | 0 | 0 | 0 | 0 | 1 | 0 | 0 |  | 0 | 2 | 47678377 | 2947 | 0 | 0 | 0 | 0 | 0 | 0 | 0 | 0
1345 | 47678378 | 47678370 | 30341851 | 111 | 1 | 1 | 1 | 2-100-03 |  | Рабочий 3 разряда | 1369 | 1013 | чел.-ч | чел.-ч | 1 | 0.91 | 0 | 0 | 0 | 720.91 | 0 | 1 | 1 | )*1,15)*1,2)*1,15 | 1.4442 | 2 | 47678371 | 2948 | 0 | 0 | 0 | 0 | 0 | 0 | 0 | 0
1345 | 47678379 | 47678370 | 30341857 | 111 | 1 | 1 | 1 | 2-100-04 |  | Рабочий 4 разряда | 1369 | 1013 | чел.-ч | чел.-ч | 1 | 0.45 | 0 | 0 | 0 | 811.79 | 0 | 1 | 1 | )*1,15)*1,2)*1,15 | 0.71415 | 2 | 47678372 | 2949 | 0 | 0 | 0 | 0 | 0 | 0 | 0 | 0
1345 | 47678380 | 47678370 | 30341859 | 111 | 1 | 1 | 1 | 2-100-05 |  | Рабочий 5 разряда | 1369 | 1013 | чел.-ч | чел.-ч | 1 | 0.45 | 0 | 0 | 0 | 932.95 | 0 | 1 | 1 | )*1,15)*1,2)*1,15 | 0.71415 | 2 | 47678373 | 2950 | 0 | 0 | 0 | 0 | 0 | 0 | 0 | 0
1345 | 47678381 | 47678370 | 30341891 | 111 | 1 | 1 | 1 | 4-100-00 |  | Затраты труда машинистов | 1191 | 1013 | чел.-ч. | чел.-ч. | 1 | 0.44 | 0 | 0 | 0 | 0 | 0 | 1 | 2 | )*1,25)*1,2)*1,15 | 0.759 | 2 | 47678374 | 2951 | 0 | 0 | 0 | 0 | 0 | 0 | 0 | 0
1345 | 47678382 | 47678370 | 30462974 | 1 | 1 | 1 | 2 | 91.06.06-011 | ФСЭМ-2022, 91.06.06-011, приказ Минстроя России от 18.05.2022 г. № 378/пр | Автогидроподъемники, высота подъема 12 м | 1368 | 1011 | маш.-ч | маш.-ч | 1 | 0.44 | 0 | 346.73 | 492.81 | 0 | 0 | 1 | 0 | )*1,25)*1,2)*1,15 | 0.759 | 2 | 47678375 | 2952 | 0 | 0 | 0 | 0 | 0 | 0 | 0 | 0
1345 | 47678383 | 47678370 | 30346387 | 111 | 1 | 1 | 3 | 20.1.01.01 |  | Комплект линейной арматуры для крепления СИП-2 на опоре ВЛИ | 1371 | 1013 | ШТ | ШТ | 1 | 0 | 0 | 0 | 0 | 0 | 1 | 0 | 0 |  | 0 | 2 | 47678376 | 2953 | 0 | 0 | 0 | 0 | 0 | 0 | 0 | 0
1345 | 47678384 | 47678370 | 30346395 | 111 | 1 | 1 | 3 | 20.1.01.11 |  | Комплект линейной арматуры для устройства заземлений на опорах ВЛИ | 1371 | 1013 | ШТ | ШТ | 1 | 0 | 0 | 0 | 0 | 0 | 1 | 0 | 0 |  | 0 | 2 | 47678377 | 2954 | 0 | 0 | 0 | 0 | 0 | 0 | 0 | 0
1352 | 47678396 | 47678388 | 30341851 | 111 | 1 | 1 | 1 | 2-100-03 |  | Рабочий 3 разряда | 1369 | 1013 | чел.-ч | чел.-ч | 1 | 0.91 | 0 | 0 | 0 | 720.91 | 0 | 1 | 1 | )*1,20)*1,15 | 1.2558 | 2 | 47678389 | 2955 | 0 | 0 | 0 | 0 | 0 | 0 | 0 | 0
1352 | 47678397 | 47678388 | 30341857 | 111 | 1 | 1 | 1 | 2-100-04 |  | Рабочий 4 разряда | 1369 | 1013 | чел.-ч | чел.-ч | 1 | 0.45 | 0 | 0 | 0 | 811.79 | 0 | 1 | 1 | )*1,20)*1,15 | 0.621 | 2 | 47678390 | 2956 | 0 | 0 | 0 | 0 | 0 | 0 | 0 | 0
1352 | 47678398 | 47678388 | 30341859 | 111 | 1 | 1 | 1 | 2-100-05 |  | Рабочий 5 разряда | 1369 | 1013 | чел.-ч | чел.-ч | 1 | 0.45 | 0 | 0 | 0 | 932.95 | 0 | 1 | 1 | )*1,20)*1,15 | 0.621 | 2 | 47678391 | 2957 | 0 | 0 | 0 | 0 | 0 | 0 | 0 | 0
1352 | 47678399 | 47678388 | 30341891 | 111 | 1 | 1 | 1 | 4-100-00 |  | Затраты труда машинистов | 1191 | 1013 | чел.-ч. | чел.-ч. | 1 | 0.44 | 0 | 0 | 0 | 0 | 0 | 1 | 2 | )*1,20)*1,15 | 0.6072 | 2 | 47678392 | 2958 | 0 | 0 | 0 | 0 | 0 | 0 | 0 | 0
1352 | 47678400 | 47678388 | 30462974 | 1 | 1 | 1 | 2 | 91.06.06-011 | ФСЭМ-2022, 91.06.06-011, приказ Минстроя России от 18.05.2022 г. № 378/пр | Автогидроподъемники, высота подъема 12 м | 1368 | 1011 | маш.-ч | маш.-ч | 1 | 0.44 | 0 | 346.73 | 492.81 | 0 | 0 | 1 | 0 | )*1,20)*1,15 | 0.6072 | 2 | 47678393 | 2959 | 0 | 0 | 0 | 0 | 0 | 0 | 0 | 0
1352 | 47678401 | 47678388 | 30346387 | 111 | 1 | 1 | 3 | 20.1.01.01 |  | Комплект линейной арматуры для крепления СИП-2 на опоре ВЛИ | 1371 | 1013 | ШТ | ШТ | 1 | 0 | 0 | 0 | 0 | 0 | 1 | 0 | 0 |  | 0 | 2 | 47678394 | 2960 | 0 | 0 | 0 | 0 | 0 | 0 | 0 | 0
1352 | 47678402 | 47678388 | 30346395 | 111 | 1 | 1 | 3 | 20.1.01.11 |  | Комплект линейной арматуры для устройства заземлений на опорах ВЛИ | 1371 | 1013 | ШТ | ШТ | 1 | 0 | 0 | 0 | 0 | 0 | 1 | 0 | 0 |  | 0 | 2 | 47678395 | 2961 | 0 | 0 | 0 | 0 | 0 | 0 | 0 | 0
1353 | 47678396 | 47678388 | 30341851 | 111 | 1 | 1 | 1 | 2-100-03 |  | Рабочий 3 разряда | 1369 | 1013 | чел.-ч | чел.-ч | 1 | 0.91 | 0 | 0 | 0 | 720.91 | 0 | 1 | 1 | )*1,20)*1,15 | 1.2558 | 2 | 47678389 | 2962 | 0 | 0 | 0 | 0 | 0 | 0 | 0 | 0
1353 | 47678397 | 47678388 | 30341857 | 111 | 1 | 1 | 1 | 2-100-04 |  | Рабочий 4 разряда | 1369 | 1013 | чел.-ч | чел.-ч | 1 | 0.45 | 0 | 0 | 0 | 811.79 | 0 | 1 | 1 | )*1,20)*1,15 | 0.621 | 2 | 47678390 | 2963 | 0 | 0 | 0 | 0 | 0 | 0 | 0 | 0
1353 | 47678398 | 47678388 | 30341859 | 111 | 1 | 1 | 1 | 2-100-05 |  | Рабочий 5 разряда | 1369 | 1013 | чел.-ч | чел.-ч | 1 | 0.45 | 0 | 0 | 0 | 932.95 | 0 | 1 | 1 | )*1,20)*1,15 | 0.621 | 2 | 47678391 | 2964 | 0 | 0 | 0 | 0 | 0 | 0 | 0 | 0
1353 | 47678399 | 47678388 | 30341891 | 111 | 1 | 1 | 1 | 4-100-00 |  | Затраты труда машинистов | 1191 | 1013 | чел.-ч. | чел.-ч. | 1 | 0.44 | 0 | 0 | 0 | 0 | 0 | 1 | 2 | )*1,20)*1,15 | 0.6072 | 2 | 47678392 | 2965 | 0 | 0 | 0 | 0 | 0 | 0 | 0 | 0
1353 | 47678400 | 47678388 | 30462974 | 1 | 1 | 1 | 2 | 91.06.06-011 | ФСЭМ-2022, 91.06.06-011, приказ Минстроя России от 18.05.2022 г. № 378/пр | Автогидроподъемники, высота подъема 12 м | 1368 | 1011 | маш.-ч | маш.-ч | 1 | 0.44 | 0 | 346.73 | 492.81 | 0 | 0 | 1 | 0 | )*1,20)*1,15 | 0.6072 | 2 | 47678393 | 2966 | 0 | 0 | 0 | 0 | 0 | 0 | 0 | 0
1353 | 47678401 | 47678388 | 30346387 | 111 | 1 | 1 | 3 | 20.1.01.01 |  | Комплект линейной арматуры для крепления СИП-2 на опоре ВЛИ | 1371 | 1013 | ШТ | ШТ | 1 | 0 | 0 | 0 | 0 | 0 | 1 | 0 | 0 |  | 0 | 2 | 47678394 | 2967 | 0 | 0 | 0 | 0 | 0 | 0 | 0 | 0
1353 | 47678402 | 47678388 | 30346395 | 111 | 1 | 1 | 3 | 20.1.01.11 |  | Комплект линейной арматуры для устройства заземлений на опорах ВЛИ | 1371 | 1013 | ШТ | ШТ | 1 | 0 | 0 | 0 | 0 | 0 | 1 | 0 | 0 |  | 0 | 2 | 47678395 | 2968 | 0 | 0 | 0 | 0 | 0 | 0 | 0 | 0
1364 | 47678413 | 47678408 | 30341705 | 111 | 1 | 1 | 1 | 1-100-36 |  | Затраты труда рабочих (Средний разряд - 3,6) | 1191 | 1013 | чел.-ч. | чел.-ч. | 1 | 0.35 | 0 | 0 | 0 | 775.44 | 0 | 1 | 1 | )*1,20)*1,15 | 0.483 | 2 | 47678409 | 2969 | 0 | 0 | 0 | 0 | 0 | 0 | 0 | 0
1364 | 47678414 | 47678408 | 30341891 | 111 | 1 | 1 | 1 | 4-100-00 |  | Затраты труда машинистов | 1191 | 1013 | чел.-ч. | чел.-ч. | 1 | 0.15 | 0 | 0 | 0 | 0 | 0 | 1 | 2 | )*1,20)*1,15 | 0.207 | 2 | 47678410 | 2970 | 0 | 0 | 0 | 0 | 0 | 0 | 0 | 0
1364 | 47678415 | 47678408 | 30462801 | 1 | 1 | 1 | 2 | 91.05.05-015 | ФСЭМ-2022, 91.05.05-015, приказ Минстроя России от 18.05.2022 г. № 378/пр | Краны на автомобильном ходу, грузоподъемность 16 т | 1368 | 1011 | маш.-ч | маш.-ч | 1 | 0.15 | 0 | 1626.29 | 1090.46 | 0 | 0 | 1 | 0 | )*1,20)*1,15 | 0.207 | 2 | 47678411 | 2971 | 0 | 0 | 0 | 0 | 0 | 0 | 0 | 0
1364 | 47678416 | 47678408 | 30347491 | 111 | 1 | 1 | 3 | 421/пр_2020_п.75_пп.а |  | Сметная стоимость вспомогательных ненормируемых материальных ресурсов, не учтенная в сметной норме, 2% | 3277935 | 1013 | % | % | 1 | 2 | 0 | 0 | 0 | 0 | 0 | 0 | 0 |  | 2 | 2 | 47678412 | 2972 | 0 | 0 | 0 | 0 | 0 | 0 | 0 | 0
1365 | 47678413 | 47678408 | 30341705 | 111 | 1 | 1 | 1 | 1-100-36 |  | Затраты труда рабочих (Средний разряд - 3,6) | 1191 | 1013 | чел.-ч. | чел.-ч. | 1 | 0.35 | 0 | 0 | 0 | 775.44 | 0 | 1 | 1 | )*1,20)*1,15 | 0.483 | 2 | 47678409 | 2973 | 0 | 0 | 0 | 0 | 0 | 0 | 0 | 0
1365 | 47678414 | 47678408 | 30341891 | 111 | 1 | 1 | 1 | 4-100-00 |  | Затраты труда машинистов | 1191 | 1013 | чел.-ч. | чел.-ч. | 1 | 0.15 | 0 | 0 | 0 | 0 | 0 | 1 | 2 | )*1,20)*1,15 | 0.207 | 2 | 47678410 | 2974 | 0 | 0 | 0 | 0 | 0 | 0 | 0 | 0
1365 | 47678415 | 47678408 | 30462801 | 1 | 1 | 1 | 2 | 91.05.05-015 | ФСЭМ-2022, 91.05.05-015, приказ Минстроя России от 18.05.2022 г. № 378/пр | Краны на автомобильном ходу, грузоподъемность 16 т | 1368 | 1011 | маш.-ч | маш.-ч | 1 | 0.15 | 0 | 1626.29 | 1090.46 | 0 | 0 | 1 | 0 | )*1,20)*1,15 | 0.207 | 2 | 47678411 | 2975 | 0 | 0 | 0 | 0 | 0 | 0 | 0 | 0
1365 | 47678416 | 47678408 | 30347491 | 111 | 1 | 1 | 3 | 421/пр_2020_п.75_пп.а |  | Сметная стоимость вспомогательных ненормируемых материальных ресурсов, не учтенная в сметной норме, 2% | 3277935 | 1013 | % | % | 1 | 2 | 0 | 0 | 0 | 0 | 0 | 0 | 0 |  | 2 | 2 | 47678412 | 2976 | 0 | 0 | 0 | 0 | 0 | 0 | 0 | 0
1368 | 47678423 | 47678418 | 30341705 | 111 | 1 | 1 | 1 | 1-100-36 |  | Затраты труда рабочих (Средний разряд - 3,6) | 1191 | 1013 | чел.-ч. | чел.-ч. | 1 | 0.35 | 0 | 0 | 0 | 775.44 | 0 | 1 | 1 | )*1,20)*1,15 | 0.483 | 2 | 47678419 | 2977 | 0 | 0 | 0 | 0 | 0 | 0 | 0 | 0
1368 | 47678424 | 47678418 | 30341891 | 111 | 1 | 1 | 1 | 4-100-00 |  | Затраты труда машинистов | 1191 | 1013 | чел.-ч. | чел.-ч. | 1 | 0.15 | 0 | 0 | 0 | 0 | 0 | 1 | 2 | )*1,20)*1,15 | 0.207 | 2 | 47678420 | 2978 | 0 | 0 | 0 | 0 | 0 | 0 | 0 | 0
1368 | 47678425 | 47678418 | 30462801 | 1 | 1 | 1 | 2 | 91.05.05-015 | ФСЭМ-2022, 91.05.05-015, приказ Минстроя России от 18.05.2022 г. № 378/пр | Краны на автомобильном ходу, грузоподъемность 16 т | 1368 | 1011 | маш.-ч | маш.-ч | 1 | 0.15 | 0 | 1626.29 | 1090.46 | 0 | 0 | 1 | 0 | )*1,20)*1,15 | 0.207 | 2 | 47678421 | 2979 | 0 | 0 | 0 | 0 | 0 | 0 | 0 | 0
1368 | 47678426 | 47678418 | 30347491 | 111 | 1 | 1 | 3 | 421/пр_2020_п.75_пп.а |  | Сметная стоимость вспомогательных ненормируемых материальных ресурсов, не учтенная в сметной норме, 2% | 3277935 | 1013 | % | % | 1 | 2 | 0 | 0 | 0 | 0 | 0 | 0 | 0 |  | 2 | 2 | 47678422 | 2980 | 0 | 0 | 0 | 0 | 0 | 0 | 0 | 0
1369 | 47678423 | 47678418 | 30341705 | 111 | 1 | 1 | 1 | 1-100-36 |  | Затраты труда рабочих (Средний разряд - 3,6) | 1191 | 1013 | чел.-ч. | чел.-ч. | 1 | 0.35 | 0 | 0 | 0 | 775.44 | 0 | 1 | 1 | )*1,20)*1,15 | 0.483 | 2 | 47678419 | 2981 | 0 | 0 | 0 | 0 | 0 | 0 | 0 | 0
1369 | 47678424 | 47678418 | 30341891 | 111 | 1 | 1 | 1 | 4-100-00 |  | Затраты труда машинистов | 1191 | 1013 | чел.-ч. | чел.-ч. | 1 | 0.15 | 0 | 0 | 0 | 0 | 0 | 1 | 2 | )*1,20)*1,15 | 0.207 | 2 | 47678420 | 2982 | 0 | 0 | 0 | 0 | 0 | 0 | 0 | 0
1369 | 47678425 | 47678418 | 30462801 | 1 | 1 | 1 | 2 | 91.05.05-015 | ФСЭМ-2022, 91.05.05-015, приказ Минстроя России от 18.05.2022 г. № 378/пр | Краны на автомобильном ходу, грузоподъемность 16 т | 1368 | 1011 | маш.-ч | маш.-ч | 1 | 0.15 | 0 | 1626.29 | 1090.46 | 0 | 0 | 1 | 0 | )*1,20)*1,15 | 0.207 | 2 | 47678421 | 2983 | 0 | 0 | 0 | 0 | 0 | 0 | 0 | 0
1369 | 47678426 | 47678418 | 30347491 | 111 | 1 | 1 | 3 | 421/пр_2020_п.75_пп.а |  | Сметная стоимость вспомогательных ненормируемых материальных ресурсов, не учтенная в сметной норме, 2% | 3277935 | 1013 | % | % | 1 | 2 | 0 | 0 | 0 | 0 | 0 | 0 | 0 |  | 2 | 2 | 47678422 | 2984 | 0 | 0 | 0 | 0 | 0 | 0 | 0 | 0
1372 | 47678437 | 47678428 | 30341723 | 111 | 1 | 1 | 1 | 1-100-42 |  | Затраты труда рабочих (Средний разряд - 4,2) | 1191 | 1013 | чел.-ч. | чел.-ч. | 1 | 0.86 | 0 | 0 | 0 | 836.02 | 0 | 1 | 1 | )*1,2)*1,15 | 1.1868 | 2 | 47678429 | 2985 | 0 | 0 | 0 | 0 | 0 | 0 | 0 | 0
1372 | 47678438 | 47678428 | 30341891 | 111 | 1 | 1 | 1 | 4-100-00 |  | Затраты труда машинистов | 1191 | 1013 | чел.-ч. | чел.-ч. | 1 | 0.04 | 0 | 0 | 0 | 0 | 0 | 1 | 2 | )*1,2)*1,15 | 0.0552 | 2 | 47678430 | 2986 | 0 | 0 | 0 | 0 | 0 | 0 | 0 | 0
1372 | 47678439 | 47678428 | 30462801 | 1 | 1 | 1 | 2 | 91.05.05-015 | ФСЭМ-2022, 91.05.05-015, приказ Минстроя России от 18.05.2022 г. № 378/пр | Краны на автомобильном ходу, грузоподъемность 16 т | 1368 | 1011 | маш.-ч | маш.-ч | 1 | 0.02 | 0 | 1626.29 | 1090.46 | 0 | 0 | 1 | 0 | )*1,2)*1,15 | 0.0276 | 2 | 47678431 | 2987 | 0 | 0 | 0 | 0 | 0 | 0 | 0 | 0
1372 | 47678440 | 47678428 | 30463686 | 1 | 1 | 1 | 2 | 91.14.02-001 | ФСЭМ-2022 доп.7, 91.14.02-001, приказ Минстроя России от 02.08.2023 г. № 551/пр | Автомобили бортовые, грузоподъемность до 5 т | 1368 | 1011 | маш.-ч | маш.-ч | 1 | 0.02 | 0 | 641.7 | 811.79 | 0 | 0 | 1 | 0 | )*1,2)*1,15 | 0.0276 | 2 | 47678432 | 2988 | 0 | 0 | 0 | 0 | 0 | 0 | 0 | 0
1372 | 47678441 | 47678428 | 30416369 | 1 | 1 | 1 | 3 | 01.7.06.05-0041 | ФСБЦ-2022, 01.7.06.05-0041, приказ Минстроя России от 18.05.2022 г. № 378/пр | Ленты изоляционные хлопчатобумажные прорезиненные для электромонтажных и ремонтных работ, цвет черный, ширина 20 мм, толщина 0,35 мм | 1301 | 1003 | м | м | 1 | 0.83 | 5.87 | 0 | 0 | 0 | 0 | 1 | 0 |  | 0.83 | 2 | 47678433 | 2989 | 0 | 0 | 0 | 0 | 0 | 0 | 0 | 0
1372 | 47678442 | 47678428 | 30417556 | 1 | 1 | 1 | 3 | 01.7.15.03-0042 | ФСБЦ-2022, 01.7.15.03-0042, приказ Минстроя России от 18.05.2022 г. № 378/пр | Болты с гайками и шайбами строительные | 1346 | 1009 | кг | кг | 1 | 0.1 | 174.93 | 0 | 0 | 0 | 0 | 1 | 0 |  | 0.1 | 2 | 47678434 | 2990 | 0 | 0 | 0 | 0 | 0 | 0 | 0 | 0
1372 | 47678443 | 47678428 | 30434082 | 1 | 1 | 1 | 3 | 14.4.02.04-0142 | ФСБЦ-2022, 14.4.02.04-0142, приказ Минстроя России от 18.05.2022 г. № 378/пр | Краска масляная МА-0115, мумия, сурик железный | 1346 | 1009 | кг | кг | 1 | 0.05 | 79.88 | 0 | 0 | 0 | 0 | 1 | 0 |  | 0.05 | 2 | 47678435 | 2991 | 0 | 0 | 0 | 0 | 0 | 0 | 0 | 0
1372 | 47678444 | 47678428 | 30347491 | 111 | 1 | 1 | 3 | 421/пр_2020_п.75_пп.а |  | Сметная стоимость вспомогательных ненормируемых материальных ресурсов, не учтенная в сметной норме, 2% | 3277935 | 1013 | % | % | 1 | 2 | 0 | 0 | 0 | 0 | 0 | 0 | 0 |  | 2 | 2 | 47678436 | 2992 | 0 | 0 | 0 | 0 | 0 | 0 | 0 | 0
1373 | 47678437 | 47678428 | 30341723 | 111 | 1 | 1 | 1 | 1-100-42 |  | Затраты труда рабочих (Средний разряд - 4,2) | 1191 | 1013 | чел.-ч. | чел.-ч. | 1 | 0.86 | 0 | 0 | 0 | 836.02 | 0 | 1 | 1 | )*1,2)*1,15 | 1.1868 | 2 | 47678429 | 2993 | 0 | 0 | 0 | 0 | 0 | 0 | 0 | 0
1373 | 47678438 | 47678428 | 30341891 | 111 | 1 | 1 | 1 | 4-100-00 |  | Затраты труда машинистов | 1191 | 1013 | чел.-ч. | чел.-ч. | 1 | 0.04 | 0 | 0 | 0 | 0 | 0 | 1 | 2 | )*1,2)*1,15 | 0.0552 | 2 | 47678430 | 2994 | 0 | 0 | 0 | 0 | 0 | 0 | 0 | 0
1373 | 47678439 | 47678428 | 30462801 | 1 | 1 | 1 | 2 | 91.05.05-015 | ФСЭМ-2022, 91.05.05-015, приказ Минстроя России от 18.05.2022 г. № 378/пр | Краны на автомобильном ходу, грузоподъемность 16 т | 1368 | 1011 | маш.-ч | маш.-ч | 1 | 0.02 | 0 | 1626.29 | 1090.46 | 0 | 0 | 1 | 0 | )*1,2)*1,15 | 0.0276 | 2 | 47678431 | 2995 | 0 | 0 | 0 | 0 | 0 | 0 | 0 | 0
1373 | 47678440 | 47678428 | 30463686 | 1 | 1 | 1 | 2 | 91.14.02-001 | ФСЭМ-2022 доп.7, 91.14.02-001, приказ Минстроя России от 02.08.2023 г. № 551/пр | Автомобили бортовые, грузоподъемность до 5 т | 1368 | 1011 | маш.-ч | маш.-ч | 1 | 0.02 | 0 | 641.7 | 811.79 | 0 | 0 | 1 | 0 | )*1,2)*1,15 | 0.0276 | 2 | 47678432 | 2996 | 0 | 0 | 0 | 0 | 0 | 0 | 0 | 0
1373 | 47678441 | 47678428 | 30416369 | 1 | 1 | 1 | 3 | 01.7.06.05-0041 | ФСБЦ-2022, 01.7.06.05-0041, приказ Минстроя России от 18.05.2022 г. № 378/пр | Ленты изоляционные хлопчатобумажные прорезиненные для электромонтажных и ремонтных работ, цвет черный, ширина 20 мм, толщина 0,35 мм | 1301 | 1003 | м | м | 1 | 0.83 | 5.87 | 0 | 0 | 0 | 0 | 1 | 0 |  | 0.83 | 2 | 47678433 | 2997 | 0 | 0 | 0 | 0 | 0 | 0 | 0 | 0
1373 | 47678442 | 47678428 | 30417556 | 1 | 1 | 1 | 3 | 01.7.15.03-0042 | ФСБЦ-2022, 01.7.15.03-0042, приказ Минстроя России от 18.05.2022 г. № 378/пр | Болты с гайками и шайбами строительные | 1346 | 1009 | кг | кг | 1 | 0.1 | 174.93 | 0 | 0 | 0 | 0 | 1 | 0 |  | 0.1 | 2 | 47678434 | 2998 | 0 | 0 | 0 | 0 | 0 | 0 | 0 | 0
1373 | 47678443 | 47678428 | 30434082 | 1 | 1 | 1 | 3 | 14.4.02.04-0142 | ФСБЦ-2022, 14.4.02.04-0142, приказ Минстроя России от 18.05.2022 г. № 378/пр | Краска масляная МА-0115, мумия, сурик железный | 1346 | 1009 | кг | кг | 1 | 0.05 | 79.88 | 0 | 0 | 0 | 0 | 1 | 0 |  | 0.05 | 2 | 47678435 | 2999 | 0 | 0 | 0 | 0 | 0 | 0 | 0 | 0
1373 | 47678444 | 47678428 | 30347491 | 111 | 1 | 1 | 3 | 421/пр_2020_п.75_пп.а |  | Сметная стоимость вспомогательных ненормируемых материальных ресурсов, не учтенная в сметной норме, 2% | 3277935 | 1013 | % | % | 1 | 2 | 0 | 0 | 0 | 0 | 0 | 0 | 0 |  | 2 | 2 | 47678436 | 3000 | 0 | 0 | 0 | 0 | 0 | 0 | 0 | 0
1376 | 47678455 | 47678446 | 30341713 | 111 | 1 | 1 | 1 | 1-100-38 |  | Затраты труда рабочих (Средний разряд - 3,8) | 1191 | 1013 | чел.-ч. | чел.-ч. | 1 | 2 | 0 | 0 | 0 | 793.61 | 0 | 1 | 1 | )*1,2 | 2.4 | 2 | 47678447 | 3001 | 0 | 0 | 0 | 0 | 0 | 0 | 0 | 0
1376 | 47678456 | 47678446 | 30341891 | 111 | 1 | 1 | 1 | 4-100-00 |  | Затраты труда машинистов | 1191 | 1013 | чел.-ч. | чел.-ч. | 1 | 0.62 | 0 | 0 | 0 | 0 | 0 | 1 | 2 | )*1,2 | 0.744 | 2 | 47678448 | 3002 | 0 | 0 | 0 | 0 | 0 | 0 | 0 | 0
1376 | 47678457 | 47678446 | 30462801 | 1 | 1 | 1 | 2 | 91.05.05-015 | ФСЭМ-2022, 91.05.05-015, приказ Минстроя России от 18.05.2022 г. № 378/пр | Краны на автомобильном ходу, грузоподъемность 16 т | 1368 | 1011 | маш.-ч | маш.-ч | 1 | 0.01 | 0 | 1626.29 | 1090.46 | 0 | 0 | 1 | 0 | )*1,2 | 0.012 | 2 | 47678449 | 3003 | 0 | 0 | 0 | 0 | 0 | 0 | 0 | 0
1376 | 47678458 | 47678446 | 30463014 | 1 | 1 | 1 | 2 | 91.06.09-001 | ФСЭМ-2022, 91.06.09-001, приказ Минстроя России от 18.05.2022 г. № 378/пр | Подъемники телескопические самоходные, рабочая высота 26 м, грузоподъемность 250 кг | 1368 | 1011 | маш.-ч | маш.-ч | 1 | 0.6 | 0 | 1472.34 | 661.99 | 0 | 0 | 1 | 0 | )*1,2 | 0.72 | 2 | 47678450 | 3004 | 0 | 0 | 0 | 0 | 0 | 0 | 0 | 0
1376 | 47678459 | 47678446 | 30463686 | 1 | 1 | 1 | 2 | 91.14.02-001 | ФСЭМ-2022 доп.7, 91.14.02-001, приказ Минстроя России от 02.08.2023 г. № 551/пр | Автомобили бортовые, грузоподъемность до 5 т | 1368 | 1011 | маш.-ч | маш.-ч | 1 | 0.01 | 0 | 641.7 | 811.79 | 0 | 0 | 1 | 0 | )*1,2 | 0.012 | 2 | 47678451 | 3005 | 0 | 0 | 0 | 0 | 0 | 0 | 0 | 0
1376 | 47678460 | 47678446 | 30434082 | 1 | 1 | 1 | 3 | 14.4.02.04-0142 | ФСБЦ-2022, 14.4.02.04-0142, приказ Минстроя России от 18.05.2022 г. № 378/пр | Краска масляная МА-0115, мумия, сурик железный | 1346 | 1009 | кг | кг | 1 | 0.2 | 79.88 | 0 | 0 | 0 | 0 | 1 | 0 |  | 0.2 | 2 | 47678452 | 3006 | 0 | 0 | 0 | 0 | 0 | 0 | 0 | 0
1376 | 47678461 | 47678446 | 30347491 | 111 | 1 | 1 | 3 | 421/пр_2020_п.75_пп.а |  | Сметная стоимость вспомогательных ненормируемых материальных ресурсов, не учтенная в сметной норме, 2% | 3277935 | 1013 | % | % | 1 | 2 | 0 | 0 | 0 | 0 | 0 | 0 | 0 |  | 2 | 2 | 47678454 | 3008 | 0 | 0 | 0 | 0 | 0 | 0 | 0 | 0
1377 | 47678455 | 47678446 | 30341713 | 111 | 1 | 1 | 1 | 1-100-38 |  | Затраты труда рабочих (Средний разряд - 3,8) | 1191 | 1013 | чел.-ч. | чел.-ч. | 1 | 2 | 0 | 0 | 0 | 793.61 | 0 | 1 | 1 | )*1,2 | 2.4 | 2 | 47678447 | 3009 | 0 | 0 | 0 | 0 | 0 | 0 | 0 | 0
1377 | 47678456 | 47678446 | 30341891 | 111 | 1 | 1 | 1 | 4-100-00 |  | Затраты труда машинистов | 1191 | 1013 | чел.-ч. | чел.-ч. | 1 | 0.62 | 0 | 0 | 0 | 0 | 0 | 1 | 2 | )*1,2 | 0.744 | 2 | 47678448 | 3010 | 0 | 0 | 0 | 0 | 0 | 0 | 0 | 0
1377 | 47678457 | 47678446 | 30462801 | 1 | 1 | 1 | 2 | 91.05.05-015 | ФСЭМ-2022, 91.05.05-015, приказ Минстроя России от 18.05.2022 г. № 378/пр | Краны на автомобильном ходу, грузоподъемность 16 т | 1368 | 1011 | маш.-ч | маш.-ч | 1 | 0.01 | 0 | 1626.29 | 1090.46 | 0 | 0 | 1 | 0 | )*1,2 | 0.012 | 2 | 47678449 | 3011 | 0 | 0 | 0 | 0 | 0 | 0 | 0 | 0
1377 | 47678458 | 47678446 | 30463014 | 1 | 1 | 1 | 2 | 91.06.09-001 | ФСЭМ-2022, 91.06.09-001, приказ Минстроя России от 18.05.2022 г. № 378/пр | Подъемники телескопические самоходные, рабочая высота 26 м, грузоподъемность 250 кг | 1368 | 1011 | маш.-ч | маш.-ч | 1 | 0.6 | 0 | 1472.34 | 661.99 | 0 | 0 | 1 | 0 | )*1,2 | 0.72 | 2 | 47678450 | 3012 | 0 | 0 | 0 | 0 | 0 | 0 | 0 | 0
1377 | 47678459 | 47678446 | 30463686 | 1 | 1 | 1 | 2 | 91.14.02-001 | ФСЭМ-2022 доп.7, 91.14.02-001, приказ Минстроя России от 02.08.2023 г. № 551/пр | Автомобили бортовые, грузоподъемность до 5 т | 1368 | 1011 | маш.-ч | маш.-ч | 1 | 0.01 | 0 | 641.7 | 811.79 | 0 | 0 | 1 | 0 | )*1,2 | 0.012 | 2 | 47678451 | 3013 | 0 | 0 | 0 | 0 | 0 | 0 | 0 | 0
1377 | 47678460 | 47678446 | 30434082 | 1 | 1 | 1 | 3 | 14.4.02.04-0142 | ФСБЦ-2022, 14.4.02.04-0142, приказ Минстроя России от 18.05.2022 г. № 378/пр | Краска масляная МА-0115, мумия, сурик железный | 1346 | 1009 | кг | кг | 1 | 0.2 | 79.88 | 0 | 0 | 0 | 0 | 1 | 0 |  | 0.2 | 2 | 47678452 | 3014 | 0 | 0 | 0 | 0 | 0 | 0 | 0 | 0
1377 | 47678461 | 47678446 | 30347491 | 111 | 1 | 1 | 3 | 421/пр_2020_п.75_пп.а |  | Сметная стоимость вспомогательных ненормируемых материальных ресурсов, не учтенная в сметной норме, 2% | 3277935 | 1013 | % | % | 1 | 2 | 0 | 0 | 0 | 0 | 0 | 0 | 0 |  | 2 | 2 | 47678454 | 3016 | 0 | 0 | 0 | 0 | 0 | 0 | 0 | 0
1384 | 47678474 | 47678465 | 30341713 | 111 | 1 | 1 | 1 | 1-100-38 |  | Затраты труда рабочих (Средний разряд - 3,8) | 1191 | 1013 | чел.-ч. | чел.-ч. | 1 | 2 | 0 | 0 | 0 | 793.61 | 0 | 1 | 1 | )*1,2)*1,15 | 2.76 | 2 | 47678466 | 3017 | 0 | 0 | 0 | 0 | 0 | 0 | 0 | 0
1384 | 47678475 | 47678465 | 30341891 | 111 | 1 | 1 | 1 | 4-100-00 |  | Затраты труда машинистов | 1191 | 1013 | чел.-ч. | чел.-ч. | 1 | 0.62 | 0 | 0 | 0 | 0 | 0 | 1 | 2 | )*1,2)*1,15 | 0.8556 | 2 | 47678467 | 3018 | 0 | 0 | 0 | 0 | 0 | 0 | 0 | 0
1384 | 47678476 | 47678465 | 30462801 | 1 | 1 | 1 | 2 | 91.05.05-015 | ФСЭМ-2022, 91.05.05-015, приказ Минстроя России от 18.05.2022 г. № 378/пр | Краны на автомобильном ходу, грузоподъемность 16 т | 1368 | 1011 | маш.-ч | маш.-ч | 1 | 0.01 | 0 | 1626.29 | 1090.46 | 0 | 0 | 1 | 0 | )*1,2)*1,15 | 0.0138 | 2 | 47678468 | 3019 | 0 | 0 | 0 | 0 | 0 | 0 | 0 | 0
1384 | 47678477 | 47678465 | 30463014 | 1 | 1 | 1 | 2 | 91.06.09-001 | ФСЭМ-2022, 91.06.09-001, приказ Минстроя России от 18.05.2022 г. № 378/пр | Подъемники телескопические самоходные, рабочая высота 26 м, грузоподъемность 250 кг | 1368 | 1011 | маш.-ч | маш.-ч | 1 | 0.6 | 0 | 1472.34 | 661.99 | 0 | 0 | 1 | 0 | )*1,2)*1,15 | 0.828 | 2 | 47678469 | 3020 | 0 | 0 | 0 | 0 | 0 | 0 | 0 | 0
1384 | 47678478 | 47678465 | 30463686 | 1 | 1 | 1 | 2 | 91.14.02-001 | ФСЭМ-2022 доп.7, 91.14.02-001, приказ Минстроя России от 02.08.2023 г. № 551/пр | Автомобили бортовые, грузоподъемность до 5 т | 1368 | 1011 | маш.-ч | маш.-ч | 1 | 0.01 | 0 | 641.7 | 811.79 | 0 | 0 | 1 | 0 | )*1,2)*1,15 | 0.0138 | 2 | 47678470 | 3021 | 0 | 0 | 0 | 0 | 0 | 0 | 0 | 0
1384 | 47678479 | 47678465 | 30434082 | 1 | 1 | 1 | 3 | 14.4.02.04-0142 | ФСБЦ-2022, 14.4.02.04-0142, приказ Минстроя России от 18.05.2022 г. № 378/пр | Краска масляная МА-0115, мумия, сурик железный | 1346 | 1009 | кг | кг | 1 | 0.2 | 79.88 | 0 | 0 | 0 | 0 | 1 | 0 |  | 0.2 | 2 | 47678471 | 3022 | 0 | 0 | 0 | 0 | 0 | 0 | 0 | 0
1384 | 47678480 | 47678465 | 30347491 | 111 | 1 | 1 | 3 | 421/пр_2020_п.75_пп.а |  | Сметная стоимость вспомогательных ненормируемых материальных ресурсов, не учтенная в сметной норме, 2% | 3277935 | 1013 | % | % | 1 | 2 | 0 | 0 | 0 | 0 | 0 | 0 | 0 |  | 2 | 2 | 47678473 | 3024 | 0 | 0 | 0 | 0 | 0 | 0 | 0 | 0
1385 | 47678474 | 47678465 | 30341713 | 111 | 1 | 1 | 1 | 1-100-38 |  | Затраты труда рабочих (Средний разряд - 3,8) | 1191 | 1013 | чел.-ч. | чел.-ч. | 1 | 2 | 0 | 0 | 0 | 793.61 | 0 | 1 | 1 | )*1,2)*1,15 | 2.76 | 2 | 47678466 | 3025 | 0 | 0 | 0 | 0 | 0 | 0 | 0 | 0
1385 | 47678475 | 47678465 | 30341891 | 111 | 1 | 1 | 1 | 4-100-00 |  | Затраты труда машинистов | 1191 | 1013 | чел.-ч. | чел.-ч. | 1 | 0.62 | 0 | 0 | 0 | 0 | 0 | 1 | 2 | )*1,2)*1,15 | 0.8556 | 2 | 47678467 | 3026 | 0 | 0 | 0 | 0 | 0 | 0 | 0 | 0
1385 | 47678476 | 47678465 | 30462801 | 1 | 1 | 1 | 2 | 91.05.05-015 | ФСЭМ-2022, 91.05.05-015, приказ Минстроя России от 18.05.2022 г. № 378/пр | Краны на автомобильном ходу, грузоподъемность 16 т | 1368 | 1011 | маш.-ч | маш.-ч | 1 | 0.01 | 0 | 1626.29 | 1090.46 | 0 | 0 | 1 | 0 | )*1,2)*1,15 | 0.0138 | 2 | 47678468 | 3027 | 0 | 0 | 0 | 0 | 0 | 0 | 0 | 0
1385 | 47678477 | 47678465 | 30463014 | 1 | 1 | 1 | 2 | 91.06.09-001 | ФСЭМ-2022, 91.06.09-001, приказ Минстроя России от 18.05.2022 г. № 378/пр | Подъемники телескопические самоходные, рабочая высота 26 м, грузоподъемность 250 кг | 1368 | 1011 | маш.-ч | маш.-ч | 1 | 0.6 | 0 | 1472.34 | 661.99 | 0 | 0 | 1 | 0 | )*1,2)*1,15 | 0.828 | 2 | 47678469 | 3028 | 0 | 0 | 0 | 0 | 0 | 0 | 0 | 0
1385 | 47678478 | 47678465 | 30463686 | 1 | 1 | 1 | 2 | 91.14.02-001 | ФСЭМ-2022 доп.7, 91.14.02-001, приказ Минстроя России от 02.08.2023 г. № 551/пр | Автомобили бортовые, грузоподъемность до 5 т | 1368 | 1011 | маш.-ч | маш.-ч | 1 | 0.01 | 0 | 641.7 | 811.79 | 0 | 0 | 1 | 0 | )*1,2)*1,15 | 0.0138 | 2 | 47678470 | 3029 | 0 | 0 | 0 | 0 | 0 | 0 | 0 | 0
1385 | 47678479 | 47678465 | 30434082 | 1 | 1 | 1 | 3 | 14.4.02.04-0142 | ФСБЦ-2022, 14.4.02.04-0142, приказ Минстроя России от 18.05.2022 г. № 378/пр | Краска масляная МА-0115, мумия, сурик железный | 1346 | 1009 | кг | кг | 1 | 0.2 | 79.88 | 0 | 0 | 0 | 0 | 1 | 0 |  | 0.2 | 2 | 47678471 | 3030 | 0 | 0 | 0 | 0 | 0 | 0 | 0 | 0
1385 | 47678480 | 47678465 | 30347491 | 111 | 1 | 1 | 3 | 421/пр_2020_п.75_пп.а |  | Сметная стоимость вспомогательных ненормируемых материальных ресурсов, не учтенная в сметной норме, 2% | 3277935 | 1013 | % | % | 1 | 2 | 0 | 0 | 0 | 0 | 0 | 0 | 0 |  | 2 | 2 | 47678473 | 3032 | 0 | 0 | 0 | 0 | 0 | 0 | 0 | 0
1392 | 47678492 | 47678484 | 30341851 | 111 | 1 | 1 | 1 | 2-100-03 |  | Рабочий 3 разряда | 1369 | 1013 | чел.-ч | чел.-ч | 1 | 0.91 | 0 | 0 | 0 | 720.91 | 0 | 1 | 1 | )*1,15 | 1.0465 | 2 | 47678485 | 3033 | 0 | 0 | 0 | 0 | 0 | 0 | 0 | 0
1392 | 47678493 | 47678484 | 30341857 | 111 | 1 | 1 | 1 | 2-100-04 |  | Рабочий 4 разряда | 1369 | 1013 | чел.-ч | чел.-ч | 1 | 0.45 | 0 | 0 | 0 | 811.79 | 0 | 1 | 1 | )*1,15 | 0.5175 | 2 | 47678486 | 3034 | 0 | 0 | 0 | 0 | 0 | 0 | 0 | 0
1392 | 47678494 | 47678484 | 30341859 | 111 | 1 | 1 | 1 | 2-100-05 |  | Рабочий 5 разряда | 1369 | 1013 | чел.-ч | чел.-ч | 1 | 0.45 | 0 | 0 | 0 | 932.95 | 0 | 1 | 1 | )*1,15 | 0.5175 | 2 | 47678487 | 3035 | 0 | 0 | 0 | 0 | 0 | 0 | 0 | 0
1392 | 47678495 | 47678484 | 30341891 | 111 | 1 | 1 | 1 | 4-100-00 |  | Затраты труда машинистов | 1191 | 1013 | чел.-ч. | чел.-ч. | 1 | 0.44 | 0 | 0 | 0 | 0 | 0 | 1 | 2 | )*1,15 | 0.506 | 2 | 47678488 | 3036 | 0 | 0 | 0 | 0 | 0 | 0 | 0 | 0
1392 | 47678496 | 47678484 | 30462974 | 1 | 1 | 1 | 2 | 91.06.06-011 | ФСЭМ-2022, 91.06.06-011, приказ Минстроя России от 18.05.2022 г. № 378/пр | Автогидроподъемники, высота подъема 12 м | 1368 | 1011 | маш.-ч | маш.-ч | 1 | 0.44 | 0 | 346.73 | 492.81 | 0 | 0 | 1 | 0 | )*1,15 | 0.506 | 2 | 47678489 | 3037 | 0 | 0 | 0 | 0 | 0 | 0 | 0 | 0
1392 | 47678497 | 47678484 | 30346387 | 111 | 1 | 1 | 3 | 20.1.01.01 |  | Комплект линейной арматуры для крепления СИП-2 на опоре ВЛИ | 1371 | 1013 | ШТ | ШТ | 1 | 0 | 0 | 0 | 0 | 0 | 1 | 0 | 0 |  | 0 | 2 | 47678490 | 3038 | 0 | 0 | 0 | 0 | 0 | 0 | 0 | 0
1392 | 47678498 | 47678484 | 30346395 | 111 | 1 | 1 | 3 | 20.1.01.11 |  | Комплект линейной арматуры для устройства заземлений на опорах ВЛИ | 1371 | 1013 | ШТ | ШТ | 1 | 0 | 0 | 0 | 0 | 0 | 1 | 0 | 0 |  | 0 | 2 | 47678491 | 3039 | 0 | 0 | 0 | 0 | 0 | 0 | 0 | 0
1393 | 47678492 | 47678484 | 30341851 | 111 | 1 | 1 | 1 | 2-100-03 |  | Рабочий 3 разряда | 1369 | 1013 | чел.-ч | чел.-ч | 1 | 0.91 | 0 | 0 | 0 | 720.91 | 0 | 1 | 1 | )*1,15 | 1.0465 | 2 | 47678485 | 3040 | 0 | 0 | 0 | 0 | 0 | 0 | 0 | 0
1393 | 47678493 | 47678484 | 30341857 | 111 | 1 | 1 | 1 | 2-100-04 |  | Рабочий 4 разряда | 1369 | 1013 | чел.-ч | чел.-ч | 1 | 0.45 | 0 | 0 | 0 | 811.79 | 0 | 1 | 1 | )*1,15 | 0.5175 | 2 | 47678486 | 3041 | 0 | 0 | 0 | 0 | 0 | 0 | 0 | 0
1393 | 47678494 | 47678484 | 30341859 | 111 | 1 | 1 | 1 | 2-100-05 |  | Рабочий 5 разряда | 1369 | 1013 | чел.-ч | чел.-ч | 1 | 0.45 | 0 | 0 | 0 | 932.95 | 0 | 1 | 1 | )*1,15 | 0.5175 | 2 | 47678487 | 3042 | 0 | 0 | 0 | 0 | 0 | 0 | 0 | 0
1393 | 47678495 | 47678484 | 30341891 | 111 | 1 | 1 | 1 | 4-100-00 |  | Затраты труда машинистов | 1191 | 1013 | чел.-ч. | чел.-ч. | 1 | 0.44 | 0 | 0 | 0 | 0 | 0 | 1 | 2 | )*1,15 | 0.506 | 2 | 47678488 | 3043 | 0 | 0 | 0 | 0 | 0 | 0 | 0 | 0
1393 | 47678496 | 47678484 | 30462974 | 1 | 1 | 1 | 2 | 91.06.06-011 | ФСЭМ-2022, 91.06.06-011, приказ Минстроя России от 18.05.2022 г. № 378/пр | Автогидроподъемники, высота подъема 12 м | 1368 | 1011 | маш.-ч | маш.-ч | 1 | 0.44 | 0 | 346.73 | 492.81 | 0 | 0 | 1 | 0 | )*1,15 | 0.506 | 2 | 47678489 | 3044 | 0 | 0 | 0 | 0 | 0 | 0 | 0 | 0
1393 | 47678497 | 47678484 | 30346387 | 111 | 1 | 1 | 3 | 20.1.01.01 |  | Комплект линейной арматуры для крепления СИП-2 на опоре ВЛИ | 1371 | 1013 | ШТ | ШТ | 1 | 0 | 0 | 0 | 0 | 0 | 1 | 0 | 0 |  | 0 | 2 | 47678490 | 3045 | 0 | 0 | 0 | 0 | 0 | 0 | 0 | 0
1393 | 47678498 | 47678484 | 30346395 | 111 | 1 | 1 | 3 | 20.1.01.11 |  | Комплект линейной арматуры для устройства заземлений на опорах ВЛИ | 1371 | 1013 | ШТ | ШТ | 1 | 0 | 0 | 0 | 0 | 0 | 1 | 0 | 0 |  | 0 | 2 | 47678491 | 3046 | 0 | 0 | 0 | 0 | 0 | 0 | 0 | 0
1398 | 47678509 | 47678501 | 30341851 | 111 | 1 | 1 | 1 | 2-100-03 |  | Рабочий 3 разряда | 1369 | 1013 | чел.-ч | чел.-ч | 1 | 0.91 | 0 | 0 | 0 | 720.91 | 0 | 1 | 1 | )*1,15)*1,2)*1,15 | 1.4442 | 2 | 47678502 | 3047 | 0 | 0 | 0 | 0 | 0 | 0 | 0 | 0
1398 | 47678510 | 47678501 | 30341857 | 111 | 1 | 1 | 1 | 2-100-04 |  | Рабочий 4 разряда | 1369 | 1013 | чел.-ч | чел.-ч | 1 | 0.45 | 0 | 0 | 0 | 811.79 | 0 | 1 | 1 | )*1,15)*1,2)*1,15 | 0.71415 | 2 | 47678503 | 3048 | 0 | 0 | 0 | 0 | 0 | 0 | 0 | 0
1398 | 47678511 | 47678501 | 30341859 | 111 | 1 | 1 | 1 | 2-100-05 |  | Рабочий 5 разряда | 1369 | 1013 | чел.-ч | чел.-ч | 1 | 0.45 | 0 | 0 | 0 | 932.95 | 0 | 1 | 1 | )*1,15)*1,2)*1,15 | 0.71415 | 2 | 47678504 | 3049 | 0 | 0 | 0 | 0 | 0 | 0 | 0 | 0
1398 | 47678512 | 47678501 | 30341891 | 111 | 1 | 1 | 1 | 4-100-00 |  | Затраты труда машинистов | 1191 | 1013 | чел.-ч. | чел.-ч. | 1 | 0.44 | 0 | 0 | 0 | 0 | 0 | 1 | 2 | )*1,25)*1,2)*1,15 | 0.759 | 2 | 47678505 | 3050 | 0 | 0 | 0 | 0 | 0 | 0 | 0 | 0
1398 | 47678513 | 47678501 | 30462974 | 1 | 1 | 1 | 2 | 91.06.06-011 | ФСЭМ-2022, 91.06.06-011, приказ Минстроя России от 18.05.2022 г. № 378/пр | Автогидроподъемники, высота подъема 12 м | 1368 | 1011 | маш.-ч | маш.-ч | 1 | 0.44 | 0 | 346.73 | 492.81 | 0 | 0 | 1 | 0 | )*1,25)*1,2)*1,15 | 0.759 | 2 | 47678506 | 3051 | 0 | 0 | 0 | 0 | 0 | 0 | 0 | 0
1398 | 47678514 | 47678501 | 30346387 | 111 | 1 | 1 | 3 | 20.1.01.01 |  | Комплект линейной арматуры для крепления СИП-2 на опоре ВЛИ | 1371 | 1013 | ШТ | ШТ | 1 | 0 | 0 | 0 | 0 | 0 | 1 | 0 | 0 |  | 0 | 2 | 47678507 | 3052 | 0 | 0 | 0 | 0 | 0 | 0 | 0 | 0
1398 | 47678515 | 47678501 | 30346395 | 111 | 1 | 1 | 3 | 20.1.01.11 |  | Комплект линейной арматуры для устройства заземлений на опорах ВЛИ | 1371 | 1013 | ШТ | ШТ | 1 | 0 | 0 | 0 | 0 | 0 | 1 | 0 | 0 |  | 0 | 2 | 47678508 | 3053 | 0 | 0 | 0 | 0 | 0 | 0 | 0 | 0
1399 | 47678509 | 47678501 | 30341851 | 111 | 1 | 1 | 1 | 2-100-03 |  | Рабочий 3 разряда | 1369 | 1013 | чел.-ч | чел.-ч | 1 | 0.91 | 0 | 0 | 0 | 720.91 | 0 | 1 | 1 | )*1,15)*1,2)*1,15 | 1.4442 | 2 | 47678502 | 3054 | 0 | 0 | 0 | 0 | 0 | 0 | 0 | 0
1399 | 47678510 | 47678501 | 30341857 | 111 | 1 | 1 | 1 | 2-100-04 |  | Рабочий 4 разряда | 1369 | 1013 | чел.-ч | чел.-ч | 1 | 0.45 | 0 | 0 | 0 | 811.79 | 0 | 1 | 1 | )*1,15)*1,2)*1,15 | 0.71415 | 2 | 47678503 | 3055 | 0 | 0 | 0 | 0 | 0 | 0 | 0 | 0
1399 | 47678511 | 47678501 | 30341859 | 111 | 1 | 1 | 1 | 2-100-05 |  | Рабочий 5 разряда | 1369 | 1013 | чел.-ч | чел.-ч | 1 | 0.45 | 0 | 0 | 0 | 932.95 | 0 | 1 | 1 | )*1,15)*1,2)*1,15 | 0.71415 | 2 | 47678504 | 3056 | 0 | 0 | 0 | 0 | 0 | 0 | 0 | 0
1399 | 47678512 | 47678501 | 30341891 | 111 | 1 | 1 | 1 | 4-100-00 |  | Затраты труда машинистов | 1191 | 1013 | чел.-ч. | чел.-ч. | 1 | 0.44 | 0 | 0 | 0 | 0 | 0 | 1 | 2 | )*1,25)*1,2)*1,15 | 0.759 | 2 | 47678505 | 3057 | 0 | 0 | 0 | 0 | 0 | 0 | 0 | 0
1399 | 47678513 | 47678501 | 30462974 | 1 | 1 | 1 | 2 | 91.06.06-011 | ФСЭМ-2022, 91.06.06-011, приказ Минстроя России от 18.05.2022 г. № 378/пр | Автогидроподъемники, высота подъема 12 м | 1368 | 1011 | маш.-ч | маш.-ч | 1 | 0.44 | 0 | 346.73 | 492.81 | 0 | 0 | 1 | 0 | )*1,25)*1,2)*1,15 | 0.759 | 2 | 47678506 | 3058 | 0 | 0 | 0 | 0 | 0 | 0 | 0 | 0
1399 | 47678514 | 47678501 | 30346387 | 111 | 1 | 1 | 3 | 20.1.01.01 |  | Комплект линейной арматуры для крепления СИП-2 на опоре ВЛИ | 1371 | 1013 | ШТ | ШТ | 1 | 0 | 0 | 0 | 0 | 0 | 1 | 0 | 0 |  | 0 | 2 | 47678507 | 3059 | 0 | 0 | 0 | 0 | 0 | 0 | 0 | 0
1399 | 47678515 | 47678501 | 30346395 | 111 | 1 | 1 | 3 | 20.1.01.11 |  | Комплект линейной арматуры для устройства заземлений на опорах ВЛИ | 1371 | 1013 | ШТ | ШТ | 1 | 0 | 0 | 0 | 0 | 0 | 1 | 0 | 0 |  | 0 | 2 | 47678508 | 3060 | 0 | 0 | 0 | 0 | 0 | 0 | 0 | 0
1404 | 47678530 | 47678518 | 30341703 | 111 | 1 | 1 | 1 | 1-100-35 |  | Затраты труда рабочих (Средний разряд - 3,5) | 1191 | 1013 | чел.-ч. | чел.-ч. | 1 | 2.63 | 0 | 0 | 0 | 766.35 | 0 | 1 | 1 |  | 2.63 | 2 | 47678519 | 3061 | 0 | 0 | 0 | 0 | 0 | 0 | 0 | 0
1404 | 47678531 | 47678518 | 30341891 | 111 | 1 | 1 | 1 | 4-100-00 |  | Затраты труда машинистов | 1191 | 1013 | чел.-ч. | чел.-ч. | 1 | 0.27 | 0 | 0 | 0 | 0 | 0 | 1 | 2 |  | 0.27 | 2 | 47678520 | 3062 | 0 | 0 | 0 | 0 | 0 | 0 | 0 | 0
1404 | 47678532 | 47678518 | 30462974 | 1 | 1 | 1 | 2 | 91.06.06-011 | ФСЭМ-2022, 91.06.06-011, приказ Минстроя России от 18.05.2022 г. № 378/пр | Автогидроподъемники, высота подъема 12 м | 1368 | 1011 | маш.-ч | маш.-ч | 1 | 0.12 | 0 | 346.73 | 492.81 | 0 | 0 | 1 | 0 |  | 0.12 | 2 | 47678521 | 3063 | 0 | 0 | 0 | 0 | 0 | 0 | 0 | 0
1404 | 47678533 | 47678518 | 30463686 | 1 | 1 | 1 | 2 | 91.14.02-001 | ФСЭМ-2022 доп.7, 91.14.02-001, приказ Минстроя России от 02.08.2023 г. № 551/пр | Автомобили бортовые, грузоподъемность до 5 т | 1368 | 1011 | маш.-ч | маш.-ч | 1 | 0.15 | 0 | 641.7 | 811.79 | 0 | 0 | 1 | 0 |  | 0.15 | 2 | 47678522 | 3064 | 0 | 0 | 0 | 0 | 0 | 0 | 0 | 0
1404 | 47678534 | 47678518 | 30414507 | 1 | 1 | 1 | 3 | 01.3.01.06-0038 | ФСБЦ-2022, 01.3.01.06-0038, приказ Минстроя России от 18.05.2022 г. № 378/пр | Смазка защитная электросетевая | 1346 | 1009 | кг | кг | 1 | 0.5 | 238.29 | 0 | 0 | 0 | 0 | 1 | 0 |  | 0.5 | 2 | 47678523 | 3065 | 0 | 0 | 0 | 0 | 0 | 0 | 0 | 0
1404 | 47678535 | 47678518 | 30417556 | 1 | 1 | 1 | 3 | 01.7.15.03-0042 | ФСБЦ-2022, 01.7.15.03-0042, приказ Минстроя России от 18.05.2022 г. № 378/пр | Болты с гайками и шайбами строительные | 1346 | 1009 | кг | кг | 1 | 0 | 174.93 | 0 | 0 | 0 | 1 | 0 | 0 |  | 0 | 2 | 47678524 | 3066 | 0 | 0 | 0 | 0 | 0 | 0 | 0 | 0
1404 | 47678536 | 47678518 | 30343863 | 111 | 1 | 1 | 3 | 07.2.02.05 |  | Траверсы стальные | 1348 | 1009 | т | т | 1000 | 0 | 0 | 0 | 0 | 0 | 1 | 0 | 0 |  | 0 | 2 | 47678525 | 3067 | 0 | 0 | 0 | 0 | 0 | 0 | 0 | 0
1404 | 47678537 | 47678518 | 30344002 | 111 | 1 | 1 | 3 | 07.2.07.13 |  | Хомуты стальные | 1346 | 1009 | кг | кг | 1 | 0 | 0 | 0 | 0 | 0 | 1 | 0 | 0 |  | 0 | 2 | 47678526 | 3068 | 0 | 0 | 0 | 0 | 0 | 0 | 0 | 0
1404 | 47678538 | 47678518 | 30346557 | 111 | 1 | 1 | 3 | 21.2.01.02 |  | Провода неизолированные для воздушных линий электропередач | 1348 | 1009 | т | т | 1000 | 0 | 0 | 0 | 0 | 0 | 1 | 0 | 0 |  | 0 | 2 | 47678527 | 3069 | 0 | 0 | 0 | 0 | 0 | 0 | 0 | 0
1404 | 47678539 | 47678518 | 30346588 | 111 | 1 | 1 | 3 | 22.2.01.04 |  | Изоляторы линейные штыревые фарфоровые | 1371 | 1013 | ШТ | ШТ | 1 | 0 | 0 | 0 | 0 | 0 | 1 | 0 | 0 |  | 0 | 2 | 47678528 | 3070 | 0 | 0 | 0 | 0 | 0 | 0 | 0 | 0
1404 | 47678540 | 47678518 | 30346611 | 111 | 1 | 1 | 3 | 22.2.02.09 |  | Крюки | 1346 | 1009 | кг | кг | 1 | 0 | 0 | 0 | 0 | 0 | 1 | 0 | 0 |  | 0 | 2 | 47678529 | 3071 | 0 | 0 | 0 | 0 | 0 | 0 | 0 | 0
1405 | 47678530 | 47678518 | 30341703 | 111 | 1 | 1 | 1 | 1-100-35 |  | Затраты труда рабочих (Средний разряд - 3,5) | 1191 | 1013 | чел.-ч. | чел.-ч. | 1 | 2.63 | 0 | 0 | 0 | 766.35 | 0 | 1 | 1 |  | 2.63 | 2 | 47678519 | 3072 | 0 | 0 | 0 | 0 | 0 | 0 | 0 | 0
1405 | 47678531 | 47678518 | 30341891 | 111 | 1 | 1 | 1 | 4-100-00 |  | Затраты труда машинистов | 1191 | 1013 | чел.-ч. | чел.-ч. | 1 | 0.27 | 0 | 0 | 0 | 0 | 0 | 1 | 2 |  | 0.27 | 2 | 47678520 | 3073 | 0 | 0 | 0 | 0 | 0 | 0 | 0 | 0
1405 | 47678532 | 47678518 | 30462974 | 1 | 1 | 1 | 2 | 91.06.06-011 | ФСЭМ-2022, 91.06.06-011, приказ Минстроя России от 18.05.2022 г. № 378/пр | Автогидроподъемники, высота подъема 12 м | 1368 | 1011 | маш.-ч | маш.-ч | 1 | 0.12 | 0 | 346.73 | 492.81 | 0 | 0 | 1 | 0 |  | 0.12 | 2 | 47678521 | 3074 | 0 | 0 | 0 | 0 | 0 | 0 | 0 | 0
1405 | 47678533 | 47678518 | 30463686 | 1 | 1 | 1 | 2 | 91.14.02-001 | ФСЭМ-2022 доп.7, 91.14.02-001, приказ Минстроя России от 02.08.2023 г. № 551/пр | Автомобили бортовые, грузоподъемность до 5 т | 1368 | 1011 | маш.-ч | маш.-ч | 1 | 0.15 | 0 | 641.7 | 811.79 | 0 | 0 | 1 | 0 |  | 0.15 | 2 | 47678522 | 3075 | 0 | 0 | 0 | 0 | 0 | 0 | 0 | 0
1405 | 47678534 | 47678518 | 30414507 | 1 | 1 | 1 | 3 | 01.3.01.06-0038 | ФСБЦ-2022, 01.3.01.06-0038, приказ Минстроя России от 18.05.2022 г. № 378/пр | Смазка защитная электросетевая | 1346 | 1009 | кг | кг | 1 | 0.5 | 238.29 | 0 | 0 | 0 | 0 | 1 | 0 |  | 0.5 | 2 | 47678523 | 3076 | 0 | 0 | 0 | 0 | 0 | 0 | 0 | 0
1405 | 47678535 | 47678518 | 30417556 | 1 | 1 | 1 | 3 | 01.7.15.03-0042 | ФСБЦ-2022, 01.7.15.03-0042, приказ Минстроя России от 18.05.2022 г. № 378/пр | Болты с гайками и шайбами строительные | 1346 | 1009 | кг | кг | 1 | 0 | 174.93 | 0 | 0 | 0 | 1 | 0 | 0 |  | 0 | 2 | 47678524 | 3077 | 0 | 0 | 0 | 0 | 0 | 0 | 0 | 0
1405 | 47678536 | 47678518 | 30343863 | 111 | 1 | 1 | 3 | 07.2.02.05 |  | Траверсы стальные | 1348 | 1009 | т | т | 1000 | 0 | 0 | 0 | 0 | 0 | 1 | 0 | 0 |  | 0 | 2 | 47678525 | 3078 | 0 | 0 | 0 | 0 | 0 | 0 | 0 | 0
1405 | 47678537 | 47678518 | 30344002 | 111 | 1 | 1 | 3 | 07.2.07.13 |  | Хомуты стальные | 1346 | 1009 | кг | кг | 1 | 0 | 0 | 0 | 0 | 0 | 1 | 0 | 0 |  | 0 | 2 | 47678526 | 3079 | 0 | 0 | 0 | 0 | 0 | 0 | 0 | 0
1405 | 47678538 | 47678518 | 30346557 | 111 | 1 | 1 | 3 | 21.2.01.02 |  | Провода неизолированные для воздушных линий электропередач | 1348 | 1009 | т | т | 1000 | 0 | 0 | 0 | 0 | 0 | 1 | 0 | 0 |  | 0 | 2 | 47678527 | 3080 | 0 | 0 | 0 | 0 | 0 | 0 | 0 | 0
1405 | 47678539 | 47678518 | 30346588 | 111 | 1 | 1 | 3 | 22.2.01.04 |  | Изоляторы линейные штыревые фарфоровые | 1371 | 1013 | ШТ | ШТ | 1 | 0 | 0 | 0 | 0 | 0 | 1 | 0 | 0 |  | 0 | 2 | 47678528 | 3081 | 0 | 0 | 0 | 0 | 0 | 0 | 0 | 0
1405 | 47678540 | 47678518 | 30346611 | 111 | 1 | 1 | 3 | 22.2.02.09 |  | Крюки | 1346 | 1009 | кг | кг | 1 | 0 | 0 | 0 | 0 | 0 | 1 | 0 | 0 |  | 0 | 2 | 47678529 | 3082 | 0 | 0 | 0 | 0 | 0 | 0 | 0 | 0
1418 | 47678554 | 47678547 | 30341723 | 111 | 1 | 1 | 1 | 1-100-42 |  | Затраты труда рабочих (Средний разряд - 4,2) | 1191 | 1013 | чел.-ч. | чел.-ч. | 1 | 0.7 | 0 | 0 | 0 | 836.02 | 0 | 1 | 1 | )*1,2)*1,15 | 0.966 | 2 | 47678548 | 3083 | 0 | 0 | 0 | 0 | 0 | 0 | 0 | 0
1418 | 47678555 | 47678547 | 30341891 | 111 | 1 | 1 | 1 | 4-100-00 |  | Затраты труда машинистов | 1191 | 1013 | чел.-ч. | чел.-ч. | 1 | 0.02 | 0 | 0 | 0 | 0 | 0 | 1 | 2 | )*1,2)*1,15 | 0.0276 | 2 | 47678549 | 3084 | 0 | 0 | 0 | 0 | 0 | 0 | 0 | 0
1418 | 47678556 | 47678547 | 30462801 | 1 | 1 | 1 | 2 | 91.05.05-015 | ФСЭМ-2022, 91.05.05-015, приказ Минстроя России от 18.05.2022 г. № 378/пр | Краны на автомобильном ходу, грузоподъемность 16 т | 1368 | 1011 | маш.-ч | маш.-ч | 1 | 0.01 | 0 | 1626.29 | 1090.46 | 0 | 0 | 1 | 0 | )*1,2)*1,15 | 0.0138 | 2 | 47678550 | 3085 | 0 | 0 | 0 | 0 | 0 | 0 | 0 | 0
1418 | 47678557 | 47678547 | 30463686 | 1 | 1 | 1 | 2 | 91.14.02-001 | ФСЭМ-2022 доп.7, 91.14.02-001, приказ Минстроя России от 02.08.2023 г. № 551/пр | Автомобили бортовые, грузоподъемность до 5 т | 1368 | 1011 | маш.-ч | маш.-ч | 1 | 0.01 | 0 | 641.7 | 811.79 | 0 | 0 | 1 | 0 | )*1,2)*1,15 | 0.0138 | 2 | 47678551 | 3086 | 0 | 0 | 0 | 0 | 0 | 0 | 0 | 0
1418 | 47678558 | 47678547 | 30417561 | 1 | 1 | 1 | 3 | 01.7.15.04-0011 | ФСБЦ-2022, 01.7.15.04-0011, приказ Минстроя России от 18.05.2022 г. № 378/пр | Винты стальные с полукруглой головкой, длина 50 мм | 1348 | 1009 | т | т | 1000 | 3e-05 | 127406 | 0 | 0 | 0 | 0 | 1 | 0 |  | 3e-05 | 2 | 47678552 | 3087 | 0 | 0 | 0 | 0 | 0 | 0 | 0 | 0
1418 | 47678559 | 47678547 | 30347491 | 111 | 1 | 1 | 3 | 421/пр_2020_п.75_пп.а |  | Сметная стоимость вспомогательных ненормируемых материальных ресурсов, не учтенная в сметной норме, 2% | 3277935 | 1013 | % | % | 1 | 2 | 0 | 0 | 0 | 0 | 0 | 0 | 0 |  | 2 | 2 | 47678553 | 3088 | 0 | 0 | 0 | 0 | 0 | 0 | 0 | 0
1419 | 47678554 | 47678547 | 30341723 | 111 | 1 | 1 | 1 | 1-100-42 |  | Затраты труда рабочих (Средний разряд - 4,2) | 1191 | 1013 | чел.-ч. | чел.-ч. | 1 | 0.7 | 0 | 0 | 0 | 836.02 | 0 | 1 | 1 | )*1,2)*1,15 | 0.966 | 2 | 47678548 | 3089 | 0 | 0 | 0 | 0 | 0 | 0 | 0 | 0
1419 | 47678555 | 47678547 | 30341891 | 111 | 1 | 1 | 1 | 4-100-00 |  | Затраты труда машинистов | 1191 | 1013 | чел.-ч. | чел.-ч. | 1 | 0.02 | 0 | 0 | 0 | 0 | 0 | 1 | 2 | )*1,2)*1,15 | 0.0276 | 2 | 47678549 | 3090 | 0 | 0 | 0 | 0 | 0 | 0 | 0 | 0
1419 | 47678556 | 47678547 | 30462801 | 1 | 1 | 1 | 2 | 91.05.05-015 | ФСЭМ-2022, 91.05.05-015, приказ Минстроя России от 18.05.2022 г. № 378/пр | Краны на автомобильном ходу, грузоподъемность 16 т | 1368 | 1011 | маш.-ч | маш.-ч | 1 | 0.01 | 0 | 1626.29 | 1090.46 | 0 | 0 | 1 | 0 | )*1,2)*1,15 | 0.0138 | 2 | 47678550 | 3091 | 0 | 0 | 0 | 0 | 0 | 0 | 0 | 0
1419 | 47678557 | 47678547 | 30463686 | 1 | 1 | 1 | 2 | 91.14.02-001 | ФСЭМ-2022 доп.7, 91.14.02-001, приказ Минстроя России от 02.08.2023 г. № 551/пр | Автомобили бортовые, грузоподъемность до 5 т | 1368 | 1011 | маш.-ч | маш.-ч | 1 | 0.01 | 0 | 641.7 | 811.79 | 0 | 0 | 1 | 0 | )*1,2)*1,15 | 0.0138 | 2 | 47678551 | 3092 | 0 | 0 | 0 | 0 | 0 | 0 | 0 | 0
1419 | 47678558 | 47678547 | 30417561 | 1 | 1 | 1 | 3 | 01.7.15.04-0011 | ФСБЦ-2022, 01.7.15.04-0011, приказ Минстроя России от 18.05.2022 г. № 378/пр | Винты стальные с полукруглой головкой, длина 50 мм | 1348 | 1009 | т | т | 1000 | 3e-05 | 127406 | 0 | 0 | 0 | 0 | 1 | 0 |  | 3e-05 | 2 | 47678552 | 3093 | 0 | 0 | 0 | 0 | 0 | 0 | 0 | 0
1419 | 47678559 | 47678547 | 30347491 | 111 | 1 | 1 | 3 | 421/пр_2020_п.75_пп.а |  | Сметная стоимость вспомогательных ненормируемых материальных ресурсов, не учтенная в сметной норме, 2% | 3277935 | 1013 | % | % | 1 | 2 | 0 | 0 | 0 | 0 | 0 | 0 | 0 |  | 2 | 2 | 47678553 | 3094 | 0 | 0 | 0 | 0 | 0 | 0 | 0 | 0
1422 | 47678570 | 47678561 | 30341846 | 111 | 1 | 1 | 1 | 2-100-01 |  | Рабочий 1 разряда | 1369 | 1013 | чел.-ч | чел.-ч | 1 | 0.01 | 0 | 0 | 0 | 605.81 | 0 | 1 | 1 | )*1,2)*1,15 | 0.0138 | 2 | 47678562 | 3095 | 0 | 0 | 0 | 0 | 0 | 0 | 0 | 0
1422 | 47678571 | 47678561 | 30341851 | 111 | 1 | 1 | 1 | 2-100-03 |  | Рабочий 3 разряда | 1369 | 1013 | чел.-ч | чел.-ч | 1 | 0.82 | 0 | 0 | 0 | 720.91 | 0 | 1 | 1 | )*1,2)*1,15 | 1.1316 | 2 | 47678563 | 3096 | 0 | 0 | 0 | 0 | 0 | 0 | 0 | 0
1422 | 47678572 | 47678561 | 30341857 | 111 | 1 | 1 | 1 | 2-100-04 |  | Рабочий 4 разряда | 1369 | 1013 | чел.-ч | чел.-ч | 1 | 0.8 | 0 | 0 | 0 | 811.79 | 0 | 1 | 1 | )*1,2)*1,15 | 1.104 | 2 | 47678564 | 3097 | 0 | 0 | 0 | 0 | 0 | 0 | 0 | 0
1422 | 47678573 | 47678561 | 30341891 | 111 | 1 | 1 | 1 | 4-100-00 |  | Затраты труда машинистов | 1191 | 1013 | чел.-ч. | чел.-ч. | 1 | 0.34 | 0 | 0 | 0 | 0 | 0 | 1 | 2 | )*1,2)*1,15 | 0.4692 | 2 | 47678565 | 3098 | 0 | 0 | 0 | 0 | 0 | 0 | 0 | 0
1422 | 47678574 | 47678561 | 30462974 | 1 | 1 | 1 | 2 | 91.06.06-011 | ФСЭМ-2022, 91.06.06-011, приказ Минстроя России от 18.05.2022 г. № 378/пр | Автогидроподъемники, высота подъема 12 м | 1368 | 1011 | маш.-ч | маш.-ч | 1 | 0.33 | 0 | 346.73 | 492.81 | 0 | 0 | 1 | 0 | )*1,2)*1,15 | 0.4554 | 2 | 47678566 | 3099 | 0 | 0 | 0 | 0 | 0 | 0 | 0 | 0
1422 | 47678575 | 47678561 | 30463686 | 1 | 1 | 1 | 2 | 91.14.02-001 | ФСЭМ-2022 доп.7, 91.14.02-001, приказ Минстроя России от 02.08.2023 г. № 551/пр | Автомобили бортовые, грузоподъемность до 5 т | 1368 | 1011 | маш.-ч | маш.-ч | 1 | 0.01 | 0 | 641.7 | 811.79 | 0 | 0 | 1 | 0 | )*1,2)*1,15 | 0.0138 | 2 | 47678567 | 3100 | 0 | 0 | 0 | 0 | 0 | 0 | 0 | 0
1422 | 47678576 | 47678561 | 30346552 | 111 | 1 | 1 | 3 | 21.2.01.01 |  | Провода самонесущие изолированные | 1477 | 1013 | 1000 м | 1000 М | 1 | 0 | 0 | 0 | 0 | 0 | 1 | 0 | 0 |  | 0 | 2 | 47678568 | 3101 | 0 | 0 | 0 | 0 | 0 | 0 | 0 | 0
1422 | 47678577 | 47678561 | 30347383 | 111 | 1 | 1 | 3 | 25.2.02.04 |  | Комплект линейной арматуры для установки щита учета на опоре ВЛИ | 1035 | 1013 | компл. | компл. | 1 | 0 | 0 | 0 | 0 | 0 | 1 | 0 | 0 |  | 0 | 2 | 47678569 | 3102 | 0 | 0 | 0 | 0 | 0 | 0 | 0 | 0
1423 | 47678570 | 47678561 | 30341846 | 111 | 1 | 1 | 1 | 2-100-01 |  | Рабочий 1 разряда | 1369 | 1013 | чел.-ч | чел.-ч | 1 | 0.01 | 0 | 0 | 0 | 605.81 | 0 | 1 | 1 | )*1,2)*1,15 | 0.0138 | 2 | 47678562 | 3103 | 0 | 0 | 0 | 0 | 0 | 0 | 0 | 0
1423 | 47678571 | 47678561 | 30341851 | 111 | 1 | 1 | 1 | 2-100-03 |  | Рабочий 3 разряда | 1369 | 1013 | чел.-ч | чел.-ч | 1 | 0.82 | 0 | 0 | 0 | 720.91 | 0 | 1 | 1 | )*1,2)*1,15 | 1.1316 | 2 | 47678563 | 3104 | 0 | 0 | 0 | 0 | 0 | 0 | 0 | 0
1423 | 47678572 | 47678561 | 30341857 | 111 | 1 | 1 | 1 | 2-100-04 |  | Рабочий 4 разряда | 1369 | 1013 | чел.-ч | чел.-ч | 1 | 0.8 | 0 | 0 | 0 | 811.79 | 0 | 1 | 1 | )*1,2)*1,15 | 1.104 | 2 | 47678564 | 3105 | 0 | 0 | 0 | 0 | 0 | 0 | 0 | 0
1423 | 47678573 | 47678561 | 30341891 | 111 | 1 | 1 | 1 | 4-100-00 |  | Затраты труда машинистов | 1191 | 1013 | чел.-ч. | чел.-ч. | 1 | 0.34 | 0 | 0 | 0 | 0 | 0 | 1 | 2 | )*1,2)*1,15 | 0.4692 | 2 | 47678565 | 3106 | 0 | 0 | 0 | 0 | 0 | 0 | 0 | 0
1423 | 47678574 | 47678561 | 30462974 | 1 | 1 | 1 | 2 | 91.06.06-011 | ФСЭМ-2022, 91.06.06-011, приказ Минстроя России от 18.05.2022 г. № 378/пр | Автогидроподъемники, высота подъема 12 м | 1368 | 1011 | маш.-ч | маш.-ч | 1 | 0.33 | 0 | 346.73 | 492.81 | 0 | 0 | 1 | 0 | )*1,2)*1,15 | 0.4554 | 2 | 47678566 | 3107 | 0 | 0 | 0 | 0 | 0 | 0 | 0 | 0
1423 | 47678575 | 47678561 | 30463686 | 1 | 1 | 1 | 2 | 91.14.02-001 | ФСЭМ-2022 доп.7, 91.14.02-001, приказ Минстроя России от 02.08.2023 г. № 551/пр | Автомобили бортовые, грузоподъемность до 5 т | 1368 | 1011 | маш.-ч | маш.-ч | 1 | 0.01 | 0 | 641.7 | 811.79 | 0 | 0 | 1 | 0 | )*1,2)*1,15 | 0.0138 | 2 | 47678567 | 3108 | 0 | 0 | 0 | 0 | 0 | 0 | 0 | 0
1423 | 47678576 | 47678561 | 30346552 | 111 | 1 | 1 | 3 | 21.2.01.01 |  | Провода самонесущие изолированные | 1477 | 1013 | 1000 м | 1000 М | 1 | 0 | 0 | 0 | 0 | 0 | 1 | 0 | 0 |  | 0 | 2 | 47678568 | 3109 | 0 | 0 | 0 | 0 | 0 | 0 | 0 | 0
1423 | 47678577 | 47678561 | 30347383 | 111 | 1 | 1 | 3 | 25.2.02.04 |  | Комплект линейной арматуры для установки щита учета на опоре ВЛИ | 1035 | 1013 | компл. | компл. | 1 | 0 | 0 | 0 | 0 | 0 | 1 | 0 | 0 |  | 0 | 2 | 47678569 | 3110 | 0 | 0 | 0 | 0 | 0 | 0 | 0 | 0
1428 | 47678588 | 47678580 | 30341846 | 111 | 1 | 1 | 1 | 2-100-01 |  | Рабочий 1 разряда | 1369 | 1013 | чел.-ч | чел.-ч | 1 | 0.01 | 0 | 0 | 0 | 605.81 | 0 | 1 | 1 |  | 0.01 | 2 | 47678581 | 3111 | 0 | 0 | 0 | 0 | 0 | 0 | 0 | 0
1428 | 47678589 | 47678580 | 30341851 | 111 | 1 | 1 | 1 | 2-100-03 |  | Рабочий 3 разряда | 1369 | 1013 | чел.-ч | чел.-ч | 1 | 0.84 | 0 | 0 | 0 | 720.91 | 0 | 1 | 1 |  | 0.84 | 2 | 47678582 | 3112 | 0 | 0 | 0 | 0 | 0 | 0 | 0 | 0
1428 | 47678590 | 47678580 | 30341857 | 111 | 1 | 1 | 1 | 2-100-04 |  | Рабочий 4 разряда | 1369 | 1013 | чел.-ч | чел.-ч | 1 | 0.82 | 0 | 0 | 0 | 811.79 | 0 | 1 | 1 |  | 0.82 | 2 | 47678583 | 3113 | 0 | 0 | 0 | 0 | 0 | 0 | 0 | 0
1428 | 47678591 | 47678580 | 30341891 | 111 | 1 | 1 | 1 | 4-100-00 |  | Затраты труда машинистов | 1191 | 1013 | чел.-ч. | чел.-ч. | 1 | 0.01 | 0 | 0 | 0 | 0 | 0 | 1 | 2 |  | 0.01 | 2 | 47678584 | 3114 | 0 | 0 | 0 | 0 | 0 | 0 | 0 | 0
1428 | 47678592 | 47678580 | 30463686 | 1 | 1 | 1 | 2 | 91.14.02-001 | ФСЭМ-2022 доп.7, 91.14.02-001, приказ Минстроя России от 02.08.2023 г. № 551/пр | Автомобили бортовые, грузоподъемность до 5 т | 1368 | 1011 | маш.-ч | маш.-ч | 1 | 0.01 | 0 | 641.7 | 811.79 | 0 | 0 | 1 | 0 |  | 0.01 | 2 | 47678585 | 3115 | 0 | 0 | 0 | 0 | 0 | 0 | 0 | 0
1428 | 47678593 | 47678580 | 30346552 | 111 | 1 | 1 | 3 | 21.2.01.01 |  | Провода самонесущие изолированные | 1477 | 1013 | 1000 м | 1000 М | 1 | 0 | 0 | 0 | 0 | 0 | 1 | 0 | 0 |  | 0 | 2 | 47678586 | 3116 | 0 | 0 | 0 | 0 | 0 | 0 | 0 | 0
1428 | 47678594 | 47678580 | 30347383 | 111 | 1 | 1 | 3 | 25.2.02.04 |  | Комплект линейной арматуры для установки щита учета на опоре ВЛИ | 1035 | 1013 | компл. | компл. | 1 | 0 | 0 | 0 | 0 | 0 | 1 | 0 | 0 |  | 0 | 2 | 47678587 | 3117 | 0 | 0 | 0 | 0 | 0 | 0 | 0 | 0
1429 | 47678588 | 47678580 | 30341846 | 111 | 1 | 1 | 1 | 2-100-01 |  | Рабочий 1 разряда | 1369 | 1013 | чел.-ч | чел.-ч | 1 | 0.01 | 0 | 0 | 0 | 605.81 | 0 | 1 | 1 |  | 0.01 | 2 | 47678581 | 3118 | 0 | 0 | 0 | 0 | 0 | 0 | 0 | 0
1429 | 47678589 | 47678580 | 30341851 | 111 | 1 | 1 | 1 | 2-100-03 |  | Рабочий 3 разряда | 1369 | 1013 | чел.-ч | чел.-ч | 1 | 0.84 | 0 | 0 | 0 | 720.91 | 0 | 1 | 1 |  | 0.84 | 2 | 47678582 | 3119 | 0 | 0 | 0 | 0 | 0 | 0 | 0 | 0
1429 | 47678590 | 47678580 | 30341857 | 111 | 1 | 1 | 1 | 2-100-04 |  | Рабочий 4 разряда | 1369 | 1013 | чел.-ч | чел.-ч | 1 | 0.82 | 0 | 0 | 0 | 811.79 | 0 | 1 | 1 |  | 0.82 | 2 | 47678583 | 3120 | 0 | 0 | 0 | 0 | 0 | 0 | 0 | 0
1429 | 47678591 | 47678580 | 30341891 | 111 | 1 | 1 | 1 | 4-100-00 |  | Затраты труда машинистов | 1191 | 1013 | чел.-ч. | чел.-ч. | 1 | 0.01 | 0 | 0 | 0 | 0 | 0 | 1 | 2 |  | 0.01 | 2 | 47678584 | 3121 | 0 | 0 | 0 | 0 | 0 | 0 | 0 | 0
1429 | 47678592 | 47678580 | 30463686 | 1 | 1 | 1 | 2 | 91.14.02-001 | ФСЭМ-2022 доп.7, 91.14.02-001, приказ Минстроя России от 02.08.2023 г. № 551/пр | Автомобили бортовые, грузоподъемность до 5 т | 1368 | 1011 | маш.-ч | маш.-ч | 1 | 0.01 | 0 | 641.7 | 811.79 | 0 | 0 | 1 | 0 |  | 0.01 | 2 | 47678585 | 3122 | 0 | 0 | 0 | 0 | 0 | 0 | 0 | 0
1429 | 47678593 | 47678580 | 30346552 | 111 | 1 | 1 | 3 | 21.2.01.01 |  | Провода самонесущие изолированные | 1477 | 1013 | 1000 м | 1000 М | 1 | 0 | 0 | 0 | 0 | 0 | 1 | 0 | 0 |  | 0 | 2 | 47678586 | 3123 | 0 | 0 | 0 | 0 | 0 | 0 | 0 | 0
1429 | 47678594 | 47678580 | 30347383 | 111 | 1 | 1 | 3 | 25.2.02.04 |  | Комплект линейной арматуры для установки щита учета на опоре ВЛИ | 1035 | 1013 | компл. | компл. | 1 | 0 | 0 | 0 | 0 | 0 | 1 | 0 | 0 |  | 0 | 2 | 47678587 | 3124 | 0 | 0 | 0 | 0 | 0 | 0 | 0 | 0
1434 | 47678606 | 47678597 | 30341737 | 111 | 1 | 1 | 1 | 1-100-46 |  | Затраты труда рабочих (Средний разряд - 4,6) | 1191 | 1013 | чел.-ч. | чел.-ч. | 1 | 0.86 | 0 | 0 | 0 | 884.48 | 0 | 1 | 1 | )*1,2)*1,15 | 1.1868 | 2 | 47678598 | 3125 | 0 | 0 | 0 | 0 | 0 | 0 | 0 | 0
1434 | 47678607 | 47678597 | 30341891 | 111 | 1 | 1 | 1 | 4-100-00 |  | Затраты труда машинистов | 1191 | 1013 | чел.-ч. | чел.-ч. | 1 | 0.2 | 0 | 0 | 0 | 0 | 0 | 1 | 2 | )*1,2)*1,15 | 0.276 | 2 | 47678599 | 3126 | 0 | 0 | 0 | 0 | 0 | 0 | 0 | 0
1434 | 47678608 | 47678597 | 30462801 | 1 | 1 | 1 | 2 | 91.05.05-015 | ФСЭМ-2022, 91.05.05-015, приказ Минстроя России от 18.05.2022 г. № 378/пр | Краны на автомобильном ходу, грузоподъемность 16 т | 1368 | 1011 | маш.-ч | маш.-ч | 1 | 0.1 | 0 | 1626.29 | 1090.46 | 0 | 0 | 1 | 0 | )*1,2)*1,15 | 0.138 | 2 | 47678600 | 3127 | 0 | 0 | 0 | 0 | 0 | 0 | 0 | 0
1434 | 47678609 | 47678597 | 30463686 | 1 | 1 | 1 | 2 | 91.14.02-001 | ФСЭМ-2022 доп.7, 91.14.02-001, приказ Минстроя России от 02.08.2023 г. № 551/пр | Автомобили бортовые, грузоподъемность до 5 т | 1368 | 1011 | маш.-ч | маш.-ч | 1 | 0.1 | 0 | 641.7 | 811.79 | 0 | 0 | 1 | 0 | )*1,2)*1,15 | 0.138 | 2 | 47678601 | 3128 | 0 | 0 | 0 | 0 | 0 | 0 | 0 | 0
1434 | 47678610 | 47678597 | 30416369 | 1 | 1 | 1 | 3 | 01.7.06.05-0041 | ФСБЦ-2022, 01.7.06.05-0041, приказ Минстроя России от 18.05.2022 г. № 378/пр | Ленты изоляционные хлопчатобумажные прорезиненные для электромонтажных и ремонтных работ, цвет черный, ширина 20 мм, толщина 0,35 мм | 1301 | 1003 | м | м | 1 | 0.83 | 5.87 | 0 | 0 | 0 | 0 | 1 | 0 | )*0 | 0 | 2 | 47678602 | 3129 | 0 | 0 | 0 | 0 | 0 | 0 | 0 | 0
1434 | 47678611 | 47678597 | 30417556 | 1 | 1 | 1 | 3 | 01.7.15.03-0042 | ФСБЦ-2022, 01.7.15.03-0042, приказ Минстроя России от 18.05.2022 г. № 378/пр | Болты с гайками и шайбами строительные | 1346 | 1009 | кг | кг | 1 | 0.3 | 174.93 | 0 | 0 | 0 | 0 | 1 | 0 | )*0 | 0 | 2 | 47678603 | 3130 | 0 | 0 | 0 | 0 | 0 | 0 | 0 | 0
1434 | 47678612 | 47678597 | 30424552 | 1 | 1 | 1 | 3 | 08.3.07.01-0052 | ФСБЦ-2022 доп.4, 08.3.07.01-0052, приказ Минстроя России от 27.12.2022 г. № 1133/пр | Прокат стальной горячекатаный полосовой, марки стали Ст3сп, Ст3пс, размеры 50х5 мм | 1348 | 1009 | т | т | 1000 | 0.0006 | 70310.45 | 0 | 0 | 0 | 0 | 1 | 0 | )*0 | 0 | 2 | 47678604 | 3131 | 0 | 0 | 0 | 0 | 0 | 0 | 0 | 0
1434 | 47678613 | 47678597 | 30347491 | 111 | 1 | 1 | 3 | 421/пр_2020_п.75_пп.а |  | Сметная стоимость вспомогательных ненормируемых материальных ресурсов, не учтенная в сметной норме, 2% | 3277935 | 1013 | % | % | 1 | 2 | 0 | 0 | 0 | 0 | 0 | 0 | 0 | )*0 | 0 | 2 | 47678605 | 3132 | 0 | 0 | 0 | 0 | 0 | 0 | 0 | 0
1435 | 47678606 | 47678597 | 30341737 | 111 | 1 | 1 | 1 | 1-100-46 |  | Затраты труда рабочих (Средний разряд - 4,6) | 1191 | 1013 | чел.-ч. | чел.-ч. | 1 | 0.86 | 0 | 0 | 0 | 884.48 | 0 | 1 | 1 | )*1,2)*1,15 | 1.1868 | 2 | 47678598 | 3133 | 0 | 0 | 0 | 0 | 0 | 0 | 0 | 0
1435 | 47678607 | 47678597 | 30341891 | 111 | 1 | 1 | 1 | 4-100-00 |  | Затраты труда машинистов | 1191 | 1013 | чел.-ч. | чел.-ч. | 1 | 0.2 | 0 | 0 | 0 | 0 | 0 | 1 | 2 | )*1,2)*1,15 | 0.276 | 2 | 47678599 | 3134 | 0 | 0 | 0 | 0 | 0 | 0 | 0 | 0
1435 | 47678608 | 47678597 | 30462801 | 1 | 1 | 1 | 2 | 91.05.05-015 | ФСЭМ-2022, 91.05.05-015, приказ Минстроя России от 18.05.2022 г. № 378/пр | Краны на автомобильном ходу, грузоподъемность 16 т | 1368 | 1011 | маш.-ч | маш.-ч | 1 | 0.1 | 0 | 1626.29 | 1090.46 | 0 | 0 | 1 | 0 | )*1,2)*1,15 | 0.138 | 2 | 47678600 | 3135 | 0 | 0 | 0 | 0 | 0 | 0 | 0 | 0
1435 | 47678609 | 47678597 | 30463686 | 1 | 1 | 1 | 2 | 91.14.02-001 | ФСЭМ-2022 доп.7, 91.14.02-001, приказ Минстроя России от 02.08.2023 г. № 551/пр | Автомобили бортовые, грузоподъемность до 5 т | 1368 | 1011 | маш.-ч | маш.-ч | 1 | 0.1 | 0 | 641.7 | 811.79 | 0 | 0 | 1 | 0 | )*1,2)*1,15 | 0.138 | 2 | 47678601 | 3136 | 0 | 0 | 0 | 0 | 0 | 0 | 0 | 0
1435 | 47678610 | 47678597 | 30416369 | 1 | 1 | 1 | 3 | 01.7.06.05-0041 | ФСБЦ-2022, 01.7.06.05-0041, приказ Минстроя России от 18.05.2022 г. № 378/пр | Ленты изоляционные хлопчатобумажные прорезиненные для электромонтажных и ремонтных работ, цвет черный, ширина 20 мм, толщина 0,35 мм | 1301 | 1003 | м | м | 1 | 0.83 | 5.87 | 0 | 0 | 0 | 0 | 1 | 0 | )*0 | 0 | 2 | 47678602 | 3137 | 0 | 0 | 0 | 0 | 0 | 0 | 0 | 0
1435 | 47678611 | 47678597 | 30417556 | 1 | 1 | 1 | 3 | 01.7.15.03-0042 | ФСБЦ-2022, 01.7.15.03-0042, приказ Минстроя России от 18.05.2022 г. № 378/пр | Болты с гайками и шайбами строительные | 1346 | 1009 | кг | кг | 1 | 0.3 | 174.93 | 0 | 0 | 0 | 0 | 1 | 0 | )*0 | 0 | 2 | 47678603 | 3138 | 0 | 0 | 0 | 0 | 0 | 0 | 0 | 0
1435 | 47678612 | 47678597 | 30424552 | 1 | 1 | 1 | 3 | 08.3.07.01-0052 | ФСБЦ-2022 доп.4, 08.3.07.01-0052, приказ Минстроя России от 27.12.2022 г. № 1133/пр | Прокат стальной горячекатаный полосовой, марки стали Ст3сп, Ст3пс, размеры 50х5 мм | 1348 | 1009 | т | т | 1000 | 0.0006 | 70310.45 | 0 | 0 | 0 | 0 | 1 | 0 | )*0 | 0 | 2 | 47678604 | 3139 | 0 | 0 | 0 | 0 | 0 | 0 | 0 | 0
1435 | 47678613 | 47678597 | 30347491 | 111 | 1 | 1 | 3 | 421/пр_2020_п.75_пп.а |  | Сметная стоимость вспомогательных ненормируемых материальных ресурсов, не учтенная в сметной норме, 2% | 3277935 | 1013 | % | % | 1 | 2 | 0 | 0 | 0 | 0 | 0 | 0 | 0 | )*0 | 0 | 2 | 47678605 | 3140 | 0 | 0 | 0 | 0 | 0 | 0 | 0 | 0
1438 | 47678620 | 47678615 | 30341705 | 111 | 1 | 1 | 1 | 1-100-36 |  | Затраты труда рабочих (Средний разряд - 3,6) | 1191 | 1013 | чел.-ч. | чел.-ч. | 1 | 0.35 | 0 | 0 | 0 | 775.44 | 0 | 1 | 1 | )*1,20)*1,15 | 0.483 | 2 | 47678616 | 3141 | 0 | 0 | 0 | 0 | 0 | 0 | 0 | 0
1438 | 47678621 | 47678615 | 30341891 | 111 | 1 | 1 | 1 | 4-100-00 |  | Затраты труда машинистов | 1191 | 1013 | чел.-ч. | чел.-ч. | 1 | 0.15 | 0 | 0 | 0 | 0 | 0 | 1 | 2 | )*1,20)*1,15 | 0.207 | 2 | 47678617 | 3142 | 0 | 0 | 0 | 0 | 0 | 0 | 0 | 0
1438 | 47678622 | 47678615 | 30462801 | 1 | 1 | 1 | 2 | 91.05.05-015 | ФСЭМ-2022, 91.05.05-015, приказ Минстроя России от 18.05.2022 г. № 378/пр | Краны на автомобильном ходу, грузоподъемность 16 т | 1368 | 1011 | маш.-ч | маш.-ч | 1 | 0.15 | 0 | 1626.29 | 1090.46 | 0 | 0 | 1 | 0 | )*1,20)*1,15 | 0.207 | 2 | 47678618 | 3143 | 0 | 0 | 0 | 0 | 0 | 0 | 0 | 0
1438 | 47678623 | 47678615 | 30347491 | 111 | 1 | 1 | 3 | 421/пр_2020_п.75_пп.а |  | Сметная стоимость вспомогательных ненормируемых материальных ресурсов, не учтенная в сметной норме, 2% | 3277935 | 1013 | % | % | 1 | 2 | 0 | 0 | 0 | 0 | 0 | 0 | 0 |  | 2 | 2 | 47678619 | 3144 | 0 | 0 | 0 | 0 | 0 | 0 | 0 | 0
1439 | 47678620 | 47678615 | 30341705 | 111 | 1 | 1 | 1 | 1-100-36 |  | Затраты труда рабочих (Средний разряд - 3,6) | 1191 | 1013 | чел.-ч. | чел.-ч. | 1 | 0.35 | 0 | 0 | 0 | 775.44 | 0 | 1 | 1 | )*1,20)*1,15 | 0.483 | 2 | 47678616 | 3145 | 0 | 0 | 0 | 0 | 0 | 0 | 0 | 0
1439 | 47678621 | 47678615 | 30341891 | 111 | 1 | 1 | 1 | 4-100-00 |  | Затраты труда машинистов | 1191 | 1013 | чел.-ч. | чел.-ч. | 1 | 0.15 | 0 | 0 | 0 | 0 | 0 | 1 | 2 | )*1,20)*1,15 | 0.207 | 2 | 47678617 | 3146 | 0 | 0 | 0 | 0 | 0 | 0 | 0 | 0
1439 | 47678622 | 47678615 | 30462801 | 1 | 1 | 1 | 2 | 91.05.05-015 | ФСЭМ-2022, 91.05.05-015, приказ Минстроя России от 18.05.2022 г. № 378/пр | Краны на автомобильном ходу, грузоподъемность 16 т | 1368 | 1011 | маш.-ч | маш.-ч | 1 | 0.15 | 0 | 1626.29 | 1090.46 | 0 | 0 | 1 | 0 | )*1,20)*1,15 | 0.207 | 2 | 47678618 | 3147 | 0 | 0 | 0 | 0 | 0 | 0 | 0 | 0
1439 | 47678623 | 47678615 | 30347491 | 111 | 1 | 1 | 3 | 421/пр_2020_п.75_пп.а |  | Сметная стоимость вспомогательных ненормируемых материальных ресурсов, не учтенная в сметной норме, 2% | 3277935 | 1013 | % | % | 1 | 2 | 0 | 0 | 0 | 0 | 0 | 0 | 0 |  | 2 | 2 | 47678619 | 3148 | 0 | 0 | 0 | 0 | 0 | 0 | 0 | 0
1442 | 47678639 | 47678625 | 30341719 | 111 | 1 | 1 | 1 | 1-100-40 |  | Затраты труда рабочих (Средний разряд - 4) | 1191 | 1013 | чел.-ч. | чел.-ч. | 1 | 41.2 | 0 | 0 | 0 | 811.79 | 0 | 1 | 1 | *1,20)*1,15 | 56.856 | 2 | 47678626 | 3149 | 0 | 0 | 0 | 0 | 0 | 0 | 0 | 0
1442 | 47678640 | 47678625 | 30341891 | 111 | 1 | 1 | 1 | 4-100-00 |  | Затраты труда машинистов | 1191 | 1013 | чел.-ч. | чел.-ч. | 1 | 0.2 | 0 | 0 | 0 | 0 | 0 | 1 | 2 | *1,20)*1,15 | 0.276 | 2 | 47678627 | 3150 | 0 | 0 | 0 | 0 | 0 | 0 | 0 | 0
1442 | 47678641 | 47678625 | 30462801 | 1 | 1 | 1 | 2 | 91.05.05-015 | ФСЭМ-2022, 91.05.05-015, приказ Минстроя России от 18.05.2022 г. № 378/пр | Краны на автомобильном ходу, грузоподъемность 16 т | 1368 | 1011 | маш.-ч | маш.-ч | 1 | 0.1 | 0 | 1626.29 | 1090.46 | 0 | 0 | 1 | 0 | *1,20)*1,15 | 0.138 | 2 | 47678628 | 3151 | 0 | 0 | 0 | 0 | 0 | 0 | 0 | 0
1442 | 47678642 | 47678625 | 30463686 | 1 | 1 | 1 | 2 | 91.14.02-001 | ФСЭМ-2022 доп.7, 91.14.02-001, приказ Минстроя России от 02.08.2023 г. № 551/пр | Автомобили бортовые, грузоподъемность до 5 т | 1368 | 1011 | маш.-ч | маш.-ч | 1 | 0.1 | 0 | 641.7 | 811.79 | 0 | 0 | 1 | 0 | *1,20)*1,15 | 0.138 | 2 | 47678629 | 3152 | 0 | 0 | 0 | 0 | 0 | 0 | 0 | 0
1442 | 47678643 | 47678625 | 30463880 | 1 | 1 | 1 | 2 | 91.17.04-233 | ФСЭМ-2022, 91.17.04-233, приказ Минстроя России от 18.05.2022 г. № 378/пр | Аппараты сварочные для ручной дуговой сварки, сварочный ток до 350 А | 1368 | 1011 | маш.-ч | маш.-ч | 1 | 0.16 | 0 | 34.61 | 0 | 0 | 0 | 1 | 0 | *1,20)*1,15 | 0.2208 | 2 | 47678630 | 3153 | 0 | 0 | 0 | 0 | 0 | 0 | 0 | 0
1442 | 47678644 | 47678625 | 30424552 | 1 | 1 | 1 | 3 | 08.3.07.01-0052 | ФСБЦ-2022 доп.4, 08.3.07.01-0052, приказ Минстроя России от 27.12.2022 г. № 1133/пр | Прокат стальной горячекатаный полосовой, марки стали Ст3сп, Ст3пс, размеры 50х5 мм | 1348 | 1009 | т | т | 1000 | 0.003 | 70310.45 | 0 | 0 | 0 | 0 | 1 | 0 |  | 0.003 | 2 | 47678632 | 3155 | 0 | 0 | 0 | 0 | 0 | 0 | 0 | 0
1442 | 47678645 | 47678625 | 30434082 | 1 | 1 | 1 | 3 | 14.4.02.04-0142 | ФСБЦ-2022, 14.4.02.04-0142, приказ Минстроя России от 18.05.2022 г. № 378/пр | Краска масляная МА-0115, мумия, сурик железный | 1346 | 1009 | кг | кг | 1 | 0.8 | 79.88 | 0 | 0 | 0 | 0 | 1 | 0 |  | 0.8 | 2 | 47678634 | 3157 | 0 | 0 | 0 | 0 | 0 | 0 | 0 | 0
1442 | 47678646 | 47678625 | 30444347 | 1 | 1 | 1 | 3 | 20.5.04.03-0002 | ФСБЦ-2022, 20.5.04.03-0002, приказ Минстроя России от 18.05.2022 г. № 378/пр | Зажимы наборные проходные ЗН24-4П25 | 1425 | 1013 | 100 ШТ | 100 ШТ | 1 | 1.02 | 896.51 | 0 | 0 | 0 | 0 | 1 | 0 |  | 1.02 | 2 | 47678636 | 3159 | 0 | 0 | 0 | 0 | 0 | 0 | 0 | 0
1442 | 47678647 | 47678625 | 30347491 | 111 | 1 | 1 | 3 | 421/пр_2020_п.75_пп.а |  | Сметная стоимость вспомогательных ненормируемых материальных ресурсов, не учтенная в сметной норме, 2% | 3277935 | 1013 | % | % | 1 | 2 | 0 | 0 | 0 | 0 | 0 | 0 | 0 |  | 2 | 2 | 47678638 | 3161 | 0 | 0 | 0 | 0 | 0 | 0 | 0 | 0
1443 | 47678639 | 47678625 | 30341719 | 111 | 1 | 1 | 1 | 1-100-40 |  | Затраты труда рабочих (Средний разряд - 4) | 1191 | 1013 | чел.-ч. | чел.-ч. | 1 | 41.2 | 0 | 0 | 0 | 811.79 | 0 | 1 | 1 | *1,20)*1,15 | 56.856 | 2 | 47678626 | 3162 | 0 | 0 | 0 | 0 | 0 | 0 | 0 | 0
1443 | 47678640 | 47678625 | 30341891 | 111 | 1 | 1 | 1 | 4-100-00 |  | Затраты труда машинистов | 1191 | 1013 | чел.-ч. | чел.-ч. | 1 | 0.2 | 0 | 0 | 0 | 0 | 0 | 1 | 2 | *1,20)*1,15 | 0.276 | 2 | 47678627 | 3163 | 0 | 0 | 0 | 0 | 0 | 0 | 0 | 0
1443 | 47678641 | 47678625 | 30462801 | 1 | 1 | 1 | 2 | 91.05.05-015 | ФСЭМ-2022, 91.05.05-015, приказ Минстроя России от 18.05.2022 г. № 378/пр | Краны на автомобильном ходу, грузоподъемность 16 т | 1368 | 1011 | маш.-ч | маш.-ч | 1 | 0.1 | 0 | 1626.29 | 1090.46 | 0 | 0 | 1 | 0 | *1,20)*1,15 | 0.138 | 2 | 47678628 | 3164 | 0 | 0 | 0 | 0 | 0 | 0 | 0 | 0
1443 | 47678642 | 47678625 | 30463686 | 1 | 1 | 1 | 2 | 91.14.02-001 | ФСЭМ-2022 доп.7, 91.14.02-001, приказ Минстроя России от 02.08.2023 г. № 551/пр | Автомобили бортовые, грузоподъемность до 5 т | 1368 | 1011 | маш.-ч | маш.-ч | 1 | 0.1 | 0 | 641.7 | 811.79 | 0 | 0 | 1 | 0 | *1,20)*1,15 | 0.138 | 2 | 47678629 | 3165 | 0 | 0 | 0 | 0 | 0 | 0 | 0 | 0
1443 | 47678643 | 47678625 | 30463880 | 1 | 1 | 1 | 2 | 91.17.04-233 | ФСЭМ-2022, 91.17.04-233, приказ Минстроя России от 18.05.2022 г. № 378/пр | Аппараты сварочные для ручной дуговой сварки, сварочный ток до 350 А | 1368 | 1011 | маш.-ч | маш.-ч | 1 | 0.16 | 0 | 34.61 | 0 | 0 | 0 | 1 | 0 | *1,20)*1,15 | 0.2208 | 2 | 47678630 | 3166 | 0 | 0 | 0 | 0 | 0 | 0 | 0 | 0
1443 | 47678644 | 47678625 | 30424552 | 1 | 1 | 1 | 3 | 08.3.07.01-0052 | ФСБЦ-2022 доп.4, 08.3.07.01-0052, приказ Минстроя России от 27.12.2022 г. № 1133/пр | Прокат стальной горячекатаный полосовой, марки стали Ст3сп, Ст3пс, размеры 50х5 мм | 1348 | 1009 | т | т | 1000 | 0.003 | 70310.45 | 0 | 0 | 0 | 0 | 1 | 0 |  | 0.003 | 2 | 47678632 | 3168 | 0 | 0 | 0 | 0 | 0 | 0 | 0 | 0
1443 | 47678645 | 47678625 | 30434082 | 1 | 1 | 1 | 3 | 14.4.02.04-0142 | ФСБЦ-2022, 14.4.02.04-0142, приказ Минстроя России от 18.05.2022 г. № 378/пр | Краска масляная МА-0115, мумия, сурик железный | 1346 | 1009 | кг | кг | 1 | 0.8 | 79.88 | 0 | 0 | 0 | 0 | 1 | 0 |  | 0.8 | 2 | 47678634 | 3170 | 0 | 0 | 0 | 0 | 0 | 0 | 0 | 0
1443 | 47678646 | 47678625 | 30444347 | 1 | 1 | 1 | 3 | 20.5.04.03-0002 | ФСБЦ-2022, 20.5.04.03-0002, приказ Минстроя России от 18.05.2022 г. № 378/пр | Зажимы наборные проходные ЗН24-4П25 | 1425 | 1013 | 100 ШТ | 100 ШТ | 1 | 1.02 | 896.51 | 0 | 0 | 0 | 0 | 1 | 0 |  | 1.02 | 2 | 47678636 | 3172 | 0 | 0 | 0 | 0 | 0 | 0 | 0 | 0
1443 | 47678647 | 47678625 | 30347491 | 111 | 1 | 1 | 3 | 421/пр_2020_п.75_пп.а |  | Сметная стоимость вспомогательных ненормируемых материальных ресурсов, не учтенная в сметной норме, 2% | 3277935 | 1013 | % | % | 1 | 2 | 0 | 0 | 0 | 0 | 0 | 0 | 0 |  | 2 | 2 | 47678638 | 3174 | 0 | 0 | 0 | 0 | 0 | 0 | 0 | 0
1462 | 47678671 | 47678657 | 30341719 | 111 | 1 | 1 | 1 | 1-100-40 |  | Затраты труда рабочих (Средний разряд - 4) | 1191 | 1013 | чел.-ч. | чел.-ч. | 1 | 41.2 | 0 | 0 | 0 | 811.79 | 0 | 1 | 1 | *1,20)*1,15 | 56.856 | 2 | 47678658 | 3175 | 0 | 0 | 0 | 0 | 0 | 0 | 0 | 0
1462 | 47678672 | 47678657 | 30341891 | 111 | 1 | 1 | 1 | 4-100-00 |  | Затраты труда машинистов | 1191 | 1013 | чел.-ч. | чел.-ч. | 1 | 0.2 | 0 | 0 | 0 | 0 | 0 | 1 | 2 | *1,20)*1,15 | 0.276 | 2 | 47678659 | 3176 | 0 | 0 | 0 | 0 | 0 | 0 | 0 | 0
1462 | 47678673 | 47678657 | 30462801 | 1 | 1 | 1 | 2 | 91.05.05-015 | ФСЭМ-2022, 91.05.05-015, приказ Минстроя России от 18.05.2022 г. № 378/пр | Краны на автомобильном ходу, грузоподъемность 16 т | 1368 | 1011 | маш.-ч | маш.-ч | 1 | 0.1 | 0 | 1626.29 | 1090.46 | 0 | 0 | 1 | 0 | *1,20)*1,15 | 0.138 | 2 | 47678660 | 3177 | 0 | 0 | 0 | 0 | 0 | 0 | 0 | 0
1462 | 47678674 | 47678657 | 30463686 | 1 | 1 | 1 | 2 | 91.14.02-001 | ФСЭМ-2022 доп.7, 91.14.02-001, приказ Минстроя России от 02.08.2023 г. № 551/пр | Автомобили бортовые, грузоподъемность до 5 т | 1368 | 1011 | маш.-ч | маш.-ч | 1 | 0.1 | 0 | 641.7 | 811.79 | 0 | 0 | 1 | 0 | *1,20)*1,15 | 0.138 | 2 | 47678661 | 3178 | 0 | 0 | 0 | 0 | 0 | 0 | 0 | 0
1462 | 47678675 | 47678657 | 30463880 | 1 | 1 | 1 | 2 | 91.17.04-233 | ФСЭМ-2022, 91.17.04-233, приказ Минстроя России от 18.05.2022 г. № 378/пр | Аппараты сварочные для ручной дуговой сварки, сварочный ток до 350 А | 1368 | 1011 | маш.-ч | маш.-ч | 1 | 0.16 | 0 | 34.61 | 0 | 0 | 0 | 1 | 0 | *1,20)*1,15 | 0.2208 | 2 | 47678662 | 3179 | 0 | 0 | 0 | 0 | 0 | 0 | 0 | 0
1462 | 47678676 | 47678657 | 30424552 | 1 | 1 | 1 | 3 | 08.3.07.01-0052 | ФСБЦ-2022 доп.4, 08.3.07.01-0052, приказ Минстроя России от 27.12.2022 г. № 1133/пр | Прокат стальной горячекатаный полосовой, марки стали Ст3сп, Ст3пс, размеры 50х5 мм | 1348 | 1009 | т | т | 1000 | 0.003 | 70310.45 | 0 | 0 | 0 | 0 | 1 | 0 |  | 0.003 | 2 | 47678664 | 3181 | 0 | 0 | 0 | 0 | 0 | 0 | 0 | 0
1462 | 47678677 | 47678657 | 30434082 | 1 | 1 | 1 | 3 | 14.4.02.04-0142 | ФСБЦ-2022, 14.4.02.04-0142, приказ Минстроя России от 18.05.2022 г. № 378/пр | Краска масляная МА-0115, мумия, сурик железный | 1346 | 1009 | кг | кг | 1 | 0.8 | 79.88 | 0 | 0 | 0 | 0 | 1 | 0 |  | 0.8 | 2 | 47678666 | 3183 | 0 | 0 | 0 | 0 | 0 | 0 | 0 | 0
1462 | 47678678 | 47678657 | 30444347 | 1 | 1 | 1 | 3 | 20.5.04.03-0002 | ФСБЦ-2022, 20.5.04.03-0002, приказ Минстроя России от 18.05.2022 г. № 378/пр | Зажимы наборные проходные ЗН24-4П25 | 1425 | 1013 | 100 ШТ | 100 ШТ | 1 | 1.02 | 896.51 | 0 | 0 | 0 | 0 | 1 | 0 |  | 1.02 | 2 | 47678668 | 3185 | 0 | 0 | 0 | 0 | 0 | 0 | 0 | 0
1462 | 47678679 | 47678657 | 30347491 | 111 | 1 | 1 | 3 | 421/пр_2020_п.75_пп.а |  | Сметная стоимость вспомогательных ненормируемых материальных ресурсов, не учтенная в сметной норме, 2% | 3277935 | 1013 | % | % | 1 | 2 | 0 | 0 | 0 | 0 | 0 | 0 | 0 |  | 2 | 2 | 47678670 | 3187 | 0 | 0 | 0 | 0 | 0 | 0 | 0 | 0
1463 | 47678671 | 47678657 | 30341719 | 111 | 1 | 1 | 1 | 1-100-40 |  | Затраты труда рабочих (Средний разряд - 4) | 1191 | 1013 | чел.-ч. | чел.-ч. | 1 | 41.2 | 0 | 0 | 0 | 811.79 | 0 | 1 | 1 | *1,20)*1,15 | 56.856 | 2 | 47678658 | 3188 | 0 | 0 | 0 | 0 | 0 | 0 | 0 | 0
1463 | 47678672 | 47678657 | 30341891 | 111 | 1 | 1 | 1 | 4-100-00 |  | Затраты труда машинистов | 1191 | 1013 | чел.-ч. | чел.-ч. | 1 | 0.2 | 0 | 0 | 0 | 0 | 0 | 1 | 2 | *1,20)*1,15 | 0.276 | 2 | 47678659 | 3189 | 0 | 0 | 0 | 0 | 0 | 0 | 0 | 0
1463 | 47678673 | 47678657 | 30462801 | 1 | 1 | 1 | 2 | 91.05.05-015 | ФСЭМ-2022, 91.05.05-015, приказ Минстроя России от 18.05.2022 г. № 378/пр | Краны на автомобильном ходу, грузоподъемность 16 т | 1368 | 1011 | маш.-ч | маш.-ч | 1 | 0.1 | 0 | 1626.29 | 1090.46 | 0 | 0 | 1 | 0 | *1,20)*1,15 | 0.138 | 2 | 47678660 | 3190 | 0 | 0 | 0 | 0 | 0 | 0 | 0 | 0
1463 | 47678674 | 47678657 | 30463686 | 1 | 1 | 1 | 2 | 91.14.02-001 | ФСЭМ-2022 доп.7, 91.14.02-001, приказ Минстроя России от 02.08.2023 г. № 551/пр | Автомобили бортовые, грузоподъемность до 5 т | 1368 | 1011 | маш.-ч | маш.-ч | 1 | 0.1 | 0 | 641.7 | 811.79 | 0 | 0 | 1 | 0 | *1,20)*1,15 | 0.138 | 2 | 47678661 | 3191 | 0 | 0 | 0 | 0 | 0 | 0 | 0 | 0
1463 | 47678675 | 47678657 | 30463880 | 1 | 1 | 1 | 2 | 91.17.04-233 | ФСЭМ-2022, 91.17.04-233, приказ Минстроя России от 18.05.2022 г. № 378/пр | Аппараты сварочные для ручной дуговой сварки, сварочный ток до 350 А | 1368 | 1011 | маш.-ч | маш.-ч | 1 | 0.16 | 0 | 34.61 | 0 | 0 | 0 | 1 | 0 | *1,20)*1,15 | 0.2208 | 2 | 47678662 | 3192 | 0 | 0 | 0 | 0 | 0 | 0 | 0 | 0
1463 | 47678676 | 47678657 | 30424552 | 1 | 1 | 1 | 3 | 08.3.07.01-0052 | ФСБЦ-2022 доп.4, 08.3.07.01-0052, приказ Минстроя России от 27.12.2022 г. № 1133/пр | Прокат стальной горячекатаный полосовой, марки стали Ст3сп, Ст3пс, размеры 50х5 мм | 1348 | 1009 | т | т | 1000 | 0.003 | 70310.45 | 0 | 0 | 0 | 0 | 1 | 0 |  | 0.003 | 2 | 47678664 | 3194 | 0 | 0 | 0 | 0 | 0 | 0 | 0 | 0
1463 | 47678677 | 47678657 | 30434082 | 1 | 1 | 1 | 3 | 14.4.02.04-0142 | ФСБЦ-2022, 14.4.02.04-0142, приказ Минстроя России от 18.05.2022 г. № 378/пр | Краска масляная МА-0115, мумия, сурик железный | 1346 | 1009 | кг | кг | 1 | 0.8 | 79.88 | 0 | 0 | 0 | 0 | 1 | 0 |  | 0.8 | 2 | 47678666 | 3196 | 0 | 0 | 0 | 0 | 0 | 0 | 0 | 0
1463 | 47678678 | 47678657 | 30444347 | 1 | 1 | 1 | 3 | 20.5.04.03-0002 | ФСБЦ-2022, 20.5.04.03-0002, приказ Минстроя России от 18.05.2022 г. № 378/пр | Зажимы наборные проходные ЗН24-4П25 | 1425 | 1013 | 100 ШТ | 100 ШТ | 1 | 1.02 | 896.51 | 0 | 0 | 0 | 0 | 1 | 0 |  | 1.02 | 2 | 47678668 | 3198 | 0 | 0 | 0 | 0 | 0 | 0 | 0 | 0
1463 | 47678679 | 47678657 | 30347491 | 111 | 1 | 1 | 3 | 421/пр_2020_п.75_пп.а |  | Сметная стоимость вспомогательных ненормируемых материальных ресурсов, не учтенная в сметной норме, 2% | 3277935 | 1013 | % | % | 1 | 2 | 0 | 0 | 0 | 0 | 0 | 0 | 0 |  | 2 | 2 | 47678670 | 3200 | 0 | 0 | 0 | 0 | 0 | 0 | 0 | 0
1482 | 47678703 | 47678689 | 30341719 | 111 | 1 | 1 | 1 | 1-100-40 |  | Затраты труда рабочих (Средний разряд - 4) | 1191 | 1013 | чел.-ч. | чел.-ч. | 1 | 41.2 | 0 | 0 | 0 | 811.79 | 0 | 1 | 1 | *1,15 | 47.38 | 2 | 47678690 | 3201 | 0 | 0 | 0 | 0 | 0 | 0 | 0 | 0
1482 | 47678704 | 47678689 | 30341891 | 111 | 1 | 1 | 1 | 4-100-00 |  | Затраты труда машинистов | 1191 | 1013 | чел.-ч. | чел.-ч. | 1 | 0.2 | 0 | 0 | 0 | 0 | 0 | 1 | 2 | *1,15 | 0.23 | 2 | 47678691 | 3202 | 0 | 0 | 0 | 0 | 0 | 0 | 0 | 0
1482 | 47678705 | 47678689 | 30462801 | 1 | 1 | 1 | 2 | 91.05.05-015 | ФСЭМ-2022, 91.05.05-015, приказ Минстроя России от 18.05.2022 г. № 378/пр | Краны на автомобильном ходу, грузоподъемность 16 т | 1368 | 1011 | маш.-ч | маш.-ч | 1 | 0.1 | 0 | 1626.29 | 1090.46 | 0 | 0 | 1 | 0 | *1,15 | 0.115 | 2 | 47678692 | 3203 | 0 | 0 | 0 | 0 | 0 | 0 | 0 | 0
1482 | 47678706 | 47678689 | 30463686 | 1 | 1 | 1 | 2 | 91.14.02-001 | ФСЭМ-2022 доп.7, 91.14.02-001, приказ Минстроя России от 02.08.2023 г. № 551/пр | Автомобили бортовые, грузоподъемность до 5 т | 1368 | 1011 | маш.-ч | маш.-ч | 1 | 0.1 | 0 | 641.7 | 811.79 | 0 | 0 | 1 | 0 | *1,15 | 0.115 | 2 | 47678693 | 3204 | 0 | 0 | 0 | 0 | 0 | 0 | 0 | 0
1482 | 47678707 | 47678689 | 30463880 | 1 | 1 | 1 | 2 | 91.17.04-233 | ФСЭМ-2022, 91.17.04-233, приказ Минстроя России от 18.05.2022 г. № 378/пр | Аппараты сварочные для ручной дуговой сварки, сварочный ток до 350 А | 1368 | 1011 | маш.-ч | маш.-ч | 1 | 0.16 | 0 | 34.61 | 0 | 0 | 0 | 1 | 0 | *1,15 | 0.184 | 2 | 47678694 | 3205 | 0 | 0 | 0 | 0 | 0 | 0 | 0 | 0
1482 | 47678708 | 47678689 | 30424552 | 1 | 1 | 1 | 3 | 08.3.07.01-0052 | ФСБЦ-2022 доп.4, 08.3.07.01-0052, приказ Минстроя России от 27.12.2022 г. № 1133/пр | Прокат стальной горячекатаный полосовой, марки стали Ст3сп, Ст3пс, размеры 50х5 мм | 1348 | 1009 | т | т | 1000 | 0.003 | 70310.45 | 0 | 0 | 0 | 0 | 1 | 0 |  | 0.003 | 2 | 47678696 | 3207 | 0 | 0 | 0 | 0 | 0 | 0 | 0 | 0
1482 | 47678709 | 47678689 | 30434082 | 1 | 1 | 1 | 3 | 14.4.02.04-0142 | ФСБЦ-2022, 14.4.02.04-0142, приказ Минстроя России от 18.05.2022 г. № 378/пр | Краска масляная МА-0115, мумия, сурик железный | 1346 | 1009 | кг | кг | 1 | 0.8 | 79.88 | 0 | 0 | 0 | 0 | 1 | 0 |  | 0.8 | 2 | 47678698 | 3209 | 0 | 0 | 0 | 0 | 0 | 0 | 0 | 0
1482 | 47678710 | 47678689 | 30444347 | 1 | 1 | 1 | 3 | 20.5.04.03-0002 | ФСБЦ-2022, 20.5.04.03-0002, приказ Минстроя России от 18.05.2022 г. № 378/пр | Зажимы наборные проходные ЗН24-4П25 | 1425 | 1013 | 100 ШТ | 100 ШТ | 1 | 1.02 | 896.51 | 0 | 0 | 0 | 0 | 1 | 0 |  | 1.02 | 2 | 47678700 | 3211 | 0 | 0 | 0 | 0 | 0 | 0 | 0 | 0
1482 | 47678711 | 47678689 | 30347491 | 111 | 1 | 1 | 3 | 421/пр_2020_п.75_пп.а |  | Сметная стоимость вспомогательных ненормируемых материальных ресурсов, не учтенная в сметной норме, 2% | 3277935 | 1013 | % | % | 1 | 2 | 0 | 0 | 0 | 0 | 0 | 0 | 0 |  | 2 | 2 | 47678702 | 3213 | 0 | 0 | 0 | 0 | 0 | 0 | 0 | 0
1483 | 47678703 | 47678689 | 30341719 | 111 | 1 | 1 | 1 | 1-100-40 |  | Затраты труда рабочих (Средний разряд - 4) | 1191 | 1013 | чел.-ч. | чел.-ч. | 1 | 41.2 | 0 | 0 | 0 | 811.79 | 0 | 1 | 1 | *1,15 | 47.38 | 2 | 47678690 | 3214 | 0 | 0 | 0 | 0 | 0 | 0 | 0 | 0
1483 | 47678704 | 47678689 | 30341891 | 111 | 1 | 1 | 1 | 4-100-00 |  | Затраты труда машинистов | 1191 | 1013 | чел.-ч. | чел.-ч. | 1 | 0.2 | 0 | 0 | 0 | 0 | 0 | 1 | 2 | *1,15 | 0.23 | 2 | 47678691 | 3215 | 0 | 0 | 0 | 0 | 0 | 0 | 0 | 0
1483 | 47678705 | 47678689 | 30462801 | 1 | 1 | 1 | 2 | 91.05.05-015 | ФСЭМ-2022, 91.05.05-015, приказ Минстроя России от 18.05.2022 г. № 378/пр | Краны на автомобильном ходу, грузоподъемность 16 т | 1368 | 1011 | маш.-ч | маш.-ч | 1 | 0.1 | 0 | 1626.29 | 1090.46 | 0 | 0 | 1 | 0 | *1,15 | 0.115 | 2 | 47678692 | 3216 | 0 | 0 | 0 | 0 | 0 | 0 | 0 | 0
1483 | 47678706 | 47678689 | 30463686 | 1 | 1 | 1 | 2 | 91.14.02-001 | ФСЭМ-2022 доп.7, 91.14.02-001, приказ Минстроя России от 02.08.2023 г. № 551/пр | Автомобили бортовые, грузоподъемность до 5 т | 1368 | 1011 | маш.-ч | маш.-ч | 1 | 0.1 | 0 | 641.7 | 811.79 | 0 | 0 | 1 | 0 | *1,15 | 0.115 | 2 | 47678693 | 3217 | 0 | 0 | 0 | 0 | 0 | 0 | 0 | 0
1483 | 47678707 | 47678689 | 30463880 | 1 | 1 | 1 | 2 | 91.17.04-233 | ФСЭМ-2022, 91.17.04-233, приказ Минстроя России от 18.05.2022 г. № 378/пр | Аппараты сварочные для ручной дуговой сварки, сварочный ток до 350 А | 1368 | 1011 | маш.-ч | маш.-ч | 1 | 0.16 | 0 | 34.61 | 0 | 0 | 0 | 1 | 0 | *1,15 | 0.184 | 2 | 47678694 | 3218 | 0 | 0 | 0 | 0 | 0 | 0 | 0 | 0
1483 | 47678708 | 47678689 | 30424552 | 1 | 1 | 1 | 3 | 08.3.07.01-0052 | ФСБЦ-2022 доп.4, 08.3.07.01-0052, приказ Минстроя России от 27.12.2022 г. № 1133/пр | Прокат стальной горячекатаный полосовой, марки стали Ст3сп, Ст3пс, размеры 50х5 мм | 1348 | 1009 | т | т | 1000 | 0.003 | 70310.45 | 0 | 0 | 0 | 0 | 1 | 0 |  | 0.003 | 2 | 47678696 | 3220 | 0 | 0 | 0 | 0 | 0 | 0 | 0 | 0
1483 | 47678709 | 47678689 | 30434082 | 1 | 1 | 1 | 3 | 14.4.02.04-0142 | ФСБЦ-2022, 14.4.02.04-0142, приказ Минстроя России от 18.05.2022 г. № 378/пр | Краска масляная МА-0115, мумия, сурик железный | 1346 | 1009 | кг | кг | 1 | 0.8 | 79.88 | 0 | 0 | 0 | 0 | 1 | 0 |  | 0.8 | 2 | 47678698 | 3222 | 0 | 0 | 0 | 0 | 0 | 0 | 0 | 0
1483 | 47678710 | 47678689 | 30444347 | 1 | 1 | 1 | 3 | 20.5.04.03-0002 | ФСБЦ-2022, 20.5.04.03-0002, приказ Минстроя России от 18.05.2022 г. № 378/пр | Зажимы наборные проходные ЗН24-4П25 | 1425 | 1013 | 100 ШТ | 100 ШТ | 1 | 1.02 | 896.51 | 0 | 0 | 0 | 0 | 1 | 0 |  | 1.02 | 2 | 47678700 | 3224 | 0 | 0 | 0 | 0 | 0 | 0 | 0 | 0
1483 | 47678711 | 47678689 | 30347491 | 111 | 1 | 1 | 3 | 421/пр_2020_п.75_пп.а |  | Сметная стоимость вспомогательных ненормируемых материальных ресурсов, не учтенная в сметной норме, 2% | 3277935 | 1013 | % | % | 1 | 2 | 0 | 0 | 0 | 0 | 0 | 0 | 0 |  | 2 | 2 | 47678702 | 3226 | 0 | 0 | 0 | 0 | 0 | 0 | 0 | 0
1502 | 47678731 | 47678721 | 30341719 | 111 | 1 | 1 | 1 | 1-100-40 |  | Затраты труда рабочих (Средний разряд - 4) | 1191 | 1013 | чел.-ч. | чел.-ч. | 1 | 41.2 | 0 | 0 | 0 | 811.79 | 0 | 1 | 1 | *1,20)*1,15 | 56.856 | 2 | 47678722 | 3227 | 0 | 0 | 0 | 0 | 0 | 0 | 0 | 0
1502 | 47678732 | 47678721 | 30341891 | 111 | 1 | 1 | 1 | 4-100-00 |  | Затраты труда машинистов | 1191 | 1013 | чел.-ч. | чел.-ч. | 1 | 0.2 | 0 | 0 | 0 | 0 | 0 | 1 | 2 | *1,20)*1,15 | 0.276 | 2 | 47678723 | 3228 | 0 | 0 | 0 | 0 | 0 | 0 | 0 | 0
1502 | 47678733 | 47678721 | 30462801 | 1 | 1 | 1 | 2 | 91.05.05-015 | ФСЭМ-2022, 91.05.05-015, приказ Минстроя России от 18.05.2022 г. № 378/пр | Краны на автомобильном ходу, грузоподъемность 16 т | 1368 | 1011 | маш.-ч | маш.-ч | 1 | 0.1 | 0 | 1626.29 | 1090.46 | 0 | 0 | 1 | 0 | *1,20)*1,15 | 0.138 | 2 | 47678724 | 3229 | 0 | 0 | 0 | 0 | 0 | 0 | 0 | 0
1502 | 47678734 | 47678721 | 30463686 | 1 | 1 | 1 | 2 | 91.14.02-001 | ФСЭМ-2022 доп.7, 91.14.02-001, приказ Минстроя России от 02.08.2023 г. № 551/пр | Автомобили бортовые, грузоподъемность до 5 т | 1368 | 1011 | маш.-ч | маш.-ч | 1 | 0.1 | 0 | 641.7 | 811.79 | 0 | 0 | 1 | 0 | *1,20)*1,15 | 0.138 | 2 | 47678725 | 3230 | 0 | 0 | 0 | 0 | 0 | 0 | 0 | 0
1502 | 47678735 | 47678721 | 30463880 | 1 | 1 | 1 | 2 | 91.17.04-233 | ФСЭМ-2022, 91.17.04-233, приказ Минстроя России от 18.05.2022 г. № 378/пр | Аппараты сварочные для ручной дуговой сварки, сварочный ток до 350 А | 1368 | 1011 | маш.-ч | маш.-ч | 1 | 0.16 | 0 | 34.61 | 0 | 0 | 0 | 1 | 0 | *1,20)*1,15 | 0.2208 | 2 | 47678726 | 3231 | 0 | 0 | 0 | 0 | 0 | 0 | 0 | 0
1502 | 47678736 | 47678721 | 30424552 | 1 | 1 | 1 | 3 | 08.3.07.01-0052 | ФСБЦ-2022 доп.4, 08.3.07.01-0052, приказ Минстроя России от 27.12.2022 г. № 1133/пр | Прокат стальной горячекатаный полосовой, марки стали Ст3сп, Ст3пс, размеры 50х5 мм | 1348 | 1009 | т | т | 1000 | 0.003 | 70310.45 | 0 | 0 | 0 | 0 | 1 | 0 |  | 0.003 | 2 | 47678727 | 3232 | 0 | 0 | 0 | 0 | 0 | 0 | 0 | 0
1502 | 47678737 | 47678721 | 30434082 | 1 | 1 | 1 | 3 | 14.4.02.04-0142 | ФСБЦ-2022, 14.4.02.04-0142, приказ Минстроя России от 18.05.2022 г. № 378/пр | Краска масляная МА-0115, мумия, сурик железный | 1346 | 1009 | кг | кг | 1 | 0.8 | 79.88 | 0 | 0 | 0 | 0 | 1 | 0 |  | 0.8 | 2 | 47678728 | 3233 | 0 | 0 | 0 | 0 | 0 | 0 | 0 | 0
1502 | 47678738 | 47678721 | 30444347 | 1 | 1 | 1 | 3 | 20.5.04.03-0002 | ФСБЦ-2022, 20.5.04.03-0002, приказ Минстроя России от 18.05.2022 г. № 378/пр | Зажимы наборные проходные ЗН24-4П25 | 1425 | 1013 | 100 ШТ | 100 ШТ | 1 | 1.02 | 896.51 | 0 | 0 | 0 | 0 | 1 | 0 |  | 1.02 | 2 | 47678729 | 3234 | 0 | 0 | 0 | 0 | 0 | 0 | 0 | 0
1502 | 47678739 | 47678721 | 30347491 | 111 | 1 | 1 | 3 | 421/пр_2020_п.75_пп.а |  | Сметная стоимость вспомогательных ненормируемых материальных ресурсов, не учтенная в сметной норме, 2% | 3277935 | 1013 | % | % | 1 | 2 | 0 | 0 | 0 | 0 | 0 | 0 | 0 |  | 2 | 2 | 47678730 | 3235 | 0 | 0 | 0 | 0 | 0 | 0 | 0 | 0
1503 | 47678731 | 47678721 | 30341719 | 111 | 1 | 1 | 1 | 1-100-40 |  | Затраты труда рабочих (Средний разряд - 4) | 1191 | 1013 | чел.-ч. | чел.-ч. | 1 | 41.2 | 0 | 0 | 0 | 811.79 | 0 | 1 | 1 | *1,20)*1,15 | 56.856 | 2 | 47678722 | 3236 | 0 | 0 | 0 | 0 | 0 | 0 | 0 | 0
1503 | 47678732 | 47678721 | 30341891 | 111 | 1 | 1 | 1 | 4-100-00 |  | Затраты труда машинистов | 1191 | 1013 | чел.-ч. | чел.-ч. | 1 | 0.2 | 0 | 0 | 0 | 0 | 0 | 1 | 2 | *1,20)*1,15 | 0.276 | 2 | 47678723 | 3237 | 0 | 0 | 0 | 0 | 0 | 0 | 0 | 0
1503 | 47678733 | 47678721 | 30462801 | 1 | 1 | 1 | 2 | 91.05.05-015 | ФСЭМ-2022, 91.05.05-015, приказ Минстроя России от 18.05.2022 г. № 378/пр | Краны на автомобильном ходу, грузоподъемность 16 т | 1368 | 1011 | маш.-ч | маш.-ч | 1 | 0.1 | 0 | 1626.29 | 1090.46 | 0 | 0 | 1 | 0 | *1,20)*1,15 | 0.138 | 2 | 47678724 | 3238 | 0 | 0 | 0 | 0 | 0 | 0 | 0 | 0
1503 | 47678734 | 47678721 | 30463686 | 1 | 1 | 1 | 2 | 91.14.02-001 | ФСЭМ-2022 доп.7, 91.14.02-001, приказ Минстроя России от 02.08.2023 г. № 551/пр | Автомобили бортовые, грузоподъемность до 5 т | 1368 | 1011 | маш.-ч | маш.-ч | 1 | 0.1 | 0 | 641.7 | 811.79 | 0 | 0 | 1 | 0 | *1,20)*1,15 | 0.138 | 2 | 47678725 | 3239 | 0 | 0 | 0 | 0 | 0 | 0 | 0 | 0
1503 | 47678735 | 47678721 | 30463880 | 1 | 1 | 1 | 2 | 91.17.04-233 | ФСЭМ-2022, 91.17.04-233, приказ Минстроя России от 18.05.2022 г. № 378/пр | Аппараты сварочные для ручной дуговой сварки, сварочный ток до 350 А | 1368 | 1011 | маш.-ч | маш.-ч | 1 | 0.16 | 0 | 34.61 | 0 | 0 | 0 | 1 | 0 | *1,20)*1,15 | 0.2208 | 2 | 47678726 | 3240 | 0 | 0 | 0 | 0 | 0 | 0 | 0 | 0
1503 | 47678736 | 47678721 | 30424552 | 1 | 1 | 1 | 3 | 08.3.07.01-0052 | ФСБЦ-2022 доп.4, 08.3.07.01-0052, приказ Минстроя России от 27.12.2022 г. № 1133/пр | Прокат стальной горячекатаный полосовой, марки стали Ст3сп, Ст3пс, размеры 50х5 мм | 1348 | 1009 | т | т | 1000 | 0.003 | 70310.45 | 0 | 0 | 0 | 0 | 1 | 0 |  | 0.003 | 2 | 47678727 | 3241 | 0 | 0 | 0 | 0 | 0 | 0 | 0 | 0
1503 | 47678737 | 47678721 | 30434082 | 1 | 1 | 1 | 3 | 14.4.02.04-0142 | ФСБЦ-2022, 14.4.02.04-0142, приказ Минстроя России от 18.05.2022 г. № 378/пр | Краска масляная МА-0115, мумия, сурик железный | 1346 | 1009 | кг | кг | 1 | 0.8 | 79.88 | 0 | 0 | 0 | 0 | 1 | 0 |  | 0.8 | 2 | 47678728 | 3242 | 0 | 0 | 0 | 0 | 0 | 0 | 0 | 0
1503 | 47678738 | 47678721 | 30444347 | 1 | 1 | 1 | 3 | 20.5.04.03-0002 | ФСБЦ-2022, 20.5.04.03-0002, приказ Минстроя России от 18.05.2022 г. № 378/пр | Зажимы наборные проходные ЗН24-4П25 | 1425 | 1013 | 100 ШТ | 100 ШТ | 1 | 1.02 | 896.51 | 0 | 0 | 0 | 0 | 1 | 0 |  | 1.02 | 2 | 47678729 | 3243 | 0 | 0 | 0 | 0 | 0 | 0 | 0 | 0
1503 | 47678739 | 47678721 | 30347491 | 111 | 1 | 1 | 3 | 421/пр_2020_п.75_пп.а |  | Сметная стоимость вспомогательных ненормируемых материальных ресурсов, не учтенная в сметной норме, 2% | 3277935 | 1013 | % | % | 1 | 2 | 0 | 0 | 0 | 0 | 0 | 0 | 0 |  | 2 | 2 | 47678730 | 3244 | 0 | 0 | 0 | 0 | 0 | 0 | 0 | 0
1506 | 47678756 | 47678741 | 30341723 | 111 | 1 | 1 | 1 | 1-100-42 |  | Затраты труда рабочих (Средний разряд - 4,2) | 1191 | 1013 | чел.-ч. | чел.-ч. | 1 | 40.17 | 0 | 0 | 0 | 836.02 | 0 | 1 | 1 | *1,20)*1,15 | 55.4346 | 2 | 47678742 | 3245 | 0 | 0 | 0 | 0 | 0 | 0 | 0 | 0
1506 | 47678757 | 47678741 | 30341891 | 111 | 1 | 1 | 1 | 4-100-00 |  | Затраты труда машинистов | 1191 | 1013 | чел.-ч. | чел.-ч. | 1 | 0.06 | 0 | 0 | 0 | 0 | 0 | 1 | 2 | *1,20)*1,15 | 0.0828 | 2 | 47678743 | 3246 | 0 | 0 | 0 | 0 | 0 | 0 | 0 | 0
1506 | 47678758 | 47678741 | 30462801 | 1 | 1 | 1 | 2 | 91.05.05-015 | ФСЭМ-2022, 91.05.05-015, приказ Минстроя России от 18.05.2022 г. № 378/пр | Краны на автомобильном ходу, грузоподъемность 16 т | 1368 | 1011 | маш.-ч | маш.-ч | 1 | 0.03 | 0 | 1626.29 | 1090.46 | 0 | 0 | 1 | 0 | *1,20)*1,15 | 0.0414 | 2 | 47678744 | 3247 | 0 | 0 | 0 | 0 | 0 | 0 | 0 | 0
1506 | 47678759 | 47678741 | 30463686 | 1 | 1 | 1 | 2 | 91.14.02-001 | ФСЭМ-2022 доп.7, 91.14.02-001, приказ Минстроя России от 02.08.2023 г. № 551/пр | Автомобили бортовые, грузоподъемность до 5 т | 1368 | 1011 | маш.-ч | маш.-ч | 1 | 0.03 | 0 | 641.7 | 811.79 | 0 | 0 | 1 | 0 | *1,20)*1,15 | 0.0414 | 2 | 47678745 | 3248 | 0 | 0 | 0 | 0 | 0 | 0 | 0 | 0
1506 | 47678760 | 47678741 | 30464322 | 1 | 1 | 1 | 2 | 91.21.16-012 | ФСЭМ-2022, 91.21.16-012, приказ Минстроя России от 18.05.2022 г. № 378/пр | Прессы гидравлические с электроприводом | 1368 | 1011 | маш.-ч | маш.-ч | 1 | 16.55 | 0 | 15.84 | 0 | 0 | 0 | 1 | 0 | *1,20)*1,15 | 22.839 | 2 | 47678746 | 3249 | 0 | 0 | 0 | 0 | 0 | 0 | 0 | 0
1506 | 47678761 | 47678741 | 30414485 | 1 | 1 | 1 | 3 | 01.3.01.02-0002 | ФСБЦ-2022 доп.8, 01.3.01.02-0002, приказ Минстроя России от 14.11.2023 г. № 817/пр | Вазелин технический | 1346 | 1009 | кг | кг | 1 | 0.2 | 150.04 | 0 | 0 | 0 | 0 | 1 | 0 |  | 0.2 | 2 | 47678747 | 3250 | 0 | 0 | 0 | 0 | 0 | 0 | 0 | 0
1506 | 47678762 | 47678741 | 30416192 | 1 | 1 | 1 | 3 | 01.7.02.09-0002 | ФСБЦ-2022, 01.7.02.09-0002, приказ Минстроя России от 18.05.2022 г. № 378/пр | Шпагат бумажный, диаметр 2,5 мм | 1346 | 1009 | кг | кг | 1 | 0.09 | 187.38 | 0 | 0 | 0 | 0 | 1 | 0 |  | 0.09 | 2 | 47678748 | 3251 | 0 | 0 | 0 | 0 | 0 | 0 | 0 | 0
1506 | 47678763 | 47678741 | 30416369 | 1 | 1 | 1 | 3 | 01.7.06.05-0041 | ФСБЦ-2022, 01.7.06.05-0041, приказ Минстроя России от 18.05.2022 г. № 378/пр | Ленты изоляционные хлопчатобумажные прорезиненные для электромонтажных и ремонтных работ, цвет черный, ширина 20 мм, толщина 0,35 мм | 1301 | 1003 | м | м | 1 | 75 | 5.87 | 0 | 0 | 0 | 0 | 1 | 0 |  | 75 | 2 | 47678749 | 3252 | 0 | 0 | 0 | 0 | 0 | 0 | 0 | 0
1506 | 47678764 | 47678741 | 30416383 | 1 | 1 | 1 | 3 | 01.7.06.07-0002 | ФСБЦ-2022, 01.7.06.07-0002, приказ Минстроя России от 18.05.2022 г. № 378/пр | Ленты монтажные из пластмассы для бандажирования проводов, скрепляются пластмассовыми кнопками, ширина 10 мм | 1302 | 1003 | 10 м | 10 м | 10 | 1.5 | 37.71 | 0 | 0 | 0 | 0 | 1 | 0 |  | 1.5 | 2 | 47678750 | 3253 | 0 | 0 | 0 | 0 | 0 | 0 | 0 | 0
1506 | 47678765 | 47678741 | 30417556 | 1 | 1 | 1 | 3 | 01.7.15.03-0042 | ФСБЦ-2022, 01.7.15.03-0042, приказ Минстроя России от 18.05.2022 г. № 378/пр | Болты с гайками и шайбами строительные | 1346 | 1009 | кг | кг | 1 | 5.54 | 174.93 | 0 | 0 | 0 | 0 | 1 | 0 |  | 5.54 | 2 | 47678751 | 3254 | 0 | 0 | 0 | 0 | 0 | 0 | 0 | 0
1506 | 47678766 | 47678741 | 30418694 | 1 | 1 | 1 | 3 | 01.7.20.04-0005 | ФСБЦ-2022, 01.7.20.04-0005, приказ Минстроя России от 18.05.2022 г. № 378/пр | Нитки швейные армированные | 1346 | 1009 | кг | кг | 1 | 0.05 | 395.65 | 0 | 0 | 0 | 0 | 1 | 0 |  | 0.05 | 2 | 47678752 | 3255 | 0 | 0 | 0 | 0 | 0 | 0 | 0 | 0
1506 | 47678767 | 47678741 | 30434168 | 1 | 1 | 1 | 3 | 14.4.03.17-0101 | ФСБЦ-2022, 14.4.03.17-0101, приказ Минстроя России от 18.05.2022 г. № 378/пр | Лак КФ-965 | 1348 | 1009 | т | т | 1000 | 0.0003 | 308849.7 | 0 | 0 | 0 | 0 | 1 | 0 |  | 0.0003 | 2 | 47678753 | 3256 | 0 | 0 | 0 | 0 | 0 | 0 | 0 | 0
1506 | 47678768 | 47678741 | 30458487 | 1 | 1 | 1 | 3 | 25.2.01.01-0001 | ФСБЦ-2022, 25.2.01.01-0001, приказ Минстроя России от 18.05.2022 г. № 378/пр | Бирки-оконцеватели маркировочные А671 | 1425 | 1013 | 100 ШТ | 100 ШТ | 1 | 1.02 | 655.9 | 0 | 0 | 0 | 0 | 1 | 0 |  | 1.02 | 2 | 47678754 | 3257 | 0 | 0 | 0 | 0 | 0 | 0 | 0 | 0
1506 | 47678769 | 47678741 | 30347491 | 111 | 1 | 1 | 3 | 421/пр_2020_п.75_пп.а |  | Сметная стоимость вспомогательных ненормируемых материальных ресурсов, не учтенная в сметной норме, 2% | 3277935 | 1013 | % | % | 1 | 2 | 0 | 0 | 0 | 0 | 0 | 0 | 0 |  | 2 | 2 | 47678755 | 3258 | 0 | 0 | 0 | 0 | 0 | 0 | 0 | 0
1507 | 47678756 | 47678741 | 30341723 | 111 | 1 | 1 | 1 | 1-100-42 |  | Затраты труда рабочих (Средний разряд - 4,2) | 1191 | 1013 | чел.-ч. | чел.-ч. | 1 | 40.17 | 0 | 0 | 0 | 836.02 | 0 | 1 | 1 | *1,20)*1,15 | 55.4346 | 2 | 47678742 | 3259 | 0 | 0 | 0 | 0 | 0 | 0 | 0 | 0
1507 | 47678757 | 47678741 | 30341891 | 111 | 1 | 1 | 1 | 4-100-00 |  | Затраты труда машинистов | 1191 | 1013 | чел.-ч. | чел.-ч. | 1 | 0.06 | 0 | 0 | 0 | 0 | 0 | 1 | 2 | *1,20)*1,15 | 0.0828 | 2 | 47678743 | 3260 | 0 | 0 | 0 | 0 | 0 | 0 | 0 | 0
1507 | 47678758 | 47678741 | 30462801 | 1 | 1 | 1 | 2 | 91.05.05-015 | ФСЭМ-2022, 91.05.05-015, приказ Минстроя России от 18.05.2022 г. № 378/пр | Краны на автомобильном ходу, грузоподъемность 16 т | 1368 | 1011 | маш.-ч | маш.-ч | 1 | 0.03 | 0 | 1626.29 | 1090.46 | 0 | 0 | 1 | 0 | *1,20)*1,15 | 0.0414 | 2 | 47678744 | 3261 | 0 | 0 | 0 | 0 | 0 | 0 | 0 | 0
1507 | 47678759 | 47678741 | 30463686 | 1 | 1 | 1 | 2 | 91.14.02-001 | ФСЭМ-2022 доп.7, 91.14.02-001, приказ Минстроя России от 02.08.2023 г. № 551/пр | Автомобили бортовые, грузоподъемность до 5 т | 1368 | 1011 | маш.-ч | маш.-ч | 1 | 0.03 | 0 | 641.7 | 811.79 | 0 | 0 | 1 | 0 | *1,20)*1,15 | 0.0414 | 2 | 47678745 | 3262 | 0 | 0 | 0 | 0 | 0 | 0 | 0 | 0
1507 | 47678760 | 47678741 | 30464322 | 1 | 1 | 1 | 2 | 91.21.16-012 | ФСЭМ-2022, 91.21.16-012, приказ Минстроя России от 18.05.2022 г. № 378/пр | Прессы гидравлические с электроприводом | 1368 | 1011 | маш.-ч | маш.-ч | 1 | 16.55 | 0 | 15.84 | 0 | 0 | 0 | 1 | 0 | *1,20)*1,15 | 22.839 | 2 | 47678746 | 3263 | 0 | 0 | 0 | 0 | 0 | 0 | 0 | 0
1507 | 47678761 | 47678741 | 30414485 | 1 | 1 | 1 | 3 | 01.3.01.02-0002 | ФСБЦ-2022 доп.8, 01.3.01.02-0002, приказ Минстроя России от 14.11.2023 г. № 817/пр | Вазелин технический | 1346 | 1009 | кг | кг | 1 | 0.2 | 150.04 | 0 | 0 | 0 | 0 | 1 | 0 |  | 0.2 | 2 | 47678747 | 3264 | 0 | 0 | 0 | 0 | 0 | 0 | 0 | 0
1507 | 47678762 | 47678741 | 30416192 | 1 | 1 | 1 | 3 | 01.7.02.09-0002 | ФСБЦ-2022, 01.7.02.09-0002, приказ Минстроя России от 18.05.2022 г. № 378/пр | Шпагат бумажный, диаметр 2,5 мм | 1346 | 1009 | кг | кг | 1 | 0.09 | 187.38 | 0 | 0 | 0 | 0 | 1 | 0 |  | 0.09 | 2 | 47678748 | 3265 | 0 | 0 | 0 | 0 | 0 | 0 | 0 | 0
1507 | 47678763 | 47678741 | 30416369 | 1 | 1 | 1 | 3 | 01.7.06.05-0041 | ФСБЦ-2022, 01.7.06.05-0041, приказ Минстроя России от 18.05.2022 г. № 378/пр | Ленты изоляционные хлопчатобумажные прорезиненные для электромонтажных и ремонтных работ, цвет черный, ширина 20 мм, толщина 0,35 мм | 1301 | 1003 | м | м | 1 | 75 | 5.87 | 0 | 0 | 0 | 0 | 1 | 0 |  | 75 | 2 | 47678749 | 3266 | 0 | 0 | 0 | 0 | 0 | 0 | 0 | 0
1507 | 47678764 | 47678741 | 30416383 | 1 | 1 | 1 | 3 | 01.7.06.07-0002 | ФСБЦ-2022, 01.7.06.07-0002, приказ Минстроя России от 18.05.2022 г. № 378/пр | Ленты монтажные из пластмассы для бандажирования проводов, скрепляются пластмассовыми кнопками, ширина 10 мм | 1302 | 1003 | 10 м | 10 м | 10 | 1.5 | 37.71 | 0 | 0 | 0 | 0 | 1 | 0 |  | 1.5 | 2 | 47678750 | 3267 | 0 | 0 | 0 | 0 | 0 | 0 | 0 | 0
1507 | 47678765 | 47678741 | 30417556 | 1 | 1 | 1 | 3 | 01.7.15.03-0042 | ФСБЦ-2022, 01.7.15.03-0042, приказ Минстроя России от 18.05.2022 г. № 378/пр | Болты с гайками и шайбами строительные | 1346 | 1009 | кг | кг | 1 | 5.54 | 174.93 | 0 | 0 | 0 | 0 | 1 | 0 |  | 5.54 | 2 | 47678751 | 3268 | 0 | 0 | 0 | 0 | 0 | 0 | 0 | 0
1507 | 47678766 | 47678741 | 30418694 | 1 | 1 | 1 | 3 | 01.7.20.04-0005 | ФСБЦ-2022, 01.7.20.04-0005, приказ Минстроя России от 18.05.2022 г. № 378/пр | Нитки швейные армированные | 1346 | 1009 | кг | кг | 1 | 0.05 | 395.65 | 0 | 0 | 0 | 0 | 1 | 0 |  | 0.05 | 2 | 47678752 | 3269 | 0 | 0 | 0 | 0 | 0 | 0 | 0 | 0
1507 | 47678767 | 47678741 | 30434168 | 1 | 1 | 1 | 3 | 14.4.03.17-0101 | ФСБЦ-2022, 14.4.03.17-0101, приказ Минстроя России от 18.05.2022 г. № 378/пр | Лак КФ-965 | 1348 | 1009 | т | т | 1000 | 0.0003 | 308849.7 | 0 | 0 | 0 | 0 | 1 | 0 |  | 0.0003 | 2 | 47678753 | 3270 | 0 | 0 | 0 | 0 | 0 | 0 | 0 | 0
1507 | 47678768 | 47678741 | 30458487 | 1 | 1 | 1 | 3 | 25.2.01.01-0001 | ФСБЦ-2022, 25.2.01.01-0001, приказ Минстроя России от 18.05.2022 г. № 378/пр | Бирки-оконцеватели маркировочные А671 | 1425 | 1013 | 100 ШТ | 100 ШТ | 1 | 1.02 | 655.9 | 0 | 0 | 0 | 0 | 1 | 0 |  | 1.02 | 2 | 47678754 | 3271 | 0 | 0 | 0 | 0 | 0 | 0 | 0 | 0
1507 | 47678769 | 47678741 | 30347491 | 111 | 1 | 1 | 3 | 421/пр_2020_п.75_пп.а |  | Сметная стоимость вспомогательных ненормируемых материальных ресурсов, не учтенная в сметной норме, 2% | 3277935 | 1013 | % | % | 1 | 2 | 0 | 0 | 0 | 0 | 0 | 0 | 0 |  | 2 | 2 | 47678755 | 3272 | 0 | 0 | 0 | 0 | 0 | 0 | 0 | 0
1510 | 47678786 | 47678771 | 30341723 | 111 | 1 | 1 | 1 | 1-100-42 |  | Затраты труда рабочих (Средний разряд - 4,2) | 1191 | 1013 | чел.-ч. | чел.-ч. | 1 | 52.53 | 0 | 0 | 0 | 836.02 | 0 | 1 | 1 | *1,20)*1,15 | 72.4914 | 2 | 47678772 | 3273 | 0 | 0 | 0 | 0 | 0 | 0 | 0 | 0
1510 | 47678787 | 47678771 | 30341891 | 111 | 1 | 1 | 1 | 4-100-00 |  | Затраты труда машинистов | 1191 | 1013 | чел.-ч. | чел.-ч. | 1 | 0.06 | 0 | 0 | 0 | 0 | 0 | 1 | 2 | *1,20)*1,15 | 0.0828 | 2 | 47678773 | 3274 | 0 | 0 | 0 | 0 | 0 | 0 | 0 | 0
1510 | 47678788 | 47678771 | 30462801 | 1 | 1 | 1 | 2 | 91.05.05-015 | ФСЭМ-2022, 91.05.05-015, приказ Минстроя России от 18.05.2022 г. № 378/пр | Краны на автомобильном ходу, грузоподъемность 16 т | 1368 | 1011 | маш.-ч | маш.-ч | 1 | 0.03 | 0 | 1626.29 | 1090.46 | 0 | 0 | 1 | 0 | *1,20)*1,15 | 0.0414 | 2 | 47678774 | 3275 | 0 | 0 | 0 | 0 | 0 | 0 | 0 | 0
1510 | 47678789 | 47678771 | 30463686 | 1 | 1 | 1 | 2 | 91.14.02-001 | ФСЭМ-2022 доп.7, 91.14.02-001, приказ Минстроя России от 02.08.2023 г. № 551/пр | Автомобили бортовые, грузоподъемность до 5 т | 1368 | 1011 | маш.-ч | маш.-ч | 1 | 0.03 | 0 | 641.7 | 811.79 | 0 | 0 | 1 | 0 | *1,20)*1,15 | 0.0414 | 2 | 47678775 | 3276 | 0 | 0 | 0 | 0 | 0 | 0 | 0 | 0
1510 | 47678790 | 47678771 | 30464322 | 1 | 1 | 1 | 2 | 91.21.16-012 | ФСЭМ-2022, 91.21.16-012, приказ Минстроя России от 18.05.2022 г. № 378/пр | Прессы гидравлические с электроприводом | 1368 | 1011 | маш.-ч | маш.-ч | 1 | 17.5 | 0 | 15.84 | 0 | 0 | 0 | 1 | 0 | *1,20)*1,15 | 24.15 | 2 | 47678776 | 3277 | 0 | 0 | 0 | 0 | 0 | 0 | 0 | 0
1510 | 47678791 | 47678771 | 30414485 | 1 | 1 | 1 | 3 | 01.3.01.02-0002 | ФСБЦ-2022 доп.8, 01.3.01.02-0002, приказ Минстроя России от 14.11.2023 г. № 817/пр | Вазелин технический | 1346 | 1009 | кг | кг | 1 | 0.3 | 150.04 | 0 | 0 | 0 | 0 | 1 | 0 |  | 0.3 | 2 | 47678777 | 3278 | 0 | 0 | 0 | 0 | 0 | 0 | 0 | 0
1510 | 47678792 | 47678771 | 30416192 | 1 | 1 | 1 | 3 | 01.7.02.09-0002 | ФСБЦ-2022, 01.7.02.09-0002, приказ Минстроя России от 18.05.2022 г. № 378/пр | Шпагат бумажный, диаметр 2,5 мм | 1346 | 1009 | кг | кг | 1 | 0.1 | 187.38 | 0 | 0 | 0 | 0 | 1 | 0 |  | 0.1 | 2 | 47678778 | 3279 | 0 | 0 | 0 | 0 | 0 | 0 | 0 | 0
1510 | 47678793 | 47678771 | 30416369 | 1 | 1 | 1 | 3 | 01.7.06.05-0041 | ФСБЦ-2022, 01.7.06.05-0041, приказ Минстроя России от 18.05.2022 г. № 378/пр | Ленты изоляционные хлопчатобумажные прорезиненные для электромонтажных и ремонтных работ, цвет черный, ширина 20 мм, толщина 0,35 мм | 1301 | 1003 | м | м | 1 | 83.33 | 5.87 | 0 | 0 | 0 | 0 | 1 | 0 |  | 83.33 | 2 | 47678779 | 3280 | 0 | 0 | 0 | 0 | 0 | 0 | 0 | 0
1510 | 47678794 | 47678771 | 30416383 | 1 | 1 | 1 | 3 | 01.7.06.07-0002 | ФСБЦ-2022, 01.7.06.07-0002, приказ Минстроя России от 18.05.2022 г. № 378/пр | Ленты монтажные из пластмассы для бандажирования проводов, скрепляются пластмассовыми кнопками, ширина 10 мм | 1302 | 1003 | 10 м | 10 м | 10 | 1.5 | 37.71 | 0 | 0 | 0 | 0 | 1 | 0 |  | 1.5 | 2 | 47678780 | 3281 | 0 | 0 | 0 | 0 | 0 | 0 | 0 | 0
1510 | 47678795 | 47678771 | 30417556 | 1 | 1 | 1 | 3 | 01.7.15.03-0042 | ФСБЦ-2022, 01.7.15.03-0042, приказ Минстроя России от 18.05.2022 г. № 378/пр | Болты с гайками и шайбами строительные | 1346 | 1009 | кг | кг | 1 | 7.94 | 174.93 | 0 | 0 | 0 | 0 | 1 | 0 |  | 7.94 | 2 | 47678781 | 3282 | 0 | 0 | 0 | 0 | 0 | 0 | 0 | 0
1510 | 47678796 | 47678771 | 30418694 | 1 | 1 | 1 | 3 | 01.7.20.04-0005 | ФСБЦ-2022, 01.7.20.04-0005, приказ Минстроя России от 18.05.2022 г. № 378/пр | Нитки швейные армированные | 1346 | 1009 | кг | кг | 1 | 0.06 | 395.65 | 0 | 0 | 0 | 0 | 1 | 0 |  | 0.06 | 2 | 47678782 | 3283 | 0 | 0 | 0 | 0 | 0 | 0 | 0 | 0
1510 | 47678797 | 47678771 | 30434168 | 1 | 1 | 1 | 3 | 14.4.03.17-0101 | ФСБЦ-2022, 14.4.03.17-0101, приказ Минстроя России от 18.05.2022 г. № 378/пр | Лак КФ-965 | 1348 | 1009 | т | т | 1000 | 0.0004 | 308849.7 | 0 | 0 | 0 | 0 | 1 | 0 |  | 0.0004 | 2 | 47678783 | 3284 | 0 | 0 | 0 | 0 | 0 | 0 | 0 | 0
1510 | 47678798 | 47678771 | 30458487 | 1 | 1 | 1 | 3 | 25.2.01.01-0001 | ФСБЦ-2022, 25.2.01.01-0001, приказ Минстроя России от 18.05.2022 г. № 378/пр | Бирки-оконцеватели маркировочные А671 | 1425 | 1013 | 100 ШТ | 100 ШТ | 1 | 1.02 | 655.9 | 0 | 0 | 0 | 0 | 1 | 0 |  | 1.02 | 2 | 47678784 | 3285 | 0 | 0 | 0 | 0 | 0 | 0 | 0 | 0
1510 | 47678799 | 47678771 | 30347491 | 111 | 1 | 1 | 3 | 421/пр_2020_п.75_пп.а |  | Сметная стоимость вспомогательных ненормируемых материальных ресурсов, не учтенная в сметной норме, 2% | 3277935 | 1013 | % | % | 1 | 2 | 0 | 0 | 0 | 0 | 0 | 0 | 0 |  | 2 | 2 | 47678785 | 3286 | 0 | 0 | 0 | 0 | 0 | 0 | 0 | 0
1511 | 47678786 | 47678771 | 30341723 | 111 | 1 | 1 | 1 | 1-100-42 |  | Затраты труда рабочих (Средний разряд - 4,2) | 1191 | 1013 | чел.-ч. | чел.-ч. | 1 | 52.53 | 0 | 0 | 0 | 836.02 | 0 | 1 | 1 | *1,20)*1,15 | 72.4914 | 2 | 47678772 | 3287 | 0 | 0 | 0 | 0 | 0 | 0 | 0 | 0
1511 | 47678787 | 47678771 | 30341891 | 111 | 1 | 1 | 1 | 4-100-00 |  | Затраты труда машинистов | 1191 | 1013 | чел.-ч. | чел.-ч. | 1 | 0.06 | 0 | 0 | 0 | 0 | 0 | 1 | 2 | *1,20)*1,15 | 0.0828 | 2 | 47678773 | 3288 | 0 | 0 | 0 | 0 | 0 | 0 | 0 | 0
1511 | 47678788 | 47678771 | 30462801 | 1 | 1 | 1 | 2 | 91.05.05-015 | ФСЭМ-2022, 91.05.05-015, приказ Минстроя России от 18.05.2022 г. № 378/пр | Краны на автомобильном ходу, грузоподъемность 16 т | 1368 | 1011 | маш.-ч | маш.-ч | 1 | 0.03 | 0 | 1626.29 | 1090.46 | 0 | 0 | 1 | 0 | *1,20)*1,15 | 0.0414 | 2 | 47678774 | 3289 | 0 | 0 | 0 | 0 | 0 | 0 | 0 | 0
1511 | 47678789 | 47678771 | 30463686 | 1 | 1 | 1 | 2 | 91.14.02-001 | ФСЭМ-2022 доп.7, 91.14.02-001, приказ Минстроя России от 02.08.2023 г. № 551/пр | Автомобили бортовые, грузоподъемность до 5 т | 1368 | 1011 | маш.-ч | маш.-ч | 1 | 0.03 | 0 | 641.7 | 811.79 | 0 | 0 | 1 | 0 | *1,20)*1,15 | 0.0414 | 2 | 47678775 | 3290 | 0 | 0 | 0 | 0 | 0 | 0 | 0 | 0
1511 | 47678790 | 47678771 | 30464322 | 1 | 1 | 1 | 2 | 91.21.16-012 | ФСЭМ-2022, 91.21.16-012, приказ Минстроя России от 18.05.2022 г. № 378/пр | Прессы гидравлические с электроприводом | 1368 | 1011 | маш.-ч | маш.-ч | 1 | 17.5 | 0 | 15.84 | 0 | 0 | 0 | 1 | 0 | *1,20)*1,15 | 24.15 | 2 | 47678776 | 3291 | 0 | 0 | 0 | 0 | 0 | 0 | 0 | 0
1511 | 47678791 | 47678771 | 30414485 | 1 | 1 | 1 | 3 | 01.3.01.02-0002 | ФСБЦ-2022 доп.8, 01.3.01.02-0002, приказ Минстроя России от 14.11.2023 г. № 817/пр | Вазелин технический | 1346 | 1009 | кг | кг | 1 | 0.3 | 150.04 | 0 | 0 | 0 | 0 | 1 | 0 |  | 0.3 | 2 | 47678777 | 3292 | 0 | 0 | 0 | 0 | 0 | 0 | 0 | 0
1511 | 47678792 | 47678771 | 30416192 | 1 | 1 | 1 | 3 | 01.7.02.09-0002 | ФСБЦ-2022, 01.7.02.09-0002, приказ Минстроя России от 18.05.2022 г. № 378/пр | Шпагат бумажный, диаметр 2,5 мм | 1346 | 1009 | кг | кг | 1 | 0.1 | 187.38 | 0 | 0 | 0 | 0 | 1 | 0 |  | 0.1 | 2 | 47678778 | 3293 | 0 | 0 | 0 | 0 | 0 | 0 | 0 | 0
1511 | 47678793 | 47678771 | 30416369 | 1 | 1 | 1 | 3 | 01.7.06.05-0041 | ФСБЦ-2022, 01.7.06.05-0041, приказ Минстроя России от 18.05.2022 г. № 378/пр | Ленты изоляционные хлопчатобумажные прорезиненные для электромонтажных и ремонтных работ, цвет черный, ширина 20 мм, толщина 0,35 мм | 1301 | 1003 | м | м | 1 | 83.33 | 5.87 | 0 | 0 | 0 | 0 | 1 | 0 |  | 83.33 | 2 | 47678779 | 3294 | 0 | 0 | 0 | 0 | 0 | 0 | 0 | 0
1511 | 47678794 | 47678771 | 30416383 | 1 | 1 | 1 | 3 | 01.7.06.07-0002 | ФСБЦ-2022, 01.7.06.07-0002, приказ Минстроя России от 18.05.2022 г. № 378/пр | Ленты монтажные из пластмассы для бандажирования проводов, скрепляются пластмассовыми кнопками, ширина 10 мм | 1302 | 1003 | 10 м | 10 м | 10 | 1.5 | 37.71 | 0 | 0 | 0 | 0 | 1 | 0 |  | 1.5 | 2 | 47678780 | 3295 | 0 | 0 | 0 | 0 | 0 | 0 | 0 | 0
1511 | 47678795 | 47678771 | 30417556 | 1 | 1 | 1 | 3 | 01.7.15.03-0042 | ФСБЦ-2022, 01.7.15.03-0042, приказ Минстроя России от 18.05.2022 г. № 378/пр | Болты с гайками и шайбами строительные | 1346 | 1009 | кг | кг | 1 | 7.94 | 174.93 | 0 | 0 | 0 | 0 | 1 | 0 |  | 7.94 | 2 | 47678781 | 3296 | 0 | 0 | 0 | 0 | 0 | 0 | 0 | 0
1511 | 47678796 | 47678771 | 30418694 | 1 | 1 | 1 | 3 | 01.7.20.04-0005 | ФСБЦ-2022, 01.7.20.04-0005, приказ Минстроя России от 18.05.2022 г. № 378/пр | Нитки швейные армированные | 1346 | 1009 | кг | кг | 1 | 0.06 | 395.65 | 0 | 0 | 0 | 0 | 1 | 0 |  | 0.06 | 2 | 47678782 | 3297 | 0 | 0 | 0 | 0 | 0 | 0 | 0 | 0
1511 | 47678797 | 47678771 | 30434168 | 1 | 1 | 1 | 3 | 14.4.03.17-0101 | ФСБЦ-2022, 14.4.03.17-0101, приказ Минстроя России от 18.05.2022 г. № 378/пр | Лак КФ-965 | 1348 | 1009 | т | т | 1000 | 0.0004 | 308849.7 | 0 | 0 | 0 | 0 | 1 | 0 |  | 0.0004 | 2 | 47678783 | 3298 | 0 | 0 | 0 | 0 | 0 | 0 | 0 | 0
1511 | 47678798 | 47678771 | 30458487 | 1 | 1 | 1 | 3 | 25.2.01.01-0001 | ФСБЦ-2022, 25.2.01.01-0001, приказ Минстроя России от 18.05.2022 г. № 378/пр | Бирки-оконцеватели маркировочные А671 | 1425 | 1013 | 100 ШТ | 100 ШТ | 1 | 1.02 | 655.9 | 0 | 0 | 0 | 0 | 1 | 0 |  | 1.02 | 2 | 47678784 | 3299 | 0 | 0 | 0 | 0 | 0 | 0 | 0 | 0
1511 | 47678799 | 47678771 | 30347491 | 111 | 1 | 1 | 3 | 421/пр_2020_п.75_пп.а |  | Сметная стоимость вспомогательных ненормируемых материальных ресурсов, не учтенная в сметной норме, 2% | 3277935 | 1013 | % | % | 1 | 2 | 0 | 0 | 0 | 0 | 0 | 0 | 0 |  | 2 | 2 | 47678785 | 3300 | 0 | 0 | 0 | 0 | 0 | 0 | 0 | 0
1516 | 47678818 | 47678802 | 30341715 | 111 | 1 | 1 | 1 | 1-100-39 |  | Затраты труда рабочих (Средний разряд - 3,9) | 1191 | 1013 | чел.-ч. | чел.-ч. | 1 | 51.1 | 0 | 0 | 0 | 802.7 | 0 | 1 | 1 | )*1,15)*1,2)*1,15 | 81.0957 | 2 | 47678803 | 3301 | 0 | 0 | 0 | 0 | 0 | 0 | 0 | 0
1516 | 47678819 | 47678802 | 30341891 | 111 | 1 | 1 | 1 | 4-100-00 |  | Затраты труда машинистов | 1191 | 1013 | чел.-ч. | чел.-ч. | 1 | 22.73 | 0 | 0 | 0 | 0 | 0 | 1 | 2 | )*1,25)*1,2)*1,15 | 39.2092 | 2 | 47678804 | 3302 | 0 | 0 | 0 | 0 | 0 | 0 | 0 | 0
1516 | 47678820 | 47678802 | 30462974 | 1 | 1 | 1 | 2 | 91.06.06-011 | ФСЭМ-2022, 91.06.06-011, приказ Минстроя России от 18.05.2022 г. № 378/пр | Автогидроподъемники, высота подъема 12 м | 1368 | 1011 | маш.-ч | маш.-ч | 1 | 13 | 0 | 346.73 | 492.81 | 0 | 0 | 1 | 0 | )*1,25)*1,2)*1,15 | 22.425 | 2 | 47678805 | 3303 | 0 | 0 | 0 | 0 | 0 | 0 | 0 | 0