1820 | 47687007 | 47686989 | 30416930 | 1 | 1 | 1 | 3 | 01.7.11.07-0227 | ФСБЦ-2022, 01.7.11.07-0227, приказ Минстроя России от 18.05.2022 г. № 378/пр | Электроды сварочные для сварки низколегированных и углеродистых сталей УОНИ 13/45, Э42А, диаметр 4-5 мм | 1346 | 1009 | кг | кг | 1 | 0.96 | 155.63 | 0 | 0 | 0 | 0 | 1 | 0 |  | 0.96 | 2 | 47686997 | 3951 | 0 | 0 | 0 | 0 | 0 | 0 | 0 | 0
1820 | 47687008 | 47686989 | 30433635 | 1 | 1 | 1 | 3 | 14.1.02.01-0002 | ФСБЦ-2022, 14.1.02.01-0002, приказ Минстроя России от 18.05.2022 г. № 378/пр | Клей, марка БМК-5к | 1346 | 1009 | кг | кг | 1 | 0.55 | 160.07 | 0 | 0 | 0 | 0 | 1 | 0 |  | 0.55 | 2 | 47686999 | 3953 | 0 | 0 | 0 | 0 | 0 | 0 | 0 | 0
1820 | 47687009 | 47686989 | 30347491 | 111 | 1 | 1 | 3 | 421/пр_2020_п.75_пп.а |  | Сметная стоимость вспомогательных ненормируемых материальных ресурсов, не учтенная в сметной норме, 2% | 3277935 | 1013 | % | % | 1 | 2 | 0 | 0 | 0 | 0 | 0 | 0 | 0 |  | 2 | 2 | 47687000 | 3954 | 0 | 0 | 0 | 0 | 0 | 0 | 0 | 0
1831 | 47687027 | 47687015 | 30341713 | 111 | 1 | 1 | 1 | 1-100-38 |  | Затраты труда рабочих (Средний разряд - 3,8) | 1191 | 1013 | чел.-ч. | чел.-ч. | 1 | 13.36 | 0 | 0 | 0 | 793.61 | 0 | 1 | 1 | )*1,2)*1,15 | 18.4368 | 2 | 47687016 | 3955 | 0 | 0 | 0 | 0 | 0 | 0 | 0 | 0
1831 | 47687028 | 47687015 | 30341891 | 111 | 1 | 1 | 1 | 4-100-00 |  | Затраты труда машинистов | 1191 | 1013 | чел.-ч. | чел.-ч. | 1 | 4.58 | 0 | 0 | 0 | 0 | 0 | 1 | 2 | )*1,2)*1,15 | 6.3204 | 2 | 47687017 | 3956 | 0 | 0 | 0 | 0 | 0 | 0 | 0 | 0
1831 | 47687029 | 47687015 | 30462801 | 1 | 1 | 1 | 2 | 91.05.05-015 | ФСЭМ-2022, 91.05.05-015, приказ Минстроя России от 18.05.2022 г. № 378/пр | Краны на автомобильном ходу, грузоподъемность 16 т | 1368 | 1011 | маш.-ч | маш.-ч | 1 | 0.2 | 0 | 1626.29 | 1090.46 | 0 | 0 | 1 | 0 | )*1,2)*1,15 | 0.276 | 2 | 47687018 | 3957 | 0 | 0 | 0 | 0 | 0 | 0 | 0 | 0
1831 | 47687030 | 47687015 | 30462898 | 1 | 1 | 1 | 2 | 91.06.01-003 | ФСЭМ-2022, 91.06.01-003, приказ Минстроя России от 18.05.2022 г. № 378/пр | Домкраты гидравлические, грузоподъемность 63-100 т | 1368 | 1011 | маш.-ч | маш.-ч | 1 | 3.13 | 0 | 1.75 | 0 | 0 | 0 | 1 | 0 | )*1,2)*1,15 | 4.3194 | 2 | 47687019 | 3958 | 0 | 0 | 0 | 0 | 0 | 0 | 0 | 0
1831 | 47687031 | 47687015 | 30462941 | 1 | 1 | 1 | 2 | 91.06.03-061 | ФСЭМ-2022, 91.06.03-061, приказ Минстроя России от 18.05.2022 г. № 378/пр | Лебедки электрические тяговым усилием до 12,26 кН (1,25 т) | 1368 | 1011 | маш.-ч | маш.-ч | 1 | 3.13 | 0 | 8.84 | 0 | 0 | 0 | 1 | 0 | )*1,2)*1,15 | 4.3194 | 2 | 47687020 | 3959 | 0 | 0 | 0 | 0 | 0 | 0 | 0 | 0
1831 | 47687032 | 47687015 | 30463014 | 1 | 1 | 1 | 2 | 91.06.09-001 | ФСЭМ-2022, 91.06.09-001, приказ Минстроя России от 18.05.2022 г. № 378/пр | Подъемники телескопические самоходные, рабочая высота 26 м, грузоподъемность 250 кг | 1368 | 1011 | маш.-ч | маш.-ч | 1 | 4.18 | 0 | 1472.34 | 661.99 | 0 | 0 | 1 | 0 | )*1,2)*1,15 | 5.7684 | 2 | 47687021 | 3960 | 0 | 0 | 0 | 0 | 0 | 0 | 0 | 0
1831 | 47687033 | 47687015 | 30463686 | 1 | 1 | 1 | 2 | 91.14.02-001 | ФСЭМ-2022 доп.7, 91.14.02-001, приказ Минстроя России от 02.08.2023 г. № 551/пр | Автомобили бортовые, грузоподъемность до 5 т | 1368 | 1011 | маш.-ч | маш.-ч | 1 | 0.2 | 0 | 641.7 | 811.79 | 0 | 0 | 1 | 0 | )*1,2)*1,15 | 0.276 | 2 | 47687022 | 3961 | 0 | 0 | 0 | 0 | 0 | 0 | 0 | 0
1831 | 47687034 | 47687015 | 30416383 | 1 | 1 | 1 | 3 | 01.7.06.07-0002 | ФСБЦ-2022, 01.7.06.07-0002, приказ Минстроя России от 18.05.2022 г. № 378/пр | Ленты монтажные из пластмассы для бандажирования проводов, скрепляются пластмассовыми кнопками, ширина 10 мм | 1302 | 1003 | 10 м | 10 м | 10 | 0.245 | 37.71 | 0 | 0 | 0 | 0 | 1 | 0 |  | 0.245 | 2 | 47687023 | 3962 | 0 | 0 | 0 | 0 | 0 | 0 | 0 | 0
1831 | 47687035 | 47687015 | 30426080 | 1 | 1 | 1 | 3 | 10.3.02.03-0011 | ФСБЦ-2022, 10.3.02.03-0011, приказ Минстроя России от 18.05.2022 г. № 378/пр | Припои оловянно-свинцовые бессурьмянистые, марка ПОС30 | 1346 | 1009 | кг | кг | 1 | 0.5 | 931.11 | 0 | 0 | 0 | 0 | 1 | 0 |  | 0.5 | 2 | 47687024 | 3963 | 0 | 0 | 0 | 0 | 0 | 0 | 0 | 0
1831 | 47687036 | 47687015 | 30434108 | 1 | 1 | 1 | 3 | 14.4.03.03-0002 | ФСБЦ-2022 доп.4, 14.4.03.03-0002, приказ Минстроя России от 27.12.2022 г. № 1133/пр | Лак битумный БТ-123 | 1348 | 1009 | т | т | 1000 | 0.00288 | 82698.14 | 0 | 0 | 0 | 0 | 1 | 0 |  | 0.00288 | 2 | 47687025 | 3964 | 0 | 0 | 0 | 0 | 0 | 0 | 0 | 0
1831 | 47687037 | 47687015 | 30347491 | 111 | 1 | 1 | 3 | 421/пр_2020_п.75_пп.а |  | Сметная стоимость вспомогательных ненормируемых материальных ресурсов, не учтенная в сметной норме, 2% | 3277935 | 1013 | % | % | 1 | 2 | 0 | 0 | 0 | 0 | 0 | 0 | 0 |  | 2 | 2 | 47687026 | 3965 | 0 | 0 | 0 | 0 | 0 | 0 | 0 | 0
1832 | 47687027 | 47687015 | 30341713 | 111 | 1 | 1 | 1 | 1-100-38 |  | Затраты труда рабочих (Средний разряд - 3,8) | 1191 | 1013 | чел.-ч. | чел.-ч. | 1 | 13.36 | 0 | 0 | 0 | 793.61 | 0 | 1 | 1 | )*1,2)*1,15 | 18.4368 | 2 | 47687016 | 3966 | 0 | 0 | 0 | 0 | 0 | 0 | 0 | 0
1832 | 47687028 | 47687015 | 30341891 | 111 | 1 | 1 | 1 | 4-100-00 |  | Затраты труда машинистов | 1191 | 1013 | чел.-ч. | чел.-ч. | 1 | 4.58 | 0 | 0 | 0 | 0 | 0 | 1 | 2 | )*1,2)*1,15 | 6.3204 | 2 | 47687017 | 3967 | 0 | 0 | 0 | 0 | 0 | 0 | 0 | 0
1832 | 47687029 | 47687015 | 30462801 | 1 | 1 | 1 | 2 | 91.05.05-015 | ФСЭМ-2022, 91.05.05-015, приказ Минстроя России от 18.05.2022 г. № 378/пр | Краны на автомобильном ходу, грузоподъемность 16 т | 1368 | 1011 | маш.-ч | маш.-ч | 1 | 0.2 | 0 | 1626.29 | 1090.46 | 0 | 0 | 1 | 0 | )*1,2)*1,15 | 0.276 | 2 | 47687018 | 3968 | 0 | 0 | 0 | 0 | 0 | 0 | 0 | 0
1832 | 47687030 | 47687015 | 30462898 | 1 | 1 | 1 | 2 | 91.06.01-003 | ФСЭМ-2022, 91.06.01-003, приказ Минстроя России от 18.05.2022 г. № 378/пр | Домкраты гидравлические, грузоподъемность 63-100 т | 1368 | 1011 | маш.-ч | маш.-ч | 1 | 3.13 | 0 | 1.75 | 0 | 0 | 0 | 1 | 0 | )*1,2)*1,15 | 4.3194 | 2 | 47687019 | 3969 | 0 | 0 | 0 | 0 | 0 | 0 | 0 | 0
1832 | 47687031 | 47687015 | 30462941 | 1 | 1 | 1 | 2 | 91.06.03-061 | ФСЭМ-2022, 91.06.03-061, приказ Минстроя России от 18.05.2022 г. № 378/пр | Лебедки электрические тяговым усилием до 12,26 кН (1,25 т) | 1368 | 1011 | маш.-ч | маш.-ч | 1 | 3.13 | 0 | 8.84 | 0 | 0 | 0 | 1 | 0 | )*1,2)*1,15 | 4.3194 | 2 | 47687020 | 3970 | 0 | 0 | 0 | 0 | 0 | 0 | 0 | 0
1832 | 47687032 | 47687015 | 30463014 | 1 | 1 | 1 | 2 | 91.06.09-001 | ФСЭМ-2022, 91.06.09-001, приказ Минстроя России от 18.05.2022 г. № 378/пр | Подъемники телескопические самоходные, рабочая высота 26 м, грузоподъемность 250 кг | 1368 | 1011 | маш.-ч | маш.-ч | 1 | 4.18 | 0 | 1472.34 | 661.99 | 0 | 0 | 1 | 0 | )*1,2)*1,15 | 5.7684 | 2 | 47687021 | 3971 | 0 | 0 | 0 | 0 | 0 | 0 | 0 | 0
1832 | 47687033 | 47687015 | 30463686 | 1 | 1 | 1 | 2 | 91.14.02-001 | ФСЭМ-2022 доп.7, 91.14.02-001, приказ Минстроя России от 02.08.2023 г. № 551/пр | Автомобили бортовые, грузоподъемность до 5 т | 1368 | 1011 | маш.-ч | маш.-ч | 1 | 0.2 | 0 | 641.7 | 811.79 | 0 | 0 | 1 | 0 | )*1,2)*1,15 | 0.276 | 2 | 47687022 | 3972 | 0 | 0 | 0 | 0 | 0 | 0 | 0 | 0
1832 | 47687034 | 47687015 | 30416383 | 1 | 1 | 1 | 3 | 01.7.06.07-0002 | ФСБЦ-2022, 01.7.06.07-0002, приказ Минстроя России от 18.05.2022 г. № 378/пр | Ленты монтажные из пластмассы для бандажирования проводов, скрепляются пластмассовыми кнопками, ширина 10 мм | 1302 | 1003 | 10 м | 10 м | 10 | 0.245 | 37.71 | 0 | 0 | 0 | 0 | 1 | 0 |  | 0.245 | 2 | 47687023 | 3973 | 0 | 0 | 0 | 0 | 0 | 0 | 0 | 0
1832 | 47687035 | 47687015 | 30426080 | 1 | 1 | 1 | 3 | 10.3.02.03-0011 | ФСБЦ-2022, 10.3.02.03-0011, приказ Минстроя России от 18.05.2022 г. № 378/пр | Припои оловянно-свинцовые бессурьмянистые, марка ПОС30 | 1346 | 1009 | кг | кг | 1 | 0.5 | 931.11 | 0 | 0 | 0 | 0 | 1 | 0 |  | 0.5 | 2 | 47687024 | 3974 | 0 | 0 | 0 | 0 | 0 | 0 | 0 | 0
1832 | 47687036 | 47687015 | 30434108 | 1 | 1 | 1 | 3 | 14.4.03.03-0002 | ФСБЦ-2022 доп.4, 14.4.03.03-0002, приказ Минстроя России от 27.12.2022 г. № 1133/пр | Лак битумный БТ-123 | 1348 | 1009 | т | т | 1000 | 0.00288 | 82698.14 | 0 | 0 | 0 | 0 | 1 | 0 |  | 0.00288 | 2 | 47687025 | 3975 | 0 | 0 | 0 | 0 | 0 | 0 | 0 | 0
1832 | 47687037 | 47687015 | 30347491 | 111 | 1 | 1 | 3 | 421/пр_2020_п.75_пп.а |  | Сметная стоимость вспомогательных ненормируемых материальных ресурсов, не учтенная в сметной норме, 2% | 3277935 | 1013 | % | % | 1 | 2 | 0 | 0 | 0 | 0 | 0 | 0 | 0 |  | 2 | 2 | 47687026 | 3976 | 0 | 0 | 0 | 0 | 0 | 0 | 0 | 0
1835 | 47687051 | 47687039 | 30341713 | 111 | 1 | 1 | 1 | 1-100-38 |  | Затраты труда рабочих (Средний разряд - 3,8) | 1191 | 1013 | чел.-ч. | чел.-ч. | 1 | 14.08 | 0 | 0 | 0 | 793.61 | 0 | 1 | 1 | )*1,2)*1,15 | 19.4304 | 2 | 47687040 | 3977 | 0 | 0 | 0 | 0 | 0 | 0 | 0 | 0
1835 | 47687052 | 47687039 | 30341891 | 111 | 1 | 1 | 1 | 4-100-00 |  | Затраты труда машинистов | 1191 | 1013 | чел.-ч. | чел.-ч. | 1 | 0.4 | 0 | 0 | 0 | 0 | 0 | 1 | 2 | )*1,2)*1,15 | 0.552 | 2 | 47687041 | 3978 | 0 | 0 | 0 | 0 | 0 | 0 | 0 | 0
1835 | 47687053 | 47687039 | 30462801 | 1 | 1 | 1 | 2 | 91.05.05-015 | ФСЭМ-2022, 91.05.05-015, приказ Минстроя России от 18.05.2022 г. № 378/пр | Краны на автомобильном ходу, грузоподъемность 16 т | 1368 | 1011 | маш.-ч | маш.-ч | 1 | 0.2 | 0 | 1626.29 | 1090.46 | 0 | 0 | 1 | 0 | )*1,2)*1,15 | 0.276 | 2 | 47687042 | 3979 | 0 | 0 | 0 | 0 | 0 | 0 | 0 | 0
1835 | 47687054 | 47687039 | 30462898 | 1 | 1 | 1 | 2 | 91.06.01-003 | ФСЭМ-2022, 91.06.01-003, приказ Минстроя России от 18.05.2022 г. № 378/пр | Домкраты гидравлические, грузоподъемность 63-100 т | 1368 | 1011 | маш.-ч | маш.-ч | 1 | 3.34 | 0 | 1.75 | 0 | 0 | 0 | 1 | 0 | )*1,2)*1,15 | 4.6092 | 2 | 47687043 | 3980 | 0 | 0 | 0 | 0 | 0 | 0 | 0 | 0
1835 | 47687055 | 47687039 | 30462941 | 1 | 1 | 1 | 2 | 91.06.03-061 | ФСЭМ-2022, 91.06.03-061, приказ Минстроя России от 18.05.2022 г. № 378/пр | Лебедки электрические тяговым усилием до 12,26 кН (1,25 т) | 1368 | 1011 | маш.-ч | маш.-ч | 1 | 3.34 | 0 | 8.84 | 0 | 0 | 0 | 1 | 0 | )*1,2)*1,15 | 4.6092 | 2 | 47687044 | 3981 | 0 | 0 | 0 | 0 | 0 | 0 | 0 | 0
1835 | 47687056 | 47687039 | 30463686 | 1 | 1 | 1 | 2 | 91.14.02-001 | ФСЭМ-2022 доп.7, 91.14.02-001, приказ Минстроя России от 02.08.2023 г. № 551/пр | Автомобили бортовые, грузоподъемность до 5 т | 1368 | 1011 | маш.-ч | маш.-ч | 1 | 0.2 | 0 | 641.7 | 811.79 | 0 | 0 | 1 | 0 | )*1,2)*1,15 | 0.276 | 2 | 47687045 | 3982 | 0 | 0 | 0 | 0 | 0 | 0 | 0 | 0
1835 | 47687057 | 47687039 | 30416383 | 1 | 1 | 1 | 3 | 01.7.06.07-0002 | ФСБЦ-2022, 01.7.06.07-0002, приказ Минстроя России от 18.05.2022 г. № 378/пр | Ленты монтажные из пластмассы для бандажирования проводов, скрепляются пластмассовыми кнопками, ширина 10 мм | 1302 | 1003 | 10 м | 10 м | 10 | 0.245 | 37.71 | 0 | 0 | 0 | 0 | 1 | 0 |  | 0.245 | 2 | 47687046 | 3983 | 0 | 0 | 0 | 0 | 0 | 0 | 0 | 0
1835 | 47687058 | 47687039 | 30417912 | 1 | 1 | 1 | 3 | 01.7.15.14-0165 | ФСБЦ-2022 доп.2, 01.7.15.14-0165, приказ Минстроя России от 26.08.2022 г. № 703/пр | Шурупы самонарезающие стальные с полукруглой головкой и прямым шлицем, остроконечные, диаметр 4 мм, длина 40 мм | 1348 | 1009 | т | т | 1000 | 0.00062 | 99190.96 | 0 | 0 | 0 | 0 | 1 | 0 |  | 0.00062 | 2 | 47687047 | 3984 | 0 | 0 | 0 | 0 | 0 | 0 | 0 | 0
1835 | 47687059 | 47687039 | 30426080 | 1 | 1 | 1 | 3 | 10.3.02.03-0011 | ФСБЦ-2022, 10.3.02.03-0011, приказ Минстроя России от 18.05.2022 г. № 378/пр | Припои оловянно-свинцовые бессурьмянистые, марка ПОС30 | 1346 | 1009 | кг | кг | 1 | 0.25 | 931.11 | 0 | 0 | 0 | 0 | 1 | 0 |  | 0.25 | 2 | 47687048 | 3985 | 0 | 0 | 0 | 0 | 0 | 0 | 0 | 0
1835 | 47687060 | 47687039 | 30434108 | 1 | 1 | 1 | 3 | 14.4.03.03-0002 | ФСБЦ-2022 доп.4, 14.4.03.03-0002, приказ Минстроя России от 27.12.2022 г. № 1133/пр | Лак битумный БТ-123 | 1348 | 1009 | т | т | 1000 | 0.00072 | 82698.14 | 0 | 0 | 0 | 0 | 1 | 0 |  | 0.00072 | 2 | 47687049 | 3986 | 0 | 0 | 0 | 0 | 0 | 0 | 0 | 0
1835 | 47687061 | 47687039 | 30347491 | 111 | 1 | 1 | 3 | 421/пр_2020_п.75_пп.а |  | Сметная стоимость вспомогательных ненормируемых материальных ресурсов, не учтенная в сметной норме, 2% | 3277935 | 1013 | % | % | 1 | 2 | 0 | 0 | 0 | 0 | 0 | 0 | 0 |  | 2 | 2 | 47687050 | 3987 | 0 | 0 | 0 | 0 | 0 | 0 | 0 | 0
1836 | 47687051 | 47687039 | 30341713 | 111 | 1 | 1 | 1 | 1-100-38 |  | Затраты труда рабочих (Средний разряд - 3,8) | 1191 | 1013 | чел.-ч. | чел.-ч. | 1 | 14.08 | 0 | 0 | 0 | 793.61 | 0 | 1 | 1 | )*1,2)*1,15 | 19.4304 | 2 | 47687040 | 3988 | 0 | 0 | 0 | 0 | 0 | 0 | 0 | 0
1836 | 47687052 | 47687039 | 30341891 | 111 | 1 | 1 | 1 | 4-100-00 |  | Затраты труда машинистов | 1191 | 1013 | чел.-ч. | чел.-ч. | 1 | 0.4 | 0 | 0 | 0 | 0 | 0 | 1 | 2 | )*1,2)*1,15 | 0.552 | 2 | 47687041 | 3989 | 0 | 0 | 0 | 0 | 0 | 0 | 0 | 0
1836 | 47687053 | 47687039 | 30462801 | 1 | 1 | 1 | 2 | 91.05.05-015 | ФСЭМ-2022, 91.05.05-015, приказ Минстроя России от 18.05.2022 г. № 378/пр | Краны на автомобильном ходу, грузоподъемность 16 т | 1368 | 1011 | маш.-ч | маш.-ч | 1 | 0.2 | 0 | 1626.29 | 1090.46 | 0 | 0 | 1 | 0 | )*1,2)*1,15 | 0.276 | 2 | 47687042 | 3990 | 0 | 0 | 0 | 0 | 0 | 0 | 0 | 0
1836 | 47687054 | 47687039 | 30462898 | 1 | 1 | 1 | 2 | 91.06.01-003 | ФСЭМ-2022, 91.06.01-003, приказ Минстроя России от 18.05.2022 г. № 378/пр | Домкраты гидравлические, грузоподъемность 63-100 т | 1368 | 1011 | маш.-ч | маш.-ч | 1 | 3.34 | 0 | 1.75 | 0 | 0 | 0 | 1 | 0 | )*1,2)*1,15 | 4.6092 | 2 | 47687043 | 3991 | 0 | 0 | 0 | 0 | 0 | 0 | 0 | 0
1836 | 47687055 | 47687039 | 30462941 | 1 | 1 | 1 | 2 | 91.06.03-061 | ФСЭМ-2022, 91.06.03-061, приказ Минстроя России от 18.05.2022 г. № 378/пр | Лебедки электрические тяговым усилием до 12,26 кН (1,25 т) | 1368 | 1011 | маш.-ч | маш.-ч | 1 | 3.34 | 0 | 8.84 | 0 | 0 | 0 | 1 | 0 | )*1,2)*1,15 | 4.6092 | 2 | 47687044 | 3992 | 0 | 0 | 0 | 0 | 0 | 0 | 0 | 0
1836 | 47687056 | 47687039 | 30463686 | 1 | 1 | 1 | 2 | 91.14.02-001 | ФСЭМ-2022 доп.7, 91.14.02-001, приказ Минстроя России от 02.08.2023 г. № 551/пр | Автомобили бортовые, грузоподъемность до 5 т | 1368 | 1011 | маш.-ч | маш.-ч | 1 | 0.2 | 0 | 641.7 | 811.79 | 0 | 0 | 1 | 0 | )*1,2)*1,15 | 0.276 | 2 | 47687045 | 3993 | 0 | 0 | 0 | 0 | 0 | 0 | 0 | 0
1836 | 47687057 | 47687039 | 30416383 | 1 | 1 | 1 | 3 | 01.7.06.07-0002 | ФСБЦ-2022, 01.7.06.07-0002, приказ Минстроя России от 18.05.2022 г. № 378/пр | Ленты монтажные из пластмассы для бандажирования проводов, скрепляются пластмассовыми кнопками, ширина 10 мм | 1302 | 1003 | 10 м | 10 м | 10 | 0.245 | 37.71 | 0 | 0 | 0 | 0 | 1 | 0 |  | 0.245 | 2 | 47687046 | 3994 | 0 | 0 | 0 | 0 | 0 | 0 | 0 | 0
1836 | 47687058 | 47687039 | 30417912 | 1 | 1 | 1 | 3 | 01.7.15.14-0165 | ФСБЦ-2022 доп.2, 01.7.15.14-0165, приказ Минстроя России от 26.08.2022 г. № 703/пр | Шурупы самонарезающие стальные с полукруглой головкой и прямым шлицем, остроконечные, диаметр 4 мм, длина 40 мм | 1348 | 1009 | т | т | 1000 | 0.00062 | 99190.96 | 0 | 0 | 0 | 0 | 1 | 0 |  | 0.00062 | 2 | 47687047 | 3995 | 0 | 0 | 0 | 0 | 0 | 0 | 0 | 0
1836 | 47687059 | 47687039 | 30426080 | 1 | 1 | 1 | 3 | 10.3.02.03-0011 | ФСБЦ-2022, 10.3.02.03-0011, приказ Минстроя России от 18.05.2022 г. № 378/пр | Припои оловянно-свинцовые бессурьмянистые, марка ПОС30 | 1346 | 1009 | кг | кг | 1 | 0.25 | 931.11 | 0 | 0 | 0 | 0 | 1 | 0 |  | 0.25 | 2 | 47687048 | 3996 | 0 | 0 | 0 | 0 | 0 | 0 | 0 | 0
1836 | 47687060 | 47687039 | 30434108 | 1 | 1 | 1 | 3 | 14.4.03.03-0002 | ФСБЦ-2022 доп.4, 14.4.03.03-0002, приказ Минстроя России от 27.12.2022 г. № 1133/пр | Лак битумный БТ-123 | 1348 | 1009 | т | т | 1000 | 0.00072 | 82698.14 | 0 | 0 | 0 | 0 | 1 | 0 |  | 0.00072 | 2 | 47687049 | 3997 | 0 | 0 | 0 | 0 | 0 | 0 | 0 | 0
1836 | 47687061 | 47687039 | 30347491 | 111 | 1 | 1 | 3 | 421/пр_2020_п.75_пп.а |  | Сметная стоимость вспомогательных ненормируемых материальных ресурсов, не учтенная в сметной норме, 2% | 3277935 | 1013 | % | % | 1 | 2 | 0 | 0 | 0 | 0 | 0 | 0 | 0 |  | 2 | 2 | 47687050 | 3998 | 0 | 0 | 0 | 0 | 0 | 0 | 0 | 0
1839 | 47687072 | 47687063 | 30341737 | 111 | 1 | 1 | 1 | 1-100-46 |  | Затраты труда рабочих (Средний разряд - 4,6) | 1191 | 1013 | чел.-ч. | чел.-ч. | 1 | 0.86 | 0 | 0 | 0 | 884.48 | 0 | 1 | 1 | )*1,2)*1,15 | 1.1868 | 2 | 47687064 | 3999 | 0 | 0 | 0 | 0 | 0 | 0 | 0 | 0
1839 | 47687073 | 47687063 | 30341891 | 111 | 1 | 1 | 1 | 4-100-00 |  | Затраты труда машинистов | 1191 | 1013 | чел.-ч. | чел.-ч. | 1 | 0.2 | 0 | 0 | 0 | 0 | 0 | 1 | 2 | )*1,2)*1,15 | 0.276 | 2 | 47687065 | 4000 | 0 | 0 | 0 | 0 | 0 | 0 | 0 | 0
1839 | 47687074 | 47687063 | 30462801 | 1 | 1 | 1 | 2 | 91.05.05-015 | ФСЭМ-2022, 91.05.05-015, приказ Минстроя России от 18.05.2022 г. № 378/пр | Краны на автомобильном ходу, грузоподъемность 16 т | 1368 | 1011 | маш.-ч | маш.-ч | 1 | 0.1 | 0 | 1626.29 | 1090.46 | 0 | 0 | 1 | 0 | )*1,2)*1,15 | 0.138 | 2 | 47687066 | 4001 | 0 | 0 | 0 | 0 | 0 | 0 | 0 | 0
1839 | 47687075 | 47687063 | 30463686 | 1 | 1 | 1 | 2 | 91.14.02-001 | ФСЭМ-2022 доп.7, 91.14.02-001, приказ Минстроя России от 02.08.2023 г. № 551/пр | Автомобили бортовые, грузоподъемность до 5 т | 1368 | 1011 | маш.-ч | маш.-ч | 1 | 0.1 | 0 | 641.7 | 811.79 | 0 | 0 | 1 | 0 | )*1,2)*1,15 | 0.138 | 2 | 47687067 | 4002 | 0 | 0 | 0 | 0 | 0 | 0 | 0 | 0
1839 | 47687076 | 47687063 | 30416369 | 1 | 1 | 1 | 3 | 01.7.06.05-0041 | ФСБЦ-2022, 01.7.06.05-0041, приказ Минстроя России от 18.05.2022 г. № 378/пр | Ленты изоляционные хлопчатобумажные прорезиненные для электромонтажных и ремонтных работ, цвет черный, ширина 20 мм, толщина 0,35 мм | 1301 | 1003 | м | м | 1 | 0.83 | 5.87 | 0 | 0 | 0 | 0 | 1 | 0 |  | 0.83 | 2 | 47687068 | 4003 | 0 | 0 | 0 | 0 | 0 | 0 | 0 | 0
1839 | 47687077 | 47687063 | 30417556 | 1 | 1 | 1 | 3 | 01.7.15.03-0042 | ФСБЦ-2022, 01.7.15.03-0042, приказ Минстроя России от 18.05.2022 г. № 378/пр | Болты с гайками и шайбами строительные | 1346 | 1009 | кг | кг | 1 | 0.3 | 174.93 | 0 | 0 | 0 | 0 | 1 | 0 |  | 0.3 | 2 | 47687069 | 4004 | 0 | 0 | 0 | 0 | 0 | 0 | 0 | 0
1839 | 47687078 | 47687063 | 30424552 | 1 | 1 | 1 | 3 | 08.3.07.01-0052 | ФСБЦ-2022 доп.4, 08.3.07.01-0052, приказ Минстроя России от 27.12.2022 г. № 1133/пр | Прокат стальной горячекатаный полосовой, марки стали Ст3сп, Ст3пс, размеры 50х5 мм | 1348 | 1009 | т | т | 1000 | 0.0006 | 70310.45 | 0 | 0 | 0 | 0 | 1 | 0 |  | 0.0006 | 2 | 47687070 | 4005 | 0 | 0 | 0 | 0 | 0 | 0 | 0 | 0
1839 | 47687079 | 47687063 | 30347491 | 111 | 1 | 1 | 3 | 421/пр_2020_п.75_пп.а |  | Сметная стоимость вспомогательных ненормируемых материальных ресурсов, не учтенная в сметной норме, 2% | 3277935 | 1013 | % | % | 1 | 2 | 0 | 0 | 0 | 0 | 0 | 0 | 0 |  | 2 | 2 | 47687071 | 4006 | 0 | 0 | 0 | 0 | 0 | 0 | 0 | 0
1840 | 47687072 | 47687063 | 30341737 | 111 | 1 | 1 | 1 | 1-100-46 |  | Затраты труда рабочих (Средний разряд - 4,6) | 1191 | 1013 | чел.-ч. | чел.-ч. | 1 | 0.86 | 0 | 0 | 0 | 884.48 | 0 | 1 | 1 | )*1,2)*1,15 | 1.1868 | 2 | 47687064 | 4007 | 0 | 0 | 0 | 0 | 0 | 0 | 0 | 0
1840 | 47687073 | 47687063 | 30341891 | 111 | 1 | 1 | 1 | 4-100-00 |  | Затраты труда машинистов | 1191 | 1013 | чел.-ч. | чел.-ч. | 1 | 0.2 | 0 | 0 | 0 | 0 | 0 | 1 | 2 | )*1,2)*1,15 | 0.276 | 2 | 47687065 | 4008 | 0 | 0 | 0 | 0 | 0 | 0 | 0 | 0
1840 | 47687074 | 47687063 | 30462801 | 1 | 1 | 1 | 2 | 91.05.05-015 | ФСЭМ-2022, 91.05.05-015, приказ Минстроя России от 18.05.2022 г. № 378/пр | Краны на автомобильном ходу, грузоподъемность 16 т | 1368 | 1011 | маш.-ч | маш.-ч | 1 | 0.1 | 0 | 1626.29 | 1090.46 | 0 | 0 | 1 | 0 | )*1,2)*1,15 | 0.138 | 2 | 47687066 | 4009 | 0 | 0 | 0 | 0 | 0 | 0 | 0 | 0
1840 | 47687075 | 47687063 | 30463686 | 1 | 1 | 1 | 2 | 91.14.02-001 | ФСЭМ-2022 доп.7, 91.14.02-001, приказ Минстроя России от 02.08.2023 г. № 551/пр | Автомобили бортовые, грузоподъемность до 5 т | 1368 | 1011 | маш.-ч | маш.-ч | 1 | 0.1 | 0 | 641.7 | 811.79 | 0 | 0 | 1 | 0 | )*1,2)*1,15 | 0.138 | 2 | 47687067 | 4010 | 0 | 0 | 0 | 0 | 0 | 0 | 0 | 0
1840 | 47687076 | 47687063 | 30416369 | 1 | 1 | 1 | 3 | 01.7.06.05-0041 | ФСБЦ-2022, 01.7.06.05-0041, приказ Минстроя России от 18.05.2022 г. № 378/пр | Ленты изоляционные хлопчатобумажные прорезиненные для электромонтажных и ремонтных работ, цвет черный, ширина 20 мм, толщина 0,35 мм | 1301 | 1003 | м | м | 1 | 0.83 | 5.87 | 0 | 0 | 0 | 0 | 1 | 0 |  | 0.83 | 2 | 47687068 | 4011 | 0 | 0 | 0 | 0 | 0 | 0 | 0 | 0
1840 | 47687077 | 47687063 | 30417556 | 1 | 1 | 1 | 3 | 01.7.15.03-0042 | ФСБЦ-2022, 01.7.15.03-0042, приказ Минстроя России от 18.05.2022 г. № 378/пр | Болты с гайками и шайбами строительные | 1346 | 1009 | кг | кг | 1 | 0.3 | 174.93 | 0 | 0 | 0 | 0 | 1 | 0 |  | 0.3 | 2 | 47687069 | 4012 | 0 | 0 | 0 | 0 | 0 | 0 | 0 | 0
1840 | 47687078 | 47687063 | 30424552 | 1 | 1 | 1 | 3 | 08.3.07.01-0052 | ФСБЦ-2022 доп.4, 08.3.07.01-0052, приказ Минстроя России от 27.12.2022 г. № 1133/пр | Прокат стальной горячекатаный полосовой, марки стали Ст3сп, Ст3пс, размеры 50х5 мм | 1348 | 1009 | т | т | 1000 | 0.0006 | 70310.45 | 0 | 0 | 0 | 0 | 1 | 0 |  | 0.0006 | 2 | 47687070 | 4013 | 0 | 0 | 0 | 0 | 0 | 0 | 0 | 0
1840 | 47687079 | 47687063 | 30347491 | 111 | 1 | 1 | 3 | 421/пр_2020_п.75_пп.а |  | Сметная стоимость вспомогательных ненормируемых материальных ресурсов, не учтенная в сметной норме, 2% | 3277935 | 1013 | % | % | 1 | 2 | 0 | 0 | 0 | 0 | 0 | 0 | 0 |  | 2 | 2 | 47687071 | 4014 | 0 | 0 | 0 | 0 | 0 | 0 | 0 | 0
1843 | 47687092 | 47687081 | 30341723 | 111 | 1 | 1 | 1 | 1-100-42 |  | Затраты труда рабочих (Средний разряд - 4,2) | 1191 | 1013 | чел.-ч. | чел.-ч. | 1 | 2.06 | 0 | 0 | 0 | 836.02 | 0 | 1 | 1 | )*1,2)*1,15 | 2.8428 | 2 | 47687082 | 4015 | 0 | 0 | 0 | 0 | 0 | 0 | 0 | 0
1843 | 47687093 | 47687081 | 30341891 | 111 | 1 | 1 | 1 | 4-100-00 |  | Затраты труда машинистов | 1191 | 1013 | чел.-ч. | чел.-ч. | 1 | 0.18 | 0 | 0 | 0 | 0 | 0 | 1 | 2 | )*1,2)*1,15 | 0.2484 | 2 | 47687083 | 4016 | 0 | 0 | 0 | 0 | 0 | 0 | 0 | 0
1843 | 47687094 | 47687081 | 30462801 | 1 | 1 | 1 | 2 | 91.05.05-015 | ФСЭМ-2022, 91.05.05-015, приказ Минстроя России от 18.05.2022 г. № 378/пр | Краны на автомобильном ходу, грузоподъемность 16 т | 1368 | 1011 | маш.-ч | маш.-ч | 1 | 0.09 | 0 | 1626.29 | 1090.46 | 0 | 0 | 1 | 0 | )*1,2)*1,15 | 0.1242 | 2 | 47687084 | 4017 | 0 | 0 | 0 | 0 | 0 | 0 | 0 | 0
1843 | 47687095 | 47687081 | 30463686 | 1 | 1 | 1 | 2 | 91.14.02-001 | ФСЭМ-2022 доп.7, 91.14.02-001, приказ Минстроя России от 02.08.2023 г. № 551/пр | Автомобили бортовые, грузоподъемность до 5 т | 1368 | 1011 | маш.-ч | маш.-ч | 1 | 0.09 | 0 | 641.7 | 811.79 | 0 | 0 | 1 | 0 | )*1,2)*1,15 | 0.1242 | 2 | 47687085 | 4018 | 0 | 0 | 0 | 0 | 0 | 0 | 0 | 0
1843 | 47687096 | 47687081 | 30463880 | 1 | 1 | 1 | 2 | 91.17.04-233 | ФСЭМ-2022, 91.17.04-233, приказ Минстроя России от 18.05.2022 г. № 378/пр | Аппараты сварочные для ручной дуговой сварки, сварочный ток до 350 А | 1368 | 1011 | маш.-ч | маш.-ч | 1 | 0.66 | 0 | 34.61 | 0 | 0 | 0 | 1 | 0 | )*1,2)*1,15 | 0.9108 | 2 | 47687086 | 4019 | 0 | 0 | 0 | 0 | 0 | 0 | 0 | 0
1843 | 47687097 | 47687081 | 30416930 | 1 | 1 | 1 | 3 | 01.7.11.07-0227 | ФСБЦ-2022, 01.7.11.07-0227, приказ Минстроя России от 18.05.2022 г. № 378/пр | Электроды сварочные для сварки низколегированных и углеродистых сталей УОНИ 13/45, Э42А, диаметр 4-5 мм | 1346 | 1009 | кг | кг | 1 | 0.15 | 155.63 | 0 | 0 | 0 | 0 | 1 | 0 |  | 0.15 | 2 | 47687087 | 4020 | 0 | 0 | 0 | 0 | 0 | 0 | 0 | 0
1843 | 47687098 | 47687081 | 30417556 | 1 | 1 | 1 | 3 | 01.7.15.03-0042 | ФСБЦ-2022, 01.7.15.03-0042, приказ Минстроя России от 18.05.2022 г. № 378/пр | Болты с гайками и шайбами строительные | 1346 | 1009 | кг | кг | 1 | 0.17 | 174.93 | 0 | 0 | 0 | 0 | 1 | 0 |  | 0.17 | 2 | 47687088 | 4021 | 0 | 0 | 0 | 0 | 0 | 0 | 0 | 0
1843 | 47687099 | 47687081 | 30422369 | 1 | 1 | 1 | 3 | 07.2.07.04-0007 | ФСБЦ-2022, 07.2.07.04-0007, приказ Минстроя России от 18.05.2022 г. № 378/пр | Конструкции стальные индивидуального изготовления из сортового проката | 1348 | 1009 | т | т | 1000 | 0.015 | 105278.81 | 0 | 0 | 0 | 0 | 1 | 0 |  | 0.015 | 2 | 47687089 | 4022 | 0 | 0 | 0 | 0 | 0 | 0 | 0 | 0
1843 | 47687100 | 47687081 | 30434082 | 1 | 1 | 1 | 3 | 14.4.02.04-0142 | ФСБЦ-2022, 14.4.02.04-0142, приказ Минстроя России от 18.05.2022 г. № 378/пр | Краска масляная МА-0115, мумия, сурик железный | 1346 | 1009 | кг | кг | 1 | 0.03 | 79.88 | 0 | 0 | 0 | 0 | 1 | 0 |  | 0.03 | 2 | 47687090 | 4023 | 0 | 0 | 0 | 0 | 0 | 0 | 0 | 0
1843 | 47687101 | 47687081 | 30347491 | 111 | 1 | 1 | 3 | 421/пр_2020_п.75_пп.а |  | Сметная стоимость вспомогательных ненормируемых материальных ресурсов, не учтенная в сметной норме, 2% | 3277935 | 1013 | % | % | 1 | 2 | 0 | 0 | 0 | 0 | 0 | 0 | 0 |  | 2 | 2 | 47687091 | 4024 | 0 | 0 | 0 | 0 | 0 | 0 | 0 | 0
1844 | 47687092 | 47687081 | 30341723 | 111 | 1 | 1 | 1 | 1-100-42 |  | Затраты труда рабочих (Средний разряд - 4,2) | 1191 | 1013 | чел.-ч. | чел.-ч. | 1 | 2.06 | 0 | 0 | 0 | 836.02 | 0 | 1 | 1 | )*1,2)*1,15 | 2.8428 | 2 | 47687082 | 4025 | 0 | 0 | 0 | 0 | 0 | 0 | 0 | 0
1844 | 47687093 | 47687081 | 30341891 | 111 | 1 | 1 | 1 | 4-100-00 |  | Затраты труда машинистов | 1191 | 1013 | чел.-ч. | чел.-ч. | 1 | 0.18 | 0 | 0 | 0 | 0 | 0 | 1 | 2 | )*1,2)*1,15 | 0.2484 | 2 | 47687083 | 4026 | 0 | 0 | 0 | 0 | 0 | 0 | 0 | 0
1844 | 47687094 | 47687081 | 30462801 | 1 | 1 | 1 | 2 | 91.05.05-015 | ФСЭМ-2022, 91.05.05-015, приказ Минстроя России от 18.05.2022 г. № 378/пр | Краны на автомобильном ходу, грузоподъемность 16 т | 1368 | 1011 | маш.-ч | маш.-ч | 1 | 0.09 | 0 | 1626.29 | 1090.46 | 0 | 0 | 1 | 0 | )*1,2)*1,15 | 0.1242 | 2 | 47687084 | 4027 | 0 | 0 | 0 | 0 | 0 | 0 | 0 | 0
1844 | 47687095 | 47687081 | 30463686 | 1 | 1 | 1 | 2 | 91.14.02-001 | ФСЭМ-2022 доп.7, 91.14.02-001, приказ Минстроя России от 02.08.2023 г. № 551/пр | Автомобили бортовые, грузоподъемность до 5 т | 1368 | 1011 | маш.-ч | маш.-ч | 1 | 0.09 | 0 | 641.7 | 811.79 | 0 | 0 | 1 | 0 | )*1,2)*1,15 | 0.1242 | 2 | 47687085 | 4028 | 0 | 0 | 0 | 0 | 0 | 0 | 0 | 0
1844 | 47687096 | 47687081 | 30463880 | 1 | 1 | 1 | 2 | 91.17.04-233 | ФСЭМ-2022, 91.17.04-233, приказ Минстроя России от 18.05.2022 г. № 378/пр | Аппараты сварочные для ручной дуговой сварки, сварочный ток до 350 А | 1368 | 1011 | маш.-ч | маш.-ч | 1 | 0.66 | 0 | 34.61 | 0 | 0 | 0 | 1 | 0 | )*1,2)*1,15 | 0.9108 | 2 | 47687086 | 4029 | 0 | 0 | 0 | 0 | 0 | 0 | 0 | 0
1844 | 47687097 | 47687081 | 30416930 | 1 | 1 | 1 | 3 | 01.7.11.07-0227 | ФСБЦ-2022, 01.7.11.07-0227, приказ Минстроя России от 18.05.2022 г. № 378/пр | Электроды сварочные для сварки низколегированных и углеродистых сталей УОНИ 13/45, Э42А, диаметр 4-5 мм | 1346 | 1009 | кг | кг | 1 | 0.15 | 155.63 | 0 | 0 | 0 | 0 | 1 | 0 |  | 0.15 | 2 | 47687087 | 4030 | 0 | 0 | 0 | 0 | 0 | 0 | 0 | 0
1844 | 47687098 | 47687081 | 30417556 | 1 | 1 | 1 | 3 | 01.7.15.03-0042 | ФСБЦ-2022, 01.7.15.03-0042, приказ Минстроя России от 18.05.2022 г. № 378/пр | Болты с гайками и шайбами строительные | 1346 | 1009 | кг | кг | 1 | 0.17 | 174.93 | 0 | 0 | 0 | 0 | 1 | 0 |  | 0.17 | 2 | 47687088 | 4031 | 0 | 0 | 0 | 0 | 0 | 0 | 0 | 0
1844 | 47687099 | 47687081 | 30422369 | 1 | 1 | 1 | 3 | 07.2.07.04-0007 | ФСБЦ-2022, 07.2.07.04-0007, приказ Минстроя России от 18.05.2022 г. № 378/пр | Конструкции стальные индивидуального изготовления из сортового проката | 1348 | 1009 | т | т | 1000 | 0.015 | 105278.81 | 0 | 0 | 0 | 0 | 1 | 0 |  | 0.015 | 2 | 47687089 | 4032 | 0 | 0 | 0 | 0 | 0 | 0 | 0 | 0
1844 | 47687100 | 47687081 | 30434082 | 1 | 1 | 1 | 3 | 14.4.02.04-0142 | ФСБЦ-2022, 14.4.02.04-0142, приказ Минстроя России от 18.05.2022 г. № 378/пр | Краска масляная МА-0115, мумия, сурик железный | 1346 | 1009 | кг | кг | 1 | 0.03 | 79.88 | 0 | 0 | 0 | 0 | 1 | 0 |  | 0.03 | 2 | 47687090 | 4033 | 0 | 0 | 0 | 0 | 0 | 0 | 0 | 0
1844 | 47687101 | 47687081 | 30347491 | 111 | 1 | 1 | 3 | 421/пр_2020_п.75_пп.а |  | Сметная стоимость вспомогательных ненормируемых материальных ресурсов, не учтенная в сметной норме, 2% | 3277935 | 1013 | % | % | 1 | 2 | 0 | 0 | 0 | 0 | 0 | 0 | 0 |  | 2 | 2 | 47687091 | 4034 | 0 | 0 | 0 | 0 | 0 | 0 | 0 | 0
1847 | 47687118 | 47687103 | 30341741 | 111 | 1 | 1 | 1 | 1-100-47 |  | Затраты труда рабочих (Средний разряд - 4,7) | 1191 | 1013 | чел.-ч. | чел.-ч. | 1 | 5 | 0 | 0 | 0 | 896.6 | 0 | 1 | 1 | )*1,2)*1,15 | 6.9 | 2 | 47687104 | 4035 | 0 | 0 | 0 | 0 | 0 | 0 | 0 | 0
1847 | 47687119 | 47687103 | 30341891 | 111 | 1 | 1 | 1 | 4-100-00 |  | Затраты труда машинистов | 1191 | 1013 | чел.-ч. | чел.-ч. | 1 | 0.02 | 0 | 0 | 0 | 0 | 0 | 1 | 2 | )*1,2)*1,15 | 0.0276 | 2 | 47687105 | 4036 | 0 | 0 | 0 | 0 | 0 | 0 | 0 | 0
1847 | 47687120 | 47687103 | 30462801 | 1 | 1 | 1 | 2 | 91.05.05-015 | ФСЭМ-2022, 91.05.05-015, приказ Минстроя России от 18.05.2022 г. № 378/пр | Краны на автомобильном ходу, грузоподъемность 16 т | 1368 | 1011 | маш.-ч | маш.-ч | 1 | 0.01 | 0 | 1626.29 | 1090.46 | 0 | 0 | 1 | 0 | )*1,2)*1,15 | 0.0138 | 2 | 47687106 | 4037 | 0 | 0 | 0 | 0 | 0 | 0 | 0 | 0
1847 | 47687121 | 47687103 | 30463686 | 1 | 1 | 1 | 2 | 91.14.02-001 | ФСЭМ-2022 доп.7, 91.14.02-001, приказ Минстроя России от 02.08.2023 г. № 551/пр | Автомобили бортовые, грузоподъемность до 5 т | 1368 | 1011 | маш.-ч | маш.-ч | 1 | 0.01 | 0 | 641.7 | 811.79 | 0 | 0 | 1 | 0 | )*1,2)*1,15 | 0.0138 | 2 | 47687107 | 4038 | 0 | 0 | 0 | 0 | 0 | 0 | 0 | 0
1847 | 47687122 | 47687103 | 30464322 | 1 | 1 | 1 | 2 | 91.21.16-012 | ФСЭМ-2022, 91.21.16-012, приказ Минстроя России от 18.05.2022 г. № 378/пр | Прессы гидравлические с электроприводом | 1368 | 1011 | маш.-ч | маш.-ч | 1 | 0.558 | 0 | 15.84 | 0 | 0 | 0 | 1 | 0 | )*1,2)*1,15 | 0.77004 | 2 | 47687108 | 4039 | 0 | 0 | 0 | 0 | 0 | 0 | 0 | 0
1847 | 47687123 | 47687103 | 30414485 | 1 | 1 | 1 | 3 | 01.3.01.02-0002 | ФСБЦ-2022 доп.8, 01.3.01.02-0002, приказ Минстроя России от 14.11.2023 г. № 817/пр | Вазелин технический | 1346 | 1009 | кг | кг | 1 | 0.036 | 150.04 | 0 | 0 | 0 | 0 | 1 | 0 |  | 0.036 | 2 | 47687109 | 4040 | 0 | 0 | 0 | 0 | 0 | 0 | 0 | 0
1847 | 47687124 | 47687103 | 30416192 | 1 | 1 | 1 | 3 | 01.7.02.09-0002 | ФСБЦ-2022, 01.7.02.09-0002, приказ Минстроя России от 18.05.2022 г. № 378/пр | Шпагат бумажный, диаметр 2,5 мм | 1346 | 1009 | кг | кг | 1 | 0.014 | 187.38 | 0 | 0 | 0 | 0 | 1 | 0 |  | 0.014 | 2 | 47687110 | 4041 | 0 | 0 | 0 | 0 | 0 | 0 | 0 | 0
1847 | 47687125 | 47687103 | 30416215 | 1 | 1 | 1 | 3 | 01.7.03.04-0001 | ФСБЦ-2022, 01.7.03.04-0001, приказ Минстроя России от 18.05.2022 г. № 378/пр | Электроэнергия | 1383 | 1013 | КВТ-Ч | КВТ-Ч | 1 | 0.1976 | 7.32 | 0 | 0 | 0 | 0 | 1 | 0 |  | 0.1976 | 2 | 47687111 | 4042 | 0 | 0 | 0 | 0 | 0 | 0 | 0 | 0
1847 | 47687126 | 47687103 | 30416369 | 1 | 1 | 1 | 3 | 01.7.06.05-0041 | ФСБЦ-2022, 01.7.06.05-0041, приказ Минстроя России от 18.05.2022 г. № 378/пр | Ленты изоляционные хлопчатобумажные прорезиненные для электромонтажных и ремонтных работ, цвет черный, ширина 20 мм, толщина 0,35 мм | 1301 | 1003 | м | м | 1 | 11 | 5.87 | 0 | 0 | 0 | 0 | 1 | 0 |  | 11 | 2 | 47687112 | 4043 | 0 | 0 | 0 | 0 | 0 | 0 | 0 | 0
1847 | 47687127 | 47687103 | 30417556 | 1 | 1 | 1 | 3 | 01.7.15.03-0042 | ФСБЦ-2022, 01.7.15.03-0042, приказ Минстроя России от 18.05.2022 г. № 378/пр | Болты с гайками и шайбами строительные | 1346 | 1009 | кг | кг | 1 | 0.676 | 174.93 | 0 | 0 | 0 | 0 | 1 | 0 |  | 0.676 | 2 | 47687113 | 4044 | 0 | 0 | 0 | 0 | 0 | 0 | 0 | 0
1847 | 47687128 | 47687103 | 30418694 | 1 | 1 | 1 | 3 | 01.7.20.04-0005 | ФСБЦ-2022, 01.7.20.04-0005, приказ Минстроя России от 18.05.2022 г. № 378/пр | Нитки швейные армированные | 1346 | 1009 | кг | кг | 1 | 0.008 | 395.65 | 0 | 0 | 0 | 0 | 1 | 0 |  | 0.008 | 2 | 47687114 | 4045 | 0 | 0 | 0 | 0 | 0 | 0 | 0 | 0
1847 | 47687129 | 47687103 | 30434082 | 1 | 1 | 1 | 3 | 14.4.02.04-0142 | ФСБЦ-2022, 14.4.02.04-0142, приказ Минстроя России от 18.05.2022 г. № 378/пр | Краска масляная МА-0115, мумия, сурик железный | 1346 | 1009 | кг | кг | 1 | 0.09 | 79.88 | 0 | 0 | 0 | 0 | 1 | 0 |  | 0.09 | 2 | 47687115 | 4046 | 0 | 0 | 0 | 0 | 0 | 0 | 0 | 0
1847 | 47687130 | 47687103 | 30434121 | 1 | 1 | 1 | 3 | 14.4.03.06-0001 | ФСБЦ-2022 доп.9, 14.4.03.06-0001, приказ Минстроя России от 16.02.2024 г. № 102/пр | Лак электроизоляционный МЛ-92 | 1346 | 1009 | кг | кг | 1 | 0.053 | 157.44 | 0 | 0 | 0 | 0 | 1 | 0 |  | 0.053 | 2 | 47687116 | 4047 | 0 | 0 | 0 | 0 | 0 | 0 | 0 | 0
1847 | 47687131 | 47687103 | 30347491 | 111 | 1 | 1 | 3 | 421/пр_2020_п.75_пп.а |  | Сметная стоимость вспомогательных ненормируемых материальных ресурсов, не учтенная в сметной норме, 2% | 3277935 | 1013 | % | % | 1 | 2 | 0 | 0 | 0 | 0 | 0 | 0 | 0 |  | 2 | 2 | 47687117 | 4048 | 0 | 0 | 0 | 0 | 0 | 0 | 0 | 0
1848 | 47687118 | 47687103 | 30341741 | 111 | 1 | 1 | 1 | 1-100-47 |  | Затраты труда рабочих (Средний разряд - 4,7) | 1191 | 1013 | чел.-ч. | чел.-ч. | 1 | 5 | 0 | 0 | 0 | 896.6 | 0 | 1 | 1 | )*1,2)*1,15 | 6.9 | 2 | 47687104 | 4049 | 0 | 0 | 0 | 0 | 0 | 0 | 0 | 0
1848 | 47687119 | 47687103 | 30341891 | 111 | 1 | 1 | 1 | 4-100-00 |  | Затраты труда машинистов | 1191 | 1013 | чел.-ч. | чел.-ч. | 1 | 0.02 | 0 | 0 | 0 | 0 | 0 | 1 | 2 | )*1,2)*1,15 | 0.0276 | 2 | 47687105 | 4050 | 0 | 0 | 0 | 0 | 0 | 0 | 0 | 0
1848 | 47687120 | 47687103 | 30462801 | 1 | 1 | 1 | 2 | 91.05.05-015 | ФСЭМ-2022, 91.05.05-015, приказ Минстроя России от 18.05.2022 г. № 378/пр | Краны на автомобильном ходу, грузоподъемность 16 т | 1368 | 1011 | маш.-ч | маш.-ч | 1 | 0.01 | 0 | 1626.29 | 1090.46 | 0 | 0 | 1 | 0 | )*1,2)*1,15 | 0.0138 | 2 | 47687106 | 4051 | 0 | 0 | 0 | 0 | 0 | 0 | 0 | 0
1848 | 47687121 | 47687103 | 30463686 | 1 | 1 | 1 | 2 | 91.14.02-001 | ФСЭМ-2022 доп.7, 91.14.02-001, приказ Минстроя России от 02.08.2023 г. № 551/пр | Автомобили бортовые, грузоподъемность до 5 т | 1368 | 1011 | маш.-ч | маш.-ч | 1 | 0.01 | 0 | 641.7 | 811.79 | 0 | 0 | 1 | 0 | )*1,2)*1,15 | 0.0138 | 2 | 47687107 | 4052 | 0 | 0 | 0 | 0 | 0 | 0 | 0 | 0
1848 | 47687122 | 47687103 | 30464322 | 1 | 1 | 1 | 2 | 91.21.16-012 | ФСЭМ-2022, 91.21.16-012, приказ Минстроя России от 18.05.2022 г. № 378/пр | Прессы гидравлические с электроприводом | 1368 | 1011 | маш.-ч | маш.-ч | 1 | 0.558 | 0 | 15.84 | 0 | 0 | 0 | 1 | 0 | )*1,2)*1,15 | 0.77004 | 2 | 47687108 | 4053 | 0 | 0 | 0 | 0 | 0 | 0 | 0 | 0
1848 | 47687123 | 47687103 | 30414485 | 1 | 1 | 1 | 3 | 01.3.01.02-0002 | ФСБЦ-2022 доп.8, 01.3.01.02-0002, приказ Минстроя России от 14.11.2023 г. № 817/пр | Вазелин технический | 1346 | 1009 | кг | кг | 1 | 0.036 | 150.04 | 0 | 0 | 0 | 0 | 1 | 0 |  | 0.036 | 2 | 47687109 | 4054 | 0 | 0 | 0 | 0 | 0 | 0 | 0 | 0
1848 | 47687124 | 47687103 | 30416192 | 1 | 1 | 1 | 3 | 01.7.02.09-0002 | ФСБЦ-2022, 01.7.02.09-0002, приказ Минстроя России от 18.05.2022 г. № 378/пр | Шпагат бумажный, диаметр 2,5 мм | 1346 | 1009 | кг | кг | 1 | 0.014 | 187.38 | 0 | 0 | 0 | 0 | 1 | 0 |  | 0.014 | 2 | 47687110 | 4055 | 0 | 0 | 0 | 0 | 0 | 0 | 0 | 0
1848 | 47687125 | 47687103 | 30416215 | 1 | 1 | 1 | 3 | 01.7.03.04-0001 | ФСБЦ-2022, 01.7.03.04-0001, приказ Минстроя России от 18.05.2022 г. № 378/пр | Электроэнергия | 1383 | 1013 | КВТ-Ч | КВТ-Ч | 1 | 0.1976 | 7.32 | 0 | 0 | 0 | 0 | 1 | 0 |  | 0.1976 | 2 | 47687111 | 4056 | 0 | 0 | 0 | 0 | 0 | 0 | 0 | 0
1848 | 47687126 | 47687103 | 30416369 | 1 | 1 | 1 | 3 | 01.7.06.05-0041 | ФСБЦ-2022, 01.7.06.05-0041, приказ Минстроя России от 18.05.2022 г. № 378/пр | Ленты изоляционные хлопчатобумажные прорезиненные для электромонтажных и ремонтных работ, цвет черный, ширина 20 мм, толщина 0,35 мм | 1301 | 1003 | м | м | 1 | 11 | 5.87 | 0 | 0 | 0 | 0 | 1 | 0 |  | 11 | 2 | 47687112 | 4057 | 0 | 0 | 0 | 0 | 0 | 0 | 0 | 0
1848 | 47687127 | 47687103 | 30417556 | 1 | 1 | 1 | 3 | 01.7.15.03-0042 | ФСБЦ-2022, 01.7.15.03-0042, приказ Минстроя России от 18.05.2022 г. № 378/пр | Болты с гайками и шайбами строительные | 1346 | 1009 | кг | кг | 1 | 0.676 | 174.93 | 0 | 0 | 0 | 0 | 1 | 0 |  | 0.676 | 2 | 47687113 | 4058 | 0 | 0 | 0 | 0 | 0 | 0 | 0 | 0
1848 | 47687128 | 47687103 | 30418694 | 1 | 1 | 1 | 3 | 01.7.20.04-0005 | ФСБЦ-2022, 01.7.20.04-0005, приказ Минстроя России от 18.05.2022 г. № 378/пр | Нитки швейные армированные | 1346 | 1009 | кг | кг | 1 | 0.008 | 395.65 | 0 | 0 | 0 | 0 | 1 | 0 |  | 0.008 | 2 | 47687114 | 4059 | 0 | 0 | 0 | 0 | 0 | 0 | 0 | 0
1848 | 47687129 | 47687103 | 30434082 | 1 | 1 | 1 | 3 | 14.4.02.04-0142 | ФСБЦ-2022, 14.4.02.04-0142, приказ Минстроя России от 18.05.2022 г. № 378/пр | Краска масляная МА-0115, мумия, сурик железный | 1346 | 1009 | кг | кг | 1 | 0.09 | 79.88 | 0 | 0 | 0 | 0 | 1 | 0 |  | 0.09 | 2 | 47687115 | 4060 | 0 | 0 | 0 | 0 | 0 | 0 | 0 | 0
1848 | 47687130 | 47687103 | 30434121 | 1 | 1 | 1 | 3 | 14.4.03.06-0001 | ФСБЦ-2022 доп.9, 14.4.03.06-0001, приказ Минстроя России от 16.02.2024 г. № 102/пр | Лак электроизоляционный МЛ-92 | 1346 | 1009 | кг | кг | 1 | 0.053 | 157.44 | 0 | 0 | 0 | 0 | 1 | 0 |  | 0.053 | 2 | 47687116 | 4061 | 0 | 0 | 0 | 0 | 0 | 0 | 0 | 0
1848 | 47687131 | 47687103 | 30347491 | 111 | 1 | 1 | 3 | 421/пр_2020_п.75_пп.а |  | Сметная стоимость вспомогательных ненормируемых материальных ресурсов, не учтенная в сметной норме, 2% | 3277935 | 1013 | % | % | 1 | 2 | 0 | 0 | 0 | 0 | 0 | 0 | 0 |  | 2 | 2 | 47687117 | 4062 | 0 | 0 | 0 | 0 | 0 | 0 | 0 | 0
1851 | 47687142 | 47687133 | 30341719 | 111 | 1 | 1 | 1 | 1-100-40 |  | Затраты труда рабочих (Средний разряд - 4) | 1191 | 1013 | чел.-ч. | чел.-ч. | 1 | 1.13 | 0 | 0 | 0 | 811.79 | 0 | 1 | 1 | )*1,2)*1,15 | 1.5594 | 2 | 47687134 | 4063 | 0 | 0 | 0 | 0 | 0 | 0 | 0 | 0
1851 | 47687143 | 47687133 | 30341891 | 111 | 1 | 1 | 1 | 4-100-00 |  | Затраты труда машинистов | 1191 | 1013 | чел.-ч. | чел.-ч. | 1 | 0.05 | 0 | 0 | 0 | 0 | 0 | 1 | 2 | )*1,2)*1,15 | 0.069 | 2 | 47687135 | 4064 | 0 | 0 | 0 | 0 | 0 | 0 | 0 | 0
1851 | 47687144 | 47687133 | 30462801 | 1 | 1 | 1 | 2 | 91.05.05-015 | ФСЭМ-2022, 91.05.05-015, приказ Минстроя России от 18.05.2022 г. № 378/пр | Краны на автомобильном ходу, грузоподъемность 16 т | 1368 | 1011 | маш.-ч | маш.-ч | 1 | 0.02 | 0 | 1626.29 | 1090.46 | 0 | 0 | 1 | 0 | )*1,2)*1,15 | 0.0276 | 2 | 47687136 | 4065 | 0 | 0 | 0 | 0 | 0 | 0 | 0 | 0
1851 | 47687145 | 47687133 | 30462938 | 1 | 1 | 1 | 2 | 91.06.03-058 | ФСЭМ-2022, 91.06.03-058, приказ Минстроя России от 18.05.2022 г. № 378/пр | Лебедки электрические тяговым усилием 156,96 кН (16 т) | 1368 | 1011 | маш.-ч | маш.-ч | 1 | 0.01 | 0 | 55.78 | 437.65 | 0 | 0 | 1 | 0 | )*1,2)*1,15 | 0.0138 | 2 | 47687137 | 4066 | 0 | 0 | 0 | 0 | 0 | 0 | 0 | 0
1851 | 47687146 | 47687133 | 30463686 | 1 | 1 | 1 | 2 | 91.14.02-001 | ФСЭМ-2022 доп.7, 91.14.02-001, приказ Минстроя России от 02.08.2023 г. № 551/пр | Автомобили бортовые, грузоподъемность до 5 т | 1368 | 1011 | маш.-ч | маш.-ч | 1 | 0.02 | 0 | 641.7 | 811.79 | 0 | 0 | 1 | 0 | )*1,2)*1,15 | 0.0276 | 2 | 47687138 | 4067 | 0 | 0 | 0 | 0 | 0 | 0 | 0 | 0
1851 | 47687147 | 47687133 | 30417556 | 1 | 1 | 1 | 3 | 01.7.15.03-0042 | ФСБЦ-2022, 01.7.15.03-0042, приказ Минстроя России от 18.05.2022 г. № 378/пр | Болты с гайками и шайбами строительные | 1346 | 1009 | кг | кг | 1 | 0.14 | 174.93 | 0 | 0 | 0 | 0 | 1 | 0 |  | 0.14 | 2 | 47687139 | 4068 | 0 | 0 | 0 | 0 | 0 | 0 | 0 | 0
1851 | 47687148 | 47687133 | 30424731 | 1 | 1 | 1 | 3 | 08.3.08.02-0058 | ФСБЦ-2022, 08.3.08.02-0058, приказ Минстроя России от 18.05.2022 г. № 378/пр | Уголок стальной горячекатаный равнополочный, марки стали Ст3сп, Ст3пс, ширина полок 35-56 мм, толщина полки 3-5 мм | 1348 | 1009 | т | т | 1000 | 0.0021 | 41746.2 | 0 | 0 | 0 | 0 | 1 | 0 |  | 0.0021 | 2 | 47687140 | 4069 | 0 | 0 | 0 | 0 | 0 | 0 | 0 | 0
1851 | 47687149 | 47687133 | 30347491 | 111 | 1 | 1 | 3 | 421/пр_2020_п.75_пп.а |  | Сметная стоимость вспомогательных ненормируемых материальных ресурсов, не учтенная в сметной норме, 2% | 3277935 | 1013 | % | % | 1 | 2 | 0 | 0 | 0 | 0 | 0 | 0 | 0 |  | 2 | 2 | 47687141 | 4070 | 0 | 0 | 0 | 0 | 0 | 0 | 0 | 0
1852 | 47687142 | 47687133 | 30341719 | 111 | 1 | 1 | 1 | 1-100-40 |  | Затраты труда рабочих (Средний разряд - 4) | 1191 | 1013 | чел.-ч. | чел.-ч. | 1 | 1.13 | 0 | 0 | 0 | 811.79 | 0 | 1 | 1 | )*1,2)*1,15 | 1.5594 | 2 | 47687134 | 4071 | 0 | 0 | 0 | 0 | 0 | 0 | 0 | 0
1852 | 47687143 | 47687133 | 30341891 | 111 | 1 | 1 | 1 | 4-100-00 |  | Затраты труда машинистов | 1191 | 1013 | чел.-ч. | чел.-ч. | 1 | 0.05 | 0 | 0 | 0 | 0 | 0 | 1 | 2 | )*1,2)*1,15 | 0.069 | 2 | 47687135 | 4072 | 0 | 0 | 0 | 0 | 0 | 0 | 0 | 0
1852 | 47687144 | 47687133 | 30462801 | 1 | 1 | 1 | 2 | 91.05.05-015 | ФСЭМ-2022, 91.05.05-015, приказ Минстроя России от 18.05.2022 г. № 378/пр | Краны на автомобильном ходу, грузоподъемность 16 т | 1368 | 1011 | маш.-ч | маш.-ч | 1 | 0.02 | 0 | 1626.29 | 1090.46 | 0 | 0 | 1 | 0 | )*1,2)*1,15 | 0.0276 | 2 | 47687136 | 4073 | 0 | 0 | 0 | 0 | 0 | 0 | 0 | 0
1852 | 47687145 | 47687133 | 30462938 | 1 | 1 | 1 | 2 | 91.06.03-058 | ФСЭМ-2022, 91.06.03-058, приказ Минстроя России от 18.05.2022 г. № 378/пр | Лебедки электрические тяговым усилием 156,96 кН (16 т) | 1368 | 1011 | маш.-ч | маш.-ч | 1 | 0.01 | 0 | 55.78 | 437.65 | 0 | 0 | 1 | 0 | )*1,2)*1,15 | 0.0138 | 2 | 47687137 | 4074 | 0 | 0 | 0 | 0 | 0 | 0 | 0 | 0
1852 | 47687146 | 47687133 | 30463686 | 1 | 1 | 1 | 2 | 91.14.02-001 | ФСЭМ-2022 доп.7, 91.14.02-001, приказ Минстроя России от 02.08.2023 г. № 551/пр | Автомобили бортовые, грузоподъемность до 5 т | 1368 | 1011 | маш.-ч | маш.-ч | 1 | 0.02 | 0 | 641.7 | 811.79 | 0 | 0 | 1 | 0 | )*1,2)*1,15 | 0.0276 | 2 | 47687138 | 4075 | 0 | 0 | 0 | 0 | 0 | 0 | 0 | 0
1852 | 47687147 | 47687133 | 30417556 | 1 | 1 | 1 | 3 | 01.7.15.03-0042 | ФСБЦ-2022, 01.7.15.03-0042, приказ Минстроя России от 18.05.2022 г. № 378/пр | Болты с гайками и шайбами строительные | 1346 | 1009 | кг | кг | 1 | 0.14 | 174.93 | 0 | 0 | 0 | 0 | 1 | 0 |  | 0.14 | 2 | 47687139 | 4076 | 0 | 0 | 0 | 0 | 0 | 0 | 0 | 0
1852 | 47687148 | 47687133 | 30424731 | 1 | 1 | 1 | 3 | 08.3.08.02-0058 | ФСБЦ-2022, 08.3.08.02-0058, приказ Минстроя России от 18.05.2022 г. № 378/пр | Уголок стальной горячекатаный равнополочный, марки стали Ст3сп, Ст3пс, ширина полок 35-56 мм, толщина полки 3-5 мм | 1348 | 1009 | т | т | 1000 | 0.0021 | 41746.2 | 0 | 0 | 0 | 0 | 1 | 0 |  | 0.0021 | 2 | 47687140 | 4077 | 0 | 0 | 0 | 0 | 0 | 0 | 0 | 0
1852 | 47687149 | 47687133 | 30347491 | 111 | 1 | 1 | 3 | 421/пр_2020_п.75_пп.а |  | Сметная стоимость вспомогательных ненормируемых материальных ресурсов, не учтенная в сметной норме, 2% | 3277935 | 1013 | % | % | 1 | 2 | 0 | 0 | 0 | 0 | 0 | 0 | 0 |  | 2 | 2 | 47687141 | 4078 | 0 | 0 | 0 | 0 | 0 | 0 | 0 | 0
1859 | 47687176 | 47687153 | 30341715 | 111 | 1 | 1 | 1 | 1-100-39 |  | Затраты труда рабочих (Средний разряд - 3,9) | 1191 | 1013 | чел.-ч. | чел.-ч. | 1 | 2 | 0 | 0 | 0 | 802.7 | 0 | 1 | 1 |  | 2 | 2 | 47687154 | 4079 | 0 | 0 | 0 | 0 | 0 | 0 | 0 | 0
1859 | 47687177 | 47687153 | 30341891 | 111 | 1 | 1 | 1 | 4-100-00 |  | Затраты труда машинистов | 1191 | 1013 | чел.-ч. | чел.-ч. | 1 | 0.02 | 0 | 0 | 0 | 0 | 0 | 1 | 2 |  | 0.02 | 2 | 47687155 | 4080 | 0 | 0 | 0 | 0 | 0 | 0 | 0 | 0
1859 | 47687178 | 47687153 | 30462801 | 1 | 1 | 1 | 2 | 91.05.05-015 | ФСЭМ-2022, 91.05.05-015, приказ Минстроя России от 18.05.2022 г. № 378/пр | Краны на автомобильном ходу, грузоподъемность 16 т | 1368 | 1011 | маш.-ч | маш.-ч | 1 | 0.01 | 0 | 1626.29 | 1090.46 | 0 | 0 | 1 | 0 |  | 0.01 | 2 | 47687156 | 4081 | 0 | 0 | 0 | 0 | 0 | 0 | 0 | 0
1859 | 47687179 | 47687153 | 30463686 | 1 | 1 | 1 | 2 | 91.14.02-001 | ФСЭМ-2022 доп.7, 91.14.02-001, приказ Минстроя России от 02.08.2023 г. № 551/пр | Автомобили бортовые, грузоподъемность до 5 т | 1368 | 1011 | маш.-ч | маш.-ч | 1 | 0.01 | 0 | 641.7 | 811.79 | 0 | 0 | 1 | 0 |  | 0.01 | 2 | 47687157 | 4082 | 0 | 0 | 0 | 0 | 0 | 0 | 0 | 0
1859 | 47687180 | 47687153 | 30463880 | 1 | 1 | 1 | 2 | 91.17.04-233 | ФСЭМ-2022, 91.17.04-233, приказ Минстроя России от 18.05.2022 г. № 378/пр | Аппараты сварочные для ручной дуговой сварки, сварочный ток до 350 А | 1368 | 1011 | маш.-ч | маш.-ч | 1 | 0.108 | 0 | 34.61 | 0 | 0 | 0 | 1 | 0 |  | 0.108 | 2 | 47687158 | 4083 | 0 | 0 | 0 | 0 | 0 | 0 | 0 | 0
1859 | 47687181 | 47687153 | 30464322 | 1 | 1 | 1 | 2 | 91.21.16-012 | ФСЭМ-2022, 91.21.16-012, приказ Минстроя России от 18.05.2022 г. № 378/пр | Прессы гидравлические с электроприводом | 1368 | 1011 | маш.-ч | маш.-ч | 1 | 0.175 | 0 | 15.84 | 0 | 0 | 0 | 1 | 0 |  | 0.175 | 2 | 47687160 | 4085 | 0 | 0 | 0 | 0 | 0 | 0 | 0 | 0
1859 | 47687182 | 47687153 | 30414485 | 1 | 1 | 1 | 3 | 01.3.01.02-0002 | ФСБЦ-2022 доп.8, 01.3.01.02-0002, приказ Минстроя России от 14.11.2023 г. № 817/пр | Вазелин технический | 1346 | 1009 | кг | кг | 1 | 0.009 | 150.04 | 0 | 0 | 0 | 0 | 1 | 0 |  | 0.009 | 2 | 47687161 | 4086 | 0 | 0 | 0 | 0 | 0 | 0 | 0 | 0
1859 | 47687183 | 47687153 | 30416192 | 1 | 1 | 1 | 3 | 01.7.02.09-0002 | ФСБЦ-2022, 01.7.02.09-0002, приказ Минстроя России от 18.05.2022 г. № 378/пр | Шпагат бумажный, диаметр 2,5 мм | 1346 | 1009 | кг | кг | 1 | 0.004 | 187.38 | 0 | 0 | 0 | 0 | 1 | 0 |  | 0.004 | 2 | 47687162 | 4087 | 0 | 0 | 0 | 0 | 0 | 0 | 0 | 0
1859 | 47687184 | 47687153 | 30416215 | 1 | 1 | 1 | 3 | 01.7.03.04-0001 | ФСБЦ-2022, 01.7.03.04-0001, приказ Минстроя России от 18.05.2022 г. № 378/пр | Электроэнергия | 1383 | 1013 | КВТ-Ч | КВТ-Ч | 1 | 0.0208 | 7.32 | 0 | 0 | 0 | 0 | 1 | 0 |  | 0.0208 | 2 | 47687163 | 4088 | 0 | 0 | 0 | 0 | 0 | 0 | 0 | 0
1859 | 47687185 | 47687153 | 30416369 | 1 | 1 | 1 | 3 | 01.7.06.05-0041 | ФСБЦ-2022, 01.7.06.05-0041, приказ Минстроя России от 18.05.2022 г. № 378/пр | Ленты изоляционные хлопчатобумажные прорезиненные для электромонтажных и ремонтных работ, цвет черный, ширина 20 мм, толщина 0,35 мм | 1301 | 1003 | м | м | 1 | 3 | 5.87 | 0 | 0 | 0 | 0 | 1 | 0 |  | 3 | 2 | 47687164 | 4089 | 0 | 0 | 0 | 0 | 0 | 0 | 0 | 0
1859 | 47687186 | 47687153 | 30416930 | 1 | 1 | 1 | 3 | 01.7.11.07-0227 | ФСБЦ-2022, 01.7.11.07-0227, приказ Минстроя России от 18.05.2022 г. № 378/пр | Электроды сварочные для сварки низколегированных и углеродистых сталей УОНИ 13/45, Э42А, диаметр 4-5 мм | 1346 | 1009 | кг | кг | 1 | 0.07 | 155.63 | 0 | 0 | 0 | 0 | 1 | 0 |  | 0.07 | 2 | 47687165 | 4090 | 0 | 0 | 0 | 0 | 0 | 0 | 0 | 0
1859 | 47687187 | 47687153 | 30417556 | 1 | 1 | 1 | 3 | 01.7.15.03-0042 | ФСБЦ-2022, 01.7.15.03-0042, приказ Минстроя России от 18.05.2022 г. № 378/пр | Болты с гайками и шайбами строительные | 1346 | 1009 | кг | кг | 1 | 0.38 | 174.93 | 0 | 0 | 0 | 0 | 1 | 0 |  | 0.38 | 2 | 47687167 | 4092 | 0 | 0 | 0 | 0 | 0 | 0 | 0 | 0
1859 | 47687188 | 47687153 | 30417621 | 1 | 1 | 1 | 3 | 01.7.15.07-0014 | ФСБЦ-2022, 01.7.15.07-0014, приказ Минстроя России от 18.05.2022 г. № 378/пр | Дюбели распорные полипропиленовые | 1425 | 1013 | 100 ШТ | 100 ШТ | 1 | 0.014 | 41.71 | 0 | 0 | 0 | 0 | 1 | 0 |  | 0.014 | 2 | 47687168 | 4093 | 0 | 0 | 0 | 0 | 0 | 0 | 0 | 0
1859 | 47687189 | 47687153 | 30418694 | 1 | 1 | 1 | 3 | 01.7.20.04-0005 | ФСБЦ-2022, 01.7.20.04-0005, приказ Минстроя России от 18.05.2022 г. № 378/пр | Нитки швейные армированные | 1346 | 1009 | кг | кг | 1 | 0.002 | 395.65 | 0 | 0 | 0 | 0 | 1 | 0 |  | 0.002 | 2 | 47687169 | 4094 | 0 | 0 | 0 | 0 | 0 | 0 | 0 | 0
1859 | 47687190 | 47687153 | 30422369 | 1 | 1 | 1 | 3 | 07.2.07.04-0007 | ФСБЦ-2022, 07.2.07.04-0007, приказ Минстроя России от 18.05.2022 г. № 378/пр | Конструкции стальные индивидуального изготовления из сортового проката | 1348 | 1009 | т | т | 1000 | 0.002 | 105278.81 | 0 | 0 | 0 | 0 | 1 | 0 |  | 0.002 | 2 | 47687170 | 4095 | 0 | 0 | 0 | 0 | 0 | 0 | 0 | 0
1859 | 47687191 | 47687153 | 30434082 | 1 | 1 | 1 | 3 | 14.4.02.04-0142 | ФСБЦ-2022, 14.4.02.04-0142, приказ Минстроя России от 18.05.2022 г. № 378/пр | Краска масляная МА-0115, мумия, сурик железный | 1346 | 1009 | кг | кг | 1 | 0.047 | 79.88 | 0 | 0 | 0 | 0 | 1 | 0 |  | 0.047 | 2 | 47687172 | 4097 | 0 | 0 | 0 | 0 | 0 | 0 | 0 | 0
1859 | 47687192 | 47687153 | 30434121 | 1 | 1 | 1 | 3 | 14.4.03.06-0001 | ФСБЦ-2022 доп.9, 14.4.03.06-0001, приказ Минстроя России от 16.02.2024 г. № 102/пр | Лак электроизоляционный МЛ-92 | 1346 | 1009 | кг | кг | 1 | 0.014 | 157.44 | 0 | 0 | 0 | 0 | 1 | 0 |  | 0.014 | 2 | 47687173 | 4098 | 0 | 0 | 0 | 0 | 0 | 0 | 0 | 0
1859 | 47687193 | 47687153 | 30441136 | 1 | 1 | 1 | 3 | 20.1.02.23-0082 | ФСБЦ-2022, 20.1.02.23-0082, приказ Минстроя России от 18.05.2022 г. № 378/пр | Перемычки гибкие, тип ПГС-50 | 1455 | 1013 | 10 ШТ | 10 ШТ | 1 | 0.1 | 944.69 | 0 | 0 | 0 | 0 | 1 | 0 |  | 0.1 | 2 | 47687174 | 4099 | 0 | 0 | 0 | 0 | 0 | 0 | 0 | 0
1859 | 47687194 | 47687153 | 30347491 | 111 | 1 | 1 | 3 | 421/пр_2020_п.75_пп.а |  | Сметная стоимость вспомогательных ненормируемых материальных ресурсов, не учтенная в сметной норме, 2% | 3277935 | 1013 | % | % | 1 | 2 | 0 | 0 | 0 | 0 | 0 | 0 | 0 |  | 2 | 2 | 47687175 | 4100 | 0 | 0 | 0 | 0 | 0 | 0 | 0 | 0
1860 | 47687176 | 47687153 | 30341715 | 111 | 1 | 1 | 1 | 1-100-39 |  | Затраты труда рабочих (Средний разряд - 3,9) | 1191 | 1013 | чел.-ч. | чел.-ч. | 1 | 2 | 0 | 0 | 0 | 802.7 | 0 | 1 | 1 |  | 2 | 2 | 47687154 | 4101 | 0 | 0 | 0 | 0 | 0 | 0 | 0 | 0
1860 | 47687177 | 47687153 | 30341891 | 111 | 1 | 1 | 1 | 4-100-00 |  | Затраты труда машинистов | 1191 | 1013 | чел.-ч. | чел.-ч. | 1 | 0.02 | 0 | 0 | 0 | 0 | 0 | 1 | 2 |  | 0.02 | 2 | 47687155 | 4102 | 0 | 0 | 0 | 0 | 0 | 0 | 0 | 0
1860 | 47687178 | 47687153 | 30462801 | 1 | 1 | 1 | 2 | 91.05.05-015 | ФСЭМ-2022, 91.05.05-015, приказ Минстроя России от 18.05.2022 г. № 378/пр | Краны на автомобильном ходу, грузоподъемность 16 т | 1368 | 1011 | маш.-ч | маш.-ч | 1 | 0.01 | 0 | 1626.29 | 1090.46 | 0 | 0 | 1 | 0 |  | 0.01 | 2 | 47687156 | 4103 | 0 | 0 | 0 | 0 | 0 | 0 | 0 | 0
1860 | 47687179 | 47687153 | 30463686 | 1 | 1 | 1 | 2 | 91.14.02-001 | ФСЭМ-2022 доп.7, 91.14.02-001, приказ Минстроя России от 02.08.2023 г. № 551/пр | Автомобили бортовые, грузоподъемность до 5 т | 1368 | 1011 | маш.-ч | маш.-ч | 1 | 0.01 | 0 | 641.7 | 811.79 | 0 | 0 | 1 | 0 |  | 0.01 | 2 | 47687157 | 4104 | 0 | 0 | 0 | 0 | 0 | 0 | 0 | 0
1860 | 47687180 | 47687153 | 30463880 | 1 | 1 | 1 | 2 | 91.17.04-233 | ФСЭМ-2022, 91.17.04-233, приказ Минстроя России от 18.05.2022 г. № 378/пр | Аппараты сварочные для ручной дуговой сварки, сварочный ток до 350 А | 1368 | 1011 | маш.-ч | маш.-ч | 1 | 0.108 | 0 | 34.61 | 0 | 0 | 0 | 1 | 0 |  | 0.108 | 2 | 47687158 | 4105 | 0 | 0 | 0 | 0 | 0 | 0 | 0 | 0
1860 | 47687181 | 47687153 | 30464322 | 1 | 1 | 1 | 2 | 91.21.16-012 | ФСЭМ-2022, 91.21.16-012, приказ Минстроя России от 18.05.2022 г. № 378/пр | Прессы гидравлические с электроприводом | 1368 | 1011 | маш.-ч | маш.-ч | 1 | 0.175 | 0 | 15.84 | 0 | 0 | 0 | 1 | 0 |  | 0.175 | 2 | 47687160 | 4107 | 0 | 0 | 0 | 0 | 0 | 0 | 0 | 0
1860 | 47687182 | 47687153 | 30414485 | 1 | 1 | 1 | 3 | 01.3.01.02-0002 | ФСБЦ-2022 доп.8, 01.3.01.02-0002, приказ Минстроя России от 14.11.2023 г. № 817/пр | Вазелин технический | 1346 | 1009 | кг | кг | 1 | 0.009 | 150.04 | 0 | 0 | 0 | 0 | 1 | 0 |  | 0.009 | 2 | 47687161 | 4108 | 0 | 0 | 0 | 0 | 0 | 0 | 0 | 0
1860 | 47687183 | 47687153 | 30416192 | 1 | 1 | 1 | 3 | 01.7.02.09-0002 | ФСБЦ-2022, 01.7.02.09-0002, приказ Минстроя России от 18.05.2022 г. № 378/пр | Шпагат бумажный, диаметр 2,5 мм | 1346 | 1009 | кг | кг | 1 | 0.004 | 187.38 | 0 | 0 | 0 | 0 | 1 | 0 |  | 0.004 | 2 | 47687162 | 4109 | 0 | 0 | 0 | 0 | 0 | 0 | 0 | 0
1860 | 47687184 | 47687153 | 30416215 | 1 | 1 | 1 | 3 | 01.7.03.04-0001 | ФСБЦ-2022, 01.7.03.04-0001, приказ Минстроя России от 18.05.2022 г. № 378/пр | Электроэнергия | 1383 | 1013 | КВТ-Ч | КВТ-Ч | 1 | 0.0208 | 7.32 | 0 | 0 | 0 | 0 | 1 | 0 |  | 0.0208 | 2 | 47687163 | 4110 | 0 | 0 | 0 | 0 | 0 | 0 | 0 | 0
1860 | 47687185 | 47687153 | 30416369 | 1 | 1 | 1 | 3 | 01.7.06.05-0041 | ФСБЦ-2022, 01.7.06.05-0041, приказ Минстроя России от 18.05.2022 г. № 378/пр | Ленты изоляционные хлопчатобумажные прорезиненные для электромонтажных и ремонтных работ, цвет черный, ширина 20 мм, толщина 0,35 мм | 1301 | 1003 | м | м | 1 | 3 | 5.87 | 0 | 0 | 0 | 0 | 1 | 0 |  | 3 | 2 | 47687164 | 4111 | 0 | 0 | 0 | 0 | 0 | 0 | 0 | 0
1860 | 47687186 | 47687153 | 30416930 | 1 | 1 | 1 | 3 | 01.7.11.07-0227 | ФСБЦ-2022, 01.7.11.07-0227, приказ Минстроя России от 18.05.2022 г. № 378/пр | Электроды сварочные для сварки низколегированных и углеродистых сталей УОНИ 13/45, Э42А, диаметр 4-5 мм | 1346 | 1009 | кг | кг | 1 | 0.07 | 155.63 | 0 | 0 | 0 | 0 | 1 | 0 |  | 0.07 | 2 | 47687165 | 4112 | 0 | 0 | 0 | 0 | 0 | 0 | 0 | 0
1860 | 47687187 | 47687153 | 30417556 | 1 | 1 | 1 | 3 | 01.7.15.03-0042 | ФСБЦ-2022, 01.7.15.03-0042, приказ Минстроя России от 18.05.2022 г. № 378/пр | Болты с гайками и шайбами строительные | 1346 | 1009 | кг | кг | 1 | 0.38 | 174.93 | 0 | 0 | 0 | 0 | 1 | 0 |  | 0.38 | 2 | 47687167 | 4114 | 0 | 0 | 0 | 0 | 0 | 0 | 0 | 0
1860 | 47687188 | 47687153 | 30417621 | 1 | 1 | 1 | 3 | 01.7.15.07-0014 | ФСБЦ-2022, 01.7.15.07-0014, приказ Минстроя России от 18.05.2022 г. № 378/пр | Дюбели распорные полипропиленовые | 1425 | 1013 | 100 ШТ | 100 ШТ | 1 | 0.014 | 41.71 | 0 | 0 | 0 | 0 | 1 | 0 |  | 0.014 | 2 | 47687168 | 4115 | 0 | 0 | 0 | 0 | 0 | 0 | 0 | 0
1860 | 47687189 | 47687153 | 30418694 | 1 | 1 | 1 | 3 | 01.7.20.04-0005 | ФСБЦ-2022, 01.7.20.04-0005, приказ Минстроя России от 18.05.2022 г. № 378/пр | Нитки швейные армированные | 1346 | 1009 | кг | кг | 1 | 0.002 | 395.65 | 0 | 0 | 0 | 0 | 1 | 0 |  | 0.002 | 2 | 47687169 | 4116 | 0 | 0 | 0 | 0 | 0 | 0 | 0 | 0
1860 | 47687190 | 47687153 | 30422369 | 1 | 1 | 1 | 3 | 07.2.07.04-0007 | ФСБЦ-2022, 07.2.07.04-0007, приказ Минстроя России от 18.05.2022 г. № 378/пр | Конструкции стальные индивидуального изготовления из сортового проката | 1348 | 1009 | т | т | 1000 | 0.002 | 105278.81 | 0 | 0 | 0 | 0 | 1 | 0 |  | 0.002 | 2 | 47687170 | 4117 | 0 | 0 | 0 | 0 | 0 | 0 | 0 | 0
1860 | 47687191 | 47687153 | 30434082 | 1 | 1 | 1 | 3 | 14.4.02.04-0142 | ФСБЦ-2022, 14.4.02.04-0142, приказ Минстроя России от 18.05.2022 г. № 378/пр | Краска масляная МА-0115, мумия, сурик железный | 1346 | 1009 | кг | кг | 1 | 0.047 | 79.88 | 0 | 0 | 0 | 0 | 1 | 0 |  | 0.047 | 2 | 47687172 | 4119 | 0 | 0 | 0 | 0 | 0 | 0 | 0 | 0
1860 | 47687192 | 47687153 | 30434121 | 1 | 1 | 1 | 3 | 14.4.03.06-0001 | ФСБЦ-2022 доп.9, 14.4.03.06-0001, приказ Минстроя России от 16.02.2024 г. № 102/пр | Лак электроизоляционный МЛ-92 | 1346 | 1009 | кг | кг | 1 | 0.014 | 157.44 | 0 | 0 | 0 | 0 | 1 | 0 |  | 0.014 | 2 | 47687173 | 4120 | 0 | 0 | 0 | 0 | 0 | 0 | 0 | 0
1860 | 47687193 | 47687153 | 30441136 | 1 | 1 | 1 | 3 | 20.1.02.23-0082 | ФСБЦ-2022, 20.1.02.23-0082, приказ Минстроя России от 18.05.2022 г. № 378/пр | Перемычки гибкие, тип ПГС-50 | 1455 | 1013 | 10 ШТ | 10 ШТ | 1 | 0.1 | 944.69 | 0 | 0 | 0 | 0 | 1 | 0 |  | 0.1 | 2 | 47687174 | 4121 | 0 | 0 | 0 | 0 | 0 | 0 | 0 | 0
1860 | 47687194 | 47687153 | 30347491 | 111 | 1 | 1 | 3 | 421/пр_2020_п.75_пп.а |  | Сметная стоимость вспомогательных ненормируемых материальных ресурсов, не учтенная в сметной норме, 2% | 3277935 | 1013 | % | % | 1 | 2 | 0 | 0 | 0 | 0 | 0 | 0 | 0 |  | 2 | 2 | 47687175 | 4122 | 0 | 0 | 0 | 0 | 0 | 0 | 0 | 0
1875 | 47687222 | 47687202 | 30341715 | 111 | 1 | 1 | 1 | 1-100-39 |  | Затраты труда рабочих (Средний разряд - 3,9) | 1191 | 1013 | чел.-ч. | чел.-ч. | 1 | 2 | 0 | 0 | 0 | 802.7 | 0 | 1 | 1 | )*1,15 | 2.3 | 2 | 47687203 | 4123 | 0 | 0 | 0 | 0 | 0 | 0 | 0 | 0
1875 | 47687223 | 47687202 | 30341891 | 111 | 1 | 1 | 1 | 4-100-00 |  | Затраты труда машинистов | 1191 | 1013 | чел.-ч. | чел.-ч. | 1 | 0.02 | 0 | 0 | 0 | 0 | 0 | 1 | 2 | )*1,15 | 0.023 | 2 | 47687204 | 4124 | 0 | 0 | 0 | 0 | 0 | 0 | 0 | 0
1875 | 47687224 | 47687202 | 30462801 | 1 | 1 | 1 | 2 | 91.05.05-015 | ФСЭМ-2022, 91.05.05-015, приказ Минстроя России от 18.05.2022 г. № 378/пр | Краны на автомобильном ходу, грузоподъемность 16 т | 1368 | 1011 | маш.-ч | маш.-ч | 1 | 0.01 | 0 | 1626.29 | 1090.46 | 0 | 0 | 1 | 0 | )*1,15 | 0.0115 | 2 | 47687205 | 4125 | 0 | 0 | 0 | 0 | 0 | 0 | 0 | 0
1875 | 47687225 | 47687202 | 30463686 | 1 | 1 | 1 | 2 | 91.14.02-001 | ФСЭМ-2022 доп.7, 91.14.02-001, приказ Минстроя России от 02.08.2023 г. № 551/пр | Автомобили бортовые, грузоподъемность до 5 т | 1368 | 1011 | маш.-ч | маш.-ч | 1 | 0.01 | 0 | 641.7 | 811.79 | 0 | 0 | 1 | 0 | )*1,15 | 0.0115 | 2 | 47687206 | 4126 | 0 | 0 | 0 | 0 | 0 | 0 | 0 | 0
1875 | 47687226 | 47687202 | 30463880 | 1 | 1 | 1 | 2 | 91.17.04-233 | ФСЭМ-2022, 91.17.04-233, приказ Минстроя России от 18.05.2022 г. № 378/пр | Аппараты сварочные для ручной дуговой сварки, сварочный ток до 350 А | 1368 | 1011 | маш.-ч | маш.-ч | 1 | 0.108 | 0 | 34.61 | 0 | 0 | 0 | 1 | 0 | )*1,15 | 0.1242 | 2 | 47687207 | 4127 | 0 | 0 | 0 | 0 | 0 | 0 | 0 | 0
1875 | 47687227 | 47687202 | 30464322 | 1 | 1 | 1 | 2 | 91.21.16-012 | ФСЭМ-2022, 91.21.16-012, приказ Минстроя России от 18.05.2022 г. № 378/пр | Прессы гидравлические с электроприводом | 1368 | 1011 | маш.-ч | маш.-ч | 1 | 0.175 | 0 | 15.84 | 0 | 0 | 0 | 1 | 0 | )*1,15 | 0.20125 | 2 | 47687208 | 4128 | 0 | 0 | 0 | 0 | 0 | 0 | 0 | 0
1875 | 47687228 | 47687202 | 30414485 | 1 | 1 | 1 | 3 | 01.3.01.02-0002 | ФСБЦ-2022 доп.8, 01.3.01.02-0002, приказ Минстроя России от 14.11.2023 г. № 817/пр | Вазелин технический | 1346 | 1009 | кг | кг | 1 | 0.009 | 150.04 | 0 | 0 | 0 | 0 | 1 | 0 |  | 0.009 | 2 | 47687209 | 4129 | 0 | 0 | 0 | 0 | 0 | 0 | 0 | 0
1875 | 47687229 | 47687202 | 30416192 | 1 | 1 | 1 | 3 | 01.7.02.09-0002 | ФСБЦ-2022, 01.7.02.09-0002, приказ Минстроя России от 18.05.2022 г. № 378/пр | Шпагат бумажный, диаметр 2,5 мм | 1346 | 1009 | кг | кг | 1 | 0.004 | 187.38 | 0 | 0 | 0 | 0 | 1 | 0 |  | 0.004 | 2 | 47687210 | 4130 | 0 | 0 | 0 | 0 | 0 | 0 | 0 | 0
1875 | 47687230 | 47687202 | 30416215 | 1 | 1 | 1 | 3 | 01.7.03.04-0001 | ФСБЦ-2022, 01.7.03.04-0001, приказ Минстроя России от 18.05.2022 г. № 378/пр | Электроэнергия | 1383 | 1013 | КВТ-Ч | КВТ-Ч | 1 | 0.0208 | 7.32 | 0 | 0 | 0 | 0 | 1 | 0 |  | 0.0208 | 2 | 47687211 | 4131 | 0 | 0 | 0 | 0 | 0 | 0 | 0 | 0
1875 | 47687231 | 47687202 | 30416369 | 1 | 1 | 1 | 3 | 01.7.06.05-0041 | ФСБЦ-2022, 01.7.06.05-0041, приказ Минстроя России от 18.05.2022 г. № 378/пр | Ленты изоляционные хлопчатобумажные прорезиненные для электромонтажных и ремонтных работ, цвет черный, ширина 20 мм, толщина 0,35 мм | 1301 | 1003 | м | м | 1 | 3 | 5.87 | 0 | 0 | 0 | 0 | 1 | 0 |  | 3 | 2 | 47687212 | 4132 | 0 | 0 | 0 | 0 | 0 | 0 | 0 | 0
1875 | 47687232 | 47687202 | 30416930 | 1 | 1 | 1 | 3 | 01.7.11.07-0227 | ФСБЦ-2022, 01.7.11.07-0227, приказ Минстроя России от 18.05.2022 г. № 378/пр | Электроды сварочные для сварки низколегированных и углеродистых сталей УОНИ 13/45, Э42А, диаметр 4-5 мм | 1346 | 1009 | кг | кг | 1 | 0.07 | 155.63 | 0 | 0 | 0 | 0 | 1 | 0 |  | 0.07 | 2 | 47687213 | 4133 | 0 | 0 | 0 | 0 | 0 | 0 | 0 | 0
1875 | 47687233 | 47687202 | 30417556 | 1 | 1 | 1 | 3 | 01.7.15.03-0042 | ФСБЦ-2022, 01.7.15.03-0042, приказ Минстроя России от 18.05.2022 г. № 378/пр | Болты с гайками и шайбами строительные | 1346 | 1009 | кг | кг | 1 | 0.38 | 174.93 | 0 | 0 | 0 | 0 | 1 | 0 |  | 0.38 | 2 | 47687214 | 4134 | 0 | 0 | 0 | 0 | 0 | 0 | 0 | 0
1875 | 47687234 | 47687202 | 30417621 | 1 | 1 | 1 | 3 | 01.7.15.07-0014 | ФСБЦ-2022, 01.7.15.07-0014, приказ Минстроя России от 18.05.2022 г. № 378/пр | Дюбели распорные полипропиленовые | 1425 | 1013 | 100 ШТ | 100 ШТ | 1 | 0.014 | 41.71 | 0 | 0 | 0 | 0 | 1 | 0 |  | 0.014 | 2 | 47687215 | 4135 | 0 | 0 | 0 | 0 | 0 | 0 | 0 | 0
1875 | 47687235 | 47687202 | 30418694 | 1 | 1 | 1 | 3 | 01.7.20.04-0005 | ФСБЦ-2022, 01.7.20.04-0005, приказ Минстроя России от 18.05.2022 г. № 378/пр | Нитки швейные армированные | 1346 | 1009 | кг | кг | 1 | 0.002 | 395.65 | 0 | 0 | 0 | 0 | 1 | 0 |  | 0.002 | 2 | 47687216 | 4136 | 0 | 0 | 0 | 0 | 0 | 0 | 0 | 0
1875 | 47687236 | 47687202 | 30422369 | 1 | 1 | 1 | 3 | 07.2.07.04-0007 | ФСБЦ-2022, 07.2.07.04-0007, приказ Минстроя России от 18.05.2022 г. № 378/пр | Конструкции стальные индивидуального изготовления из сортового проката | 1348 | 1009 | т | т | 1000 | 0.002 | 105278.81 | 0 | 0 | 0 | 0 | 1 | 0 |  | 0.002 | 2 | 47687217 | 4137 | 0 | 0 | 0 | 0 | 0 | 0 | 0 | 0
1875 | 47687237 | 47687202 | 30434082 | 1 | 1 | 1 | 3 | 14.4.02.04-0142 | ФСБЦ-2022, 14.4.02.04-0142, приказ Минстроя России от 18.05.2022 г. № 378/пр | Краска масляная МА-0115, мумия, сурик железный | 1346 | 1009 | кг | кг | 1 | 0.047 | 79.88 | 0 | 0 | 0 | 0 | 1 | 0 |  | 0.047 | 2 | 47687218 | 4138 | 0 | 0 | 0 | 0 | 0 | 0 | 0 | 0
1875 | 47687238 | 47687202 | 30434121 | 1 | 1 | 1 | 3 | 14.4.03.06-0001 | ФСБЦ-2022 доп.9, 14.4.03.06-0001, приказ Минстроя России от 16.02.2024 г. № 102/пр | Лак электроизоляционный МЛ-92 | 1346 | 1009 | кг | кг | 1 | 0.014 | 157.44 | 0 | 0 | 0 | 0 | 1 | 0 |  | 0.014 | 2 | 47687219 | 4139 | 0 | 0 | 0 | 0 | 0 | 0 | 0 | 0
1875 | 47687239 | 47687202 | 30441136 | 1 | 1 | 1 | 3 | 20.1.02.23-0082 | ФСБЦ-2022, 20.1.02.23-0082, приказ Минстроя России от 18.05.2022 г. № 378/пр | Перемычки гибкие, тип ПГС-50 | 1455 | 1013 | 10 ШТ | 10 ШТ | 1 | 0.1 | 944.69 | 0 | 0 | 0 | 0 | 1 | 0 |  | 0.1 | 2 | 47687220 | 4140 | 0 | 0 | 0 | 0 | 0 | 0 | 0 | 0
1875 | 47687240 | 47687202 | 30347491 | 111 | 1 | 1 | 3 | 421/пр_2020_п.75_пп.а |  | Сметная стоимость вспомогательных ненормируемых материальных ресурсов, не учтенная в сметной норме, 2% | 3277935 | 1013 | % | % | 1 | 2 | 0 | 0 | 0 | 0 | 0 | 0 | 0 |  | 2 | 2 | 47687221 | 4141 | 0 | 0 | 0 | 0 | 0 | 0 | 0 | 0
1876 | 47687222 | 47687202 | 30341715 | 111 | 1 | 1 | 1 | 1-100-39 |  | Затраты труда рабочих (Средний разряд - 3,9) | 1191 | 1013 | чел.-ч. | чел.-ч. | 1 | 2 | 0 | 0 | 0 | 802.7 | 0 | 1 | 1 | )*1,15 | 2.3 | 2 | 47687203 | 4142 | 0 | 0 | 0 | 0 | 0 | 0 | 0 | 0
1876 | 47687223 | 47687202 | 30341891 | 111 | 1 | 1 | 1 | 4-100-00 |  | Затраты труда машинистов | 1191 | 1013 | чел.-ч. | чел.-ч. | 1 | 0.02 | 0 | 0 | 0 | 0 | 0 | 1 | 2 | )*1,15 | 0.023 | 2 | 47687204 | 4143 | 0 | 0 | 0 | 0 | 0 | 0 | 0 | 0
1876 | 47687224 | 47687202 | 30462801 | 1 | 1 | 1 | 2 | 91.05.05-015 | ФСЭМ-2022, 91.05.05-015, приказ Минстроя России от 18.05.2022 г. № 378/пр | Краны на автомобильном ходу, грузоподъемность 16 т | 1368 | 1011 | маш.-ч | маш.-ч | 1 | 0.01 | 0 | 1626.29 | 1090.46 | 0 | 0 | 1 | 0 | )*1,15 | 0.0115 | 2 | 47687205 | 4144 | 0 | 0 | 0 | 0 | 0 | 0 | 0 | 0
1876 | 47687225 | 47687202 | 30463686 | 1 | 1 | 1 | 2 | 91.14.02-001 | ФСЭМ-2022 доп.7, 91.14.02-001, приказ Минстроя России от 02.08.2023 г. № 551/пр | Автомобили бортовые, грузоподъемность до 5 т | 1368 | 1011 | маш.-ч | маш.-ч | 1 | 0.01 | 0 | 641.7 | 811.79 | 0 | 0 | 1 | 0 | )*1,15 | 0.0115 | 2 | 47687206 | 4145 | 0 | 0 | 0 | 0 | 0 | 0 | 0 | 0
1876 | 47687226 | 47687202 | 30463880 | 1 | 1 | 1 | 2 | 91.17.04-233 | ФСЭМ-2022, 91.17.04-233, приказ Минстроя России от 18.05.2022 г. № 378/пр | Аппараты сварочные для ручной дуговой сварки, сварочный ток до 350 А | 1368 | 1011 | маш.-ч | маш.-ч | 1 | 0.108 | 0 | 34.61 | 0 | 0 | 0 | 1 | 0 | )*1,15 | 0.1242 | 2 | 47687207 | 4146 | 0 | 0 | 0 | 0 | 0 | 0 | 0 | 0
1876 | 47687227 | 47687202 | 30464322 | 1 | 1 | 1 | 2 | 91.21.16-012 | ФСЭМ-2022, 91.21.16-012, приказ Минстроя России от 18.05.2022 г. № 378/пр | Прессы гидравлические с электроприводом | 1368 | 1011 | маш.-ч | маш.-ч | 1 | 0.175 | 0 | 15.84 | 0 | 0 | 0 | 1 | 0 | )*1,15 | 0.20125 | 2 | 47687208 | 4147 | 0 | 0 | 0 | 0 | 0 | 0 | 0 | 0
1876 | 47687228 | 47687202 | 30414485 | 1 | 1 | 1 | 3 | 01.3.01.02-0002 | ФСБЦ-2022 доп.8, 01.3.01.02-0002, приказ Минстроя России от 14.11.2023 г. № 817/пр | Вазелин технический | 1346 | 1009 | кг | кг | 1 | 0.009 | 150.04 | 0 | 0 | 0 | 0 | 1 | 0 |  | 0.009 | 2 | 47687209 | 4148 | 0 | 0 | 0 | 0 | 0 | 0 | 0 | 0
1876 | 47687229 | 47687202 | 30416192 | 1 | 1 | 1 | 3 | 01.7.02.09-0002 | ФСБЦ-2022, 01.7.02.09-0002, приказ Минстроя России от 18.05.2022 г. № 378/пр | Шпагат бумажный, диаметр 2,5 мм | 1346 | 1009 | кг | кг | 1 | 0.004 | 187.38 | 0 | 0 | 0 | 0 | 1 | 0 |  | 0.004 | 2 | 47687210 | 4149 | 0 | 0 | 0 | 0 | 0 | 0 | 0 | 0
1876 | 47687230 | 47687202 | 30416215 | 1 | 1 | 1 | 3 | 01.7.03.04-0001 | ФСБЦ-2022, 01.7.03.04-0001, приказ Минстроя России от 18.05.2022 г. № 378/пр | Электроэнергия | 1383 | 1013 | КВТ-Ч | КВТ-Ч | 1 | 0.0208 | 7.32 | 0 | 0 | 0 | 0 | 1 | 0 |  | 0.0208 | 2 | 47687211 | 4150 | 0 | 0 | 0 | 0 | 0 | 0 | 0 | 0
1876 | 47687231 | 47687202 | 30416369 | 1 | 1 | 1 | 3 | 01.7.06.05-0041 | ФСБЦ-2022, 01.7.06.05-0041, приказ Минстроя России от 18.05.2022 г. № 378/пр | Ленты изоляционные хлопчатобумажные прорезиненные для электромонтажных и ремонтных работ, цвет черный, ширина 20 мм, толщина 0,35 мм | 1301 | 1003 | м | м | 1 | 3 | 5.87 | 0 | 0 | 0 | 0 | 1 | 0 |  | 3 | 2 | 47687212 | 4151 | 0 | 0 | 0 | 0 | 0 | 0 | 0 | 0
1876 | 47687232 | 47687202 | 30416930 | 1 | 1 | 1 | 3 | 01.7.11.07-0227 | ФСБЦ-2022, 01.7.11.07-0227, приказ Минстроя России от 18.05.2022 г. № 378/пр | Электроды сварочные для сварки низколегированных и углеродистых сталей УОНИ 13/45, Э42А, диаметр 4-5 мм | 1346 | 1009 | кг | кг | 1 | 0.07 | 155.63 | 0 | 0 | 0 | 0 | 1 | 0 |  | 0.07 | 2 | 47687213 | 4152 | 0 | 0 | 0 | 0 | 0 | 0 | 0 | 0
1876 | 47687233 | 47687202 | 30417556 | 1 | 1 | 1 | 3 | 01.7.15.03-0042 | ФСБЦ-2022, 01.7.15.03-0042, приказ Минстроя России от 18.05.2022 г. № 378/пр | Болты с гайками и шайбами строительные | 1346 | 1009 | кг | кг | 1 | 0.38 | 174.93 | 0 | 0 | 0 | 0 | 1 | 0 |  | 0.38 | 2 | 47687214 | 4153 | 0 | 0 | 0 | 0 | 0 | 0 | 0 | 0
1876 | 47687234 | 47687202 | 30417621 | 1 | 1 | 1 | 3 | 01.7.15.07-0014 | ФСБЦ-2022, 01.7.15.07-0014, приказ Минстроя России от 18.05.2022 г. № 378/пр | Дюбели распорные полипропиленовые | 1425 | 1013 | 100 ШТ | 100 ШТ | 1 | 0.014 | 41.71 | 0 | 0 | 0 | 0 | 1 | 0 |  | 0.014 | 2 | 47687215 | 4154 | 0 | 0 | 0 | 0 | 0 | 0 | 0 | 0
1876 | 47687235 | 47687202 | 30418694 | 1 | 1 | 1 | 3 | 01.7.20.04-0005 | ФСБЦ-2022, 01.7.20.04-0005, приказ Минстроя России от 18.05.2022 г. № 378/пр | Нитки швейные армированные | 1346 | 1009 | кг | кг | 1 | 0.002 | 395.65 | 0 | 0 | 0 | 0 | 1 | 0 |  | 0.002 | 2 | 47687216 | 4155 | 0 | 0 | 0 | 0 | 0 | 0 | 0 | 0
1876 | 47687236 | 47687202 | 30422369 | 1 | 1 | 1 | 3 | 07.2.07.04-0007 | ФСБЦ-2022, 07.2.07.04-0007, приказ Минстроя России от 18.05.2022 г. № 378/пр | Конструкции стальные индивидуального изготовления из сортового проката | 1348 | 1009 | т | т | 1000 | 0.002 | 105278.81 | 0 | 0 | 0 | 0 | 1 | 0 |  | 0.002 | 2 | 47687217 | 4156 | 0 | 0 | 0 | 0 | 0 | 0 | 0 | 0
1876 | 47687237 | 47687202 | 30434082 | 1 | 1 | 1 | 3 | 14.4.02.04-0142 | ФСБЦ-2022, 14.4.02.04-0142, приказ Минстроя России от 18.05.2022 г. № 378/пр | Краска масляная МА-0115, мумия, сурик железный | 1346 | 1009 | кг | кг | 1 | 0.047 | 79.88 | 0 | 0 | 0 | 0 | 1 | 0 |  | 0.047 | 2 | 47687218 | 4157 | 0 | 0 | 0 | 0 | 0 | 0 | 0 | 0
1876 | 47687238 | 47687202 | 30434121 | 1 | 1 | 1 | 3 | 14.4.03.06-0001 | ФСБЦ-2022 доп.9, 14.4.03.06-0001, приказ Минстроя России от 16.02.2024 г. № 102/пр | Лак электроизоляционный МЛ-92 | 1346 | 1009 | кг | кг | 1 | 0.014 | 157.44 | 0 | 0 | 0 | 0 | 1 | 0 |  | 0.014 | 2 | 47687219 | 4158 | 0 | 0 | 0 | 0 | 0 | 0 | 0 | 0
1876 | 47687239 | 47687202 | 30441136 | 1 | 1 | 1 | 3 | 20.1.02.23-0082 | ФСБЦ-2022, 20.1.02.23-0082, приказ Минстроя России от 18.05.2022 г. № 378/пр | Перемычки гибкие, тип ПГС-50 | 1455 | 1013 | 10 ШТ | 10 ШТ | 1 | 0.1 | 944.69 | 0 | 0 | 0 | 0 | 1 | 0 |  | 0.1 | 2 | 47687220 | 4159 | 0 | 0 | 0 | 0 | 0 | 0 | 0 | 0
1876 | 47687240 | 47687202 | 30347491 | 111 | 1 | 1 | 3 | 421/пр_2020_п.75_пп.а |  | Сметная стоимость вспомогательных ненормируемых материальных ресурсов, не учтенная в сметной норме, 2% | 3277935 | 1013 | % | % | 1 | 2 | 0 | 0 | 0 | 0 | 0 | 0 | 0 |  | 2 | 2 | 47687221 | 4160 | 0 | 0 | 0 | 0 | 0 | 0 | 0 | 0
1879 | 47687262 | 47687242 | 30341715 | 111 | 1 | 1 | 1 | 1-100-39 |  | Затраты труда рабочих (Средний разряд - 3,9) | 1191 | 1013 | чел.-ч. | чел.-ч. | 1 | 2 | 0 | 0 | 0 | 802.7 | 0 | 1 | 1 | )*1,2)*1,15 | 2.76 | 2 | 47687243 | 4161 | 0 | 0 | 0 | 0 | 0 | 0 | 0 | 0
1879 | 47687263 | 47687242 | 30341891 | 111 | 1 | 1 | 1 | 4-100-00 |  | Затраты труда машинистов | 1191 | 1013 | чел.-ч. | чел.-ч. | 1 | 0.02 | 0 | 0 | 0 | 0 | 0 | 1 | 2 | )*1,2)*1,15 | 0.0276 | 2 | 47687244 | 4162 | 0 | 0 | 0 | 0 | 0 | 0 | 0 | 0
1879 | 47687264 | 47687242 | 30462801 | 1 | 1 | 1 | 2 | 91.05.05-015 | ФСЭМ-2022, 91.05.05-015, приказ Минстроя России от 18.05.2022 г. № 378/пр | Краны на автомобильном ходу, грузоподъемность 16 т | 1368 | 1011 | маш.-ч | маш.-ч | 1 | 0.01 | 0 | 1626.29 | 1090.46 | 0 | 0 | 1 | 0 | )*1,2)*1,15 | 0.0138 | 2 | 47687245 | 4163 | 0 | 0 | 0 | 0 | 0 | 0 | 0 | 0
1879 | 47687265 | 47687242 | 30463686 | 1 | 1 | 1 | 2 | 91.14.02-001 | ФСЭМ-2022 доп.7, 91.14.02-001, приказ Минстроя России от 02.08.2023 г. № 551/пр | Автомобили бортовые, грузоподъемность до 5 т | 1368 | 1011 | маш.-ч | маш.-ч | 1 | 0.01 | 0 | 641.7 | 811.79 | 0 | 0 | 1 | 0 | )*1,2)*1,15 | 0.0138 | 2 | 47687246 | 4164 | 0 | 0 | 0 | 0 | 0 | 0 | 0 | 0
1879 | 47687266 | 47687242 | 30463880 | 1 | 1 | 1 | 2 | 91.17.04-233 | ФСЭМ-2022, 91.17.04-233, приказ Минстроя России от 18.05.2022 г. № 378/пр | Аппараты сварочные для ручной дуговой сварки, сварочный ток до 350 А | 1368 | 1011 | маш.-ч | маш.-ч | 1 | 0.108 | 0 | 34.61 | 0 | 0 | 0 | 1 | 0 | )*1,2)*1,15 | 0.14904 | 2 | 47687247 | 4165 | 0 | 0 | 0 | 0 | 0 | 0 | 0 | 0
1879 | 47687267 | 47687242 | 30464322 | 1 | 1 | 1 | 2 | 91.21.16-012 | ФСЭМ-2022, 91.21.16-012, приказ Минстроя России от 18.05.2022 г. № 378/пр | Прессы гидравлические с электроприводом | 1368 | 1011 | маш.-ч | маш.-ч | 1 | 0.175 | 0 | 15.84 | 0 | 0 | 0 | 1 | 0 | )*1,2)*1,15 | 0.2415 | 2 | 47687248 | 4166 | 0 | 0 | 0 | 0 | 0 | 0 | 0 | 0
1879 | 47687268 | 47687242 | 30414485 | 1 | 1 | 1 | 3 | 01.3.01.02-0002 | ФСБЦ-2022 доп.8, 01.3.01.02-0002, приказ Минстроя России от 14.11.2023 г. № 817/пр | Вазелин технический | 1346 | 1009 | кг | кг | 1 | 0.009 | 150.04 | 0 | 0 | 0 | 0 | 1 | 0 |  | 0.009 | 2 | 47687249 | 4167 | 0 | 0 | 0 | 0 | 0 | 0 | 0 | 0
1879 | 47687269 | 47687242 | 30416192 | 1 | 1 | 1 | 3 | 01.7.02.09-0002 | ФСБЦ-2022, 01.7.02.09-0002, приказ Минстроя России от 18.05.2022 г. № 378/пр | Шпагат бумажный, диаметр 2,5 мм | 1346 | 1009 | кг | кг | 1 | 0.004 | 187.38 | 0 | 0 | 0 | 0 | 1 | 0 |  | 0.004 | 2 | 47687250 | 4168 | 0 | 0 | 0 | 0 | 0 | 0 | 0 | 0
1879 | 47687270 | 47687242 | 30416215 | 1 | 1 | 1 | 3 | 01.7.03.04-0001 | ФСБЦ-2022, 01.7.03.04-0001, приказ Минстроя России от 18.05.2022 г. № 378/пр | Электроэнергия | 1383 | 1013 | КВТ-Ч | КВТ-Ч | 1 | 0.0208 | 7.32 | 0 | 0 | 0 | 0 | 1 | 0 |  | 0.0208 | 2 | 47687251 | 4169 | 0 | 0 | 0 | 0 | 0 | 0 | 0 | 0
1879 | 47687271 | 47687242 | 30416369 | 1 | 1 | 1 | 3 | 01.7.06.05-0041 | ФСБЦ-2022, 01.7.06.05-0041, приказ Минстроя России от 18.05.2022 г. № 378/пр | Ленты изоляционные хлопчатобумажные прорезиненные для электромонтажных и ремонтных работ, цвет черный, ширина 20 мм, толщина 0,35 мм | 1301 | 1003 | м | м | 1 | 3 | 5.87 | 0 | 0 | 0 | 0 | 1 | 0 |  | 3 | 2 | 47687252 | 4170 | 0 | 0 | 0 | 0 | 0 | 0 | 0 | 0
1879 | 47687272 | 47687242 | 30416930 | 1 | 1 | 1 | 3 | 01.7.11.07-0227 | ФСБЦ-2022, 01.7.11.07-0227, приказ Минстроя России от 18.05.2022 г. № 378/пр | Электроды сварочные для сварки низколегированных и углеродистых сталей УОНИ 13/45, Э42А, диаметр 4-5 мм | 1346 | 1009 | кг | кг | 1 | 0.07 | 155.63 | 0 | 0 | 0 | 0 | 1 | 0 |  | 0.07 | 2 | 47687253 | 4171 | 0 | 0 | 0 | 0 | 0 | 0 | 0 | 0
1879 | 47687273 | 47687242 | 30417556 | 1 | 1 | 1 | 3 | 01.7.15.03-0042 | ФСБЦ-2022, 01.7.15.03-0042, приказ Минстроя России от 18.05.2022 г. № 378/пр | Болты с гайками и шайбами строительные | 1346 | 1009 | кг | кг | 1 | 0.38 | 174.93 | 0 | 0 | 0 | 0 | 1 | 0 |  | 0.38 | 2 | 47687254 | 4172 | 0 | 0 | 0 | 0 | 0 | 0 | 0 | 0
1879 | 47687274 | 47687242 | 30417621 | 1 | 1 | 1 | 3 | 01.7.15.07-0014 | ФСБЦ-2022, 01.7.15.07-0014, приказ Минстроя России от 18.05.2022 г. № 378/пр | Дюбели распорные полипропиленовые | 1425 | 1013 | 100 ШТ | 100 ШТ | 1 | 0.014 | 41.71 | 0 | 0 | 0 | 0 | 1 | 0 |  | 0.014 | 2 | 47687255 | 4173 | 0 | 0 | 0 | 0 | 0 | 0 | 0 | 0
1879 | 47687275 | 47687242 | 30418694 | 1 | 1 | 1 | 3 | 01.7.20.04-0005 | ФСБЦ-2022, 01.7.20.04-0005, приказ Минстроя России от 18.05.2022 г. № 378/пр | Нитки швейные армированные | 1346 | 1009 | кг | кг | 1 | 0.002 | 395.65 | 0 | 0 | 0 | 0 | 1 | 0 |  | 0.002 | 2 | 47687256 | 4174 | 0 | 0 | 0 | 0 | 0 | 0 | 0 | 0
1879 | 47687276 | 47687242 | 30422369 | 1 | 1 | 1 | 3 | 07.2.07.04-0007 | ФСБЦ-2022, 07.2.07.04-0007, приказ Минстроя России от 18.05.2022 г. № 378/пр | Конструкции стальные индивидуального изготовления из сортового проката | 1348 | 1009 | т | т | 1000 | 0.002 | 105278.81 | 0 | 0 | 0 | 0 | 1 | 0 |  | 0.002 | 2 | 47687257 | 4175 | 0 | 0 | 0 | 0 | 0 | 0 | 0 | 0
1879 | 47687277 | 47687242 | 30434082 | 1 | 1 | 1 | 3 | 14.4.02.04-0142 | ФСБЦ-2022, 14.4.02.04-0142, приказ Минстроя России от 18.05.2022 г. № 378/пр | Краска масляная МА-0115, мумия, сурик железный | 1346 | 1009 | кг | кг | 1 | 0.047 | 79.88 | 0 | 0 | 0 | 0 | 1 | 0 |  | 0.047 | 2 | 47687258 | 4176 | 0 | 0 | 0 | 0 | 0 | 0 | 0 | 0
1879 | 47687278 | 47687242 | 30434121 | 1 | 1 | 1 | 3 | 14.4.03.06-0001 | ФСБЦ-2022 доп.9, 14.4.03.06-0001, приказ Минстроя России от 16.02.2024 г. № 102/пр | Лак электроизоляционный МЛ-92 | 1346 | 1009 | кг | кг | 1 | 0.014 | 157.44 | 0 | 0 | 0 | 0 | 1 | 0 |  | 0.014 | 2 | 47687259 | 4177 | 0 | 0 | 0 | 0 | 0 | 0 | 0 | 0
1879 | 47687279 | 47687242 | 30441136 | 1 | 1 | 1 | 3 | 20.1.02.23-0082 | ФСБЦ-2022, 20.1.02.23-0082, приказ Минстроя России от 18.05.2022 г. № 378/пр | Перемычки гибкие, тип ПГС-50 | 1455 | 1013 | 10 ШТ | 10 ШТ | 1 | 0.1 | 944.69 | 0 | 0 | 0 | 0 | 1 | 0 |  | 0.1 | 2 | 47687260 | 4178 | 0 | 0 | 0 | 0 | 0 | 0 | 0 | 0
1879 | 47687280 | 47687242 | 30347491 | 111 | 1 | 1 | 3 | 421/пр_2020_п.75_пп.а |  | Сметная стоимость вспомогательных ненормируемых материальных ресурсов, не учтенная в сметной норме, 2% | 3277935 | 1013 | % | % | 1 | 2 | 0 | 0 | 0 | 0 | 0 | 0 | 0 |  | 2 | 2 | 47687261 | 4179 | 0 | 0 | 0 | 0 | 0 | 0 | 0 | 0
1880 | 47687262 | 47687242 | 30341715 | 111 | 1 | 1 | 1 | 1-100-39 |  | Затраты труда рабочих (Средний разряд - 3,9) | 1191 | 1013 | чел.-ч. | чел.-ч. | 1 | 2 | 0 | 0 | 0 | 802.7 | 0 | 1 | 1 | )*1,2)*1,15 | 2.76 | 2 | 47687243 | 4180 | 0 | 0 | 0 | 0 | 0 | 0 | 0 | 0
1880 | 47687263 | 47687242 | 30341891 | 111 | 1 | 1 | 1 | 4-100-00 |  | Затраты труда машинистов | 1191 | 1013 | чел.-ч. | чел.-ч. | 1 | 0.02 | 0 | 0 | 0 | 0 | 0 | 1 | 2 | )*1,2)*1,15 | 0.0276 | 2 | 47687244 | 4181 | 0 | 0 | 0 | 0 | 0 | 0 | 0 | 0
1880 | 47687264 | 47687242 | 30462801 | 1 | 1 | 1 | 2 | 91.05.05-015 | ФСЭМ-2022, 91.05.05-015, приказ Минстроя России от 18.05.2022 г. № 378/пр | Краны на автомобильном ходу, грузоподъемность 16 т | 1368 | 1011 | маш.-ч | маш.-ч | 1 | 0.01 | 0 | 1626.29 | 1090.46 | 0 | 0 | 1 | 0 | )*1,2)*1,15 | 0.0138 | 2 | 47687245 | 4182 | 0 | 0 | 0 | 0 | 0 | 0 | 0 | 0
1880 | 47687265 | 47687242 | 30463686 | 1 | 1 | 1 | 2 | 91.14.02-001 | ФСЭМ-2022 доп.7, 91.14.02-001, приказ Минстроя России от 02.08.2023 г. № 551/пр | Автомобили бортовые, грузоподъемность до 5 т | 1368 | 1011 | маш.-ч | маш.-ч | 1 | 0.01 | 0 | 641.7 | 811.79 | 0 | 0 | 1 | 0 | )*1,2)*1,15 | 0.0138 | 2 | 47687246 | 4183 | 0 | 0 | 0 | 0 | 0 | 0 | 0 | 0
1880 | 47687266 | 47687242 | 30463880 | 1 | 1 | 1 | 2 | 91.17.04-233 | ФСЭМ-2022, 91.17.04-233, приказ Минстроя России от 18.05.2022 г. № 378/пр | Аппараты сварочные для ручной дуговой сварки, сварочный ток до 350 А | 1368 | 1011 | маш.-ч | маш.-ч | 1 | 0.108 | 0 | 34.61 | 0 | 0 | 0 | 1 | 0 | )*1,2)*1,15 | 0.14904 | 2 | 47687247 | 4184 | 0 | 0 | 0 | 0 | 0 | 0 | 0 | 0
1880 | 47687267 | 47687242 | 30464322 | 1 | 1 | 1 | 2 | 91.21.16-012 | ФСЭМ-2022, 91.21.16-012, приказ Минстроя России от 18.05.2022 г. № 378/пр | Прессы гидравлические с электроприводом | 1368 | 1011 | маш.-ч | маш.-ч | 1 | 0.175 | 0 | 15.84 | 0 | 0 | 0 | 1 | 0 | )*1,2)*1,15 | 0.2415 | 2 | 47687248 | 4185 | 0 | 0 | 0 | 0 | 0 | 0 | 0 | 0
1880 | 47687268 | 47687242 | 30414485 | 1 | 1 | 1 | 3 | 01.3.01.02-0002 | ФСБЦ-2022 доп.8, 01.3.01.02-0002, приказ Минстроя России от 14.11.2023 г. № 817/пр | Вазелин технический | 1346 | 1009 | кг | кг | 1 | 0.009 | 150.04 | 0 | 0 | 0 | 0 | 1 | 0 |  | 0.009 | 2 | 47687249 | 4186 | 0 | 0 | 0 | 0 | 0 | 0 | 0 | 0
1880 | 47687269 | 47687242 | 30416192 | 1 | 1 | 1 | 3 | 01.7.02.09-0002 | ФСБЦ-2022, 01.7.02.09-0002, приказ Минстроя России от 18.05.2022 г. № 378/пр | Шпагат бумажный, диаметр 2,5 мм | 1346 | 1009 | кг | кг | 1 | 0.004 | 187.38 | 0 | 0 | 0 | 0 | 1 | 0 |  | 0.004 | 2 | 47687250 | 4187 | 0 | 0 | 0 | 0 | 0 | 0 | 0 | 0
1880 | 47687270 | 47687242 | 30416215 | 1 | 1 | 1 | 3 | 01.7.03.04-0001 | ФСБЦ-2022, 01.7.03.04-0001, приказ Минстроя России от 18.05.2022 г. № 378/пр | Электроэнергия | 1383 | 1013 | КВТ-Ч | КВТ-Ч | 1 | 0.0208 | 7.32 | 0 | 0 | 0 | 0 | 1 | 0 |  | 0.0208 | 2 | 47687251 | 4188 | 0 | 0 | 0 | 0 | 0 | 0 | 0 | 0
1880 | 47687271 | 47687242 | 30416369 | 1 | 1 | 1 | 3 | 01.7.06.05-0041 | ФСБЦ-2022, 01.7.06.05-0041, приказ Минстроя России от 18.05.2022 г. № 378/пр | Ленты изоляционные хлопчатобумажные прорезиненные для электромонтажных и ремонтных работ, цвет черный, ширина 20 мм, толщина 0,35 мм | 1301 | 1003 | м | м | 1 | 3 | 5.87 | 0 | 0 | 0 | 0 | 1 | 0 |  | 3 | 2 | 47687252 | 4189 | 0 | 0 | 0 | 0 | 0 | 0 | 0 | 0
1880 | 47687272 | 47687242 | 30416930 | 1 | 1 | 1 | 3 | 01.7.11.07-0227 | ФСБЦ-2022, 01.7.11.07-0227, приказ Минстроя России от 18.05.2022 г. № 378/пр | Электроды сварочные для сварки низколегированных и углеродистых сталей УОНИ 13/45, Э42А, диаметр 4-5 мм | 1346 | 1009 | кг | кг | 1 | 0.07 | 155.63 | 0 | 0 | 0 | 0 | 1 | 0 |  | 0.07 | 2 | 47687253 | 4190 | 0 | 0 | 0 | 0 | 0 | 0 | 0 | 0
1880 | 47687273 | 47687242 | 30417556 | 1 | 1 | 1 | 3 | 01.7.15.03-0042 | ФСБЦ-2022, 01.7.15.03-0042, приказ Минстроя России от 18.05.2022 г. № 378/пр | Болты с гайками и шайбами строительные | 1346 | 1009 | кг | кг | 1 | 0.38 | 174.93 | 0 | 0 | 0 | 0 | 1 | 0 |  | 0.38 | 2 | 47687254 | 4191 | 0 | 0 | 0 | 0 | 0 | 0 | 0 | 0
1880 | 47687274 | 47687242 | 30417621 | 1 | 1 | 1 | 3 | 01.7.15.07-0014 | ФСБЦ-2022, 01.7.15.07-0014, приказ Минстроя России от 18.05.2022 г. № 378/пр | Дюбели распорные полипропиленовые | 1425 | 1013 | 100 ШТ | 100 ШТ | 1 | 0.014 | 41.71 | 0 | 0 | 0 | 0 | 1 | 0 |  | 0.014 | 2 | 47687255 | 4192 | 0 | 0 | 0 | 0 | 0 | 0 | 0 | 0
1880 | 47687275 | 47687242 | 30418694 | 1 | 1 | 1 | 3 | 01.7.20.04-0005 | ФСБЦ-2022, 01.7.20.04-0005, приказ Минстроя России от 18.05.2022 г. № 378/пр | Нитки швейные армированные | 1346 | 1009 | кг | кг | 1 | 0.002 | 395.65 | 0 | 0 | 0 | 0 | 1 | 0 |  | 0.002 | 2 | 47687256 | 4193 | 0 | 0 | 0 | 0 | 0 | 0 | 0 | 0
1880 | 47687276 | 47687242 | 30422369 | 1 | 1 | 1 | 3 | 07.2.07.04-0007 | ФСБЦ-2022, 07.2.07.04-0007, приказ Минстроя России от 18.05.2022 г. № 378/пр | Конструкции стальные индивидуального изготовления из сортового проката | 1348 | 1009 | т | т | 1000 | 0.002 | 105278.81 | 0 | 0 | 0 | 0 | 1 | 0 |  | 0.002 | 2 | 47687257 | 4194 | 0 | 0 | 0 | 0 | 0 | 0 | 0 | 0
1880 | 47687277 | 47687242 | 30434082 | 1 | 1 | 1 | 3 | 14.4.02.04-0142 | ФСБЦ-2022, 14.4.02.04-0142, приказ Минстроя России от 18.05.2022 г. № 378/пр | Краска масляная МА-0115, мумия, сурик железный | 1346 | 1009 | кг | кг | 1 | 0.047 | 79.88 | 0 | 0 | 0 | 0 | 1 | 0 |  | 0.047 | 2 | 47687258 | 4195 | 0 | 0 | 0 | 0 | 0 | 0 | 0 | 0
1880 | 47687278 | 47687242 | 30434121 | 1 | 1 | 1 | 3 | 14.4.03.06-0001 | ФСБЦ-2022 доп.9, 14.4.03.06-0001, приказ Минстроя России от 16.02.2024 г. № 102/пр | Лак электроизоляционный МЛ-92 | 1346 | 1009 | кг | кг | 1 | 0.014 | 157.44 | 0 | 0 | 0 | 0 | 1 | 0 |  | 0.014 | 2 | 47687259 | 4196 | 0 | 0 | 0 | 0 | 0 | 0 | 0 | 0
1880 | 47687279 | 47687242 | 30441136 | 1 | 1 | 1 | 3 | 20.1.02.23-0082 | ФСБЦ-2022, 20.1.02.23-0082, приказ Минстроя России от 18.05.2022 г. № 378/пр | Перемычки гибкие, тип ПГС-50 | 1455 | 1013 | 10 ШТ | 10 ШТ | 1 | 0.1 | 944.69 | 0 | 0 | 0 | 0 | 1 | 0 |  | 0.1 | 2 | 47687260 | 4197 | 0 | 0 | 0 | 0 | 0 | 0 | 0 | 0
1880 | 47687280 | 47687242 | 30347491 | 111 | 1 | 1 | 3 | 421/пр_2020_п.75_пп.а |  | Сметная стоимость вспомогательных ненормируемых материальных ресурсов, не учтенная в сметной норме, 2% | 3277935 | 1013 | % | % | 1 | 2 | 0 | 0 | 0 | 0 | 0 | 0 | 0 |  | 2 | 2 | 47687261 | 4198 | 0 | 0 | 0 | 0 | 0 | 0 | 0 | 0
1883 | 47687302 | 47687282 | 30341735 | 111 | 1 | 1 | 1 | 1-100-45 |  | Затраты труда рабочих (Средний разряд - 4,5) | 1191 | 1013 | чел.-ч. | чел.-ч. | 1 | 2.38 | 0 | 0 | 0 | 872.37 | 0 | 1 | 1 | )*1,20)*1,15 | 3.2844 | 2 | 47687283 | 4199 | 0 | 0 | 0 | 0 | 0 | 0 | 0 | 0
1883 | 47687303 | 47687282 | 30341891 | 111 | 1 | 1 | 1 | 4-100-00 |  | Затраты труда машинистов | 1191 | 1013 | чел.-ч. | чел.-ч. | 1 | 0.02 | 0 | 0 | 0 | 0 | 0 | 1 | 2 | )*1,20)*1,15 | 0.0276 | 2 | 47687284 | 4200 | 0 | 0 | 0 | 0 | 0 | 0 | 0 | 0
1883 | 47687304 | 47687282 | 30462801 | 1 | 1 | 1 | 2 | 91.05.05-015 | ФСЭМ-2022, 91.05.05-015, приказ Минстроя России от 18.05.2022 г. № 378/пр | Краны на автомобильном ходу, грузоподъемность 16 т | 1368 | 1011 | маш.-ч | маш.-ч | 1 | 0.01 | 0 | 1626.29 | 1090.46 | 0 | 0 | 1 | 0 | )*1,20)*1,15 | 0.0138 | 2 | 47687285 | 4201 | 0 | 0 | 0 | 0 | 0 | 0 | 0 | 0
1883 | 47687305 | 47687282 | 30463686 | 1 | 1 | 1 | 2 | 91.14.02-001 | ФСЭМ-2022 доп.7, 91.14.02-001, приказ Минстроя России от 02.08.2023 г. № 551/пр | Автомобили бортовые, грузоподъемность до 5 т | 1368 | 1011 | маш.-ч | маш.-ч | 1 | 0.01 | 0 | 641.7 | 811.79 | 0 | 0 | 1 | 0 | )*1,20)*1,15 | 0.0138 | 2 | 47687286 | 4202 | 0 | 0 | 0 | 0 | 0 | 0 | 0 | 0
1883 | 47687306 | 47687282 | 30463880 | 1 | 1 | 1 | 2 | 91.17.04-233 | ФСЭМ-2022, 91.17.04-233, приказ Минстроя России от 18.05.2022 г. № 378/пр | Аппараты сварочные для ручной дуговой сварки, сварочный ток до 350 А | 1368 | 1011 | маш.-ч | маш.-ч | 1 | 0.108 | 0 | 34.61 | 0 | 0 | 0 | 1 | 0 | )*1,20)*1,15 | 0.14904 | 2 | 47687287 | 4203 | 0 | 0 | 0 | 0 | 0 | 0 | 0 | 0
1883 | 47687307 | 47687282 | 30464322 | 1 | 1 | 1 | 2 | 91.21.16-012 | ФСЭМ-2022, 91.21.16-012, приказ Минстроя России от 18.05.2022 г. № 378/пр | Прессы гидравлические с электроприводом | 1368 | 1011 | маш.-ч | маш.-ч | 1 | 0.198 | 0 | 15.84 | 0 | 0 | 0 | 1 | 0 | )*1,20)*1,15 | 0.27324 | 2 | 47687288 | 4204 | 0 | 0 | 0 | 0 | 0 | 0 | 0 | 0
1883 | 47687308 | 47687282 | 30414485 | 1 | 1 | 1 | 3 | 01.3.01.02-0002 | ФСБЦ-2022 доп.8, 01.3.01.02-0002, приказ Минстроя России от 14.11.2023 г. № 817/пр | Вазелин технический | 1346 | 1009 | кг | кг | 1 | 0.009 | 150.04 | 0 | 0 | 0 | 0 | 1 | 0 | )*0 | 0 | 2 | 47687289 | 4205 | 0 | 0 | 0 | 0 | 0 | 0 | 0 | 0
1883 | 47687309 | 47687282 | 30416192 | 1 | 1 | 1 | 3 | 01.7.02.09-0002 | ФСБЦ-2022, 01.7.02.09-0002, приказ Минстроя России от 18.05.2022 г. № 378/пр | Шпагат бумажный, диаметр 2,5 мм | 1346 | 1009 | кг | кг | 1 | 0.004 | 187.38 | 0 | 0 | 0 | 0 | 1 | 0 | )*0 | 0 | 2 | 47687290 | 4206 | 0 | 0 | 0 | 0 | 0 | 0 | 0 | 0
1883 | 47687310 | 47687282 | 30416215 | 1 | 1 | 1 | 3 | 01.7.03.04-0001 | ФСБЦ-2022, 01.7.03.04-0001, приказ Минстроя России от 18.05.2022 г. № 378/пр | Электроэнергия | 1383 | 1013 | КВТ-Ч | КВТ-Ч | 1 | 0.0208 | 7.32 | 0 | 0 | 0 | 0 | 1 | 0 | )*0 | 0 | 2 | 47687291 | 4207 | 0 | 0 | 0 | 0 | 0 | 0 | 0 | 0
1883 | 47687311 | 47687282 | 30416369 | 1 | 1 | 1 | 3 | 01.7.06.05-0041 | ФСБЦ-2022, 01.7.06.05-0041, приказ Минстроя России от 18.05.2022 г. № 378/пр | Ленты изоляционные хлопчатобумажные прорезиненные для электромонтажных и ремонтных работ, цвет черный, ширина 20 мм, толщина 0,35 мм | 1301 | 1003 | м | м | 1 | 3.5 | 5.87 | 0 | 0 | 0 | 0 | 1 | 0 | )*0 | 0 | 2 | 47687292 | 4208 | 0 | 0 | 0 | 0 | 0 | 0 | 0 | 0
1883 | 47687312 | 47687282 | 30416930 | 1 | 1 | 1 | 3 | 01.7.11.07-0227 | ФСБЦ-2022, 01.7.11.07-0227, приказ Минстроя России от 18.05.2022 г. № 378/пр | Электроды сварочные для сварки низколегированных и углеродистых сталей УОНИ 13/45, Э42А, диаметр 4-5 мм | 1346 | 1009 | кг | кг | 1 | 0.07 | 155.63 | 0 | 0 | 0 | 0 | 1 | 0 | )*0 | 0 | 2 | 47687293 | 4209 | 0 | 0 | 0 | 0 | 0 | 0 | 0 | 0
1883 | 47687313 | 47687282 | 30417556 | 1 | 1 | 1 | 3 | 01.7.15.03-0042 | ФСБЦ-2022, 01.7.15.03-0042, приказ Минстроя России от 18.05.2022 г. № 378/пр | Болты с гайками и шайбами строительные | 1346 | 1009 | кг | кг | 1 | 0.431 | 174.93 | 0 | 0 | 0 | 0 | 1 | 0 | )*0 | 0 | 2 | 47687294 | 4210 | 0 | 0 | 0 | 0 | 0 | 0 | 0 | 0
1883 | 47687314 | 47687282 | 30417621 | 1 | 1 | 1 | 3 | 01.7.15.07-0014 | ФСБЦ-2022, 01.7.15.07-0014, приказ Минстроя России от 18.05.2022 г. № 378/пр | Дюбели распорные полипропиленовые | 1425 | 1013 | 100 ШТ | 100 ШТ | 1 | 0.014 | 41.71 | 0 | 0 | 0 | 0 | 1 | 0 | )*0 | 0 | 2 | 47687295 | 4211 | 0 | 0 | 0 | 0 | 0 | 0 | 0 | 0
1883 | 47687315 | 47687282 | 30418694 | 1 | 1 | 1 | 3 | 01.7.20.04-0005 | ФСБЦ-2022, 01.7.20.04-0005, приказ Минстроя России от 18.05.2022 г. № 378/пр | Нитки швейные армированные | 1346 | 1009 | кг | кг | 1 | 0.002 | 395.65 | 0 | 0 | 0 | 0 | 1 | 0 | )*0 | 0 | 2 | 47687296 | 4212 | 0 | 0 | 0 | 0 | 0 | 0 | 0 | 0
1883 | 47687316 | 47687282 | 30422369 | 1 | 1 | 1 | 3 | 07.2.07.04-0007 | ФСБЦ-2022, 07.2.07.04-0007, приказ Минстроя России от 18.05.2022 г. № 378/пр | Конструкции стальные индивидуального изготовления из сортового проката | 1348 | 1009 | т | т | 1000 | 0.003 | 105278.81 | 0 | 0 | 0 | 0 | 1 | 0 | )*0 | 0 | 2 | 47687297 | 4213 | 0 | 0 | 0 | 0 | 0 | 0 | 0 | 0
1883 | 47687317 | 47687282 | 30434082 | 1 | 1 | 1 | 3 | 14.4.02.04-0142 | ФСБЦ-2022, 14.4.02.04-0142, приказ Минстроя России от 18.05.2022 г. № 378/пр | Краска масляная МА-0115, мумия, сурик железный | 1346 | 1009 | кг | кг | 1 | 0.047 | 79.88 | 0 | 0 | 0 | 0 | 1 | 0 | )*0 | 0 | 2 | 47687298 | 4214 | 0 | 0 | 0 | 0 | 0 | 0 | 0 | 0
1883 | 47687318 | 47687282 | 30434121 | 1 | 1 | 1 | 3 | 14.4.03.06-0001 | ФСБЦ-2022 доп.9, 14.4.03.06-0001, приказ Минстроя России от 16.02.2024 г. № 102/пр | Лак электроизоляционный МЛ-92 | 1346 | 1009 | кг | кг | 1 | 0.016 | 157.44 | 0 | 0 | 0 | 0 | 1 | 0 | )*0 | 0 | 2 | 47687299 | 4215 | 0 | 0 | 0 | 0 | 0 | 0 | 0 | 0
1883 | 47687319 | 47687282 | 30441136 | 1 | 1 | 1 | 3 | 20.1.02.23-0082 | ФСБЦ-2022, 20.1.02.23-0082, приказ Минстроя России от 18.05.2022 г. № 378/пр | Перемычки гибкие, тип ПГС-50 | 1455 | 1013 | 10 ШТ | 10 ШТ | 1 | 0.1 | 944.69 | 0 | 0 | 0 | 0 | 1 | 0 | )*0 | 0 | 2 | 47687300 | 4216 | 0 | 0 | 0 | 0 | 0 | 0 | 0 | 0
1883 | 47687320 | 47687282 | 30347491 | 111 | 1 | 1 | 3 | 421/пр_2020_п.75_пп.а |  | Сметная стоимость вспомогательных ненормируемых материальных ресурсов, не учтенная в сметной норме, 2% | 3277935 | 1013 | % | % | 1 | 2 | 0 | 0 | 0 | 0 | 0 | 0 | 0 | )*0 | 0 | 2 | 47687301 | 4217 | 0 | 0 | 0 | 0 | 0 | 0 | 0 | 0
1884 | 47687302 | 47687282 | 30341735 | 111 | 1 | 1 | 1 | 1-100-45 |  | Затраты труда рабочих (Средний разряд - 4,5) | 1191 | 1013 | чел.-ч. | чел.-ч. | 1 | 2.38 | 0 | 0 | 0 | 872.37 | 0 | 1 | 1 | )*1,20)*1,15 | 3.2844 | 2 | 47687283 | 4218 | 0 | 0 | 0 | 0 | 0 | 0 | 0 | 0
1884 | 47687303 | 47687282 | 30341891 | 111 | 1 | 1 | 1 | 4-100-00 |  | Затраты труда машинистов | 1191 | 1013 | чел.-ч. | чел.-ч. | 1 | 0.02 | 0 | 0 | 0 | 0 | 0 | 1 | 2 | )*1,20)*1,15 | 0.0276 | 2 | 47687284 | 4219 | 0 | 0 | 0 | 0 | 0 | 0 | 0 | 0
1884 | 47687304 | 47687282 | 30462801 | 1 | 1 | 1 | 2 | 91.05.05-015 | ФСЭМ-2022, 91.05.05-015, приказ Минстроя России от 18.05.2022 г. № 378/пр | Краны на автомобильном ходу, грузоподъемность 16 т | 1368 | 1011 | маш.-ч | маш.-ч | 1 | 0.01 | 0 | 1626.29 | 1090.46 | 0 | 0 | 1 | 0 | )*1,20)*1,15 | 0.0138 | 2 | 47687285 | 4220 | 0 | 0 | 0 | 0 | 0 | 0 | 0 | 0
1884 | 47687305 | 47687282 | 30463686 | 1 | 1 | 1 | 2 | 91.14.02-001 | ФСЭМ-2022 доп.7, 91.14.02-001, приказ Минстроя России от 02.08.2023 г. № 551/пр | Автомобили бортовые, грузоподъемность до 5 т | 1368 | 1011 | маш.-ч | маш.-ч | 1 | 0.01 | 0 | 641.7 | 811.79 | 0 | 0 | 1 | 0 | )*1,20)*1,15 | 0.0138 | 2 | 47687286 | 4221 | 0 | 0 | 0 | 0 | 0 | 0 | 0 | 0
1884 | 47687306 | 47687282 | 30463880 | 1 | 1 | 1 | 2 | 91.17.04-233 | ФСЭМ-2022, 91.17.04-233, приказ Минстроя России от 18.05.2022 г. № 378/пр | Аппараты сварочные для ручной дуговой сварки, сварочный ток до 350 А | 1368 | 1011 | маш.-ч | маш.-ч | 1 | 0.108 | 0 | 34.61 | 0 | 0 | 0 | 1 | 0 | )*1,20)*1,15 | 0.14904 | 2 | 47687287 | 4222 | 0 | 0 | 0 | 0 | 0 | 0 | 0 | 0
1884 | 47687307 | 47687282 | 30464322 | 1 | 1 | 1 | 2 | 91.21.16-012 | ФСЭМ-2022, 91.21.16-012, приказ Минстроя России от 18.05.2022 г. № 378/пр | Прессы гидравлические с электроприводом | 1368 | 1011 | маш.-ч | маш.-ч | 1 | 0.198 | 0 | 15.84 | 0 | 0 | 0 | 1 | 0 | )*1,20)*1,15 | 0.27324 | 2 | 47687288 | 4223 | 0 | 0 | 0 | 0 | 0 | 0 | 0 | 0
1884 | 47687308 | 47687282 | 30414485 | 1 | 1 | 1 | 3 | 01.3.01.02-0002 | ФСБЦ-2022 доп.8, 01.3.01.02-0002, приказ Минстроя России от 14.11.2023 г. № 817/пр | Вазелин технический | 1346 | 1009 | кг | кг | 1 | 0.009 | 150.04 | 0 | 0 | 0 | 0 | 1 | 0 | )*0 | 0 | 2 | 47687289 | 4224 | 0 | 0 | 0 | 0 | 0 | 0 | 0 | 0
1884 | 47687309 | 47687282 | 30416192 | 1 | 1 | 1 | 3 | 01.7.02.09-0002 | ФСБЦ-2022, 01.7.02.09-0002, приказ Минстроя России от 18.05.2022 г. № 378/пр | Шпагат бумажный, диаметр 2,5 мм | 1346 | 1009 | кг | кг | 1 | 0.004 | 187.38 | 0 | 0 | 0 | 0 | 1 | 0 | )*0 | 0 | 2 | 47687290 | 4225 | 0 | 0 | 0 | 0 | 0 | 0 | 0 | 0
1884 | 47687310 | 47687282 | 30416215 | 1 | 1 | 1 | 3 | 01.7.03.04-0001 | ФСБЦ-2022, 01.7.03.04-0001, приказ Минстроя России от 18.05.2022 г. № 378/пр | Электроэнергия | 1383 | 1013 | КВТ-Ч | КВТ-Ч | 1 | 0.0208 | 7.32 | 0 | 0 | 0 | 0 | 1 | 0 | )*0 | 0 | 2 | 47687291 | 4226 | 0 | 0 | 0 | 0 | 0 | 0 | 0 | 0
1884 | 47687311 | 47687282 | 30416369 | 1 | 1 | 1 | 3 | 01.7.06.05-0041 | ФСБЦ-2022, 01.7.06.05-0041, приказ Минстроя России от 18.05.2022 г. № 378/пр | Ленты изоляционные хлопчатобумажные прорезиненные для электромонтажных и ремонтных работ, цвет черный, ширина 20 мм, толщина 0,35 мм | 1301 | 1003 | м | м | 1 | 3.5 | 5.87 | 0 | 0 | 0 | 0 | 1 | 0 | )*0 | 0 | 2 | 47687292 | 4227 | 0 | 0 | 0 | 0 | 0 | 0 | 0 | 0
1884 | 47687312 | 47687282 | 30416930 | 1 | 1 | 1 | 3 | 01.7.11.07-0227 | ФСБЦ-2022, 01.7.11.07-0227, приказ Минстроя России от 18.05.2022 г. № 378/пр | Электроды сварочные для сварки низколегированных и углеродистых сталей УОНИ 13/45, Э42А, диаметр 4-5 мм | 1346 | 1009 | кг | кг | 1 | 0.07 | 155.63 | 0 | 0 | 0 | 0 | 1 | 0 | )*0 | 0 | 2 | 47687293 | 4228 | 0 | 0 | 0 | 0 | 0 | 0 | 0 | 0
1884 | 47687313 | 47687282 | 30417556 | 1 | 1 | 1 | 3 | 01.7.15.03-0042 | ФСБЦ-2022, 01.7.15.03-0042, приказ Минстроя России от 18.05.2022 г. № 378/пр | Болты с гайками и шайбами строительные | 1346 | 1009 | кг | кг | 1 | 0.431 | 174.93 | 0 | 0 | 0 | 0 | 1 | 0 | )*0 | 0 | 2 | 47687294 | 4229 | 0 | 0 | 0 | 0 | 0 | 0 | 0 | 0
1884 | 47687314 | 47687282 | 30417621 | 1 | 1 | 1 | 3 | 01.7.15.07-0014 | ФСБЦ-2022, 01.7.15.07-0014, приказ Минстроя России от 18.05.2022 г. № 378/пр | Дюбели распорные полипропиленовые | 1425 | 1013 | 100 ШТ | 100 ШТ | 1 | 0.014 | 41.71 | 0 | 0 | 0 | 0 | 1 | 0 | )*0 | 0 | 2 | 47687295 | 4230 | 0 | 0 | 0 | 0 | 0 | 0 | 0 | 0
1884 | 47687315 | 47687282 | 30418694 | 1 | 1 | 1 | 3 | 01.7.20.04-0005 | ФСБЦ-2022, 01.7.20.04-0005, приказ Минстроя России от 18.05.2022 г. № 378/пр | Нитки швейные армированные | 1346 | 1009 | кг | кг | 1 | 0.002 | 395.65 | 0 | 0 | 0 | 0 | 1 | 0 | )*0 | 0 | 2 | 47687296 | 4231 | 0 | 0 | 0 | 0 | 0 | 0 | 0 | 0
1884 | 47687316 | 47687282 | 30422369 | 1 | 1 | 1 | 3 | 07.2.07.04-0007 | ФСБЦ-2022, 07.2.07.04-0007, приказ Минстроя России от 18.05.2022 г. № 378/пр | Конструкции стальные индивидуального изготовления из сортового проката | 1348 | 1009 | т | т | 1000 | 0.003 | 105278.81 | 0 | 0 | 0 | 0 | 1 | 0 | )*0 | 0 | 2 | 47687297 | 4232 | 0 | 0 | 0 | 0 | 0 | 0 | 0 | 0
1884 | 47687317 | 47687282 | 30434082 | 1 | 1 | 1 | 3 | 14.4.02.04-0142 | ФСБЦ-2022, 14.4.02.04-0142, приказ Минстроя России от 18.05.2022 г. № 378/пр | Краска масляная МА-0115, мумия, сурик железный | 1346 | 1009 | кг | кг | 1 | 0.047 | 79.88 | 0 | 0 | 0 | 0 | 1 | 0 | )*0 | 0 | 2 | 47687298 | 4233 | 0 | 0 | 0 | 0 | 0 | 0 | 0 | 0
1884 | 47687318 | 47687282 | 30434121 | 1 | 1 | 1 | 3 | 14.4.03.06-0001 | ФСБЦ-2022 доп.9, 14.4.03.06-0001, приказ Минстроя России от 16.02.2024 г. № 102/пр | Лак электроизоляционный МЛ-92 | 1346 | 1009 | кг | кг | 1 | 0.016 | 157.44 | 0 | 0 | 0 | 0 | 1 | 0 | )*0 | 0 | 2 | 47687299 | 4234 | 0 | 0 | 0 | 0 | 0 | 0 | 0 | 0
1884 | 47687319 | 47687282 | 30441136 | 1 | 1 | 1 | 3 | 20.1.02.23-0082 | ФСБЦ-2022, 20.1.02.23-0082, приказ Минстроя России от 18.05.2022 г. № 378/пр | Перемычки гибкие, тип ПГС-50 | 1455 | 1013 | 10 ШТ | 10 ШТ | 1 | 0.1 | 944.69 | 0 | 0 | 0 | 0 | 1 | 0 | )*0 | 0 | 2 | 47687300 | 4235 | 0 | 0 | 0 | 0 | 0 | 0 | 0 | 0
1884 | 47687320 | 47687282 | 30347491 | 111 | 1 | 1 | 3 | 421/пр_2020_п.75_пп.а |  | Сметная стоимость вспомогательных ненормируемых материальных ресурсов, не учтенная в сметной норме, 2% | 3277935 | 1013 | % | % | 1 | 2 | 0 | 0 | 0 | 0 | 0 | 0 | 0 | )*0 | 0 | 2 | 47687301 | 4236 | 0 | 0 | 0 | 0 | 0 | 0 | 0 | 0
1887 | 47687342 | 47687322 | 30341735 | 111 | 1 | 1 | 1 | 1-100-45 |  | Затраты труда рабочих (Средний разряд - 4,5) | 1191 | 1013 | чел.-ч. | чел.-ч. | 1 | 2.38 | 0 | 0 | 0 | 872.37 | 0 | 1 | 1 | )*1,2)*1,15 | 3.2844 | 2 | 47687323 | 4237 | 0 | 0 | 0 | 0 | 0 | 0 | 0 | 0
1887 | 47687343 | 47687322 | 30341891 | 111 | 1 | 1 | 1 | 4-100-00 |  | Затраты труда машинистов | 1191 | 1013 | чел.-ч. | чел.-ч. | 1 | 0.02 | 0 | 0 | 0 | 0 | 0 | 1 | 2 | )*1,2)*1,15 | 0.0276 | 2 | 47687324 | 4238 | 0 | 0 | 0 | 0 | 0 | 0 | 0 | 0
1887 | 47687344 | 47687322 | 30462801 | 1 | 1 | 1 | 2 | 91.05.05-015 | ФСЭМ-2022, 91.05.05-015, приказ Минстроя России от 18.05.2022 г. № 378/пр | Краны на автомобильном ходу, грузоподъемность 16 т | 1368 | 1011 | маш.-ч | маш.-ч | 1 | 0.01 | 0 | 1626.29 | 1090.46 | 0 | 0 | 1 | 0 | )*1,2)*1,15 | 0.0138 | 2 | 47687325 | 4239 | 0 | 0 | 0 | 0 | 0 | 0 | 0 | 0
1887 | 47687345 | 47687322 | 30463686 | 1 | 1 | 1 | 2 | 91.14.02-001 | ФСЭМ-2022 доп.7, 91.14.02-001, приказ Минстроя России от 02.08.2023 г. № 551/пр | Автомобили бортовые, грузоподъемность до 5 т | 1368 | 1011 | маш.-ч | маш.-ч | 1 | 0.01 | 0 | 641.7 | 811.79 | 0 | 0 | 1 | 0 | )*1,2)*1,15 | 0.0138 | 2 | 47687326 | 4240 | 0 | 0 | 0 | 0 | 0 | 0 | 0 | 0
1887 | 47687346 | 47687322 | 30463880 | 1 | 1 | 1 | 2 | 91.17.04-233 | ФСЭМ-2022, 91.17.04-233, приказ Минстроя России от 18.05.2022 г. № 378/пр | Аппараты сварочные для ручной дуговой сварки, сварочный ток до 350 А | 1368 | 1011 | маш.-ч | маш.-ч | 1 | 0.108 | 0 | 34.61 | 0 | 0 | 0 | 1 | 0 | )*1,2)*1,15 | 0.14904 | 2 | 47687327 | 4241 | 0 | 0 | 0 | 0 | 0 | 0 | 0 | 0
1887 | 47687347 | 47687322 | 30464322 | 1 | 1 | 1 | 2 | 91.21.16-012 | ФСЭМ-2022, 91.21.16-012, приказ Минстроя России от 18.05.2022 г. № 378/пр | Прессы гидравлические с электроприводом | 1368 | 1011 | маш.-ч | маш.-ч | 1 | 0.198 | 0 | 15.84 | 0 | 0 | 0 | 1 | 0 | )*1,2)*1,15 | 0.27324 | 2 | 47687328 | 4242 | 0 | 0 | 0 | 0 | 0 | 0 | 0 | 0
1887 | 47687348 | 47687322 | 30414485 | 1 | 1 | 1 | 3 | 01.3.01.02-0002 | ФСБЦ-2022 доп.8, 01.3.01.02-0002, приказ Минстроя России от 14.11.2023 г. № 817/пр | Вазелин технический | 1346 | 1009 | кг | кг | 1 | 0.009 | 150.04 | 0 | 0 | 0 | 0 | 1 | 0 |  | 0.009 | 2 | 47687329 | 4243 | 0 | 0 | 0 | 0 | 0 | 0 | 0 | 0
1887 | 47687349 | 47687322 | 30416192 | 1 | 1 | 1 | 3 | 01.7.02.09-0002 | ФСБЦ-2022, 01.7.02.09-0002, приказ Минстроя России от 18.05.2022 г. № 378/пр | Шпагат бумажный, диаметр 2,5 мм | 1346 | 1009 | кг | кг | 1 | 0.004 | 187.38 | 0 | 0 | 0 | 0 | 1 | 0 |  | 0.004 | 2 | 47687330 | 4244 | 0 | 0 | 0 | 0 | 0 | 0 | 0 | 0
1887 | 47687350 | 47687322 | 30416215 | 1 | 1 | 1 | 3 | 01.7.03.04-0001 | ФСБЦ-2022, 01.7.03.04-0001, приказ Минстроя России от 18.05.2022 г. № 378/пр | Электроэнергия | 1383 | 1013 | КВТ-Ч | КВТ-Ч | 1 | 0.0208 | 7.32 | 0 | 0 | 0 | 0 | 1 | 0 |  | 0.0208 | 2 | 47687331 | 4245 | 0 | 0 | 0 | 0 | 0 | 0 | 0 | 0
1887 | 47687351 | 47687322 | 30416369 | 1 | 1 | 1 | 3 | 01.7.06.05-0041 | ФСБЦ-2022, 01.7.06.05-0041, приказ Минстроя России от 18.05.2022 г. № 378/пр | Ленты изоляционные хлопчатобумажные прорезиненные для электромонтажных и ремонтных работ, цвет черный, ширина 20 мм, толщина 0,35 мм | 1301 | 1003 | м | м | 1 | 3.5 | 5.87 | 0 | 0 | 0 | 0 | 1 | 0 |  | 3.5 | 2 | 47687332 | 4246 | 0 | 0 | 0 | 0 | 0 | 0 | 0 | 0
1887 | 47687352 | 47687322 | 30416930 | 1 | 1 | 1 | 3 | 01.7.11.07-0227 | ФСБЦ-2022, 01.7.11.07-0227, приказ Минстроя России от 18.05.2022 г. № 378/пр | Электроды сварочные для сварки низколегированных и углеродистых сталей УОНИ 13/45, Э42А, диаметр 4-5 мм | 1346 | 1009 | кг | кг | 1 | 0.07 | 155.63 | 0 | 0 | 0 | 0 | 1 | 0 |  | 0.07 | 2 | 47687333 | 4247 | 0 | 0 | 0 | 0 | 0 | 0 | 0 | 0
1887 | 47687353 | 47687322 | 30417556 | 1 | 1 | 1 | 3 | 01.7.15.03-0042 | ФСБЦ-2022, 01.7.15.03-0042, приказ Минстроя России от 18.05.2022 г. № 378/пр | Болты с гайками и шайбами строительные | 1346 | 1009 | кг | кг | 1 | 0.431 | 174.93 | 0 | 0 | 0 | 0 | 1 | 0 |  | 0.431 | 2 | 47687334 | 4248 | 0 | 0 | 0 | 0 | 0 | 0 | 0 | 0
1887 | 47687354 | 47687322 | 30417621 | 1 | 1 | 1 | 3 | 01.7.15.07-0014 | ФСБЦ-2022, 01.7.15.07-0014, приказ Минстроя России от 18.05.2022 г. № 378/пр | Дюбели распорные полипропиленовые | 1425 | 1013 | 100 ШТ | 100 ШТ | 1 | 0.014 | 41.71 | 0 | 0 | 0 | 0 | 1 | 0 |  | 0.014 | 2 | 47687335 | 4249 | 0 | 0 | 0 | 0 | 0 | 0 | 0 | 0
1887 | 47687355 | 47687322 | 30418694 | 1 | 1 | 1 | 3 | 01.7.20.04-0005 | ФСБЦ-2022, 01.7.20.04-0005, приказ Минстроя России от 18.05.2022 г. № 378/пр | Нитки швейные армированные | 1346 | 1009 | кг | кг | 1 | 0.002 | 395.65 | 0 | 0 | 0 | 0 | 1 | 0 |  | 0.002 | 2 | 47687336 | 4250 | 0 | 0 | 0 | 0 | 0 | 0 | 0 | 0
1887 | 47687356 | 47687322 | 30422369 | 1 | 1 | 1 | 3 | 07.2.07.04-0007 | ФСБЦ-2022, 07.2.07.04-0007, приказ Минстроя России от 18.05.2022 г. № 378/пр | Конструкции стальные индивидуального изготовления из сортового проката | 1348 | 1009 | т | т | 1000 | 0.003 | 105278.81 | 0 | 0 | 0 | 0 | 1 | 0 |  | 0.003 | 2 | 47687337 | 4251 | 0 | 0 | 0 | 0 | 0 | 0 | 0 | 0
1887 | 47687357 | 47687322 | 30434082 | 1 | 1 | 1 | 3 | 14.4.02.04-0142 | ФСБЦ-2022, 14.4.02.04-0142, приказ Минстроя России от 18.05.2022 г. № 378/пр | Краска масляная МА-0115, мумия, сурик железный | 1346 | 1009 | кг | кг | 1 | 0.047 | 79.88 | 0 | 0 | 0 | 0 | 1 | 0 |  | 0.047 | 2 | 47687338 | 4252 | 0 | 0 | 0 | 0 | 0 | 0 | 0 | 0
1887 | 47687358 | 47687322 | 30434121 | 1 | 1 | 1 | 3 | 14.4.03.06-0001 | ФСБЦ-2022 доп.9, 14.4.03.06-0001, приказ Минстроя России от 16.02.2024 г. № 102/пр | Лак электроизоляционный МЛ-92 | 1346 | 1009 | кг | кг | 1 | 0.016 | 157.44 | 0 | 0 | 0 | 0 | 1 | 0 |  | 0.016 | 2 | 47687339 | 4253 | 0 | 0 | 0 | 0 | 0 | 0 | 0 | 0
1887 | 47687359 | 47687322 | 30441136 | 1 | 1 | 1 | 3 | 20.1.02.23-0082 | ФСБЦ-2022, 20.1.02.23-0082, приказ Минстроя России от 18.05.2022 г. № 378/пр | Перемычки гибкие, тип ПГС-50 | 1455 | 1013 | 10 ШТ | 10 ШТ | 1 | 0.1 | 944.69 | 0 | 0 | 0 | 0 | 1 | 0 |  | 0.1 | 2 | 47687340 | 4254 | 0 | 0 | 0 | 0 | 0 | 0 | 0 | 0
1887 | 47687360 | 47687322 | 30347491 | 111 | 1 | 1 | 3 | 421/пр_2020_п.75_пп.а |  | Сметная стоимость вспомогательных ненормируемых материальных ресурсов, не учтенная в сметной норме, 2% | 3277935 | 1013 | % | % | 1 | 2 | 0 | 0 | 0 | 0 | 0 | 0 | 0 |  | 2 | 2 | 47687341 | 4255 | 0 | 0 | 0 | 0 | 0 | 0 | 0 | 0
1888 | 47687342 | 47687322 | 30341735 | 111 | 1 | 1 | 1 | 1-100-45 |  | Затраты труда рабочих (Средний разряд - 4,5) | 1191 | 1013 | чел.-ч. | чел.-ч. | 1 | 2.38 | 0 | 0 | 0 | 872.37 | 0 | 1 | 1 | )*1,2)*1,15 | 3.2844 | 2 | 47687323 | 4256 | 0 | 0 | 0 | 0 | 0 | 0 | 0 | 0
1888 | 47687343 | 47687322 | 30341891 | 111 | 1 | 1 | 1 | 4-100-00 |  | Затраты труда машинистов | 1191 | 1013 | чел.-ч. | чел.-ч. | 1 | 0.02 | 0 | 0 | 0 | 0 | 0 | 1 | 2 | )*1,2)*1,15 | 0.0276 | 2 | 47687324 | 4257 | 0 | 0 | 0 | 0 | 0 | 0 | 0 | 0
1888 | 47687344 | 47687322 | 30462801 | 1 | 1 | 1 | 2 | 91.05.05-015 | ФСЭМ-2022, 91.05.05-015, приказ Минстроя России от 18.05.2022 г. № 378/пр | Краны на автомобильном ходу, грузоподъемность 16 т | 1368 | 1011 | маш.-ч | маш.-ч | 1 | 0.01 | 0 | 1626.29 | 1090.46 | 0 | 0 | 1 | 0 | )*1,2)*1,15 | 0.0138 | 2 | 47687325 | 4258 | 0 | 0 | 0 | 0 | 0 | 0 | 0 | 0
1888 | 47687345 | 47687322 | 30463686 | 1 | 1 | 1 | 2 | 91.14.02-001 | ФСЭМ-2022 доп.7, 91.14.02-001, приказ Минстроя России от 02.08.2023 г. № 551/пр | Автомобили бортовые, грузоподъемность до 5 т | 1368 | 1011 | маш.-ч | маш.-ч | 1 | 0.01 | 0 | 641.7 | 811.79 | 0 | 0 | 1 | 0 | )*1,2)*1,15 | 0.0138 | 2 | 47687326 | 4259 | 0 | 0 | 0 | 0 | 0 | 0 | 0 | 0
1888 | 47687346 | 47687322 | 30463880 | 1 | 1 | 1 | 2 | 91.17.04-233 | ФСЭМ-2022, 91.17.04-233, приказ Минстроя России от 18.05.2022 г. № 378/пр | Аппараты сварочные для ручной дуговой сварки, сварочный ток до 350 А | 1368 | 1011 | маш.-ч | маш.-ч | 1 | 0.108 | 0 | 34.61 | 0 | 0 | 0 | 1 | 0 | )*1,2)*1,15 | 0.14904 | 2 | 47687327 | 4260 | 0 | 0 | 0 | 0 | 0 | 0 | 0 | 0
1888 | 47687347 | 47687322 | 30464322 | 1 | 1 | 1 | 2 | 91.21.16-012 | ФСЭМ-2022, 91.21.16-012, приказ Минстроя России от 18.05.2022 г. № 378/пр | Прессы гидравлические с электроприводом | 1368 | 1011 | маш.-ч | маш.-ч | 1 | 0.198 | 0 | 15.84 | 0 | 0 | 0 | 1 | 0 | )*1,2)*1,15 | 0.27324 | 2 | 47687328 | 4261 | 0 | 0 | 0 | 0 | 0 | 0 | 0 | 0
1888 | 47687348 | 47687322 | 30414485 | 1 | 1 | 1 | 3 | 01.3.01.02-0002 | ФСБЦ-2022 доп.8, 01.3.01.02-0002, приказ Минстроя России от 14.11.2023 г. № 817/пр | Вазелин технический | 1346 | 1009 | кг | кг | 1 | 0.009 | 150.04 | 0 | 0 | 0 | 0 | 1 | 0 |  | 0.009 | 2 | 47687329 | 4262 | 0 | 0 | 0 | 0 | 0 | 0 | 0 | 0
1888 | 47687349 | 47687322 | 30416192 | 1 | 1 | 1 | 3 | 01.7.02.09-0002 | ФСБЦ-2022, 01.7.02.09-0002, приказ Минстроя России от 18.05.2022 г. № 378/пр | Шпагат бумажный, диаметр 2,5 мм | 1346 | 1009 | кг | кг | 1 | 0.004 | 187.38 | 0 | 0 | 0 | 0 | 1 | 0 |  | 0.004 | 2 | 47687330 | 4263 | 0 | 0 | 0 | 0 | 0 | 0 | 0 | 0
1888 | 47687350 | 47687322 | 30416215 | 1 | 1 | 1 | 3 | 01.7.03.04-0001 | ФСБЦ-2022, 01.7.03.04-0001, приказ Минстроя России от 18.05.2022 г. № 378/пр | Электроэнергия | 1383 | 1013 | КВТ-Ч | КВТ-Ч | 1 | 0.0208 | 7.32 | 0 | 0 | 0 | 0 | 1 | 0 |  | 0.0208 | 2 | 47687331 | 4264 | 0 | 0 | 0 | 0 | 0 | 0 | 0 | 0
1888 | 47687351 | 47687322 | 30416369 | 1 | 1 | 1 | 3 | 01.7.06.05-0041 | ФСБЦ-2022, 01.7.06.05-0041, приказ Минстроя России от 18.05.2022 г. № 378/пр | Ленты изоляционные хлопчатобумажные прорезиненные для электромонтажных и ремонтных работ, цвет черный, ширина 20 мм, толщина 0,35 мм | 1301 | 1003 | м | м | 1 | 3.5 | 5.87 | 0 | 0 | 0 | 0 | 1 | 0 |  | 3.5 | 2 | 47687332 | 4265 | 0 | 0 | 0 | 0 | 0 | 0 | 0 | 0
1888 | 47687352 | 47687322 | 30416930 | 1 | 1 | 1 | 3 | 01.7.11.07-0227 | ФСБЦ-2022, 01.7.11.07-0227, приказ Минстроя России от 18.05.2022 г. № 378/пр | Электроды сварочные для сварки низколегированных и углеродистых сталей УОНИ 13/45, Э42А, диаметр 4-5 мм | 1346 | 1009 | кг | кг | 1 | 0.07 | 155.63 | 0 | 0 | 0 | 0 | 1 | 0 |  | 0.07 | 2 | 47687333 | 4266 | 0 | 0 | 0 | 0 | 0 | 0 | 0 | 0
1888 | 47687353 | 47687322 | 30417556 | 1 | 1 | 1 | 3 | 01.7.15.03-0042 | ФСБЦ-2022, 01.7.15.03-0042, приказ Минстроя России от 18.05.2022 г. № 378/пр | Болты с гайками и шайбами строительные | 1346 | 1009 | кг | кг | 1 | 0.431 | 174.93 | 0 | 0 | 0 | 0 | 1 | 0 |  | 0.431 | 2 | 47687334 | 4267 | 0 | 0 | 0 | 0 | 0 | 0 | 0 | 0
1888 | 47687354 | 47687322 | 30417621 | 1 | 1 | 1 | 3 | 01.7.15.07-0014 | ФСБЦ-2022, 01.7.15.07-0014, приказ Минстроя России от 18.05.2022 г. № 378/пр | Дюбели распорные полипропиленовые | 1425 | 1013 | 100 ШТ | 100 ШТ | 1 | 0.014 | 41.71 | 0 | 0 | 0 | 0 | 1 | 0 |  | 0.014 | 2 | 47687335 | 4268 | 0 | 0 | 0 | 0 | 0 | 0 | 0 | 0
1888 | 47687355 | 47687322 | 30418694 | 1 | 1 | 1 | 3 | 01.7.20.04-0005 | ФСБЦ-2022, 01.7.20.04-0005, приказ Минстроя России от 18.05.2022 г. № 378/пр | Нитки швейные армированные | 1346 | 1009 | кг | кг | 1 | 0.002 | 395.65 | 0 | 0 | 0 | 0 | 1 | 0 |  | 0.002 | 2 | 47687336 | 4269 | 0 | 0 | 0 | 0 | 0 | 0 | 0 | 0
1888 | 47687356 | 47687322 | 30422369 | 1 | 1 | 1 | 3 | 07.2.07.04-0007 | ФСБЦ-2022, 07.2.07.04-0007, приказ Минстроя России от 18.05.2022 г. № 378/пр | Конструкции стальные индивидуального изготовления из сортового проката | 1348 | 1009 | т | т | 1000 | 0.003 | 105278.81 | 0 | 0 | 0 | 0 | 1 | 0 |  | 0.003 | 2 | 47687337 | 4270 | 0 | 0 | 0 | 0 | 0 | 0 | 0 | 0
1888 | 47687357 | 47687322 | 30434082 | 1 | 1 | 1 | 3 | 14.4.02.04-0142 | ФСБЦ-2022, 14.4.02.04-0142, приказ Минстроя России от 18.05.2022 г. № 378/пр | Краска масляная МА-0115, мумия, сурик железный | 1346 | 1009 | кг | кг | 1 | 0.047 | 79.88 | 0 | 0 | 0 | 0 | 1 | 0 |  | 0.047 | 2 | 47687338 | 4271 | 0 | 0 | 0 | 0 | 0 | 0 | 0 | 0
1888 | 47687358 | 47687322 | 30434121 | 1 | 1 | 1 | 3 | 14.4.03.06-0001 | ФСБЦ-2022 доп.9, 14.4.03.06-0001, приказ Минстроя России от 16.02.2024 г. № 102/пр | Лак электроизоляционный МЛ-92 | 1346 | 1009 | кг | кг | 1 | 0.016 | 157.44 | 0 | 0 | 0 | 0 | 1 | 0 |  | 0.016 | 2 | 47687339 | 4272 | 0 | 0 | 0 | 0 | 0 | 0 | 0 | 0
1888 | 47687359 | 47687322 | 30441136 | 1 | 1 | 1 | 3 | 20.1.02.23-0082 | ФСБЦ-2022, 20.1.02.23-0082, приказ Минстроя России от 18.05.2022 г. № 378/пр | Перемычки гибкие, тип ПГС-50 | 1455 | 1013 | 10 ШТ | 10 ШТ | 1 | 0.1 | 944.69 | 0 | 0 | 0 | 0 | 1 | 0 |  | 0.1 | 2 | 47687340 | 4273 | 0 | 0 | 0 | 0 | 0 | 0 | 0 | 0
1888 | 47687360 | 47687322 | 30347491 | 111 | 1 | 1 | 3 | 421/пр_2020_п.75_пп.а |  | Сметная стоимость вспомогательных ненормируемых материальных ресурсов, не учтенная в сметной норме, 2% | 3277935 | 1013 | % | % | 1 | 2 | 0 | 0 | 0 | 0 | 0 | 0 | 0 |  | 2 | 2 | 47687341 | 4274 | 0 | 0 | 0 | 0 | 0 | 0 | 0 | 0
1891 | 47687371 | 47687362 | 30341719 | 111 | 1 | 1 | 1 | 1-100-40 |  | Затраты труда рабочих (Средний разряд - 4) | 1191 | 1013 | чел.-ч. | чел.-ч. | 1 | 4.12 | 0 | 0 | 0 | 811.79 | 0 | 1 | 1 | )*1,2)*1,15 | 5.6856 | 2 | 47687363 | 4275 | 0 | 0 | 0 | 0 | 0 | 0 | 0 | 0
1891 | 47687372 | 47687362 | 30341891 | 111 | 1 | 1 | 1 | 4-100-00 |  | Затраты труда машинистов | 1191 | 1013 | чел.-ч. | чел.-ч. | 1 | 1.59 | 0 | 0 | 0 | 0 | 0 | 1 | 2 | )*1,2)*1,15 | 2.1942 | 2 | 47687364 | 4276 | 0 | 0 | 0 | 0 | 0 | 0 | 0 | 0
1891 | 47687373 | 47687362 | 30462801 | 1 | 1 | 1 | 2 | 91.05.05-015 | ФСЭМ-2022, 91.05.05-015, приказ Минстроя России от 18.05.2022 г. № 378/пр | Краны на автомобильном ходу, грузоподъемность 16 т | 1368 | 1011 | маш.-ч | маш.-ч | 1 | 0.04 | 0 | 1626.29 | 1090.46 | 0 | 0 | 1 | 0 | )*1,2)*1,15 | 0.0552 | 2 | 47687365 | 4277 | 0 | 0 | 0 | 0 | 0 | 0 | 0 | 0
1891 | 47687374 | 47687362 | 30462898 | 1 | 1 | 1 | 2 | 91.06.01-003 | ФСЭМ-2022, 91.06.01-003, приказ Минстроя России от 18.05.2022 г. № 378/пр | Домкраты гидравлические, грузоподъемность 63-100 т | 1368 | 1011 | маш.-ч | маш.-ч | 1 | 1.26 | 0 | 1.75 | 0 | 0 | 0 | 1 | 0 | )*1,2)*1,15 | 1.7388 | 2 | 47687366 | 4278 | 0 | 0 | 0 | 0 | 0 | 0 | 0 | 0
1891 | 47687375 | 47687362 | 30462981 | 1 | 1 | 1 | 2 | 91.06.06-042 | ФСЭМ-2022, 91.06.06-042, приказ Минстроя России от 18.05.2022 г. № 378/пр | Подъемники гидравлические, высота подъема 10 м | 1368 | 1011 | маш.-ч | маш.-ч | 1 | 1.51 | 0 | 104.99 | 492.81 | 0 | 0 | 1 | 0 | )*1,2)*1,15 | 2.0838 | 2 | 47687367 | 4279 | 0 | 0 | 0 | 0 | 0 | 0 | 0 | 0
1891 | 47687376 | 47687362 | 30463686 | 1 | 1 | 1 | 2 | 91.14.02-001 | ФСЭМ-2022 доп.7, 91.14.02-001, приказ Минстроя России от 02.08.2023 г. № 551/пр | Автомобили бортовые, грузоподъемность до 5 т | 1368 | 1011 | маш.-ч | маш.-ч | 1 | 0.04 | 0 | 641.7 | 811.79 | 0 | 0 | 1 | 0 | )*1,2)*1,15 | 0.0552 | 2 | 47687368 | 4280 | 0 | 0 | 0 | 0 | 0 | 0 | 0 | 0
1891 | 47687377 | 47687362 | 30414513 | 1 | 1 | 1 | 3 | 01.3.01.06-0050 | ФСБЦ-2022, 01.3.01.06-0050, приказ Минстроя России от 18.05.2022 г. № 378/пр | Смазка универсальная тугоплавкая УТ (консталин жировой) | 1348 | 1009 | т | т | 1000 | 8e-05 | 144581.55 | 0 | 0 | 0 | 0 | 1 | 0 |  | 8e-05 | 2 | 47687369 | 4281 | 0 | 0 | 0 | 0 | 0 | 0 | 0 | 0
1891 | 47687378 | 47687362 | 30347491 | 111 | 1 | 1 | 3 | 421/пр_2020_п.75_пп.а |  | Сметная стоимость вспомогательных ненормируемых материальных ресурсов, не учтенная в сметной норме, 2% | 3277935 | 1013 | % | % | 1 | 2 | 0 | 0 | 0 | 0 | 0 | 0 | 0 |  | 2 | 2 | 47687370 | 4282 | 0 | 0 | 0 | 0 | 0 | 0 | 0 | 0
1892 | 47687371 | 47687362 | 30341719 | 111 | 1 | 1 | 1 | 1-100-40 |  | Затраты труда рабочих (Средний разряд - 4) | 1191 | 1013 | чел.-ч. | чел.-ч. | 1 | 4.12 | 0 | 0 | 0 | 811.79 | 0 | 1 | 1 | )*1,2)*1,15 | 5.6856 | 2 | 47687363 | 4283 | 0 | 0 | 0 | 0 | 0 | 0 | 0 | 0
1892 | 47687372 | 47687362 | 30341891 | 111 | 1 | 1 | 1 | 4-100-00 |  | Затраты труда машинистов | 1191 | 1013 | чел.-ч. | чел.-ч. | 1 | 1.59 | 0 | 0 | 0 | 0 | 0 | 1 | 2 | )*1,2)*1,15 | 2.1942 | 2 | 47687364 | 4284 | 0 | 0 | 0 | 0 | 0 | 0 | 0 | 0
1892 | 47687373 | 47687362 | 30462801 | 1 | 1 | 1 | 2 | 91.05.05-015 | ФСЭМ-2022, 91.05.05-015, приказ Минстроя России от 18.05.2022 г. № 378/пр | Краны на автомобильном ходу, грузоподъемность 16 т | 1368 | 1011 | маш.-ч | маш.-ч | 1 | 0.04 | 0 | 1626.29 | 1090.46 | 0 | 0 | 1 | 0 | )*1,2)*1,15 | 0.0552 | 2 | 47687365 | 4285 | 0 | 0 | 0 | 0 | 0 | 0 | 0 | 0
1892 | 47687374 | 47687362 | 30462898 | 1 | 1 | 1 | 2 | 91.06.01-003 | ФСЭМ-2022, 91.06.01-003, приказ Минстроя России от 18.05.2022 г. № 378/пр | Домкраты гидравлические, грузоподъемность 63-100 т | 1368 | 1011 | маш.-ч | маш.-ч | 1 | 1.26 | 0 | 1.75 | 0 | 0 | 0 | 1 | 0 | )*1,2)*1,15 | 1.7388 | 2 | 47687366 | 4286 | 0 | 0 | 0 | 0 | 0 | 0 | 0 | 0
1892 | 47687375 | 47687362 | 30462981 | 1 | 1 | 1 | 2 | 91.06.06-042 | ФСЭМ-2022, 91.06.06-042, приказ Минстроя России от 18.05.2022 г. № 378/пр | Подъемники гидравлические, высота подъема 10 м | 1368 | 1011 | маш.-ч | маш.-ч | 1 | 1.51 | 0 | 104.99 | 492.81 | 0 | 0 | 1 | 0 | )*1,2)*1,15 | 2.0838 | 2 | 47687367 | 4287 | 0 | 0 | 0 | 0 | 0 | 0 | 0 | 0
1892 | 47687376 | 47687362 | 30463686 | 1 | 1 | 1 | 2 | 91.14.02-001 | ФСЭМ-2022 доп.7, 91.14.02-001, приказ Минстроя России от 02.08.2023 г. № 551/пр | Автомобили бортовые, грузоподъемность до 5 т | 1368 | 1011 | маш.-ч | маш.-ч | 1 | 0.04 | 0 | 641.7 | 811.79 | 0 | 0 | 1 | 0 | )*1,2)*1,15 | 0.0552 | 2 | 47687368 | 4288 | 0 | 0 | 0 | 0 | 0 | 0 | 0 | 0
1892 | 47687377 | 47687362 | 30414513 | 1 | 1 | 1 | 3 | 01.3.01.06-0050 | ФСБЦ-2022, 01.3.01.06-0050, приказ Минстроя России от 18.05.2022 г. № 378/пр | Смазка универсальная тугоплавкая УТ (консталин жировой) | 1348 | 1009 | т | т | 1000 | 8e-05 | 144581.55 | 0 | 0 | 0 | 0 | 1 | 0 |  | 8e-05 | 2 | 47687369 | 4289 | 0 | 0 | 0 | 0 | 0 | 0 | 0 | 0
1892 | 47687378 | 47687362 | 30347491 | 111 | 1 | 1 | 3 | 421/пр_2020_п.75_пп.а |  | Сметная стоимость вспомогательных ненормируемых материальных ресурсов, не учтенная в сметной норме, 2% | 3277935 | 1013 | % | % | 1 | 2 | 0 | 0 | 0 | 0 | 0 | 0 | 0 |  | 2 | 2 | 47687370 | 4290 | 0 | 0 | 0 | 0 | 0 | 0 | 0 | 0
1895 | 47687395 | 47687380 | 30341723 | 111 | 1 | 1 | 1 | 1-100-42 |  | Затраты труда рабочих (Средний разряд - 4,2) | 1191 | 1013 | чел.-ч. | чел.-ч. | 1 | 33.49 | 0 | 0 | 0 | 836.02 | 0 | 1 | 1 |  | 33.49 | 2 | 47687381 | 4291 | 0 | 0 | 0 | 0 | 0 | 0 | 0 | 0
1895 | 47687396 | 47687380 | 30341891 | 111 | 1 | 1 | 1 | 4-100-00 |  | Затраты труда машинистов | 1191 | 1013 | чел.-ч. | чел.-ч. | 1 | 0.04 | 0 | 0 | 0 | 0 | 0 | 1 | 2 |  | 0.04 | 2 | 47687382 | 4292 | 0 | 0 | 0 | 0 | 0 | 0 | 0 | 0
1895 | 47687397 | 47687380 | 30462801 | 1 | 1 | 1 | 2 | 91.05.05-015 | ФСЭМ-2022, 91.05.05-015, приказ Минстроя России от 18.05.2022 г. № 378/пр | Краны на автомобильном ходу, грузоподъемность 16 т | 1368 | 1011 | маш.-ч | маш.-ч | 1 | 0.02 | 0 | 1626.29 | 1090.46 | 0 | 0 | 1 | 0 |  | 0.02 | 2 | 47687383 | 4293 | 0 | 0 | 0 | 0 | 0 | 0 | 0 | 0
1895 | 47687398 | 47687380 | 30463686 | 1 | 1 | 1 | 2 | 91.14.02-001 | ФСЭМ-2022 доп.7, 91.14.02-001, приказ Минстроя России от 02.08.2023 г. № 551/пр | Автомобили бортовые, грузоподъемность до 5 т | 1368 | 1011 | маш.-ч | маш.-ч | 1 | 0.02 | 0 | 641.7 | 811.79 | 0 | 0 | 1 | 0 |  | 0.02 | 2 | 47687384 | 4294 | 0 | 0 | 0 | 0 | 0 | 0 | 0 | 0
1895 | 47687399 | 47687380 | 30464322 | 1 | 1 | 1 | 2 | 91.21.16-012 | ФСЭМ-2022, 91.21.16-012, приказ Минстроя России от 18.05.2022 г. № 378/пр | Прессы гидравлические с электроприводом | 1368 | 1011 | маш.-ч | маш.-ч | 1 | 12.36 | 0 | 15.84 | 0 | 0 | 0 | 1 | 0 |  | 12.36 | 2 | 47687385 | 4295 | 0 | 0 | 0 | 0 | 0 | 0 | 0 | 0
1895 | 47687400 | 47687380 | 30414485 | 1 | 1 | 1 | 3 | 01.3.01.02-0002 | ФСБЦ-2022 доп.8, 01.3.01.02-0002, приказ Минстроя России от 14.11.2023 г. № 817/пр | Вазелин технический | 1346 | 1009 | кг | кг | 1 | 0.15 | 150.04 | 0 | 0 | 0 | 0 | 1 | 0 |  | 0.15 | 2 | 47687386 | 4296 | 0 | 0 | 0 | 0 | 0 | 0 | 0 | 0
1895 | 47687401 | 47687380 | 30416192 | 1 | 1 | 1 | 3 | 01.7.02.09-0002 | ФСБЦ-2022, 01.7.02.09-0002, приказ Минстроя России от 18.05.2022 г. № 378/пр | Шпагат бумажный, диаметр 2,5 мм | 1346 | 1009 | кг | кг | 1 | 0.06 | 187.38 | 0 | 0 | 0 | 0 | 1 | 0 |  | 0.06 | 2 | 47687387 | 4297 | 0 | 0 | 0 | 0 | 0 | 0 | 0 | 0
1895 | 47687402 | 47687380 | 30416369 | 1 | 1 | 1 | 3 | 01.7.06.05-0041 | ФСБЦ-2022, 01.7.06.05-0041, приказ Минстроя России от 18.05.2022 г. № 378/пр | Ленты изоляционные хлопчатобумажные прорезиненные для электромонтажных и ремонтных работ, цвет черный, ширина 20 мм, толщина 0,35 мм | 1301 | 1003 | м | м | 1 | 50 | 5.87 | 0 | 0 | 0 | 0 | 1 | 0 |  | 50 | 2 | 47687388 | 4298 | 0 | 0 | 0 | 0 | 0 | 0 | 0 | 0
1895 | 47687403 | 47687380 | 30416383 | 1 | 1 | 1 | 3 | 01.7.06.07-0002 | ФСБЦ-2022, 01.7.06.07-0002, приказ Минстроя России от 18.05.2022 г. № 378/пр | Ленты монтажные из пластмассы для бандажирования проводов, скрепляются пластмассовыми кнопками, ширина 10 мм | 1302 | 1003 | 10 м | 10 м | 10 | 1.5 | 37.71 | 0 | 0 | 0 | 0 | 1 | 0 |  | 1.5 | 2 | 47687389 | 4299 | 0 | 0 | 0 | 0 | 0 | 0 | 0 | 0
1895 | 47687404 | 47687380 | 30417556 | 1 | 1 | 1 | 3 | 01.7.15.03-0042 | ФСБЦ-2022, 01.7.15.03-0042, приказ Минстроя России от 18.05.2022 г. № 378/пр | Болты с гайками и шайбами строительные | 1346 | 1009 | кг | кг | 1 | 5.54 | 174.93 | 0 | 0 | 0 | 0 | 1 | 0 |  | 5.54 | 2 | 47687390 | 4300 | 0 | 0 | 0 | 0 | 0 | 0 | 0 | 0
1895 | 47687405 | 47687380 | 30418694 | 1 | 1 | 1 | 3 | 01.7.20.04-0005 | ФСБЦ-2022, 01.7.20.04-0005, приказ Минстроя России от 18.05.2022 г. № 378/пр | Нитки швейные армированные | 1346 | 1009 | кг | кг | 1 | 0.03 | 395.65 | 0 | 0 | 0 | 0 | 1 | 0 |  | 0.03 | 2 | 47687391 | 4301 | 0 | 0 | 0 | 0 | 0 | 0 | 0 | 0
1895 | 47687406 | 47687380 | 30434168 | 1 | 1 | 1 | 3 | 14.4.03.17-0101 | ФСБЦ-2022, 14.4.03.17-0101, приказ Минстроя России от 18.05.2022 г. № 378/пр | Лак КФ-965 | 1348 | 1009 | т | т | 1000 | 0.0003 | 308849.7 | 0 | 0 | 0 | 0 | 1 | 0 |  | 0.0003 | 2 | 47687392 | 4302 | 0 | 0 | 0 | 0 | 0 | 0 | 0 | 0
1895 | 47687407 | 47687380 | 30458487 | 1 | 1 | 1 | 3 | 25.2.01.01-0001 | ФСБЦ-2022, 25.2.01.01-0001, приказ Минстроя России от 18.05.2022 г. № 378/пр | Бирки-оконцеватели маркировочные А671 | 1425 | 1013 | 100 ШТ | 100 ШТ | 1 | 1.02 | 655.9 | 0 | 0 | 0 | 0 | 1 | 0 |  | 1.02 | 2 | 47687393 | 4303 | 0 | 0 | 0 | 0 | 0 | 0 | 0 | 0
1895 | 47687408 | 47687380 | 30347491 | 111 | 1 | 1 | 3 | 421/пр_2020_п.75_пп.а |  | Сметная стоимость вспомогательных ненормируемых материальных ресурсов, не учтенная в сметной норме, 2% | 3277935 | 1013 | % | % | 1 | 2 | 0 | 0 | 0 | 0 | 0 | 0 | 0 |  | 2 | 2 | 47687394 | 4304 | 0 | 0 | 0 | 0 | 0 | 0 | 0 | 0
1896 | 47687395 | 47687380 | 30341723 | 111 | 1 | 1 | 1 | 1-100-42 |  | Затраты труда рабочих (Средний разряд - 4,2) | 1191 | 1013 | чел.-ч. | чел.-ч. | 1 | 33.49 | 0 | 0 | 0 | 836.02 | 0 | 1 | 1 |  | 33.49 | 2 | 47687381 | 4305 | 0 | 0 | 0 | 0 | 0 | 0 | 0 | 0
1896 | 47687396 | 47687380 | 30341891 | 111 | 1 | 1 | 1 | 4-100-00 |  | Затраты труда машинистов | 1191 | 1013 | чел.-ч. | чел.-ч. | 1 | 0.04 | 0 | 0 | 0 | 0 | 0 | 1 | 2 |  | 0.04 | 2 | 47687382 | 4306 | 0 | 0 | 0 | 0 | 0 | 0 | 0 | 0
1896 | 47687397 | 47687380 | 30462801 | 1 | 1 | 1 | 2 | 91.05.05-015 | ФСЭМ-2022, 91.05.05-015, приказ Минстроя России от 18.05.2022 г. № 378/пр | Краны на автомобильном ходу, грузоподъемность 16 т | 1368 | 1011 | маш.-ч | маш.-ч | 1 | 0.02 | 0 | 1626.29 | 1090.46 | 0 | 0 | 1 | 0 |  | 0.02 | 2 | 47687383 | 4307 | 0 | 0 | 0 | 0 | 0 | 0 | 0 | 0
1896 | 47687398 | 47687380 | 30463686 | 1 | 1 | 1 | 2 | 91.14.02-001 | ФСЭМ-2022 доп.7, 91.14.02-001, приказ Минстроя России от 02.08.2023 г. № 551/пр | Автомобили бортовые, грузоподъемность до 5 т | 1368 | 1011 | маш.-ч | маш.-ч | 1 | 0.02 | 0 | 641.7 | 811.79 | 0 | 0 | 1 | 0 |  | 0.02 | 2 | 47687384 | 4308 | 0 | 0 | 0 | 0 | 0 | 0 | 0 | 0
1896 | 47687399 | 47687380 | 30464322 | 1 | 1 | 1 | 2 | 91.21.16-012 | ФСЭМ-2022, 91.21.16-012, приказ Минстроя России от 18.05.2022 г. № 378/пр | Прессы гидравлические с электроприводом | 1368 | 1011 | маш.-ч | маш.-ч | 1 | 12.36 | 0 | 15.84 | 0 | 0 | 0 | 1 | 0 |  | 12.36 | 2 | 47687385 | 4309 | 0 | 0 | 0 | 0 | 0 | 0 | 0 | 0
1896 | 47687400 | 47687380 | 30414485 | 1 | 1 | 1 | 3 | 01.3.01.02-0002 | ФСБЦ-2022 доп.8, 01.3.01.02-0002, приказ Минстроя России от 14.11.2023 г. № 817/пр | Вазелин технический | 1346 | 1009 | кг | кг | 1 | 0.15 | 150.04 | 0 | 0 | 0 | 0 | 1 | 0 |  | 0.15 | 2 | 47687386 | 4310 | 0 | 0 | 0 | 0 | 0 | 0 | 0 | 0
1896 | 47687401 | 47687380 | 30416192 | 1 | 1 | 1 | 3 | 01.7.02.09-0002 | ФСБЦ-2022, 01.7.02.09-0002, приказ Минстроя России от 18.05.2022 г. № 378/пр | Шпагат бумажный, диаметр 2,5 мм | 1346 | 1009 | кг | кг | 1 | 0.06 | 187.38 | 0 | 0 | 0 | 0 | 1 | 0 |  | 0.06 | 2 | 47687387 | 4311 | 0 | 0 | 0 | 0 | 0 | 0 | 0 | 0
1896 | 47687402 | 47687380 | 30416369 | 1 | 1 | 1 | 3 | 01.7.06.05-0041 | ФСБЦ-2022, 01.7.06.05-0041, приказ Минстроя России от 18.05.2022 г. № 378/пр | Ленты изоляционные хлопчатобумажные прорезиненные для электромонтажных и ремонтных работ, цвет черный, ширина 20 мм, толщина 0,35 мм | 1301 | 1003 | м | м | 1 | 50 | 5.87 | 0 | 0 | 0 | 0 | 1 | 0 |  | 50 | 2 | 47687388 | 4312 | 0 | 0 | 0 | 0 | 0 | 0 | 0 | 0
1896 | 47687403 | 47687380 | 30416383 | 1 | 1 | 1 | 3 | 01.7.06.07-0002 | ФСБЦ-2022, 01.7.06.07-0002, приказ Минстроя России от 18.05.2022 г. № 378/пр | Ленты монтажные из пластмассы для бандажирования проводов, скрепляются пластмассовыми кнопками, ширина 10 мм | 1302 | 1003 | 10 м | 10 м | 10 | 1.5 | 37.71 | 0 | 0 | 0 | 0 | 1 | 0 |  | 1.5 | 2 | 47687389 | 4313 | 0 | 0 | 0 | 0 | 0 | 0 | 0 | 0
1896 | 47687404 | 47687380 | 30417556 | 1 | 1 | 1 | 3 | 01.7.15.03-0042 | ФСБЦ-2022, 01.7.15.03-0042, приказ Минстроя России от 18.05.2022 г. № 378/пр | Болты с гайками и шайбами строительные | 1346 | 1009 | кг | кг | 1 | 5.54 | 174.93 | 0 | 0 | 0 | 0 | 1 | 0 |  | 5.54 | 2 | 47687390 | 4314 | 0 | 0 | 0 | 0 | 0 | 0 | 0 | 0
1896 | 47687405 | 47687380 | 30418694 | 1 | 1 | 1 | 3 | 01.7.20.04-0005 | ФСБЦ-2022, 01.7.20.04-0005, приказ Минстроя России от 18.05.2022 г. № 378/пр | Нитки швейные армированные | 1346 | 1009 | кг | кг | 1 | 0.03 | 395.65 | 0 | 0 | 0 | 0 | 1 | 0 |  | 0.03 | 2 | 47687391 | 4315 | 0 | 0 | 0 | 0 | 0 | 0 | 0 | 0
1896 | 47687406 | 47687380 | 30434168 | 1 | 1 | 1 | 3 | 14.4.03.17-0101 | ФСБЦ-2022, 14.4.03.17-0101, приказ Минстроя России от 18.05.2022 г. № 378/пр | Лак КФ-965 | 1348 | 1009 | т | т | 1000 | 0.0003 | 308849.7 | 0 | 0 | 0 | 0 | 1 | 0 |  | 0.0003 | 2 | 47687392 | 4316 | 0 | 0 | 0 | 0 | 0 | 0 | 0 | 0
1896 | 47687407 | 47687380 | 30458487 | 1 | 1 | 1 | 3 | 25.2.01.01-0001 | ФСБЦ-2022, 25.2.01.01-0001, приказ Минстроя России от 18.05.2022 г. № 378/пр | Бирки-оконцеватели маркировочные А671 | 1425 | 1013 | 100 ШТ | 100 ШТ | 1 | 1.02 | 655.9 | 0 | 0 | 0 | 0 | 1 | 0 |  | 1.02 | 2 | 47687393 | 4317 | 0 | 0 | 0 | 0 | 0 | 0 | 0 | 0
1896 | 47687408 | 47687380 | 30347491 | 111 | 1 | 1 | 3 | 421/пр_2020_п.75_пп.а |  | Сметная стоимость вспомогательных ненормируемых материальных ресурсов, не учтенная в сметной норме, 2% | 3277935 | 1013 | % | % | 1 | 2 | 0 | 0 | 0 | 0 | 0 | 0 | 0 |  | 2 | 2 | 47687394 | 4318 | 0 | 0 | 0 | 0 | 0 | 0 | 0 | 0
1899 | 47687413 | 47687410 | 30341713 | 111 | 1 | 1 | 1 | 1-100-38 |  | Затраты труда рабочих (Средний разряд - 3,8) | 1191 | 1013 | чел.-ч. | чел.-ч. | 1 | 15.12 | 0 | 0 | 0 | 793.61 | 0 | 1 | 1 | )*1,2)*1,15 | 20.8656 | 2 | 47687411 | 4319 | 0 | 0 | 0 | 0 | 0 | 0 | 0 | 0
1899 | 47687414 | 47687410 | 30347491 | 111 | 1 | 1 | 3 | 421/пр_2020_п.75_пп.а |  | Сметная стоимость вспомогательных ненормируемых материальных ресурсов, не учтенная в сметной норме, 2% | 3277935 | 1013 | % | % | 1 | 2 | 0 | 0 | 0 | 0 | 0 | 0 | 0 |  | 2 | 2 | 47687412 | 4320 | 0 | 0 | 0 | 0 | 0 | 0 | 0 | 0
1900 | 47687413 | 47687410 | 30341713 | 111 | 1 | 1 | 1 | 1-100-38 |  | Затраты труда рабочих (Средний разряд - 3,8) | 1191 | 1013 | чел.-ч. | чел.-ч. | 1 | 15.12 | 0 | 0 | 0 | 793.61 | 0 | 1 | 1 | )*1,2)*1,15 | 20.8656 | 2 | 47687411 | 4321 | 0 | 0 | 0 | 0 | 0 | 0 | 0 | 0
1900 | 47687414 | 47687410 | 30347491 | 111 | 1 | 1 | 3 | 421/пр_2020_п.75_пп.а |  | Сметная стоимость вспомогательных ненормируемых материальных ресурсов, не учтенная в сметной норме, 2% | 3277935 | 1013 | % | % | 1 | 2 | 0 | 0 | 0 | 0 | 0 | 0 | 0 |  | 2 | 2 | 47687412 | 4322 | 0 | 0 | 0 | 0 | 0 | 0 | 0 | 0
1903 | 47687431 | 47687416 | 30341723 | 111 | 1 | 1 | 1 | 1-100-42 |  | Затраты труда рабочих (Средний разряд - 4,2) | 1191 | 1013 | чел.-ч. | чел.-ч. | 1 | 40.17 | 0 | 0 | 0 | 836.02 | 0 | 1 | 1 | )*1,15 | 46.1955 | 2 | 47687417 | 4323 | 0 | 0 | 0 | 0 | 0 | 0 | 0 | 0
1903 | 47687432 | 47687416 | 30341891 | 111 | 1 | 1 | 1 | 4-100-00 |  | Затраты труда машинистов | 1191 | 1013 | чел.-ч. | чел.-ч. | 1 | 0.06 | 0 | 0 | 0 | 0 | 0 | 1 | 2 | )*1,15 | 0.069 | 2 | 47687418 | 4324 | 0 | 0 | 0 | 0 | 0 | 0 | 0 | 0
1903 | 47687433 | 47687416 | 30462801 | 1 | 1 | 1 | 2 | 91.05.05-015 | ФСЭМ-2022, 91.05.05-015, приказ Минстроя России от 18.05.2022 г. № 378/пр | Краны на автомобильном ходу, грузоподъемность 16 т | 1368 | 1011 | маш.-ч | маш.-ч | 1 | 0.03 | 0 | 1626.29 | 1090.46 | 0 | 0 | 1 | 0 | )*1,15 | 0.0345 | 2 | 47687419 | 4325 | 0 | 0 | 0 | 0 | 0 | 0 | 0 | 0
1903 | 47687434 | 47687416 | 30463686 | 1 | 1 | 1 | 2 | 91.14.02-001 | ФСЭМ-2022 доп.7, 91.14.02-001, приказ Минстроя России от 02.08.2023 г. № 551/пр | Автомобили бортовые, грузоподъемность до 5 т | 1368 | 1011 | маш.-ч | маш.-ч | 1 | 0.03 | 0 | 641.7 | 811.79 | 0 | 0 | 1 | 0 | )*1,15 | 0.0345 | 2 | 47687420 | 4326 | 0 | 0 | 0 | 0 | 0 | 0 | 0 | 0
1903 | 47687435 | 47687416 | 30464322 | 1 | 1 | 1 | 2 | 91.21.16-012 | ФСЭМ-2022, 91.21.16-012, приказ Минстроя России от 18.05.2022 г. № 378/пр | Прессы гидравлические с электроприводом | 1368 | 1011 | маш.-ч | маш.-ч | 1 | 16.55 | 0 | 15.84 | 0 | 0 | 0 | 1 | 0 | )*1,15 | 19.0325 | 2 | 47687421 | 4327 | 0 | 0 | 0 | 0 | 0 | 0 | 0 | 0
1903 | 47687436 | 47687416 | 30414485 | 1 | 1 | 1 | 3 | 01.3.01.02-0002 | ФСБЦ-2022 доп.8, 01.3.01.02-0002, приказ Минстроя России от 14.11.2023 г. № 817/пр | Вазелин технический | 1346 | 1009 | кг | кг | 1 | 0.2 | 150.04 | 0 | 0 | 0 | 0 | 1 | 0 |  | 0.2 | 2 | 47687422 | 4328 | 0 | 0 | 0 | 0 | 0 | 0 | 0 | 0
1903 | 47687437 | 47687416 | 30416192 | 1 | 1 | 1 | 3 | 01.7.02.09-0002 | ФСБЦ-2022, 01.7.02.09-0002, приказ Минстроя России от 18.05.2022 г. № 378/пр | Шпагат бумажный, диаметр 2,5 мм | 1346 | 1009 | кг | кг | 1 | 0.09 | 187.38 | 0 | 0 | 0 | 0 | 1 | 0 |  | 0.09 | 2 | 47687423 | 4329 | 0 | 0 | 0 | 0 | 0 | 0 | 0 | 0
1903 | 47687438 | 47687416 | 30416369 | 1 | 1 | 1 | 3 | 01.7.06.05-0041 | ФСБЦ-2022, 01.7.06.05-0041, приказ Минстроя России от 18.05.2022 г. № 378/пр | Ленты изоляционные хлопчатобумажные прорезиненные для электромонтажных и ремонтных работ, цвет черный, ширина 20 мм, толщина 0,35 мм | 1301 | 1003 | м | м | 1 | 75 | 5.87 | 0 | 0 | 0 | 0 | 1 | 0 |  | 75 | 2 | 47687424 | 4330 | 0 | 0 | 0 | 0 | 0 | 0 | 0 | 0
1903 | 47687439 | 47687416 | 30416383 | 1 | 1 | 1 | 3 | 01.7.06.07-0002 | ФСБЦ-2022, 01.7.06.07-0002, приказ Минстроя России от 18.05.2022 г. № 378/пр | Ленты монтажные из пластмассы для бандажирования проводов, скрепляются пластмассовыми кнопками, ширина 10 мм | 1302 | 1003 | 10 м | 10 м | 10 | 1.5 | 37.71 | 0 | 0 | 0 | 0 | 1 | 0 |  | 1.5 | 2 | 47687425 | 4331 | 0 | 0 | 0 | 0 | 0 | 0 | 0 | 0
1903 | 47687440 | 47687416 | 30417556 | 1 | 1 | 1 | 3 | 01.7.15.03-0042 | ФСБЦ-2022, 01.7.15.03-0042, приказ Минстроя России от 18.05.2022 г. № 378/пр | Болты с гайками и шайбами строительные | 1346 | 1009 | кг | кг | 1 | 5.54 | 174.93 | 0 | 0 | 0 | 0 | 1 | 0 |  | 5.54 | 2 | 47687426 | 4332 | 0 | 0 | 0 | 0 | 0 | 0 | 0 | 0
1903 | 47687441 | 47687416 | 30418694 | 1 | 1 | 1 | 3 | 01.7.20.04-0005 | ФСБЦ-2022, 01.7.20.04-0005, приказ Минстроя России от 18.05.2022 г. № 378/пр | Нитки швейные армированные | 1346 | 1009 | кг | кг | 1 | 0.05 | 395.65 | 0 | 0 | 0 | 0 | 1 | 0 |  | 0.05 | 2 | 47687427 | 4333 | 0 | 0 | 0 | 0 | 0 | 0 | 0 | 0
1903 | 47687442 | 47687416 | 30434168 | 1 | 1 | 1 | 3 | 14.4.03.17-0101 | ФСБЦ-2022, 14.4.03.17-0101, приказ Минстроя России от 18.05.2022 г. № 378/пр | Лак КФ-965 | 1348 | 1009 | т | т | 1000 | 0.0003 | 308849.7 | 0 | 0 | 0 | 0 | 1 | 0 |  | 0.0003 | 2 | 47687428 | 4334 | 0 | 0 | 0 | 0 | 0 | 0 | 0 | 0
1903 | 47687443 | 47687416 | 30458487 | 1 | 1 | 1 | 3 | 25.2.01.01-0001 | ФСБЦ-2022, 25.2.01.01-0001, приказ Минстроя России от 18.05.2022 г. № 378/пр | Бирки-оконцеватели маркировочные А671 | 1425 | 1013 | 100 ШТ | 100 ШТ | 1 | 1.02 | 655.9 | 0 | 0 | 0 | 0 | 1 | 0 |  | 1.02 | 2 | 47687429 | 4335 | 0 | 0 | 0 | 0 | 0 | 0 | 0 | 0
1903 | 47687444 | 47687416 | 30347491 | 111 | 1 | 1 | 3 | 421/пр_2020_п.75_пп.а |  | Сметная стоимость вспомогательных ненормируемых материальных ресурсов, не учтенная в сметной норме, 2% | 3277935 | 1013 | % | % | 1 | 2 | 0 | 0 | 0 | 0 | 0 | 0 | 0 |  | 2 | 2 | 47687430 | 4336 | 0 | 0 | 0 | 0 | 0 | 0 | 0 | 0
1904 | 47687431 | 47687416 | 30341723 | 111 | 1 | 1 | 1 | 1-100-42 |  | Затраты труда рабочих (Средний разряд - 4,2) | 1191 | 1013 | чел.-ч. | чел.-ч. | 1 | 40.17 | 0 | 0 | 0 | 836.02 | 0 | 1 | 1 | )*1,15 | 46.1955 | 2 | 47687417 | 4337 | 0 | 0 | 0 | 0 | 0 | 0 | 0 | 0
1904 | 47687432 | 47687416 | 30341891 | 111 | 1 | 1 | 1 | 4-100-00 |  | Затраты труда машинистов | 1191 | 1013 | чел.-ч. | чел.-ч. | 1 | 0.06 | 0 | 0 | 0 | 0 | 0 | 1 | 2 | )*1,15 | 0.069 | 2 | 47687418 | 4338 | 0 | 0 | 0 | 0 | 0 | 0 | 0 | 0
1904 | 47687433 | 47687416 | 30462801 | 1 | 1 | 1 | 2 | 91.05.05-015 | ФСЭМ-2022, 91.05.05-015, приказ Минстроя России от 18.05.2022 г. № 378/пр | Краны на автомобильном ходу, грузоподъемность 16 т | 1368 | 1011 | маш.-ч | маш.-ч | 1 | 0.03 | 0 | 1626.29 | 1090.46 | 0 | 0 | 1 | 0 | )*1,15 | 0.0345 | 2 | 47687419 | 4339 | 0 | 0 | 0 | 0 | 0 | 0 | 0 | 0
1904 | 47687434 | 47687416 | 30463686 | 1 | 1 | 1 | 2 | 91.14.02-001 | ФСЭМ-2022 доп.7, 91.14.02-001, приказ Минстроя России от 02.08.2023 г. № 551/пр | Автомобили бортовые, грузоподъемность до 5 т | 1368 | 1011 | маш.-ч | маш.-ч | 1 | 0.03 | 0 | 641.7 | 811.79 | 0 | 0 | 1 | 0 | )*1,15 | 0.0345 | 2 | 47687420 | 4340 | 0 | 0 | 0 | 0 | 0 | 0 | 0 | 0
1904 | 47687435 | 47687416 | 30464322 | 1 | 1 | 1 | 2 | 91.21.16-012 | ФСЭМ-2022, 91.21.16-012, приказ Минстроя России от 18.05.2022 г. № 378/пр | Прессы гидравлические с электроприводом | 1368 | 1011 | маш.-ч | маш.-ч | 1 | 16.55 | 0 | 15.84 | 0 | 0 | 0 | 1 | 0 | )*1,15 | 19.0325 | 2 | 47687421 | 4341 | 0 | 0 | 0 | 0 | 0 | 0 | 0 | 0
1904 | 47687436 | 47687416 | 30414485 | 1 | 1 | 1 | 3 | 01.3.01.02-0002 | ФСБЦ-2022 доп.8, 01.3.01.02-0002, приказ Минстроя России от 14.11.2023 г. № 817/пр | Вазелин технический | 1346 | 1009 | кг | кг | 1 | 0.2 | 150.04 | 0 | 0 | 0 | 0 | 1 | 0 |  | 0.2 | 2 | 47687422 | 4342 | 0 | 0 | 0 | 0 | 0 | 0 | 0 | 0
1904 | 47687437 | 47687416 | 30416192 | 1 | 1 | 1 | 3 | 01.7.02.09-0002 | ФСБЦ-2022, 01.7.02.09-0002, приказ Минстроя России от 18.05.2022 г. № 378/пр | Шпагат бумажный, диаметр 2,5 мм | 1346 | 1009 | кг | кг | 1 | 0.09 | 187.38 | 0 | 0 | 0 | 0 | 1 | 0 |  | 0.09 | 2 | 47687423 | 4343 | 0 | 0 | 0 | 0 | 0 | 0 | 0 | 0
1904 | 47687438 | 47687416 | 30416369 | 1 | 1 | 1 | 3 | 01.7.06.05-0041 | ФСБЦ-2022, 01.7.06.05-0041, приказ Минстроя России от 18.05.2022 г. № 378/пр | Ленты изоляционные хлопчатобумажные прорезиненные для электромонтажных и ремонтных работ, цвет черный, ширина 20 мм, толщина 0,35 мм | 1301 | 1003 | м | м | 1 | 75 | 5.87 | 0 | 0 | 0 | 0 | 1 | 0 |  | 75 | 2 | 47687424 | 4344 | 0 | 0 | 0 | 0 | 0 | 0 | 0 | 0
1904 | 47687439 | 47687416 | 30416383 | 1 | 1 | 1 | 3 | 01.7.06.07-0002 | ФСБЦ-2022, 01.7.06.07-0002, приказ Минстроя России от 18.05.2022 г. № 378/пр | Ленты монтажные из пластмассы для бандажирования проводов, скрепляются пластмассовыми кнопками, ширина 10 мм | 1302 | 1003 | 10 м | 10 м | 10 | 1.5 | 37.71 | 0 | 0 | 0 | 0 | 1 | 0 |  | 1.5 | 2 | 47687425 | 4345 | 0 | 0 | 0 | 0 | 0 | 0 | 0 | 0
1904 | 47687440 | 47687416 | 30417556 | 1 | 1 | 1 | 3 | 01.7.15.03-0042 | ФСБЦ-2022, 01.7.15.03-0042, приказ Минстроя России от 18.05.2022 г. № 378/пр | Болты с гайками и шайбами строительные | 1346 | 1009 | кг | кг | 1 | 5.54 | 174.93 | 0 | 0 | 0 | 0 | 1 | 0 |  | 5.54 | 2 | 47687426 | 4346 | 0 | 0 | 0 | 0 | 0 | 0 | 0 | 0
1904 | 47687441 | 47687416 | 30418694 | 1 | 1 | 1 | 3 | 01.7.20.04-0005 | ФСБЦ-2022, 01.7.20.04-0005, приказ Минстроя России от 18.05.2022 г. № 378/пр | Нитки швейные армированные | 1346 | 1009 | кг | кг | 1 | 0.05 | 395.65 | 0 | 0 | 0 | 0 | 1 | 0 |  | 0.05 | 2 | 47687427 | 4347 | 0 | 0 | 0 | 0 | 0 | 0 | 0 | 0
1904 | 47687442 | 47687416 | 30434168 | 1 | 1 | 1 | 3 | 14.4.03.17-0101 | ФСБЦ-2022, 14.4.03.17-0101, приказ Минстроя России от 18.05.2022 г. № 378/пр | Лак КФ-965 | 1348 | 1009 | т | т | 1000 | 0.0003 | 308849.7 | 0 | 0 | 0 | 0 | 1 | 0 |  | 0.0003 | 2 | 47687428 | 4348 | 0 | 0 | 0 | 0 | 0 | 0 | 0 | 0
1904 | 47687443 | 47687416 | 30458487 | 1 | 1 | 1 | 3 | 25.2.01.01-0001 | ФСБЦ-2022, 25.2.01.01-0001, приказ Минстроя России от 18.05.2022 г. № 378/пр | Бирки-оконцеватели маркировочные А671 | 1425 | 1013 | 100 ШТ | 100 ШТ | 1 | 1.02 | 655.9 | 0 | 0 | 0 | 0 | 1 | 0 |  | 1.02 | 2 | 47687429 | 4349 | 0 | 0 | 0 | 0 | 0 | 0 | 0 | 0
1904 | 47687444 | 47687416 | 30347491 | 111 | 1 | 1 | 3 | 421/пр_2020_п.75_пп.а |  | Сметная стоимость вспомогательных ненормируемых материальных ресурсов, не учтенная в сметной норме, 2% | 3277935 | 1013 | % | % | 1 | 2 | 0 | 0 | 0 | 0 | 0 | 0 | 0 |  | 2 | 2 | 47687430 | 4350 | 0 | 0 | 0 | 0 | 0 | 0 | 0 | 0
1907 | 47687461 | 47687446 | 30341723 | 111 | 1 | 1 | 1 | 1-100-42 |  | Затраты труда рабочих (Средний разряд - 4,2) | 1191 | 1013 | чел.-ч. | чел.-ч. | 1 | 40.17 | 0 | 0 | 0 | 836.02 | 0 | 1 | 1 | )*1,2)*1,15 | 55.4346 | 2 | 47687447 | 4351 | 0 | 0 | 0 | 0 | 0 | 0 | 0 | 0
1907 | 47687462 | 47687446 | 30341891 | 111 | 1 | 1 | 1 | 4-100-00 |  | Затраты труда машинистов | 1191 | 1013 | чел.-ч. | чел.-ч. | 1 | 0.06 | 0 | 0 | 0 | 0 | 0 | 1 | 2 | )*1,2)*1,15 | 0.0828 | 2 | 47687448 | 4352 | 0 | 0 | 0 | 0 | 0 | 0 | 0 | 0
1907 | 47687463 | 47687446 | 30462801 | 1 | 1 | 1 | 2 | 91.05.05-015 | ФСЭМ-2022, 91.05.05-015, приказ Минстроя России от 18.05.2022 г. № 378/пр | Краны на автомобильном ходу, грузоподъемность 16 т | 1368 | 1011 | маш.-ч | маш.-ч | 1 | 0.03 | 0 | 1626.29 | 1090.46 | 0 | 0 | 1 | 0 | )*1,2)*1,15 | 0.0414 | 2 | 47687449 | 4353 | 0 | 0 | 0 | 0 | 0 | 0 | 0 | 0
1907 | 47687464 | 47687446 | 30463686 | 1 | 1 | 1 | 2 | 91.14.02-001 | ФСЭМ-2022 доп.7, 91.14.02-001, приказ Минстроя России от 02.08.2023 г. № 551/пр | Автомобили бортовые, грузоподъемность до 5 т | 1368 | 1011 | маш.-ч | маш.-ч | 1 | 0.03 | 0 | 641.7 | 811.79 | 0 | 0 | 1 | 0 | )*1,2)*1,15 | 0.0414 | 2 | 47687450 | 4354 | 0 | 0 | 0 | 0 | 0 | 0 | 0 | 0
1907 | 47687465 | 47687446 | 30464322 | 1 | 1 | 1 | 2 | 91.21.16-012 | ФСЭМ-2022, 91.21.16-012, приказ Минстроя России от 18.05.2022 г. № 378/пр | Прессы гидравлические с электроприводом | 1368 | 1011 | маш.-ч | маш.-ч | 1 | 16.55 | 0 | 15.84 | 0 | 0 | 0 | 1 | 0 | )*1,2)*1,15 | 22.839 | 2 | 47687451 | 4355 | 0 | 0 | 0 | 0 | 0 | 0 | 0 | 0
1907 | 47687466 | 47687446 | 30414485 | 1 | 1 | 1 | 3 | 01.3.01.02-0002 | ФСБЦ-2022 доп.8, 01.3.01.02-0002, приказ Минстроя России от 14.11.2023 г. № 817/пр | Вазелин технический | 1346 | 1009 | кг | кг | 1 | 0.2 | 150.04 | 0 | 0 | 0 | 0 | 1 | 0 |  | 0.2 | 2 | 47687452 | 4356 | 0 | 0 | 0 | 0 | 0 | 0 | 0 | 0
1907 | 47687467 | 47687446 | 30416192 | 1 | 1 | 1 | 3 | 01.7.02.09-0002 | ФСБЦ-2022, 01.7.02.09-0002, приказ Минстроя России от 18.05.2022 г. № 378/пр | Шпагат бумажный, диаметр 2,5 мм | 1346 | 1009 | кг | кг | 1 | 0.09 | 187.38 | 0 | 0 | 0 | 0 | 1 | 0 |  | 0.09 | 2 | 47687453 | 4357 | 0 | 0 | 0 | 0 | 0 | 0 | 0 | 0
1907 | 47687468 | 47687446 | 30416369 | 1 | 1 | 1 | 3 | 01.7.06.05-0041 | ФСБЦ-2022, 01.7.06.05-0041, приказ Минстроя России от 18.05.2022 г. № 378/пр | Ленты изоляционные хлопчатобумажные прорезиненные для электромонтажных и ремонтных работ, цвет черный, ширина 20 мм, толщина 0,35 мм | 1301 | 1003 | м | м | 1 | 75 | 5.87 | 0 | 0 | 0 | 0 | 1 | 0 |  | 75 | 2 | 47687454 | 4358 | 0 | 0 | 0 | 0 | 0 | 0 | 0 | 0
1907 | 47687469 | 47687446 | 30416383 | 1 | 1 | 1 | 3 | 01.7.06.07-0002 | ФСБЦ-2022, 01.7.06.07-0002, приказ Минстроя России от 18.05.2022 г. № 378/пр | Ленты монтажные из пластмассы для бандажирования проводов, скрепляются пластмассовыми кнопками, ширина 10 мм | 1302 | 1003 | 10 м | 10 м | 10 | 1.5 | 37.71 | 0 | 0 | 0 | 0 | 1 | 0 |  | 1.5 | 2 | 47687455 | 4359 | 0 | 0 | 0 | 0 | 0 | 0 | 0 | 0
1907 | 47687470 | 47687446 | 30417556 | 1 | 1 | 1 | 3 | 01.7.15.03-0042 | ФСБЦ-2022, 01.7.15.03-0042, приказ Минстроя России от 18.05.2022 г. № 378/пр | Болты с гайками и шайбами строительные | 1346 | 1009 | кг | кг | 1 | 5.54 | 174.93 | 0 | 0 | 0 | 0 | 1 | 0 |  | 5.54 | 2 | 47687456 | 4360 | 0 | 0 | 0 | 0 | 0 | 0 | 0 | 0
1907 | 47687471 | 47687446 | 30418694 | 1 | 1 | 1 | 3 | 01.7.20.04-0005 | ФСБЦ-2022, 01.7.20.04-0005, приказ Минстроя России от 18.05.2022 г. № 378/пр | Нитки швейные армированные | 1346 | 1009 | кг | кг | 1 | 0.05 | 395.65 | 0 | 0 | 0 | 0 | 1 | 0 |  | 0.05 | 2 | 47687457 | 4361 | 0 | 0 | 0 | 0 | 0 | 0 | 0 | 0
1907 | 47687472 | 47687446 | 30434168 | 1 | 1 | 1 | 3 | 14.4.03.17-0101 | ФСБЦ-2022, 14.4.03.17-0101, приказ Минстроя России от 18.05.2022 г. № 378/пр | Лак КФ-965 | 1348 | 1009 | т | т | 1000 | 0.0003 | 308849.7 | 0 | 0 | 0 | 0 | 1 | 0 |  | 0.0003 | 2 | 47687458 | 4362 | 0 | 0 | 0 | 0 | 0 | 0 | 0 | 0
1907 | 47687473 | 47687446 | 30458487 | 1 | 1 | 1 | 3 | 25.2.01.01-0001 | ФСБЦ-2022, 25.2.01.01-0001, приказ Минстроя России от 18.05.2022 г. № 378/пр | Бирки-оконцеватели маркировочные А671 | 1425 | 1013 | 100 ШТ | 100 ШТ | 1 | 1.02 | 655.9 | 0 | 0 | 0 | 0 | 1 | 0 |  | 1.02 | 2 | 47687459 | 4363 | 0 | 0 | 0 | 0 | 0 | 0 | 0 | 0
1907 | 47687474 | 47687446 | 30347491 | 111 | 1 | 1 | 3 | 421/пр_2020_п.75_пп.а |  | Сметная стоимость вспомогательных ненормируемых материальных ресурсов, не учтенная в сметной норме, 2% | 3277935 | 1013 | % | % | 1 | 2 | 0 | 0 | 0 | 0 | 0 | 0 | 0 |  | 2 | 2 | 47687460 | 4364 | 0 | 0 | 0 | 0 | 0 | 0 | 0 | 0
1908 | 47687461 | 47687446 | 30341723 | 111 | 1 | 1 | 1 | 1-100-42 |  | Затраты труда рабочих (Средний разряд - 4,2) | 1191 | 1013 | чел.-ч. | чел.-ч. | 1 | 40.17 | 0 | 0 | 0 | 836.02 | 0 | 1 | 1 | )*1,2)*1,15 | 55.4346 | 2 | 47687447 | 4365 | 0 | 0 | 0 | 0 | 0 | 0 | 0 | 0
1908 | 47687462 | 47687446 | 30341891 | 111 | 1 | 1 | 1 | 4-100-00 |  | Затраты труда машинистов | 1191 | 1013 | чел.-ч. | чел.-ч. | 1 | 0.06 | 0 | 0 | 0 | 0 | 0 | 1 | 2 | )*1,2)*1,15 | 0.0828 | 2 | 47687448 | 4366 | 0 | 0 | 0 | 0 | 0 | 0 | 0 | 0
1908 | 47687463 | 47687446 | 30462801 | 1 | 1 | 1 | 2 | 91.05.05-015 | ФСЭМ-2022, 91.05.05-015, приказ Минстроя России от 18.05.2022 г. № 378/пр | Краны на автомобильном ходу, грузоподъемность 16 т | 1368 | 1011 | маш.-ч | маш.-ч | 1 | 0.03 | 0 | 1626.29 | 1090.46 | 0 | 0 | 1 | 0 | )*1,2)*1,15 | 0.0414 | 2 | 47687449 | 4367 | 0 | 0 | 0 | 0 | 0 | 0 | 0 | 0
1908 | 47687464 | 47687446 | 30463686 | 1 | 1 | 1 | 2 | 91.14.02-001 | ФСЭМ-2022 доп.7, 91.14.02-001, приказ Минстроя России от 02.08.2023 г. № 551/пр | Автомобили бортовые, грузоподъемность до 5 т | 1368 | 1011 | маш.-ч | маш.-ч | 1 | 0.03 | 0 | 641.7 | 811.79 | 0 | 0 | 1 | 0 | )*1,2)*1,15 | 0.0414 | 2 | 47687450 | 4368 | 0 | 0 | 0 | 0 | 0 | 0 | 0 | 0
1908 | 47687465 | 47687446 | 30464322 | 1 | 1 | 1 | 2 | 91.21.16-012 | ФСЭМ-2022, 91.21.16-012, приказ Минстроя России от 18.05.2022 г. № 378/пр | Прессы гидравлические с электроприводом | 1368 | 1011 | маш.-ч | маш.-ч | 1 | 16.55 | 0 | 15.84 | 0 | 0 | 0 | 1 | 0 | )*1,2)*1,15 | 22.839 | 2 | 47687451 | 4369 | 0 | 0 | 0 | 0 | 0 | 0 | 0 | 0
1908 | 47687466 | 47687446 | 30414485 | 1 | 1 | 1 | 3 | 01.3.01.02-0002 | ФСБЦ-2022 доп.8, 01.3.01.02-0002, приказ Минстроя России от 14.11.2023 г. № 817/пр | Вазелин технический | 1346 | 1009 | кг | кг | 1 | 0.2 | 150.04 | 0 | 0 | 0 | 0 | 1 | 0 |  | 0.2 | 2 | 47687452 | 4370 | 0 | 0 | 0 | 0 | 0 | 0 | 0 | 0
1908 | 47687467 | 47687446 | 30416192 | 1 | 1 | 1 | 3 | 01.7.02.09-0002 | ФСБЦ-2022, 01.7.02.09-0002, приказ Минстроя России от 18.05.2022 г. № 378/пр | Шпагат бумажный, диаметр 2,5 мм | 1346 | 1009 | кг | кг | 1 | 0.09 | 187.38 | 0 | 0 | 0 | 0 | 1 | 0 |  | 0.09 | 2 | 47687453 | 4371 | 0 | 0 | 0 | 0 | 0 | 0 | 0 | 0
1908 | 47687468 | 47687446 | 30416369 | 1 | 1 | 1 | 3 | 01.7.06.05-0041 | ФСБЦ-2022, 01.7.06.05-0041, приказ Минстроя России от 18.05.2022 г. № 378/пр | Ленты изоляционные хлопчатобумажные прорезиненные для электромонтажных и ремонтных работ, цвет черный, ширина 20 мм, толщина 0,35 мм | 1301 | 1003 | м | м | 1 | 75 | 5.87 | 0 | 0 | 0 | 0 | 1 | 0 |  | 75 | 2 | 47687454 | 4372 | 0 | 0 | 0 | 0 | 0 | 0 | 0 | 0
1908 | 47687469 | 47687446 | 30416383 | 1 | 1 | 1 | 3 | 01.7.06.07-0002 | ФСБЦ-2022, 01.7.06.07-0002, приказ Минстроя России от 18.05.2022 г. № 378/пр | Ленты монтажные из пластмассы для бандажирования проводов, скрепляются пластмассовыми кнопками, ширина 10 мм | 1302 | 1003 | 10 м | 10 м | 10 | 1.5 | 37.71 | 0 | 0 | 0 | 0 | 1 | 0 |  | 1.5 | 2 | 47687455 | 4373 | 0 | 0 | 0 | 0 | 0 | 0 | 0 | 0
1908 | 47687470 | 47687446 | 30417556 | 1 | 1 | 1 | 3 | 01.7.15.03-0042 | ФСБЦ-2022, 01.7.15.03-0042, приказ Минстроя России от 18.05.2022 г. № 378/пр | Болты с гайками и шайбами строительные | 1346 | 1009 | кг | кг | 1 | 5.54 | 174.93 | 0 | 0 | 0 | 0 | 1 | 0 |  | 5.54 | 2 | 47687456 | 4374 | 0 | 0 | 0 | 0 | 0 | 0 | 0 | 0
1908 | 47687471 | 47687446 | 30418694 | 1 | 1 | 1 | 3 | 01.7.20.04-0005 | ФСБЦ-2022, 01.7.20.04-0005, приказ Минстроя России от 18.05.2022 г. № 378/пр | Нитки швейные армированные | 1346 | 1009 | кг | кг | 1 | 0.05 | 395.65 | 0 | 0 | 0 | 0 | 1 | 0 |  | 0.05 | 2 | 47687457 | 4375 | 0 | 0 | 0 | 0 | 0 | 0 | 0 | 0
1908 | 47687472 | 47687446 | 30434168 | 1 | 1 | 1 | 3 | 14.4.03.17-0101 | ФСБЦ-2022, 14.4.03.17-0101, приказ Минстроя России от 18.05.2022 г. № 378/пр | Лак КФ-965 | 1348 | 1009 | т | т | 1000 | 0.0003 | 308849.7 | 0 | 0 | 0 | 0 | 1 | 0 |  | 0.0003 | 2 | 47687458 | 4376 | 0 | 0 | 0 | 0 | 0 | 0 | 0 | 0
1908 | 47687473 | 47687446 | 30458487 | 1 | 1 | 1 | 3 | 25.2.01.01-0001 | ФСБЦ-2022, 25.2.01.01-0001, приказ Минстроя России от 18.05.2022 г. № 378/пр | Бирки-оконцеватели маркировочные А671 | 1425 | 1013 | 100 ШТ | 100 ШТ | 1 | 1.02 | 655.9 | 0 | 0 | 0 | 0 | 1 | 0 |  | 1.02 | 2 | 47687459 | 4377 | 0 | 0 | 0 | 0 | 0 | 0 | 0 | 0
1908 | 47687474 | 47687446 | 30347491 | 111 | 1 | 1 | 3 | 421/пр_2020_п.75_пп.а |  | Сметная стоимость вспомогательных ненормируемых материальных ресурсов, не учтенная в сметной норме, 2% | 3277935 | 1013 | % | % | 1 | 2 | 0 | 0 | 0 | 0 | 0 | 0 | 0 |  | 2 | 2 | 47687460 | 4378 | 0 | 0 | 0 | 0 | 0 | 0 | 0 | 0
1911 | 47687492 | 47687476 | 30341713 | 111 | 1 | 1 | 1 | 1-100-38 |  | Затраты труда рабочих (Средний разряд - 3,8) | 1191 | 1013 | чел.-ч. | чел.-ч. | 1 | 27.76 | 0 | 0 | 0 | 793.61 | 0 | 1 | 1 | )*1,2)*1,15 | 38.3088 | 2 | 47687477 | 4379 | 0 | 0 | 0 | 0 | 0 | 0 | 0 | 0
1911 | 47687493 | 47687476 | 30341891 | 111 | 1 | 1 | 1 | 4-100-00 |  | Затраты труда машинистов | 1191 | 1013 | чел.-ч. | чел.-ч. | 1 | 6.65 | 0 | 0 | 0 | 0 | 0 | 1 | 2 | )*1,2)*1,15 | 9.177 | 2 | 47687478 | 4380 | 0 | 0 | 0 | 0 | 0 | 0 | 0 | 0
1911 | 47687494 | 47687476 | 30462801 | 1 | 1 | 1 | 2 | 91.05.05-015 | ФСЭМ-2022, 91.05.05-015, приказ Минстроя России от 18.05.2022 г. № 378/пр | Краны на автомобильном ходу, грузоподъемность 16 т | 1368 | 1011 | маш.-ч | маш.-ч | 1 | 0.15 | 0 | 1626.29 | 1090.46 | 0 | 0 | 1 | 0 | )*1,2)*1,15 | 0.207 | 2 | 47687479 | 4381 | 0 | 0 | 0 | 0 | 0 | 0 | 0 | 0
1911 | 47687495 | 47687476 | 30462938 | 1 | 1 | 1 | 2 | 91.06.03-058 | ФСЭМ-2022, 91.06.03-058, приказ Минстроя России от 18.05.2022 г. № 378/пр | Лебедки электрические тяговым усилием 156,96 кН (16 т) | 1368 | 1011 | маш.-ч | маш.-ч | 1 | 2.85 | 0 | 55.78 | 437.65 | 0 | 0 | 1 | 0 | )*1,2)*1,15 | 3.933 | 2 | 47687480 | 4382 | 0 | 0 | 0 | 0 | 0 | 0 | 0 | 0
1911 | 47687496 | 47687476 | 30462981 | 1 | 1 | 1 | 2 | 91.06.06-042 | ФСЭМ-2022, 91.06.06-042, приказ Минстроя России от 18.05.2022 г. № 378/пр | Подъемники гидравлические, высота подъема 10 м | 1368 | 1011 | маш.-ч | маш.-ч | 1 | 3.5 | 0 | 104.99 | 492.81 | 0 | 0 | 1 | 0 | )*1,2)*1,15 | 4.83 | 2 | 47687481 | 4383 | 0 | 0 | 0 | 0 | 0 | 0 | 0 | 0
1911 | 47687497 | 47687476 | 30463686 | 1 | 1 | 1 | 2 | 91.14.02-001 | ФСЭМ-2022 доп.7, 91.14.02-001, приказ Минстроя России от 02.08.2023 г. № 551/пр | Автомобили бортовые, грузоподъемность до 5 т | 1368 | 1011 | маш.-ч | маш.-ч | 1 | 0.15 | 0 | 641.7 | 811.79 | 0 | 0 | 1 | 0 | )*1,2)*1,15 | 0.207 | 2 | 47687482 | 4384 | 0 | 0 | 0 | 0 | 0 | 0 | 0 | 0
1911 | 47687498 | 47687476 | 30463880 | 1 | 1 | 1 | 2 | 91.17.04-233 | ФСЭМ-2022, 91.17.04-233, приказ Минстроя России от 18.05.2022 г. № 378/пр | Аппараты сварочные для ручной дуговой сварки, сварочный ток до 350 А | 1368 | 1011 | маш.-ч | маш.-ч | 1 | 8.72 | 0 | 34.61 | 0 | 0 | 0 | 1 | 0 | )*1,2)*1,15 | 12.0336 | 2 | 47687483 | 4385 | 0 | 0 | 0 | 0 | 0 | 0 | 0 | 0
1911 | 47687499 | 47687476 | 30414539 | 1 | 1 | 1 | 3 | 01.3.02.02-0001 | ФСБЦ-2022 доп.3, 01.3.02.02-0001, приказ Минстроя России от 26.10.2022 г. № 905/пр | Аргон газообразный, сорт I | 1339 | 1007 | м3 | м3 | 1 | 0.17 | 253.96 | 0 | 0 | 0 | 0 | 1 | 0 |  | 0.17 | 2 | 47687484 | 4386 | 0 | 0 | 0 | 0 | 0 | 0 | 0 | 0
1911 | 47687500 | 47687476 | 30416812 | 1 | 1 | 1 | 3 | 01.7.11.04-0121 | ФСБЦ-2022, 01.7.11.04-0121, приказ Минстроя России от 18.05.2022 г. № 378/пр | Проволока сварочная СвАК5М, диаметр 1,2 мм | 1348 | 1009 | т | т | 1000 | 0.0002 | 388204.95 | 0 | 0 | 0 | 0 | 1 | 0 |  | 0.0002 | 2 | 47687485 | 4387 | 0 | 0 | 0 | 0 | 0 | 0 | 0 | 0
1911 | 47687501 | 47687476 | 30416847 | 1 | 1 | 1 | 3 | 01.7.11.06-0006 | ФСБЦ-2022, 01.7.11.06-0006, приказ Минстроя России от 18.05.2022 г. № 378/пр | Флюс ВАМИ | 1346 | 1009 | кг | кг | 1 | 0.2 | 1211.61 | 0 | 0 | 0 | 0 | 1 | 0 |  | 0.2 | 2 | 47687486 | 4388 | 0 | 0 | 0 | 0 | 0 | 0 | 0 | 0
1911 | 47687502 | 47687476 | 30416930 | 1 | 1 | 1 | 3 | 01.7.11.07-0227 | ФСБЦ-2022, 01.7.11.07-0227, приказ Минстроя России от 18.05.2022 г. № 378/пр | Электроды сварочные для сварки низколегированных и углеродистых сталей УОНИ 13/45, Э42А, диаметр 4-5 мм | 1346 | 1009 | кг | кг | 1 | 80 | 155.63 | 0 | 0 | 0 | 0 | 1 | 0 |  | 80 | 2 | 47687487 | 4389 | 0 | 0 | 0 | 0 | 0 | 0 | 0 | 0
1911 | 47687503 | 47687476 | 30425795 | 1 | 1 | 1 | 3 | 10.1.02.04-0001 | ФСБЦ-2022 доп.9, 10.1.02.04-0001, приказ Минстроя России от 16.02.2024 г. № 102/пр | Прутки круглого сечения из алюминиевых сплавов марок АД0, АД1, АД, АД31, АД33, АД35, АВ, диаметр 5,0 мм | 1348 | 1009 | т | т | 1000 | 0.0014 | 590968.93 | 0 | 0 | 0 | 0 | 1 | 0 |  | 0.0014 | 2 | 47687488 | 4390 | 0 | 0 | 0 | 0 | 0 | 0 | 0 | 0
1911 | 47687504 | 47687476 | 30434082 | 1 | 1 | 1 | 3 | 14.4.02.04-0142 | ФСБЦ-2022, 14.4.02.04-0142, приказ Минстроя России от 18.05.2022 г. № 378/пр | Краска масляная МА-0115, мумия, сурик железный | 1346 | 1009 | кг | кг | 1 | 1.77 | 79.88 | 0 | 0 | 0 | 0 | 1 | 0 |  | 1.77 | 2 | 47687489 | 4391 | 0 | 0 | 0 | 0 | 0 | 0 | 0 | 0
1911 | 47687505 | 47687476 | 30442750 | 1 | 1 | 1 | 3 | 20.2.11.04-0021 | ФСБЦ-2022, 20.2.11.04-0021, приказ Минстроя России от 18.05.2022 г. № 378/пр | Распорка Р-4-120 | 1371 | 1013 | ШТ | ШТ | 1 | 11 | 166.54 | 0 | 0 | 0 | 0 | 1 | 0 |  | 11 | 2 | 47687490 | 4392 | 0 | 0 | 0 | 0 | 0 | 0 | 0 | 0
1911 | 47687506 | 47687476 | 30347491 | 111 | 1 | 1 | 3 | 421/пр_2020_п.75_пп.а |  | Сметная стоимость вспомогательных ненормируемых материальных ресурсов, не учтенная в сметной норме, 2% | 3277935 | 1013 | % | % | 1 | 2 | 0 | 0 | 0 | 0 | 0 | 0 | 0 |  | 2 | 2 | 47687491 | 4393 | 0 | 0 | 0 | 0 | 0 | 0 | 0 | 0
1912 | 47687492 | 47687476 | 30341713 | 111 | 1 | 1 | 1 | 1-100-38 |  | Затраты труда рабочих (Средний разряд - 3,8) | 1191 | 1013 | чел.-ч. | чел.-ч. | 1 | 27.76 | 0 | 0 | 0 | 793.61 | 0 | 1 | 1 | )*1,2)*1,15 | 38.3088 | 2 | 47687477 | 4394 | 0 | 0 | 0 | 0 | 0 | 0 | 0 | 0
1912 | 47687493 | 47687476 | 30341891 | 111 | 1 | 1 | 1 | 4-100-00 |  | Затраты труда машинистов | 1191 | 1013 | чел.-ч. | чел.-ч. | 1 | 6.65 | 0 | 0 | 0 | 0 | 0 | 1 | 2 | )*1,2)*1,15 | 9.177 | 2 | 47687478 | 4395 | 0 | 0 | 0 | 0 | 0 | 0 | 0 | 0
1912 | 47687494 | 47687476 | 30462801 | 1 | 1 | 1 | 2 | 91.05.05-015 | ФСЭМ-2022, 91.05.05-015, приказ Минстроя России от 18.05.2022 г. № 378/пр | Краны на автомобильном ходу, грузоподъемность 16 т | 1368 | 1011 | маш.-ч | маш.-ч | 1 | 0.15 | 0 | 1626.29 | 1090.46 | 0 | 0 | 1 | 0 | )*1,2)*1,15 | 0.207 | 2 | 47687479 | 4396 | 0 | 0 | 0 | 0 | 0 | 0 | 0 | 0
1912 | 47687495 | 47687476 | 30462938 | 1 | 1 | 1 | 2 | 91.06.03-058 | ФСЭМ-2022, 91.06.03-058, приказ Минстроя России от 18.05.2022 г. № 378/пр | Лебедки электрические тяговым усилием 156,96 кН (16 т) | 1368 | 1011 | маш.-ч | маш.-ч | 1 | 2.85 | 0 | 55.78 | 437.65 | 0 | 0 | 1 | 0 | )*1,2)*1,15 | 3.933 | 2 | 47687480 | 4397 | 0 | 0 | 0 | 0 | 0 | 0 | 0 | 0
1912 | 47687496 | 47687476 | 30462981 | 1 | 1 | 1 | 2 | 91.06.06-042 | ФСЭМ-2022, 91.06.06-042, приказ Минстроя России от 18.05.2022 г. № 378/пр | Подъемники гидравлические, высота подъема 10 м | 1368 | 1011 | маш.-ч | маш.-ч | 1 | 3.5 | 0 | 104.99 | 492.81 | 0 | 0 | 1 | 0 | )*1,2)*1,15 | 4.83 | 2 | 47687481 | 4398 | 0 | 0 | 0 | 0 | 0 | 0 | 0 | 0
1912 | 47687497 | 47687476 | 30463686 | 1 | 1 | 1 | 2 | 91.14.02-001 | ФСЭМ-2022 доп.7, 91.14.02-001, приказ Минстроя России от 02.08.2023 г. № 551/пр | Автомобили бортовые, грузоподъемность до 5 т | 1368 | 1011 | маш.-ч | маш.-ч | 1 | 0.15 | 0 | 641.7 | 811.79 | 0 | 0 | 1 | 0 | )*1,2)*1,15 | 0.207 | 2 | 47687482 | 4399 | 0 | 0 | 0 | 0 | 0 | 0 | 0 | 0
1912 | 47687498 | 47687476 | 30463880 | 1 | 1 | 1 | 2 | 91.17.04-233 | ФСЭМ-2022, 91.17.04-233, приказ Минстроя России от 18.05.2022 г. № 378/пр | Аппараты сварочные для ручной дуговой сварки, сварочный ток до 350 А | 1368 | 1011 | маш.-ч | маш.-ч | 1 | 8.72 | 0 | 34.61 | 0 | 0 | 0 | 1 | 0 | )*1,2)*1,15 | 12.0336 | 2 | 47687483 | 4400 | 0 | 0 | 0 | 0 | 0 | 0 | 0 | 0
1912 | 47687499 | 47687476 | 30414539 | 1 | 1 | 1 | 3 | 01.3.02.02-0001 | ФСБЦ-2022 доп.3, 01.3.02.02-0001, приказ Минстроя России от 26.10.2022 г. № 905/пр | Аргон газообразный, сорт I | 1339 | 1007 | м3 | м3 | 1 | 0.17 | 253.96 | 0 | 0 | 0 | 0 | 1 | 0 |  | 0.17 | 2 | 47687484 | 4401 | 0 | 0 | 0 | 0 | 0 | 0 | 0 | 0
1912 | 47687500 | 47687476 | 30416812 | 1 | 1 | 1 | 3 | 01.7.11.04-0121 | ФСБЦ-2022, 01.7.11.04-0121, приказ Минстроя России от 18.05.2022 г. № 378/пр | Проволока сварочная СвАК5М, диаметр 1,2 мм | 1348 | 1009 | т | т | 1000 | 0.0002 | 388204.95 | 0 | 0 | 0 | 0 | 1 | 0 |  | 0.0002 | 2 | 47687485 | 4402 | 0 | 0 | 0 | 0 | 0 | 0 | 0 | 0
1912 | 47687501 | 47687476 | 30416847 | 1 | 1 | 1 | 3 | 01.7.11.06-0006 | ФСБЦ-2022, 01.7.11.06-0006, приказ Минстроя России от 18.05.2022 г. № 378/пр | Флюс ВАМИ | 1346 | 1009 | кг | кг | 1 | 0.2 | 1211.61 | 0 | 0 | 0 | 0 | 1 | 0 |  | 0.2 | 2 | 47687486 | 4403 | 0 | 0 | 0 | 0 | 0 | 0 | 0 | 0
1912 | 47687502 | 47687476 | 30416930 | 1 | 1 | 1 | 3 | 01.7.11.07-0227 | ФСБЦ-2022, 01.7.11.07-0227, приказ Минстроя России от 18.05.2022 г. № 378/пр | Электроды сварочные для сварки низколегированных и углеродистых сталей УОНИ 13/45, Э42А, диаметр 4-5 мм | 1346 | 1009 | кг | кг | 1 | 80 | 155.63 | 0 | 0 | 0 | 0 | 1 | 0 |  | 80 | 2 | 47687487 | 4404 | 0 | 0 | 0 | 0 | 0 | 0 | 0 | 0
1912 | 47687503 | 47687476 | 30425795 | 1 | 1 | 1 | 3 | 10.1.02.04-0001 | ФСБЦ-2022 доп.9, 10.1.02.04-0001, приказ Минстроя России от 16.02.2024 г. № 102/пр | Прутки круглого сечения из алюминиевых сплавов марок АД0, АД1, АД, АД31, АД33, АД35, АВ, диаметр 5,0 мм | 1348 | 1009 | т | т | 1000 | 0.0014 | 590968.93 | 0 | 0 | 0 | 0 | 1 | 0 |  | 0.0014 | 2 | 47687488 | 4405 | 0 | 0 | 0 | 0 | 0 | 0 | 0 | 0
1912 | 47687504 | 47687476 | 30434082 | 1 | 1 | 1 | 3 | 14.4.02.04-0142 | ФСБЦ-2022, 14.4.02.04-0142, приказ Минстроя России от 18.05.2022 г. № 378/пр | Краска масляная МА-0115, мумия, сурик железный | 1346 | 1009 | кг | кг | 1 | 1.77 | 79.88 | 0 | 0 | 0 | 0 | 1 | 0 |  | 1.77 | 2 | 47687489 | 4406 | 0 | 0 | 0 | 0 | 0 | 0 | 0 | 0
1912 | 47687505 | 47687476 | 30442750 | 1 | 1 | 1 | 3 | 20.2.11.04-0021 | ФСБЦ-2022, 20.2.11.04-0021, приказ Минстроя России от 18.05.2022 г. № 378/пр | Распорка Р-4-120 | 1371 | 1013 | ШТ | ШТ | 1 | 11 | 166.54 | 0 | 0 | 0 | 0 | 1 | 0 |  | 11 | 2 | 47687490 | 4407 | 0 | 0 | 0 | 0 | 0 | 0 | 0 | 0
1912 | 47687506 | 47687476 | 30347491 | 111 | 1 | 1 | 3 | 421/пр_2020_п.75_пп.а |  | Сметная стоимость вспомогательных ненормируемых материальных ресурсов, не учтенная в сметной норме, 2% | 3277935 | 1013 | % | % | 1 | 2 | 0 | 0 | 0 | 0 | 0 | 0 | 0 |  | 2 | 2 | 47687491 | 4408 | 0 | 0 | 0 | 0 | 0 | 0 | 0 | 0
1915 | 47687511 | 47687508 | 30341719 | 111 | 1 | 1 | 1 | 1-100-40 |  | Затраты труда рабочих (Средний разряд - 4) | 1191 | 1013 | чел.-ч. | чел.-ч. | 1 | 24 | 0 | 0 | 0 | 811.79 | 0 | 1 | 1 | )*1,2)*1,15 | 33.12 | 2 | 47687509 | 4409 | 0 | 0 | 0 | 0 | 0 | 0 | 0 | 0
1915 | 47687512 | 47687508 | 30347491 | 111 | 1 | 1 | 3 | 421/пр_2020_п.75_пп.а |  | Сметная стоимость вспомогательных ненормируемых материальных ресурсов, не учтенная в сметной норме, 2% | 3277935 | 1013 | % | % | 1 | 2 | 0 | 0 | 0 | 0 | 0 | 0 | 0 |  | 2 | 2 | 47687510 | 4410 | 0 | 0 | 0 | 0 | 0 | 0 | 0 | 0
1916 | 47687511 | 47687508 | 30341719 | 111 | 1 | 1 | 1 | 1-100-40 |  | Затраты труда рабочих (Средний разряд - 4) | 1191 | 1013 | чел.-ч. | чел.-ч. | 1 | 24 | 0 | 0 | 0 | 811.79 | 0 | 1 | 1 | )*1,2)*1,15 | 33.12 | 2 | 47687509 | 4411 | 0 | 0 | 0 | 0 | 0 | 0 | 0 | 0
1916 | 47687512 | 47687508 | 30347491 | 111 | 1 | 1 | 3 | 421/пр_2020_п.75_пп.а |  | Сметная стоимость вспомогательных ненормируемых материальных ресурсов, не учтенная в сметной норме, 2% | 3277935 | 1013 | % | % | 1 | 2 | 0 | 0 | 0 | 0 | 0 | 0 | 0 |  | 2 | 2 | 47687510 | 4412 | 0 | 0 | 0 | 0 | 0 | 0 | 0 | 0
1919 | 47687523 | 47687514 | 30341703 | 111 | 1 | 1 | 1 | 1-100-35 |  | Затраты труда рабочих (Средний разряд - 3,5) | 1191 | 1013 | чел.-ч. | чел.-ч. | 1 | 5.38 | 0 | 0 | 0 | 766.35 | 0 | 1 | 1 |  | 5.38 | 2 | 47687515 | 4413 | 0 | 0 | 0 | 0 | 0 | 0 | 0 | 0
1919 | 47687524 | 47687514 | 30341891 | 111 | 1 | 1 | 1 | 4-100-00 |  | Затраты труда машинистов | 1191 | 1013 | чел.-ч. | чел.-ч. | 1 | 0.02 | 0 | 0 | 0 | 0 | 0 | 1 | 2 |  | 0.02 | 2 | 47687516 | 4414 | 0 | 0 | 0 | 0 | 0 | 0 | 0 | 0
1919 | 47687525 | 47687514 | 30462940 | 1 | 1 | 1 | 2 | 91.06.03-060 | ФСЭМ-2022, 91.06.03-060, приказ Минстроя России от 18.05.2022 г. № 378/пр | Лебедки электрические тяговым усилием до 5,79 кН (0,59 т) | 1368 | 1011 | маш.-ч | маш.-ч | 1 | 0.01 | 0 | 6.62 | 0 | 0 | 0 | 1 | 0 |  | 0.01 | 2 | 47687517 | 4415 | 0 | 0 | 0 | 0 | 0 | 0 | 0 | 0
1919 | 47687526 | 47687514 | 30462957 | 1 | 1 | 1 | 2 | 91.06.05-011 | ФСЭМ-2022, 91.06.05-011, приказ Минстроя России от 18.05.2022 г. № 378/пр | Погрузчики одноковшовые универсальные фронтальные пневмоколесные, номинальная вместимость основного ковша 2,6 м3, грузоподъемность 5 т | 1368 | 1011 | маш.-ч | маш.-ч | 1 | 0.01 | 0 | 1587.88 | 932.95 | 0 | 0 | 1 | 0 |  | 0.01 | 2 | 47687518 | 4416 | 0 | 0 | 0 | 0 | 0 | 0 | 0 | 0
1919 | 47687527 | 47687514 | 30463686 | 1 | 1 | 1 | 2 | 91.14.02-001 | ФСЭМ-2022 доп.7, 91.14.02-001, приказ Минстроя России от 02.08.2023 г. № 551/пр | Автомобили бортовые, грузоподъемность до 5 т | 1368 | 1011 | маш.-ч | маш.-ч | 1 | 0.01 | 0 | 641.7 | 811.79 | 0 | 0 | 1 | 0 |  | 0.01 | 2 | 47687519 | 4417 | 0 | 0 | 0 | 0 | 0 | 0 | 0 | 0
1919 | 47687528 | 47687514 | 30464242 | 1 | 1 | 1 | 2 | 91.21.01-012 | ФСЭМ-2022 доп.11, 91.21.01-012, приказ Минстроя России от 09.08.2024 г. № 524/пр | Агрегаты окрасочные высокого давления для окраски поверхностей конструкций, мощность 1 кВт | 1368 | 1011 | маш.-ч | маш.-ч | 1 | 0.65 | 0 | 4.52 | 0 | 0 | 0 | 1 | 0 |  | 0.65 | 2 | 47687520 | 4418 | 0 | 0 | 0 | 0 | 0 | 0 | 0 | 0
1919 | 47687529 | 47687514 | 30434190 | 1 | 1 | 1 | 3 | 14.4.04.08-0006 | ФСБЦ-2022, 14.4.04.08-0006, приказ Минстроя России от 18.05.2022 г. № 378/пр | Эмаль ПФ-133, цветная, белый | 1348 | 1009 | т | т | 1000 | 0.009 | 104389.33 | 0 | 0 | 0 | 0 | 1 | 0 |  | 0.009 | 2 | 47687521 | 4419 | 0 | 0 | 0 | 0 | 0 | 0 | 0 | 0
1919 | 47687530 | 47687514 | 30434437 | 1 | 1 | 1 | 3 | 14.5.09.02-0002 | ФСБЦ-2022, 14.5.09.02-0002, приказ Минстроя России от 18.05.2022 г. № 378/пр | Ксилол нефтяной, марка А | 1348 | 1009 | т | т | 1000 | 0.0014 | 75885.63 | 0 | 0 | 0 | 0 | 1 | 0 |  | 0.0014 | 2 | 47687522 | 4420 | 0 | 0 | 0 | 0 | 0 | 0 | 0 | 0
1920 | 47687523 | 47687514 | 30341703 | 111 | 1 | 1 | 1 | 1-100-35 |  | Затраты труда рабочих (Средний разряд - 3,5) | 1191 | 1013 | чел.-ч. | чел.-ч. | 1 | 5.38 | 0 | 0 | 0 | 766.35 | 0 | 1 | 1 |  | 5.38 | 2 | 47687515 | 4421 | 0 | 0 | 0 | 0 | 0 | 0 | 0 | 0
1920 | 47687524 | 47687514 | 30341891 | 111 | 1 | 1 | 1 | 4-100-00 |  | Затраты труда машинистов | 1191 | 1013 | чел.-ч. | чел.-ч. | 1 | 0.02 | 0 | 0 | 0 | 0 | 0 | 1 | 2 |  | 0.02 | 2 | 47687516 | 4422 | 0 | 0 | 0 | 0 | 0 | 0 | 0 | 0
1920 | 47687525 | 47687514 | 30462940 | 1 | 1 | 1 | 2 | 91.06.03-060 | ФСЭМ-2022, 91.06.03-060, приказ Минстроя России от 18.05.2022 г. № 378/пр | Лебедки электрические тяговым усилием до 5,79 кН (0,59 т) | 1368 | 1011 | маш.-ч | маш.-ч | 1 | 0.01 | 0 | 6.62 | 0 | 0 | 0 | 1 | 0 |  | 0.01 | 2 | 47687517 | 4423 | 0 | 0 | 0 | 0 | 0 | 0 | 0 | 0
1920 | 47687526 | 47687514 | 30462957 | 1 | 1 | 1 | 2 | 91.06.05-011 | ФСЭМ-2022, 91.06.05-011, приказ Минстроя России от 18.05.2022 г. № 378/пр | Погрузчики одноковшовые универсальные фронтальные пневмоколесные, номинальная вместимость основного ковша 2,6 м3, грузоподъемность 5 т | 1368 | 1011 | маш.-ч | маш.-ч | 1 | 0.01 | 0 | 1587.88 | 932.95 | 0 | 0 | 1 | 0 |  | 0.01 | 2 | 47687518 | 4424 | 0 | 0 | 0 | 0 | 0 | 0 | 0 | 0
1920 | 47687527 | 47687514 | 30463686 | 1 | 1 | 1 | 2 | 91.14.02-001 | ФСЭМ-2022 доп.7, 91.14.02-001, приказ Минстроя России от 02.08.2023 г. № 551/пр | Автомобили бортовые, грузоподъемность до 5 т | 1368 | 1011 | маш.-ч | маш.-ч | 1 | 0.01 | 0 | 641.7 | 811.79 | 0 | 0 | 1 | 0 |  | 0.01 | 2 | 47687519 | 4425 | 0 | 0 | 0 | 0 | 0 | 0 | 0 | 0
1920 | 47687528 | 47687514 | 30464242 | 1 | 1 | 1 | 2 | 91.21.01-012 | ФСЭМ-2022 доп.11, 91.21.01-012, приказ Минстроя России от 09.08.2024 г. № 524/пр | Агрегаты окрасочные высокого давления для окраски поверхностей конструкций, мощность 1 кВт | 1368 | 1011 | маш.-ч | маш.-ч | 1 | 0.65 | 0 | 4.52 | 0 | 0 | 0 | 1 | 0 |  | 0.65 | 2 | 47687520 | 4426 | 0 | 0 | 0 | 0 | 0 | 0 | 0 | 0
1920 | 47687529 | 47687514 | 30434190 | 1 | 1 | 1 | 3 | 14.4.04.08-0006 | ФСБЦ-2022, 14.4.04.08-0006, приказ Минстроя России от 18.05.2022 г. № 378/пр | Эмаль ПФ-133, цветная, белый | 1348 | 1009 | т | т | 1000 | 0.009 | 104389.33 | 0 | 0 | 0 | 0 | 1 | 0 |  | 0.009 | 2 | 47687521 | 4427 | 0 | 0 | 0 | 0 | 0 | 0 | 0 | 0
1920 | 47687530 | 47687514 | 30434437 | 1 | 1 | 1 | 3 | 14.5.09.02-0002 | ФСБЦ-2022, 14.5.09.02-0002, приказ Минстроя России от 18.05.2022 г. № 378/пр | Ксилол нефтяной, марка А | 1348 | 1009 | т | т | 1000 | 0.0014 | 75885.63 | 0 | 0 | 0 | 0 | 1 | 0 |  | 0.0014 | 2 | 47687522 | 4428 | 0 | 0 | 0 | 0 | 0 | 0 | 0 | 0
1921 | 47687539 | 47687531 | 30341697 | 111 | 1 | 1 | 1 | 1-100-32 |  | Затраты труда рабочих (Средний разряд - 3,2) | 1191 | 1013 | чел.-ч. | чел.-ч. | 1 | 5.74 | 0 | 0 | 0 | 739.09 | 0 | 1 | 1 |  | 5.74 | 2 | 47687532 | 4429 | 0 | 0 | 0 | 0 | 0 | 0 | 0 | 0
1921 | 47687540 | 47687531 | 30341891 | 111 | 1 | 1 | 1 | 4-100-00 |  | Затраты труда машинистов | 1191 | 1013 | чел.-ч. | чел.-ч. | 1 | 0.09 | 0 | 0 | 0 | 0 | 0 | 1 | 2 |  | 0.09 | 2 | 47687533 | 4430 | 0 | 0 | 0 | 0 | 0 | 0 | 0 | 0
1921 | 47687541 | 47687531 | 30462801 | 1 | 1 | 1 | 2 | 91.05.05-015 | ФСЭМ-2022, 91.05.05-015, приказ Минстроя России от 18.05.2022 г. № 378/пр | Краны на автомобильном ходу, грузоподъемность 16 т | 1368 | 1011 | маш.-ч | маш.-ч | 1 | 0.03 | 0 | 1626.29 | 1090.46 | 0 | 0 | 1 | 0 |  | 0.03 | 2 | 47687534 | 4431 | 0 | 0 | 0 | 0 | 0 | 0 | 0 | 0
1921 | 47687542 | 47687531 | 30463686 | 1 | 1 | 1 | 2 | 91.14.02-001 | ФСЭМ-2022 доп.7, 91.14.02-001, приказ Минстроя России от 02.08.2023 г. № 551/пр | Автомобили бортовые, грузоподъемность до 5 т | 1368 | 1011 | маш.-ч | маш.-ч | 1 | 0.06 | 0 | 641.7 | 811.79 | 0 | 0 | 1 | 0 |  | 0.06 | 2 | 47687535 | 4432 | 0 | 0 | 0 | 0 | 0 | 0 | 0 | 0
1921 | 47687543 | 47687531 | 30464245 | 1 | 1 | 1 | 2 | 91.21.01-016 | ФСЭМ-2022, 91.21.01-016, приказ Минстроя России от 18.05.2022 г. № 378/пр | Агрегаты шпатлево-окрасочные при работе от передвижных компрессорных установок | 1368 | 1011 | маш.-ч | маш.-ч | 1 | 1.73 | 0 | 20.13 | 0 | 0 | 0 | 1 | 0 |  | 1.73 | 2 | 47687536 | 4433 | 0 | 0 | 0 | 0 | 0 | 0 | 0 | 0
1921 | 47687544 | 47687531 | 30414717 | 1 | 1 | 1 | 3 | 01.3.05.23-0129 | ФСБЦ-2022, 01.3.05.23-0129, приказ Минстроя России от 18.05.2022 г. № 378/пр | Натрий фтористый технический, марка А, сорт I | 1348 | 1009 | т | т | 1000 | 0.012 | 192326.1 | 0 | 0 | 0 | 0 | 1 | 0 |  | 0.012 | 2 | 47687537 | 4434 | 0 | 0 | 0 | 0 | 0 | 0 | 0 | 0
1921 | 47687545 | 47687531 | 30416203 | 1 | 1 | 1 | 3 | 01.7.03.01-0001 | ФСБЦ-2022, 01.7.03.01-0001, приказ Минстроя России от 18.05.2022 г. № 378/пр | Вода | 1339 | 1007 | м3 | м3 | 1 | 0.23 | 35.71 | 0 | 0 | 0 | 0 | 1 | 0 |  | 0.23 | 2 | 47687538 | 4435 | 0 | 0 | 0 | 0 | 0 | 0 | 0 | 0
1922 | 47687539 | 47687531 | 30341697 | 111 | 1 | 1 | 1 | 1-100-32 |  | Затраты труда рабочих (Средний разряд - 3,2) | 1191 | 1013 | чел.-ч. | чел.-ч. | 1 | 5.74 | 0 | 0 | 0 | 739.09 | 0 | 1 | 1 |  | 5.74 | 2 | 47687532 | 4436 | 0 | 0 | 0 | 0 | 0 | 0 | 0 | 0
1922 | 47687540 | 47687531 | 30341891 | 111 | 1 | 1 | 1 | 4-100-00 |  | Затраты труда машинистов | 1191 | 1013 | чел.-ч. | чел.-ч. | 1 | 0.09 | 0 | 0 | 0 | 0 | 0 | 1 | 2 |  | 0.09 | 2 | 47687533 | 4437 | 0 | 0 | 0 | 0 | 0 | 0 | 0 | 0
1922 | 47687541 | 47687531 | 30462801 | 1 | 1 | 1 | 2 | 91.05.05-015 | ФСЭМ-2022, 91.05.05-015, приказ Минстроя России от 18.05.2022 г. № 378/пр | Краны на автомобильном ходу, грузоподъемность 16 т | 1368 | 1011 | маш.-ч | маш.-ч | 1 | 0.03 | 0 | 1626.29 | 1090.46 | 0 | 0 | 1 | 0 |  | 0.03 | 2 | 47687534 | 4438 | 0 | 0 | 0 | 0 | 0 | 0 | 0 | 0
1922 | 47687542 | 47687531 | 30463686 | 1 | 1 | 1 | 2 | 91.14.02-001 | ФСЭМ-2022 доп.7, 91.14.02-001, приказ Минстроя России от 02.08.2023 г. № 551/пр | Автомобили бортовые, грузоподъемность до 5 т | 1368 | 1011 | маш.-ч | маш.-ч | 1 | 0.06 | 0 | 641.7 | 811.79 | 0 | 0 | 1 | 0 |  | 0.06 | 2 | 47687535 | 4439 | 0 | 0 | 0 | 0 | 0 | 0 | 0 | 0
1922 | 47687543 | 47687531 | 30464245 | 1 | 1 | 1 | 2 | 91.21.01-016 | ФСЭМ-2022, 91.21.01-016, приказ Минстроя России от 18.05.2022 г. № 378/пр | Агрегаты шпатлево-окрасочные при работе от передвижных компрессорных установок | 1368 | 1011 | маш.-ч | маш.-ч | 1 | 1.73 | 0 | 20.13 | 0 | 0 | 0 | 1 | 0 |  | 1.73 | 2 | 47687536 | 4440 | 0 | 0 | 0 | 0 | 0 | 0 | 0 | 0
1922 | 47687544 | 47687531 | 30414717 | 1 | 1 | 1 | 3 | 01.3.05.23-0129 | ФСБЦ-2022, 01.3.05.23-0129, приказ Минстроя России от 18.05.2022 г. № 378/пр | Натрий фтористый технический, марка А, сорт I | 1348 | 1009 | т | т | 1000 | 0.012 | 192326.1 | 0 | 0 | 0 | 0 | 1 | 0 |  | 0.012 | 2 | 47687537 | 4441 | 0 | 0 | 0 | 0 | 0 | 0 | 0 | 0
1922 | 47687545 | 47687531 | 30416203 | 1 | 1 | 1 | 3 | 01.7.03.01-0001 | ФСБЦ-2022, 01.7.03.01-0001, приказ Минстроя России от 18.05.2022 г. № 378/пр | Вода | 1339 | 1007 | м3 | м3 | 1 | 0.23 | 35.71 | 0 | 0 | 0 | 0 | 1 | 0 |  | 0.23 | 2 | 47687538 | 4442 | 0 | 0 | 0 | 0 | 0 | 0 | 0 | 0
1924 | 47687559 | 47687547 | 30341697 | 111 | 1 | 1 | 1 | 1-100-32 |  | Затраты труда рабочих (Средний разряд - 3,2) | 1191 | 1013 | чел.-ч. | чел.-ч. | 1 | 19.2 | 0 | 0 | 0 | 739.09 | 0 | 1 | 1 | *1,20)*1,15 | 26.496 | 2 | 47687548 | 4443 | 0 | 0 | 0 | 0 | 0 | 0 | 0 | 0
1924 | 47687560 | 47687547 | 30341891 | 111 | 1 | 1 | 1 | 4-100-00 |  | Затраты труда машинистов | 1191 | 1013 | чел.-ч. | чел.-ч. | 1 | 0.06 | 0 | 0 | 0 | 0 | 0 | 1 | 2 | *1,20)*1,15 | 0.0828 | 2 | 47687549 | 4444 | 0 | 0 | 0 | 0 | 0 | 0 | 0 | 0
1924 | 47687561 | 47687547 | 30462987 | 1 | 1 | 1 | 2 | 91.06.06-048 | ФСЭМ-2022, 91.06.06-048, приказ Минстроя России от 18.05.2022 г. № 378/пр | Подъемники одномачтовые, грузоподъемность до 500 кг, высота подъема 45 м | 1368 | 1011 | маш.-ч | маш.-ч | 1 | 0.01 | 0 | 37.32 | 437.65 | 0 | 0 | 1 | 0 | *1,20)*1,15 | 0.0138 | 2 | 47687550 | 4445 | 0 | 0 | 0 | 0 | 0 | 0 | 0 | 0
1924 | 47687562 | 47687547 | 30463686 | 1 | 1 | 1 | 2 | 91.14.02-001 | ФСЭМ-2022 доп.7, 91.14.02-001, приказ Минстроя России от 02.08.2023 г. № 551/пр | Автомобили бортовые, грузоподъемность до 5 т | 1368 | 1011 | маш.-ч | маш.-ч | 1 | 0.05 | 0 | 641.7 | 811.79 | 0 | 0 | 1 | 0 | *1,20)*1,15 | 0.069 | 2 | 47687551 | 4446 | 0 | 0 | 0 | 0 | 0 | 0 | 0 | 0
1924 | 47687563 | 47687547 | 30416781 | 1 | 1 | 1 | 3 | 01.7.10.17-0141 | ФСБЦ-2022, 01.7.10.17-0141, приказ Минстроя России от 18.05.2022 г. № 378/пр | Пемза | 1346 | 1009 | кг | кг | 1 | 0.24 | 2507.62 | 0 | 0 | 0 | 0 | 1 | 0 |  | 0.24 | 2 | 47687552 | 4447 | 0 | 0 | 0 | 0 | 0 | 0 | 0 | 0
1924 | 47687564 | 47687547 | 30418357 | 1 | 1 | 1 | 3 | 01.7.17.11-0011 | ФСБЦ-2022, 01.7.17.11-0011, приказ Минстроя России от 18.05.2022 г. № 378/пр | Шкурка шлифовальная двухслойная с зернистостью 40-25 | 1327 | 1005 | м2 | м2 | 1 | 0.8 | 531.44 | 0 | 0 | 0 | 0 | 1 | 0 |  | 0.8 | 2 | 47687553 | 4448 | 0 | 0 | 0 | 0 | 0 | 0 | 0 | 0
1924 | 47687565 | 47687547 | 30418718 | 1 | 1 | 1 | 3 | 01.7.20.08-0051 | ФСБЦ-2022 доп.8, 01.7.20.08-0051, приказ Минстроя России от 14.11.2023 г. № 817/пр | Ветошь хлопчатобумажная цветная | 1346 | 1009 | кг | кг | 1 | 0.21 | 56.11 | 0 | 0 | 0 | 0 | 1 | 0 |  | 0.21 | 2 | 47687554 | 4449 | 0 | 0 | 0 | 0 | 0 | 0 | 0 | 0
1924 | 47687566 | 47687547 | 30345479 | 111 | 1 | 1 | 3 | 14.4.02.04 |  | Краски для внутренних работ масляные готовые к применению | 1348 | 1009 | т | т | 1000 | 0.0267 | 0 | 0 | 0 | 0 | 0 | 0 | 0 |  | 0.0267 | 2 | 47687555 | 4450 | 0 | 0 | 0 | 0 | 0 | 0 | 0 | 0
1924 | 47687567 | 47687547 | 30345582 | 111 | 1 | 1 | 3 | 14.5.05.01 |  | Олифы комбинированные | 1348 | 1009 | т | т | 1000 | 0.0103 | 0 | 0 | 0 | 0 | 0 | 0 | 0 |  | 0.0103 | 2 | 47687556 | 4451 | 0 | 0 | 0 | 0 | 0 | 0 | 0 | 0
1924 | 47687568 | 47687547 | 30434502 | 1 | 1 | 1 | 3 | 14.5.11.01-0003 | ФСБЦ-2022, 14.5.11.01-0003, приказ Минстроя России от 18.05.2022 г. № 378/пр | Шпатлевка масляно-клеевая | 1348 | 1009 | т | т | 1000 | 0.005 | 24995.33 | 0 | 0 | 0 | 0 | 1 | 0 |  | 0.005 | 2 | 47687557 | 4452 | 0 | 0 | 0 | 0 | 0 | 0 | 0 | 0
1925 | 47687559 | 47687547 | 30341697 | 111 | 1 | 1 | 1 | 1-100-32 |  | Затраты труда рабочих (Средний разряд - 3,2) | 1191 | 1013 | чел.-ч. | чел.-ч. | 1 | 19.2 | 0 | 0 | 0 | 739.09 | 0 | 1 | 1 | *1,20)*1,15 | 26.496 | 2 | 47687548 | 4454 | 0 | 0 | 0 | 0 | 0 | 0 | 0 | 0
1925 | 47687560 | 47687547 | 30341891 | 111 | 1 | 1 | 1 | 4-100-00 |  | Затраты труда машинистов | 1191 | 1013 | чел.-ч. | чел.-ч. | 1 | 0.06 | 0 | 0 | 0 | 0 | 0 | 1 | 2 | *1,20)*1,15 | 0.0828 | 2 | 47687549 | 4455 | 0 | 0 | 0 | 0 | 0 | 0 | 0 | 0
1925 | 47687561 | 47687547 | 30462987 | 1 | 1 | 1 | 2 | 91.06.06-048 | ФСЭМ-2022, 91.06.06-048, приказ Минстроя России от 18.05.2022 г. № 378/пр | Подъемники одномачтовые, грузоподъемность до 500 кг, высота подъема 45 м | 1368 | 1011 | маш.-ч | маш.-ч | 1 | 0.01 | 0 | 37.32 | 437.65 | 0 | 0 | 1 | 0 | *1,20)*1,15 | 0.0138 | 2 | 47687550 | 4456 | 0 | 0 | 0 | 0 | 0 | 0 | 0 | 0
1925 | 47687562 | 47687547 | 30463686 | 1 | 1 | 1 | 2 | 91.14.02-001 | ФСЭМ-2022 доп.7, 91.14.02-001, приказ Минстроя России от 02.08.2023 г. № 551/пр | Автомобили бортовые, грузоподъемность до 5 т | 1368 | 1011 | маш.-ч | маш.-ч | 1 | 0.05 | 0 | 641.7 | 811.79 | 0 | 0 | 1 | 0 | *1,20)*1,15 | 0.069 | 2 | 47687551 | 4457 | 0 | 0 | 0 | 0 | 0 | 0 | 0 | 0
1925 | 47687563 | 47687547 | 30416781 | 1 | 1 | 1 | 3 | 01.7.10.17-0141 | ФСБЦ-2022, 01.7.10.17-0141, приказ Минстроя России от 18.05.2022 г. № 378/пр | Пемза | 1346 | 1009 | кг | кг | 1 | 0.24 | 2507.62 | 0 | 0 | 0 | 0 | 1 | 0 |  | 0.24 | 2 | 47687552 | 4458 | 0 | 0 | 0 | 0 | 0 | 0 | 0 | 0
1925 | 47687564 | 47687547 | 30418357 | 1 | 1 | 1 | 3 | 01.7.17.11-0011 | ФСБЦ-2022, 01.7.17.11-0011, приказ Минстроя России от 18.05.2022 г. № 378/пр | Шкурка шлифовальная двухслойная с зернистостью 40-25 | 1327 | 1005 | м2 | м2 | 1 | 0.8 | 531.44 | 0 | 0 | 0 | 0 | 1 | 0 |  | 0.8 | 2 | 47687553 | 4459 | 0 | 0 | 0 | 0 | 0 | 0 | 0 | 0
1925 | 47687565 | 47687547 | 30418718 | 1 | 1 | 1 | 3 | 01.7.20.08-0051 | ФСБЦ-2022 доп.8, 01.7.20.08-0051, приказ Минстроя России от 14.11.2023 г. № 817/пр | Ветошь хлопчатобумажная цветная | 1346 | 1009 | кг | кг | 1 | 0.21 | 56.11 | 0 | 0 | 0 | 0 | 1 | 0 |  | 0.21 | 2 | 47687554 | 4460 | 0 | 0 | 0 | 0 | 0 | 0 | 0 | 0
1925 | 47687566 | 47687547 | 30345479 | 111 | 1 | 1 | 3 | 14.4.02.04 |  | Краски для внутренних работ масляные готовые к применению | 1348 | 1009 | т | т | 1000 | 0.0267 | 0 | 0 | 0 | 0 | 0 | 0 | 0 |  | 0.0267 | 2 | 47687555 | 4461 | 0 | 0 | 0 | 0 | 0 | 0 | 0 | 0
1925 | 47687567 | 47687547 | 30345582 | 111 | 1 | 1 | 3 | 14.5.05.01 |  | Олифы комбинированные | 1348 | 1009 | т | т | 1000 | 0.0103 | 0 | 0 | 0 | 0 | 0 | 0 | 0 |  | 0.0103 | 2 | 47687556 | 4462 | 0 | 0 | 0 | 0 | 0 | 0 | 0 | 0
1925 | 47687568 | 47687547 | 30434502 | 1 | 1 | 1 | 3 | 14.5.11.01-0003 | ФСБЦ-2022, 14.5.11.01-0003, приказ Минстроя России от 18.05.2022 г. № 378/пр | Шпатлевка масляно-клеевая | 1348 | 1009 | т | т | 1000 | 0.005 | 24995.33 | 0 | 0 | 0 | 0 | 1 | 0 |  | 0.005 | 2 | 47687557 | 4463 | 0 | 0 | 0 | 0 | 0 | 0 | 0 | 0
1934 | 47687585 | 47687573 | 30341697 | 111 | 1 | 1 | 1 | 1-100-32 |  | Затраты труда рабочих (Средний разряд - 3,2) | 1191 | 1013 | чел.-ч. | чел.-ч. | 1 | 19.2 | 0 | 0 | 0 | 739.09 | 0 | 1 | 1 |  | 19.2 | 2 | 47687574 | 4465 | 0 | 0 | 0 | 0 | 0 | 0 | 0 | 0
1934 | 47687586 | 47687573 | 30341891 | 111 | 1 | 1 | 1 | 4-100-00 |  | Затраты труда машинистов | 1191 | 1013 | чел.-ч. | чел.-ч. | 1 | 0.06 | 0 | 0 | 0 | 0 | 0 | 1 | 2 |  | 0.06 | 2 | 47687575 | 4466 | 0 | 0 | 0 | 0 | 0 | 0 | 0 | 0
1934 | 47687587 | 47687573 | 30462987 | 1 | 1 | 1 | 2 | 91.06.06-048 | ФСЭМ-2022, 91.06.06-048, приказ Минстроя России от 18.05.2022 г. № 378/пр | Подъемники одномачтовые, грузоподъемность до 500 кг, высота подъема 45 м | 1368 | 1011 | маш.-ч | маш.-ч | 1 | 0.01 | 0 | 37.32 | 437.65 | 0 | 0 | 1 | 0 |  | 0.01 | 2 | 47687576 | 4467 | 0 | 0 | 0 | 0 | 0 | 0 | 0 | 0
1934 | 47687588 | 47687573 | 30463686 | 1 | 1 | 1 | 2 | 91.14.02-001 | ФСЭМ-2022 доп.7, 91.14.02-001, приказ Минстроя России от 02.08.2023 г. № 551/пр | Автомобили бортовые, грузоподъемность до 5 т | 1368 | 1011 | маш.-ч | маш.-ч | 1 | 0.05 | 0 | 641.7 | 811.79 | 0 | 0 | 1 | 0 |  | 0.05 | 2 | 47687577 | 4468 | 0 | 0 | 0 | 0 | 0 | 0 | 0 | 0
1934 | 47687589 | 47687573 | 30416781 | 1 | 1 | 1 | 3 | 01.7.10.17-0141 | ФСБЦ-2022, 01.7.10.17-0141, приказ Минстроя России от 18.05.2022 г. № 378/пр | Пемза | 1346 | 1009 | кг | кг | 1 | 0.24 | 2507.62 | 0 | 0 | 0 | 0 | 1 | 0 |  | 0.24 | 2 | 47687578 | 4469 | 0 | 0 | 0 | 0 | 0 | 0 | 0 | 0
1934 | 47687590 | 47687573 | 30418357 | 1 | 1 | 1 | 3 | 01.7.17.11-0011 | ФСБЦ-2022, 01.7.17.11-0011, приказ Минстроя России от 18.05.2022 г. № 378/пр | Шкурка шлифовальная двухслойная с зернистостью 40-25 | 1327 | 1005 | м2 | м2 | 1 | 0.8 | 531.44 | 0 | 0 | 0 | 0 | 1 | 0 |  | 0.8 | 2 | 47687579 | 4470 | 0 | 0 | 0 | 0 | 0 | 0 | 0 | 0
1934 | 47687591 | 47687573 | 30418718 | 1 | 1 | 1 | 3 | 01.7.20.08-0051 | ФСБЦ-2022 доп.8, 01.7.20.08-0051, приказ Минстроя России от 14.11.2023 г. № 817/пр | Ветошь хлопчатобумажная цветная | 1346 | 1009 | кг | кг | 1 | 0.21 | 56.11 | 0 | 0 | 0 | 0 | 1 | 0 |  | 0.21 | 2 | 47687580 | 4471 | 0 | 0 | 0 | 0 | 0 | 0 | 0 | 0
1934 | 47687592 | 47687573 | 30345479 | 111 | 1 | 1 | 3 | 14.4.02.04 |  | Краски для внутренних работ масляные готовые к применению | 1348 | 1009 | т | т | 1000 | 0.0267 | 0 | 0 | 0 | 0 | 0 | 0 | 0 |  | 0.0267 | 2 | 47687581 | 4472 | 0 | 0 | 0 | 0 | 0 | 0 | 0 | 0
1934 | 47687593 | 47687573 | 30345582 | 111 | 1 | 1 | 3 | 14.5.05.01 |  | Олифы комбинированные | 1348 | 1009 | т | т | 1000 | 0.0103 | 0 | 0 | 0 | 0 | 0 | 0 | 0 |  | 0.0103 | 2 | 47687582 | 4473 | 0 | 0 | 0 | 0 | 0 | 0 | 0 | 0
1934 | 47687594 | 47687573 | 30434502 | 1 | 1 | 1 | 3 | 14.5.11.01-0003 | ФСБЦ-2022, 14.5.11.01-0003, приказ Минстроя России от 18.05.2022 г. № 378/пр | Шпатлевка масляно-клеевая | 1348 | 1009 | т | т | 1000 | 0.005 | 24995.33 | 0 | 0 | 0 | 0 | 1 | 0 |  | 0.005 | 2 | 47687583 | 4474 | 0 | 0 | 0 | 0 | 0 | 0 | 0 | 0
1935 | 47687585 | 47687573 | 30341697 | 111 | 1 | 1 | 1 | 1-100-32 |  | Затраты труда рабочих (Средний разряд - 3,2) | 1191 | 1013 | чел.-ч. | чел.-ч. | 1 | 19.2 | 0 | 0 | 0 | 739.09 | 0 | 1 | 1 |  | 19.2 | 2 | 47687574 | 4476 | 0 | 0 | 0 | 0 | 0 | 0 | 0 | 0
1935 | 47687586 | 47687573 | 30341891 | 111 | 1 | 1 | 1 | 4-100-00 |  | Затраты труда машинистов | 1191 | 1013 | чел.-ч. | чел.-ч. | 1 | 0.06 | 0 | 0 | 0 | 0 | 0 | 1 | 2 |  | 0.06 | 2 | 47687575 | 4477 | 0 | 0 | 0 | 0 | 0 | 0 | 0 | 0
1935 | 47687587 | 47687573 | 30462987 | 1 | 1 | 1 | 2 | 91.06.06-048 | ФСЭМ-2022, 91.06.06-048, приказ Минстроя России от 18.05.2022 г. № 378/пр | Подъемники одномачтовые, грузоподъемность до 500 кг, высота подъема 45 м | 1368 | 1011 | маш.-ч | маш.-ч | 1 | 0.01 | 0 | 37.32 | 437.65 | 0 | 0 | 1 | 0 |  | 0.01 | 2 | 47687576 | 4478 | 0 | 0 | 0 | 0 | 0 | 0 | 0 | 0
1935 | 47687588 | 47687573 | 30463686 | 1 | 1 | 1 | 2 | 91.14.02-001 | ФСЭМ-2022 доп.7, 91.14.02-001, приказ Минстроя России от 02.08.2023 г. № 551/пр | Автомобили бортовые, грузоподъемность до 5 т | 1368 | 1011 | маш.-ч | маш.-ч | 1 | 0.05 | 0 | 641.7 | 811.79 | 0 | 0 | 1 | 0 |  | 0.05 | 2 | 47687577 | 4479 | 0 | 0 | 0 | 0 | 0 | 0 | 0 | 0
1935 | 47687589 | 47687573 | 30416781 | 1 | 1 | 1 | 3 | 01.7.10.17-0141 | ФСБЦ-2022, 01.7.10.17-0141, приказ Минстроя России от 18.05.2022 г. № 378/пр | Пемза | 1346 | 1009 | кг | кг | 1 | 0.24 | 2507.62 | 0 | 0 | 0 | 0 | 1 | 0 |  | 0.24 | 2 | 47687578 | 4480 | 0 | 0 | 0 | 0 | 0 | 0 | 0 | 0
1935 | 47687590 | 47687573 | 30418357 | 1 | 1 | 1 | 3 | 01.7.17.11-0011 | ФСБЦ-2022, 01.7.17.11-0011, приказ Минстроя России от 18.05.2022 г. № 378/пр | Шкурка шлифовальная двухслойная с зернистостью 40-25 | 1327 | 1005 | м2 | м2 | 1 | 0.8 | 531.44 | 0 | 0 | 0 | 0 | 1 | 0 |  | 0.8 | 2 | 47687579 | 4481 | 0 | 0 | 0 | 0 | 0 | 0 | 0 | 0
1935 | 47687591 | 47687573 | 30418718 | 1 | 1 | 1 | 3 | 01.7.20.08-0051 | ФСБЦ-2022 доп.8, 01.7.20.08-0051, приказ Минстроя России от 14.11.2023 г. № 817/пр | Ветошь хлопчатобумажная цветная | 1346 | 1009 | кг | кг | 1 | 0.21 | 56.11 | 0 | 0 | 0 | 0 | 1 | 0 |  | 0.21 | 2 | 47687580 | 4482 | 0 | 0 | 0 | 0 | 0 | 0 | 0 | 0
1935 | 47687592 | 47687573 | 30345479 | 111 | 1 | 1 | 3 | 14.4.02.04 |  | Краски для внутренних работ масляные готовые к применению | 1348 | 1009 | т | т | 1000 | 0.0267 | 0 | 0 | 0 | 0 | 0 | 0 | 0 |  | 0.0267 | 2 | 47687581 | 4483 | 0 | 0 | 0 | 0 | 0 | 0 | 0 | 0
1935 | 47687593 | 47687573 | 30345582 | 111 | 1 | 1 | 3 | 14.5.05.01 |  | Олифы комбинированные | 1348 | 1009 | т | т | 1000 | 0.0103 | 0 | 0 | 0 | 0 | 0 | 0 | 0 |  | 0.0103 | 2 | 47687582 | 4484 | 0 | 0 | 0 | 0 | 0 | 0 | 0 | 0
1935 | 47687594 | 47687573 | 30434502 | 1 | 1 | 1 | 3 | 14.5.11.01-0003 | ФСБЦ-2022, 14.5.11.01-0003, приказ Минстроя России от 18.05.2022 г. № 378/пр | Шпатлевка масляно-клеевая | 1348 | 1009 | т | т | 1000 | 0.005 | 24995.33 | 0 | 0 | 0 | 0 | 1 | 0 |  | 0.005 | 2 | 47687583 | 4485 | 0 | 0 | 0 | 0 | 0 | 0 | 0 | 0
1944 | 47687611 | 47687599 | 30341697 | 111 | 1 | 1 | 1 | 1-100-32 |  | Затраты труда рабочих (Средний разряд - 3,2) | 1191 | 1013 | чел.-ч. | чел.-ч. | 1 | 19.2 | 0 | 0 | 0 | 739.09 | 0 | 1 | 1 |  | 19.2 | 2 | 47687600 | 4487 | 0 | 0 | 0 | 0 | 0 | 0 | 0 | 0
1944 | 47687612 | 47687599 | 30341891 | 111 | 1 | 1 | 1 | 4-100-00 |  | Затраты труда машинистов | 1191 | 1013 | чел.-ч. | чел.-ч. | 1 | 0.06 | 0 | 0 | 0 | 0 | 0 | 1 | 2 |  | 0.06 | 2 | 47687601 | 4488 | 0 | 0 | 0 | 0 | 0 | 0 | 0 | 0
1944 | 47687613 | 47687599 | 30462987 | 1 | 1 | 1 | 2 | 91.06.06-048 | ФСЭМ-2022, 91.06.06-048, приказ Минстроя России от 18.05.2022 г. № 378/пр | Подъемники одномачтовые, грузоподъемность до 500 кг, высота подъема 45 м | 1368 | 1011 | маш.-ч | маш.-ч | 1 | 0.01 | 0 | 37.32 | 437.65 | 0 | 0 | 1 | 0 |  | 0.01 | 2 | 47687602 | 4489 | 0 | 0 | 0 | 0 | 0 | 0 | 0 | 0
1944 | 47687614 | 47687599 | 30463686 | 1 | 1 | 1 | 2 | 91.14.02-001 | ФСЭМ-2022 доп.7, 91.14.02-001, приказ Минстроя России от 02.08.2023 г. № 551/пр | Автомобили бортовые, грузоподъемность до 5 т | 1368 | 1011 | маш.-ч | маш.-ч | 1 | 0.05 | 0 | 641.7 | 811.79 | 0 | 0 | 1 | 0 |  | 0.05 | 2 | 47687603 | 4490 | 0 | 0 | 0 | 0 | 0 | 0 | 0 | 0
1944 | 47687615 | 47687599 | 30416781 | 1 | 1 | 1 | 3 | 01.7.10.17-0141 | ФСБЦ-2022, 01.7.10.17-0141, приказ Минстроя России от 18.05.2022 г. № 378/пр | Пемза | 1346 | 1009 | кг | кг | 1 | 0.24 | 2507.62 | 0 | 0 | 0 | 0 | 1 | 0 |  | 0.24 | 2 | 47687604 | 4491 | 0 | 0 | 0 | 0 | 0 | 0 | 0 | 0
1944 | 47687616 | 47687599 | 30418357 | 1 | 1 | 1 | 3 | 01.7.17.11-0011 | ФСБЦ-2022, 01.7.17.11-0011, приказ Минстроя России от 18.05.2022 г. № 378/пр | Шкурка шлифовальная двухслойная с зернистостью 40-25 | 1327 | 1005 | м2 | м2 | 1 | 0.8 | 531.44 | 0 | 0 | 0 | 0 | 1 | 0 |  | 0.8 | 2 | 47687605 | 4492 | 0 | 0 | 0 | 0 | 0 | 0 | 0 | 0
1944 | 47687617 | 47687599 | 30418718 | 1 | 1 | 1 | 3 | 01.7.20.08-0051 | ФСБЦ-2022 доп.8, 01.7.20.08-0051, приказ Минстроя России от 14.11.2023 г. № 817/пр | Ветошь хлопчатобумажная цветная | 1346 | 1009 | кг | кг | 1 | 0.21 | 56.11 | 0 | 0 | 0 | 0 | 1 | 0 |  | 0.21 | 2 | 47687606 | 4493 | 0 | 0 | 0 | 0 | 0 | 0 | 0 | 0
1944 | 47687618 | 47687599 | 30345479 | 111 | 1 | 1 | 3 | 14.4.02.04 |  | Краски для внутренних работ масляные готовые к применению | 1348 | 1009 | т | т | 1000 | 0.0267 | 0 | 0 | 0 | 0 | 0 | 0 | 0 |  | 0.0267 | 2 | 47687607 | 4494 | 0 | 0 | 0 | 0 | 0 | 0 | 0 | 0
1944 | 47687619 | 47687599 | 30345582 | 111 | 1 | 1 | 3 | 14.5.05.01 |  | Олифы комбинированные | 1348 | 1009 | т | т | 1000 | 0.0103 | 0 | 0 | 0 | 0 | 0 | 0 | 0 |  | 0.0103 | 2 | 47687608 | 4495 | 0 | 0 | 0 | 0 | 0 | 0 | 0 | 0
1944 | 47687620 | 47687599 | 30434502 | 1 | 1 | 1 | 3 | 14.5.11.01-0003 | ФСБЦ-2022, 14.5.11.01-0003, приказ Минстроя России от 18.05.2022 г. № 378/пр | Шпатлевка масляно-клеевая | 1348 | 1009 | т | т | 1000 | 0.005 | 24995.33 | 0 | 0 | 0 | 0 | 1 | 0 |  | 0.005 | 2 | 47687609 | 4496 | 0 | 0 | 0 | 0 | 0 | 0 | 0 | 0
1945 | 47687611 | 47687599 | 30341697 | 111 | 1 | 1 | 1 | 1-100-32 |  | Затраты труда рабочих (Средний разряд - 3,2) | 1191 | 1013 | чел.-ч. | чел.-ч. | 1 | 19.2 | 0 | 0 | 0 | 739.09 | 0 | 1 | 1 |  | 19.2 | 2 | 47687600 | 4498 | 0 | 0 | 0 | 0 | 0 | 0 | 0 | 0
1945 | 47687612 | 47687599 | 30341891 | 111 | 1 | 1 | 1 | 4-100-00 |  | Затраты труда машинистов | 1191 | 1013 | чел.-ч. | чел.-ч. | 1 | 0.06 | 0 | 0 | 0 | 0 | 0 | 1 | 2 |  | 0.06 | 2 | 47687601 | 4499 | 0 | 0 | 0 | 0 | 0 | 0 | 0 | 0
1945 | 47687613 | 47687599 | 30462987 | 1 | 1 | 1 | 2 | 91.06.06-048 | ФСЭМ-2022, 91.06.06-048, приказ Минстроя России от 18.05.2022 г. № 378/пр | Подъемники одномачтовые, грузоподъемность до 500 кг, высота подъема 45 м | 1368 | 1011 | маш.-ч | маш.-ч | 1 | 0.01 | 0 | 37.32 | 437.65 | 0 | 0 | 1 | 0 |  | 0.01 | 2 | 47687602 | 4500 | 0 | 0 | 0 | 0 | 0 | 0 | 0 | 0
1945 | 47687614 | 47687599 | 30463686 | 1 | 1 | 1 | 2 | 91.14.02-001 | ФСЭМ-2022 доп.7, 91.14.02-001, приказ Минстроя России от 02.08.2023 г. № 551/пр | Автомобили бортовые, грузоподъемность до 5 т | 1368 | 1011 | маш.-ч | маш.-ч | 1 | 0.05 | 0 | 641.7 | 811.79 | 0 | 0 | 1 | 0 |  | 0.05 | 2 | 47687603 | 4501 | 0 | 0 | 0 | 0 | 0 | 0 | 0 | 0
1945 | 47687615 | 47687599 | 30416781 | 1 | 1 | 1 | 3 | 01.7.10.17-0141 | ФСБЦ-2022, 01.7.10.17-0141, приказ Минстроя России от 18.05.2022 г. № 378/пр | Пемза | 1346 | 1009 | кг | кг | 1 | 0.24 | 2507.62 | 0 | 0 | 0 | 0 | 1 | 0 |  | 0.24 | 2 | 47687604 | 4502 | 0 | 0 | 0 | 0 | 0 | 0 | 0 | 0
1945 | 47687616 | 47687599 | 30418357 | 1 | 1 | 1 | 3 | 01.7.17.11-0011 | ФСБЦ-2022, 01.7.17.11-0011, приказ Минстроя России от 18.05.2022 г. № 378/пр | Шкурка шлифовальная двухслойная с зернистостью 40-25 | 1327 | 1005 | м2 | м2 | 1 | 0.8 | 531.44 | 0 | 0 | 0 | 0 | 1 | 0 |  | 0.8 | 2 | 47687605 | 4503 | 0 | 0 | 0 | 0 | 0 | 0 | 0 | 0
1945 | 47687617 | 47687599 | 30418718 | 1 | 1 | 1 | 3 | 01.7.20.08-0051 | ФСБЦ-2022 доп.8, 01.7.20.08-0051, приказ Минстроя России от 14.11.2023 г. № 817/пр | Ветошь хлопчатобумажная цветная | 1346 | 1009 | кг | кг | 1 | 0.21 | 56.11 | 0 | 0 | 0 | 0 | 1 | 0 |  | 0.21 | 2 | 47687606 | 4504 | 0 | 0 | 0 | 0 | 0 | 0 | 0 | 0
1945 | 47687618 | 47687599 | 30345479 | 111 | 1 | 1 | 3 | 14.4.02.04 |  | Краски для внутренних работ масляные готовые к применению | 1348 | 1009 | т | т | 1000 | 0.0267 | 0 | 0 | 0 | 0 | 0 | 0 | 0 |  | 0.0267 | 2 | 47687607 | 4505 | 0 | 0 | 0 | 0 | 0 | 0 | 0 | 0
1945 | 47687619 | 47687599 | 30345582 | 111 | 1 | 1 | 3 | 14.5.05.01 |  | Олифы комбинированные | 1348 | 1009 | т | т | 1000 | 0.0103 | 0 | 0 | 0 | 0 | 0 | 0 | 0 |  | 0.0103 | 2 | 47687608 | 4506 | 0 | 0 | 0 | 0 | 0 | 0 | 0 | 0
1945 | 47687620 | 47687599 | 30434502 | 1 | 1 | 1 | 3 | 14.5.11.01-0003 | ФСБЦ-2022, 14.5.11.01-0003, приказ Минстроя России от 18.05.2022 г. № 378/пр | Шпатлевка масляно-клеевая | 1348 | 1009 | т | т | 1000 | 0.005 | 24995.33 | 0 | 0 | 0 | 0 | 1 | 0 |  | 0.005 | 2 | 47687609 | 4507 | 0 | 0 | 0 | 0 | 0 | 0 | 0 | 0
1954 | 47687637 | 47687625 | 30341697 | 111 | 1 | 1 | 1 | 1-100-32 |  | Затраты труда рабочих (Средний разряд - 3,2) | 1191 | 1013 | чел.-ч. | чел.-ч. | 1 | 19.2 | 0 | 0 | 0 | 739.09 | 0 | 1 | 1 | *1,20)*1,15 | 26.496 | 2 | 47687626 | 4509 | 0 | 0 | 0 | 0 | 0 | 0 | 0 | 0
1954 | 47687638 | 47687625 | 30341891 | 111 | 1 | 1 | 1 | 4-100-00 |  | Затраты труда машинистов | 1191 | 1013 | чел.-ч. | чел.-ч. | 1 | 0.06 | 0 | 0 | 0 | 0 | 0 | 1 | 2 | *1,20)*1,15 | 0.0828 | 2 | 47687627 | 4510 | 0 | 0 | 0 | 0 | 0 | 0 | 0 | 0
1954 | 47687639 | 47687625 | 30462987 | 1 | 1 | 1 | 2 | 91.06.06-048 | ФСЭМ-2022, 91.06.06-048, приказ Минстроя России от 18.05.2022 г. № 378/пр | Подъемники одномачтовые, грузоподъемность до 500 кг, высота подъема 45 м | 1368 | 1011 | маш.-ч | маш.-ч | 1 | 0.01 | 0 | 37.32 | 437.65 | 0 | 0 | 1 | 0 | *1,20)*1,15 | 0.0138 | 2 | 47687628 | 4511 | 0 | 0 | 0 | 0 | 0 | 0 | 0 | 0
1954 | 47687640 | 47687625 | 30463686 | 1 | 1 | 1 | 2 | 91.14.02-001 | ФСЭМ-2022 доп.7, 91.14.02-001, приказ Минстроя России от 02.08.2023 г. № 551/пр | Автомобили бортовые, грузоподъемность до 5 т | 1368 | 1011 | маш.-ч | маш.-ч | 1 | 0.05 | 0 | 641.7 | 811.79 | 0 | 0 | 1 | 0 | *1,20)*1,15 | 0.069 | 2 | 47687629 | 4512 | 0 | 0 | 0 | 0 | 0 | 0 | 0 | 0
1954 | 47687641 | 47687625 | 30416781 | 1 | 1 | 1 | 3 | 01.7.10.17-0141 | ФСБЦ-2022, 01.7.10.17-0141, приказ Минстроя России от 18.05.2022 г. № 378/пр | Пемза | 1346 | 1009 | кг | кг | 1 | 0.24 | 2507.62 | 0 | 0 | 0 | 0 | 1 | 0 |  | 0.24 | 2 | 47687630 | 4513 | 0 | 0 | 0 | 0 | 0 | 0 | 0 | 0
1954 | 47687642 | 47687625 | 30418357 | 1 | 1 | 1 | 3 | 01.7.17.11-0011 | ФСБЦ-2022, 01.7.17.11-0011, приказ Минстроя России от 18.05.2022 г. № 378/пр | Шкурка шлифовальная двухслойная с зернистостью 40-25 | 1327 | 1005 | м2 | м2 | 1 | 0.8 | 531.44 | 0 | 0 | 0 | 0 | 1 | 0 |  | 0.8 | 2 | 47687631 | 4514 | 0 | 0 | 0 | 0 | 0 | 0 | 0 | 0
1954 | 47687643 | 47687625 | 30418718 | 1 | 1 | 1 | 3 | 01.7.20.08-0051 | ФСБЦ-2022 доп.8, 01.7.20.08-0051, приказ Минстроя России от 14.11.2023 г. № 817/пр | Ветошь хлопчатобумажная цветная | 1346 | 1009 | кг | кг | 1 | 0.21 | 56.11 | 0 | 0 | 0 | 0 | 1 | 0 |  | 0.21 | 2 | 47687632 | 4515 | 0 | 0 | 0 | 0 | 0 | 0 | 0 | 0
1954 | 47687644 | 47687625 | 30345479 | 111 | 1 | 1 | 3 | 14.4.02.04 |  | Краски для внутренних работ масляные готовые к применению | 1348 | 1009 | т | т | 1000 | 0.0267 | 0 | 0 | 0 | 0 | 0 | 0 | 0 |  | 0.0267 | 2 | 47687633 | 4516 | 0 | 0 | 0 | 0 | 0 | 0 | 0 | 0
1954 | 47687645 | 47687625 | 30345582 | 111 | 1 | 1 | 3 | 14.5.05.01 |  | Олифы комбинированные | 1348 | 1009 | т | т | 1000 | 0.0103 | 0 | 0 | 0 | 0 | 0 | 0 | 0 |  | 0.0103 | 2 | 47687634 | 4517 | 0 | 0 | 0 | 0 | 0 | 0 | 0 | 0
1954 | 47687646 | 47687625 | 30434502 | 1 | 1 | 1 | 3 | 14.5.11.01-0003 | ФСБЦ-2022, 14.5.11.01-0003, приказ Минстроя России от 18.05.2022 г. № 378/пр | Шпатлевка масляно-клеевая | 1348 | 1009 | т | т | 1000 | 0.005 | 24995.33 | 0 | 0 | 0 | 0 | 1 | 0 |  | 0.005 | 2 | 47687635 | 4518 | 0 | 0 | 0 | 0 | 0 | 0 | 0 | 0
1955 | 47687637 | 47687625 | 30341697 | 111 | 1 | 1 | 1 | 1-100-32 |  | Затраты труда рабочих (Средний разряд - 3,2) | 1191 | 1013 | чел.-ч. | чел.-ч. | 1 | 19.2 | 0 | 0 | 0 | 739.09 | 0 | 1 | 1 | *1,20)*1,15 | 26.496 | 2 | 47687626 | 4520 | 0 | 0 | 0 | 0 | 0 | 0 | 0 | 0
1955 | 47687638 | 47687625 | 30341891 | 111 | 1 | 1 | 1 | 4-100-00 |  | Затраты труда машинистов | 1191 | 1013 | чел.-ч. | чел.-ч. | 1 | 0.06 | 0 | 0 | 0 | 0 | 0 | 1 | 2 | *1,20)*1,15 | 0.0828 | 2 | 47687627 | 4521 | 0 | 0 | 0 | 0 | 0 | 0 | 0 | 0
1955 | 47687639 | 47687625 | 30462987 | 1 | 1 | 1 | 2 | 91.06.06-048 | ФСЭМ-2022, 91.06.06-048, приказ Минстроя России от 18.05.2022 г. № 378/пр | Подъемники одномачтовые, грузоподъемность до 500 кг, высота подъема 45 м | 1368 | 1011 | маш.-ч | маш.-ч | 1 | 0.01 | 0 | 37.32 | 437.65 | 0 | 0 | 1 | 0 | *1,20)*1,15 | 0.0138 | 2 | 47687628 | 4522 | 0 | 0 | 0 | 0 | 0 | 0 | 0 | 0
1955 | 47687640 | 47687625 | 30463686 | 1 | 1 | 1 | 2 | 91.14.02-001 | ФСЭМ-2022 доп.7, 91.14.02-001, приказ Минстроя России от 02.08.2023 г. № 551/пр | Автомобили бортовые, грузоподъемность до 5 т | 1368 | 1011 | маш.-ч | маш.-ч | 1 | 0.05 | 0 | 641.7 | 811.79 | 0 | 0 | 1 | 0 | *1,20)*1,15 | 0.069 | 2 | 47687629 | 4523 | 0 | 0 | 0 | 0 | 0 | 0 | 0 | 0
1955 | 47687641 | 47687625 | 30416781 | 1 | 1 | 1 | 3 | 01.7.10.17-0141 | ФСБЦ-2022, 01.7.10.17-0141, приказ Минстроя России от 18.05.2022 г. № 378/пр | Пемза | 1346 | 1009 | кг | кг | 1 | 0.24 | 2507.62 | 0 | 0 | 0 | 0 | 1 | 0 |  | 0.24 | 2 | 47687630 | 4524 | 0 | 0 | 0 | 0 | 0 | 0 | 0 | 0
1955 | 47687642 | 47687625 | 30418357 | 1 | 1 | 1 | 3 | 01.7.17.11-0011 | ФСБЦ-2022, 01.7.17.11-0011, приказ Минстроя России от 18.05.2022 г. № 378/пр | Шкурка шлифовальная двухслойная с зернистостью 40-25 | 1327 | 1005 | м2 | м2 | 1 | 0.8 | 531.44 | 0 | 0 | 0 | 0 | 1 | 0 |  | 0.8 | 2 | 47687631 | 4525 | 0 | 0 | 0 | 0 | 0 | 0 | 0 | 0
1955 | 47687643 | 47687625 | 30418718 | 1 | 1 | 1 | 3 | 01.7.20.08-0051 | ФСБЦ-2022 доп.8, 01.7.20.08-0051, приказ Минстроя России от 14.11.2023 г. № 817/пр | Ветошь хлопчатобумажная цветная | 1346 | 1009 | кг | кг | 1 | 0.21 | 56.11 | 0 | 0 | 0 | 0 | 1 | 0 |  | 0.21 | 2 | 47687632 | 4526 | 0 | 0 | 0 | 0 | 0 | 0 | 0 | 0
1955 | 47687644 | 47687625 | 30345479 | 111 | 1 | 1 | 3 | 14.4.02.04 |  | Краски для внутренних работ масляные готовые к применению | 1348 | 1009 | т | т | 1000 | 0.0267 | 0 | 0 | 0 | 0 | 0 | 0 | 0 |  | 0.0267 | 2 | 47687633 | 4527 | 0 | 0 | 0 | 0 | 0 | 0 | 0 | 0
1955 | 47687645 | 47687625 | 30345582 | 111 | 1 | 1 | 3 | 14.5.05.01 |  | Олифы комбинированные | 1348 | 1009 | т | т | 1000 | 0.0103 | 0 | 0 | 0 | 0 | 0 | 0 | 0 |  | 0.0103 | 2 | 47687634 | 4528 | 0 | 0 | 0 | 0 | 0 | 0 | 0 | 0
1955 | 47687646 | 47687625 | 30434502 | 1 | 1 | 1 | 3 | 14.5.11.01-0003 | ФСБЦ-2022, 14.5.11.01-0003, приказ Минстроя России от 18.05.2022 г. № 378/пр | Шпатлевка масляно-клеевая | 1348 | 1009 | т | т | 1000 | 0.005 | 24995.33 | 0 | 0 | 0 | 0 | 1 | 0 |  | 0.005 | 2 | 47687635 | 4529 | 0 | 0 | 0 | 0 | 0 | 0 | 0 | 0
1964 | 47687663 | 47687651 | 30341697 | 111 | 1 | 1 | 1 | 1-100-32 |  | Затраты труда рабочих (Средний разряд - 3,2) | 1191 | 1013 | чел.-ч. | чел.-ч. | 1 | 19.2 | 0 | 0 | 0 | 739.09 | 0 | 1 | 1 |  | 19.2 | 2 | 47687652 | 4531 | 0 | 0 | 0 | 0 | 0 | 0 | 0 | 0
1964 | 47687664 | 47687651 | 30341891 | 111 | 1 | 1 | 1 | 4-100-00 |  | Затраты труда машинистов | 1191 | 1013 | чел.-ч. | чел.-ч. | 1 | 0.06 | 0 | 0 | 0 | 0 | 0 | 1 | 2 |  | 0.06 | 2 | 47687653 | 4532 | 0 | 0 | 0 | 0 | 0 | 0 | 0 | 0
1964 | 47687665 | 47687651 | 30462987 | 1 | 1 | 1 | 2 | 91.06.06-048 | ФСЭМ-2022, 91.06.06-048, приказ Минстроя России от 18.05.2022 г. № 378/пр | Подъемники одномачтовые, грузоподъемность до 500 кг, высота подъема 45 м | 1368 | 1011 | маш.-ч | маш.-ч | 1 | 0.01 | 0 | 37.32 | 437.65 | 0 | 0 | 1 | 0 |  | 0.01 | 2 | 47687654 | 4533 | 0 | 0 | 0 | 0 | 0 | 0 | 0 | 0
1964 | 47687666 | 47687651 | 30463686 | 1 | 1 | 1 | 2 | 91.14.02-001 | ФСЭМ-2022 доп.7, 91.14.02-001, приказ Минстроя России от 02.08.2023 г. № 551/пр | Автомобили бортовые, грузоподъемность до 5 т | 1368 | 1011 | маш.-ч | маш.-ч | 1 | 0.05 | 0 | 641.7 | 811.79 | 0 | 0 | 1 | 0 |  | 0.05 | 2 | 47687655 | 4534 | 0 | 0 | 0 | 0 | 0 | 0 | 0 | 0
1964 | 47687667 | 47687651 | 30416781 | 1 | 1 | 1 | 3 | 01.7.10.17-0141 | ФСБЦ-2022, 01.7.10.17-0141, приказ Минстроя России от 18.05.2022 г. № 378/пр | Пемза | 1346 | 1009 | кг | кг | 1 | 0.24 | 2507.62 | 0 | 0 | 0 | 0 | 1 | 0 |  | 0.24 | 2 | 47687656 | 4535 | 0 | 0 | 0 | 0 | 0 | 0 | 0 | 0
1964 | 47687668 | 47687651 | 30418357 | 1 | 1 | 1 | 3 | 01.7.17.11-0011 | ФСБЦ-2022, 01.7.17.11-0011, приказ Минстроя России от 18.05.2022 г. № 378/пр | Шкурка шлифовальная двухслойная с зернистостью 40-25 | 1327 | 1005 | м2 | м2 | 1 | 0.8 | 531.44 | 0 | 0 | 0 | 0 | 1 | 0 |  | 0.8 | 2 | 47687657 | 4536 | 0 | 0 | 0 | 0 | 0 | 0 | 0 | 0
1964 | 47687669 | 47687651 | 30418718 | 1 | 1 | 1 | 3 | 01.7.20.08-0051 | ФСБЦ-2022 доп.8, 01.7.20.08-0051, приказ Минстроя России от 14.11.2023 г. № 817/пр | Ветошь хлопчатобумажная цветная | 1346 | 1009 | кг | кг | 1 | 0.21 | 56.11 | 0 | 0 | 0 | 0 | 1 | 0 |  | 0.21 | 2 | 47687658 | 4537 | 0 | 0 | 0 | 0 | 0 | 0 | 0 | 0
1964 | 47687670 | 47687651 | 30345479 | 111 | 1 | 1 | 3 | 14.4.02.04 |  | Краски для внутренних работ масляные готовые к применению | 1348 | 1009 | т | т | 1000 | 0.0267 | 0 | 0 | 0 | 0 | 0 | 0 | 0 |  | 0.0267 | 2 | 47687659 | 4538 | 0 | 0 | 0 | 0 | 0 | 0 | 0 | 0
1964 | 47687671 | 47687651 | 30345582 | 111 | 1 | 1 | 3 | 14.5.05.01 |  | Олифы комбинированные | 1348 | 1009 | т | т | 1000 | 0.0103 | 0 | 0 | 0 | 0 | 0 | 0 | 0 |  | 0.0103 | 2 | 47687660 | 4539 | 0 | 0 | 0 | 0 | 0 | 0 | 0 | 0
1964 | 47687672 | 47687651 | 30434502 | 1 | 1 | 1 | 3 | 14.5.11.01-0003 | ФСБЦ-2022, 14.5.11.01-0003, приказ Минстроя России от 18.05.2022 г. № 378/пр | Шпатлевка масляно-клеевая | 1348 | 1009 | т | т | 1000 | 0.005 | 24995.33 | 0 | 0 | 0 | 0 | 1 | 0 |  | 0.005 | 2 | 47687661 | 4540 | 0 | 0 | 0 | 0 | 0 | 0 | 0 | 0
1965 | 47687663 | 47687651 | 30341697 | 111 | 1 | 1 | 1 | 1-100-32 |  | Затраты труда рабочих (Средний разряд - 3,2) | 1191 | 1013 | чел.-ч. | чел.-ч. | 1 | 19.2 | 0 | 0 | 0 | 739.09 | 0 | 1 | 1 |  | 19.2 | 2 | 47687652 | 4542 | 0 | 0 | 0 | 0 | 0 | 0 | 0 | 0
1965 | 47687664 | 47687651 | 30341891 | 111 | 1 | 1 | 1 | 4-100-00 |  | Затраты труда машинистов | 1191 | 1013 | чел.-ч. | чел.-ч. | 1 | 0.06 | 0 | 0 | 0 | 0 | 0 | 1 | 2 |  | 0.06 | 2 | 47687653 | 4543 | 0 | 0 | 0 | 0 | 0 | 0 | 0 | 0
1965 | 47687665 | 47687651 | 30462987 | 1 | 1 | 1 | 2 | 91.06.06-048 | ФСЭМ-2022, 91.06.06-048, приказ Минстроя России от 18.05.2022 г. № 378/пр | Подъемники одномачтовые, грузоподъемность до 500 кг, высота подъема 45 м | 1368 | 1011 | маш.-ч | маш.-ч | 1 | 0.01 | 0 | 37.32 | 437.65 | 0 | 0 | 1 | 0 |  | 0.01 | 2 | 47687654 | 4544 | 0 | 0 | 0 | 0 | 0 | 0 | 0 | 0
1965 | 47687666 | 47687651 | 30463686 | 1 | 1 | 1 | 2 | 91.14.02-001 | ФСЭМ-2022 доп.7, 91.14.02-001, приказ Минстроя России от 02.08.2023 г. № 551/пр | Автомобили бортовые, грузоподъемность до 5 т | 1368 | 1011 | маш.-ч | маш.-ч | 1 | 0.05 | 0 | 641.7 | 811.79 | 0 | 0 | 1 | 0 |  | 0.05 | 2 | 47687655 | 4545 | 0 | 0 | 0 | 0 | 0 | 0 | 0 | 0
1965 | 47687667 | 47687651 | 30416781 | 1 | 1 | 1 | 3 | 01.7.10.17-0141 | ФСБЦ-2022, 01.7.10.17-0141, приказ Минстроя России от 18.05.2022 г. № 378/пр | Пемза | 1346 | 1009 | кг | кг | 1 | 0.24 | 2507.62 | 0 | 0 | 0 | 0 | 1 | 0 |  | 0.24 | 2 | 47687656 | 4546 | 0 | 0 | 0 | 0 | 0 | 0 | 0 | 0
1965 | 47687668 | 47687651 | 30418357 | 1 | 1 | 1 | 3 | 01.7.17.11-0011 | ФСБЦ-2022, 01.7.17.11-0011, приказ Минстроя России от 18.05.2022 г. № 378/пр | Шкурка шлифовальная двухслойная с зернистостью 40-25 | 1327 | 1005 | м2 | м2 | 1 | 0.8 | 531.44 | 0 | 0 | 0 | 0 | 1 | 0 |  | 0.8 | 2 | 47687657 | 4547 | 0 | 0 | 0 | 0 | 0 | 0 | 0 | 0
1965 | 47687669 | 47687651 | 30418718 | 1 | 1 | 1 | 3 | 01.7.20.08-0051 | ФСБЦ-2022 доп.8, 01.7.20.08-0051, приказ Минстроя России от 14.11.2023 г. № 817/пр | Ветошь хлопчатобумажная цветная | 1346 | 1009 | кг | кг | 1 | 0.21 | 56.11 | 0 | 0 | 0 | 0 | 1 | 0 |  | 0.21 | 2 | 47687658 | 4548 | 0 | 0 | 0 | 0 | 0 | 0 | 0 | 0
1965 | 47687670 | 47687651 | 30345479 | 111 | 1 | 1 | 3 | 14.4.02.04 |  | Краски для внутренних работ масляные готовые к применению | 1348 | 1009 | т | т | 1000 | 0.0267 | 0 | 0 | 0 | 0 | 0 | 0 | 0 |  | 0.0267 | 2 | 47687659 | 4549 | 0 | 0 | 0 | 0 | 0 | 0 | 0 | 0
1965 | 47687671 | 47687651 | 30345582 | 111 | 1 | 1 | 3 | 14.5.05.01 |  | Олифы комбинированные | 1348 | 1009 | т | т | 1000 | 0.0103 | 0 | 0 | 0 | 0 | 0 | 0 | 0 |  | 0.0103 | 2 | 47687660 | 4550 | 0 | 0 | 0 | 0 | 0 | 0 | 0 | 0
1965 | 47687672 | 47687651 | 30434502 | 1 | 1 | 1 | 3 | 14.5.11.01-0003 | ФСБЦ-2022, 14.5.11.01-0003, приказ Минстроя России от 18.05.2022 г. № 378/пр | Шпатлевка масляно-клеевая | 1348 | 1009 | т | т | 1000 | 0.005 | 24995.33 | 0 | 0 | 0 | 0 | 1 | 0 |  | 0.005 | 2 | 47687661 | 4551 | 0 | 0 | 0 | 0 | 0 | 0 | 0 | 0
1974 | 47687689 | 47687677 | 30341697 | 111 | 1 | 1 | 1 | 1-100-32 |  | Затраты труда рабочих (Средний разряд - 3,2) | 1191 | 1013 | чел.-ч. | чел.-ч. | 1 | 19.2 | 0 | 0 | 0 | 739.09 | 0 | 1 | 1 | )*1,15)*1,2)*1,15 | 30.4704 | 2 | 47687678 | 4553 | 0 | 0 | 0 | 0 | 0 | 0 | 0 | 0
1974 | 47687690 | 47687677 | 30341891 | 111 | 1 | 1 | 1 | 4-100-00 |  | Затраты труда машинистов | 1191 | 1013 | чел.-ч. | чел.-ч. | 1 | 0.06 | 0 | 0 | 0 | 0 | 0 | 1 | 2 | )*1,25)*1,2)*1,15 | 0.1035 | 2 | 47687679 | 4554 | 0 | 0 | 0 | 0 | 0 | 0 | 0 | 0
1974 | 47687691 | 47687677 | 30462987 | 1 | 1 | 1 | 2 | 91.06.06-048 | ФСЭМ-2022, 91.06.06-048, приказ Минстроя России от 18.05.2022 г. № 378/пр | Подъемники одномачтовые, грузоподъемность до 500 кг, высота подъема 45 м | 1368 | 1011 | маш.-ч | маш.-ч | 1 | 0.01 | 0 | 37.32 | 437.65 | 0 | 0 | 1 | 0 | )*1,25)*1,2)*1,15 | 0.01725 | 2 | 47687680 | 4555 | 0 | 0 | 0 | 0 | 0 | 0 | 0 | 0
1974 | 47687692 | 47687677 | 30463686 | 1 | 1 | 1 | 2 | 91.14.02-001 | ФСЭМ-2022 доп.7, 91.14.02-001, приказ Минстроя России от 02.08.2023 г. № 551/пр | Автомобили бортовые, грузоподъемность до 5 т | 1368 | 1011 | маш.-ч | маш.-ч | 1 | 0.05 | 0 | 641.7 | 811.79 | 0 | 0 | 1 | 0 | )*1,25)*1,2)*1,15 | 0.08625 | 2 | 47687681 | 4556 | 0 | 0 | 0 | 0 | 0 | 0 | 0 | 0
1974 | 47687693 | 47687677 | 30416781 | 1 | 1 | 1 | 3 | 01.7.10.17-0141 | ФСБЦ-2022, 01.7.10.17-0141, приказ Минстроя России от 18.05.2022 г. № 378/пр | Пемза | 1346 | 1009 | кг | кг | 1 | 0.24 | 2507.62 | 0 | 0 | 0 | 0 | 1 | 0 |  | 0.24 | 2 | 47687682 | 4557 | 0 | 0 | 0 | 0 | 0 | 0 | 0 | 0
1974 | 47687694 | 47687677 | 30418357 | 1 | 1 | 1 | 3 | 01.7.17.11-0011 | ФСБЦ-2022, 01.7.17.11-0011, приказ Минстроя России от 18.05.2022 г. № 378/пр | Шкурка шлифовальная двухслойная с зернистостью 40-25 | 1327 | 1005 | м2 | м2 | 1 | 0.8 | 531.44 | 0 | 0 | 0 | 0 | 1 | 0 |  | 0.8 | 2 | 47687683 | 4558 | 0 | 0 | 0 | 0 | 0 | 0 | 0 | 0
1974 | 47687695 | 47687677 | 30418718 | 1 | 1 | 1 | 3 | 01.7.20.08-0051 | ФСБЦ-2022 доп.8, 01.7.20.08-0051, приказ Минстроя России от 14.11.2023 г. № 817/пр | Ветошь хлопчатобумажная цветная | 1346 | 1009 | кг | кг | 1 | 0.21 | 56.11 | 0 | 0 | 0 | 0 | 1 | 0 |  | 0.21 | 2 | 47687684 | 4559 | 0 | 0 | 0 | 0 | 0 | 0 | 0 | 0
1974 | 47687696 | 47687677 | 30345479 | 111 | 1 | 1 | 3 | 14.4.02.04 |  | Краски для внутренних работ масляные готовые к применению | 1348 | 1009 | т | т | 1000 | 0.0267 | 0 | 0 | 0 | 0 | 0 | 0 | 0 |  | 0.0267 | 2 | 47687685 | 4560 | 0 | 0 | 0 | 0 | 0 | 0 | 0 | 0
1974 | 47687697 | 47687677 | 30345582 | 111 | 1 | 1 | 3 | 14.5.05.01 |  | Олифы комбинированные | 1348 | 1009 | т | т | 1000 | 0.0103 | 0 | 0 | 0 | 0 | 0 | 0 | 0 |  | 0.0103 | 2 | 47687686 | 4561 | 0 | 0 | 0 | 0 | 0 | 0 | 0 | 0
1974 | 47687698 | 47687677 | 30434502 | 1 | 1 | 1 | 3 | 14.5.11.01-0003 | ФСБЦ-2022, 14.5.11.01-0003, приказ Минстроя России от 18.05.2022 г. № 378/пр | Шпатлевка масляно-клеевая | 1348 | 1009 | т | т | 1000 | 0.005 | 24995.33 | 0 | 0 | 0 | 0 | 1 | 0 |  | 0.005 | 2 | 47687687 | 4562 | 0 | 0 | 0 | 0 | 0 | 0 | 0 | 0
1975 | 47687689 | 47687677 | 30341697 | 111 | 1 | 1 | 1 | 1-100-32 |  | Затраты труда рабочих (Средний разряд - 3,2) | 1191 | 1013 | чел.-ч. | чел.-ч. | 1 | 19.2 | 0 | 0 | 0 | 739.09 | 0 | 1 | 1 | )*1,15)*1,2)*1,15 | 30.4704 | 2 | 47687678 | 4564 | 0 | 0 | 0 | 0 | 0 | 0 | 0 | 0
1975 | 47687690 | 47687677 | 30341891 | 111 | 1 | 1 | 1 | 4-100-00 |  | Затраты труда машинистов | 1191 | 1013 | чел.-ч. | чел.-ч. | 1 | 0.06 | 0 | 0 | 0 | 0 | 0 | 1 | 2 | )*1,25)*1,2)*1,15 | 0.1035 | 2 | 47687679 | 4565 | 0 | 0 | 0 | 0 | 0 | 0 | 0 | 0
1975 | 47687691 | 47687677 | 30462987 | 1 | 1 | 1 | 2 | 91.06.06-048 | ФСЭМ-2022, 91.06.06-048, приказ Минстроя России от 18.05.2022 г. № 378/пр | Подъемники одномачтовые, грузоподъемность до 500 кг, высота подъема 45 м | 1368 | 1011 | маш.-ч | маш.-ч | 1 | 0.01 | 0 | 37.32 | 437.65 | 0 | 0 | 1 | 0 | )*1,25)*1,2)*1,15 | 0.01725 | 2 | 47687680 | 4566 | 0 | 0 | 0 | 0 | 0 | 0 | 0 | 0
1975 | 47687692 | 47687677 | 30463686 | 1 | 1 | 1 | 2 | 91.14.02-001 | ФСЭМ-2022 доп.7, 91.14.02-001, приказ Минстроя России от 02.08.2023 г. № 551/пр | Автомобили бортовые, грузоподъемность до 5 т | 1368 | 1011 | маш.-ч | маш.-ч | 1 | 0.05 | 0 | 641.7 | 811.79 | 0 | 0 | 1 | 0 | )*1,25)*1,2)*1,15 | 0.08625 | 2 | 47687681 | 4567 | 0 | 0 | 0 | 0 | 0 | 0 | 0 | 0
1975 | 47687693 | 47687677 | 30416781 | 1 | 1 | 1 | 3 | 01.7.10.17-0141 | ФСБЦ-2022, 01.7.10.17-0141, приказ Минстроя России от 18.05.2022 г. № 378/пр | Пемза | 1346 | 1009 | кг | кг | 1 | 0.24 | 2507.62 | 0 | 0 | 0 | 0 | 1 | 0 |  | 0.24 | 2 | 47687682 | 4568 | 0 | 0 | 0 | 0 | 0 | 0 | 0 | 0
1975 | 47687694 | 47687677 | 30418357 | 1 | 1 | 1 | 3 | 01.7.17.11-0011 | ФСБЦ-2022, 01.7.17.11-0011, приказ Минстроя России от 18.05.2022 г. № 378/пр | Шкурка шлифовальная двухслойная с зернистостью 40-25 | 1327 | 1005 | м2 | м2 | 1 | 0.8 | 531.44 | 0 | 0 | 0 | 0 | 1 | 0 |  | 0.8 | 2 | 47687683 | 4569 | 0 | 0 | 0 | 0 | 0 | 0 | 0 | 0
1975 | 47687695 | 47687677 | 30418718 | 1 | 1 | 1 | 3 | 01.7.20.08-0051 | ФСБЦ-2022 доп.8, 01.7.20.08-0051, приказ Минстроя России от 14.11.2023 г. № 817/пр | Ветошь хлопчатобумажная цветная | 1346 | 1009 | кг | кг | 1 | 0.21 | 56.11 | 0 | 0 | 0 | 0 | 1 | 0 |  | 0.21 | 2 | 47687684 | 4570 | 0 | 0 | 0 | 0 | 0 | 0 | 0 | 0
1975 | 47687696 | 47687677 | 30345479 | 111 | 1 | 1 | 3 | 14.4.02.04 |  | Краски для внутренних работ масляные готовые к применению | 1348 | 1009 | т | т | 1000 | 0.0267 | 0 | 0 | 0 | 0 | 0 | 0 | 0 |  | 0.0267 | 2 | 47687685 | 4571 | 0 | 0 | 0 | 0 | 0 | 0 | 0 | 0
1975 | 47687697 | 47687677 | 30345582 | 111 | 1 | 1 | 3 | 14.5.05.01 |  | Олифы комбинированные | 1348 | 1009 | т | т | 1000 | 0.0103 | 0 | 0 | 0 | 0 | 0 | 0 | 0 |  | 0.0103 | 2 | 47687686 | 4572 | 0 | 0 | 0 | 0 | 0 | 0 | 0 | 0
1975 | 47687698 | 47687677 | 30434502 | 1 | 1 | 1 | 3 | 14.5.11.01-0003 | ФСБЦ-2022, 14.5.11.01-0003, приказ Минстроя России от 18.05.2022 г. № 378/пр | Шпатлевка масляно-клеевая | 1348 | 1009 | т | т | 1000 | 0.005 | 24995.33 | 0 | 0 | 0 | 0 | 1 | 0 |  | 0.005 | 2 | 47687687 | 4573 | 0 | 0 | 0 | 0 | 0 | 0 | 0 | 0
1984 | 47687715 | 47687703 | 30341697 | 111 | 1 | 1 | 1 | 1-100-32 |  | Затраты труда рабочих (Средний разряд - 3,2) | 1191 | 1013 | чел.-ч. | чел.-ч. | 1 | 19.2 | 0 | 0 | 0 | 739.09 | 0 | 1 | 1 | )*1,15 | 22.08 | 2 | 47687704 | 4575 | 0 | 0 | 0 | 0 | 0 | 0 | 0 | 0
1984 | 47687716 | 47687703 | 30341891 | 111 | 1 | 1 | 1 | 4-100-00 |  | Затраты труда машинистов | 1191 | 1013 | чел.-ч. | чел.-ч. | 1 | 0.06 | 0 | 0 | 0 | 0 | 0 | 1 | 2 | )*1,15 | 0.069 | 2 | 47687705 | 4576 | 0 | 0 | 0 | 0 | 0 | 0 | 0 | 0
1984 | 47687717 | 47687703 | 30462987 | 1 | 1 | 1 | 2 | 91.06.06-048 | ФСЭМ-2022, 91.06.06-048, приказ Минстроя России от 18.05.2022 г. № 378/пр | Подъемники одномачтовые, грузоподъемность до 500 кг, высота подъема 45 м | 1368 | 1011 | маш.-ч | маш.-ч | 1 | 0.01 | 0 | 37.32 | 437.65 | 0 | 0 | 1 | 0 | )*1,15 | 0.0115 | 2 | 47687706 | 4577 | 0 | 0 | 0 | 0 | 0 | 0 | 0 | 0
1984 | 47687718 | 47687703 | 30463686 | 1 | 1 | 1 | 2 | 91.14.02-001 | ФСЭМ-2022 доп.7, 91.14.02-001, приказ Минстроя России от 02.08.2023 г. № 551/пр | Автомобили бортовые, грузоподъемность до 5 т | 1368 | 1011 | маш.-ч | маш.-ч | 1 | 0.05 | 0 | 641.7 | 811.79 | 0 | 0 | 1 | 0 | )*1,15 | 0.0575 | 2 | 47687707 | 4578 | 0 | 0 | 0 | 0 | 0 | 0 | 0 | 0
1984 | 47687719 | 47687703 | 30416781 | 1 | 1 | 1 | 3 | 01.7.10.17-0141 | ФСБЦ-2022, 01.7.10.17-0141, приказ Минстроя России от 18.05.2022 г. № 378/пр | Пемза | 1346 | 1009 | кг | кг | 1 | 0.24 | 2507.62 | 0 | 0 | 0 | 0 | 1 | 0 |  | 0.24 | 2 | 47687708 | 4579 | 0 | 0 | 0 | 0 | 0 | 0 | 0 | 0
1984 | 47687720 | 47687703 | 30418357 | 1 | 1 | 1 | 3 | 01.7.17.11-0011 | ФСБЦ-2022, 01.7.17.11-0011, приказ Минстроя России от 18.05.2022 г. № 378/пр | Шкурка шлифовальная двухслойная с зернистостью 40-25 | 1327 | 1005 | м2 | м2 | 1 | 0.8 | 531.44 | 0 | 0 | 0 | 0 | 1 | 0 |  | 0.8 | 2 | 47687709 | 4580 | 0 | 0 | 0 | 0 | 0 | 0 | 0 | 0
1984 | 47687721 | 47687703 | 30418718 | 1 | 1 | 1 | 3 | 01.7.20.08-0051 | ФСБЦ-2022 доп.8, 01.7.20.08-0051, приказ Минстроя России от 14.11.2023 г. № 817/пр | Ветошь хлопчатобумажная цветная | 1346 | 1009 | кг | кг | 1 | 0.21 | 56.11 | 0 | 0 | 0 | 0 | 1 | 0 |  | 0.21 | 2 | 47687710 | 4581 | 0 | 0 | 0 | 0 | 0 | 0 | 0 | 0
1984 | 47687722 | 47687703 | 30345479 | 111 | 1 | 1 | 3 | 14.4.02.04 |  | Краски для внутренних работ масляные готовые к применению | 1348 | 1009 | т | т | 1000 | 0.0267 | 0 | 0 | 0 | 0 | 0 | 0 | 0 |  | 0.0267 | 2 | 47687711 | 4582 | 0 | 0 | 0 | 0 | 0 | 0 | 0 | 0
1984 | 47687723 | 47687703 | 30345582 | 111 | 1 | 1 | 3 | 14.5.05.01 |  | Олифы комбинированные | 1348 | 1009 | т | т | 1000 | 0.0103 | 0 | 0 | 0 | 0 | 0 | 0 | 0 |  | 0.0103 | 2 | 47687712 | 4583 | 0 | 0 | 0 | 0 | 0 | 0 | 0 | 0
1984 | 47687724 | 47687703 | 30434502 | 1 | 1 | 1 | 3 | 14.5.11.01-0003 | ФСБЦ-2022, 14.5.11.01-0003, приказ Минстроя России от 18.05.2022 г. № 378/пр | Шпатлевка масляно-клеевая | 1348 | 1009 | т | т | 1000 | 0.005 | 24995.33 | 0 | 0 | 0 | 0 | 1 | 0 |  | 0.005 | 2 | 47687713 | 4584 | 0 | 0 | 0 | 0 | 0 | 0 | 0 | 0
1985 | 47687715 | 47687703 | 30341697 | 111 | 1 | 1 | 1 | 1-100-32 |  | Затраты труда рабочих (Средний разряд - 3,2) | 1191 | 1013 | чел.-ч. | чел.-ч. | 1 | 19.2 | 0 | 0 | 0 | 739.09 | 0 | 1 | 1 | )*1,15 | 22.08 | 2 | 47687704 | 4586 | 0 | 0 | 0 | 0 | 0 | 0 | 0 | 0
1985 | 47687716 | 47687703 | 30341891 | 111 | 1 | 1 | 1 | 4-100-00 |  | Затраты труда машинистов | 1191 | 1013 | чел.-ч. | чел.-ч. | 1 | 0.06 | 0 | 0 | 0 | 0 | 0 | 1 | 2 | )*1,15 | 0.069 | 2 | 47687705 | 4587 | 0 | 0 | 0 | 0 | 0 | 0 | 0 | 0
1985 | 47687717 | 47687703 | 30462987 | 1 | 1 | 1 | 2 | 91.06.06-048 | ФСЭМ-2022, 91.06.06-048, приказ Минстроя России от 18.05.2022 г. № 378/пр | Подъемники одномачтовые, грузоподъемность до 500 кг, высота подъема 45 м | 1368 | 1011 | маш.-ч | маш.-ч | 1 | 0.01 | 0 | 37.32 | 437.65 | 0 | 0 | 1 | 0 | )*1,15 | 0.0115 | 2 | 47687706 | 4588 | 0 | 0 | 0 | 0 | 0 | 0 | 0 | 0
1985 | 47687718 | 47687703 | 30463686 | 1 | 1 | 1 | 2 | 91.14.02-001 | ФСЭМ-2022 доп.7, 91.14.02-001, приказ Минстроя России от 02.08.2023 г. № 551/пр | Автомобили бортовые, грузоподъемность до 5 т | 1368 | 1011 | маш.-ч | маш.-ч | 1 | 0.05 | 0 | 641.7 | 811.79 | 0 | 0 | 1 | 0 | )*1,15 | 0.0575 | 2 | 47687707 | 4589 | 0 | 0 | 0 | 0 | 0 | 0 | 0 | 0
1985 | 47687719 | 47687703 | 30416781 | 1 | 1 | 1 | 3 | 01.7.10.17-0141 | ФСБЦ-2022, 01.7.10.17-0141, приказ Минстроя России от 18.05.2022 г. № 378/пр | Пемза | 1346 | 1009 | кг | кг | 1 | 0.24 | 2507.62 | 0 | 0 | 0 | 0 | 1 | 0 |  | 0.24 | 2 | 47687708 | 4590 | 0 | 0 | 0 | 0 | 0 | 0 | 0 | 0
1985 | 47687720 | 47687703 | 30418357 | 1 | 1 | 1 | 3 | 01.7.17.11-0011 | ФСБЦ-2022, 01.7.17.11-0011, приказ Минстроя России от 18.05.2022 г. № 378/пр | Шкурка шлифовальная двухслойная с зернистостью 40-25 | 1327 | 1005 | м2 | м2 | 1 | 0.8 | 531.44 | 0 | 0 | 0 | 0 | 1 | 0 |  | 0.8 | 2 | 47687709 | 4591 | 0 | 0 | 0 | 0 | 0 | 0 | 0 | 0
1985 | 47687721 | 47687703 | 30418718 | 1 | 1 | 1 | 3 | 01.7.20.08-0051 | ФСБЦ-2022 доп.8, 01.7.20.08-0051, приказ Минстроя России от 14.11.2023 г. № 817/пр | Ветошь хлопчатобумажная цветная | 1346 | 1009 | кг | кг | 1 | 0.21 | 56.11 | 0 | 0 | 0 | 0 | 1 | 0 |  | 0.21 | 2 | 47687710 | 4592 | 0 | 0 | 0 | 0 | 0 | 0 | 0 | 0
1985 | 47687722 | 47687703 | 30345479 | 111 | 1 | 1 | 3 | 14.4.02.04 |  | Краски для внутренних работ масляные готовые к применению | 1348 | 1009 | т | т | 1000 | 0.0267 | 0 | 0 | 0 | 0 | 0 | 0 | 0 |  | 0.0267 | 2 | 47687711 | 4593 | 0 | 0 | 0 | 0 | 0 | 0 | 0 | 0
1985 | 47687723 | 47687703 | 30345582 | 111 | 1 | 1 | 3 | 14.5.05.01 |  | Олифы комбинированные | 1348 | 1009 | т | т | 1000 | 0.0103 | 0 | 0 | 0 | 0 | 0 | 0 | 0 |  | 0.0103 | 2 | 47687712 | 4594 | 0 | 0 | 0 | 0 | 0 | 0 | 0 | 0
1985 | 47687724 | 47687703 | 30434502 | 1 | 1 | 1 | 3 | 14.5.11.01-0003 | ФСБЦ-2022, 14.5.11.01-0003, приказ Минстроя России от 18.05.2022 г. № 378/пр | Шпатлевка масляно-клеевая | 1348 | 1009 | т | т | 1000 | 0.005 | 24995.33 | 0 | 0 | 0 | 0 | 1 | 0 |  | 0.005 | 2 | 47687713 | 4595 | 0 | 0 | 0 | 0 | 0 | 0 | 0 | 0
1994 | 47687741 | 47687729 | 30341703 | 111 | 1 | 1 | 1 | 1-100-35 |  | Затраты труда рабочих (Средний разряд - 3,5) | 1191 | 1013 | чел.-ч. | чел.-ч. | 1 | 1.33 | 0 | 0 | 0 | 766.35 | 0 | 1 | 1 |  | 1.33 | 2 | 47687730 | 4597 | 0 | 0 | 0 | 0 | 0 | 0 | 0 | 0
1994 | 47687742 | 47687729 | 30341891 | 111 | 1 | 1 | 1 | 4-100-00 |  | Затраты труда машинистов | 1191 | 1013 | чел.-ч. | чел.-ч. | 1 | 0.41 | 0 | 0 | 0 | 0 | 0 | 1 | 2 |  | 0.41 | 2 | 47687731 | 4598 | 0 | 0 | 0 | 0 | 0 | 0 | 0 | 0
1994 | 47687743 | 47687729 | 30462974 | 1 | 1 | 1 | 2 | 91.06.06-011 | ФСЭМ-2022, 91.06.06-011, приказ Минстроя России от 18.05.2022 г. № 378/пр | Автогидроподъемники, высота подъема 12 м | 1368 | 1011 | маш.-ч | маш.-ч | 1 | 0.4 | 0 | 346.73 | 492.81 | 0 | 0 | 1 | 0 |  | 0.4 | 2 | 47687732 | 4599 | 0 | 0 | 0 | 0 | 0 | 0 | 0 | 0
1994 | 47687744 | 47687729 | 30463686 | 1 | 1 | 1 | 2 | 91.14.02-001 | ФСЭМ-2022 доп.7, 91.14.02-001, приказ Минстроя России от 02.08.2023 г. № 551/пр | Автомобили бортовые, грузоподъемность до 5 т | 1368 | 1011 | маш.-ч | маш.-ч | 1 | 0.01 | 0 | 641.7 | 811.79 | 0 | 0 | 1 | 0 |  | 0.01 | 2 | 47687733 | 4600 | 0 | 0 | 0 | 0 | 0 | 0 | 0 | 0
1994 | 47687745 | 47687729 | 30346387 | 111 | 1 | 1 | 3 | 20.1.01.01 |  | Зажимы анкерные | 1355 | 1010 | 100 шт. | 100 шт. | 100 | 0.02 | 0 | 0 | 0 | 0 | 0 | 0 | 0 |  | 0.02 | 2 | 47687734 | 4601 | 0 | 0 | 0 | 0 | 0 | 0 | 0 | 0
1994 | 47687746 | 47687729 | 30346392 | 111 | 1 | 1 | 3 | 20.1.01.08 |  | Зажимы ответвительные | 1355 | 1010 | 100 шт. | 100 шт. | 100 | 0.04 | 0 | 0 | 0 | 0 | 0 | 0 | 0 |  | 0.04 | 2 | 47687735 | 4602 | 0 | 0 | 0 | 0 | 0 | 0 | 0 | 0
1994 | 47687747 | 47687729 | 30346552 | 111 | 1 | 1 | 3 | 21.2.01.01 |  | Провода самонесущие изолированные | 1477 | 1013 | 1000 м | 1000 М | 1 | 0 | 0 | 0 | 0 | 0 | 1 | 0 | 0 |  | 0 | 2 | 47687736 | 4603 | 0 | 0 | 0 | 0 | 0 | 0 | 0 | 0
1994 | 47687748 | 47687729 | 30347383 | 111 | 1 | 1 | 3 | 25.2.02.04 |  | Кронштейны | 1425 | 1013 | 100 ШТ | 100 ШТ | 1 | 0.01 | 0 | 0 | 0 | 0 | 0 | 0 | 0 |  | 0.01 | 2 | 47687737 | 4604 | 0 | 0 | 0 | 0 | 0 | 0 | 0 | 0
1994 | 47687749 | 47687729 | 30458764 | 1 | 1 | 1 | 3 | 25.2.02.09-0011 | ФСБЦ-2022, 25.2.02.09-0011, приказ Минстроя России от 18.05.2022 г. № 378/пр | Хомуты нейлоновые кабельные стяжные, диаметр 10-45 мм, длина 175 мм | 1425 | 1013 | 100 ШТ | 100 ШТ | 1 | 0.05 | 466.31 | 0 | 0 | 0 | 0 | 1 | 0 |  | 0.05 | 2 | 47687738 | 4605 | 0 | 0 | 0 | 0 | 0 | 0 | 0 | 0
1994 | 47687750 | 47687729 | 30458772 | 1 | 1 | 1 | 3 | 25.2.02.11-0021 | ФСБЦ-2022, 25.2.02.11-0021, приказ Минстроя России от 18.05.2022 г. № 378/пр | Лента крепления из нержавеющей стали в пластмассовой коробке с кабельной бухтой, ширина 20 мм, толщина 0,7 мм, длина 50 м | 1371 | 1013 | ШТ | ШТ | 1 | 0 | 4136.76 | 0 | 0 | 0 | 1 | 0 | 0 |  | 0 | 2 | 47687739 | 4606 | 0 | 0 | 0 | 0 | 0 | 0 | 0 | 0
1994 | 47687751 | 47687729 | 30458774 | 1 | 1 | 1 | 3 | 25.2.02.11-0051 | ФСБЦ-2022, 25.2.02.11-0051, приказ Минстроя России от 18.05.2022 г. № 378/пр | Скрепы для фиксации на промежуточных опорах, размер 20 мм | 1425 | 1013 | 100 ШТ | 100 ШТ | 1 | 0 | 1367.14 | 0 | 0 | 0 | 1 | 0 | 0 |  | 0 | 2 | 47687740 | 4607 | 0 | 0 | 0 | 0 | 0 | 0 | 0 | 0
1995 | 47687741 | 47687729 | 30341703 | 111 | 1 | 1 | 1 | 1-100-35 |  | Затраты труда рабочих (Средний разряд - 3,5) | 1191 | 1013 | чел.-ч. | чел.-ч. | 1 | 1.33 | 0 | 0 | 0 | 766.35 | 0 | 1 | 1 |  | 1.33 | 2 | 47687730 | 4608 | 0 | 0 | 0 | 0 | 0 | 0 | 0 | 0
1995 | 47687742 | 47687729 | 30341891 | 111 | 1 | 1 | 1 | 4-100-00 |  | Затраты труда машинистов | 1191 | 1013 | чел.-ч. | чел.-ч. | 1 | 0.41 | 0 | 0 | 0 | 0 | 0 | 1 | 2 |  | 0.41 | 2 | 47687731 | 4609 | 0 | 0 | 0 | 0 | 0 | 0 | 0 | 0
1995 | 47687743 | 47687729 | 30462974 | 1 | 1 | 1 | 2 | 91.06.06-011 | ФСЭМ-2022, 91.06.06-011, приказ Минстроя России от 18.05.2022 г. № 378/пр | Автогидроподъемники, высота подъема 12 м | 1368 | 1011 | маш.-ч | маш.-ч | 1 | 0.4 | 0 | 346.73 | 492.81 | 0 | 0 | 1 | 0 |  | 0.4 | 2 | 47687732 | 4610 | 0 | 0 | 0 | 0 | 0 | 0 | 0 | 0
1995 | 47687744 | 47687729 | 30463686 | 1 | 1 | 1 | 2 | 91.14.02-001 | ФСЭМ-2022 доп.7, 91.14.02-001, приказ Минстроя России от 02.08.2023 г. № 551/пр | Автомобили бортовые, грузоподъемность до 5 т | 1368 | 1011 | маш.-ч | маш.-ч | 1 | 0.01 | 0 | 641.7 | 811.79 | 0 | 0 | 1 | 0 |  | 0.01 | 2 | 47687733 | 4611 | 0 | 0 | 0 | 0 | 0 | 0 | 0 | 0
1995 | 47687745 | 47687729 | 30346387 | 111 | 1 | 1 | 3 | 20.1.01.01 |  | Зажимы анкерные | 1355 | 1010 | 100 шт. | 100 шт. | 100 | 0.02 | 0 | 0 | 0 | 0 | 0 | 0 | 0 |  | 0.02 | 2 | 47687734 | 4612 | 0 | 0 | 0 | 0 | 0 | 0 | 0 | 0
1995 | 47687746 | 47687729 | 30346392 | 111 | 1 | 1 | 3 | 20.1.01.08 |  | Зажимы ответвительные | 1355 | 1010 | 100 шт. | 100 шт. | 100 | 0.04 | 0 | 0 | 0 | 0 | 0 | 0 | 0 |  | 0.04 | 2 | 47687735 | 4613 | 0 | 0 | 0 | 0 | 0 | 0 | 0 | 0
1995 | 47687747 | 47687729 | 30346552 | 111 | 1 | 1 | 3 | 21.2.01.01 |  | Провода самонесущие изолированные | 1477 | 1013 | 1000 м | 1000 М | 1 | 0 | 0 | 0 | 0 | 0 | 1 | 0 | 0 |  | 0 | 2 | 47687736 | 4614 | 0 | 0 | 0 | 0 | 0 | 0 | 0 | 0
1995 | 47687748 | 47687729 | 30347383 | 111 | 1 | 1 | 3 | 25.2.02.04 |  | Кронштейны | 1425 | 1013 | 100 ШТ | 100 ШТ | 1 | 0.01 | 0 | 0 | 0 | 0 | 0 | 0 | 0 |  | 0.01 | 2 | 47687737 | 4615 | 0 | 0 | 0 | 0 | 0 | 0 | 0 | 0
1995 | 47687749 | 47687729 | 30458764 | 1 | 1 | 1 | 3 | 25.2.02.09-0011 | ФСБЦ-2022, 25.2.02.09-0011, приказ Минстроя России от 18.05.2022 г. № 378/пр | Хомуты нейлоновые кабельные стяжные, диаметр 10-45 мм, длина 175 мм | 1425 | 1013 | 100 ШТ | 100 ШТ | 1 | 0.05 | 466.31 | 0 | 0 | 0 | 0 | 1 | 0 |  | 0.05 | 2 | 47687738 | 4616 | 0 | 0 | 0 | 0 | 0 | 0 | 0 | 0
1995 | 47687750 | 47687729 | 30458772 | 1 | 1 | 1 | 3 | 25.2.02.11-0021 | ФСБЦ-2022, 25.2.02.11-0021, приказ Минстроя России от 18.05.2022 г. № 378/пр | Лента крепления из нержавеющей стали в пластмассовой коробке с кабельной бухтой, ширина 20 мм, толщина 0,7 мм, длина 50 м | 1371 | 1013 | ШТ | ШТ | 1 | 0 | 4136.76 | 0 | 0 | 0 | 1 | 0 | 0 |  | 0 | 2 | 47687739 | 4617 | 0 | 0 | 0 | 0 | 0 | 0 | 0 | 0
1995 | 47687751 | 47687729 | 30458774 | 1 | 1 | 1 | 3 | 25.2.02.11-0051 | ФСБЦ-2022, 25.2.02.11-0051, приказ Минстроя России от 18.05.2022 г. № 378/пр | Скрепы для фиксации на промежуточных опорах, размер 20 мм | 1425 | 1013 | 100 ШТ | 100 ШТ | 1 | 0 | 1367.14 | 0 | 0 | 0 | 1 | 0 | 0 |  | 0 | 2 | 47687740 | 4618 | 0 | 0 | 0 | 0 | 0 | 0 | 0 | 0
2008 | 47687770 | 47687758 | 30341697 | 111 | 1 | 1 | 1 | 1-100-32 |  | Затраты труда рабочих (Средний разряд - 3,2) | 1191 | 1013 | чел.-ч. | чел.-ч. | 1 | 19.2 | 0 | 0 | 0 | 739.09 | 0 | 1 | 1 | )*1,20)*1,15 | 26.496 | 2 | 47687759 | 4619 | 0 | 0 | 0 | 0 | 0 | 0 | 0 | 0
2008 | 47687771 | 47687758 | 30341891 | 111 | 1 | 1 | 1 | 4-100-00 |  | Затраты труда машинистов | 1191 | 1013 | чел.-ч. | чел.-ч. | 1 | 0.06 | 0 | 0 | 0 | 0 | 0 | 1 | 2 | )*1,20)*1,15 | 0.0828 | 2 | 47687760 | 4620 | 0 | 0 | 0 | 0 | 0 | 0 | 0 | 0
2008 | 47687772 | 47687758 | 30462987 | 1 | 1 | 1 | 2 | 91.06.06-048 | ФСЭМ-2022, 91.06.06-048, приказ Минстроя России от 18.05.2022 г. № 378/пр | Подъемники одномачтовые, грузоподъемность до 500 кг, высота подъема 45 м | 1368 | 1011 | маш.-ч | маш.-ч | 1 | 0.01 | 0 | 37.32 | 437.65 | 0 | 0 | 1 | 0 | )*1,20)*1,15 | 0.0138 | 2 | 47687761 | 4621 | 0 | 0 | 0 | 0 | 0 | 0 | 0 | 0
2008 | 47687773 | 47687758 | 30463686 | 1 | 1 | 1 | 2 | 91.14.02-001 | ФСЭМ-2022 доп.7, 91.14.02-001, приказ Минстроя России от 02.08.2023 г. № 551/пр | Автомобили бортовые, грузоподъемность до 5 т | 1368 | 1011 | маш.-ч | маш.-ч | 1 | 0.05 | 0 | 641.7 | 811.79 | 0 | 0 | 1 | 0 | )*1,20)*1,15 | 0.069 | 2 | 47687762 | 4622 | 0 | 0 | 0 | 0 | 0 | 0 | 0 | 0
2008 | 47687774 | 47687758 | 30416781 | 1 | 1 | 1 | 3 | 01.7.10.17-0141 | ФСБЦ-2022, 01.7.10.17-0141, приказ Минстроя России от 18.05.2022 г. № 378/пр | Пемза | 1346 | 1009 | кг | кг | 1 | 0.24 | 2507.62 | 0 | 0 | 0 | 0 | 1 | 0 |  | 0.24 | 2 | 47687763 | 4623 | 0 | 0 | 0 | 0 | 0 | 0 | 0 | 0
2008 | 47687775 | 47687758 | 30418357 | 1 | 1 | 1 | 3 | 01.7.17.11-0011 | ФСБЦ-2022, 01.7.17.11-0011, приказ Минстроя России от 18.05.2022 г. № 378/пр | Шкурка шлифовальная двухслойная с зернистостью 40-25 | 1327 | 1005 | м2 | м2 | 1 | 0.8 | 531.44 | 0 | 0 | 0 | 0 | 1 | 0 |  | 0.8 | 2 | 47687764 | 4624 | 0 | 0 | 0 | 0 | 0 | 0 | 0 | 0
2008 | 47687776 | 47687758 | 30418718 | 1 | 1 | 1 | 3 | 01.7.20.08-0051 | ФСБЦ-2022 доп.8, 01.7.20.08-0051, приказ Минстроя России от 14.11.2023 г. № 817/пр | Ветошь хлопчатобумажная цветная | 1346 | 1009 | кг | кг | 1 | 0.21 | 56.11 | 0 | 0 | 0 | 0 | 1 | 0 |  | 0.21 | 2 | 47687765 | 4625 | 0 | 0 | 0 | 0 | 0 | 0 | 0 | 0
2008 | 47687777 | 47687758 | 30345479 | 111 | 1 | 1 | 3 | 14.4.02.04 |  | Краски для внутренних работ масляные готовые к применению | 1348 | 1009 | т | т | 1000 | 0.0267 | 0 | 0 | 0 | 0 | 0 | 0 | 0 |  | 0.0267 | 2 | 47687766 | 4626 | 0 | 0 | 0 | 0 | 0 | 0 | 0 | 0
2008 | 47687778 | 47687758 | 30345582 | 111 | 1 | 1 | 3 | 14.5.05.01 |  | Олифы комбинированные | 1348 | 1009 | т | т | 1000 | 0.0103 | 0 | 0 | 0 | 0 | 0 | 0 | 0 |  | 0.0103 | 2 | 47687767 | 4627 | 0 | 0 | 0 | 0 | 0 | 0 | 0 | 0
2008 | 47687779 | 47687758 | 30434502 | 1 | 1 | 1 | 3 | 14.5.11.01-0003 | ФСБЦ-2022, 14.5.11.01-0003, приказ Минстроя России от 18.05.2022 г. № 378/пр | Шпатлевка масляно-клеевая | 1348 | 1009 | т | т | 1000 | 0.005 | 24995.33 | 0 | 0 | 0 | 0 | 1 | 0 |  | 0.005 | 2 | 47687768 | 4628 | 0 | 0 | 0 | 0 | 0 | 0 | 0 | 0
2009 | 47687770 | 47687758 | 30341697 | 111 | 1 | 1 | 1 | 1-100-32 |  | Затраты труда рабочих (Средний разряд - 3,2) | 1191 | 1013 | чел.-ч. | чел.-ч. | 1 | 19.2 | 0 | 0 | 0 | 739.09 | 0 | 1 | 1 | )*1,20)*1,15 | 26.496 | 2 | 47687759 | 4630 | 0 | 0 | 0 | 0 | 0 | 0 | 0 | 0
2009 | 47687771 | 47687758 | 30341891 | 111 | 1 | 1 | 1 | 4-100-00 |  | Затраты труда машинистов | 1191 | 1013 | чел.-ч. | чел.-ч. | 1 | 0.06 | 0 | 0 | 0 | 0 | 0 | 1 | 2 | )*1,20)*1,15 | 0.0828 | 2 | 47687760 | 4631 | 0 | 0 | 0 | 0 | 0 | 0 | 0 | 0
2009 | 47687772 | 47687758 | 30462987 | 1 | 1 | 1 | 2 | 91.06.06-048 | ФСЭМ-2022, 91.06.06-048, приказ Минстроя России от 18.05.2022 г. № 378/пр | Подъемники одномачтовые, грузоподъемность до 500 кг, высота подъема 45 м | 1368 | 1011 | маш.-ч | маш.-ч | 1 | 0.01 | 0 | 37.32 | 437.65 | 0 | 0 | 1 | 0 | )*1,20)*1,15 | 0.0138 | 2 | 47687761 | 4632 | 0 | 0 | 0 | 0 | 0 | 0 | 0 | 0
2009 | 47687773 | 47687758 | 30463686 | 1 | 1 | 1 | 2 | 91.14.02-001 | ФСЭМ-2022 доп.7, 91.14.02-001, приказ Минстроя России от 02.08.2023 г. № 551/пр | Автомобили бортовые, грузоподъемность до 5 т | 1368 | 1011 | маш.-ч | маш.-ч | 1 | 0.05 | 0 | 641.7 | 811.79 | 0 | 0 | 1 | 0 | )*1,20)*1,15 | 0.069 | 2 | 47687762 | 4633 | 0 | 0 | 0 | 0 | 0 | 0 | 0 | 0
2009 | 47687774 | 47687758 | 30416781 | 1 | 1 | 1 | 3 | 01.7.10.17-0141 | ФСБЦ-2022, 01.7.10.17-0141, приказ Минстроя России от 18.05.2022 г. № 378/пр | Пемза | 1346 | 1009 | кг | кг | 1 | 0.24 | 2507.62 | 0 | 0 | 0 | 0 | 1 | 0 |  | 0.24 | 2 | 47687763 | 4634 | 0 | 0 | 0 | 0 | 0 | 0 | 0 | 0
2009 | 47687775 | 47687758 | 30418357 | 1 | 1 | 1 | 3 | 01.7.17.11-0011 | ФСБЦ-2022, 01.7.17.11-0011, приказ Минстроя России от 18.05.2022 г. № 378/пр | Шкурка шлифовальная двухслойная с зернистостью 40-25 | 1327 | 1005 | м2 | м2 | 1 | 0.8 | 531.44 | 0 | 0 | 0 | 0 | 1 | 0 |  | 0.8 | 2 | 47687764 | 4635 | 0 | 0 | 0 | 0 | 0 | 0 | 0 | 0
2009 | 47687776 | 47687758 | 30418718 | 1 | 1 | 1 | 3 | 01.7.20.08-0051 | ФСБЦ-2022 доп.8, 01.7.20.08-0051, приказ Минстроя России от 14.11.2023 г. № 817/пр | Ветошь хлопчатобумажная цветная | 1346 | 1009 | кг | кг | 1 | 0.21 | 56.11 | 0 | 0 | 0 | 0 | 1 | 0 |  | 0.21 | 2 | 47687765 | 4636 | 0 | 0 | 0 | 0 | 0 | 0 | 0 | 0
2009 | 47687777 | 47687758 | 30345479 | 111 | 1 | 1 | 3 | 14.4.02.04 |  | Краски для внутренних работ масляные готовые к применению | 1348 | 1009 | т | т | 1000 | 0.0267 | 0 | 0 | 0 | 0 | 0 | 0 | 0 |  | 0.0267 | 2 | 47687766 | 4637 | 0 | 0 | 0 | 0 | 0 | 0 | 0 | 0
2009 | 47687778 | 47687758 | 30345582 | 111 | 1 | 1 | 3 | 14.5.05.01 |  | Олифы комбинированные | 1348 | 1009 | т | т | 1000 | 0.0103 | 0 | 0 | 0 | 0 | 0 | 0 | 0 |  | 0.0103 | 2 | 47687767 | 4638 | 0 | 0 | 0 | 0 | 0 | 0 | 0 | 0
2009 | 47687779 | 47687758 | 30434502 | 1 | 1 | 1 | 3 | 14.5.11.01-0003 | ФСБЦ-2022, 14.5.11.01-0003, приказ Минстроя России от 18.05.2022 г. № 378/пр | Шпатлевка масляно-клеевая | 1348 | 1009 | т | т | 1000 | 0.005 | 24995.33 | 0 | 0 | 0 | 0 | 1 | 0 |  | 0.005 | 2 | 47687768 | 4639 | 0 | 0 | 0 | 0 | 0 | 0 | 0 | 0
2018 | 47687796 | 47687784 | 30341697 | 111 | 1 | 1 | 1 | 1-100-32 |  | Затраты труда рабочих (Средний разряд - 3,2) | 1191 | 1013 | чел.-ч. | чел.-ч. | 1 | 19.2 | 0 | 0 | 0 | 739.09 | 0 | 1 | 1 | )*1,20)*1,15 | 26.496 | 2 | 47687785 | 4641 | 0 | 0 | 0 | 0 | 0 | 0 | 0 | 0
2018 | 47687797 | 47687784 | 30341891 | 111 | 1 | 1 | 1 | 4-100-00 |  | Затраты труда машинистов | 1191 | 1013 | чел.-ч. | чел.-ч. | 1 | 0.06 | 0 | 0 | 0 | 0 | 0 | 1 | 2 | )*1,20)*1,15 | 0.0828 | 2 | 47687786 | 4642 | 0 | 0 | 0 | 0 | 0 | 0 | 0 | 0
2018 | 47687798 | 47687784 | 30462987 | 1 | 1 | 1 | 2 | 91.06.06-048 | ФСЭМ-2022, 91.06.06-048, приказ Минстроя России от 18.05.2022 г. № 378/пр | Подъемники одномачтовые, грузоподъемность до 500 кг, высота подъема 45 м | 1368 | 1011 | маш.-ч | маш.-ч | 1 | 0.01 | 0 | 37.32 | 437.65 | 0 | 0 | 1 | 0 | )*1,20)*1,15 | 0.0138 | 2 | 47687787 | 4643 | 0 | 0 | 0 | 0 | 0 | 0 | 0 | 0
2018 | 47687799 | 47687784 | 30463686 | 1 | 1 | 1 | 2 | 91.14.02-001 | ФСЭМ-2022 доп.7, 91.14.02-001, приказ Минстроя России от 02.08.2023 г. № 551/пр | Автомобили бортовые, грузоподъемность до 5 т | 1368 | 1011 | маш.-ч | маш.-ч | 1 | 0.05 | 0 | 641.7 | 811.79 | 0 | 0 | 1 | 0 | )*1,20)*1,15 | 0.069 | 2 | 47687788 | 4644 | 0 | 0 | 0 | 0 | 0 | 0 | 0 | 0
2018 | 47687800 | 47687784 | 30416781 | 1 | 1 | 1 | 3 | 01.7.10.17-0141 | ФСБЦ-2022, 01.7.10.17-0141, приказ Минстроя России от 18.05.2022 г. № 378/пр | Пемза | 1346 | 1009 | кг | кг | 1 | 0.24 | 2507.62 | 0 | 0 | 0 | 0 | 1 | 0 |  | 0.24 | 2 | 47687789 | 4645 | 0 | 0 | 0 | 0 | 0 | 0 | 0 | 0
2018 | 47687801 | 47687784 | 30418357 | 1 | 1 | 1 | 3 | 01.7.17.11-0011 | ФСБЦ-2022, 01.7.17.11-0011, приказ Минстроя России от 18.05.2022 г. № 378/пр | Шкурка шлифовальная двухслойная с зернистостью 40-25 | 1327 | 1005 | м2 | м2 | 1 | 0.8 | 531.44 | 0 | 0 | 0 | 0 | 1 | 0 |  | 0.8 | 2 | 47687790 | 4646 | 0 | 0 | 0 | 0 | 0 | 0 | 0 | 0
2018 | 47687802 | 47687784 | 30418718 | 1 | 1 | 1 | 3 | 01.7.20.08-0051 | ФСБЦ-2022 доп.8, 01.7.20.08-0051, приказ Минстроя России от 14.11.2023 г. № 817/пр | Ветошь хлопчатобумажная цветная | 1346 | 1009 | кг | кг | 1 | 0.21 | 56.11 | 0 | 0 | 0 | 0 | 1 | 0 |  | 0.21 | 2 | 47687791 | 4647 | 0 | 0 | 0 | 0 | 0 | 0 | 0 | 0
2018 | 47687803 | 47687784 | 30345479 | 111 | 1 | 1 | 3 | 14.4.02.04 |  | Краски для внутренних работ масляные готовые к применению | 1348 | 1009 | т | т | 1000 | 0.0267 | 0 | 0 | 0 | 0 | 0 | 0 | 0 |  | 0.0267 | 2 | 47687792 | 4648 | 0 | 0 | 0 | 0 | 0 | 0 | 0 | 0
2018 | 47687804 | 47687784 | 30345582 | 111 | 1 | 1 | 3 | 14.5.05.01 |  | Олифы комбинированные | 1348 | 1009 | т | т | 1000 | 0.0103 | 0 | 0 | 0 | 0 | 0 | 0 | 0 |  | 0.0103 | 2 | 47687793 | 4649 | 0 | 0 | 0 | 0 | 0 | 0 | 0 | 0
2018 | 47687805 | 47687784 | 30434502 | 1 | 1 | 1 | 3 | 14.5.11.01-0003 | ФСБЦ-2022, 14.5.11.01-0003, приказ Минстроя России от 18.05.2022 г. № 378/пр | Шпатлевка масляно-клеевая | 1348 | 1009 | т | т | 1000 | 0.005 | 24995.33 | 0 | 0 | 0 | 0 | 1 | 0 |  | 0.005 | 2 | 47687794 | 4650 | 0 | 0 | 0 | 0 | 0 | 0 | 0 | 0
2019 | 47687796 | 47687784 | 30341697 | 111 | 1 | 1 | 1 | 1-100-32 |  | Затраты труда рабочих (Средний разряд - 3,2) | 1191 | 1013 | чел.-ч. | чел.-ч. | 1 | 19.2 | 0 | 0 | 0 | 739.09 | 0 | 1 | 1 | )*1,20)*1,15 | 26.496 | 2 | 47687785 | 4652 | 0 | 0 | 0 | 0 | 0 | 0 | 0 | 0
2019 | 47687797 | 47687784 | 30341891 | 111 | 1 | 1 | 1 | 4-100-00 |  | Затраты труда машинистов | 1191 | 1013 | чел.-ч. | чел.-ч. | 1 | 0.06 | 0 | 0 | 0 | 0 | 0 | 1 | 2 | )*1,20)*1,15 | 0.0828 | 2 | 47687786 | 4653 | 0 | 0 | 0 | 0 | 0 | 0 | 0 | 0
2019 | 47687798 | 47687784 | 30462987 | 1 | 1 | 1 | 2 | 91.06.06-048 | ФСЭМ-2022, 91.06.06-048, приказ Минстроя России от 18.05.2022 г. № 378/пр | Подъемники одномачтовые, грузоподъемность до 500 кг, высота подъема 45 м | 1368 | 1011 | маш.-ч | маш.-ч | 1 | 0.01 | 0 | 37.32 | 437.65 | 0 | 0 | 1 | 0 | )*1,20)*1,15 | 0.0138 | 2 | 47687787 | 4654 | 0 | 0 | 0 | 0 | 0 | 0 | 0 | 0
2019 | 47687799 | 47687784 | 30463686 | 1 | 1 | 1 | 2 | 91.14.02-001 | ФСЭМ-2022 доп.7, 91.14.02-001, приказ Минстроя России от 02.08.2023 г. № 551/пр | Автомобили бортовые, грузоподъемность до 5 т | 1368 | 1011 | маш.-ч | маш.-ч | 1 | 0.05 | 0 | 641.7 | 811.79 | 0 | 0 | 1 | 0 | )*1,20)*1,15 | 0.069 | 2 | 47687788 | 4655 | 0 | 0 | 0 | 0 | 0 | 0 | 0 | 0
2019 | 47687800 | 47687784 | 30416781 | 1 | 1 | 1 | 3 | 01.7.10.17-0141 | ФСБЦ-2022, 01.7.10.17-0141, приказ Минстроя России от 18.05.2022 г. № 378/пр | Пемза | 1346 | 1009 | кг | кг | 1 | 0.24 | 2507.62 | 0 | 0 | 0 | 0 | 1 | 0 |  | 0.24 | 2 | 47687789 | 4656 | 0 | 0 | 0 | 0 | 0 | 0 | 0 | 0
2019 | 47687801 | 47687784 | 30418357 | 1 | 1 | 1 | 3 | 01.7.17.11-0011 | ФСБЦ-2022, 01.7.17.11-0011, приказ Минстроя России от 18.05.2022 г. № 378/пр | Шкурка шлифовальная двухслойная с зернистостью 40-25 | 1327 | 1005 | м2 | м2 | 1 | 0.8 | 531.44 | 0 | 0 | 0 | 0 | 1 | 0 |  | 0.8 | 2 | 47687790 | 4657 | 0 | 0 | 0 | 0 | 0 | 0 | 0 | 0
2019 | 47687802 | 47687784 | 30418718 | 1 | 1 | 1 | 3 | 01.7.20.08-0051 | ФСБЦ-2022 доп.8, 01.7.20.08-0051, приказ Минстроя России от 14.11.2023 г. № 817/пр | Ветошь хлопчатобумажная цветная | 1346 | 1009 | кг | кг | 1 | 0.21 | 56.11 | 0 | 0 | 0 | 0 | 1 | 0 |  | 0.21 | 2 | 47687791 | 4658 | 0 | 0 | 0 | 0 | 0 | 0 | 0 | 0
2019 | 47687803 | 47687784 | 30345479 | 111 | 1 | 1 | 3 | 14.4.02.04 |  | Краски для внутренних работ масляные готовые к применению | 1348 | 1009 | т | т | 1000 | 0.0267 | 0 | 0 | 0 | 0 | 0 | 0 | 0 |  | 0.0267 | 2 | 47687792 | 4659 | 0 | 0 | 0 | 0 | 0 | 0 | 0 | 0
2019 | 47687804 | 47687784 | 30345582 | 111 | 1 | 1 | 3 | 14.5.05.01 |  | Олифы комбинированные | 1348 | 1009 | т | т | 1000 | 0.0103 | 0 | 0 | 0 | 0 | 0 | 0 | 0 |  | 0.0103 | 2 | 47687793 | 4660 | 0 | 0 | 0 | 0 | 0 | 0 | 0 | 0
2019 | 47687805 | 47687784 | 30434502 | 1 | 1 | 1 | 3 | 14.5.11.01-0003 | ФСБЦ-2022, 14.5.11.01-0003, приказ Минстроя России от 18.05.2022 г. № 378/пр | Шпатлевка масляно-клеевая | 1348 | 1009 | т | т | 1000 | 0.005 | 24995.33 | 0 | 0 | 0 | 0 | 1 | 0 |  | 0.005 | 2 | 47687794 | 4661 | 0 | 0 | 0 | 0 | 0 | 0 | 0 | 0
2028 | 47687822 | 47687810 | 30341697 | 111 | 1 | 1 | 1 | 1-100-32 |  | Затраты труда рабочих (Средний разряд - 3,2) | 1191 | 1013 | чел.-ч. | чел.-ч. | 1 | 19.2 | 0 | 0 | 0 | 739.09 | 0 | 1 | 1 | *1,20)*1,15 | 26.496 | 2 | 47687811 | 4663 | 0 | 0 | 0 | 0 | 0 | 0 | 0 | 0
2028 | 47687823 | 47687810 | 30341891 | 111 | 1 | 1 | 1 | 4-100-00 |  | Затраты труда машинистов | 1191 | 1013 | чел.-ч. | чел.-ч. | 1 | 0.06 | 0 | 0 | 0 | 0 | 0 | 1 | 2 | *1,20)*1,15 | 0.0828 | 2 | 47687812 | 4664 | 0 | 0 | 0 | 0 | 0 | 0 | 0 | 0
2028 | 47687824 | 47687810 | 30462987 | 1 | 1 | 1 | 2 | 91.06.06-048 | ФСЭМ-2022, 91.06.06-048, приказ Минстроя России от 18.05.2022 г. № 378/пр | Подъемники одномачтовые, грузоподъемность до 500 кг, высота подъема 45 м | 1368 | 1011 | маш.-ч | маш.-ч | 1 | 0.01 | 0 | 37.32 | 437.65 | 0 | 0 | 1 | 0 | *1,20)*1,15 | 0.0138 | 2 | 47687813 | 4665 | 0 | 0 | 0 | 0 | 0 | 0 | 0 | 0
2028 | 47687825 | 47687810 | 30463686 | 1 | 1 | 1 | 2 | 91.14.02-001 | ФСЭМ-2022 доп.7, 91.14.02-001, приказ Минстроя России от 02.08.2023 г. № 551/пр | Автомобили бортовые, грузоподъемность до 5 т | 1368 | 1011 | маш.-ч | маш.-ч | 1 | 0.05 | 0 | 641.7 | 811.79 | 0 | 0 | 1 | 0 | *1,20)*1,15 | 0.069 | 2 | 47687814 | 4666 | 0 | 0 | 0 | 0 | 0 | 0 | 0 | 0
2028 | 47687826 | 47687810 | 30416781 | 1 | 1 | 1 | 3 | 01.7.10.17-0141 | ФСБЦ-2022, 01.7.10.17-0141, приказ Минстроя России от 18.05.2022 г. № 378/пр | Пемза | 1346 | 1009 | кг | кг | 1 | 0.24 | 2507.62 | 0 | 0 | 0 | 0 | 1 | 0 |  | 0.24 | 2 | 47687815 | 4667 | 0 | 0 | 0 | 0 | 0 | 0 | 0 | 0
2028 | 47687827 | 47687810 | 30418357 | 1 | 1 | 1 | 3 | 01.7.17.11-0011 | ФСБЦ-2022, 01.7.17.11-0011, приказ Минстроя России от 18.05.2022 г. № 378/пр | Шкурка шлифовальная двухслойная с зернистостью 40-25 | 1327 | 1005 | м2 | м2 | 1 | 0.8 | 531.44 | 0 | 0 | 0 | 0 | 1 | 0 |  | 0.8 | 2 | 47687816 | 4668 | 0 | 0 | 0 | 0 | 0 | 0 | 0 | 0
2028 | 47687828 | 47687810 | 30418718 | 1 | 1 | 1 | 3 | 01.7.20.08-0051 | ФСБЦ-2022 доп.8, 01.7.20.08-0051, приказ Минстроя России от 14.11.2023 г. № 817/пр | Ветошь хлопчатобумажная цветная | 1346 | 1009 | кг | кг | 1 | 0.21 | 56.11 | 0 | 0 | 0 | 0 | 1 | 0 |  | 0.21 | 2 | 47687817 | 4669 | 0 | 0 | 0 | 0 | 0 | 0 | 0 | 0
2028 | 47687829 | 47687810 | 30345479 | 111 | 1 | 1 | 3 | 14.4.02.04 |  | Краски для внутренних работ масляные готовые к применению | 1348 | 1009 | т | т | 1000 | 0.0267 | 0 | 0 | 0 | 0 | 0 | 0 | 0 |  | 0.0267 | 2 | 47687818 | 4670 | 0 | 0 | 0 | 0 | 0 | 0 | 0 | 0
2028 | 47687830 | 47687810 | 30345582 | 111 | 1 | 1 | 3 | 14.5.05.01 |  | Олифы комбинированные | 1348 | 1009 | т | т | 1000 | 0.0103 | 0 | 0 | 0 | 0 | 0 | 0 | 0 |  | 0.0103 | 2 | 47687819 | 4671 | 0 | 0 | 0 | 0 | 0 | 0 | 0 | 0
2028 | 47687831 | 47687810 | 30434502 | 1 | 1 | 1 | 3 | 14.5.11.01-0003 | ФСБЦ-2022, 14.5.11.01-0003, приказ Минстроя России от 18.05.2022 г. № 378/пр | Шпатлевка масляно-клеевая | 1348 | 1009 | т | т | 1000 | 0.005 | 24995.33 | 0 | 0 | 0 | 0 | 1 | 0 |  | 0.005 | 2 | 47687820 | 4672 | 0 | 0 | 0 | 0 | 0 | 0 | 0 | 0
2029 | 47687822 | 47687810 | 30341697 | 111 | 1 | 1 | 1 | 1-100-32 |  | Затраты труда рабочих (Средний разряд - 3,2) | 1191 | 1013 | чел.-ч. | чел.-ч. | 1 | 19.2 | 0 | 0 | 0 | 739.09 | 0 | 1 | 1 | *1,20)*1,15 | 26.496 | 2 | 47687811 | 4674 | 0 | 0 | 0 | 0 | 0 | 0 | 0 | 0
2029 | 47687823 | 47687810 | 30341891 | 111 | 1 | 1 | 1 | 4-100-00 |  | Затраты труда машинистов | 1191 | 1013 | чел.-ч. | чел.-ч. | 1 | 0.06 | 0 | 0 | 0 | 0 | 0 | 1 | 2 | *1,20)*1,15 | 0.0828 | 2 | 47687812 | 4675 | 0 | 0 | 0 | 0 | 0 | 0 | 0 | 0
2029 | 47687824 | 47687810 | 30462987 | 1 | 1 | 1 | 2 | 91.06.06-048 | ФСЭМ-2022, 91.06.06-048, приказ Минстроя России от 18.05.2022 г. № 378/пр | Подъемники одномачтовые, грузоподъемность до 500 кг, высота подъема 45 м | 1368 | 1011 | маш.-ч | маш.-ч | 1 | 0.01 | 0 | 37.32 | 437.65 | 0 | 0 | 1 | 0 | *1,20)*1,15 | 0.0138 | 2 | 47687813 | 4676 | 0 | 0 | 0 | 0 | 0 | 0 | 0 | 0
2029 | 47687825 | 47687810 | 30463686 | 1 | 1 | 1 | 2 | 91.14.02-001 | ФСЭМ-2022 доп.7, 91.14.02-001, приказ Минстроя России от 02.08.2023 г. № 551/пр | Автомобили бортовые, грузоподъемность до 5 т | 1368 | 1011 | маш.-ч | маш.-ч | 1 | 0.05 | 0 | 641.7 | 811.79 | 0 | 0 | 1 | 0 | *1,20)*1,15 | 0.069 | 2 | 47687814 | 4677 | 0 | 0 | 0 | 0 | 0 | 0 | 0 | 0
2029 | 47687826 | 47687810 | 30416781 | 1 | 1 | 1 | 3 | 01.7.10.17-0141 | ФСБЦ-2022, 01.7.10.17-0141, приказ Минстроя России от 18.05.2022 г. № 378/пр | Пемза | 1346 | 1009 | кг | кг | 1 | 0.24 | 2507.62 | 0 | 0 | 0 | 0 | 1 | 0 |  | 0.24 | 2 | 47687815 | 4678 | 0 | 0 | 0 | 0 | 0 | 0 | 0 | 0
2029 | 47687827 | 47687810 | 30418357 | 1 | 1 | 1 | 3 | 01.7.17.11-0011 | ФСБЦ-2022, 01.7.17.11-0011, приказ Минстроя России от 18.05.2022 г. № 378/пр | Шкурка шлифовальная двухслойная с зернистостью 40-25 | 1327 | 1005 | м2 | м2 | 1 | 0.8 | 531.44 | 0 | 0 | 0 | 0 | 1 | 0 |  | 0.8 | 2 | 47687816 | 4679 | 0 | 0 | 0 | 0 | 0 | 0 | 0 | 0
2029 | 47687828 | 47687810 | 30418718 | 1 | 1 | 1 | 3 | 01.7.20.08-0051 | ФСБЦ-2022 доп.8, 01.7.20.08-0051, приказ Минстроя России от 14.11.2023 г. № 817/пр | Ветошь хлопчатобумажная цветная | 1346 | 1009 | кг | кг | 1 | 0.21 | 56.11 | 0 | 0 | 0 | 0 | 1 | 0 |  | 0.21 | 2 | 47687817 | 4680 | 0 | 0 | 0 | 0 | 0 | 0 | 0 | 0
2029 | 47687829 | 47687810 | 30345479 | 111 | 1 | 1 | 3 | 14.4.02.04 |  | Краски для внутренних работ масляные готовые к применению | 1348 | 1009 | т | т | 1000 | 0.0267 | 0 | 0 | 0 | 0 | 0 | 0 | 0 |  | 0.0267 | 2 | 47687818 | 4681 | 0 | 0 | 0 | 0 | 0 | 0 | 0 | 0
2029 | 47687830 | 47687810 | 30345582 | 111 | 1 | 1 | 3 | 14.5.05.01 |  | Олифы комбинированные | 1348 | 1009 | т | т | 1000 | 0.0103 | 0 | 0 | 0 | 0 | 0 | 0 | 0 |  | 0.0103 | 2 | 47687819 | 4682 | 0 | 0 | 0 | 0 | 0 | 0 | 0 | 0
2029 | 47687831 | 47687810 | 30434502 | 1 | 1 | 1 | 3 | 14.5.11.01-0003 | ФСБЦ-2022, 14.5.11.01-0003, приказ Минстроя России от 18.05.2022 г. № 378/пр | Шпатлевка масляно-клеевая | 1348 | 1009 | т | т | 1000 | 0.005 | 24995.33 | 0 | 0 | 0 | 0 | 1 | 0 |  | 0.005 | 2 | 47687820 | 4683 | 0 | 0 | 0 | 0 | 0 | 0 | 0 | 0
2038 | 47687848 | 47687836 | 30341697 | 111 | 1 | 1 | 1 | 1-100-32 |  | Затраты труда рабочих (Средний разряд - 3,2) | 1191 | 1013 | чел.-ч. | чел.-ч. | 1 | 19.2 | 0 | 0 | 0 | 739.09 | 0 | 1 | 1 | *1,15 | 22.08 | 2 | 47687837 | 4685 | 0 | 0 | 0 | 0 | 0 | 0 | 0 | 0
2038 | 47687849 | 47687836 | 30341891 | 111 | 1 | 1 | 1 | 4-100-00 |  | Затраты труда машинистов | 1191 | 1013 | чел.-ч. | чел.-ч. | 1 | 0.06 | 0 | 0 | 0 | 0 | 0 | 1 | 2 | *1,15 | 0.069 | 2 | 47687838 | 4686 | 0 | 0 | 0 | 0 | 0 | 0 | 0 | 0
2038 | 47687850 | 47687836 | 30462987 | 1 | 1 | 1 | 2 | 91.06.06-048 | ФСЭМ-2022, 91.06.06-048, приказ Минстроя России от 18.05.2022 г. № 378/пр | Подъемники одномачтовые, грузоподъемность до 500 кг, высота подъема 45 м | 1368 | 1011 | маш.-ч | маш.-ч | 1 | 0.01 | 0 | 37.32 | 437.65 | 0 | 0 | 1 | 0 | *1,15 | 0.0115 | 2 | 47687839 | 4687 | 0 | 0 | 0 | 0 | 0 | 0 | 0 | 0
2038 | 47687851 | 47687836 | 30463686 | 1 | 1 | 1 | 2 | 91.14.02-001 | ФСЭМ-2022 доп.7, 91.14.02-001, приказ Минстроя России от 02.08.2023 г. № 551/пр | Автомобили бортовые, грузоподъемность до 5 т | 1368 | 1011 | маш.-ч | маш.-ч | 1 | 0.05 | 0 | 641.7 | 811.79 | 0 | 0 | 1 | 0 | *1,15 | 0.0575 | 2 | 47687840 | 4688 | 0 | 0 | 0 | 0 | 0 | 0 | 0 | 0
2038 | 47687852 | 47687836 | 30416781 | 1 | 1 | 1 | 3 | 01.7.10.17-0141 | ФСБЦ-2022, 01.7.10.17-0141, приказ Минстроя России от 18.05.2022 г. № 378/пр | Пемза | 1346 | 1009 | кг | кг | 1 | 0.24 | 2507.62 | 0 | 0 | 0 | 0 | 1 | 0 |  | 0.24 | 2 | 47687841 | 4689 | 0 | 0 | 0 | 0 | 0 | 0 | 0 | 0
2038 | 47687853 | 47687836 | 30418357 | 1 | 1 | 1 | 3 | 01.7.17.11-0011 | ФСБЦ-2022, 01.7.17.11-0011, приказ Минстроя России от 18.05.2022 г. № 378/пр | Шкурка шлифовальная двухслойная с зернистостью 40-25 | 1327 | 1005 | м2 | м2 | 1 | 0.8 | 531.44 | 0 | 0 | 0 | 0 | 1 | 0 |  | 0.8 | 2 | 47687842 | 4690 | 0 | 0 | 0 | 0 | 0 | 0 | 0 | 0
2038 | 47687854 | 47687836 | 30418718 | 1 | 1 | 1 | 3 | 01.7.20.08-0051 | ФСБЦ-2022 доп.8, 01.7.20.08-0051, приказ Минстроя России от 14.11.2023 г. № 817/пр | Ветошь хлопчатобумажная цветная | 1346 | 1009 | кг | кг | 1 | 0.21 | 56.11 | 0 | 0 | 0 | 0 | 1 | 0 |  | 0.21 | 2 | 47687843 | 4691 | 0 | 0 | 0 | 0 | 0 | 0 | 0 | 0
2038 | 47687855 | 47687836 | 30345479 | 111 | 1 | 1 | 3 | 14.4.02.04 |  | Краски для внутренних работ масляные готовые к применению | 1348 | 1009 | т | т | 1000 | 0.0267 | 0 | 0 | 0 | 0 | 0 | 0 | 0 |  | 0.0267 | 2 | 47687844 | 4692 | 0 | 0 | 0 | 0 | 0 | 0 | 0 | 0
2038 | 47687856 | 47687836 | 30345582 | 111 | 1 | 1 | 3 | 14.5.05.01 |  | Олифы комбинированные | 1348 | 1009 | т | т | 1000 | 0.0103 | 0 | 0 | 0 | 0 | 0 | 0 | 0 |  | 0.0103 | 2 | 47687845 | 4693 | 0 | 0 | 0 | 0 | 0 | 0 | 0 | 0
2038 | 47687857 | 47687836 | 30434502 | 1 | 1 | 1 | 3 | 14.5.11.01-0003 | ФСБЦ-2022, 14.5.11.01-0003, приказ Минстроя России от 18.05.2022 г. № 378/пр | Шпатлевка масляно-клеевая | 1348 | 1009 | т | т | 1000 | 0.005 | 24995.33 | 0 | 0 | 0 | 0 | 1 | 0 |  | 0.005 | 2 | 47687846 | 4694 | 0 | 0 | 0 | 0 | 0 | 0 | 0 | 0
2039 | 47687848 | 47687836 | 30341697 | 111 | 1 | 1 | 1 | 1-100-32 |  | Затраты труда рабочих (Средний разряд - 3,2) | 1191 | 1013 | чел.-ч. | чел.-ч. | 1 | 19.2 | 0 | 0 | 0 | 739.09 | 0 | 1 | 1 | *1,15 | 22.08 | 2 | 47687837 | 4696 | 0 | 0 | 0 | 0 | 0 | 0 | 0 | 0
2039 | 47687849 | 47687836 | 30341891 | 111 | 1 | 1 | 1 | 4-100-00 |  | Затраты труда машинистов | 1191 | 1013 | чел.-ч. | чел.-ч. | 1 | 0.06 | 0 | 0 | 0 | 0 | 0 | 1 | 2 | *1,15 | 0.069 | 2 | 47687838 | 4697 | 0 | 0 | 0 | 0 | 0 | 0 | 0 | 0
2039 | 47687850 | 47687836 | 30462987 | 1 | 1 | 1 | 2 | 91.06.06-048 | ФСЭМ-2022, 91.06.06-048, приказ Минстроя России от 18.05.2022 г. № 378/пр | Подъемники одномачтовые, грузоподъемность до 500 кг, высота подъема 45 м | 1368 | 1011 | маш.-ч | маш.-ч | 1 | 0.01 | 0 | 37.32 | 437.65 | 0 | 0 | 1 | 0 | *1,15 | 0.0115 | 2 | 47687839 | 4698 | 0 | 0 | 0 | 0 | 0 | 0 | 0 | 0
2039 | 47687851 | 47687836 | 30463686 | 1 | 1 | 1 | 2 | 91.14.02-001 | ФСЭМ-2022 доп.7, 91.14.02-001, приказ Минстроя России от 02.08.2023 г. № 551/пр | Автомобили бортовые, грузоподъемность до 5 т | 1368 | 1011 | маш.-ч | маш.-ч | 1 | 0.05 | 0 | 641.7 | 811.79 | 0 | 0 | 1 | 0 | *1,15 | 0.0575 | 2 | 47687840 | 4699 | 0 | 0 | 0 | 0 | 0 | 0 | 0 | 0
2039 | 47687852 | 47687836 | 30416781 | 1 | 1 | 1 | 3 | 01.7.10.17-0141 | ФСБЦ-2022, 01.7.10.17-0141, приказ Минстроя России от 18.05.2022 г. № 378/пр | Пемза | 1346 | 1009 | кг | кг | 1 | 0.24 | 2507.62 | 0 | 0 | 0 | 0 | 1 | 0 |  | 0.24 | 2 | 47687841 | 4700 | 0 | 0 | 0 | 0 | 0 | 0 | 0 | 0
2039 | 47687853 | 47687836 | 30418357 | 1 | 1 | 1 | 3 | 01.7.17.11-0011 | ФСБЦ-2022, 01.7.17.11-0011, приказ Минстроя России от 18.05.2022 г. № 378/пр | Шкурка шлифовальная двухслойная с зернистостью 40-25 | 1327 | 1005 | м2 | м2 | 1 | 0.8 | 531.44 | 0 | 0 | 0 | 0 | 1 | 0 |  | 0.8 | 2 | 47687842 | 4701 | 0 | 0 | 0 | 0 | 0 | 0 | 0 | 0
2039 | 47687854 | 47687836 | 30418718 | 1 | 1 | 1 | 3 | 01.7.20.08-0051 | ФСБЦ-2022 доп.8, 01.7.20.08-0051, приказ Минстроя России от 14.11.2023 г. № 817/пр | Ветошь хлопчатобумажная цветная | 1346 | 1009 | кг | кг | 1 | 0.21 | 56.11 | 0 | 0 | 0 | 0 | 1 | 0 |  | 0.21 | 2 | 47687843 | 4702 | 0 | 0 | 0 | 0 | 0 | 0 | 0 | 0
2039 | 47687855 | 47687836 | 30345479 | 111 | 1 | 1 | 3 | 14.4.02.04 |  | Краски для внутренних работ масляные готовые к применению | 1348 | 1009 | т | т | 1000 | 0.0267 | 0 | 0 | 0 | 0 | 0 | 0 | 0 |  | 0.0267 | 2 | 47687844 | 4703 | 0 | 0 | 0 | 0 | 0 | 0 | 0 | 0
2039 | 47687856 | 47687836 | 30345582 | 111 | 1 | 1 | 3 | 14.5.05.01 |  | Олифы комбинированные | 1348 | 1009 | т | т | 1000 | 0.0103 | 0 | 0 | 0 | 0 | 0 | 0 | 0 |  | 0.0103 | 2 | 47687845 | 4704 | 0 | 0 | 0 | 0 | 0 | 0 | 0 | 0
2039 | 47687857 | 47687836 | 30434502 | 1 | 1 | 1 | 3 | 14.5.11.01-0003 | ФСБЦ-2022, 14.5.11.01-0003, приказ Минстроя России от 18.05.2022 г. № 378/пр | Шпатлевка масляно-клеевая | 1348 | 1009 | т | т | 1000 | 0.005 | 24995.33 | 0 | 0 | 0 | 0 | 1 | 0 |  | 0.005 | 2 | 47687846 | 4705 | 0 | 0 | 0 | 0 | 0 | 0 | 0 | 0
2048 | 47687874 | 47687862 | 30341697 | 111 | 1 | 1 | 1 | 1-100-32 |  | Затраты труда рабочих (Средний разряд - 3,2) | 1191 | 1013 | чел.-ч. | чел.-ч. | 1 | 19.2 | 0 | 0 | 0 | 739.09 | 0 | 1 | 1 | )*1,15)*1,2)*1,15 | 30.4704 | 2 | 47687863 | 4707 | 0 | 0 | 0 | 0 | 0 | 0 | 0 | 0
2048 | 47687875 | 47687862 | 30341891 | 111 | 1 | 1 | 1 | 4-100-00 |  | Затраты труда машинистов | 1191 | 1013 | чел.-ч. | чел.-ч. | 1 | 0.06 | 0 | 0 | 0 | 0 | 0 | 1 | 2 | )*1,25)*1,2)*1,15 | 0.1035 | 2 | 47687864 | 4708 | 0 | 0 | 0 | 0 | 0 | 0 | 0 | 0
2048 | 47687876 | 47687862 | 30462987 | 1 | 1 | 1 | 2 | 91.06.06-048 | ФСЭМ-2022, 91.06.06-048, приказ Минстроя России от 18.05.2022 г. № 378/пр | Подъемники одномачтовые, грузоподъемность до 500 кг, высота подъема 45 м | 1368 | 1011 | маш.-ч | маш.-ч | 1 | 0.01 | 0 | 37.32 | 437.65 | 0 | 0 | 1 | 0 | )*1,25)*1,2)*1,15 | 0.01725 | 2 | 47687865 | 4709 | 0 | 0 | 0 | 0 | 0 | 0 | 0 | 0
2048 | 47687877 | 47687862 | 30463686 | 1 | 1 | 1 | 2 | 91.14.02-001 | ФСЭМ-2022 доп.7, 91.14.02-001, приказ Минстроя России от 02.08.2023 г. № 551/пр | Автомобили бортовые, грузоподъемность до 5 т | 1368 | 1011 | маш.-ч | маш.-ч | 1 | 0.05 | 0 | 641.7 | 811.79 | 0 | 0 | 1 | 0 | )*1,25)*1,2)*1,15 | 0.08625 | 2 | 47687866 | 4710 | 0 | 0 | 0 | 0 | 0 | 0 | 0 | 0
2048 | 47687878 | 47687862 | 30416781 | 1 | 1 | 1 | 3 | 01.7.10.17-0141 | ФСБЦ-2022, 01.7.10.17-0141, приказ Минстроя России от 18.05.2022 г. № 378/пр | Пемза | 1346 | 1009 | кг | кг | 1 | 0.24 | 2507.62 | 0 | 0 | 0 | 0 | 1 | 0 |  | 0.24 | 2 | 47687867 | 4711 | 0 | 0 | 0 | 0 | 0 | 0 | 0 | 0
2048 | 47687879 | 47687862 | 30418357 | 1 | 1 | 1 | 3 | 01.7.17.11-0011 | ФСБЦ-2022, 01.7.17.11-0011, приказ Минстроя России от 18.05.2022 г. № 378/пр | Шкурка шлифовальная двухслойная с зернистостью 40-25 | 1327 | 1005 | м2 | м2 | 1 | 0.8 | 531.44 | 0 | 0 | 0 | 0 | 1 | 0 |  | 0.8 | 2 | 47687868 | 4712 | 0 | 0 | 0 | 0 | 0 | 0 | 0 | 0
2048 | 47687880 | 47687862 | 30418718 | 1 | 1 | 1 | 3 | 01.7.20.08-0051 | ФСБЦ-2022 доп.8, 01.7.20.08-0051, приказ Минстроя России от 14.11.2023 г. № 817/пр | Ветошь хлопчатобумажная цветная | 1346 | 1009 | кг | кг | 1 | 0.21 | 56.11 | 0 | 0 | 0 | 0 | 1 | 0 |  | 0.21 | 2 | 47687869 | 4713 | 0 | 0 | 0 | 0 | 0 | 0 | 0 | 0
2048 | 47687881 | 47687862 | 30345479 | 111 | 1 | 1 | 3 | 14.4.02.04 |  | Краски для внутренних работ масляные готовые к применению | 1348 | 1009 | т | т | 1000 | 0.0267 | 0 | 0 | 0 | 0 | 0 | 0 | 0 |  | 0.0267 | 2 | 47687870 | 4714 | 0 | 0 | 0 | 0 | 0 | 0 | 0 | 0
2048 | 47687882 | 47687862 | 30345582 | 111 | 1 | 1 | 3 | 14.5.05.01 |  | Олифы комбинированные | 1348 | 1009 | т | т | 1000 | 0.0103 | 0 | 0 | 0 | 0 | 0 | 0 | 0 |  | 0.0103 | 2 | 47687871 | 4715 | 0 | 0 | 0 | 0 | 0 | 0 | 0 | 0
2048 | 47687883 | 47687862 | 30434502 | 1 | 1 | 1 | 3 | 14.5.11.01-0003 | ФСБЦ-2022, 14.5.11.01-0003, приказ Минстроя России от 18.05.2022 г. № 378/пр | Шпатлевка масляно-клеевая | 1348 | 1009 | т | т | 1000 | 0.005 | 24995.33 | 0 | 0 | 0 | 0 | 1 | 0 |  | 0.005 | 2 | 47687872 | 4716 | 0 | 0 | 0 | 0 | 0 | 0 | 0 | 0
2049 | 47687874 | 47687862 | 30341697 | 111 | 1 | 1 | 1 | 1-100-32 |  | Затраты труда рабочих (Средний разряд - 3,2) | 1191 | 1013 | чел.-ч. | чел.-ч. | 1 | 19.2 | 0 | 0 | 0 | 739.09 | 0 | 1 | 1 | )*1,15)*1,2)*1,15 | 30.4704 | 2 | 47687863 | 4718 | 0 | 0 | 0 | 0 | 0 | 0 | 0 | 0
2049 | 47687875 | 47687862 | 30341891 | 111 | 1 | 1 | 1 | 4-100-00 |  | Затраты труда машинистов | 1191 | 1013 | чел.-ч. | чел.-ч. | 1 | 0.06 | 0 | 0 | 0 | 0 | 0 | 1 | 2 | )*1,25)*1,2)*1,15 | 0.1035 | 2 | 47687864 | 4719 | 0 | 0 | 0 | 0 | 0 | 0 | 0 | 0
2049 | 47687876 | 47687862 | 30462987 | 1 | 1 | 1 | 2 | 91.06.06-048 | ФСЭМ-2022, 91.06.06-048, приказ Минстроя России от 18.05.2022 г. № 378/пр | Подъемники одномачтовые, грузоподъемность до 500 кг, высота подъема 45 м | 1368 | 1011 | маш.-ч | маш.-ч | 1 | 0.01 | 0 | 37.32 | 437.65 | 0 | 0 | 1 | 0 | )*1,25)*1,2)*1,15 | 0.01725 | 2 | 47687865 | 4720 | 0 | 0 | 0 | 0 | 0 | 0 | 0 | 0
2049 | 47687877 | 47687862 | 30463686 | 1 | 1 | 1 | 2 | 91.14.02-001 | ФСЭМ-2022 доп.7, 91.14.02-001, приказ Минстроя России от 02.08.2023 г. № 551/пр | Автомобили бортовые, грузоподъемность до 5 т | 1368 | 1011 | маш.-ч | маш.-ч | 1 | 0.05 | 0 | 641.7 | 811.79 | 0 | 0 | 1 | 0 | )*1,25)*1,2)*1,15 | 0.08625 | 2 | 47687866 | 4721 | 0 | 0 | 0 | 0 | 0 | 0 | 0 | 0
2049 | 47687878 | 47687862 | 30416781 | 1 | 1 | 1 | 3 | 01.7.10.17-0141 | ФСБЦ-2022, 01.7.10.17-0141, приказ Минстроя России от 18.05.2022 г. № 378/пр | Пемза | 1346 | 1009 | кг | кг | 1 | 0.24 | 2507.62 | 0 | 0 | 0 | 0 | 1 | 0 |  | 0.24 | 2 | 47687867 | 4722 | 0 | 0 | 0 | 0 | 0 | 0 | 0 | 0
2049 | 47687879 | 47687862 | 30418357 | 1 | 1 | 1 | 3 | 01.7.17.11-0011 | ФСБЦ-2022, 01.7.17.11-0011, приказ Минстроя России от 18.05.2022 г. № 378/пр | Шкурка шлифовальная двухслойная с зернистостью 40-25 | 1327 | 1005 | м2 | м2 | 1 | 0.8 | 531.44 | 0 | 0 | 0 | 0 | 1 | 0 |  | 0.8 | 2 | 47687868 | 4723 | 0 | 0 | 0 | 0 | 0 | 0 | 0 | 0
2049 | 47687880 | 47687862 | 30418718 | 1 | 1 | 1 | 3 | 01.7.20.08-0051 | ФСБЦ-2022 доп.8, 01.7.20.08-0051, приказ Минстроя России от 14.11.2023 г. № 817/пр | Ветошь хлопчатобумажная цветная | 1346 | 1009 | кг | кг | 1 | 0.21 | 56.11 | 0 | 0 | 0 | 0 | 1 | 0 |  | 0.21 | 2 | 47687869 | 4724 | 0 | 0 | 0 | 0 | 0 | 0 | 0 | 0
2049 | 47687881 | 47687862 | 30345479 | 111 | 1 | 1 | 3 | 14.4.02.04 |  | Краски для внутренних работ масляные готовые к применению | 1348 | 1009 | т | т | 1000 | 0.0267 | 0 | 0 | 0 | 0 | 0 | 0 | 0 |  | 0.0267 | 2 | 47687870 | 4725 | 0 | 0 | 0 | 0 | 0 | 0 | 0 | 0
2049 | 47687882 | 47687862 | 30345582 | 111 | 1 | 1 | 3 | 14.5.05.01 |  | Олифы комбинированные | 1348 | 1009 | т | т | 1000 | 0.0103 | 0 | 0 | 0 | 0 | 0 | 0 | 0 |  | 0.0103 | 2 | 47687871 | 4726 | 0 | 0 | 0 | 0 | 0 | 0 | 0 | 0
2049 | 47687883 | 47687862 | 30434502 | 1 | 1 | 1 | 3 | 14.5.11.01-0003 | ФСБЦ-2022, 14.5.11.01-0003, приказ Минстроя России от 18.05.2022 г. № 378/пр | Шпатлевка масляно-клеевая | 1348 | 1009 | т | т | 1000 | 0.005 | 24995.33 | 0 | 0 | 0 | 0 | 1 | 0 |  | 0.005 | 2 | 47687872 | 4727 | 0 | 0 | 0 | 0 | 0 | 0 | 0 | 0
2094 | 47687891 | 47687889 | 30341653 | 111 | 1 | 1 | 1 | 1-100-20 |  | Затраты труда рабочих (Средний разряд - 2) | 1191 | 1013 | чел.-ч. | чел.-ч. | 1 | 154 | 0 | 0 | 0 | 660.33 | 0 | 1 | 1 | *1,20)*1,15 | 212.52 | 2 | 47687890 | 4729 | 0 | 0 | 0 | 0 | 0 | 0 | 0 | 0
2095 | 47687891 | 47687889 | 30341653 | 111 | 1 | 1 | 1 | 1-100-20 |  | Затраты труда рабочих (Средний разряд - 2) | 1191 | 1013 | чел.-ч. | чел.-ч. | 1 | 154 | 0 | 0 | 0 | 660.33 | 0 | 1 | 1 | *1,20)*1,15 | 212.52 | 2 | 47687890 | 4730 | 0 | 0 | 0 | 0 | 0 | 0 | 0 | 0
2096 | 47687894 | 47687892 | 30341643 | 111 | 1 | 1 | 1 | 1-100-15 |  | Затраты труда рабочих (Средний разряд - 1,5) | 1191 | 1013 | чел.-ч. | чел.-ч. | 1 | 88.5 | 0 | 0 | 0 | 633.07 | 0 | 1 | 1 | *1,20)*1,15 | 122.13 | 2 | 47687893 | 4731 | 0 | 0 | 0 | 0 | 0 | 0 | 0 | 0
2097 | 47687894 | 47687892 | 30341643 | 111 | 1 | 1 | 1 | 1-100-15 |  | Затраты труда рабочих (Средний разряд - 1,5) | 1191 | 1013 | чел.-ч. | чел.-ч. | 1 | 88.5 | 0 | 0 | 0 | 633.07 | 0 | 1 | 1 | *1,20)*1,15 | 122.13 | 2 | 47687893 | 4732 | 0 | 0 | 0 | 0 | 0 | 0 | 0 | 0
2098 | 47687904 | 47687895 | 30341713 | 111 | 1 | 1 | 1 | 1-100-38 |  | Затраты труда рабочих (Средний разряд - 3,8) | 1191 | 1013 | чел.-ч. | чел.-ч. | 1 | 9.27 | 0 | 0 | 0 | 793.61 | 0 | 1 | 1 | *1,20)*1,15 | 12.7926 | 2 | 47687896 | 4733 | 0 | 0 | 0 | 0 | 0 | 0 | 0 | 0
2098 | 47687905 | 47687895 | 30341891 | 111 | 1 | 1 | 1 | 4-100-00 |  | Затраты труда машинистов | 1191 | 1013 | чел.-ч. | чел.-ч. | 1 | 0.34 | 0 | 0 | 0 | 0 | 0 | 1 | 2 | *1,20)*1,15 | 0.4692 | 2 | 47687897 | 4734 | 0 | 0 | 0 | 0 | 0 | 0 | 0 | 0
2098 | 47687906 | 47687895 | 30462801 | 1 | 1 | 1 | 2 | 91.05.05-015 | ФСЭМ-2022, 91.05.05-015, приказ Минстроя России от 18.05.2022 г. № 378/пр | Краны на автомобильном ходу, грузоподъемность 16 т | 1368 | 1011 | маш.-ч | маш.-ч | 1 | 0.17 | 0 | 1626.29 | 1090.46 | 0 | 0 | 1 | 0 | *1,20)*1,15 | 0.2346 | 2 | 47687898 | 4735 | 0 | 0 | 0 | 0 | 0 | 0 | 0 | 0
2098 | 47687907 | 47687895 | 30463686 | 1 | 1 | 1 | 2 | 91.14.02-001 | ФСЭМ-2022 доп.7, 91.14.02-001, приказ Минстроя России от 02.08.2023 г. № 551/пр | Автомобили бортовые, грузоподъемность до 5 т | 1368 | 1011 | маш.-ч | маш.-ч | 1 | 0.17 | 0 | 641.7 | 811.79 | 0 | 0 | 1 | 0 | *1,20)*1,15 | 0.2346 | 2 | 47687899 | 4736 | 0 | 0 | 0 | 0 | 0 | 0 | 0 | 0
2098 | 47687908 | 47687895 | 30463880 | 1 | 1 | 1 | 2 | 91.17.04-233 | ФСЭМ-2022, 91.17.04-233, приказ Минстроя России от 18.05.2022 г. № 378/пр | Аппараты сварочные для ручной дуговой сварки, сварочный ток до 350 А | 1368 | 1011 | маш.-ч | маш.-ч | 1 | 1.51 | 0 | 34.61 | 0 | 0 | 0 | 1 | 0 | *1,20)*1,15 | 2.0838 | 2 | 47687900 | 4737 | 0 | 0 | 0 | 0 | 0 | 0 | 0 | 0
2098 | 47687909 | 47687895 | 30416930 | 1 | 1 | 1 | 3 | 01.7.11.07-0227 | ФСБЦ-2022, 01.7.11.07-0227, приказ Минстроя России от 18.05.2022 г. № 378/пр | Электроды сварочные для сварки низколегированных и углеродистых сталей УОНИ 13/45, Э42А, диаметр 4-5 мм | 1346 | 1009 | кг | кг | 1 | 0.65 | 155.63 | 0 | 0 | 0 | 0 | 1 | 0 |  | 0.65 | 2 | 47687901 | 4738 | 0 | 0 | 0 | 0 | 0 | 0 | 0 | 0
2098 | 47687910 | 47687895 | 30434006 | 1 | 1 | 1 | 3 | 14.4.01.09-0427 | ФСБЦ-2022 доп.8, 14.4.01.09-0427, приказ Минстроя России от 14.11.2023 г. № 817/пр | Грунтовка эпоксидная антикоррозионная с содержанием цинка для защиты металлических поверхностей, расход 0,20-0,39 кг/м2 | 1346 | 1009 | кг | кг | 1 | 2 | 911.56 | 0 | 0 | 0 | 0 | 1 | 0 |  | 2 | 2 | 47687902 | 4739 | 0 | 0 | 0 | 0 | 0 | 0 | 0 | 0
2098 | 47687911 | 47687895 | 30347491 | 111 | 1 | 1 | 3 | 421/пр_2020_п.75_пп.а |  | Сметная стоимость вспомогательных ненормируемых материальных ресурсов, не учтенная в сметной норме, 2% | 3277935 | 1013 | % | % | 1 | 2 | 0 | 0 | 0 | 0 | 0 | 0 | 0 |  | 2 | 2 | 47687903 | 4740 | 0 | 0 | 0 | 0 | 0 | 0 | 0 | 0
2099 | 47687904 | 47687895 | 30341713 | 111 | 1 | 1 | 1 | 1-100-38 |  | Затраты труда рабочих (Средний разряд - 3,8) | 1191 | 1013 | чел.-ч. | чел.-ч. | 1 | 9.27 | 0 | 0 | 0 | 793.61 | 0 | 1 | 1 | *1,20)*1,15 | 12.7926 | 2 | 47687896 | 4741 | 0 | 0 | 0 | 0 | 0 | 0 | 0 | 0
2099 | 47687905 | 47687895 | 30341891 | 111 | 1 | 1 | 1 | 4-100-00 |  | Затраты труда машинистов | 1191 | 1013 | чел.-ч. | чел.-ч. | 1 | 0.34 | 0 | 0 | 0 | 0 | 0 | 1 | 2 | *1,20)*1,15 | 0.4692 | 2 | 47687897 | 4742 | 0 | 0 | 0 | 0 | 0 | 0 | 0 | 0
2099 | 47687906 | 47687895 | 30462801 | 1 | 1 | 1 | 2 | 91.05.05-015 | ФСЭМ-2022, 91.05.05-015, приказ Минстроя России от 18.05.2022 г. № 378/пр | Краны на автомобильном ходу, грузоподъемность 16 т | 1368 | 1011 | маш.-ч | маш.-ч | 1 | 0.17 | 0 | 1626.29 | 1090.46 | 0 | 0 | 1 | 0 | *1,20)*1,15 | 0.2346 | 2 | 47687898 | 4743 | 0 | 0 | 0 | 0 | 0 | 0 | 0 | 0
2099 | 47687907 | 47687895 | 30463686 | 1 | 1 | 1 | 2 | 91.14.02-001 | ФСЭМ-2022 доп.7, 91.14.02-001, приказ Минстроя России от 02.08.2023 г. № 551/пр | Автомобили бортовые, грузоподъемность до 5 т | 1368 | 1011 | маш.-ч | маш.-ч | 1 | 0.17 | 0 | 641.7 | 811.79 | 0 | 0 | 1 | 0 | *1,20)*1,15 | 0.2346 | 2 | 47687899 | 4744 | 0 | 0 | 0 | 0 | 0 | 0 | 0 | 0
2099 | 47687908 | 47687895 | 30463880 | 1 | 1 | 1 | 2 | 91.17.04-233 | ФСЭМ-2022, 91.17.04-233, приказ Минстроя России от 18.05.2022 г. № 378/пр | Аппараты сварочные для ручной дуговой сварки, сварочный ток до 350 А | 1368 | 1011 | маш.-ч | маш.-ч | 1 | 1.51 | 0 | 34.61 | 0 | 0 | 0 | 1 | 0 | *1,20)*1,15 | 2.0838 | 2 | 47687900 | 4745 | 0 | 0 | 0 | 0 | 0 | 0 | 0 | 0
2099 | 47687909 | 47687895 | 30416930 | 1 | 1 | 1 | 3 | 01.7.11.07-0227 | ФСБЦ-2022, 01.7.11.07-0227, приказ Минстроя России от 18.05.2022 г. № 378/пр | Электроды сварочные для сварки низколегированных и углеродистых сталей УОНИ 13/45, Э42А, диаметр 4-5 мм | 1346 | 1009 | кг | кг | 1 | 0.65 | 155.63 | 0 | 0 | 0 | 0 | 1 | 0 |  | 0.65 | 2 | 47687901 | 4746 | 0 | 0 | 0 | 0 | 0 | 0 | 0 | 0
2099 | 47687910 | 47687895 | 30434006 | 1 | 1 | 1 | 3 | 14.4.01.09-0427 | ФСБЦ-2022 доп.8, 14.4.01.09-0427, приказ Минстроя России от 14.11.2023 г. № 817/пр | Грунтовка эпоксидная антикоррозионная с содержанием цинка для защиты металлических поверхностей, расход 0,20-0,39 кг/м2 | 1346 | 1009 | кг | кг | 1 | 2 | 911.56 | 0 | 0 | 0 | 0 | 1 | 0 |  | 2 | 2 | 47687902 | 4747 | 0 | 0 | 0 | 0 | 0 | 0 | 0 | 0
2099 | 47687911 | 47687895 | 30347491 | 111 | 1 | 1 | 3 | 421/пр_2020_п.75_пп.а |  | Сметная стоимость вспомогательных ненормируемых материальных ресурсов, не учтенная в сметной норме, 2% | 3277935 | 1013 | % | % | 1 | 2 | 0 | 0 | 0 | 0 | 0 | 0 | 0 |  | 2 | 2 | 47687903 | 4748 | 0 | 0 | 0 | 0 | 0 | 0 | 0 | 0
2104 | 47687924 | 47687914 | 30341713 | 111 | 1 | 1 | 1 | 1-100-38 |  | Затраты труда рабочих (Средний разряд - 3,8) | 1191 | 1013 | чел.-ч. | чел.-ч. | 1 | 18.5 | 0 | 0 | 0 | 793.61 | 0 | 1 | 1 | *1,20)*1,15 | 25.53 | 2 | 47687915 | 4749 | 0 | 0 | 0 | 0 | 0 | 0 | 0 | 0
2104 | 47687925 | 47687914 | 30341891 | 111 | 1 | 1 | 1 | 4-100-00 |  | Затраты труда машинистов | 1191 | 1013 | чел.-ч. | чел.-ч. | 1 | 0.34 | 0 | 0 | 0 | 0 | 0 | 1 | 2 | *1,20)*1,15 | 0.4692 | 2 | 47687916 | 4750 | 0 | 0 | 0 | 0 | 0 | 0 | 0 | 0
2104 | 47687926 | 47687914 | 30462801 | 1 | 1 | 1 | 2 | 91.05.05-015 | ФСЭМ-2022, 91.05.05-015, приказ Минстроя России от 18.05.2022 г. № 378/пр | Краны на автомобильном ходу, грузоподъемность 16 т | 1368 | 1011 | маш.-ч | маш.-ч | 1 | 0.17 | 0 | 1626.29 | 1090.46 | 0 | 0 | 1 | 0 | *1,20)*1,15 | 0.2346 | 2 | 47687917 | 4751 | 0 | 0 | 0 | 0 | 0 | 0 | 0 | 0
2104 | 47687927 | 47687914 | 30463686 | 1 | 1 | 1 | 2 | 91.14.02-001 | ФСЭМ-2022 доп.7, 91.14.02-001, приказ Минстроя России от 02.08.2023 г. № 551/пр | Автомобили бортовые, грузоподъемность до 5 т | 1368 | 1011 | маш.-ч | маш.-ч | 1 | 0.17 | 0 | 641.7 | 811.79 | 0 | 0 | 1 | 0 | *1,20)*1,15 | 0.2346 | 2 | 47687918 | 4752 | 0 | 0 | 0 | 0 | 0 | 0 | 0 | 0
2104 | 47687928 | 47687914 | 30463880 | 1 | 1 | 1 | 2 | 91.17.04-233 | ФСЭМ-2022, 91.17.04-233, приказ Минстроя России от 18.05.2022 г. № 378/пр | Аппараты сварочные для ручной дуговой сварки, сварочный ток до 350 А | 1368 | 1011 | маш.-ч | маш.-ч | 1 | 2.9 | 0 | 34.61 | 0 | 0 | 0 | 1 | 0 | *1,20)*1,15 | 4.002 | 2 | 47687919 | 4753 | 0 | 0 | 0 | 0 | 0 | 0 | 0 | 0
2104 | 47687929 | 47687914 | 30416930 | 1 | 1 | 1 | 3 | 01.7.11.07-0227 | ФСБЦ-2022, 01.7.11.07-0227, приказ Минстроя России от 18.05.2022 г. № 378/пр | Электроды сварочные для сварки низколегированных и углеродистых сталей УОНИ 13/45, Э42А, диаметр 4-5 мм | 1346 | 1009 | кг | кг | 1 | 0.9 | 155.63 | 0 | 0 | 0 | 0 | 1 | 0 |  | 0.9 | 2 | 47687920 | 4754 | 0 | 0 | 0 | 0 | 0 | 0 | 0 | 0
2104 | 47687930 | 47687914 | 30424477 | 1 | 1 | 1 | 3 | 08.3.05.02-0021 | ФСБЦ-2022, 08.3.05.02-0021, приказ Минстроя России от 18.05.2022 г. № 378/пр | Прокат листовой горячекатаный, марки стали Ст3сп, Ст3пс, ширина 1200-3000 мм, толщина 1-8 мм | 1348 | 1009 | т | т | 1000 | 0.004 | 49995.77 | 0 | 0 | 0 | 0 | 1 | 0 |  | 0.004 | 2 | 47687921 | 4755 | 0 | 0 | 0 | 0 | 0 | 0 | 0 | 0
2104 | 47687931 | 47687914 | 30434006 | 1 | 1 | 1 | 3 | 14.4.01.09-0427 | ФСБЦ-2022 доп.8, 14.4.01.09-0427, приказ Минстроя России от 14.11.2023 г. № 817/пр | Грунтовка эпоксидная антикоррозионная с содержанием цинка для защиты металлических поверхностей, расход 0,20-0,39 кг/м2 | 1346 | 1009 | кг | кг | 1 | 2.4 | 911.56 | 0 | 0 | 0 | 0 | 1 | 0 |  | 2.4 | 2 | 47687922 | 4756 | 0 | 0 | 0 | 0 | 0 | 0 | 0 | 0
2104 | 47687932 | 47687914 | 30347491 | 111 | 1 | 1 | 3 | 421/пр_2020_п.75_пп.а |  | Сметная стоимость вспомогательных ненормируемых материальных ресурсов, не учтенная в сметной норме, 2% | 3277935 | 1013 | % | % | 1 | 2 | 0 | 0 | 0 | 0 | 0 | 0 | 0 |  | 2 | 2 | 47687923 | 4757 | 0 | 0 | 0 | 0 | 0 | 0 | 0 | 0
2105 | 47687924 | 47687914 | 30341713 | 111 | 1 | 1 | 1 | 1-100-38 |  | Затраты труда рабочих (Средний разряд - 3,8) | 1191 | 1013 | чел.-ч. | чел.-ч. | 1 | 18.5 | 0 | 0 | 0 | 793.61 | 0 | 1 | 1 | *1,20)*1,15 | 25.53 | 2 | 47687915 | 4758 | 0 | 0 | 0 | 0 | 0 | 0 | 0 | 0
2105 | 47687925 | 47687914 | 30341891 | 111 | 1 | 1 | 1 | 4-100-00 |  | Затраты труда машинистов | 1191 | 1013 | чел.-ч. | чел.-ч. | 1 | 0.34 | 0 | 0 | 0 | 0 | 0 | 1 | 2 | *1,20)*1,15 | 0.4692 | 2 | 47687916 | 4759 | 0 | 0 | 0 | 0 | 0 | 0 | 0 | 0
2105 | 47687926 | 47687914 | 30462801 | 1 | 1 | 1 | 2 | 91.05.05-015 | ФСЭМ-2022, 91.05.05-015, приказ Минстроя России от 18.05.2022 г. № 378/пр | Краны на автомобильном ходу, грузоподъемность 16 т | 1368 | 1011 | маш.-ч | маш.-ч | 1 | 0.17 | 0 | 1626.29 | 1090.46 | 0 | 0 | 1 | 0 | *1,20)*1,15 | 0.2346 | 2 | 47687917 | 4760 | 0 | 0 | 0 | 0 | 0 | 0 | 0 | 0
2105 | 47687927 | 47687914 | 30463686 | 1 | 1 | 1 | 2 | 91.14.02-001 | ФСЭМ-2022 доп.7, 91.14.02-001, приказ Минстроя России от 02.08.2023 г. № 551/пр | Автомобили бортовые, грузоподъемность до 5 т | 1368 | 1011 | маш.-ч | маш.-ч | 1 | 0.17 | 0 | 641.7 | 811.79 | 0 | 0 | 1 | 0 | *1,20)*1,15 | 0.2346 | 2 | 47687918 | 4761 | 0 | 0 | 0 | 0 | 0 | 0 | 0 | 0
2105 | 47687928 | 47687914 | 30463880 | 1 | 1 | 1 | 2 | 91.17.04-233 | ФСЭМ-2022, 91.17.04-233, приказ Минстроя России от 18.05.2022 г. № 378/пр | Аппараты сварочные для ручной дуговой сварки, сварочный ток до 350 А | 1368 | 1011 | маш.-ч | маш.-ч | 1 | 2.9 | 0 | 34.61 | 0 | 0 | 0 | 1 | 0 | *1,20)*1,15 | 4.002 | 2 | 47687919 | 4762 | 0 | 0 | 0 | 0 | 0 | 0 | 0 | 0
2105 | 47687929 | 47687914 | 30416930 | 1 | 1 | 1 | 3 | 01.7.11.07-0227 | ФСБЦ-2022, 01.7.11.07-0227, приказ Минстроя России от 18.05.2022 г. № 378/пр | Электроды сварочные для сварки низколегированных и углеродистых сталей УОНИ 13/45, Э42А, диаметр 4-5 мм | 1346 | 1009 | кг | кг | 1 | 0.9 | 155.63 | 0 | 0 | 0 | 0 | 1 | 0 |  | 0.9 | 2 | 47687920 | 4763 | 0 | 0 | 0 | 0 | 0 | 0 | 0 | 0
2105 | 47687930 | 47687914 | 30424477 | 1 | 1 | 1 | 3 | 08.3.05.02-0021 | ФСБЦ-2022, 08.3.05.02-0021, приказ Минстроя России от 18.05.2022 г. № 378/пр | Прокат листовой горячекатаный, марки стали Ст3сп, Ст3пс, ширина 1200-3000 мм, толщина 1-8 мм | 1348 | 1009 | т | т | 1000 | 0.004 | 49995.77 | 0 | 0 | 0 | 0 | 1 | 0 |  | 0.004 | 2 | 47687921 | 4764 | 0 | 0 | 0 | 0 | 0 | 0 | 0 | 0
2105 | 47687931 | 47687914 | 30434006 | 1 | 1 | 1 | 3 | 14.4.01.09-0427 | ФСБЦ-2022 доп.8, 14.4.01.09-0427, приказ Минстроя России от 14.11.2023 г. № 817/пр | Грунтовка эпоксидная антикоррозионная с содержанием цинка для защиты металлических поверхностей, расход 0,20-0,39 кг/м2 | 1346 | 1009 | кг | кг | 1 | 2.4 | 911.56 | 0 | 0 | 0 | 0 | 1 | 0 |  | 2.4 | 2 | 47687922 | 4765 | 0 | 0 | 0 | 0 | 0 | 0 | 0 | 0
2105 | 47687932 | 47687914 | 30347491 | 111 | 1 | 1 | 3 | 421/пр_2020_п.75_пп.а |  | Сметная стоимость вспомогательных ненормируемых материальных ресурсов, не учтенная в сметной норме, 2% | 3277935 | 1013 | % | % | 1 | 2 | 0 | 0 | 0 | 0 | 0 | 0 | 0 |  | 2 | 2 | 47687923 | 4766 | 0 | 0 | 0 | 0 | 0 | 0 | 0 | 0
2108 | 47687943 | 47687934 | 30341713 | 111 | 1 | 1 | 1 | 1-100-38 |  | Затраты труда рабочих (Средний разряд - 3,8) | 1191 | 1013 | чел.-ч. | чел.-ч. | 1 | 16.5 | 0 | 0 | 0 | 793.61 | 0 | 1 | 1 | *1,20)*1,15 | 22.77 | 2 | 47687935 | 4767 | 0 | 0 | 0 | 0 | 0 | 0 | 0 | 0
2108 | 47687944 | 47687934 | 30341891 | 111 | 1 | 1 | 1 | 4-100-00 |  | Затраты труда машинистов | 1191 | 1013 | чел.-ч. | чел.-ч. | 1 | 0.26 | 0 | 0 | 0 | 0 | 0 | 1 | 2 | *1,20)*1,15 | 0.3588 | 2 | 47687936 | 4768 | 0 | 0 | 0 | 0 | 0 | 0 | 0 | 0
2108 | 47687945 | 47687934 | 30462801 | 1 | 1 | 1 | 2 | 91.05.05-015 | ФСЭМ-2022, 91.05.05-015, приказ Минстроя России от 18.05.2022 г. № 378/пр | Краны на автомобильном ходу, грузоподъемность 16 т | 1368 | 1011 | маш.-ч | маш.-ч | 1 | 0.13 | 0 | 1626.29 | 1090.46 | 0 | 0 | 1 | 0 | *1,20)*1,15 | 0.1794 | 2 | 47687937 | 4769 | 0 | 0 | 0 | 0 | 0 | 0 | 0 | 0
2108 | 47687946 | 47687934 | 30463686 | 1 | 1 | 1 | 2 | 91.14.02-001 | ФСЭМ-2022 доп.7, 91.14.02-001, приказ Минстроя России от 02.08.2023 г. № 551/пр | Автомобили бортовые, грузоподъемность до 5 т | 1368 | 1011 | маш.-ч | маш.-ч | 1 | 0.13 | 0 | 641.7 | 811.79 | 0 | 0 | 1 | 0 | *1,20)*1,15 | 0.1794 | 2 | 47687938 | 4770 | 0 | 0 | 0 | 0 | 0 | 0 | 0 | 0
2108 | 47687947 | 47687934 | 30463880 | 1 | 1 | 1 | 2 | 91.17.04-233 | ФСЭМ-2022, 91.17.04-233, приказ Минстроя России от 18.05.2022 г. № 378/пр | Аппараты сварочные для ручной дуговой сварки, сварочный ток до 350 А | 1368 | 1011 | маш.-ч | маш.-ч | 1 | 2.7 | 0 | 34.61 | 0 | 0 | 0 | 1 | 0 | *1,20)*1,15 | 3.726 | 2 | 47687939 | 4771 | 0 | 0 | 0 | 0 | 0 | 0 | 0 | 0
2108 | 47687948 | 47687934 | 30416930 | 1 | 1 | 1 | 3 | 01.7.11.07-0227 | ФСБЦ-2022, 01.7.11.07-0227, приказ Минстроя России от 18.05.2022 г. № 378/пр | Электроды сварочные для сварки низколегированных и углеродистых сталей УОНИ 13/45, Э42А, диаметр 4-5 мм | 1346 | 1009 | кг | кг | 1 | 0.6 | 155.63 | 0 | 0 | 0 | 0 | 1 | 0 |  | 0.6 | 2 | 47687940 | 4772 | 0 | 0 | 0 | 0 | 0 | 0 | 0 | 0
2108 | 47687949 | 47687934 | 30434006 | 1 | 1 | 1 | 3 | 14.4.01.09-0427 | ФСБЦ-2022 доп.8, 14.4.01.09-0427, приказ Минстроя России от 14.11.2023 г. № 817/пр | Грунтовка эпоксидная антикоррозионная с содержанием цинка для защиты металлических поверхностей, расход 0,20-0,39 кг/м2 | 1346 | 1009 | кг | кг | 1 | 2 | 911.56 | 0 | 0 | 0 | 0 | 1 | 0 |  | 2 | 2 | 47687941 | 4773 | 0 | 0 | 0 | 0 | 0 | 0 | 0 | 0
2108 | 47687950 | 47687934 | 30347491 | 111 | 1 | 1 | 3 | 421/пр_2020_п.75_пп.а |  | Сметная стоимость вспомогательных ненормируемых материальных ресурсов, не учтенная в сметной норме, 2% | 3277935 | 1013 | % | % | 1 | 2 | 0 | 0 | 0 | 0 | 0 | 0 | 0 |  | 2 | 2 | 47687942 | 4774 | 0 | 0 | 0 | 0 | 0 | 0 | 0 | 0
2109 | 47687943 | 47687934 | 30341713 | 111 | 1 | 1 | 1 | 1-100-38 |  | Затраты труда рабочих (Средний разряд - 3,8) | 1191 | 1013 | чел.-ч. | чел.-ч. | 1 | 16.5 | 0 | 0 | 0 | 793.61 | 0 | 1 | 1 | *1,20)*1,15 | 22.77 | 2 | 47687935 | 4775 | 0 | 0 | 0 | 0 | 0 | 0 | 0 | 0
2109 | 47687944 | 47687934 | 30341891 | 111 | 1 | 1 | 1 | 4-100-00 |  | Затраты труда машинистов | 1191 | 1013 | чел.-ч. | чел.-ч. | 1 | 0.26 | 0 | 0 | 0 | 0 | 0 | 1 | 2 | *1,20)*1,15 | 0.3588 | 2 | 47687936 | 4776 | 0 | 0 | 0 | 0 | 0 | 0 | 0 | 0
2109 | 47687945 | 47687934 | 30462801 | 1 | 1 | 1 | 2 | 91.05.05-015 | ФСЭМ-2022, 91.05.05-015, приказ Минстроя России от 18.05.2022 г. № 378/пр | Краны на автомобильном ходу, грузоподъемность 16 т | 1368 | 1011 | маш.-ч | маш.-ч | 1 | 0.13 | 0 | 1626.29 | 1090.46 | 0 | 0 | 1 | 0 | *1,20)*1,15 | 0.1794 | 2 | 47687937 | 4777 | 0 | 0 | 0 | 0 | 0 | 0 | 0 | 0
2109 | 47687946 | 47687934 | 30463686 | 1 | 1 | 1 | 2 | 91.14.02-001 | ФСЭМ-2022 доп.7, 91.14.02-001, приказ Минстроя России от 02.08.2023 г. № 551/пр | Автомобили бортовые, грузоподъемность до 5 т | 1368 | 1011 | маш.-ч | маш.-ч | 1 | 0.13 | 0 | 641.7 | 811.79 | 0 | 0 | 1 | 0 | *1,20)*1,15 | 0.1794 | 2 | 47687938 | 4778 | 0 | 0 | 0 | 0 | 0 | 0 | 0 | 0
2109 | 47687947 | 47687934 | 30463880 | 1 | 1 | 1 | 2 | 91.17.04-233 | ФСЭМ-2022, 91.17.04-233, приказ Минстроя России от 18.05.2022 г. № 378/пр | Аппараты сварочные для ручной дуговой сварки, сварочный ток до 350 А | 1368 | 1011 | маш.-ч | маш.-ч | 1 | 2.7 | 0 | 34.61 | 0 | 0 | 0 | 1 | 0 | *1,20)*1,15 | 3.726 | 2 | 47687939 | 4779 | 0 | 0 | 0 | 0 | 0 | 0 | 0 | 0
2109 | 47687948 | 47687934 | 30416930 | 1 | 1 | 1 | 3 | 01.7.11.07-0227 | ФСБЦ-2022, 01.7.11.07-0227, приказ Минстроя России от 18.05.2022 г. № 378/пр | Электроды сварочные для сварки низколегированных и углеродистых сталей УОНИ 13/45, Э42А, диаметр 4-5 мм | 1346 | 1009 | кг | кг | 1 | 0.6 | 155.63 | 0 | 0 | 0 | 0 | 1 | 0 |  | 0.6 | 2 | 47687940 | 4780 | 0 | 0 | 0 | 0 | 0 | 0 | 0 | 0
2109 | 47687949 | 47687934 | 30434006 | 1 | 1 | 1 | 3 | 14.4.01.09-0427 | ФСБЦ-2022 доп.8, 14.4.01.09-0427, приказ Минстроя России от 14.11.2023 г. № 817/пр | Грунтовка эпоксидная антикоррозионная с содержанием цинка для защиты металлических поверхностей, расход 0,20-0,39 кг/м2 | 1346 | 1009 | кг | кг | 1 | 2 | 911.56 | 0 | 0 | 0 | 0 | 1 | 0 |  | 2 | 2 | 47687941 | 4781 | 0 | 0 | 0 | 0 | 0 | 0 | 0 | 0
2109 | 47687950 | 47687934 | 30347491 | 111 | 1 | 1 | 3 | 421/пр_2020_п.75_пп.а |  | Сметная стоимость вспомогательных ненормируемых материальных ресурсов, не учтенная в сметной норме, 2% | 3277935 | 1013 | % | % | 1 | 2 | 0 | 0 | 0 | 0 | 0 | 0 | 0 |  | 2 | 2 | 47687942 | 4782 | 0 | 0 | 0 | 0 | 0 | 0 | 0 | 0
2114 | 47687963 | 47687953 | 30341713 | 111 | 1 | 1 | 1 | 1-100-38 |  | Затраты труда рабочих (Средний разряд - 3,8) | 1191 | 1013 | чел.-ч. | чел.-ч. | 1 | 18.5 | 0 | 0 | 0 | 793.61 | 0 | 1 | 1 | *1,20)*1,15 | 25.53 | 2 | 47687954 | 4783 | 0 | 0 | 0 | 0 | 0 | 0 | 0 | 0
2114 | 47687964 | 47687953 | 30341891 | 111 | 1 | 1 | 1 | 4-100-00 |  | Затраты труда машинистов | 1191 | 1013 | чел.-ч. | чел.-ч. | 1 | 0.34 | 0 | 0 | 0 | 0 | 0 | 1 | 2 | *1,20)*1,15 | 0.4692 | 2 | 47687955 | 4784 | 0 | 0 | 0 | 0 | 0 | 0 | 0 | 0
2114 | 47687965 | 47687953 | 30462801 | 1 | 1 | 1 | 2 | 91.05.05-015 | ФСЭМ-2022, 91.05.05-015, приказ Минстроя России от 18.05.2022 г. № 378/пр | Краны на автомобильном ходу, грузоподъемность 16 т | 1368 | 1011 | маш.-ч | маш.-ч | 1 | 0.17 | 0 | 1626.29 | 1090.46 | 0 | 0 | 1 | 0 | *1,20)*1,15 | 0.2346 | 2 | 47687956 | 4785 | 0 | 0 | 0 | 0 | 0 | 0 | 0 | 0
2114 | 47687966 | 47687953 | 30463686 | 1 | 1 | 1 | 2 | 91.14.02-001 | ФСЭМ-2022 доп.7, 91.14.02-001, приказ Минстроя России от 02.08.2023 г. № 551/пр | Автомобили бортовые, грузоподъемность до 5 т | 1368 | 1011 | маш.-ч | маш.-ч | 1 | 0.17 | 0 | 641.7 | 811.79 | 0 | 0 | 1 | 0 | *1,20)*1,15 | 0.2346 | 2 | 47687957 | 4786 | 0 | 0 | 0 | 0 | 0 | 0 | 0 | 0
2114 | 47687967 | 47687953 | 30463880 | 1 | 1 | 1 | 2 | 91.17.04-233 | ФСЭМ-2022, 91.17.04-233, приказ Минстроя России от 18.05.2022 г. № 378/пр | Аппараты сварочные для ручной дуговой сварки, сварочный ток до 350 А | 1368 | 1011 | маш.-ч | маш.-ч | 1 | 2.9 | 0 | 34.61 | 0 | 0 | 0 | 1 | 0 | *1,20)*1,15 | 4.002 | 2 | 47687958 | 4787 | 0 | 0 | 0 | 0 | 0 | 0 | 0 | 0
2114 | 47687968 | 47687953 | 30416930 | 1 | 1 | 1 | 3 | 01.7.11.07-0227 | ФСБЦ-2022, 01.7.11.07-0227, приказ Минстроя России от 18.05.2022 г. № 378/пр | Электроды сварочные для сварки низколегированных и углеродистых сталей УОНИ 13/45, Э42А, диаметр 4-5 мм | 1346 | 1009 | кг | кг | 1 | 0.9 | 155.63 | 0 | 0 | 0 | 0 | 1 | 0 |  | 0.9 | 2 | 47687959 | 4788 | 0 | 0 | 0 | 0 | 0 | 0 | 0 | 0
2114 | 47687969 | 47687953 | 30424477 | 1 | 1 | 1 | 3 | 08.3.05.02-0021 | ФСБЦ-2022, 08.3.05.02-0021, приказ Минстроя России от 18.05.2022 г. № 378/пр | Прокат листовой горячекатаный, марки стали Ст3сп, Ст3пс, ширина 1200-3000 мм, толщина 1-8 мм | 1348 | 1009 | т | т | 1000 | 0.004 | 49995.77 | 0 | 0 | 0 | 0 | 1 | 0 |  | 0.004 | 2 | 47687960 | 4789 | 0 | 0 | 0 | 0 | 0 | 0 | 0 | 0
2114 | 47687970 | 47687953 | 30434006 | 1 | 1 | 1 | 3 | 14.4.01.09-0427 | ФСБЦ-2022 доп.8, 14.4.01.09-0427, приказ Минстроя России от 14.11.2023 г. № 817/пр | Грунтовка эпоксидная антикоррозионная с содержанием цинка для защиты металлических поверхностей, расход 0,20-0,39 кг/м2 | 1346 | 1009 | кг | кг | 1 | 2.4 | 911.56 | 0 | 0 | 0 | 0 | 1 | 0 |  | 2.4 | 2 | 47687961 | 4790 | 0 | 0 | 0 | 0 | 0 | 0 | 0 | 0
2114 | 47687971 | 47687953 | 30347491 | 111 | 1 | 1 | 3 | 421/пр_2020_п.75_пп.а |  | Сметная стоимость вспомогательных ненормируемых материальных ресурсов, не учтенная в сметной норме, 2% | 3277935 | 1013 | % | % | 1 | 2 | 0 | 0 | 0 | 0 | 0 | 0 | 0 |  | 2 | 2 | 47687962 | 4791 | 0 | 0 | 0 | 0 | 0 | 0 | 0 | 0
2115 | 47687963 | 47687953 | 30341713 | 111 | 1 | 1 | 1 | 1-100-38 |  | Затраты труда рабочих (Средний разряд - 3,8) | 1191 | 1013 | чел.-ч. | чел.-ч. | 1 | 18.5 | 0 | 0 | 0 | 793.61 | 0 | 1 | 1 | *1,20)*1,15 | 25.53 | 2 | 47687954 | 4792 | 0 | 0 | 0 | 0 | 0 | 0 | 0 | 0
2115 | 47687964 | 47687953 | 30341891 | 111 | 1 | 1 | 1 | 4-100-00 |  | Затраты труда машинистов | 1191 | 1013 | чел.-ч. | чел.-ч. | 1 | 0.34 | 0 | 0 | 0 | 0 | 0 | 1 | 2 | *1,20)*1,15 | 0.4692 | 2 | 47687955 | 4793 | 0 | 0 | 0 | 0 | 0 | 0 | 0 | 0
2115 | 47687965 | 47687953 | 30462801 | 1 | 1 | 1 | 2 | 91.05.05-015 | ФСЭМ-2022, 91.05.05-015, приказ Минстроя России от 18.05.2022 г. № 378/пр | Краны на автомобильном ходу, грузоподъемность 16 т | 1368 | 1011 | маш.-ч | маш.-ч | 1 | 0.17 | 0 | 1626.29 | 1090.46 | 0 | 0 | 1 | 0 | *1,20)*1,15 | 0.2346 | 2 | 47687956 | 4794 | 0 | 0 | 0 | 0 | 0 | 0 | 0 | 0
2115 | 47687966 | 47687953 | 30463686 | 1 | 1 | 1 | 2 | 91.14.02-001 | ФСЭМ-2022 доп.7, 91.14.02-001, приказ Минстроя России от 02.08.2023 г. № 551/пр | Автомобили бортовые, грузоподъемность до 5 т | 1368 | 1011 | маш.-ч | маш.-ч | 1 | 0.17 | 0 | 641.7 | 811.79 | 0 | 0 | 1 | 0 | *1,20)*1,15 | 0.2346 | 2 | 47687957 | 4795 | 0 | 0 | 0 | 0 | 0 | 0 | 0 | 0
2115 | 47687967 | 47687953 | 30463880 | 1 | 1 | 1 | 2 | 91.17.04-233 | ФСЭМ-2022, 91.17.04-233, приказ Минстроя России от 18.05.2022 г. № 378/пр | Аппараты сварочные для ручной дуговой сварки, сварочный ток до 350 А | 1368 | 1011 | маш.-ч | маш.-ч | 1 | 2.9 | 0 | 34.61 | 0 | 0 | 0 | 1 | 0 | *1,20)*1,15 | 4.002 | 2 | 47687958 | 4796 | 0 | 0 | 0 | 0 | 0 | 0 | 0 | 0
2115 | 47687968 | 47687953 | 30416930 | 1 | 1 | 1 | 3 | 01.7.11.07-0227 | ФСБЦ-2022, 01.7.11.07-0227, приказ Минстроя России от 18.05.2022 г. № 378/пр | Электроды сварочные для сварки низколегированных и углеродистых сталей УОНИ 13/45, Э42А, диаметр 4-5 мм | 1346 | 1009 | кг | кг | 1 | 0.9 | 155.63 | 0 | 0 | 0 | 0 | 1 | 0 |  | 0.9 | 2 | 47687959 | 4797 | 0 | 0 | 0 | 0 | 0 | 0 | 0 | 0
2115 | 47687969 | 47687953 | 30424477 | 1 | 1 | 1 | 3 | 08.3.05.02-0021 | ФСБЦ-2022, 08.3.05.02-0021, приказ Минстроя России от 18.05.2022 г. № 378/пр | Прокат листовой горячекатаный, марки стали Ст3сп, Ст3пс, ширина 1200-3000 мм, толщина 1-8 мм | 1348 | 1009 | т | т | 1000 | 0.004 | 49995.77 | 0 | 0 | 0 | 0 | 1 | 0 |  | 0.004 | 2 | 47687960 | 4798 | 0 | 0 | 0 | 0 | 0 | 0 | 0 | 0
2115 | 47687970 | 47687953 | 30434006 | 1 | 1 | 1 | 3 | 14.4.01.09-0427 | ФСБЦ-2022 доп.8, 14.4.01.09-0427, приказ Минстроя России от 14.11.2023 г. № 817/пр | Грунтовка эпоксидная антикоррозионная с содержанием цинка для защиты металлических поверхностей, расход 0,20-0,39 кг/м2 | 1346 | 1009 | кг | кг | 1 | 2.4 | 911.56 | 0 | 0 | 0 | 0 | 1 | 0 |  | 2.4 | 2 | 47687961 | 4799 | 0 | 0 | 0 | 0 | 0 | 0 | 0 | 0
2115 | 47687971 | 47687953 | 30347491 | 111 | 1 | 1 | 3 | 421/пр_2020_п.75_пп.а |  | Сметная стоимость вспомогательных ненормируемых материальных ресурсов, не учтенная в сметной норме, 2% | 3277935 | 1013 | % | % | 1 | 2 | 0 | 0 | 0 | 0 | 0 | 0 | 0 |  | 2 | 2 | 47687962 | 4800 | 0 | 0 | 0 | 0 | 0 | 0 | 0 | 0
2120 | 47687983 | 47687974 | 30341713 | 111 | 1 | 1 | 1 | 1-100-38 |  | Затраты труда рабочих (Средний разряд - 3,8) | 1191 | 1013 | чел.-ч. | чел.-ч. | 1 | 14.4 | 0 | 0 | 0 | 793.61 | 0 | 1 | 1 | *1,20)*1,15 | 19.872 | 2 | 47687975 | 4801 | 0 | 0 | 0 | 0 | 0 | 0 | 0 | 0
2120 | 47687984 | 47687974 | 30341891 | 111 | 1 | 1 | 1 | 4-100-00 |  | Затраты труда машинистов | 1191 | 1013 | чел.-ч. | чел.-ч. | 1 | 0.4 | 0 | 0 | 0 | 0 | 0 | 1 | 2 | *1,20)*1,15 | 0.552 | 2 | 47687976 | 4802 | 0 | 0 | 0 | 0 | 0 | 0 | 0 | 0
2120 | 47687985 | 47687974 | 30462801 | 1 | 1 | 1 | 2 | 91.05.05-015 | ФСЭМ-2022, 91.05.05-015, приказ Минстроя России от 18.05.2022 г. № 378/пр | Краны на автомобильном ходу, грузоподъемность 16 т | 1368 | 1011 | маш.-ч | маш.-ч | 1 | 0.2 | 0 | 1626.29 | 1090.46 | 0 | 0 | 1 | 0 | *1,20)*1,15 | 0.276 | 2 | 47687977 | 4803 | 0 | 0 | 0 | 0 | 0 | 0 | 0 | 0
2120 | 47687986 | 47687974 | 30463686 | 1 | 1 | 1 | 2 | 91.14.02-001 | ФСЭМ-2022 доп.7, 91.14.02-001, приказ Минстроя России от 02.08.2023 г. № 551/пр | Автомобили бортовые, грузоподъемность до 5 т | 1368 | 1011 | маш.-ч | маш.-ч | 1 | 0.2 | 0 | 641.7 | 811.79 | 0 | 0 | 1 | 0 | *1,20)*1,15 | 0.276 | 2 | 47687978 | 4804 | 0 | 0 | 0 | 0 | 0 | 0 | 0 | 0
2120 | 47687987 | 47687974 | 30463880 | 1 | 1 | 1 | 2 | 91.17.04-233 | ФСЭМ-2022, 91.17.04-233, приказ Минстроя России от 18.05.2022 г. № 378/пр | Аппараты сварочные для ручной дуговой сварки, сварочный ток до 350 А | 1368 | 1011 | маш.-ч | маш.-ч | 1 | 2.7 | 0 | 34.61 | 0 | 0 | 0 | 1 | 0 | *1,20)*1,15 | 3.726 | 2 | 47687979 | 4805 | 0 | 0 | 0 | 0 | 0 | 0 | 0 | 0
2120 | 47687988 | 47687974 | 30416930 | 1 | 1 | 1 | 3 | 01.7.11.07-0227 | ФСБЦ-2022, 01.7.11.07-0227, приказ Минстроя России от 18.05.2022 г. № 378/пр | Электроды сварочные для сварки низколегированных и углеродистых сталей УОНИ 13/45, Э42А, диаметр 4-5 мм | 1346 | 1009 | кг | кг | 1 | 0.9 | 155.63 | 0 | 0 | 0 | 0 | 1 | 0 |  | 0.9 | 2 | 47687980 | 4806 | 0 | 0 | 0 | 0 | 0 | 0 | 0 | 0
2120 | 47687989 | 47687974 | 30434006 | 1 | 1 | 1 | 3 | 14.4.01.09-0427 | ФСБЦ-2022 доп.8, 14.4.01.09-0427, приказ Минстроя России от 14.11.2023 г. № 817/пр | Грунтовка эпоксидная антикоррозионная с содержанием цинка для защиты металлических поверхностей, расход 0,20-0,39 кг/м2 | 1346 | 1009 | кг | кг | 1 | 3.7 | 911.56 | 0 | 0 | 0 | 0 | 1 | 0 |  | 3.7 | 2 | 47687981 | 4807 | 0 | 0 | 0 | 0 | 0 | 0 | 0 | 0
2120 | 47687990 | 47687974 | 30347491 | 111 | 1 | 1 | 3 | 421/пр_2020_п.75_пп.а |  | Сметная стоимость вспомогательных ненормируемых материальных ресурсов, не учтенная в сметной норме, 2% | 3277935 | 1013 | % | % | 1 | 2 | 0 | 0 | 0 | 0 | 0 | 0 | 0 |  | 2 | 2 | 47687982 | 4808 | 0 | 0 | 0 | 0 | 0 | 0 | 0 | 0
2121 | 47687983 | 47687974 | 30341713 | 111 | 1 | 1 | 1 | 1-100-38 |  | Затраты труда рабочих (Средний разряд - 3,8) | 1191 | 1013 | чел.-ч. | чел.-ч. | 1 | 14.4 | 0 | 0 | 0 | 793.61 | 0 | 1 | 1 | *1,20)*1,15 | 19.872 | 2 | 47687975 | 4809 | 0 | 0 | 0 | 0 | 0 | 0 | 0 | 0
2121 | 47687984 | 47687974 | 30341891 | 111 | 1 | 1 | 1 | 4-100-00 |  | Затраты труда машинистов | 1191 | 1013 | чел.-ч. | чел.-ч. | 1 | 0.4 | 0 | 0 | 0 | 0 | 0 | 1 | 2 | *1,20)*1,15 | 0.552 | 2 | 47687976 | 4810 | 0 | 0 | 0 | 0 | 0 | 0 | 0 | 0
2121 | 47687985 | 47687974 | 30462801 | 1 | 1 | 1 | 2 | 91.05.05-015 | ФСЭМ-2022, 91.05.05-015, приказ Минстроя России от 18.05.2022 г. № 378/пр | Краны на автомобильном ходу, грузоподъемность 16 т | 1368 | 1011 | маш.-ч | маш.-ч | 1 | 0.2 | 0 | 1626.29 | 1090.46 | 0 | 0 | 1 | 0 | *1,20)*1,15 | 0.276 | 2 | 47687977 | 4811 | 0 | 0 | 0 | 0 | 0 | 0 | 0 | 0
2121 | 47687986 | 47687974 | 30463686 | 1 | 1 | 1 | 2 | 91.14.02-001 | ФСЭМ-2022 доп.7, 91.14.02-001, приказ Минстроя России от 02.08.2023 г. № 551/пр | Автомобили бортовые, грузоподъемность до 5 т | 1368 | 1011 | маш.-ч | маш.-ч | 1 | 0.2 | 0 | 641.7 | 811.79 | 0 | 0 | 1 | 0 | *1,20)*1,15 | 0.276 | 2 | 47687978 | 4812 | 0 | 0 | 0 | 0 | 0 | 0 | 0 | 0
2121 | 47687987 | 47687974 | 30463880 | 1 | 1 | 1 | 2 | 91.17.04-233 | ФСЭМ-2022, 91.17.04-233, приказ Минстроя России от 18.05.2022 г. № 378/пр | Аппараты сварочные для ручной дуговой сварки, сварочный ток до 350 А | 1368 | 1011 | маш.-ч | маш.-ч | 1 | 2.7 | 0 | 34.61 | 0 | 0 | 0 | 1 | 0 | *1,20)*1,15 | 3.726 | 2 | 47687979 | 4813 | 0 | 0 | 0 | 0 | 0 | 0 | 0 | 0
2121 | 47687988 | 47687974 | 30416930 | 1 | 1 | 1 | 3 | 01.7.11.07-0227 | ФСБЦ-2022, 01.7.11.07-0227, приказ Минстроя России от 18.05.2022 г. № 378/пр | Электроды сварочные для сварки низколегированных и углеродистых сталей УОНИ 13/45, Э42А, диаметр 4-5 мм | 1346 | 1009 | кг | кг | 1 | 0.9 | 155.63 | 0 | 0 | 0 | 0 | 1 | 0 |  | 0.9 | 2 | 47687980 | 4814 | 0 | 0 | 0 | 0 | 0 | 0 | 0 | 0
2121 | 47687989 | 47687974 | 30434006 | 1 | 1 | 1 | 3 | 14.4.01.09-0427 | ФСБЦ-2022 доп.8, 14.4.01.09-0427, приказ Минстроя России от 14.11.2023 г. № 817/пр | Грунтовка эпоксидная антикоррозионная с содержанием цинка для защиты металлических поверхностей, расход 0,20-0,39 кг/м2 | 1346 | 1009 | кг | кг | 1 | 3.7 | 911.56 | 0 | 0 | 0 | 0 | 1 | 0 |  | 3.7 | 2 | 47687981 | 4815 | 0 | 0 | 0 | 0 | 0 | 0 | 0 | 0
2121 | 47687990 | 47687974 | 30347491 | 111 | 1 | 1 | 3 | 421/пр_2020_п.75_пп.а |  | Сметная стоимость вспомогательных ненормируемых материальных ресурсов, не учтенная в сметной норме, 2% | 3277935 | 1013 | % | % | 1 | 2 | 0 | 0 | 0 | 0 | 0 | 0 | 0 |  | 2 | 2 | 47687982 | 4816 | 0 | 0 | 0 | 0 | 0 | 0 | 0 | 0
2126 | 47688003 | 47687993 | 30341719 | 111 | 1 | 1 | 1 | 1-100-40 |  | Затраты труда рабочих (Средний разряд - 4) | 1191 | 1013 | чел.-ч. | чел.-ч. | 1 | 41.2 | 0 | 0 | 0 | 811.79 | 0 | 1 | 1 | *1,20)*1,15 | 56.856 | 2 | 47687994 | 4817 | 0 | 0 | 0 | 0 | 0 | 0 | 0 | 0
2126 | 47688004 | 47687993 | 30341891 | 111 | 1 | 1 | 1 | 4-100-00 |  | Затраты труда машинистов | 1191 | 1013 | чел.-ч. | чел.-ч. | 1 | 0.2 | 0 | 0 | 0 | 0 | 0 | 1 | 2 | *1,20)*1,15 | 0.276 | 2 | 47687995 | 4818 | 0 | 0 | 0 | 0 | 0 | 0 | 0 | 0
2126 | 47688005 | 47687993 | 30462801 | 1 | 1 | 1 | 2 | 91.05.05-015 | ФСЭМ-2022, 91.05.05-015, приказ Минстроя России от 18.05.2022 г. № 378/пр | Краны на автомобильном ходу, грузоподъемность 16 т | 1368 | 1011 | маш.-ч | маш.-ч | 1 | 0.1 | 0 | 1626.29 | 1090.46 | 0 | 0 | 1 | 0 | *1,20)*1,15 | 0.138 | 2 | 47687996 | 4819 | 0 | 0 | 0 | 0 | 0 | 0 | 0 | 0
2126 | 47688006 | 47687993 | 30463686 | 1 | 1 | 1 | 2 | 91.14.02-001 | ФСЭМ-2022 доп.7, 91.14.02-001, приказ Минстроя России от 02.08.2023 г. № 551/пр | Автомобили бортовые, грузоподъемность до 5 т | 1368 | 1011 | маш.-ч | маш.-ч | 1 | 0.1 | 0 | 641.7 | 811.79 | 0 | 0 | 1 | 0 | *1,20)*1,15 | 0.138 | 2 | 47687997 | 4820 | 0 | 0 | 0 | 0 | 0 | 0 | 0 | 0
2126 | 47688007 | 47687993 | 30463880 | 1 | 1 | 1 | 2 | 91.17.04-233 | ФСЭМ-2022, 91.17.04-233, приказ Минстроя России от 18.05.2022 г. № 378/пр | Аппараты сварочные для ручной дуговой сварки, сварочный ток до 350 А | 1368 | 1011 | маш.-ч | маш.-ч | 1 | 0.16 | 0 | 34.61 | 0 | 0 | 0 | 1 | 0 | *1,20)*1,15 | 0.2208 | 2 | 47687998 | 4821 | 0 | 0 | 0 | 0 | 0 | 0 | 0 | 0
2126 | 47688008 | 47687993 | 30424552 | 1 | 1 | 1 | 3 | 08.3.07.01-0052 | ФСБЦ-2022 доп.4, 08.3.07.01-0052, приказ Минстроя России от 27.12.2022 г. № 1133/пр | Прокат стальной горячекатаный полосовой, марки стали Ст3сп, Ст3пс, размеры 50х5 мм | 1348 | 1009 | т | т | 1000 | 0.003 | 70310.45 | 0 | 0 | 0 | 0 | 1 | 0 |  | 0.003 | 2 | 47687999 | 4822 | 0 | 0 | 0 | 0 | 0 | 0 | 0 | 0
2126 | 47688009 | 47687993 | 30434082 | 1 | 1 | 1 | 3 | 14.4.02.04-0142 | ФСБЦ-2022, 14.4.02.04-0142, приказ Минстроя России от 18.05.2022 г. № 378/пр | Краска масляная МА-0115, мумия, сурик железный | 1346 | 1009 | кг | кг | 1 | 0.8 | 79.88 | 0 | 0 | 0 | 0 | 1 | 0 |  | 0.8 | 2 | 47688000 | 4823 | 0 | 0 | 0 | 0 | 0 | 0 | 0 | 0
2126 | 47688010 | 47687993 | 30444347 | 1 | 1 | 1 | 3 | 20.5.04.03-0002 | ФСБЦ-2022, 20.5.04.03-0002, приказ Минстроя России от 18.05.2022 г. № 378/пр | Зажимы наборные проходные ЗН24-4П25 | 1425 | 1013 | 100 ШТ | 100 ШТ | 1 | 1.02 | 896.51 | 0 | 0 | 0 | 0 | 1 | 0 |  | 1.02 | 2 | 47688001 | 4824 | 0 | 0 | 0 | 0 | 0 | 0 | 0 | 0
2126 | 47688011 | 47687993 | 30347491 | 111 | 1 | 1 | 3 | 421/пр_2020_п.75_пп.а |  | Сметная стоимость вспомогательных ненормируемых материальных ресурсов, не учтенная в сметной норме, 2% | 3277935 | 1013 | % | % | 1 | 2 | 0 | 0 | 0 | 0 | 0 | 0 | 0 |  | 2 | 2 | 47688002 | 4825 | 0 | 0 | 0 | 0 | 0 | 0 | 0 | 0
2127 | 47688003 | 47687993 | 30341719 | 111 | 1 | 1 | 1 | 1-100-40 |  | Затраты труда рабочих (Средний разряд - 4) | 1191 | 1013 | чел.-ч. | чел.-ч. | 1 | 41.2 | 0 | 0 | 0 | 811.79 | 0 | 1 | 1 | *1,20)*1,15 | 56.856 | 2 | 47687994 | 4826 | 0 | 0 | 0 | 0 | 0 | 0 | 0 | 0
2127 | 47688004 | 47687993 | 30341891 | 111 | 1 | 1 | 1 | 4-100-00 |  | Затраты труда машинистов | 1191 | 1013 | чел.-ч. | чел.-ч. | 1 | 0.2 | 0 | 0 | 0 | 0 | 0 | 1 | 2 | *1,20)*1,15 | 0.276 | 2 | 47687995 | 4827 | 0 | 0 | 0 | 0 | 0 | 0 | 0 | 0
2127 | 47688005 | 47687993 | 30462801 | 1 | 1 | 1 | 2 | 91.05.05-015 | ФСЭМ-2022, 91.05.05-015, приказ Минстроя России от 18.05.2022 г. № 378/пр | Краны на автомобильном ходу, грузоподъемность 16 т | 1368 | 1011 | маш.-ч | маш.-ч | 1 | 0.1 | 0 | 1626.29 | 1090.46 | 0 | 0 | 1 | 0 | *1,20)*1,15 | 0.138 | 2 | 47687996 | 4828 | 0 | 0 | 0 | 0 | 0 | 0 | 0 | 0
2127 | 47688006 | 47687993 | 30463686 | 1 | 1 | 1 | 2 | 91.14.02-001 | ФСЭМ-2022 доп.7, 91.14.02-001, приказ Минстроя России от 02.08.2023 г. № 551/пр | Автомобили бортовые, грузоподъемность до 5 т | 1368 | 1011 | маш.-ч | маш.-ч | 1 | 0.1 | 0 | 641.7 | 811.79 | 0 | 0 | 1 | 0 | *1,20)*1,15 | 0.138 | 2 | 47687997 | 4829 | 0 | 0 | 0 | 0 | 0 | 0 | 0 | 0
2127 | 47688007 | 47687993 | 30463880 | 1 | 1 | 1 | 2 | 91.17.04-233 | ФСЭМ-2022, 91.17.04-233, приказ Минстроя России от 18.05.2022 г. № 378/пр | Аппараты сварочные для ручной дуговой сварки, сварочный ток до 350 А | 1368 | 1011 | маш.-ч | маш.-ч | 1 | 0.16 | 0 | 34.61 | 0 | 0 | 0 | 1 | 0 | *1,20)*1,15 | 0.2208 | 2 | 47687998 | 4830 | 0 | 0 | 0 | 0 | 0 | 0 | 0 | 0
2127 | 47688008 | 47687993 | 30424552 | 1 | 1 | 1 | 3 | 08.3.07.01-0052 | ФСБЦ-2022 доп.4, 08.3.07.01-0052, приказ Минстроя России от 27.12.2022 г. № 1133/пр | Прокат стальной горячекатаный полосовой, марки стали Ст3сп, Ст3пс, размеры 50х5 мм | 1348 | 1009 | т | т | 1000 | 0.003 | 70310.45 | 0 | 0 | 0 | 0 | 1 | 0 |  | 0.003 | 2 | 47687999 | 4831 | 0 | 0 | 0 | 0 | 0 | 0 | 0 | 0
2127 | 47688009 | 47687993 | 30434082 | 1 | 1 | 1 | 3 | 14.4.02.04-0142 | ФСБЦ-2022, 14.4.02.04-0142, приказ Минстроя России от 18.05.2022 г. № 378/пр | Краска масляная МА-0115, мумия, сурик железный | 1346 | 1009 | кг | кг | 1 | 0.8 | 79.88 | 0 | 0 | 0 | 0 | 1 | 0 |  | 0.8 | 2 | 47688000 | 4832 | 0 | 0 | 0 | 0 | 0 | 0 | 0 | 0
2127 | 47688010 | 47687993 | 30444347 | 1 | 1 | 1 | 3 | 20.5.04.03-0002 | ФСБЦ-2022, 20.5.04.03-0002, приказ Минстроя России от 18.05.2022 г. № 378/пр | Зажимы наборные проходные ЗН24-4П25 | 1425 | 1013 | 100 ШТ | 100 ШТ | 1 | 1.02 | 896.51 | 0 | 0 | 0 | 0 | 1 | 0 |  | 1.02 | 2 | 47688001 | 4833 | 0 | 0 | 0 | 0 | 0 | 0 | 0 | 0
2127 | 47688011 | 47687993 | 30347491 | 111 | 1 | 1 | 3 | 421/пр_2020_п.75_пп.а |  | Сметная стоимость вспомогательных ненормируемых материальных ресурсов, не учтенная в сметной норме, 2% | 3277935 | 1013 | % | % | 1 | 2 | 0 | 0 | 0 | 0 | 0 | 0 | 0 |  | 2 | 2 | 47688002 | 4834 | 0 | 0 | 0 | 0 | 0 | 0 | 0 | 0
2130 | 47688026 | 47688013 | 30341719 | 111 | 1 | 1 | 1 | 1-100-40 |  | Затраты труда рабочих (Средний разряд - 4) | 1191 | 1013 | чел.-ч. | чел.-ч. | 1 | 41.2 | 0 | 0 | 0 | 811.79 | 0 | 1 | 1 | *1,20)*1,15 | 56.856 | 2 | 47688014 | 4835 | 0 | 0 | 0 | 0 | 0 | 0 | 0 | 0
2130 | 47688027 | 47688013 | 30341891 | 111 | 1 | 1 | 1 | 4-100-00 |  | Затраты труда машинистов | 1191 | 1013 | чел.-ч. | чел.-ч. | 1 | 0.2 | 0 | 0 | 0 | 0 | 0 | 1 | 2 | *1,20)*1,15 | 0.276 | 2 | 47688015 | 4836 | 0 | 0 | 0 | 0 | 0 | 0 | 0 | 0
2130 | 47688028 | 47688013 | 30462801 | 1 | 1 | 1 | 2 | 91.05.05-015 | ФСЭМ-2022, 91.05.05-015, приказ Минстроя России от 18.05.2022 г. № 378/пр | Краны на автомобильном ходу, грузоподъемность 16 т | 1368 | 1011 | маш.-ч | маш.-ч | 1 | 0.1 | 0 | 1626.29 | 1090.46 | 0 | 0 | 1 | 0 | *1,20)*1,15 | 0.138 | 2 | 47688016 | 4837 | 0 | 0 | 0 | 0 | 0 | 0 | 0 | 0
2130 | 47688029 | 47688013 | 30463686 | 1 | 1 | 1 | 2 | 91.14.02-001 | ФСЭМ-2022 доп.7, 91.14.02-001, приказ Минстроя России от 02.08.2023 г. № 551/пр | Автомобили бортовые, грузоподъемность до 5 т | 1368 | 1011 | маш.-ч | маш.-ч | 1 | 0.1 | 0 | 641.7 | 811.79 | 0 | 0 | 1 | 0 | *1,20)*1,15 | 0.138 | 2 | 47688017 | 4838 | 0 | 0 | 0 | 0 | 0 | 0 | 0 | 0
2130 | 47688030 | 47688013 | 30463880 | 1 | 1 | 1 | 2 | 91.17.04-233 | ФСЭМ-2022, 91.17.04-233, приказ Минстроя России от 18.05.2022 г. № 378/пр | Аппараты сварочные для ручной дуговой сварки, сварочный ток до 350 А | 1368 | 1011 | маш.-ч | маш.-ч | 1 | 0.16 | 0 | 34.61 | 0 | 0 | 0 | 1 | 0 | *1,20)*1,15 | 0.2208 | 2 | 47688018 | 4839 | 0 | 0 | 0 | 0 | 0 | 0 | 0 | 0
2130 | 47688031 | 47688013 | 30424552 | 1 | 1 | 1 | 3 | 08.3.07.01-0052 | ФСБЦ-2022 доп.4, 08.3.07.01-0052, приказ Минстроя России от 27.12.2022 г. № 1133/пр | Прокат стальной горячекатаный полосовой, марки стали Ст3сп, Ст3пс, размеры 50х5 мм | 1348 | 1009 | т | т | 1000 | 0.003 | 70310.45 | 0 | 0 | 0 | 0 | 1 | 0 |  | 0.003 | 2 | 47688019 | 4840 | 0 | 0 | 0 | 0 | 0 | 0 | 0 | 0
2130 | 47688032 | 47688013 | 30434082 | 1 | 1 | 1 | 3 | 14.4.02.04-0142 | ФСБЦ-2022, 14.4.02.04-0142, приказ Минстроя России от 18.05.2022 г. № 378/пр | Краска масляная МА-0115, мумия, сурик железный | 1346 | 1009 | кг | кг | 1 | 0.8 | 79.88 | 0 | 0 | 0 | 0 | 1 | 0 |  | 0.8 | 2 | 47688021 | 4842 | 0 | 0 | 0 | 0 | 0 | 0 | 0 | 0
2130 | 47688033 | 47688013 | 30444347 | 1 | 1 | 1 | 3 | 20.5.04.03-0002 | ФСБЦ-2022, 20.5.04.03-0002, приказ Минстроя России от 18.05.2022 г. № 378/пр | Зажимы наборные проходные ЗН24-4П25 | 1425 | 1013 | 100 ШТ | 100 ШТ | 1 | 1.02 | 896.51 | 0 | 0 | 0 | 0 | 1 | 0 |  | 1.02 | 2 | 47688023 | 4844 | 0 | 0 | 0 | 0 | 0 | 0 | 0 | 0
2130 | 47688034 | 47688013 | 30347491 | 111 | 1 | 1 | 3 | 421/пр_2020_п.75_пп.а |  | Сметная стоимость вспомогательных ненормируемых материальных ресурсов, не учтенная в сметной норме, 2% | 3277935 | 1013 | % | % | 1 | 2 | 0 | 0 | 0 | 0 | 0 | 0 | 0 |  | 2 | 2 | 47688025 | 4846 | 0 | 0 | 0 | 0 | 0 | 0 | 0 | 0
2131 | 47688026 | 47688013 | 30341719 | 111 | 1 | 1 | 1 | 1-100-40 |  | Затраты труда рабочих (Средний разряд - 4) | 1191 | 1013 | чел.-ч. | чел.-ч. | 1 | 41.2 | 0 | 0 | 0 | 811.79 | 0 | 1 | 1 | *1,20)*1,15 | 56.856 | 2 | 47688014 | 4847 | 0 | 0 | 0 | 0 | 0 | 0 | 0 | 0
2131 | 47688027 | 47688013 | 30341891 | 111 | 1 | 1 | 1 | 4-100-00 |  | Затраты труда машинистов | 1191 | 1013 | чел.-ч. | чел.-ч. | 1 | 0.2 | 0 | 0 | 0 | 0 | 0 | 1 | 2 | *1,20)*1,15 | 0.276 | 2 | 47688015 | 4848 | 0 | 0 | 0 | 0 | 0 | 0 | 0 | 0
2131 | 47688028 | 47688013 | 30462801 | 1 | 1 | 1 | 2 | 91.05.05-015 | ФСЭМ-2022, 91.05.05-015, приказ Минстроя России от 18.05.2022 г. № 378/пр | Краны на автомобильном ходу, грузоподъемность 16 т | 1368 | 1011 | маш.-ч | маш.-ч | 1 | 0.1 | 0 | 1626.29 | 1090.46 | 0 | 0 | 1 | 0 | *1,20)*1,15 | 0.138 | 2 | 47688016 | 4849 | 0 | 0 | 0 | 0 | 0 | 0 | 0 | 0
2131 | 47688029 | 47688013 | 30463686 | 1 | 1 | 1 | 2 | 91.14.02-001 | ФСЭМ-2022 доп.7, 91.14.02-001, приказ Минстроя России от 02.08.2023 г. № 551/пр | Автомобили бортовые, грузоподъемность до 5 т | 1368 | 1011 | маш.-ч | маш.-ч | 1 | 0.1 | 0 | 641.7 | 811.79 | 0 | 0 | 1 | 0 | *1,20)*1,15 | 0.138 | 2 | 47688017 | 4850 | 0 | 0 | 0 | 0 | 0 | 0 | 0 | 0
2131 | 47688030 | 47688013 | 30463880 | 1 | 1 | 1 | 2 | 91.17.04-233 | ФСЭМ-2022, 91.17.04-233, приказ Минстроя России от 18.05.2022 г. № 378/пр | Аппараты сварочные для ручной дуговой сварки, сварочный ток до 350 А | 1368 | 1011 | маш.-ч | маш.-ч | 1 | 0.16 | 0 | 34.61 | 0 | 0 | 0 | 1 | 0 | *1,20)*1,15 | 0.2208 | 2 | 47688018 | 4851 | 0 | 0 | 0 | 0 | 0 | 0 | 0 | 0
2131 | 47688031 | 47688013 | 30424552 | 1 | 1 | 1 | 3 | 08.3.07.01-0052 | ФСБЦ-2022 доп.4, 08.3.07.01-0052, приказ Минстроя России от 27.12.2022 г. № 1133/пр | Прокат стальной горячекатаный полосовой, марки стали Ст3сп, Ст3пс, размеры 50х5 мм | 1348 | 1009 | т | т | 1000 | 0.003 | 70310.45 | 0 | 0 | 0 | 0 | 1 | 0 |  | 0.003 | 2 | 47688019 | 4852 | 0 | 0 | 0 | 0 | 0 | 0 | 0 | 0
2131 | 47688032 | 47688013 | 30434082 | 1 | 1 | 1 | 3 | 14.4.02.04-0142 | ФСБЦ-2022, 14.4.02.04-0142, приказ Минстроя России от 18.05.2022 г. № 378/пр | Краска масляная МА-0115, мумия, сурик железный | 1346 | 1009 | кг | кг | 1 | 0.8 | 79.88 | 0 | 0 | 0 | 0 | 1 | 0 |  | 0.8 | 2 | 47688021 | 4854 | 0 | 0 | 0 | 0 | 0 | 0 | 0 | 0
2131 | 47688033 | 47688013 | 30444347 | 1 | 1 | 1 | 3 | 20.5.04.03-0002 | ФСБЦ-2022, 20.5.04.03-0002, приказ Минстроя России от 18.05.2022 г. № 378/пр | Зажимы наборные проходные ЗН24-4П25 | 1425 | 1013 | 100 ШТ | 100 ШТ | 1 | 1.02 | 896.51 | 0 | 0 | 0 | 0 | 1 | 0 |  | 1.02 | 2 | 47688023 | 4856 | 0 | 0 | 0 | 0 | 0 | 0 | 0 | 0
2131 | 47688034 | 47688013 | 30347491 | 111 | 1 | 1 | 3 | 421/пр_2020_п.75_пп.а |  | Сметная стоимость вспомогательных ненормируемых материальных ресурсов, не учтенная в сметной норме, 2% | 3277935 | 1013 | % | % | 1 | 2 | 0 | 0 | 0 | 0 | 0 | 0 | 0 |  | 2 | 2 | 47688025 | 4858 | 0 | 0 | 0 | 0 | 0 | 0 | 0 | 0
2147 | 47688048 | 47688043 | 30341689 | 111 | 1 | 1 | 1 | 1-100-29 |  | Затраты труда рабочих (Средний разряд - 2,9) | 1191 | 1013 | чел.-ч. | чел.-ч. | 1 | 0.67 | 0 | 0 | 0 | 714.86 | 0 | 1 | 1 |  | 0.67 | 2 | 47688044 | 4859 | 0 | 0 | 0 | 0 | 0 | 0 | 0 | 0
2147 | 47688049 | 47688043 | 30463840 | 1 | 1 | 1 | 2 | 91.17.04-034 | ФСЭМ-2022, 91.17.04-034, приказ Минстроя России от 18.05.2022 г. № 378/пр | Агрегаты сварочные с двигателем внутреннего сгорания для ручной дуговой сварки, сварочный ток до 400 А, количество постов 1 | 1368 | 1011 | маш.-ч | маш.-ч | 1 | 0.12 | 0 | 108.47 | 0 | 0 | 0 | 1 | 0 |  | 0.12 | 2 | 47688045 | 4860 | 0 | 0 | 0 | 0 | 0 | 0 | 0 | 0
2147 | 47688050 | 47688043 | 30416930 | 1 | 1 | 1 | 3 | 01.7.11.07-0227 | ФСБЦ-2022, 01.7.11.07-0227, приказ Минстроя России от 18.05.2022 г. № 378/пр | Электроды сварочные для сварки низколегированных и углеродистых сталей УОНИ 13/45, Э42А, диаметр 4-5 мм | 1346 | 1009 | кг | кг | 1 | 0.03 | 155.63 | 0 | 0 | 0 | 0 | 1 | 0 |  | 0.03 | 2 | 47688046 | 4861 | 0 | 0 | 0 | 0 | 0 | 0 | 0 | 0
2147 | 47688051 | 47688043 | 30424864 | 1 | 1 | 1 | 3 | 08.4.03.02-0002 | ФСБЦ-2022, 08.4.03.02-0002, приказ Минстроя России от 18.05.2022 г. № 378/пр | Сталь арматурная горячекатаная гладкая, класс A-I, диаметр 6-22 мм | 1348 | 1009 | т | т | 1000 | 0.005 | 42383.7 | 0 | 0 | 0 | 0 | 1 | 0 |  | 0.005 | 2 | 47688047 | 4862 | 0 | 0 | 0 | 0 | 0 | 0 | 0 | 0
2148 | 47688048 | 47688043 | 30341689 | 111 | 1 | 1 | 1 | 1-100-29 |  | Затраты труда рабочих (Средний разряд - 2,9) | 1191 | 1013 | чел.-ч. | чел.-ч. | 1 | 0.67 | 0 | 0 | 0 | 714.86 | 0 | 1 | 1 |  | 0.67 | 2 | 47688044 | 4863 | 0 | 0 | 0 | 0 | 0 | 0 | 0 | 0
2148 | 47688049 | 47688043 | 30463840 | 1 | 1 | 1 | 2 | 91.17.04-034 | ФСЭМ-2022, 91.17.04-034, приказ Минстроя России от 18.05.2022 г. № 378/пр | Агрегаты сварочные с двигателем внутреннего сгорания для ручной дуговой сварки, сварочный ток до 400 А, количество постов 1 | 1368 | 1011 | маш.-ч | маш.-ч | 1 | 0.12 | 0 | 108.47 | 0 | 0 | 0 | 1 | 0 |  | 0.12 | 2 | 47688045 | 4864 | 0 | 0 | 0 | 0 | 0 | 0 | 0 | 0
2148 | 47688050 | 47688043 | 30416930 | 1 | 1 | 1 | 3 | 01.7.11.07-0227 | ФСБЦ-2022, 01.7.11.07-0227, приказ Минстроя России от 18.05.2022 г. № 378/пр | Электроды сварочные для сварки низколегированных и углеродистых сталей УОНИ 13/45, Э42А, диаметр 4-5 мм | 1346 | 1009 | кг | кг | 1 | 0.03 | 155.63 | 0 | 0 | 0 | 0 | 1 | 0 |  | 0.03 | 2 | 47688046 | 4865 | 0 | 0 | 0 | 0 | 0 | 0 | 0 | 0
2148 | 47688051 | 47688043 | 30424864 | 1 | 1 | 1 | 3 | 08.4.03.02-0002 | ФСБЦ-2022, 08.4.03.02-0002, приказ Минстроя России от 18.05.2022 г. № 378/пр | Сталь арматурная горячекатаная гладкая, класс A-I, диаметр 6-22 мм | 1348 | 1009 | т | т | 1000 | 0.005 | 42383.7 | 0 | 0 | 0 | 0 | 1 | 0 |  | 0.005 | 2 | 47688047 | 4866 | 0 | 0 | 0 | 0 | 0 | 0 | 0 | 0
2149 | 47688054 | 47688052 | 30341653 | 111 | 1 | 1 | 1 | 1-100-20 |  | Затраты труда рабочих (Средний разряд - 2) | 1191 | 1013 | чел.-ч. | чел.-ч. | 1 | 154 | 0 | 0 | 0 | 660.33 | 0 | 1 | 1 |  | 154 | 2 | 47688053 | 4867 | 0 | 0 | 0 | 0 | 0 | 0 | 0 | 0
2150 | 47688054 | 47688052 | 30341653 | 111 | 1 | 1 | 1 | 1-100-20 |  | Затраты труда рабочих (Средний разряд - 2) | 1191 | 1013 | чел.-ч. | чел.-ч. | 1 | 154 | 0 | 0 | 0 | 660.33 | 0 | 1 | 1 |  | 154 | 2 | 47688053 | 4868 | 0 | 0 | 0 | 0 | 0 | 0 | 0 | 0
2151 | 47688057 | 47688055 | 30341653 | 111 | 1 | 1 | 1 | 1-100-20 |  | Затраты труда рабочих (Средний разряд - 2) | 1191 | 1013 | чел.-ч. | чел.-ч. | 1 | 154 | 0 | 0 | 0 | 660.33 | 0 | 1 | 1 | )*1,20 | 184.8 | 2 | 47688056 | 4869 | 0 | 0 | 0 | 0 | 0 | 0 | 0 | 0
2152 | 47688057 | 47688055 | 30341653 | 111 | 1 | 1 | 1 | 1-100-20 |  | Затраты труда рабочих (Средний разряд - 2) | 1191 | 1013 | чел.-ч. | чел.-ч. | 1 | 154 | 0 | 0 | 0 | 660.33 | 0 | 1 | 1 | )*1,20 | 184.8 | 2 | 47688056 | 4870 | 0 | 0 | 0 | 0 | 0 | 0 | 0 | 0
2153 | 47688060 | 47688058 | 30341643 | 111 | 1 | 1 | 1 | 1-100-15 |  | Затраты труда рабочих (Средний разряд - 1,5) | 1191 | 1013 | чел.-ч. | чел.-ч. | 1 | 88.5 | 0 | 0 | 0 | 633.07 | 0 | 1 | 1 |  | 88.5 | 2 | 47688059 | 4871 | 0 | 0 | 0 | 0 | 0 | 0 | 0 | 0
2154 | 47688060 | 47688058 | 30341643 | 111 | 1 | 1 | 1 | 1-100-15 |  | Затраты труда рабочих (Средний разряд - 1,5) | 1191 | 1013 | чел.-ч. | чел.-ч. | 1 | 88.5 | 0 | 0 | 0 | 633.07 | 0 | 1 | 1 |  | 88.5 | 2 | 47688059 | 4872 | 0 | 0 | 0 | 0 | 0 | 0 | 0 | 0
2155 | 47688063 | 47688061 | 30341643 | 111 | 1 | 1 | 1 | 1-100-15 |  | Затраты труда рабочих (Средний разряд - 1,5) | 1191 | 1013 | чел.-ч. | чел.-ч. | 1 | 97.2 | 0 | 0 | 0 | 633.07 | 0 | 1 | 1 | )*1,20)*1,15 | 134.136 | 2 | 47688062 | 4873 | 0 | 0 | 0 | 0 | 0 | 0 | 0 | 0
2156 | 47688063 | 47688061 | 30341643 | 111 | 1 | 1 | 1 | 1-100-15 |  | Затраты труда рабочих (Средний разряд - 1,5) | 1191 | 1013 | чел.-ч. | чел.-ч. | 1 | 97.2 | 0 | 0 | 0 | 633.07 | 0 | 1 | 1 | )*1,20)*1,15 | 134.136 | 2 | 47688062 | 4874 | 0 | 0 | 0 | 0 | 0 | 0 | 0 | 0
2157 | 47688066 | 47688064 | 30341643 | 111 | 1 | 1 | 1 | 1-100-15 |  | Затраты труда рабочих (Средний разряд - 1,5) | 1191 | 1013 | чел.-ч. | чел.-ч. | 1 | 97.2 | 0 | 0 | 0 | 633.07 | 0 | 1 | 1 | )*1,15)*1,2)*1,15 | 154.2564 | 2 | 47688065 | 4875 | 0 | 0 | 0 | 0 | 0 | 0 | 0 | 0
2158 | 47688066 | 47688064 | 30341643 | 111 | 1 | 1 | 1 | 1-100-15 |  | Затраты труда рабочих (Средний разряд - 1,5) | 1191 | 1013 | чел.-ч. | чел.-ч. | 1 | 97.2 | 0 | 0 | 0 | 633.07 | 0 | 1 | 1 | )*1,15)*1,2)*1,15 | 154.2564 | 2 | 47688065 | 4876 | 0 | 0 | 0 | 0 | 0 | 0 | 0 | 0
2159 | 47688076 | 47688067 | 30341713 | 111 | 1 | 1 | 1 | 1-100-38 |  | Затраты труда рабочих (Средний разряд - 3,8) | 1191 | 1013 | чел.-ч. | чел.-ч. | 1 | 9.27 | 0 | 0 | 0 | 793.61 | 0 | 1 | 1 |  | 9.27 | 2 | 47688068 | 4877 | 0 | 0 | 0 | 0 | 0 | 0 | 0 | 0
2159 | 47688077 | 47688067 | 30341891 | 111 | 1 | 1 | 1 | 4-100-00 |  | Затраты труда машинистов | 1191 | 1013 | чел.-ч. | чел.-ч. | 1 | 0.34 | 0 | 0 | 0 | 0 | 0 | 1 | 2 |  | 0.34 | 2 | 47688069 | 4878 | 0 | 0 | 0 | 0 | 0 | 0 | 0 | 0
2159 | 47688078 | 47688067 | 30462801 | 1 | 1 | 1 | 2 | 91.05.05-015 | ФСЭМ-2022, 91.05.05-015, приказ Минстроя России от 18.05.2022 г. № 378/пр | Краны на автомобильном ходу, грузоподъемность 16 т | 1368 | 1011 | маш.-ч | маш.-ч | 1 | 0.17 | 0 | 1626.29 | 1090.46 | 0 | 0 | 1 | 0 |  | 0.17 | 2 | 47688070 | 4879 | 0 | 0 | 0 | 0 | 0 | 0 | 0 | 0
2159 | 47688079 | 47688067 | 30463686 | 1 | 1 | 1 | 2 | 91.14.02-001 | ФСЭМ-2022 доп.7, 91.14.02-001, приказ Минстроя России от 02.08.2023 г. № 551/пр | Автомобили бортовые, грузоподъемность до 5 т | 1368 | 1011 | маш.-ч | маш.-ч | 1 | 0.17 | 0 | 641.7 | 811.79 | 0 | 0 | 1 | 0 |  | 0.17 | 2 | 47688071 | 4880 | 0 | 0 | 0 | 0 | 0 | 0 | 0 | 0
2159 | 47688080 | 47688067 | 30463880 | 1 | 1 | 1 | 2 | 91.17.04-233 | ФСЭМ-2022, 91.17.04-233, приказ Минстроя России от 18.05.2022 г. № 378/пр | Аппараты сварочные для ручной дуговой сварки, сварочный ток до 350 А | 1368 | 1011 | маш.-ч | маш.-ч | 1 | 1.51 | 0 | 34.61 | 0 | 0 | 0 | 1 | 0 |  | 1.51 | 2 | 47688072 | 4881 | 0 | 0 | 0 | 0 | 0 | 0 | 0 | 0
2159 | 47688081 | 47688067 | 30416930 | 1 | 1 | 1 | 3 | 01.7.11.07-0227 | ФСБЦ-2022, 01.7.11.07-0227, приказ Минстроя России от 18.05.2022 г. № 378/пр | Электроды сварочные для сварки низколегированных и углеродистых сталей УОНИ 13/45, Э42А, диаметр 4-5 мм | 1346 | 1009 | кг | кг | 1 | 0.65 | 155.63 | 0 | 0 | 0 | 0 | 1 | 0 |  | 0.65 | 2 | 47688073 | 4882 | 0 | 0 | 0 | 0 | 0 | 0 | 0 | 0
2159 | 47688082 | 47688067 | 30434006 | 1 | 1 | 1 | 3 | 14.4.01.09-0427 | ФСБЦ-2022 доп.8, 14.4.01.09-0427, приказ Минстроя России от 14.11.2023 г. № 817/пр | Грунтовка эпоксидная антикоррозионная с содержанием цинка для защиты металлических поверхностей, расход 0,20-0,39 кг/м2 | 1346 | 1009 | кг | кг | 1 | 2 | 911.56 | 0 | 0 | 0 | 0 | 1 | 0 |  | 2 | 2 | 47688074 | 4883 | 0 | 0 | 0 | 0 | 0 | 0 | 0 | 0
2159 | 47688083 | 47688067 | 30347491 | 111 | 1 | 1 | 3 | 421/пр_2020_п.75_пп.а |  | Сметная стоимость вспомогательных ненормируемых материальных ресурсов, не учтенная в сметной норме, 2% | 3277935 | 1013 | % | % | 1 | 2 | 0 | 0 | 0 | 0 | 0 | 0 | 0 |  | 2 | 2 | 47688075 | 4884 | 0 | 0 | 0 | 0 | 0 | 0 | 0 | 0
2160 | 47688076 | 47688067 | 30341713 | 111 | 1 | 1 | 1 | 1-100-38 |  | Затраты труда рабочих (Средний разряд - 3,8) | 1191 | 1013 | чел.-ч. | чел.-ч. | 1 | 9.27 | 0 | 0 | 0 | 793.61 | 0 | 1 | 1 |  | 9.27 | 2 | 47688068 | 4885 | 0 | 0 | 0 | 0 | 0 | 0 | 0 | 0
2160 | 47688077 | 47688067 | 30341891 | 111 | 1 | 1 | 1 | 4-100-00 |  | Затраты труда машинистов | 1191 | 1013 | чел.-ч. | чел.-ч. | 1 | 0.34 | 0 | 0 | 0 | 0 | 0 | 1 | 2 |  | 0.34 | 2 | 47688069 | 4886 | 0 | 0 | 0 | 0 | 0 | 0 | 0 | 0
2160 | 47688078 | 47688067 | 30462801 | 1 | 1 | 1 | 2 | 91.05.05-015 | ФСЭМ-2022, 91.05.05-015, приказ Минстроя России от 18.05.2022 г. № 378/пр | Краны на автомобильном ходу, грузоподъемность 16 т | 1368 | 1011 | маш.-ч | маш.-ч | 1 | 0.17 | 0 | 1626.29 | 1090.46 | 0 | 0 | 1 | 0 |  | 0.17 | 2 | 47688070 | 4887 | 0 | 0 | 0 | 0 | 0 | 0 | 0 | 0
2160 | 47688079 | 47688067 | 30463686 | 1 | 1 | 1 | 2 | 91.14.02-001 | ФСЭМ-2022 доп.7, 91.14.02-001, приказ Минстроя России от 02.08.2023 г. № 551/пр | Автомобили бортовые, грузоподъемность до 5 т | 1368 | 1011 | маш.-ч | маш.-ч | 1 | 0.17 | 0 | 641.7 | 811.79 | 0 | 0 | 1 | 0 |  | 0.17 | 2 | 47688071 | 4888 | 0 | 0 | 0 | 0 | 0 | 0 | 0 | 0
2160 | 47688080 | 47688067 | 30463880 | 1 | 1 | 1 | 2 | 91.17.04-233 | ФСЭМ-2022, 91.17.04-233, приказ Минстроя России от 18.05.2022 г. № 378/пр | Аппараты сварочные для ручной дуговой сварки, сварочный ток до 350 А | 1368 | 1011 | маш.-ч | маш.-ч | 1 | 1.51 | 0 | 34.61 | 0 | 0 | 0 | 1 | 0 |  | 1.51 | 2 | 47688072 | 4889 | 0 | 0 | 0 | 0 | 0 | 0 | 0 | 0
2160 | 47688081 | 47688067 | 30416930 | 1 | 1 | 1 | 3 | 01.7.11.07-0227 | ФСБЦ-2022, 01.7.11.07-0227, приказ Минстроя России от 18.05.2022 г. № 378/пр | Электроды сварочные для сварки низколегированных и углеродистых сталей УОНИ 13/45, Э42А, диаметр 4-5 мм | 1346 | 1009 | кг | кг | 1 | 0.65 | 155.63 | 0 | 0 | 0 | 0 | 1 | 0 |  | 0.65 | 2 | 47688073 | 4890 | 0 | 0 | 0 | 0 | 0 | 0 | 0 | 0
2160 | 47688082 | 47688067 | 30434006 | 1 | 1 | 1 | 3 | 14.4.01.09-0427 | ФСБЦ-2022 доп.8, 14.4.01.09-0427, приказ Минстроя России от 14.11.2023 г. № 817/пр | Грунтовка эпоксидная антикоррозионная с содержанием цинка для защиты металлических поверхностей, расход 0,20-0,39 кг/м2 | 1346 | 1009 | кг | кг | 1 | 2 | 911.56 | 0 | 0 | 0 | 0 | 1 | 0 |  | 2 | 2 | 47688074 | 4891 | 0 | 0 | 0 | 0 | 0 | 0 | 0 | 0
2160 | 47688083 | 47688067 | 30347491 | 111 | 1 | 1 | 3 | 421/пр_2020_п.75_пп.а |  | Сметная стоимость вспомогательных ненормируемых материальных ресурсов, не учтенная в сметной норме, 2% | 3277935 | 1013 | % | % | 1 | 2 | 0 | 0 | 0 | 0 | 0 | 0 | 0 |  | 2 | 2 | 47688075 | 4892 | 0 | 0 | 0 | 0 | 0 | 0 | 0 | 0
2163 | 47688094 | 47688085 | 30341713 | 111 | 1 | 1 | 1 | 1-100-38 |  | Затраты труда рабочих (Средний разряд - 3,8) | 1191 | 1013 | чел.-ч. | чел.-ч. | 1 | 9.27 | 0 | 0 | 0 | 793.61 | 0 | 1 | 1 | )*1,2)*1,15 | 12.7926 | 2 | 47688086 | 4893 | 0 | 0 | 0 | 0 | 0 | 0 | 0 | 0
2163 | 47688095 | 47688085 | 30341891 | 111 | 1 | 1 | 1 | 4-100-00 |  | Затраты труда машинистов | 1191 | 1013 | чел.-ч. | чел.-ч. | 1 | 0.34 | 0 | 0 | 0 | 0 | 0 | 1 | 2 | )*1,2)*1,15 | 0.4692 | 2 | 47688087 | 4894 | 0 | 0 | 0 | 0 | 0 | 0 | 0 | 0
2163 | 47688096 | 47688085 | 30462801 | 1 | 1 | 1 | 2 | 91.05.05-015 | ФСЭМ-2022, 91.05.05-015, приказ Минстроя России от 18.05.2022 г. № 378/пр | Краны на автомобильном ходу, грузоподъемность 16 т | 1368 | 1011 | маш.-ч | маш.-ч | 1 | 0.17 | 0 | 1626.29 | 1090.46 | 0 | 0 | 1 | 0 | )*1,2)*1,15 | 0.2346 | 2 | 47688088 | 4895 | 0 | 0 | 0 | 0 | 0 | 0 | 0 | 0
2163 | 47688097 | 47688085 | 30463686 | 1 | 1 | 1 | 2 | 91.14.02-001 | ФСЭМ-2022 доп.7, 91.14.02-001, приказ Минстроя России от 02.08.2023 г. № 551/пр | Автомобили бортовые, грузоподъемность до 5 т | 1368 | 1011 | маш.-ч | маш.-ч | 1 | 0.17 | 0 | 641.7 | 811.79 | 0 | 0 | 1 | 0 | )*1,2)*1,15 | 0.2346 | 2 | 47688089 | 4896 | 0 | 0 | 0 | 0 | 0 | 0 | 0 | 0
2163 | 47688098 | 47688085 | 30463880 | 1 | 1 | 1 | 2 | 91.17.04-233 | ФСЭМ-2022, 91.17.04-233, приказ Минстроя России от 18.05.2022 г. № 378/пр | Аппараты сварочные для ручной дуговой сварки, сварочный ток до 350 А | 1368 | 1011 | маш.-ч | маш.-ч | 1 | 1.51 | 0 | 34.61 | 0 | 0 | 0 | 1 | 0 | )*1,2)*1,15 | 2.0838 | 2 | 47688090 | 4897 | 0 | 0 | 0 | 0 | 0 | 0 | 0 | 0
2163 | 47688099 | 47688085 | 30416930 | 1 | 1 | 1 | 3 | 01.7.11.07-0227 | ФСБЦ-2022, 01.7.11.07-0227, приказ Минстроя России от 18.05.2022 г. № 378/пр | Электроды сварочные для сварки низколегированных и углеродистых сталей УОНИ 13/45, Э42А, диаметр 4-5 мм | 1346 | 1009 | кг | кг | 1 | 0.65 | 155.63 | 0 | 0 | 0 | 0 | 1 | 0 |  | 0.65 | 2 | 47688091 | 4898 | 0 | 0 | 0 | 0 | 0 | 0 | 0 | 0
2163 | 47688100 | 47688085 | 30434006 | 1 | 1 | 1 | 3 | 14.4.01.09-0427 | ФСБЦ-2022 доп.8, 14.4.01.09-0427, приказ Минстроя России от 14.11.2023 г. № 817/пр | Грунтовка эпоксидная антикоррозионная с содержанием цинка для защиты металлических поверхностей, расход 0,20-0,39 кг/м2 | 1346 | 1009 | кг | кг | 1 | 2 | 911.56 | 0 | 0 | 0 | 0 | 1 | 0 |  | 2 | 2 | 47688092 | 4899 | 0 | 0 | 0 | 0 | 0 | 0 | 0 | 0
2163 | 47688101 | 47688085 | 30347491 | 111 | 1 | 1 | 3 | 421/пр_2020_п.75_пп.а |  | Сметная стоимость вспомогательных ненормируемых материальных ресурсов, не учтенная в сметной норме, 2% | 3277935 | 1013 | % | % | 1 | 2 | 0 | 0 | 0 | 0 | 0 | 0 | 0 |  | 2 | 2 | 47688093 | 4900 | 0 | 0 | 0 | 0 | 0 | 0 | 0 | 0
2164 | 47688094 | 47688085 | 30341713 | 111 | 1 | 1 | 1 | 1-100-38 |  | Затраты труда рабочих (Средний разряд - 3,8) | 1191 | 1013 | чел.-ч. | чел.-ч. | 1 | 9.27 | 0 | 0 | 0 | 793.61 | 0 | 1 | 1 | )*1,2)*1,15 | 12.7926 | 2 | 47688086 | 4901 | 0 | 0 | 0 | 0 | 0 | 0 | 0 | 0
2164 | 47688095 | 47688085 | 30341891 | 111 | 1 | 1 | 1 | 4-100-00 |  | Затраты труда машинистов | 1191 | 1013 | чел.-ч. | чел.-ч. | 1 | 0.34 | 0 | 0 | 0 | 0 | 0 | 1 | 2 | )*1,2)*1,15 | 0.4692 | 2 | 47688087 | 4902 | 0 | 0 | 0 | 0 | 0 | 0 | 0 | 0
2164 | 47688096 | 47688085 | 30462801 | 1 | 1 | 1 | 2 | 91.05.05-015 | ФСЭМ-2022, 91.05.05-015, приказ Минстроя России от 18.05.2022 г. № 378/пр | Краны на автомобильном ходу, грузоподъемность 16 т | 1368 | 1011 | маш.-ч | маш.-ч | 1 | 0.17 | 0 | 1626.29 | 1090.46 | 0 | 0 | 1 | 0 | )*1,2)*1,15 | 0.2346 | 2 | 47688088 | 4903 | 0 | 0 | 0 | 0 | 0 | 0 | 0 | 0
2164 | 47688097 | 47688085 | 30463686 | 1 | 1 | 1 | 2 | 91.14.02-001 | ФСЭМ-2022 доп.7, 91.14.02-001, приказ Минстроя России от 02.08.2023 г. № 551/пр | Автомобили бортовые, грузоподъемность до 5 т | 1368 | 1011 | маш.-ч | маш.-ч | 1 | 0.17 | 0 | 641.7 | 811.79 | 0 | 0 | 1 | 0 | )*1,2)*1,15 | 0.2346 | 2 | 47688089 | 4904 | 0 | 0 | 0 | 0 | 0 | 0 | 0 | 0
2164 | 47688098 | 47688085 | 30463880 | 1 | 1 | 1 | 2 | 91.17.04-233 | ФСЭМ-2022, 91.17.04-233, приказ Минстроя России от 18.05.2022 г. № 378/пр | Аппараты сварочные для ручной дуговой сварки, сварочный ток до 350 А | 1368 | 1011 | маш.-ч | маш.-ч | 1 | 1.51 | 0 | 34.61 | 0 | 0 | 0 | 1 | 0 | )*1,2)*1,15 | 2.0838 | 2 | 47688090 | 4905 | 0 | 0 | 0 | 0 | 0 | 0 | 0 | 0
2164 | 47688099 | 47688085 | 30416930 | 1 | 1 | 1 | 3 | 01.7.11.07-0227 | ФСБЦ-2022, 01.7.11.07-0227, приказ Минстроя России от 18.05.2022 г. № 378/пр | Электроды сварочные для сварки низколегированных и углеродистых сталей УОНИ 13/45, Э42А, диаметр 4-5 мм | 1346 | 1009 | кг | кг | 1 | 0.65 | 155.63 | 0 | 0 | 0 | 0 | 1 | 0 |  | 0.65 | 2 | 47688091 | 4906 | 0 | 0 | 0 | 0 | 0 | 0 | 0 | 0
2164 | 47688100 | 47688085 | 30434006 | 1 | 1 | 1 | 3 | 14.4.01.09-0427 | ФСБЦ-2022 доп.8, 14.4.01.09-0427, приказ Минстроя России от 14.11.2023 г. № 817/пр | Грунтовка эпоксидная антикоррозионная с содержанием цинка для защиты металлических поверхностей, расход 0,20-0,39 кг/м2 | 1346 | 1009 | кг | кг | 1 | 2 | 911.56 | 0 | 0 | 0 | 0 | 1 | 0 |  | 2 | 2 | 47688092 | 4907 | 0 | 0 | 0 | 0 | 0 | 0 | 0 | 0
2164 | 47688101 | 47688085 | 30347491 | 111 | 1 | 1 | 3 | 421/пр_2020_п.75_пп.а |  | Сметная стоимость вспомогательных ненормируемых материальных ресурсов, не учтенная в сметной норме, 2% | 3277935 | 1013 | % | % | 1 | 2 | 0 | 0 | 0 | 0 | 0 | 0 | 0 |  | 2 | 2 | 47688093 | 4908 | 0 | 0 | 0 | 0 | 0 | 0 | 0 | 0
2175 | 47688116 | 47688107 | 30341713 | 111 | 1 | 1 | 1 | 1-100-38 |  | Затраты труда рабочих (Средний разряд - 3,8) | 1191 | 1013 | чел.-ч. | чел.-ч. | 1 | 16.5 | 0 | 0 | 0 | 793.61 | 0 | 1 | 1 |  | 16.5 | 2 | 47688108 | 4909 | 0 | 0 | 0 | 0 | 0 | 0 | 0 | 0
2175 | 47688117 | 47688107 | 30341891 | 111 | 1 | 1 | 1 | 4-100-00 |  | Затраты труда машинистов | 1191 | 1013 | чел.-ч. | чел.-ч. | 1 | 0.26 | 0 | 0 | 0 | 0 | 0 | 1 | 2 |  | 0.26 | 2 | 47688109 | 4910 | 0 | 0 | 0 | 0 | 0 | 0 | 0 | 0
2175 | 47688118 | 47688107 | 30462801 | 1 | 1 | 1 | 2 | 91.05.05-015 | ФСЭМ-2022, 91.05.05-015, приказ Минстроя России от 18.05.2022 г. № 378/пр | Краны на автомобильном ходу, грузоподъемность 16 т | 1368 | 1011 | маш.-ч | маш.-ч | 1 | 0.13 | 0 | 1626.29 | 1090.46 | 0 | 0 | 1 | 0 |  | 0.13 | 2 | 47688110 | 4911 | 0 | 0 | 0 | 0 | 0 | 0 | 0 | 0
2175 | 47688119 | 47688107 | 30463686 | 1 | 1 | 1 | 2 | 91.14.02-001 | ФСЭМ-2022 доп.7, 91.14.02-001, приказ Минстроя России от 02.08.2023 г. № 551/пр | Автомобили бортовые, грузоподъемность до 5 т | 1368 | 1011 | маш.-ч | маш.-ч | 1 | 0.13 | 0 | 641.7 | 811.79 | 0 | 0 | 1 | 0 |  | 0.13 | 2 | 47688111 | 4912 | 0 | 0 | 0 | 0 | 0 | 0 | 0 | 0
2175 | 47688120 | 47688107 | 30463880 | 1 | 1 | 1 | 2 | 91.17.04-233 | ФСЭМ-2022, 91.17.04-233, приказ Минстроя России от 18.05.2022 г. № 378/пр | Аппараты сварочные для ручной дуговой сварки, сварочный ток до 350 А | 1368 | 1011 | маш.-ч | маш.-ч | 1 | 2.7 | 0 | 34.61 | 0 | 0 | 0 | 1 | 0 |  | 2.7 | 2 | 47688112 | 4913 | 0 | 0 | 0 | 0 | 0 | 0 | 0 | 0
2175 | 47688121 | 47688107 | 30416930 | 1 | 1 | 1 | 3 | 01.7.11.07-0227 | ФСБЦ-2022, 01.7.11.07-0227, приказ Минстроя России от 18.05.2022 г. № 378/пр | Электроды сварочные для сварки низколегированных и углеродистых сталей УОНИ 13/45, Э42А, диаметр 4-5 мм | 1346 | 1009 | кг | кг | 1 | 0.6 | 155.63 | 0 | 0 | 0 | 0 | 1 | 0 |  | 0.6 | 2 | 47688113 | 4914 | 0 | 0 | 0 | 0 | 0 | 0 | 0 | 0
2175 | 47688122 | 47688107 | 30434006 | 1 | 1 | 1 | 3 | 14.4.01.09-0427 | ФСБЦ-2022 доп.8, 14.4.01.09-0427, приказ Минстроя России от 14.11.2023 г. № 817/пр | Грунтовка эпоксидная антикоррозионная с содержанием цинка для защиты металлических поверхностей, расход 0,20-0,39 кг/м2 | 1346 | 1009 | кг | кг | 1 | 2 | 911.56 | 0 | 0 | 0 | 0 | 1 | 0 |  | 2 | 2 | 47688114 | 4915 | 0 | 0 | 0 | 0 | 0 | 0 | 0 | 0
2175 | 47688123 | 47688107 | 30347491 | 111 | 1 | 1 | 3 | 421/пр_2020_п.75_пп.а |  | Сметная стоимость вспомогательных ненормируемых материальных ресурсов, не учтенная в сметной норме, 2% | 3277935 | 1013 | % | % | 1 | 2 | 0 | 0 | 0 | 0 | 0 | 0 | 0 |  | 2 | 2 | 47688115 | 4916 | 0 | 0 | 0 | 0 | 0 | 0 | 0 | 0
2176 | 47688116 | 47688107 | 30341713 | 111 | 1 | 1 | 1 | 1-100-38 |  | Затраты труда рабочих (Средний разряд - 3,8) | 1191 | 1013 | чел.-ч. | чел.-ч. | 1 | 16.5 | 0 | 0 | 0 | 793.61 | 0 | 1 | 1 |  | 16.5 | 2 | 47688108 | 4917 | 0 | 0 | 0 | 0 | 0 | 0 | 0 | 0
2176 | 47688117 | 47688107 | 30341891 | 111 | 1 | 1 | 1 | 4-100-00 |  | Затраты труда машинистов | 1191 | 1013 | чел.-ч. | чел.-ч. | 1 | 0.26 | 0 | 0 | 0 | 0 | 0 | 1 | 2 |  | 0.26 | 2 | 47688109 | 4918 | 0 | 0 | 0 | 0 | 0 | 0 | 0 | 0
2176 | 47688118 | 47688107 | 30462801 | 1 | 1 | 1 | 2 | 91.05.05-015 | ФСЭМ-2022, 91.05.05-015, приказ Минстроя России от 18.05.2022 г. № 378/пр | Краны на автомобильном ходу, грузоподъемность 16 т | 1368 | 1011 | маш.-ч | маш.-ч | 1 | 0.13 | 0 | 1626.29 | 1090.46 | 0 | 0 | 1 | 0 |  | 0.13 | 2 | 47688110 | 4919 | 0 | 0 | 0 | 0 | 0 | 0 | 0 | 0
2176 | 47688119 | 47688107 | 30463686 | 1 | 1 | 1 | 2 | 91.14.02-001 | ФСЭМ-2022 доп.7, 91.14.02-001, приказ Минстроя России от 02.08.2023 г. № 551/пр | Автомобили бортовые, грузоподъемность до 5 т | 1368 | 1011 | маш.-ч | маш.-ч | 1 | 0.13 | 0 | 641.7 | 811.79 | 0 | 0 | 1 | 0 |  | 0.13 | 2 | 47688111 | 4920 | 0 | 0 | 0 | 0 | 0 | 0 | 0 | 0
2176 | 47688120 | 47688107 | 30463880 | 1 | 1 | 1 | 2 | 91.17.04-233 | ФСЭМ-2022, 91.17.04-233, приказ Минстроя России от 18.05.2022 г. № 378/пр | Аппараты сварочные для ручной дуговой сварки, сварочный ток до 350 А | 1368 | 1011 | маш.-ч | маш.-ч | 1 | 2.7 | 0 | 34.61 | 0 | 0 | 0 | 1 | 0 |  | 2.7 | 2 | 47688112 | 4921 | 0 | 0 | 0 | 0 | 0 | 0 | 0 | 0
2176 | 47688121 | 47688107 | 30416930 | 1 | 1 | 1 | 3 | 01.7.11.07-0227 | ФСБЦ-2022, 01.7.11.07-0227, приказ Минстроя России от 18.05.2022 г. № 378/пр | Электроды сварочные для сварки низколегированных и углеродистых сталей УОНИ 13/45, Э42А, диаметр 4-5 мм | 1346 | 1009 | кг | кг | 1 | 0.6 | 155.63 | 0 | 0 | 0 | 0 | 1 | 0 |  | 0.6 | 2 | 47688113 | 4922 | 0 | 0 | 0 | 0 | 0 | 0 | 0 | 0
2176 | 47688122 | 47688107 | 30434006 | 1 | 1 | 1 | 3 | 14.4.01.09-0427 | ФСБЦ-2022 доп.8, 14.4.01.09-0427, приказ Минстроя России от 14.11.2023 г. № 817/пр | Грунтовка эпоксидная антикоррозионная с содержанием цинка для защиты металлических поверхностей, расход 0,20-0,39 кг/м2 | 1346 | 1009 | кг | кг | 1 | 2 | 911.56 | 0 | 0 | 0 | 0 | 1 | 0 |  | 2 | 2 | 47688114 | 4923 | 0 | 0 | 0 | 0 | 0 | 0 | 0 | 0
2176 | 47688123 | 47688107 | 30347491 | 111 | 1 | 1 | 3 | 421/пр_2020_п.75_пп.а |  | Сметная стоимость вспомогательных ненормируемых материальных ресурсов, не учтенная в сметной норме, 2% | 3277935 | 1013 | % | % | 1 | 2 | 0 | 0 | 0 | 0 | 0 | 0 | 0 |  | 2 | 2 | 47688115 | 4924 | 0 | 0 | 0 | 0 | 0 | 0 | 0 | 0
2179 | 47688134 | 47688125 | 30341713 | 111 | 1 | 1 | 1 | 1-100-38 |  | Затраты труда рабочих (Средний разряд - 3,8) | 1191 | 1013 | чел.-ч. | чел.-ч. | 1 | 10.3 | 0 | 0 | 0 | 793.61 | 0 | 1 | 1 |  | 10.3 | 2 | 47688126 | 4925 | 0 | 0 | 0 | 0 | 0 | 0 | 0 | 0
2179 | 47688135 | 47688125 | 30341891 | 111 | 1 | 1 | 1 | 4-100-00 |  | Затраты труда машинистов | 1191 | 1013 | чел.-ч. | чел.-ч. | 1 | 0.54 | 0 | 0 | 0 | 0 | 0 | 1 | 2 |  | 0.54 | 2 | 47688127 | 4926 | 0 | 0 | 0 | 0 | 0 | 0 | 0 | 0
2179 | 47688136 | 47688125 | 30462801 | 1 | 1 | 1 | 2 | 91.05.05-015 | ФСЭМ-2022, 91.05.05-015, приказ Минстроя России от 18.05.2022 г. № 378/пр | Краны на автомобильном ходу, грузоподъемность 16 т | 1368 | 1011 | маш.-ч | маш.-ч | 1 | 0.27 | 0 | 1626.29 | 1090.46 | 0 | 0 | 1 | 0 |  | 0.27 | 2 | 47688128 | 4927 | 0 | 0 | 0 | 0 | 0 | 0 | 0 | 0
2179 | 47688137 | 47688125 | 30463686 | 1 | 1 | 1 | 2 | 91.14.02-001 | ФСЭМ-2022 доп.7, 91.14.02-001, приказ Минстроя России от 02.08.2023 г. № 551/пр | Автомобили бортовые, грузоподъемность до 5 т | 1368 | 1011 | маш.-ч | маш.-ч | 1 | 0.27 | 0 | 641.7 | 811.79 | 0 | 0 | 1 | 0 |  | 0.27 | 2 | 47688129 | 4928 | 0 | 0 | 0 | 0 | 0 | 0 | 0 | 0
2179 | 47688138 | 47688125 | 30463880 | 1 | 1 | 1 | 2 | 91.17.04-233 | ФСЭМ-2022, 91.17.04-233, приказ Минстроя России от 18.05.2022 г. № 378/пр | Аппараты сварочные для ручной дуговой сварки, сварочный ток до 350 А | 1368 | 1011 | маш.-ч | маш.-ч | 1 | 1.51 | 0 | 34.61 | 0 | 0 | 0 | 1 | 0 |  | 1.51 | 2 | 47688130 | 4929 | 0 | 0 | 0 | 0 | 0 | 0 | 0 | 0
2179 | 47688139 | 47688125 | 30416930 | 1 | 1 | 1 | 3 | 01.7.11.07-0227 | ФСБЦ-2022, 01.7.11.07-0227, приказ Минстроя России от 18.05.2022 г. № 378/пр | Электроды сварочные для сварки низколегированных и углеродистых сталей УОНИ 13/45, Э42А, диаметр 4-5 мм | 1346 | 1009 | кг | кг | 1 | 0.72 | 155.63 | 0 | 0 | 0 | 0 | 1 | 0 |  | 0.72 | 2 | 47688131 | 4930 | 0 | 0 | 0 | 0 | 0 | 0 | 0 | 0
2179 | 47688140 | 47688125 | 30434006 | 1 | 1 | 1 | 3 | 14.4.01.09-0427 | ФСБЦ-2022 доп.8, 14.4.01.09-0427, приказ Минстроя России от 14.11.2023 г. № 817/пр | Грунтовка эпоксидная антикоррозионная с содержанием цинка для защиты металлических поверхностей, расход 0,20-0,39 кг/м2 | 1346 | 1009 | кг | кг | 1 | 2.4 | 911.56 | 0 | 0 | 0 | 0 | 1 | 0 |  | 2.4 | 2 | 47688132 | 4931 | 0 | 0 | 0 | 0 | 0 | 0 | 0 | 0
2179 | 47688141 | 47688125 | 30347491 | 111 | 1 | 1 | 3 | 421/пр_2020_п.75_пп.а |  | Сметная стоимость вспомогательных ненормируемых материальных ресурсов, не учтенная в сметной норме, 2% | 3277935 | 1013 | % | % | 1 | 2 | 0 | 0 | 0 | 0 | 0 | 0 | 0 |  | 2 | 2 | 47688133 | 4932 | 0 | 0 | 0 | 0 | 0 | 0 | 0 | 0
2180 | 47688134 | 47688125 | 30341713 | 111 | 1 | 1 | 1 | 1-100-38 |  | Затраты труда рабочих (Средний разряд - 3,8) | 1191 | 1013 | чел.-ч. | чел.-ч. | 1 | 10.3 | 0 | 0 | 0 | 793.61 | 0 | 1 | 1 |  | 10.3 | 2 | 47688126 | 4933 | 0 | 0 | 0 | 0 | 0 | 0 | 0 | 0
2180 | 47688135 | 47688125 | 30341891 | 111 | 1 | 1 | 1 | 4-100-00 |  | Затраты труда машинистов | 1191 | 1013 | чел.-ч. | чел.-ч. | 1 | 0.54 | 0 | 0 | 0 | 0 | 0 | 1 | 2 |  | 0.54 | 2 | 47688127 | 4934 | 0 | 0 | 0 | 0 | 0 | 0 | 0 | 0
2180 | 47688136 | 47688125 | 30462801 | 1 | 1 | 1 | 2 | 91.05.05-015 | ФСЭМ-2022, 91.05.05-015, приказ Минстроя России от 18.05.2022 г. № 378/пр | Краны на автомобильном ходу, грузоподъемность 16 т | 1368 | 1011 | маш.-ч | маш.-ч | 1 | 0.27 | 0 | 1626.29 | 1090.46 | 0 | 0 | 1 | 0 |  | 0.27 | 2 | 47688128 | 4935 | 0 | 0 | 0 | 0 | 0 | 0 | 0 | 0
2180 | 47688137 | 47688125 | 30463686 | 1 | 1 | 1 | 2 | 91.14.02-001 | ФСЭМ-2022 доп.7, 91.14.02-001, приказ Минстроя России от 02.08.2023 г. № 551/пр | Автомобили бортовые, грузоподъемность до 5 т | 1368 | 1011 | маш.-ч | маш.-ч | 1 | 0.27 | 0 | 641.7 | 811.79 | 0 | 0 | 1 | 0 |  | 0.27 | 2 | 47688129 | 4936 | 0 | 0 | 0 | 0 | 0 | 0 | 0 | 0
2180 | 47688138 | 47688125 | 30463880 | 1 | 1 | 1 | 2 | 91.17.04-233 | ФСЭМ-2022, 91.17.04-233, приказ Минстроя России от 18.05.2022 г. № 378/пр | Аппараты сварочные для ручной дуговой сварки, сварочный ток до 350 А | 1368 | 1011 | маш.-ч | маш.-ч | 1 | 1.51 | 0 | 34.61 | 0 | 0 | 0 | 1 | 0 |  | 1.51 | 2 | 47688130 | 4937 | 0 | 0 | 0 | 0 | 0 | 0 | 0 | 0
2180 | 47688139 | 47688125 | 30416930 | 1 | 1 | 1 | 3 | 01.7.11.07-0227 | ФСБЦ-2022, 01.7.11.07-0227, приказ Минстроя России от 18.05.2022 г. № 378/пр | Электроды сварочные для сварки низколегированных и углеродистых сталей УОНИ 13/45, Э42А, диаметр 4-5 мм | 1346 | 1009 | кг | кг | 1 | 0.72 | 155.63 | 0 | 0 | 0 | 0 | 1 | 0 |  | 0.72 | 2 | 47688131 | 4938 | 0 | 0 | 0 | 0 | 0 | 0 | 0 | 0
2180 | 47688140 | 47688125 | 30434006 | 1 | 1 | 1 | 3 | 14.4.01.09-0427 | ФСБЦ-2022 доп.8, 14.4.01.09-0427, приказ Минстроя России от 14.11.2023 г. № 817/пр | Грунтовка эпоксидная антикоррозионная с содержанием цинка для защиты металлических поверхностей, расход 0,20-0,39 кг/м2 | 1346 | 1009 | кг | кг | 1 | 2.4 | 911.56 | 0 | 0 | 0 | 0 | 1 | 0 |  | 2.4 | 2 | 47688132 | 4939 | 0 | 0 | 0 | 0 | 0 | 0 | 0 | 0
2180 | 47688141 | 47688125 | 30347491 | 111 | 1 | 1 | 3 | 421/пр_2020_п.75_пп.а |  | Сметная стоимость вспомогательных ненормируемых материальных ресурсов, не учтенная в сметной норме, 2% | 3277935 | 1013 | % | % | 1 | 2 | 0 | 0 | 0 | 0 | 0 | 0 | 0 |  | 2 | 2 | 47688133 | 4940 | 0 | 0 | 0 | 0 | 0 | 0 | 0 | 0
2183 | 47688152 | 47688143 | 30341713 | 111 | 1 | 1 | 1 | 1-100-38 |  | Затраты труда рабочих (Средний разряд - 3,8) | 1191 | 1013 | чел.-ч. | чел.-ч. | 1 | 7.21 | 0 | 0 | 0 | 793.61 | 0 | 1 | 1 |  | 7.21 | 2 | 47688144 | 4941 | 0 | 0 | 0 | 0 | 0 | 0 | 0 | 0
2183 | 47688153 | 47688143 | 30341891 | 111 | 1 | 1 | 1 | 4-100-00 |  | Затраты труда машинистов | 1191 | 1013 | чел.-ч. | чел.-ч. | 1 | 0.14 | 0 | 0 | 0 | 0 | 0 | 1 | 2 |  | 0.14 | 2 | 47688145 | 4942 | 0 | 0 | 0 | 0 | 0 | 0 | 0 | 0
2183 | 47688154 | 47688143 | 30462801 | 1 | 1 | 1 | 2 | 91.05.05-015 | ФСЭМ-2022, 91.05.05-015, приказ Минстроя России от 18.05.2022 г. № 378/пр | Краны на автомобильном ходу, грузоподъемность 16 т | 1368 | 1011 | маш.-ч | маш.-ч | 1 | 0.07 | 0 | 1626.29 | 1090.46 | 0 | 0 | 1 | 0 |  | 0.07 | 2 | 47688146 | 4943 | 0 | 0 | 0 | 0 | 0 | 0 | 0 | 0
2183 | 47688155 | 47688143 | 30463686 | 1 | 1 | 1 | 2 | 91.14.02-001 | ФСЭМ-2022 доп.7, 91.14.02-001, приказ Минстроя России от 02.08.2023 г. № 551/пр | Автомобили бортовые, грузоподъемность до 5 т | 1368 | 1011 | маш.-ч | маш.-ч | 1 | 0.07 | 0 | 641.7 | 811.79 | 0 | 0 | 1 | 0 |  | 0.07 | 2 | 47688147 | 4944 | 0 | 0 | 0 | 0 | 0 | 0 | 0 | 0
2183 | 47688156 | 47688143 | 30463880 | 1 | 1 | 1 | 2 | 91.17.04-233 | ФСЭМ-2022, 91.17.04-233, приказ Минстроя России от 18.05.2022 г. № 378/пр | Аппараты сварочные для ручной дуговой сварки, сварочный ток до 350 А | 1368 | 1011 | маш.-ч | маш.-ч | 1 | 2.19 | 0 | 34.61 | 0 | 0 | 0 | 1 | 0 |  | 2.19 | 2 | 47688148 | 4945 | 0 | 0 | 0 | 0 | 0 | 0 | 0 | 0
2183 | 47688157 | 47688143 | 30416930 | 1 | 1 | 1 | 3 | 01.7.11.07-0227 | ФСБЦ-2022, 01.7.11.07-0227, приказ Минстроя России от 18.05.2022 г. № 378/пр | Электроды сварочные для сварки низколегированных и углеродистых сталей УОНИ 13/45, Э42А, диаметр 4-5 мм | 1346 | 1009 | кг | кг | 1 | 0.71 | 155.63 | 0 | 0 | 0 | 0 | 1 | 0 |  | 0.71 | 2 | 47688149 | 4946 | 0 | 0 | 0 | 0 | 0 | 0 | 0 | 0
2183 | 47688158 | 47688143 | 30434006 | 1 | 1 | 1 | 3 | 14.4.01.09-0427 | ФСБЦ-2022 доп.8, 14.4.01.09-0427, приказ Минстроя России от 14.11.2023 г. № 817/пр | Грунтовка эпоксидная антикоррозионная с содержанием цинка для защиты металлических поверхностей, расход 0,20-0,39 кг/м2 | 1346 | 1009 | кг | кг | 1 | 1.9 | 911.56 | 0 | 0 | 0 | 0 | 1 | 0 |  | 1.9 | 2 | 47688150 | 4947 | 0 | 0 | 0 | 0 | 0 | 0 | 0 | 0
2183 | 47688159 | 47688143 | 30347491 | 111 | 1 | 1 | 3 | 421/пр_2020_п.75_пп.а |  | Сметная стоимость вспомогательных ненормируемых материальных ресурсов, не учтенная в сметной норме, 2% | 3277935 | 1013 | % | % | 1 | 2 | 0 | 0 | 0 | 0 | 0 | 0 | 0 |  | 2 | 2 | 47688151 | 4948 | 0 | 0 | 0 | 0 | 0 | 0 | 0 | 0
2184 | 47688152 | 47688143 | 30341713 | 111 | 1 | 1 | 1 | 1-100-38 |  | Затраты труда рабочих (Средний разряд - 3,8) | 1191 | 1013 | чел.-ч. | чел.-ч. | 1 | 7.21 | 0 | 0 | 0 | 793.61 | 0 | 1 | 1 |  | 7.21 | 2 | 47688144 | 4949 | 0 | 0 | 0 | 0 | 0 | 0 | 0 | 0
2184 | 47688153 | 47688143 | 30341891 | 111 | 1 | 1 | 1 | 4-100-00 |  | Затраты труда машинистов | 1191 | 1013 | чел.-ч. | чел.-ч. | 1 | 0.14 | 0 | 0 | 0 | 0 | 0 | 1 | 2 |  | 0.14 | 2 | 47688145 | 4950 | 0 | 0 | 0 | 0 | 0 | 0 | 0 | 0
2184 | 47688154 | 47688143 | 30462801 | 1 | 1 | 1 | 2 | 91.05.05-015 | ФСЭМ-2022, 91.05.05-015, приказ Минстроя России от 18.05.2022 г. № 378/пр | Краны на автомобильном ходу, грузоподъемность 16 т | 1368 | 1011 | маш.-ч | маш.-ч | 1 | 0.07 | 0 | 1626.29 | 1090.46 | 0 | 0 | 1 | 0 |  | 0.07 | 2 | 47688146 | 4951 | 0 | 0 | 0 | 0 | 0 | 0 | 0 | 0
2184 | 47688155 | 47688143 | 30463686 | 1 | 1 | 1 | 2 | 91.14.02-001 | ФСЭМ-2022 доп.7, 91.14.02-001, приказ Минстроя России от 02.08.2023 г. № 551/пр | Автомобили бортовые, грузоподъемность до 5 т | 1368 | 1011 | маш.-ч | маш.-ч | 1 | 0.07 | 0 | 641.7 | 811.79 | 0 | 0 | 1 | 0 |  | 0.07 | 2 | 47688147 | 4952 | 0 | 0 | 0 | 0 | 0 | 0 | 0 | 0
2184 | 47688156 | 47688143 | 30463880 | 1 | 1 | 1 | 2 | 91.17.04-233 | ФСЭМ-2022, 91.17.04-233, приказ Минстроя России от 18.05.2022 г. № 378/пр | Аппараты сварочные для ручной дуговой сварки, сварочный ток до 350 А | 1368 | 1011 | маш.-ч | маш.-ч | 1 | 2.19 | 0 | 34.61 | 0 | 0 | 0 | 1 | 0 |  | 2.19 | 2 | 47688148 | 4953 | 0 | 0 | 0 | 0 | 0 | 0 | 0 | 0
2184 | 47688157 | 47688143 | 30416930 | 1 | 1 | 1 | 3 | 01.7.11.07-0227 | ФСБЦ-2022, 01.7.11.07-0227, приказ Минстроя России от 18.05.2022 г. № 378/пр | Электроды сварочные для сварки низколегированных и углеродистых сталей УОНИ 13/45, Э42А, диаметр 4-5 мм | 1346 | 1009 | кг | кг | 1 | 0.71 | 155.63 | 0 | 0 | 0 | 0 | 1 | 0 |  | 0.71 | 2 | 47688149 | 4954 | 0 | 0 | 0 | 0 | 0 | 0 | 0 | 0
2184 | 47688158 | 47688143 | 30434006 | 1 | 1 | 1 | 3 | 14.4.01.09-0427 | ФСБЦ-2022 доп.8, 14.4.01.09-0427, приказ Минстроя России от 14.11.2023 г. № 817/пр | Грунтовка эпоксидная антикоррозионная с содержанием цинка для защиты металлических поверхностей, расход 0,20-0,39 кг/м2 | 1346 | 1009 | кг | кг | 1 | 1.9 | 911.56 | 0 | 0 | 0 | 0 | 1 | 0 |  | 1.9 | 2 | 47688150 | 4955 | 0 | 0 | 0 | 0 | 0 | 0 | 0 | 0
2184 | 47688159 | 47688143 | 30347491 | 111 | 1 | 1 | 3 | 421/пр_2020_п.75_пп.а |  | Сметная стоимость вспомогательных ненормируемых материальных ресурсов, не учтенная в сметной норме, 2% | 3277935 | 1013 | % | % | 1 | 2 | 0 | 0 | 0 | 0 | 0 | 0 | 0 |  | 2 | 2 | 47688151 | 4956 | 0 | 0 | 0 | 0 | 0 | 0 | 0 | 0
2187 | 47688170 | 47688161 | 30341713 | 111 | 1 | 1 | 1 | 1-100-38 |  | Затраты труда рабочих (Средний разряд - 3,8) | 1191 | 1013 | чел.-ч. | чел.-ч. | 1 | 7.21 | 0 | 0 | 0 | 793.61 | 0 | 1 | 1 |  | 7.21 | 2 | 47688162 | 4957 | 0 | 0 | 0 | 0 | 0 | 0 | 0 | 0
2187 | 47688171 | 47688161 | 30341891 | 111 | 1 | 1 | 1 | 4-100-00 |  | Затраты труда машинистов | 1191 | 1013 | чел.-ч. | чел.-ч. | 1 | 0.26 | 0 | 0 | 0 | 0 | 0 | 1 | 2 |  | 0.26 | 2 | 47688163 | 4958 | 0 | 0 | 0 | 0 | 0 | 0 | 0 | 0
2187 | 47688172 | 47688161 | 30462801 | 1 | 1 | 1 | 2 | 91.05.05-015 | ФСЭМ-2022, 91.05.05-015, приказ Минстроя России от 18.05.2022 г. № 378/пр | Краны на автомобильном ходу, грузоподъемность 16 т | 1368 | 1011 | маш.-ч | маш.-ч | 1 | 0.13 | 0 | 1626.29 | 1090.46 | 0 | 0 | 1 | 0 |  | 0.13 | 2 | 47688164 | 4959 | 0 | 0 | 0 | 0 | 0 | 0 | 0 | 0
2187 | 47688173 | 47688161 | 30463686 | 1 | 1 | 1 | 2 | 91.14.02-001 | ФСЭМ-2022 доп.7, 91.14.02-001, приказ Минстроя России от 02.08.2023 г. № 551/пр | Автомобили бортовые, грузоподъемность до 5 т | 1368 | 1011 | маш.-ч | маш.-ч | 1 | 0.13 | 0 | 641.7 | 811.79 | 0 | 0 | 1 | 0 |  | 0.13 | 2 | 47688165 | 4960 | 0 | 0 | 0 | 0 | 0 | 0 | 0 | 0
2187 | 47688174 | 47688161 | 30463880 | 1 | 1 | 1 | 2 | 91.17.04-233 | ФСЭМ-2022, 91.17.04-233, приказ Минстроя России от 18.05.2022 г. № 378/пр | Аппараты сварочные для ручной дуговой сварки, сварочный ток до 350 А | 1368 | 1011 | маш.-ч | маш.-ч | 1 | 2.19 | 0 | 34.61 | 0 | 0 | 0 | 1 | 0 |  | 2.19 | 2 | 47688166 | 4961 | 0 | 0 | 0 | 0 | 0 | 0 | 0 | 0
2187 | 47688175 | 47688161 | 30416930 | 1 | 1 | 1 | 3 | 01.7.11.07-0227 | ФСБЦ-2022, 01.7.11.07-0227, приказ Минстроя России от 18.05.2022 г. № 378/пр | Электроды сварочные для сварки низколегированных и углеродистых сталей УОНИ 13/45, Э42А, диаметр 4-5 мм | 1346 | 1009 | кг | кг | 1 | 0.78 | 155.63 | 0 | 0 | 0 | 0 | 1 | 0 |  | 0.78 | 2 | 47688167 | 4962 | 0 | 0 | 0 | 0 | 0 | 0 | 0 | 0
2187 | 47688176 | 47688161 | 30434006 | 1 | 1 | 1 | 3 | 14.4.01.09-0427 | ФСБЦ-2022 доп.8, 14.4.01.09-0427, приказ Минстроя России от 14.11.2023 г. № 817/пр | Грунтовка эпоксидная антикоррозионная с содержанием цинка для защиты металлических поверхностей, расход 0,20-0,39 кг/м2 | 1346 | 1009 | кг | кг | 1 | 2 | 911.56 | 0 | 0 | 0 | 0 | 1 | 0 |  | 2 | 2 | 47688168 | 4963 | 0 | 0 | 0 | 0 | 0 | 0 | 0 | 0
2187 | 47688177 | 47688161 | 30347491 | 111 | 1 | 1 | 3 | 421/пр_2020_п.75_пп.а |  | Сметная стоимость вспомогательных ненормируемых материальных ресурсов, не учтенная в сметной норме, 2% | 3277935 | 1013 | % | % | 1 | 2 | 0 | 0 | 0 | 0 | 0 | 0 | 0 |  | 2 | 2 | 47688169 | 4964 | 0 | 0 | 0 | 0 | 0 | 0 | 0 | 0
2188 | 47688170 | 47688161 | 30341713 | 111 | 1 | 1 | 1 | 1-100-38 |  | Затраты труда рабочих (Средний разряд - 3,8) | 1191 | 1013 | чел.-ч. | чел.-ч. | 1 | 7.21 | 0 | 0 | 0 | 793.61 | 0 | 1 | 1 |  | 7.21 | 2 | 47688162 | 4965 | 0 | 0 | 0 | 0 | 0 | 0 | 0 | 0
2188 | 47688171 | 47688161 | 30341891 | 111 | 1 | 1 | 1 | 4-100-00 |  | Затраты труда машинистов | 1191 | 1013 | чел.-ч. | чел.-ч. | 1 | 0.26 | 0 | 0 | 0 | 0 | 0 | 1 | 2 |  | 0.26 | 2 | 47688163 | 4966 | 0 | 0 | 0 | 0 | 0 | 0 | 0 | 0
2188 | 47688172 | 47688161 | 30462801 | 1 | 1 | 1 | 2 | 91.05.05-015 | ФСЭМ-2022, 91.05.05-015, приказ Минстроя России от 18.05.2022 г. № 378/пр | Краны на автомобильном ходу, грузоподъемность 16 т | 1368 | 1011 | маш.-ч | маш.-ч | 1 | 0.13 | 0 | 1626.29 | 1090.46 | 0 | 0 | 1 | 0 |  | 0.13 | 2 | 47688164 | 4967 | 0 | 0 | 0 | 0 | 0 | 0 | 0 | 0
2188 | 47688173 | 47688161 | 30463686 | 1 | 1 | 1 | 2 | 91.14.02-001 | ФСЭМ-2022 доп.7, 91.14.02-001, приказ Минстроя России от 02.08.2023 г. № 551/пр | Автомобили бортовые, грузоподъемность до 5 т | 1368 | 1011 | маш.-ч | маш.-ч | 1 | 0.13 | 0 | 641.7 | 811.79 | 0 | 0 | 1 | 0 |  | 0.13 | 2 | 47688165 | 4968 | 0 | 0 | 0 | 0 | 0 | 0 | 0 | 0
2188 | 47688174 | 47688161 | 30463880 | 1 | 1 | 1 | 2 | 91.17.04-233 | ФСЭМ-2022, 91.17.04-233, приказ Минстроя России от 18.05.2022 г. № 378/пр | Аппараты сварочные для ручной дуговой сварки, сварочный ток до 350 А | 1368 | 1011 | маш.-ч | маш.-ч | 1 | 2.19 | 0 | 34.61 | 0 | 0 | 0 | 1 | 0 |  | 2.19 | 2 | 47688166 | 4969 | 0 | 0 | 0 | 0 | 0 | 0 | 0 | 0
2188 | 47688175 | 47688161 | 30416930 | 1 | 1 | 1 | 3 | 01.7.11.07-0227 | ФСБЦ-2022, 01.7.11.07-0227, приказ Минстроя России от 18.05.2022 г. № 378/пр | Электроды сварочные для сварки низколегированных и углеродистых сталей УОНИ 13/45, Э42А, диаметр 4-5 мм | 1346 | 1009 | кг | кг | 1 | 0.78 | 155.63 | 0 | 0 | 0 | 0 | 1 | 0 |  | 0.78 | 2 | 47688167 | 4970 | 0 | 0 | 0 | 0 | 0 | 0 | 0 | 0
2188 | 47688176 | 47688161 | 30434006 | 1 | 1 | 1 | 3 | 14.4.01.09-0427 | ФСБЦ-2022 доп.8, 14.4.01.09-0427, приказ Минстроя России от 14.11.2023 г. № 817/пр | Грунтовка эпоксидная антикоррозионная с содержанием цинка для защиты металлических поверхностей, расход 0,20-0,39 кг/м2 | 1346 | 1009 | кг | кг | 1 | 2 | 911.56 | 0 | 0 | 0 | 0 | 1 | 0 |  | 2 | 2 | 47688168 | 4971 | 0 | 0 | 0 | 0 | 0 | 0 | 0 | 0
2188 | 47688177 | 47688161 | 30347491 | 111 | 1 | 1 | 3 | 421/пр_2020_п.75_пп.а |  | Сметная стоимость вспомогательных ненормируемых материальных ресурсов, не учтенная в сметной норме, 2% | 3277935 | 1013 | % | % | 1 | 2 | 0 | 0 | 0 | 0 | 0 | 0 | 0 |  | 2 | 2 | 47688169 | 4972 | 0 | 0 | 0 | 0 | 0 | 0 | 0 | 0
2191 | 47688188 | 47688179 | 30341713 | 111 | 1 | 1 | 1 | 1-100-38 |  | Затраты труда рабочих (Средний разряд - 3,8) | 1191 | 1013 | чел.-ч. | чел.-ч. | 1 | 14.4 | 0 | 0 | 0 | 793.61 | 0 | 1 | 1 |  | 14.4 | 2 | 47688180 | 4973 | 0 | 0 | 0 | 0 | 0 | 0 | 0 | 0
2191 | 47688189 | 47688179 | 30341891 | 111 | 1 | 1 | 1 | 4-100-00 |  | Затраты труда машинистов | 1191 | 1013 | чел.-ч. | чел.-ч. | 1 | 0.4 | 0 | 0 | 0 | 0 | 0 | 1 | 2 |  | 0.4 | 2 | 47688181 | 4974 | 0 | 0 | 0 | 0 | 0 | 0 | 0 | 0
2191 | 47688190 | 47688179 | 30462801 | 1 | 1 | 1 | 2 | 91.05.05-015 | ФСЭМ-2022, 91.05.05-015, приказ Минстроя России от 18.05.2022 г. № 378/пр | Краны на автомобильном ходу, грузоподъемность 16 т | 1368 | 1011 | маш.-ч | маш.-ч | 1 | 0.2 | 0 | 1626.29 | 1090.46 | 0 | 0 | 1 | 0 |  | 0.2 | 2 | 47688182 | 4975 | 0 | 0 | 0 | 0 | 0 | 0 | 0 | 0
2191 | 47688191 | 47688179 | 30463686 | 1 | 1 | 1 | 2 | 91.14.02-001 | ФСЭМ-2022 доп.7, 91.14.02-001, приказ Минстроя России от 02.08.2023 г. № 551/пр | Автомобили бортовые, грузоподъемность до 5 т | 1368 | 1011 | маш.-ч | маш.-ч | 1 | 0.2 | 0 | 641.7 | 811.79 | 0 | 0 | 1 | 0 |  | 0.2 | 2 | 47688183 | 4976 | 0 | 0 | 0 | 0 | 0 | 0 | 0 | 0
2191 | 47688192 | 47688179 | 30463880 | 1 | 1 | 1 | 2 | 91.17.04-233 | ФСЭМ-2022, 91.17.04-233, приказ Минстроя России от 18.05.2022 г. № 378/пр | Аппараты сварочные для ручной дуговой сварки, сварочный ток до 350 А | 1368 | 1011 | маш.-ч | маш.-ч | 1 | 2.7 | 0 | 34.61 | 0 | 0 | 0 | 1 | 0 |  | 2.7 | 2 | 47688184 | 4977 | 0 | 0 | 0 | 0 | 0 | 0 | 0 | 0
2191 | 47688193 | 47688179 | 30416930 | 1 | 1 | 1 | 3 | 01.7.11.07-0227 | ФСБЦ-2022, 01.7.11.07-0227, приказ Минстроя России от 18.05.2022 г. № 378/пр | Электроды сварочные для сварки низколегированных и углеродистых сталей УОНИ 13/45, Э42А, диаметр 4-5 мм | 1346 | 1009 | кг | кг | 1 | 0.9 | 155.63 | 0 | 0 | 0 | 0 | 1 | 0 |  | 0.9 | 2 | 47688185 | 4978 | 0 | 0 | 0 | 0 | 0 | 0 | 0 | 0
2191 | 47688194 | 47688179 | 30434006 | 1 | 1 | 1 | 3 | 14.4.01.09-0427 | ФСБЦ-2022 доп.8, 14.4.01.09-0427, приказ Минстроя России от 14.11.2023 г. № 817/пр | Грунтовка эпоксидная антикоррозионная с содержанием цинка для защиты металлических поверхностей, расход 0,20-0,39 кг/м2 | 1346 | 1009 | кг | кг | 1 | 3.7 | 911.56 | 0 | 0 | 0 | 0 | 1 | 0 |  | 3.7 | 2 | 47688186 | 4979 | 0 | 0 | 0 | 0 | 0 | 0 | 0 | 0
2191 | 47688195 | 47688179 | 30347491 | 111 | 1 | 1 | 3 | 421/пр_2020_п.75_пп.а |  | Сметная стоимость вспомогательных ненормируемых материальных ресурсов, не учтенная в сметной норме, 2% | 3277935 | 1013 | % | % | 1 | 2 | 0 | 0 | 0 | 0 | 0 | 0 | 0 |  | 2 | 2 | 47688187 | 4980 | 0 | 0 | 0 | 0 | 0 | 0 | 0 | 0
2192 | 47688188 | 47688179 | 30341713 | 111 | 1 | 1 | 1 | 1-100-38 |  | Затраты труда рабочих (Средний разряд - 3,8) | 1191 | 1013 | чел.-ч. | чел.-ч. | 1 | 14.4 | 0 | 0 | 0 | 793.61 | 0 | 1 | 1 |  | 14.4 | 2 | 47688180 | 4981 | 0 | 0 | 0 | 0 | 0 | 0 | 0 | 0
2192 | 47688189 | 47688179 | 30341891 | 111 | 1 | 1 | 1 | 4-100-00 |  | Затраты труда машинистов | 1191 | 1013 | чел.-ч. | чел.-ч. | 1 | 0.4 | 0 | 0 | 0 | 0 | 0 | 1 | 2 |  | 0.4 | 2 | 47688181 | 4982 | 0 | 0 | 0 | 0 | 0 | 0 | 0 | 0
2192 | 47688190 | 47688179 | 30462801 | 1 | 1 | 1 | 2 | 91.05.05-015 | ФСЭМ-2022, 91.05.05-015, приказ Минстроя России от 18.05.2022 г. № 378/пр | Краны на автомобильном ходу, грузоподъемность 16 т | 1368 | 1011 | маш.-ч | маш.-ч | 1 | 0.2 | 0 | 1626.29 | 1090.46 | 0 | 0 | 1 | 0 |  | 0.2 | 2 | 47688182 | 4983 | 0 | 0 | 0 | 0 | 0 | 0 | 0 | 0
2192 | 47688191 | 47688179 | 30463686 | 1 | 1 | 1 | 2 | 91.14.02-001 | ФСЭМ-2022 доп.7, 91.14.02-001, приказ Минстроя России от 02.08.2023 г. № 551/пр | Автомобили бортовые, грузоподъемность до 5 т | 1368 | 1011 | маш.-ч | маш.-ч | 1 | 0.2 | 0 | 641.7 | 811.79 | 0 | 0 | 1 | 0 |  | 0.2 | 2 | 47688183 | 4984 | 0 | 0 | 0 | 0 | 0 | 0 | 0 | 0
2192 | 47688192 | 47688179 | 30463880 | 1 | 1 | 1 | 2 | 91.17.04-233 | ФСЭМ-2022, 91.17.04-233, приказ Минстроя России от 18.05.2022 г. № 378/пр | Аппараты сварочные для ручной дуговой сварки, сварочный ток до 350 А | 1368 | 1011 | маш.-ч | маш.-ч | 1 | 2.7 | 0 | 34.61 | 0 | 0 | 0 | 1 | 0 |  | 2.7 | 2 | 47688184 | 4985 | 0 | 0 | 0 | 0 | 0 | 0 | 0 | 0
2192 | 47688193 | 47688179 | 30416930 | 1 | 1 | 1 | 3 | 01.7.11.07-0227 | ФСБЦ-2022, 01.7.11.07-0227, приказ Минстроя России от 18.05.2022 г. № 378/пр | Электроды сварочные для сварки низколегированных и углеродистых сталей УОНИ 13/45, Э42А, диаметр 4-5 мм | 1346 | 1009 | кг | кг | 1 | 0.9 | 155.63 | 0 | 0 | 0 | 0 | 1 | 0 |  | 0.9 | 2 | 47688185 | 4986 | 0 | 0 | 0 | 0 | 0 | 0 | 0 | 0
2192 | 47688194 | 47688179 | 30434006 | 1 | 1 | 1 | 3 | 14.4.01.09-0427 | ФСБЦ-2022 доп.8, 14.4.01.09-0427, приказ Минстроя России от 14.11.2023 г. № 817/пр | Грунтовка эпоксидная антикоррозионная с содержанием цинка для защиты металлических поверхностей, расход 0,20-0,39 кг/м2 | 1346 | 1009 | кг | кг | 1 | 3.7 | 911.56 | 0 | 0 | 0 | 0 | 1 | 0 |  | 3.7 | 2 | 47688186 | 4987 | 0 | 0 | 0 | 0 | 0 | 0 | 0 | 0
2192 | 47688195 | 47688179 | 30347491 | 111 | 1 | 1 | 3 | 421/пр_2020_п.75_пп.а |  | Сметная стоимость вспомогательных ненормируемых материальных ресурсов, не учтенная в сметной норме, 2% | 3277935 | 1013 | % | % | 1 | 2 | 0 | 0 | 0 | 0 | 0 | 0 | 0 |  | 2 | 2 | 47688187 | 4988 | 0 | 0 | 0 | 0 | 0 | 0 | 0 | 0
2195 | 47688206 | 47688197 | 30341713 | 111 | 1 | 1 | 1 | 1-100-38 |  | Затраты труда рабочих (Средний разряд - 3,8) | 1191 | 1013 | чел.-ч. | чел.-ч. | 1 | 13.4 | 0 | 0 | 0 | 793.61 | 0 | 1 | 1 |  | 13.4 | 2 | 47688198 | 4989 | 0 | 0 | 0 | 0 | 0 | 0 | 0 | 0
2195 | 47688207 | 47688197 | 30341891 | 111 | 1 | 1 | 1 | 4-100-00 |  | Затраты труда машинистов | 1191 | 1013 | чел.-ч. | чел.-ч. | 1 | 1 | 0 | 0 | 0 | 0 | 0 | 1 | 2 |  | 1 | 2 | 47688199 | 4990 | 0 | 0 | 0 | 0 | 0 | 0 | 0 | 0
2195 | 47688208 | 47688197 | 30462801 | 1 | 1 | 1 | 2 | 91.05.05-015 | ФСЭМ-2022, 91.05.05-015, приказ Минстроя России от 18.05.2022 г. № 378/пр | Краны на автомобильном ходу, грузоподъемность 16 т | 1368 | 1011 | маш.-ч | маш.-ч | 1 | 0.5 | 0 | 1626.29 | 1090.46 | 0 | 0 | 1 | 0 |  | 0.5 | 2 | 47688200 | 4991 | 0 | 0 | 0 | 0 | 0 | 0 | 0 | 0
2195 | 47688209 | 47688197 | 30463686 | 1 | 1 | 1 | 2 | 91.14.02-001 | ФСЭМ-2022 доп.7, 91.14.02-001, приказ Минстроя России от 02.08.2023 г. № 551/пр | Автомобили бортовые, грузоподъемность до 5 т | 1368 | 1011 | маш.-ч | маш.-ч | 1 | 0.5 | 0 | 641.7 | 811.79 | 0 | 0 | 1 | 0 |  | 0.5 | 2 | 47688201 | 4992 | 0 | 0 | 0 | 0 | 0 | 0 | 0 | 0
2195 | 47688210 | 47688197 | 30463880 | 1 | 1 | 1 | 2 | 91.17.04-233 | ФСЭМ-2022, 91.17.04-233, приказ Минстроя России от 18.05.2022 г. № 378/пр | Аппараты сварочные для ручной дуговой сварки, сварочный ток до 350 А | 1368 | 1011 | маш.-ч | маш.-ч | 1 | 6.2 | 0 | 34.61 | 0 | 0 | 0 | 1 | 0 |  | 6.2 | 2 | 47688202 | 4993 | 0 | 0 | 0 | 0 | 0 | 0 | 0 | 0
2195 | 47688211 | 47688197 | 30416930 | 1 | 1 | 1 | 3 | 01.7.11.07-0227 | ФСБЦ-2022, 01.7.11.07-0227, приказ Минстроя России от 18.05.2022 г. № 378/пр | Электроды сварочные для сварки низколегированных и углеродистых сталей УОНИ 13/45, Э42А, диаметр 4-5 мм | 1346 | 1009 | кг | кг | 1 | 1.6 | 155.63 | 0 | 0 | 0 | 0 | 1 | 0 |  | 1.6 | 2 | 47688203 | 4994 | 0 | 0 | 0 | 0 | 0 | 0 | 0 | 0
2195 | 47688212 | 47688197 | 30434006 | 1 | 1 | 1 | 3 | 14.4.01.09-0427 | ФСБЦ-2022 доп.8, 14.4.01.09-0427, приказ Минстроя России от 14.11.2023 г. № 817/пр | Грунтовка эпоксидная антикоррозионная с содержанием цинка для защиты металлических поверхностей, расход 0,20-0,39 кг/м2 | 1346 | 1009 | кг | кг | 1 | 3.7 | 911.56 | 0 | 0 | 0 | 0 | 1 | 0 |  | 3.7 | 2 | 47688204 | 4995 | 0 | 0 | 0 | 0 | 0 | 0 | 0 | 0
2195 | 47688213 | 47688197 | 30347491 | 111 | 1 | 1 | 3 | 421/пр_2020_п.75_пп.а |  | Сметная стоимость вспомогательных ненормируемых материальных ресурсов, не учтенная в сметной норме, 2% | 3277935 | 1013 | % | % | 1 | 2 | 0 | 0 | 0 | 0 | 0 | 0 | 0 |  | 2 | 2 | 47688205 | 4996 | 0 | 0 | 0 | 0 | 0 | 0 | 0 | 0
2196 | 47688206 | 47688197 | 30341713 | 111 | 1 | 1 | 1 | 1-100-38 |  | Затраты труда рабочих (Средний разряд - 3,8) | 1191 | 1013 | чел.-ч. | чел.-ч. | 1 | 13.4 | 0 | 0 | 0 | 793.61 | 0 | 1 | 1 |  | 13.4 | 2 | 47688198 | 4997 | 0 | 0 | 0 | 0 | 0 | 0 | 0 | 0
2196 | 47688207 | 47688197 | 30341891 | 111 | 1 | 1 | 1 | 4-100-00 |  | Затраты труда машинистов | 1191 | 1013 | чел.-ч. | чел.-ч. | 1 | 1 | 0 | 0 | 0 | 0 | 0 | 1 | 2 |  | 1 | 2 | 47688199 | 4998 | 0 | 0 | 0 | 0 | 0 | 0 | 0 | 0
2196 | 47688208 | 47688197 | 30462801 | 1 | 1 | 1 | 2 | 91.05.05-015 | ФСЭМ-2022, 91.05.05-015, приказ Минстроя России от 18.05.2022 г. № 378/пр | Краны на автомобильном ходу, грузоподъемность 16 т | 1368 | 1011 | маш.-ч | маш.-ч | 1 | 0.5 | 0 | 1626.29 | 1090.46 | 0 | 0 | 1 | 0 |  | 0.5 | 2 | 47688200 | 4999 | 0 | 0 | 0 | 0 | 0 | 0 | 0 | 0
2196 | 47688209 | 47688197 | 30463686 | 1 | 1 | 1 | 2 | 91.14.02-001 | ФСЭМ-2022 доп.7, 91.14.02-001, приказ Минстроя России от 02.08.2023 г. № 551/пр | Автомобили бортовые, грузоподъемность до 5 т | 1368 | 1011 | маш.-ч | маш.-ч | 1 | 0.5 | 0 | 641.7 | 811.79 | 0 | 0 | 1 | 0 |  | 0.5 | 2 | 47688201 | 5000 | 0 | 0 | 0 | 0 | 0 | 0 | 0 | 0
2196 | 47688210 | 47688197 | 30463880 | 1 | 1 | 1 | 2 | 91.17.04-233 | ФСЭМ-2022, 91.17.04-233, приказ Минстроя России от 18.05.2022 г. № 378/пр | Аппараты сварочные для ручной дуговой сварки, сварочный ток до 350 А | 1368 | 1011 | маш.-ч | маш.-ч | 1 | 6.2 | 0 | 34.61 | 0 | 0 | 0 | 1 | 0 |  | 6.2 | 2 | 47688202 | 5001 | 0 | 0 | 0 | 0 | 0 | 0 | 0 | 0
2196 | 47688211 | 47688197 | 30416930 | 1 | 1 | 1 | 3 | 01.7.11.07-0227 | ФСБЦ-2022, 01.7.11.07-0227, приказ Минстроя России от 18.05.2022 г. № 378/пр | Электроды сварочные для сварки низколегированных и углеродистых сталей УОНИ 13/45, Э42А, диаметр 4-5 мм | 1346 | 1009 | кг | кг | 1 | 1.6 | 155.63 | 0 | 0 | 0 | 0 | 1 | 0 |  | 1.6 | 2 | 47688203 | 5002 | 0 | 0 | 0 | 0 | 0 | 0 | 0 | 0
2196 | 47688212 | 47688197 | 30434006 | 1 | 1 | 1 | 3 | 14.4.01.09-0427 | ФСБЦ-2022 доп.8, 14.4.01.09-0427, приказ Минстроя России от 14.11.2023 г. № 817/пр | Грунтовка эпоксидная антикоррозионная с содержанием цинка для защиты металлических поверхностей, расход 0,20-0,39 кг/м2 | 1346 | 1009 | кг | кг | 1 | 3.7 | 911.56 | 0 | 0 | 0 | 0 | 1 | 0 |  | 3.7 | 2 | 47688204 | 5003 | 0 | 0 | 0 | 0 | 0 | 0 | 0 | 0
2196 | 47688213 | 47688197 | 30347491 | 111 | 1 | 1 | 3 | 421/пр_2020_п.75_пп.а |  | Сметная стоимость вспомогательных ненормируемых материальных ресурсов, не учтенная в сметной норме, 2% | 3277935 | 1013 | % | % | 1 | 2 | 0 | 0 | 0 | 0 | 0 | 0 | 0 |  | 2 | 2 | 47688205 | 5004 | 0 | 0 | 0 | 0 | 0 | 0 | 0 | 0
2199 | 47688224 | 47688215 | 30341713 | 111 | 1 | 1 | 1 | 1-100-38 |  | Затраты труда рабочих (Средний разряд - 3,8) | 1191 | 1013 | чел.-ч. | чел.-ч. | 1 | 15.5 | 0 | 0 | 0 | 793.61 | 0 | 1 | 1 |  | 15.5 | 2 | 47688216 | 5005 | 0 | 0 | 0 | 0 | 0 | 0 | 0 | 0
2199 | 47688225 | 47688215 | 30341891 | 111 | 1 | 1 | 1 | 4-100-00 |  | Затраты труда машинистов | 1191 | 1013 | чел.-ч. | чел.-ч. | 1 | 0.86 | 0 | 0 | 0 | 0 | 0 | 1 | 2 |  | 0.86 | 2 | 47688217 | 5006 | 0 | 0 | 0 | 0 | 0 | 0 | 0 | 0
2199 | 47688226 | 47688215 | 30462801 | 1 | 1 | 1 | 2 | 91.05.05-015 | ФСЭМ-2022, 91.05.05-015, приказ Минстроя России от 18.05.2022 г. № 378/пр | Краны на автомобильном ходу, грузоподъемность 16 т | 1368 | 1011 | маш.-ч | маш.-ч | 1 | 0.43 | 0 | 1626.29 | 1090.46 | 0 | 0 | 1 | 0 |  | 0.43 | 2 | 47688218 | 5007 | 0 | 0 | 0 | 0 | 0 | 0 | 0 | 0
2199 | 47688227 | 47688215 | 30463686 | 1 | 1 | 1 | 2 | 91.14.02-001 | ФСЭМ-2022 доп.7, 91.14.02-001, приказ Минстроя России от 02.08.2023 г. № 551/пр | Автомобили бортовые, грузоподъемность до 5 т | 1368 | 1011 | маш.-ч | маш.-ч | 1 | 0.43 | 0 | 641.7 | 811.79 | 0 | 0 | 1 | 0 |  | 0.43 | 2 | 47688219 | 5008 | 0 | 0 | 0 | 0 | 0 | 0 | 0 | 0
2199 | 47688228 | 47688215 | 30463880 | 1 | 1 | 1 | 2 | 91.17.04-233 | ФСЭМ-2022, 91.17.04-233, приказ Минстроя России от 18.05.2022 г. № 378/пр | Аппараты сварочные для ручной дуговой сварки, сварочный ток до 350 А | 1368 | 1011 | маш.-ч | маш.-ч | 1 | 6.2 | 0 | 34.61 | 0 | 0 | 0 | 1 | 0 |  | 6.2 | 2 | 47688220 | 5009 | 0 | 0 | 0 | 0 | 0 | 0 | 0 | 0
2199 | 47688229 | 47688215 | 30416930 | 1 | 1 | 1 | 3 | 01.7.11.07-0227 | ФСБЦ-2022, 01.7.11.07-0227, приказ Минстроя России от 18.05.2022 г. № 378/пр | Электроды сварочные для сварки низколегированных и углеродистых сталей УОНИ 13/45, Э42А, диаметр 4-5 мм | 1346 | 1009 | кг | кг | 1 | 0.8 | 155.63 | 0 | 0 | 0 | 0 | 1 | 0 |  | 0.8 | 2 | 47688221 | 5010 | 0 | 0 | 0 | 0 | 0 | 0 | 0 | 0
2199 | 47688230 | 47688215 | 30434006 | 1 | 1 | 1 | 3 | 14.4.01.09-0427 | ФСБЦ-2022 доп.8, 14.4.01.09-0427, приказ Минстроя России от 14.11.2023 г. № 817/пр | Грунтовка эпоксидная антикоррозионная с содержанием цинка для защиты металлических поверхностей, расход 0,20-0,39 кг/м2 | 1346 | 1009 | кг | кг | 1 | 2 | 911.56 | 0 | 0 | 0 | 0 | 1 | 0 |  | 2 | 2 | 47688222 | 5011 | 0 | 0 | 0 | 0 | 0 | 0 | 0 | 0
2199 | 47688231 | 47688215 | 30347491 | 111 | 1 | 1 | 3 | 421/пр_2020_п.75_пп.а |  | Сметная стоимость вспомогательных ненормируемых материальных ресурсов, не учтенная в сметной норме, 2% | 3277935 | 1013 | % | % | 1 | 2 | 0 | 0 | 0 | 0 | 0 | 0 | 0 |  | 2 | 2 | 47688223 | 5012 | 0 | 0 | 0 | 0 | 0 | 0 | 0 | 0
2200 | 47688224 | 47688215 | 30341713 | 111 | 1 | 1 | 1 | 1-100-38 |  | Затраты труда рабочих (Средний разряд - 3,8) | 1191 | 1013 | чел.-ч. | чел.-ч. | 1 | 15.5 | 0 | 0 | 0 | 793.61 | 0 | 1 | 1 |  | 15.5 | 2 | 47688216 | 5013 | 0 | 0 | 0 | 0 | 0 | 0 | 0 | 0
2200 | 47688225 | 47688215 | 30341891 | 111 | 1 | 1 | 1 | 4-100-00 |  | Затраты труда машинистов | 1191 | 1013 | чел.-ч. | чел.-ч. | 1 | 0.86 | 0 | 0 | 0 | 0 | 0 | 1 | 2 |  | 0.86 | 2 | 47688217 | 5014 | 0 | 0 | 0 | 0 | 0 | 0 | 0 | 0
2200 | 47688226 | 47688215 | 30462801 | 1 | 1 | 1 | 2 | 91.05.05-015 | ФСЭМ-2022, 91.05.05-015, приказ Минстроя России от 18.05.2022 г. № 378/пр | Краны на автомобильном ходу, грузоподъемность 16 т | 1368 | 1011 | маш.-ч | маш.-ч | 1 | 0.43 | 0 | 1626.29 | 1090.46 | 0 | 0 | 1 | 0 |  | 0.43 | 2 | 47688218 | 5015 | 0 | 0 | 0 | 0 | 0 | 0 | 0 | 0
2200 | 47688227 | 47688215 | 30463686 | 1 | 1 | 1 | 2 | 91.14.02-001 | ФСЭМ-2022 доп.7, 91.14.02-001, приказ Минстроя России от 02.08.2023 г. № 551/пр | Автомобили бортовые, грузоподъемность до 5 т | 1368 | 1011 | маш.-ч | маш.-ч | 1 | 0.43 | 0 | 641.7 | 811.79 | 0 | 0 | 1 | 0 |  | 0.43 | 2 | 47688219 | 5016 | 0 | 0 | 0 | 0 | 0 | 0 | 0 | 0
2200 | 47688228 | 47688215 | 30463880 | 1 | 1 | 1 | 2 | 91.17.04-233 | ФСЭМ-2022, 91.17.04-233, приказ Минстроя России от 18.05.2022 г. № 378/пр | Аппараты сварочные для ручной дуговой сварки, сварочный ток до 350 А | 1368 | 1011 | маш.-ч | маш.-ч | 1 | 6.2 | 0 | 34.61 | 0 | 0 | 0 | 1 | 0 |  | 6.2 | 2 | 47688220 | 5017 | 0 | 0 | 0 | 0 | 0 | 0 | 0 | 0
2200 | 47688229 | 47688215 | 30416930 | 1 | 1 | 1 | 3 | 01.7.11.07-0227 | ФСБЦ-2022, 01.7.11.07-0227, приказ Минстроя России от 18.05.2022 г. № 378/пр | Электроды сварочные для сварки низколегированных и углеродистых сталей УОНИ 13/45, Э42А, диаметр 4-5 мм | 1346 | 1009 | кг | кг | 1 | 0.8 | 155.63 | 0 | 0 | 0 | 0 | 1 | 0 |  | 0.8 | 2 | 47688221 | 5018 | 0 | 0 | 0 | 0 | 0 | 0 | 0 | 0
2200 | 47688230 | 47688215 | 30434006 | 1 | 1 | 1 | 3 | 14.4.01.09-0427 | ФСБЦ-2022 доп.8, 14.4.01.09-0427, приказ Минстроя России от 14.11.2023 г. № 817/пр | Грунтовка эпоксидная антикоррозионная с содержанием цинка для защиты металлических поверхностей, расход 0,20-0,39 кг/м2 | 1346 | 1009 | кг | кг | 1 | 2 | 911.56 | 0 | 0 | 0 | 0 | 1 | 0 |  | 2 | 2 | 47688222 | 5019 | 0 | 0 | 0 | 0 | 0 | 0 | 0 | 0
2200 | 47688231 | 47688215 | 30347491 | 111 | 1 | 1 | 3 | 421/пр_2020_п.75_пп.а |  | Сметная стоимость вспомогательных ненормируемых материальных ресурсов, не учтенная в сметной норме, 2% | 3277935 | 1013 | % | % | 1 | 2 | 0 | 0 | 0 | 0 | 0 | 0 | 0 |  | 2 | 2 | 47688223 | 5020 | 0 | 0 | 0 | 0 | 0 | 0 | 0 | 0
2203 | 47688242 | 47688233 | 30341713 | 111 | 1 | 1 | 1 | 1-100-38 |  | Затраты труда рабочих (Средний разряд - 3,8) | 1191 | 1013 | чел.-ч. | чел.-ч. | 1 | 15.5 | 0 | 0 | 0 | 793.61 | 0 | 1 | 1 |  | 15.5 | 2 | 47688234 | 5021 | 0 | 0 | 0 | 0 | 0 | 0 | 0 | 0
2203 | 47688243 | 47688233 | 30341891 | 111 | 1 | 1 | 1 | 4-100-00 |  | Затраты труда машинистов | 1191 | 1013 | чел.-ч. | чел.-ч. | 1 | 1 | 0 | 0 | 0 | 0 | 0 | 1 | 2 |  | 1 | 2 | 47688235 | 5022 | 0 | 0 | 0 | 0 | 0 | 0 | 0 | 0
2203 | 47688244 | 47688233 | 30462801 | 1 | 1 | 1 | 2 | 91.05.05-015 | ФСЭМ-2022, 91.05.05-015, приказ Минстроя России от 18.05.2022 г. № 378/пр | Краны на автомобильном ходу, грузоподъемность 16 т | 1368 | 1011 | маш.-ч | маш.-ч | 1 | 0.5 | 0 | 1626.29 | 1090.46 | 0 | 0 | 1 | 0 |  | 0.5 | 2 | 47688236 | 5023 | 0 | 0 | 0 | 0 | 0 | 0 | 0 | 0
2203 | 47688245 | 47688233 | 30463686 | 1 | 1 | 1 | 2 | 91.14.02-001 | ФСЭМ-2022 доп.7, 91.14.02-001, приказ Минстроя России от 02.08.2023 г. № 551/пр | Автомобили бортовые, грузоподъемность до 5 т | 1368 | 1011 | маш.-ч | маш.-ч | 1 | 0.5 | 0 | 641.7 | 811.79 | 0 | 0 | 1 | 0 |  | 0.5 | 2 | 47688237 | 5024 | 0 | 0 | 0 | 0 | 0 | 0 | 0 | 0
2203 | 47688246 | 47688233 | 30463880 | 1 | 1 | 1 | 2 | 91.17.04-233 | ФСЭМ-2022, 91.17.04-233, приказ Минстроя России от 18.05.2022 г. № 378/пр | Аппараты сварочные для ручной дуговой сварки, сварочный ток до 350 А | 1368 | 1011 | маш.-ч | маш.-ч | 1 | 6.2 | 0 | 34.61 | 0 | 0 | 0 | 1 | 0 |  | 6.2 | 2 | 47688238 | 5025 | 0 | 0 | 0 | 0 | 0 | 0 | 0 | 0
2203 | 47688247 | 47688233 | 30416930 | 1 | 1 | 1 | 3 | 01.7.11.07-0227 | ФСБЦ-2022, 01.7.11.07-0227, приказ Минстроя России от 18.05.2022 г. № 378/пр | Электроды сварочные для сварки низколегированных и углеродистых сталей УОНИ 13/45, Э42А, диаметр 4-5 мм | 1346 | 1009 | кг | кг | 1 | 1.8 | 155.63 | 0 | 0 | 0 | 0 | 1 | 0 |  | 1.8 | 2 | 47688239 | 5026 | 0 | 0 | 0 | 0 | 0 | 0 | 0 | 0
2203 | 47688248 | 47688233 | 30434006 | 1 | 1 | 1 | 3 | 14.4.01.09-0427 | ФСБЦ-2022 доп.8, 14.4.01.09-0427, приказ Минстроя России от 14.11.2023 г. № 817/пр | Грунтовка эпоксидная антикоррозионная с содержанием цинка для защиты металлических поверхностей, расход 0,20-0,39 кг/м2 | 1346 | 1009 | кг | кг | 1 | 2.4 | 911.56 | 0 | 0 | 0 | 0 | 1 | 0 |  | 2.4 | 2 | 47688240 | 5027 | 0 | 0 | 0 | 0 | 0 | 0 | 0 | 0
2203 | 47688249 | 47688233 | 30347491 | 111 | 1 | 1 | 3 | 421/пр_2020_п.75_пп.а |  | Сметная стоимость вспомогательных ненормируемых материальных ресурсов, не учтенная в сметной норме, 2% | 3277935 | 1013 | % | % | 1 | 2 | 0 | 0 | 0 | 0 | 0 | 0 | 0 |  | 2 | 2 | 47688241 | 5028 | 0 | 0 | 0 | 0 | 0 | 0 | 0 | 0
2204 | 47688242 | 47688233 | 30341713 | 111 | 1 | 1 | 1 | 1-100-38 |  | Затраты труда рабочих (Средний разряд - 3,8) | 1191 | 1013 | чел.-ч. | чел.-ч. | 1 | 15.5 | 0 | 0 | 0 | 793.61 | 0 | 1 | 1 |  | 15.5 | 2 | 47688234 | 5029 | 0 | 0 | 0 | 0 | 0 | 0 | 0 | 0
2204 | 47688243 | 47688233 | 30341891 | 111 | 1 | 1 | 1 | 4-100-00 |  | Затраты труда машинистов | 1191 | 1013 | чел.-ч. | чел.-ч. | 1 | 1 | 0 | 0 | 0 | 0 | 0 | 1 | 2 |  | 1 | 2 | 47688235 | 5030 | 0 | 0 | 0 | 0 | 0 | 0 | 0 | 0
2204 | 47688244 | 47688233 | 30462801 | 1 | 1 | 1 | 2 | 91.05.05-015 | ФСЭМ-2022, 91.05.05-015, приказ Минстроя России от 18.05.2022 г. № 378/пр | Краны на автомобильном ходу, грузоподъемность 16 т | 1368 | 1011 | маш.-ч | маш.-ч | 1 | 0.5 | 0 | 1626.29 | 1090.46 | 0 | 0 | 1 | 0 |  | 0.5 | 2 | 47688236 | 5031 | 0 | 0 | 0 | 0 | 0 | 0 | 0 | 0
2204 | 47688245 | 47688233 | 30463686 | 1 | 1 | 1 | 2 | 91.14.02-001 | ФСЭМ-2022 доп.7, 91.14.02-001, приказ Минстроя России от 02.08.2023 г. № 551/пр | Автомобили бортовые, грузоподъемность до 5 т | 1368 | 1011 | маш.-ч | маш.-ч | 1 | 0.5 | 0 | 641.7 | 811.79 | 0 | 0 | 1 | 0 |  | 0.5 | 2 | 47688237 | 5032 | 0 | 0 | 0 | 0 | 0 | 0 | 0 | 0
2204 | 47688246 | 47688233 | 30463880 | 1 | 1 | 1 | 2 | 91.17.04-233 | ФСЭМ-2022, 91.17.04-233, приказ Минстроя России от 18.05.2022 г. № 378/пр | Аппараты сварочные для ручной дуговой сварки, сварочный ток до 350 А | 1368 | 1011 | маш.-ч | маш.-ч | 1 | 6.2 | 0 | 34.61 | 0 | 0 | 0 | 1 | 0 |  | 6.2 | 2 | 47688238 | 5033 | 0 | 0 | 0 | 0 | 0 | 0 | 0 | 0
2204 | 47688247 | 47688233 | 30416930 | 1 | 1 | 1 | 3 | 01.7.11.07-0227 | ФСБЦ-2022, 01.7.11.07-0227, приказ Минстроя России от 18.05.2022 г. № 378/пр | Электроды сварочные для сварки низколегированных и углеродистых сталей УОНИ 13/45, Э42А, диаметр 4-5 мм | 1346 | 1009 | кг | кг | 1 | 1.8 | 155.63 | 0 | 0 | 0 | 0 | 1 | 0 |  | 1.8 | 2 | 47688239 | 5034 | 0 | 0 | 0 | 0 | 0 | 0 | 0 | 0
2204 | 47688248 | 47688233 | 30434006 | 1 | 1 | 1 | 3 | 14.4.01.09-0427 | ФСБЦ-2022 доп.8, 14.4.01.09-0427, приказ Минстроя России от 14.11.2023 г. № 817/пр | Грунтовка эпоксидная антикоррозионная с содержанием цинка для защиты металлических поверхностей, расход 0,20-0,39 кг/м2 | 1346 | 1009 | кг | кг | 1 | 2.4 | 911.56 | 0 | 0 | 0 | 0 | 1 | 0 |  | 2.4 | 2 | 47688240 | 5035 | 0 | 0 | 0 | 0 | 0 | 0 | 0 | 0
2204 | 47688249 | 47688233 | 30347491 | 111 | 1 | 1 | 3 | 421/пр_2020_п.75_пп.а |  | Сметная стоимость вспомогательных ненормируемых материальных ресурсов, не учтенная в сметной норме, 2% | 3277935 | 1013 | % | % | 1 | 2 | 0 | 0 | 0 | 0 | 0 | 0 | 0 |  | 2 | 2 | 47688241 | 5036 | 0 | 0 | 0 | 0 | 0 | 0 | 0 | 0
2207 | 47688264 | 47688251 | 30341713 | 111 | 1 | 1 | 1 | 1-100-38 |  | Затраты труда рабочих (Средний разряд - 3,8) | 1191 | 1013 | чел.-ч. | чел.-ч. | 1 | 16.5 | 0 | 0 | 0 | 793.61 | 0 | 1 | 1 |  | 16.5 | 2 | 47688252 | 5037 | 0 | 0 | 0 | 0 | 0 | 0 | 0 | 0
2207 | 47688265 | 47688251 | 30341891 | 111 | 1 | 1 | 1 | 4-100-00 |  | Затраты труда машинистов | 1191 | 1013 | чел.-ч. | чел.-ч. | 1 | 0.34 | 0 | 0 | 0 | 0 | 0 | 1 | 2 |  | 0.34 | 2 | 47688253 | 5038 | 0 | 0 | 0 | 0 | 0 | 0 | 0 | 0
2207 | 47688266 | 47688251 | 30462801 | 1 | 1 | 1 | 2 | 91.05.05-015 | ФСЭМ-2022, 91.05.05-015, приказ Минстроя России от 18.05.2022 г. № 378/пр | Краны на автомобильном ходу, грузоподъемность 16 т | 1368 | 1011 | маш.-ч | маш.-ч | 1 | 0.17 | 0 | 1626.29 | 1090.46 | 0 | 0 | 1 | 0 |  | 0.17 | 2 | 47688254 | 5039 | 0 | 0 | 0 | 0 | 0 | 0 | 0 | 0
2207 | 47688267 | 47688251 | 30463686 | 1 | 1 | 1 | 2 | 91.14.02-001 | ФСЭМ-2022 доп.7, 91.14.02-001, приказ Минстроя России от 02.08.2023 г. № 551/пр | Автомобили бортовые, грузоподъемность до 5 т | 1368 | 1011 | маш.-ч | маш.-ч | 1 | 0.17 | 0 | 641.7 | 811.79 | 0 | 0 | 1 | 0 |  | 0.17 | 2 | 47688255 | 5040 | 0 | 0 | 0 | 0 | 0 | 0 | 0 | 0
2207 | 47688268 | 47688251 | 30463880 | 1 | 1 | 1 | 2 | 91.17.04-233 | ФСЭМ-2022, 91.17.04-233, приказ Минстроя России от 18.05.2022 г. № 378/пр | Аппараты сварочные для ручной дуговой сварки, сварочный ток до 350 А | 1368 | 1011 | маш.-ч | маш.-ч | 1 | 2.9 | 0 | 34.61 | 0 | 0 | 0 | 1 | 0 |  | 2.9 | 2 | 47688256 | 5041 | 0 | 0 | 0 | 0 | 0 | 0 | 0 | 0
2207 | 47688269 | 47688251 | 30416930 | 1 | 1 | 1 | 3 | 01.7.11.07-0227 | ФСБЦ-2022, 01.7.11.07-0227, приказ Минстроя России от 18.05.2022 г. № 378/пр | Электроды сварочные для сварки низколегированных и углеродистых сталей УОНИ 13/45, Э42А, диаметр 4-5 мм | 1346 | 1009 | кг | кг | 1 | 0.55 | 155.63 | 0 | 0 | 0 | 0 | 1 | 0 |  | 0.55 | 2 | 47688257 | 5042 | 0 | 0 | 0 | 0 | 0 | 0 | 0 | 0
2207 | 47688261 | 47688251 | 30424477 | 1 | 1 | 1 | 3 | 08.3.05.02-0021 | ФСБЦ-2022, 08.3.05.02-0021, приказ Минстроя России от 18.05.2022 г. № 378/пр | Прокат листовой горячекатаный, марки стали Ст3сп, Ст3пс, ширина 1200-3000 мм, толщина 1-8 мм | 1348 | 1009 | т | т | 1000 | 0.004 | 49995.77 | 0 | 0 | 0 | 0 | 1 | 0 |  | 0.004 | 2 | 47688258 | 5043 | 0 | 0 | 0 | 0 | 0 | 0 | 0 | 0
2207 | 47688262 | 47688251 | 30434006 | 1 | 1 | 1 | 3 | 14.4.01.09-0427 | ФСБЦ-2022 доп.8, 14.4.01.09-0427, приказ Минстроя России от 14.11.2023 г. № 817/пр | Грунтовка эпоксидная антикоррозионная с содержанием цинка для защиты металлических поверхностей, расход 0,20-0,39 кг/м2 | 1346 | 1009 | кг | кг | 1 | 2 | 911.56 | 0 | 0 | 0 | 0 | 1 | 0 |  | 2 | 2 | 47688259 | 5044 | 0 | 0 | 0 | 0 | 0 | 0 | 0 | 0
2207 | 47688263 | 47688251 | 30347491 | 111 | 1 | 1 | 3 | 421/пр_2020_п.75_пп.а |  | Сметная стоимость вспомогательных ненормируемых материальных ресурсов, не учтенная в сметной норме, 2% | 3277935 | 1013 | % | % | 1 | 2 | 0 | 0 | 0 | 0 | 0 | 0 | 0 |  | 2 | 2 | 47688260 | 5045 | 0 | 0 | 0 | 0 | 0 | 0 | 0 | 0
2208 | 47688264 | 47688251 | 30341713 | 111 | 1 | 1 | 1 | 1-100-38 |  | Затраты труда рабочих (Средний разряд - 3,8) | 1191 | 1013 | чел.-ч. | чел.-ч. | 1 | 16.5 | 0 | 0 | 0 | 793.61 | 0 | 1 | 1 |  | 16.5 | 2 | 47688252 | 5046 | 0 | 0 | 0 | 0 | 0 | 0 | 0 | 0
2208 | 47688265 | 47688251 | 30341891 | 111 | 1 | 1 | 1 | 4-100-00 |  | Затраты труда машинистов | 1191 | 1013 | чел.-ч. | чел.-ч. | 1 | 0.34 | 0 | 0 | 0 | 0 | 0 | 1 | 2 |  | 0.34 | 2 | 47688253 | 5047 | 0 | 0 | 0 | 0 | 0 | 0 | 0 | 0
2208 | 47688266 | 47688251 | 30462801 | 1 | 1 | 1 | 2 | 91.05.05-015 | ФСЭМ-2022, 91.05.05-015, приказ Минстроя России от 18.05.2022 г. № 378/пр | Краны на автомобильном ходу, грузоподъемность 16 т | 1368 | 1011 | маш.-ч | маш.-ч | 1 | 0.17 | 0 | 1626.29 | 1090.46 | 0 | 0 | 1 | 0 |  | 0.17 | 2 | 47688254 | 5048 | 0 | 0 | 0 | 0 | 0 | 0 | 0 | 0
2208 | 47688267 | 47688251 | 30463686 | 1 | 1 | 1 | 2 | 91.14.02-001 | ФСЭМ-2022 доп.7, 91.14.02-001, приказ Минстроя России от 02.08.2023 г. № 551/пр | Автомобили бортовые, грузоподъемность до 5 т | 1368 | 1011 | маш.-ч | маш.-ч | 1 | 0.17 | 0 | 641.7 | 811.79 | 0 | 0 | 1 | 0 |  | 0.17 | 2 | 47688255 | 5049 | 0 | 0 | 0 | 0 | 0 | 0 | 0 | 0
2208 | 47688268 | 47688251 | 30463880 | 1 | 1 | 1 | 2 | 91.17.04-233 | ФСЭМ-2022, 91.17.04-233, приказ Минстроя России от 18.05.2022 г. № 378/пр | Аппараты сварочные для ручной дуговой сварки, сварочный ток до 350 А | 1368 | 1011 | маш.-ч | маш.-ч | 1 | 2.9 | 0 | 34.61 | 0 | 0 | 0 | 1 | 0 |  | 2.9 | 2 | 47688256 | 5050 | 0 | 0 | 0 | 0 | 0 | 0 | 0 | 0
2208 | 47688269 | 47688251 | 30416930 | 1 | 1 | 1 | 3 | 01.7.11.07-0227 | ФСБЦ-2022, 01.7.11.07-0227, приказ Минстроя России от 18.05.2022 г. № 378/пр | Электроды сварочные для сварки низколегированных и углеродистых сталей УОНИ 13/45, Э42А, диаметр 4-5 мм | 1346 | 1009 | кг | кг | 1 | 0.55 | 155.63 | 0 | 0 | 0 | 0 | 1 | 0 |  | 0.55 | 2 | 47688257 | 5051 | 0 | 0 | 0 | 0 | 0 | 0 | 0 | 0
2208 | 47688261 | 47688251 | 30424477 | 1 | 1 | 1 | 3 | 08.3.05.02-0021 | ФСБЦ-2022, 08.3.05.02-0021, приказ Минстроя России от 18.05.2022 г. № 378/пр | Прокат листовой горячекатаный, марки стали Ст3сп, Ст3пс, ширина 1200-3000 мм, толщина 1-8 мм | 1348 | 1009 | т | т | 1000 | 0.004 | 49995.77 | 0 | 0 | 0 | 0 | 1 | 0 |  | 0.004 | 2 | 47688258 | 5052 | 0 | 0 | 0 | 0 | 0 | 0 | 0 | 0
2208 | 47688262 | 47688251 | 30434006 | 1 | 1 | 1 | 3 | 14.4.01.09-0427 | ФСБЦ-2022 доп.8, 14.4.01.09-0427, приказ Минстроя России от 14.11.2023 г. № 817/пр | Грунтовка эпоксидная антикоррозионная с содержанием цинка для защиты металлических поверхностей, расход 0,20-0,39 кг/м2 | 1346 | 1009 | кг | кг | 1 | 2 | 911.56 | 0 | 0 | 0 | 0 | 1 | 0 |  | 2 | 2 | 47688259 | 5053 | 0 | 0 | 0 | 0 | 0 | 0 | 0 | 0
2208 | 47688263 | 47688251 | 30347491 | 111 | 1 | 1 | 3 | 421/пр_2020_п.75_пп.а |  | Сметная стоимость вспомогательных ненормируемых материальных ресурсов, не учтенная в сметной норме, 2% | 3277935 | 1013 | % | % | 1 | 2 | 0 | 0 | 0 | 0 | 0 | 0 | 0 |  | 2 | 2 | 47688260 | 5054 | 0 | 0 | 0 | 0 | 0 | 0 | 0 | 0
2211 | 47688281 | 47688271 | 30341713 | 111 | 1 | 1 | 1 | 1-100-38 |  | Затраты труда рабочих (Средний разряд - 3,8) | 1191 | 1013 | чел.-ч. | чел.-ч. | 1 | 18.5 | 0 | 0 | 0 | 793.61 | 0 | 1 | 1 |  | 18.5 | 2 | 47688272 | 5055 | 0 | 0 | 0 | 0 | 0 | 0 | 0 | 0
2211 | 47688282 | 47688271 | 30341891 | 111 | 1 | 1 | 1 | 4-100-00 |  | Затраты труда машинистов | 1191 | 1013 | чел.-ч. | чел.-ч. | 1 | 0.46 | 0 | 0 | 0 | 0 | 0 | 1 | 2 |  | 0.46 | 2 | 47688273 | 5056 | 0 | 0 | 0 | 0 | 0 | 0 | 0 | 0
2211 | 47688283 | 47688271 | 30462801 | 1 | 1 | 1 | 2 | 91.05.05-015 | ФСЭМ-2022, 91.05.05-015, приказ Минстроя России от 18.05.2022 г. № 378/пр | Краны на автомобильном ходу, грузоподъемность 16 т | 1368 | 1011 | маш.-ч | маш.-ч | 1 | 0.23 | 0 | 1626.29 | 1090.46 | 0 | 0 | 1 | 0 |  | 0.23 | 2 | 47688274 | 5057 | 0 | 0 | 0 | 0 | 0 | 0 | 0 | 0
2211 | 47688284 | 47688271 | 30463686 | 1 | 1 | 1 | 2 | 91.14.02-001 | ФСЭМ-2022 доп.7, 91.14.02-001, приказ Минстроя России от 02.08.2023 г. № 551/пр | Автомобили бортовые, грузоподъемность до 5 т | 1368 | 1011 | маш.-ч | маш.-ч | 1 | 0.23 | 0 | 641.7 | 811.79 | 0 | 0 | 1 | 0 |  | 0.23 | 2 | 47688275 | 5058 | 0 | 0 | 0 | 0 | 0 | 0 | 0 | 0
2211 | 47688285 | 47688271 | 30463880 | 1 | 1 | 1 | 2 | 91.17.04-233 | ФСЭМ-2022, 91.17.04-233, приказ Минстроя России от 18.05.2022 г. № 378/пр | Аппараты сварочные для ручной дуговой сварки, сварочный ток до 350 А | 1368 | 1011 | маш.-ч | маш.-ч | 1 | 2.9 | 0 | 34.61 | 0 | 0 | 0 | 1 | 0 |  | 2.9 | 2 | 47688276 | 5059 | 0 | 0 | 0 | 0 | 0 | 0 | 0 | 0
2211 | 47688286 | 47688271 | 30416930 | 1 | 1 | 1 | 3 | 01.7.11.07-0227 | ФСБЦ-2022, 01.7.11.07-0227, приказ Минстроя России от 18.05.2022 г. № 378/пр | Электроды сварочные для сварки низколегированных и углеродистых сталей УОНИ 13/45, Э42А, диаметр 4-5 мм | 1346 | 1009 | кг | кг | 1 | 1.3 | 155.63 | 0 | 0 | 0 | 0 | 1 | 0 |  | 1.3 | 2 | 47688277 | 5060 | 0 | 0 | 0 | 0 | 0 | 0 | 0 | 0
2211 | 47688287 | 47688271 | 30424477 | 1 | 1 | 1 | 3 | 08.3.05.02-0021 | ФСБЦ-2022, 08.3.05.02-0021, приказ Минстроя России от 18.05.2022 г. № 378/пр | Прокат листовой горячекатаный, марки стали Ст3сп, Ст3пс, ширина 1200-3000 мм, толщина 1-8 мм | 1348 | 1009 | т | т | 1000 | 0.004 | 49995.77 | 0 | 0 | 0 | 0 | 1 | 0 |  | 0.004 | 2 | 47688278 | 5061 | 0 | 0 | 0 | 0 | 0 | 0 | 0 | 0
2211 | 47688288 | 47688271 | 30434006 | 1 | 1 | 1 | 3 | 14.4.01.09-0427 | ФСБЦ-2022 доп.8, 14.4.01.09-0427, приказ Минстроя России от 14.11.2023 г. № 817/пр | Грунтовка эпоксидная антикоррозионная с содержанием цинка для защиты металлических поверхностей, расход 0,20-0,39 кг/м2 | 1346 | 1009 | кг | кг | 1 | 2.3 | 911.56 | 0 | 0 | 0 | 0 | 1 | 0 |  | 2.3 | 2 | 47688279 | 5062 | 0 | 0 | 0 | 0 | 0 | 0 | 0 | 0
2211 | 47688289 | 47688271 | 30347491 | 111 | 1 | 1 | 3 | 421/пр_2020_п.75_пп.а |  | Сметная стоимость вспомогательных ненормируемых материальных ресурсов, не учтенная в сметной норме, 2% | 3277935 | 1013 | % | % | 1 | 2 | 0 | 0 | 0 | 0 | 0 | 0 | 0 |  | 2 | 2 | 47688280 | 5063 | 0 | 0 | 0 | 0 | 0 | 0 | 0 | 0
2212 | 47688281 | 47688271 | 30341713 | 111 | 1 | 1 | 1 | 1-100-38 |  | Затраты труда рабочих (Средний разряд - 3,8) | 1191 | 1013 | чел.-ч. | чел.-ч. | 1 | 18.5 | 0 | 0 | 0 | 793.61 | 0 | 1 | 1 |  | 18.5 | 2 | 47688272 | 5064 | 0 | 0 | 0 | 0 | 0 | 0 | 0 | 0
2212 | 47688282 | 47688271 | 30341891 | 111 | 1 | 1 | 1 | 4-100-00 |  | Затраты труда машинистов | 1191 | 1013 | чел.-ч. | чел.-ч. | 1 | 0.46 | 0 | 0 | 0 | 0 | 0 | 1 | 2 |  | 0.46 | 2 | 47688273 | 5065 | 0 | 0 | 0 | 0 | 0 | 0 | 0 | 0
2212 | 47688283 | 47688271 | 30462801 | 1 | 1 | 1 | 2 | 91.05.05-015 | ФСЭМ-2022, 91.05.05-015, приказ Минстроя России от 18.05.2022 г. № 378/пр | Краны на автомобильном ходу, грузоподъемность 16 т | 1368 | 1011 | маш.-ч | маш.-ч | 1 | 0.23 | 0 | 1626.29 | 1090.46 | 0 | 0 | 1 | 0 |  | 0.23 | 2 | 47688274 | 5066 | 0 | 0 | 0 | 0 | 0 | 0 | 0 | 0
2212 | 47688284 | 47688271 | 30463686 | 1 | 1 | 1 | 2 | 91.14.02-001 | ФСЭМ-2022 доп.7, 91.14.02-001, приказ Минстроя России от 02.08.2023 г. № 551/пр | Автомобили бортовые, грузоподъемность до 5 т | 1368 | 1011 | маш.-ч | маш.-ч | 1 | 0.23 | 0 | 641.7 | 811.79 | 0 | 0 | 1 | 0 |  | 0.23 | 2 | 47688275 | 5067 | 0 | 0 | 0 | 0 | 0 | 0 | 0 | 0
2212 | 47688285 | 47688271 | 30463880 | 1 | 1 | 1 | 2 | 91.17.04-233 | ФСЭМ-2022, 91.17.04-233, приказ Минстроя России от 18.05.2022 г. № 378/пр | Аппараты сварочные для ручной дуговой сварки, сварочный ток до 350 А | 1368 | 1011 | маш.-ч | маш.-ч | 1 | 2.9 | 0 | 34.61 | 0 | 0 | 0 | 1 | 0 |  | 2.9 | 2 | 47688276 | 5068 | 0 | 0 | 0 | 0 | 0 | 0 | 0 | 0
2212 | 47688286 | 47688271 | 30416930 | 1 | 1 | 1 | 3 | 01.7.11.07-0227 | ФСБЦ-2022, 01.7.11.07-0227, приказ Минстроя России от 18.05.2022 г. № 378/пр | Электроды сварочные для сварки низколегированных и углеродистых сталей УОНИ 13/45, Э42А, диаметр 4-5 мм | 1346 | 1009 | кг | кг | 1 | 1.3 | 155.63 | 0 | 0 | 0 | 0 | 1 | 0 |  | 1.3 | 2 | 47688277 | 5069 | 0 | 0 | 0 | 0 | 0 | 0 | 0 | 0
2212 | 47688287 | 47688271 | 30424477 | 1 | 1 | 1 | 3 | 08.3.05.02-0021 | ФСБЦ-2022, 08.3.05.02-0021, приказ Минстроя России от 18.05.2022 г. № 378/пр | Прокат листовой горячекатаный, марки стали Ст3сп, Ст3пс, ширина 1200-3000 мм, толщина 1-8 мм | 1348 | 1009 | т | т | 1000 | 0.004 | 49995.77 | 0 | 0 | 0 | 0 | 1 | 0 |  | 0.004 | 2 | 47688278 | 5070 | 0 | 0 | 0 | 0 | 0 | 0 | 0 | 0
2212 | 47688288 | 47688271 | 30434006 | 1 | 1 | 1 | 3 | 14.4.01.09-0427 | ФСБЦ-2022 доп.8, 14.4.01.09-0427, приказ Минстроя России от 14.11.2023 г. № 817/пр | Грунтовка эпоксидная антикоррозионная с содержанием цинка для защиты металлических поверхностей, расход 0,20-0,39 кг/м2 | 1346 | 1009 | кг | кг | 1 | 2.3 | 911.56 | 0 | 0 | 0 | 0 | 1 | 0 |  | 2.3 | 2 | 47688279 | 5071 | 0 | 0 | 0 | 0 | 0 | 0 | 0 | 0
2212 | 47688289 | 47688271 | 30347491 | 111 | 1 | 1 | 3 | 421/пр_2020_п.75_пп.а |  | Сметная стоимость вспомогательных ненормируемых материальных ресурсов, не учтенная в сметной норме, 2% | 3277935 | 1013 | % | % | 1 | 2 | 0 | 0 | 0 | 0 | 0 | 0 | 0 |  | 2 | 2 | 47688280 | 5072 | 0 | 0 | 0 | 0 | 0 | 0 | 0 | 0
2215 | 47688301 | 47688291 | 30341713 | 111 | 1 | 1 | 1 | 1-100-38 |  | Затраты труда рабочих (Средний разряд - 3,8) | 1191 | 1013 | чел.-ч. | чел.-ч. | 1 | 17.5 | 0 | 0 | 0 | 793.61 | 0 | 1 | 1 |  | 17.5 | 2 | 47688292 | 5073 | 0 | 0 | 0 | 0 | 0 | 0 | 0 | 0
2215 | 47688302 | 47688291 | 30341891 | 111 | 1 | 1 | 1 | 4-100-00 |  | Затраты труда машинистов | 1191 | 1013 | чел.-ч. | чел.-ч. | 1 | 0.2 | 0 | 0 | 0 | 0 | 0 | 1 | 2 |  | 0.2 | 2 | 47688293 | 5074 | 0 | 0 | 0 | 0 | 0 | 0 | 0 | 0
2215 | 47688303 | 47688291 | 30462801 | 1 | 1 | 1 | 2 | 91.05.05-015 | ФСЭМ-2022, 91.05.05-015, приказ Минстроя России от 18.05.2022 г. № 378/пр | Краны на автомобильном ходу, грузоподъемность 16 т | 1368 | 1011 | маш.-ч | маш.-ч | 1 | 0.1 | 0 | 1626.29 | 1090.46 | 0 | 0 | 1 | 0 |  | 0.1 | 2 | 47688294 | 5075 | 0 | 0 | 0 | 0 | 0 | 0 | 0 | 0
2215 | 47688304 | 47688291 | 30463686 | 1 | 1 | 1 | 2 | 91.14.02-001 | ФСЭМ-2022 доп.7, 91.14.02-001, приказ Минстроя России от 02.08.2023 г. № 551/пр | Автомобили бортовые, грузоподъемность до 5 т | 1368 | 1011 | маш.-ч | маш.-ч | 1 | 0.1 | 0 | 641.7 | 811.79 | 0 | 0 | 1 | 0 |  | 0.1 | 2 | 47688295 | 5076 | 0 | 0 | 0 | 0 | 0 | 0 | 0 | 0
2215 | 47688305 | 47688291 | 30463880 | 1 | 1 | 1 | 2 | 91.17.04-233 | ФСЭМ-2022, 91.17.04-233, приказ Минстроя России от 18.05.2022 г. № 378/пр | Аппараты сварочные для ручной дуговой сварки, сварочный ток до 350 А | 1368 | 1011 | маш.-ч | маш.-ч | 1 | 2.9 | 0 | 34.61 | 0 | 0 | 0 | 1 | 0 |  | 2.9 | 2 | 47688296 | 5077 | 0 | 0 | 0 | 0 | 0 | 0 | 0 | 0
2215 | 47688306 | 47688291 | 30416930 | 1 | 1 | 1 | 3 | 01.7.11.07-0227 | ФСБЦ-2022, 01.7.11.07-0227, приказ Минстроя России от 18.05.2022 г. № 378/пр | Электроды сварочные для сварки низколегированных и углеродистых сталей УОНИ 13/45, Э42А, диаметр 4-5 мм | 1346 | 1009 | кг | кг | 1 | 0.9 | 155.63 | 0 | 0 | 0 | 0 | 1 | 0 |  | 0.9 | 2 | 47688297 | 5078 | 0 | 0 | 0 | 0 | 0 | 0 | 0 | 0
2215 | 47688307 | 47688291 | 30424477 | 1 | 1 | 1 | 3 | 08.3.05.02-0021 | ФСБЦ-2022, 08.3.05.02-0021, приказ Минстроя России от 18.05.2022 г. № 378/пр | Прокат листовой горячекатаный, марки стали Ст3сп, Ст3пс, ширина 1200-3000 мм, толщина 1-8 мм | 1348 | 1009 | т | т | 1000 | 0.004 | 49995.77 | 0 | 0 | 0 | 0 | 1 | 0 |  | 0.004 | 2 | 47688298 | 5079 | 0 | 0 | 0 | 0 | 0 | 0 | 0 | 0
2215 | 47688308 | 47688291 | 30434006 | 1 | 1 | 1 | 3 | 14.4.01.09-0427 | ФСБЦ-2022 доп.8, 14.4.01.09-0427, приказ Минстроя России от 14.11.2023 г. № 817/пр | Грунтовка эпоксидная антикоррозионная с содержанием цинка для защиты металлических поверхностей, расход 0,20-0,39 кг/м2 | 1346 | 1009 | кг | кг | 1 | 2 | 911.56 | 0 | 0 | 0 | 0 | 1 | 0 |  | 2 | 2 | 47688299 | 5080 | 0 | 0 | 0 | 0 | 0 | 0 | 0 | 0
2215 | 47688309 | 47688291 | 30347491 | 111 | 1 | 1 | 3 | 421/пр_2020_п.75_пп.а |  | Сметная стоимость вспомогательных ненормируемых материальных ресурсов, не учтенная в сметной норме, 2% | 3277935 | 1013 | % | % | 1 | 2 | 0 | 0 | 0 | 0 | 0 | 0 | 0 |  | 2 | 2 | 47688300 | 5081 | 0 | 0 | 0 | 0 | 0 | 0 | 0 | 0
2216 | 47688301 | 47688291 | 30341713 | 111 | 1 | 1 | 1 | 1-100-38 |  | Затраты труда рабочих (Средний разряд - 3,8) | 1191 | 1013 | чел.-ч. | чел.-ч. | 1 | 17.5 | 0 | 0 | 0 | 793.61 | 0 | 1 | 1 |  | 17.5 | 2 | 47688292 | 5082 | 0 | 0 | 0 | 0 | 0 | 0 | 0 | 0
2216 | 47688302 | 47688291 | 30341891 | 111 | 1 | 1 | 1 | 4-100-00 |  | Затраты труда машинистов | 1191 | 1013 | чел.-ч. | чел.-ч. | 1 | 0.2 | 0 | 0 | 0 | 0 | 0 | 1 | 2 |  | 0.2 | 2 | 47688293 | 5083 | 0 | 0 | 0 | 0 | 0 | 0 | 0 | 0
2216 | 47688303 | 47688291 | 30462801 | 1 | 1 | 1 | 2 | 91.05.05-015 | ФСЭМ-2022, 91.05.05-015, приказ Минстроя России от 18.05.2022 г. № 378/пр | Краны на автомобильном ходу, грузоподъемность 16 т | 1368 | 1011 | маш.-ч | маш.-ч | 1 | 0.1 | 0 | 1626.29 | 1090.46 | 0 | 0 | 1 | 0 |  | 0.1 | 2 | 47688294 | 5084 | 0 | 0 | 0 | 0 | 0 | 0 | 0 | 0
2216 | 47688304 | 47688291 | 30463686 | 1 | 1 | 1 | 2 | 91.14.02-001 | ФСЭМ-2022 доп.7, 91.14.02-001, приказ Минстроя России от 02.08.2023 г. № 551/пр | Автомобили бортовые, грузоподъемность до 5 т | 1368 | 1011 | маш.-ч | маш.-ч | 1 | 0.1 | 0 | 641.7 | 811.79 | 0 | 0 | 1 | 0 |  | 0.1 | 2 | 47688295 | 5085 | 0 | 0 | 0 | 0 | 0 | 0 | 0 | 0
2216 | 47688305 | 47688291 | 30463880 | 1 | 1 | 1 | 2 | 91.17.04-233 | ФСЭМ-2022, 91.17.04-233, приказ Минстроя России от 18.05.2022 г. № 378/пр | Аппараты сварочные для ручной дуговой сварки, сварочный ток до 350 А | 1368 | 1011 | маш.-ч | маш.-ч | 1 | 2.9 | 0 | 34.61 | 0 | 0 | 0 | 1 | 0 |  | 2.9 | 2 | 47688296 | 5086 | 0 | 0 | 0 | 0 | 0 | 0 | 0 | 0
2216 | 47688306 | 47688291 | 30416930 | 1 | 1 | 1 | 3 | 01.7.11.07-0227 | ФСБЦ-2022, 01.7.11.07-0227, приказ Минстроя России от 18.05.2022 г. № 378/пр | Электроды сварочные для сварки низколегированных и углеродистых сталей УОНИ 13/45, Э42А, диаметр 4-5 мм | 1346 | 1009 | кг | кг | 1 | 0.9 | 155.63 | 0 | 0 | 0 | 0 | 1 | 0 |  | 0.9 | 2 | 47688297 | 5087 | 0 | 0 | 0 | 0 | 0 | 0 | 0 | 0
2216 | 47688307 | 47688291 | 30424477 | 1 | 1 | 1 | 3 | 08.3.05.02-0021 | ФСБЦ-2022, 08.3.05.02-0021, приказ Минстроя России от 18.05.2022 г. № 378/пр | Прокат листовой горячекатаный, марки стали Ст3сп, Ст3пс, ширина 1200-3000 мм, толщина 1-8 мм | 1348 | 1009 | т | т | 1000 | 0.004 | 49995.77 | 0 | 0 | 0 | 0 | 1 | 0 |  | 0.004 | 2 | 47688298 | 5088 | 0 | 0 | 0 | 0 | 0 | 0 | 0 | 0
2216 | 47688308 | 47688291 | 30434006 | 1 | 1 | 1 | 3 | 14.4.01.09-0427 | ФСБЦ-2022 доп.8, 14.4.01.09-0427, приказ Минстроя России от 14.11.2023 г. № 817/пр | Грунтовка эпоксидная антикоррозионная с содержанием цинка для защиты металлических поверхностей, расход 0,20-0,39 кг/м2 | 1346 | 1009 | кг | кг | 1 | 2 | 911.56 | 0 | 0 | 0 | 0 | 1 | 0 |  | 2 | 2 | 47688299 | 5089 | 0 | 0 | 0 | 0 | 0 | 0 | 0 | 0
2216 | 47688309 | 47688291 | 30347491 | 111 | 1 | 1 | 3 | 421/пр_2020_п.75_пп.а |  | Сметная стоимость вспомогательных ненормируемых материальных ресурсов, не учтенная в сметной норме, 2% | 3277935 | 1013 | % | % | 1 | 2 | 0 | 0 | 0 | 0 | 0 | 0 | 0 |  | 2 | 2 | 47688300 | 5090 | 0 | 0 | 0 | 0 | 0 | 0 | 0 | 0
2219 | 47688320 | 47688311 | 30341713 | 111 | 1 | 1 | 1 | 1-100-38 |  | Затраты труда рабочих (Средний разряд - 3,8) | 1191 | 1013 | чел.-ч. | чел.-ч. | 1 | 32.16 | 0 | 0 | 0 | 793.61 | 0 | 1 | 1 |  | 32.16 | 2 | 47688312 | 5091 | 0 | 0 | 0 | 0 | 0 | 0 | 0 | 0
2219 | 47688321 | 47688311 | 30341891 | 111 | 1 | 1 | 1 | 4-100-00 |  | Затраты труда машинистов | 1191 | 1013 | чел.-ч. | чел.-ч. | 1 | 0.06 | 0 | 0 | 0 | 0 | 0 | 1 | 2 |  | 0.06 | 2 | 47688313 | 5092 | 0 | 0 | 0 | 0 | 0 | 0 | 0 | 0
2219 | 47688322 | 47688311 | 30462801 | 1 | 1 | 1 | 2 | 91.05.05-015 | ФСЭМ-2022, 91.05.05-015, приказ Минстроя России от 18.05.2022 г. № 378/пр | Краны на автомобильном ходу, грузоподъемность 16 т | 1368 | 1011 | маш.-ч | маш.-ч | 1 | 0.03 | 0 | 1626.29 | 1090.46 | 0 | 0 | 1 | 0 |  | 0.03 | 2 | 47688314 | 5093 | 0 | 0 | 0 | 0 | 0 | 0 | 0 | 0
2219 | 47688323 | 47688311 | 30463686 | 1 | 1 | 1 | 2 | 91.14.02-001 | ФСЭМ-2022 доп.7, 91.14.02-001, приказ Минстроя России от 02.08.2023 г. № 551/пр | Автомобили бортовые, грузоподъемность до 5 т | 1368 | 1011 | маш.-ч | маш.-ч | 1 | 0.03 | 0 | 641.7 | 811.79 | 0 | 0 | 1 | 0 |  | 0.03 | 2 | 47688315 | 5094 | 0 | 0 | 0 | 0 | 0 | 0 | 0 | 0
2219 | 47688324 | 47688311 | 30416215 | 1 | 1 | 1 | 3 | 01.7.03.04-0001 | ФСБЦ-2022, 01.7.03.04-0001, приказ Минстроя России от 18.05.2022 г. № 378/пр | Электроэнергия | 1383 | 1013 | КВТ-Ч | КВТ-Ч | 1 | 6.656 | 7.32 | 0 | 0 | 0 | 0 | 1 | 0 |  | 6.656 | 2 | 47688316 | 5095 | 0 | 0 | 0 | 0 | 0 | 0 | 0 | 0
2219 | 47688325 | 47688311 | 30417621 | 1 | 1 | 1 | 3 | 01.7.15.07-0014 | ФСБЦ-2022, 01.7.15.07-0014, приказ Минстроя России от 18.05.2022 г. № 378/пр | Дюбели распорные полипропиленовые | 1425 | 1013 | 100 ШТ | 100 ШТ | 1 | 2.04 | 41.71 | 0 | 0 | 0 | 0 | 1 | 0 |  | 2.04 | 2 | 47688317 | 5096 | 0 | 0 | 0 | 0 | 0 | 0 | 0 | 0
2219 | 47688326 | 47688311 | 30417871 | 1 | 1 | 1 | 3 | 01.7.15.14-0043 | ФСБЦ-2022, 01.7.15.14-0043, приказ Минстроя России от 18.05.2022 г. № 378/пр | Шурупы самонарезающие стальные оксидированные с полукруглой головкой и крестообразным шлицем, остроконечные, диаметр 3,5 мм, длина 11 мм | 1425 | 1013 | 100 ШТ | 100 ШТ | 1 | 2.04 | 23.01 | 0 | 0 | 0 | 0 | 1 | 0 |  | 2.04 | 2 | 47688318 | 5097 | 0 | 0 | 0 | 0 | 0 | 0 | 0 | 0
2219 | 47688327 | 47688311 | 30347491 | 111 | 1 | 1 | 3 | 421/пр_2020_п.75_пп.а |  | Сметная стоимость вспомогательных ненормируемых материальных ресурсов, не учтенная в сметной норме, 2% | 3277935 | 1013 | % | % | 1 | 2 | 0 | 0 | 0 | 0 | 0 | 0 | 0 |  | 2 | 2 | 47688319 | 5098 | 0 | 0 | 0 | 0 | 0 | 0 | 0 | 0
2220 | 47688320 | 47688311 | 30341713 | 111 | 1 | 1 | 1 | 1-100-38 |  | Затраты труда рабочих (Средний разряд - 3,8) | 1191 | 1013 | чел.-ч. | чел.-ч. | 1 | 32.16 | 0 | 0 | 0 | 793.61 | 0 | 1 | 1 |  | 32.16 | 2 | 47688312 | 5099 | 0 | 0 | 0 | 0 | 0 | 0 | 0 | 0
2220 | 47688321 | 47688311 | 30341891 | 111 | 1 | 1 | 1 | 4-100-00 |  | Затраты труда машинистов | 1191 | 1013 | чел.-ч. | чел.-ч. | 1 | 0.06 | 0 | 0 | 0 | 0 | 0 | 1 | 2 |  | 0.06 | 2 | 47688313 | 5100 | 0 | 0 | 0 | 0 | 0 | 0 | 0 | 0
2220 | 47688322 | 47688311 | 30462801 | 1 | 1 | 1 | 2 | 91.05.05-015 | ФСЭМ-2022, 91.05.05-015, приказ Минстроя России от 18.05.2022 г. № 378/пр | Краны на автомобильном ходу, грузоподъемность 16 т | 1368 | 1011 | маш.-ч | маш.-ч | 1 | 0.03 | 0 | 1626.29 | 1090.46 | 0 | 0 | 1 | 0 |  | 0.03 | 2 | 47688314 | 5101 | 0 | 0 | 0 | 0 | 0 | 0 | 0 | 0
2220 | 47688323 | 47688311 | 30463686 | 1 | 1 | 1 | 2 | 91.14.02-001 | ФСЭМ-2022 доп.7, 91.14.02-001, приказ Минстроя России от 02.08.2023 г. № 551/пр | Автомобили бортовые, грузоподъемность до 5 т | 1368 | 1011 | маш.-ч | маш.-ч | 1 | 0.03 | 0 | 641.7 | 811.79 | 0 | 0 | 1 | 0 |  | 0.03 | 2 | 47688315 | 5102 | 0 | 0 | 0 | 0 | 0 | 0 | 0 | 0
2220 | 47688324 | 47688311 | 30416215 | 1 | 1 | 1 | 3 | 01.7.03.04-0001 | ФСБЦ-2022, 01.7.03.04-0001, приказ Минстроя России от 18.05.2022 г. № 378/пр | Электроэнергия | 1383 | 1013 | КВТ-Ч | КВТ-Ч | 1 | 6.656 | 7.32 | 0 | 0 | 0 | 0 | 1 | 0 |  | 6.656 | 2 | 47688316 | 5103 | 0 | 0 | 0 | 0 | 0 | 0 | 0 | 0
2220 | 47688325 | 47688311 | 30417621 | 1 | 1 | 1 | 3 | 01.7.15.07-0014 | ФСБЦ-2022, 01.7.15.07-0014, приказ Минстроя России от 18.05.2022 г. № 378/пр | Дюбели распорные полипропиленовые | 1425 | 1013 | 100 ШТ | 100 ШТ | 1 | 2.04 | 41.71 | 0 | 0 | 0 | 0 | 1 | 0 |  | 2.04 | 2 | 47688317 | 5104 | 0 | 0 | 0 | 0 | 0 | 0 | 0 | 0
2220 | 47688326 | 47688311 | 30417871 | 1 | 1 | 1 | 3 | 01.7.15.14-0043 | ФСБЦ-2022, 01.7.15.14-0043, приказ Минстроя России от 18.05.2022 г. № 378/пр | Шурупы самонарезающие стальные оксидированные с полукруглой головкой и крестообразным шлицем, остроконечные, диаметр 3,5 мм, длина 11 мм | 1425 | 1013 | 100 ШТ | 100 ШТ | 1 | 2.04 | 23.01 | 0 | 0 | 0 | 0 | 1 | 0 |  | 2.04 | 2 | 47688318 | 5105 | 0 | 0 | 0 | 0 | 0 | 0 | 0 | 0
2220 | 47688327 | 47688311 | 30347491 | 111 | 1 | 1 | 3 | 421/пр_2020_п.75_пп.а |  | Сметная стоимость вспомогательных ненормируемых материальных ресурсов, не учтенная в сметной норме, 2% | 3277935 | 1013 | % | % | 1 | 2 | 0 | 0 | 0 | 0 | 0 | 0 | 0 |  | 2 | 2 | 47688319 | 5106 | 0 | 0 | 0 | 0 | 0 | 0 | 0 | 0
2223 | 47688337 | 47688329 | 30341713 | 111 | 1 | 1 | 1 | 1-100-38 |  | Затраты труда рабочих (Средний разряд - 3,8) | 1191 | 1013 | чел.-ч. | чел.-ч. | 1 | 3.59 | 0 | 0 | 0 | 793.61 | 0 | 1 | 1 |  | 3.59 | 2 | 47688330 | 5107 | 0 | 0 | 0 | 0 | 0 | 0 | 0 | 0
2223 | 47688338 | 47688329 | 30341891 | 111 | 1 | 1 | 1 | 4-100-00 |  | Затраты труда машинистов | 1191 | 1013 | чел.-ч. | чел.-ч. | 1 | 0.02 | 0 | 0 | 0 | 0 | 0 | 1 | 2 |  | 0.02 | 2 | 47688331 | 5108 | 0 | 0 | 0 | 0 | 0 | 0 | 0 | 0
2223 | 47688339 | 47688329 | 30462801 | 1 | 1 | 1 | 2 | 91.05.05-015 | ФСЭМ-2022, 91.05.05-015, приказ Минстроя России от 18.05.2022 г. № 378/пр | Краны на автомобильном ходу, грузоподъемность 16 т | 1368 | 1011 | маш.-ч | маш.-ч | 1 | 0.01 | 0 | 1626.29 | 1090.46 | 0 | 0 | 1 | 0 |  | 0.01 | 2 | 47688332 | 5109 | 0 | 0 | 0 | 0 | 0 | 0 | 0 | 0
2223 | 47688340 | 47688329 | 30463686 | 1 | 1 | 1 | 2 | 91.14.02-001 | ФСЭМ-2022 доп.7, 91.14.02-001, приказ Минстроя России от 02.08.2023 г. № 551/пр | Автомобили бортовые, грузоподъемность до 5 т | 1368 | 1011 | маш.-ч | маш.-ч | 1 | 0.01 | 0 | 641.7 | 811.79 | 0 | 0 | 1 | 0 |  | 0.01 | 2 | 47688333 | 5110 | 0 | 0 | 0 | 0 | 0 | 0 | 0 | 0
2223 | 47688341 | 47688329 | 30463880 | 1 | 1 | 1 | 2 | 91.17.04-233 | ФСЭМ-2022, 91.17.04-233, приказ Минстроя России от 18.05.2022 г. № 378/пр | Аппараты сварочные для ручной дуговой сварки, сварочный ток до 350 А | 1368 | 1011 | маш.-ч | маш.-ч | 1 | 0.56 | 0 | 34.61 | 0 | 0 | 0 | 1 | 0 |  | 0.56 | 2 | 47688334 | 5111 | 0 | 0 | 0 | 0 | 0 | 0 | 0 | 0
2223 | 47688342 | 47688329 | 30424477 | 1 | 1 | 1 | 3 | 08.3.05.02-0021 | ФСБЦ-2022, 08.3.05.02-0021, приказ Минстроя России от 18.05.2022 г. № 378/пр | Прокат листовой горячекатаный, марки стали Ст3сп, Ст3пс, ширина 1200-3000 мм, толщина 1-8 мм | 1348 | 1009 | т | т | 1000 | 0.001 | 49995.77 | 0 | 0 | 0 | 0 | 1 | 0 |  | 0.001 | 2 | 47688335 | 5112 | 0 | 0 | 0 | 0 | 0 | 0 | 0 | 0
2223 | 47688343 | 47688329 | 30347491 | 111 | 1 | 1 | 3 | 421/пр_2020_п.75_пп.а |  | Сметная стоимость вспомогательных ненормируемых материальных ресурсов, не учтенная в сметной норме, 2% | 3277935 | 1013 | % | % | 1 | 2 | 0 | 0 | 0 | 0 | 0 | 0 | 0 |  | 2 | 2 | 47688336 | 5113 | 0 | 0 | 0 | 0 | 0 | 0 | 0 | 0
2224 | 47688337 | 47688329 | 30341713 | 111 | 1 | 1 | 1 | 1-100-38 |  | Затраты труда рабочих (Средний разряд - 3,8) | 1191 | 1013 | чел.-ч. | чел.-ч. | 1 | 3.59 | 0 | 0 | 0 | 793.61 | 0 | 1 | 1 |  | 3.59 | 2 | 47688330 | 5114 | 0 | 0 | 0 | 0 | 0 | 0 | 0 | 0
2224 | 47688338 | 47688329 | 30341891 | 111 | 1 | 1 | 1 | 4-100-00 |  | Затраты труда машинистов | 1191 | 1013 | чел.-ч. | чел.-ч. | 1 | 0.02 | 0 | 0 | 0 | 0 | 0 | 1 | 2 |  | 0.02 | 2 | 47688331 | 5115 | 0 | 0 | 0 | 0 | 0 | 0 | 0 | 0
2224 | 47688339 | 47688329 | 30462801 | 1 | 1 | 1 | 2 | 91.05.05-015 | ФСЭМ-2022, 91.05.05-015, приказ Минстроя России от 18.05.2022 г. № 378/пр | Краны на автомобильном ходу, грузоподъемность 16 т | 1368 | 1011 | маш.-ч | маш.-ч | 1 | 0.01 | 0 | 1626.29 | 1090.46 | 0 | 0 | 1 | 0 |  | 0.01 | 2 | 47688332 | 5116 | 0 | 0 | 0 | 0 | 0 | 0 | 0 | 0
2224 | 47688340 | 47688329 | 30463686 | 1 | 1 | 1 | 2 | 91.14.02-001 | ФСЭМ-2022 доп.7, 91.14.02-001, приказ Минстроя России от 02.08.2023 г. № 551/пр | Автомобили бортовые, грузоподъемность до 5 т | 1368 | 1011 | маш.-ч | маш.-ч | 1 | 0.01 | 0 | 641.7 | 811.79 | 0 | 0 | 1 | 0 |  | 0.01 | 2 | 47688333 | 5117 | 0 | 0 | 0 | 0 | 0 | 0 | 0 | 0
2224 | 47688341 | 47688329 | 30463880 | 1 | 1 | 1 | 2 | 91.17.04-233 | ФСЭМ-2022, 91.17.04-233, приказ Минстроя России от 18.05.2022 г. № 378/пр | Аппараты сварочные для ручной дуговой сварки, сварочный ток до 350 А | 1368 | 1011 | маш.-ч | маш.-ч | 1 | 0.56 | 0 | 34.61 | 0 | 0 | 0 | 1 | 0 |  | 0.56 | 2 | 47688334 | 5118 | 0 | 0 | 0 | 0 | 0 | 0 | 0 | 0
2224 | 47688342 | 47688329 | 30424477 | 1 | 1 | 1 | 3 | 08.3.05.02-0021 | ФСБЦ-2022, 08.3.05.02-0021, приказ Минстроя России от 18.05.2022 г. № 378/пр | Прокат листовой горячекатаный, марки стали Ст3сп, Ст3пс, ширина 1200-3000 мм, толщина 1-8 мм | 1348 | 1009 | т | т | 1000 | 0.001 | 49995.77 | 0 | 0 | 0 | 0 | 1 | 0 |  | 0.001 | 2 | 47688335 | 5119 | 0 | 0 | 0 | 0 | 0 | 0 | 0 | 0
2224 | 47688343 | 47688329 | 30347491 | 111 | 1 | 1 | 3 | 421/пр_2020_п.75_пп.а |  | Сметная стоимость вспомогательных ненормируемых материальных ресурсов, не учтенная в сметной норме, 2% | 3277935 | 1013 | % | % | 1 | 2 | 0 | 0 | 0 | 0 | 0 | 0 | 0 |  | 2 | 2 | 47688336 | 5120 | 0 | 0 | 0 | 0 | 0 | 0 | 0 | 0
2227 | 47688355 | 47688345 | 30341713 | 111 | 1 | 1 | 1 | 1-100-38 |  | Затраты труда рабочих (Средний разряд - 3,8) | 1191 | 1013 | чел.-ч. | чел.-ч. | 1 | 18.5 | 0 | 0 | 0 | 793.61 | 0 | 1 | 1 |  | 18.5 | 2 | 47688346 | 5121 | 0 | 0 | 0 | 0 | 0 | 0 | 0 | 0
2227 | 47688356 | 47688345 | 30341891 | 111 | 1 | 1 | 1 | 4-100-00 |  | Затраты труда машинистов | 1191 | 1013 | чел.-ч. | чел.-ч. | 1 | 0.34 | 0 | 0 | 0 | 0 | 0 | 1 | 2 |  | 0.34 | 2 | 47688347 | 5122 | 0 | 0 | 0 | 0 | 0 | 0 | 0 | 0
2227 | 47688357 | 47688345 | 30462801 | 1 | 1 | 1 | 2 | 91.05.05-015 | ФСЭМ-2022, 91.05.05-015, приказ Минстроя России от 18.05.2022 г. № 378/пр | Краны на автомобильном ходу, грузоподъемность 16 т | 1368 | 1011 | маш.-ч | маш.-ч | 1 | 0.17 | 0 | 1626.29 | 1090.46 | 0 | 0 | 1 | 0 |  | 0.17 | 2 | 47688348 | 5123 | 0 | 0 | 0 | 0 | 0 | 0 | 0 | 0
2227 | 47688358 | 47688345 | 30463686 | 1 | 1 | 1 | 2 | 91.14.02-001 | ФСЭМ-2022 доп.7, 91.14.02-001, приказ Минстроя России от 02.08.2023 г. № 551/пр | Автомобили бортовые, грузоподъемность до 5 т | 1368 | 1011 | маш.-ч | маш.-ч | 1 | 0.17 | 0 | 641.7 | 811.79 | 0 | 0 | 1 | 0 |  | 0.17 | 2 | 47688349 | 5124 | 0 | 0 | 0 | 0 | 0 | 0 | 0 | 0
2227 | 47688359 | 47688345 | 30463880 | 1 | 1 | 1 | 2 | 91.17.04-233 | ФСЭМ-2022, 91.17.04-233, приказ Минстроя России от 18.05.2022 г. № 378/пр | Аппараты сварочные для ручной дуговой сварки, сварочный ток до 350 А | 1368 | 1011 | маш.-ч | маш.-ч | 1 | 2.9 | 0 | 34.61 | 0 | 0 | 0 | 1 | 0 |  | 2.9 | 2 | 47688350 | 5125 | 0 | 0 | 0 | 0 | 0 | 0 | 0 | 0
2227 | 47688360 | 47688345 | 30416930 | 1 | 1 | 1 | 3 | 01.7.11.07-0227 | ФСБЦ-2022, 01.7.11.07-0227, приказ Минстроя России от 18.05.2022 г. № 378/пр | Электроды сварочные для сварки низколегированных и углеродистых сталей УОНИ 13/45, Э42А, диаметр 4-5 мм | 1346 | 1009 | кг | кг | 1 | 0.9 | 155.63 | 0 | 0 | 0 | 0 | 1 | 0 |  | 0.9 | 2 | 47688351 | 5126 | 0 | 0 | 0 | 0 | 0 | 0 | 0 | 0
2227 | 47688361 | 47688345 | 30424477 | 1 | 1 | 1 | 3 | 08.3.05.02-0021 | ФСБЦ-2022, 08.3.05.02-0021, приказ Минстроя России от 18.05.2022 г. № 378/пр | Прокат листовой горячекатаный, марки стали Ст3сп, Ст3пс, ширина 1200-3000 мм, толщина 1-8 мм | 1348 | 1009 | т | т | 1000 | 0.004 | 49995.77 | 0 | 0 | 0 | 0 | 1 | 0 |  | 0.004 | 2 | 47688352 | 5127 | 0 | 0 | 0 | 0 | 0 | 0 | 0 | 0
2227 | 47688362 | 47688345 | 30434006 | 1 | 1 | 1 | 3 | 14.4.01.09-0427 | ФСБЦ-2022 доп.8, 14.4.01.09-0427, приказ Минстроя России от 14.11.2023 г. № 817/пр | Грунтовка эпоксидная антикоррозионная с содержанием цинка для защиты металлических поверхностей, расход 0,20-0,39 кг/м2 | 1346 | 1009 | кг | кг | 1 | 2.4 | 911.56 | 0 | 0 | 0 | 0 | 1 | 0 |  | 2.4 | 2 | 47688353 | 5128 | 0 | 0 | 0 | 0 | 0 | 0 | 0 | 0
2227 | 47688363 | 47688345 | 30347491 | 111 | 1 | 1 | 3 | 421/пр_2020_п.75_пп.а |  | Сметная стоимость вспомогательных ненормируемых материальных ресурсов, не учтенная в сметной норме, 2% | 3277935 | 1013 | % | % | 1 | 2 | 0 | 0 | 0 | 0 | 0 | 0 | 0 |  | 2 | 2 | 47688354 | 5129 | 0 | 0 | 0 | 0 | 0 | 0 | 0 | 0
2228 | 47688355 | 47688345 | 30341713 | 111 | 1 | 1 | 1 | 1-100-38 |  | Затраты труда рабочих (Средний разряд - 3,8) | 1191 | 1013 | чел.-ч. | чел.-ч. | 1 | 18.5 | 0 | 0 | 0 | 793.61 | 0 | 1 | 1 |  | 18.5 | 2 | 47688346 | 5130 | 0 | 0 | 0 | 0 | 0 | 0 | 0 | 0
2228 | 47688356 | 47688345 | 30341891 | 111 | 1 | 1 | 1 | 4-100-00 |  | Затраты труда машинистов | 1191 | 1013 | чел.-ч. | чел.-ч. | 1 | 0.34 | 0 | 0 | 0 | 0 | 0 | 1 | 2 |  | 0.34 | 2 | 47688347 | 5131 | 0 | 0 | 0 | 0 | 0 | 0 | 0 | 0
2228 | 47688357 | 47688345 | 30462801 | 1 | 1 | 1 | 2 | 91.05.05-015 | ФСЭМ-2022, 91.05.05-015, приказ Минстроя России от 18.05.2022 г. № 378/пр | Краны на автомобильном ходу, грузоподъемность 16 т | 1368 | 1011 | маш.-ч | маш.-ч | 1 | 0.17 | 0 | 1626.29 | 1090.46 | 0 | 0 | 1 | 0 |  | 0.17 | 2 | 47688348 | 5132 | 0 | 0 | 0 | 0 | 0 | 0 | 0 | 0
2228 | 47688358 | 47688345 | 30463686 | 1 | 1 | 1 | 2 | 91.14.02-001 | ФСЭМ-2022 доп.7, 91.14.02-001, приказ Минстроя России от 02.08.2023 г. № 551/пр | Автомобили бортовые, грузоподъемность до 5 т | 1368 | 1011 | маш.-ч | маш.-ч | 1 | 0.17 | 0 | 641.7 | 811.79 | 0 | 0 | 1 | 0 |  | 0.17 | 2 | 47688349 | 5133 | 0 | 0 | 0 | 0 | 0 | 0 | 0 | 0
2228 | 47688359 | 47688345 | 30463880 | 1 | 1 | 1 | 2 | 91.17.04-233 | ФСЭМ-2022, 91.17.04-233, приказ Минстроя России от 18.05.2022 г. № 378/пр | Аппараты сварочные для ручной дуговой сварки, сварочный ток до 350 А | 1368 | 1011 | маш.-ч | маш.-ч | 1 | 2.9 | 0 | 34.61 | 0 | 0 | 0 | 1 | 0 |  | 2.9 | 2 | 47688350 | 5134 | 0 | 0 | 0 | 0 | 0 | 0 | 0 | 0
2228 | 47688360 | 47688345 | 30416930 | 1 | 1 | 1 | 3 | 01.7.11.07-0227 | ФСБЦ-2022, 01.7.11.07-0227, приказ Минстроя России от 18.05.2022 г. № 378/пр | Электроды сварочные для сварки низколегированных и углеродистых сталей УОНИ 13/45, Э42А, диаметр 4-5 мм | 1346 | 1009 | кг | кг | 1 | 0.9 | 155.63 | 0 | 0 | 0 | 0 | 1 | 0 |  | 0.9 | 2 | 47688351 | 5135 | 0 | 0 | 0 | 0 | 0 | 0 | 0 | 0
2228 | 47688361 | 47688345 | 30424477 | 1 | 1 | 1 | 3 | 08.3.05.02-0021 | ФСБЦ-2022, 08.3.05.02-0021, приказ Минстроя России от 18.05.2022 г. № 378/пр | Прокат листовой горячекатаный, марки стали Ст3сп, Ст3пс, ширина 1200-3000 мм, толщина 1-8 мм | 1348 | 1009 | т | т | 1000 | 0.004 | 49995.77 | 0 | 0 | 0 | 0 | 1 | 0 |  | 0.004 | 2 | 47688352 | 5136 | 0 | 0 | 0 | 0 | 0 | 0 | 0 | 0
2228 | 47688362 | 47688345 | 30434006 | 1 | 1 | 1 | 3 | 14.4.01.09-0427 | ФСБЦ-2022 доп.8, 14.4.01.09-0427, приказ Минстроя России от 14.11.2023 г. № 817/пр | Грунтовка эпоксидная антикоррозионная с содержанием цинка для защиты металлических поверхностей, расход 0,20-0,39 кг/м2 | 1346 | 1009 | кг | кг | 1 | 2.4 | 911.56 | 0 | 0 | 0 | 0 | 1 | 0 |  | 2.4 | 2 | 47688353 | 5137 | 0 | 0 | 0 | 0 | 0 | 0 | 0 | 0
2228 | 47688363 | 47688345 | 30347491 | 111 | 1 | 1 | 3 | 421/пр_2020_п.75_пп.а |  | Сметная стоимость вспомогательных ненормируемых материальных ресурсов, не учтенная в сметной норме, 2% | 3277935 | 1013 | % | % | 1 | 2 | 0 | 0 | 0 | 0 | 0 | 0 | 0 |  | 2 | 2 | 47688354 | 5138 | 0 | 0 | 0 | 0 | 0 | 0 | 0 | 0
2231 | 47688375 | 47688365 | 30341713 | 111 | 1 | 1 | 1 | 1-100-38 |  | Затраты труда рабочих (Средний разряд - 3,8) | 1191 | 1013 | чел.-ч. | чел.-ч. | 1 | 18.5 | 0 | 0 | 0 | 793.61 | 0 | 1 | 1 |  | 18.5 | 2 | 47688366 | 5139 | 0 | 0 | 0 | 0 | 0 | 0 | 0 | 0
2231 | 47688376 | 47688365 | 30341891 | 111 | 1 | 1 | 1 | 4-100-00 |  | Затраты труда машинистов | 1191 | 1013 | чел.-ч. | чел.-ч. | 1 | 0.34 | 0 | 0 | 0 | 0 | 0 | 1 | 2 |  | 0.34 | 2 | 47688367 | 5140 | 0 | 0 | 0 | 0 | 0 | 0 | 0 | 0
2231 | 47688377 | 47688365 | 30462801 | 1 | 1 | 1 | 2 | 91.05.05-015 | ФСЭМ-2022, 91.05.05-015, приказ Минстроя России от 18.05.2022 г. № 378/пр | Краны на автомобильном ходу, грузоподъемность 16 т | 1368 | 1011 | маш.-ч | маш.-ч | 1 | 0.17 | 0 | 1626.29 | 1090.46 | 0 | 0 | 1 | 0 |  | 0.17 | 2 | 47688368 | 5141 | 0 | 0 | 0 | 0 | 0 | 0 | 0 | 0
2231 | 47688378 | 47688365 | 30463686 | 1 | 1 | 1 | 2 | 91.14.02-001 | ФСЭМ-2022 доп.7, 91.14.02-001, приказ Минстроя России от 02.08.2023 г. № 551/пр | Автомобили бортовые, грузоподъемность до 5 т | 1368 | 1011 | маш.-ч | маш.-ч | 1 | 0.17 | 0 | 641.7 | 811.79 | 0 | 0 | 1 | 0 |  | 0.17 | 2 | 47688369 | 5142 | 0 | 0 | 0 | 0 | 0 | 0 | 0 | 0
2231 | 47688379 | 47688365 | 30463880 | 1 | 1 | 1 | 2 | 91.17.04-233 | ФСЭМ-2022, 91.17.04-233, приказ Минстроя России от 18.05.2022 г. № 378/пр | Аппараты сварочные для ручной дуговой сварки, сварочный ток до 350 А | 1368 | 1011 | маш.-ч | маш.-ч | 1 | 2.9 | 0 | 34.61 | 0 | 0 | 0 | 1 | 0 |  | 2.9 | 2 | 47688370 | 5143 | 0 | 0 | 0 | 0 | 0 | 0 | 0 | 0
2231 | 47688380 | 47688365 | 30416930 | 1 | 1 | 1 | 3 | 01.7.11.07-0227 | ФСБЦ-2022, 01.7.11.07-0227, приказ Минстроя России от 18.05.2022 г. № 378/пр | Электроды сварочные для сварки низколегированных и углеродистых сталей УОНИ 13/45, Э42А, диаметр 4-5 мм | 1346 | 1009 | кг | кг | 1 | 0.9 | 155.63 | 0 | 0 | 0 | 0 | 1 | 0 |  | 0.9 | 2 | 47688371 | 5144 | 0 | 0 | 0 | 0 | 0 | 0 | 0 | 0
2231 | 47688381 | 47688365 | 30424477 | 1 | 1 | 1 | 3 | 08.3.05.02-0021 | ФСБЦ-2022, 08.3.05.02-0021, приказ Минстроя России от 18.05.2022 г. № 378/пр | Прокат листовой горячекатаный, марки стали Ст3сп, Ст3пс, ширина 1200-3000 мм, толщина 1-8 мм | 1348 | 1009 | т | т | 1000 | 0.004 | 49995.77 | 0 | 0 | 0 | 0 | 1 | 0 |  | 0.004 | 2 | 47688372 | 5145 | 0 | 0 | 0 | 0 | 0 | 0 | 0 | 0
2231 | 47688382 | 47688365 | 30434006 | 1 | 1 | 1 | 3 | 14.4.01.09-0427 | ФСБЦ-2022 доп.8, 14.4.01.09-0427, приказ Минстроя России от 14.11.2023 г. № 817/пр | Грунтовка эпоксидная антикоррозионная с содержанием цинка для защиты металлических поверхностей, расход 0,20-0,39 кг/м2 | 1346 | 1009 | кг | кг | 1 | 2.4 | 911.56 | 0 | 0 | 0 | 0 | 1 | 0 |  | 2.4 | 2 | 47688373 | 5146 | 0 | 0 | 0 | 0 | 0 | 0 | 0 | 0
2231 | 47688383 | 47688365 | 30347491 | 111 | 1 | 1 | 3 | 421/пр_2020_п.75_пп.а |  | Сметная стоимость вспомогательных ненормируемых материальных ресурсов, не учтенная в сметной норме, 2% | 3277935 | 1013 | % | % | 1 | 2 | 0 | 0 | 0 | 0 | 0 | 0 | 0 |  | 2 | 2 | 47688374 | 5147 | 0 | 0 | 0 | 0 | 0 | 0 | 0 | 0
2232 | 47688375 | 47688365 | 30341713 | 111 | 1 | 1 | 1 | 1-100-38 |  | Затраты труда рабочих (Средний разряд - 3,8) | 1191 | 1013 | чел.-ч. | чел.-ч. | 1 | 18.5 | 0 | 0 | 0 | 793.61 | 0 | 1 | 1 |  | 18.5 | 2 | 47688366 | 5148 | 0 | 0 | 0 | 0 | 0 | 0 | 0 | 0
2232 | 47688376 | 47688365 | 30341891 | 111 | 1 | 1 | 1 | 4-100-00 |  | Затраты труда машинистов | 1191 | 1013 | чел.-ч. | чел.-ч. | 1 | 0.34 | 0 | 0 | 0 | 0 | 0 | 1 | 2 |  | 0.34 | 2 | 47688367 | 5149 | 0 | 0 | 0 | 0 | 0 | 0 | 0 | 0
2232 | 47688377 | 47688365 | 30462801 | 1 | 1 | 1 | 2 | 91.05.05-015 | ФСЭМ-2022, 91.05.05-015, приказ Минстроя России от 18.05.2022 г. № 378/пр | Краны на автомобильном ходу, грузоподъемность 16 т | 1368 | 1011 | маш.-ч | маш.-ч | 1 | 0.17 | 0 | 1626.29 | 1090.46 | 0 | 0 | 1 | 0 |  | 0.17 | 2 | 47688368 | 5150 | 0 | 0 | 0 | 0 | 0 | 0 | 0 | 0
2232 | 47688378 | 47688365 | 30463686 | 1 | 1 | 1 | 2 | 91.14.02-001 | ФСЭМ-2022 доп.7, 91.14.02-001, приказ Минстроя России от 02.08.2023 г. № 551/пр | Автомобили бортовые, грузоподъемность до 5 т | 1368 | 1011 | маш.-ч | маш.-ч | 1 | 0.17 | 0 | 641.7 | 811.79 | 0 | 0 | 1 | 0 |  | 0.17 | 2 | 47688369 | 5151 | 0 | 0 | 0 | 0 | 0 | 0 | 0 | 0
2232 | 47688379 | 47688365 | 30463880 | 1 | 1 | 1 | 2 | 91.17.04-233 | ФСЭМ-2022, 91.17.04-233, приказ Минстроя России от 18.05.2022 г. № 378/пр | Аппараты сварочные для ручной дуговой сварки, сварочный ток до 350 А | 1368 | 1011 | маш.-ч | маш.-ч | 1 | 2.9 | 0 | 34.61 | 0 | 0 | 0 | 1 | 0 |  | 2.9 | 2 | 47688370 | 5152 | 0 | 0 | 0 | 0 | 0 | 0 | 0 | 0
2232 | 47688380 | 47688365 | 30416930 | 1 | 1 | 1 | 3 | 01.7.11.07-0227 | ФСБЦ-2022, 01.7.11.07-0227, приказ Минстроя России от 18.05.2022 г. № 378/пр | Электроды сварочные для сварки низколегированных и углеродистых сталей УОНИ 13/45, Э42А, диаметр 4-5 мм | 1346 | 1009 | кг | кг | 1 | 0.9 | 155.63 | 0 | 0 | 0 | 0 | 1 | 0 |  | 0.9 | 2 | 47688371 | 5153 | 0 | 0 | 0 | 0 | 0 | 0 | 0 | 0
2232 | 47688381 | 47688365 | 30424477 | 1 | 1 | 1 | 3 | 08.3.05.02-0021 | ФСБЦ-2022, 08.3.05.02-0021, приказ Минстроя России от 18.05.2022 г. № 378/пр | Прокат листовой горячекатаный, марки стали Ст3сп, Ст3пс, ширина 1200-3000 мм, толщина 1-8 мм | 1348 | 1009 | т | т | 1000 | 0.004 | 49995.77 | 0 | 0 | 0 | 0 | 1 | 0 |  | 0.004 | 2 | 47688372 | 5154 | 0 | 0 | 0 | 0 | 0 | 0 | 0 | 0
2232 | 47688382 | 47688365 | 30434006 | 1 | 1 | 1 | 3 | 14.4.01.09-0427 | ФСБЦ-2022 доп.8, 14.4.01.09-0427, приказ Минстроя России от 14.11.2023 г. № 817/пр | Грунтовка эпоксидная антикоррозионная с содержанием цинка для защиты металлических поверхностей, расход 0,20-0,39 кг/м2 | 1346 | 1009 | кг | кг | 1 | 2.4 | 911.56 | 0 | 0 | 0 | 0 | 1 | 0 |  | 2.4 | 2 | 47688373 | 5155 | 0 | 0 | 0 | 0 | 0 | 0 | 0 | 0
2232 | 47688383 | 47688365 | 30347491 | 111 | 1 | 1 | 3 | 421/пр_2020_п.75_пп.а |  | Сметная стоимость вспомогательных ненормируемых материальных ресурсов, не учтенная в сметной норме, 2% | 3277935 | 1013 | % | % | 1 | 2 | 0 | 0 | 0 | 0 | 0 | 0 | 0 |  | 2 | 2 | 47688374 | 5156 | 0 | 0 | 0 | 0 | 0 | 0 | 0 | 0
2235 | 47688394 | 47688385 | 30341713 | 111 | 1 | 1 | 1 | 1-100-38 |  | Затраты труда рабочих (Средний разряд - 3,8) | 1191 | 1013 | чел.-ч. | чел.-ч. | 1 | 16.5 | 0 | 0 | 0 | 793.61 | 0 | 1 | 1 | *1,15 | 18.975 | 2 | 47688386 | 5157 | 0 | 0 | 0 | 0 | 0 | 0 | 0 | 0
2235 | 47688395 | 47688385 | 30341891 | 111 | 1 | 1 | 1 | 4-100-00 |  | Затраты труда машинистов | 1191 | 1013 | чел.-ч. | чел.-ч. | 1 | 0.26 | 0 | 0 | 0 | 0 | 0 | 1 | 2 | *1,15 | 0.299 | 2 | 47688387 | 5158 | 0 | 0 | 0 | 0 | 0 | 0 | 0 | 0
2235 | 47688396 | 47688385 | 30462801 | 1 | 1 | 1 | 2 | 91.05.05-015 | ФСЭМ-2022, 91.05.05-015, приказ Минстроя России от 18.05.2022 г. № 378/пр | Краны на автомобильном ходу, грузоподъемность 16 т | 1368 | 1011 | маш.-ч | маш.-ч | 1 | 0.13 | 0 | 1626.29 | 1090.46 | 0 | 0 | 1 | 0 | *1,15 | 0.1495 | 2 | 47688388 | 5159 | 0 | 0 | 0 | 0 | 0 | 0 | 0 | 0
2235 | 47688397 | 47688385 | 30463686 | 1 | 1 | 1 | 2 | 91.14.02-001 | ФСЭМ-2022 доп.7, 91.14.02-001, приказ Минстроя России от 02.08.2023 г. № 551/пр | Автомобили бортовые, грузоподъемность до 5 т | 1368 | 1011 | маш.-ч | маш.-ч | 1 | 0.13 | 0 | 641.7 | 811.79 | 0 | 0 | 1 | 0 | *1,15 | 0.1495 | 2 | 47688389 | 5160 | 0 | 0 | 0 | 0 | 0 | 0 | 0 | 0
2235 | 47688398 | 47688385 | 30463880 | 1 | 1 | 1 | 2 | 91.17.04-233 | ФСЭМ-2022, 91.17.04-233, приказ Минстроя России от 18.05.2022 г. № 378/пр | Аппараты сварочные для ручной дуговой сварки, сварочный ток до 350 А | 1368 | 1011 | маш.-ч | маш.-ч | 1 | 2.7 | 0 | 34.61 | 0 | 0 | 0 | 1 | 0 | *1,15 | 3.105 | 2 | 47688390 | 5161 | 0 | 0 | 0 | 0 | 0 | 0 | 0 | 0
2235 | 47688399 | 47688385 | 30416930 | 1 | 1 | 1 | 3 | 01.7.11.07-0227 | ФСБЦ-2022, 01.7.11.07-0227, приказ Минстроя России от 18.05.2022 г. № 378/пр | Электроды сварочные для сварки низколегированных и углеродистых сталей УОНИ 13/45, Э42А, диаметр 4-5 мм | 1346 | 1009 | кг | кг | 1 | 0.6 | 155.63 | 0 | 0 | 0 | 0 | 1 | 0 |  | 0.6 | 2 | 47688391 | 5162 | 0 | 0 | 0 | 0 | 0 | 0 | 0 | 0
2235 | 47688400 | 47688385 | 30434006 | 1 | 1 | 1 | 3 | 14.4.01.09-0427 | ФСБЦ-2022 доп.8, 14.4.01.09-0427, приказ Минстроя России от 14.11.2023 г. № 817/пр | Грунтовка эпоксидная антикоррозионная с содержанием цинка для защиты металлических поверхностей, расход 0,20-0,39 кг/м2 | 1346 | 1009 | кг | кг | 1 | 2 | 911.56 | 0 | 0 | 0 | 0 | 1 | 0 |  | 2 | 2 | 47688392 | 5163 | 0 | 0 | 0 | 0 | 0 | 0 | 0 | 0
2235 | 47688401 | 47688385 | 30347491 | 111 | 1 | 1 | 3 | 421/пр_2020_п.75_пп.а |  | Сметная стоимость вспомогательных ненормируемых материальных ресурсов, не учтенная в сметной норме, 2% | 3277935 | 1013 | % | % | 1 | 2 | 0 | 0 | 0 | 0 | 0 | 0 | 0 |  | 2 | 2 | 47688393 | 5164 | 0 | 0 | 0 | 0 | 0 | 0 | 0 | 0
2236 | 47688394 | 47688385 | 30341713 | 111 | 1 | 1 | 1 | 1-100-38 |  | Затраты труда рабочих (Средний разряд - 3,8) | 1191 | 1013 | чел.-ч. | чел.-ч. | 1 | 16.5 | 0 | 0 | 0 | 793.61 | 0 | 1 | 1 | *1,15 | 18.975 | 2 | 47688386 | 5165 | 0 | 0 | 0 | 0 | 0 | 0 | 0 | 0
2236 | 47688395 | 47688385 | 30341891 | 111 | 1 | 1 | 1 | 4-100-00 |  | Затраты труда машинистов | 1191 | 1013 | чел.-ч. | чел.-ч. | 1 | 0.26 | 0 | 0 | 0 | 0 | 0 | 1 | 2 | *1,15 | 0.299 | 2 | 47688387 | 5166 | 0 | 0 | 0 | 0 | 0 | 0 | 0 | 0
2236 | 47688396 | 47688385 | 30462801 | 1 | 1 | 1 | 2 | 91.05.05-015 | ФСЭМ-2022, 91.05.05-015, приказ Минстроя России от 18.05.2022 г. № 378/пр | Краны на автомобильном ходу, грузоподъемность 16 т | 1368 | 1011 | маш.-ч | маш.-ч | 1 | 0.13 | 0 | 1626.29 | 1090.46 | 0 | 0 | 1 | 0 | *1,15 | 0.1495 | 2 | 47688388 | 5167 | 0 | 0 | 0 | 0 | 0 | 0 | 0 | 0
2236 | 47688397 | 47688385 | 30463686 | 1 | 1 | 1 | 2 | 91.14.02-001 | ФСЭМ-2022 доп.7, 91.14.02-001, приказ Минстроя России от 02.08.2023 г. № 551/пр | Автомобили бортовые, грузоподъемность до 5 т | 1368 | 1011 | маш.-ч | маш.-ч | 1 | 0.13 | 0 | 641.7 | 811.79 | 0 | 0 | 1 | 0 | *1,15 | 0.1495 | 2 | 47688389 | 5168 | 0 | 0 | 0 | 0 | 0 | 0 | 0 | 0
2236 | 47688398 | 47688385 | 30463880 | 1 | 1 | 1 | 2 | 91.17.04-233 | ФСЭМ-2022, 91.17.04-233, приказ Минстроя России от 18.05.2022 г. № 378/пр | Аппараты сварочные для ручной дуговой сварки, сварочный ток до 350 А | 1368 | 1011 | маш.-ч | маш.-ч | 1 | 2.7 | 0 | 34.61 | 0 | 0 | 0 | 1 | 0 | *1,15 | 3.105 | 2 | 47688390 | 5169 | 0 | 0 | 0 | 0 | 0 | 0 | 0 | 0
2236 | 47688399 | 47688385 | 30416930 | 1 | 1 | 1 | 3 | 01.7.11.07-0227 | ФСБЦ-2022, 01.7.11.07-0227, приказ Минстроя России от 18.05.2022 г. № 378/пр | Электроды сварочные для сварки низколегированных и углеродистых сталей УОНИ 13/45, Э42А, диаметр 4-5 мм | 1346 | 1009 | кг | кг | 1 | 0.6 | 155.63 | 0 | 0 | 0 | 0 | 1 | 0 |  | 0.6 | 2 | 47688391 | 5170 | 0 | 0 | 0 | 0 | 0 | 0 | 0 | 0
2236 | 47688400 | 47688385 | 30434006 | 1 | 1 | 1 | 3 | 14.4.01.09-0427 | ФСБЦ-2022 доп.8, 14.4.01.09-0427, приказ Минстроя России от 14.11.2023 г. № 817/пр | Грунтовка эпоксидная антикоррозионная с содержанием цинка для защиты металлических поверхностей, расход 0,20-0,39 кг/м2 | 1346 | 1009 | кг | кг | 1 | 2 | 911.56 | 0 | 0 | 0 | 0 | 1 | 0 |  | 2 | 2 | 47688392 | 5171 | 0 | 0 | 0 | 0 | 0 | 0 | 0 | 0
2236 | 47688401 | 47688385 | 30347491 | 111 | 1 | 1 | 3 | 421/пр_2020_п.75_пп.а |  | Сметная стоимость вспомогательных ненормируемых материальных ресурсов, не учтенная в сметной норме, 2% | 3277935 | 1013 | % | % | 1 | 2 | 0 | 0 | 0 | 0 | 0 | 0 | 0 |  | 2 | 2 | 47688393 | 5172 | 0 | 0 | 0 | 0 | 0 | 0 | 0 | 0
2239 | 47688413 | 47688403 | 30341713 | 111 | 1 | 1 | 1 | 1-100-38 |  | Затраты труда рабочих (Средний разряд - 3,8) | 1191 | 1013 | чел.-ч. | чел.-ч. | 1 | 18.5 | 0 | 0 | 0 | 793.61 | 0 | 1 | 1 | )*1,2)*1,15 | 25.53 | 2 | 47688404 | 5173 | 0 | 0 | 0 | 0 | 0 | 0 | 0 | 0
2239 | 47688414 | 47688403 | 30341891 | 111 | 1 | 1 | 1 | 4-100-00 |  | Затраты труда машинистов | 1191 | 1013 | чел.-ч. | чел.-ч. | 1 | 0.34 | 0 | 0 | 0 | 0 | 0 | 1 | 2 | )*1,2)*1,15 | 0.4692 | 2 | 47688405 | 5174 | 0 | 0 | 0 | 0 | 0 | 0 | 0 | 0
2239 | 47688415 | 47688403 | 30462801 | 1 | 1 | 1 | 2 | 91.05.05-015 | ФСЭМ-2022, 91.05.05-015, приказ Минстроя России от 18.05.2022 г. № 378/пр | Краны на автомобильном ходу, грузоподъемность 16 т | 1368 | 1011 | маш.-ч | маш.-ч | 1 | 0.17 | 0 | 1626.29 | 1090.46 | 0 | 0 | 1 | 0 | )*1,2)*1,15 | 0.2346 | 2 | 47688406 | 5175 | 0 | 0 | 0 | 0 | 0 | 0 | 0 | 0
2239 | 47688416 | 47688403 | 30463686 | 1 | 1 | 1 | 2 | 91.14.02-001 | ФСЭМ-2022 доп.7, 91.14.02-001, приказ Минстроя России от 02.08.2023 г. № 551/пр | Автомобили бортовые, грузоподъемность до 5 т | 1368 | 1011 | маш.-ч | маш.-ч | 1 | 0.17 | 0 | 641.7 | 811.79 | 0 | 0 | 1 | 0 | )*1,2)*1,15 | 0.2346 | 2 | 47688407 | 5176 | 0 | 0 | 0 | 0 | 0 | 0 | 0 | 0
2239 | 47688417 | 47688403 | 30463880 | 1 | 1 | 1 | 2 | 91.17.04-233 | ФСЭМ-2022, 91.17.04-233, приказ Минстроя России от 18.05.2022 г. № 378/пр | Аппараты сварочные для ручной дуговой сварки, сварочный ток до 350 А | 1368 | 1011 | маш.-ч | маш.-ч | 1 | 2.9 | 0 | 34.61 | 0 | 0 | 0 | 1 | 0 | )*1,2)*1,15 | 4.002 | 2 | 47688408 | 5177 | 0 | 0 | 0 | 0 | 0 | 0 | 0 | 0
2239 | 47688418 | 47688403 | 30416930 | 1 | 1 | 1 | 3 | 01.7.11.07-0227 | ФСБЦ-2022, 01.7.11.07-0227, приказ Минстроя России от 18.05.2022 г. № 378/пр | Электроды сварочные для сварки низколегированных и углеродистых сталей УОНИ 13/45, Э42А, диаметр 4-5 мм | 1346 | 1009 | кг | кг | 1 | 0.9 | 155.63 | 0 | 0 | 0 | 0 | 1 | 0 |  | 0.9 | 2 | 47688409 | 5178 | 0 | 0 | 0 | 0 | 0 | 0 | 0 | 0
2239 | 47688419 | 47688403 | 30424477 | 1 | 1 | 1 | 3 | 08.3.05.02-0021 | ФСБЦ-2022, 08.3.05.02-0021, приказ Минстроя России от 18.05.2022 г. № 378/пр | Прокат листовой горячекатаный, марки стали Ст3сп, Ст3пс, ширина 1200-3000 мм, толщина 1-8 мм | 1348 | 1009 | т | т | 1000 | 0.004 | 49995.77 | 0 | 0 | 0 | 0 | 1 | 0 |  | 0.004 | 2 | 47688410 | 5179 | 0 | 0 | 0 | 0 | 0 | 0 | 0 | 0
2239 | 47688420 | 47688403 | 30434006 | 1 | 1 | 1 | 3 | 14.4.01.09-0427 | ФСБЦ-2022 доп.8, 14.4.01.09-0427, приказ Минстроя России от 14.11.2023 г. № 817/пр | Грунтовка эпоксидная антикоррозионная с содержанием цинка для защиты металлических поверхностей, расход 0,20-0,39 кг/м2 | 1346 | 1009 | кг | кг | 1 | 2.4 | 911.56 | 0 | 0 | 0 | 0 | 1 | 0 |  | 2.4 | 2 | 47688411 | 5180 | 0 | 0 | 0 | 0 | 0 | 0 | 0 | 0
2239 | 47688421 | 47688403 | 30347491 | 111 | 1 | 1 | 3 | 421/пр_2020_п.75_пп.а |  | Сметная стоимость вспомогательных ненормируемых материальных ресурсов, не учтенная в сметной норме, 2% | 3277935 | 1013 | % | % | 1 | 2 | 0 | 0 | 0 | 0 | 0 | 0 | 0 |  | 2 | 2 | 47688412 | 5181 | 0 | 0 | 0 | 0 | 0 | 0 | 0 | 0
2240 | 47688413 | 47688403 | 30341713 | 111 | 1 | 1 | 1 | 1-100-38 |  | Затраты труда рабочих (Средний разряд - 3,8) | 1191 | 1013 | чел.-ч. | чел.-ч. | 1 | 18.5 | 0 | 0 | 0 | 793.61 | 0 | 1 | 1 | )*1,2)*1,15 | 25.53 | 2 | 47688404 | 5182 | 0 | 0 | 0 | 0 | 0 | 0 | 0 | 0
2240 | 47688414 | 47688403 | 30341891 | 111 | 1 | 1 | 1 | 4-100-00 |  | Затраты труда машинистов | 1191 | 1013 | чел.-ч. | чел.-ч. | 1 | 0.34 | 0 | 0 | 0 | 0 | 0 | 1 | 2 | )*1,2)*1,15 | 0.4692 | 2 | 47688405 | 5183 | 0 | 0 | 0 | 0 | 0 | 0 | 0 | 0
2240 | 47688415 | 47688403 | 30462801 | 1 | 1 | 1 | 2 | 91.05.05-015 | ФСЭМ-2022, 91.05.05-015, приказ Минстроя России от 18.05.2022 г. № 378/пр | Краны на автомобильном ходу, грузоподъемность 16 т | 1368 | 1011 | маш.-ч | маш.-ч | 1 | 0.17 | 0 | 1626.29 | 1090.46 | 0 | 0 | 1 | 0 | )*1,2)*1,15 | 0.2346 | 2 | 47688406 | 5184 | 0 | 0 | 0 | 0 | 0 | 0 | 0 | 0
2240 | 47688416 | 47688403 | 30463686 | 1 | 1 | 1 | 2 | 91.14.02-001 | ФСЭМ-2022 доп.7, 91.14.02-001, приказ Минстроя России от 02.08.2023 г. № 551/пр | Автомобили бортовые, грузоподъемность до 5 т | 1368 | 1011 | маш.-ч | маш.-ч | 1 | 0.17 | 0 | 641.7 | 811.79 | 0 | 0 | 1 | 0 | )*1,2)*1,15 | 0.2346 | 2 | 47688407 | 5185 | 0 | 0 | 0 | 0 | 0 | 0 | 0 | 0
2240 | 47688417 | 47688403 | 30463880 | 1 | 1 | 1 | 2 | 91.17.04-233 | ФСЭМ-2022, 91.17.04-233, приказ Минстроя России от 18.05.2022 г. № 378/пр | Аппараты сварочные для ручной дуговой сварки, сварочный ток до 350 А | 1368 | 1011 | маш.-ч | маш.-ч | 1 | 2.9 | 0 | 34.61 | 0 | 0 | 0 | 1 | 0 | )*1,2)*1,15 | 4.002 | 2 | 47688408 | 5186 | 0 | 0 | 0 | 0 | 0 | 0 | 0 | 0
2240 | 47688418 | 47688403 | 30416930 | 1 | 1 | 1 | 3 | 01.7.11.07-0227 | ФСБЦ-2022, 01.7.11.07-0227, приказ Минстроя России от 18.05.2022 г. № 378/пр | Электроды сварочные для сварки низколегированных и углеродистых сталей УОНИ 13/45, Э42А, диаметр 4-5 мм | 1346 | 1009 | кг | кг | 1 | 0.9 | 155.63 | 0 | 0 | 0 | 0 | 1 | 0 |  | 0.9 | 2 | 47688409 | 5187 | 0 | 0 | 0 | 0 | 0 | 0 | 0 | 0
2240 | 47688419 | 47688403 | 30424477 | 1 | 1 | 1 | 3 | 08.3.05.02-0021 | ФСБЦ-2022, 08.3.05.02-0021, приказ Минстроя России от 18.05.2022 г. № 378/пр | Прокат листовой горячекатаный, марки стали Ст3сп, Ст3пс, ширина 1200-3000 мм, толщина 1-8 мм | 1348 | 1009 | т | т | 1000 | 0.004 | 49995.77 | 0 | 0 | 0 | 0 | 1 | 0 |  | 0.004 | 2 | 47688410 | 5188 | 0 | 0 | 0 | 0 | 0 | 0 | 0 | 0
2240 | 47688420 | 47688403 | 30434006 | 1 | 1 | 1 | 3 | 14.4.01.09-0427 | ФСБЦ-2022 доп.8, 14.4.01.09-0427, приказ Минстроя России от 14.11.2023 г. № 817/пр | Грунтовка эпоксидная антикоррозионная с содержанием цинка для защиты металлических поверхностей, расход 0,20-0,39 кг/м2 | 1346 | 1009 | кг | кг | 1 | 2.4 | 911.56 | 0 | 0 | 0 | 0 | 1 | 0 |  | 2.4 | 2 | 47688411 | 5189 | 0 | 0 | 0 | 0 | 0 | 0 | 0 | 0
2240 | 47688421 | 47688403 | 30347491 | 111 | 1 | 1 | 3 | 421/пр_2020_п.75_пп.а |  | Сметная стоимость вспомогательных ненормируемых материальных ресурсов, не учтенная в сметной норме, 2% | 3277935 | 1013 | % | % | 1 | 2 | 0 | 0 | 0 | 0 | 0 | 0 | 0 |  | 2 | 2 | 47688412 | 5190 | 0 | 0 | 0 | 0 | 0 | 0 | 0 | 0
2249 | 47688439 | 47688426 | 30341719 | 111 | 1 | 1 | 1 | 1-100-40 |  | Затраты труда рабочих (Средний разряд - 4) | 1191 | 1013 | чел.-ч. | чел.-ч. | 1 | 41.2 | 0 | 0 | 0 | 811.79 | 0 | 1 | 1 | *1,15 | 47.38 | 2 | 47688427 | 5191 | 0 | 0 | 0 | 0 | 0 | 0 | 0 | 0
2249 | 47688440 | 47688426 | 30341891 | 111 | 1 | 1 | 1 | 4-100-00 |  | Затраты труда машинистов | 1191 | 1013 | чел.-ч. | чел.-ч. | 1 | 0.2 | 0 | 0 | 0 | 0 | 0 | 1 | 2 | *1,15 | 0.23 | 2 | 47688428 | 5192 | 0 | 0 | 0 | 0 | 0 | 0 | 0 | 0
2249 | 47688441 | 47688426 | 30462801 | 1 | 1 | 1 | 2 | 91.05.05-015 | ФСЭМ-2022, 91.05.05-015, приказ Минстроя России от 18.05.2022 г. № 378/пр | Краны на автомобильном ходу, грузоподъемность 16 т | 1368 | 1011 | маш.-ч | маш.-ч | 1 | 0.1 | 0 | 1626.29 | 1090.46 | 0 | 0 | 1 | 0 | *1,15 | 0.115 | 2 | 47688429 | 5193 | 0 | 0 | 0 | 0 | 0 | 0 | 0 | 0
2249 | 47688442 | 47688426 | 30463686 | 1 | 1 | 1 | 2 | 91.14.02-001 | ФСЭМ-2022 доп.7, 91.14.02-001, приказ Минстроя России от 02.08.2023 г. № 551/пр | Автомобили бортовые, грузоподъемность до 5 т | 1368 | 1011 | маш.-ч | маш.-ч | 1 | 0.1 | 0 | 641.7 | 811.79 | 0 | 0 | 1 | 0 | *1,15 | 0.115 | 2 | 47688430 | 5194 | 0 | 0 | 0 | 0 | 0 | 0 | 0 | 0
2249 | 47688443 | 47688426 | 30463880 | 1 | 1 | 1 | 2 | 91.17.04-233 | ФСЭМ-2022, 91.17.04-233, приказ Минстроя России от 18.05.2022 г. № 378/пр | Аппараты сварочные для ручной дуговой сварки, сварочный ток до 350 А | 1368 | 1011 | маш.-ч | маш.-ч | 1 | 0.16 | 0 | 34.61 | 0 | 0 | 0 | 1 | 0 | *1,15 | 0.184 | 2 | 47688431 | 5195 | 0 | 0 | 0 | 0 | 0 | 0 | 0 | 0
2249 | 47688444 | 47688426 | 30424552 | 1 | 1 | 1 | 3 | 08.3.07.01-0052 | ФСБЦ-2022 доп.4, 08.3.07.01-0052, приказ Минстроя России от 27.12.2022 г. № 1133/пр | Прокат стальной горячекатаный полосовой, марки стали Ст3сп, Ст3пс, размеры 50х5 мм | 1348 | 1009 | т | т | 1000 | 0.003 | 70310.45 | 0 | 0 | 0 | 0 | 1 | 0 |  | 0.003 | 2 | 47688432 | 5196 | 0 | 0 | 0 | 0 | 0 | 0 | 0 | 0
2249 | 47688445 | 47688426 | 30434082 | 1 | 1 | 1 | 3 | 14.4.02.04-0142 | ФСБЦ-2022, 14.4.02.04-0142, приказ Минстроя России от 18.05.2022 г. № 378/пр | Краска масляная МА-0115, мумия, сурик железный | 1346 | 1009 | кг | кг | 1 | 0.8 | 79.88 | 0 | 0 | 0 | 0 | 1 | 0 |  | 0.8 | 2 | 47688434 | 5198 | 0 | 0 | 0 | 0 | 0 | 0 | 0 | 0
2249 | 47688446 | 47688426 | 30444347 | 1 | 1 | 1 | 3 | 20.5.04.03-0002 | ФСБЦ-2022, 20.5.04.03-0002, приказ Минстроя России от 18.05.2022 г. № 378/пр | Зажимы наборные проходные ЗН24-4П25 | 1425 | 1013 | 100 ШТ | 100 ШТ | 1 | 1.02 | 896.51 | 0 | 0 | 0 | 0 | 1 | 0 |  | 1.02 | 2 | 47688436 | 5200 | 0 | 0 | 0 | 0 | 0 | 0 | 0 | 0
2249 | 47688447 | 47688426 | 30347491 | 111 | 1 | 1 | 3 | 421/пр_2020_п.75_пп.а |  | Сметная стоимость вспомогательных ненормируемых материальных ресурсов, не учтенная в сметной норме, 2% | 3277935 | 1013 | % | % | 1 | 2 | 0 | 0 | 0 | 0 | 0 | 0 | 0 |  | 2 | 2 | 47688438 | 5202 | 0 | 0 | 0 | 0 | 0 | 0 | 0 | 0
2250 | 47688439 | 47688426 | 30341719 | 111 | 1 | 1 | 1 | 1-100-40 |  | Затраты труда рабочих (Средний разряд - 4) | 1191 | 1013 | чел.-ч. | чел.-ч. | 1 | 41.2 | 0 | 0 | 0 | 811.79 | 0 | 1 | 1 | *1,15 | 47.38 | 2 | 47688427 | 5203 | 0 | 0 | 0 | 0 | 0 | 0 | 0 | 0
2250 | 47688440 | 47688426 | 30341891 | 111 | 1 | 1 | 1 | 4-100-00 |  | Затраты труда машинистов | 1191 | 1013 | чел.-ч. | чел.-ч. | 1 | 0.2 | 0 | 0 | 0 | 0 | 0 | 1 | 2 | *1,15 | 0.23 | 2 | 47688428 | 5204 | 0 | 0 | 0 | 0 | 0 | 0 | 0 | 0
2250 | 47688441 | 47688426 | 30462801 | 1 | 1 | 1 | 2 | 91.05.05-015 | ФСЭМ-2022, 91.05.05-015, приказ Минстроя России от 18.05.2022 г. № 378/пр | Краны на автомобильном ходу, грузоподъемность 16 т | 1368 | 1011 | маш.-ч | маш.-ч | 1 | 0.1 | 0 | 1626.29 | 1090.46 | 0 | 0 | 1 | 0 | *1,15 | 0.115 | 2 | 47688429 | 5205 | 0 | 0 | 0 | 0 | 0 | 0 | 0 | 0
2250 | 47688442 | 47688426 | 30463686 | 1 | 1 | 1 | 2 | 91.14.02-001 | ФСЭМ-2022 доп.7, 91.14.02-001, приказ Минстроя России от 02.08.2023 г. № 551/пр | Автомобили бортовые, грузоподъемность до 5 т | 1368 | 1011 | маш.-ч | маш.-ч | 1 | 0.1 | 0 | 641.7 | 811.79 | 0 | 0 | 1 | 0 | *1,15 | 0.115 | 2 | 47688430 | 5206 | 0 | 0 | 0 | 0 | 0 | 0 | 0 | 0
2250 | 47688443 | 47688426 | 30463880 | 1 | 1 | 1 | 2 | 91.17.04-233 | ФСЭМ-2022, 91.17.04-233, приказ Минстроя России от 18.05.2022 г. № 378/пр | Аппараты сварочные для ручной дуговой сварки, сварочный ток до 350 А | 1368 | 1011 | маш.-ч | маш.-ч | 1 | 0.16 | 0 | 34.61 | 0 | 0 | 0 | 1 | 0 | *1,15 | 0.184 | 2 | 47688431 | 5207 | 0 | 0 | 0 | 0 | 0 | 0 | 0 | 0
2250 | 47688444 | 47688426 | 30424552 | 1 | 1 | 1 | 3 | 08.3.07.01-0052 | ФСБЦ-2022 доп.4, 08.3.07.01-0052, приказ Минстроя России от 27.12.2022 г. № 1133/пр | Прокат стальной горячекатаный полосовой, марки стали Ст3сп, Ст3пс, размеры 50х5 мм | 1348 | 1009 | т | т | 1000 | 0.003 | 70310.45 | 0 | 0 | 0 | 0 | 1 | 0 |  | 0.003 | 2 | 47688432 | 5208 | 0 | 0 | 0 | 0 | 0 | 0 | 0 | 0
2250 | 47688445 | 47688426 | 30434082 | 1 | 1 | 1 | 3 | 14.4.02.04-0142 | ФСБЦ-2022, 14.4.02.04-0142, приказ Минстроя России от 18.05.2022 г. № 378/пр | Краска масляная МА-0115, мумия, сурик железный | 1346 | 1009 | кг | кг | 1 | 0.8 | 79.88 | 0 | 0 | 0 | 0 | 1 | 0 |  | 0.8 | 2 | 47688434 | 5210 | 0 | 0 | 0 | 0 | 0 | 0 | 0 | 0
2250 | 47688446 | 47688426 | 30444347 | 1 | 1 | 1 | 3 | 20.5.04.03-0002 | ФСБЦ-2022, 20.5.04.03-0002, приказ Минстроя России от 18.05.2022 г. № 378/пр | Зажимы наборные проходные ЗН24-4П25 | 1425 | 1013 | 100 ШТ | 100 ШТ | 1 | 1.02 | 896.51 | 0 | 0 | 0 | 0 | 1 | 0 |  | 1.02 | 2 | 47688436 | 5212 | 0 | 0 | 0 | 0 | 0 | 0 | 0 | 0
2250 | 47688447 | 47688426 | 30347491 | 111 | 1 | 1 | 3 | 421/пр_2020_п.75_пп.а |  | Сметная стоимость вспомогательных ненормируемых материальных ресурсов, не учтенная в сметной норме, 2% | 3277935 | 1013 | % | % | 1 | 2 | 0 | 0 | 0 | 0 | 0 | 0 | 0 |  | 2 | 2 | 47688438 | 5214 | 0 | 0 | 0 | 0 | 0 | 0 | 0 | 0
2265 | 47688465 | 47688455 | 30341719 | 111 | 1 | 1 | 1 | 1-100-40 |  | Затраты труда рабочих (Средний разряд - 4) | 1191 | 1013 | чел.-ч. | чел.-ч. | 1 | 41.2 | 0 | 0 | 0 | 811.79 | 0 | 1 | 1 |  | 41.2 | 2 | 47688456 | 5215 | 0 | 0 | 0 | 0 | 0 | 0 | 0 | 0
2265 | 47688466 | 47688455 | 30341891 | 111 | 1 | 1 | 1 | 4-100-00 |  | Затраты труда машинистов | 1191 | 1013 | чел.-ч. | чел.-ч. | 1 | 0.2 | 0 | 0 | 0 | 0 | 0 | 1 | 2 |  | 0.2 | 2 | 47688457 | 5216 | 0 | 0 | 0 | 0 | 0 | 0 | 0 | 0
2265 | 47688467 | 47688455 | 30462801 | 1 | 1 | 1 | 2 | 91.05.05-015 | ФСЭМ-2022, 91.05.05-015, приказ Минстроя России от 18.05.2022 г. № 378/пр | Краны на автомобильном ходу, грузоподъемность 16 т | 1368 | 1011 | маш.-ч | маш.-ч | 1 | 0.1 | 0 | 1626.29 | 1090.46 | 0 | 0 | 1 | 0 |  | 0.1 | 2 | 47688458 | 5217 | 0 | 0 | 0 | 0 | 0 | 0 | 0 | 0
2265 | 47688468 | 47688455 | 30463686 | 1 | 1 | 1 | 2 | 91.14.02-001 | ФСЭМ-2022 доп.7, 91.14.02-001, приказ Минстроя России от 02.08.2023 г. № 551/пр | Автомобили бортовые, грузоподъемность до 5 т | 1368 | 1011 | маш.-ч | маш.-ч | 1 | 0.1 | 0 | 641.7 | 811.79 | 0 | 0 | 1 | 0 |  | 0.1 | 2 | 47688459 | 5218 | 0 | 0 | 0 | 0 | 0 | 0 | 0 | 0
2265 | 47688469 | 47688455 | 30463880 | 1 | 1 | 1 | 2 | 91.17.04-233 | ФСЭМ-2022, 91.17.04-233, приказ Минстроя России от 18.05.2022 г. № 378/пр | Аппараты сварочные для ручной дуговой сварки, сварочный ток до 350 А | 1368 | 1011 | маш.-ч | маш.-ч | 1 | 0.16 | 0 | 34.61 | 0 | 0 | 0 | 1 | 0 |  | 0.16 | 2 | 47688460 | 5219 | 0 | 0 | 0 | 0 | 0 | 0 | 0 | 0
2265 | 47688470 | 47688455 | 30424552 | 1 | 1 | 1 | 3 | 08.3.07.01-0052 | ФСБЦ-2022 доп.4, 08.3.07.01-0052, приказ Минстроя России от 27.12.2022 г. № 1133/пр | Прокат стальной горячекатаный полосовой, марки стали Ст3сп, Ст3пс, размеры 50х5 мм | 1348 | 1009 | т | т | 1000 | 0.003 | 70310.45 | 0 | 0 | 0 | 0 | 1 | 0 |  | 0.003 | 2 | 47688461 | 5220 | 0 | 0 | 0 | 0 | 0 | 0 | 0 | 0
2265 | 47688471 | 47688455 | 30434082 | 1 | 1 | 1 | 3 | 14.4.02.04-0142 | ФСБЦ-2022, 14.4.02.04-0142, приказ Минстроя России от 18.05.2022 г. № 378/пр | Краска масляная МА-0115, мумия, сурик железный | 1346 | 1009 | кг | кг | 1 | 0.8 | 79.88 | 0 | 0 | 0 | 0 | 1 | 0 |  | 0.8 | 2 | 47688462 | 5221 | 0 | 0 | 0 | 0 | 0 | 0 | 0 | 0
2265 | 47688472 | 47688455 | 30444347 | 1 | 1 | 1 | 3 | 20.5.04.03-0002 | ФСБЦ-2022, 20.5.04.03-0002, приказ Минстроя России от 18.05.2022 г. № 378/пр | Зажимы наборные проходные ЗН24-4П25 | 1425 | 1013 | 100 ШТ | 100 ШТ | 1 | 1.02 | 896.51 | 0 | 0 | 0 | 0 | 1 | 0 |  | 1.02 | 2 | 47688463 | 5222 | 0 | 0 | 0 | 0 | 0 | 0 | 0 | 0
2265 | 47688473 | 47688455 | 30347491 | 111 | 1 | 1 | 3 | 421/пр_2020_п.75_пп.а |  | Сметная стоимость вспомогательных ненормируемых материальных ресурсов, не учтенная в сметной норме, 2% | 3277935 | 1013 | % | % | 1 | 2 | 0 | 0 | 0 | 0 | 0 | 0 | 0 |  | 2 | 2 | 47688464 | 5223 | 0 | 0 | 0 | 0 | 0 | 0 | 0 | 0
2266 | 47688465 | 47688455 | 30341719 | 111 | 1 | 1 | 1 | 1-100-40 |  | Затраты труда рабочих (Средний разряд - 4) | 1191 | 1013 | чел.-ч. | чел.-ч. | 1 | 41.2 | 0 | 0 | 0 | 811.79 | 0 | 1 | 1 |  | 41.2 | 2 | 47688456 | 5224 | 0 | 0 | 0 | 0 | 0 | 0 | 0 | 0
2266 | 47688466 | 47688455 | 30341891 | 111 | 1 | 1 | 1 | 4-100-00 |  | Затраты труда машинистов | 1191 | 1013 | чел.-ч. | чел.-ч. | 1 | 0.2 | 0 | 0 | 0 | 0 | 0 | 1 | 2 |  | 0.2 | 2 | 47688457 | 5225 | 0 | 0 | 0 | 0 | 0 | 0 | 0 | 0
2266 | 47688467 | 47688455 | 30462801 | 1 | 1 | 1 | 2 | 91.05.05-015 | ФСЭМ-2022, 91.05.05-015, приказ Минстроя России от 18.05.2022 г. № 378/пр | Краны на автомобильном ходу, грузоподъемность 16 т | 1368 | 1011 | маш.-ч | маш.-ч | 1 | 0.1 | 0 | 1626.29 | 1090.46 | 0 | 0 | 1 | 0 |  | 0.1 | 2 | 47688458 | 5226 | 0 | 0 | 0 | 0 | 0 | 0 | 0 | 0
2266 | 47688468 | 47688455 | 30463686 | 1 | 1 | 1 | 2 | 91.14.02-001 | ФСЭМ-2022 доп.7, 91.14.02-001, приказ Минстроя России от 02.08.2023 г. № 551/пр | Автомобили бортовые, грузоподъемность до 5 т | 1368 | 1011 | маш.-ч | маш.-ч | 1 | 0.1 | 0 | 641.7 | 811.79 | 0 | 0 | 1 | 0 |  | 0.1 | 2 | 47688459 | 5227 | 0 | 0 | 0 | 0 | 0 | 0 | 0 | 0
2266 | 47688469 | 47688455 | 30463880 | 1 | 1 | 1 | 2 | 91.17.04-233 | ФСЭМ-2022, 91.17.04-233, приказ Минстроя России от 18.05.2022 г. № 378/пр | Аппараты сварочные для ручной дуговой сварки, сварочный ток до 350 А | 1368 | 1011 | маш.-ч | маш.-ч | 1 | 0.16 | 0 | 34.61 | 0 | 0 | 0 | 1 | 0 |  | 0.16 | 2 | 47688460 | 5228 | 0 | 0 | 0 | 0 | 0 | 0 | 0 | 0
2266 | 47688470 | 47688455 | 30424552 | 1 | 1 | 1 | 3 | 08.3.07.01-0052 | ФСБЦ-2022 доп.4, 08.3.07.01-0052, приказ Минстроя России от 27.12.2022 г. № 1133/пр | Прокат стальной горячекатаный полосовой, марки стали Ст3сп, Ст3пс, размеры 50х5 мм | 1348 | 1009 | т | т | 1000 | 0.003 | 70310.45 | 0 | 0 | 0 | 0 | 1 | 0 |  | 0.003 | 2 | 47688461 | 5229 | 0 | 0 | 0 | 0 | 0 | 0 | 0 | 0
2266 | 47688471 | 47688455 | 30434082 | 1 | 1 | 1 | 3 | 14.4.02.04-0142 | ФСБЦ-2022, 14.4.02.04-0142, приказ Минстроя России от 18.05.2022 г. № 378/пр | Краска масляная МА-0115, мумия, сурик железный | 1346 | 1009 | кг | кг | 1 | 0.8 | 79.88 | 0 | 0 | 0 | 0 | 1 | 0 |  | 0.8 | 2 | 47688462 | 5230 | 0 | 0 | 0 | 0 | 0 | 0 | 0 | 0
2266 | 47688472 | 47688455 | 30444347 | 1 | 1 | 1 | 3 | 20.5.04.03-0002 | ФСБЦ-2022, 20.5.04.03-0002, приказ Минстроя России от 18.05.2022 г. № 378/пр | Зажимы наборные проходные ЗН24-4П25 | 1425 | 1013 | 100 ШТ | 100 ШТ | 1 | 1.02 | 896.51 | 0 | 0 | 0 | 0 | 1 | 0 |  | 1.02 | 2 | 47688463 | 5231 | 0 | 0 | 0 | 0 | 0 | 0 | 0 | 0
2266 | 47688473 | 47688455 | 30347491 | 111 | 1 | 1 | 3 | 421/пр_2020_п.75_пп.а |  | Сметная стоимость вспомогательных ненормируемых материальных ресурсов, не учтенная в сметной норме, 2% | 3277935 | 1013 | % | % | 1 | 2 | 0 | 0 | 0 | 0 | 0 | 0 | 0 |  | 2 | 2 | 47688464 | 5232 | 0 | 0 | 0 | 0 | 0 | 0 | 0 | 0
2272 | 47688479 | 47688477 | 30341653 | 111 | 1 | 1 | 1 | 1-100-20 |  | Затраты труда рабочих (Средний разряд - 2) | 1191 | 1013 | чел.-ч. | чел.-ч. | 1 | 154 | 0 | 0 | 0 | 660.33 | 0 | 1 | 1 | )*1,15)*1,2)*1,15 | 244.398 | 2 | 47688478 | 5233 | 0 | 0 | 0 | 0 | 0 | 0 | 0 | 0
2273 | 47688479 | 47688477 | 30341653 | 111 | 1 | 1 | 1 | 1-100-20 |  | Затраты труда рабочих (Средний разряд - 2) | 1191 | 1013 | чел.-ч. | чел.-ч. | 1 | 154 | 0 | 0 | 0 | 660.33 | 0 | 1 | 1 | )*1,15)*1,2)*1,15 | 244.398 | 2 | 47688478 | 5234 | 0 | 0 | 0 | 0 | 0 | 0 | 0 | 0
2274 | 47688482 | 47688480 | 30341643 | 111 | 1 | 1 | 1 | 1-100-15 |  | Затраты труда рабочих (Средний разряд - 1,5) | 1191 | 1013 | чел.-ч. | чел.-ч. | 1 | 88.5 | 0 | 0 | 0 | 633.07 | 0 | 1 | 1 | )*1,20)*1,15 | 122.13 | 2 | 47688481 | 5235 | 0 | 0 | 0 | 0 | 0 | 0 | 0 | 0
2275 | 47688482 | 47688480 | 30341643 | 111 | 1 | 1 | 1 | 1-100-15 |  | Затраты труда рабочих (Средний разряд - 1,5) | 1191 | 1013 | чел.-ч. | чел.-ч. | 1 | 88.5 | 0 | 0 | 0 | 633.07 | 0 | 1 | 1 | )*1,20)*1,15 | 122.13 | 2 | 47688481 | 5236 | 0 | 0 | 0 | 0 | 0 | 0 | 0 | 0
2276 | 47688485 | 47688483 | 30341643 | 111 | 1 | 1 | 1 | 1-100-15 |  | Затраты труда рабочих (Средний разряд - 1,5) | 1191 | 1013 | чел.-ч. | чел.-ч. | 1 | 97.2 | 0 | 0 | 0 | 633.07 | 0 | 1 | 1 | )*1,15)*1,2)*1,15 | 154.2564 | 2 | 47688484 | 5237 | 0 | 0 | 0 | 0 | 0 | 0 | 0 | 0
2277 | 47688485 | 47688483 | 30341643 | 111 | 1 | 1 | 1 | 1-100-15 |  | Затраты труда рабочих (Средний разряд - 1,5) | 1191 | 1013 | чел.-ч. | чел.-ч. | 1 | 97.2 | 0 | 0 | 0 | 633.07 | 0 | 1 | 1 | )*1,15)*1,2)*1,15 | 154.2564 | 2 | 47688484 | 5238 | 0 | 0 | 0 | 0 | 0 | 0 | 0 | 0
2278 | 47688495 | 47688486 | 30341713 | 111 | 1 | 1 | 1 | 1-100-38 |  | Затраты труда рабочих (Средний разряд - 3,8) | 1191 | 1013 | чел.-ч. | чел.-ч. | 1 | 9.27 | 0 | 0 | 0 | 793.61 | 0 | 1 | 1 | )*1,2)*1,15 | 12.7926 | 2 | 47688487 | 5239 | 0 | 0 | 0 | 0 | 0 | 0 | 0 | 0
2278 | 47688496 | 47688486 | 30341891 | 111 | 1 | 1 | 1 | 4-100-00 |  | Затраты труда машинистов | 1191 | 1013 | чел.-ч. | чел.-ч. | 1 | 0.34 | 0 | 0 | 0 | 0 | 0 | 1 | 2 | )*1,2)*1,15 | 0.4692 | 2 | 47688488 | 5240 | 0 | 0 | 0 | 0 | 0 | 0 | 0 | 0
2278 | 47688497 | 47688486 | 30462801 | 1 | 1 | 1 | 2 | 91.05.05-015 | ФСЭМ-2022, 91.05.05-015, приказ Минстроя России от 18.05.2022 г. № 378/пр | Краны на автомобильном ходу, грузоподъемность 16 т | 1368 | 1011 | маш.-ч | маш.-ч | 1 | 0.17 | 0 | 1626.29 | 1090.46 | 0 | 0 | 1 | 0 | )*1,2)*1,15 | 0.2346 | 2 | 47688489 | 5241 | 0 | 0 | 0 | 0 | 0 | 0 | 0 | 0
2278 | 47688498 | 47688486 | 30463686 | 1 | 1 | 1 | 2 | 91.14.02-001 | ФСЭМ-2022 доп.7, 91.14.02-001, приказ Минстроя России от 02.08.2023 г. № 551/пр | Автомобили бортовые, грузоподъемность до 5 т | 1368 | 1011 | маш.-ч | маш.-ч | 1 | 0.17 | 0 | 641.7 | 811.79 | 0 | 0 | 1 | 0 | )*1,2)*1,15 | 0.2346 | 2 | 47688490 | 5242 | 0 | 0 | 0 | 0 | 0 | 0 | 0 | 0
2278 | 47688499 | 47688486 | 30463880 | 1 | 1 | 1 | 2 | 91.17.04-233 | ФСЭМ-2022, 91.17.04-233, приказ Минстроя России от 18.05.2022 г. № 378/пр | Аппараты сварочные для ручной дуговой сварки, сварочный ток до 350 А | 1368 | 1011 | маш.-ч | маш.-ч | 1 | 1.51 | 0 | 34.61 | 0 | 0 | 0 | 1 | 0 | )*1,2)*1,15 | 2.0838 | 2 | 47688491 | 5243 | 0 | 0 | 0 | 0 | 0 | 0 | 0 | 0
2278 | 47688500 | 47688486 | 30416930 | 1 | 1 | 1 | 3 | 01.7.11.07-0227 | ФСБЦ-2022, 01.7.11.07-0227, приказ Минстроя России от 18.05.2022 г. № 378/пр | Электроды сварочные для сварки низколегированных и углеродистых сталей УОНИ 13/45, Э42А, диаметр 4-5 мм | 1346 | 1009 | кг | кг | 1 | 0.65 | 155.63 | 0 | 0 | 0 | 0 | 1 | 0 |  | 0.65 | 2 | 47688492 | 5244 | 0 | 0 | 0 | 0 | 0 | 0 | 0 | 0
2278 | 47688501 | 47688486 | 30434006 | 1 | 1 | 1 | 3 | 14.4.01.09-0427 | ФСБЦ-2022 доп.8, 14.4.01.09-0427, приказ Минстроя России от 14.11.2023 г. № 817/пр | Грунтовка эпоксидная антикоррозионная с содержанием цинка для защиты металлических поверхностей, расход 0,20-0,39 кг/м2 | 1346 | 1009 | кг | кг | 1 | 2 | 911.56 | 0 | 0 | 0 | 0 | 1 | 0 |  | 2 | 2 | 47688493 | 5245 | 0 | 0 | 0 | 0 | 0 | 0 | 0 | 0
2278 | 47688502 | 47688486 | 30347491 | 111 | 1 | 1 | 3 | 421/пр_2020_п.75_пп.а |  | Сметная стоимость вспомогательных ненормируемых материальных ресурсов, не учтенная в сметной норме, 2% | 3277935 | 1013 | % | % | 1 | 2 | 0 | 0 | 0 | 0 | 0 | 0 | 0 |  | 2 | 2 | 47688494 | 5246 | 0 | 0 | 0 | 0 | 0 | 0 | 0 | 0
2279 | 47688495 | 47688486 | 30341713 | 111 | 1 | 1 | 1 | 1-100-38 |  | Затраты труда рабочих (Средний разряд - 3,8) | 1191 | 1013 | чел.-ч. | чел.-ч. | 1 | 9.27 | 0 | 0 | 0 | 793.61 | 0 | 1 | 1 | )*1,2)*1,15 | 12.7926 | 2 | 47688487 | 5247 | 0 | 0 | 0 | 0 | 0 | 0 | 0 | 0
2279 | 47688496 | 47688486 | 30341891 | 111 | 1 | 1 | 1 | 4-100-00 |  | Затраты труда машинистов | 1191 | 1013 | чел.-ч. | чел.-ч. | 1 | 0.34 | 0 | 0 | 0 | 0 | 0 | 1 | 2 | )*1,2)*1,15 | 0.4692 | 2 | 47688488 | 5248 | 0 | 0 | 0 | 0 | 0 | 0 | 0 | 0
2279 | 47688497 | 47688486 | 30462801 | 1 | 1 | 1 | 2 | 91.05.05-015 | ФСЭМ-2022, 91.05.05-015, приказ Минстроя России от 18.05.2022 г. № 378/пр | Краны на автомобильном ходу, грузоподъемность 16 т | 1368 | 1011 | маш.-ч | маш.-ч | 1 | 0.17 | 0 | 1626.29 | 1090.46 | 0 | 0 | 1 | 0 | )*1,2)*1,15 | 0.2346 | 2 | 47688489 | 5249 | 0 | 0 | 0 | 0 | 0 | 0 | 0 | 0
2279 | 47688498 | 47688486 | 30463686 | 1 | 1 | 1 | 2 | 91.14.02-001 | ФСЭМ-2022 доп.7, 91.14.02-001, приказ Минстроя России от 02.08.2023 г. № 551/пр | Автомобили бортовые, грузоподъемность до 5 т | 1368 | 1011 | маш.-ч | маш.-ч | 1 | 0.17 | 0 | 641.7 | 811.79 | 0 | 0 | 1 | 0 | )*1,2)*1,15 | 0.2346 | 2 | 47688490 | 5250 | 0 | 0 | 0 | 0 | 0 | 0 | 0 | 0
2279 | 47688499 | 47688486 | 30463880 | 1 | 1 | 1 | 2 | 91.17.04-233 | ФСЭМ-2022, 91.17.04-233, приказ Минстроя России от 18.05.2022 г. № 378/пр | Аппараты сварочные для ручной дуговой сварки, сварочный ток до 350 А | 1368 | 1011 | маш.-ч | маш.-ч | 1 | 1.51 | 0 | 34.61 | 0 | 0 | 0 | 1 | 0 | )*1,2)*1,15 | 2.0838 | 2 | 47688491 | 5251 | 0 | 0 | 0 | 0 | 0 | 0 | 0 | 0
2279 | 47688500 | 47688486 | 30416930 | 1 | 1 | 1 | 3 | 01.7.11.07-0227 | ФСБЦ-2022, 01.7.11.07-0227, приказ Минстроя России от 18.05.2022 г. № 378/пр | Электроды сварочные для сварки низколегированных и углеродистых сталей УОНИ 13/45, Э42А, диаметр 4-5 мм | 1346 | 1009 | кг | кг | 1 | 0.65 | 155.63 | 0 | 0 | 0 | 0 | 1 | 0 |  | 0.65 | 2 | 47688492 | 5252 | 0 | 0 | 0 | 0 | 0 | 0 | 0 | 0
2279 | 47688501 | 47688486 | 30434006 | 1 | 1 | 1 | 3 | 14.4.01.09-0427 | ФСБЦ-2022 доп.8, 14.4.01.09-0427, приказ Минстроя России от 14.11.2023 г. № 817/пр | Грунтовка эпоксидная антикоррозионная с содержанием цинка для защиты металлических поверхностей, расход 0,20-0,39 кг/м2 | 1346 | 1009 | кг | кг | 1 | 2 | 911.56 | 0 | 0 | 0 | 0 | 1 | 0 |  | 2 | 2 | 47688493 | 5253 | 0 | 0 | 0 | 0 | 0 | 0 | 0 | 0
2279 | 47688502 | 47688486 | 30347491 | 111 | 1 | 1 | 3 | 421/пр_2020_п.75_пп.а |  | Сметная стоимость вспомогательных ненормируемых материальных ресурсов, не учтенная в сметной норме, 2% | 3277935 | 1013 | % | % | 1 | 2 | 0 | 0 | 0 | 0 | 0 | 0 | 0 |  | 2 | 2 | 47688494 | 5254 | 0 | 0 | 0 | 0 | 0 | 0 | 0 | 0
2284 | 47688514 | 47688505 | 30341713 | 111 | 1 | 1 | 1 | 1-100-38 |  | Затраты труда рабочих (Средний разряд - 3,8) | 1191 | 1013 | чел.-ч. | чел.-ч. | 1 | 14.4 | 0 | 0 | 0 | 793.61 | 0 | 1 | 1 | )*1,2)*1,15 | 19.872 | 2 | 47688506 | 5255 | 0 | 0 | 0 | 0 | 0 | 0 | 0 | 0
2284 | 47688515 | 47688505 | 30341891 | 111 | 1 | 1 | 1 | 4-100-00 |  | Затраты труда машинистов | 1191 | 1013 | чел.-ч. | чел.-ч. | 1 | 0.4 | 0 | 0 | 0 | 0 | 0 | 1 | 2 | )*1,2)*1,15 | 0.552 | 2 | 47688507 | 5256 | 0 | 0 | 0 | 0 | 0 | 0 | 0 | 0
2284 | 47688516 | 47688505 | 30462801 | 1 | 1 | 1 | 2 | 91.05.05-015 | ФСЭМ-2022, 91.05.05-015, приказ Минстроя России от 18.05.2022 г. № 378/пр | Краны на автомобильном ходу, грузоподъемность 16 т | 1368 | 1011 | маш.-ч | маш.-ч | 1 | 0.2 | 0 | 1626.29 | 1090.46 | 0 | 0 | 1 | 0 | )*1,2)*1,15 | 0.276 | 2 | 47688508 | 5257 | 0 | 0 | 0 | 0 | 0 | 0 | 0 | 0
2284 | 47688517 | 47688505 | 30463686 | 1 | 1 | 1 | 2 | 91.14.02-001 | ФСЭМ-2022 доп.7, 91.14.02-001, приказ Минстроя России от 02.08.2023 г. № 551/пр | Автомобили бортовые, грузоподъемность до 5 т | 1368 | 1011 | маш.-ч | маш.-ч | 1 | 0.2 | 0 | 641.7 | 811.79 | 0 | 0 | 1 | 0 | )*1,2)*1,15 | 0.276 | 2 | 47688509 | 5258 | 0 | 0 | 0 | 0 | 0 | 0 | 0 | 0
2284 | 47688518 | 47688505 | 30463880 | 1 | 1 | 1 | 2 | 91.17.04-233 | ФСЭМ-2022, 91.17.04-233, приказ Минстроя России от 18.05.2022 г. № 378/пр | Аппараты сварочные для ручной дуговой сварки, сварочный ток до 350 А | 1368 | 1011 | маш.-ч | маш.-ч | 1 | 2.7 | 0 | 34.61 | 0 | 0 | 0 | 1 | 0 | )*1,2)*1,15 | 3.726 | 2 | 47688510 | 5259 | 0 | 0 | 0 | 0 | 0 | 0 | 0 | 0
2284 | 47688519 | 47688505 | 30416930 | 1 | 1 | 1 | 3 | 01.7.11.07-0227 | ФСБЦ-2022, 01.7.11.07-0227, приказ Минстроя России от 18.05.2022 г. № 378/пр | Электроды сварочные для сварки низколегированных и углеродистых сталей УОНИ 13/45, Э42А, диаметр 4-5 мм | 1346 | 1009 | кг | кг | 1 | 0.9 | 155.63 | 0 | 0 | 0 | 0 | 1 | 0 |  | 0.9 | 2 | 47688511 | 5260 | 0 | 0 | 0 | 0 | 0 | 0 | 0 | 0
2284 | 47688520 | 47688505 | 30434006 | 1 | 1 | 1 | 3 | 14.4.01.09-0427 | ФСБЦ-2022 доп.8, 14.4.01.09-0427, приказ Минстроя России от 14.11.2023 г. № 817/пр | Грунтовка эпоксидная антикоррозионная с содержанием цинка для защиты металлических поверхностей, расход 0,20-0,39 кг/м2 | 1346 | 1009 | кг | кг | 1 | 3.7 | 911.56 | 0 | 0 | 0 | 0 | 1 | 0 |  | 3.7 | 2 | 47688512 | 5261 | 0 | 0 | 0 | 0 | 0 | 0 | 0 | 0
2284 | 47688521 | 47688505 | 30347491 | 111 | 1 | 1 | 3 | 421/пр_2020_п.75_пп.а |  | Сметная стоимость вспомогательных ненормируемых материальных ресурсов, не учтенная в сметной норме, 2% | 3277935 | 1013 | % | % | 1 | 2 | 0 | 0 | 0 | 0 | 0 | 0 | 0 |  | 2 | 2 | 47688513 | 5262 | 0 | 0 | 0 | 0 | 0 | 0 | 0 | 0
2285 | 47688514 | 47688505 | 30341713 | 111 | 1 | 1 | 1 | 1-100-38 |  | Затраты труда рабочих (Средний разряд - 3,8) | 1191 | 1013 | чел.-ч. | чел.-ч. | 1 | 14.4 | 0 | 0 | 0 | 793.61 | 0 | 1 | 1 | )*1,2)*1,15 | 19.872 | 2 | 47688506 | 5263 | 0 | 0 | 0 | 0 | 0 | 0 | 0 | 0
2285 | 47688515 | 47688505 | 30341891 | 111 | 1 | 1 | 1 | 4-100-00 |  | Затраты труда машинистов | 1191 | 1013 | чел.-ч. | чел.-ч. | 1 | 0.4 | 0 | 0 | 0 | 0 | 0 | 1 | 2 | )*1,2)*1,15 | 0.552 | 2 | 47688507 | 5264 | 0 | 0 | 0 | 0 | 0 | 0 | 0 | 0
2285 | 47688516 | 47688505 | 30462801 | 1 | 1 | 1 | 2 | 91.05.05-015 | ФСЭМ-2022, 91.05.05-015, приказ Минстроя России от 18.05.2022 г. № 378/пр | Краны на автомобильном ходу, грузоподъемность 16 т | 1368 | 1011 | маш.-ч | маш.-ч | 1 | 0.2 | 0 | 1626.29 | 1090.46 | 0 | 0 | 1 | 0 | )*1,2)*1,15 | 0.276 | 2 | 47688508 | 5265 | 0 | 0 | 0 | 0 | 0 | 0 | 0 | 0
2285 | 47688517 | 47688505 | 30463686 | 1 | 1 | 1 | 2 | 91.14.02-001 | ФСЭМ-2022 доп.7, 91.14.02-001, приказ Минстроя России от 02.08.2023 г. № 551/пр | Автомобили бортовые, грузоподъемность до 5 т | 1368 | 1011 | маш.-ч | маш.-ч | 1 | 0.2 | 0 | 641.7 | 811.79 | 0 | 0 | 1 | 0 | )*1,2)*1,15 | 0.276 | 2 | 47688509 | 5266 | 0 | 0 | 0 | 0 | 0 | 0 | 0 | 0
2285 | 47688518 | 47688505 | 30463880 | 1 | 1 | 1 | 2 | 91.17.04-233 | ФСЭМ-2022, 91.17.04-233, приказ Минстроя России от 18.05.2022 г. № 378/пр | Аппараты сварочные для ручной дуговой сварки, сварочный ток до 350 А | 1368 | 1011 | маш.-ч | маш.-ч | 1 | 2.7 | 0 | 34.61 | 0 | 0 | 0 | 1 | 0 | )*1,2)*1,15 | 3.726 | 2 | 47688510 | 5267 | 0 | 0 | 0 | 0 | 0 | 0 | 0 | 0
2285 | 47688519 | 47688505 | 30416930 | 1 | 1 | 1 | 3 | 01.7.11.07-0227 | ФСБЦ-2022, 01.7.11.07-0227, приказ Минстроя России от 18.05.2022 г. № 378/пр | Электроды сварочные для сварки низколегированных и углеродистых сталей УОНИ 13/45, Э42А, диаметр 4-5 мм | 1346 | 1009 | кг | кг | 1 | 0.9 | 155.63 | 0 | 0 | 0 | 0 | 1 | 0 |  | 0.9 | 2 | 47688511 | 5268 | 0 | 0 | 0 | 0 | 0 | 0 | 0 | 0
2285 | 47688520 | 47688505 | 30434006 | 1 | 1 | 1 | 3 | 14.4.01.09-0427 | ФСБЦ-2022 доп.8, 14.4.01.09-0427, приказ Минстроя России от 14.11.2023 г. № 817/пр | Грунтовка эпоксидная антикоррозионная с содержанием цинка для защиты металлических поверхностей, расход 0,20-0,39 кг/м2 | 1346 | 1009 | кг | кг | 1 | 3.7 | 911.56 | 0 | 0 | 0 | 0 | 1 | 0 |  | 3.7 | 2 | 47688512 | 5269 | 0 | 0 | 0 | 0 | 0 | 0 | 0 | 0
2285 | 47688521 | 47688505 | 30347491 | 111 | 1 | 1 | 3 | 421/пр_2020_п.75_пп.а |  | Сметная стоимость вспомогательных ненормируемых материальных ресурсов, не учтенная в сметной норме, 2% | 3277935 | 1013 | % | % | 1 | 2 | 0 | 0 | 0 | 0 | 0 | 0 | 0 |  | 2 | 2 | 47688513 | 5270 | 0 | 0 | 0 | 0 | 0 | 0 | 0 | 0
2288 | 47688533 | 47688523 | 30341713 | 111 | 1 | 1 | 1 | 1-100-38 |  | Затраты труда рабочих (Средний разряд - 3,8) | 1191 | 1013 | чел.-ч. | чел.-ч. | 1 | 18.5 | 0 | 0 | 0 | 793.61 | 0 | 1 | 1 | )*1,2)*1,15 | 25.53 | 2 | 47688524 | 5271 | 0 | 0 | 0 | 0 | 0 | 0 | 0 | 0
2288 | 47688534 | 47688523 | 30341891 | 111 | 1 | 1 | 1 | 4-100-00 |  | Затраты труда машинистов | 1191 | 1013 | чел.-ч. | чел.-ч. | 1 | 0.46 | 0 | 0 | 0 | 0 | 0 | 1 | 2 | )*1,2)*1,15 | 0.6348 | 2 | 47688525 | 5272 | 0 | 0 | 0 | 0 | 0 | 0 | 0 | 0
2288 | 47688535 | 47688523 | 30462801 | 1 | 1 | 1 | 2 | 91.05.05-015 | ФСЭМ-2022, 91.05.05-015, приказ Минстроя России от 18.05.2022 г. № 378/пр | Краны на автомобильном ходу, грузоподъемность 16 т | 1368 | 1011 | маш.-ч | маш.-ч | 1 | 0.23 | 0 | 1626.29 | 1090.46 | 0 | 0 | 1 | 0 | )*1,2)*1,15 | 0.3174 | 2 | 47688526 | 5273 | 0 | 0 | 0 | 0 | 0 | 0 | 0 | 0
2288 | 47688536 | 47688523 | 30463686 | 1 | 1 | 1 | 2 | 91.14.02-001 | ФСЭМ-2022 доп.7, 91.14.02-001, приказ Минстроя России от 02.08.2023 г. № 551/пр | Автомобили бортовые, грузоподъемность до 5 т | 1368 | 1011 | маш.-ч | маш.-ч | 1 | 0.23 | 0 | 641.7 | 811.79 | 0 | 0 | 1 | 0 | )*1,2)*1,15 | 0.3174 | 2 | 47688527 | 5274 | 0 | 0 | 0 | 0 | 0 | 0 | 0 | 0
2288 | 47688537 | 47688523 | 30463880 | 1 | 1 | 1 | 2 | 91.17.04-233 | ФСЭМ-2022, 91.17.04-233, приказ Минстроя России от 18.05.2022 г. № 378/пр | Аппараты сварочные для ручной дуговой сварки, сварочный ток до 350 А | 1368 | 1011 | маш.-ч | маш.-ч | 1 | 2.9 | 0 | 34.61 | 0 | 0 | 0 | 1 | 0 | )*1,2)*1,15 | 4.002 | 2 | 47688528 | 5275 | 0 | 0 | 0 | 0 | 0 | 0 | 0 | 0
2288 | 47688538 | 47688523 | 30416930 | 1 | 1 | 1 | 3 | 01.7.11.07-0227 | ФСБЦ-2022, 01.7.11.07-0227, приказ Минстроя России от 18.05.2022 г. № 378/пр | Электроды сварочные для сварки низколегированных и углеродистых сталей УОНИ 13/45, Э42А, диаметр 4-5 мм | 1346 | 1009 | кг | кг | 1 | 1.3 | 155.63 | 0 | 0 | 0 | 0 | 1 | 0 |  | 1.3 | 2 | 47688529 | 5276 | 0 | 0 | 0 | 0 | 0 | 0 | 0 | 0
2288 | 47688539 | 47688523 | 30424477 | 1 | 1 | 1 | 3 | 08.3.05.02-0021 | ФСБЦ-2022, 08.3.05.02-0021, приказ Минстроя России от 18.05.2022 г. № 378/пр | Прокат листовой горячекатаный, марки стали Ст3сп, Ст3пс, ширина 1200-3000 мм, толщина 1-8 мм | 1348 | 1009 | т | т | 1000 | 0.004 | 49995.77 | 0 | 0 | 0 | 0 | 1 | 0 |  | 0.004 | 2 | 47688530 | 5277 | 0 | 0 | 0 | 0 | 0 | 0 | 0 | 0
2288 | 47688540 | 47688523 | 30434006 | 1 | 1 | 1 | 3 | 14.4.01.09-0427 | ФСБЦ-2022 доп.8, 14.4.01.09-0427, приказ Минстроя России от 14.11.2023 г. № 817/пр | Грунтовка эпоксидная антикоррозионная с содержанием цинка для защиты металлических поверхностей, расход 0,20-0,39 кг/м2 | 1346 | 1009 | кг | кг | 1 | 2.3 | 911.56 | 0 | 0 | 0 | 0 | 1 | 0 |  | 2.3 | 2 | 47688531 | 5278 | 0 | 0 | 0 | 0 | 0 | 0 | 0 | 0
2288 | 47688541 | 47688523 | 30347491 | 111 | 1 | 1 | 3 | 421/пр_2020_п.75_пп.а |  | Сметная стоимость вспомогательных ненормируемых материальных ресурсов, не учтенная в сметной норме, 2% | 3277935 | 1013 | % | % | 1 | 2 | 0 | 0 | 0 | 0 | 0 | 0 | 0 |  | 2 | 2 | 47688532 | 5279 | 0 | 0 | 0 | 0 | 0 | 0 | 0 | 0
2289 | 47688533 | 47688523 | 30341713 | 111 | 1 | 1 | 1 | 1-100-38 |  | Затраты труда рабочих (Средний разряд - 3,8) | 1191 | 1013 | чел.-ч. | чел.-ч. | 1 | 18.5 | 0 | 0 | 0 | 793.61 | 0 | 1 | 1 | )*1,2)*1,15 | 25.53 | 2 | 47688524 | 5280 | 0 | 0 | 0 | 0 | 0 | 0 | 0 | 0
2289 | 47688534 | 47688523 | 30341891 | 111 | 1 | 1 | 1 | 4-100-00 |  | Затраты труда машинистов | 1191 | 1013 | чел.-ч. | чел.-ч. | 1 | 0.46 | 0 | 0 | 0 | 0 | 0 | 1 | 2 | )*1,2)*1,15 | 0.6348 | 2 | 47688525 | 5281 | 0 | 0 | 0 | 0 | 0 | 0 | 0 | 0
2289 | 47688535 | 47688523 | 30462801 | 1 | 1 | 1 | 2 | 91.05.05-015 | ФСЭМ-2022, 91.05.05-015, приказ Минстроя России от 18.05.2022 г. № 378/пр | Краны на автомобильном ходу, грузоподъемность 16 т | 1368 | 1011 | маш.-ч | маш.-ч | 1 | 0.23 | 0 | 1626.29 | 1090.46 | 0 | 0 | 1 | 0 | )*1,2)*1,15 | 0.3174 | 2 | 47688526 | 5282 | 0 | 0 | 0 | 0 | 0 | 0 | 0 | 0
2289 | 47688536 | 47688523 | 30463686 | 1 | 1 | 1 | 2 | 91.14.02-001 | ФСЭМ-2022 доп.7, 91.14.02-001, приказ Минстроя России от 02.08.2023 г. № 551/пр | Автомобили бортовые, грузоподъемность до 5 т | 1368 | 1011 | маш.-ч | маш.-ч | 1 | 0.23 | 0 | 641.7 | 811.79 | 0 | 0 | 1 | 0 | )*1,2)*1,15 | 0.3174 | 2 | 47688527 | 5283 | 0 | 0 | 0 | 0 | 0 | 0 | 0 | 0
2289 | 47688537 | 47688523 | 30463880 | 1 | 1 | 1 | 2 | 91.17.04-233 | ФСЭМ-2022, 91.17.04-233, приказ Минстроя России от 18.05.2022 г. № 378/пр | Аппараты сварочные для ручной дуговой сварки, сварочный ток до 350 А | 1368 | 1011 | маш.-ч | маш.-ч | 1 | 2.9 | 0 | 34.61 | 0 | 0 | 0 | 1 | 0 | )*1,2)*1,15 | 4.002 | 2 | 47688528 | 5284 | 0 | 0 | 0 | 0 | 0 | 0 | 0 | 0
2289 | 47688538 | 47688523 | 30416930 | 1 | 1 | 1 | 3 | 01.7.11.07-0227 | ФСБЦ-2022, 01.7.11.07-0227, приказ Минстроя России от 18.05.2022 г. № 378/пр | Электроды сварочные для сварки низколегированных и углеродистых сталей УОНИ 13/45, Э42А, диаметр 4-5 мм | 1346 | 1009 | кг | кг | 1 | 1.3 | 155.63 | 0 | 0 | 0 | 0 | 1 | 0 |  | 1.3 | 2 | 47688529 | 5285 | 0 | 0 | 0 | 0 | 0 | 0 | 0 | 0
2289 | 47688539 | 47688523 | 30424477 | 1 | 1 | 1 | 3 | 08.3.05.02-0021 | ФСБЦ-2022, 08.3.05.02-0021, приказ Минстроя России от 18.05.2022 г. № 378/пр | Прокат листовой горячекатаный, марки стали Ст3сп, Ст3пс, ширина 1200-3000 мм, толщина 1-8 мм | 1348 | 1009 | т | т | 1000 | 0.004 | 49995.77 | 0 | 0 | 0 | 0 | 1 | 0 |  | 0.004 | 2 | 47688530 | 5286 | 0 | 0 | 0 | 0 | 0 | 0 | 0 | 0
2289 | 47688540 | 47688523 | 30434006 | 1 | 1 | 1 | 3 | 14.4.01.09-0427 | ФСБЦ-2022 доп.8, 14.4.01.09-0427, приказ Минстроя России от 14.11.2023 г. № 817/пр | Грунтовка эпоксидная антикоррозионная с содержанием цинка для защиты металлических поверхностей, расход 0,20-0,39 кг/м2 | 1346 | 1009 | кг | кг | 1 | 2.3 | 911.56 | 0 | 0 | 0 | 0 | 1 | 0 |  | 2.3 | 2 | 47688531 | 5287 | 0 | 0 | 0 | 0 | 0 | 0 | 0 | 0
2289 | 47688541 | 47688523 | 30347491 | 111 | 1 | 1 | 3 | 421/пр_2020_п.75_пп.а |  | Сметная стоимость вспомогательных ненормируемых материальных ресурсов, не учтенная в сметной норме, 2% | 3277935 | 1013 | % | % | 1 | 2 | 0 | 0 | 0 | 0 | 0 | 0 | 0 |  | 2 | 2 | 47688532 | 5288 | 0 | 0 | 0 | 0 | 0 | 0 | 0 | 0
2294 | 47688554 | 47688544 | 30341713 | 111 | 1 | 1 | 1 | 1-100-38 |  | Затраты труда рабочих (Средний разряд - 3,8) | 1191 | 1013 | чел.-ч. | чел.-ч. | 1 | 18.5 | 0 | 0 | 0 | 793.61 | 0 | 1 | 1 | )*1,2)*1,15 | 25.53 | 2 | 47688545 | 5289 | 0 | 0 | 0 | 0 | 0 | 0 | 0 | 0
2294 | 47688555 | 47688544 | 30341891 | 111 | 1 | 1 | 1 | 4-100-00 |  | Затраты труда машинистов | 1191 | 1013 | чел.-ч. | чел.-ч. | 1 | 0.34 | 0 | 0 | 0 | 0 | 0 | 1 | 2 | )*1,2)*1,15 | 0.4692 | 2 | 47688546 | 5290 | 0 | 0 | 0 | 0 | 0 | 0 | 0 | 0
2294 | 47688556 | 47688544 | 30462801 | 1 | 1 | 1 | 2 | 91.05.05-015 | ФСЭМ-2022, 91.05.05-015, приказ Минстроя России от 18.05.2022 г. № 378/пр | Краны на автомобильном ходу, грузоподъемность 16 т | 1368 | 1011 | маш.-ч | маш.-ч | 1 | 0.17 | 0 | 1626.29 | 1090.46 | 0 | 0 | 1 | 0 | )*1,2)*1,15 | 0.2346 | 2 | 47688547 | 5291 | 0 | 0 | 0 | 0 | 0 | 0 | 0 | 0
2294 | 47688557 | 47688544 | 30463686 | 1 | 1 | 1 | 2 | 91.14.02-001 | ФСЭМ-2022 доп.7, 91.14.02-001, приказ Минстроя России от 02.08.2023 г. № 551/пр | Автомобили бортовые, грузоподъемность до 5 т | 1368 | 1011 | маш.-ч | маш.-ч | 1 | 0.17 | 0 | 641.7 | 811.79 | 0 | 0 | 1 | 0 | )*1,2)*1,15 | 0.2346 | 2 | 47688548 | 5292 | 0 | 0 | 0 | 0 | 0 | 0 | 0 | 0
2294 | 47688558 | 47688544 | 30463880 | 1 | 1 | 1 | 2 | 91.17.04-233 | ФСЭМ-2022, 91.17.04-233, приказ Минстроя России от 18.05.2022 г. № 378/пр | Аппараты сварочные для ручной дуговой сварки, сварочный ток до 350 А | 1368 | 1011 | маш.-ч | маш.-ч | 1 | 2.9 | 0 | 34.61 | 0 | 0 | 0 | 1 | 0 | )*1,2)*1,15 | 4.002 | 2 | 47688549 | 5293 | 0 | 0 | 0 | 0 | 0 | 0 | 0 | 0
2294 | 47688559 | 47688544 | 30416930 | 1 | 1 | 1 | 3 | 01.7.11.07-0227 | ФСБЦ-2022, 01.7.11.07-0227, приказ Минстроя России от 18.05.2022 г. № 378/пр | Электроды сварочные для сварки низколегированных и углеродистых сталей УОНИ 13/45, Э42А, диаметр 4-5 мм | 1346 | 1009 | кг | кг | 1 | 0.9 | 155.63 | 0 | 0 | 0 | 0 | 1 | 0 |  | 0.9 | 2 | 47688550 | 5294 | 0 | 0 | 0 | 0 | 0 | 0 | 0 | 0
2294 | 47688560 | 47688544 | 30424477 | 1 | 1 | 1 | 3 | 08.3.05.02-0021 | ФСБЦ-2022, 08.3.05.02-0021, приказ Минстроя России от 18.05.2022 г. № 378/пр | Прокат листовой горячекатаный, марки стали Ст3сп, Ст3пс, ширина 1200-3000 мм, толщина 1-8 мм | 1348 | 1009 | т | т | 1000 | 0.004 | 49995.77 | 0 | 0 | 0 | 0 | 1 | 0 |  | 0.004 | 2 | 47688551 | 5295 | 0 | 0 | 0 | 0 | 0 | 0 | 0 | 0
2294 | 47688561 | 47688544 | 30434006 | 1 | 1 | 1 | 3 | 14.4.01.09-0427 | ФСБЦ-2022 доп.8, 14.4.01.09-0427, приказ Минстроя России от 14.11.2023 г. № 817/пр | Грунтовка эпоксидная антикоррозионная с содержанием цинка для защиты металлических поверхностей, расход 0,20-0,39 кг/м2 | 1346 | 1009 | кг | кг | 1 | 2.4 | 911.56 | 0 | 0 | 0 | 0 | 1 | 0 |  | 2.4 | 2 | 47688552 | 5296 | 0 | 0 | 0 | 0 | 0 | 0 | 0 | 0
2294 | 47688562 | 47688544 | 30347491 | 111 | 1 | 1 | 3 | 421/пр_2020_п.75_пп.а |  | Сметная стоимость вспомогательных ненормируемых материальных ресурсов, не учтенная в сметной норме, 2% | 3277935 | 1013 | % | % | 1 | 2 | 0 | 0 | 0 | 0 | 0 | 0 | 0 |  | 2 | 2 | 47688553 | 5297 | 0 | 0 | 0 | 0 | 0 | 0 | 0 | 0
2295 | 47688554 | 47688544 | 30341713 | 111 | 1 | 1 | 1 | 1-100-38 |  | Затраты труда рабочих (Средний разряд - 3,8) | 1191 | 1013 | чел.-ч. | чел.-ч. | 1 | 18.5 | 0 | 0 | 0 | 793.61 | 0 | 1 | 1 | )*1,2)*1,15 | 25.53 | 2 | 47688545 | 5298 | 0 | 0 | 0 | 0 | 0 | 0 | 0 | 0
2295 | 47688555 | 47688544 | 30341891 | 111 | 1 | 1 | 1 | 4-100-00 |  | Затраты труда машинистов | 1191 | 1013 | чел.-ч. | чел.-ч. | 1 | 0.34 | 0 | 0 | 0 | 0 | 0 | 1 | 2 | )*1,2)*1,15 | 0.4692 | 2 | 47688546 | 5299 | 0 | 0 | 0 | 0 | 0 | 0 | 0 | 0
2295 | 47688556 | 47688544 | 30462801 | 1 | 1 | 1 | 2 | 91.05.05-015 | ФСЭМ-2022, 91.05.05-015, приказ Минстроя России от 18.05.2022 г. № 378/пр | Краны на автомобильном ходу, грузоподъемность 16 т | 1368 | 1011 | маш.-ч | маш.-ч | 1 | 0.17 | 0 | 1626.29 | 1090.46 | 0 | 0 | 1 | 0 | )*1,2)*1,15 | 0.2346 | 2 | 47688547 | 5300 | 0 | 0 | 0 | 0 | 0 | 0 | 0 | 0
2295 | 47688557 | 47688544 | 30463686 | 1 | 1 | 1 | 2 | 91.14.02-001 | ФСЭМ-2022 доп.7, 91.14.02-001, приказ Минстроя России от 02.08.2023 г. № 551/пр | Автомобили бортовые, грузоподъемность до 5 т | 1368 | 1011 | маш.-ч | маш.-ч | 1 | 0.17 | 0 | 641.7 | 811.79 | 0 | 0 | 1 | 0 | )*1,2)*1,15 | 0.2346 | 2 | 47688548 | 5301 | 0 | 0 | 0 | 0 | 0 | 0 | 0 | 0
2295 | 47688558 | 47688544 | 30463880 | 1 | 1 | 1 | 2 | 91.17.04-233 | ФСЭМ-2022, 91.17.04-233, приказ Минстроя России от 18.05.2022 г. № 378/пр | Аппараты сварочные для ручной дуговой сварки, сварочный ток до 350 А | 1368 | 1011 | маш.-ч | маш.-ч | 1 | 2.9 | 0 | 34.61 | 0 | 0 | 0 | 1 | 0 | )*1,2)*1,15 | 4.002 | 2 | 47688549 | 5302 | 0 | 0 | 0 | 0 | 0 | 0 | 0 | 0
2295 | 47688559 | 47688544 | 30416930 | 1 | 1 | 1 | 3 | 01.7.11.07-0227 | ФСБЦ-2022, 01.7.11.07-0227, приказ Минстроя России от 18.05.2022 г. № 378/пр | Электроды сварочные для сварки низколегированных и углеродистых сталей УОНИ 13/45, Э42А, диаметр 4-5 мм | 1346 | 1009 | кг | кг | 1 | 0.9 | 155.63 | 0 | 0 | 0 | 0 | 1 | 0 |  | 0.9 | 2 | 47688550 | 5303 | 0 | 0 | 0 | 0 | 0 | 0 | 0 | 0
2295 | 47688560 | 47688544 | 30424477 | 1 | 1 | 1 | 3 | 08.3.05.02-0021 | ФСБЦ-2022, 08.3.05.02-0021, приказ Минстроя России от 18.05.2022 г. № 378/пр | Прокат листовой горячекатаный, марки стали Ст3сп, Ст3пс, ширина 1200-3000 мм, толщина 1-8 мм | 1348 | 1009 | т | т | 1000 | 0.004 | 49995.77 | 0 | 0 | 0 | 0 | 1 | 0 |  | 0.004 | 2 | 47688551 | 5304 | 0 | 0 | 0 | 0 | 0 | 0 | 0 | 0
2295 | 47688561 | 47688544 | 30434006 | 1 | 1 | 1 | 3 | 14.4.01.09-0427 | ФСБЦ-2022 доп.8, 14.4.01.09-0427, приказ Минстроя России от 14.11.2023 г. № 817/пр | Грунтовка эпоксидная антикоррозионная с содержанием цинка для защиты металлических поверхностей, расход 0,20-0,39 кг/м2 | 1346 | 1009 | кг | кг | 1 | 2.4 | 911.56 | 0 | 0 | 0 | 0 | 1 | 0 |  | 2.4 | 2 | 47688552 | 5305 | 0 | 0 | 0 | 0 | 0 | 0 | 0 | 0
2295 | 47688562 | 47688544 | 30347491 | 111 | 1 | 1 | 3 | 421/пр_2020_п.75_пп.а |  | Сметная стоимость вспомогательных ненормируемых материальных ресурсов, не учтенная в сметной норме, 2% | 3277935 | 1013 | % | % | 1 | 2 | 0 | 0 | 0 | 0 | 0 | 0 | 0 |  | 2 | 2 | 47688553 | 5306 | 0 | 0 | 0 | 0 | 0 | 0 | 0 | 0
2302 | 47688579 | 47688566 | 30341719 | 111 | 1 | 1 | 1 | 1-100-40 |  | Затраты труда рабочих (Средний разряд - 4) | 1191 | 1013 | чел.-ч. | чел.-ч. | 1 | 41.2 | 0 | 0 | 0 | 811.79 | 0 | 1 | 1 | *1,15 | 47.38 | 2 | 47688567 | 5307 | 0 | 0 | 0 | 0 | 0 | 0 | 0 | 0
2302 | 47688580 | 47688566 | 30341891 | 111 | 1 | 1 | 1 | 4-100-00 |  | Затраты труда машинистов | 1191 | 1013 | чел.-ч. | чел.-ч. | 1 | 0.2 | 0 | 0 | 0 | 0 | 0 | 1 | 2 | *1,15 | 0.23 | 2 | 47688568 | 5308 | 0 | 0 | 0 | 0 | 0 | 0 | 0 | 0
2302 | 47688581 | 47688566 | 30462801 | 1 | 1 | 1 | 2 | 91.05.05-015 | ФСЭМ-2022, 91.05.05-015, приказ Минстроя России от 18.05.2022 г. № 378/пр | Краны на автомобильном ходу, грузоподъемность 16 т | 1368 | 1011 | маш.-ч | маш.-ч | 1 | 0.1 | 0 | 1626.29 | 1090.46 | 0 | 0 | 1 | 0 | *1,15 | 0.115 | 2 | 47688569 | 5309 | 0 | 0 | 0 | 0 | 0 | 0 | 0 | 0
2302 | 47688582 | 47688566 | 30463686 | 1 | 1 | 1 | 2 | 91.14.02-001 | ФСЭМ-2022 доп.7, 91.14.02-001, приказ Минстроя России от 02.08.2023 г. № 551/пр | Автомобили бортовые, грузоподъемность до 5 т | 1368 | 1011 | маш.-ч | маш.-ч | 1 | 0.1 | 0 | 641.7 | 811.79 | 0 | 0 | 1 | 0 | *1,15 | 0.115 | 2 | 47688570 | 5310 | 0 | 0 | 0 | 0 | 0 | 0 | 0 | 0
2302 | 47688583 | 47688566 | 30463880 | 1 | 1 | 1 | 2 | 91.17.04-233 | ФСЭМ-2022, 91.17.04-233, приказ Минстроя России от 18.05.2022 г. № 378/пр | Аппараты сварочные для ручной дуговой сварки, сварочный ток до 350 А | 1368 | 1011 | маш.-ч | маш.-ч | 1 | 0.16 | 0 | 34.61 | 0 | 0 | 0 | 1 | 0 | *1,15 | 0.184 | 2 | 47688571 | 5311 | 0 | 0 | 0 | 0 | 0 | 0 | 0 | 0
2302 | 47688584 | 47688566 | 30424552 | 1 | 1 | 1 | 3 | 08.3.07.01-0052 | ФСБЦ-2022 доп.4, 08.3.07.01-0052, приказ Минстроя России от 27.12.2022 г. № 1133/пр | Прокат стальной горячекатаный полосовой, марки стали Ст3сп, Ст3пс, размеры 50х5 мм | 1348 | 1009 | т | т | 1000 | 0.003 | 70310.45 | 0 | 0 | 0 | 0 | 1 | 0 |  | 0.003 | 2 | 47688572 | 5312 | 0 | 0 | 0 | 0 | 0 | 0 | 0 | 0
2302 | 47688585 | 47688566 | 30434082 | 1 | 1 | 1 | 3 | 14.4.02.04-0142 | ФСБЦ-2022, 14.4.02.04-0142, приказ Минстроя России от 18.05.2022 г. № 378/пр | Краска масляная МА-0115, мумия, сурик железный | 1346 | 1009 | кг | кг | 1 | 0.8 | 79.88 | 0 | 0 | 0 | 0 | 1 | 0 |  | 0.8 | 2 | 47688574 | 5314 | 0 | 0 | 0 | 0 | 0 | 0 | 0 | 0
2302 | 47688586 | 47688566 | 30444347 | 1 | 1 | 1 | 3 | 20.5.04.03-0002 | ФСБЦ-2022, 20.5.04.03-0002, приказ Минстроя России от 18.05.2022 г. № 378/пр | Зажимы наборные проходные ЗН24-4П25 | 1425 | 1013 | 100 ШТ | 100 ШТ | 1 | 1.02 | 896.51 | 0 | 0 | 0 | 0 | 1 | 0 |  | 1.02 | 2 | 47688576 | 5316 | 0 | 0 | 0 | 0 | 0 | 0 | 0 | 0
2302 | 47688587 | 47688566 | 30347491 | 111 | 1 | 1 | 3 | 421/пр_2020_п.75_пп.а |  | Сметная стоимость вспомогательных ненормируемых материальных ресурсов, не учтенная в сметной норме, 2% | 3277935 | 1013 | % | % | 1 | 2 | 0 | 0 | 0 | 0 | 0 | 0 | 0 |  | 2 | 2 | 47688578 | 5318 | 0 | 0 | 0 | 0 | 0 | 0 | 0 | 0
2303 | 47688579 | 47688566 | 30341719 | 111 | 1 | 1 | 1 | 1-100-40 |  | Затраты труда рабочих (Средний разряд - 4) | 1191 | 1013 | чел.-ч. | чел.-ч. | 1 | 41.2 | 0 | 0 | 0 | 811.79 | 0 | 1 | 1 | *1,15 | 47.38 | 2 | 47688567 | 5319 | 0 | 0 | 0 | 0 | 0 | 0 | 0 | 0
2303 | 47688580 | 47688566 | 30341891 | 111 | 1 | 1 | 1 | 4-100-00 |  | Затраты труда машинистов | 1191 | 1013 | чел.-ч. | чел.-ч. | 1 | 0.2 | 0 | 0 | 0 | 0 | 0 | 1 | 2 | *1,15 | 0.23 | 2 | 47688568 | 5320 | 0 | 0 | 0 | 0 | 0 | 0 | 0 | 0
2303 | 47688581 | 47688566 | 30462801 | 1 | 1 | 1 | 2 | 91.05.05-015 | ФСЭМ-2022, 91.05.05-015, приказ Минстроя России от 18.05.2022 г. № 378/пр | Краны на автомобильном ходу, грузоподъемность 16 т | 1368 | 1011 | маш.-ч | маш.-ч | 1 | 0.1 | 0 | 1626.29 | 1090.46 | 0 | 0 | 1 | 0 | *1,15 | 0.115 | 2 | 47688569 | 5321 | 0 | 0 | 0 | 0 | 0 | 0 | 0 | 0
2303 | 47688582 | 47688566 | 30463686 | 1 | 1 | 1 | 2 | 91.14.02-001 | ФСЭМ-2022 доп.7, 91.14.02-001, приказ Минстроя России от 02.08.2023 г. № 551/пр | Автомобили бортовые, грузоподъемность до 5 т | 1368 | 1011 | маш.-ч | маш.-ч | 1 | 0.1 | 0 | 641.7 | 811.79 | 0 | 0 | 1 | 0 | *1,15 | 0.115 | 2 | 47688570 | 5322 | 0 | 0 | 0 | 0 | 0 | 0 | 0 | 0
2303 | 47688583 | 47688566 | 30463880 | 1 | 1 | 1 | 2 | 91.17.04-233 | ФСЭМ-2022, 91.17.04-233, приказ Минстроя России от 18.05.2022 г. № 378/пр | Аппараты сварочные для ручной дуговой сварки, сварочный ток до 350 А | 1368 | 1011 | маш.-ч | маш.-ч | 1 | 0.16 | 0 | 34.61 | 0 | 0 | 0 | 1 | 0 | *1,15 | 0.184 | 2 | 47688571 | 5323 | 0 | 0 | 0 | 0 | 0 | 0 | 0 | 0
2303 | 47688584 | 47688566 | 30424552 | 1 | 1 | 1 | 3 | 08.3.07.01-0052 | ФСБЦ-2022 доп.4, 08.3.07.01-0052, приказ Минстроя России от 27.12.2022 г. № 1133/пр | Прокат стальной горячекатаный полосовой, марки стали Ст3сп, Ст3пс, размеры 50х5 мм | 1348 | 1009 | т | т | 1000 | 0.003 | 70310.45 | 0 | 0 | 0 | 0 | 1 | 0 |  | 0.003 | 2 | 47688572 | 5324 | 0 | 0 | 0 | 0 | 0 | 0 | 0 | 0
2303 | 47688585 | 47688566 | 30434082 | 1 | 1 | 1 | 3 | 14.4.02.04-0142 | ФСБЦ-2022, 14.4.02.04-0142, приказ Минстроя России от 18.05.2022 г. № 378/пр | Краска масляная МА-0115, мумия, сурик железный | 1346 | 1009 | кг | кг | 1 | 0.8 | 79.88 | 0 | 0 | 0 | 0 | 1 | 0 |  | 0.8 | 2 | 47688574 | 5326 | 0 | 0 | 0 | 0 | 0 | 0 | 0 | 0
2303 | 47688586 | 47688566 | 30444347 | 1 | 1 | 1 | 3 | 20.5.04.03-0002 | ФСБЦ-2022, 20.5.04.03-0002, приказ Минстроя России от 18.05.2022 г. № 378/пр | Зажимы наборные проходные ЗН24-4П25 | 1425 | 1013 | 100 ШТ | 100 ШТ | 1 | 1.02 | 896.51 | 0 | 0 | 0 | 0 | 1 | 0 |  | 1.02 | 2 | 47688576 | 5328 | 0 | 0 | 0 | 0 | 0 | 0 | 0 | 0
2303 | 47688587 | 47688566 | 30347491 | 111 | 1 | 1 | 3 | 421/пр_2020_п.75_пп.а |  | Сметная стоимость вспомогательных ненормируемых материальных ресурсов, не учтенная в сметной норме, 2% | 3277935 | 1013 | % | % | 1 | 2 | 0 | 0 | 0 | 0 | 0 | 0 | 0 |  | 2 | 2 | 47688578 | 5330 | 0 | 0 | 0 | 0 | 0 | 0 | 0 | 0
2353 | 47688597 | 47688595 | 30341653 | 111 | 1 | 1 | 1 | 1-100-20 |  | Затраты труда рабочих (Средний разряд - 2) | 1191 | 1013 | чел.-ч. | чел.-ч. | 1 | 154 | 0 | 0 | 0 | 660.33 | 0 | 1 | 1 | )*1,20)*1,15 | 212.52 | 2 | 47688596 | 5331 | 0 | 0 | 0 | 0 | 0 | 0 | 0 | 0
2354 | 47688597 | 47688595 | 30341653 | 111 | 1 | 1 | 1 | 1-100-20 |  | Затраты труда рабочих (Средний разряд - 2) | 1191 | 1013 | чел.-ч. | чел.-ч. | 1 | 154 | 0 | 0 | 0 | 660.33 | 0 | 1 | 1 | )*1,20)*1,15 | 212.52 | 2 | 47688596 | 5332 | 0 | 0 | 0 | 0 | 0 | 0 | 0 | 0
2355 | 47688600 | 47688598 | 30341653 | 111 | 1 | 1 | 1 | 1-100-20 |  | Затраты труда рабочих (Средний разряд - 2) | 1191 | 1013 | чел.-ч. | чел.-ч. | 1 | 154 | 0 | 0 | 0 | 660.33 | 0 | 1 | 1 | )*1,15)*1,2)*1,15 | 244.398 | 2 | 47688599 | 5333 | 0 | 0 | 0 | 0 | 0 | 0 | 0 | 0
2356 | 47688600 | 47688598 | 30341653 | 111 | 1 | 1 | 1 | 1-100-20 |  | Затраты труда рабочих (Средний разряд - 2) | 1191 | 1013 | чел.-ч. | чел.-ч. | 1 | 154 | 0 | 0 | 0 | 660.33 | 0 | 1 | 1 | )*1,15)*1,2)*1,15 | 244.398 | 2 | 47688599 | 5334 | 0 | 0 | 0 | 0 | 0 | 0 | 0 | 0
2357 | 47688603 | 47688601 | 30341653 | 111 | 1 | 1 | 1 | 1-100-20 |  | Затраты труда рабочих (Средний разряд - 2) | 1191 | 1013 | чел.-ч. | чел.-ч. | 1 | 154 | 0 | 0 | 0 | 660.33 | 0 | 1 | 1 |  | 154 | 2 | 47688602 | 5335 | 0 | 0 | 0 | 0 | 0 | 0 | 0 | 0
2358 | 47688603 | 47688601 | 30341653 | 111 | 1 | 1 | 1 | 1-100-20 |  | Затраты труда рабочих (Средний разряд - 2) | 1191 | 1013 | чел.-ч. | чел.-ч. | 1 | 154 | 0 | 0 | 0 | 660.33 | 0 | 1 | 1 |  | 154 | 2 | 47688602 | 5336 | 0 | 0 | 0 | 0 | 0 | 0 | 0 | 0
2359 | 47688606 | 47688604 | 30341643 | 111 | 1 | 1 | 1 | 1-100-15 |  | Затраты труда рабочих (Средний разряд - 1,5) | 1191 | 1013 | чел.-ч. | чел.-ч. | 1 | 97.2 | 0 | 0 | 0 | 633.07 | 0 | 1 | 1 |  | 97.2 | 2 | 47688605 | 5337 | 0 | 0 | 0 | 0 | 0 | 0 | 0 | 0
2360 | 47688606 | 47688604 | 30341643 | 111 | 1 | 1 | 1 | 1-100-15 |  | Затраты труда рабочих (Средний разряд - 1,5) | 1191 | 1013 | чел.-ч. | чел.-ч. | 1 | 97.2 | 0 | 0 | 0 | 633.07 | 0 | 1 | 1 |  | 97.2 | 2 | 47688605 | 5338 | 0 | 0 | 0 | 0 | 0 | 0 | 0 | 0
2361 | 47688609 | 47688607 | 30341643 | 111 | 1 | 1 | 1 | 1-100-15 |  | Затраты труда рабочих (Средний разряд - 1,5) | 1191 | 1013 | чел.-ч. | чел.-ч. | 1 | 88.5 | 0 | 0 | 0 | 633.07 | 0 | 1 | 1 | *1,20)*1,15 | 122.13 | 2 | 47688608 | 5339 | 0 | 0 | 0 | 0 | 0 | 0 | 0 | 0
2362 | 47688609 | 47688607 | 30341643 | 111 | 1 | 1 | 1 | 1-100-15 |  | Затраты труда рабочих (Средний разряд - 1,5) | 1191 | 1013 | чел.-ч. | чел.-ч. | 1 | 88.5 | 0 | 0 | 0 | 633.07 | 0 | 1 | 1 | *1,20)*1,15 | 122.13 | 2 | 47688608 | 5340 | 0 | 0 | 0 | 0 | 0 | 0 | 0 | 0
3384 | 47689055 | 47689052 | 30341863 | 111 | 1 | 1 | 1 | 2-100-06 |  | Рабочий 6 разряда | 1369 | 1013 | чел.-ч | чел.-ч | 1 | 0.5 | 0 | 0 | 0 | 1090.46 | 0 | 1 | 1 | )*1,2 | 0.6 | 2 | 47689053 | 5341 | 0 | 0 | 0 | 0 | 0 | 0 | 0 | 0
3384 | 47689056 | 47689052 | 30341881 | 111 | 1 | 1 | 1 | 3-200-03 |  | Инженер III категории | 1369 | 1013 | чел.-ч | чел.-ч | 1 | 0.5 | 0 | 0 | 0 | 1066.23 | 0 | 1 | 1 | )*1,2 | 0.6 | 2 | 47689054 | 5342 | 0 | 0 | 0 | 0 | 0 | 0 | 0 | 0
3385 | 47689055 | 47689052 | 30341863 | 111 | 1 | 1 | 1 | 2-100-06 |  | Рабочий 6 разряда | 1369 | 1013 | чел.-ч | чел.-ч | 1 | 0.5 | 0 | 0 | 0 | 1090.46 | 0 | 1 | 1 | )*1,2 | 0.6 | 2 | 47689053 | 5343 | 0 | 0 | 0 | 0 | 0 | 0 | 0 | 0
3385 | 47689056 | 47689052 | 30341881 | 111 | 1 | 1 | 1 | 3-200-03 |  | Инженер III категории | 1369 | 1013 | чел.-ч | чел.-ч | 1 | 0.5 | 0 | 0 | 0 | 1066.23 | 0 | 1 | 1 | )*1,2 | 0.6 | 2 | 47689054 | 5344 | 0 | 0 | 0 | 0 | 0 | 0 | 0 | 0
3386 | 47689060 | 47689057 | 30341863 | 111 | 1 | 1 | 1 | 2-100-06 |  | Рабочий 6 разряда | 1369 | 1013 | чел.-ч | чел.-ч | 1 | 6.48 | 0 | 0 | 0 | 1090.46 | 0 | 1 | 1 | )*1,2 | 7.776 | 2 | 47689058 | 5345 | 0 | 0 | 0 | 0 | 0 | 0 | 0 | 0
3386 | 47689061 | 47689057 | 30341881 | 111 | 1 | 1 | 1 | 3-200-03 |  | Инженер III категории | 1369 | 1013 | чел.-ч | чел.-ч | 1 | 6.48 | 0 | 0 | 0 | 1066.23 | 0 | 1 | 1 | )*1,2 | 7.776 | 2 | 47689059 | 5346 | 0 | 0 | 0 | 0 | 0 | 0 | 0 | 0
3387 | 47689060 | 47689057 | 30341863 | 111 | 1 | 1 | 1 | 2-100-06 |  | Рабочий 6 разряда | 1369 | 1013 | чел.-ч | чел.-ч | 1 | 6.48 | 0 | 0 | 0 | 1090.46 | 0 | 1 | 1 | )*1,2 | 7.776 | 2 | 47689058 | 5347 | 0 | 0 | 0 | 0 | 0 | 0 | 0 | 0
3387 | 47689061 | 47689057 | 30341881 | 111 | 1 | 1 | 1 | 3-200-03 |  | Инженер III категории | 1369 | 1013 | чел.-ч | чел.-ч | 1 | 6.48 | 0 | 0 | 0 | 1066.23 | 0 | 1 | 1 | )*1,2 | 7.776 | 2 | 47689059 | 5348 | 0 | 0 | 0 | 0 | 0 | 0 | 0 | 0
3390 | 47689066 | 47689063 | 30341863 | 111 | 1 | 1 | 1 | 2-100-06 |  | Рабочий 6 разряда | 1369 | 1013 | чел.-ч | чел.-ч | 1 | 0.41 | 0 | 0 | 0 | 1090.46 | 0 | 1 | 1 | )*1,2 | 0.492 | 2 | 47689064 | 5349 | 0 | 0 | 0 | 0 | 0 | 0 | 0 | 0
3390 | 47689067 | 47689063 | 30341881 | 111 | 1 | 1 | 1 | 3-200-03 |  | Инженер III категории | 1369 | 1013 | чел.-ч | чел.-ч | 1 | 0.41 | 0 | 0 | 0 | 1066.23 | 0 | 1 | 1 | )*1,2 | 0.492 | 2 | 47689065 | 5350 | 0 | 0 | 0 | 0 | 0 | 0 | 0 | 0
3391 | 47689066 | 47689063 | 30341863 | 111 | 1 | 1 | 1 | 2-100-06 |  | Рабочий 6 разряда | 1369 | 1013 | чел.-ч | чел.-ч | 1 | 0.41 | 0 | 0 | 0 | 1090.46 | 0 | 1 | 1 | )*1,2 | 0.492 | 2 | 47689064 | 5351 | 0 | 0 | 0 | 0 | 0 | 0 | 0 | 0
3391 | 47689067 | 47689063 | 30341881 | 111 | 1 | 1 | 1 | 3-200-03 |  | Инженер III категории | 1369 | 1013 | чел.-ч | чел.-ч | 1 | 0.41 | 0 | 0 | 0 | 1066.23 | 0 | 1 | 1 | )*1,2 | 0.492 | 2 | 47689065 | 5352 | 0 | 0 | 0 | 0 | 0 | 0 | 0 | 0
3392 | 47689071 | 47689068 | 30341863 | 111 | 1 | 1 | 1 | 2-100-06 |  | Рабочий 6 разряда | 1369 | 1013 | чел.-ч | чел.-ч | 1 | 1.62 | 0 | 0 | 0 | 1090.46 | 0 | 1 | 1 | )*1,2 | 1.944 | 2 | 47689069 | 5353 | 0 | 0 | 0 | 0 | 0 | 0 | 0 | 0
3392 | 47689072 | 47689068 | 30341881 | 111 | 1 | 1 | 1 | 3-200-03 |  | Инженер III категории | 1369 | 1013 | чел.-ч | чел.-ч | 1 | 1.62 | 0 | 0 | 0 | 1066.23 | 0 | 1 | 1 | )*1,2 | 1.944 | 2 | 47689070 | 5354 | 0 | 0 | 0 | 0 | 0 | 0 | 0 | 0
3393 | 47689071 | 47689068 | 30341863 | 111 | 1 | 1 | 1 | 2-100-06 |  | Рабочий 6 разряда | 1369 | 1013 | чел.-ч | чел.-ч | 1 | 1.62 | 0 | 0 | 0 | 1090.46 | 0 | 1 | 1 | )*1,2 | 1.944 | 2 | 47689069 | 5355 | 0 | 0 | 0 | 0 | 0 | 0 | 0 | 0
3393 | 47689072 | 47689068 | 30341881 | 111 | 1 | 1 | 1 | 3-200-03 |  | Инженер III категории | 1369 | 1013 | чел.-ч | чел.-ч | 1 | 1.62 | 0 | 0 | 0 | 1066.23 | 0 | 1 | 1 | )*1,2 | 1.944 | 2 | 47689070 | 5356 | 0 | 0 | 0 | 0 | 0 | 0 | 0 | 0
3394 | 47689076 | 47689073 | 30341863 | 111 | 1 | 1 | 1 | 2-100-06 |  | Рабочий 6 разряда | 1369 | 1013 | чел.-ч | чел.-ч | 1 | 0.5 | 0 | 0 | 0 | 1090.46 | 0 | 1 | 1 | )*1,2 | 0.6 | 2 | 47689074 | 5357 | 0 | 0 | 0 | 0 | 0 | 0 | 0 | 0
3394 | 47689077 | 47689073 | 30341881 | 111 | 1 | 1 | 1 | 3-200-03 |  | Инженер III категории | 1369 | 1013 | чел.-ч | чел.-ч | 1 | 0.5 | 0 | 0 | 0 | 1066.23 | 0 | 1 | 1 | )*1,2 | 0.6 | 2 | 47689075 | 5358 | 0 | 0 | 0 | 0 | 0 | 0 | 0 | 0
3395 | 47689076 | 47689073 | 30341863 | 111 | 1 | 1 | 1 | 2-100-06 |  | Рабочий 6 разряда | 1369 | 1013 | чел.-ч | чел.-ч | 1 | 0.5 | 0 | 0 | 0 | 1090.46 | 0 | 1 | 1 | )*1,2 | 0.6 | 2 | 47689074 | 5359 | 0 | 0 | 0 | 0 | 0 | 0 | 0 | 0
3395 | 47689077 | 47689073 | 30341881 | 111 | 1 | 1 | 1 | 3-200-03 |  | Инженер III категории | 1369 | 1013 | чел.-ч | чел.-ч | 1 | 0.5 | 0 | 0 | 0 | 1066.23 | 0 | 1 | 1 | )*1,2 | 0.6 | 2 | 47689075 | 5360 | 0 | 0 | 0 | 0 | 0 | 0 | 0 | 0
3398 | 47689082 | 47689079 | 30341857 | 111 | 1 | 1 | 1 | 2-100-04 |  | Рабочий 4 разряда | 1369 | 1013 | чел.-ч | чел.-ч | 1 | 1.35 | 0 | 0 | 0 | 811.79 | 0 | 1 | 1 | )*1,2 | 1.62 | 2 | 47689080 | 5361 | 0 | 0 | 0 | 0 | 0 | 0 | 0 | 0
3398 | 47689083 | 47689079 | 30341873 | 111 | 1 | 1 | 1 | 3-100-02 |  | Техник II категории | 1369 | 1013 | чел.-ч | чел.-ч | 1 | 1.35 | 0 | 0 | 0 | 775.44 | 0 | 1 | 1 | )*1,2 | 1.62 | 2 | 47689081 | 5362 | 0 | 0 | 0 | 0 | 0 | 0 | 0 | 0
3399 | 47689082 | 47689079 | 30341857 | 111 | 1 | 1 | 1 | 2-100-04 |  | Рабочий 4 разряда | 1369 | 1013 | чел.-ч | чел.-ч | 1 | 1.35 | 0 | 0 | 0 | 811.79 | 0 | 1 | 1 | )*1,2 | 1.62 | 2 | 47689080 | 5363 | 0 | 0 | 0 | 0 | 0 | 0 | 0 | 0
3399 | 47689083 | 47689079 | 30341873 | 111 | 1 | 1 | 1 | 3-100-02 |  | Техник II категории | 1369 | 1013 | чел.-ч | чел.-ч | 1 | 1.35 | 0 | 0 | 0 | 775.44 | 0 | 1 | 1 | )*1,2 | 1.62 | 2 | 47689081 | 5364 | 0 | 0 | 0 | 0 | 0 | 0 | 0 | 0
3400 | 47689087 | 47689084 | 30341857 | 111 | 1 | 1 | 1 | 2-100-04 |  | Рабочий 4 разряда | 1369 | 1013 | чел.-ч | чел.-ч | 1 | 1.8 | 0 | 0 | 0 | 811.79 | 0 | 1 | 1 | )*1,2 | 2.16 | 2 | 47689085 | 5365 | 0 | 0 | 0 | 0 | 0 | 0 | 0 | 0
3400 | 47689088 | 47689084 | 30341873 | 111 | 1 | 1 | 1 | 3-100-02 |  | Техник II категории | 1369 | 1013 | чел.-ч | чел.-ч | 1 | 1.8 | 0 | 0 | 0 | 775.44 | 0 | 1 | 1 | )*1,2 | 2.16 | 2 | 47689086 | 5366 | 0 | 0 | 0 | 0 | 0 | 0 | 0 | 0
3401 | 47689087 | 47689084 | 30341857 | 111 | 1 | 1 | 1 | 2-100-04 |  | Рабочий 4 разряда | 1369 | 1013 | чел.-ч | чел.-ч | 1 | 1.8 | 0 | 0 | 0 | 811.79 | 0 | 1 | 1 | )*1,2 | 2.16 | 2 | 47689085 | 5367 | 0 | 0 | 0 | 0 | 0 | 0 | 0 | 0
3401 | 47689088 | 47689084 | 30341873 | 111 | 1 | 1 | 1 | 3-100-02 |  | Техник II категории | 1369 | 1013 | чел.-ч | чел.-ч | 1 | 1.8 | 0 | 0 | 0 | 775.44 | 0 | 1 | 1 | )*1,2 | 2.16 | 2 | 47689086 | 5368 | 0 | 0 | 0 | 0 | 0 | 0 | 0 | 0
3402 | 47689092 | 47689089 | 30341857 | 111 | 1 | 1 | 1 | 2-100-04 |  | Рабочий 4 разряда | 1369 | 1013 | чел.-ч | чел.-ч | 1 | 2.25 | 0 | 0 | 0 | 811.79 | 0 | 1 | 1 | )*1,2 | 2.7 | 2 | 47689090 | 5369 | 0 | 0 | 0 | 0 | 0 | 0 | 0 | 0
3402 | 47689093 | 47689089 | 30341873 | 111 | 1 | 1 | 1 | 3-100-02 |  | Техник II категории | 1369 | 1013 | чел.-ч | чел.-ч | 1 | 2.25 | 0 | 0 | 0 | 775.44 | 0 | 1 | 1 | )*1,2 | 2.7 | 2 | 47689091 | 5370 | 0 | 0 | 0 | 0 | 0 | 0 | 0 | 0
3403 | 47689092 | 47689089 | 30341857 | 111 | 1 | 1 | 1 | 2-100-04 |  | Рабочий 4 разряда | 1369 | 1013 | чел.-ч | чел.-ч | 1 | 2.25 | 0 | 0 | 0 | 811.79 | 0 | 1 | 1 | )*1,2 | 2.7 | 2 | 47689090 | 5371 | 0 | 0 | 0 | 0 | 0 | 0 | 0 | 0
3403 | 47689093 | 47689089 | 30341873 | 111 | 1 | 1 | 1 | 3-100-02 |  | Техник II категории | 1369 | 1013 | чел.-ч | чел.-ч | 1 | 2.25 | 0 | 0 | 0 | 775.44 | 0 | 1 | 1 | )*1,2 | 2.7 | 2 | 47689091 | 5372 | 0 | 0 | 0 | 0 | 0 | 0 | 0 | 0
3404 | 47689097 | 47689094 | 30341863 | 111 | 1 | 1 | 1 | 2-100-06 |  | Рабочий 6 разряда | 1369 | 1013 | чел.-ч | чел.-ч | 1 | 0.5 | 0 | 0 | 0 | 1090.46 | 0 | 1 | 1 | )*1,2 | 0.6 | 2 | 47689095 | 5373 | 0 | 0 | 0 | 0 | 0 | 0 | 0 | 0
3404 | 47689098 | 47689094 | 30341881 | 111 | 1 | 1 | 1 | 3-200-03 |  | Инженер III категории | 1369 | 1013 | чел.-ч | чел.-ч | 1 | 0.5 | 0 | 0 | 0 | 1066.23 | 0 | 1 | 1 | )*1,2 | 0.6 | 2 | 47689096 | 5374 | 0 | 0 | 0 | 0 | 0 | 0 | 0 | 0
3405 | 47689097 | 47689094 | 30341863 | 111 | 1 | 1 | 1 | 2-100-06 |  | Рабочий 6 разряда | 1369 | 1013 | чел.-ч | чел.-ч | 1 | 0.5 | 0 | 0 | 0 | 1090.46 | 0 | 1 | 1 | )*1,2 | 0.6 | 2 | 47689095 | 5375 | 0 | 0 | 0 | 0 | 0 | 0 | 0 | 0
3405 | 47689098 | 47689094 | 30341881 | 111 | 1 | 1 | 1 | 3-200-03 |  | Инженер III категории | 1369 | 1013 | чел.-ч | чел.-ч | 1 | 0.5 | 0 | 0 | 0 | 1066.23 | 0 | 1 | 1 | )*1,2 | 0.6 | 2 | 47689096 | 5376 | 0 | 0 | 0 | 0 | 0 | 0 | 0 | 0
3406 | 47689102 | 47689099 | 30341863 | 111 | 1 | 1 | 1 | 2-100-06 |  | Рабочий 6 разряда | 1369 | 1013 | чел.-ч | чел.-ч | 1 | 0.5 | 0 | 0 | 0 | 1090.46 | 0 | 1 | 1 | )*1,2 | 0.6 | 2 | 47689100 | 5377 | 0 | 0 | 0 | 0 | 0 | 0 | 0 | 0
3406 | 47689103 | 47689099 | 30341881 | 111 | 1 | 1 | 1 | 3-200-03 |  | Инженер III категории | 1369 | 1013 | чел.-ч | чел.-ч | 1 | 0.5 | 0 | 0 | 0 | 1066.23 | 0 | 1 | 1 | )*1,2 | 0.6 | 2 | 47689101 | 5378 | 0 | 0 | 0 | 0 | 0 | 0 | 0 | 0
3407 | 47689102 | 47689099 | 30341863 | 111 | 1 | 1 | 1 | 2-100-06 |  | Рабочий 6 разряда | 1369 | 1013 | чел.-ч | чел.-ч | 1 | 0.5 | 0 | 0 | 0 | 1090.46 | 0 | 1 | 1 | )*1,2 | 0.6 | 2 | 47689100 | 5379 | 0 | 0 | 0 | 0 | 0 | 0 | 0 | 0
3407 | 47689103 | 47689099 | 30341881 | 111 | 1 | 1 | 1 | 3-200-03 |  | Инженер III категории | 1369 | 1013 | чел.-ч | чел.-ч | 1 | 0.5 | 0 | 0 | 0 | 1066.23 | 0 | 1 | 1 | )*1,2 | 0.6 | 2 | 47689101 | 5380 | 0 | 0 | 0 | 0 | 0 | 0 | 0 | 0
3414 | 47689110 | 47689107 | 30341863 | 111 | 1 | 1 | 1 | 2-100-06 |  | Рабочий 6 разряда | 1369 | 1013 | чел.-ч | чел.-ч | 1 | 0.5 | 0 | 0 | 0 | 1090.46 | 0 | 1 | 1 | )*1,2 | 0.6 | 2 | 47689108 | 5381 | 0 | 0 | 0 | 0 | 0 | 0 | 0 | 0
3414 | 47689111 | 47689107 | 30341881 | 111 | 1 | 1 | 1 | 3-200-03 |  | Инженер III категории | 1369 | 1013 | чел.-ч | чел.-ч | 1 | 0.5 | 0 | 0 | 0 | 1066.23 | 0 | 1 | 1 | )*1,2 | 0.6 | 2 | 47689109 | 5382 | 0 | 0 | 0 | 0 | 0 | 0 | 0 | 0
3415 | 47689110 | 47689107 | 30341863 | 111 | 1 | 1 | 1 | 2-100-06 |  | Рабочий 6 разряда | 1369 | 1013 | чел.-ч | чел.-ч | 1 | 0.5 | 0 | 0 | 0 | 1090.46 | 0 | 1 | 1 | )*1,2 | 0.6 | 2 | 47689108 | 5383 | 0 | 0 | 0 | 0 | 0 | 0 | 0 | 0
3415 | 47689111 | 47689107 | 30341881 | 111 | 1 | 1 | 1 | 3-200-03 |  | Инженер III категории | 1369 | 1013 | чел.-ч | чел.-ч | 1 | 0.5 | 0 | 0 | 0 | 1066.23 | 0 | 1 | 1 | )*1,2 | 0.6 | 2 | 47689109 | 5384 | 0 | 0 | 0 | 0 | 0 | 0 | 0 | 0
3416 | 47689115 | 47689112 | 30341863 | 111 | 1 | 1 | 1 | 2-100-06 |  | Рабочий 6 разряда | 1369 | 1013 | чел.-ч | чел.-ч | 1 | 6.48 | 0 | 0 | 0 | 1090.46 | 0 | 1 | 1 | )*1,2 | 7.776 | 2 | 47689113 | 5385 | 0 | 0 | 0 | 0 | 0 | 0 | 0 | 0
3416 | 47689116 | 47689112 | 30341881 | 111 | 1 | 1 | 1 | 3-200-03 |  | Инженер III категории | 1369 | 1013 | чел.-ч | чел.-ч | 1 | 6.48 | 0 | 0 | 0 | 1066.23 | 0 | 1 | 1 | )*1,2 | 7.776 | 2 | 47689114 | 5386 | 0 | 0 | 0 | 0 | 0 | 0 | 0 | 0
3417 | 47689115 | 47689112 | 30341863 | 111 | 1 | 1 | 1 | 2-100-06 |  | Рабочий 6 разряда | 1369 | 1013 | чел.-ч | чел.-ч | 1 | 6.48 | 0 | 0 | 0 | 1090.46 | 0 | 1 | 1 | )*1,2 | 7.776 | 2 | 47689113 | 5387 | 0 | 0 | 0 | 0 | 0 | 0 | 0 | 0
3417 | 47689116 | 47689112 | 30341881 | 111 | 1 | 1 | 1 | 3-200-03 |  | Инженер III категории | 1369 | 1013 | чел.-ч | чел.-ч | 1 | 6.48 | 0 | 0 | 0 | 1066.23 | 0 | 1 | 1 | )*1,2 | 7.776 | 2 | 47689114 | 5388 | 0 | 0 | 0 | 0 | 0 | 0 | 0 | 0
3420 | 47689121 | 47689118 | 30341863 | 111 | 1 | 1 | 1 | 2-100-06 |  | Рабочий 6 разряда | 1369 | 1013 | чел.-ч | чел.-ч | 1 | 6.48 | 0 | 0 | 0 | 1090.46 | 0 | 1 | 1 | )*1,2 | 7.776 | 2 | 47689119 | 5389 | 0 | 0 | 0 | 0 | 0 | 0 | 0 | 0
3420 | 47689122 | 47689118 | 30341881 | 111 | 1 | 1 | 1 | 3-200-03 |  | Инженер III категории | 1369 | 1013 | чел.-ч | чел.-ч | 1 | 6.48 | 0 | 0 | 0 | 1066.23 | 0 | 1 | 1 | )*1,2 | 7.776 | 2 | 47689120 | 5390 | 0 | 0 | 0 | 0 | 0 | 0 | 0 | 0
3421 | 47689121 | 47689118 | 30341863 | 111 | 1 | 1 | 1 | 2-100-06 |  | Рабочий 6 разряда | 1369 | 1013 | чел.-ч | чел.-ч | 1 | 6.48 | 0 | 0 | 0 | 1090.46 | 0 | 1 | 1 | )*1,2 | 7.776 | 2 | 47689119 | 5391 | 0 | 0 | 0 | 0 | 0 | 0 | 0 | 0
3421 | 47689122 | 47689118 | 30341881 | 111 | 1 | 1 | 1 | 3-200-03 |  | Инженер III категории | 1369 | 1013 | чел.-ч | чел.-ч | 1 | 6.48 | 0 | 0 | 0 | 1066.23 | 0 | 1 | 1 | )*1,2 | 7.776 | 2 | 47689120 | 5392 | 0 | 0 | 0 | 0 | 0 | 0 | 0 | 0
3424 | 47689127 | 47689124 | 30341863 | 111 | 1 | 1 | 1 | 2-100-06 |  | Рабочий 6 разряда | 1369 | 1013 | чел.-ч | чел.-ч | 1 | 0.41 | 0 | 0 | 0 | 1090.46 | 0 | 1 | 1 | )*1,2 | 0.492 | 2 | 47689125 | 5393 | 0 | 0 | 0 | 0 | 0 | 0 | 0 | 0
3424 | 47689128 | 47689124 | 30341881 | 111 | 1 | 1 | 1 | 3-200-03 |  | Инженер III категории | 1369 | 1013 | чел.-ч | чел.-ч | 1 | 0.41 | 0 | 0 | 0 | 1066.23 | 0 | 1 | 1 | )*1,2 | 0.492 | 2 | 47689126 | 5394 | 0 | 0 | 0 | 0 | 0 | 0 | 0 | 0
3425 | 47689127 | 47689124 | 30341863 | 111 | 1 | 1 | 1 | 2-100-06 |  | Рабочий 6 разряда | 1369 | 1013 | чел.-ч | чел.-ч | 1 | 0.41 | 0 | 0 | 0 | 1090.46 | 0 | 1 | 1 | )*1,2 | 0.492 | 2 | 47689125 | 5395 | 0 | 0 | 0 | 0 | 0 | 0 | 0 | 0
3425 | 47689128 | 47689124 | 30341881 | 111 | 1 | 1 | 1 | 3-200-03 |  | Инженер III категории | 1369 | 1013 | чел.-ч | чел.-ч | 1 | 0.41 | 0 | 0 | 0 | 1066.23 | 0 | 1 | 1 | )*1,2 | 0.492 | 2 | 47689126 | 5396 | 0 | 0 | 0 | 0 | 0 | 0 | 0 | 0
3426 | 47689132 | 47689129 | 30341863 | 111 | 1 | 1 | 1 | 2-100-06 |  | Рабочий 6 разряда | 1369 | 1013 | чел.-ч | чел.-ч | 1 | 0.81 | 0 | 0 | 0 | 1090.46 | 0 | 1 | 1 | )*1,2 | 0.972 | 2 | 47689130 | 5397 | 0 | 0 | 0 | 0 | 0 | 0 | 0 | 0
3426 | 47689133 | 47689129 | 30341881 | 111 | 1 | 1 | 1 | 3-200-03 |  | Инженер III категории | 1369 | 1013 | чел.-ч | чел.-ч | 1 | 0.81 | 0 | 0 | 0 | 1066.23 | 0 | 1 | 1 | )*1,2 | 0.972 | 2 | 47689131 | 5398 | 0 | 0 | 0 | 0 | 0 | 0 | 0 | 0
3427 | 47689132 | 47689129 | 30341863 | 111 | 1 | 1 | 1 | 2-100-06 |  | Рабочий 6 разряда | 1369 | 1013 | чел.-ч | чел.-ч | 1 | 0.81 | 0 | 0 | 0 | 1090.46 | 0 | 1 | 1 | )*1,2 | 0.972 | 2 | 47689130 | 5399 | 0 | 0 | 0 | 0 | 0 | 0 | 0 | 0
3427 | 47689133 | 47689129 | 30341881 | 111 | 1 | 1 | 1 | 3-200-03 |  | Инженер III категории | 1369 | 1013 | чел.-ч | чел.-ч | 1 | 0.81 | 0 | 0 | 0 | 1066.23 | 0 | 1 | 1 | )*1,2 | 0.972 | 2 | 47689131 | 5400 | 0 | 0 | 0 | 0 | 0 | 0 | 0 | 0
3428 | 47689137 | 47689134 | 30341863 | 111 | 1 | 1 | 1 | 2-100-06 |  | Рабочий 6 разряда | 1369 | 1013 | чел.-ч | чел.-ч | 1 | 0.81 | 0 | 0 | 0 | 1090.46 | 0 | 1 | 1 | )*1,2 | 0.972 | 2 | 47689135 | 5401 | 0 | 0 | 0 | 0 | 0 | 0 | 0 | 0
3428 | 47689138 | 47689134 | 30341881 | 111 | 1 | 1 | 1 | 3-200-03 |  | Инженер III категории | 1369 | 1013 | чел.-ч | чел.-ч | 1 | 0.81 | 0 | 0 | 0 | 1066.23 | 0 | 1 | 1 | )*1,2 | 0.972 | 2 | 47689136 | 5402 | 0 | 0 | 0 | 0 | 0 | 0 | 0 | 0
3429 | 47689137 | 47689134 | 30341863 | 111 | 1 | 1 | 1 | 2-100-06 |  | Рабочий 6 разряда | 1369 | 1013 | чел.-ч | чел.-ч | 1 | 0.81 | 0 | 0 | 0 | 1090.46 | 0 | 1 | 1 | )*1,2 | 0.972 | 2 | 47689135 | 5403 | 0 | 0 | 0 | 0 | 0 | 0 | 0 | 0
3429 | 47689138 | 47689134 | 30341881 | 111 | 1 | 1 | 1 | 3-200-03 |  | Инженер III категории | 1369 | 1013 | чел.-ч | чел.-ч | 1 | 0.81 | 0 | 0 | 0 | 1066.23 | 0 | 1 | 1 | )*1,2 | 0.972 | 2 | 47689136 | 5404 | 0 | 0 | 0 | 0 | 0 | 0 | 0 | 0
3432 | 47689144 | 47689140 | 30341857 | 111 | 1 | 1 | 1 | 2-100-04 |  | Рабочий 4 разряда | 1369 | 1013 | чел.-ч | чел.-ч | 1 | 1.08 | 0 | 0 | 0 | 811.79 | 0 | 1 | 1 | )*1,2 | 1.296 | 2 | 47689141 | 5405 | 0 | 0 | 0 | 0 | 0 | 0 | 0 | 0
3432 | 47689145 | 47689140 | 30341873 | 111 | 1 | 1 | 1 | 3-100-02 |  | Техник II категории | 1369 | 1013 | чел.-ч | чел.-ч | 1 | 1.08 | 0 | 0 | 0 | 775.44 | 0 | 1 | 1 | )*1,2 | 1.296 | 2 | 47689142 | 5406 | 0 | 0 | 0 | 0 | 0 | 0 | 0 | 0
3432 | 47689146 | 47689140 | 30341879 | 111 | 1 | 1 | 1 | 3-200-02 |  | Инженер II категории | 1369 | 1013 | чел.-ч | чел.-ч | 1 | 3.24 | 0 | 0 | 0 | 1187.39 | 0 | 1 | 1 | )*1,2 | 3.888 | 2 | 47689143 | 5407 | 0 | 0 | 0 | 0 | 0 | 0 | 0 | 0
3433 | 47689144 | 47689140 | 30341857 | 111 | 1 | 1 | 1 | 2-100-04 |  | Рабочий 4 разряда | 1369 | 1013 | чел.-ч | чел.-ч | 1 | 1.08 | 0 | 0 | 0 | 811.79 | 0 | 1 | 1 | )*1,2 | 1.296 | 2 | 47689141 | 5408 | 0 | 0 | 0 | 0 | 0 | 0 | 0 | 0
3433 | 47689145 | 47689140 | 30341873 | 111 | 1 | 1 | 1 | 3-100-02 |  | Техник II категории | 1369 | 1013 | чел.-ч | чел.-ч | 1 | 1.08 | 0 | 0 | 0 | 775.44 | 0 | 1 | 1 | )*1,2 | 1.296 | 2 | 47689142 | 5409 | 0 | 0 | 0 | 0 | 0 | 0 | 0 | 0
3433 | 47689146 | 47689140 | 30341879 | 111 | 1 | 1 | 1 | 3-200-02 |  | Инженер II категории | 1369 | 1013 | чел.-ч | чел.-ч | 1 | 3.24 | 0 | 0 | 0 | 1187.39 | 0 | 1 | 1 | )*1,2 | 3.888 | 2 | 47689143 | 5410 | 0 | 0 | 0 | 0 | 0 | 0 | 0 | 0
3436 | 47689151 | 47689148 | 30341873 | 111 | 1 | 1 | 1 | 3-100-02 |  | Техник II категории | 1369 | 1013 | чел.-ч | чел.-ч | 1 | 1.08 | 0 | 0 | 0 | 775.44 | 0 | 1 | 1 | )*1,2 | 1.296 | 2 | 47689149 | 5411 | 0 | 0 | 0 | 0 | 0 | 0 | 0 | 0
3436 | 47689152 | 47689148 | 30341879 | 111 | 1 | 1 | 1 | 3-200-02 |  | Инженер II категории | 1369 | 1013 | чел.-ч | чел.-ч | 1 | 1.62 | 0 | 0 | 0 | 1187.39 | 0 | 1 | 1 | )*1,2 | 1.944 | 2 | 47689150 | 5412 | 0 | 0 | 0 | 0 | 0 | 0 | 0 | 0
3437 | 47689151 | 47689148 | 30341873 | 111 | 1 | 1 | 1 | 3-100-02 |  | Техник II категории | 1369 | 1013 | чел.-ч | чел.-ч | 1 | 1.08 | 0 | 0 | 0 | 775.44 | 0 | 1 | 1 | )*1,2 | 1.296 | 2 | 47689149 | 5413 | 0 | 0 | 0 | 0 | 0 | 0 | 0 | 0
3437 | 47689152 | 47689148 | 30341879 | 111 | 1 | 1 | 1 | 3-200-02 |  | Инженер II категории | 1369 | 1013 | чел.-ч | чел.-ч | 1 | 1.62 | 0 | 0 | 0 | 1187.39 | 0 | 1 | 1 | )*1,2 | 1.944 | 2 | 47689150 | 5414 | 0 | 0 | 0 | 0 | 0 | 0 | 0 | 0
3438 | 47689156 | 47689153 | 30341863 | 111 | 1 | 1 | 1 | 2-100-06 |  | Рабочий 6 разряда | 1369 | 1013 | чел.-ч | чел.-ч | 1 | 0.81 | 0 | 0 | 0 | 1090.46 | 0 | 1 | 1 | )*1,2 | 0.972 | 2 | 47689154 | 5415 | 0 | 0 | 0 | 0 | 0 | 0 | 0 | 0
3438 | 47689157 | 47689153 | 30341881 | 111 | 1 | 1 | 1 | 3-200-03 |  | Инженер III категории | 1369 | 1013 | чел.-ч | чел.-ч | 1 | 0.81 | 0 | 0 | 0 | 1066.23 | 0 | 1 | 1 | )*1,2 | 0.972 | 2 | 47689155 | 5416 | 0 | 0 | 0 | 0 | 0 | 0 | 0 | 0
3439 | 47689156 | 47689153 | 30341863 | 111 | 1 | 1 | 1 | 2-100-06 |  | Рабочий 6 разряда | 1369 | 1013 | чел.-ч | чел.-ч | 1 | 0.81 | 0 | 0 | 0 | 1090.46 | 0 | 1 | 1 | )*1,2 | 0.972 | 2 | 47689154 | 5417 | 0 | 0 | 0 | 0 | 0 | 0 | 0 | 0
3439 | 47689157 | 47689153 | 30341881 | 111 | 1 | 1 | 1 | 3-200-03 |  | Инженер III категории | 1369 | 1013 | чел.-ч | чел.-ч | 1 | 0.81 | 0 | 0 | 0 | 1066.23 | 0 | 1 | 1 | )*1,2 | 0.972 | 2 | 47689155 | 5418 | 0 | 0 | 0 | 0 | 0 | 0 | 0 | 0
3442 | 47689162 | 47689159 | 30341871 | 111 | 1 | 1 | 1 | 3-100-01 |  | Техник I категории | 1369 | 1013 | чел.-ч | чел.-ч | 1 | 0.4 | 0 | 0 | 0 | 860.25 | 0 | 1 | 1 | )*1,2 | 0.48 | 2 | 47689160 | 5419 | 0 | 0 | 0 | 0 | 0 | 0 | 0 | 0
3442 | 47689163 | 47689159 | 30341881 | 111 | 1 | 1 | 1 | 3-200-03 |  | Инженер III категории | 1369 | 1013 | чел.-ч | чел.-ч | 1 | 0.6 | 0 | 0 | 0 | 1066.23 | 0 | 1 | 1 | )*1,2 | 0.72 | 2 | 47689161 | 5420 | 0 | 0 | 0 | 0 | 0 | 0 | 0 | 0
3443 | 47689162 | 47689159 | 30341871 | 111 | 1 | 1 | 1 | 3-100-01 |  | Техник I категории | 1369 | 1013 | чел.-ч | чел.-ч | 1 | 0.4 | 0 | 0 | 0 | 860.25 | 0 | 1 | 1 | )*1,2 | 0.48 | 2 | 47689160 | 5421 | 0 | 0 | 0 | 0 | 0 | 0 | 0 | 0
3443 | 47689163 | 47689159 | 30341881 | 111 | 1 | 1 | 1 | 3-200-03 |  | Инженер III категории | 1369 | 1013 | чел.-ч | чел.-ч | 1 | 0.6 | 0 | 0 | 0 | 1066.23 | 0 | 1 | 1 | )*1,2 | 0.72 | 2 | 47689161 | 5422 | 0 | 0 | 0 | 0 | 0 | 0 | 0 | 0
3446 | 47689168 | 47689165 | 30341857 | 111 | 1 | 1 | 1 | 2-100-04 |  | Рабочий 4 разряда | 1369 | 1013 | чел.-ч | чел.-ч | 1 | 7 | 0 | 0 | 0 | 811.79 | 0 | 1 | 1 | )*1,2 | 8.4 | 2 | 47689166 | 5423 | 0 | 0 | 0 | 0 | 0 | 0 | 0 | 0
3446 | 47689169 | 47689165 | 30341873 | 111 | 1 | 1 | 1 | 3-100-02 |  | Техник II категории | 1369 | 1013 | чел.-ч | чел.-ч | 1 | 7 | 0 | 0 | 0 | 775.44 | 0 | 1 | 1 | )*1,2 | 8.4 | 2 | 47689167 | 5424 | 0 | 0 | 0 | 0 | 0 | 0 | 0 | 0
3447 | 47689168 | 47689165 | 30341857 | 111 | 1 | 1 | 1 | 2-100-04 |  | Рабочий 4 разряда | 1369 | 1013 | чел.-ч | чел.-ч | 1 | 7 | 0 | 0 | 0 | 811.79 | 0 | 1 | 1 | )*1,2 | 8.4 | 2 | 47689166 | 5425 | 0 | 0 | 0 | 0 | 0 | 0 | 0 | 0
3447 | 47689169 | 47689165 | 30341873 | 111 | 1 | 1 | 1 | 3-100-02 |  | Техник II категории | 1369 | 1013 | чел.-ч | чел.-ч | 1 | 7 | 0 | 0 | 0 | 775.44 | 0 | 1 | 1 | )*1,2 | 8.4 | 2 | 47689167 | 5426 | 0 | 0 | 0 | 0 | 0 | 0 | 0 | 0
3448 | 47689173 | 47689170 | 30341857 | 111 | 1 | 1 | 1 | 2-100-04 |  | Рабочий 4 разряда | 1369 | 1013 | чел.-ч | чел.-ч | 1 | 0.9 | 0 | 0 | 0 | 811.79 | 0 | 1 | 1 | )*1,2 | 1.08 | 2 | 47689171 | 5427 | 0 | 0 | 0 | 0 | 0 | 0 | 0 | 0
3448 | 47689174 | 47689170 | 30341873 | 111 | 1 | 1 | 1 | 3-100-02 |  | Техник II категории | 1369 | 1013 | чел.-ч | чел.-ч | 1 | 0.9 | 0 | 0 | 0 | 775.44 | 0 | 1 | 1 | )*1,2 | 1.08 | 2 | 47689172 | 5428 | 0 | 0 | 0 | 0 | 0 | 0 | 0 | 0
3449 | 47689173 | 47689170 | 30341857 | 111 | 1 | 1 | 1 | 2-100-04 |  | Рабочий 4 разряда | 1369 | 1013 | чел.-ч | чел.-ч | 1 | 0.9 | 0 | 0 | 0 | 811.79 | 0 | 1 | 1 | )*1,2 | 1.08 | 2 | 47689171 | 5429 | 0 | 0 | 0 | 0 | 0 | 0 | 0 | 0
3449 | 47689174 | 47689170 | 30341873 | 111 | 1 | 1 | 1 | 3-100-02 |  | Техник II категории | 1369 | 1013 | чел.-ч | чел.-ч | 1 | 0.9 | 0 | 0 | 0 | 775.44 | 0 | 1 | 1 | )*1,2 | 1.08 | 2 | 47689172 | 5430 | 0 | 0 | 0 | 0 | 0 | 0 | 0 | 0
3450 | 47689178 | 47689175 | 30341857 | 111 | 1 | 1 | 1 | 2-100-04 |  | Рабочий 4 разряда | 1369 | 1013 | чел.-ч | чел.-ч | 1 | 1.35 | 0 | 0 | 0 | 811.79 | 0 | 1 | 1 | )*1,2 | 1.62 | 2 | 47689176 | 5431 | 0 | 0 | 0 | 0 | 0 | 0 | 0 | 0
3450 | 47689179 | 47689175 | 30341873 | 111 | 1 | 1 | 1 | 3-100-02 |  | Техник II категории | 1369 | 1013 | чел.-ч | чел.-ч | 1 | 1.35 | 0 | 0 | 0 | 775.44 | 0 | 1 | 1 | )*1,2 | 1.62 | 2 | 47689177 | 5432 | 0 | 0 | 0 | 0 | 0 | 0 | 0 | 0
3451 | 47689178 | 47689175 | 30341857 | 111 | 1 | 1 | 1 | 2-100-04 |  | Рабочий 4 разряда | 1369 | 1013 | чел.-ч | чел.-ч | 1 | 1.35 | 0 | 0 | 0 | 811.79 | 0 | 1 | 1 | )*1,2 | 1.62 | 2 | 47689176 | 5433 | 0 | 0 | 0 | 0 | 0 | 0 | 0 | 0
3451 | 47689179 | 47689175 | 30341873 | 111 | 1 | 1 | 1 | 3-100-02 |  | Техник II категории | 1369 | 1013 | чел.-ч | чел.-ч | 1 | 1.35 | 0 | 0 | 0 | 775.44 | 0 | 1 | 1 | )*1,2 | 1.62 | 2 | 47689177 | 5434 | 0 | 0 | 0 | 0 | 0 | 0 | 0 | 0
3452 | 47689183 | 47689180 | 30341857 | 111 | 1 | 1 | 1 | 2-100-04 |  | Рабочий 4 разряда | 1369 | 1013 | чел.-ч | чел.-ч | 1 | 1.8 | 0 | 0 | 0 | 811.79 | 0 | 1 | 1 | )*1,2 | 2.16 | 2 | 47689181 | 5435 | 0 | 0 | 0 | 0 | 0 | 0 | 0 | 0
3452 | 47689184 | 47689180 | 30341873 | 111 | 1 | 1 | 1 | 3-100-02 |  | Техник II категории | 1369 | 1013 | чел.-ч | чел.-ч | 1 | 1.8 | 0 | 0 | 0 | 775.44 | 0 | 1 | 1 | )*1,2 | 2.16 | 2 | 47689182 | 5436 | 0 | 0 | 0 | 0 | 0 | 0 | 0 | 0
3453 | 47689183 | 47689180 | 30341857 | 111 | 1 | 1 | 1 | 2-100-04 |  | Рабочий 4 разряда | 1369 | 1013 | чел.-ч | чел.-ч | 1 | 1.8 | 0 | 0 | 0 | 811.79 | 0 | 1 | 1 | )*1,2 | 2.16 | 2 | 47689181 | 5437 | 0 | 0 | 0 | 0 | 0 | 0 | 0 | 0
3453 | 47689184 | 47689180 | 30341873 | 111 | 1 | 1 | 1 | 3-100-02 |  | Техник II категории | 1369 | 1013 | чел.-ч | чел.-ч | 1 | 1.8 | 0 | 0 | 0 | 775.44 | 0 | 1 | 1 | )*1,2 | 2.16 | 2 | 47689182 | 5438 | 0 | 0 | 0 | 0 | 0 | 0 | 0 | 0
3454 | 47689188 | 47689185 | 30341857 | 111 | 1 | 1 | 1 | 2-100-04 |  | Рабочий 4 разряда | 1369 | 1013 | чел.-ч | чел.-ч | 1 | 2.25 | 0 | 0 | 0 | 811.79 | 0 | 1 | 1 | )*1,2 | 2.7 | 2 | 47689186 | 5439 | 0 | 0 | 0 | 0 | 0 | 0 | 0 | 0
3454 | 47689189 | 47689185 | 30341873 | 111 | 1 | 1 | 1 | 3-100-02 |  | Техник II категории | 1369 | 1013 | чел.-ч | чел.-ч | 1 | 2.25 | 0 | 0 | 0 | 775.44 | 0 | 1 | 1 | )*1,2 | 2.7 | 2 | 47689187 | 5440 | 0 | 0 | 0 | 0 | 0 | 0 | 0 | 0
3455 | 47689188 | 47689185 | 30341857 | 111 | 1 | 1 | 1 | 2-100-04 |  | Рабочий 4 разряда | 1369 | 1013 | чел.-ч | чел.-ч | 1 | 2.25 | 0 | 0 | 0 | 811.79 | 0 | 1 | 1 | )*1,2 | 2.7 | 2 | 47689186 | 5441 | 0 | 0 | 0 | 0 | 0 | 0 | 0 | 0
3455 | 47689189 | 47689185 | 30341873 | 111 | 1 | 1 | 1 | 3-100-02 |  | Техник II категории | 1369 | 1013 | чел.-ч | чел.-ч | 1 | 2.25 | 0 | 0 | 0 | 775.44 | 0 | 1 | 1 | )*1,2 | 2.7 | 2 | 47689187 | 5442 | 0 | 0 | 0 | 0 | 0 | 0 | 0 | 0
3456 | 47689193 | 47689190 | 30341863 | 111 | 1 | 1 | 1 | 2-100-06 |  | Рабочий 6 разряда | 1369 | 1013 | чел.-ч | чел.-ч | 1 | 0.5 | 0 | 0 | 0 | 1090.46 | 0 | 1 | 1 | )*1,2 | 0.6 | 2 | 47689191 | 5443 | 0 | 0 | 0 | 0 | 0 | 0 | 0 | 0
3456 | 47689194 | 47689190 | 30341881 | 111 | 1 | 1 | 1 | 3-200-03 |  | Инженер III категории | 1369 | 1013 | чел.-ч | чел.-ч | 1 | 0.5 | 0 | 0 | 0 | 1066.23 | 0 | 1 | 1 | )*1,2 | 0.6 | 2 | 47689192 | 5444 | 0 | 0 | 0 | 0 | 0 | 0 | 0 | 0
3457 | 47689193 | 47689190 | 30341863 | 111 | 1 | 1 | 1 | 2-100-06 |  | Рабочий 6 разряда | 1369 | 1013 | чел.-ч | чел.-ч | 1 | 0.5 | 0 | 0 | 0 | 1090.46 | 0 | 1 | 1 | )*1,2 | 0.6 | 2 | 47689191 | 5445 | 0 | 0 | 0 | 0 | 0 | 0 | 0 | 0
3457 | 47689194 | 47689190 | 30341881 | 111 | 1 | 1 | 1 | 3-200-03 |  | Инженер III категории | 1369 | 1013 | чел.-ч | чел.-ч | 1 | 0.5 | 0 | 0 | 0 | 1066.23 | 0 | 1 | 1 | )*1,2 | 0.6 | 2 | 47689192 | 5446 | 0 | 0 | 0 | 0 | 0 | 0 | 0 | 0
3458 | 47689198 | 47689195 | 30341863 | 111 | 1 | 1 | 1 | 2-100-06 |  | Рабочий 6 разряда | 1369 | 1013 | чел.-ч | чел.-ч | 1 | 0.5 | 0 | 0 | 0 | 1090.46 | 0 | 1 | 1 | )*1,2 | 0.6 | 2 | 47689196 | 5447 | 0 | 0 | 0 | 0 | 0 | 0 | 0 | 0
3458 | 47689199 | 47689195 | 30341881 | 111 | 1 | 1 | 1 | 3-200-03 |  | Инженер III категории | 1369 | 1013 | чел.-ч | чел.-ч | 1 | 0.5 | 0 | 0 | 0 | 1066.23 | 0 | 1 | 1 | )*1,2 | 0.6 | 2 | 47689197 | 5448 | 0 | 0 | 0 | 0 | 0 | 0 | 0 | 0
3459 | 47689198 | 47689195 | 30341863 | 111 | 1 | 1 | 1 | 2-100-06 |  | Рабочий 6 разряда | 1369 | 1013 | чел.-ч | чел.-ч | 1 | 0.5 | 0 | 0 | 0 | 1090.46 | 0 | 1 | 1 | )*1,2 | 0.6 | 2 | 47689196 | 5449 | 0 | 0 | 0 | 0 | 0 | 0 | 0 | 0
3459 | 47689199 | 47689195 | 30341881 | 111 | 1 | 1 | 1 | 3-200-03 |  | Инженер III категории | 1369 | 1013 | чел.-ч | чел.-ч | 1 | 0.5 | 0 | 0 | 0 | 1066.23 | 0 | 1 | 1 | )*1,2 | 0.6 | 2 | 47689197 | 5450 | 0 | 0 | 0 | 0 | 0 | 0 | 0 | 0
3460 | 47689203 | 47689200 | 30341863 | 111 | 1 | 1 | 1 | 2-100-06 |  | Рабочий 6 разряда | 1369 | 1013 | чел.-ч | чел.-ч | 1 | 0.5 | 0 | 0 | 0 | 1090.46 | 0 | 1 | 1 | )*1,2 | 0.6 | 2 | 47689201 | 5451 | 0 | 0 | 0 | 0 | 0 | 0 | 0 | 0
3460 | 47689204 | 47689200 | 30341881 | 111 | 1 | 1 | 1 | 3-200-03 |  | Инженер III категории | 1369 | 1013 | чел.-ч | чел.-ч | 1 | 0.5 | 0 | 0 | 0 | 1066.23 | 0 | 1 | 1 | )*1,2 | 0.6 | 2 | 47689202 | 5452 | 0 | 0 | 0 | 0 | 0 | 0 | 0 | 0
3461 | 47689203 | 47689200 | 30341863 | 111 | 1 | 1 | 1 | 2-100-06 |  | Рабочий 6 разряда | 1369 | 1013 | чел.-ч | чел.-ч | 1 | 0.5 | 0 | 0 | 0 | 1090.46 | 0 | 1 | 1 | )*1,2 | 0.6 | 2 | 47689201 | 5453 | 0 | 0 | 0 | 0 | 0 | 0 | 0 | 0
3461 | 47689204 | 47689200 | 30341881 | 111 | 1 | 1 | 1 | 3-200-03 |  | Инженер III категории | 1369 | 1013 | чел.-ч | чел.-ч | 1 | 0.5 | 0 | 0 | 0 | 1066.23 | 0 | 1 | 1 | )*1,2 | 0.6 | 2 | 47689202 | 5454 | 0 | 0 | 0 | 0 | 0 | 0 | 0 | 0
3462 | 47689208 | 47689205 | 30341857 | 111 | 1 | 1 | 1 | 2-100-04 |  | Рабочий 4 разряда | 1369 | 1013 | чел.-ч | чел.-ч | 1 | 8.5 | 0 | 0 | 0 | 811.79 | 0 | 1 | 1 | )*1,2 | 10.2 | 2 | 47689206 | 5455 | 0 | 0 | 0 | 0 | 0 | 0 | 0 | 0
3462 | 47689209 | 47689205 | 30341873 | 111 | 1 | 1 | 1 | 3-100-02 |  | Техник II категории | 1369 | 1013 | чел.-ч | чел.-ч | 1 | 8.5 | 0 | 0 | 0 | 775.44 | 0 | 1 | 1 | )*1,2 | 10.2 | 2 | 47689207 | 5456 | 0 | 0 | 0 | 0 | 0 | 0 | 0 | 0
3463 | 47689208 | 47689205 | 30341857 | 111 | 1 | 1 | 1 | 2-100-04 |  | Рабочий 4 разряда | 1369 | 1013 | чел.-ч | чел.-ч | 1 | 8.5 | 0 | 0 | 0 | 811.79 | 0 | 1 | 1 | )*1,2 | 10.2 | 2 | 47689206 | 5457 | 0 | 0 | 0 | 0 | 0 | 0 | 0 | 0
3463 | 47689209 | 47689205 | 30341873 | 111 | 1 | 1 | 1 | 3-100-02 |  | Техник II категории | 1369 | 1013 | чел.-ч | чел.-ч | 1 | 8.5 | 0 | 0 | 0 | 775.44 | 0 | 1 | 1 | )*1,2 | 10.2 | 2 | 47689207 | 5458 | 0 | 0 | 0 | 0 | 0 | 0 | 0 | 0

## SrcPoprs
153 | 1 | *0 | *0,6 | *0,6 | *0,6 | *0,6 | *0,6 | *0 | *0,6 | 571/пр_2022_п.83_т.2_стр.5_стб.3 | Разборка и (или) демонтаж строительных конструкций, систем и сетей инженерно-технического обеспечения, в том числе их элементов: сетей инженерно-технического обеспечения | Методика применения сметных норм 571/пр (О.П.)
153 | 1 |  | *1,20 | *1,20 | *1,20 | *1,20 | *1,20 |  | *1,20 | 421/пр_2020_прил.10_т.1_п.4_гр.4 | Производство работ осуществляется в охранной зоне действующей воздушной линии электропередачи, вблизи объектов, находящихся под напряжением, внутри объектов капитального строительства, внутренняя проводка в которых не обесточена, если это приведет к ограничению действий рабочих в соответствии с требованиями техники безопасности | Методика 421/пр (Строительство)
153 | 1 |  | *1,15 | *1,15 | *1,15 | *1,15 | *1,15 |  | *1,15 | 421/пр_2020_прил.10_т.1_п.5_гр.4 | Производство работ осуществляется в стесненных условиях населенных пунктов | Методика 421/пр (Строительство)
154 | 1 | *0 | *0,6 | *0,6 | *0,6 | *0,6 | *0,6 | *0 | *0,6 | 571/пр_2022_п.83_т.2_стр.5_стб.3 | Разборка и (или) демонтаж строительных конструкций, систем и сетей инженерно-технического обеспечения, в том числе их элементов: сетей инженерно-технического обеспечения | Методика применения сметных норм 571/пр (О.П.)
154 | 1 |  | *1,20 | *1,20 | *1,20 | *1,20 | *1,20 |  | *1,20 | 421/пр_2020_прил.10_т.1_п.4_гр.4 | Производство работ осуществляется в охранной зоне действующей воздушной линии электропередачи, вблизи объектов, находящихся под напряжением, внутри объектов капитального строительства, внутренняя проводка в которых не обесточена, если это приведет к ограничению действий рабочих в соответствии с требованиями техники безопасности | Методика 421/пр (Строительство)
154 | 1 |  | *1,15 | *1,15 | *1,15 | *1,15 | *1,15 |  | *1,15 | 421/пр_2020_прил.10_т.1_п.5_гр.4 | Производство работ осуществляется в стесненных условиях населенных пунктов | Методика 421/пр (Строительство)
273 | 1 |  | *1,2 | *1,2 | *1,2 | *1,2 | *1,2 |  | *1,2 | 421/пр_2020_прил.10_т.3_п.4_гр.3 | Производство работ осуществляется в охранной зоне действующей воздушной линии электропередачи, вблизи объектов, находящихся под напряжением, внутри объектов капитального строительства, внутренняя проводка в которых не обесточена, если это приведет к ограничению действий рабочих в соответствии с требованиями техники безопасности | Методика 421/пр (Реконструкция)
273 | 1 |  | *1,15 | *1,15 | *1,15 | *1,15 | *1,15 |  | *1,15 | 421/пр_2020_прил.10_т.3_п.8_гр.3 | Производство работ осуществляется в стесненных условиях населенных пунктов | Методика 421/пр (Реконструкция)
274 | 1 |  | *1,2 | *1,2 | *1,2 | *1,2 | *1,2 |  | *1,2 | 421/пр_2020_прил.10_т.3_п.4_гр.3 | Производство работ осуществляется в охранной зоне действующей воздушной линии электропередачи, вблизи объектов, находящихся под напряжением, внутри объектов капитального строительства, внутренняя проводка в которых не обесточена, если это приведет к ограничению действий рабочих в соответствии с требованиями техники безопасности | Методика 421/пр (Реконструкция)
274 | 1 |  | *1,15 | *1,15 | *1,15 | *1,15 | *1,15 |  | *1,15 | 421/пр_2020_прил.10_т.3_п.8_гр.3 | Производство работ осуществляется в стесненных условиях населенных пунктов | Методика 421/пр (Реконструкция)
277 | 1 |  | *1,2 | *1,2 | *1,2 | *1,2 | *1,2 |  | *1,2 | 421/пр_2020_прил.10_т.3_п.4_гр.3 | Производство работ осуществляется в охранной зоне действующей воздушной линии электропередачи, вблизи объектов, находящихся под напряжением, внутри объектов капитального строительства, внутренняя проводка в которых не обесточена, если это приведет к ограничению действий рабочих в соответствии с требованиями техники безопасности | Методика 421/пр (Реконструкция)
277 | 1 |  | *1,15 | *1,15 | *1,15 | *1,15 | *1,15 |  | *1,15 | 421/пр_2020_прил.10_т.3_п.8_гр.3 | Производство работ осуществляется в стесненных условиях населенных пунктов | Методика 421/пр (Реконструкция)
278 | 1 |  | *1,2 | *1,2 | *1,2 | *1,2 | *1,2 |  | *1,2 | 421/пр_2020_прил.10_т.3_п.4_гр.3 | Производство работ осуществляется в охранной зоне действующей воздушной линии электропередачи, вблизи объектов, находящихся под напряжением, внутри объектов капитального строительства, внутренняя проводка в которых не обесточена, если это приведет к ограничению действий рабочих в соответствии с требованиями техники безопасности | Методика 421/пр (Реконструкция)
278 | 1 |  | *1,15 | *1,15 | *1,15 | *1,15 | *1,15 |  | *1,15 | 421/пр_2020_прил.10_т.3_п.8_гр.3 | Производство работ осуществляется в стесненных условиях населенных пунктов | Методика 421/пр (Реконструкция)
287 | 1 |  | *1,2 | *1,2 | *1,2 | *1,2 | *1,2 |  | *1,2 | 421/пр_2020_прил.10_т.3_п.4_гр.3 | Производство работ осуществляется в охранной зоне действующей воздушной линии электропередачи, вблизи объектов, находящихся под напряжением, внутри объектов капитального строительства, внутренняя проводка в которых не обесточена, если это приведет к ограничению действий рабочих в соответствии с требованиями техники безопасности | Методика 421/пр (Реконструкция)
287 | 1 |  | *1,15 | *1,15 | *1,15 | *1,15 | *1,15 |  | *1,15 | 421/пр_2020_прил.10_т.3_п.8_гр.3 | Производство работ осуществляется в стесненных условиях населенных пунктов | Методика 421/пр (Реконструкция)
288 | 1 |  | *1,2 | *1,2 | *1,2 | *1,2 | *1,2 |  | *1,2 | 421/пр_2020_прил.10_т.3_п.4_гр.3 | Производство работ осуществляется в охранной зоне действующей воздушной линии электропередачи, вблизи объектов, находящихся под напряжением, внутри объектов капитального строительства, внутренняя проводка в которых не обесточена, если это приведет к ограничению действий рабочих в соответствии с требованиями техники безопасности | Методика 421/пр (Реконструкция)
288 | 1 |  | *1,15 | *1,15 | *1,15 | *1,15 | *1,15 |  | *1,15 | 421/пр_2020_прил.10_т.3_п.8_гр.3 | Производство работ осуществляется в стесненных условиях населенных пунктов | Методика 421/пр (Реконструкция)
420 | 1 |  | *1,20 | *1,20 | *1,20 | *1,20 | *1,20 |  | *1,20 | 421/пр_2020_прил.10_т.1_п.4_гр.4 | Производство работ осуществляется в охранной зоне действующей воздушной линии электропередачи, вблизи объектов, находящихся под напряжением, внутри объектов капитального строительства, внутренняя проводка в которых не обесточена, если это приведет к ограничению действий рабочих в соответствии с требованиями техники безопасности | Методика 421/пр (Строительство)
420 | 1 |  | *1,15 | *1,15 | *1,15 | *1,15 | *1,15 |  | *1,15 | 421/пр_2020_прил.10_т.1_п.5_гр.4 | Производство работ осуществляется в стесненных условиях населенных пунктов | Методика 421/пр (Строительство)
421 | 1 |  | *1,20 | *1,20 | *1,20 | *1,20 | *1,20 |  | *1,20 | 421/пр_2020_прил.10_т.1_п.4_гр.4 | Производство работ осуществляется в охранной зоне действующей воздушной линии электропередачи, вблизи объектов, находящихся под напряжением, внутри объектов капитального строительства, внутренняя проводка в которых не обесточена, если это приведет к ограничению действий рабочих в соответствии с требованиями техники безопасности | Методика 421/пр (Строительство)
421 | 1 |  | *1,15 | *1,15 | *1,15 | *1,15 | *1,15 |  | *1,15 | 421/пр_2020_прил.10_т.1_п.5_гр.4 | Производство работ осуществляется в стесненных условиях населенных пунктов | Методика 421/пр (Строительство)
424 | 1 |  | *1,20 | *1,20 | *1,20 | *1,20 | *1,20 |  | *1,20 | 421/пр_2020_прил.10_т.1_п.4_гр.4 | Производство работ осуществляется в охранной зоне действующей воздушной линии электропередачи, вблизи объектов, находящихся под напряжением, внутри объектов капитального строительства, внутренняя проводка в которых не обесточена, если это приведет к ограничению действий рабочих в соответствии с требованиями техники безопасности | Методика 421/пр (Строительство)
424 | 1 |  | *1,15 | *1,15 | *1,15 | *1,15 | *1,15 |  | *1,15 | 421/пр_2020_прил.10_т.1_п.5_гр.4 | Производство работ осуществляется в стесненных условиях населенных пунктов | Методика 421/пр (Строительство)
425 | 1 |  | *1,20 | *1,20 | *1,20 | *1,20 | *1,20 |  | *1,20 | 421/пр_2020_прил.10_т.1_п.4_гр.4 | Производство работ осуществляется в охранной зоне действующей воздушной линии электропередачи, вблизи объектов, находящихся под напряжением, внутри объектов капитального строительства, внутренняя проводка в которых не обесточена, если это приведет к ограничению действий рабочих в соответствии с требованиями техники безопасности | Методика 421/пр (Строительство)
425 | 1 |  | *1,15 | *1,15 | *1,15 | *1,15 | *1,15 |  | *1,15 | 421/пр_2020_прил.10_т.1_п.5_гр.4 | Производство работ осуществляется в стесненных условиях населенных пунктов | Методика 421/пр (Строительство)
446 | 1 |  | *1,20 | *1,20 | *1,20 | *1,20 | *1,20 |  | *1,20 | 421/пр_2020_прил.10_т.1_п.4_гр.4 | Производство работ осуществляется в охранной зоне действующей воздушной линии электропередачи, вблизи объектов, находящихся под напряжением, внутри объектов капитального строительства, внутренняя проводка в которых не обесточена, если это приведет к ограничению действий рабочих в соответствии с требованиями техники безопасности | Методика 421/пр (Строительство)
447 | 1 |  | *1,20 | *1,20 | *1,20 | *1,20 | *1,20 |  | *1,20 | 421/пр_2020_прил.10_т.1_п.4_гр.4 | Производство работ осуществляется в охранной зоне действующей воздушной линии электропередачи, вблизи объектов, находящихся под напряжением, внутри объектов капитального строительства, внутренняя проводка в которых не обесточена, если это приведет к ограничению действий рабочих в соответствии с требованиями техники безопасности | Методика 421/пр (Строительство)
456 | 1 | )*0 | *1,20 | *1,20 | *1,20 | *1,20 | *1,20 | )*0 | *1,20 | Поправка: 421/пр_2020_прил.10_т.1_п.4_гр.4 | Поправка: 421/пр_2020_прил.10_т.1_п.4_гр.4 Наименование: Производство работ осуществляется в охранной зоне действующей воздушной линии электропередачи, вблизи объектов, находящихся под напряжением, внутри объектов капитального строительства, внутренняя проводка в которых не обесточена, если это приведет к ограничению действий рабочих в соответствии с требованиями техники безопасности
456 | 1 |  | *1,15 | *1,15 | *1,15 | *1,15 | *1,15 |  | *1,15 | 421/пр_2020_прил.10_т.1_п.5_гр.3 | Производство работ осуществляется в стесненных условиях населенных пунктов | Методика 421/пр (Строительство)
457 | 1 | )*0 | *1,20 | *1,20 | *1,20 | *1,20 | *1,20 | )*0 | *1,20 | Поправка: 421/пр_2020_прил.10_т.1_п.4_гр.4 | Поправка: 421/пр_2020_прил.10_т.1_п.4_гр.4 Наименование: Производство работ осуществляется в охранной зоне действующей воздушной линии электропередачи, вблизи объектов, находящихся под напряжением, внутри объектов капитального строительства, внутренняя проводка в которых не обесточена, если это приведет к ограничению действий рабочих в соответствии с требованиями техники безопасности
457 | 1 |  | *1,15 | *1,15 | *1,15 | *1,15 | *1,15 |  | *1,15 | 421/пр_2020_прил.10_т.1_п.5_гр.3 | Производство работ осуществляется в стесненных условиях населенных пунктов | Методика 421/пр (Строительство)
460 | 1 | )*0 | *1,20 | *1,20 | *1,20 | *1,20 | *1,20 | )*0 | *1,20 | Поправка: 421/пр_2020_прил.10_т.1_п.4_гр.4 | Поправка: 421/пр_2020_прил.10_т.1_п.4_гр.4 Наименование: Производство работ осуществляется в охранной зоне действующей воздушной линии электропередачи, вблизи объектов, находящихся под напряжением, внутри объектов капитального строительства, внутренняя проводка в которых не обесточена, если это приведет к ограничению действий рабочих в соответствии с требованиями техники безопасности
460 | 1 |  | *1,15 | *1,15 | *1,15 | *1,15 | *1,15 |  | *1,15 | 421/пр_2020_прил.10_т.1_п.5_гр.4 | Производство работ осуществляется в стесненных условиях населенных пунктов | Методика 421/пр (Строительство)
461 | 1 | )*0 | *1,20 | *1,20 | *1,20 | *1,20 | *1,20 | )*0 | *1,20 | Поправка: 421/пр_2020_прил.10_т.1_п.4_гр.4 | Поправка: 421/пр_2020_прил.10_т.1_п.4_гр.4 Наименование: Производство работ осуществляется в охранной зоне действующей воздушной линии электропередачи, вблизи объектов, находящихся под напряжением, внутри объектов капитального строительства, внутренняя проводка в которых не обесточена, если это приведет к ограничению действий рабочих в соответствии с требованиями техники безопасности
461 | 1 |  | *1,15 | *1,15 | *1,15 | *1,15 | *1,15 |  | *1,15 | 421/пр_2020_прил.10_т.1_п.5_гр.4 | Производство работ осуществляется в стесненных условиях населенных пунктов | Методика 421/пр (Строительство)
506 | 1 |  | *1,20 | *1,20 | *1,20 | *1,20 | *1,20 |  | *1,20 | 421/пр_2020_прил.10_т.1_п.4_гр.3 | Производство работ осуществляется в охранной зоне действующей воздушной линии электропередачи, вблизи объектов, находящихся под напряжением, внутри объектов капитального строительства, внутренняя проводка в которых не обесточена, если это приведет к ограничению действий рабочих в соответствии с требованиями техники безопасности | Методика 421/пр (Строительство)
506 | 1 |  | *1,15 | *1,15 | *1,15 | *1,15 | *1,15 |  | *1,15 | 421/пр_2020_прил.10_т.1_п.5_гр.3 | Производство работ осуществляется в стесненных условиях населенных пунктов | Методика 421/пр (Строительство)
507 | 1 |  | *1,20 | *1,20 | *1,20 | *1,20 | *1,20 |  | *1,20 | 421/пр_2020_прил.10_т.1_п.4_гр.3 | Производство работ осуществляется в охранной зоне действующей воздушной линии электропередачи, вблизи объектов, находящихся под напряжением, внутри объектов капитального строительства, внутренняя проводка в которых не обесточена, если это приведет к ограничению действий рабочих в соответствии с требованиями техники безопасности | Методика 421/пр (Строительство)
507 | 1 |  | *1,15 | *1,15 | *1,15 | *1,15 | *1,15 |  | *1,15 | 421/пр_2020_прил.10_т.1_п.5_гр.3 | Производство работ осуществляется в стесненных условиях населенных пунктов | Методика 421/пр (Строительство)
516 | 1 |  | *1,20 | *1,20 | *1,20 | *1,20 | *1,20 |  | *1,20 | 421/пр_2020_прил.10_т.1_п.4_гр.3 | Производство работ осуществляется в охранной зоне действующей воздушной линии электропередачи, вблизи объектов, находящихся под напряжением, внутри объектов капитального строительства, внутренняя проводка в которых не обесточена, если это приведет к ограничению действий рабочих в соответствии с требованиями техники безопасности | Методика 421/пр (Строительство)
516 | 1 |  | *1,15 | *1,15 | *1,15 | *1,15 | *1,15 |  | *1,15 | 421/пр_2020_прил.10_т.1_п.5_гр.3 | Производство работ осуществляется в стесненных условиях населенных пунктов | Методика 421/пр (Строительство)
517 | 1 |  | *1,20 | *1,20 | *1,20 | *1,20 | *1,20 |  | *1,20 | 421/пр_2020_прил.10_т.1_п.4_гр.3 | Производство работ осуществляется в охранной зоне действующей воздушной линии электропередачи, вблизи объектов, находящихся под напряжением, внутри объектов капитального строительства, внутренняя проводка в которых не обесточена, если это приведет к ограничению действий рабочих в соответствии с требованиями техники безопасности | Методика 421/пр (Строительство)
517 | 1 |  | *1,15 | *1,15 | *1,15 | *1,15 | *1,15 |  | *1,15 | 421/пр_2020_прил.10_т.1_п.5_гр.3 | Производство работ осуществляется в стесненных условиях населенных пунктов | Методика 421/пр (Строительство)
520 | 1 |  | *1,20 | *1,20 | *1,20 | *1,20 | *1,20 |  | *1,20 | 421/пр_2020_прил.10_т.1_п.4_гр.3 | Производство работ осуществляется в охранной зоне действующей воздушной линии электропередачи, вблизи объектов, находящихся под напряжением, внутри объектов капитального строительства, внутренняя проводка в которых не обесточена, если это приведет к ограничению действий рабочих в соответствии с требованиями техники безопасности | Методика 421/пр (Строительство)
520 | 1 |  | *1,15 | *1,15 | *1,15 | *1,15 | *1,15 |  | *1,15 | 421/пр_2020_прил.10_т.1_п.5_гр.3 | Производство работ осуществляется в стесненных условиях населенных пунктов | Методика 421/пр (Строительство)
521 | 1 |  | *1,20 | *1,20 | *1,20 | *1,20 | *1,20 |  | *1,20 | 421/пр_2020_прил.10_т.1_п.4_гр.3 | Производство работ осуществляется в охранной зоне действующей воздушной линии электропередачи, вблизи объектов, находящихся под напряжением, внутри объектов капитального строительства, внутренняя проводка в которых не обесточена, если это приведет к ограничению действий рабочих в соответствии с требованиями техники безопасности | Методика 421/пр (Строительство)
521 | 1 |  | *1,15 | *1,15 | *1,15 | *1,15 | *1,15 |  | *1,15 | 421/пр_2020_прил.10_т.1_п.5_гр.3 | Производство работ осуществляется в стесненных условиях населенных пунктов | Методика 421/пр (Строительство)
526 | 1 |  | *1,20 | *1,20 | *1,20 | *1,20 | *1,20 |  | *1,20 | 421/пр_2020_прил.10_т.1_п.4_гр.3 | Производство работ осуществляется в охранной зоне действующей воздушной линии электропередачи, вблизи объектов, находящихся под напряжением, внутри объектов капитального строительства, внутренняя проводка в которых не обесточена, если это приведет к ограничению действий рабочих в соответствии с требованиями техники безопасности | Методика 421/пр (Строительство)
526 | 1 |  | *1,15 | *1,15 | *1,15 | *1,15 | *1,15 |  | *1,15 | 421/пр_2020_прил.10_т.1_п.5_гр.3 | Производство работ осуществляется в стесненных условиях населенных пунктов | Методика 421/пр (Строительство)
527 | 1 |  | *1,20 | *1,20 | *1,20 | *1,20 | *1,20 |  | *1,20 | 421/пр_2020_прил.10_т.1_п.4_гр.3 | Производство работ осуществляется в охранной зоне действующей воздушной линии электропередачи, вблизи объектов, находящихся под напряжением, внутри объектов капитального строительства, внутренняя проводка в которых не обесточена, если это приведет к ограничению действий рабочих в соответствии с требованиями техники безопасности | Методика 421/пр (Строительство)
527 | 1 |  | *1,15 | *1,15 | *1,15 | *1,15 | *1,15 |  | *1,15 | 421/пр_2020_прил.10_т.1_п.5_гр.3 | Производство работ осуществляется в стесненных условиях населенных пунктов | Методика 421/пр (Строительство)
580 | 1 |  | *1,20 | *1,20 | *1,20 | *1,20 | *1,20 |  | *1,20 | 421/пр_2020_прил.10_т.1_п.4_гр.3 | Производство работ осуществляется в охранной зоне действующей воздушной линии электропередачи, вблизи объектов, находящихся под напряжением, внутри объектов капитального строительства, внутренняя проводка в которых не обесточена, если это приведет к ограничению действий рабочих в соответствии с требованиями техники безопасности | Методика 421/пр (Строительство)
580 | 1 |  | *1,15 | *1,15 | *1,15 | *1,15 | *1,15 |  | *1,15 | 421/пр_2020_прил.10_т.1_п.5_гр.3 | Производство работ осуществляется в стесненных условиях населенных пунктов | Методика 421/пр (Строительство)
581 | 1 |  | *1,20 | *1,20 | *1,20 | *1,20 | *1,20 |  | *1,20 | 421/пр_2020_прил.10_т.1_п.4_гр.3 | Производство работ осуществляется в охранной зоне действующей воздушной линии электропередачи, вблизи объектов, находящихся под напряжением, внутри объектов капитального строительства, внутренняя проводка в которых не обесточена, если это приведет к ограничению действий рабочих в соответствии с требованиями техники безопасности | Методика 421/пр (Строительство)
581 | 1 |  | *1,15 | *1,15 | *1,15 | *1,15 | *1,15 |  | *1,15 | 421/пр_2020_прил.10_т.1_п.5_гр.3 | Производство работ осуществляется в стесненных условиях населенных пунктов | Методика 421/пр (Строительство)
700 | 1 |  | *1,20 | *1,20 | *1,20 | *1,20 | *1,20 |  | *1,20 | 421/пр_2020_прил.10_т.1_п.4_гр.3 | Производство работ осуществляется в охранной зоне действующей воздушной линии электропередачи, вблизи объектов, находящихся под напряжением, внутри объектов капитального строительства, внутренняя проводка в которых не обесточена, если это приведет к ограничению действий рабочих в соответствии с требованиями техники безопасности | Методика 421/пр (Строительство)
700 | 1 |  | *1,15 | *1,15 | *1,15 | *1,15 | *1,15 |  | *1,15 | 421/пр_2020_прил.10_т.1_п.5_гр.3 | Производство работ осуществляется в стесненных условиях населенных пунктов | Методика 421/пр (Строительство)
701 | 1 |  | *1,20 | *1,20 | *1,20 | *1,20 | *1,20 |  | *1,20 | 421/пр_2020_прил.10_т.1_п.4_гр.3 | Производство работ осуществляется в охранной зоне действующей воздушной линии электропередачи, вблизи объектов, находящихся под напряжением, внутри объектов капитального строительства, внутренняя проводка в которых не обесточена, если это приведет к ограничению действий рабочих в соответствии с требованиями техники безопасности | Методика 421/пр (Строительство)
701 | 1 |  | *1,15 | *1,15 | *1,15 | *1,15 | *1,15 |  | *1,15 | 421/пр_2020_прил.10_т.1_п.5_гр.3 | Производство работ осуществляется в стесненных условиях населенных пунктов | Методика 421/пр (Строительство)
728 | 1 |  | *1,15 | *1,15 | *1,15 | *1,15 | *1,15 |  | *1,15 | 421/пр_2020_прил.10_т.1_п.5_гр.3 | Производство работ осуществляется в стесненных условиях населенных пунктов | Методика 421/пр (Строительство)
728 | 1 |  | *1,20 | *1,20 | *1,20 | *1,20 | *1,20 |  | *1,20 | 421/пр_2020_прил.10_т.1_п.4_гр.3 | Производство работ осуществляется в охранной зоне действующей воздушной линии электропередачи, вблизи объектов, находящихся под напряжением, внутри объектов капитального строительства, внутренняя проводка в которых не обесточена, если это приведет к ограничению действий рабочих в соответствии с требованиями техники безопасности | Методика 421/пр (Строительство)
729 | 1 |  | *1,15 | *1,15 | *1,15 | *1,15 | *1,15 |  | *1,15 | 421/пр_2020_прил.10_т.1_п.5_гр.3 | Производство работ осуществляется в стесненных условиях населенных пунктов | Методика 421/пр (Строительство)
729 | 1 |  | *1,20 | *1,20 | *1,20 | *1,20 | *1,20 |  | *1,20 | 421/пр_2020_прил.10_т.1_п.4_гр.3 | Производство работ осуществляется в охранной зоне действующей воздушной линии электропередачи, вблизи объектов, находящихся под напряжением, внутри объектов капитального строительства, внутренняя проводка в которых не обесточена, если это приведет к ограничению действий рабочих в соответствии с требованиями техники безопасности | Методика 421/пр (Строительство)
936 | 1 |  | *1,20 | *1,20 | *1,20 | *1,20 | *1,20 |  | *1,20 | 421/пр_2020_прил.10_т.1_п.4_гр.3 | Производство работ осуществляется в охранной зоне действующей воздушной линии электропередачи, вблизи объектов, находящихся под напряжением, внутри объектов капитального строительства, внутренняя проводка в которых не обесточена, если это приведет к ограничению действий рабочих в соответствии с требованиями техники безопасности | Методика 421/пр (Строительство)
936 | 1 |  | *1,15 | *1,15 | *1,15 | *1,15 | *1,15 |  | *1,15 | 421/пр_2020_прил.10_т.1_п.5_гр.3 | Производство работ осуществляется в стесненных условиях населенных пунктов | Методика 421/пр (Строительство)
937 | 1 |  | *1,20 | *1,20 | *1,20 | *1,20 | *1,20 |  | *1,20 | 421/пр_2020_прил.10_т.1_п.4_гр.3 | Производство работ осуществляется в охранной зоне действующей воздушной линии электропередачи, вблизи объектов, находящихся под напряжением, внутри объектов капитального строительства, внутренняя проводка в которых не обесточена, если это приведет к ограничению действий рабочих в соответствии с требованиями техники безопасности | Методика 421/пр (Строительство)
937 | 1 |  | *1,15 | *1,15 | *1,15 | *1,15 | *1,15 |  | *1,15 | 421/пр_2020_прил.10_т.1_п.5_гр.3 | Производство работ осуществляется в стесненных условиях населенных пунктов | Методика 421/пр (Строительство)
1160 | 1 |  | *1,20 | *1,20 | *1,20 | *1,20 | *1,20 |  | *1,20 | 421/пр_2020_прил.10_т.1_п.4_гр.3 | Производство работ осуществляется в охранной зоне действующей воздушной линии электропередачи, вблизи объектов, находящихся под напряжением, внутри объектов капитального строительства, внутренняя проводка в которых не обесточена, если это приведет к ограничению действий рабочих в соответствии с требованиями техники безопасности | Методика 421/пр (Строительство)
1160 | 1 |  | *1,15 | *1,15 | *1,15 | *1,15 | *1,15 |  | *1,15 | 421/пр_2020_прил.10_т.1_п.5_гр.3 | Производство работ осуществляется в стесненных условиях населенных пунктов | Методика 421/пр (Строительство)
1161 | 1 |  | *1,20 | *1,20 | *1,20 | *1,20 | *1,20 |  | *1,20 | 421/пр_2020_прил.10_т.1_п.4_гр.3 | Производство работ осуществляется в охранной зоне действующей воздушной линии электропередачи, вблизи объектов, находящихся под напряжением, внутри объектов капитального строительства, внутренняя проводка в которых не обесточена, если это приведет к ограничению действий рабочих в соответствии с требованиями техники безопасности | Методика 421/пр (Строительство)
1161 | 1 |  | *1,15 | *1,15 | *1,15 | *1,15 | *1,15 |  | *1,15 | 421/пр_2020_прил.10_т.1_п.5_гр.3 | Производство работ осуществляется в стесненных условиях населенных пунктов | Методика 421/пр (Строительство)
1168 | 1 |  | *1,15 | *1,15 | *1,15 | *1,15 | *1,15 |  | *1,15 | 421/пр_2020_прил.10_т.1_п.5_гр.3 | Производство работ осуществляется в стесненных условиях населенных пунктов | Методика 421/пр (Строительство)
1169 | 1 |  | *1,15 | *1,15 | *1,15 | *1,15 | *1,15 |  | *1,15 | 421/пр_2020_прил.10_т.1_п.5_гр.3 | Производство работ осуществляется в стесненных условиях населенных пунктов | Методика 421/пр (Строительство)
1176 | 1 |  | *1,15 | *1,15 | *1,15 | *1,15 | *1,15 |  | *1,15 | 421/пр_2020_прил.10_т.1_п.5_гр.3 | Производство работ осуществляется в стесненных условиях населенных пунктов | Методика 421/пр (Строительство)
1177 | 1 |  | *1,15 | *1,15 | *1,15 | *1,15 | *1,15 |  | *1,15 | 421/пр_2020_прил.10_т.1_п.5_гр.3 | Производство работ осуществляется в стесненных условиях населенных пунктов | Методика 421/пр (Строительство)
1184 | 1 |  | *1,20 | *1,20 | *1,20 | *1,20 | *1,20 |  | *1,20 | 421/пр_2020_прил.10_т.1_п.4_гр.3 | Производство работ осуществляется в охранной зоне действующей воздушной линии электропередачи, вблизи объектов, находящихся под напряжением, внутри объектов капитального строительства, внутренняя проводка в которых не обесточена, если это приведет к ограничению действий рабочих в соответствии с требованиями техники безопасности | Методика 421/пр (Строительство)
1184 | 1 |  | *1,15 | *1,15 | *1,15 | *1,15 | *1,15 |  | *1,15 | 421/пр_2020_прил.10_т.1_п.5_гр.3 | Производство работ осуществляется в стесненных условиях населенных пунктов | Методика 421/пр (Строительство)
1185 | 1 |  | *1,20 | *1,20 | *1,20 | *1,20 | *1,20 |  | *1,20 | 421/пр_2020_прил.10_т.1_п.4_гр.3 | Производство работ осуществляется в охранной зоне действующей воздушной линии электропередачи, вблизи объектов, находящихся под напряжением, внутри объектов капитального строительства, внутренняя проводка в которых не обесточена, если это приведет к ограничению действий рабочих в соответствии с требованиями техники безопасности | Методика 421/пр (Строительство)
1185 | 1 |  | *1,15 | *1,15 | *1,15 | *1,15 | *1,15 |  | *1,15 | 421/пр_2020_прил.10_т.1_п.5_гр.3 | Производство работ осуществляется в стесненных условиях населенных пунктов | Методика 421/пр (Строительство)
1190 | 1 |  | *1,20 | *1,20 | *1,20 | *1,20 | *1,20 |  | *1,20 | 421/пр_2020_прил.10_т.1_п.4_гр.3 | Производство работ осуществляется в охранной зоне действующей воздушной линии электропередачи, вблизи объектов, находящихся под напряжением, внутри объектов капитального строительства, внутренняя проводка в которых не обесточена, если это приведет к ограничению действий рабочих в соответствии с требованиями техники безопасности | Методика 421/пр (Строительство)
1190 | 1 |  | *1,15 | *1,15 | *1,15 | *1,15 | *1,15 |  | *1,15 | 421/пр_2020_прил.10_т.1_п.5_гр.3 | Производство работ осуществляется в стесненных условиях населенных пунктов | Методика 421/пр (Строительство)
1191 | 1 |  | *1,20 | *1,20 | *1,20 | *1,20 | *1,20 |  | *1,20 | 421/пр_2020_прил.10_т.1_п.4_гр.3 | Производство работ осуществляется в охранной зоне действующей воздушной линии электропередачи, вблизи объектов, находящихся под напряжением, внутри объектов капитального строительства, внутренняя проводка в которых не обесточена, если это приведет к ограничению действий рабочих в соответствии с требованиями техники безопасности | Методика 421/пр (Строительство)
1191 | 1 |  | *1,15 | *1,15 | *1,15 | *1,15 | *1,15 |  | *1,15 | 421/пр_2020_прил.10_т.1_п.5_гр.3 | Производство работ осуществляется в стесненных условиях населенных пунктов | Методика 421/пр (Строительство)
1214 | 1 |  | *1,20 | *1,20 | *1,20 | *1,20 | *1,20 |  | *1,20 | 421/пр_2020_прил.10_т.1_п.4_гр.3 | Производство работ осуществляется в охранной зоне действующей воздушной линии электропередачи, вблизи объектов, находящихся под напряжением, внутри объектов капитального строительства, внутренняя проводка в которых не обесточена, если это приведет к ограничению действий рабочих в соответствии с требованиями техники безопасности | Методика 421/пр (Строительство)
1214 | 1 |  | *1,15 | *1,15 | *1,15 | *1,15 | *1,15 |  | *1,15 | 421/пр_2020_прил.10_т.1_п.5_гр.3 | Производство работ осуществляется в стесненных условиях населенных пунктов | Методика 421/пр (Строительство)
1215 | 1 |  | *1,20 | *1,20 | *1,20 | *1,20 | *1,20 |  | *1,20 | 421/пр_2020_прил.10_т.1_п.4_гр.3 | Производство работ осуществляется в охранной зоне действующей воздушной линии электропередачи, вблизи объектов, находящихся под напряжением, внутри объектов капитального строительства, внутренняя проводка в которых не обесточена, если это приведет к ограничению действий рабочих в соответствии с требованиями техники безопасности | Методика 421/пр (Строительство)
1215 | 1 |  | *1,15 | *1,15 | *1,15 | *1,15 | *1,15 |  | *1,15 | 421/пр_2020_прил.10_т.1_п.5_гр.3 | Производство работ осуществляется в стесненных условиях населенных пунктов | Методика 421/пр (Строительство)
1220 | 1 |  | *1,20 | *1,20 | *1,20 | *1,20 | *1,20 |  | *1,20 | 421/пр_2020_прил.10_т.1_п.4_гр.4 | Производство работ осуществляется в охранной зоне действующей воздушной линии электропередачи, вблизи объектов, находящихся под напряжением, внутри объектов капитального строительства, внутренняя проводка в которых не обесточена, если это приведет к ограничению действий рабочих в соответствии с требованиями техники безопасности | Методика 421/пр (Строительство)
1220 | 1 |  | *1,15 | *1,15 | *1,15 | *1,15 | *1,15 |  | *1,15 | 421/пр_2020_прил.10_т.1_п.5_гр.4 | Производство работ осуществляется в стесненных условиях населенных пунктов | Методика 421/пр (Строительство)
1221 | 1 |  | *1,20 | *1,20 | *1,20 | *1,20 | *1,20 |  | *1,20 | 421/пр_2020_прил.10_т.1_п.4_гр.4 | Производство работ осуществляется в охранной зоне действующей воздушной линии электропередачи, вблизи объектов, находящихся под напряжением, внутри объектов капитального строительства, внутренняя проводка в которых не обесточена, если это приведет к ограничению действий рабочих в соответствии с требованиями техники безопасности | Методика 421/пр (Строительство)
1221 | 1 |  | *1,15 | *1,15 | *1,15 | *1,15 | *1,15 |  | *1,15 | 421/пр_2020_прил.10_т.1_п.5_гр.4 | Производство работ осуществляется в стесненных условиях населенных пунктов | Методика 421/пр (Строительство)
1236 | 1 |  | )*1,20 | )*1,20 | )*1,20 | )*1,20 | )*1,20 |  | )*1,20 | Поправка: 421/пр_2020_прил.10_т.1_п.4_гр.4 | Поправка: 421/пр_2020_прил.10_т.1_п.4_гр.4 Наименование: Производство работ осуществляется в охранной зоне действующей воздушной линии электропередачи, вблизи объектов, находящихся под напряжением, внутри объектов капитального строительства, внутренняя проводка в которых не обесточена, если это приведет к ограничению действий рабочих в соответствии с требованиями техники безопасности
1236 | 1 |  | *1,15 | *1,15 | *1,15 | *1,15 | *1,15 |  | *1,15 | 421/пр_2020_прил.10_т.1_п.5_гр.4 | Производство работ осуществляется в стесненных условиях населенных пунктов | Методика 421/пр (Строительство)
1237 | 1 |  | )*1,20 | )*1,20 | )*1,20 | )*1,20 | )*1,20 |  | )*1,20 | Поправка: 421/пр_2020_прил.10_т.1_п.4_гр.4 | Поправка: 421/пр_2020_прил.10_т.1_п.4_гр.4 Наименование: Производство работ осуществляется в охранной зоне действующей воздушной линии электропередачи, вблизи объектов, находящихся под напряжением, внутри объектов капитального строительства, внутренняя проводка в которых не обесточена, если это приведет к ограничению действий рабочих в соответствии с требованиями техники безопасности
1237 | 1 |  | *1,15 | *1,15 | *1,15 | *1,15 | *1,15 |  | *1,15 | 421/пр_2020_прил.10_т.1_п.5_гр.4 | Производство работ осуществляется в стесненных условиях населенных пунктов | Методика 421/пр (Строительство)
1260 | 1 |  | *1,20 | *1,20 | *1,20 | *1,20 | *1,20 |  | *1,20 | 421/пр_2020_прил.10_т.1_п.4_гр.4 | Производство работ осуществляется в охранной зоне действующей воздушной линии электропередачи, вблизи объектов, находящихся под напряжением, внутри объектов капитального строительства, внутренняя проводка в которых не обесточена, если это приведет к ограничению действий рабочих в соответствии с требованиями техники безопасности | Методика 421/пр (Строительство)
1260 | 1 |  | *1,15 | *1,15 | *1,15 | *1,15 | *1,15 |  | *1,15 | 421/пр_2020_прил.10_т.1_п.5_гр.4 | Производство работ осуществляется в стесненных условиях населенных пунктов | Методика 421/пр (Строительство)
1261 | 1 |  | *1,20 | *1,20 | *1,20 | *1,20 | *1,20 |  | *1,20 | 421/пр_2020_прил.10_т.1_п.4_гр.4 | Производство работ осуществляется в охранной зоне действующей воздушной линии электропередачи, вблизи объектов, находящихся под напряжением, внутри объектов капитального строительства, внутренняя проводка в которых не обесточена, если это приведет к ограничению действий рабочих в соответствии с требованиями техники безопасности | Методика 421/пр (Строительство)
1261 | 1 |  | *1,15 | *1,15 | *1,15 | *1,15 | *1,15 |  | *1,15 | 421/пр_2020_прил.10_т.1_п.5_гр.4 | Производство работ осуществляется в стесненных условиях населенных пунктов | Методика 421/пр (Строительство)
1296 | 1 |  | *1,20 | *1,20 | *1,20 | *1,20 | *1,20 |  | *1,20 | 421/пр_2020_прил.10_т.1_п.4_гр.3 | Производство работ осуществляется в охранной зоне действующей воздушной линии электропередачи, вблизи объектов, находящихся под напряжением, внутри объектов капитального строительства, внутренняя проводка в которых не обесточена, если это приведет к ограничению действий рабочих в соответствии с требованиями техники безопасности | Методика 421/пр (Строительство)
1296 | 1 |  | *1,15 | *1,15 | *1,15 | *1,15 | *1,15 |  | *1,15 | 421/пр_2020_прил.10_т.1_п.5_гр.3 | Производство работ осуществляется в стесненных условиях населенных пунктов | Методика 421/пр (Строительство)
1297 | 1 |  | *1,20 | *1,20 | *1,20 | *1,20 | *1,20 |  | *1,20 | 421/пр_2020_прил.10_т.1_п.4_гр.3 | Производство работ осуществляется в охранной зоне действующей воздушной линии электропередачи, вблизи объектов, находящихся под напряжением, внутри объектов капитального строительства, внутренняя проводка в которых не обесточена, если это приведет к ограничению действий рабочих в соответствии с требованиями техники безопасности | Методика 421/пр (Строительство)
1297 | 1 |  | *1,15 | *1,15 | *1,15 | *1,15 | *1,15 |  | *1,15 | 421/пр_2020_прил.10_т.1_п.5_гр.3 | Производство работ осуществляется в стесненных условиях населенных пунктов | Методика 421/пр (Строительство)
1302 | 1 |  | *1,20 | *1,20 | *1,20 | *1,20 | *1,20 |  | *1,20 | 421/пр_2020_прил.10_т.1_п.4_гр.3 | Производство работ осуществляется в охранной зоне действующей воздушной линии электропередачи, вблизи объектов, находящихся под напряжением, внутри объектов капитального строительства, внутренняя проводка в которых не обесточена, если это приведет к ограничению действий рабочих в соответствии с требованиями техники безопасности | Методика 421/пр (Строительство)
1303 | 1 |  | *1,20 | *1,20 | *1,20 | *1,20 | *1,20 |  | *1,20 | 421/пр_2020_прил.10_т.1_п.4_гр.3 | Производство работ осуществляется в охранной зоне действующей воздушной линии электропередачи, вблизи объектов, находящихся под напряжением, внутри объектов капитального строительства, внутренняя проводка в которых не обесточена, если это приведет к ограничению действий рабочих в соответствии с требованиями техники безопасности | Методика 421/пр (Строительство)
1442 | 1 |  | *1,20 | *1,20 | *1,20 | *1,20 | *1,20 |  | *1,20 | 421/пр_2020_прил.10_т.1_п.4_гр.4 | Производство работ осуществляется в охранной зоне действующей воздушной линии электропередачи, вблизи объектов, находящихся под напряжением, внутри объектов капитального строительства, внутренняя проводка в которых не обесточена, если это приведет к ограничению действий рабочих в соответствии с требованиями техники безопасности | Методика 421/пр (Строительство)
1442 | 1 |  | *1,15 | *1,15 | *1,15 | *1,15 | *1,15 |  | *1,15 | 421/пр_2020_прил.10_т.1_п.5_гр.4 | Производство работ осуществляется в стесненных условиях населенных пунктов | Методика 421/пр (Строительство)
1443 | 1 |  | *1,20 | *1,20 | *1,20 | *1,20 | *1,20 |  | *1,20 | 421/пр_2020_прил.10_т.1_п.4_гр.4 | Производство работ осуществляется в охранной зоне действующей воздушной линии электропередачи, вблизи объектов, находящихся под напряжением, внутри объектов капитального строительства, внутренняя проводка в которых не обесточена, если это приведет к ограничению действий рабочих в соответствии с требованиями техники безопасности | Методика 421/пр (Строительство)
1443 | 1 |  | *1,15 | *1,15 | *1,15 | *1,15 | *1,15 |  | *1,15 | 421/пр_2020_прил.10_т.1_п.5_гр.4 | Производство работ осуществляется в стесненных условиях населенных пунктов | Методика 421/пр (Строительство)
1462 | 1 |  | *1,20 | *1,20 | *1,20 | *1,20 | *1,20 |  | *1,20 | 421/пр_2020_прил.10_т.1_п.4_гр.4 | Производство работ осуществляется в охранной зоне действующей воздушной линии электропередачи, вблизи объектов, находящихся под напряжением, внутри объектов капитального строительства, внутренняя проводка в которых не обесточена, если это приведет к ограничению действий рабочих в соответствии с требованиями техники безопасности | Методика 421/пр (Строительство)
1462 | 1 |  | *1,15 | *1,15 | *1,15 | *1,15 | *1,15 |  | *1,15 | 421/пр_2020_прил.10_т.1_п.5_гр.4 | Производство работ осуществляется в стесненных условиях населенных пунктов | Методика 421/пр (Строительство)
1463 | 1 |  | *1,20 | *1,20 | *1,20 | *1,20 | *1,20 |  | *1,20 | 421/пр_2020_прил.10_т.1_п.4_гр.4 | Производство работ осуществляется в охранной зоне действующей воздушной линии электропередачи, вблизи объектов, находящихся под напряжением, внутри объектов капитального строительства, внутренняя проводка в которых не обесточена, если это приведет к ограничению действий рабочих в соответствии с требованиями техники безопасности | Методика 421/пр (Строительство)
1463 | 1 |  | *1,15 | *1,15 | *1,15 | *1,15 | *1,15 |  | *1,15 | 421/пр_2020_прил.10_т.1_п.5_гр.4 | Производство работ осуществляется в стесненных условиях населенных пунктов | Методика 421/пр (Строительство)
1482 | 1 |  | *1,15 | *1,15 | *1,15 | *1,15 | *1,15 |  | *1,15 | 421/пр_2020_прил.10_т.1_п.5_гр.3 | Производство работ осуществляется в стесненных условиях населенных пунктов | Методика 421/пр (Строительство)
1483 | 1 |  | *1,15 | *1,15 | *1,15 | *1,15 | *1,15 |  | *1,15 | 421/пр_2020_прил.10_т.1_п.5_гр.3 | Производство работ осуществляется в стесненных условиях населенных пунктов | Методика 421/пр (Строительство)
1502 | 1 |  | *1,20 | *1,20 | *1,20 | *1,20 | *1,20 |  | *1,20 | 421/пр_2020_прил.10_т.1_п.4_гр.4 | Производство работ осуществляется в охранной зоне действующей воздушной линии электропередачи, вблизи объектов, находящихся под напряжением, внутри объектов капитального строительства, внутренняя проводка в которых не обесточена, если это приведет к ограничению действий рабочих в соответствии с требованиями техники безопасности | Методика 421/пр (Строительство)
1502 | 1 |  | *1,15 | *1,15 | *1,15 | *1,15 | *1,15 |  | *1,15 | 421/пр_2020_прил.10_т.1_п.5_гр.4 | Производство работ осуществляется в стесненных условиях населенных пунктов | Методика 421/пр (Строительство)
1503 | 1 |  | *1,20 | *1,20 | *1,20 | *1,20 | *1,20 |  | *1,20 | 421/пр_2020_прил.10_т.1_п.4_гр.4 | Производство работ осуществляется в охранной зоне действующей воздушной линии электропередачи, вблизи объектов, находящихся под напряжением, внутри объектов капитального строительства, внутренняя проводка в которых не обесточена, если это приведет к ограничению действий рабочих в соответствии с требованиями техники безопасности | Методика 421/пр (Строительство)
1503 | 1 |  | *1,15 | *1,15 | *1,15 | *1,15 | *1,15 |  | *1,15 | 421/пр_2020_прил.10_т.1_п.5_гр.4 | Производство работ осуществляется в стесненных условиях населенных пунктов | Методика 421/пр (Строительство)
1506 | 1 |  | *1,20 | *1,20 | *1,20 | *1,20 | *1,20 |  | *1,20 | 421/пр_2020_прил.10_т.1_п.4_гр.4 | Производство работ осуществляется в охранной зоне действующей воздушной линии электропередачи, вблизи объектов, находящихся под напряжением, внутри объектов капитального строительства, внутренняя проводка в которых не обесточена, если это приведет к ограничению действий рабочих в соответствии с требованиями техники безопасности | Методика 421/пр (Строительство)
1506 | 1 |  | *1,15 | *1,15 | *1,15 | *1,15 | *1,15 |  | *1,15 | 421/пр_2020_прил.10_т.1_п.5_гр.4 | Производство работ осуществляется в стесненных условиях населенных пунктов | Методика 421/пр (Строительство)
1507 | 1 |  | *1,20 | *1,20 | *1,20 | *1,20 | *1,20 |  | *1,20 | 421/пр_2020_прил.10_т.1_п.4_гр.4 | Производство работ осуществляется в охранной зоне действующей воздушной линии электропередачи, вблизи объектов, находящихся под напряжением, внутри объектов капитального строительства, внутренняя проводка в которых не обесточена, если это приведет к ограничению действий рабочих в соответствии с требованиями техники безопасности | Методика 421/пр (Строительство)
1507 | 1 |  | *1,15 | *1,15 | *1,15 | *1,15 | *1,15 |  | *1,15 | 421/пр_2020_прил.10_т.1_п.5_гр.4 | Производство работ осуществляется в стесненных условиях населенных пунктов | Методика 421/пр (Строительство)
1510 | 1 |  | *1,20 | *1,20 | *1,20 | *1,20 | *1,20 |  | *1,20 | 421/пр_2020_прил.10_т.1_п.4_гр.4 | Производство работ осуществляется в охранной зоне действующей воздушной линии электропередачи, вблизи объектов, находящихся под напряжением, внутри объектов капитального строительства, внутренняя проводка в которых не обесточена, если это приведет к ограничению действий рабочих в соответствии с требованиями техники безопасности | Методика 421/пр (Строительство)
1510 | 1 |  | *1,15 | *1,15 | *1,15 | *1,15 | *1,15 |  | *1,15 | 421/пр_2020_прил.10_т.1_п.5_гр.4 | Производство работ осуществляется в стесненных условиях населенных пунктов | Методика 421/пр (Строительство)
1511 | 1 |  | *1,20 | *1,20 | *1,20 | *1,20 | *1,20 |  | *1,20 | 421/пр_2020_прил.10_т.1_п.4_гр.4 | Производство работ осуществляется в охранной зоне действующей воздушной линии электропередачи, вблизи объектов, находящихся под напряжением, внутри объектов капитального строительства, внутренняя проводка в которых не обесточена, если это приведет к ограничению действий рабочих в соответствии с требованиями техники безопасности | Методика 421/пр (Строительство)
1511 | 1 |  | *1,15 | *1,15 | *1,15 | *1,15 | *1,15 |  | *1,15 | 421/пр_2020_прил.10_т.1_п.5_гр.4 | Производство работ осуществляется в стесненных условиях населенных пунктов | Методика 421/пр (Строительство)
1924 | 1 |  | *1,20 | *1,20 | *1,20 | *1,20 | *1,20 |  | *1,20 | 421/пр_2020_прил.10_т.1_п.4_гр.3 | Производство работ осуществляется в охранной зоне действующей воздушной линии электропередачи, вблизи объектов, находящихся под напряжением, внутри объектов капитального строительства, внутренняя проводка в которых не обесточена, если это приведет к ограничению действий рабочих в соответствии с требованиями техники безопасности | Методика 421/пр (Строительство)
1924 | 1 |  | *1,15 | *1,15 | *1,15 | *1,15 | *1,15 |  | *1,15 | 421/пр_2020_прил.10_т.1_п.5_гр.3 | Производство работ осуществляется в стесненных условиях населенных пунктов | Методика 421/пр (Строительство)
1925 | 1 |  | *1,20 | *1,20 | *1,20 | *1,20 | *1,20 |  | *1,20 | 421/пр_2020_прил.10_т.1_п.4_гр.3 | Производство работ осуществляется в охранной зоне действующей воздушной линии электропередачи, вблизи объектов, находящихся под напряжением, внутри объектов капитального строительства, внутренняя проводка в которых не обесточена, если это приведет к ограничению действий рабочих в соответствии с требованиями техники безопасности | Методика 421/пр (Строительство)
1925 | 1 |  | *1,15 | *1,15 | *1,15 | *1,15 | *1,15 |  | *1,15 | 421/пр_2020_прил.10_т.1_п.5_гр.3 | Производство работ осуществляется в стесненных условиях населенных пунктов | Методика 421/пр (Строительство)
1954 | 1 |  | *1,20 | *1,20 | *1,20 | *1,20 | *1,20 |  | *1,20 | 421/пр_2020_прил.10_т.1_п.4_гр.3 | Производство работ осуществляется в охранной зоне действующей воздушной линии электропередачи, вблизи объектов, находящихся под напряжением, внутри объектов капитального строительства, внутренняя проводка в которых не обесточена, если это приведет к ограничению действий рабочих в соответствии с требованиями техники безопасности | Методика 421/пр (Строительство)
1954 | 1 |  | *1,15 | *1,15 | *1,15 | *1,15 | *1,15 |  | *1,15 | 421/пр_2020_прил.10_т.1_п.5_гр.3 | Производство работ осуществляется в стесненных условиях населенных пунктов | Методика 421/пр (Строительство)
1955 | 1 |  | *1,20 | *1,20 | *1,20 | *1,20 | *1,20 |  | *1,20 | 421/пр_2020_прил.10_т.1_п.4_гр.3 | Производство работ осуществляется в охранной зоне действующей воздушной линии электропередачи, вблизи объектов, находящихся под напряжением, внутри объектов капитального строительства, внутренняя проводка в которых не обесточена, если это приведет к ограничению действий рабочих в соответствии с требованиями техники безопасности | Методика 421/пр (Строительство)
1955 | 1 |  | *1,15 | *1,15 | *1,15 | *1,15 | *1,15 |  | *1,15 | 421/пр_2020_прил.10_т.1_п.5_гр.3 | Производство работ осуществляется в стесненных условиях населенных пунктов | Методика 421/пр (Строительство)
2028 | 1 |  | *1,20 | *1,20 | *1,20 | *1,20 | *1,20 |  | *1,20 | 421/пр_2020_прил.10_т.1_п.4_гр.3 | Производство работ осуществляется в охранной зоне действующей воздушной линии электропередачи, вблизи объектов, находящихся под напряжением, внутри объектов капитального строительства, внутренняя проводка в которых не обесточена, если это приведет к ограничению действий рабочих в соответствии с требованиями техники безопасности | Методика 421/пр (Строительство)
2028 | 1 |  | *1,15 | *1,15 | *1,15 | *1,15 | *1,15 |  | *1,15 | 421/пр_2020_прил.10_т.1_п.5_гр.3 | Производство работ осуществляется в стесненных условиях населенных пунктов | Методика 421/пр (Строительство)
2029 | 1 |  | *1,20 | *1,20 | *1,20 | *1,20 | *1,20 |  | *1,20 | 421/пр_2020_прил.10_т.1_п.4_гр.3 | Производство работ осуществляется в охранной зоне действующей воздушной линии электропередачи, вблизи объектов, находящихся под напряжением, внутри объектов капитального строительства, внутренняя проводка в которых не обесточена, если это приведет к ограничению действий рабочих в соответствии с требованиями техники безопасности | Методика 421/пр (Строительство)
2029 | 1 |  | *1,15 | *1,15 | *1,15 | *1,15 | *1,15 |  | *1,15 | 421/пр_2020_прил.10_т.1_п.5_гр.3 | Производство работ осуществляется в стесненных условиях населенных пунктов | Методика 421/пр (Строительство)
2038 | 1 |  | *1,15 | *1,15 | *1,15 | *1,15 | *1,15 |  | *1,15 | 421/пр_2020_прил.10_т.1_п.5_гр.3 | Производство работ осуществляется в стесненных условиях населенных пунктов | Методика 421/пр (Строительство)
2039 | 1 |  | *1,15 | *1,15 | *1,15 | *1,15 | *1,15 |  | *1,15 | 421/пр_2020_прил.10_т.1_п.5_гр.3 | Производство работ осуществляется в стесненных условиях населенных пунктов | Методика 421/пр (Строительство)
2094 | 1 |  | *1,20 | *1,20 | *1,20 | *1,20 | *1,20 |  | *1,20 | 421/пр_2020_прил.10_т.1_п.4_гр.3 | Производство работ осуществляется в охранной зоне действующей воздушной линии электропередачи, вблизи объектов, находящихся под напряжением, внутри объектов капитального строительства, внутренняя проводка в которых не обесточена, если это приведет к ограничению действий рабочих в соответствии с требованиями техники безопасности | Методика 421/пр (Строительство)
2094 | 1 |  | *1,15 | *1,15 | *1,15 | *1,15 | *1,15 |  | *1,15 | 421/пр_2020_прил.10_т.1_п.5_гр.3 | Производство работ осуществляется в стесненных условиях населенных пунктов | Методика 421/пр (Строительство)
2095 | 1 |  | *1,20 | *1,20 | *1,20 | *1,20 | *1,20 |  | *1,20 | 421/пр_2020_прил.10_т.1_п.4_гр.3 | Производство работ осуществляется в охранной зоне действующей воздушной линии электропередачи, вблизи объектов, находящихся под напряжением, внутри объектов капитального строительства, внутренняя проводка в которых не обесточена, если это приведет к ограничению действий рабочих в соответствии с требованиями техники безопасности | Методика 421/пр (Строительство)
2095 | 1 |  | *1,15 | *1,15 | *1,15 | *1,15 | *1,15 |  | *1,15 | 421/пр_2020_прил.10_т.1_п.5_гр.3 | Производство работ осуществляется в стесненных условиях населенных пунктов | Методика 421/пр (Строительство)
2096 | 1 |  | *1,20 | *1,20 | *1,20 | *1,20 | *1,20 |  | *1,20 | 421/пр_2020_прил.10_т.1_п.4_гр.3 | Производство работ осуществляется в охранной зоне действующей воздушной линии электропередачи, вблизи объектов, находящихся под напряжением, внутри объектов капитального строительства, внутренняя проводка в которых не обесточена, если это приведет к ограничению действий рабочих в соответствии с требованиями техники безопасности | Методика 421/пр (Строительство)
2096 | 1 |  | *1,15 | *1,15 | *1,15 | *1,15 | *1,15 |  | *1,15 | 421/пр_2020_прил.10_т.1_п.5_гр.4 | Производство работ осуществляется в стесненных условиях населенных пунктов | Методика 421/пр (Строительство)
2097 | 1 |  | *1,20 | *1,20 | *1,20 | *1,20 | *1,20 |  | *1,20 | 421/пр_2020_прил.10_т.1_п.4_гр.3 | Производство работ осуществляется в охранной зоне действующей воздушной линии электропередачи, вблизи объектов, находящихся под напряжением, внутри объектов капитального строительства, внутренняя проводка в которых не обесточена, если это приведет к ограничению действий рабочих в соответствии с требованиями техники безопасности | Методика 421/пр (Строительство)
2097 | 1 |  | *1,15 | *1,15 | *1,15 | *1,15 | *1,15 |  | *1,15 | 421/пр_2020_прил.10_т.1_п.5_гр.4 | Производство работ осуществляется в стесненных условиях населенных пунктов | Методика 421/пр (Строительство)
2098 | 1 |  | *1,20 | *1,20 | *1,20 | *1,20 | *1,20 |  | *1,20 | 421/пр_2020_прил.10_т.1_п.4_гр.4 | Производство работ осуществляется в охранной зоне действующей воздушной линии электропередачи, вблизи объектов, находящихся под напряжением, внутри объектов капитального строительства, внутренняя проводка в которых не обесточена, если это приведет к ограничению действий рабочих в соответствии с требованиями техники безопасности | Методика 421/пр (Строительство)
2098 | 1 |  | *1,15 | *1,15 | *1,15 | *1,15 | *1,15 |  | *1,15 | 421/пр_2020_прил.10_т.1_п.5_гр.4 | Производство работ осуществляется в стесненных условиях населенных пунктов | Методика 421/пр (Строительство)
2099 | 1 |  | *1,20 | *1,20 | *1,20 | *1,20 | *1,20 |  | *1,20 | 421/пр_2020_прил.10_т.1_п.4_гр.4 | Производство работ осуществляется в охранной зоне действующей воздушной линии электропередачи, вблизи объектов, находящихся под напряжением, внутри объектов капитального строительства, внутренняя проводка в которых не обесточена, если это приведет к ограничению действий рабочих в соответствии с требованиями техники безопасности | Методика 421/пр (Строительство)
2099 | 1 |  | *1,15 | *1,15 | *1,15 | *1,15 | *1,15 |  | *1,15 | 421/пр_2020_прил.10_т.1_п.5_гр.4 | Производство работ осуществляется в стесненных условиях населенных пунктов | Методика 421/пр (Строительство)
2104 | 1 |  | *1,20 | *1,20 | *1,20 | *1,20 | *1,20 |  | *1,20 | 421/пр_2020_прил.10_т.1_п.4_гр.4 | Производство работ осуществляется в охранной зоне действующей воздушной линии электропередачи, вблизи объектов, находящихся под напряжением, внутри объектов капитального строительства, внутренняя проводка в которых не обесточена, если это приведет к ограничению действий рабочих в соответствии с требованиями техники безопасности | Методика 421/пр (Строительство)
2104 | 1 |  | *1,15 | *1,15 | *1,15 | *1,15 | *1,15 |  | *1,15 | 421/пр_2020_прил.10_т.1_п.5_гр.4 | Производство работ осуществляется в стесненных условиях населенных пунктов | Методика 421/пр (Строительство)
2105 | 1 |  | *1,20 | *1,20 | *1,20 | *1,20 | *1,20 |  | *1,20 | 421/пр_2020_прил.10_т.1_п.4_гр.4 | Производство работ осуществляется в охранной зоне действующей воздушной линии электропередачи, вблизи объектов, находящихся под напряжением, внутри объектов капитального строительства, внутренняя проводка в которых не обесточена, если это приведет к ограничению действий рабочих в соответствии с требованиями техники безопасности | Методика 421/пр (Строительство)
2105 | 1 |  | *1,15 | *1,15 | *1,15 | *1,15 | *1,15 |  | *1,15 | 421/пр_2020_прил.10_т.1_п.5_гр.4 | Производство работ осуществляется в стесненных условиях населенных пунктов | Методика 421/пр (Строительство)
2108 | 1 |  | *1,20 | *1,20 | *1,20 | *1,20 | *1,20 |  | *1,20 | 421/пр_2020_прил.10_т.1_п.4_гр.4 | Производство работ осуществляется в охранной зоне действующей воздушной линии электропередачи, вблизи объектов, находящихся под напряжением, внутри объектов капитального строительства, внутренняя проводка в которых не обесточена, если это приведет к ограничению действий рабочих в соответствии с требованиями техники безопасности | Методика 421/пр (Строительство)
2108 | 1 |  | *1,15 | *1,15 | *1,15 | *1,15 | *1,15 |  | *1,15 | 421/пр_2020_прил.10_т.1_п.5_гр.4 | Производство работ осуществляется в стесненных условиях населенных пунктов | Методика 421/пр (Строительство)
2109 | 1 |  | *1,20 | *1,20 | *1,20 | *1,20 | *1,20 |  | *1,20 | 421/пр_2020_прил.10_т.1_п.4_гр.4 | Производство работ осуществляется в охранной зоне действующей воздушной линии электропередачи, вблизи объектов, находящихся под напряжением, внутри объектов капитального строительства, внутренняя проводка в которых не обесточена, если это приведет к ограничению действий рабочих в соответствии с требованиями техники безопасности | Методика 421/пр (Строительство)
2109 | 1 |  | *1,15 | *1,15 | *1,15 | *1,15 | *1,15 |  | *1,15 | 421/пр_2020_прил.10_т.1_п.5_гр.4 | Производство работ осуществляется в стесненных условиях населенных пунктов | Методика 421/пр (Строительство)
2114 | 1 |  | *1,20 | *1,20 | *1,20 | *1,20 | *1,20 |  | *1,20 | 421/пр_2020_прил.10_т.1_п.4_гр.4 | Производство работ осуществляется в охранной зоне действующей воздушной линии электропередачи, вблизи объектов, находящихся под напряжением, внутри объектов капитального строительства, внутренняя проводка в которых не обесточена, если это приведет к ограничению действий рабочих в соответствии с требованиями техники безопасности | Методика 421/пр (Строительство)
2114 | 1 |  | *1,15 | *1,15 | *1,15 | *1,15 | *1,15 |  | *1,15 | 421/пр_2020_прил.10_т.1_п.5_гр.4 | Производство работ осуществляется в стесненных условиях населенных пунктов | Методика 421/пр (Строительство)
2115 | 1 |  | *1,20 | *1,20 | *1,20 | *1,20 | *1,20 |  | *1,20 | 421/пр_2020_прил.10_т.1_п.4_гр.4 | Производство работ осуществляется в охранной зоне действующей воздушной линии электропередачи, вблизи объектов, находящихся под напряжением, внутри объектов капитального строительства, внутренняя проводка в которых не обесточена, если это приведет к ограничению действий рабочих в соответствии с требованиями техники безопасности | Методика 421/пр (Строительство)
2115 | 1 |  | *1,15 | *1,15 | *1,15 | *1,15 | *1,15 |  | *1,15 | 421/пр_2020_прил.10_т.1_п.5_гр.4 | Производство работ осуществляется в стесненных условиях населенных пунктов | Методика 421/пр (Строительство)
2120 | 1 |  | *1,20 | *1,20 | *1,20 | *1,20 | *1,20 |  | *1,20 | 421/пр_2020_прил.10_т.1_п.4_гр.4 | Производство работ осуществляется в охранной зоне действующей воздушной линии электропередачи, вблизи объектов, находящихся под напряжением, внутри объектов капитального строительства, внутренняя проводка в которых не обесточена, если это приведет к ограничению действий рабочих в соответствии с требованиями техники безопасности | Методика 421/пр (Строительство)
2120 | 1 |  | *1,15 | *1,15 | *1,15 | *1,15 | *1,15 |  | *1,15 | 421/пр_2020_прил.10_т.1_п.5_гр.4 | Производство работ осуществляется в стесненных условиях населенных пунктов | Методика 421/пр (Строительство)
2121 | 1 |  | *1,20 | *1,20 | *1,20 | *1,20 | *1,20 |  | *1,20 | 421/пр_2020_прил.10_т.1_п.4_гр.4 | Производство работ осуществляется в охранной зоне действующей воздушной линии электропередачи, вблизи объектов, находящихся под напряжением, внутри объектов капитального строительства, внутренняя проводка в которых не обесточена, если это приведет к ограничению действий рабочих в соответствии с требованиями техники безопасности | Методика 421/пр (Строительство)
2121 | 1 |  | *1,15 | *1,15 | *1,15 | *1,15 | *1,15 |  | *1,15 | 421/пр_2020_прил.10_т.1_п.5_гр.4 | Производство работ осуществляется в стесненных условиях населенных пунктов | Методика 421/пр (Строительство)
2126 | 1 |  | *1,20 | *1,20 | *1,20 | *1,20 | *1,20 |  | *1,20 | 421/пр_2020_прил.10_т.1_п.4_гр.4 | Производство работ осуществляется в охранной зоне действующей воздушной линии электропередачи, вблизи объектов, находящихся под напряжением, внутри объектов капитального строительства, внутренняя проводка в которых не обесточена, если это приведет к ограничению действий рабочих в соответствии с требованиями техники безопасности | Методика 421/пр (Строительство)
2126 | 1 |  | *1,15 | *1,15 | *1,15 | *1,15 | *1,15 |  | *1,15 | 421/пр_2020_прил.10_т.1_п.5_гр.4 | Производство работ осуществляется в стесненных условиях населенных пунктов | Методика 421/пр (Строительство)
2127 | 1 |  | *1,20 | *1,20 | *1,20 | *1,20 | *1,20 |  | *1,20 | 421/пр_2020_прил.10_т.1_п.4_гр.4 | Производство работ осуществляется в охранной зоне действующей воздушной линии электропередачи, вблизи объектов, находящихся под напряжением, внутри объектов капитального строительства, внутренняя проводка в которых не обесточена, если это приведет к ограничению действий рабочих в соответствии с требованиями техники безопасности | Методика 421/пр (Строительство)
2127 | 1 |  | *1,15 | *1,15 | *1,15 | *1,15 | *1,15 |  | *1,15 | 421/пр_2020_прил.10_т.1_п.5_гр.4 | Производство работ осуществляется в стесненных условиях населенных пунктов | Методика 421/пр (Строительство)
2130 | 1 |  | *1,20 | *1,20 | *1,20 | *1,20 | *1,20 |  | *1,20 | 421/пр_2020_прил.10_т.1_п.4_гр.4 | Производство работ осуществляется в охранной зоне действующей воздушной линии электропередачи, вблизи объектов, находящихся под напряжением, внутри объектов капитального строительства, внутренняя проводка в которых не обесточена, если это приведет к ограничению действий рабочих в соответствии с требованиями техники безопасности | Методика 421/пр (Строительство)
2130 | 1 |  | *1,15 | *1,15 | *1,15 | *1,15 | *1,15 |  | *1,15 | 421/пр_2020_прил.10_т.1_п.5_гр.4 | Производство работ осуществляется в стесненных условиях населенных пунктов | Методика 421/пр (Строительство)
2131 | 1 |  | *1,20 | *1,20 | *1,20 | *1,20 | *1,20 |  | *1,20 | 421/пр_2020_прил.10_т.1_п.4_гр.4 | Производство работ осуществляется в охранной зоне действующей воздушной линии электропередачи, вблизи объектов, находящихся под напряжением, внутри объектов капитального строительства, внутренняя проводка в которых не обесточена, если это приведет к ограничению действий рабочих в соответствии с требованиями техники безопасности | Методика 421/пр (Строительство)
2131 | 1 |  | *1,15 | *1,15 | *1,15 | *1,15 | *1,15 |  | *1,15 | 421/пр_2020_прил.10_т.1_п.5_гр.4 | Производство работ осуществляется в стесненных условиях населенных пунктов | Методика 421/пр (Строительство)
2235 | 1 |  | *1,15 | *1,15 | *1,15 | *1,15 | *1,15 |  | *1,15 | 421/пр_2020_прил.10_т.1_п.5_гр.4 | Производство работ осуществляется в стесненных условиях населенных пунктов | Методика 421/пр (Строительство)
2236 | 1 |  | *1,15 | *1,15 | *1,15 | *1,15 | *1,15 |  | *1,15 | 421/пр_2020_прил.10_т.1_п.5_гр.4 | Производство работ осуществляется в стесненных условиях населенных пунктов | Методика 421/пр (Строительство)
2249 | 1 |  | *1,15 | *1,15 | *1,15 | *1,15 | *1,15 |  | *1,15 | 421/пр_2020_прил.10_т.1_п.5_гр.4 | Производство работ осуществляется в стесненных условиях населенных пунктов | Методика 421/пр (Строительство)
2250 | 1 |  | *1,15 | *1,15 | *1,15 | *1,15 | *1,15 |  | *1,15 | 421/пр_2020_прил.10_т.1_п.5_гр.4 | Производство работ осуществляется в стесненных условиях населенных пунктов | Методика 421/пр (Строительство)
2302 | 1 |  | *1,15 | *1,15 | *1,15 | *1,15 | *1,15 |  | *1,15 | 421/пр_2020_прил.10_т.1_п.5_гр.4 | Производство работ осуществляется в стесненных условиях населенных пунктов | Методика 421/пр (Строительство)
2303 | 1 |  | *1,15 | *1,15 | *1,15 | *1,15 | *1,15 |  | *1,15 | 421/пр_2020_прил.10_т.1_п.5_гр.4 | Производство работ осуществляется в стесненных условиях населенных пунктов | Методика 421/пр (Строительство)
2361 | 1 |  | *1,20 | *1,20 | *1,20 | *1,20 | *1,20 |  | *1,20 | 421/пр_2020_прил.10_т.1_п.4_гр.3 | Производство работ осуществляется в охранной зоне действующей воздушной линии электропередачи, вблизи объектов, находящихся под напряжением, внутри объектов капитального строительства, внутренняя проводка в которых не обесточена, если это приведет к ограничению действий рабочих в соответствии с требованиями техники безопасности | Методика 421/пр (Строительство)
2361 | 1 |  | *1,15 | *1,15 | *1,15 | *1,15 | *1,15 |  | *1,15 | 421/пр_2020_прил.10_т.1_п.5_гр.3 | Производство работ осуществляется в стесненных условиях населенных пунктов | Методика 421/пр (Строительство)
2362 | 1 |  | *1,20 | *1,20 | *1,20 | *1,20 | *1,20 |  | *1,20 | 421/пр_2020_прил.10_т.1_п.4_гр.3 | Производство работ осуществляется в охранной зоне действующей воздушной линии электропередачи, вблизи объектов, находящихся под напряжением, внутри объектов капитального строительства, внутренняя проводка в которых не обесточена, если это приведет к ограничению действий рабочих в соответствии с требованиями техники безопасности | Методика 421/пр (Строительство)
2362 | 1 |  | *1,15 | *1,15 | *1,15 | *1,15 | *1,15 |  | *1,15 | 421/пр_2020_прил.10_т.1_п.5_гр.3 | Производство работ осуществляется в стесненных условиях населенных пунктов | Методика 421/пр (Строительство)

## SrcKA
0 | Smeta.RU Flash (495) 974-1589 | _PS_ | 0 | 0 | 0 | Smeta.RU Flash | 1 | 72608 | 10 | 11 | 11 | 0 | 3
|  |  | (ФСНБ-2022) | Строительство ЛЭП-0,4 кВ от проект. ВЛ-0,4 кВ (по дог-ру ТП №Ю8-25-302-263079(360072)), ПС №529 "Сидорово", в т.ч. ПИР, МО, Ступино г.о., Калянино д, ул.Кольцевая,уч.92 Ю8-25-302-264845(375164) | [9 empty] | 0