## _Стоимость_
Приложение №2.2 к Техническому заданию
Единичная стоимость видов работ
на выполнение неотложных и аварийно-восстановительных работ по ремонту электротехнического оборудования 6-220 кВ и транспортировки трансформаторов для устранения сетевых ограничений в сети 35 кВ для нужд филиала ПАО «Россети Московский регион» - Западные электрические сети в 2026г.
№ п/п | Наименование работ и затрат | Единица измерения | Количество | Начальная (предельная) стоимость единицы работ в текущих ценах без учёта стоимости материалов,без учёта НДС, руб на 2026г. | Начальная (предельная) стоимость единицы работ в текущих ценах без учёта стоимости материалов, с учётом НДС-22%, руб на 2026г.
№1: Капитальный ремонт силовых трансформаторов напряжением от 6 до 220 кВ без смены обмоток
Раздел: 1. Работы, связанные с разгерметизацией трансформаторов при ремонте и замене узлов
1 | Мощность трансформатора 2500 кВА и более, класс напряжения до 35 кВ, защита масла трансформатора - воздухоосушителем. | 1 работа | 1 | 54997.92 | 67097.4624
2 | Независимо от мощности трансформатора, класс напряжения свыше 110 до 150 кВ, защита масла трансформатора - воздухоосушителем. | 1 работа | 1 | 91657.98 | 111822.7356
3 | Независимо от мощности трансформатора, класс напряжения свыше 220 до 500 кВ, защита масла трансформатора - воздухоосушителем. | 1 работа | 1 | 218916.36 | 267077.9592
4 | Независимо от мощности трансформатора, класс напряжения свыше 110 до 750 кВ, защита масла трансформатора - пленочная. | 1 работа | 1 | 274989.6 | 335487.312
5 | Независимо от мощности трансформатора, класс напряжения свыше 220 до 500 кВ, защита масла трансформатора - азотная. | 1 работа | 1 | 329763.06 | 402310.9332
Раздел:2. Трансформаторы трехфазные двухобмоточные класса напряжения 10кВ,переключаемые без возбуждения
Подраздел: 2.1 Ремонт трансформаторов до 10 кВ, переключаемые без возбуждения, без смены обмоток
6 | Мощность трансформатора 20 кВА. | шт. | 1 | 7569 | 9234.18
7 | Мощность трансформатора 25 кВА. | шт. | 1 | 8101.44 | 9883.7568
8 | Мощность трансформатора 30 кВА. | шт. | 1 | 8853.12 | 10800.8064
9 | Мощность трансформатора 40 кВА. | шт. | 1 | 10017.18 | 12220.9596
10 | Мощность трансформатора 50 кВА. | шт. | 1 | 10868.04 | 13259.0088
11 | Мощность трансформатора 63 кВА. | шт. | 1 | 11510.1 | 14042.322
12 | Мощность трансформатора 100 кВА. | шт. | 1 | 12146.94 | 14819.2668
13 | Мощность трансформатора 160 кВА. | шт. | 1 | 13211.82 | 16118.4204
14 | Мощность трансформатора 180 кВА. | шт. | 1 | 13431.06 | 16385.8932
15 | Мощность трансформатора 250 кВА. | шт. | 1 | 15132.78 | 18461.9916
16 | Мощность трансформатора 320 кВА. | шт. | 1 | 18760.68 | 22888.0296
17 | Мощность трансформатора 400 кВА. | шт. | 1 | 22592.16 | 27562.4352
18 | Мощность трансформатора 560 кВА. | шт. | 1 | 26648.1 | 32510.682
19 | Мощность трансформатора 630 кВА. | шт. | 1 | 32828.58 | 40050.8676
20 | Мощность трансформатора 750 кВА. | шт. | 1 | 51161.22 | 62416.6884
21 | Мощность трансформатора 1000 кВА. | шт. | 1 | 62885.34 | 76720.1148
22 | Мощность трансформатора 1600 кВА. | шт. | 1 | 75251.52 | 91806.8544
23 | Мощность трансформатора 1800 кВА. | шт. | 1 | 90384.3 | 110268.846
24 | Мощность трансформатора 2500 кВА. | шт. | 1 | 98908.56 | 120668.4432
25 | Мощность трансформатора 3200 кВА. | шт. | 1 | 107438.04 | 131074.4088
26 | Мощность трансформатора 4000 кВА. | шт. | 1 | 111055.5 | 135487.71
27 | Мощность трансформатора 5600 кВА. | шт. | 1 | 134294.94 | 163839.8268
28 | Мощность трансформатора 6300 кВА. | шт. | 1 | 158385.24 | 193229.9928
Подраздел: 2.2 Демонтаж трансформаторов до 10 кВ (переключаемых без возбуждения)
29 | Мощность трансформатора 1800 кВА. | шт. | 1 | 30698.82 | 37452.5604
30 | Мощность трансформатора 2500 кВА. | шт. | 1 | 33684.66 | 41095.2852
31 | Мощность трансформатора 3200 кВА. | шт. | 1 | 36660.06 | 44725.2732
32 | Мощность трансформатора 4000 кВА | шт. | 1 | 37724.94 | 46024.4268
33 | Мощность трансформатора 5600 кВА | шт. | 1 | 45617.58 | 55653.4476
34 | Мощность трансформатора 6300 кВА | шт. | 1 | 53933.04 | 65798.3088
Подраздел: 2.3 Монтаж трансформаторов до 10 кВ (переключаемых без возбуждения)
35 | Мощность трансформатора 1800 кВА | шт. | 1 | 46040.4 | 56169.288
36 | Мощность трансформатора 2500 кВА | шт. | 1 | 50305.14 | 61372.2708
37 | Мощность трансформатора 3200 кВА | шт. | 1 | 54778.68 | 66829.9896
38 | Мощность трансформатора 4000 кВА | шт. | 1 | 56490.84 | 68918.8248
39 | Мощность трансформатора 5600 кВА | шт. | 1 | 68423.76 | 83476.9872
40 | Мощность трансформатора 6300 кВА | шт. | 1 | 80789.94 | 98563.7268
Раздел: 3. Трансформаторы трехфазные двухобмоточные класса напряжения до 10кВ, регулируемые под нагрузкой
Подраздел: 3.1 Ремонт трансформаторов до 10 кВ, регулируемые под нагрузкой, без смены обмоток
41 | Мощность трансформатора 60 кВА. | шт. | 1 | 22592.16 | 27562.4352
42 | Мощность трансформатора 100 кВА. | шт. | 1 | 30484.8 | 37191.456
43 | Мощность трансформатора 560 кВА. | шт. | 1 | 50947.2 | 62155.584
44 | Мощность трансформатора 750 кВА. | шт. | 1 | 66936.06 | 81661.9932
45 | Мощность трансформатора 1000 кВА | шт. | 1 | 69488.64 | 84776.1408
46 | Мощность трансформатора 6300 кВА | шт. | 1 | 167123.52 | 203890.6944
Подраздел: 3.2 Демонтаж трансформатора до 10 кВ (регулируемых под нагрузкой)
47 | Мощность трансформатора 6300 кВА | шт. | 1 | 43273.8 | 52794.036
Подраздел: 3.3 Монтаж трансформатора до 10 кВ (регулируемых под нагрузкой)
48 | Мощность трансформатора 6300 кВА | шт. | 1 | 64592.28 | 78802.5816
Раздел: 4.Трансформаторы трехфазные двухобмоточные класса напряжения до 10кВ с расщепленной обмоткой НН, регулируемые под нагрузкой
Подраздел: 4.1 Ремонт трансформаторов до 10кВ с расщепленной обмоткой НН, регулируемые под нагрузкой без смены обмоток
49 | Мощность трансформатора 25000 кВА | шт. | 1 | 322945.74 | 393993.8028
50 | Мощность трансформатора 32000 кВА | шт. | 1 | 352146.42 | 429618.6324
51 | Мощность трансформатора 16000 кВА | шт. | 1 | 294554.16 | 359356.0752
Подраздел: 4.2 Демонтаж трансформаторов до 10кВ (с расщепленной обмоткой НН, регулируемые под нагрузкой )
52 | Мощность трансформатора 25000 кВА | шт. | 1 | 109781.82 | 133933.8204
53 | Мощность трансформатора 32000 кВА | шт. | 1 | 119793.78 | 146148.4116
54 | Мощность трансформатора 16000 кВА | шт. | 1 | 100088.28 | 122107.7016
Подраздел: 4.3 Монтаж трансформаторов до 10кВ (с расщепленной обмоткой НН, регулируемые под нагрузкой )
55 | Мощность трансформатора 25000 кВА | шт. | 1 | 164560.5 | 200763.81
56 | Мощность трансформатора 32000 кВА | шт. | 1 | 179698.5 | 219232.17
57 | Мощность трансформатора 16000 кВА | шт. | 1 | 151207.74 | 184473.4428
Раздел: 5.Трансформаторы трехфазные двухобмоточные класса напряжения 35кВ, переключаемые без возбуждения
Подраздел: 5.1 Ремонт трансформаторов 35кВ, переключаемые без возбуждения, без смены обмоток
58 | Мощность трансформатора 100 кВА. | шт. | 1 | 20039.58 | 24448.2876
59 | Мощность трансформатора 160 кВА. | шт. | 1 | 26856.9 | 32765.418
60 | Мощность трансформатора 180 кВА. | шт. | 1 | 27498.96 | 33548.7312
61 | Мощность трансформатора 250 кВА. | шт. | 1 | 33042.6 | 40311.972
62 | Мощность трансформатора 320 кВА. | шт. | 1 | 37724.94 | 46024.4268
63 | Мощность трансформатора 400 кВА. | шт. | 1 | 46896.48 | 57213.7056
64 | Мощность трансформатора 560 кВА. | шт. | 1 | 50091.12 | 61111.1664
65 | Мощность трансформатора 630 кВА. | шт. | 1 | 53713.8 | 65530.836
66 | Мощность трансформатора 750 кВА. | шт. | 1 | 61173.18 | 74631.2796
67 | Мощность трансформатора 1000 кВА | шт. | 1 | 69279.84 | 84521.4048
68 | Мощность трансформатора 1600 кВА | шт. | 1 | 87821.28 | 107141.9616
69 | Мощность трансформатора 1800 кВА | шт. | 1 | 113399.28 | 138347.1216
70 | Мощность трансформатора 2500 кВА | шт. | 1 | 118525.32 | 144600.8904
71 | Мощность трансформатора 3200 кВА | шт. | 1 | 148148.82 | 180741.5604
72 | Мощность трансформатора 4000 кВА | шт. | 1 | 154334.52 | 188288.1144
73 | Мощность трансформатора 5600 кВА | шт. | 1 | 162216.72 | 197904.3984
74 | Мощность трансформатора 6300 кВА | шт. | 1 | 170401.68 | 207890.0496
75 | Мощность трансформатора 7500 кВА | шт. | 1 | 174368.88 | 212730.0336
76 | Мощность трансформатора 10000 кВА | шт. | 1 | 179270.46 | 218709.9612
77 | Мощность трансформатора 15000 кВА | шт. | 1 | 224245.98 | 273580.0956
78 | Мощность трансформатора 16000 кВА | шт. | 1 | 232138.62 | 283209.1164
79 | Мощность трансформатора 20000 кВА | шт. | 1 | 250043.22 | 305052.7284
80 | Мощность трансформатора 31500 кВА | шт. | 1 | 313137.36 | 382027.5792
81 | Мощность трансформатора 40500 кВА | шт. | 1 | 387532.8 | 472790.016
82 | Мощность трансформатора 75000 кВА | шт. | 1 | 459156.42 | 560170.8324
83 | Мощность трансформатора 80000 кВА | шт. | 1 | 466407 | 569016.54
Подраздел: 5.2 Демонтаж трансформаторов 35кВ (переключаемых без возбуждения)
84 | Мощность трансформатора 1800 кВА | шт. | 1 | 38581.02 | 47068.8444
85 | Мощность трансформатора 2500 кВА | шт. | 1 | 40501.98 | 49412.4156
86 | Мощность трансформатора 3200 кВА | шт. | 1 | 50305.14 | 61372.2708
87 | Мощность трансформатора 4000 кВА | шт. | 1 | 52648.92 | 64231.6824
88 | Мощность трансформатора 5600 кВА | шт. | 1 | 55211.94 | 67358.5668
89 | Мощность трансформатора 6300 кВА | шт. | 1 | 56699.64 | 69173.5608
90 | Мощность трансформатора 7500 кВА | шт. | 1 | 59262.66 | 72300.4452
91 | Мощность трансформатора 10000 кВА | шт. | 1 | 60964.38 | 74376.5436
92 | Мощность трансформатора 15000 кВА | шт. | 1 | 76316.4 | 93106.008
93 | Мощность трансформатора 16000 кВА | шт. | 1 | 78868.98 | 96220.1556
94 | Мощность трансформатора 20000 кВА | шт. | 1 | 85263.48 | 104021.4456
95 | Мощность трансформатора 31500 кВА | шт. | 1 | 106367.94 | 129768.8868
96 | Мощность трансформатора 40500 кВА | шт. | 1 | 131737.14 | 160719.3108
97 | Мощность трансформатора 75000 кВА | шт. | 1 | 156031.02 | 190357.8444
98 | Мощность трансформатора 80000 кВА | шт. | 1 | 158594.04 | 193484.7288
Подраздел: 5.3 Монтаж трансформаторов 35кВ (переключаемых без возбуждения)
99 | Мощность трансформатора 1800 кВА | шт. | 1 | 57978.54 | 70733.8188
100 | Мощность трансформатора 2500 кВА | шт. | 1 | 60327.54 | 73599.5988
101 | Мощность трансформатора 3200 кВА | шт. | 1 | 75883.14 | 92577.4308
102 | Мощность трансформатора 4000 кВА | шт. | 1 | 78660.18 | 95965.4196
103 | Мощность трансформатора 5600 кВА | шт. | 1 | 82710.9 | 100907.298
104 | Мощность трансформатора 6300 кВА | шт. | 1 | 85263.48 | 104021.4456
105 | Мощность трансформатора 7500 кВА | шт. | 1 | 88886.16 | 108441.1152
106 | Мощность трансформатора 10000 кВА | шт. | 1 | 91235.16 | 111306.8952
107 | Мощность трансформатора 15000 кВА | шт. | 1 | 114255.36 | 139391.5392
108 | Мощность трансформатора 16000 кВА | шт. | 1 | 118306.08 | 144333.4176
109 | Мощность трансформатора 20000 кВА | шт. | 1 | 127472.4 | 155516.328
110 | Мощность трансформатора 31500 кВА | шт. | 1 | 159872.94 | 195044.9868
111 | Мощность трансформатора 40500 кВА | шт. | 1 | 197597.88 | 241069.4136
112 | Мощность трансформатора 75000 кВА | шт. | 1 | 234268.38 | 285807.4236
113 | Мощность трансформатора 80000 кВА | шт. | 1 | 237891.06 | 290227.0932
Раздел: 6. Трансформаторы трехфазные двухобмоточные класса напряжения 35кВ, регулируемые под нагрузкой
Подраздел: 6.1 Ремонт трансформаторов 35кВ, регулируемые под нагрузкой без смены обмоток
114 | Мощность трансформатора 560 кВА. | шт. | 1 | 63094.14 | 76974.8508
115 | Мощность трансформатора 1000 кВА | шт. | 1 | 77381.28 | 94405.1616
116 | Мощность трансформатора 1600 кВА | шт. | 1 | 112334.4 | 137047.968
117 | Мощность трансформатора 1800 кВА | шт. | 1 | 135568.62 | 165393.7164
118 | Мощность трансформатора 2500 кВА | шт. | 1 | 144526.14 | 176321.8908
119 | Мощность трансформатора 3200 кВА | шт. | 1 | 169467.3 | 206750.106
120 | Мощность трансформатора 4000 кВА | шт. | 1 | 193124.34 | 235611.6948
121 | Мощность трансформатора 5600 кВА | шт. | 1 | 206346.6 | 251742.852
122 | Мощность трансформатора 6300 кВА | шт. | 1 | 213377.94 | 260321.0868
123 | Мощность трансформатора 7500 кВА | шт. | 1 | 215507.7 | 262919.394
124 | Мощность трансформатора 10000 кВА | шт. | 1 | 225744.12 | 275407.8264
125 | Мощность трансформатора 15000 кВА | шт. | 1 | 265390.02 | 323775.8244
126 | Мощность трансформатора 16000 кВА | шт. | 1 | 272635.38 | 332615.1636
127 | Мощность трансформатора 20000 кВА | шт. | 1 | 313993.44 | 383071.9968
128 | Мощность трансформатора 25000 кВА | шт. | 1 | 326354.4 | 398152.368
129 | Мощность трансформатора 31500 кВА | шт. | 1 | 403735.68 | 492557.5296
130 | Мощность трансформатора 40000 кВА | шт. | 1 | 416947.5 | 508675.95
Подраздел: 6.2 Демонтаж трансформаторов 35кВ (регулируемых под нагрузкой)
131 | Мощность трансформатора 1800 кВА | шт. | 1 | 46040.4 | 56169.288
132 | Мощность трансформатора 2500 кВА | шт. | 1 | 49240.26 | 60073.1172
133 | Мощность трансформатора 3200 кВА | шт. | 1 | 57555.72 | 70217.9784
134 | Мощность трансформатора 4000 кВА | шт. | 1 | 65657.16 | 80101.7352
135 | Мощность трансформатора 5600 кВА | шт. | 1 | 70130.7 | 85559.454
136 | Мощность трансформатора 6300 кВА | шт. | 1 | 72474.48 | 88418.8656
137 | Мощность трансформатора 7500 кВА | шт. | 1 | 73330.56 | 89463.2832
138 | Мощность трансформатора 10000 кВА | шт. | 1 | 76739.22 | 93621.8484
139 | Мощность трансформатора 15000 кВА | шт. | 1 | 90593.1 | 110523.582
140 | Мощность трансформатора 16000 кВА | шт. | 1 | 92728.08 | 113128.2576
141 | Мощность трансформатора 20000 кВА | шт. | 1 | 106795.98 | 130291.0956
142 | Мощность трансформатора 25000 кВА | шт. | 1 | 110423.88 | 134717.1336
143 | Мощность трансформатора 31500 кВА | шт. | 1 | 128109.24 | 156293.2728
144 | Мощность трансформатора 40000 кВА | шт. | 1 | 137066.76 | 167221.4472
Подраздел: 6.3 Монтаж трансформаторов 35кВ (регулируемых под нагрузкой)
145 | Мощность трансформатора 1800 кВА | шт. | 1 | 69279.84 | 84521.4048
146 | Мощность трансформатора 2500 кВА | шт. | 1 | 73753.38 | 89979.1236
147 | Мощность трансформатора 3200 кВА | шт. | 1 | 86542.38 | 105581.7036
148 | Мощность трансформатора 4000 кВА | шт. | 1 | 98480.52 | 120146.2344
149 | Мощность трансформатора 5600 кВА | шт. | 1 | 105303.06 | 128469.7332
150 | Мощность трансформатора 6300 кВА | шт. | 1 | 108925.74 | 132889.4028
151 | Мощность трансформатора 7500 кВА | шт. | 1 | 109990.62 | 134188.5564
152 | Мощность трансформатора 10000 кВА | шт. | 1 | 115106.22 | 140429.5884
153 | Мощность трансформатора 15000 кВА | шт. | 1 | 135359.82 | 165138.9804
154 | Мощность трансформатора 16000 кВА | шт. | 1 | 138982.5 | 169558.65
155 | Мощность трансформатора 20000 кВА | шт. | 1 | 160086.96 | 195306.0912
156 | Мощность трансформатора 25000 кВА | шт. | 1 | 166053.42 | 202585.1724
157 | Мощность трансформатора 31500 кВА | шт. | 1 | 192059.46 | 234312.5412
158 | Мощность трансформатора 40000 кВА | шт. | 1 | 205281.72 | 250443.6984
Раздел: 7. Трансформаторы трехфазные двухобмоточные класса напряжения 35кВ с расщепленной обмоткой НН, регулируемые под нагрузкой
Подраздел: 7.1 Ремонт трансформаторов 35кВ с расщепленной обмоткой НН, регулируемые под нагрузкой, без смены обмоток
159 | Мощность трансформатора 25000 кВА | шт. | 1 | 388602.9 | 474095.538
160 | Мощность трансформатора 32000 кВА | шт. | 1 | 421854.3 | 514662.246
161 | Мощность трансформатора 40000 кВА | шт. | 1 | 466407 | 569016.54
162 | Мощность трансформатора 63000 кВА | шт. | 1 | 479404.8 | 584873.856
Подраздел: 7.2 Демонтаж трансформаторов 35кВ (с расщепленной обмоткой НН, регулируемые под нагрузкой)
163 | Мощность трансформатора 25000 кВА | шт. | 1 | 131737.14 | 160719.3108
164 | Мощность трансформатора 32000 кВА | шт. | 1 | 143461.26 | 175022.7372
165 | Мощность трансформатора 40000 кВА | шт. | 1 | 158594.04 | 193484.7288
166 | Мощность трансформатора 63000 кВА | шт. | 1 | 163072.8 | 198948.816
Подраздел: 7.3 Монтаж трансформаторов 35кВ (с расщепленной обмоткой НН, регулируемые под нагрузкой)
167 | Мощность трансформатора 25000 кВА | шт. | 1 | 198453.96 | 242113.8312
168 | Мощность трансформатора 32000 кВА | шт. | 1 | 214870.86 | 262142.4492
169 | Мощность трансформатора 40000 кВА | шт. | 1 | 237891.06 | 290227.0932
170 | Мощность трансформатора 63000 кВА | шт. | 1 | 244494.36 | 298283.1192
Раздел: 8. Трансформаторы трехфазные трехобмоточные класса напряжения 35кВ, регулируемые под нагрузкой
Подраздел: 8.1 Ремонт трансформаторов трехфазных трехобмоточных класса напряжения 35кВ, регулируемых под нагрузкой, без смены обмоток
171 | Мощность трансформатора 6300 кВА | шт. | 1 | 213805.98 | 260843.2956
172 | Мощность трансформатора 10000 кВА | шт. | 1 | 235756.08 | 287622.4176
173 | Мощность трансформатора 16000 кВА | шт. | 1 | 285215.58 | 347963.0076
Подраздел: 8.2 Демонтаж трансформаторов трехфазных трехобмоточных класса напряжения 35кВ (регулируемых под нагрузкой) Состав работ: Демонтаж трансформатора.Разгерметизация. Демонтаж съемных комплектующих узлов. Установка транспортных креплений узлов на активной части и консервация комплектующих узлов. Герметизация.
174 | Мощность трансформатора 6300 кВА | шт. | 1 | 72688.5 | 88679.97
175 | Мощность трансформатора 10000 кВА | шт. | 1 | 80361.9 | 98041.518
176 | Мощность трансформатора 16000 кВА | шт. | 1 | 96987.6 | 118324.872
Подраздел:8.3 Монтаж трансформаторов трехфазных трехобмоточных класса напряжения 35кВ (регулируемых под нагрузкой)
177 | Мощность трансформатора 6300 кВА | шт. | 1 | 108925.74 | 132889.4028
178 | Мощность трансформатора 10000 кВА | шт. | 1 | 120227.04 | 146676.9888
179 | Мощность трансформатора 16000 кВА | шт. | 1 | 145377 | 177359.94
Раздел: 9. Трансформаторы трехфазные двухобмоточные класса напряжения 110кВ, переключаемые без возбуждения
Подраздел:9.1 Ремонт трансформаторов трехфазных двухобмоточных класса напряжения 110кВ, переключаемых без возбуждения, без смены обмоток
180 | Мощность трансформатора 2500 кВА | шт. | 1 | 144740.16 | 176582.9952
181 | Мощность трансформатора 3200 кВА | шт. | 1 | 160937.82 | 196344.1404
182 | Мощность трансформатора 4000 кВА | шт. | 1 | 167974.38 | 204928.7436
183 | Мощность трансформатора 5600 кВА | шт. | 1 | 195468.12 | 238471.1064
184 | Мощность трансформатора 6300 кВА | шт. | 1 | 198453.96 | 242113.8312
185 | Мощность трансформатора 7500 кВА | шт. | 1 | 216363.78 | 263963.8116
186 | Мощность трансформатора 10000 кВА | шт. | 1 | 234905.22 | 286584.3684
187 | Мощность трансформатора 15000 кВА | шт. | 1 | 289480.32 | 353165.9904
188 | Мощность трансформатора 16000 кВА | шт. | 1 | 290545.2 | 354465.144
189 | Мощность трансформатора 20000 кВА | шт. | 1 | 347458.86 | 423899.8092
190 | Мощность трансформатора 25000 кВА | шт. | 1 | 352574.46 | 430140.8412
191 | Мощность трансформатора 31500 кВА | шт. | 1 | 366000.3 | 446520.366
192 | Мощность трансформатора 32000 кВА | шт. | 1 | 367284.42 | 448086.9924
193 | Мощность трансформатора 40000 кВА | шт. | 1 | 399893.76 | 487870.3872
194 | Мощность трансформатора 40500 кВА | шт. | 1 | 402023.52 | 490468.6944
195 | Мощность трансформатора 60000 кВА | шт. | 1 | 449562.06 | 548465.7132
196 | Мощность трансформатора 63000 кВА | шт. | 1 | 456170.58 | 556528.1076
197 | Мощность трансформатора 70000 кВА | шт. | 1 | 457877.52 | 558610.5744
198 | Мощность трансформатора 75000 кВА | шт. | 1 | 466407 | 569016.54
199 | Мощность трансформатора 80000 кВА | шт. | 1 | 470452.5 | 573952.05
Подраздел: 9.2 Демонтаж трансформаторов трехфазных двухобмоточных класса напряжения 110кВ (переключаемых без возбуждения) Состав работ: Демонтаж трансформатора.Разгерметизация. Демонтаж съемных комплектующих узлов. Установка транспортных креплений узлов на активной части и консервация комплектующих узлов. Герметизация.
200 | Мощность трансформатора 2500 кВА. | шт. | 1 | 52226.1 | 63715.842
201 | Мощность трансформатора 3200 кВА | шт. | 1 | 57978.54 | 70733.8188
202 | Мощность трансформатора 4000 кВА | шт. | 1 | 60327.54 | 73599.5988
203 | Мощность трансформатора 5600 кВА | шт. | 1 | 70767.54 | 86336.3988
204 | Мощность трансформатора 6300 кВА | шт. | 1 | 71623.62 | 87380.8164
205 | Мощность трансформатора 7500 кВА | шт. | 1 | 77804.1 | 94921.002
206 | Мощность трансформатора 10000 кВА | шт. | 1 | 84621.42 | 103238.1324
207 | Мощность трансформатора 15000 кВА | шт. | 1 | 104238.18 | 127170.5796
208 | Мощность трансформатора 16000 кВА | шт. | 1 | 104875.02 | 127947.5244
209 | Мощность трансформатора 20000 кВА | шт. | 1 | 125123.4 | 152650.548
210 | Мощность трансформатора 25000 кВА | шт. | 1 | 126830.34 | 154733.0148
211 | Мощность трансформатора 31500 кВА | шт. | 1 | 131517.9 | 160451.838
212 | Мощность трансформатора 32000 кВА | шт. | 1 | 131951.16 | 160980.4152
213 | Мощность трансформатора 40000 кВА | шт. | 1 | 143884.08 | 175538.5776
214 | Мощность трансформатора 40500 кВА | шт. | 1 | 144948.96 | 176837.7312
215 | Мощность трансформатора 60000 кВА | шт. | 1 | 161579.88 | 197127.4536
216 | Мощность трансформатора 63000 кВА | шт. | 1 | 164137.68 | 200247.9696
217 | Мощность трансформатора 70000 кВА | шт. | 1 | 164988.54 | 201286.0188
218 | Мощность трансформатора 75000 кВА | шт. | 1 | 167974.38 | 204928.7436
219 | Мощность трансформатора 80000 кВА | шт. | 1 | 169467.3 | 206750.106
Подраздел: 9.3 Монтаж трансформаторов трехфазных двухобмоточных класса напряжения 110кВ (переключаемых без возбуждения)
220 | Мощность трансформатора 2500 кВА | шт. | 1 | 78226.92 | 95436.8424
221 | Мощность трансформатора 3200 кВА | шт. | 1 | 86756.4 | 105842.808
222 | Мощность трансформатора 4000 кВА | шт. | 1 | 90593.1 | 110523.582
223 | Мощность трансформатора 5600 кВА | шт. | 1 | 105303.06 | 128469.7332
224 | Мощность трансформатора 6300 кВА | шт. | 1 | 107224.02 | 130813.3044
225 | Мощность трансформатора 7500 кВА | шт. | 1 | 119793.78 | 146148.4116
226 | Мощность трансформатора 10000 кВА | шт. | 1 | 126830.34 | 154733.0148
227 | Мощность трансформатора 15000 кВА | шт. | 1 | 156031.02 | 190357.8444
228 | Мощность трансформатора 16000 кВА | шт. | 1 | 156887.1 | 191402.262
229 | Мощность трансформатора 20000 кВА | шт. | 1 | 187585.92 | 228854.8224
230 | Мощность трансформатора 25000 кВА | шт. | 1 | 190357.74 | 232236.4428
231 | Мощность трансформатора 31500 кВА | шт. | 1 | 197817.12 | 241336.8864
232 | Мощность трансформатора 32000 кВА | шт. | 1 | 198459.18 | 242120.1996
233 | Мощность трансформатора 40000 кВА | шт. | 1 | 216149.76 | 263702.7072
234 | Мощность трансформатора 40500 кВА | шт. | 1 | 217005.84 | 264747.1248
235 | Мощность трансформатора 60000 кВА | шт. | 1 | 242792.64 | 296207.0208
236 | Мощность трансформатора 63000 кВА | шт. | 1 | 246206.52 | 300371.9544
237 | Мощность трансформатора 70000 кВА | шт. | 1 | 247057.38 | 301410.0036
238 | Мощность трансформатора 75000 кВА | шт. | 1 | 251958.96 | 307389.9312
239 | Мощность трансформатора 80000 кВА | шт. | 1 | 253874.7 | 309727.134
Раздел: 10. Трансформаторы трехфазные двухобмоточные класса напряжения 110кВ, регулируемые под нагрузкой
Подраздел: 10.1 Ремонт трансформаторов трехфазных двухобмоточных класса напряжения 110кВ, регулируемых под нагрузкой, без смены обмоток
240 | Мощность трансформатора 2500 кВА | шт. | 1 | 187371.9 | 228593.718
241 | Мощность трансформатора 5600 кВА | шт. | 1 | 243429.48 | 296983.9656
242 | Мощность трансформатора 6300 кВА | шт. | 1 | 246629.34 | 300887.7948
243 | Мощность трансформатора 10000 кВА | шт. | 1 | 314207.46 | 383333.1012
244 | Мощность трансформатора 15000 кВА | шт. | 1 | 367284.42 | 448086.9924
245 | Мощность трансформатора 16000 кВА | шт. | 1 | 368349.3 | 449386.146
246 | Мощность трансформатора 20000 кВА | шт. | 1 | 409696.92 | 499830.2424
247 | Мощность трансформатора 25000 кВА | шт. | 1 | 442316.7 | 539626.374
248 | Мощность трансформатора 31500 кВА | шт. | 1 | 457026.66 | 557572.5252
249 | Мощность трансформатора 40000 кВА | шт. | 1 | 499867.2 | 609837.984
250 | Мощность трансформатора 40500 кВА | шт. | 1 | 501360.12 | 611659.3464
251 | Мощность трансформатора 60000 кВА | шт. | 1 | 561896.46 | 685513.6812
252 | Мощность трансформатора 63000 кВА | шт. | 1 | 569789.1 | 695142.702
253 | Мощность трансформатора 80000 кВА | шт. | 1 | 588121.74 | 717508.5228
Подраздел: 10.2 Демонтаж трансформаторов трехфазных двухобмоточных класса напряжения 110кВ (регулируемых под нагрузкой) Состав работ: Демонтаж трансформатора.Разгерметизация. Демонтаж съемных комплектующих узлов. Установка транспортных креплений узлов на активной части и консервация комплектующих узлов. Герметизация.
254 | Мощность трансформатора 2500 кВА | шт. | 1 | 67572.9 | 82438.938
255 | Мощность трансформатора 5600 кВА | шт. | 1 | 87607.26 | 106880.8572
256 | Мощность трансформатора 6300 кВА | шт. | 1 | 88886.16 | 108441.1152
257 | Мощность трансформатора 10000 кВА | шт. | 1 | 113190.48 | 138092.3856
258 | Мощность трансформатора 15000 кВА | шт. | 1 | 132159.96 | 161235.1512
259 | Мощность трансформатора 16000 кВА | шт. | 1 | 132588 | 161757.36
260 | Мощность трансформатора 20000 кВА | шт. | 1 | 147506.76 | 179958.2472
261 | Мощность трансформатора 25000 кВА | шт. | 1 | 159230.88 | 194261.6736
262 | Мощность трансформатора 31500 кВА | шт. | 1 | 164560.5 | 200763.81
263 | Мощность трансформатора 40000 кВА | шт. | 1 | 179912.52 | 219493.2744
264 | Мощность трансформатора 40500 кВА | шт. | 1 | 180549.36 | 220270.2192
265 | Мощность трансформатора 60000 кВА | шт. | 1 | 202295.88 | 246800.9736
266 | Мощность трансформатора 63000 кВА | шт. | 1 | 205062.48 | 250176.2256
267 | Мощность трансформатора 80000 кВА | шт. | 1 | 211885.02 | 258499.7244
Подраздел: 10.3 Монтаж трансформаторов трехфазных двухобмоточных класса напряжения 110кВ (регулируемых под нагрузкой)
268 | Мощность трансформатора 2500 кВА | шт. | 1 | 101043.54 | 123273.1188
269 | Мощность трансформатора 5600 кВА | шт. | 1 | 131517.9 | 160451.838
270 | Мощность трансформатора 6300 кВА | шт. | 1 | 133230.06 | 162540.6732
271 | Мощность трансформатора 10000 кВА | шт. | 1 | 169467.3 | 206750.106
272 | Мощность трансформатора 15000 кВА | шт. | 1 | 198453.96 | 242113.8312
273 | Мощность трансформатора 16000 кВА | шт. | 1 | 198882 | 242636.04
274 | Мощность трансформатора 20000 кВА | шт. | 1 | 221265.36 | 269943.7392
275 | Мощность трансформатора 25000 кВА | шт. | 1 | 238533.12 | 291010.4064
276 | Мощность трансформатора 31500 кВА | шт. | 1 | 246848.58 | 301155.2676
277 | Мощность трансформатора 40000 кВА | шт. | 1 | 270077.58 | 329494.6476
278 | Мощность трансформатора 40500 кВА | шт. | 1 | 270505.62 | 330016.8564
279 | Мощность трансформатора 60000 кВА | шт. | 1 | 303548.22 | 370328.8284
280 | Мощность трансформатора 63000 кВА | шт. | 1 | 307807.74 | 375525.4428
281 | Мощность трансформатора 80000 кВА | шт. | 1 | 317402.1 | 387230.562
Раздел: 11. Трансформаторы трехфазные двухобмоточные класса напряжения 110кВ с расщепленной обмоткой НН, регулируемые под нагрузкой
Подраздел: 11.1 Ремонт трансформаторов трехфазных двухобмоточных класса напряжения 110кВ с расщепленной обмоткой НН, регулируемых под нагрузкой, без смены обмоток Состав работ: Произвести слив масла.Вскрытие активной части. Осмотр и ремонт активной части (без разборки). Испытание изоляции ярмовых балок,прессующих колец, промывку активной части маслом.Закрытие и герметизацию активной части,заливку маслом,испытания.
282 | Мощность трансформатора 25000 кВА | шт. | 1 | 462987.9 | 564845.238
283 | Мощность трансформатора 32000 кВА | шт. | 1 | 502853.04 | 613480.7088
284 | Мощность трансформатора 40000 кВА | шт. | 1 | 542712.96 | 662109.8112
285 | Мощность трансформатора 63000 кВА | шт. | 1 | 629897.4 | 768474.828
286 | Мощность трансформатора 80000 кВА | шт. | 1 | 683616.42 | 834012.0324
Подраздел: 11.2 Демонтаж трансформаторов трехфазных двухобмоточных класса напряжения 110кВ (с расщепленной обмоткой НН, регулируемых под нагрузкой)
287 | Мощность трансформатора 25000 кВА | шт. | 1 | 166909.5 | 203629.59
288 | Мощность трансформатора 32000 кВА | шт. | 1 | 181191.42 | 221053.5324
289 | Мощность трансформатора 40000 кВА | шт. | 1 | 195259.32 | 238216.3704
290 | Мощность трансформатора 63000 кВА | шт. | 1 | 226809 | 276706.98
291 | Мощность трансформатора 80000 кВА | шт. | 1 | 245992.5 | 300110.85
Подраздел: 11.3 Монтаж трансформаторов трехфазных двухобмоточных класса напряжения 110кВ (с расщепленной обмоткой НН, регулируемых под нагрузкой) Состав работ: Монтаж трансформатора.Разгерметизация. Осмотр активной части и устранение выявленных дефектов, снятие транспортных креплений узлов. Расконсервация и монтаж комплектующих узлов. Герметизация, заливка маслом, испытания.
292 | Мощность трансформатора 25000 кВА | шт. | 1 | 250043.22 | 305052.7284
293 | Мощность трансформатора 32000 кВА | шт. | 1 | 271570.5 | 331316.01
294 | Мощность трансформатора 40000 кВА | шт. | 1 | 293311.8 | 357840.396
295 | Мощность трансформатора 63000 кВА | шт. | 1 | 339785.46 | 414538.2612
296 | Мощность трансформатора 80000 кВА | шт. | 1 | 369194.94 | 450417.8268
Раздел: 12. Трансформаторы трехфазные трехобмоточные класса напряжения 110кВ, переключаемые без возбуждения
Подраздел: 12.1 Ремонт трансформаторов трехфазных трехобмоточных класса напряжения 110кВ, переключаемых без возбуждения, без смены обмоток
297 | Мощность трансформатора 5600 кВА | шт. | 1 | 236612.16 | 288666.8352
298 | Мощность трансформатора 6300 кВА | шт. | 1 | 250680.06 | 305829.6732
299 | Мощность трансформатора 7500 кВА | шт. | 1 | 256009.68 | 312331.8096
300 | Мощность трансформатора 10000 кВА | шт. | 1 | 275193.18 | 335735.6796
301 | Мощность трансформатора 15000 кВА | шт. | 1 | 303548.22 | 370328.8284
302 | Мощность трансформатора 16000 кВА | шт. | 1 | 314207.46 | 383333.1012
303 | Мощность трансформатора 20000 кВА | шт. | 1 | 370265.04 | 451723.3488
304 | Мощность трансформатора 31500 кВА | шт. | 1 | 435280.14 | 531041.7708
305 | Мощность трансформатора 60000 кВА | шт. | 1 | 465122.88 | 567449.9136
306 | Мощность трансформатора 63000 кВА | шт. | 1 | 491556.96 | 599699.4912
307 | Мощность трансформатора 75000 кВА | шт. | 1 | 547619.76 | 668096.1072
Подраздел: 12.2 Демонтаж трансформаторов трехфазных трехобмоточных класса напряжения 110кВ (переключаемых без возбуждения) Состав работ: Демонтаж трансформатора.Разгерметизация. Демонтаж съемных комплектующих узлов. Установка транспортных креплений узлов на активной части и консервация комплектующих узлов. Герметизация.
308 | Мощность трансформатора 5600 кВА | шт. | 1 | 85263.48 | 104021.4456
309 | Мощность трансформатора 6300 кВА | шт. | 1 | 89951.04 | 109740.2688
310 | Мощность трансформатора 7500 кВА | шт. | 1 | 92086.02 | 112344.9444
311 | Мощность трансформатора 10000 кВА | шт. | 1 | 99122.58 | 120929.5476
312 | Мощность трансформатора 15000 кВА | шт. | 1 | 109353.78 | 133411.6116
313 | Мощность трансформатора 16000 кВА | шт. | 1 | 113190.48 | 138092.3856
314 | Мощность трансформатора 20000 кВА | шт. | 1 | 133230.06 | 162540.6732
315 | Мощность трансформатора 31500 кВА | шт. | 1 | 156887.1 | 191402.262
316 | Мощность трансформатора 60000 кВА | шт. | 1 | 170109.36 | 207533.4192
317 | Мощность трансформатора 63000 кВА | шт. | 1 | 177135.48 | 216105.2856
318 | Мощность трансформатора 75000 кВА | шт. | 1 | 197175.06 | 240553.5732
Подраздел: 12.3 Монтаж трансформаторов трехфазных трехобмоточных класса напряжения 110кВ (переключаемых без возбуждения)
319 | Мощность трансформатора 5600 кВА | шт. | 1 | 127686.42 | 155777.4324
320 | Мощность трансформатора 6300 кВА | шт. | 1 | 135568.62 | 165393.7164
321 | Мощность трансформатора 7500 кВА | шт. | 1 | 138345.66 | 168781.7052
322 | Мощность трансформатора 10000 кВА | шт. | 1 | 148790.88 | 181524.8736
323 | Мощность трансформатора 15000 кВА | шт. | 1 | 163923.66 | 199986.8652
324 | Мощность трансформатора 16000 кВА | шт. | 1 | 169467.3 | 206750.106
325 | Мощность трансформатора 20000 кВА | шт. | 1 | 199952.1 | 243941.562
326 | Мощность трансформатора 31500 кВА | шт. | 1 | 234905.22 | 286584.3684
327 | Мощность трансформатора 60000 кВА | шт. | 1 | 255153.6 | 311287.392
328 | Мощность трансформатора 63000 кВА | шт. | 1 | 265390.02 | 323775.8244
329 | Мощность трансформатора 75000 кВА | шт. | 1 | 295655.58 | 360699.8076
Раздел: 13. Трансформаторы трехфазные трехобмоточные класса напряжения 110кВ, регулируемые под нагрузкой
Подраздел: 13.1 Ремонт трансформаторов трехфазных трехобмоточных класса напряжения 110кВ, регулируемых под нагрузкой, без смены обмоток
330 | Мощность трансформатора 6300 кВА | шт. | 1 | 320168.7 | 390605.814
331 | Мощность трансформатора 10000 кВА | шт. | 1 | 325284.3 | 396846.846
332 | Мощность трансформатора 15000 кВА | шт. | 1 | 379008.54 | 462390.4188
333 | Мощность трансформатора 16000 кВА | шт. | 1 | 399893.76 | 487870.3872
334 | Мощность трансформатора 20000 кВА | шт. | 1 | 432722.34 | 527921.2548
335 | Мощность трансформатора 25000 кВА | шт. | 1 | 460644.12 | 561985.8264
336 | Мощность трансформатора 31500 кВА | шт. | 1 | 494965.62 | 603858.0564
337 | Мощность трансформатора 40000 кВА | шт. | 1 | 546340.86 | 666535.8492
338 | Мощность трансформатора 40500 кВА | шт. | 1 | 550814.4 | 671993.568
339 | Мощность трансформатора 60000 кВА | шт. | 1 | 590674.32 | 720622.6704
340 | Мощность трансформатора 63000 кВА | шт. | 1 | 636291.9 | 776276.118
341 | Мощность трансформатора 75000 кВА | шт. | 1 | 685109.34 | 835833.3948
342 | Мощность трансформатора 80000 кВА | шт. | 1 | 732428.64 | 893562.9408
Подраздел: 13.2 Демонтаж трансформаторов трехфазных трехобмоточных класса напряжения 110кВ (регулируемых под нагрузкой)
343 | Мощность трансформатора 6300 кВА | шт. | 1 | 115534.26 | 140951.7972
344 | Мощность трансформатора 10000 кВА | шт. | 1 | 117027.18 | 142773.1596
345 | Мощность трансформатора 15000 кВА | шт. | 1 | 136424.7 | 166438.134
346 | Мощность трансформатора 16000 кВА | шт. | 1 | 143884.08 | 175538.5776
347 | Мощность трансформатора 20000 кВА | шт. | 1 | 155822.22 | 190103.1084
348 | Мощность трансформатора 25000 кВА | шт. | 1 | 165844.62 | 202330.4364
349 | Мощность трансформатора 31500 кВА | шт. | 1 | 178205.58 | 217410.8076
350 | Мощность трансформатора 40000 кВА | шт. | 1 | 196752.24 | 240037.7328
351 | Мощность трансформатора 40500 кВА | шт. | 1 | 198031.14 | 241597.9908
352 | Мощность трансформатора 60000 кВА | шт. | 1 | 212307.84 | 259015.5648
353 | Мощность трансформатора 63000 кВА | шт. | 1 | 229152.78 | 279566.3916
354 | Мощность трансформатора 75000 кВА | шт. | 1 | 246629.34 | 300887.7948
355 | Мощность трансформатора 80000 кВА | шт. | 1 | 263897.1 | 321954.462
Подраздел: 13.3 Монтаж трансформаторов трехфазных трехобмоточных класса напряжения 110кВ (регулируемых под нагрузкой)
356 | Мощность трансформатора 6300 кВА | шт. | 1 | 172661.94 | 210647.5668
357 | Мощность трансформатора 10000 кВА | шт. | 1 | 175647.78 | 214290.2916
358 | Мощность трансформатора 15000 кВА | шт. | 1 | 204425.64 | 249399.2808
359 | Мощность трансформатора 16000 кВА | шт. | 1 | 216149.76 | 263702.7072
360 | Мощность трансформатора 20000 кВА | шт. | 1 | 233626.32 | 285024.1104
361 | Мощность трансформатора 25000 кВА | шт. | 1 | 248550.3 | 303231.366
362 | Мощность трансформатора 31500 кВА | шт. | 1 | 267519.78 | 326374.1316
363 | Мощность трансформатора 40000 кВА | шт. | 1 | 295018.74 | 359922.8628
364 | Мощность трансформатора 40500 кВА | шт. | 1 | 297576.54 | 363043.3788
365 | Мощность трансформатора 60000 кВА | шт. | 1 | 319103.82 | 389306.6604
366 | Мощность трансформатора 63000 кВА | шт. | 1 | 343616.94 | 419212.6668
367 | Мощность трансформатора 75000 кВА | шт. | 1 | 370051.02 | 451462.2444
368 | Мощность трансформатора 80000 кВА | шт. | 1 | 395206.2 | 482151.564
Раздел: 14. Трансформаторы однофазные двухобмоточные класса напряжения 110кВ, переключаемые без вобуждения
Подраздел: 14.1 Ремонт трансформаторов однофазных двухобмоточных класса напряжения 110кВ, переключаемых без вобуждения, без смены обмоток
369 | Мощность трансформатора 10500 кВА | шт. | 1 | 201653.82 | 246017.6604
370 | Мощность трансформатора 20000 кВА | шт. | 1 | 296511.66 | 361744.2252
371 | Мощность трансформатора 40000 кВА | шт. | 1 | 344901.06 | 420779.2932
372 | Мощность трансформатора 50000 кВА | шт. | 1 | 406502.28 | 495932.7816
Подраздел: 14.2 Демонтаж трансформаторов однофазных двухобмоточных класса напряжения 110кВ (переключаемых без вобуждения)
373 | Мощность трансформатора 10500 кВА | шт. | 1 | 72474.48 | 88418.8656
374 | Мощность трансформатора 20000 кВА | шт. | 1 | 107004.78 | 130545.8316
375 | Мощность трансформатора 40000 кВА | шт. | 1 | 124277.76 | 151618.8672
376 | Мощность трансформатора 50000 кВА | шт. | 1 | 146227.86 | 178397.9892
Подраздел: 14.3 Монтаж трансформаторов однофазных двухобмоточных класса напряжения 110кВ (переключаемых без вобуждения)
377 | Мощность трансформатора 10500 кВА | шт. | 1 | 108925.74 | 132889.4028
378 | Мощность трансформатора 20000 кВА | шт. | 1 | 159872.94 | 195044.9868
379 | Мощность трансформатора 40000 кВА | шт. | 1 | 185878.98 | 226772.3556
380 | Мощность трансформатора 50000 кВА | шт. | 1 | 219558.42 | 267861.2724
Раздел: 15. Трансформаторы однофазные трехобмоточные класса напряжения 110кВ, переключаемые без возбуждения
Подраздел: 15.1 Ремонт трансформаторов однофазных трехобмоточных класса напряжения 110кВ, переключаемых без возбуждения, без смены обмоток
381 | Мощность трансформатора 5000 кВА | шт. | 1 | 205704.54 | 250959.5388
382 | Мощность трансформатора 6667 кВА | шт. | 1 | 217851.48 | 265778.8056
383 | Мощность трансформатора 10500 кВА | шт. | 1 | 241941.78 | 295168.9716
384 | Мощность трансформатора 13500 кВА | шт. | 1 | 263255.04 | 321171.1488
385 | Мощность трансформатора 20000 кВА | шт. | 1 | 287345.34 | 350561.3148
Подраздел: 15.2 Демонтаж трансформаторов однофазных трехобмоточных класса напряжения 110кВ (переключаемых без возбуждения)
386 | Мощность трансформатора 5000 кВА | шт. | 1 | 74181.42 | 90501.3324
387 | Мощность трансформатора 6667 кВА | шт. | 1 | 78446.16 | 95704.3152
388 | Мощность трансформатора 10500 кВА | шт. | 1 | 86333.58 | 105326.9676
389 | Мощность трансформатора 13500 кВА | шт. | 1 | 94857.84 | 115726.5648
390 | Мощность трансформатора 20000 кВА | шт. | 1 | 103382.1 | 126126.162
Подраздел: 15.3 Монтаж трансформаторов однофазных трехобмоточных класса напряжения 110кВ (переключаемых без возбуждения)
391 | Мощность трансформатора 5000 кВА | шт. | 1 | 111055.5 | 135487.71
392 | Мощность трансформатора 6667 кВА | шт. | 1 | 117664.02 | 143550.1044
393 | Мощность трансформатора 10500 кВА | шт. | 1 | 129607.38 | 158121.0036
394 | Мощность трансформатора 13500 кВА | шт. | 1 | 141968.34 | 173201.3748
395 | Мощность трансформатора 20000 кВА | шт. | 1 | 155185.38 | 189326.1636
Раздел: 16. Трансформаторы трехфазные двухобмоточные класса напряжения 220кВ, переключаемые без возбуждения
Подраздел: 16.1 Ремонт трансформаторов трехфазных двухобмоточных класса напряжения 220кВ, переключаемых без возбуждения, без смены обмоток
396 | Мощность трансформатора 80000 кВА | шт. | 1 | 670822.2 | 818403.084
397 | Мощность трансформатора 90000 кВА | шт. | 1 | 693424.8 | 845978.256
398 | Мощность трансформатора 120000 кВА | шт. | 1 | 794677.14 | 969506.1108
399 | Мощность трансформатора 125000 кВА | шт. | 1 | 817269.3 | 997068.546
400 | Мощность трансформатора 160000 кВА | шт. | 1 | 860537.88 | 1049856.2136
401 | Мощность трансформатора 180000 кВА | шт. | 1 | 888470.1 | 1083933.522
402 | Мощность трансформатора 200000 кВА | шт. | 1 | 903174.84 | 1101873.3048
403 | Мощность трансформатора 240000 кВА | шт. | 1 | 952629.12 | 1162207.5264
404 | Мощность трансформатора 250000 кВА | шт. | 1 | 983750.76 | 1200175.9272
Подраздел: 16.2 Демонтаж трансформаторов трехфазных двухобмоточных класса напряжения 220кВ (переключаемых без возбуждения)
405 | Мощность трансформатора 80000 кВА | шт. | 1 | 254944.8 | 311032.656
406 | Мощность трансформатора 90000 кВА | шт. | 1 | 263469.06 | 321432.2532
407 | Мощность трансформатора 120000 кВА | шт. | 1 | 302050.08 | 368501.0976
408 | Мощность трансформатора 125000 кВА | шт. | 1 | 305035.92 | 372143.8224
409 | Мощность трансформатора 160000 кВА | шт. | 1 | 318466.98 | 388529.7156
410 | Мощность трансформатора 180000 кВА | шт. | 1 | 337650.48 | 411933.5856
411 | Мощность трансформатора 200000 кВА | шт. | 1 | 342980.1 | 418435.722
412 | Мощность трансформатора 240000 кВА | шт. | 1 | 361954.8 | 441584.856
413 | Мощность трансформатора 250000 кВА | шт. | 1 | 373892.94 | 456149.3868
Подраздел: 16.3 Монтаж трансформаторов трехфазных двухобмоточных класса напряжения 220кВ (переключаемых без возбуждения)
414 | Мощность трансформатора 80000 кВА | шт. | 1 | 382417.2 | 466548.984
415 | Мощность трансформатора 90000 кВА | шт. | 1 | 395206.2 | 482151.564
416 | Мощность трансформатора 120000 кВА | шт. | 1 | 452975.94 | 552630.6468
417 | Мощность трансформатора 125000 кВА | шт. | 1 | 457658.28 | 558343.1016
418 | Мощность трансформатора 160000 кВА | шт. | 1 | 478131.12 | 583319.9664
419 | Мощность трансформатора 180000 кВА | шт. | 1 | 506475.72 | 617900.3784
420 | Мощность трансформатора 200000 кВА | шт. | 1 | 514791.18 | 628045.2396
421 | Мощность трансформатора 240000 кВА | шт. | 1 | 542926.98 | 662370.9156
422 | Мощность трансформатора 250000 кВА | шт. | 1 | 560622.78 | 683959.7916
Раздел:17. Трансформаторы трехфазные двухобмоточные класса напряжения 220кВ , регулируемые под нагрузкой
Подраздел: 17.1 Ремонт трансформаторов трехфазных двухобмоточных класса напряжения 220кВ , регулируемых под нагрузкой, без смены обмоток Состав работ: Произвести слив масла.Вскрытие активной части. Осмотр и ремонт активной части (без разборки). Испытание изоляции ярмовых балок,прессующих колец, промывку активной части маслом.Закрытие и герметизацию активной части,заливку маслом,испытания.
423 | Мощность трансформатора 32000 кВА | шт. | 1 | 584493.84 | 713082.4848
424 | Мощность трансформатора 63000 кВА | шт. | 1 | 761420.52 | 928933.0344
425 | Мощность трансформатора 160000 кВА | шт. | 1 | 1225478.52 | 1495083.7944
Подраздел: 17.2 Демонтаж трансформаторов трехфазных двухобмоточных класса напряжения 220кВ (регулируемых под нагрузкой)
426 | Мощность трансформатора 32000 кВА | шт. | 1 | 222116.22 | 270981.7884
427 | Мощность трансформатора 63000 кВА | шт. | 1 | 289480.32 | 353165.9904
428 | Мощность трансформатора 160000 кВА | шт. | 1 | 465764.94 | 568233.2268
Подраздел: 17.3 Монтаж трансформаторов трехфазных двухобмоточных класса напряжения 220кВ (регулируемых под нагрузкой) Состав работ: Монтаж трансформатора.Разгерметизация. Осмотр активной части и устранение выявленных дефектов, снятие транспортных креплений узлов. Расконсервация и монтаж комплектующих узлов. Герметизация, заливка маслом, испытания.
429 | Мощность трансформатора 32000 кВА | шт. | 1 | 333390.96 | 406736.9712
430 | Мощность трансформатора 63000 кВА | шт. | 1 | 433787.22 | 529220.4084
431 | Мощность трансформатора 160000 кВА | шт. | 1 | 698535.18 | 852212.9196
Раздел: 18. Трансформаторы трехфазные двухобмоточные класса напряжения 220кВ с расщепленной обмоткой НН, регулируемые под нагрузкой
Подраздел: 18.1 Ремонт трансформаторов трехфазных двухобмоточных класса напряжения 220кВ с расщепленной обмоткой НН, регулируемых под нагрузкой, без смены обмоток
432 | Мощность трансформатора 32000 кВА | шт. | 1 | 648872.1 | 791623.962
433 | Мощность трансформатора 40000 кВА | шт. | 1 | 807466.14 | 985108.6908
434 | Мощность трансформатора 63000 кВА | шт. | 1 | 844773.48 | 1030623.6456
435 | Мощность трансформатора 100000 кВА | шт. | 1 | 1037041.74 | 1265190.9228
436 | Мощность трансформатора 160000 кВА | шт. | 1 | 1348263.36 | 1644881.2992
Подраздел: 18.2 Демонтаж трансформаторов трехфазных двухобмоточных класса напряжения 220кВ с расщепленной обмоткой НН (регулируемых под нагрузкой)
437 | Мощность трансформатора 32000 кВА | шт. | 1 | 233626.32 | 285024.1104
438 | Мощность трансформатора 40000 кВА | шт. | 1 | 290545.2 | 354465.144
439 | Мощность трансформатора 63000 кВА | шт. | 1 | 321024.78 | 391650.2316
440 | Мощность трансформатора 100000 кВА | шт. | 1 | 376236.72 | 459008.7984
441 | Мощность трансформатора 160000 кВА | шт. | 1 | 512233.38 | 624924.7236
Подраздел: 18.3 Монтаж трансформаторов трехфазных двухобмоточных класса напряжения 220кВ с расщепленной обмоткой НН (регулируемых под нагрузкой)
442 | Мощность трансформатора 32000 кВА | шт. | 1 | 350444.7 | 427542.534
443 | Мощность трансформатора 40000 кВА | шт. | 1 | 436131 | 532079.82
444 | Мощность трансформатора 63000 кВА | шт. | 1 | 481539.78 | 587478.5316
445 | Мощность трансформатора 100000 кВА | шт. | 1 | 564240.24 | 688373.0928
446 | Мощность трансформатора 160000 кВА | шт. | 1 | 768665.88 | 937772.3736
Раздел: 19. Трансформаторы трехфазные трехобмоточные класса напряжения 220кВ, регулируемые под нагрузкой
Подраздел: 19.1 Ремонт трансформаторов трехфазных трехобмоточных класса напряжения 220кВ, регулируемых под нагрузкой, без смены обмоток Состав работ: Произвести слив масла.Вскрытие активной части. Осмотр и ремонт активной части (без разборки). Испытание изоляции ярмовых балок,прессующих колец, промывку активной части маслом.Закрытие и герметизацию активной части,заливку маслом,испытания.
447 | Мощность трансформатора 20000 кВА | шт. | 1 | 575541.54 | 702160.6788
448 | Мощность трансформатора 25000 кВА | шт. | 1 | 612848.88 | 747675.6336
449 | Мощность трансформатора 40000 кВА | шт. | 1 | 701307 | 855594.54
450 | Мощность трансформатора 63000 кВА | шт. | 1 | 797877 | 973409.94
Подраздел: 19.2 Демонтаж трансформаторов трехфазных трехобмоточных класса напряжения 220кВ (регулируемых под нагрузкой)
451 | Мощность трансформатора 20000 кВА | шт. | 1 | 218702.34 | 266816.8548
452 | Мощность трансформатора 25000 кВА | шт. | 1 | 232770.24 | 283979.6928
453 | Мощность трансформатора 40000 кВА | шт. | 1 | 245564.46 | 299588.6412
454 | Мощность трансформатора 63000 кВА | шт. | 1 | 303114.96 | 369800.2512
Подраздел: 19.3 Монтаж трансформаторов трехфазных трехобмоточных класса напряжения 220кВ (регулируемых под нагрузкой)
455 | Мощность трансформатора 20000 кВА | шт. | 1 | 328061.34 | 400234.8348
456 | Мощность трансформатора 25000 кВА | шт. | 1 | 349374.6 | 426237.012
457 | Мощность трансформатора 40000 кВА | шт. | 1 | 368349.3 | 449386.146
458 | Мощность трансформатора 63000 кВА | шт. | 1 | 454891.68 | 554967.8496
Раздел: 20. Автотрансформаторы трехфазные класса напряжения 220кВ, переключаемые без возбуждения
Подраздел: 20.1 Ремонт автотрансформаторов трехфазных класса напряжения 220кВ, переключаемых без возбуждения, без смены обмоток
459 | Мощность трансформатора 63000 кВА | шт. | 1 | 608792.94 | 742727.3868
460 | Мощность трансформатора 90000 кВА | шт. | 1 | 730084.86 | 890703.5292
461 | Мощность трансформатора 120000 кВА | шт. | 1 | 789128.28 | 962736.5016
462 | Мощность трансформатора 180000 кВА | шт. | 1 | 1017644.22 | 1241525.9484
463 | Мощность трансформатора 240000 кВА | шт. | 1 | 1030005.18 | 1256606.3196
Подраздел: 20.2 Демонтаж автотрансформаторов трехфазных класса напряжения 220кВ (переключаемых без возбуждения)
464 | Мощность трансформатора 63000 кВА | шт. | 1 | 231705.36 | 282680.5392
465 | Мощность трансформатора 90000 кВА | шт. | 1 | 277536.96 | 338595.0912
466 | Мощность трансформатора 120000 кВА | шт. | 1 | 299920.32 | 365902.7904
467 | Мощность трансформатора 180000 кВА | шт. | 1 | 360033.84 | 439241.2848
468 | Мощность трансформатора 240000 кВА | шт. | 1 | 391369.5 | 477470.79
Подраздел: 20.3 Монтаж автотрансформаторов трехфазных класса напряжения 220кВ (переключаемых без возбуждения)
469 | Мощность трансформатора 63000 кВА | шт. | 1 | 347881.68 | 424415.6496
470 | Мощность трансформатора 90000 кВА | шт. | 1 | 416091.42 | 507631.5324
471 | Мощность трансформатора 120000 кВА | шт. | 1 | 449776.08 | 548726.8176
472 | Мощность трансформатора 180000 кВА | шт. | 1 | 540160.38 | 658995.6636
473 | Мощность трансформатора 240000 кВА | шт. | 1 | 587265.66 | 716464.1052
Раздел: 21. Автотрансформаторы трехфазные класса напряжения 220кВ,регулируемые под нагрузкой
Подраздел: 21.1 Ремонт автотрансформаторов трехфазных класса напряжения 220кВ, регулируемых под нагрузкой, без смены обмоток
474 | Мощность трансформатора 30000 кВА | шт. | 1 | 646309.08 | 788497.0776
475 | Мощность трансформатора 32000 кВА | шт. | 1 | 677858.76 | 826987.6872
476 | Мощность трансформатора 60000 кВА | шт. | 1 | 715588.92 | 873018.4824
477 | Мощность трансформатора 63000 кВА | шт. | 1 | 761639.76 | 929200.5072
478 | Мощность трансформатора 125000 кВА | шт. | 1 | 998674.74 | 1218383.1828
479 | Мощность трансформатора 200000 кВА | шт. | 1 | 1214391.24 | 1481557.3128
480 | Мощность трансформатора 250000 кВА | шт. | 1 | 1319485.5 | 1609772.31
Подраздел: 21.2 Демонтаж автотрансформаторов трехфазных класса напряжения 220кВ (регулируемых под нагрузкой)
481 | Мощность трансформатора 30000 кВА | шт. | 1 | 245564.46 | 299588.6412
482 | Мощность трансформатора 32000 кВА | шт. | 1 | 253665.9 | 309472.398
483 | Мощность трансформатора 60000 кВА | шт. | 1 | 271993.32 | 331831.8504
484 | Мощность трансформатора 63000 кВА | шт. | 1 | 289480.32 | 353165.9904
485 | Мощность трансформатора 125000 кВА | шт. | 1 | 379431.36 | 462906.2592
486 | Мощность трансформатора 200000 кВА | шт. | 1 | 461286.18 | 562769.1396
487 | Мощность трансформатора 250000 кВА | шт. | 1 | 501360.12 | 611659.3464
Подраздел: 21.3 Монтаж автотрансформаторов трехфазных класса напряжения 220кВ (регулируемых под нагрузкой).
488 | Мощность трансформатора 30000 кВА | шт. | 1 | 368349.3 | 449386.146
489 | Мощность трансформатора 32000 кВА | шт. | 1 | 380287.44 | 463950.6768
490 | Мощность трансформатора 60000 кВА | шт. | 1 | 407567.16 | 497231.9352
491 | Мощность трансформатора 63000 кВА | шт. | 1 | 434210.04 | 529736.2488
492 | Мощность трансформатора 125000 кВА | шт. | 1 | 569361.06 | 694620.4932
493 | Мощность трансформатора 200000 кВА | шт. | 1 | 692359.92 | 844679.1024
494 | Мощность трансформатора 250000 кВА | шт. | 1 | 751826.16 | 917227.9152
Раздел: 22.Трансформаторы вольтодобавочные класса напряжения 35кВ, регулируемые под нагрузкой
Подраздел: 22.1 Ремонт трансформаторов вольтодобавочных класса напряжения 35кВ, регулируемых под нагрузкой, без смены обмоток
495 | Мощность трансформатора 120000 кВА | шт. | 1 | 347036.04 | 423383.9688
496 | Мощность трансформатора 180000 кВА | шт. | 1 | 532267.74 | 649366.6428
497 | Мощность трансформатора 240000 кВА | шт. | 1 | 536318.46 | 654308.5212
498 | Мощность трансформатора 270000 кВА | шт. | 1 | 547833.78 | 668357.2116
499 | Мощность трансформатора 360000 кВА | шт. | 1 | 567226.08 | 692015.8176
Подраздел: 22.2 Демонтаж трансформаторов вольтодобавочных класса напряжения 35кВ (регулируемых под нагрузкой)
500 | Мощность трансформатора 120000 кВА | шт. | 1 | 118092.06 | 144072.3132
501 | Мощность трансформатора 180000 кВА | шт. | 1 | 181191.42 | 221053.5324
502 | Мощность трансформатора 240000 кВА | шт. | 1 | 182465.1 | 222607.422
503 | Мощность трансформатора 270000 кВА | шт. | 1 | 186307.02 | 227294.5644
504 | Мощность трансформатора 360000 кВА | шт. | 1 | 192915.54 | 235356.9588
Подраздел: 22.3 Монтаж трансформаторов вольтодобавочных класса напряжения 35кВ (регулируемых под нагрузкой)
505 | Мощность трансформатора 120000 кВА | шт. | 1 | 176926.68 | 215850.5496
506 | Мощность трансформатора 180000 кВА | шт. | 1 | 271361.7 | 331061.274
507 | Мощность трансформатора 240000 кВА | шт. | 1 | 273491.46 | 333659.5812
508 | Мощность трансформатора 270000 кВА | шт. | 1 | 279457.92 | 340938.6624
509 | Мощность трансформатора 360000 кВА | шт. | 1 | 289261.08 | 352898.5176
Раздел: 23. Трансформаторы линейные класса напряжения 10кВ, регулируемые под нагрузкой
Подраздел: 26.1 Ремонт трансформаторов линейных класса напряжения 10кВ, регулируемых под нагрузкой, без смены обмоток
510 | Мощность трансформатора 16000 кВА | шт. | 1 | 154757.34 | 188803.9548
511 | Мощность трансформатора 40000 кВА | шт. | 1 | 235756.08 | 287622.4176
Подраздел: 23.2 Демонтаж трансформаторов линейных класса напряжения 10кВ (регулируемых под нагрузкой)
512 | Мощность трансформатора 16000 кВА | шт. | 1 | 52648.92 | 64231.6824
513 | Мощность трансформатора 40000 кВА | шт. | 1 | 80361.9 | 98041.518
Подраздел: 23.3 Монтаж трансформаторов линейных класса напряжения 10кВ (регулируемых под нагрузкой)
514 | Мощность трансформатора 16000 кВА | шт. | 1 | 78868.98 | 96220.1556
515 | Мощность трансформатора 40000 кВА | шт. | 1 | 120227.04 | 146676.9888
Раздел: 24.Испытания вводов 35 - 220кВ
516 | Осмотр и оценка состояния изоляции. Конструктивное исполнение изоляции ввода - фарфоровая. | 1 ВВОД | 1 | 391.5 | 477.63
517 | Измерение сопротивления изоляции. Конструктивное исполнение изоляции ввода - фарфоровая. | 1 ВВОД | 1 | 777.78 | 948.8916
518 | Испытание повышенным напряжением частоты 50 Гц. Конструктивное исполнение изоляции ввода - фарфоровая. | 1 ВВОД | 1 | 1169.28 | 1426.5216
519 | Осмотр и оценка состояния изоляции. Конструктивное исполнение изоляции ввода - бумажно-бакелитовая. | 1 ВВОД | 1 | 391.5 | 477.63
520 | Измерение сопротивления изоляции. Конструктивное исполнение изоляции ввода - бумажно-бакелитовая. | 1 ВВОД | 1 | 783 | 955.26
521 | Измерение тангенса диэлектрических потерь. Конструктивное исполнение изоляции ввода - бумажно-бакелитовая. | 1 ВВОД | 1 | 2730.06 | 3330.6732
522 | Осмотр и оценка состояния изоляции. Конструктивное исполнение изоляции ввода - бумажно-эпоксидная. | 1 ВВОД | 1 | 391.5 | 477.63
523 | Измерение сопротивления изоляции. Конструктивное исполнение изоляции ввода - бумажно-эпоксидная. | 1 ВВОД | 1 | 783 | 955.26
524 | Измерение тангенса диэлектрических потерь. Конструктивное исполнение изоляции ввода - бумажно-эпоксидная. | 1 ВВОД | 1 | 2928.42 | 3572.6724
Раздел: 25. Вводы съемные класса напряжения до 35кВ
Подраздел: 25.1 Ремонт вводы съемных,класс напряжения до 35кВ
525 | Номинальный ток до 630 А | шт. | 1 | 1341.54 | 1636.6788
526 | Номинальный ток свыше 630 до 2000 А | шт. | 1 | 1706.94 | 2082.4668
527 | Номинальный ток свыше 2000 до 4000 А | шт. | 1 | 2150.64 | 2623.7808
528 | Номинальный ток свыше 4000 А | шт. | 1 | 4050.72 | 4941.8784
Подраздел: 25.2 Замена вводов съемных,класс напряжения до 35кВ
529 | Номинальный ток свыше 630 до 2000 А (для демонтажа и монтажа вводов на ток до 630А) | шт. | 1 | 1023.12 | 1248.2064
530 | Номинальный ток свыше 630 до 2000 А | шт. | 1 | 1023.12 | 1248.2064
531 | Номинальный ток свыше 2000 до 4000 А | шт. | 1 | 1341.54 | 1636.6788
532 | Номинальный ток свыше 4000 А | шт. | 1 | 2683.08 | 3273.3576
Раздел: 26. Вводы герметичные класса напряжения 110кВ и 220кВ
Подраздел: 26.1 Замена герметичных вводов 110кВ .
533 | Вводы герметичные класса напряжения 110 кВ. | шт. | 1 | 7428.06 | 9062.2332
534 | Вводы герметичные класса напряжения 110 кВ. (замена вводов с перепайкой отвода) | шт. | 1 | 11884.9 | 14499.578
Подраздел: 26.2 Замена герметичных вводов 220кВ .
535 | Вводы герметичные класса напряжения 220 кВ | шт. | 1 | 9808.38 | 11966.2236
536 | Вводы герметичные класса напряжения 220кВ (замена вводов с перепайкой отвода) | шт. | 1 | 15693.41 | 19145.9602
Раздел: 27. Вентиляторы
Подраздел: 27.1 Ремонт вентиляторов.
537 | Типа МЦ-4 | шт. | 1 | 3241.62 | 3954.7764
538 | Типа МЦ-8 | шт. | 1 | 5115.6 | 6241.032
539 | Типа НАП № 7,4 | шт. | 1 | 6180.48 | 7540.1856
Подраздел: 27.2 Замена вентиляторов
540 | Типа МЦ-4 | шт. | 1 | 2683.08 | 3273.3576
541 | Типа МЦ-8 | шт. | 1 | 4906.8 | 5986.296
542 | Типа НАП № 7,4 | шт. | 1 | 6180.48 | 7540.1856
Подраздел: 27.3 Дополнительные работы при замене вентиляторов МЦ-4,МЦ-8
543 | Расконсервация нового двигателя. Мощность до 1 кВт (Продувка сжатым воздухом. Снятие подшипниковых крышек. Проверка плотности посадки подшипников, измерение радиального зазора и контроль осевого люфта. Заполнение подшипников смазкой и установка подшипниковых крышек. Проверка состояния уплотнений коробки выводов, кабельных наконечников и изоляции выводных проводов. Зачистка контактных поверхностей и подтяжка болтовых соединений. Проверка сопротивления изоляции обмотки) | 1 электродвигатель | 1 | 2218.5 | 2706.57
Раздел: 28. Маслонасосы
Подраздел: 28.1 Маслонасосы
544 | Маслонасосы типа Т, ТЭ, ЭЦТ. (Разборка, осмотр, дефектация, замена дефектных обмоток, подшипников и уплотнений. Сборка, испытания. | шт. | 1 | 10868.04 | 13259.0088
545 | Маслонасосы типа Т, ТЭ, ЭЦТ. (Разборка, осмотр, замена дефектных подшипников и уплотнений. Сборка, испытания.) | шт. | 1 | 8101.44 | 9883.7568
546 | Маслонасосы типа Т, ТЭ, ЭЦТ (Отсоединение кабеля, демонтаж маслонасоса, монтаж маслонасоса, подсоединение и фазировка кабеля, опробование) | шт. | 1 | 7569 | 9234.18
Раздел: 29. Охладители
Подраздел: 29.1 Ремонт охладителей (с применением сварочных работ)
547 | Тип ДЦ | шт. | 1 | 32614.56 | 39789.7632
548 | Тип Ц, МП-21 | шт. | 1 | 41989.68 | 51227.4096
549 | Тип Ц, МП-37 | шт. | 1 | 43696.62 | 53309.8764
550 | Тип Ц, МП-65 | шт. | 1 | 47110.5 | 57474.81
551 | Тип МО-53-4А | шт. | 1 | 56490.84 | 68918.8248
Подраздел: 29.2 Ремонт охладителей (без применения сварочных работ)
552 | Тип ДЦ | шт. | 1 | 12146.94 | 14819.2668
553 | Тип Ц, МП-21 | шт. | 1 | 15566.04 | 18990.5688
554 | Тип Ц, МП-37 | шт. | 1 | 16197.66 | 19761.1452
555 | Тип Ц, МП-65 | шт. | 1 | 17476.56 | 21321.4032
556 | Тип МО-53-4А | шт. | 1 | 20890.44 | 25486.3368
Подраздел: 29.3 Замена охладителей
557 | Тип ДЦ | шт. | 1 | 9484.74 | 11571.3828
558 | Тип Ц, МП-21 | шт. | 1 | 13431.06 | 16385.8932
559 | Тип Ц, МП-37 | шт. | 1 | 14923.98 | 18207.2556
560 | Тип Ц, МП-65 | шт. | 1 | 16197.66 | 19761.1452
561 | Тип МО-53-4А | шт. | 1 | 19397.52 | 23664.9744
Раздел: 30. Переключающие устройства ПБВ
Подраздел: 30.1 Ремонт переключающих устройств ПБВ
562 | Класс напряжения до 10 кВ | шт. | 1 | 12146.94 | 14819.2668
563 | Класс напряжения 35 кВ | шт. | 1 | 16197.66 | 19761.1452
564 | Класс напряжения 110 кВ | шт. | 1 | 21527.28 | 26263.2816
565 | Класс напряжения 220 кВ | шт. | 1 | 26856.9 | 32765.418
Подраздел: 30.2 Замена переключающих устройств ПБВ
566 | Класс напряжения до 10 кВ | шт. | 1 | 10868.04 | 13259.0088
567 | Класс напряжения 35 кВ | шт. | 1 | 13431.06 | 16385.8932
568 | Класс напряжения 110 кВ | шт. | 1 | 18760.68 | 22888.0296
569 | Класс напряжения 220 кВ | шт. | 1 | 24304.32 | 29651.2704
Раздел: 31. Избиратели переключающих устройств РПН
Подраздел: 31.1 Ремонт избирателей РПН (с разборкой и заменой изношенных деталей)
570 | Тип РНО-9/10 | шт. | 1 | 19397.52 | 23664.9744
571 | Тип РНО-13/35 | шт. | 1 | 49882.32 | 60856.4304
572 | Тип РНТ-9/10 | шт. | 1 | 36028.44 | 43954.6968
573 | Тип РНТ-13/35 | шт. | 1 | 83347.74 | 101684.2428
574 | Тип РНТ-18/35 | шт. | 1 | 115106.22 | 140429.5884
575 | Тип РНТ-20/35 | шт. | 1 | 141112.26 | 172156.9572
576 | Тип РНТА-2-10/400 | шт. | 1 | 101894.4 | 124311.168
577 | Тип РНТА-2--35/1250 | шт. | 1 | 108288.9 | 132112.458
578 | Тип РНТА-4-35/1000 | шт. | 1 | 110204.64 | 134449.6608
579 | Тип РС-3-35/400, РС-4-35/400 | шт. | 1 | 108069.66 | 131844.9852
580 | Тип РОНА-35/1000 | шт. | 1 | 110423.88 | 134717.1336
581 | Тип SDV-35/630 | шт. | 1 | 114464.16 | 139646.2752
582 | Тип SCV-35/1000 | шт. | 1 | 116599.14 | 142250.9508
583 | Тип РС-3-110/400, РС-4-110/400 | шт. | 1 | 111055.5 | 135487.71
584 | Тип РС-3-110/630, РС-4-110/630 | шт. | 1 | 111488.76 | 136016.2872
585 | Тип РНОА-110/1000 | шт. | 1 | 115106.22 | 140429.5884
586 | Тип 3РНОА-110/1000 | шт. | 1 | 202295.88 | 246800.9736
587 | Тип SAV-110/1600 | шт. | 1 | 137489.58 | 167737.2876
588 | Тип РС-3-220/400, РС-4-220/400 | шт. | 1 | 119584.98 | 145893.6756
589 | Тип РНОА-220/2000 | шт. | 1 | 127472.4 | 155516.328
590 | Тип SAV-220/1600 | шт. | 1 | 145591.02 | 177621.0444
591 | Тип РС-3-330/1200, РС-4-330/1200 | шт. | 1 | 125123.4 | 152650.548
592 | Тип РНОА-330/2000 | шт. | 1 | 130453.02 | 159152.6844
Подраздел: 31.2 Ремонт избирателей (без разборки)
593 | Тип РНО-9/10 | шт. | 1 | 3774.06 | 4604.3532
594 | Тип РНО-13/35 | шт. | 1 | 9703.98 | 11838.8556
595 | Тип РНТ-9/10 | шт. | 1 | 7036.56 | 8584.6032
596 | Тип РНТ-13/35 | шт. | 1 | 16197.66 | 19761.1452
597 | Тип РНТ-18/35 | шт. | 1 | 22383.36 | 27307.6992
598 | Тип РНТ-20/35 | шт. | 1 | 27498.96 | 33548.7312
599 | Тип РНТА-2-10/400 | шт. | 1 | 19606.32 | 23919.7104
600 | Тип РНТА-2--35/1250 | шт. | 1 | 21104.46 | 25747.4412
601 | Тип РНТА-4-35/1000 | шт. | 1 | 21318.48 | 26008.5456
602 | Тип РС-3-35/400, РС-4-35/400 | шт. | 1 | 21104.46 | 25747.4412
603 | Тип РОНА-35/1000 | шт. | 1 | 21741.3 | 26524.386
604 | Тип SDV-35/630 | шт. | 1 | 22383.36 | 27307.6992
605 | Тип SCV-35/1000 | шт. | 1 | 22592.16 | 27562.4352
606 | Тип РС-3-110/400, РС-4-110/400 | шт. | 1 | 21527.28 | 26263.2816
607 | Тип РС-3-110/630, РС-4-110/630 | шт. | 1 | 21741.3 | 26524.386
608 | Тип РНОА-110/1000 | шт. | 1 | 22383.36 | 27307.6992
609 | Тип 3РНОА-110/1000 | шт. | 1 | 39437.1 | 48113.262
610 | Тип SAV-110/1600 | шт. | 1 | 26648.1 | 32510.682
611 | Тип РС-3-220/400, РС-4-220/400 | шт. | 1 | 23234.22 | 28345.7484
612 | Тип РНОА-220/2000 | шт. | 1 | 24727.14 | 30167.1108
613 | Тип SAV-220/1600 | шт. | 1 | 28355.04 | 34593.1488
614 | Тип РС-3-330/1200, РС-4-330/1200 | шт. | 1 | 24304.32 | 29651.2704
615 | Тип РНОА-330/2000 | шт. | 1 | 25369.2 | 30950.424
Подраздел: 31.3 Замена избирателей
616 | Тип РНО-9/10 | шт. | 1 | 7569 | 9234.18
617 | Тип РНО-13/35 | шт. | 1 | 19397.52 | 23664.9744
618 | Тип РНТ-9/10 | шт. | 1 | 14067.9 | 17162.838
619 | Тип РНТ-13/35 | шт. | 1 | 32400.54 | 39528.6588
620 | Тип РНТ-18/35 | шт. | 1 | 44766.72 | 54615.3984
621 | Тип РНТ-20/35 | шт. | 1 | 54997.92 | 67097.4624
622 | Тип РНТА-2-10/400 | шт. | 1 | 39437.1 | 48113.262
623 | Тип РНТА-2--35/1250 | шт. | 1 | 41989.68 | 51227.4096
624 | Тип РНТА-4-35/1000 | шт. | 1 | 42631.74 | 52010.7228
625 | Тип РС-3-35/400, РС-4-35/400 | шт. | 1 | 41989.68 | 51227.4096
626 | Тип РОНА-35/1000 | шт. | 1 | 43696.62 | 53309.8764
627 | Тип SDV-35/630 | шт. | 1 | 44766.72 | 54615.3984
628 | Тип SCV-35/1000 | шт. | 1 | 45189.54 | 55131.2388
629 | Тип РС-3-110/400, РС-4-110/400 | шт. | 1 | 43054.56 | 52526.5632
630 | Тип РС-3-110/630, РС-4-110/630 | шт. | 1 | 43696.62 | 53309.8764
631 | Тип РНОА-110/1000 | шт. | 1 | 44766.72 | 54615.3984
632 | Тип 3РНОА-110/1000 | шт. | 1 | 78660.18 | 95965.4196
633 | Тип SAV-110/1600 | шт. | 1 | 53290.98 | 65014.9956
634 | Тип РС-3-220/400, РС-4-220/400 | шт. | 1 | 46254.42 | 56430.3924
635 | Тип РНОА-220/2000 | шт. | 1 | 49668.3 | 60595.326
636 | Тип SAV-220/1600 | шт. | 1 | 56490.84 | 68918.8248
637 | Тип РС-3-330/1200, РС-4-330/1200 | шт. | 1 | 48603.42 | 59296.1724
638 | Тип РНОА-330/2000 | шт. | 1 | 50305.14 | 61372.2708
Раздел: 32. Контакторы переключающих устройств РПН
Подраздел: 32.1 Ремонт контакторов переключающих устройств РПН (с разборкой и заменой изношенных деталей)
639 | Тип РНО-9/10 | шт. | 1 | 12366.18 | 15086.7396
640 | Тип РНО-13/35 | шт. | 1 | 31549.68 | 38490.6096
641 | Тип РНТ-9/10 | шт. | 1 | 22806.18 | 27823.5396
642 | Тип РНТ-13/35 | шт. | 1 | 52648.92 | 64231.6824
643 | Тип РНТ-18/35 | шт. | 1 | 72474.48 | 88418.8656
644 | Тип РНТ-20/35 | шт. | 1 | 88886.16 | 108441.1152
645 | Тип РНТА-2-10/400 | шт. | 1 | 64159.02 | 78274.0044
646 | Тип РНТА-2--35/1250 | шт. | 1 | 68423.76 | 83476.9872
647 | Тип РНТА-4-35/1000 | шт. | 1 | 69702.66 | 85037.2452
648 | Тип РС-3-35/400, РС-4-35/400 | шт. | 1 | 68423.76 | 83476.9872
649 | Тип РОНА-35/1000 | шт. | 1 | 70767.54 | 86336.3988
650 | Тип SDV-35/630 | шт. | 1 | 72474.48 | 88418.8656
651 | Тип SCV-35/1000 | шт. | 1 | 73539.36 | 89718.0192
652 | Тип РС-3-110/400, РС-4-110/400 | шт. | 1 | 70130.7 | 85559.454
653 | Тип РС-3-110/630, РС-4-110/630 | шт. | 1 | 70344.72 | 85820.5584
654 | Тип РНОА-110/1000 | шт. | 1 | 72688.5 | 88679.97
655 | Тип 3РНОА-110/1000 | шт. | 1 | 128109.24 | 156293.2728
656 | Тип SAV-110/1600 | шт. | 1 | 86756.4 | 105842.808
657 | Тип РС-3-220/400, РС-4-220/400 | шт. | 1 | 75674.34 | 92322.6948
658 | Тип РНОА-220/2000 | шт. | 1 | 80581.14 | 98308.9908
659 | Тип SAV-220/1600 | шт. | 1 | 91872 | 112083.84
660 | Тип РС-3-330/1200, РС-4-330/1200 | шт. | 1 | 78868.98 | 96220.1556
661 | Тип РНОА-330/2000 | шт. | 1 | 82491.66 | 100639.8252
Подраздел: 32.2 Ремонт контакторов переключающих устройств РПН (без разборки)
662 | Тип РНО-9/10 | шт. | 1 | 1894.86 | 2311.7292
663 | Тип РНО-13/35 | шт. | 1 | 4906.8 | 5986.296
664 | Тип РНТ-9/10 | шт. | 1 | 3492.18 | 4260.4596
665 | Тип РНТ-13/35 | шт. | 1 | 8101.44 | 9883.7568
666 | Тип РНТ-18/35 | шт. | 1 | 11082.06 | 13520.1132
667 | Тип РНТ-20/35 | шт. | 1 | 13645.08 | 16646.9976
668 | Тип РНТА-2-10/400 | шт. | 1 | 10017.18 | 12220.9596
669 | Тип РНТА-2--35/1250 | шт. | 1 | 10549.62 | 12870.5364
670 | Тип РНТА-4-35/1000 | шт. | 1 | 10868.04 | 13259.0088
671 | Тип РС-3-35/400, РС-4-35/400 | шт. | 1 | 21104.46 | 25747.4412
672 | Тип РОНА-35/1000 | шт. | 1 | 10868.04 | 13259.0088
673 | Тип SDV-35/630 | шт. | 1 | 11082.06 | 13520.1132
674 | Тип SCV-35/1000 | шт. | 1 | 11301.3 | 13787.586
675 | Тип РС-3-110/400, РС-4-110/400 | шт. | 1 | 21527.28 | 26263.2816
676 | Тип РС-3-110/630, РС-4-110/630 | шт. | 1 | 21527.28 | 26263.2816
677 | Тип РНОА-110/1000 | шт. | 1 | 11301.3 | 13787.586
678 | Тип 3РНОА-110/1000 | шт. | 1 | 19606.32 | 23919.7104
679 | Тип SAV-110/1600 | шт. | 1 | 13431.06 | 16385.8932
680 | Тип РС-3-220/400, РС-4-220/400 | шт. | 1 | 23234.22 | 28345.7484
681 | Тип РНОА-220/2000 | шт. | 1 | 12366.18 | 15086.7396
682 | Тип SAV-220/1600 | шт. | 1 | 14067.9 | 17162.838
683 | Тип РС-3-330/1200, РС-4-330/1200 | шт. | 1 | 24304.32 | 29651.2704
684 | Тип РНОА-330/2000 | шт. | 1 | 12580.2 | 15347.844
Подраздел:32.3 Замена контакторов
685 | Тип РНО-9/10 | шт. | 1 | 3774.06 | 4604.3532
686 | Тип РНО-13/35 | шт. | 1 | 9703.98 | 11838.8556
687 | Тип РНТ-9/10 | шт. | 1 | 7036.56 | 8584.6032
688 | Тип РНТ-13/35 | шт. | 1 | 16197.66 | 19761.1452
689 | Тип РНТ-18/35 | шт. | 1 | 22169.34 | 27046.5948
690 | Тип РНТ-20/35 | шт. | 1 | 27498.96 | 33548.7312
691 | Тип РНТА-2-10/400 | шт. | 1 | 20039.58 | 24448.2876
692 | Тип РНТА-2--35/1250 | шт. | 1 | 21104.46 | 25747.4412
693 | Тип РНТА-4-35/1000 | шт. | 1 | 21527.28 | 26263.2816
694 | Тип РС-3-35/400, РС-4-35/400 | шт. | 1 | 21104.46 | 25747.4412
695 | Тип РОНА-35/1000 | шт. | 1 | 21527.28 | 26263.2816
696 | Тип SDV-35/630 | шт. | 1 | 22169.34 | 27046.5948
697 | Тип SCV-35/1000 | шт. | 1 | 22592.16 | 27562.4352
698 | Тип РС-3-110/400, РС-4-110/400 | шт. | 1 | 21527.28 | 26263.2816
699 | Тип РС-3-110/630, РС-4-110/630 | шт. | 1 | 21527.28 | 26263.2816
700 | Тип РНОА-110/1000 | шт. | 1 | 22592.16 | 27562.4352
701 | Тип 3РНОА-110/1000 | шт. | 1 | 39437.1 | 48113.262
702 | Тип SAV-110/1600 | шт. | 1 | 26856.9 | 32765.418
703 | Тип РС-3-220/400, РС-4-220/400 | шт. | 1 | 23234.22 | 28345.7484
704 | Тип РНОА-220/2000 | шт. | 1 | 24727.14 | 30167.1108
705 | Тип SAV-220/1600 | шт. | 1 | 27921.78 | 34064.5716
706 | Тип РС-3-330/1200, РС-4-330/1200 | шт. | 1 | 24304.32 | 29651.2704
707 | Тип РНОА-330/2000 | шт. | 1 | 22592.16 | 27562.4352
Раздел: 33. Испытания переключающих устройств
Подраздел: 33.1 Осциллографирование процесса переключения контактов контактора 220кВ
708 | Осциллографирование процесса переключения контактов контактора при текущем ремонте | Одно устройство при числе ступеней регулирования:21-27 | 1 | 4364.93 | 5325.2146
709 | Осциллографирование процесса переключения контактов контактора при капитальном ремонте | Одно устройство при числе ступеней регулирования:21-27 | 1 | 4364.93 | 5325.2146
710 | Осциллографирование процесса переключения контактов контактора при текущем ремонте | Одно устройство при числе ступеней регулирования:16-18 | 1 | 3273.69 | 3993.9018
711 | Осциллографирование процесса переключения контактов контактора при капитальном ремонте | Одно устройство при числе ступеней регулирования:16-18 | 1 | 3273.69 | 3993.9018
712 | Осциллографирование процесса переключения контактов контактора при текущем ремонте | Одно устройство при числе ступеней регулирования:9-12 | 1 | 2182.48 | 2662.6256
713 | Осциллографирование процесса переключения контактов контактора при капитальном ремонте | Одно устройство при числе ступеней регулирования:9-12 | 1 | 2182.48 | 2662.6256
Подраздел: 33.2 Осциллографирование процесса переключения контактов контактора 110кВ
714 | Осциллографирование процесса переключения контактов контактора при текущем ремонте | Одно устройство при числе ступеней регулирования:16-18 | 1 | 3273.69 | 3993.9018
715 | Осциллографирование процесса переключения контактов контактора при капитальном ремонте | Одно устройство при числе ступеней регулирования:16-18 | 1 | 3273.69 | 3993.9018
716 | Осциллографирование процесса переключения контактов контактора при текущем ремонте | Одно устройство при числе ступеней регулирования:9-12 | 1 | 2182.48 | 2662.6256
717 | Осциллографирование процесса переключения контактов контактора при капитальном ремонте | Одно устройство при числе ступеней регулирования:9-12 | 1 | 2182.48 | 2662.6256
Подраздел: 33.3 Переключающие устройства силовых трансформаторов напряжением: 220 кВ Снятие круговой диаграммы
718 | Снятие круговой диаграммы | Одно устройство при числе ступеней регулирования:21-27 | 1 | 4364.93 | 5325.2146
719 | Снятие круговой диаграммы | Одно устройство при числе ступеней регулирования:16-18 | 1 | 3273.69 | 3993.9018
720 | Снятие круговой диаграммы | Одно устройство при числе ступеней регулирования:9-12 | 1 | 2182.48 | 2662.6256
Подраздел: 33.4 Переключающие устройства силовых трансформаторов напряжением: до 110 кВ включительно Снятие круговой диаграммы
721 | Снятие круговой диаграммы | Одно устройство при числе ступеней регулирования:16-18 | 1 | 3273.69 | 3993.9018
722 | Снятие круговой диаграммы | Одно устройство при числе ступеней регулирования:9-12 | 1 | 2182.48 | 2662.6256
Раздел: 34.Привод переключающего устройства РПН
Подраздел: 34.1 Ремонт привода (с разборкой)
723 | Привод переключающего устройства РПН | шт. | 1 | 62029.26 | 75675.6972
724 | Привод переключающего устройства РПН иностранного производства | шт. | 1 | 74435.11 | 90810.8342
Подраздел: 34.2 Ремонт привода (без разборки)
725 | Привод переключающего устройства РПН | шт. | 1 | 17262.54 | 21060.2988
726 | Привод переключающего устройства РПН иностранного производства | шт. | 1 | 20715.05 | 25272.361
Подраздел: 34.3 Замена привода
727 | Привод переключающего устройства РПН | шт. | 1 | 10868.04 | 13259.0088
Раздел: 35. Термосифонные фильтры
Подраздел: 35.1 Ремонт термосифонного фильтров ( с примененимем сварочных работ)
728 | Тип ТФ-8, ТФ-10 | шт. | 1 | 4802.4 | 5858.928
729 | Тип ТФ-16, ТФ-25 | шт. | 1 | 5439.24 | 6635.8728
730 | Тип ТФ-40, ТФ-63 | шт. | 1 | 8101.44 | 9883.7568
731 | Тип ТФ-100, ТФ-160 | шт. | 1 | 12146.94 | 14819.2668
Подраздел: 35.2 Ремонт термосифонных фильтров (без применения сварочных работ)
732 | Тип ТФ-8, ТФ-10 | шт. | 1 | 2401.2 | 2929.464
733 | Тип ТФ-16, ТФ-25 | шт. | 1 | 2683.08 | 3273.3576
734 | Тип ТФ-40, ТФ-63 | шт. | 1 | 4050.72 | 4941.8784
735 | Тип ТФ-100, ТФ-160 | шт. | 1 | 5439.24 | 6635.8728
Подраздел: 35.3 Замена термосифонных фильтров
736 | Тип ТФ-8, ТФ-10 | шт. | 1 | 2401.2 | 2929.464
737 | Тип ТФ-16, ТФ-25 | шт. | 1 | 2683.08 | 3273.3576
738 | Тип ТФ-40, ТФ-63 | шт. | 1 | 4050.72 | 4941.8784
739 | Тип ТФ-100, ТФ-160 | шт. | 1 | 5439.24 | 6635.8728
Подраздел: 35.4 Обработка трансформаторного масла и силикагеля для термосифонного фильтра
740 | Сушка силикагеля и цеолита (засыпка, сушка, заливка маслом). | 100 кг | 0.01 | 34.92 | 42.6024
Раздел: 36. Расширители трансформаторов без пленочной защиты масла
Подраздел: 36.1 Ремонт расширителя (с применением сварочных работ)
741 | Диаметр до 200 мм | шт. | 1 | 18974.7 | 23149.134
742 | Диаметр свыше 200 до 500 мм | шт. | 1 | 26220.06 | 31988.4732
743 | Диаметр свыше 500 до 1000 мм | шт. | 1 | 43054.56 | 52526.5632
744 | Диаметр свыше 1000 мм | шт. | 1 | 64373.04 | 78535.1088
Подраздел: 36.2 Ремонт расширителя (без применения сварочных работ)
745 | Диаметр до 200 мм | шт. | 1 | 6608.52 | 8062.3944
746 | Диаметр свыше 200 до 500 мм | шт. | 1 | 8419.86 | 10272.2292
747 | Диаметр свыше 500 до 1000 мм | шт. | 1 | 12146.94 | 14819.2668
748 | Диаметр свыше 1000 мм | шт. | 1 | 16197.66 | 19761.1452
Подраздел: 36.3 Замена расширителя Состав работ: Разборка трубопроводов, демонтаж расширителя. Монтаж расшиителя,сборка трубопроводов.
749 | Диаметр до 200 мм | шт. | 1 | 2176.74 | 2655.6228
750 | Диаметр свыше 200 до 500 мм | шт. | 1 | 2985.84 | 3642.7248
751 | Диаметр свыше 500 до 1000 мм | шт. | 1 | 4050.72 | 4941.8784
752 | Диаметр свыше 1000 мм | шт. | 1 | 5971.68 | 7285.4496
Раздел: 37. Расширители трансформаторов с пленочной защитой масла
753 | Разборка, осмотр, дефектация, демонтаж гибкой оболочки, очистка и обезжиривание поверхностей, заварка мест течи, замена дефектных уплотнений, ремонт (замена) гибкой оболочки, маслоуказателя, воздухоосушителя, арматуры, установка и тренировка гибкой оболочки. Сборка, испытания. | шт. | 1 | 168397.2 | 205444.584
754 | Разборка, осмотр, дефектация, тренировка гибкой оболочки, очистка поверхностей, замена дефектных уплотнений, ремонт (замена) маслоуказателя, воздухоосушителя, арматуры. Сборка, испытания.) | шт. | 1 | 24304.32 | 29651.2704
755 | Разборка трубопроводов, демонтаж расширителя, монтаж. Сборка трубопроводов | шт. | 1 | 16197.66 | 19761.1452
Раздел: 38. Радиаторы прямотрубные и с гнутыми трубами
Подраздел: 38.1 Радиаторы однорядные
Подраздел: 38.1. Ремонт радиаторов однорядных (с применением сварочных работ) Состав работ: Разборка, осмотр, дефектация, устранение дефектов с заменой изношенных деталей, замена дефектных уплотнений, очистка внутренних поверхностей, обезжиривание, заварка мест течи, ремонт кранов, промывка. Сборка, испытания.
756 | Расстояние между центрами патрубков до 1200 мм | РАДИАТОР | 1 | 7783.02 | 9495.2844
757 | Расстояние между центрами патрубков свыше 1200 до 1880 мм. | РАДИАТОР | 1 | 9484.74 | 11571.3828
758 | Расстояние между центрами патрубков свыше 1880 до 2285 мм. | РАДИАТОР | 1 | 11301.3 | 13787.586
759 | Расстояние между центрами патрубков свыше 2285 до 3000 мм. | РАДИАТОР | 1 | 12146.94 | 14819.2668
760 | Расстояние между центрами патрубков свыше 3000 до 3750 мм. | РАДИАТОР | 1 | 15566.04 | 18990.5688
761 | Расстояние между центрами патрубков свыше 3750 до 4250 мм. | РАДИАТОР | 1 | 16411.68 | 20022.2496
Подраздел: 38.2 Ремонт радиаторов однорядных (без сварочных работ и замены деталей) Состав работ: Разборка, осмотр, дефектация, очистка внутренних поверхностей, замена дефектных уплотнений, ремонт кранов, промывка. Сборка, испытания.
762 | Расстояние между центрами патрубков до 1200 мм | РАДИАТОР | 1 | 4687.56 | 5718.8232
763 | Расстояние между центрами патрубков свыше 1200 до 1880 мм. | РАДИАТОР | 1 | 5648.04 | 6890.6088
764 | Расстояние между центрами патрубков свыше 1880 до 2285 мм. | РАДИАТОР | 1 | 6718.14 | 8196.1308
765 | Расстояние между центрами патрубков свыше 2285 до 3000 мм. | РАДИАТОР | 1 | 7250.58 | 8845.7076
766 | Расстояние между центрами патрубков свыше 3000 до 3750 мм. | РАДИАТОР | 1 | 9484.74 | 11571.3828
767 | Расстояние между центрами патрубков свыше 3750 до 4250 мм. | РАДИАТОР | 1 | 10017.18 | 12220.9596
Подраздел: 38.3 Радиаторы двухрядные
Подраздел: 38.3.1 Ремонт двухрядных радиаторов (с применением сварочных работ и заменой деталей) Состав работ: Разборка, осмотр, дефектация, устранение дефектов с заменой изношенных деталей, замена дефектных уплотнений, очистка внутренних поверхностей, обезжиривание, заварка мест течи, ремонт кранов, промывка. Сборка, испытания.
768 | Расстояние между центрами патрубков до 1200 мм | РАДИАТОР | 1 | 12580.2 | 15347.844
769 | Расстояние между центрами патрубков свыше 1200 до 1880 мм. | РАДИАТОР | 1 | 13211.82 | 16118.4204
770 | Расстояние между центрами патрубков свыше 1880 до 2285 мм. | РАДИАТОР | 1 | 14923.98 | 18207.2556
771 | Расстояние между центрами патрубков свыше 2285 до 3000 мм. | РАДИАТОР | 1 | 15566.04 | 18990.5688
772 | Расстояние между центрами патрубков свыше 3000 до 3750 мм. | РАДИАТОР | 1 | 18118.62 | 22104.7164
773 | Расстояние между центрами патрубков свыше 3750 до 4250 мм. | РАДИАТОР | 1 | 18760.68 | 22888.0296
Подраздел: 38.3.2 Ремонт двухрядных радиаторов (без сварочных работ и замены деталей ) Состав работ: Разборка, осмотр, дефектация, очистка внутренних поверхностей, замена дефектных уплотнений, ремонт кранов, промывка. Сборка, испытания.
774 | Расстояние между центрами патрубков до 1200 мм | РАДИАТОР | 1 | 6284.88 | 7667.5536
775 | Расстояние между центрами патрубков свыше 1200 до 1880 мм. | РАДИАТОР | 1 | 6718.14 | 8196.1308
776 | Расстояние между центрами патрубков свыше 1880 до 2285 мм. | РАДИАТОР | 1 | 8847.9 | 10794.438
777 | Расстояние между центрами патрубков свыше 2285 до 3000 мм. | РАДИАТОР | 1 | 9484.74 | 11571.3828
778 | Расстояние между центрами патрубков свыше 3000 до 3750 мм. | РАДИАТОР | 1 | 18118.62 | 22104.7164
779 | Расстояние между центрами патрубков свыше 3750 до 4250 мм. | РАДИАТОР | 1 | 18760.68 | 22888.0296
Подраздел: 38.4 Замена двухрядных радиаторов Состав работ: Демонтаж и монтаж радиаторов.
780 | Расстояние между центрами патрубков до 1200 мм | РАДИАТОР | 1 | 2390.76 | 2916.7272
781 | Расстояние между центрами патрубков свыше 1200 до 1880 мм. | РАДИАТОР | 1 | 2964.96 | 3617.2512
782 | Расстояние между центрами патрубков свыше 1880 до 2285 мм. | РАДИАТОР | 1 | 3492.18 | 4260.4596
783 | Расстояние между центрами патрубков свыше 2285 до 3000 мм. | РАДИАТОР | 1 | 3774.06 | 4604.3532
784 | Расстояние между центрами патрубков свыше 3000 до 3750 мм. | РАДИАТОР | 1 | 4583.16 | 5591.4552
785 | Расстояние между центрами патрубков свыше 3750 до 4250 мм. | РАДИАТОР | 1 | 4906.8 | 5986.296
Раздел: 39. Выхлопные трубы
Подраздел: 39.1 Ремонт выхлопной трубы Состав работ: Очистка,ремонт диафрагмы,испытания избыточным давлением на герметичность
786 | Диаметр до 100 мм | шт. | 1 | 4906.8 | 5986.296
787 | Диаметр свыше 100 до 250 мм | шт. | 1 | 5439.24 | 6635.8728
788 | Диаметр свыше 250 мм | шт. | 1 | 6718.14 | 8196.1308
Подраздел: 39.2 Снятие и установка выхлопной трубы
789 | Снятие выхлопной трубы (диаметр до 100 мм) | шт. | 1 | 1055.48 | 1287.6856
790 | Замена выхлопной трубы (диаметр до 100 мм) | шт. | 1 | 3518.28 | 4292.3016
791 | Снятие выхлопной трубы (диаметр свыше 100 до 250 мм) | шт. | 1 | 1215.22 | 1482.5684
792 | Замена выхлопной трубы (диаметр свыше 100 до 250 мм) | шт. | 1 | 4050.72 | 4941.8784
793 | Снятие выхлопной трубы (диаметр свыше 250 мм) | шт. | 1 | 1631.77 | 1990.7594
794 | Замена выхлопной трубы (диаметр свыше 250 мм) | шт. | 1 | 5439.24 | 6635.8728
Раздел: 40. Ремонт и замена узлов предохранительных устройств
Подраздел: 44.1 Предохранительный клапан.
795 | Разборка,осмотр, очистка внутренних поверхностей, замена дефектных уплотнений, промывку. Сборка | шт. | 1 | 3413.88 | 4164.9336
796 | Демонтаж предохранительного клапана | шт. | 1 | 845.64 | 1031.6808
797 | Монтаж предохранительного клапана | шт. | 1 | 1973.16 | 2407.2552
Подраздел: 40.2 Баллон азотной защиты
798 | Замена баллона азотной защиты | шт. | 1 | 1706.94 | 2082.4668
Подраздел: 40.3 Воздухоосушитель
799 | Разборка,осмотр, очистка внутренних поверхностей, замена дефектных уплотнений, промывку. Сборка | шт. | 1 | 3413.88 | 4164.9336
800 | Замена воздухоосушителя | шт. | 1 | 2563.02 | 3126.8844
Подраздел: 40.4 Струйное реле
801 | Разборка,очистка внутренних поверхностей, замена паронитовых прокладок,замена геркона, сборка.) | шт. | 1 | 4269.96 | 5209.3512
802 | Замена струйного реле | шт. | 1 | 2563.02 | 3126.8844
Подраздел: 40.5 Пластинчатый фильтр
803 | Разборка,осмотр, очистка внутренних поверхностей, замена дефектных уплотнений, промывку. Сборка | шт. | 1 | 5120.82 | 6247.4004
804 | Замена пластинчатого фильтра | шт. | 1 | 3413.88 | 4164.9336
Подраздел: 40.6 Отсечной клапан
805 | Разборка,осмотр, очистка внутренних поверхностей, замена дефектных уплотнений, промывку. Сборка | шт. | 1 | 5976.9 | 7291.818
806 | Замена отсечного клапана | шт. | 1 | 4269.96 | 5209.3512
Подраздел: 40.7 Газовое реле
807 | Замена газового реле. Диаметр условного прохода 25 мм | шт. | 1 | 3163.32 | 3859.2504
808 | Замена газового реле. Диаметр условного прохода 50 мм | шт. | 1 | 3977.64 | 4852.7208
809 | Замена газового реле. Диаметр условного прохода 80 мм | шт. | 1 | 4520.52 | 5515.0344
810 | Ремонт реле газового, тип РГЧЗ-66 (Разборка,очистка внутренних поверхностей, замена паронитовых прокладок,замена геркона, сборка.) | шт. | 1 | 4129.02 | 5037.4044
811 | Ремонт реле газового, тип BF-80/Q (Разборка,очистка внутренних поверхностей, замена паронитовых прокладок,замена геркона, сборка.) | шт. | 1 | 2322.9 | 2833.938
Раздел: 41. Расшиновка и ошиновка трансформаторов
Подраздел: 41.1 Расшиновка и ошиновка двухобмоточных трансформаторов
812 | Мощность трансформатора до 1000 кВА | 1 цикл | 1 | 2114.1 | 2579.202
813 | Мощность трансформатора свыше 1000 до 6300 кВА | 1 цикл | 1 | 5334.84 | 6508.5048
814 | Мощность трансформатора свыше 6300 до 25000 кВА | 1 цикл | 1 | 10868.04 | 13259.0088
815 | Мощность трансформатора свыше 25000 до 125000 кВА | 1 цикл | 1 | 16197.66 | 19761.1452
816 | Мощность трансформатора свыше 125000 кВА | 1 цикл | 1 | 22169.34 | 27046.5948
Подраздел: 41.2 Расшиновка и ошиновка трехобмоточных трансформаторов и трансформаторов с расщепленной обмоткой при наличии со стороны НН шести выводов
817 | Мощность трансформатора до 1000 кВА | 1 цикл | 1 | 2748.33 | 3352.9626
818 | Мощность трансформатора свыше 1000 до 6300 кВА | 1 цикл | 1 | 6935.29 | 8461.0538
819 | Мощность трансформатора свыше 6300 до 25000 кВА | 1 цикл | 1 | 14128.45 | 17236.709
820 | Мощность трансформатора свыше 25000 до 125000 кВА | 1 цикл | 1 | 21056.96 | 25689.4912
821 | Мощность трансформатора свыше 125000 кВА | 1 цикл | 1 | 28820.14 | 35160.5708
Раздел: 42. Ремонт бака трансформатора Состав работ: Чистка и промывка внутренних и наружных поверхностей бака. Зачистка мест трещин под сварку, заварка трещин. Правка вмятин, замена уплотнений
822 | Мощность трансформатора до 630 кВА | шт. | 1 | 10868.04 | 13259.0088
823 | Мощность трансформатора свыше 630 до 1800 кВА | шт. | 1 | 19183.5 | 23403.87
824 | Мощность трансформатора свыше 1800 до 4000 кВА | шт. | 1 | 20044.8 | 24454.656
825 | Мощность трансформатора свыше 4000 до 6300 кВА | шт. | 1 | 21438.54 | 26155.0188
826 | Мощность трансформатора свыше 6300 до 10000 кВА | шт. | 1 | 24043.32 | 29332.8504
827 | Мощность трансформатора свыше 10000 до 16000 кВА | шт. | 1 | 25311.78 | 30880.3716
828 | Мощность трансформатора свыше 16000 до 20000 кВА | шт. | 1 | 29529.54 | 36026.0388
829 | Мощность трансформатора свыше 20000 до 25000 кВА | шт. | 1 | 33366.24 | 40706.8128
830 | Мощность трансформатора свыше 25000 до 40000 кВА | шт. | 1 | 37469.16 | 45712.3752
831 | Мощность трансформатора свыше 40000 до 63000 кВА | шт. | 1 | 41055.3 | 50087.466
832 | Мощность трансформатора свыше 63000 до 80000 кВА | шт. | 1 | 59184.36 | 72204.9192
833 | Мощность трансформатора свыше 80000 до 10000 кВА | шт. | 1 | 63600.48 | 77592.5856
834 | Мощность трансформатора свыше 100000 до 125000 кВА | шт. | 1 | 73314.9 | 89444.178
835 | Мощность трансформатора свыше 125000 до 200000 кВА | шт. | 1 | 78367.86 | 95608.7892
836 | Мощность трансформатора свыше 200000 до 250000 кВА | шт. | 1 | 81040.5 | 98869.41
837 | Мощность трансформатора свыше 250000 до 400000 кВА | шт. | 1 | 89945.82 | 109733.9004
838 | Мощность трансформатора свыше 400000 до 630000 кВА | шт. | 1 | 125572.32 | 153198.2304
839 | Мощность трансформатора свыше 630000 до 1000000 кВА | шт. | 1 | 142490.34 | 173838.2148
Раздел: 43 Щиты и пульты управления
840 | Демонтаж распределительной коробки 600х400х500 | шт. | 1 | 885.31 | 1080.0782
841 | Установка шкафа ВА 51-25 размер 600х400х500 | шт. | 1 | 2213.28 | 2700.2016
842 | Демонтаж шкафа ШД-2 размер 600х400х500 | шт. | 1 | 885.31 | 1080.0782
843 | Установка шкафа ШД-2 размер 600х400х500 | шт. | 1 | 2213.28 | 2700.2016
Раздел: 44.Пропиточно-сушильные работы
Подраздел: 44.1 Трансформаторы класса напряжения 35кВ
Подраздел: 44.1.1 Подсушка трансформатора 35кВ
844 | Мощность трансформатора свыше 630 до 1000 кВА. | 1 технологическая операция | 1 | 19397.52 | 23664.9744
845 | Мощность трансформатора свыше 1000 до 1600 кВА. | 1 технологическая операция | 1 | 24090.3 | 29390.166
846 | Мощность трансформатора свыше 1600 до 2500 кВА. | 1 технологическая операция | 1 | 26220.06 | 31988.4732
847 | Мощность трансформатора свыше 2500 до 4000 кВА. | 1 технологическая операция | 1 | 31763.7 | 38751.714
848 | Мощность трансформатора свыше 4000 до 6300 кВА. | 1 технологическая операция | 1 | 41989.68 | 51227.4096
849 | Мощность трансформатора свыше 6300 до 10000 кВА. | 1 технологическая операция | 1 | 47538.54 | 57997.0188
850 | Мощность трансформатора свыше 10000 до 1600 кВА. | 1 технологическая операция | 1 | 66294 | 80878.68
851 | Мощность трансформатора свыше 16000 до 20000 кВА. | 1 технологическая операция | 1 | 70172.46 | 85610.4012
852 | Мощность трансформатора свыше 20000 до 25000 кВА. | 1 технологическая операция | 1 | 73753.38 | 89979.1236
853 | Мощность трансформатора свыше 25000 до 40000 кВА. | 1 технологическая операция | 1 | 82710.9 | 100907.298
854 | Мощность трансформатора свыше 40000 до 63000 кВА. | 1 технологическая операция | 1 | 94001.76 | 114682.1472
855 | Мощность трансформатора свыше 63000 до 80000 кВА. | 1 технологическая операция | 1 | 105303.06 | 128469.7332
Подраздел:44.1.2 Прогрев трансформатора 35кВ
856 | Мощность трансформатора свыше 630 до 1000 кВА. | 1 технологическая операция | 1 | 5439.24 | 6635.8728
857 | Мощность трансформатора свыше 1000 до 1600 кВА. | 1 технологическая операция | 1 | 6718.14 | 8196.1308
858 | Мощность трансформатора свыше 1600 до 2500 кВА. | 1 технологическая операция | 1 | 7569 | 9234.18
859 | Мощность трансформатора свыше 2500 до 4000 кВА. | 1 технологическая операция | 1 | 9166.32 | 11182.9104
860 | Мощность трансформатора свыше 4000 до 6300 кВА. | 1 технологическая операция | 1 | 11938.14 | 14564.5308
861 | Мощность трансформатора свыше 6300 до 10000 кВА. | 1 технологическая операция | 1 | 13431.06 | 16385.8932
862 | Мощность трансформатора свыше 10000 до 1600 кВА. | 1 технологическая операция | 1 | 19183.5 | 23403.87
863 | Мощность трансформатора свыше 16000 до 20000 кВА. | 1 технологическая операция | 1 | 20039.58 | 24448.2876
864 | Мощность трансформатора свыше 20000 до 25000 кВА. | 1 технологическая операция | 1 | 21104.46 | 25747.4412
865 | Мощность трансформатора свыше 25000 до 40000 кВА. | 1 технологическая операция | 1 | 23662.26 | 28867.9572
866 | Мощность трансформатора свыше 40000 до 63000 кВА. | 1 технологическая операция | 1 | 26856.9 | 32765.418
867 | Мощность трансформатора свыше 63000 до 80000 кВА. | 1 технологическая операция | 1 | 30265.56 | 36923.9832
Подраздел: 44.2 Трансформаторы класса напряжения от 110кВ до 150кВ
Подраздел: 44.2.1 Подсушка трансформатора 110кВ
868 | Мощность трансформатора до 2500 кВА | 1 технологическая операция | 1 | 129174.12 | 157592.4264
869 | Мощность трансформатора свыше 2500 до 4000 кВА | 1 технологическая операция | 1 | 141754.32 | 172940.2704
870 | Мощность трансформатора свыше 4000 до 6300 кВА | 1 технологическая операция | 1 | 155185.38 | 189326.1636
871 | Мощность трансформатора свыше 6300 до 10000 кВА | 1 технологическая операция | 1 | 169676.1 | 207004.842
872 | Мощность трансформатора свыше 10000 до 16000 кВА | 1 технологическая операция | 1 | 178205.58 | 217410.8076
873 | Мощность трансформатора свыше 16000 до 20000 кВА | 1 технологическая операция | 1 | 182465.1 | 222607.422
874 | Мощность трансформатора свыше 20000 до 25000 кВА | 1 технологическая операция | 1 | 186943.86 | 228071.5092
875 | Мощность трансформатора свыше 25000 до 40000 кВА | 1 технологическая операция | 1 | 196966.26 | 240298.8372
876 | Мощность трансформатора свыше 40000 до 63000 кВА | 1 технологическая операция | 1 | 208257.12 | 254073.6864
877 | Мощность трансформатора свыше 63000 до 80000 кВА | 1 технологическая операция | 1 | 221046.12 | 269676.2664
878 | Мощность трансформатора свыше 80000 до 125000 кВА | 1 технологическая операция | 1 | 226375.74 | 276178.4028
879 | Мощность трансформатора свыше 125000 до 200000 кВА | 1 технологическая операция | 1 | 241299.72 | 294385.6584
880 | Мощность трансформатора свыше 200000 до 250000 кВА | 1 технологическая операция | 1 | 244494.36 | 298283.1192
881 | Мощность трансформатора свыше 250000 до 400000 кВА | 1 технологическая операция | 1 | 260274.42 | 317534.7924
Подраздел: 44.2.2 Прогрев трансформатора 110кВ
882 | Мощность трансформатора до 2500 кВА | 1 технологическая операция | 1 | 36879.3 | 44992.746
883 | Мощность трансформатора свыше 2500 до 4000 кВА | 1 технологическая операция | 1 | 40501.98 | 49412.4156
884 | Мощность трансформатора свыше 4000 до 6300 кВА | 1 технологическая операция | 1 | 44124.66 | 53832.0852
885 | Мощность трансформатора свыше 6300 до 10000 кВА | 1 технологическая операция | 1 | 48603.42 | 59296.1724
886 | Мощность трансформатора свыше 10000 до 16000 кВА | 1 технологическая операция | 1 | 51161.22 | 62416.6884
887 | Мощность трансформатора свыше 16000 до 20000 кВА | 1 технологическая операция | 1 | 52012.08 | 63454.7376
888 | Мощность трансформатора свыше 20000 до 25000 кВА | 1 технологическая операция | 1 | 53290.98 | 65014.9956
889 | Мощность трансформатора свыше 25000 до 40000 кВА | 1 технологическая операция | 1 | 56276.82 | 68657.7204
890 | Мощность трансформатора свыше 40000 до 63000 кВА | 1 технологическая операция | 1 | 59471.46 | 72555.1812
891 | Мощность трансформатора свыше 63000 до 80000 кВА | 1 технологическая операция | 1 | 63094.14 | 76974.8508
892 | Мощность трансформатора свыше 80000 до 125000 кВА | 1 технологическая операция | 1 | 64592.28 | 78802.5816
893 | Мощность трансформатора свыше 125000 до 200000 кВА | 1 технологическая операция | 1 | 69065.82 | 84260.3004
894 | Мощность трансформатора свыше 200000 до 250000 кВА | 1 технологическая операция | 1 | 69702.66 | 85037.2452
895 | Мощность трансформатора свыше 250000 до 400000 кВА | 1 технологическая операция | 1 | 74609.46 | 91023.5412
Подраздел:44.3 Трансформаторы класса напряжения 220кВ
Подраздел: 44.3.1 Подсушка трансформатора 220кВ
896 | Мощность трансформатора до 25000 кВА | 1 технологическая операция | 1 | 196966.26 | 240298.8372
897 | Мощность трансформатора свыше 25000 до 32000 кВА | 1 технологическая операция | 1 | 208048.32 | 253818.9504
898 | Мощность трансформатора свыше 32000 до 40000 кВА | 1 технологическая операция | 1 | 219558.42 | 267861.2724
899 | Мощность трансформатора свыше 40000 до 63000 кВА | 1 технологическая операция | 1 | 230859.72 | 281648.8584
900 | Мощность трансформатора свыше 63000 до 80000 кВА | 1 технологическая операция | 1 | 244494.36 | 298283.1192
901 | Мощность трансформатора свыше 80000 до 100000 кВА | 1 технологическая операция | 1 | 251958.96 | 307389.9312
902 | Мощность трансформатора свыше 100000 до 125000 кВА | 1 технологическая операция | 1 | 261767.34 | 319356.1548
903 | Мощность трансформатора свыше 125000 до 160000 кВА | 1 технологическая операция | 1 | 268161.84 | 327157.4448
904 | Мощность трансформатора свыше 160000 до 200000 кВА | 1 технологическая операция | 1 | 270505.62 | 330016.8564
905 | Мощность трансформатора свыше 200000 до 250000 кВА | 1 технологическая операция | 1 | 272635.38 | 332615.1636
906 | Мощность трансформатора свыше 250000 до 400000 кВА | 1 технологическая операция | 1 | 278393.04 | 339639.5088
907 | Мощность трансформатора свыше 400000 до 630000 кВА | 1 технологическая операция | 1 | 288838.26 | 352382.6772
Подраздел:44.3.2 Прогрев трансформатора 220кВ
908 | Мощность трансформатора до 25000 кВА | 1 технологическая операция | 1 | 56276.82 | 68657.7204
909 | Мощность трансформатора свыше 25000 до 32000 кВА | 1 технологическая операция | 1 | 59899.5 | 73077.39
910 | Мощность трансформатора свыше 32000 до 40000 кВА | 1 технологическая операция | 1 | 62885.34 | 76720.1148
911 | Мощность трансформатора свыше 40000 до 63000 кВА | 1 технологическая операция | 1 | 66079.98 | 80617.5756
912 | Мощность трансформатора свыше 63000 до 80000 кВА | 1 технологическая операция | 1 | 69702.66 | 85037.2452
913 | Мощность трансформатора свыше 80000 до 100000 кВА | 1 технологическая операция | 1 | 72265.68 | 88164.1296
914 | Мощность трансформатора свыше 100000 до 125000 кВА | 1 технологическая операция | 1 | 74609.46 | 91023.5412
915 | Мощность трансформатора свыше 125000 до 160000 кВА | 1 технологическая операция | 1 | 76097.16 | 92838.5352
916 | Мощность трансформатора свыше 160000 до 200000 кВА | 1 технологическая операция | 1 | 77381.28 | 94405.1616
917 | Мощность трансформатора свыше 200000 до 250000 кВА | 1 технологическая операция | 1 | 77804.1 | 94921.002
918 | Мощность трансформатора свыше 250000 до 400000 кВА | 1 технологическая операция | 1 | 79511.04 | 97003.4688
919 | Мощность трансформатора свыше 400000 до 630000 кВА | 1 технологическая операция | 1 | 82491.66 | 100639.8252
Раздел: 45 Очистка, обеспыливание, обезжирование поверхностей трансформатора и гравийной подсыпки
920 | Очистка, обеспыливание, обезжирование поверхностей трансформатора | 1 кв.м | 1 | 72.92 | 88.9624
921 | Промывка гравийной подсыпки под трансформатором | 1 приямок | 1 | 799.24 | 975.0728
Раздел: 46.Перепайка наконечников
922 | Распайка и пайка (сварка) стыков соединительных и выводных шин | 1 стык | 1 | 5387.04 | 6572.1888
№2: Испытания силовых трансформаторов и реакторов напряжением от 6 до 220 кВ
Раздел: 47. Испытания
Подраздел: 47.1 Испытания двухобмоточных трансформаторов 3-20 кВ
923 | Испытание изоляции обмоток повышенным напряжением промышленной частоты 50 Гц | ОДИН ТРАНСФОРМАТОР | 1 | 1176.42 | 1435.2324
924 | Измерение холостого хода трансфоматора номинальным напряжение от СПЧ | 1 трансформатор | 1 | 1733.04 | 2114.3088
925 | Испытание витковой изоляции обмоток ВН и НН трансформатора индуктированным напряжением частотой 100 Гц | ОДИН ТРАНСФОРМАТОР | 1 | 1176.42 | 1435.2324
926 | Акустическое обследование и локация разрядов трансформатора | 1 реактор, 1 трансформатор | 1 | 1278.31 | 1559.5382
927 | Измерение частичных разрядов | ОДИН ТРАНСФОРМАТОР | 1 | 835.24 | 1018.9928
928 | Измерение сопротивления короткого замыкания ( Zк) трансформатора до 110 кВ | 1 трансформатор | 1 | 5363.7 | 6543.714
929 | Снятие круговой диаграммы | Одно устройство при числе ступеней регулирования:9-12 | 1 | 2182.48 | 2662.6256
Подраздел: 47.2 Испытания двухобмоточных трансформаторов 35 кВ
930 | Испытание изоляции обмоток повышенным напряжением промышленной частоты 50 Гц | ОДИН ТРАНСФОРМАТОР | 1 | 1362.17 | 1661.8474
931 | Измерение холостого хода трансфоматора номинальным напряжение от СПЧ | 1 трансформатор | 1 | 2098.44 | 2560.0968
932 | Испытание витковой изоляции обмоток ВН и НН трансформатора индуктированным напряжением частотой 100 Гц | ОДИН ТРАНСФОРМАТОР | 1 | 1362.17 | 1661.8474
933 | Акустическое обследование и локация разрядов трансформатора | 1 реактор, 1 трансформатор | 1 | 1278.31 | 1559.5382
934 | Измерение частичных разрядов | ОДИН ТРАНСФОРМАТОР | 1 | 835.24 | 1018.9928
935 | Измерение сопротивления короткого замыкания ( Zк) трансформатора до 110 кВ | 1 трансформатор | 1 | 5363.7 | 6543.714
936 | Снятие круговой диаграммы | Одно устройство при числе ступеней регулирования:16-18 | 1 | 3273.69 | 3993.9018
937 | Осциллографирование процесса переключения контактов контактора | Одно устройство при числе ступеней регулирования:16-18 | 1 | 3273.69 | 3993.9018
Подраздел: 47.3 Испытания двухобмоточных трансформаторов 110-150 кВ
938 | Испытание изоляции обмоток повышенным напряжением промышленной частоты 50 Гц) | ОДИН ТРАНСФОРМАТОР | 1 | 1547.91 | 1888.4502
939 | Измерение холостого хода трансфоматора номинальным напряжение от СПЧ) | 1 трансформатор | 1 | 2536.92 | 3095.0424
940 | Испытание витковой изоляции обмоток ВН и НН трансформатора индуктированным напряжением частотой 100 Гц | ОДИН ТРАНСФОРМАТОР | 1 | 1547.91 | 1888.4502
941 | Акустическое обследование и локация разрядов трансформатора | 1 реактор, 1 трансформатор | 1 | 1278.31 | 1559.5382
942 | Измерение частичных разрядов | ОДИН ТРАНСФОРМАТОР | 1 | 835.24 | 1018.9928
943 | Измерение сопротивления короткого замыкания ( Zк) трансформатора до 110 кВ | 1 трансформатор | 1 | 5363.7 | 6543.714
944 | Снятие круговой диаграммы | Одно устройство при числе ступеней регулирования:21-27 | 1 | 4364.93 | 5325.2146
945 | Осциллографирование процесса переключения контактов контактора | Одно устройство при числе ступеней регулирования:21-27 | 1 | 4364.93 | 5325.2146
Подраздел: 47.4 Испытания двухобмоточных трансформаторов 220-330 кВ
946 | Испытание изоляции обмоток повышенным напряжением промышленной частоты 50 Гц | ОДИН ТРАНСФОРМАТОР | 1 | 1838.36 | 2242.7992
947 | Измерение холостого хода трансфоматора номинальным напряжение от СПЧ | 1 трансформатор | 1 | 2730.06 | 3330.6732
948 | Испытание витковой изоляции обмоток ВН и НН трансформатора индуктированным напряжением частотой 100 Гц | ОДИН ТРАНСФОРМАТОР | 1 | 1838.36 | 2242.7992
949 | Акустическое обследование и локация разрядов трансформатора | 1 реактор, 1 трансформатор | 1 | 1278.31 | 1559.5382
950 | Измерение частичных разрядов | ОДИН ТРАНСФОРМАТОР | 1 | 886.63 | 1081.6886
951 | Измерение сопротивления короткого замыкания ( Zк) трансформатора 220 кВ | 1 трансформатор | 1 | 5624.05 | 6861.341
952 | Снятие круговой диаграммы | Одно устройство при числе ступеней регулирования:21-27 | 1 | 4364.93 | 5325.2146
953 | Осциллографирование процесса переключения контактов контактора | Одно устройство при числе ступеней регулирования:21-27 | 1 | 4364.93 | 5325.2146
Подраздел: 47.5 Испытания трехобмоточных трансформаторов 35 кВ
954 | Испытание изоляции обмоток повышенным напряжением промышленной частоты 50 Гц | ОДИН ТРАНСФОРМАТОР | 1 | 1609.82 | 1963.9804
955 | Измерение холостого хода трансфоматора номинальным напряжение от СПЧ | 1 трансформатор | 1 | 2187.18 | 2668.3596
956 | Испытание витковой изоляции обмоток ВН и НН трансформатора индуктированным напряжением частотой 100 Гц | ОДИН ТРАНСФОРМАТОР | 1 | 1609.82 | 1963.9804
957 | Акустическое обследование и локация разрядов трансформатора | 1 реактор, 1 трансформатор | 1 | 1278.31 | 1559.5382
958 | Измерение частичных разрядов | ОДИН ТРАНСФОРМАТОР | 1 | 835.24 | 1018.9928
959 | Измерение сопротивления короткого замыкания ( Zк) трансформатора до 110 кВ | 1 трансформатор | 1 | 5363.7 | 6543.714
960 | Снятие круговой диаграммы | Одно устройство при числе ступеней регулирования:16-18 | 1 | 3273.69 | 3993.9018
961 | Осциллографирование процесса переключения контактов контактора | Одно устройство при числе ступеней регулирования:16-18 | 1 | 3273.69 | 3993.9018
Подраздел: 47.6 Испытания трехобмоточных трансформаторов 110-150 кВ
962 | Испытание изоляции обмоток повышенным напряжением промышленной частоты 50 Гц | ОДИН ТРАНСФОРМАТОР | 1 | 2593.64 | 3164.2408
963 | Измерение холостого хода трансфоматора номинальным напряжение от СПЧ | 1 трансформатор | 1 | 1988.82 | 2426.3604
964 | Испытанию витковой изоляции обмоток ВН и НН трансформатора индуктированным напряжением частотой 100 Гц | ОДИН ТРАНСФОРМАТОР | 1 | 2593.64 | 3164.2408
965 | Акустическое обследование и локация разрядов трансформатора | 1 реактор, 1 трансформатор | 1 | 1278.31 | 1559.5382
966 | Измерение частичных разрядов | ОДИН ТРАНСФОРМАТОР | 1 | 835.24 | 1018.9928
967 | Измерение сопротивления короткого замыкания ( Zк) трансформатора до 110 кВ | 1 трансформатор | 1 | 5363.7 | 6543.714
968 | Снятие круговой диаграммы | Одно устройство при числе ступеней регулирования:21-27 | 1 | 4364.93 | 5325.2146
969 | Осциллографирование процесса переключения контактов контактора | Одно устройство при числе ступеней регулирования:21-27 | 1 | 4364.93 | 5325.2146
Подраздел: 47.7 Испытания трехобмоточных трансформаторов 220-330 кВ
970 | Испытание изоляции обмоток повышенным напряжением промышленной частоты 50 Гц | ОДИН ТРАНСФОРМАТОР | 1 | 2363.59 | 2883.5798
971 | Измерение холостого хода трансфоматора номинальным напряжение от СПЧ | 1 трансформатор | 1 | 2928.42 | 3572.6724
972 | Испытанию витковой изоляции обмоток ВН и НН трансформатора индуктированным напряжением частотой 100 Гц | ОДИН ТРАНСФОРМАТОР | 1 | 2363.59 | 2883.5798
973 | Акустическое обследование и локация разрядов трансформатора | 1 реактор, 1 трансформатор | 1 | 1278.31 | 1559.5382
974 | Измерение частичных разрядов | ОДИН ТРАНСФОРМАТОР | 1 | 886.63 | 1081.6886
975 | Измерение сопротивления короткого замыкания ( Zк) трансформатора 220 кВ | 1 трансформатор | 1 | 5609.3 | 6843.346
976 | Снятие круговой диаграммы | Одно устройство при числе ступеней регулирования:21-27 | 1 | 4364.93 | 5325.2146
977 | Осциллографирование процесса переключения контактов контактора | Одно устройство при числе ступеней регулирования:21-27 | 1 | 4364.93 | 5325.2146
Подраздел:47.8 Испытания реакторов однофазных дугогасящих от 3-20 кВ
978 | Высоковольтные испытания измерения тока и потерь холостого хода при номинальном напряжении от СПЧ | 1 трансформатор | 1 | 1733.04 | 2114.3088
979 | Высоковольтные испытания изоляции обмоток повышенным напряжением промышленной частоты 50 Гц | 1 трансформатор | 1 | 2557.8 | 3120.516
Подраздел: 47.9 Испытания реакторов однофазных дугогасящих 35 кВ
980 | Высоковольтные испытания измерения тока и потерь холостого хода при номинальном напряжении от СПЧ | 1 трансформатор | 1 | 2098.44 | 2560.0968
981 | Высоковольтные испытания изоляции обмоток повышенным напряжением промышленной частоты 50 Гц | 1 трансформатор | 1 | 2557.8 | 3120.516
№3: Капитальный ремонт разъединителей напряжением 35-220 кВ
Раздел: 48.Ремонт разъединителей 35,110, 220 кВ
Подраздел: 48.1. Капитальный ремонт разъединителей 35, 110, 220 кВ типа РЛНД,РВЛ,РВ,РЛНДЗ,РНД,РГП,РНДЗ,РЗНГ,РДЗ,РГПЗ,РНД,РГП,РГНП,SGF,NSA,SONK,РНЗ Состав работ:Внешний осмотр Уточнение неисправностей, определение объема работ, проверка состояния заземления 2. Расшиновка Отсоединение шин, закрепление шинных спусков; разболчивание и снятие экранов 3. Ремонт главного полуножа с ламелями Снятие кожухов ножей, гибких связей; осмотр, разборка, чистка; промывка подшипников, проверка соответствия контактов нормалям, горизонтальности ножа; замена дефектных деталей, смазка, сборка, установка, регулирование 4. Ремонт главного полуножа без ламелей Снятие кожухов, ножей, гибких связей, осмотр, разборка, правка, промывка подшипников, проверка соответствия контактов и ножей техническим требованиям; замена дефектных деталей; сборка, сборка, установка, регулирование 5. Ремонт поворотной колонки Осмотр, разболчивание, строповка, снятие, чистка, разборка, подтяжка, промывка подшипника, замена дефектных деталей; сборка, установка, смазка, регулировка плавности вращения колонки; проверка целости армировочных швов; измерение сопротивления изоляции 6. Ремонт привода Осмотр, разболчивание, установка и снятие приспособления и изолятора; чистка, крепление; замер сопротивления изоляции 7. Ремонт приводного механизма Разборка, осмотр, чистка; проверка работы механизма, замена дефектных деталей; сборка, смазка трущихся частей и шарнирных соединений, регулирование 8. Контрольная обтяжка гаек Подтяжка болтовых соединений; замена дефектных болтов 9. Измерение сопротивления постоянному току Измерение сопротивления контактной системы каждого полюса 10. Регулировка Проверка зазоров, плавности хода, одновременности включения /отключения/ ножей; измерения вытягивающих усилий 11. Покраска Чистка металлической щеткой, покраска кистью 2 раза металлических частей 12. Ошиновка Открепление шинных спусков, чистка зажимов, экранов; смазка, присоединение, крепление 13. Проверка работы, сдача в эксплуатацию Выполнение многократных операций: включение, отключение; сдача в эксплуатацию
982 | Разъединитель РЛНД-35, РВЛ-35, РВ-35 | 1 РАЗЪЕДИНИТЕЛЬ | 1 | 16660.46 | 20325.7612
983 | Разъединитель РДЗ-35, РЛНДЗ-35 | 1 РАЗЪЕДИНИТЕЛЬ | 1 | 16660.46 | 20325.7612
984 | Разъединитель РНД-35, РГП-35 | 1 РАЗЪЕДИНИТЕЛЬ | 1 | 16660.46 | 20325.7612
985 | Разъединитель РНДЗ-35, РЗНГ-35, РДЗ-35, РГПЗ-35 | 1 РАЗЪЕДИНИТЕЛЬ | 1 | 16660.46 | 20325.7612
986 | Разъединитель РЛНД-110, РЛНДЗ-110 | 1 РАЗЪЕДИНИТЕЛЬ | 1 | 24737.23 | 30179.4206
987 | Разъединитель РНД-110, РГП-110, РГНП-110, SGF-123, NSA-145, SONK-12-31,5 | 1 РАЗЪЕДИНИТЕЛЬ | 1 | 24737.23 | 30179.4206
988 | Разъединитель РНДЗ-110, РНЗ-110, РДЗ-110 | 1 РАЗЪЕДИНИТЕЛЬ | 1 | 24737.23 | 30179.4206
989 | Разъединитель РЛНД-220, SGF-245 | 1 РАЗЪЕДИНИТЕЛЬ | 1 | 42171.22 | 51448.8884
Подраздел: 48.2. Капитальный ремонт разъединителей 35, 110, 220 кВ типа:РЛН,РЛВ,РВН,РЛНЗ,РЛНД,РЛНДЗ Состав работ:Внешний осмотр Выявление неисправностей, определение объема работ, проверка заземления .Выполнить сборку, разборку, настилов . Расшиновать разъединитель , Разболчивание, отсоединение, закрепление шинных спусков 4. Измерение сопротивления постоянному току Измерение сопротивления контактной системы разъединителя постоянному току 5. Ремонт контактной системы Снятие гибкой связи, искрогасительного рога, пружин, контактов; разборка, чистка; проверка льдоломающего устройства, антикоррозийных покрытий; зачистка контактов, проверка соответствия контактов нормалям; смазка подшипников, трущихся поверхностей, сборка, установка, регулировка 6. Ремонт изоляторов поворотных колонок Контроль штангой многоэлементных изоляторов, снятие их, разборка подпятника, чистка, смазка, замена дефектных деталей, сборка; проверка установки, работы подшипников 7. Проверка состояния изоляторов Осмотр, чистка, проверка целостности поверхности, крепления пластин, замер сопротивления изоляции 8. Ремонт привода, блокировки Вскрытие, осмотр узлов сцепления, блок-контактов, проверка целостности конических шестерен, замена дефектных деталей; чистка, смазка, проверка состояния магнитного пускателя, регулировка 9. Ремонт приводного механизма Разборка тяг, рычагов; осмотр, чистка, замена дефектных деталей, смазка; сборка, регулировка 10. Регулировка разъединителя Проверка ограничения продольного перемещения ножа, плавности хода, измерение и регулировка контактного давления, работы блокировки 11. Контрольная обтяжка гаек крепления Контрольная обтяжка болтовых соединений, заземления, привода, разъединителя; смазка 12. Покраска Восстановление армировочных швов, в случае необходимости - чистка щеткой, покраска кистью металлоконструкций два раза 13. Ошиновка Открепление контактов, чистка контактов, смазка, присоединение, крепление 14. Проверка работы, сдача в эксплуатацию Выполнение многократных операций включения и отключения; сдача в эксплуатацию
990 | Разъединитель РЛН-35, РЛВ-35, РВН-35 | 1 РАЗЪЕДИНИТЕЛЬ | 1 | 18408.91 | 22458.8702
991 | Разъединитель РЛНЗ-35 | 1 РАЗЪЕДИНИТЕЛЬ | 1 | 18408.91 | 22458.8702
992 | Разъединитель РЛНД-110, РЛНДЗ-110 | 1 РАЗЪЕДИНИТЕЛЬ | 1 | 24737.23 | 30179.4206
993 | Разъединитель РЛН-110 | 1 РАЗЪЕДИНИТЕЛЬ | 1 | 26602.03 | 32454.4766
994 | Разъединитель РЛНЗ-110 | 1 РАЗЪЕДИНИТЕЛЬ | 1 | 26602.03 | 32454.4766
995 | Разъединитель РЛН-220 | 1 РАЗЪЕДИНИТЕЛЬ | 1 | 44478.03 | 54263.1966
996 | Разъединитель РЛНЗ-220 | 1 РАЗЪЕДИНИТЕЛЬ | 1 | 44478.03 | 54263.1966
Раздел: 49. Демонтаж, монтаж разъединителей 6-10, 35, 110, 220 кВ
Демонтаж разъединителя . Состав работ : Установка конструкций под оборудование.Отсоединение заземляющих спусков .Демонтаж привода , открепление рамы, снятие разъединителя. Спуск с опоры.
Монтаж разъединителя . Состав работ: Установка конструкций под оборудование. Подъем, установка и крепление разъединителя, регулирующих тяг. Установка привода.Прокладка заземляющего спуска, закрепление его скобами, присоединение к разъединителю, приводу и заземлителю. Проверка сопротивления заземления. Регулирование работы разъединителя и привода.
Подраздел: 49.1 Демонтаж, монтаж разъединителей 6-10 кВ
997 | Демонтаж разъединителя | КОМПЛ | 1 | 9055.77 | 11048.0394
998 | Монтаж разъединителя | КОМПЛ | 1 | 12936.81 | 15782.9082
Подраздел: 49.2 Демонтаж монтаж разъединителей 35 кВ
999 | Разъединитель напряжением 35 кВ, на ток 1000А без заземляющих ножей ( (Демонтаж оборудования, пригодное для дальнейшего использования, с целью хранения) | КОМПЛ | 1 | 21476.2 | 26200.964
1000 | Разъединитель напряжением 35 кВ, на ток 1000А с одним или двумя заземляющими ножами ( демонтаж) | КОМПЛ | 1 | 30930.68 | 37735.4296
1001 | Разъединитель напряжением 35 кВ, на ток 2000-3200А без заземляющих ножей ( (Демонтаж оборудования, пригодное для дальнейшего использования, с целью хранения) | КОМПЛ | 1 | 28808.3 | 35146.126
1002 | Разъединитель напряжением 35 кВ, на ток 2000-3200А с одним или двумя заземляющими ножами ( демонтаж) | КОМПЛ | 1 | 39730.7 | 48471.454
1003 | Разъединитель напряжением 35 кВ, на ток 1000А без заземляющих ножей (монтаж) | КОМПЛ | 1 | 30680.31 | 37429.9782
1004 | Разъединитель напряжением 35 кВ, на ток 1000А с одним или двумя заземляющими ножами ( монтаж) | КОМПЛ | 1 | 44186.71 | 53907.7862
1005 | Разъединитель напряжением 35 кВ, на ток 2000-3200А без заземляющих ножей (монтаж) | КОМПЛ | 1 | 41154.71 | 50208.7462
1006 | Разъединитель напряжением 35 кВ, на ток 2000-3200А с одним или двумя заземляющими ножами ( монтаж) | КОМПЛ | 1 | 56758.16 | 69244.9552
Подраздел: 49.3 Демонтаж, монтаж разъединителей 110 кВ
1007 | Разъединитель напряжением 110 и 150 кВ, на ток 1000-3200 А без заземляющих ножей ( (Демонтаж оборудования, пригодное для дальнейшего использования, с целью хранения) | КОМПЛ | 1 | 39871.22 | 48642.8884
1008 | Разъединитель напряжением 110 и 150 кВ, на ток 1000-3200 А с одним или двумя заземляющими ножами ( (Демонтаж оборудования, пригодное для дальнейшего использования, с целью хранения) | КОМПЛ | 1 | 55004.27 | 67105.2094
1009 | Разъединитель напряжением 110 и 150 кВ, на ток 1000-3200 А без заземляющих ножей ( Монтаж) | КОМПЛ | 1 | 56958.89 | 69489.8458
1010 | Разъединитель напряжением 110 и 150 кВ, на ток 1000-3200 А с одним или двумя заземляющими ножами ( монтаж) | КОМПЛ | 1 | 78577.53 | 95864.5866
Подраздел: 49.4 Демонтаж, монтаж разъединителей 220 кВ
1011 | Разъединитель напряжением 220 кВ, на ток 1000-3200А без заземляющих ножей ( (Демонтаж оборудования, пригодное для дальнейшего использования, с целью хранения) | КОМПЛ | 1 | 71860.24 | 87669.4928
1012 | Разъединитель напряжением 220 кВ, на ток 1000-3200А с одним или двумя заземляющими ножами ( (Демонтаж оборудования, пригодное для дальнейшего использования, с целью хранения) | КОМПЛ | 1 | 98113.48 | 119698.4456
1013 | Разъединитель напряжением 220 кВ, на ток 1000-3200А без заземляющих ножей ( монтаж) | КОМПЛ | 1 | 102657.48 | 125242.1256
1014 | Разъединитель напряжением 220 кВ, на ток 1000-3200А с одним или двумя заземляющими ножами ( монтаж) | КОМПЛ | 1 | 140162.14 | 170997.8108
Раздел:50 . Замена опорно-стержневой ( подставной) изоляции
Подраздел: 50.1 . Демонтаж опорно-стержневой изоляции 35, 110 кВ (оборудование предназначено в лом без разборки и резки)
1015 | Изолятор опорный напряжением 35 кВ | ШТ | 1 | 1097.12 | 1338.4864
1016 | Изолятор опорный напряжением 110 кВ | ШТ | 1 | 1202.53 | 1467.0866
Подраздел: 50.2 . Монтаж опорно-стержневой изоляции 35, 110 кВ Состав работ:Установка нового изолятора.Прокладка, приварка и окраска шин заземления. Присоединение токоведущих шин.Монтаж шинодержателя.
1017 | Изолятор опорный напряжением 35 кВ | ШТ | 1 | 3657.06 | 4461.6132
1018 | Изолятор опорный напряжением 110 кВ | ШТ | 1 | 4008.42 | 4890.2724
Раздел: 51. Пусконаладочные работы
1019 | Выполнить проверку наличия цепи между заземлителями и заземленными элементами | 100 соединений | 0.01 | 66.24 | 80.8128
1020 | Собрать схему,выполнить измерение сопротивления изоляции опорного изолятора 220 кВ мегаомметром, записать результаты.Разобрать схему. | 10 изоляторов | 0.1 | 343.85 | 419.497
1021 | Собрать схему,выполнить измерение сопротивления изоляции опорного изолятора 110 кВ мегаомметром, записать результаты.Разобрать схему. | 10 изоляторов | 0.1 | 183.46 | 223.8212
1022 | Собрать схему,выполнить измерение сопротивления изоляции опорного изолятора 20-35кВ мегаомметром, записать результаты.Разобрать схему. | 10 изоляторов | 0.1 | 146.77 | 179.0594
1023 | Собрать схему ,провести испытание опорных изоляторов 35-220 кВ повышенным напряжением частотой 50 Гц , записать результаты.Разобрать схему. | 10 изоляторов | 0.1 | 256.86 | 313.3692
№4: Капитальный ремонт воздушных выключателей напряжением 110-220 кВ
Раздел:52 Дугогасительное устройство тип выключателей ВВУ-110; ВВБ-220; ВВБК-220, ВВД-220
Подраздел 52.1.Снятие и установка дугогасительного устройства .
1024 | Тип выключателя ВВУ-110; ВВБ-220; ВВБК-220, ВВД-220 | 1 дугогасительное устройство | 1 | 22404.24 | 27333.1728
1025 | Тип выключателя ВВУ-35; ВВБ-110, ВВБК-110, ВВБМ-110 | 1 дугогасительное устройство | 1 | 22404.24 | 27333.1728
Подраздел 52.2. Разборка и сборка дугогасительного устройства
1026 | Тип выключателя ВВУ-110; ВВБ-220; ВВБК-220, ВВД-220 | 1 дугогасительное устройство | 1 | 24727.14 | 30167.1108
1027 | Тип выключателя ВВУ-35; ВВБ-110, ВВБК-110, ВВБМ-110 | 1 дугогасительное устройство | 1 | 24727.14 | 30167.1108
Подраздел 52.3. Ремонт дугогасительного устройства
1028 | Тип выключателя ВВУ-110; ВВБ-220; ВВБК-220, ВВД-220 | 1 дугогасительное устройство | 1 | 24513.12 | 29906.0064
1029 | Тип выключателя ВВУ-35; ВВБ-110, ВВБК-110, ВВБМ-110 | 1 дугогасительное устройство | 1 | 24513.12 | 29906.0064
Раздел 53: Шкаф управления, распределительный шкаф
Подраздел 57.1 Разборка и сборка шкафа управления ( распределительного шкафа)
1030 | Тип выключателя ВВУ-110; ВВБ-220; ВВБК-220, ВВД-220 | шт. | 1 | 3831.48 | 4674.4056
1031 | Тип выключателя ВВУ-35; ВВБ-110, ВВБК-110, ВВБМ-110 | шт. | 1 | 3831.48 | 4674.4056
Подраздел 53.2 Ремонт шкафа управления ( распределительного шкафа)
1032 | Тип выключателя. Тип выключателя ВВУ-110; ВВБ-220; ВВБК-220, ВВД-220 | шт. | 1 | 2427.3 | 2961.306
1033 | Тип выключателя. Тип выключателя ВВУ-35; ВВБ-110, ВВБК-110, ВВБМ-110 | шт. | 1 | 2427.3 | 2961.306
Раздел: 54. Опорная колонка
1034 | Тип выключателя ВВУ-110; ВВБ-220; ВВБК-220, ВВД-220 | шт. | 1 | 4374.36 | 5336.7192
1035 | Тип выключателя ВВУ-35; ВВБ-110, ВВБК-110, ВВБМ-110 | шт. | 1 | 2427.3 | 2961.306
Раздел 55 : Снятие и установка элемента полюса выключателя
1036 | Тип выключателя ВВН-110; ВВШ-110 | 1 элемент полюса | 1 | 1894.86 | 2311.7292
1037 | Тип выключателя ВВН-220-10; ВВН-220-15 | 1 элемент полюса | 1 | 10868.04 | 13259.0088
1038 | Тип выключателя ВВН-110 с ножевым отделителем | 1 элемент полюса | 1 | 1085.76 | 1324.6272
1039 | Тип выключателя ВВН-220 с ножевым отделителем | 1 элемент полюса | 1 | 3241.62 | 3954.7764
Раздел 56 : Элемент дугогасительной камеры
Подраздел 56.1: Снятие и установка элемента дугогасительной камеры
1040 | Тип выключателя ВВН-110; ВВШ-110 | 1 элемент дугогасительной камеры | 1 | 3304.26 | 4031.1972
1041 | Тип выключателя ВВН-220-10; ВВН-220-15 | 1 элемент дугогасительной камеры | 1 | 3304.26 | 4031.1972
1042 | Тип выключателя ВВН-110 с ножевым отделителем | 1 элемент дугогасительной камеры | 1 | 2296.8 | 2802.096
1043 | Тип выключателя ВВН-220 с ножевым отделителем | 1 элемент дугогасительной камеры | 1 | 2108.88 | 2572.8336
Подраздел 56.2: Разборка и сборка элемента дугогасительной камеры
1044 | Тип выключателя ВВН-110; ВВШ-110 | 1 элемент дугогасительной камеры | 1 | 3105.9 | 3789.198
1045 | Тип выключателя ВВН-220-10; ВВН-220-15 | 1 элемент дугогасительной камеры | 1 | 3105.9 | 3789.198
1046 | Тип выключателя ВВН-110 с ножевым отделителем | 1 элемент дугогасительной камеры | 1 | 2009.7 | 2451.834
1047 | Тип выключателя ВВН-220 с ножевым отделителем | 1 элемент дугогасительной камеры | 1 | 2009.7 | 2451.834
Подраздел 56.3: Ремонт дугогасительной камеры
1048 | Тип выключателей ВВН-110, ВВШ-110 | 1 элемент дугогасительной камеры | 1 | 5146.92 | 6279.2424
1049 | Тип выключателей ВВН-220-10, ВВН-220-15 | 1 элемент дугогасительной камеры | 1 | 5146.92 | 6279.2424
1050 | Тип выключателей ВВН-110 с ножевым отделителем | 1 элемент дугогасительной камеры | 1 | 1894.86 | 2311.7292
1051 | Тип выключателей ВВН-220 с ножевым отделителем | 1 элемент дугогасительной камеры | 1 | 3241.62 | 3954.7764
Раздел 57: Элемент отделителя
Подраздел 57.1:Разборка и сборка элемента отделителя
1052 | Тип выключателя ВВН-110; ВВШ-110 | 1 элемент отделителя | 1 | 4050.72 | 4941.8784
1053 | Тип выключателя ВВН-220-10; ВВН-220-15 | 1 элемент отделителя | 1 | 4050.72 | 4941.8784
Подраздел 57.2: Ремонт элемента отделителя
1054 | Тип выключателя ВВН-110; ВВШ-110 | 1 элемент отделителя | 1 | 4050.72 | 4941.8784
1055 | Тип выключателя ВВН-220-10; ВВН-220-15 | 1 элемент отделителя | 1 | 4050.72 | 4941.8784
Раздел 58: Шкаф управления, распределительный шкаф
Подраздел 58.1 Разборка и сборка шкафа управления ( распределительного шкафа)
1056 | Тип выключателя ВВН-110; ВВШ-110 | шт. | 1 | 3064.14 | 3738.2508
1057 | Тип выключателя ВВН-220-10; ВВН-220-15 | шт. | 1 | 3064.14 | 3738.2508
1058 | Тип выключателя ВВН-110 с ножевым отделителем | шт. | 1 | 3064.14 | 3738.2508
1059 | Тип выключателя ВВН-220 с ножевым отделителем | шт. | 1 | 3064.14 | 3738.2508
Подраздел 58.2 Ремонт шкафа управления ( распределительного шкафа)
1060 | Тип выключателя ВВН-110; ВВШ-110 | шт. | 1 | 6895.62 | 8412.6564
1061 | Тип выключателя ВВН-220-10; ВВН-220-15 | шт. | 1 | 8806.14 | 10743.4908
1062 | Тип выключателя ВВН-110 с ножевым отделителем | шт. | 1 | 12731.58 | 15532.5276
1063 | Тип выключателя ВВН-220 с ножевым отделителем | шт. | 1 | 14647.32 | 17869.7304
Раздел 59: Дутьевой клапан
1064 | Тип выключателя ВВН-110; ВВШ-110 | шт. | 1 | 1341.54 | 1636.6788
1065 | Тип выключателя ВВН-220-10; ВВН-220-15 | шт. | 1 | 1341.54 | 1636.6788
1066 | Тип выключателя ВВН-110 с ножевым отделителем | шт. | 1 | 2265.48 | 2763.8856
1067 | Тип выключателя ВВН-220 с ножевым отделителем | шт. | 1 | 1341.54 | 1636.6788
Раздел 60:Ремонт привода ножа
1068 | Тип выключателя ВВН-110 с ножевым отделителем | шт. | 1 | 4797.18 | 5852.5596
1069 | Тип выключателя ВВН-220 с ножевым отделителем | шт. | 1 | 19183.5 | 23403.87
Раздел 61: Опорная колонка
Ремонт опорной колонки
1070 | Тип выключателя ВВН-110; ВВШ-110 | шт. | 1 | 1915.74 | 2337.2028
1071 | Тип выключателя ВВН-220-10; ВВН-220-15 | шт. | 1 | 3257.28 | 3973.8816
1072 | Тип выключателя ВВН-110 с ножевым отделителем | шт. | 1 | 3257.28 | 3973.8816
1073 | Тип выключателя ВВН-220 с ножевым отделителем | шт. | 1 | 4760.64 | 5807.9808
Раздел 62 : Бетэловые резисторы
1074 | Тип выключателя ВВН-110; ВВШ-110 | шт. | 1 | 31549.68 | 38490.6096
1075 | Тип выключателя ВВН-220-10; ВВН-220-15 | шт. | 1 | 74395.44 | 90762.4368
Раздел 63 : Ремонт без снятия и установки элементов полюса выключателя
1076 | Тип выключателя ВВН-110 ВВШ-110 | шт. | 1 | 77595.3 | 94666.266
1077 | Тип выключателя ВВН-220-10, ВВН-220-15 | шт. | 1 | 156887.1 | 191402.262
Раздел 64 Испытания
1078 | Осмотр и оценка состояния изоляции выключателя. Напряжение 110-150 кВ | 1 фаза | 1 | 730.8 | 891.576
1079 | Осмотр и оценка состояния изоляции выключателя. Напряжение 220 кВ | 1 фаза | 1 | 1341.54 | 1636.6788
1080 | Измерение сопротивления изоляции. Напряжение 110-150 кВ | 1 фаза | 1 | 730.8 | 891.576
1081 | Измерение сопротивления изоляции. Напряжение 220 кВ | 1 фаза | 1 | 913.5 | 1114.47
1082 | Осцилографирование воздушных выключателей. Напряжение 110-150 кВ | 1 фаза | 1 | 5475.78 | 6680.4516
1083 | Осцилографирование воздушных выключателей. Напряжение 220 кВ | 1 фаза | 1 | 6389.28 | 7794.9216
Раздел 65 : Обратные клапаны |  |  |  |  | 0
1084 | Обратные клапаны выключателя типа ВВН-110, ВВШ-110 | шт. | 1 | 2980.62 | 3636.3564
Раздел 66: Делители напряжения
1085 | Ремонт делителя напряжения с заменой элементов. Тип выключателя: ВВН-110, ВВШ-110 Состав работ: Отсоединение токоведущих шинок между элементами делителя. Замена осушителя. Подсоединение токоведущих шинок между элементами делителя. | шт. | 1 | 7073.1 | 8629.182
1086 | Ремонт делителя напряжения без замены элементов. Тип выключателя: ВВН-110, ВВШ-110 Состав работ: Осмотр, очистка внешней поверхности фарфоровых изоляторов, выборочная проверка элементов делителей (10% общего количества). | шт. | 1 | 3257.28 | 3973.8816
1087 | Измерение сопротивления распределителя напряжения. Тип выключателя: ВВН-110, ВВШ-110 | шт. | 1 | 1117.08 | 1362.8376
№5: Капитальный ремонт масляных выключателей напряжением 35-220 кВ
Раздел 67: Капитальный ремонт масляных выключателей 10 - 220 кВ
Подраздел 67.1 Капитальный ремонт маслянных выключателей Состав работ: Слив масла, расшиновка, ремонт внешних контактных соединений, дефектация. Ремонт баков, арматуры, электро-подогревателей. Разборка дугогасительных камер, ремонт контактной системы и шунтирующих сопротивлений, сборка и регулировка камер. Ремонт приводного механизма выключателя. Регулировка выключателя в сборе, заливка масла.
1088 | Тип выключателей ВМ-14, ВМ-16, ВМ-22, ВМ-23, ВМ-10 | шт. | 1 | 8419.86 | 10272.2292
1089 | Тип выключателей ВМП-10, ВМПП-10, ВМГ-133, ВМГ-10, ВМПЭ-10, ВМГП-10, ВММ-10, ВММ-10А, ВК-10, ВМПМ-10, ВПМ-10, ВТМП-10 | шт. | 1 | 31920.3 | 38942.766
1090 | Тип выключателей МГГ-229, МГТ-10, МГГ-10 | шт. | 1 | 27911.34 | 34051.8348
1091 | Тип выключателей ВМК-110 | шт. | 1 | 60598.98 | 73930.7556
1092 | Тип выключателей ММО-110 | шт. | 1 | 78863.76 | 96213.7872
1093 | Тип выключателей ММГ-110 | шт. | 1 | 52915.14 | 64556.4708
1094 | Тип выключателей ВМ-35, ВМД-35, ВМП-35, У-35, С-35, ВТ-35, ВТД-35, ВМГ-35, ВМ-25 | шт. | 1 | 32431.86 | 39566.8692
1095 | Тип выключателей МКП-35, ВМК-35 | шт. | 1 | 24753.24 | 30198.9528
1096 | Тип выключателей МКП-110, У-110, МКП-160, ВМТ-110 | шт. | 1 | 87053.94 | 106205.8068
1097 | Тип выключателей МКП-220, У-220, ВМТ-220 | шт. | 1 | 160452.36 | 195751.8792
Подраздел 67.2 Ремонт масляных выключателей с разборкой механизма свободного расцепления Состав работ: Дефектация выключателя, разборка (сборка) механизма свободного расцепления и регулировка привода. Измерение скоростных характеристик и регулировочных данных выключателя и привода.
1098 | Тип выключателей ВМ-14, ВМ-16, ВМ-22, ВМ-23, ВМ-10 | шт. | 1 | 3622.68 | 4419.6696
1099 | Тип выключателей ВМП-10, ВМПП-10, ВМГ-133, ВМГ-10, ВМПЭ-10, ВМГП-10, ВММ-10, ВММ-10А, ВК-10, ВМПМ-10, ВПМ-10, ВТМП-10 | шт. | 1 | 5136.48 | 6266.5056
1100 | Тип выключателей МГГ-229, МГТ-10, МГГ-10 | шт. | 1 | 4468.32 | 5451.3504
1101 | Тип выключателей ВМК-110 | шт. | 1 | 15874.02 | 19366.3044
1102 | Тип выключателей ММО-110 | шт. | 1 | 19277.46 | 23518.5012
1103 | Тип выключателей ММГ-110 | шт. | 1 | 12872.52 | 15704.4744
1104 | Тип выключателей ВМ-35, ВМД-35, ВМП-35, У-35, С-35, ВТ-35, ВТД-35, ВМГ-35, ВМ-25 | шт. | 1 | 12006 | 14647.32
1105 | Тип выключателей МКП-35, ВМК-35 | шт. | 1 | 10821.06 | 13201.6932
1106 | Тип выключателей МКП-110, У-110, МКП-160, ВМТ-110 | шт. | 1 | 41149.26 | 50202.0972
1107 | Тип выключателей МКП-220, У-220, ВМТ-220 | шт. | 1 | 81332.82 | 99226.0404
Подраздел 67.3 Ремонт масляного выключателя с устранением течи масла Состав работ: Дефектация выключателя, устранение течей масла, восстановление дефектных внешних контактов и соединений, регулировка привода, выставление уровней масла в баках и вводах.
1108 | Тип выключателей ВМ-14, ВМ-16, ВМ-22, ВМ-23, ВМ-10 | шт. | 1 | 1513.8 | 1846.836
1109 | Тип выключателей ВМП-10, ВМПП-10, ВМГ-133, ВМГ-10, ВМПЭ-10, ВМГП-10, ВММ-10, ВММ-10А, ВК-10, ВМПМ-10, ВПМ-10, ВТМП-10 | шт. | 1 | 2771.82 | 3381.6204
1110 | Тип выключателей МГГ-229, МГТ-10, МГГ-10 | шт. | 1 | 3079.8 | 3757.356
1111 | Тип выключателей ВМК-110 | шт. | 1 | 7882.2 | 9616.284
1112 | Тип выключателей ММО-110 | шт. | 1 | 8952.3 | 10921.806
1113 | Тип выключателей ММГ-110 | шт. | 1 | 7783.02 | 9495.2844
1114 | Тип выключателей ВМ-35, ВМД-35, ВМП-35, У-35, С-35, ВТ-35, ВТД-35, ВМГ-35, ВМ-25 | шт. | 1 | 4583.16 | 5591.4552
1115 | Тип выключателей МКП-35, ВМК-35 | шт. | 1 | 4374.36 | 5336.7192
1116 | Тип выключателей МКП-110, У-110, МКП-160, ВМТ-110 | шт. | 1 | 15566.04 | 18990.5688
1117 | Тип выключателей МКП-220, У-220, ВМТ-220 | шт. | 1 | 29419.92 | 35892.3024
Раздел 68: Замена катушки соленоида масляного выключателя
1118 | Тип выключателей ВМ-14, ВМ-16, ВМ-22, ВМ-23, ВМ-10 | шт. | 1 | 1064.88 | 1299.1536
1119 | Тип выключателей ВМП-10, ВМПП-10, ВМГ-133, ВМГ-10, ВМПЭ-10, ВМГП-10, ВММ-10, ВММ-10А, ВК-10, ВМПМ-10, ВПМ-10, ВТМП-10 | шт. | 1 | 1064.88 | 1299.1536
1120 | Тип выключателей МГ-10, МГ-20, МГГ-229, МГТ-10, МГГ-10 | шт. | 1 | 1064.88 | 1299.1536
1121 | Тип выключателей ВМК-110 | шт. | 1 | 3841.92 | 4687.1424
1122 | Тип выключателей ММО-110 | шт. | 1 | 3841.92 | 4687.1424
1123 | Тип выключателей ММГ-110 | шт. | 1 | 3841.92 | 4687.1424
1124 | Тип выключателей ВМ-35, ВМД-35, ВМП-35, У-35, С-35, ВТ-35, ВТД-35, ВМГ-35, ВМ-25 | шт. | 1 | 2176.74 | 2655.6228
1125 | Тип выключателей МКП-35, ВМК-35 | шт. | 1 | 2176.74 | 2655.6228
1126 | Тип выключателей МКП-110, У-110, МКП-160, ВМТ-110 | шт. | 1 | 4421.34 | 5394.0348
1127 | Тип выключателей МКП-220, У-220, ВМТ-220 | шт. | 1 | 4421.34 | 5394.0348
Раздел 69.Расшиновка и ошиновка масляного выключателя
1128 | Тип выключателей ВМК-110 | шт. | 1 | 2307.24 | 2814.8328
1129 | Тип выключателей ММО-110 | шт. | 1 | 2307.24 | 2814.8328
1130 | Тип выключателей ММГ-110 | шт. | 1 | 2307.24 | 2814.8328
1131 | Тип выключателей ВМ-35, ВМД-35, ВМП-35, У-35, С-35, ВТ-35, ВТД-35, ВМГ-35, ВМ-25 | шт. | 1 | 1064.88 | 1299.1536
1132 | Тип выключателей МКП-35, ВМК-35 | шт. | 1 | 1064.88 | 1299.1536
1133 | Тип выключателей МКП-110, У-110, МКП-160, ВМТ-110 | шт. | 1 | 2307.24 | 2814.8328
1134 | Тип выключателей МКП-220, У-220, ВМТ-220 | шт. | 1 | 2745.72 | 3349.7784
Раздел 70: Ремонт привода масляных выключателей
1135 | Тип привода ПС-10; ПС-20; ПРБА, ПБП | шт. | 1 | 1534.68 | 1872.3096
1136 | Тип привода ПП-67 | шт. | 1 | 2322.9 | 2833.938
1137 | Тип привода ПЭ-11; ПЭ-21; ППМ-10, ПВЭ-14, ППВ-10, ПРН-10, ППк-63, ППк-66, ПП-61, ПЭ-12, ПЭ-13, ПЭ-2, ПЭВ-10, ПЭВ-11, ПЭВ-12, ПЭВ-21, ПЭВ-2, ПЭМ, УПГ51, УПГП, УПГП-61 | шт. | 1 | 3372.12 | 4113.9864
1138 | Тип привода ШПС-30, ПС-30, ПС-31 | шт. | 1 | 8101.44 | 9883.7568
1139 | Тип привода ШПС-30Б | шт. | 1 | 5439.24 | 6635.8728
1140 | Тип привода ШПЭ-2 | шт. | 1 | 2578.68 | 3145.9896
1141 | Тип привода ШПЭ-31; ШПЭ-33 | шт. | 1 | 5220 | 6368.4
1142 | Тип привода ШПЭ-42; ШПЭ-44 | шт. | 1 | 15132.78 | 18461.9916
Раздел 71: Замена маслоуказательного стекла
1143 | Снятие дефектного маслоуказательного стекла на баке масляного выключателя и установка нового | шт. | 1 | 2933.64 | 3579.0408
№6: Капитальный ремонт систем автоматического пожаротушения силовых трансформаторов напряжением 110 и 220 кВ
Раздел 72.Ремонт насосов
Подраздел 72.1.Ремонт насосов центробежных горизонтальных секционных типа Кс ( с заменой изношенных деталей)
1144 | Насосы центробежные горизонтальные секционные типа Кс, подачей воды, м3/ч: 32, напор 150 м. | шт. | 1 | 57988.98 | 70746.5556
1145 | Насосы центробежные горизонтальные секционные типа Кс, подачей воды, м3/ч: 50, напор 55 м. | шт. | 1 | 48822.66 | 59563.6452
1146 | Насосы центробежные горизонтальные секционные типа Кс, подачей воды, м3/ч: 50, напор 110 м. | шт. | 1 | 83890.62 | 102346.5564
1147 | Насосы центробежные горизонтальные секционные типа Кс, подачей воды, м3/ч: 80, напор 155 м. | шт. | 1 | 77015.88 | 93959.3736
Подраздел 72.2. Ремонт насосов центробежных горизонтальных секционных типа Кс ( с заменой уплотняющих элементов)
1148 | Насосы центробежные горизонтальные секционные типа Кс, подачей воды, м3/ч: 32, напор 150 м. | шт. | 1 | 34838.28 | 42502.7016
1149 | Насосы центробежные горизонтальные секционные типа Кс, подачей воды, м3/ч: 50, напор 55 м. | шт. | 1 | 29111.94 | 35516.5668
1150 | Насосы центробежные горизонтальные секционные типа Кс, подачей воды, м3/ч: 50, напор 110 м. | шт. | 1 | 50425.2 | 61518.744
1151 | Насосы центробежные горизонтальные секционные типа Кс, подачей воды, м3/ч: 80, напор 155 м. | шт. | 1 | 46531.08 | 56767.9176
Подраздел 72.3.Ремонт насосов центробежных горизонтальных секционных типа Кс (без разборки ротора)
1152 | Насосы центробежные горизонтальные секционные типа Кс, подачей воды, м3/ч: 32, напор 150 м. | шт. | 1 | 16965 | 20697.3
1153 | Насосы центробежные горизонтальные секционные типа Кс, подачей воды, м3/ч: 50, напор 55 м. | шт. | 1 | 16275.96 | 19856.6712
1154 | Насосы центробежные горизонтальные секционные типа Кс, подачей воды, м3/ч: 50, напор 110 м. | шт. | 1 | 21318.48 | 26008.5456
1155 | Насосы центробежные горизонтальные секционные типа Кс, подачей воды, м3/ч: 80, напор 155 м. | шт. | 1 | 30949.38 | 37758.2436
Подраздел 72.4.Ремонт насосов одноступенчатых типа Д,СЭ,ЦН, КС, ПД (кроме бустерных насосов) не имеющих маслосистемы с подшипниками скольжения с разборкой ротора и восстановлением плотности сопряженных поверхностей.
1156 | Насосы центробежные горизонтальные спирального типа одноступенчатых насосов типа Д, СЭ, ЦН, Кс, ПД (кроме бустерных насосов), подачей воды, м3/ч: до 400 | шт. | 1 | 50747.8 | 61912.316
1157 | Насосы центробежные горизонтальные спирального типа одноступенчатых насосов типа Д, СЭ, ЦН, Кс, ПД (кроме бустерных насосов), подачей воды, м3/ч: свыше 400 до 800 | шт. | 1 | 106447.28 | 129865.6816
Подраздел 72.5.Ремонт насосов одноступенчатых типа Д,СЭ,ЦН, КС, ПД (кроме бустерных насосов) не имеющих маслосистемы с подшипниками скольжения с восстановлением плотности сопряженных поверхностей.
1158 | Насосы центробежные горизонтальные спирального типа одноступенчатых насосов типа Д, СЭ, ЦН, Кс, ПД (кроме бустерных насосов), подачей воды, м3/ч: до 400 | шт. | 1 | 35092.08 | 42812.3376
1159 | Насосы центробежные горизонтальные спирального типа одноступенчатых насосов типа Д, СЭ, ЦН, Кс, ПД (кроме бустерных насосов), подачей воды, м3/ч: свыше 400 до 800 | шт. | 1 | 75696.89 | 92350.2058
Подраздел 72.6.Ремонт насосов одноступенчатых типа Д,СЭ,ЦН, КС, ПД (кроме бустерных насосов) не имеющих маслосистемы с подшипниками скольжения без восстановления плотности сопряжения поверхностей.
1160 | Насосы центробежные горизонтальные спирального типа одноступенчатых насосов типа Д, СЭ, ЦН, Кс, ПД (кроме бустерных насосов), подачей воды, м3/ч: до 400 | шт. | 1 | 22554.58 | 27516.5876
1161 | Насосы центробежные горизонтальные спирального типа одноступенчатых насосов типа Д, СЭ, ЦН, Кс, ПД (кроме бустерных насосов), подачей воды, м3/ч: свыше 400 до 800 | шт. | 1 | 46579.1 | 56826.502
Подраздел 72.7.Ремонт насосов одноступенчатых типа Д,СЭ,ЦН, КС, ПД (кроме бустерных насосов) не имеющих маслосистемы с подшипниками качения с разборкой ротора и восстановлением плотности сопряженных поверхностей.
1162 | Насосы центробежные горизонтальные спирального типа одноступенчатых насосов типа Д, СЭ, ЦН, Кс, ПД (кроме бустерных насосов), подачей воды, м3/ч: до 400 | шт. | 1 | 45673.02 | 55721.0844
1163 | Насосы центробежные горизонтальные спирального типа одноступенчатых насосов типа Д, СЭ, ЦН, Кс, ПД (кроме бустерных насосов), подачей воды, м3/ч: свыше 400 до 800 | шт. | 1 | 95802.56 | 116879.1232
Подраздел 72.8.Ремонт насосов одноступенчатых типа Д,СЭ,ЦН, КС, ПД (кроме бустерных насосов) не имеющих маслосистемы с подшипниками качения с восстановлением плотности сопряженных поверхностей.
1164 | Насосы центробежные горизонтальные спирального типа одноступенчатых насосов типа Д, СЭ, ЦН, Кс, ПД (кроме бустерных насосов), подачей воды, м3/ч: до 400 | шт. | 1 | 30179.19 | 36818.6118
1165 | Насосы центробежные горизонтальные спирального типа одноступенчатых насосов типа Д, СЭ, ЦН, Кс, ПД (кроме бустерных насосов), подачей воды, м3/ч: свыше 400 до 800 | шт. | 1 | 65099.33 | 79421.1826
Подраздел 72.9.Ремонт насосов одноступенчатых типа Д,СЭ,ЦН, КС, ПД (кроме бустерных насосов) не имеющих маслосистемы с подшипниками скольжения без восстановления плотности сопряжения поверхностей.
1166 | Насосы центробежные горизонтальные спирального типа одноступенчатых насосов типа Д, СЭ, ЦН, Кс, ПД (кроме бустерных насосов), подачей воды, м3/ч: до 400 | шт. | 1 | 18043.66 | 22013.2652
1167 | Насосы центробежные горизонтальные секционные спирального типа одноступенчатых насосов типа Д, СЭ, ЦН, Кс, ПД (кроме бустерных насосов), подачей воды, м3/ч: свыше 400 до 800 | шт. | 1 | 37263.28 | 45461.2016
Подраздел 72.10.Ремонт насосов консольного типа одноступенсатые
Подраздел 72.10.1.Ремонт насосов центробежных горизонтальных консольного типа подочей до 800 м3/ч, ЭЦН-4, грунтовых двухкорпусныхс разборкой и заменой изношенных деталей.
1168 | Насосы центробежные горизонтальные консольного типа одноступенчатых подачей воды до 800 м3/ч, подача м3/ч: до 50 при напоре до 35 м (типа К20/30) | шт. | 1 | 10199.88 | 12443.8536
1169 | Насосы центробежные горизонтальные консольного типа одноступенчатых подачей воды до 800 м3/ч, подача м3/ч: свыше 50 до 100, при напоре до 35 м | шт. | 1 | 16500.42 | 20130.5124
1170 | Насосы центробежные горизонтальные консольного типа одноступенчатых подачей воды до 800 м3/ч, подача м3/ч: свыше 100 до 200, при напоре до 35 м | шт. | 1 | 29341.62 | 35796.7764
Подраздел 72.10.2.Ремонт насосов центробежных горизонтальных консольного типа подочей до 800 м3/ч, ЭЦН-4, грунтовых двухкорпусныхс разборкой и заменой дефектных уплотняющих элементов
1171 | Насосы центробежные горизонтальные консольного типа одноступенчатых подачей воды до 800 м3/ч, подача м3/ч: до 50 при напоре до 35 м | шт. | 1 | 6076.08 | 7412.8176
1172 | Насосы центробежные горизонтальные консольного типа одноступенчатых подачей воды до 800 м3/ч, подача м3/ч: свыше 50 до 100, при напоре до 35 м | шт. | 1 | 9855.36 | 12023.5392
1173 | Насосы центробежные горизонтальные консольного типа одноступенчатых подачей воды до 800 м3/ч, подача м3/ч: свыше 100 до 200, при напоре до 35 м | шт. | 1 | 17648.82 | 21531.5604
Подраздел 72.11. Ремонт насосов типа "Гном"
Подраздел 72.11.1. Ремонт насоса "ГНОМ"с разборкой и заменой изношенных деталей
1174 | Насосы типа "ГНОМ", подача, м3/ч: до 10 | шт. | 1 | 10774.08 | 13144.3776
1175 | Насосы типа "ГНОМ", подача, м3/ч: свыше 10 до 25 | шт. | 1 | 18108.18 | 22091.9796
1176 | Насосы типа "ГНОМ", подача, м3/ч: свыше 25 до 40 | шт. | 1 | 33465.42 | 40827.8124
Подраздел 72.11.2.Ремонт насоса "ГНОМ" с разборкой и заменой дефектных уплотняющих элементов.
1177 | Насосы типа "ГНОМ", подача, м3/ч: до 10 | шт. | 1 | 6190.92 | 7552.9224
1178 | Насосы типа "ГНОМ", подача, м3/ч: свыше 10 до 25 | шт. | 1 | 10544.4 | 12864.168
1179 | Насосы типа "ГНОМ", подача, м3/ч: свыше 25 до 40 | шт. | 1 | 19486.26 | 23773.2372
Подраздел 72.11.3. Демонтаж и монтаж насоса "Гном"
1180 | Демонтаж дренажного насоса "Гном" | шт. | 1 | 1701.72 | 2076.0984
1181 | Монтаж дренажного насоса "Гном" | шт. | 1 | 2552.58 | 3114.1476
1182 | Замена дренажного насоса "Гном" | шт. | 1 | 4254.3 | 5190.246
Раздел 73. Ремонт выключателей
Подраздел 73.1.Ремонт выключателей с разборкой
1183 | Выключатели АЗ100, А3700, А4100, ВА-51, ВА-52 с электромеханическим приводом номинальным током 250А и выше | шт. | 1 | 9270.72 | 11310.2784
1184 | Выключатели АВМ-4, АВМ-10, АВ-4, АВ-10 с электромеханическим приводом. | шт. | 1 | 10236.42 | 12488.4324
Подраздел 73.2.Ремонт выключателей без разборки
1185 | Выключатели АВМ-4, АВМ-10, АВ-4, АВ-10 с электромеханическим приводом. | шт. | 1 | 3069.36 | 3744.6192
1186 | Выключатели АЗ100, А3700, А4100, ВА-51, ВА-52 с электромеханическим приводом номинальным током 250А и выше | шт. | 1 | 3539.16 | 4317.7752
Раздел 74. Ремонт электроприводов
Подраздел 74.1. Ремонт электропривода с разборкой, ремонтом дефектных узлов и деталей, с устранением неисправностей электрической схемы
1187 | Ремонт электропривода, тип А,Б,В,Г, ПЭВ | шт. | 1 | 6133.5 | 7482.87
Подраздел 74.2. Ремонт электропривода с разборкой, заменой или ремонтом дефектных узлов и деталей, с устранением дефектов корпуса
1188 | Ремонт электропривода, тип А,Б,В,Г,Я,ПЭВ | шт. | 1 | 7741.26 | 9444.3372
Подраздел 74.3. Демонтаж,монтаж электропривода
1189 | Демонтаж электропривода А,Б,В,Г,З,ПЭВ | шт. | 1 | 2192.4 | 2674.728
1190 | Монтаж электропривода А,Б,В,Г,З,ПЭВ | шт. | 1 | 3288.6 | 4012.092
Раздел 75 Ремонт манометров
Подраздел 75.1.Продувка импульсной линии
1191 | Продувка импульсной трубки, соединяющей трубопровод и манометр от шлама и воздуха . (Данная работа аналогична ремонту импульсной линии) | шт. | 1 | 1038.78 | 1267.3116
Подраздел 75.2.Замена манометров показывающего
1192 | Демонтаж манометра | шт. | 1 | 146.16 | 178.3152
1193 | Монтаж манометра | шт. | 1 | 219.24 | 267.4728
Подраздел 75.3 Ремонт манометров
Подраздел 75.3.1 Ремонт манометров без разборки
1194 | Манометр, мановакуумметр, вакуумметр с контактными устройствами, электроконтактных и других типов | шт. | 1 | 1310.22 | 1598.4684
Подраздел 75.3.2 Ремонт манометров без устранения дефектов корпуса и покраски
1195 | Манометр, мановакуумметр, вакуумметр с контактными устройствами,электроконтактных и других типов | шт. | 1 | 1978.38 | 2413.6236
Подраздел 75.3.3.Ремонт манометров с устранением дефектов корпуса и покраской
1196 | Манометр показывающий, всех типов | шт. | 1 | 1033.56 | 1260.9432
1197 | Манометр, мановакуумметр, вакуумметр с контактными устройствами, электроконтактных и других типов | шт. | 1 | 3158.1 | 3852.882
Подраздел 75.4 Поверка манометра
1198 | Манометр, мановакуумметр, вакуумметр с контактными устройствами, электроконтактных и других типов | шт. | 1 | 730.8 | 891.576
1199 | Манометр показывающий, всех типов | шт. | 1 | 114.84 | 140.1048
Раздел 76 Ремонт бака для запитки дренажных насосов.
1200 | Изготовить новый бак в с связи с коррозийным износом действующего бака | тонна | 1 | 19773.36 | 24123.4992
1201 | Демонтаж бака водяного емкостью, м3: до 3 | тонна | 1 | 6080.78 | 7418.5516
1202 | Монтаж бака водяного емкостью, м3: до 3 | тонна | 1 | 14188.48 | 17309.9456
Раздел 77 Замена датчика уровня РОС-301
1203 | Демонтаж датчика уровня РОС-301 | шт. | 1 | 2192.4 | 2674.728
1204 | Монтаж датчика уровня РОС-301 | шт. | 1 | 3288.6 | 4012.092
1205 | Замена датчика уровня РОС-301 | шт. | 1 | 5481 | 6686.82
№7: Такелажные работы крупногабаритного оборудования
Раздел 78 Перемещение трансформаторов в пределах производственной площадки подрядчика
1206 | Перемещение АЧТ массой от 10 до 20 т на расстояние свыше рабочей зоны на 100 м на место работ и обратно (данная работа аналогична перемещению трансформатора узкой стороной по рельсам на собственных катках до 50 м. Транспортная масса трансформатора от 10 до 20 т) | т | 1 | 3335.58 | 4069.4076
1207 | Перемещение АЧТ массой свыше 20 до 50 т на расстояние свыше рабочей зоны на 100 м на место работ и обратно (данная работа аналогична перемещению трансформатора узкой стороной по рельсам на собственных катках до 50 м. Транспортная масса трансформатора свыше 20 до 50 т) | т | 1 | 1894.86 | 2311.7292
Раздел: 79. Такелажные работы крупногабаритного оборудования при перемещении и замене на ПС, расположенных в Московский области
1208 | Устройство опор из шпальных клеток | 100 ШТ | 0.01 | 718.28 | 876.3016
1209 | Подъем трансформатора на рабочую шпальную клеть на высоту до 5 м | 10 т | 0.1 | 2980.69 | 3636.4418
1210 | Установка электролебедки без подъема, тяговое усилие 70 кН (7 тс) | ШТ | 1 | 34544.95 | 42144.839
1211 | Разматывание стального каната диаметром до 28 мм | 100 м | 0.01 | 145.59 | 177.6198
1212 | Запасовка полиспастов монтажных грузоподъемностью до 20 т | ШТ | 1 | 53428.97 | 65183.3434
1213 | Запасовка полиспастов монтажных грузоподъемностью до 32 т | ШТ | 1 | 61732.08 | 75313.1376
1214 | Запасовка полиспастов монтажных грузоподъемностью до 50 т | ШТ | 1 | 95439.42 | 116436.0924
1215 | Установка внизу запасованного полиспаста грузоподъемностью до 20 т | ШТ | 1 | 9950.16 | 12139.1952
1216 | Установка внизу запасованного полиспаста грузоподъемностью до 30 т | ШТ | 1 | 14290.85 | 17434.837
1217 | Установка внизу запасованного полиспаста грузоподъемностью до 40 т | ШТ | 1 | 17420.96 | 21253.5712
1218 | Установка внизу запасованного полиспаста грузоподъемностью до 50 т | ШТ | 1 | 24447.61 | 29826.0842
1219 | Горизонтальное перемещение трансформатора на расстояние до 100м | 10 т | 0.1 | 640.28 | 781.1416
1220 | Горизонтальное перемещение трансформатора на расстояние до 50м | 10 т | 0.1 | 403.77 | 492.5994
1221 | Снятие установленного внизу запасованного полиспаста грузоподъемностью до 20 т | ШТ | 1 | 7087.46 | 8646.7012
1222 | Снятие установленного внизу запасованного полиспаста грузоподъемностью до 30 т | ШТ | 1 | 8943.13 | 10910.6186
1223 | Снятие установленного внизу запасованного полиспаста грузоподъемностью до 40 т | ШТ | 1 | 10327.22 | 12599.2084
1224 | Снятие установленного внизу запасованного полиспаста грузоподъемностью до 50 т | ШТ | 1 | 14917.68 | 18199.5696
1225 | Распасовка полиспастов монтажных грузоподъемностью до 20 т | ШТ | 1 | 40139.3 | 48969.946
1226 | Распасовка полиспастов монтажных грузоподъемностью до 32 т | ШТ | 1 | 50894.26 | 62090.9972
1227 | Распасовка полиспастов монтажных грузоподъемностью до 50 т | ШТ | 1 | 78100.51 | 95282.6222
1228 | Наматывание стального каната диаметром до 28 мм | 100 м | 0.01 | 159.19 | 194.2118
1229 | Снятие электролебедки, тяговое усилие 70 кН (7 тс) | ШТ | 1 | 25752.19 | 31417.6718
1230 | Спуск трансформатора с рабочей шпальной клети, высота до 5 м | 10 т | 0.1 | 2682.63 | 3272.8086
1231 | Разборка опор из шпальных клеток | 100 ШТ | 0.01 | 628.71 | 767.0262
№8: Ремонт и наладка средств систем технологического контроля, автоматического регулирования защиты, сигнализации и электроавтоматики
Раздел: 80. Логические микропроцессорные устройства (микропроцессорные терминалы защит на ЩУ и в КРУ)
Подраздел: 80.1 Ремонт без разборки прибора
1232 | Ремонт логического микропроцессорного контроллера (устройств системы АВВ, Siemens, Бреслер, МИРК и другие) | шт. | 1 | 436851.36 | 532958.6592
1233 | Ремонт логического микропроцессорного контроллера (устройств системы АВВ, Siemens, Бреслер, МИРК и другие) | шт. | 1 | 873483.48 | 1065649.8456
Раздел: 81 Схемы автоматического обегания точек (элементы схем сигнализации и устройства поиска земли на ГЩУ)
Подраздел: 85.1 Ремонтно-наладочные работы с проверкой схемы
1234 | Ремонт схемы, выполненной на релейной аппаратуре, количество точек обегания до 25шт | 1 схема | 1 | 14412.42 | 17583.1524
1235 | Ремонт схемы, выполненной на релейной аппаратуре, количество точек обегания от 25 до 50шт | 1 схема | 1 | 20217.06 | 24664.8132
1236 | Ремонт схемы, выполненной на релейной аппаратуре, количество точек обегания от 50 до 100шт | 1 схема | 1 | 35490.78 | 43298.7516
1237 | Ремонт схемы, выполненной на релейной аппаратуре, количество точек обегания от 100 до 150шт | 1 схема | 1 | 50550.48 | 61671.5856
1238 | Ремонт схемы, выполненной на релейной аппаратуре, количество точек обегания более 150шт | 1 схема | 1 | 67536.36 | 82394.3592
1239 | Ремонт схемы, выполненной на интегральных микросхемах, количество точек обегания до 25шт | 1 схема | 1 | 20869.56 | 25460.8632
1240 | Ремонт схемы, выполненной на интегральных микросхемах, количество точек обегания от 25 до 50шт | 1 схема | 1 | 29472.12 | 35955.9864
1241 | Ремонт схемы, выполненной на интегральных микросхемах, количество точек обегания от 50 до 100шт | 1 схема | 1 | 50978.52 | 62193.7944
1242 | Ремонт схемы, выполненной на интегральных микросхемах, количество точек обегания от 100 до 150шт | 1 схема | 1 | 73132.2 | 89221.284
1243 | Ремонт схемы, выполненной на интегральных микросхемах, количество точек обегания более 150шт | 1 схема | 1 | 97222.5 | 118611.45
Подраздел: 81.2 Ремонтно-наладочные работы без разборки схемы, замена неисправных элементов
1244 | Ремонт схемы, выполненной на релейной аппаратуре, количество точек обегания до 25шт | 1 схема | 1 | 28610.82 | 34905.2004
1245 | Ремонт схемы, выполненной на релейной аппаратуре, количество точек обегания от 25 до 50шт | 1 схема | 1 | 41086.62 | 50125.6764
1246 | Ремонт схемы, выполненной на релейной аппаратуре, количество точек обегания от 50 до 100шт | 1 схема | 1 | 70767.54 | 86336.3988
1247 | Ремонт схемы, выполненной на релейной аппаратуре, количество точек обегания от 100 до 150шт | 1 схема | 1 | 101090.52 | 123330.4344
1248 | Ремонт схемы, выполненной на релейной аппаратуре, количество точек обегания более 150шт | 1 схема | 1 | 134644.68 | 164266.5096
1249 | Ремонт схемы, выполненной на интегральных микросхемах, количество точек обегания до 25шт | 1 схема | 1 | 41514.66 | 50647.8852
1250 | Ремонт схемы, выполненной на интегральных микросхемах, количество точек обегания от 25 до 50шт | 1 схема | 1 | 59153.04 | 72166.7088
1251 | Ремонт схемы, выполненной на интегральных микросхемах, количество точек обегания от 50 до 100шт | 1 схема | 1 | 102171.06 | 124648.6932
1252 | Ремонт схемы, выполненной на интегральных микросхемах, количество точек обегания от 100 до 150шт | 1 схема | 1 | 146050.38 | 178181.4636
1253 | Ремонт схемы, выполненной на интегральных микросхемах, количество точек обегания более 150шт | 1 схема | 1 | 194439.78 | 237216.5316
Подраздел: 81.3 Ремонтно-наладочные работы с разборкой схемы
1254 | Ремонт схемы, выполненной на релейной аппаратуре, количество точек обегания до 25шт | 1 схема | 1 | 48180.6 | 58780.332
1255 | Ремонт схемы, выполненной на релейной аппаратуре, количество точек обегания от 25 до 50шт | 1 схема | 1 | 68188.86 | 83190.4092
1256 | Ремонт схемы, выполненной на релейной аппаратуре, количество точек обегания от 50 до 100шт | 1 схема | 1 | 118300.86 | 144327.0492
1257 | Ремонт схемы, выполненной на релейной аппаратуре, количество точек обегания от 100 до 150шт | 1 схема | 1 | 169060.14 | 206253.3708
1258 | Ремонт схемы, выполненной на релейной аппаратуре, количество точек обегания более 150шт | 1 схема | 1 | 224553.96 | 273955.8312
1259 | Ремонт схемы, выполненной на интегральных микросхемах, количество точек обегания до 25шт | 1 схема | 1 | 69044.94 | 84234.8268
1260 | Ремонт схемы, выполненной на интегральных микросхемах, количество точек обегания от 25 до 50шт | 1 схема | 1 | 98297.82 | 119923.3404
1261 | Ремонт схемы, выполненной на интегральных микросхемах, количество точек обегания от 50 до 100шт | 1 схема | 1 | 170349.48 | 207826.3656
1262 | Ремонт схемы, выполненной на интегральных микросхемах, количество точек обегания от 100 до 150шт | 1 схема | 1 | 243700.92 | 297315.1224
1263 | Ремонт схемы, выполненной на интегральных микросхемах, количество точек обегания более 150шт | 1 схема | 1 | 323927.1 | 395191.062
Раздел: 82. Схемы автоматического регулирования, выполненные на аппаратуре с ненормированным сигналом (регуляторы в схемах РЗА, на ЩУ)
Подраздел: 82.1 Ремонтно-наладочные работы с проверкой схемы
1264 | Ремонт схемы авторегулирования без взаимосвязей с другими регуляторами или схемами | шт. | 1 | 25170.84 | 30708.4248
1265 | Ремонт схемы авторегулирования при наличии взаимосвязей с другими регуляторами или схемами | шт. | 1 | 33982.2 | 41458.284
Подраздел: 82.2 Ремонтно-наладочные работы без разборки схемы, замена неисправных элементов
1266 | Ремонт схемы авторегулирования без взаимосвязей с другими регуляторами или схемами | шт. | 1 | 49469.94 | 60353.3268
1267 | Ремонт схемы авторегулирования при наличии взаимосвязей с другими регуляторами или схемами | шт. | 1 | 66894.3 | 81611.046
Подраздел: 82.3 Ремонтно-наладочные работы с разборкой схемы
1268 | Ремонт схемы авторегулирования без взаимосвязей с другими регуляторами или схемами | шт. | 1 | 82596.06 | 100767.1932
1269 | Ремонт схемы авторегулирования при наличии взаимосвязей с другими регуляторами или схемами | шт. | 1 | 110987.64 | 135404.9208
Раздел: 83. Схемы автоматического регулирования, выполненные на аппаратуре с нормированным сигналом (схемы ШАОТ, АРНТ на ГЩУ)
Подраздел: 83.1 Ремонтно-наладочные работы с проверкой схемы
1270 | Ремонт схемы авторегулирования, выполненной на аппаратуре с нормированным сигналом без взаимосвязей с другими регуляторами или схемами | шт. | 1 | 39797.28 | 48552.6816
1271 | Ремонт схемы авторегулирования, выполненной на аппаратуре с нормированным сигналом при наличии взаимосвязей с другими регуляторами или схемами | шт. | 1 | 55921.86 | 68224.6692
Подраздел: 83.2 Ремонтно-наладочные работы без разборки схемы, замена неисправных элементов
1272 | Ремонт схемы авторегулирования, выполненной на аппаратуре с нормированным сигналом без взаимосвязей с другими регуляторами или схемами | шт. | 1 | 78294.78 | 95519.6316
1273 | Ремонт схемы авторегулирования, выполненной на аппаратуре с нормированным сигналом при наличии взаимосвязей с другими регуляторами или схемами | шт. | 1 | 110126.34 | 134354.1348
Подраздел: 83.3 Ремонтно-наладочные работы с разборкой схемы
1274 | Ремонт схемы авторегулирования, выполненной на аппаратуре с нормированным сигналом без взаимосвязей с другими регуляторами или схемами | шт. | 1 | 130134.6 | 158764.212
1275 | Ремонт схемы авторегулирования, выполненной на аппаратуре с нормированным сигналом при наличии взаимосвязей с другими регуляторами или схемами | шт. | 1 | 176164.56 | 214920.7632
Раздел: 84. Схемы избирательного управления, выполненные на базе электромеханической релейной аппаратуры (логические защиты, УРОВ на ГЩУ)
Подраздел: 84.1 Ремонтно-наладочные работы с проверкой схемы
1276 | Ремонт схемы избирательного управления, выполненная на базе электромеханической релейной аппаратуры, количество единиц управления в схеме до 10шт | 1 схема | 1 | 12903.84 | 15742.6848
1277 | Ремонт схемы избирательного управления, выполненная на базе электромеханической релейной аппаратуры, количество единиц управления в схеме от 10 до 20шт | 1 схема | 1 | 17424.36 | 21257.7192
1278 | Ремонт схемы избирательного управления, выполненная на базе электромеханической релейной аппаратуры, количество единиц управления в схеме от 20 до 40шт | 1 схема | 1 | 23662.26 | 28867.9572
1279 | Ремонт схемы избирательного управления, выполненная на базе электромеханической релейной аппаратуры, количество единиц управления в схеме от 40 до 70шт | 1 схема | 1 | 32912.1 | 40152.762
1280 | Ремонт схемы избирательного управления, выполненная на базе электромеханической релейной аппаратуры, количество единиц управления в схеме от 70 до 130шт | 1 схема | 1 | 39797.28 | 48552.6816
Подраздел: 84.2 Ремонтно-наладочные работы без разборки схемы, замена неисправных элементов
1281 | Ремонт схемы избирательного управления, выполненная на базе электромеханической релейной аппаратуры, количество единиц управления в схеме до 10шт | 1 схема | 1 | 25812.9 | 31491.738
1282 | Ремонт схемы избирательного управления, выполненная на базе электромеханической релейной аппаратуры, количество единиц управления в схеме от 10 до 20шт | 1 схема | 1 | 40653.36 | 49597.0992
1283 | Ремонт схемы избирательного управления, выполненная на базе электромеханической релейной аппаратуры, количество единиц управления в схеме от 20 до 40шт | 1 схема | 1 | 55060.56 | 67173.8832
1284 | Ремонт схемы избирательного управления, выполненная на базе электромеханической релейной аппаратуры, количество единиц управления в схеме от 40 до 70шт | 1 схема | 1 | 77000.22 | 93940.2684
1285 | Ремонт схемы избирательного управления, выполненная на базе электромеханической релейной аппаратуры, количество единиц управления в схеме от 70 до 130шт | 1 схема | 1 | 92487.96 | 112835.3112
Подраздел: 84.3 Ремонтно-наладочные работы с разборкой схемы
1286 | Ремонт схемы избирательного управления, выполненная на базе электромеханической релейной аппаратуры, количество единиц управления в схеме до 10шт | 1 схема | 1 | 42804 | 52220.88
1287 | Ремонт схемы избирательного управления, выполненная на базе электромеханической релейной аппаратуры, количество единиц управления в схеме от 10 до 20шт | 1 схема | 1 | 58072.5 | 70848.45
1288 | Ремонт схемы избирательного управления, выполненная на базе электромеханической релейной аппаратуры, количество единиц управления в схеме от 20 до 40шт | 1 схема | 1 | 78508.8 | 95780.736
1289 | Ремонт схемы избирательного управления, выполненная на базе электромеханической релейной аппаратуры, количество единиц управления в схеме от 40 до 70шт | 1 схема | 1 | 110126.34 | 134354.1348
1290 | Ремонт схемы избирательного управления, выполненная на базе электромеханической релейной аппаратуры, количество единиц управления в схеме от 70 до 130шт | 1 схема | 1 | 132066 | 161120.52
Раздел: 85. Схемы технологических защит, блокировок, автоматического включения резерва (АВР), функционально-группового управления (УЛУ-1), логические схемы контроля и управления (схемы АВР, комбинированные защиты на ГЩУ)
Подраздел: 85.1 Схемы, выполненные на базе электромеханической релейной аппаратуры
1291 | Ремонт схем ТЗ, блокировок, АВР, ФГУ, логических и др., количество элементов в схеме до 10шт | 1 схема | 1 | 10001.52 | 12201.8544
1292 | Ремонт схем ТЗ, блокировок, АВР, ФГУ, логических и др., количество элементов в схеме от 10 до 25шт | 1 схема | 1 | 24309.54 | 29657.6388
1293 | Ремонт схем ТЗ, блокировок, АВР, ФГУ, логических и др., количество элементов в схеме от 25 до 50шт | 1 схема | 1 | 45168.66 | 55105.7652
1294 | Ремонт схем ТЗ, блокировок, АВР, ФГУ, логических и др., количество элементов в схеме от 50 до 100шт | 1 схема | 1 | 80873.46 | 98665.6212
1295 | Ремонт схем ТЗ, блокировок, АВР, ФГУ, логических и др., количество элементов в схеме от 100 до 150шт | 1 схема | 1 | 106253.1 | 129628.782
1296 | Ремонт схем ТЗ, блокировок, АВР, ФГУ, логических и др., количество элементов в схеме от 150 до 200шт | 1 схема | 1 | 145617.12 | 177652.8864
Подраздел: 85.2 Схемы, выполненные на базе электромеханической релейной аппаратуры, замена неисправных элементов
1297 | Ремонт схем ТЗ, блокировок, АВР, ФГУ, логических и др., количество элементов в схеме до 10шт | 1 схема | 1 | 20008.26 | 24410.0772
1298 | Ремонт схем ТЗ, блокировок, АВР, ФГУ, логических и др., количество элементов в схеме от 10 до 25шт | 1 схема | 1 | 48827.88 | 59570.0136
1299 | Ремонт схем ТЗ, блокировок, АВР, ФГУ, логических и др., количество элементов в схеме от 25 до 50шт | 1 схема | 1 | 90556.56 | 110479.0032
1300 | Ремонт схем ТЗ, блокировок, АВР, ФГУ, логических и др., количество элементов в схеме от 50 до 100шт | 1 схема | 1 | 161538.12 | 197076.5064
1301 | Ремонт схем ТЗ, блокировок, АВР, ФГУ, логических и др., количество элементов в схеме от 100 до 150шт | 1 схема | 1 | 212511.42 | 259263.9324
1302 | Ремонт схем ТЗ, блокировок, АВР, ФГУ, логических и др., количество элементов в схеме от 150 до 200шт | 1 схема | 1 | 292742.82 | 357146.2404
Подраздел: 85.3 Схемы, выполненные на базе электромеханической релейной аппаратуры
1303 | Ремонт схем ТЗ, блокировок, АВР, ФГУ, логических и др., количество элементов в схеме до 10шт | 1 схема | 1 | 36132.84 | 44082.0648
1304 | Ремонт схем ТЗ, блокировок, АВР, ФГУ, логических и др., количество элементов в схеме от 10 до 25шт | 1 схема | 1 | 87544.62 | 106804.4364
1305 | Ремонт схем ТЗ, блокировок, АВР, ФГУ, логических и др., количество элементов в схеме от 25 до 50шт | 1 схема | 1 | 163897.56 | 199955.0232
1306 | Ремонт схем ТЗ, блокировок, АВР, ФГУ, логических и др., количество элементов в схеме от 50 до 100шт | 1 схема | 1 | 292523.58 | 356878.7676
1307 | Ремонт схем ТЗ, блокировок, АВР, ФГУ, логических и др., количество элементов в схеме от 100 до 150шт | 1 схема | 1 | 382427.64 | 466561.7208
1308 | Ремонт схем ТЗ, блокировок, АВР, ФГУ, логических и др., количество элементов в схеме от 150 до 200шт | 1 схема | 1 | 484598.7 | 591210.414
Подраздел: 85.4 Схемы, выполненные на базе интегральных микросхем
1309 | Ремонт схем ТЗ, блокировок, АВР, ФГУ, логических и др., количество элементов в схеме до 10шт | 1 схема | 1 | 13001.98 | 15862.4156
1310 | Ремонт схем ТЗ, блокировок, АВР, ФГУ, логических и др., количество элементов в схеме от 10 до 25шт | 1 схема | 1 | 31602.4 | 38554.928
1311 | Ремонт схем ТЗ, блокировок, АВР, ФГУ, логических и др., количество элементов в схеме от 25 до 50шт | 1 схема | 1 | 58719.26 | 71637.4972
1312 | Ремонт схем ТЗ, блокировок, АВР, ФГУ, логических и др., количество элементов в схеме от 50 до 100шт | 1 схема | 1 | 105135.5 | 128265.31
1313 | Ремонт схем ТЗ, блокировок, АВР, ФГУ, логических и др., количество элементов в схеме от 100 до 150шт | 1 схема | 1 | 138129.03 | 168517.4166
1314 | Ремонт схем ТЗ, блокировок, АВР, ФГУ, логических и др., количество элементов в схеме от 150 до 200шт | 1 схема | 1 | 189302.26 | 230948.7572
Подраздел: 85.5 Схемы, выполненные на базе интегральных микросхем, замена неисправных элементов
1315 | Ремонт схем ТЗ, блокировок, АВР, ФГУ, логических и др., количество элементов в схеме до 10шт | 1 схема | 1 | 26010.74 | 31733.1028
1316 | Ремонт схем ТЗ, блокировок, АВР, ФГУ, логических и др., количество элементов в схеме от 10 до 25шт | 1 схема | 1 | 63476.24 | 77441.0128
1317 | Ремонт схем ТЗ, блокировок, АВР, ФГУ, логических и др., количество элементов в схеме от 25 до 50шт | 1 схема | 1 | 117723.53 | 143622.7066
1318 | Ремонт схем ТЗ, блокировок, АВР, ФГУ, логических и др., количество элементов в схеме от 50 до 100шт | 1 схема | 1 | 209999.56 | 256199.4632
1319 | Ремонт схем ТЗ, блокировок, АВР, ФГУ, логических и др., количество элементов в схеме от 100 до 150шт | 1 схема | 1 | 276264.85 | 337043.117
1320 | Ремонт схем ТЗ, блокировок, АВР, ФГУ, логических и др., количество элементов в схеме от 150 до 200шт | 1 схема | 1 | 380565.67 | 464290.1174
Подраздел: 85.6 Схемы, выполненные на базе интегральных микросхем (с разборкой)
1321 | Ремонт схем ТЗ, блокировок, АВР, ФГУ, логических и др., количество элементов в схеме до 10шт | 1 схема | 1 | 46972.69 | 57306.6818
1322 | Ремонт схем ТЗ, блокировок, АВР, ФГУ, логических и др., количество элементов в схеме от 10 до 25шт | 1 схема | 1 | 113808.01 | 138845.7722
1323 | Ремонт схем ТЗ, блокировок, АВР, ФГУ, логических и др., количество элементов в схеме от 25 до 50шт | 1 схема | 1 | 213066.83 | 259941.5326
1324 | Ремонт схем ТЗ, блокировок, АВР, ФГУ, логических и др., количество элементов в схеме от 50 до 100шт | 1 схема | 1 | 380280.65 | 463942.393
1325 | Ремонт схем ТЗ, блокировок, АВР, ФГУ, логических и др., количество элементов в схеме от 100 до 150шт | 1 схема | 1 | 497155.93 | 606530.2346
1326 | Ремонт схем ТЗ, блокировок, АВР, ФГУ, логических и др., количество элементов в схеме от 150 до 200шт | 1 схема | 1 | 629978.31 | 768573.5382
Раздел: 86. Схемы логического управления единичной функциональной группой оборудовании (УЛУ-II) (микропроцессорные защиты, аварийные регистраторы в составе защит на ГЩУ)
Подраздел: 86.1 Схемы, выполненные на релейной электромеханической аппаратуре
1327 | Ремонт схем логического управления единичной функциональной группой оборудования (УЛУ-II), кол-во единиц управления до 6шт, кол-во технологических шагов до 5 | 1 схема | 1 | 175303.26 | 213869.9772
1328 | Ремонт схем логического управления единичной функциональной группой оборудования (УЛУ-II), кол-во единиц управления от 6 до 12шт, кол-во технологических шагов до 5 | 1 схема | 1 | 242411.58 | 295742.1276
Подраздел: 86.2 Схемы, выполненные на релейной электромеханической аппаратуре, замена неисправных элементов
1329 | Ремонт схем логического управления единичной функциональной группой оборудования (УЛУ-II), кол-во единиц управления до 6шт, кол-во технологических шагов от 5 до 10 | 1 схема | 1 | 324355.14 | 395713.2708
1330 | Ремонт схем логического управления единичной функциональной группой оборудования (УЛУ-II), кол-во единиц управления от 6 до 12шт, кол-во технологических шагов от 5 до 10 | 1 схема | 1 | 461802.96 | 563399.6112
Подраздел: 86.3 Схемы, выполненные на релейной электромеханической аппаратуре ( с разборкой)
1331 | Ремонт схем логического управления единичной функциональной группой оборудования (УЛУ-II), кол-во единиц управления до 6шт, кол-во технологических шагов от 10 до 15 | 1 схема | 1 | 459652.32 | 560775.8304
1332 | Ремонт схем логического управления единичной функциональной группой оборудования (УЛУ-II), кол-во единиц управления от 6 до 12шт, кол-во технологических шагов от 10 до 15 | 1 схема | 1 | 616236.66 | 751808.7252
Подраздел: 86.4 Схемы, выполненные на базе вычислительной техники
1333 | Ремонт схем логического управления единичной функциональной группой оборудования (УЛУ-II), кол-во единиц управления до 6шт, кол-во технологических шагов до 5 | 1 схема | 1 | 227894.24 | 278030.9728
1334 | Ремонт схем логического управления единичной функциональной группой оборудования (УЛУ-II), кол-во единиц управления от 6 до 12шт, кол-во технологических шагов до 5 | 1 схема | 1 | 315135.05 | 384464.761
Подраздел: 86.5 Схемы, выполненные на базе вычислительной техники,замена неисправных элементов
1335 | Ремонт схем логического управления единичной функциональной группой оборудования (УЛУ-II), кол-во единиц управления до 6шт, кол-во технологических шагов от 5 до 10 | 1 схема | 1 | 421661.68 | 514427.2496
1336 | Ремонт схем логического управления единичной функциональной группой оборудования (УЛУ-II), кол-во единиц управления от 6 до 12шт, кол-во технологических шагов от 5 до 10 | 1 схема | 1 | 600343.85 | 732419.497
Подраздел: 86.6 Схемы, выполненные на базе вычислительной техники (с разборкой)
1337 | Ремонт схем логического управления единичной функциональной группой оборудования (УЛУ-II), кол-во единиц управления до 6шт, кол-во технологических шагов от 10 до 15 | 1 схема | 1 | 597548.02 | 729008.5844
1338 | Ремонт схем логического управления единичной функциональной группой оборудования (УЛУ-II), кол-во единиц управления от 6 до 12шт, кол-во технологических шагов от 10 до 15 | 1 схема | 1 | 801107.66 | 977351.3452
Раздел: 87. Схемы управления обдувочными аппаратами (схемы ШД, ШАОТ в ОРУ)
Подраздел: 87.1 Ремонтно-наладочные работы с проверкой схемы
1339 | Ремонт схемы управления обдувочными аппаратами, количество обдувочных аппаратов до 8шт | 1 схема | 1 | 9463.86 | 11545.9092
1340 | Ремонт схемы управления обдувочными аппаратами, количество обдувочных аппаратов от 8 до 16шт | 1 схема | 1 | 14412.42 | 17583.1524
1341 | Ремонт схемы управления обдувочными аппаратами, количество обдувочных аппаратов от 16 до 24шт | 1 схема | 1 | 20436.3 | 24932.286
1342 | Ремонт схемы управления обдувочными аппаратами, количество обдувочных аппаратов от 24 до 32шт | 1 схема | 1 | 26888.22 | 32803.6284
Подраздел: 87.2 Ремонтно-наладочные работы без разборки схемы, замена неисправных элементов
1343 | Ремонт схемы управления обдувочными аппаратами, количество обдувочных аппаратов до 8шт | 1 схема | 1 | 22586.94 | 27556.0668
1344 | Ремонт схемы управления обдувочными аппаратами, количество обдувочных аппаратов от 8 до 16шт | 1 схема | 1 | 33554.16 | 40936.0752
1345 | Ремонт схемы управления обдувочными аппаратами, количество обдувочных аппаратов от 16 до 24шт | 1 схема | 1 | 45387.9 | 55373.238
1346 | Ремонт схемы управления обдувочными аппаратами, количество обдувочных аппаратов от 24 до 32шт | 1 схема | 1 | 62807.04 | 76624.5888
Подраздел: 87.3 Ремонтно-наладочные работы с разборкой схемы (с разборкой)
1347 | Ремонт схемы управления обдувочными аппаратами, количество обдувочных аппаратов до 8шт | 1 схема | 1 | 32484.06 | 39630.5532
1348 | Ремонт схемы управления обдувочными аппаратами, количество обдувочных аппаратов от 8 до 16шт | 1 схема | 1 | 47538.54 | 57997.0188
1349 | Ремонт схемы управления обдувочными аппаратами, количество обдувочных аппаратов от 16 до 24шт | 1 схема | 1 | 66038.22 | 80566.6284
1350 | Ремонт схемы управления обдувочными аппаратами, количество обдувочных аппаратов от 24 до 32шт | 1 схема | 1 | 90984.6 | 111001.212
Раздел: 88. Схемы управления питанием щитов и автоматики включения резерва (схемы питания шинок на ГЩУ)
Подраздел: 88.1 Ремонтно-наладочные работы с проверкой схемы
1351 | Ремонт схемы управления питанием щитов и автоматики включения резерва, количество щитов до 5 | 1 схема | 1 | 3053.7 | 3725.514
1352 | Ремонт схемы управления питанием щитов и автоматики включения резерва, количество щитов от 5 до 10 | 1 схема | 1 | 6885.18 | 8399.9196
1353 | Ремонт схемы управления питанием щитов и автоматики включения резерва, количество щитов от 10 до 15 | 1 схема | 1 | 9354.24 | 11412.1728
1354 | Ремонт схемы управления питанием щитов и автоматики включения резерва, количество щитов от 15 до 20 | 1 схема | 1 | 13123.08 | 16010.1576
1355 | Ремонт схемы управления питанием щитов и автоматики включения резерва, количество щитов от 20 до 25 | 1 схема | 1 | 18285.66 | 22308.5052
Подраздел: 88.2 Ремонтно-наладочные работы без разборки схемы, замена неисправных элементов
1356 | Ремонт схемы управления питанием щитов и автоматики включения резерва, количество щитов до 5 | 1 схема | 1 | 6451.92 | 7871.3424
1357 | Ремонт схемы управления питанием щитов и автоматики включения резерва, количество щитов от 5 до 10 | 1 схема | 1 | 15273.72 | 18633.9384
1358 | Ремонт схемы управления питанием щитов и автоматики включения резерва, количество щитов от 10 до 15 | 1 схема | 1 | 21939.66 | 26766.3852
1359 | Ремонт схемы управления питанием щитов и автоматики включения резерва, количество щитов от 15 до 20 | 1 схема | 1 | 30761.46 | 37528.9812
1360 | Ремонт схемы управления питанием щитов и автоматики включения резерва, количество щитов от 20 до 25 | 1 схема | 1 | 43018.02 | 52481.9844
Подраздел: 88.3 Ремонтно-наладочные работы с разборкой схемы (с разборкой)
1361 | Ремонт схемы управления питанием щитов и автоматики включения резерва, количество щитов до 5 | 1 схема | 1 | 10643.58 | 12985.1676
1362 | Ремонт схемы управления питанием щитов и автоматики включения резерва, количество щитов от 5 до 10 | 1 схема | 1 | 22158.9 | 27033.858
1363 | Ремонт схемы управления питанием щитов и автоматики включения резерва, количество щитов от 10 до 15 | 1 схема | 1 | 31189.5 | 38051.19
1364 | Ремонт схемы управления питанием щитов и автоматики включения резерва, количество щитов от 15 до 20 | 1 схема | 1 | 43665.3 | 53271.666
1365 | Ремонт схемы управления питанием щитов и автоматики включения резерва, количество щитов от 20 до 25 | 1 схема | 1 | 61084.44 | 74523.0168
Раздел: 89. Схемы технологической сигнализации, выполненные на электромеханической релейной аппаратуре (схемы сигнализации на ГЩУ)
Подраздел:89.1 Ремонтно-наладочные работы с проверкой схемы
1366 | Ремонт схемы технологической сигнализации, выполненной на электромеханической релейной аппаратуре, количество сигналов до 10 | 1 схема | 1 | 14412.42 | 17583.1524
1367 | Ремонт схемы технологической сигнализации, выполненной на электромеханической релейной аппаратуре, количество сигналов от 10 до 20 | 1 схема | 1 | 30114.18 | 36739.2996
1368 | Ремонт схемы технологической сигнализации, выполненной на электромеханической релейной аппаратуре, количество сигналов от 20 до 30 | 1 схема | 1 | 31622.76 | 38579.7672
1369 | Ремонт схемы технологической сигнализации, выполненной на электромеханической релейной аппаратуре, количество сигналов от 30 до 40 | 1 схема | 1 | 37427.4 | 45661.428
1370 | Ремонт схемы технологической сигнализации, выполненной на электромеханической релейной аппаратуре, количество сигналов от 40 до 50 | 1 схема | 1 | 42589.98 | 51959.7756
1371 | Ремонт схемы технологической сигнализации, выполненной на электромеханической релейной аппаратуре, количество сигналов более 50 | 1 схема | 1 | 48827.88 | 59570.0136
Подраздел: 89.2 Ремонтно-наладочные работы без разборки схемы,замена неисправных элементов
1372 | Ремонт схемы технологической сигнализации, выполненной на электромеханической релейной аппаратуре, количество сигналов до 10 | 1 схема | 1 | 28819.62 | 35159.9364
1373 | Ремонт схемы технологической сигнализации, выполненной на электромеханической релейной аппаратуре, количество сигналов от 10 до 20 | 1 схема | 1 | 61084.44 | 74523.0168
1374 | Ремонт схемы технологической сигнализации, выполненной на электромеханической релейной аппаратуре, количество сигналов от 20 до 30 | 1 схема | 1 | 63887.58 | 77942.8476
1375 | Ремонт схемы технологической сигнализации, выполненной на электромеханической релейной аппаратуре, количество сигналов от 30 до 40 | 1 схема | 1 | 75930.12 | 92634.7464
1376 | Ремонт схемы технологической сигнализации, выполненной на электромеханической релейной аппаратуре, количество сигналов от 40 до 50 | 1 схема | 1 | 87325.38 | 106536.9636
1377 | Ремонт схемы технологической сигнализации, выполненной на электромеханической релейной аппаратуре, количество сигналов более 50 | 1 схема | 1 | 99159.12 | 120974.1264
Подраздел: 89.3 Ремонтно-наладочные работы с разборкой схемы
1378 | Ремонт схемы технологической сигнализации, выполненной на электромеханической релейной аппаратуре, количество сигналов до 10 | 1 схема | 1 | 43237.26 | 52749.4572
1379 | Ремонт схемы технологической сигнализации, выполненной на электромеханической релейной аппаратуре, количество сигналов от 10 до 20 | 1 схема | 1 | 91626.66 | 111784.5252
1380 | Ремонт схемы технологической сигнализации, выполненной на электромеханической релейной аппаратуре, количество сигналов от 20 до 30 | 1 схема | 1 | 95927.94 | 117032.0868
1381 | Ремонт схемы технологической сигнализации, выполненной на электромеханической релейной аппаратуре, количество сигналов от 30 до 40 | 1 схема | 1 | 113566.32 | 138550.9104
1382 | Ремонт схемы технологической сигнализации, выполненной на электромеханической релейной аппаратуре, количество сигналов от 40 до 50 | 1 схема | 1 | 129915.36 | 158496.7392
1383 | Ремонт схемы технологической сигнализации, выполненной на электромеханической релейной аппаратуре, количество сигналов более 50 | 1 схема | 1 | 148843.08 | 181588.5576
Раздел: 90. Устройства регистрации аварийных ситуаций, выполненные на электромеханической релейной аппаратуре (аварийные регистраторы, осциллографы на ГЩУ)
Подраздел: 90.1 Ремонтно-наладочные работы с проверкой схемы
1384 | Ремонт устройства регистрации аварийных ситуаций, выполненного на электромеханической релейной аппаратуре, количество регистрируемых событий до 25 | 1 устройство | 1 | 41728.68 | 50908.9896
1385 | Ремонт устройства регистрации аварийных ситуаций, выполненного на электромеханической релейной аппаратуре, количество регистрируемых событий от 25 до 50 | 1 устройство | 1 | 75930.12 | 92634.7464
1386 | Ремонт устройства регистрации аварийных ситуаций, выполненного на электромеханической релейной аппаратуре, количество регистрируемых событий от 50 до 75 | 1 устройство | 1 | 107761.68 | 131469.2496
1387 | Ремонт устройства регистрации аварийных ситуаций, выполненного на электромеханической релейной аппаратуре, количество регистрируемых событий от 75 до 100 | 1 устройство | 1 | 131204.7 | 160069.734
1388 | Ремонт устройства регистрации аварийных ситуаций, выполненного на электромеханической релейной аппаратуре, количество регистрируемых событий более 100 | 1 устройство | 1 | 139807.26 | 170564.8572
Подраздел: 90.2 Ремонтно-наладочные работы без разборки схемы, замена неисправных элементов
1389 | Ремонт устройства регистрации аварийных ситуаций, выполненного на электромеханической релейной аппаратуре, количество регистрируемых событий до 25 | 1 устройство | 1 | 132927.3 | 162171.306
1390 | Ремонт устройства регистрации аварийных ситуаций, выполненного на электромеханической релейной аппаратуре, количество регистрируемых событий от 25 до 50 | 1 устройство | 1 | 152283.06 | 185785.3332
1391 | Ремонт устройства регистрации аварийных ситуаций, выполненного на электромеханической релейной аппаратуре, количество регистрируемых событий от 50 до 75 | 1 устройство | 1 | 214448.04 | 261626.6088
1392 | Ремонт устройства регистрации аварийных ситуаций, выполненного на электромеханической релейной аппаратуре, количество регистрируемых событий от 75 до 100 | 1 устройство | 1 | 264132 | 322241.04
1393 | Ремонт устройства регистрации аварийных ситуаций, выполненного на электромеханической релейной аппаратуре, количество регистрируемых событий более 100 | 1 устройство | 1 | 280695.06 | 342447.9732
Подраздел: 90.3 Ремонтно-наладочные работы с разборкой схемы
1394 | Ремонт устройства регистрации аварийных ситуаций, выполненного на электромеханической релейной аппаратуре, количество регистрируемых событий до 25 | 1 устройство | 1 | 139807.26 | 170564.8572
1395 | Ремонт устройства регистрации аварийных ситуаций, выполненного на электромеханической релейной аппаратуре, количество регистрируемых событий от 25 до 50 | 1 устройство | 1 | 253806.84 | 309644.3448
1396 | Ремонт устройства регистрации аварийных ситуаций, выполненного на электромеханической релейной аппаратуре, количество регистрируемых событий от 50 до 75 | 1 устройство | 1 | 357700.5 | 436394.61
1397 | Ремонт устройства регистрации аварийных ситуаций, выполненного на электромеханической релейной аппаратуре, количество регистрируемых событий от 75 до 100 | 1 устройство | 1 | 433620.18 | 529016.6196
1398 | Ремонт устройства регистрации аварийных ситуаций, выполненного на электромеханической релейной аппаратуре, количество регистрируемых событий более 100 | 1 устройство | 1 | 463734.36 | 565755.9192
Раздел: 91. Системы аналого-дискретного преобразователя информации (преобразователи тока, напряжения на ГЩУ)
Подраздел: 91.1 Ремонтно-наладочные работы с проверкой схемы
1399 | Ремонт системы аналого-дискретного преобразователя информации, количество входов до 10 | 1 система | 1 | 11186.46 | 13647.4812
1400 | Ремонт системы аналого-дискретного преобразователя информации, количество входов от 10 до 25 | 1 система | 1 | 24090.3 | 29390.166
1401 | Ремонт системы аналого-дискретного преобразователя информации, количество входов от 25 до 50 | 1 система | 1 | 30975.48 | 37790.0856
1402 | Ремонт системы аналого-дискретного преобразователя информации, количество входов от 50 до 75 | 1 система | 1 | 36994.14 | 45132.8508
1403 | Ремонт системы аналого-дискретного преобразователя информации, количество входов от 75 до 100 | 1 система | 1 | 41728.68 | 50908.9896
1404 | Ремонт системы аналого-дискретного преобразователя информации, количество входов более 100 | 1 система | 1 | 46458 | 56678.76
Подраздел: 91.2 Ремонтно-наладочные работы без разборки схемы, замена неисправных элементов
1405 | Ремонт системы аналого-дискретного преобразователя информации, количество входов до 10 | 1 система | 1 | 22367.7 | 27288.594
1406 | Ремонт системы аналого-дискретного преобразователя информации, количество входов от 10 до 25 | 1 система | 1 | 49041.9 | 59831.118
1407 | Ремонт системы аналого-дискретного преобразователя информации, количество входов от 25 до 50 | 1 система | 1 | 62373.78 | 76096.0116
1408 | Ремонт системы аналого-дискретного преобразователя информации, количество входов от 50 до 75 | 1 система | 1 | 74421.54 | 90794.2788
1409 | Ремонт системы аналого-дискретного преобразователя информации, количество входов от 75 до 100 | 1 система | 1 | 83885.4 | 102340.188
1410 | Ремонт системы аналого-дискретного преобразователя информации, количество входов более 100 | 1 система | 1 | 92707.2 | 113102.784
Подраздел: 91.3 Ремонтно-наладочные работы с разборкой схемы
1411 | Ремонт системы аналого-дискретного преобразователя информации, количество входов до 10 | 1 система | 1 | 37213.38 | 45400.3236
1412 | Ремонт системы аналого-дискретного преобразователя информации, количество входов от 10 до 25 | 1 система | 1 | 81734.76 | 99716.4072
1413 | Ремонт системы аналого-дискретного преобразователя информации, количество входов от 25 до 50 | 1 система | 1 | 103893.66 | 126750.2652
1414 | Ремонт системы аналого-дискретного преобразователя информации, количество входов от 50 до 75 | 1 система | 1 | 123677.46 | 150886.5012
1415 | Ремонт системы аналого-дискретного преобразователя информации, количество входов от 75 до 100 | 1 система | 1 | 139807.26 | 170564.8572
1416 | Ремонт системы аналого-дискретного преобразователя информации, количество входов более 100 | 1 система | 1 | 154866.96 | 188937.6912
Раздел: 92. Блоки питания и заряда (устройства заряда, подзаряда, блоки питания, фильтры на ГЩУ)
Подраздел: 92.1 Профилактический контроль без устранения причин отказов
1417 | Ремонт блока питания, тип БПТ-110 | шт. | 1 | 365.4 | 445.788
1418 | Ремонт блока питания, тип БПТ-11/1 | шт. | 1 | 365.4 | 445.788
1419 | Ремонт блока питания, тип БПТ-11/2 | шт. | 1 | 443.7 | 541.314
1420 | Ремонт блока питания, тип БПТ-1002 | шт. | 1 | 1545.12 | 1885.0464
1421 | Ремонт блока питания, тип БПН-1002 | шт. | 1 | 1461.6 | 1783.152
1422 | Ремонт блока питания преобразовательного, тип БП-180 | шт. | 1 | 4191.66 | 5113.8252
1423 | Ремонт блока питания и заряда, тип БПЗ-401 | шт. | 1 | 923.94 | 1127.2068
1424 | Ремонт блока питания и заряда, тип БПЗ-402 | шт. | 1 | 882.18 | 1076.2596
1425 | Ремонт блока питания секций 0.4кВ, тип БПНС | шт. | 1 | 21078.36 | 25715.5992
Подраздел: 92.2 Профилактический контроль с устранением причин отказов
1426 | Ремонт блока питания, тип БПТ-110 | шт. | 1 | 730.8 | 891.576
1427 | Ремонт блока питания, тип БПТ-11/1 | шт. | 1 | 730.8 | 891.576
1428 | Ремонт блока питания, тип БПТ-11/2 | шт. | 1 | 923.94 | 1127.2068
1429 | Ремонт блока питания, тип БПТ-1002 | шт. | 1 | 2949.3 | 3598.146
1430 | Ремонт блока питания, тип БПН-1002 | шт. | 1 | 2688.3 | 3279.726
1431 | Ремонт блока питания преобразовательного, тип БП-180 | шт. | 1 | 8393.76 | 10240.3872
1432 | Ремонт блока питания и заряда, тип БПЗ-401 | шт. | 1 | 1832.22 | 2235.3084
1433 | Ремонт блока питания и заряда, тип БПЗ-402 | шт. | 1 | 1764.36 | 2152.5192
1434 | Ремонт блока питания секций 0.4 кВ, тип БПНС | шт. | 1 | 43665.3 | 53271.666
Подраздел: 92.3 Профилактическое восстановление с ремонтом (заменой) деталей
1435 | Ремонт блока питания, тип БПТ-110 | шт. | 1 | 1226.7 | 1496.574
1436 | Ремонт блока питания, тип БПТ-11/1 | шт. | 1 | 1226.7 | 1496.574
1437 | Ремонт блока питания, тип БПТ-11/2 | шт. | 1 | 1461.6 | 1783.152
1438 | Ремонт блока питания, тип БПТ-1002 | шт. | 1 | 5162.58 | 6298.3476
1439 | Ремонт блока питания, тип БПН-1002 | шт. | 1 | 4624.92 | 5642.4024
1440 | Ремонт блока питания преобразовательного, тип БП-180 | шт. | 1 | 13984.38 | 17060.9436
1441 | Ремонт блока питания и заряда, тип БПЗ-401 | шт. | 1 | 3074.58 | 3750.9876
1442 | Ремонт блока питания и заряда, тип БПЗ-402 | шт. | 1 | 2949.3 | 3598.146
1443 | Ремонт блока питания секций 0.4Кв, тип БПНС | шт. | 1 | 70120.26 | 85546.7172
Раздел: 93. Реле тока (реле тока в составе защит ОРУ, КРУ, ГЩУ)
Подраздел: 93.1 Профилактический контроль без устранения причин отказов
1444 | Ремонт реле максимального тока, тип РТ-80,РТ-90 | шт. | 1 | 668.16 | 815.1552
Подраздел: 93.2 Профилактический контроль с устранением причин отказов
1445 | Ремонт реле максимального тока, тип РТ-80,РТ-90 | шт. | 1 | 1179.72 | 1439.2584
Подраздел: 93.3 Профилактическое восстановление с ремонтом (заменой) деталей
1446 | Ремонт реле максимального тока, тип РТ-80,РТ-90 | шт. | 1 | 1639.08 | 1999.6776
1447 | Ремонт реле тока, тип РТ-40, | шт. | 1 | 610.74 | 745.1028
Раздел: 94. Реле напряжения (реле напряжения в составе защит ОРУ, КРУ, ГЩУ, ТН, ШАОТ)
Подраздел: 94.1 Профилактический контроль без устранения причин отказов
1448 | Ремонт реле минимального напряжения, тип РН-53/60Д | шт. | 1 | 323.64 | 394.8408
Подраздел: 94.2 Профилактический контроль с устранением причин отказов
1449 | Ремонт реле минимального напряжения, тип РН | шт. | 1 | 443.7 | 541.314
1450 | Ремонт реле минимального напряжения, тип РН-53/60Д | шт. | 1 | 647.28 | 789.6816
Подраздел: 94.3 Профилактическое восстановление с ремонтом (заменой) деталей
1451 | Ремонт реле напряжения, тип РН-53,РН-54, | шт. | 1 | 668.16 | 815.1552
1452 | Ремонт реле минимального напряжения, тип РН | шт. | 1 | 730.8 | 891.576
1453 | Ремонт реле минимального напряжения, тип РН-50 | шт. | 1 | 715.14 | 872.4708
1454 | Ремонт реле минимального напряжения, тип РН-53/60Д | шт. | 1 | 1054.44 | 1286.4168
Раздел: 95. Реле токовые дифференциальные в составе защит ГЩУ (защита силовых трансформаторов, линий)
1455 | Ремонт реле дифференциального с магнитным торможением, тип РНТ-561-РНТ-567 | шт. | 1 | 2322.9 | 2833.938
1456 | Ремонт реле дифференциального с магнитным торможением, тип ДЗТ-11 | шт. | 1 | 2599.56 | 3171.4632
Раздел: 96. Реле мощности в составе защит ГЩУ (защита силовых трансформаторов)
1457 | Ремонт реле мощности, тип РБМ-273,РБМ-274 Состав работ: Производство работ в объеме профилактического контроля без устранения причин отказов. | шт. | 1 | 1096.2 | 1337.364
1458 | Ремонт реле мощности, тип РБМ-273,РБМ-274 Состав работ: Производство работ в объеме профилактического контроля с устранением причин отказов. | шт. | 1 | 1957.5 | 2388.15
1459 | Ремонт реле мощности, тип РБМ-273,РБМ-274 Состав работ: Производство работ в объеме профилактического восстановления с ремонтом (заменой) изношенных узлов и деталей. | шт. | 1 | 3460.86 | 4222.2492
Раздел: 97. Реле времени в составе защит ГЩУ (защита силовых трансформаторов, линий и др.энергооборудования)
Подраздел: 97.1 Профилактический контроль без устранения причин отказов
1460 | Ремонт реле времени, тип РВМ-12,РВМ-13 | шт. | 1 | 480.24 | 585.8928
1461 | Ремонт реле времени, тип РВ-112-РВ-144 | шт. | 1 | 146.16 | 178.3152
1462 | Ремонт реле времени, тип РВ-215-РВ-248 | шт. | 1 | 83.52 | 101.8944
1463 | Ремонт реле времени, тип РВ-01 | шт. | 1 | 1033.56 | 1260.9432
Подраздел: 97.2 Профилактический контроль с устранением причин отказов
1464 | Ремонт реле времени, тип РВМ-12,РВМ-13 | шт. | 1 | 1936.62 | 2362.6764
1465 | Ремонт реле времени, тип РВ-112-РВ-144 | шт. | 1 | 365.4 | 445.788
1466 | Ремонт реле времени, тип РВ-215-РВ-248 | шт. | 1 | 495.9 | 604.998
1467 | Ремонт реле времени, тип РВ-01 | шт. | 1 | 2041.02 | 2490.0444
Подраздел: 97.3 Профилактическое восстановление с ремонтом (заменой) деталей
1468 | Ремонт реле времени, тип РВМ-12,РВМ-13 | шт. | 1 | 2103.66 | 2566.4652
1469 | Ремонт реле времени, тип РВ-112-РВ-144 | шт. | 1 | 511.56 | 624.1032
1470 | Ремонт реле времени, тип РВ-215-РВ-248 | шт. | 1 | 861.3 | 1050.786
1471 | Ремонт реле времени, тип РВ-01 | шт. | 1 | 3377.34 | 4120.3548
Раздел: 98. Реле промежуточные в составе защит (реле времени)
1472 | Ремонт реле промежуточного двухпозиционного, тип РП-8,РП-9 | шт. | 1 | 1273.68 | 1553.8896
1473 | Ремонт реле промежуточного двухпозиционного, тип РП-11,РП-12 | шт. | 1 | 1200.6 | 1464.732
1474 | Ремонт реле промежуточного двухпозиционного, тип РП-351,РП-352 | шт. | 1 | 986.58 | 1203.6276
1475 | Ремонт реле промежуточного, тип РП-23-РП-26, | шт. | 1 | 840.42 | 1025.3124
1476 | Ремонт реле промежуточного, тип РП-232,РП-233, | шт. | 1 | 751.68 | 917.0496
1477 | Ремонт реле промежуточного, тип РП-251,РП-252,РП-256, | шт. | 1 | 1054.44 | 1286.4168
1478 | Ремонт реле промежуточного, тип РП-253-РП-255, | шт. | 1 | 923.94 | 1127.2068
1479 | Ремонт реле промежуточного, тип РП-321,РП-341, | шт. | 1 | 814.32 | 993.4704
1480 | Ремонт реле промежуточного, тип РП-16,РП-17, | шт. | 1 | 1247.58 | 1522.0476
1481 | Ремонт реле промежуточного, тип РП-18, | шт. | 1 | 1738.26 | 2120.6772
1482 | Ремонт реле промежуточного, тип РЭВ-261,РЭВ-822,РЭВ-826, | шт. | 1 | 558.54 | 681.4188
1483 | Ремонт реле промежуточного, тип РП-257,РП-258, | шт. | 1 | 730.8 | 891.576
1484 | Ремонт реле промежуточного, тип РП-342, | шт. | 1 | 861.3 | 1050.786
Раздел: 99. Реле указательные в составе защит (реле времени)
1485 | Ремонт реле указательного, тип РУ-21 | шт. | 1 | 689.04 | 840.6288
Раздел: 100. Реле частоты в составе защит ГЩУ (защита линий)
1486 | Ремонт реле частоты, тип РЧ-1, РЧ-2, ВУ-3 | шт. | 1 | 5809.86 | 7088.0292
Раздел: 101. Реле повторного включения в составе защит (защита линий)
1487 | Ремонт реле повторного включения, тип РПВ-258 | шт. | 1 | 605.52 | 738.7344
1488 | Ремонт реле повторного включения, тип РПВ-258 | шт. | 1 | 1205.82 | 1471.1004
1489 | Ремонт реле повторного включения, тип РПВ-258 | шт. | 1 | 1957.5 | 2388.15
Раздел: 102. Реле сопротивления в составе защит (защита силовых трансформаторов, линий)
1490 | Ремонт блока-реле сопротивления, тип БРЭ-2801 | шт. | 1 | 7203.6 | 8788.392
1491 | Ремонт блока-реле сопротивления, тип БРЭ-2801 | шт. | 1 | 14412.42 | 17583.1524
1492 | Ремонт блока-реле сопротивления, тип БРЭ-2801 | шт. | 1 | 23876.28 | 29129.0616
1493 | Ремонт блока-реле сопротивления, тип КРС-1 | шт. | 1 | 11833.74 | 14437.1628
Раздел: 103. Устройство блокировки при качаниях и неисправностях цепей напряжения в составе защит (защита линий)
Подраздел: 103.1 Профилактический контроль без устранения причин отказов
1494 | Ремонт устройства блокировки при неисправностях цепей напряжения тип КРБ-12, | шт. | 1 | 777.78 | 948.8916
Подраздел: 103.2 Профилактическое восстановление с ремонтом (заменой) деталей |  |  |  |  | 0
1495 | Ремонт устройства блокировки при неисправностях цепей напряжения тип КРБ-11, | шт. | 1 | 2260.26 | 2757.5172
1496 | Ремонт устройства блокировки при неисправностях цепей напряжения тип КРБ-12, | шт. | 1 | 2004.48 | 2445.4656
1497 | Ремонт устройства блокировки при неисправностях цепей напряжения тип КРБ-13, | шт. | 1 | 2150.64 | 2623.7808
Раздел: 104. Реле прочие в составе защит (защита силовых трансформаторов, линий, сигнализации)
Подраздел: 104.1 Профилактический контроль без устранения причин отказов
1498 | Ремонт реле импульсного сигнализации, тип РИС-Э2М | шт. | 1 | 2281.14 | 2782.9908
1499 | Ремонт реле импульсного сигнализации, тип РИС-Э3М | шт. | 1 | 2020.14 | 2464.5708
1500 | Ремонт устройства пуска осциллографа, тип УПО-1 | шт. | 1 | 6885.18 | 8399.9196
Подраздел: 104.2 Профилактический контроль с устранением причин отказов
1501 | Ремонт реле импульсного сигнализации, тип РИС-Э2М | шт. | 1 | 3293.82 | 4018.4604
1502 | Ремонт реле импульсного сигнализации, тип РИС-Э3М | шт. | 1 | 2839.68 | 3464.4096
1503 | Ремонт устройства пуска осциллографа, тип УПО-1 | шт. | 1 | 13765.14 | 16793.4708
Подраздел: 104.3 Профилактическое восстановление с ремонтом (заменой) деталей
1504 | Ремонт реле импульсного сигнализации, тип РИС-Э2М | шт. | 1 | 4948.56 | 6037.2432
1505 | Ремонт реле импульсного сигнализации, тип РИС-Э3М | шт. | 1 | 4301.28 | 5247.5616
1506 | Ремонт устройства пуска осциллографа, тип УПО-1 | шт. | 1 | 23020.2 | 28084.644
Раздел: 105. Комплекты защит (аппаратная часть), установленные на релейных щитах, на ГЩУ, в КРУ
Подраздел: 105.1 Профилактический контроль без устранения причин отказов
1507 | Ремонт комплекта защит, тип ДЗ-20 | шт. | 1 | 8492.94 | 10361.3868
1508 | Ремонт комплекта защит, тип КЗ-1,КЗ-2,КЗ-9,КЗ9/2,КЗ-12 | шт. | 1 | 1508.58 | 1840.4676
1509 | Ремонт комплекта защит, тип ЯРЭ-2201 | шт. | 1 | 22367.7 | 27288.594
1510 | Ремонт комплекта защит, тип АПВ-503 | шт. | 1 | 35924.04 | 43827.3288
1511 | Ремонт комплекта защит, тип ДФЗ-201 | шт. | 1 | 15273.72 | 18633.9384
Подраздел: 105.2 Профилактический контроль с устранением причин отказов
1512 | Ремонт комплекта защит, тип ЯРЭ-2201 | шт. | 1 | 45168.66 | 55105.7652
1513 | Ремонт комплекта защит, тип АПВ-503 | шт. | 1 | 72056.88 | 87909.3936
1514 | Ремонт комплекта защит, тип ДФЗ-201 | шт. | 1 | 30114.18 | 36739.2996
Подраздел: 105.3 Профилактическое восстановление с ремонтом (заменой) деталей
1515 | Ремонт комплекта защит, тип ДЗ-20 | шт. | 1 | 29252.88 | 35688.5136
1516 | Ремонт комплекта защит, тип КЗ-1,КЗ-2,КЗ-9,КЗ9/2,КЗ-12 | шт. | 1 | 3826.26 | 4668.0372
1517 | Ремонт комплекта защит, тип ЯРЭ-2201 | шт. | 1 | 74421.54 | 90794.2788
1518 | Ремонт комплекта защит, тип ДЗЛ-2,УК-14,ТИ-1. | шт. | 1 | 19355.76 | 23614.0272
1519 | Ремонт комплекта защит, тип АПВ-503 | шт. | 1 | 120237.48 | 146689.7256
1520 | Ремонт комплекта защит, тип ДФЗ-201 | шт. | 1 | 50331.24 | 61404.1128
Раздел: 106. Устройство сигнализации замыканий на землю в электросетях 6-35 кВ (на релейных щитах, на ГЩУ, в КРУ)
Подраздел: 106.1 Профилактический контроль без устранения причин отказов
1521 | Ремонт защиты земляной направленной, тип ЗЗП-1,ЗЗП-1М,ВУ-1 | шт. | 1 | 861.3 | 1050.786
1522 | Ремонт защиты земляной импульсной, тип ИЗС | шт. | 1 | 1722.6 | 2101.572
1523 | Ремонт устройства сигнализации однофазных замыканий на землю, тип УСЗ-2/2 | шт. | 1 | 903.06 | 1101.7332
1524 | Ремонт устройства сигнализации однофазных замыканий на землю, тип УСЗ-3 | шт. | 1 | 443.7 | 541.314
1525 | Ремонт устройства сигнализации однофазных замыканий на землю, тип УСЗ-3М | шт. | 1 | 668.16 | 815.1552
1526 | Ремонт устройства центральной сигнализации замыканий на землю, тип УЦСЗ-20 | шт. | 1 | 6086.52 | 7425.5544
1527 | Ремонт устройства центральной сигнализации замыканий на землю, тип УЦСЗ-60 | шт. | 1 | 8712.18 | 10628.8596
Подраздел: 106.2 Профилактический контроль с устранением причин отказов
1528 | Ремонт защиты земляной направленной, тип ЗЗП-1,ЗЗП-1М,ВУ-1 | шт. | 1 | 1545.12 | 1885.0464
1529 | Ремонт защиты земляной импульсной, тип ИЗС | шт. | 1 | 2818.8 | 3438.936
1530 | Ремонт устройства сигнализации однофазных замыканий на землю, тип УСЗ-2/2 | шт. | 1 | 1806.12 | 2203.4664
1531 | Ремонт устройства сигнализации однофазных замыканий на землю, тип УСЗ-3 | шт. | 1 | 668.16 | 815.1552
1532 | Ремонт устройства сигнализации однофазных замыканий на землю, тип УСЗ-3М | шт. | 1 | 1096.2 | 1337.364
1533 | Ремонт устройства центральной сигнализации замыканий на землю, тип УЦСЗ-20 | шт. | 1 | 12042.54 | 14691.8988
1534 | Ремонт устройства центральной сигнализации замыканий на землю, тип УЦСЗ-60 | шт. | 1 | 17424.36 | 21257.7192
Подраздел: 106.3 Профилактическое восстановление с ремонтом (заменой) деталей
1535 | Ремонт защиты земляной направленной, тип ЗЗП-1,ЗЗП-1М,ВУ-1 | шт. | 1 | 2563.02 | 3126.8844
1536 | Ремонт защиты земляной импульсной, тип ИЗС | шт. | 1 | 4734.54 | 5776.1388
1537 | Ремонт устройства сигнализации однофазных замыканий на землю, тип УСЗ-2/2 | шт. | 1 | 3011.94 | 3674.5668
1538 | Ремонт устройства сигнализации однофазных замыканий на землю, тип УСЗ-3 | шт. | 1 | 1529.46 | 1865.9412
1539 | Ремонт устройства сигнализации однофазных замыканий на землю, тип УСЗ-3М | шт. | 1 | 1957.5 | 2388.15
1540 | Ремонт устройства центральной сигнализации замыканий на землю, тип УЦСЗ-20 | шт. | 1 | 20217.06 | 24664.8132
1541 | Ремонт устройства центральной сигнализации замыканий на землю, тип УЦСЗ-60 | шт. | 1 | 29038.86 | 35427.4092
Раздел: 107. Устройства для определения мест повреждений на воздушных линиях электропередач и в кабельных сетях (устройства ОМП поэлементно и в комплексе)
Подраздел:107.1 Профилактический контроль без устранения причин отказов
1542 | Ремонт индикатора повреждения изоляции, тип ИПИ-1 | шт. | 1 | 8821.8 | 10762.596
1543 | Ремонт индикатора фиксирующего, тип ФИС | шт. | 1 | 9683.1 | 11813.382
1544 | Ремонт индикатора фиксирующего, тип ФПТ,ФПН | шт. | 1 | 4734.54 | 5776.1388
1545 | Ремонт искателя локационного, тип ЛИДА | шт. | 1 | 132494.04 | 161642.7288
1546 | Ремонт кабелеискателя, тип КАИ | шт. | 1 | 15487.74 | 18895.0428
1547 | Ремонт омметра, тип ФМК-10 | шт. | 1 | 7099.2 | 8661.024
1548 | Ремонт прибора фиксирующего повреждения линий, тип ЛИФП-1 | шт. | 1 | 9683.1 | 11813.382
1549 | Ремонт прибора фиксирующего повреждения линий, тип ЛИФП-2 | шт. | 1 | 11186.46 | 13647.4812
1550 | Ремонт прибора фиксирующего повреждения линий, тип ФИП-А | шт. | 1 | 6885.18 | 8399.9196
1551 | Ремонт прибора фиксирующего повреждения линий, тип ФИП-Б | шт. | 1 | 6451.92 | 7871.3424
1552 | Ремонт указателя опор с поврежденной изоляцией, тип УПИ-1 | шт. | 1 | 5481 | 6686.82
1553 | Ремонт указателя поврежденного участка линий, тип УПУ-1 | шт. | 1 | 2495.16 | 3044.0952
1554 | Ремонт устройства для отыскания мест повреждений, тип ЗОНД | шт. | 1 | 1179.72 | 1439.2584
Подраздел: 107.2 Профилактический контроль с устранением причин отказов
1555 | Ремонт индикатора повреждения изоляции, тип ИПИ-1 | шт. | 1 | 17638.38 | 21518.8236
1556 | Ремонт индикатора фиксирующего, тип ФИС | шт. | 1 | 19355.76 | 23614.0272
1557 | Ремонт индикатора фиксирующего, тип ФПТ,ФПН | шт. | 1 | 9354.24 | 11412.1728
1558 | Ремонт искателя локационного, тип ЛИДА | шт. | 1 | 264993.3 | 323291.826
1559 | Ремонт кабелеискателя, тип КАИ | шт. | 1 | 30975.48 | 37790.0856
1560 | Ремонт омметра, тип ФМК-10 | шт. | 1 | 14198.4 | 17322.048
1561 | Ремонт прибора фиксирующего повреждения линий, тип ЛИФП-1 | шт. | 1 | 19355.76 | 23614.0272
1562 | Ремонт прибора фиксирующего повреждения линий, тип ЛИФП-2 | шт. | 1 | 22586.94 | 27556.0668
1563 | Ремонт прибора фиксирующего повреждения линий, тип ФИП-А | шт. | 1 | 13765.14 | 16793.4708
1564 | Ремонт прибора фиксирующего повреждения линий, тип ФИП-Б | шт. | 1 | 12903.84 | 15742.6848
1565 | Ремонт указателя опор с поврежденной изоляцией, тип УПИ-1 | шт. | 1 | 10753.2 | 13118.904
1566 | Ремонт указателя поврежденного участка линий, тип УПУ-1 | шт. | 1 | 5052.96 | 6164.6112
1567 | Ремонт устройства для отыскания мест повреждений, тип ЗОНД | шт. | 1 | 2322.9 | 2833.938
Подраздел: 107.3 Профилактическое восстановление с ремонтом (заменой) деталей
1568 | Ремонт индикатора повреждения изоляции, тип ИПИ-1 | шт. | 1 | 29472.12 | 35955.9864
1569 | Ремонт индикатора фиксирующего, тип ФИС | шт. | 1 | 32050.8 | 39101.976
1570 | Ремонт индикатора фиксирующего, тип ФПТ,ФПН | шт. | 1 | 15706.98 | 19162.5156
1571 | Ремонт искателя локационного, тип ЛИДА | шт. | 1 | 441580.68 | 538728.4296
1572 | Ремонт кабелеискателя, тип КАИ | шт. | 1 | 51411.78 | 62722.3716
1573 | Ремонт омметра, тип ФМК-10 | шт. | 1 | 23448.24 | 28606.8528
1574 | Ремонт прибора фиксирующего повреждения линий, тип ЛИФП-1 | шт. | 1 | 32264.82 | 39363.0804
1575 | Ремонт прибора фиксирующего повреждения линий, тип ЛИФП-2 | шт. | 1 | 37855.44 | 46183.6368
1576 | Ремонт прибора фиксирующего повреждения линий, тип ФИП-А | шт. | 1 | 23020.2 | 28084.644
1577 | Ремонт прибора фиксирующего повреждения линий, тип ФИП-Б | шт. | 1 | 21511.62 | 26244.1764
1578 | Ремонт указателя опор с поврежденной изоляцией, тип УПИ-1 | шт. | 1 | 18066.42 | 22041.0324
1579 | Ремонт указателя поврежденного участка линий, тип УПУ-1 | шт. | 1 | 8393.76 | 10240.3872
1580 | Ремонт устройства для отыскания мест повреждений, тип ЗОНД | шт. | 1 | 3888.9 | 4744.458
Раздел: 108. Устройства для регулирования коэффициента трансформации трансформаторов и перетоков реактивной мощности (выполненные на интегральных схемах на ГЩУ)
Подраздел: 108.1 Профилактический контроль без устранения причин отказов
1581 | Ремонт блока автоматического управления регулятором под нагрузкой, тип БАУРПН | шт. | 1 | 1957.5 | 2388.15
1582 | Ремонт регулятора автоматического трансформаторов, тип АРТ-1Н | шт. | 1 | 2213.28 | 2700.2016
1583 | Ремонт регулятора коэффициента трансформации, тип РКТ | шт. | 1 | 3680.1 | 4489.722
Подраздел: 108.2 Профилактический контроль с устранением причин отказов
1584 | Ремонт блока автоматического управления регулятором под нагрузкой, тип БАУРПН | шт. | 1 | 3915 | 4776.3
1585 | Ремонт регулятора автоматического трансформаторов, тип АРТ-1Н | шт. | 1 | 4410.9 | 5381.298
1586 | Ремонт регулятора коэффициента трансформации, тип РКТ | шт. | 1 | 7313.22 | 8922.1284
Подраздел: 108.3 Профилактическое восстановление с ремонтом (заменой) деталей |  |  |  |  | 0
1587 | Ремонт блока автоматического управления регулятором под нагрузкой, тип БАУРПН | шт. | 1 | 6561.54 | 8005.0788
1588 | Ремонт регулятора автоматического трансформаторов, тип АРТ-1Н | шт. | 1 | 7313.22 | 8922.1284
1589 | Ремонт регулятора коэффициента трансформации, тип РКТ | шт. | 1 | 12261.78 | 14959.3716
Раздел: 109. Устройства автоматики сетей 0,4-35 кВ (выполненные на интегральных схемах линий)
Подраздел: 109.1 Профилактический контроль без устранения причин отказов
1590 | Ремонт устройства автоматического включения резерва, тип АВР-10 | шт. | 1 | 1978.38 | 2413.6236
1591 | Ремонт устройства автоматической частотной разгрузки электросетей, тип АЧРС-1 | шт. | 1 | 12903.84 | 15742.6848
1592 | Ремонт устройства автоматической частотной разгрузки электросетей, тип АЧРС-2 | шт. | 1 | 11186.46 | 13647.4812
1593 | Ремонт устройства защиты и автоматики комплектного, тип КРЗА-С | шт. | 1 | 4734.54 | 5776.1388
1594 | Ремонт устройства переключения уставок защит, тип УПЗС | шт. | 1 | 730.8 | 891.576
1595 | Ремонт устройства питания схем защит и автоматики, тип УП-10 | шт. | 1 | 1336.32 | 1630.3104
Подраздел: 109.2 Профилактический контроль с устранением причин отказов
1596 | Ремонт устройства автоматического включения резерва, тип АВР-10 | шт. | 1 | 3982.86 | 4859.0892
1597 | Ремонт устройства автоматической частотной разгрузки электросетей, тип АЧРС-1 | шт. | 1 | 26026.92 | 31752.8424
1598 | Ремонт устройства автоматической частотной разгрузки электросетей, тип АЧРС-2 | шт. | 1 | 22586.94 | 27556.0668
1599 | Ремонт устройства защиты и автоматики комплектного, тип КРЗА-С | шт. | 1 | 9573.48 | 11679.6456
1600 | Ремонт устройства переключения уставок защит, тип УПЗС | шт. | 1 | 1461.6 | 1783.152
1601 | Ремонт устройства питания схем защит и автоматики, тип УП-10 | шт. | 1 | 2646.54 | 3228.7788
Подраздел: 109.3 Профилактическое восстановление с ремонтом (заменой) деталей
1602 | Ремонт устройства автоматического включения резерва, тип АВР-10 | шт. | 1 | 6561.54 | 8005.0788
1603 | Ремонт устройства автоматической частотной разгрузки электросетей, тип АЧРС-1 | шт. | 1 | 43446.06 | 53004.1932
1604 | Ремонт устройства автоматической частотной разгрузки электросетей, тип АЧРС-2 | шт. | 1 | 37855.44 | 46183.6368
1605 | Ремонт устройства защиты и автоматики комплектного, тип КРЗА-С | шт. | 1 | 15915.78 | 19417.2516
1606 | Ремонт устройства переключения уставок защит, тип УПЗС | шт. | 1 | 2453.4 | 2993.148
1607 | Ремонт устройства питания схем защит и автоматики, тип УП-10 | шт. | 1 | 4410.9 | 5381.298
Раздел: 110. Устройства защиты сборных шин, линий электропередач и трансформаторов (выполненные на интегральных схемах)
Подраздел: 110.1 Профилактический контроль без устранения причин отказов
1608 | Ремонт защиты длительной линий 10кВ с сетевым резервированием, тип ДМЗ | шт. | 1 | 4520.52 | 5515.0344
1609 | Ремонт защиты шин дифференциальной с торможением, тип ДЗШТ | шт. | 1 | 8492.94 | 10361.3868
1610 | Ремонт защиты дистанционной линий 35кВ, тип БРЭ2701 | шт. | 1 | 12903.84 | 15742.6848
1611 | Ремонт защиты токовой линий и трансформаторов без трансформаторов тока, тип ТЗК-1 | шт. | 1 | 4520.52 | 5515.0344
1612 | Ремонт защиты токовой линий и трансформаторов с трансформаторами тока, тип ТЗК-2 | шт. | 1 | 3314.7 | 4043.934
1613 | Ремонт счетчика отключений коротких замыканий, тип СКЗ-6 | шт. | 1 | 579.42 | 706.8924
1614 | Ремонт устройства бесконтактного для повышения селективности и чувствительности защит, тип УБ | шт. | 1 | 2150.64 | 2623.7808
Подраздел: 110.2 Профилактический контроль с устранением причин отказов
1615 | Ремонт защиты длительной линий 10кВ с сетевым резервированием, тип ДМЗ | шт. | 1 | 9145.44 | 11157.4368
1616 | Ремонт защиты шин дифференциальной с торможением, тип ДЗШТ | шт. | 1 | 16996.32 | 20735.5104
1617 | Ремонт защиты дистанционной линий 35кВ, тип БРЭ2701 | шт. | 1 | 26026.92 | 31752.8424
1618 | Ремонт защиты токовой линий и трансформаторов без трансформаторов тока, тип ТЗК-1 | шт. | 1 | 9145.44 | 11157.4368
1619 | Ремонт защиты токовой линий и трансформаторов с трансформаторами тока, тип ТЗК-2 | шт. | 1 | 6671.16 | 8138.8152
1620 | Ремонт счетчика отключений коротких замыканий, тип СКЗ-6 | шт. | 1 | 1205.82 | 1471.1004
1621 | Ремонт устройства бесконтактного для повышения селективности и чувствительности защит, тип УБ | шт. | 1 | 4301.28 | 5247.5616
Подраздел: 110.3 Профилактическое восстановление с ремонтом (заменой) деталей
1622 | Ремонт защиты длительной линий 10кВ с сетевым резервированием, тип ДМЗ | шт. | 1 | 15273.72 | 18633.9384
1623 | Ремонт защиты шин дифференциальной с торможением, тип ДЗШТ | шт. | 1 | 28177.56 | 34376.6232
1624 | Ремонт защиты дистанционной линий 35кВ, тип БРЭ2701 | шт. | 1 | 43446.06 | 53004.1932
1625 | Ремонт защиты токовой линий и трансформаторов без трансформаторов тока, тип ТЗК-1 | шт. | 1 | 15273.72 | 18633.9384
1626 | Ремонт защиты токовой линий и трансформаторов с трансформаторами тока, тип ТЗК-2 | шт. | 1 | 10972.44 | 13386.3768
1627 | Ремонт счетчика отключений коротких замыканий, тип СКЗ-6 | шт. | 1 | 1978.38 | 2413.6236
1628 | Ремонт устройства бесконтактного для повышения селективности и чувствительности защит, тип УБ | шт. | 1 | 7203.6 | 8788.392
Раздел: 111. Прочие устройства в составе защит (линии, силовые трансформаторы, схемы сигнализации)
Подраздел: 111.1 Профилактический контроль без устранения причин отказов
1629 | Ремонт преобразователя измерительного активной мощности, тип ОЗМА-0.25-РТ | шт. | 1 | 7741.26 | 9444.3372
1630 | Ремонт приемопередатчика высокочастотного, тип УПЗ-70 | шт. | 1 | 53990.46 | 65868.3612
1631 | Ремонт приемопередатчика высокочастотного, тип АВЗК-80 | шт. | 1 | 57430.44 | 70065.1368
1632 | Ремонт приемопередатчика высокочастотного, тип ПВЗК | шт. | 1 | 33554.16 | 40936.0752
1633 | Ремонт приемопередатчика высокочастотного, тип ПВЗД | шт. | 1 | 39797.28 | 48552.6816
1634 | Ремонт усилителя постоянного тока, тип УПТ-1М2 | шт. | 1 | 1571.22 | 1916.8884
1635 | Ремонт прибора фиксирующего, тип ФИП-2,ФИП-2А | шт. | 1 | 2474.28 | 3018.6216
1636 | Ремонт приемопередатчика высокочастотного, тип ПВЗ | шт. | 1 | 59398.38 | 72466.0236
1637 | Ремонт приемопередатчика высокочастотного, тип ПВЗУ | шт. | 1 | 61392.42 | 74898.7524
1638 | Ремонт приемопередатчика высокочастотного, тип ПВЗ-90 | шт. | 1 | 62968.86 | 76822.0092
1639 | Ремонт аппаратуры низкочастотной каналов автоматики, тип АНКА передатчик | шт. | 1 | 43023.24 | 52488.3528
1640 | Ремонт аппаратуры низкочастотной каналов автоматики, тип АНКА приемник | шт. | 1 | 47225.34 | 57614.9148
1641 | Ремонт аппаратуры высокочастотной противоаварийной автоматики, тип АВПА передатчик | шт. | 1 | 43550.46 | 53131.5612
1642 | Ремонт аппаратуры высокочастотной противоаварийной автоматики, тип АВПА приемник | шт. | 1 | 42506.46 | 51857.8812
1643 | Ремонт инвертора (преобразователя напряжения), тип И-6 | шт. | 1 | 13117.86 | 16003.7892
1644 | Ремонт аппаратуры канальной для противоаварийной автоматики, тип АКПА передатчик | шт. | 1 | 99696.78 | 121630.0716
1645 | Ремонт аппаратуры канальной для противоаварийной автоматики, тип АКПА приемник | шт. | 1 | 102844.44 | 125470.2168
Подраздел: 111.2 Профилактический контроль с устранением причин отказов
1646 | Ремонт преобразователя измерительного активной мощности, тип ОЗМА-0.25-РТ | шт. | 1 | 15487.74 | 18895.0428
1647 | Ремонт приемопередатчика высокочастотного, тип УПЗ-70 | шт. | 1 | 107975.7 | 131730.354
1648 | Ремонт приемопередатчика высокочастотного, тип АВЗК-80 | шт. | 1 | 112276.98 | 136977.9156
1649 | Ремонт приемопередатчика высокочастотного, тип ПВЗК | шт. | 1 | 67108.32 | 81872.1504
1650 | Ремонт приемопередатчика высокочастотного, тип ПВЗД | шт. | 1 | 79370.1 | 96831.522
1651 | Ремонт усилителя постоянного тока, тип УПТ-1М2 | шт. | 1 | 3158.1 | 3852.882
1652 | Ремонт прибора фиксирующего, тип ФИП-2,ФИП-2А | шт. | 1 | 4948.56 | 6037.2432
1653 | Ремонт приемопередатчика высокочастотного, тип ПВЗ | шт. | 1 | 119637.18 | 145957.3596
1654 | Ремонт приемопередатчика высокочастотного, тип ПВЗУ | шт. | 1 | 123834.06 | 151077.5532
1655 | Ремонт приемопередатчика высокочастотного, тип ПВЗ-90 | шт. | 1 | 126981.72 | 154917.6984
1656 | Ремонт аппаратуры низкочастотной каналов автоматики, тип АНКА передатчик | шт. | 1 | 86056.92 | 104989.4424
1657 | Ремонт аппаратуры низкочастотной каналов автоматики, тип АНКА приемник | шт. | 1 | 94455.9 | 115236.198
1658 | Ремонт аппаратуры высокочастотной противоаварийной автоматики, тип АВПА передатчик | шт. | 1 | 87100.92 | 106263.1224
1659 | Ремонт аппаратуры высокочастотной противоаварийной автоматики, тип АВПА приемник | шт. | 1 | 85002.48 | 103703.0256
1660 | Ремонт инвертора (преобразователя напряжения), тип И-6 | шт. | 1 | 26235.72 | 32007.5784
1661 | Ремонт аппаратуры канальной для противоаварийной автоматики, тип АКПА передатчик | шт. | 1 | 199398.78 | 243266.5116
1662 | Ремонт аппаратуры канальной для противоаварийной автоматики, тип АКПА приемник | шт. | 1 | 205688.88 | 250940.4336
Подраздел: 111.3 Профилактическое восстановление с ремонтом (заменой) деталей
1663 | Ремонт преобразователя измерительного активной мощности, тип ОЗМА-0.25-РТ | шт. | 1 | 25812.9 | 31491.738
1664 | Ремонт приемопередатчика высокочастотного, тип УПЗ-70 | шт. | 1 | 179385.3 | 218850.066
1665 | Ремонт приемопередатчика высокочастотного, тип АВЗК-80 | шт. | 1 | 190999.8 | 233019.756
1666 | Ремонт приемопередатчика высокочастотного, тип ПВЗК | шт. | 1 | 111848.94 | 136455.7068
1667 | Ремонт приемопередатчика высокочастотного, тип ПВЗД | шт. | 1 | 132927.3 | 162171.306
1668 | Ремонт усилителя постоянного тока, тип УПТ-1М2 | шт. | 1 | 5272.2 | 6432.084
1669 | Ремонт прибора фиксирующего, тип ФИП-2,ФИП-2А | шт. | 1 | 9354.24 | 11412.1728
1670 | Ремонт приемопередатчика высокочастотного, тип ПВЗ | шт. | 1 | 203590.44 | 248380.3368
1671 | Ремонт приемопередатчика высокочастотного, тип ПВЗУ | шт. | 1 | 210934.98 | 257340.6756
1672 | Ремонт приемопередатчика высокочастотного, тип ПВЗ-90 | шт. | 1 | 215873.1 | 263365.182
1673 | Ремонт аппаратуры низкочастотной каналов автоматики, тип АНКА передатчик | шт. | 1 | 145878.12 | 177971.3064
1674 | Ремонт аппаратуры низкочастотной каналов автоматики, тип АНКА приемник | шт. | 1 | 160567.2 | 195891.984
1675 | Ремонт аппаратуры высокочастотной противоаварийной автоматики, тип АВПА передатчик | шт. | 1 | 147971.34 | 180525.0348
1676 | Ремонт аппаратуры высокочастотной противоаварийной автоматики, тип АВПА приемник | шт. | 1 | 144823.68 | 176684.8896
1677 | Ремонт инвертора (преобразователя напряжения), тип И-6 | шт. | 1 | 44604.9 | 54417.978
1678 | Ремонт аппаратуры канальной для противоаварийной автоматики, тип АКПА передатчик | шт. | 1 | 338971.14 | 413544.7908
1679 | Ремонт аппаратуры канальной для противоаварийной автоматики, тип АКПА приемник | шт. | 1 | 349468.56 | 426351.6432
Раздел: 112. Элементы полупроводниковых устройств измерительной и преобразовательной техники (в составе схем защит и управления на ГЩУ, в КРУ и ОРУ)
Подраздел: 112.1 Профилактический контроль без устранения причин отказов
1680 | Ремонт датчика индуктивного электрического или контактного механического | шт. | 1 | 302.76 | 369.3672
1681 | Ремонт комплекта сельсинов | шт. | 1 | 1461.6 | 1783.152
1682 | Ремонт органа измерительного непрерывного действия диодного с одной воздействующей величиной | шт. | 1 | 4624.92 | 5642.4024
1683 | Ремонт органа измерительного непрерывного действия диодного с двумя воздействующими величинами | шт. | 1 | 5590.62 | 6820.5564
1684 | Ремонт преобразователя аналого-цифрового | шт. | 1 | 6885.18 | 8399.9196
1685 | Ремонт преобразователя индукционного | шт. | 1 | 2949.3 | 3598.146
1686 | Ремонт преобразователя трансформаторного | шт. | 1 | 2688.3 | 3279.726
1687 | Ремонт преобразователя магнитоэлектрического | шт. | 1 | 2949.3 | 3598.146
1688 | Ремонт преобразователя электромагнитного | шт. | 1 | 2453.4 | 2993.148
1689 | Ремонт преобразователя прямого оптико-электрического | шт. | 1 | 18285.66 | 22308.5052
1690 | Ремонт преобразователя прямого оптико-электрического с источником излучения | шт. | 1 | 14198.4 | 17322.048
1691 | Ремонт преобразователя сигнала "ток-напряжение" и "напряжение-напряжение" на операционных усилителях | шт. | 1 | 5914.26 | 7215.3972
1692 | Ремонт преобразователя сигнала "ток-напряжение" и "напряжение-напряжение" на делителях и трансформаторах | шт. | 1 | 1957.5 | 2388.15
1693 | Ремонт реле активной мощности и частоты электронного | шт. | 1 | 7532.46 | 9189.6012
1694 | Ремонт реле направления мощности гальваномагнитного измерительного | шт. | 1 | 13984.38 | 17060.9436
1695 | Ремонт реле сопротивления измерительного | шт. | 1 | 15273.72 | 18633.9384
1696 | Ремонт системы следящей, программного устройства | шт. | 1 | 33126.12 | 40413.8664
1697 | Ремонт схемы интегрирующей и дифференцирующей цепей | шт. | 1 | 1461.6 | 1783.152
1698 | Ремонт схемы сравнения непрерывного действия диодной | шт. | 1 | 2213.28 | 2700.2016
1699 | Ремонт схемы сравнения времяимпульсной | шт. | 1 | 3439.98 | 4196.7756
1700 | Ремонт схемы сравнения фаз дискретной | шт. | 1 | 4624.92 | 5642.4024
1701 | Ремонт усилителя тиристорного | шт. | 1 | 2949.3 | 3598.146
1702 | Ремонт усилителя магнитного | шт. | 1 | 3439.98 | 4196.7756
1703 | Ремонт усилителя транзисторного переменного тока | шт. | 1 | 2453.4 | 2993.148
1704 | Ремонт усилителя транзисторного постоянного тока | шт. | 1 | 1957.5 | 2388.15
1705 | Ремонт фотореле с электронным устройством | шт. | 1 | 1461.6 | 1783.152
1706 | Ремонт элемента сравнения вычисляющего | шт. | 1 | 12042.54 | 14691.8988
1707 | Ремонт формирователя модуля амплитудного или частотного | шт. | 1 | 3439.98 | 4196.7756
Подраздел: 112.2 Профилактический контроль с устранением причин отказов
1708 | Ремонт датчика индуктивного электрического или контактного механического | шт. | 1 | 579.42 | 706.8924
1709 | Ремонт комплекта сельсинов | шт. | 1 | 2949.3 | 3598.146
1710 | Ремонт органа измерительного непрерывного действия диодного с одной воздействующей величиной | шт. | 1 | 9354.24 | 11412.1728
1711 | Ремонт органа измерительного непрерывного действия диодного с двумя воздействующими величинами | шт. | 1 | 11400.48 | 13908.5856
1712 | Ремонт преобразователя аналого-цифрового | шт. | 1 | 13984.38 | 17060.9436
1713 | Ремонт преобразователя индукционного | шт. | 1 | 5914.26 | 7215.3972
1714 | Ремонт преобразователя трансформаторного | шт. | 1 | 5381.82 | 6565.8204
1715 | Ремонт преобразователя магнитоэлектрического | шт. | 1 | 5590.62 | 6820.5564
1716 | Ремонт преобразователя электромагнитного | шт. | 1 | 4948.56 | 6037.2432
1717 | Ремонт преобразователя прямого оптико-электрического | шт. | 1 | 37213.38 | 45400.3236
1718 | Ремонт преобразователя прямого оптико-электрического с источником излучения | шт. | 1 | 28391.58 | 34637.7276
1719 | Ремонт преобразователя сигнала "ток-напряжение" и "напряжение-напряжение" на операционных усилителях | шт. | 1 | 11833.74 | 14437.1628
1720 | Ремонт преобразователя сигнала "ток-напряжение" и "напряжение-напряжение" на делителях и трансформаторах | шт. | 1 | 3935.88 | 4801.7736
1721 | Ремонт реле активной мощности и частоты электронного | шт. | 1 | 15054.48 | 18366.4656
1722 | Ремонт реле направления мощности гальваномагнитного измерительного | шт. | 1 | 28177.56 | 34376.6232
1723 | Ремонт реле сопротивления измерительного | шт. | 1 | 30542.22 | 37261.5084
1724 | Ремонт системы следящей, программного устройства | шт. | 1 | 66247.02 | 80821.3644
1725 | Ремонт схемы интегрирующей и дифференцирующей цепей | шт. | 1 | 2688.3 | 3279.726
1726 | Ремонт схемы сравнения непрерывного действия диодной | шт. | 1 | 4176 | 5094.72
1727 | Ремонт схемы сравнения времяимпульсной | шт. | 1 | 6885.18 | 8399.9196
1728 | Ремонт схемы сравнения фаз дискретной | шт. | 1 | 9354.24 | 11412.1728
1729 | Ремонт усилителя тиристорного | шт. | 1 | 6133.5 | 7482.87
1730 | Ремонт усилителя магнитного | шт. | 1 | 7099.2 | 8661.024
1731 | Ремонт усилителя транзисторного переменного тока | шт. | 1 | 4624.92 | 5642.4024
1732 | Ремонт усилителя транзисторного постоянного тока | шт. | 1 | 3915 | 4776.3
1733 | Ремонт фотореле с электронным устройством | шт. | 1 | 2949.3 | 3598.146
1734 | Ремонт элемента сравнения вычисляющего | шт. | 1 | 23662.26 | 28867.9572
1735 | Ремонт формирователя модуля амплитудного или частотного | шт. | 1 | 6885.18 | 8399.9196
Подраздел: 112.3 Профилактическое восстановление с ремонтом (заменой) деталей
1736 | Ремонт датчика индуктивного электрического или контактного механического | шт. | 1 | 986.58 | 1203.6276
1737 | Ремонт комплекта сельсинов | шт. | 1 | 4948.56 | 6037.2432
1738 | Ремонт органа измерительного непрерывного действия диодного с одной воздействующей величиной | шт. | 1 | 15722.64 | 19181.6208
1739 | Ремонт органа измерительного непрерывного действия диодного с двумя воздействующими величинами | шт. | 1 | 19355.76 | 23614.0272
1740 | Ремонт преобразователя аналого-цифрового | шт. | 1 | 23229 | 28339.38
1741 | Ремонт преобразователя индукционного | шт. | 1 | 9787.5 | 11940.75
1742 | Ремонт преобразователя трансформаторного | шт. | 1 | 8821.8 | 10762.596
1743 | Ремонт преобразователя магнитоэлектрического | шт. | 1 | 9573.48 | 11679.6456
1744 | Ремонт преобразователя электромагнитного | шт. | 1 | 8393.76 | 10240.3872
1745 | Ремонт преобразователя прямого оптико-электрического | шт. | 1 | 61945.74 | 75573.8028
1746 | Ремонт преобразователя прямого оптико-электрического с источником излучения | шт. | 1 | 47319.3 | 57729.546
1747 | Ремонт преобразователя сигнала "ток-напряжение" и "напряжение-напряжение" на операционных усилителях | шт. | 1 | 19575 | 23881.5
1748 | Ремонт преобразователя сигнала "ток-напряжение" и "напряжение-напряжение" на делителях и трансформаторах | шт. | 1 | 6885.18 | 8399.9196
1749 | Ремонт реле активной мощности и частоты электронного | шт. | 1 | 24951.6 | 30440.952
1750 | Ремонт реле направления мощности гальваномагнитного измерительного | шт. | 1 | 47110.5 | 57474.81
1751 | Ремонт реле сопротивления измерительного | шт. | 1 | 51192.54 | 62454.8988
1752 | Ремонт системы следящей, программного устройства | шт. | 1 | 110345.58 | 134621.6076
1753 | Ремонт схемы интегрирующей и дифференцирующей цепей | шт. | 1 | 4410.9 | 5381.298
1754 | Ремонт схемы сравнения непрерывного действия диодной | шт. | 1 | 7099.2 | 8661.024
1755 | Ремонт схемы сравнения времяимпульсной | шт. | 1 | 11400.48 | 13908.5856
1756 | Ремонт схемы сравнения фаз дискретной | шт. | 1 | 15706.98 | 19162.5156
1757 | Ремонт усилителя тиристорного | шт. | 1 | 10111.14 | 12335.5908
1758 | Ремонт усилителя магнитного | шт. | 1 | 12042.54 | 14691.8988
1759 | Ремонт усилителя транзисторного переменного тока | шт. | 1 | 7631.64 | 9310.6008
1760 | Ремонт усилителя транзисторного постоянного тока | шт. | 1 | 6342.3 | 7737.606
1761 | Ремонт фотореле с электронным устройством | шт. | 1 | 4948.56 | 6037.2432
1762 | Ремонт элемента сравнения вычисляющего | шт. | 1 | 39364.02 | 48024.1044
1763 | Ремонт формирователя модуля амплитудного или частотного | шт. | 1 | 11186.46 | 13647.4812
Раздел: 113. Защита и автоматика силовых трансформаторов и автотрансформаторов (поэлементно и в комплексе)
Подраздел: 113.1 Профилактический контроль без устранения причин отказов
1764 | Ремонт автоматики системы охлаждения трансформатора с принудительной циркуляцией, количество электроприводов до 3 | шт. | 1 | 4301.28 | 5247.5616
1765 | Ремонт автоматики системы охлаждения трансформатора с принудительной циркуляцией, количество электроприводов от 3 до 12 | шт. | 1 | 14412.42 | 17583.1524
1766 | Ремонт автоматики системы охлаждения трансформатора с принудительной циркуляцией, количество электроприводов от 12 до 21 | шт. | 1 | 25379.64 | 30963.1608
1767 | Ремонт автоматики системы охлаждения трансформатора с принудительной циркуляцией, количество электроприводов от 21 до 30 | шт. | 1 | 35924.04 | 43827.3288
1768 | Ремонт автоматики системы охлаждения трансформатора с принудительной циркуляцией, количество электроприводов от 30 до 40 | шт. | 1 | 47538.54 | 57997.0188
1769 | Ремонт автоматики системы охлаждения трансформатора с принудительной циркуляцией, количество электроприводов более 40 | шт. | 1 | 59581.08 | 72688.9176
1770 | Ремонт защиты токовой от перегрузки или токовой отсечки, тип базового реле РТ-40 | шт. | 1 | 1111.86 | 1356.4692
1771 | Ремонт защиты токовой от перегрузки или токовой отсечки, тип базового реле РТВК | шт. | 1 | 1675.62 | 2044.2564
1772 | Ремонт защиты токовой максимальной, тип базового реле РТ-40 | шт. | 1 | 2150.64 | 2623.7808
1773 | Ремонт защиты токовой максимальной, тип базового реле РТ-80 | шт. | 1 | 2453.4 | 2993.148
1774 | Ремонт защиты токовой максимальной с пуском по напряжению, тип базового реле РН-40,РТ-50 | шт. | 1 | 3680.1 | 4489.722
1775 | Ремонт защиты токовой нулевой последовательности ненаправленной, тип базового реле РТ-40 | шт. | 1 | 1915.74 | 2337.2028
1776 | Ремонт защиты токовой нулевой последовательности направленной, тип базового реле РТ-40,РБМ | шт. | 1 | 5381.82 | 6565.8204
1777 | Ремонт защиты земляной, тип базового реле ТЗЛР,РТ-40,ТЗЛ | шт. | 1 | 1847.88 | 2254.4136
1778 | Ремонт защиты газовой, тип базового реле РП | шт. | 1 | 923.94 | 1127.2068
1779 | Ремонт защиты струйной, тип базового реле РП | шт. | 1 | 923.94 | 1127.2068
1780 | Ремонт защиты по температуре масла, тип базового реле РП | шт. | 1 | 1226.7 | 1496.574
1781 | Ремонт защиты по уровню масла, тип базового реле РП | шт. | 1 | 923.94 | 1127.2068
1782 | Ремонт защиты дифференциальной, тип базового реле РТ-40 | шт. | 1 | 3935.88 | 4801.7736
1783 | Ремонт защиты дифференциальной, тип базового реле РНТ-565,ДЗТ-11 | шт. | 1 | 19575 | 23881.5
1784 | Ремонт защиты дифференциальной, тип базового реле ДЗТ-21,ДЗТ-23 | шт. | 1 | 30975.48 | 37790.0856
1785 | Проверка и снятие вольтамперных характеристик после замены кабеля (работа аналогична ремонту системы вторичных цепей измерительных приборов контроля и учета электрических параметров) | шт. | 1 | 8393.76 | 10240.3872
1786 | Ремонт устройства защитного ДЗШ, тип базового реле РНТ,ДЗТ | шт. | 1 | 13556.34 | 16538.7348
1787 | Ремонт устройства защитного УРОВ, тип базового реле РНТ,ДЗТ | шт. | 1 | 12475.8 | 15220.476
1788 | Ремонт устройства контроля изоляции вводов трансформатора, тип базового реле КИВ-500Р | шт. | 1 | 17424.36 | 21257.7192
1789 | Ремонт устройства автоматического регулирования напряжения, тип базового реле БАУРПН | шт. | 1 | 12903.84 | 15742.6848
1790 | Ремонт устройства автоматического регулирования напряжения, тип базового реле АРТ-1Н | шт. | 1 | 13984.38 | 17060.9436
1791 | Ремонт устройства автоматического регулирования напряжения, тип базового реле РКТ | шт. | 1 | 18499.68 | 22569.6096
1792 | Ремонт устройства автоматического повторного включения, тип базового реле РПВ-358 | шт. | 1 | 5809.86 | 7088.0292
1793 | Ремонт устройства автоматического повторного включения, тип базового реле АПВ-2П | шт. | 1 | 2688.3 | 3279.726
1794 | Ремонт устройства автоматического повторного включения, тип базового реле АПВ-2 | шт. | 1 | 2771.82 | 3381.6204
1795 | Ремонт устройства автоматического включения резервного трансформатора, тип базового реле РПВ-258 | шт. | 1 | 5272.2 | 6432.084
Подраздел: 113.2 Профилактический контроль с устранением причин отказов
1796 | Ремонт автоматики системы охлаждения трансформатора с принудительной циркуляцией, количество электроприводов до 3 | шт. | 1 | 8602.56 | 10495.1232
1797 | Ремонт автоматики системы охлаждения трансформатора с принудительной циркуляцией, количество электроприводов от 3 до 12 | шт. | 1 | 28610.82 | 34905.2004
1798 | Ремонт автоматики системы охлаждения трансформатора с принудительной циркуляцией, количество электроприводов от 12 до 21 | шт. | 1 | 50550.48 | 61671.5856
1799 | Ремонт автоматики системы охлаждения трансформатора с принудительной циркуляцией, количество электроприводов от 21 до 30 | шт. | 1 | 74839.14 | 91303.7508
1800 | Ремонт автоматики системы охлаждения трансформатора с принудительной циркуляцией, количество электроприводов от 30 до 40 | шт. | 1 | 95499.9 | 116509.878
1801 | Ремонт автоматики системы охлаждения трансформатора с принудительной циркуляцией, количество электроприводов более 40 | шт. | 1 | 118948.14 | 145116.7308
1802 | Ремонт защиты токовой от перегрузки или токовой отсечки, тип базового реле РТ-40 | шт. | 1 | 2453.4 | 2993.148
1803 | Ремонт защиты токовой от перегрузки или токовой отсечки, тип базового реле РТВК | шт. | 1 | 3314.7 | 4043.934
1804 | Ремонт защиты токовой максимальной, тип базового реле РТ-40 | шт. | 1 | 4301.28 | 5247.5616
1805 | Ремонт защиты токовой максимальной, тип базового реле РТ-80 | шт. | 1 | 5272.2 | 6432.084
1806 | Ремонт защиты токовой максимальной с пуском по напряжению, тип базового реле РН-40,РТ-50 | шт. | 1 | 7741.26 | 9444.3372
1807 | Ремонт защиты токовой нулевой последовательности ненаправленной, тип базового реле РТ-40 | шт. | 1 | 3439.98 | 4196.7756
1808 | Ремонт защиты токовой нулевой последовательности направленной, тип базового реле РТ-40,РБМ | шт. | 1 | 10111.14 | 12335.5908
1809 | Ремонт защиты земляной, тип базового реле ТЗЛР,РТ-40,ТЗЛ | шт. | 1 | 3998.52 | 4878.1944
1810 | Ремонт защиты газовой, тип базового реле РП | шт. | 1 | 1847.88 | 2254.4136
1811 | Ремонт защиты струйной, тип базового реле РП | шт. | 1 | 1847.88 | 2254.4136
1812 | Ремонт защиты по температуре масла, тип базового реле РП | шт. | 1 | 2150.64 | 2623.7808
1813 | Ремонт защиты по уровню масла, тип базового реле РП | шт. | 1 | 1847.88 | 2254.4136
1814 | Ремонт защиты дифференциальной, тип базового реле РТ-40 | шт. | 1 | 7850.88 | 9578.0736
1815 | Ремонт защиты дифференциальной, тип базового реле РНТ-565,ДЗТ-11 | шт. | 1 | 38935.98 | 47501.8956
1816 | Ремонт защиты дифференциальной, тип базового реле ДЗТ-21,ДЗТ-23 | шт. | 1 | 57216.42 | 69804.0324
1817 | Проверка и снятие вольтамперных характеристик после замены кабеля (работа аналогична ремонту системы вторичных цепей измерительных приборов контроля и учета электрических параметров) | шт. | 1 | 16996.32 | 20735.5104
1818 | Ремонт устройства защитного ДЗШ, тип базового реле РНТ,ДЗТ | шт. | 1 | 26668.98 | 32536.1556
1819 | Ремонт устройства защитного УРОВ, тип базового реле РНТ,ДЗТ | шт. | 1 | 25379.64 | 30963.1608
1820 | Ремонт устройства контроля изоляции вводов трансформатора, тип базового реле КИВ-500Р | шт. | 1 | 35062.74 | 42776.5428
1821 | Ремонт устройства автоматического регулирования напряжения, тип базового реле БАУРПН | шт. | 1 | 25598.88 | 31230.6336
1822 | Ремонт устройства автоматического регулирования напряжения, тип базового реле АРТ-1Н | шт. | 1 | 28177.56 | 34376.6232
1823 | Ремонт устройства автоматического регулирования напряжения, тип базового реле РКТ | шт. | 1 | 37213.38 | 45400.3236
1824 | Ремонт устройства автоматического повторного включения, тип базового реле РПВ-358 | шт. | 1 | 11833.74 | 14437.1628
1825 | Ремонт устройства автоматического повторного включения, тип базового реле АПВ-2П | шт. | 1 | 5381.82 | 6565.8204
1826 | Ремонт устройства автоматического повторного включения, тип базового реле АПВ-2 | шт. | 1 | 5914.26 | 7215.3972
1827 | Ремонт устройства автоматического включения резервного трансформатора, тип базового реле РПВ-258 | шт. | 1 | 10215.54 | 12462.9588
Подраздел: 113.3 Профилактическое восстановление с ремонтом (заменой) деталей
1828 | Ремонт автоматики системы охлаждения трансформатора с принудительной циркуляцией, количество электроприводов до 3 | шт. | 1 | 14412.42 | 17583.1524
1829 | Ремонт автоматики системы охлаждения трансформатора с принудительной циркуляцией, количество электроприводов от 3 до 12 | шт. | 1 | 47538.54 | 57997.0188
1830 | Ремонт автоматики системы охлаждения трансформатора с принудительной циркуляцией, количество электроприводов от 12 до 21 | шт. | 1 | 83885.4 | 102340.188
1831 | Ремонт автоматики системы охлаждения трансформатора с принудительной циркуляцией, количество электроприводов от 21 до 30 | шт. | 1 | 119590.2 | 145900.044
1832 | Ремонт автоматики системы охлаждения трансформатора с принудительной циркуляцией, количество электроприводов от 30 до 40 | шт. | 1 | 158954.22 | 193924.1484
1833 | Ремонт автоматики системы охлаждения трансформатора с принудительной циркуляцией, количество электроприводов более 40 | шт. | 1 | 198313.02 | 241941.8844
1834 | Ремонт защиты токовой от перегрузки или токовой отсечки, тип базового реле РТ-40 | шт. | 1 | 4129.02 | 5037.4044
1835 | Ремонт защиты токовой от перегрузки или токовой отсечки, тип базового реле РТВК | шт. | 1 | 5381.82 | 6565.8204
1836 | Ремонт защиты токовой максимальной, тип базового реле РТ-40 | шт. | 1 | 7313.22 | 8922.1284
1837 | Ремонт защиты токовой максимальной, тип базового реле РТ-80 | шт. | 1 | 8926.2 | 10889.964
1838 | Ремонт защиты токовой максимальной с пуском по напряжению, тип базового реле РН-40,РТ-50 | шт. | 1 | 12903.84 | 15742.6848
1839 | Ремонт защиты токовой нулевой последовательности ненаправленной, тип базового реле РТ-40 | шт. | 1 | 5381.82 | 6565.8204
1840 | Ремонт защиты токовой нулевой последовательности направленной, тип базового реле РТ-40,РБМ | шт. | 1 | 16777.08 | 20468.0376
1841 | Ремонт защиты земляной, тип базового реле ТЗЛР,РТ-40,ТЗЛ | шт. | 1 | 6451.92 | 7871.3424
1842 | Ремонт защиты газовой, тип базового реле РП | шт. | 1 | 2771.82 | 3381.6204
1843 | Ремонт защиты струйной, тип базового реле РП | шт. | 1 | 2771.82 | 3381.6204
1844 | Ремонт защиты по температуре масла, тип базового реле РП | шт. | 1 | 3377.34 | 4120.3548
1845 | Ремонт защиты по уровню масла, тип базового реле РП | шт. | 1 | 3074.58 | 3750.9876
1846 | Ремонт защиты дифференциальной, тип базового реле РТ-40 | шт. | 1 | 13556.34 | 16538.7348
1847 | Ремонт защиты дифференциальной, тип базового реле РНТ-565,ДЗТ-11 | шт. | 1 | 65176.92 | 79515.8424
1848 | Ремонт защиты дифференциальной, тип базового реле ДЗТ-21,ДЗТ-23 | шт. | 1 | 98297.82 | 119923.3404
1849 | Проверка и снятие вольтамперных характеристик после замены кабеля (работа аналогична ремонту системы вторичных цепей измерительных приборов контроля и учета электрических параметров) | шт. | 1 | 28177.56 | 34376.6232
1850 | Ремонт устройства защитного ДЗШ, тип базового реле РНТ,ДЗТ | шт. | 1 | 45387.9 | 55373.238
1851 | Ремонт устройства защитного УРОВ, тип базового реле РНТ,ДЗТ | шт. | 1 | 41728.68 | 50908.9896
1852 | Ремонт устройства контроля изоляции вводов трансформатора, тип базового реле КИВ-500Р | шт. | 1 | 57863.7 | 70593.714
1853 | Ремонт устройства автоматического регулирования напряжения, тип базового реле БАУРПН | шт. | 1 | 41947.92 | 51176.4624
1854 | Ремонт устройства автоматического регулирования напряжения, тип базового реле АРТ-1Н | шт. | 1 | 47110.5 | 57474.81
1855 | Ремонт устройства автоматического регулирования напряжения, тип базового реле РКТ | шт. | 1 | 46458 | 56678.76
1856 | Ремонт устройства автоматического повторного включения, тип базового реле РПВ-358 | шт. | 1 | 20217.06 | 24664.8132
1857 | Ремонт устройства автоматического повторного включения, тип базового реле АПВ-2П | шт. | 1 | 9249.84 | 11284.8048
1858 | Ремонт устройства автоматического повторного включения, тип базового реле АПВ-2 | шт. | 1 | 9902.34 | 12080.8548
1859 | Ремонт устройства автоматического включения резервного трансформатора, тип базового реле РПВ-258 | шт. | 1 | 16996.32 | 20735.5104
Раздел: 114. Защита и автоматика линий электропередач напряжением до 35кВ (поэлементно и в комплексе)
Подраздел: 114.1 Профилактический контроль без устранения причин отказов
1860 | Ремонт защиты и автоматики пункта секционирования, тип базового реле (устройства) КРЗА-С | шт. | 1 | 11186.46 | 13647.4812
1861 | Ремонт защиты делительной, тип базового реле (устройства) ДМЗ | шт. | 1 | 7631.64 | 9310.6008
1862 | Ремонт защиты многофункциональной на интегральных микросхемах, тип базового реле (устройства) ЯРЭ-2201 | шт. | 1 | 67969.62 | 82922.9364
1863 | Ремонт защиты токовой - отсечки, тип базового реле (устройства) РТ-40,РТ-80 | шт. | 1 | 2150.64 | 2623.7808
1864 | Ремонт защиты токовой максимальной, тип базового реле (устройства) РТ-80 | шт. | 1 | 3998.52 | 4878.1944
1865 | Ремонт защиты токовой максимальной, тип базового реле (устройства) РТ-40 | шт. | 1 | 2771.82 | 3381.6204
1866 | Ремонт защиты токовой на реле прямого действия, тип базового реле (устройства) РТМ | шт. | 1 | 3074.58 | 3750.9876
1867 | Ремонт защиты токовой на реле прямого действия, тип базового реле (устройства) РТВ | шт. | 1 | 3680.1 | 4489.722
1868 | Ремонт защиты токовой полупроводниковой, тип базового реле (устройства) МТЗ-М | шт. | 1 | 13765.14 | 16793.4708
1869 | Ремонт защиты токовой с пуском по напряжению, тип базового реле (устройства) РН,РТ | шт. | 1 | 3998.52 | 4878.1944
1870 | Ремонт защиты токовой с пуском по напряжению обратной последовательности, тип базового реле (устройства) РНФ-1М,РТ | шт. | 1 | 5381.82 | 6565.8204
1871 | Ремонт защиты токовой направленной прямой последовательности, тип базового реле (устройства) РБМ,РТ-40 | шт. | 1 | 6775.56 | 8266.1832
1872 | Ремонт защиты токовой направленной нулевой последовательности, тип базового реле (устройства) РБМ | шт. | 1 | 6775.56 | 8266.1832
1873 | Ремонт защиты токовой нулевой последовательности ненаправленной, тип базового реле (устройства) РТ-40 | шт. | 1 | 1847.88 | 2254.4136
1874 | Ремонт защиты токовой дифференциальной продольной, тип базового реле (устройства) РНТ-565,ДЗТ-11 | шт. | 1 | 19146.96 | 23359.2912
1875 | Ремонт защиты токовой дифференциальной поперечной, тип базового реле (устройства) РНТ-565,ДЗТ-11 | шт. | 1 | 18499.68 | 22569.6096
1876 | Ремонт защиты от замыканий на землю с использованием амплитуд бросков тока, тип базового реле (устройства) УЦСЗ-60 | шт. | 1 | 64096.38 | 78197.5836
1877 | Ремонт системы вторичных цепей измерительных приборов контроля и учета электрических параметров, тип базового реле (устройства) ТТ,ТН | шт. | 1 | 5914.26 | 7215.3972
1878 | Ремонт указателя короткого замыкания, тип базового реле (устройства) УКЗ-3 | шт. | 1 | 4045.5 | 4935.51
1879 | Ремонт указателя поврежденного участка, тип базового реле (устройства) УПУ-1 | шт. | 1 | 6133.5 | 7482.87
1880 | Ремонт устройства автоматического повторного включения, тип базового реле (устройства) АПВ-2П,АПВ-2 | шт. | 1 | 2688.3 | 3279.726
1881 | Ремонт устройства автоматического повторного включения, тип базового реле (устройства) РПВ-68,РПВ-358 | шт. | 1 | 6775.56 | 8266.1832
1882 | Ремонт устройства автоматического повторного включения, тип базового реле (устройства) РПВ-258 | шт. | 1 | 6243.12 | 7616.6064
1883 | Ремонт устройства автоматической частотной разгрузки, тип базового реле (устройства) АЧРС-1 | шт. | 1 | 29252.88 | 35688.5136
1884 | Ремонт устройства автоматической частотной разгрузки, тип базового реле (устройства) АЧРС-2 | шт. | 1 | 26026.92 | 31752.8424
1885 | Ремонт устройства автоматической частотной разгрузки, тип базового реле (устройства) ИВЧ | шт. | 1 | 6133.5 | 7482.87
1886 | Ремонт устройства автоматической частотной разгрузки, тип базового реле (устройства) РЧ-1,РЧ-2 | шт. | 1 | 10111.14 | 12335.5908
1887 | Ремонт устройства автоматического включения резерва, тип базового реле (устройства) РП,РН | шт. | 1 | 4410.9 | 5381.298
1888 | Ремонт устройства автоматического включения резерва, тип базового реле (устройства) АВР-10 | шт. | 1 | 7099.2 | 8661.024
1889 | Ремонт устройства защиты комплектного, тип базового реле (устройства) КЗ-9,КЗ-9/2 | шт. | 1 | 1545.12 | 1885.0464
1890 | Ремонт устройства защиты комплектного, тип базового реле (устройства) КЗ-2,КЗ-12 | шт. | 1 | 1722.6 | 2101.572
1891 | Ремонт устройства защитного УРОВ, тип базового реле (устройства) РНТ,ДЗТ | шт. | 1 | 5481 | 6686.82
1892 | Ремонт устройства защитного ДЗШ, тип базового реле (устройства) РНТ,ДЗТ | шт. | 1 | 6451.92 | 7871.3424
1893 | Ремонт устройства фиксации мест коротких замыканий, тип базового реле (устройства) ФМК-10 | шт. | 1 | 6885.18 | 8399.9196
Подраздел: 114.2 Профилактический контроль с устранением причин отказов
1894 | Ремонт защиты и автоматики пункта секционирования, тип базового реле (устройства) КРЗА-С | шт. | 1 | 21078.36 | 25715.5992
1895 | Ремонт защиты делительной, тип базового реле (устройства) ДМЗ | шт. | 1 | 14626.44 | 17844.2568
1896 | Ремонт защиты многофункциональной на интегральных микросхемах, тип базового реле (устройства) ЯРЭ-2201 | шт. | 1 | 135939.24 | 165845.8728
1897 | Ремонт защиты токовой - отсечки, тип базового реле (устройства) РТ-40,РТ-80 | шт. | 1 | 4301.28 | 5247.5616
1898 | Ремонт защиты токовой максимальной, тип базового реле (устройства) РТ-80 | шт. | 1 | 7313.22 | 8922.1284
1899 | Ремонт защиты токовой максимальной, тип базового реле (устройства) РТ-40 | шт. | 1 | 5272.2 | 6432.084
1900 | Ремонт защиты токовой на реле прямого действия, тип базового реле (устройства) РТМ | шт. | 1 | 6133.5 | 7482.87
1901 | Ремонт защиты токовой на реле прямого действия, тип базового реле (устройства) РТВ | шт. | 1 | 7313.22 | 8922.1284
1902 | Ремонт защиты токовой полупроводниковой, тип базового реле (устройства) МТЗ-М | шт. | 1 | 26668.98 | 32536.1556
1903 | Ремонт защиты токовой с пуском по напряжению, тип базового реле (устройства) РН,РТ | шт. | 1 | 7960.5 | 9711.81
1904 | Ремонт защиты токовой с пуском по напряжению обратной последовательности, тип базового реле (устройства) РНФ-1М,РТ | шт. | 1 | 10967.22 | 13380.0084
1905 | Ремонт защиты токовой направленной прямой последовательности, тип базового реле (устройства) РБМ,РТ-40 | шт. | 1 | 13337.1 | 16271.262
1906 | Ремонт защиты токовой направленной нулевой последовательности, тип базового реле (устройства) РБМ | шт. | 1 | 13556.34 | 16538.7348
1907 | Ремонт защиты токовой нулевой последовательности ненаправленной, тип базового реле (устройства) РТ-40 | шт. | 1 | 3377.34 | 4120.3548
1908 | Ремонт защиты токовой дифференциальной продольной, тип базового реле (устройства) РНТ-565,ДЗТ-11 | шт. | 1 | 38283.48 | 46705.8456
1909 | Ремонт защиты токовой дифференциальной поперечной, тип базового реле (устройства) РНТ-565,ДЗТ-11 | шт. | 1 | 38283.48 | 46705.8456
1910 | Ремонт защиты от замыканий на землю с использованием амплитуд бросков тока, тип базового реле (устройства) УЦСЗ-60 | шт. | 1 | 127983.96 | 156140.4312
1911 | Ремонт системы вторичных цепей измерительных приборов контроля и учета электрических параметров, тип базового реле (устройства) ТТ,ТН | шт. | 1 | 11186.46 | 13647.4812
1912 | Ремонт указателя короткого замыкания, тип базового реле (устройства) УКЗ-3 | шт. | 1 | 8393.76 | 10240.3872
1913 | Ремонт указателя поврежденного участка, тип базового реле (устройства) УПУ-1 | шт. | 1 | 12475.8 | 15220.476
1914 | Ремонт устройства автоматического повторного включения, тип базового реле (устройства) АПВ-2П,АПВ-2 | шт. | 1 | 5381.82 | 6565.8204
1915 | Ремонт устройства автоматического повторного включения, тип базового реле (устройства) РПВ-68,РПВ-358 | шт. | 1 | 13556.34 | 16538.7348
1916 | Ремонт устройства автоматического повторного включения, тип базового реле (устройства) РПВ-258 | шт. | 1 | 12475.8 | 15220.476
1917 | Ремонт устройства автоматической частотной разгрузки, тип базового реле (устройства) АЧРС-1 | шт. | 1 | 58725 | 71644.5
1918 | Ремонт устройства автоматической частотной разгрузки, тип базового реле (устройства) АЧРС-2 | шт. | 1 | 51839.82 | 63244.5804
1919 | Ремонт устройства автоматической частотной разгрузки, тип базового реле (устройства) ИВЧ | шт. | 1 | 12903.84 | 15742.6848
1920 | Ремонт устройства автоматической частотной разгрузки, тип базового реле (устройства) РЧ-1,РЧ-2 | шт. | 1 | 19789.02 | 24142.6044
1921 | Ремонт устройства автоматического включения резерва, тип базового реле (устройства) РП,РН | шт. | 1 | 8393.76 | 10240.3872
1922 | Ремонт устройства автоматического включения резерва, тип базового реле (устройства) АВР-10 | шт. | 1 | 13984.38 | 17060.9436
1923 | Ремонт устройства защиты комплектного, тип базового реле (устройства) КЗ-9,КЗ-9/2 | шт. | 1 | 3074.58 | 3750.9876
1924 | Ремонт устройства защиты комплектного, тип базового реле (устройства) КЗ-2,КЗ-12 | шт. | 1 | 3998.52 | 4878.1944
1925 | Ремонт устройства защитного УРОВ, тип базового реле (устройства) РНТ,ДЗТ | шт. | 1 | 10972.44 | 13386.3768
1926 | Ремонт устройства защитного ДЗШ, тип базового реле (устройства) РНТ,ДЗТ | шт. | 1 | 12695.04 | 15487.9488
1927 | Ремонт устройства фиксации мест коротких замыканий, тип базового реле (устройства) ФМК-10 | шт. | 1 | 13337.1 | 16271.262
Подраздел: 114.3 Профилактическое восстановление с ремонтом (заменой) деталей
1928 | Ремонт защиты и автоматики пункта секционирования, тип базового реле (устройства) КРЗА-С | шт. | 1 | 31622.76 | 38579.7672
1929 | Ремонт защиты делительной, тип базового реле (устройства) ДМЗ | шт. | 1 | 22973.22 | 28027.3284
1930 | Ремонт защиты многофункциональной на интегральных микросхемах, тип базового реле (устройства) ЯРЭ-2201 | шт. | 1 | 226490.58 | 276318.5076
1931 | Ремонт защиты токовой - отсечки, тип базового реле (устройства) РТ-40,РТ-80 | шт. | 1 | 7313.22 | 8922.1284
1932 | Ремонт защиты токовой максимальной, тип базового реле (устройства) РТ-80 | шт. | 1 | 12042.54 | 14691.8988
1933 | Ремонт защиты токовой максимальной, тип базового реле (устройства) РТ-40 | шт. | 1 | 8602.56 | 10495.1232
1934 | Ремонт защиты токовой на реле прямого действия, тип базового реле (устройства) РТМ | шт. | 1 | 10215.54 | 12462.9588
1935 | Ремонт защиты токовой на реле прямого действия, тип базового реле (устройства) РТВ | шт. | 1 | 12261.78 | 14959.3716
1936 | Ремонт защиты токовой полупроводниковой, тип базового реле (устройства) МТЗ-М | шт. | 1 | 44307.36 | 54054.9792
1937 | Ремонт защиты токовой с пуском по напряжению, тип базового реле (устройства) РН,РТ | шт. | 1 | 13556.34 | 16538.7348
1938 | Ремонт защиты токовой с пуском по напряжению обратной последовательности, тип базового реле (устройства) РНФ-1М,РТ | шт. | 1 | 17205.12 | 20990.2464
1939 | Ремонт защиты токовой направленной прямой последовательности, тип базового реле (устройства) РБМ,РТ-40 | шт. | 1 | 21511.62 | 26244.1764
1940 | Ремонт защиты токовой направленной нулевой последовательности, тип базового реле (устройства) РБМ | шт. | 1 | 22586.94 | 27556.0668
1941 | Ремонт защиты токовой нулевой последовательности ненаправленной, тип базового реле (устройства) РТ-40 | шт. | 1 | 5481 | 6686.82
1942 | Ремонт защиты токовой дифференциальной продольной, тип базового реле (устройства) РНТ-565,ДЗТ-11 | шт. | 1 | 63235.08 | 77146.7976
1943 | Ремонт защиты токовой дифференциальной поперечной, тип базового реле (устройства) РНТ-565,ДЗТ-11 | шт. | 1 | 61731.72 | 75312.6984
1944 | Ремонт защиты от замыканий на землю с использованием амплитуд бросков тока, тип базового реле (устройства) УЦСЗ-60 | шт. | 1 | 213800.76 | 260836.9272
1945 | Ремонт системы вторичных цепей измерительных приборов контроля и учета электрических параметров, тип базового реле (устройства) ТТ,ТН | шт. | 1 | 19146.96 | 23359.2912
1946 | Ремонт указателя короткого замыкания, тип базового реле (устройства) УКЗ-3 | шт. | 1 | 13984.38 | 17060.9436
1947 | Ремонт указателя поврежденного участка, тип базового реле (устройства) УПУ-1 | шт. | 1 | 20869.56 | 25460.8632
1948 | Ремонт устройства автоматического повторного включения, тип базового реле (устройства) АПВ-2П,АПВ-2 | шт. | 1 | 9249.84 | 11284.8048
1949 | Ремонт устройства автоматического повторного включения, тип базового реле (устройства) РПВ-68,РПВ-358 | шт. | 1 | 22586.94 | 27556.0668
1950 | Ремонт устройства автоматического повторного включения, тип базового реле (устройства) РПВ-258 | шт. | 1 | 20869.56 | 25460.8632
1951 | Ремонт устройства автоматической частотной разгрузки, тип базового реле (устройства) АЧРС-1 | шт. | 1 | 98078.58 | 119655.8676
1952 | Ремонт устройства автоматической частотной разгрузки, тип базового реле (устройства) АЧРС-2 | шт. | 1 | 86464.08 | 105486.1776
1953 | Ремонт устройства автоматической частотной разгрузки, тип базового реле (устройства) ИВЧ | шт. | 1 | 22367.7 | 27288.594
1954 | Ремонт устройства автоматической частотной разгрузки, тип базового реле (устройства) РЧ-1,РЧ-2 | шт. | 1 | 33554.16 | 40936.0752
1955 | Ремонт устройства автоматического включения резерва, тип базового реле (устройства) РП,РН | шт. | 1 | 13984.38 | 17060.9436
1956 | Ремонт устройства автоматического включения резерва, тип базового реле (устройства) АВР-10 | шт. | 1 | 23229 | 28339.38
1957 | Ремонт устройства защиты комплектного, тип базового реле (устройства) КЗ-9,КЗ-9/2 | шт. | 1 | 5272.2 | 6432.084
1958 | Ремонт устройства защиты комплектного, тип базового реле (устройства) КЗ-2,КЗ-12 | шт. | 1 | 6775.56 | 8266.1832
1959 | Ремонт устройства защитного УРОВ, тип базового реле (устройства) РНТ,ДЗТ | шт. | 1 | 18499.68 | 22569.6096
1960 | Ремонт устройства защитного ДЗШ, тип базового реле (устройства) РНТ,ДЗТ | шт. | 1 | 21078.36 | 25715.5992
1961 | Ремонт устройства фиксации мест коротких замыканий, тип базового реле (устройства) ФМК-10 | шт. | 1 | 22367.7 | 27288.594
Раздел: 115. Защита и автоматика линий электропередач напряжением 35кВ и выше (поэлементно и в комплексе)
Подраздел: 115.1 Профилактический контроль без устранения причин отказов
1962 | Ремонт защиты дифференциальнофазной (один полукомплект), тип базового реле (устройства) ДФЗ-2 | шт. | 1 | 18499.68 | 22569.6096
1963 | Ремонт защиты дифференциальнофазной (один полукомплект), тип базового реле (устройства) ДФЗ-201 | шт. | 1 | 33126.12 | 40413.8664
1964 | Ремонт защиты дистанционной, тип базового реле (устройства) ПЗ-3/2,ПЗ-4/2 | шт. | 1 | 32050.8 | 39101.976
1965 | Ремонт защиты дистанционной, тип базового реле (устройства) ПЗ-3/1,ПЗ-4/1 | шт. | 1 | 30761.46 | 37528.9812
1966 | Ремонт защиты дистанционной, тип базового реле (устройства) ПЗ-2,ПЗ-201 | шт. | 1 | 43237.26 | 52749.4572
1967 | Ремонт защиты дистанционной, тип базового реле (устройства) БРЭ-2701 | шт. | 1 | 30761.46 | 37528.9812
1968 | Ремонт защиты дифференциальной продольной, тип базового реле (устройства) ДЗЛ-1 | шт. | 1 | 24518.34 | 29912.3748
1969 | Ремонт защиты универсальной, тип базового реле (устройства) ЭПЗ-1636 | шт. | 1 | 50759.28 | 61926.3216
1970 | Ремонт приемопередатчика высокочастотного, тип базового реле (устройства) ПВЗК | шт. | 1 | 32484.06 | 39630.5532
1971 | Ремонт приемопередатчика высокочастотного, тип базового реле (устройства) ПВЗД | шт. | 1 | 38935.98 | 47501.8956
1972 | Ремонт приемопередатчика высокочастотного, тип базового реле (устройства) УПЗ-70 | шт. | 1 | 47538.54 | 57997.0188
1973 | Ремонт приемопередатчика высокочастотного, тип базового реле (устройства) АВЗК-80 | шт. | 1 | 56783.16 | 69275.4552
1974 | Ремонт системы автоматической записи аварийных режимов, тип базового реле (устройства) УПО-1,Н-13,ЭПО-1077 | шт. | 1 | 41728.68 | 50908.9896
1975 | Ремонт системы автоматической записи аварийных режимов, тип базового реле (устройства) Н-049,Н-050 | шт. | 1 | 61084.44 | 74523.0168
1976 | Ремонт системы автоматической записи аварийных режимов на интегральных микросхемах, тип базового реле (устройства) ПДЭ-0301 | шт. | 1 | 39797.28 | 48552.6816
1977 | Ремонт системы вторичных цепей измерительных приборов контроля и учета электрических параметров, тип базового реле (устройства) ТН,ТТ | шт. | 1 | 7960.5 | 9711.81
1978 | Ремонт устройства высокочастотной блокировки защит, тип базового реле (устройства) ЭПЗ-1643 | шт. | 1 | 19789.02 | 24142.6044
1979 | Ремонт устройства передачи сигналов противоаварийной автоматики, тип базового реле (устройства) УСПА | шт. | 1 | 64529.64 | 78726.1608
1980 | Ремонт устройства контроля высокочастотного канала, тип базового реле (устройства) КВЧ-4,АПК-1 | шт. | 1 | 14626.44 | 17844.2568
1981 | Ремонт устройства высокочастотного телеотключения (полукомплект), тип базового реле (устройства) ВЧТО-М | шт. | 1 | 69044.94 | 84234.8268
1982 | Ремонт устройства высокочастотного телеотключения с низкочастотной приставкой, тип базового реле (устройства) ВЧТО-М | шт. | 1 | 79150.86 | 96564.0492
1983 | Ремонт устройства автоматики повторного включения, тип базового реле (устройства) РПВ-358,РПВ-58 | шт. | 1 | 7099.2 | 8661.024
1984 | Ремонт устройства автоматики повторного включения, тип базового реле (устройства) АПВ-503 | шт. | 1 | 38074.68 | 46451.1096
1985 | Ремонт устройства автоматики повторного включения с улавливанием синхронизма, тип базового реле (устройства) РПВ,РН-55 | шт. | 1 | 13337.1 | 16271.262
1986 | Ремонт устройства автоматики повторного включения с контролем синхронизма, тип базового реле (устройства) РПВ,РН-55 | шт. | 1 | 10111.14 | 12335.5908
1987 | Ремонт устройства автоматической частотной разгрузки, тип базового реле (устройства) РЧ-1,РЧ-2 | шт. | 1 | 6885.18 | 8399.9196
1988 | Ремонт устройства автоматической фиксации аварийных параметров, тип базового реле (устройства) ЛИДА | шт. | 1 | 193369.68 | 235911.0096
1989 | Ремонт устройства автоматической фиксации аварийных параметров, тип базового реле (устройства) ЛИФП-1 | шт. | 1 | 23662.26 | 28867.9572
1990 | Ремонт устройства автоматической фиксации аварийных параметров, тип базового реле (устройства) ЛИФП-2 | шт. | 1 | 22800.96 | 27817.1712
1991 | Ремонт устройства автоматической фиксации аварийных параметров, тип базового реле (устройства) ФИС-1 | шт. | 1 | 24518.34 | 29912.3748
1992 | Ремонт устройства автоматической фиксации аварийных параметров, тип базового реле (устройства) ФИС-2 | шт. | 1 | 24090.3 | 29390.166
1993 | Ремонт устройства автоматической фиксации аварийных параметров, тип базового реле (устройства) ФПТ-1 | шт. | 1 | 21511.62 | 26244.1764
1994 | Ремонт устройства автоматической фиксации аварийных параметров, тип базового реле (устройства) ФПТ-2 | шт. | 1 | 20869.56 | 25460.8632
1995 | Ремонт устройства автоматической фиксации аварийных параметров, тип базового реле (устройства) ФПН-1 | шт. | 1 | 19355.76 | 23614.0272
1996 | Ремонт устройства автоматической фиксации аварийных параметров, тип базового реле (устройства) ФПН-2 | шт. | 1 | 18499.68 | 22569.6096
1997 | Ремонт устройства автоматической фиксации аварийных параметров, тип базового реле (устройства) ФИП-А | шт. | 1 | 15915.78 | 19417.2516
1998 | Ремонт устройства автоматической фиксации аварийных параметров, тип базового реле (устройства) ФИП-Б | шт. | 1 | 15706.98 | 19162.5156
1999 | Ремонт устройства для определения опор с поврежденной изоляцией, тип базового реле (устройства) УПИ-1-1,УПИ-1-2 | шт. | 1 | 8393.76 | 10240.3872
2000 | Ремонт устройства для определения опор с поврежденной изоляцией, тип базового реле (устройства) УПИ-1-3 | шт. | 1 | 16996.32 | 20735.5104
2001 | Ремонт устройства индикации гололедной нагрузки, тип базового реле (устройства) ИНГА | шт. | 1 | 137656.62 | 167941.0764
2002 | Ремонт устройства защитного (ДЗШ), тип базового реле (устройства) РНТ,ДЗТ | шт. | 1 | 8602.56 | 10495.1232
2003 | Ремонт устройства защитного (УРОВ), тип базового реле (устройства) РНТ,ДЗТ | шт. | 1 | 7741.26 | 9444.3372
2004 | Ремонт устройства пуска осциллографа или магнитографа, тип базового реле (устройства) УПО-1 | шт. | 1 | 26888.22 | 32803.6284
2005 | Ремонт схемы передачи отключающего сигнала, тип базового реле (устройства) ЭПО-1053 | шт. | 1 | 12261.78 | 14959.3716
2006 | Ремонт системы автоматической записи аварийных режимов с устройством пуска осциллографа и осциллографом, тип базового реле (устройства) УПО-1,НО22 | шт. | 1 | 16135.02 | 19684.7244
2007 | Ремонт приемопередатчика высокочастотного, тип базового реле (устройства) ПВЗ, | шт. | 1 | 57722.76 | 70421.7672
2008 | Ремонт приемопередатчика высокочастотного, тип базового реле (устройства) ПВЗУ, | шт. | 1 | 60865.2 | 74255.544
2009 | Ремонт приемопередатчика высокочастотного, тип базового реле (устройства) ПВЗ-90, | шт. | 1 | 62968.86 | 76822.0092
2010 | Ремонт аппаратуры канальнойдля противоаварийной автоматики, тип базового реле (устройства) АКПА комплект | шт. | 1 | 184177.26 | 224696.2572
Подраздел: 115.2 Профилактический контроль с устранением причин отказов
2011 | Ремонт защиты дифференциальнофазной (один полукомплект), тип базового реле (устройства) ДФЗ-2 | шт. | 1 | 36566.1 | 44610.642
2012 | Ремонт защиты дифференциальнофазной (один полукомплект), тип базового реле (устройства) ДФЗ-201 | шт. | 1 | 65818.98 | 80299.1556
2013 | Ремонт защиты дистанционной, тип базового реле (устройства) ПЗ-3/2,ПЗ-4/2 | шт. | 1 | 64096.38 | 78197.5836
2014 | Ремонт защиты дистанционной, тип базового реле (устройства) ПЗ-3/1,ПЗ-4/1 | шт. | 1 | 61303.68 | 74790.4896
2015 | Ремонт защиты дистанционной, тип базового реле (устройства) ПЗ-2,ПЗ-201 | шт. | 1 | 86036.04 | 104963.9688
2016 | Ремонт защиты дистанционной, тип базового реле (устройства) БРЭ-2701 | шт. | 1 | 61303.68 | 74790.4896
2017 | Ремонт защиты дифференциальной продольной, тип базового реле (устройства) ДЗЛ-1 | шт. | 1 | 49041.9 | 59831.118
2018 | Ремонт защиты универсальной, тип базового реле (устройства) ЭПЗ-1636 | шт. | 1 | 101309.76 | 123597.9072
2019 | Ремонт приемопередатчика высокочастотного, тип базового реле (устройства) ПВЗК | шт. | 1 | 64529.64 | 78726.1608
2020 | Ремонт приемопередатчика высокочастотного, тип базового реле (устройства) ПВЗД | шт. | 1 | 78508.8 | 95780.736
2021 | Ремонт приемопередатчика высокочастотного, тип базового реле (устройства) УПЗ-70 | шт. | 1 | 94638.6 | 115459.092
2022 | Ремонт приемопередатчика высокочастотного, тип базового реле (устройства) АВЗК-80 | шт. | 1 | 113138.28 | 138028.7016
2023 | Ремонт системы автоматической записи аварийных режимов, тип базового реле (устройства) УПО-1,Н-13,ЭПО-1077 | шт. | 1 | 83671.38 | 102079.0836
2024 | Ремонт системы автоматической записи аварийных режимов, тип базового реле (устройства) Н-049,Н-050 | шт. | 1 | 122388.12 | 149313.5064
2025 | Ремонт системы автоматической записи аварийных режимов на интегральных микросхемах, тип базового реле (устройства) ПДЭ-0301 | шт. | 1 | 79803.36 | 97360.0992
2026 | Ремонт системы вторичных цепей измерительных приборов контроля и учета электрических параметров, тип базового реле (устройства) ТН,ТТ | шт. | 1 | 15915.78 | 19417.2516
2027 | Ремонт устройства высокочастотной блокировки защит, тип базового реле (устройства) ЭПЗ-1643 | шт. | 1 | 40225.32 | 49074.8904
2028 | Ремонт устройства передачи сигналов противоаварийной автоматики, тип базового реле (устройства) УСПА | шт. | 1 | 129054.06 | 157445.9532
2029 | Ремонт устройства контроля высокочастотного канала, тип базового реле (устройства) КВЧ-4,АПК-1 | шт. | 1 | 29252.88 | 35688.5136
2030 | Ремонт устройства высокочастотного телеотключения (полукомплект), тип базового реле (устройства) ВЧТО-М | шт. | 1 | 138089.88 | 168469.6536
2031 | Ремонт устройства высокочастотного телеотключения с низкочастотной приставкой, тип базового реле (устройства) ВЧТО-М | шт. | 1 | 158306.94 | 193134.4668
2032 | Ремонт устройства автоматики повторного включения, тип базового реле (устройства) РПВ-358,РПВ-58 | шт. | 1 | 14198.4 | 17322.048
2033 | Ремонт устройства автоматики повторного включения, тип базового реле (устройства) АПВ-503 | шт. | 1 | 75710.88 | 92367.2736
2034 | Ремонт устройства автоматики повторного включения с улавливанием синхронизма, тип базового реле (устройства) РПВ,РН-55 | шт. | 1 | 26460.18 | 32281.4196
2035 | Ремонт устройства автоматики повторного включения с контролем синхронизма, тип базового реле (устройства) РПВ,РН-55 | шт. | 1 | 19789.02 | 24142.6044
2036 | Ремонт устройства автоматической частотной разгрузки, тип базового реле (устройства) РЧ-1,РЧ-2 | шт. | 1 | 36785.34 | 44878.1148
2037 | Ремонт устройства автоматической фиксации аварийных параметров, тип базового реле (устройства) ЛИДА | шт. | 1 | 386520.12 | 471554.5464
2038 | Ремонт устройства автоматической фиксации аварийных параметров, тип базового реле (устройства) ЛИФП-1 | шт. | 1 | 47319.3 | 57729.546
2039 | Ремонт устройства автоматической фиксации аварийных параметров, тип базового реле (устройства) ЛИФП-2 | шт. | 1 | 45387.9 | 55373.238
2040 | Ремонт устройства автоматической фиксации аварийных параметров, тип базового реле (устройства) ФИС-1 | шт. | 1 | 49041.9 | 59831.118
2041 | Ремонт устройства автоматической фиксации аварийных параметров, тип базового реле (устройства) ФИС-2 | шт. | 1 | 47752.56 | 58258.1232
2042 | Ремонт устройства автоматической фиксации аварийных параметров, тип базового реле (устройства) ФПТ-1 | шт. | 1 | 42589.98 | 51959.7756
2043 | Ремонт устройства автоматической фиксации аварийных параметров, тип базового реле (устройства) ФПТ-2 | шт. | 1 | 41733.9 | 50915.358
2044 | Ремонт устройства автоматической фиксации аварийных параметров, тип базового реле (устройства) ФПН-1 | шт. | 1 | 38283.48 | 46705.8456
2045 | Ремонт устройства автоматической фиксации аварийных параметров, тип базового реле (устройства) ФПН-2 | шт. | 1 | 36785.34 | 44878.1148
2046 | Ремонт устройства автоматической фиксации аварийных параметров, тип базового реле (устройства) ФИП-А | шт. | 1 | 31831.56 | 38834.5032
2047 | Ремонт устройства автоматической фиксации аварийных параметров, тип базового реле (устройства) ФИП-Б | шт. | 1 | 30975.48 | 37790.0856
2048 | Ремонт устройства для определения опор с поврежденной изоляцией, тип базового реле (устройства) УПИ-1-1,УПИ-1-2 | шт. | 1 | 16996.32 | 20735.5104
2049 | Ремонт устройства для определения опор с поврежденной изоляцией, тип базового реле (устройства) УПИ-1-3 | шт. | 1 | 33773.4 | 41203.548
2050 | Ремонт устройства индикации гололедной нагрузки, тип базового реле (устройства) ИНГА | шт. | 1 | 275313.24 | 335882.1528
2051 | Ремонт устройства защитного (ДЗШ), тип базового реле (устройства) РНТ,ДЗТ | шт. | 1 | 16996.32 | 20735.5104
2052 | Ремонт устройства защитного (УРОВ), тип базового реле (устройства) РНТ,ДЗТ | шт. | 1 | 15487.74 | 18895.0428
2053 | Ремонт устройства пуска осциллографа или магнитографа, тип базового реле (устройства) УПО-1 | шт. | 1 | 53990.46 | 65868.3612
2054 | Ремонт схемы передачи отключающего сигнала, тип базового реле (устройства) ЭПО-1053 | шт. | 1 | 25379.64 | 30963.1608
2055 | Ремонт системы автоматической записи аварийных режимов с устройством пуска осциллографа и осциллографом, тип базового реле (устройства) УПО-1,НО22 | шт. | 1 | 25812.9 | 31491.738
2056 | Ремонт приемопередатчика высокочастотного, тип базового реле (устройства) ПВЗ, | шт. | 1 | 114072.66 | 139168.6452
2057 | Ремонт приемопередатчика высокочастотного, тип базового реле (устройства) ПВЗУ, | шт. | 1 | 121735.62 | 148517.4564
2058 | Ремонт приемопередатчика высокочастотного, тип базового реле (устройства) ПВЗ-90, | шт. | 1 | 125932.5 | 153637.65
2059 | Ремонт аппаратуры канальнойдля противоаварийной автоматики, тип базового реле (устройства) АКПА комплект | шт. | 1 | 363844.44 | 443890.2168
Подраздел:115.3 Профилактическое восстановление с ремонтом (заменой) деталей
2060 | Ремонт защиты дифференциальнофазной (один полукомплект), тип базового реле (устройства) ДФЗ-2 | шт. | 1 | 60656.4 | 74000.808
2061 | Ремонт защиты дифференциальнофазной (один полукомплект), тип базового реле (устройства) ДФЗ-201 | шт. | 1 | 109265.04 | 133303.3488
2062 | Ремонт защиты дистанционной, тип базового реле (устройства) ПЗ-3/2,ПЗ-4/2 | шт. | 1 | 106905.6 | 130424.832
2063 | Ремонт защиты дистанционной, тип базового реле (устройства) ПЗ-3/1,ПЗ-4/1 | шт. | 1 | 102171.06 | 124648.6932
2064 | Ремонт защиты дистанционной, тип базового реле (устройства) ПЗ-2,ПЗ-201 | шт. | 1 | 143466.48 | 175029.1056
2065 | Ремонт защиты дистанционной, тип базового реле (устройства) БРЭ-2701 | шт. | 1 | 95719.14 | 116777.3508
2066 | Ремонт защиты дифференциальной продольной, тип базового реле (устройства) ДЗЛ-1 | шт. | 1 | 71195.58 | 86858.6076
2067 | Ремонт защиты универсальной, тип базового реле (устройства) ЭПЗ-1636 | шт. | 1 | 168851.34 | 205998.6348
2068 | Ремонт приемопередатчика высокочастотного, тип базового реле (устройства) ПВЗК | шт. | 1 | 107547.66 | 131208.1452
2069 | Ремонт приемопередатчика высокочастотного, тип базового реле (устройства) ПВЗД | шт. | 1 | 130562.64 | 159286.4208
2070 | Ремонт приемопередатчика высокочастотного, тип базового реле (устройства) УПЗ-70 | шт. | 1 | 176373.36 | 215175.4992
2071 | Ремонт приемопередатчика высокочастотного, тип базового реле (устройства) АВЗК-80 | шт. | 1 | 188849.16 | 230395.9752
2072 | Ремонт системы автоматической записи аварийных режимов, тип базового реле (устройства) УПО-1,Н-13,ЭПО-1077 | шт. | 1 | 139598.46 | 170310.1212
2073 | Ремонт системы автоматической записи аварийных режимов, тип базового реле (устройства) Н-049,Н-050 | шт. | 1 | 203903.64 | 248762.4408
2074 | Ремонт системы автоматической записи аварийных режимов на интегральных микросхемах, тип базового реле (устройства) ПДЭ-0301 | шт. | 1 | 132713.28 | 161910.2016
2075 | Ремонт системы вторичных цепей измерительных приборов контроля и учета электрических параметров, тип базового реле (устройства) ТН,ТТ | шт. | 1 | 26460.18 | 32281.4196
2076 | Ремонт устройства высокочастотной блокировки защит, тип базового реле (устройства) ЭПЗ-1643 | шт. | 1 | 57644.46 | 70326.2412
2077 | Ремонт устройства передачи сигналов противоаварийной автоматики, тип базового реле (устройства) УСПА | шт. | 1 | 215518.14 | 262932.1308
2078 | Ремонт устройства контроля высокочастотного канала, тип базового реле (устройства) КВЧ-4,АПК-1 | шт. | 1 | 44098.56 | 53800.2432
2079 | Ремонт устройства высокочастотного телеотключения (полукомплект), тип базового реле (устройства) ВЧТО-М | шт. | 1 | 230144.58 | 280776.3876
2080 | Ремонт устройства высокочастотного телеотключения с низкочастотной приставкой, тип базового реле (устройства) ВЧТО-М | шт. | 1 | 263698.74 | 321712.4628
2081 | Ремонт устройства автоматики повторного включения, тип базового реле (устройства) РПВ-358,РПВ-58 | шт. | 1 | 23662.26 | 28867.9572
2082 | Ремонт устройства автоматики повторного включения, тип базового реле (устройства) АПВ-503 | шт. | 1 | 126475.38 | 154299.9636
2083 | Ремонт устройства автоматики повторного включения с улавливанием синхронизма, тип базового реле (устройства) РПВ,РН-55 | шт. | 1 | 44098.56 | 53800.2432
2084 | Ремонт устройства автоматики повторного включения с контролем синхронизма, тип базового реле (устройства) РПВ,РН-55 | шт. | 1 | 33340.14 | 40674.9708
2085 | Ремонт устройства автоматической частотной разгрузки, тип базового реле (устройства) РЧ-1,РЧ-2 | шт. | 1 | 38189.52 | 46591.2144
2086 | Ремонт устройства автоматической фиксации аварийных параметров, тип базового реле (устройства) ЛИДА | шт. | 1 | 644200.2 | 785924.244
2087 | Ремонт устройства автоматической фиксации аварийных параметров, тип базового реле (устройства) ЛИФП-1 | шт. | 1 | 78508.8 | 95780.736
2088 | Ремонт устройства автоматической фиксации аварийных параметров, тип базового реле (устройства) ЛИФП-2 | шт. | 1 | 75502.08 | 92112.5376
2089 | Ремонт устройства автоматической фиксации аварийных параметров, тип базового реле (устройства) ФИС-1 | шт. | 1 | 81734.76 | 99716.4072
2090 | Ремонт устройства автоматической фиксации аварийных параметров, тип базового реле (устройства) ФИС-2 | шт. | 1 | 79803.36 | 97360.0992
2091 | Ремонт устройства автоматической фиксации аварийных параметров, тип базового реле (устройства) ФПТ-1 | шт. | 1 | 71195.58 | 86858.6076
2092 | Ремонт устройства автоматической фиксации аварийных параметров, тип базового реле (устройства) ФПТ-2 | шт. | 1 | 69478.2 | 84763.404
2093 | Ремонт устройства автоматической фиксации аварийных параметров, тип базового реле (устройства) ФПН-1 | шт. | 1 | 63887.58 | 77942.8476
2094 | Ремонт устройства автоматической фиксации аварийных параметров, тип базового реле (устройства) ФПН-2 | шт. | 1 | 61303.68 | 74790.4896
2095 | Ремонт устройства автоматической фиксации аварийных параметров, тип базового реле (устройства) ФИП-А | шт. | 1 | 52909.92 | 64550.1024
2096 | Ремонт устройства автоматической фиксации аварийных параметров, тип базового реле (устройства) ФИП-Б | шт. | 1 | 51620.58 | 62977.1076
2097 | Ремонт устройства для определения опор с поврежденной изоляцией, тип базового реле (устройства) УПИ-1-1,УПИ-1-2 | шт. | 1 | 28172.34 | 34370.2548
2098 | Ремонт устройства для определения опор с поврежденной изоляцией, тип базового реле (устройства) УПИ-1-3 | шт. | 1 | 56141.1 | 68492.142
2099 | Ремонт устройства индикации гололедной нагрузки, тип базового реле (устройства) ИНГА | шт. | 1 | 458791.02 | 559725.0444
2100 | Ремонт устройства защитного (ДЗШ), тип базового реле (устройства) РНТ,ДЗТ | шт. | 1 | 28177.56 | 34376.6232
2101 | Ремонт устройства защитного (УРОВ), тип базового реле (устройства) РНТ,ДЗТ | шт. | 1 | 25812.9 | 31491.738
2102 | Ремонт устройства пуска осциллографа или магнитографа, тип базового реле (устройства) УПО-1 | шт. | 1 | 90337.32 | 110211.5304
2103 | Ремонт схемы передачи отключающего сигнала, тип базового реле (устройства) ЭПО-1053 | шт. | 1 | 49767.48 | 60716.3256
2104 | Ремонт системы автоматической записи аварийных режимов с устройством пуска осциллографа и осциллографом, тип базового реле (устройства) УПО-1,НО22 | шт. | 1 | 37641.42 | 45922.5324
2105 | Ремонт приемопередатчика высокочастотного, тип базового реле (устройства) ПВЗ, | шт. | 1 | 190472.58 | 232376.5476
2106 | Ремонт приемопередатчика высокочастотного, тип базового реле (устройства) ПВЗУ, | шт. | 1 | 206743.32 | 252226.8504
2107 | Ремонт приемопередатчика высокочастотного, тип базового реле (устройства) ПВЗ-90, | шт. | 1 | 214087.86 | 261187.1892
2108 | Ремонт аппаратуры канальнойдля противоаварийной автоматики, тип базового реле (устройства) АКПА комплект | шт. | 1 | 607634.1 | 741313.602
Раздел: 116. Защита шин и автоматика резервирования отказа выключателей на ГЩУ (поэлементно и в комплексе)
Подраздел: 116.1 Профилактический контроль без устранения причин отказов
2109 | Ремонт защиты шин дифференциальной с количеством присоединений до 4-х, тип базового реле (устройства) РНТ-565 | шт. | 1 | 21297.6 | 25983.072
2110 | Ремонт защиты шин дифференциальной с торможением и количеством присоединений до 4-х, тип базового реле (устройства) ДЗШТ | шт. | 1 | 60442.38 | 73739.7036
2111 | Ремонт устройства резервирования отказа выключателей при количестве присоединений до 4-х, тип базового реле (устройства) РП-220 | шт. | 1 | 17638.38 | 21518.8236
Подраздел: 116.2 Профилактический контроль с устранением причин отказов
2112 | Ремонт защиты шин дифференциальной с количеством присоединений до 4-х, тип базового реле (устройства) РНТ-565 | шт. | 1 | 45387.9 | 55373.238
2113 | Ремонт защиты шин дифференциальной с торможением и количеством присоединений до 4-х, тип базового реле (устройства) ДЗШТ | шт. | 1 | 120670.74 | 147218.3028
2114 | Ремонт устройства резервирования отказа выключателей при количестве присоединений до 4-х, тип базового реле (устройства) РП-220 | шт. | 1 | 35490.78 | 43298.7516
Подраздел: 116.3 Профилактическое восстановление с ремонтом (заменой) деталей
2115 | Ремонт защиты шин дифференциальной с количеством присоединений до 4-х, тип базового реле (устройства) РНТ-565 | шт. | 1 | 53990.46 | 65868.3612
2116 | Ремонт защиты шин дифференциальной с торможением и количеством присоединений до 4-х, тип базового реле (устройства) ДЗШТ | шт. | 1 | 200891.7 | 245087.874
2117 | Ремонт устройства резервирования отказа выключателей при количестве присоединений до 4-х, тип базового реле (устройства) РП-220 | шт. | 1 | 55279.8 | 67441.356
Раздел: 117. Прочие устройства защиты и автоматики линий, силовых трансформаторов и др. энергооборудования (поэлементно и в комплексе)
Подраздел: 117.1 Профилактический контроль без устранения причин отказов
2118 | Ремонт регулятора автоматического напряжения аккумуляторной батареи, тип АРН-2,АРН-3 | шт. | 1 | 23229 | 28339.38
2119 | Ремонт устройства автоматического ступенчатого регулирования перетоков реактивной мощности, тип АРКОН-1 | шт. | 1 | 3680.1 | 4489.722
2120 | Ремонт устройства питания схем РЗА стабилизированным напряжением, тип БПНС | шт. | 1 | 29472.12 | 35955.9864
2121 | Ремонт устройства питания схем РЗА стабилизированным напряжением, тип БПТ,БПН | шт. | 1 | 5481 | 6686.82
2122 | Ремонт устройства автоматического отключения компенсаторов, тип ВАКО | шт. | 1 | 2150.64 | 2623.7808
2123 | Ремонт устройства подзарядного аккумуляторной батареи, тип ВАЗП-380/220 | шт. | 1 | 69258.96 | 84495.9312
2124 | Ремонт защиты групповой минимального напряжения одной секции распределительных устройств | шт. | 1 | 7850.88 | 9578.0736
2125 | Ремонт системы разводки шинок сигнализации одной секции | шт. | 1 | 6133.5 | 7482.87
2126 | Ремонт системы разводки шинок групповой защиты минимального напряжения одной секции | шт. | 1 | 7313.22 | 8922.1284
2127 | Ремонт технологической блокировки в схемах автоматики | шт. | 1 | 2150.64 | 2623.7808
2128 | Ремонт устройства дистанционного управления элементным коммутатором аккумуляторной батареи | шт. | 1 | 5381.82 | 6565.8204
2129 | Ремонт устройства контроля изоляции на переменном токе | шт. | 1 | 2563.02 | 3126.8844
2130 | Ремонт устройства контроля изоляции на постоянном токе | шт. | 1 | 2771.82 | 3381.6204
2131 | Ремонт устройства сигнализации с одним импульсным реле сигнализации | шт. | 1 | 9787.5 | 11940.75
2132 | Ремонт устройства сигнализации с двумя импульсными реле сигнализации | шт. | 1 | 18499.68 | 22569.6096
2133 | Ремонт устройства компенсации емкостного тока в сети напряжением 6-35 кВ без выравнивания емкостей фаз | шт. | 1 | 74640.78 | 91061.7516
2134 | Ремонт устройства компенсации емкостного тока в сети напряжением 6-35 кВ с выравниванием емкостей фаз | шт. | 1 | 116369.46 | 141970.7412
2135 | Ремонт схемы автоматики обогрева аппаратуры КРУН | шт. | 1 | 13984.38 | 17060.9436
2136 | Ремонт устройства выпрямительного, тип УВК,ШПА,ТОН,ВАЗ-230/70 | шт. | 1 | 5481 | 6686.82
2137 | Ремонт устройства выпрямительного, тип ВУК-67/140,ВУК-67/70 | шт. | 1 | 3659.22 | 4464.2484
2138 | Ремонт устройства выпрямительного, тип ВУ-24 | шт. | 1 | 4129.02 | 5037.4044
2139 | Ремонт устройства выпрямительного, тип КВ-24 | шт. | 1 | 746.46 | 910.6812
Подраздел: 117.2 Профилактический контроль с устранением причин отказов
2140 | Ремонт регулятора автоматического напряжения аккумуляторной батареи, тип АРН-2,АРН-3 | шт. | 1 | 46458 | 56678.76
2141 | Ремонт устройства автоматического ступенчатого регулирования перетоков реактивной мощности, тип АРКОН-1 | шт. | 1 | 7313.22 | 8922.1284
2142 | Ремонт устройства питания схем РЗА стабилизированным напряжением, тип БПНС | шт. | 1 | 58933.8 | 71899.236
2143 | Ремонт устройства питания схем РЗА стабилизированным напряжением, тип БПТ,БПН | шт. | 1 | 10753.2 | 13118.904
2144 | Ремонт устройства автоматического отключения компенсаторов, тип ВАКО | шт. | 1 | 4301.28 | 5247.5616
2145 | Ремонт устройства подзарядного аккумуляторной батареи, тип ВАЗП-380/220 | шт. | 1 | 137875.86 | 168208.5492
2146 | Ремонт защиты групповой минимального напряжения одной секции распределительных устройств | шт. | 1 | 15706.98 | 19162.5156
2147 | Ремонт системы разводки шинок сигнализации одной секции | шт. | 1 | 12261.78 | 14959.3716
2148 | Ремонт системы разводки шинок групповой защиты минимального напряжения одной секции | шт. | 1 | 14412.42 | 17583.1524
2149 | Ремонт технологической блокировки в схемах автоматики | шт. | 1 | 4624.92 | 5642.4024
2150 | Ремонт устройства дистанционного управления элементным коммутатором аккумуляторной батареи | шт. | 1 | 10972.44 | 13386.3768
2151 | Ремонт устройства контроля изоляции на переменном токе | шт. | 1 | 5162.58 | 6298.3476
2152 | Ремонт устройства контроля изоляции на постоянном токе | шт. | 1 | 5481 | 6686.82
2153 | Ремонт устройства сигнализации с одним импульсным реле сигнализации | шт. | 1 | 19575 | 23881.5
2154 | Ремонт устройства сигнализации с двумя импульсными реле сигнализации | шт. | 1 | 36785.34 | 44878.1148
2155 | Ремонт устройства компенсации емкостного тока в сети напряжением 6-35 кВ без выравнивания емкостей фаз | шт. | 1 | 148629.06 | 181327.4532
2156 | Ремонт устройства компенсации емкостного тока в сети напряжением 6-35 кВ с выравниванием емкостей фаз | шт. | 1 | 232514.46 | 283667.6412
2157 | Ремонт схемы автоматики обогрева аппаратуры КРУН | шт. | 1 | 15706.98 | 19162.5156
2158 | Ремонт устройства выпрямительного, тип УВК,ШПА,ТОН,ВАЗ-230/70 | шт. | 1 | 10544.4 | 12864.168
2159 | Ремонт устройства выпрямительного, тип ВУК-67/140,ВУК-67/70 | шт. | 1 | 6451.92 | 7871.3424
2160 | Ремонт устройства выпрямительного, тип ВУ-24 | шт. | 1 | 7422.84 | 9055.8648
2161 | Ремонт устройства выпрямительного, тип КВ-24 | шт. | 1 | 1096.2 | 1337.364
Подраздел: 117.3 Профилактическое восстановление с ремонтом (заменой) деталей
2162 | Ремонт регулятора автоматического напряжения аккумуляторной батареи, тип АРН-2,АРН-3 | шт. | 1 | 77000.22 | 93940.2684
2163 | Ремонт устройства автоматического ступенчатого регулирования перетоков реактивной мощности, тип АРКОН-1 | шт. | 1 | 11400.48 | 13908.5856
2164 | Ремонт устройства питания схем РЗА стабилизированным напряжением, тип БПНС | шт. | 1 | 98078.58 | 119655.8676
2165 | Ремонт устройства питания схем РЗА стабилизированным напряжением, тип БПТ,БПН | шт. | 1 | 18066.42 | 22041.0324
2166 | Ремонт устройства автоматического отключения компенсаторов, тип ВАКО | шт. | 1 | 7313.22 | 8922.1284
2167 | Ремонт устройства подзарядного аккумуляторной батареи, тип ВАЗП-380/220 | шт. | 1 | 229716.54 | 280254.1788
2168 | Ремонт защиты групповой минимального напряжения одной секции распределительных устройств | шт. | 1 | 24518.34 | 29912.3748
2169 | Ремонт системы разводки шинок сигнализации одной секции | шт. | 1 | 19575 | 23881.5
2170 | Ремонт системы разводки шинок групповой защиты минимального напряжения одной секции | шт. | 1 | 24309.54 | 29657.6388
2171 | Ремонт технологической блокировки в схемах автоматики | шт. | 1 | 7741.26 | 9444.3372
2172 | Ремонт устройства дистанционного управления элементным коммутатором аккумуляторной батареи | шт. | 1 | 17205.12 | 20990.2464
2173 | Ремонт устройства контроля изоляции на переменном токе | шт. | 1 | 8064.9 | 9839.178
2174 | Ремонт устройства контроля изоляции на постоянном токе | шт. | 1 | 8712.18 | 10628.8596
2175 | Ремонт устройства сигнализации с одним импульсным реле сигнализации | шт. | 1 | 30761.46 | 37528.9812
2176 | Ремонт устройства сигнализации с двумя импульсными реле сигнализации | шт. | 1 | 53990.46 | 65868.3612
2177 | Ремонт устройства компенсации емкостного тока в сети напряжением 6-35 кВ без выравнивания емкостей фаз | шт. | 1 | 248002.2 | 302562.684
2178 | Ремонт устройства компенсации емкостного тока в сети напряжением 6-35 кВ с выравниванием емкостей фаз | шт. | 1 | 232514.46 | 283667.6412
2179 | Ремонт схемы автоматики обогрева аппаратуры КРУН | шт. | 1 | 22800.96 | 27817.1712
2180 | Ремонт устройства выпрямительного, тип УВК,ШПА,ТОН,ВАЗ-230/70 | шт. | 1 | 21939.66 | 26766.3852
2181 | Ремонт устройства выпрямительного, тип ВУК-67/140,ВУК-67/70 | шт. | 1 | 10111.14 | 12335.5908
2182 | Ремонт устройства выпрямительного, тип ВУ-24 | шт. | 1 | 11400.48 | 13908.5856
2183 | Ремонт устройства выпрямительного, тип КВ-24 | шт. | 1 | 1571.22 | 1916.8884
Раздел: 118. Схемы управления оперативных цепей защиты силовых трехфазных трансформаторов (поэлементно и в комплексе)
Подраздел: 118.1 Профилактический контроль без устранения причин отказов (двухобмоточные тр-ры)
2184 | Ремонт схемы управления оперативных цепей защиты силовых трехфазных двухобмоточных трансформаторов, мощность трансформатора до 1 МВА | шт. | 1 | 10972.44 | 13386.3768
2185 | Ремонт схемы управления оперативных цепей защиты силовых трехфазных двухобмоточных трансформаторов, мощность трансформатора от 1 до 15 МВА | шт. | 1 | 15915.78 | 19417.2516
2186 | Ремонт схемы управления оперативных цепей защиты силовых трехфазных двухобмоточных трансформаторов, мощность трансформатора от 15 до 60 МВА | шт. | 1 | 22367.7 | 27288.594
2187 | Ремонт схемы управления оперативных цепей защиты силовых трехфазных двухобмоточных трансформаторов, мощность трансформатора от 60 до 180 МВА | шт. | 1 | 29472.12 | 35955.9864
2188 | Ремонт схемы управления оперативных цепей защиты силовых трехфазных двухобмоточных трансформаторов, мощность трансформатора от 180 до 250 МВА | шт. | 1 | 32050.8 | 39101.976
Подраздел: 118.2 Профилактический контроль с устранением причин отказов (двухобмоточные тр-ры)
2189 | Ремонт схемы управления оперативных цепей защиты силовых трехфазных двухобмоточных трансформаторов, мощность трансформатора до 1 МВА | шт. | 1 | 22158.9 | 27033.858
2190 | Ремонт схемы управления оперативных цепей защиты силовых трехфазных двухобмоточных трансформаторов, мощность трансформатора от 1 до 15 МВА | шт. | 1 | 32050.8 | 39101.976
2191 | Ремонт схемы управления оперативных цепей защиты силовых трехфазных двухобмоточных трансформаторов, мощность трансформатора от 15 до 60 МВА | шт. | 1 | 44307.36 | 54054.9792
2192 | Ремонт схемы управления оперативных цепей защиты силовых трехфазных двухобмоточных трансформаторов, мощность трансформатора от 60 до 180 МВА | шт. | 1 | 59153.04 | 72166.7088
2193 | Ремонт схемы управления оперативных цепей защиты силовых трехфазных двухобмоточных трансформаторов, мощность трансформатора от 180 до 250 МВА | шт. | 1 | 64315.62 | 78465.0564
Подраздел: 118.3 Профилактическое восстановление с ремонтом (заменой) деталей (двухобмоточные тр-ры)
2194 | Ремонт схемы управления оперативных цепей защиты силовых трехфазных двухобмоточных трансформаторов, мощность трансформатора до 1 МВА | шт. | 1 | 36785.34 | 44878.1148
2195 | Ремонт схемы управления оперативных цепей защиты силовых трехфазных двухобмоточных трансформаторов, мощность трансформатора от 1 до 15 МВА | шт. | 1 | 53562.42 | 65346.1524
2196 | Ремонт схемы управления оперативных цепей защиты силовых трехфазных двухобмоточных трансформаторов, мощность трансформатора от 15 до 60 МВА | шт. | 1 | 74207.52 | 90533.1744
2197 | Ремонт схемы управления оперативных цепей защиты силовых трехфазных двухобмоточных трансформаторов, мощность трансформатора от 60 до 180 МВА | шт. | 1 | 98731.08 | 120451.9176
2198 | Ремонт схемы управления оперативных цепей защиты силовых трехфазных двухобмоточных трансформаторов, мощность трансформатора от 180 до 250 МВА | шт. | 1 | 107333.64 | 130947.0408
Подраздел: 118.4 Профилактический контроль без устранения причин отказов (трехобмоточные тр-ры)
2199 | Ремонт схемы управления оперативных цепей защиты силовых трехфазных трехобмоточных трансформаторов, мощность трансформатора до 1 МВА | шт. | 1 | 14264.17 | 17402.2874
2200 | Ремонт схемы управления оперативных цепей защиты силовых трехфазных трехобмоточных трансформаторов, мощность трансформатора от 1 до 15 МВА | шт. | 1 | 20690.51 | 25242.4222
2201 | Ремонт схемы управления оперативных цепей защиты силовых трехфазных трехобмоточных трансформаторов, мощность трансформатора от 15 до 60 МВА | шт. | 1 | 29078.01 | 35475.1722
2202 | Ремонт схемы управления оперативных цепей защиты силовых трехфазных трехобмоточных трансформаторов, мощность трансформатора от 60 до 180 МВА | шт. | 1 | 38313.76 | 46742.7872
2203 | Ремонт схемы управления оперативных цепей защиты силовых трехфазных трехобмоточных трансформаторов, мощность трансформатора от 180 до 250 МВА | шт. | 1 | 41666.04 | 50832.5688
Подраздел: 118.5 Профилактический контроль с устранением причин отказов (трехобмоточные тр-ры)
2204 | Ремонт схемы управления оперативных цепей защиты силовых трехфазных трехобмоточных трансформаторов, мощность трансформатора до 1 МВА | шт. | 1 | 28806.57 | 35144.0154
2205 | Ремонт схемы управления оперативных цепей защиты силовых трехфазных трехобмоточных трансформаторов, мощность трансформатора от 1 до 15 МВА | шт. | 1 | 41666.04 | 50832.5688
2206 | Ремонт схемы управления оперативных цепей защиты силовых трехфазных трехобмоточных трансформаторов, мощность трансформатора от 15 до 60 МВА | шт. | 1 | 57599.57 | 70271.4754
2207 | Ремонт схемы управления оперативных цепей защиты силовых трехфазных трехобмоточных трансформаторов, мощность трансформатора от 60 до 180 МВА | шт. | 1 | 76898.95 | 93816.719
2208 | Ремонт схемы управления оперативных цепей защиты силовых трехфазных трехобмоточных трансформаторов, мощность трансформатора от 180 до 250 МВА | шт. | 1 | 83610.31 | 102004.5782
Подраздел: 118.6 Профилактическое восстановление с ремонтом (заменой) деталей (трехобмоточные тр-ры)
2209 | Ремонт схемы управления оперативных цепей защиты силовых трехфазных трехобмоточных трансформаторов, мощность трансформатора до 1 МВА | шт. | 1 | 47820.94 | 58341.5468
2210 | Ремонт схемы управления оперативных цепей защиты силовых трехфазных трехобмоточных трансформаторов, мощность трансформатора от 1 до 15 МВА | шт. | 1 | 69631.15 | 84950.003
2211 | Ремонт схемы управления оперативных цепей защиты силовых трехфазных трехобмоточных трансформаторов, мощность трансформатора от 15 до 60 МВА | шт. | 1 | 96469.78 | 117693.1316
2212 | Ремонт схемы управления оперативных цепей защиты силовых трехфазных трехобмоточных трансформаторов, мощность трансформатора от 60 до 180 МВА | шт. | 1 | 128350.4 | 156587.488
2213 | Ремонт схемы управления оперативных цепей защиты силовых трехфазных трехобмоточных трансформаторов, мощность трансформатора от 180 до 250 МВА | шт. | 1 | 139533.73 | 170231.1506
Раздел: 119. Схемы вторичных цепей измерительных трансформаторов напряжения (в составе защит)
Подраздел: 119.1 Профилактический контроль без устранения причин отказов
2214 | Ремонт схемы вторичных цепей измерительных трансформаторов напряжения, напряжение трансформатора до 1 кВ | шт. | 1 | 2453.4 | 2993.148
2215 | Ремонт схемы вторичных цепей измерительных трансформаторов напряжения, напряжение трансформатора от 1 до 10 кВ | шт. | 1 | 3184.2 | 3884.724
2216 | Ремонт схемы вторичных цепей измерительных трансформаторов напряжения, напряжение трансформатора от 10 до 35 кВ | шт. | 1 | 4948.56 | 6037.2432
2217 | Ремонт схемы вторичных цепей измерительных трансформаторов напряжения, напряжение трансформатора от 35 до 110 кВ | шт. | 1 | 6885.18 | 8399.9196
2218 | Ремонт схемы вторичных цепей измерительных трансформаторов напряжения, напряжение трансформатора от 110 до 220 кВ | шт. | 1 | 8821.8 | 10762.596
Подраздел: 119.2 Профилактический контроль с устранением причин отказов
2219 | Ремонт схемы вторичных цепей измерительных трансформаторов напряжения, напряжение трансформатора до 1 кВ | шт. | 1 | 4948.56 | 6037.2432
2220 | Ремонт схемы вторичных цепей измерительных трансформаторов напряжения, напряжение трансформатора от 1 до 10 кВ | шт. | 1 | 6133.5 | 7482.87
2221 | Ремонт схемы вторичных цепей измерительных трансформаторов напряжения, напряжение трансформатора от 10 до 35 кВ | шт. | 1 | 9787.5 | 11940.75
2222 | Ремонт схемы вторичных цепей измерительных трансформаторов напряжения, напряжение трансформатора от 35 до 110 кВ | шт. | 1 | 13765.14 | 16793.4708
2223 | Ремонт схемы вторичных цепей измерительных трансформаторов напряжения, напряжение трансформатора от 110 до 220 кВ | шт. | 1 | 17424.36 | 21257.7192
Подраздел: 119.3 Профилактическое восстановление с ремонтом (заменой) деталей
2224 | Ремонт схемы вторичных цепей измерительных трансформаторов напряжения, напряжение трансформатора до 1 кВ | шт. | 1 | 8064.9 | 9839.178
2225 | Ремонт схемы вторичных цепей измерительных трансформаторов напряжения, напряжение трансформатора от 1 до 10 кВ | шт. | 1 | 10544.4 | 12864.168
2226 | Ремонт схемы вторичных цепей измерительных трансформаторов напряжения, напряжение трансформатора от 10 до 35 кВ | шт. | 1 | 16777.08 | 20468.0376
2227 | Ремонт схемы вторичных цепей измерительных трансформаторов напряжения, напряжение трансформатора от 35 до 110 кВ | шт. | 1 | 22800.96 | 27817.1712
2228 | Ремонт схемы вторичных цепей измерительных трансформаторов напряжения, напряжение трансформатора от 110 до 220 кВ | шт. | 1 | 26888.22 | 32803.6284
Раздел: 120. Схемы управления оперативных цепей релейной защиты и автоматики электродвигателей переменного тока (в составе схем управления выключателями, ШАОТ, ШД)
Подраздел: 124.1 Профилактический контроль без устранения причин отказов
2229 | Ремонт схемы управления оперативных цепей релейной защиты и автоматики электродвигателей переменного тока, мощность электродвигателя до 10 кВт | шт. | 1 | 2949.3 | 3598.146
2230 | Ремонт схемы управления оперативных цепей релейной защиты и автоматики электродвигателей переменного тока, мощность электродвигателя от 10 до 50 кВт | шт. | 1 | 3935.88 | 4801.7736
Подраздел: 120.2 Профилактический контроль с устранением причин отказов
2231 | Ремонт схемы управления оперативных цепей релейной защиты и автоматики электродвигателей переменного тока, мощность электродвигателя до 10 кВт | шт. | 1 | 6023.88 | 7349.1336
2232 | Ремонт схемы управления оперативных цепей релейной защиты и автоматики электродвигателей переменного тока, мощность электродвигателя от 10 до 50 кВт | шт. | 1 | 7960.5 | 9711.81
Подраздел: 120.3 Профилактическое восстановление с ремонтом (заменой) деталей
2233 | Ремонт схемы управления оперативных цепей релейной защиты и автоматики электродвигателей переменного тока, мощность электродвигателя до 10 кВт | шт. | 1 | 9891.9 | 12068.118
2234 | Ремонт схемы управления оперативных цепей релейной защиты и автоматики электродвигателей переменного тока, мощность электродвигателя от 10 до 50 кВт | шт. | 1 | 13123.08 | 16010.1576
Раздел: 121. Схемы управления масляных выключателей с трехфазным управлением
Подраздел: 121.1 Профилактический контроль без устранения причин отказов
2235 | Ремонт схемы управления масляных выключателей с трехфазным управлением, напряжение выключателя до 10 кВ | шт. | 1 | 2949.3 | 3598.146
2236 | Ремонт схемы управления масляных выключателей с трехфазным управлением, напряжение выключателя от 10 до 20 кВ | шт. | 1 | 4624.92 | 5642.4024
2237 | Ремонт схемы управления масляных выключателей с трехфазным управлением, напряжение выключателя от 20 до 35 кВ | шт. | 1 | 6243.12 | 7616.6064
2238 | Ремонт схемы управления масляных выключателей с трехфазным управлением, напряжение выключателя от 35 до 110 кВ | шт. | 1 | 9249.84 | 11284.8048
2239 | Ремонт схемы управления масляных выключателей с трехфазным управлением, напряжение выключателя более 110 кВ | шт. | 1 | 12042.54 | 14691.8988
Подраздел: 121.2 Профилактический контроль с устранением причин отказов
2240 | Ремонт схемы управления масляных выключателей с трехфазным управлением, напряжение выключателя до 10 кВ | шт. | 1 | 6243.12 | 7616.6064
2241 | Ремонт схемы управления масляных выключателей с трехфазным управлением, напряжение выключателя от 10 до 20 кВ | шт. | 1 | 9573.48 | 11679.6456
2242 | Ремонт схемы управления масляных выключателей с трехфазным управлением, напряжение выключателя от 20 до 35 кВ | шт. | 1 | 12261.78 | 14959.3716
2243 | Ремонт схемы управления масляных выключателей с трехфазным управлением, напряжение выключателя от 35 до 110 кВ | шт. | 1 | 18713.7 | 22830.714
2244 | Ремонт схемы управления масляных выключателей с трехфазным управлением, напряжение выключателя более 110 кВ | шт. | 1 | 24090.3 | 29390.166
Подраздел: 121.3 Профилактическое восстановление с ремонтом (заменой) деталей
2245 | Ремонт схемы управления масляных выключателей с трехфазным управлением, напряжение выключателя до 10 кВ | шт. | 1 | 9787.5 | 11940.75
2246 | Ремонт схемы управления масляных выключателей с трехфазным управлением, напряжение выключателя от 10 до 20 кВ | шт. | 1 | 15487.74 | 18895.0428
2247 | Ремонт схемы управления масляных выключателей с трехфазным управлением, напряжение выключателя от 20 до 35 кВ | шт. | 1 | 20217.06 | 24664.8132
2248 | Ремонт схемы управления масляных выключателей с трехфазным управлением, напряжение выключателя от 35 до 110 кВ | шт. | 1 | 30975.48 | 37790.0856
2249 | Ремонт схемы управления масляных выключателей с трехфазным управлением, напряжение выключателя более 110 кВ | шт. | 1 | 40225.32 | 49074.8904
Раздел: 122. Схемы управления воздушных выключателей с трехфазным управлением (в аппаратном отсеке)
Подраздел: 122.1 Профилактический контроль без устранения причин отказов
2250 | Ремонт схемы управления воздушных выключателей с трехфазным управлением, напряжение выключателя до 35 кВ | шт. | 1 | 8821.8 | 10762.596
2251 | Ремонт схемы управления воздушных выключателей с трехфазным управлением, напряжение выключателя от 35 до 110 кВ | шт. | 1 | 10972.44 | 13386.3768
2252 | Ремонт схемы управления воздушных выключателей с трехфазным управлением, напряжение выключателя от 110 до 220 кВ | шт. | 1 | 15487.74 | 18895.0428
Подраздел: 122.2 Профилактический контроль с устранением причин отказов
2253 | Ремонт схемы управления воздушных выключателей с трехфазным управлением, напряжение выключателя до 35 кВ | шт. | 1 | 18499.68 | 22569.6096
2254 | Ремонт схемы управления воздушных выключателей с трехфазным управлением, напряжение выключателя от 35 до 110 кВ | шт. | 1 | 21939.66 | 26766.3852
2255 | Ремонт схемы управления воздушных выключателей с трехфазным управлением, напряжение выключателя от 110 до 220 кВ | шт. | 1 | 31403.52 | 38312.2944
Подраздел: 122.3 Профилактическое восстановление с ремонтом (заменой) деталей |  |  |  |  | 0
2256 | Ремонт схемы управления воздушных выключателей с трехфазным управлением, напряжение выключателя до 35 кВ | шт. | 1 | 30333.42 | 37006.7724
2257 | Ремонт схемы управления воздушных выключателей с трехфазным управлением, напряжение выключателя от 35 до 110 кВ | шт. | 1 | 32050.8 | 39101.976
2258 | Ремонт схемы управления воздушных выключателей с трехфазным управлением, напряжение выключателя от 110 до 220 кВ | шт. | 1 | 51192.54 | 62454.8988
Раздел: 123. Схемы управления автоматических выключателей (в аппаратном отсеке)
Подраздел: 123.1 Профилактический контроль без устранения причин отказов
2259 | Ремонт схемы управления автоматических выключателей, тип выключателя АВМ-4 | шт. | 1 | 1722.6 | 2101.572
2260 | Ремонт схемы управления автоматических выключателей, тип выключателя АВМ-10 | шт. | 1 | 1957.5 | 2388.15
2261 | Ремонт схемы управления автоматических выключателей, тип выключателя "Электрон" | шт. | 1 | 4176 | 5094.72
2262 | Ремонт схемы управления автоматических выключателей, тип выключателя АЗ3700 | шт. | 1 | 2797.92 | 3413.4624
Подраздел: 123.2 Профилактический контроль с устранением причин отказов
2263 | Ремонт схемы управления автоматических выключателей, тип выключателя АВМ-4 | шт. | 1 | 3680.1 | 4489.722
2264 | Ремонт схемы управления автоматических выключателей, тип выключателя АВМ-10 | шт. | 1 | 4176 | 5094.72
2265 | Ремонт схемы управления автоматических выключателей, тип выключателя "Электрон" | шт. | 1 | 4948.56 | 6037.2432
2266 | Ремонт схемы управления автоматических выключателей, тип выключателя АЗ3700 | шт. | 1 | 5590.62 | 6820.5564
Подраздел: 123.3 Профилактическое восстановление с ремонтом (заменой) деталей |  |  |  |  | 0
2267 | Ремонт схемы управления автоматических выключателей, тип выключателя АВМ-4 | шт. | 1 | 6243.12 | 7616.6064
2268 | Ремонт схемы управления автоматических выключателей, тип выключателя АВМ-10 | шт. | 1 | 6885.18 | 8399.9196
2269 | Ремонт схемы управления автоматических выключателей, тип выключателя "Электрон" | шт. | 1 | 9808.38 | 11966.2236
2270 | Ремонт схемы управления автоматических выключателей, тип выключателя АЗ3700 | шт. | 1 | 9354.24 | 11412.1728
Раздел: 124. Прочие схемы (в составе схем защит и управления)
Подраздел: 124.1 Профилактический контроль без устранения причин отказов
2271 | Ремонт схемы оперативных цепей противоаварийной автоматики линий электропередач | шт. | 1 | 16135.02 | 19684.7244
2272 | Ремонт схемы управления короткозамыкателя или отделителя | шт. | 1 | 10544.4 | 12864.168
2273 | Ремонт схемы управления разъединителя с электроприводом и трехфазным управлением | шт. | 1 | 4410.9 | 5381.298
2274 | Ремонт схемы электромагнитной блокировки разъединения с одним выключателем | шт. | 1 | 2949.3 | 3598.146
2275 | Ремонт схемы электромагнитной блокировки разъединителя с двумя выключателями | шт. | 1 | 5162.58 | 6298.3476
2276 | Ремонт схемы электромагнитной блокировки разъединителя с тремя и более выключателями | шт. | 1 | 8821.8 | 10762.596
2277 | Ремонт схемы электромагнитной блокировки разъединителя с одним выключателем и заземляющими ножами | шт. | 1 | 4520.52 | 5515.0344
2278 | Ремонт схемы электромагнитной блокировки разъединителя обходной системы шин с одним выключателем и заземляющими ножами | шт. | 1 | 7960.5 | 9711.81
2279 | Ремонт схемы оперативных цепей дифференциальной защиты присоединения | шт. | 1 | 7099.2 | 8661.024
2280 | Ремонт схемы оперативных цепей дистанционной защиты присоединения | шт. | 1 | 10544.4 | 12864.168
2281 | Ремонт схемы оперативных цепей дифференциальной защиты шин | шт. | 1 | 11395.26 | 13902.2172
2282 | Ремонт схемы оперативных цепей устройства резервирования отказа выключателей | шт. | 1 | 7422.84 | 9055.8648
2283 | Ремонт схемы оперативных цепей однофазного устройства автоматического повторного включения | шт. | 1 | 8821.8 | 10762.596
2284 | Ремонт схемы управления и блокировок компрессорной установки (электрическая часть) | шт. | 1 | 16135.02 | 19684.7244
2285 | Ремонт схемы управления привода регулятора напряжения трансформатора под нагрузкой | шт. | 1 | 10753.2 | 13118.904
2286 | Ремонт схемы блокировки с контроллерами, путевыми или конечными выключателями | шт. | 1 | 16349.04 | 19945.8288
Подраздел: 124.2 Профилактический контроль с устранением причин отказов
2287 | Ремонт схемы оперативных цепей противоаварийной автоматики линий электропередач | шт. | 1 | 32264.82 | 39363.0804
2288 | Ремонт схемы управления короткозамыкателя или отделителя | шт. | 1 | 21297.6 | 25983.072
2289 | Ремонт схемы управления разъединителя с электроприводом и трехфазным управлением | шт. | 1 | 8821.8 | 10762.596
2290 | Ремонт схемы электромагнитной блокировки разъединения с одним выключателем | шт. | 1 | 5914.26 | 7215.3972
2291 | Ремонт схемы электромагнитной блокировки разъединителя с двумя выключателями | шт. | 1 | 10111.14 | 12335.5908
2292 | Ремонт схемы электромагнитной блокировки разъединителя с тремя и более выключателями | шт. | 1 | 17424.36 | 21257.7192
2293 | Ремонт схемы электромагнитной блокировки разъединителя с одним выключателем и заземляющими ножами | шт. | 1 | 9035.82 | 11023.7004
2294 | Ремонт схемы электромагнитной блокировки разъединителя обходной системы шин с одним выключателем и заземляющими ножами | шт. | 1 | 15915.78 | 19417.2516
2295 | Ремонт схемы оперативных цепей дифференциальной защиты присоединения | шт. | 1 | 14412.42 | 17583.1524
2296 | Ремонт схемы оперативных цепей дистанционной защиты присоединения | шт. | 1 | 21078.36 | 25715.5992
2297 | Ремонт схемы оперативных цепей дифференциальной защиты шин | шт. | 1 | 22800.96 | 27817.1712
2298 | Ремонт схемы оперативных цепей устройства резервирования отказа выключателей | шт. | 1 | 14845.68 | 18111.7296
2299 | Ремонт схемы оперативных цепей однофазного устройства автоматического повторного включения | шт. | 1 | 17638.38 | 21518.8236
2300 | Ремонт схемы управления и блокировок компрессорной установки (электрическая часть) | шт. | 1 | 32050.8 | 39101.976
2301 | Ремонт схемы управления привода регулятора напряжения трансформатора под нагрузкой | шт. | 1 | 21511.62 | 26244.1764
2302 | Ремонт схемы блокировки с контроллерами, путевыми или конечными выключателями | шт. | 1 | 32912.1 | 40152.762
Подраздел: 124.3 Профилактическое восстановление с ремонтом (заменой) деталей
2303 | Ремонт схемы оперативных цепей противоаварийной автоматики линий электропередач | шт. | 1 | 53990.46 | 65868.3612
2304 | Ремонт схемы управления короткозамыкателя или отделителя | шт. | 1 | 43018.02 | 52481.9844
2305 | Ремонт схемы управления разъединителя с электроприводом и трехфазным управлением | шт. | 1 | 14626.44 | 17844.2568
2306 | Ремонт схемы электромагнитной блокировки разъединения с одним выключателем | шт. | 1 | 9787.5 | 11940.75
2307 | Ремонт схемы электромагнитной блокировки разъединителя с двумя выключателями | шт. | 1 | 16996.32 | 20735.5104
2308 | Ремонт схемы электромагнитной блокировки разъединителя с тремя и более выключателями | шт. | 1 | 29038.86 | 35427.4092
2309 | Ремонт схемы электромагнитной блокировки разъединителя с одним выключателем и заземляющими ножами | шт. | 1 | 15273.72 | 18633.9384
2310 | Ремонт схемы электромагнитной блокировки разъединителя обходной системы шин с одним выключателем и заземляющими ножами | шт. | 1 | 26460.18 | 32281.4196
2311 | Ремонт схемы оперативных цепей дифференциальной защиты присоединения | шт. | 1 | 24090.3 | 29390.166
2312 | Ремонт схемы оперативных цепей дистанционной защиты присоединения | шт. | 1 | 35062.74 | 42776.5428
2313 | Ремонт схемы оперативных цепей дифференциальной защиты шин | шт. | 1 | 38283.48 | 46705.8456
2314 | Ремонт схемы оперативных цепей устройства резервирования отказа выключателей | шт. | 1 | 24737.58 | 30179.8476
2315 | Ремонт схемы оперативных цепей однофазного устройства автоматического повторного включения | шт. | 1 | 29472.12 | 35955.9864
2316 | Ремонт схемы управления и блокировок компрессорной установки (электрическая часть) | шт. | 1 | 53562.42 | 65346.1524
2317 | Ремонт схемы управления привода регулятора напряжения трансформатора под нагрузкой | шт. | 1 | 35924.04 | 43827.3288
2318 | Ремонт схемы блокировки с контроллерами, путевыми или конечными выключателями | шт. | 1 | 54418.5 | 66390.57
Раздел: 125. Замена приборов, устройств и аппаратуры (поэлементно на месте установки)
2319 | Замена блока логики или автоматического регулирования (демонтаж/монтаж микропроцессорного терминала) | шт. | 1 | 892.62 | 1088.9964
2320 | Замена преобразователя измерительного (снятие/установка платы терминала) | шт. | 1 | 495.9 | 604.998
2321 | Замена стабилизатора напряжения, тока или источника питания | шт. | 1 | 647.28 | 789.6816
2322 | Замена клеммы наборной щитов и пультов | шт. | 1 | 46.98 | 57.3156
2323 | Замена амперметра, вольтметра щитового | шт. | 1 | 224.46 | 273.8412
2324 | Замена вольтметра, фазометра, чистотомера щитового | шт. | 1 | 313.2 | 382.104
2325 | Замена приборов, устройств и аппаратуры, счетчик однофазный, в электроустановках напряжением до 1 кВ (замена счетчика при восстановлении ячеек до 1 кВ) | шт. | 1 | 704.7 | 859.734
2326 | Замена приборов, устройств и аппаратуры, счетчик трехфазный прямого включения, в электроустановках напряжением до 1 кВ (замена счетчика при восстановлении ячеек до 1 кВ) | шт. | 1 | 1278.9 | 1560.258
2327 | Замена приборов, устройств и аппаратуры, счетчик трехфазный включенный через измерительные трансформаторы тока, в электроустановках напряжением до 1 кВ(замена счетчика при восстановлении ячеек до 1 кВ) | шт. | 1 | 2103.66 | 2566.4652
2328 | Замена приборов, устройств и аппаратуры, счетчик однофазный, в распределительных устройствах напряжением 0,4 кВ трансформаторных подстанций напряжением 6(10) кВ (замена счетчика при восстановлении ячеек до 6/10 кВ) | шт. | 1 | 1278.9 | 1560.258
2329 | Замена приборов, устройств и аппаратуры, счетчик трехфазный прямого включения, в распределительных устройствах напряжением 0,4 кВ трансформаторных подстанций напряжением 6(10) кВ(замена счетчика при восстановлении ячеек до 6/10 кВ) | шт. | 1 | 1351.98 | 1649.4156
2330 | Замена приборов, устройств и аппаратуры, счетчик трехфазный включенный через измерительные трансформаторы тока, в распределительных устройствах напряжением 0,4 кВ трансформаторных подстанций напряжением 6(10) кВ (замена счетчика при восстановлении ячеек до 6/10 кВ) | шт. | 1 | 2255.04 | 2751.1488
2331 | Замена приборов, устройств и аппаратуры, счетчик трехфазный, вкюченный через измерительные трансформаторы тока и напряжения, в распределительных устройствах напряжением 6(10) кВ и выше понизительных подстанций напряжением 35 кВ и выше (замена счетчика при восстановлении ячеек до 6/10 кВ) | шт. | 1 | 2735.28 | 3337.0416
Раздел: 126. Ремонт рубильников Р, РБ, РПБ, РПЦ, Р2000, ЯРВ, КЦЛС1 (на месте установки)
2332 | Ремонт рубильников Р, РБ, РПБ, РПЦ, Р200, ЯРВ, КЦЛС1. Номинальный ток до 250 А | шт. | 1 | 1258.02 | 1534.7844
2333 | Ремонт рубильников Р, РБ, РПБ, РПЦ, Р200, ЯРВ, КЦЛС1. Номинальный ток до 250 А | шт. | 1 | 746.46 | 910.6812
2334 | Ремонт рубильников Р, РБ, РПБ, РПЦ, Р200, ЯРВ, КЦЛС1. Номинальный ток до 250 А | шт. | 1 | 892.62 | 1088.9964
Раздел: 127. Ремонт магнитных пускателей (на месте установки)
2335 | Ремонт магнитных пускателей. Тип пускателя ПМЕ. Номинальный ток до 200 А. | шт. | 1 | 1451.16 | 1770.4152
2336 | Ремонт магнитных пускателей. Тип пускателя ПМЕ, Номинальный ток до 200 А. | шт. | 1 | 882.18 | 1076.2596
2337 | Ремонт магнитных пускателей. Тип пускателя ПМЕ. Номинальный ток до 200 А. | шт. | 1 | 1017.9 | 1241.838
Раздел: 128. Ремонт контакторов (на месте установки)
Подраздел: 128.1 Ремонт контактора с разборкой
2338 | Ремонт контакторов типа КТВ, КТЭ, КТУ, КТП, КН. Номинальный ток до 250 А | КОНТАКТОР | 1 | 1727.82 | 2107.9404
2339 | Ремонт контакторов типа КПВ. Номинальный ток до 250 А | КОНТАКТОР | 1 | 4066.38 | 4960.9836
2340 | Ремонт контакторов типа КТ с номинальным током до 250 А. | КОНТАКТОР | 1 | 2891.88 | 3528.0936
2341 | Ремонт контакторов типа КТ с номинальным током свыше 250 до 600 А. | КОНТАКТОР | 1 | 3794.94 | 4629.8268
Подраздел: 128.2 Ремонт контактора без разборки
2342 | Ремонт контакторов типа КТВ, КТЭ, КТУ, КТП, КН. Номинальный ток до 250 А | КОНТАКТОР | 1 | 1174.5 | 1432.89
2343 | Ремонт контакторов типа КПВ. Номинальный ток до 250 А | КОНТАКТОР | 1 | 2714.4 | 3311.568
2344 | Ремонт контакторов типа КТ с номинальным током до 250 А. | КОНТАКТОР | 1 | 1936.62 | 2362.6764
2345 | Ремонт контакторов типа КТ с номинальным током свыше 250 до 600 А. | КОНТАКТОР | 1 | 2542.14 | 3101.4108
Подраздел: 128.3 Замена контактора
2346 | Замена контакторов типа КТВ, КТЭ, КТУ, КТП, КН. Номинальный ток до 250 А | КОНТАКТОР | 1 | 1445.94 | 1764.0468
2347 | Замена контакторов типа КПВ. Номинальный ток до 250 А | КОНТАКТОР | 1 | 3377.34 | 4120.3548
2348 | Замена контакторов типа КТ с номинальным током до 250 А. | КОНТАКТОР | 1 | 2401.2 | 2929.464
2349 | Замена контакторов типа КТ с номинальным током свыше 250 до 600 А. | КОНТАКТОР | 1 | 3147.66 | 3840.1452
Раздел: 129. Испытания разрядников (на месте установки)
2350 | Измерение сопротивления элементов напряжением до 10 кВ | 1 измерение | 1 | 313.2 | 382.104
2351 | Измерение сопротивления элементов напряжением 35 кВ | 1 измерение | 1 | 422.82 | 515.8404
Раздел:130. Выключатели (на месте установки)
Подраздел: 130.1 Ремонт выключателей
2352 | Ремонт выключателей типа АП-50, АК-50. | шт. | 1 | 1404.18 | 1713.0996
2353 | Ремонт выключателей типа АП-50, АК-50. | шт. | 1 | 386.28 | 471.2616
Подраздел: 130.2 Испытания выключателей
Подраздел: 130.2.1 Выключатели напряжением 6-10 кВ
2354 | Измерение сопротивления изоляции вторичных цепей, в т. ч. включающего и отключающего электромагнитов. Напряжение 6-10 кВ | 1 выключатель | 1 | 913.5 | 1114.47
2355 | Замер переходных сопротивлений контактов. Напряжение 6-10 кВ | 1 выключатель | 1 | 1096.2 | 1337.364
2356 | Испытание изоляции повышенным напряжением частоты 50 Гц вторичных цепей и обмоток включающего и отключающего электромагнитов Напряжение 6-10 кВ | 1 выключатель | 1 | 913.5 | 1114.47
2357 | Снятие временных (скоростных) характеристик. Напряжение 6-10 кВ | 1 выключатель | 1 | 730.8 | 891.576
Подраздел:130.2.2 Выключатели напряжением 35 кВ
2358 | Измерение сопротивления изоляции вторичных цепей, в т. ч. включающего и отключающего электромагнитов. Напряжение 35 кВ | 1 выключатель | 1 | 1096.2 | 1337.364
2359 | Замер переходных сопротивлений контактов. Напряжение 35 кВ | 1 выключатель | 1 | 1190.16 | 1451.9952
2360 | Испытание изоляции повышенным напряжением частоты 50 Гц вторичных цепей и обмоток включающего и отключающего электромагнитов Напряжение 35 кВ | 1 выключатель | 1 | 1002.24 | 1222.7328
2361 | Снятие временных (скоростных) характеристик. Напряжение 35 кВ | 1 выключатель | 1 | 913.5 | 1114.47
Подраздел: 130.2.3 Выключатели напряжением 110-150 кВ
2362 | Измерение сопротивления изоляции вторичных цепей, в т. ч. включающего и отключающего электромагнитов. Напряжение 110-150 кВ | 1 выключатель | 1 | 1096.2 | 1337.364
2363 | Замер переходных сопротивлений контактов. Напряжение 110-150 кВ | 1 выключатель | 1 | 1190.16 | 1451.9952
2364 | Испытание изоляции повышенным напряжением частоты 50 Гц вторичных цепей и обмоток включающего и отключающего электромагнитов Напряжение 110-150 кВ | 1 выключатель | 1 | 1002.24 | 1222.7328
2365 | Снятие временных (скоростных) характеристик. Напряжение 110-150 кВ | 1 выключатель | 1 | 1096.2 | 1337.364
Подраздел: 130.2.4 Выключатели напряжением 220-330 кВ
2366 | Измерение сопротивления изоляции вторичных цепей, в т. ч. включающего и отключающего электромагнитов. Напряжение 220-330 кВ | 1 выключатель | 1 | 1644.3 | 2006.046
2367 | Замер переходных сопротивлений контактов. Напряжение 220-330 кВ | 1 выключатель | 1 | 1644.3 | 2006.046
2368 | Испытание изоляции повышенным напряжением частоты 50 Гц вторичных цепей и обмоток включающего и отключающего электромагнитов Напряжение 220-330 кВ | 1 выключатель | 1 | 1555.56 | 1897.7832
2369 | Снятие временных (скоростных) характеристик. Напряжение 220-330 кВ | 1 выключатель | 1 | 1367.64 | 1668.5208
Раздел: 131. Заземляющие устройства (на месте установки)
2370 | Проверка соединения заземлителей с заземляющими элементами | 100 соединений | 0.01 | 66.24 | 80.8128
2371 | Проверка состояния заземлителей | 10 заземлений | 0.1 | 67.86 | 82.7892
2372 | Измерения полного сопротивления петли фаза-нуль | 1 измерение | 1 | 1529.46 | 1865.9412
2373 | Определение удельного сопротивления грунта | 1 измерение | 1 | 929.16 | 1133.5752
2374 | Измерение сопротивления локального контура заземления | 1 измерение | 1 | 1445.94 | 1764.0468
Раздел: 132. Испытание силовых кабельных линий
2375 | Измерение сопротивления изоляции. Напряжение до 1 кВ | 1 измерение | 1 | 976.14 | 1190.8908
Раздел: 133. Испытание измерительных трансформаторов (на месте установки)
Подраздел: 133.1 Испытание измерительных трансформаторов тока
Подраздел: 133.1.1 Испытание измерительных трансформаторов тока напряжением до 10 кВ включительно
2376 | Осмотр и оценка состояния изоляции обмоток | 1 трансформатор тока | 1 | 245.34 | 299.3148
2377 | Измерение сопротивления изоляции обмоток | 1 трансформатор тока | 1 | 323.64 | 394.8408
2378 | Испытание изоляции первичной обмотки повышенным напряжением частоты 50 Гц | 1 трансформатор тока | 1 | 480.24 | 585.8928
2379 | Испытание изоляции вторичной обмотки повышенным напряжением частоты 50 Гц | 1 трансформатор тока | 1 | 323.64 | 394.8408
2380 | Измерение сопротивления обмоток постоянному току | 1 трансформатор тока | 1 | 803.88 | 980.7336
2381 | Измерение коэффициента трансформации | 1 трансформатор тока | 1 | 1205.82 | 1471.1004
Подраздел: 133.1.2 Испытание измерительных трансформаторов тока напряжением свыше 10 до 35 кВ
2382 | Осмотр и оценка состояния изоляции обмоток | 1 трансформатор тока | 1 | 323.64 | 394.8408
2383 | Измерение сопротивления изоляции обмоток | 1 трансформатор тока | 1 | 401.94 | 490.3668
2384 | Испытание изоляции первичной обмотки повышенным напряжением частоты 50 Гц | 1 трансформатор тока | 1 | 563.76 | 687.7872
2385 | Испытание изоляции вторичной обмотки повышенным напряжением частоты 50 Гц | 1 трансформатор тока | 1 | 401.94 | 490.3668
2386 | Измерение сопротивления обмоток постоянному току | 1 трансформатор тока | 1 | 965.7 | 1178.154
2387 | Измерение коэффициента трансформации | 1 трансформатор тока | 1 | 1847.88 | 2254.4136
Подраздел: 133.1.3 Испытание измерительных трансформаторов тока напряжением свыше 35 до 150 кВ
2388 | Осмотр и оценка состояния изоляции обмоток | 1 трансформатор тока | 1 | 464.58 | 566.7876
2389 | Измерение сопротивления изоляции обмоток | 1 трансформатор тока | 1 | 558.54 | 681.4188
2390 | Испытание изоляции вторичной обмотки повышенным напряжением частоты 50 Гц | 1 трансформатор тока | 1 | 647.28 | 789.6816
2391 | Измерение сопротивления обмоток постоянному току | 1 трансформатор тока | 1 | 1294.56 | 1579.3632
2392 | Измерение коэффициента трансформации | 1 трансформатор тока | 1 | 2599.56 | 3171.4632
Подраздел: 133.1.4 Испытание измерительных трансформаторов тока напряжением свыше 150 до 220 кВ
2393 | Осмотр и оценка состояния изоляции обмоток | 1 трансформатор тока | 1 | 746.46 | 910.6812
2394 | Измерение сопротивления изоляции обмоток | 1 трансформатор тока | 1 | 647.28 | 789.6816
2395 | Испытание изоляции вторичной обмотки повышенным напряжением частоты 50 Гц | 1 трансформатор тока | 1 | 929.16 | 1133.5752
2396 | Измерение сопротивления обмоток постоянному току | 1 трансформатор тока | 1 | 1482.48 | 1808.6256
2397 | Измерение коэффициента трансформации | 1 трансформатор тока | 1 | 3038.04 | 3706.4088
Подраздел: 133.2 Испытание измерительных однофазных трансформаторов напряжения
Подраздел: 133.2.1 Испытание измерительных однофазных трансформаторов напряжения до 10 кВ включительно
2398 | Осмотр и оценка состояния изоляции обмоток | Трансформатор однофазный | 1 | 245.34 | 299.3148
2399 | Измерение сопротивления изоляции обмоток | Трансформатор однофазный | 1 | 323.64 | 394.8408
2400 | Испытание изоляции первичной обмотки повышенным напряжением частоты 50 Гц | Трансформатор однофазный | 1 | 563.76 | 687.7872
2401 | Испытание изоляции вторичной обмотки повышенным напряжением частоты 50 Гц | Трансформатор однофазный | 1 | 323.64 | 394.8408
2402 | Измерение тока холостого хода | Трансформатор однофазный | 1 | 803.88 | 980.7336
2403 | Измерение сопротивления обмоток постоянному току | Трансформатор однофазный | 1 | 323.64 | 394.8408
Подраздел: 133.2.2 Испытание измерительных однофазных трансформаторов напряжения 35 кВ
2404 | Осмотр и оценка состояния изоляции обмоток | Трансформатор однофазный | 1 | 323.64 | 394.8408
2405 | Измерение сопротивления изоляции обмоток | Трансформатор однофазный | 1 | 401.94 | 490.3668
2406 | Испытание изоляции первичной обмотки повышенным напряжением частоты 50 Гц | Трансформатор однофазный | 1 | 725.58 | 885.2076
2407 | Испытание изоляции вторичной обмотки повышенным напряжением частоты 50 Гц | Трансформатор однофазный | 1 | 401.94 | 490.3668
2408 | Измерение тока холостого хода | Трансформатор однофазный | 1 | 965.7 | 1178.154
2409 | Измерение сопротивления обмоток постоянному току | Трансформатор однофазный | 1 | 401.94 | 490.3668
Подраздел: 133.2.3 Испытание измерительных однофазных трансформаторов напряжения 110-150 кВ
2410 | Осмотр и оценка состояния изоляции обмоток | Трансформатор однофазный | 1 | 464.58 | 566.7876
2411 | Измерение сопротивления изоляции обмоток | Трансформатор однофазный | 1 | 558.54 | 681.4188
2412 | Испытание изоляции вторичной обмотки повышенным напряжением частоты 50 Гц | Трансформатор однофазный | 1 | 647.28 | 789.6816
2413 | Измерение тока холостого хода | Трансформатор однофазный | 1 | 1294.56 | 1579.3632
2414 | Измерение сопротивления обмоток постоянному току | Трансформатор однофазный | 1 | 558.54 | 681.4188
Подраздел: 133.2.4 Испытание измерительных однофазных трансформаторов напряжения 220 кВ
2415 | Осмотр и оценка состояния изоляции обмоток | Трансформатор однофазный | 1 | 929.16 | 1133.5752
2416 | Измерение сопротивления изоляции обмоток | Трансформатор однофазный | 1 | 647.28 | 789.6816
2417 | Испытание изоляции вторичной обмотки повышенным напряжением частоты 50 Гц | Трансформатор однофазный | 1 | 835.2 | 1018.944
2418 | Измерение тока холостого хода | Трансформатор однофазный | 1 | 1482.48 | 1808.6256
2419 | Измерение сопротивления обмоток постоянному току | Трансформатор однофазный | 1 | 647.28 | 789.6816
Подраздел: 133.3 Испытание измерительных трехфазных трансформаторов напряжения
Подраздел: 133.3.1 Испытание измерительных трехфазных трансформаторов напряжения до 10 кВ включительно
2420 | Осмотр и оценка состояния изоляции обмоток | Трансформатор однофазный | 1 | 294.41 | 359.1802
2421 | Измерение сопротивления изоляции обмоток | Трансформатор однофазный | 1 | 388.37 | 473.8114
2422 | Испытание изоляции первичной обмотки повышенным напряжением частоты 50 Гц | Трансформатор однофазный | 1 | 676.51 | 825.3422
2423 | Испытание изоляции вторичной обмотки повышенным напряжением частоты 50 Гц | Трансформатор однофазный | 1 | 388.37 | 473.8114
2424 | Измерение тока холостого хода | Трансформатор однофазный | 1 | 964.66 | 1176.8852
2425 | Измерение сопротивления обмоток постоянному току | Трансформатор однофазный | 1 | 388.37 | 473.8114
Подраздел: 133.3.2 Испытание измерительных трехфазных трансформаторов напряжения 35 кВ
2426 | Осмотр и оценка состояния изоляции обмоток | Трансформатор однофазный | 1 | 388.37 | 473.8114
2427 | Измерение сопротивления изоляции обмоток | Трансформатор однофазный | 1 | 482.33 | 588.4426
2428 | Испытание изоляции первичной обмотки повышенным напряжением частоты 50 Гц | Трансформатор однофазный | 1 | 870.7 | 1062.254
2429 | Испытание изоляции вторичной обмотки повышенным напряжением частоты 50 Гц | Трансформатор однофазный | 1 | 482.33 | 588.4426
2430 | Измерение тока холостого хода | Трансформатор однофазный | 1 | 1158.84 | 1413.7848
2431 | Измерение сопротивления обмоток постоянному току | Трансформатор однофазный | 1 | 482.33 | 588.4426
Подраздел: 133.3.3 Испытание измерительных трехфазных трансформаторов напряжения 110-150 кВ
2432 | Осмотр и оценка состояния изоляции обмоток | Трансформатор однофазный | 1 | 557.5 | 680.15
2433 | Измерение сопротивления изоляции обмоток | Трансформатор однофазный | 1 | 670.25 | 817.705
2434 | Испытание изоляции вторичной обмотки повышенным напряжением частоты 50 Гц | Трансформатор однофазный | 1 | 776.74 | 947.6228
2435 | Измерение тока холостого хода | Трансформатор однофазный | 1 | 1553.47 | 1895.2334
2436 | Измерение сопротивления обмоток постоянному току | Трансформатор однофазный | 1 | 670.25 | 817.705
Подраздел: 133.3.4. Испытание измерительных трехфазных трансформаторов напряжения 220 кВ
2437 | Осмотр и оценка состояния изоляции обмоток | Трансформатор однофазный | 1 | 1114.99 | 1360.2878
2438 | Измерение сопротивления изоляции обмоток | Трансформатор однофазный | 1 | 776.74 | 947.6228
2439 | Испытание изоляции вторичной обмотки повышенным напряжением частоты 50 Гц | Трансформатор однофазный | 1 | 1002.24 | 1222.7328
2440 | Измерение тока холостого хода | Трансформатор однофазный | 1 | 1778.98 | 2170.3556
2441 | Измерение сопротивления обмоток постоянному току | Трансформатор однофазный | 1 | 776.74 | 947.6228
Раздел: 134. Восстановление схемы включения средств учета (на месте установки)
2442 | Восстановление схемы включения средств учета, счетчик однофазный. В электроустановках напряжением до 1 кВ | шт. | 1 | 636.84 | 776.9448
2443 | Восстановление схемы включения средств учета, счетчик трехфазный прямого включения. В электроустановках напряжением до 1 кВ | шт. | 1 | 1127.52 | 1375.5744
2444 | Восстановление схемы включения средств учета, счетчик трехфазный, включенный через измерительные трансформаторы тока. В электроустановках напряжением до 1 кВ | шт. | 1 | 1952.28 | 2381.7816
2445 | Восстановление схемы включения средств учета, счетчик однофазный В распределительных устройствах напряжением 0,4 кВ, трансформаторных подстанций напряжением 6(10) кВ | шт. | 1 | 1127.52 | 1375.5744
2446 | Восстановление схемы включения средств учета, счетчик трехфазный прямого включения. В распределительных устройствах напряжением 0,4 кВ, трансформаторных подстанций напряжением 6(10) кВ | шт. | 1 | 1200.6 | 1464.732
2447 | Восстановление схемы включения средств учета, счетчик трехфазный, включенный через измерительные трансформаторы тока. В распределительных устройствах напряжением 0,4 кВ, трансформаторных подстанций напряжением 6(10) кВ | шт. | 1 | 2103.66 | 2566.4652
2448 | Восстановление схемы включения средств учета, счетчик трехфазный, включенный через измерительные трансформаторы тока и напряжения. В распределительных устройствах напряжением 6(10) кВ и выше, понизительных подстанций напряжением 35 кВ и выше | шт. | 1 | 2563.02 | 3126.8844
Раздел: 135. Ремонт шкафов
2449 | Ремонт шкафа постоянного тока, ремонт шкафа вторичных коммутаций | 1 ШКАФ | 1 | 3883.68 | 4738.0896
2450 | Ремонт шкафа управления обогревом | шт. | 1 | 2771.82 | 3381.6204
Раздел: 136. Датчики положения, указатели положения
2451 | Замене датчика положения старых конструкций (снятых с производства) на датчик положения новой модификации типа ДП-2, ДП-3, ДП-4, ДП-5 (Данная работа анлогична работе по ремонту схемы избирательного управления, выполненная на базе электромеханической релейной аппаратуры, количество единиц управления в схеме до 10шт ) | 1 схема | 1 | 29962.8 | 36554.616
2452 | Замена указателя положения старой конструкции (снятой с производства) на указатель положения новой модификации УП-25, с частичной подгонкой площадки для установки прибора, регулировкой и наладкой схемы. ( Данная работа аналогична работе по ремонту схемы авторегулирования при наличии взаимосвязей с другими регуляторами или схемами) | шт. | 1 | 66894.3 | 81611.046
2453 | Замена указателя положения типа УП-25 (Данная работа аналогична работе по ремонту схем ТЗ, блокировок, АВР, ФГУ, логических и др., количество элементов в схеме до 10шт ) | 1 схема | 1 | 36132.84 | 44082.0648
2454 | Регулировка и наладка указателя положения типа УП-25 (Данная работа аналогична работе по ремонту схем ТЗ, блокировок, АВР, ФГУ, логических и др., количество элементов в схеме до 10шт ) | 1 схема | 1 | 20008.26 | 24410.0772
Раздел: 137. Ремонт кабельных каналов (на месте установки)
2455 | Ремонт кабельных каналов | 10 м погонных | 0.1 | 176.96 | 215.8912
Раздел: 138. Дополнительные работы
2456 | Обновление маркировки | 10 НАДПИСЕЙ | 0.1 | 7.36 | 8.9792
2457 | Корректировка исполнительных схем и чертежей | Схема(чертеж) | 1 | 1409.96 | 1720.1512
№ 9: Ремонт элегазового оборудования напряжением 35,110,220 кВ для объектов, расположенных в Московской области
Раздел: 139. Трубопровод системы контроля давления элегаза
Подраздел: 139.1 Демонтажные работы ( трубопровод подлежит дальнейшему использованию )
2458 | Трубопровод из медных труб на условное давление до 2,5 МПа, диаметр труб наружный до 18 мм | 100 м | 0.01 | 580.35 | 708.027
2459 | Трубопровод из медных труб на условное давление до 2,5 МПа, диаметр труб наружный свыше 18 до 28 мм | 100 м | 0.01 | 725.34 | 884.9148
Подраздел: 139.2 Монтажные работы |  |  |  |  | 0
2460 | Трубопровод из медных труб на условное давление до 2,5 МПа, диаметр труб наружный до 18 мм | 100 м | 0.01 | 967.25 | 1180.045
2461 | Трубопровод из медных труб на условное давление до 2,5 МПа, диаметр труб наружный свыше 18 до 28 мм | 100 м | 0.01 | 1208.88 | 1474.8336
Раздел: 140. Линейная и угловая секции токопровода соединяющая элементы КРУЭ
Подраздел: 140.1 Демонтажные работы ( токопровод подлежит дальнейшему использованию )
2462 | Секция токопровода, сечение до 10 мм2 | 100 м | 0.01 | 380.28 | 463.9416
2463 | Секция токопровода, сечение до 20 мм2 | 100 м | 0.01 | 609.68 | 743.8096
2464 | Секция токопровода, напряжение 35 кВ, сечение до 400 мм2, количество проводов в фазе - 1 | пролет | 1 | 31505.13 | 38436.2586
2465 | Секция токопровода, напряжение 35 кВ, сечение до 400 мм2, количество проводов в фазе - 2 | пролет | 1 | 43565.33 | 53149.7026
2466 | Секция токопровода, напряжение 35 кВ, сечение до 600 мм2, количество проводов в фазе - 1 | пролет | 1 | 34097.47 | 41598.9134
2467 | Секция токопровода, напряжение 35 кВ, сечение до 600 мм2, количество проводов в фазе - 2 | пролет | 1 | 48189.47 | 58791.1534
2468 | Секция токопровода, напряжение 110-150 кВ, сечение до 400 мм2, количество проводов в фазе - 1 | пролет | 1 | 39800.54 | 48556.6588
2469 | Секция токопровода, напряжение 110-150 кВ, сечение до 400 мм2, количество проводов в фазе - 2 | пролет | 1 | 49812.84 | 60771.6648
2470 | Секция токопровода, напряжение 110-150 кВ, сечение до 600 мм2, количество проводов в фазе - 1 | пролет | 1 | 42994.19 | 52452.9118
2471 | Секция токопровода, напряжение 110-150 кВ, сечение до 600 мм2, количество проводов в фазе - 2 | пролет | 1 | 54286.52 | 66229.5544
2472 | Секция токопровода, напряжение 220 кВ, сечение до 600 мм2, количество проводов в фазе - 1 | пролет | 1 | 51509.24 | 62841.2728
2473 | Секция токопровода, напряжение 220 кВ, сечение до 600 мм2, количество проводов в фазе - 2 | пролет | 1 | 72934.76 | 88980.4072
2474 | Секция токопровода, напряжение 220 кВ, сечение до 600 мм2, количество проводов в фазе - 3 | пролет | 1 | 93860.34 | 114509.6148
Подраздел: 140.2 Монтажные работы
2475 | Секция токопровода, сечение до 10 мм2 | 100 м | 0.01 | 1267.61 | 1546.4842
2476 | Секция токопровода, сечение до 20 мм2 | 100 м | 0.01 | 2032.2 | 2479.284
2477 | Секция токопровода, напряжение 35 кВ, сечение до 400 мм2, количество проводов в фазе - 1 | пролет | 1 | 52508.57 | 64060.4554
2478 | Секция токопровода, напряжение 35 кВ, сечение до 400 мм2, количество проводов в фазе - 2 | пролет | 1 | 72608.92 | 88582.8824
2479 | Секция токопровода, напряжение 35 кВ, сечение до 600 мм2, количество проводов в фазе - 1 | пролет | 1 | 56829.05 | 69331.441
2480 | Секция токопровода, напряжение 35 кВ, сечение до 600 мм2, количество проводов в фазе - 2 | пролет | 1 | 80315.76 | 97985.2272
2481 | Секция токопровода, напряжение 110-150 кВ, сечение до 400 мм2, количество проводов в фазе - 1 | пролет | 1 | 66334.24 | 80927.7728
2482 | Секция токопровода, напряжение 110-150 кВ, сечение до 400 мм2, количество проводов в фазе - 2 | пролет | 1 | 83021.37 | 101286.0714
2483 | Секция токопровода, напряжение 110-150 кВ, сечение до 600 мм2, количество проводов в фазе - 1 | пролет | 1 | 71656.99 | 87421.5278
2484 | Секция токопровода, напряжение 110-150 кВ, сечение до 600 мм2, количество проводов в фазе - 2 | пролет | 1 | 90477.62 | 110382.6964
2485 | Секция токопровода, напряжение 220 кВ, сечение до 600 мм2, количество проводов в фазе - 1 | пролет | 1 | 85848.71 | 104735.4262
2486 | Секция токопровода, напряжение 220 кВ, сечение до 600 мм2, количество проводов в фазе - 2 | пролет | 1 | 121557.87 | 148300.6014
2487 | Секция токопровода, напряжение 220 кВ, сечение до 600 мм2, количество проводов в фазе - 3 | пролет | 1 | 156433.86 | 190849.3092
Раздел: 141. Элегазовый разъединитель
2488 | Снятие и установка элегазового разъединителя 110 кВ | 1 элемент полюса | 1 | 9703.98 | 11838.8556
2489 | Снятие и установка элегазового разъединителя 220 кВ | 1 элемент полюса | 1 | 10868.04 | 13259.0088
Раздел: 142. Элегазовый однополюсный заземлитель
2490 | Снятие и установка однополюсного заземлителя 110 кВ | 1 элемент полюса | 1 | 9703.98 | 11838.8556
2491 | Снятие и установка однополюсного заземлителя 220 кВ | 1 элемент полюса | 1 | 10868.04 | 13259.0088
Работы связанные с ремонтом элегазового оборудования установленного в КРУЭ и отдельностоящего элегазового оборудования.
Раздел:143.Трансформаторы тока
Подраздел:147.1 Ремонт элегазовых трансформаторов тока с заменой деталей
2492 | Трансформатор тока класса напряжения 35 кВ | шт. | 1 | 4113.36 | 5018.2992
2493 | Трансформатор тока класса напряжения 110 кВ | шт. | 1 | 10455.66 | 12755.9052
2494 | Трансформатор тока класса напряжения 220 кВ | шт. | 1 | 13384.08 | 16328.5776
Подраздел:143.2 Ремонт элегазовых трансформаторов тока без замены деталей
2495 | Трансформатор тока класса напряжения 35 кВ | шт. | 1 | 3163.32 | 3859.2504
2496 | Трансформатор тока класса напряжения 110 кВ | шт. | 1 | 8044.02 | 9813.7044
2497 | Трансформатор тока класса напряжения 220 кВ | шт. | 1 | 10293.84 | 12558.4848
Подраздел:143.3 Снятие и установка трансформаторов тока
2498 | Трансформатор тока класса напряжения 35 кВ | шт. | 1 | 2531.7 | 3088.674
2499 | Трансформатор тока класса напряжения 110 кВ | шт. | 1 | 2891.88 | 3528.0936
2500 | Трансформатор тока класса напряжения 220 кВ | шт. | 1 | 3163.32 | 3859.2504
Раздел: 144. Снятие и установка газонаполненных вводов
2501 | Ввод для выключателей напряжением 35 кВ | шт. | 1 | 2150.64 | 2623.7808
2502 | Ввод для выключателей напряжением 110 кВ | шт. | 1 | 8101.44 | 9883.7568
2503 | Ввод для выключателей напряжением 220 кВ | шт. | 1 | 19183.5 | 23403.87
Раздел:145. Элегазовые выключатели
Подраздел: 145.1 Капитальный ремонт
2504 | Ремонт элегазовых выключателей, класс напряжения 35 кВ | шт. | 1 | 288170.1 | 351567.522
2505 | Ремонт элегазовых выключателей, класс напряжения 72.5-150 кВ | шт. | 1 | 345798.9 | 421874.658
2506 | Ремонт элегазовых выключателей, класс напряжения 220 кВ | шт. | 1 | 403432.92 | 492188.1624
Подраздел:145.2 Текущий ремонт
2507 | Ремонт элегазовых выключателей, класс напряжения 35 кВ | шт. | 1 | 84793.68 | 103448.2896
2508 | Ремонт элегазовых выключателей, класс напряжения 72.5-150 кВ | шт. | 1 | 101748.24 | 124132.8528
2509 | Ремонт элегазовых выключателей, класс напряжения 220 кВ | шт. | 1 | 119705.04 | 146040.1488
Подраздел: 145.3 Демонтажные работы
2510 | Демонтаж элегазовых выключателей. Класс напряжения: 35 кВ | шт. | 1 | 85889.88 | 104785.6536
2511 | Демонтаж элегазовых выключателей. Класс напряжения: 72,5-150 кВ | шт. | 1 | 103971.96 | 126845.7912
2512 | Демонтаж элегазовых выключателей. Класс напряжения: 220 кВ | шт. | 1 | 162738.72 | 198541.2384
Подраздел: 145.4 Монтажные работы
2513 | Монтаж элегазовых выключателей. Класс напряжения: 35 кВ | шт. | 1 | 171779.76 | 209571.3072
2514 | Монтаж элегазовых выключателей. Класс напряжения: 72,5-150 кВ | шт. | 1 | 207943.92 | 253691.5824
2515 | Монтаж элегазовых выключателей. Класс напряжения: 220 кВ | шт. | 1 | 325477.44 | 397082.4768
Раздел: 146. Газотехнологические работы
2516 | Анализ влагосодержания элегаза в отдельностоящем выключателе | ячейка | 1 | 1871.1 | 2282.742
2517 | Анализ влагосодержания элегаза (в ячейке) | ячейка | 1 | 3118.5 | 3804.57
2518 | Откачка элегаза из газоизолированных объемов | Газоизолированный объём | 1 | 619.5 | 755.79
2519 | Осушка, вакуумирование и заполнение элегазом объемов полюса | полюс | 1 | 1308.3 | 1596.126
2520 | Поиск наличия утечки элегаза 35 кВ | 1 выключатель | 1 | 879.33 | 1072.7826
2521 | Поиск наличия утечки элегаза 110 кВ | 1 выключатель | 1 | 1004.96 | 1226.0512
2522 | Поиск наличия утечки элегаза 220 кВ | 1 выключатель | 1 | 1130.58 | 1379.3076
2523 | Замер давления элегаза контрольным манометром | ячейка | 1 | 619.5 | 755.79
№10: Вспомогательные работы, необходимые при ремонте электротехнического оборудования ПС 35-220 кВ
Раздел: 147. Испытания двухобмоточных трансформаторов Состав работ: Комплектация и подготовка испытательного оборудования. Ознакомление с результатами предыдущих замеров. Сборка схемы. Испытания с составлением протоколов. Разборка схемы.
Подраздел: 147.1 Испытания трехфазных двухобмоточных трансформаторов 3-20кВ
2524 | Осмотр и оценка состояния обмоток трансформатора | 1 трансформатор | 1 | 276.66 | 337.5252
2525 | Измерение сопротивления изоляции обмоток трансформатора | 1 трансформатор | 1 | 1456.38 | 1776.7836
2526 | Измерение сопротивления обмоток постоянному току. | 1 трансформатор | 1 | 5475.78 | 6680.4516
2527 | Проверка коэффициента трансформации. | 1 трансформатор | 1 | 1555.56 | 1897.7832
2528 | Проверка группы соединения обмоток трансформатора | 1 трансформатор | 1 | 1190.16 | 1451.9952
2529 | Измерение тока с потерь холостого хода. | 1 трансформатор | 1 | 1733.04 | 2114.3088
Подраздел: 147.2 Испытания трехфазных двухобмоточных трансформаторов 35кВ
2530 | Осмотр и оценка состояния обмоток трансформатора | 1 трансформатор | 1 | 454.14 | 554.0508
2531 | Измерение сопротивления изоляции обмоток трансформатора | 1 трансформатор | 1 | 1821.78 | 2222.5716
2532 | Измерение тангенса диэлектрических потерь изоляции напряжением 35 кВ мощностью 1000 кВА, напряжением 110 кВ и выше всех мощностей. | 1 трансформатор | 1 | 2557.8 | 3120.516
2533 | Измерение сопротивления обмоток постоянному току. | 1 трансформатор | 1 | 6754.68 | 8240.7096
2534 | Проверка коэффициента трансформации | 1 трансформатор | 1 | 2281.14 | 2782.9908
2535 | Проверка группы соединения обмоток трансформатора | 1 трансформатор | 1 | 1456.38 | 1776.7836
2536 | Измерение тока с потерь холостого хода. | 1 трансформатор | 1 | 2098.44 | 2560.0968
Подраздел: 147.3 Испытания трехфазных двухобмоточных трансформаторов 110 кВ
2537 | Осмотр и оценка состояния обмоток трансформатора | 1 трансформатор | 1 | 976.14 | 1190.8908
2538 | Измерение сопротивления изоляции обмоток трансформатора | 1 трансформатор | 1 | 2145.42 | 2617.4124
2539 | Измерение тангенса диэлектрических потерь изоляции напряжением 35 кВ мощностью 1000 кВА, напряжением 110 кВ и выше всех мощностей. | 1 трансформатор | 1 | 2928.42 | 3572.6724
2540 | Измерение сопротивления обмоток постоянному току. | 1 трансформатор | 1 | 9072.36 | 11068.2792
2541 | Проверка коэффициента трансформации. | 1 трансформатор | 1 | 3607.02 | 4400.5644
2542 | Проверка группы соединения обмоток трансформатора | 1 трансформатор | 1 | 1753.92 | 2139.7824
2543 | Измерение тока с потерь холостого хода | 1 трансформатор | 1 | 2536.92 | 3095.0424
Подраздел: 147.4 Испытания трехфазных двухобмоточных трансформаторов 220 кВ
2544 | Осмотр и оценка состояния обмоток трансформатора | 1 трансформатор | 1 | 1461.6 | 1783.152
2545 | Измерение сопротивления изоляции обмоток трансформатора | 1 трансформатор | 1 | 2630.88 | 3209.6736
2546 | Измерение тангенса диэлектрических потерь изоляции напряжением 35 кВ мощностью 1000 кВА, напряжением 110 кВ и выше всех мощностей. | 1 трансформатор | 1 | 3022.38 | 3687.3036
2547 | Измерение сопротивления обмоток постоянному току. | 1 трансформатор | 1 | 9657 | 11781.54
2548 | Проверка коэффициента трансформации. | 1 трансформатор | 1 | 4682.34 | 5712.4548
2549 | Проверка группы соединения обмоток трансформатора | 1 трансформатор | 1 | 1952.28 | 2381.7816
2550 | Измерение тока с потерь холостого хода. | 1 трансформатор | 1 | 2730.06 | 3330.6732
Раздел: 148. Испытания трехобмоточных трансформаторов Состав работ: Комплектация и подготовка испытательного оборудования. Ознакомление с результатами предыдущих замеров. Сборка схемы. Испытания с составлением протоколов. Разборка схемы.
Подраздел: 148.1 Испытания трехфазных трехобмоточных трансформаторов 35кВ
2551 | Осмотр и оценка состояния обмоток трансформатора . | 1 трансформатор | 1 | 605.52 | 738.7344
2552 | Измерение сопротивления изоляции обмоток трансформатора | 1 трансформатор | 1 | 1915.74 | 2337.2028
2553 | Измерение тангенса диэлектрических потерь изоляции напряжением 35 кВ мощностью 1000 кВА, напряжением 110 кВ и выше всех мощностей. | 1 трансформатор | 1 | 3022.38 | 3687.3036
2554 | Измерение сопротивления обмоток постоянному току. | 1 трансформатор | 1 | 9489.96 | 11577.7512
2555 | Проверка коэффициента трансформации. | 1 трансформатор | 1 | 2646.54 | 3228.7788
2556 | Проверка группы соединения обмоток трансформатора | 1 трансформатор | 1 | 2009.7 | 2451.834
2557 | Измерение тока с потерь холостого хода. | 1 трансформатор | 1 | 2187.18 | 2668.3596
Подраздел: 148.2 Испытания трехфазных трехобмоточных трансформаторов 110 кВ
2558 | Осмотр и оценка состояния обмоток трансформатора . | 1 трансформатор | 1 | 1273.68 | 1553.8896
2559 | Измерение сопротивления изоляции обмоток трансформатора | 1 трансформатор | 1 | 2630.88 | 3209.6736
2560 | Измерение тангенса диэлектрических потерь изоляции напряжением 35 кВ мощностью 1000 кВА, напряжением 110 кВ и выше всех мощностей. | 1 трансформатор | 1 | 3022.38 | 3687.3036
2561 | Измерение сопротивления обмоток постоянному току. | 1 трансформатор | 1 | 10925.46 | 13329.0612
2562 | Проверка коэффициента трансформации. | 1 трансформатор | 1 | 4191.66 | 5113.8252
2563 | Проверка группы соединения обмоток трансформатора | 1 трансформатор | 1 | 2730.06 | 3330.6732
2564 | Измерение тока с потерь холостого хода. | 1 трансформатор | 1 | 1988.82 | 2426.3604
Подраздел: 148.3 Испытания трехфазных трехобмоточных трансформаторов 220 кВ
2565 | Осмотр и оценка состояния обмоток трансформатора . | 1 трансформатор | 1 | 1753.92 | 2139.7824
2566 | Измерение сопротивления изоляции обмоток трансформатора | 1 трансформатор | 1 | 2829.24 | 3451.6728
2567 | Измерение тангенса диэлектрических потерь изоляции напряжением 35 кВ мощностью 1000 кВА, напряжением 110 кВ и выше всех мощностей | 1 трансформатор | 1 | 3215.52 | 3922.9344
2568 | Измерение сопротивления обмоток постоянному току. | 1 трансформатор | 1 | 11703.24 | 14277.9528
2569 | Проверка коэффициента трансформации. | 1 трансформатор | 1 | 5856.84 | 7145.3448
2570 | Проверка группы соединения обмоток. | 1 трансформатор | 1 | 3215.52 | 3922.9344
2571 | Измерение тока с потерь холостого хода. | 1 трансформатор | 1 | 2928.42 | 3572.6724
Раздел:149.Пропиточно-сушильные работы
Подраздел: 149.1 Подсушка трансформатора класса напряжения 35кВ
2572 | Мощность до 63 кВА. | 1 технологическая операция | 1 | 3241.62 | 3954.7764
2573 | Мощность свыше 63 до 160 кВА. | 1 технологическая операция | 1 | 3774.06 | 4604.3532
2574 | Мощность свыше 160 до 400 кВА. | 1 технологическая операция | 1 | 5439.24 | 6635.8728
2575 | Мощность свыше 400 до 630 кВА. | 1 технологическая операция | 1 | 17262.54 | 21060.2988
2576 | Мощность свыше 630 до 1000 кВА. | 1 технологическая операция | 1 | 19397.52 | 23664.9744
2577 | Мощность свыше 1000 до 1600 кВА. | 1 технологическая операция | 1 | 24090.3 | 29390.166
2578 | Мощность свыше 1600 до 2500 кВА. | 1 технологическая операция | 1 | 26220.06 | 31988.4732
2579 | Мощность свыше 2500 до 4000 кВА. | 1 технологическая операция | 1 | 31763.7 | 38751.714
2580 | Мощность свыше 4000 до 6300 кВА. | 1 технологическая операция | 1 | 41989.68 | 51227.4096
2581 | Мощность свыше 6300 до 10000 кВА. | 1 технологическая операция | 1 | 47538.54 | 57997.0188
2582 | Мощность свыше 10000 до 1600 кВА. | 1 технологическая операция | 1 | 66294 | 80878.68
2583 | Мощность свыше 16000 до 20000 кВА. | 1 технологическая операция | 1 | 70172.46 | 85610.4012
2584 | Мощность свыше 20000 до 25000 кВА. | 1 технологическая операция | 1 | 73753.38 | 89979.1236
2585 | Мощность свыше 25000 до 40000 кВА. | 1 технологическая операция | 1 | 82710.9 | 100907.298
2586 | Мощность свыше 40000 до 63000 кВА. | 1 технологическая операция | 1 | 94001.76 | 114682.1472
2587 | Мощность свыше 63000 до 80000 кВА. | 1 технологическая операция | 1 | 105303.06 | 128469.7332
Подраздел: 149.2 Прогрев трансформатора класса напряжения 35кВ
2588 | Мощность до 63 кВА. | 1 технологическая операция | 1 | 809.1 | 987.102
2589 | Мощность свыше 63 до 160 кВА. | 1 технологическая операция | 1 | 1064.88 | 1299.1536
2590 | Мощность свыше 160 до 400 кВА. | 1 технологическая операция | 1 | 1618.2 | 1974.204
2591 | Мощность свыше 400 до 630 кВА. | 1 технологическая операция | 1 | 4906.8 | 5986.296
2592 | Мощность свыше 630 до 1000 кВА. | 1 технологическая операция | 1 | 5439.24 | 6635.8728
2593 | Мощность свыше 1000 до 1600 кВА. | 1 технологическая операция | 1 | 6718.14 | 8196.1308
2594 | Мощность свыше 1600 до 2500 кВА. | 1 технологическая операция | 1 | 7569 | 9234.18
2595 | Мощность свыше 2500 до 4000 кВА. | 1 технологическая операция | 1 | 9166.32 | 11182.9104
2596 | Мощность свыше 4000 до 6300 кВА. | 1 технологическая операция | 1 | 11938.14 | 14564.5308
2597 | Мощность свыше 6300 до 10000 кВА. | 1 технологическая операция | 1 | 13431.06 | 16385.8932
2598 | Мощность свыше 10000 до 1600 кВА. | 1 технологическая операция | 1 | 19183.5 | 23403.87
2599 | Мощность свыше 16000 до 20000 кВА. | 1 технологическая операция | 1 | 20039.58 | 24448.2876
2600 | Мощность свыше 20000 до 25000 кВА. | 1 технологическая операция | 1 | 21104.46 | 25747.4412
2601 | Мощность свыше 25000 до 40000 кВА. | 1 технологическая операция | 1 | 23662.26 | 28867.9572
2602 | Мощность свыше 40000 до 63000 кВА. | 1 технологическая операция | 1 | 26856.9 | 32765.418
2603 | Мощность свыше 63000 до 80000 кВА. | 1 технологическая операция | 1 | 30265.56 | 36923.9832
Подраздел: 149.3 Подсушка трансформатора класса напряжения 110кВ
2604 | Мощность трансформатора до 2500 кВА | 1 технологическая операция | 1 | 129174.12 | 157592.4264
2605 | Мощность свыше 2500 до 4000 кВА | 1 технологическая операция | 1 | 141754.32 | 172940.2704
2606 | Мощность свыше 4000 до 6300 кВА | 1 технологическая операция | 1 | 155185.38 | 189326.1636
2607 | Мощность свыше 6300 до 10000 кВА | 1 технологическая операция | 1 | 169676.1 | 207004.842
2608 | Мощность свыше 10000 до 1600 кВА | 1 технологическая операция | 1 | 178205.58 | 217410.8076
2609 | Мощность свыше 16000 до 20000 кВА | 1 технологическая операция | 1 | 182465.1 | 222607.422
2610 | Мощность свыше 20000 до 25000 кВА | 1 технологическая операция | 1 | 186943.86 | 228071.5092
2611 | Мощность свыше 25000 до 40000 кВА | 1 технологическая операция | 1 | 196966.26 | 240298.8372
2612 | Мощность свыше 40000 до 63000 кВА | 1 технологическая операция | 1 | 208257.12 | 254073.6864
2613 | Мощность свыше 63000 до 80000 кВА | 1 технологическая операция | 1 | 221046.12 | 269676.2664
2614 | Мощность свыше 80000 до 125000 кВА | 1 технологическая операция | 1 | 226375.74 | 276178.4028
2615 | Мощность свыше 125000 до 200000 кВА | 1 технологическая операция | 1 | 241299.72 | 294385.6584
2616 | Мощность свыше 200000 до 250000 кВА | 1 технологическая операция | 1 | 244494.36 | 298283.1192
2617 | Мощность свыше 250000 до 400000 кВА | 1 технологическая операция | 1 | 260274.42 | 317534.7924
Подраздел: 149.4 Прогрев трансформатора класса напряжения 110кВ
2618 | Мощность до 2500 кВА | 1 технологическая операция | 1 | 36879.3 | 44992.746
2619 | Мощность свыше 2500 до 4000 кВА | 1 технологическая операция | 1 | 40501.98 | 49412.4156
2620 | Мощность свыше 4000 до 6300 кВА | 1 технологическая операция | 1 | 44124.66 | 53832.0852
2621 | Мощность свыше 6300 до 10000 кВА | 1 технологическая операция | 1 | 48603.42 | 59296.1724
2622 | Мощность свыше 10000 до 1600 кВА | 1 технологическая операция | 1 | 51161.22 | 62416.6884
2623 | Мощность свыше 16000 до 20000 кВА | 1 технологическая операция | 1 | 52012.08 | 63454.7376
2624 | Мощность свыше 20000 до 25000 кВА | 1 технологическая операция | 1 | 53290.98 | 65014.9956
2625 | Мощность свыше 25000 до 40000 кВА | 1 технологическая операция | 1 | 56276.82 | 68657.7204
2626 | Мощность свыше 40000 до 63000 кВА | 1 технологическая операция | 1 | 59471.46 | 72555.1812
2627 | Мощность свыше 63000 до 80000 кВА | 1 технологическая операция | 1 | 63094.14 | 76974.8508
2628 | Мощность свыше 80000 до 125000 кВА | 1 технологическая операция | 1 | 64592.28 | 78802.5816
2629 | Мощность свыше 125000 до 200000 кВА | 1 технологическая операция | 1 | 69065.82 | 84260.3004
2630 | Мощность свыше 200000 до 250000 кВА | 1 технологическая операция | 1 | 69702.66 | 85037.2452
2631 | Мощность свыше 250000 до 400000 кВА | 1 технологическая операция | 1 | 74609.46 | 91023.5412
Подраздел: 149.5 Подсушка трансформатора класса напряжения 220кВ
2632 | Мощность до 25000 кВА | 1 технологическая операция | 1 | 196966.26 | 240298.8372
2633 | Мощность свыше 25000 до 32000 кВА | 1 технологическая операция | 1 | 208048.32 | 253818.9504
2634 | Мощность свыше 32000 до 40000 кВА | 1 технологическая операция | 1 | 219558.42 | 267861.2724
2635 | Мощность свыше 40000 до 63000 кВА | 1 технологическая операция | 1 | 230859.72 | 281648.8584
2636 | Мощность свыше 63000 до 80000 кВА | 1 технологическая операция | 1 | 244494.36 | 298283.1192
2637 | Мощность свыше 80000 до 100000 кВА | 1 технологическая операция | 1 | 251958.96 | 307389.9312
2638 | Мощность свыше 100000 до 125000 кВА | 1 технологическая операция | 1 | 261767.34 | 319356.1548
2639 | Мощность свыше 125000 до 160000 кВА | 1 технологическая операция | 1 | 268161.84 | 327157.4448
2640 | Мощность свыше 160000 до 200000 кВА | 1 технологическая операция | 1 | 270505.62 | 330016.8564
2641 | Мощность свыше 200000 до 250000 кВА | 1 технологическая операция | 1 | 272635.38 | 332615.1636
2642 | Мощность свыше 250000 до 400000 кВА | 1 технологическая операция | 1 | 278393.04 | 339639.5088
2643 | Мощность свыше 400000 до 630000 кВА | 1 технологическая операция | 1 | 288838.26 | 352382.6772
Подраздел: 149.6 Прогрев трансформатора трансформатора класса напряжения 220кВ
2644 | Мощность до 25000 кВА | 1 технологическая операция | 1 | 56276.82 | 68657.7204
2645 | Мощность свыше 25000 до 32000 кВА | 1 технологическая операция | 1 | 59899.5 | 73077.39
2646 | Мощность свыше 32000 до 40000 кВА | 1 технологическая операция | 1 | 62885.34 | 76720.1148
2647 | Мощность свыше 40000 до 63000 кВА | 1 технологическая операция | 1 | 66079.98 | 80617.5756
2648 | Мощность свыше 63000 до 80000 кВА | 1 технологическая операция | 1 | 69702.66 | 85037.2452
2649 | Мощность выше 80000 до 100000 кВА | 1 технологическая операция | 1 | 72265.68 | 88164.1296
2650 | Мощность свыше 100000 до 125000 кВА | 1 технологическая операция | 1 | 74609.46 | 91023.5412
2651 | Мощность свыше 125000 до 160000 кВА | 1 технологическая операция | 1 | 76097.16 | 92838.5352
2652 | Мощность свыше 160000 до 200000 кВА | 1 технологическая операция | 1 | 77381.28 | 94405.1616
2653 | Мощность свыше 200000 до 250000 кВА | 1 технологическая операция | 1 | 77804.1 | 94921.002
2654 | Мощность свыше 250000 до 400000 кВА | 1 технологическая операция | 1 | 79511.04 | 97003.4688
2655 | Мощность свыше 400000 до 630000 кВА | 1 технологическая операция | 1 | 82491.66 | 100639.8252
Раздел: 150. Испытания трансформаторного масла
2656 | Хроматографический анализ трансформаторного масла. | 1 анализ масла | 1 | 4880.7 | 5954.454
2657 | Измерение тангенса угла диэлектрических потерь. | 1 проба масла | 1 | 3513.06 | 4285.9332
2658 | Определение количества растворенной воды в масле | 1 проба масла | 1 | 1586.88 | 1935.9936
2659 | Определение содержания механических примесей | 1 проба масла | 1 | 1305 | 1592.1
2660 | Определение прозрачности масла | 1 проба масла | 1 | 328.86 | 401.2092
2661 | Определение кислотного числа | 1 проба масла | 1 | 798.66 | 974.3652
2662 | Определение водорастворимых кислот и щелочей | 1 проба масла | 1 | 475.02 | 579.5244
2663 | Определение температуры вспышки масла | 1 проба масла | 1 | 725.58 | 885.2076
2664 | Определение электрической прочности масла | 1 проба масла | 1 | 1070.1 | 1305.522
Раздел: 151. Обработка трансформаторного масла и силикагеля.
2665 | Слив масла на обработку | тонна | 1 | 1487.7 | 1814.994
2666 | Сушка и очистка трансформаторного масла. | тонна | 1 | 3774.06 | 4604.3532
2667 | Сушка силикагеля и цеолита (засыпка, сушка, заливка маслом). | 100 кг | 0.01 | 34.92 | 42.6024
2668 | Восстановление отработанного цеолита. | 100 кг | 0.01 | 91.66 | 111.8252
2669 | Дегазация трансформаторного масла. | тонна | 1 | 1064.88 | 1299.1536
2670 | Регенерация со стабилизацией трансформаторного масла (с сушкой) на базе Подрядчика | тонна | 1 | 12580.2 | 15347.844
2671 | Регенерация без стабилизации трансформаторного масла (с сушкой) на месте установки оборудования | тонна | 1 | 10868.04 | 13259.0088
2672 | Заливка масла в трансформатор | тонна | 1 | 1487.7 | 1814.994
2673 | Заливка масла в трансформатор с дегазацией | тонна | 1 | 2281.14 | 2782.9908
Раздел: 152. Вырезка отверстий на пультах и щитах под приборы и аппаратуру Состав работ:Разметить , накернить, вырезать отверстие, зачистить острые кормки.
2674 | Диаметр отверстия до 20мм (рассверливание имеющихся отверстий в площадке для установке электродвигателей) | 1 отверстие | 1 | 179.57 | 219.0754
2675 | Диаметр отверстия до 20мм | 1 отверстие | 1 | 224.46 | 273.8412
Раздел: 153. Электродвигатели
Подраздел: 153.1 Ремонт статоров трехфазных асинхронных электродвигателей с заменой всыпной обмотки . Класс нагревостойкости изоляции обмоток А Состав работ: Демонтаж обмотки, укладка новой обмотки с предварительной подготовкой статора. Покрытие лаком,испытания.
2676 | Мощность электродвигателя до 1 кВт. Частота вращения 1000 об/м | шт. | 1 | 8952.3 | 10921.806
2677 | Мощность электродвигателя до 1 кВт. Частота вращения 1500-3000 об/м | шт. | 1 | 8205.84 | 10011.1248
2678 | Мощность электродвигателя свыше 1 до 3 кВт. Частота вращения 750 об/м | шт. | 1 | 13211.82 | 16118.4204
2679 | Мощность электродвигателя свыше 1 до 3 кВт. Частота вращения 1000 об/м | шт. | 1 | 11938.14 | 14564.5308
2680 | Мощность электродвигателя свыше 1 до 3 кВт. Частота вращения 1500-3000 об/м | шт. | 1 | 10659.24 | 13004.2728
Подраздел: 153.2 Ремонт статоров трехфазных асинхронных электродвигателей с заменой всыпной обмотки . Класс нагревостойкости изоляции обмоток В. Состав работ: Демонтаж обмотки, укладка новой обмотки с предварительной подготовкой статора. Покрытие лаком,испытания.
2681 | Мощность электродвигателя до 1 кВт. Частота вращения 1000 об/м | шт. | 1 | 12533.22 | 15290.5284
2682 | Мощность электродвигателя до 1 кВт. Частота вращения 1500-3000 об/м | шт. | 1 | 11488.18 | 14015.5796
2683 | Мощность электродвигателя свыше 1 до 3 кВт. Частота вращения 750 об/м | шт. | 1 | 18496.55 | 22565.791
2684 | Мощность электродвигателя свыше 1 до 3 кВт. Частота вращения 1000 об/м | шт. | 1 | 16713.4 | 20390.348
2685 | Мощность электродвигателя свыше 1 до 3 кВт. Частота вращения 1500-3000 об/м | шт. | 1 | 14922.94 | 18205.9868
Подраздел: 153.3 Ремонт статоров трехфазных асинхронных электродвигателей с заменой всыпной обмотки . Класс нагревостойкости изоляции обмоток F. Состав работ: Демонтаж обмотки, укладка новой обмотки с предварительной подготовкой статора. Покрытие лаком,испытания.
2686 | Мощность электродвигателя до 1 кВт. Частота вращения 1000 об/м | шт. | 1 | 16114.14 | 19659.2508
2687 | Мощность электродвигателя до 1 кВт. Частота вращения 1500-3000 об/м | шт. | 1 | 14770.51 | 18020.0222
2688 | Мощность электродвигателя свыше 1 до 3 кВт. Частота вращения 750 об/м | шт. | 1 | 23781.28 | 29013.1616
2689 | Мощность электродвигателя свыше 1 до 3 кВт. Частота вращения 1000 об/м | шт. | 1 | 21488.65 | 26216.153
2690 | Мощность электродвигателя свыше 1 до 3 кВт. Частота вращения 1500-3000 об/м | шт. | 1 | 19186.63 | 23407.6886
Подраздел: 153.4 Ремонт трехфазных асинхронных электродвигателей отечественного производства с короткозамкнутым и фазным ротором без смены обмоток. Исполнение корпуса - закрытое Состав работ: Разборка с выводом ротора,очистка, дефектация. Замена изношенных деталей. Покрытие лаком (эмалью). Сборка,испытание.
2691 | Мощность до 1 кВт. Частота вращения 1000 об/мин | шт. | 1 | 4557.06 | 5559.6132
2692 | Мощность до 1 кВт. Частота вращения 1500-3000 об/мин | шт. | 1 | 3941.1 | 4808.142
2693 | Мощность свыше 1 до 3 кВт. Частота вращения 750 об/мин | шт. | 1 | 6926.94 | 8450.8668
2694 | Мощность свыше 1 до 3 кВт. Частота вращения 1000 об/мин | шт. | 1 | 6180.48 | 7540.1856
2695 | Мощность свыше 1 до 3 кВт. Частота вращения 1500-3000 об/мин | шт. | 1 | 5648.04 | 6890.6088
2696 | Мощность свыше 3 до 5 кВт. Частота вращения 1500-3000 об/мин | шт. | 1 | 7673.4 | 9361.548
2697 | Мощность свыше 50 до 75 кВт. Частота вращения 1000 об/мин | шт. | 1 | 34749.54 | 42394.4388
2698 | Мощность свыше 50 до 75 кВт. Частота вращения 1500-3000 об/мин | шт. | 1 | 28777.86 | 35108.9892
2699 | Мощность свыше 75 до 100 кВт. Частота вращения 1000 об/мин | шт. | 1 | 41352.84 | 50450.4648
2700 | Мощность свыше 75 до 100 кВт. Частота вращения 1500-3000 об/мин | шт. | 1 | 34958.34 | 42649.1748
Подраздел: 153.5 Ремонт трехфазных асинхронных электродвигателей отечественного производства с короткозамкнутым и фазным ротором без смены обмоток и без вывода ротора. Исполнение корпуса - закрытое Состав работ: Разборка без вывода ротора,очистка, дефектация. Замена изношенных деталей. Покрытие лаком (эмалью). Сборка,испытание.
2701 | Мощность до 1 кВт. Частота вращения 1000 об/мин | шт. | 1 | 1367.12 | 1667.8864
2702 | Мощность до 1 кВт. Частота вращения 1500-3000 об/мин | шт. | 1 | 1182.33 | 1442.4426
2703 | Мощность свыше 1 до 3 кВт. Частота вращения 750 об/мин | шт. | 1 | 2078.08 | 2535.2576
2704 | Мощность свыше 1 до 3 кВт. Частота вращения 1000 об/мин | шт. | 1 | 1854.14 | 2262.0508
2705 | Мощность свыше 1 до 3 кВт. Частота вращения 1500-3000 об/мин | шт. | 1 | 1694.41 | 2067.1802
2706 | Мощность свыше 3 до 5 кВт. Частота вращения 1500-3000 об/мин | шт. | 1 | 2302.02 | 2808.4644
2707 | Мощность свыше 50 до 75 кВт. Частота вращения 1000 об/мин | шт. | 1 | 10424.86 | 12718.3292
2708 | Мощность свыше 50 до 75 кВт. Частота вращения 1500-3000 об/мин | шт. | 1 | 8633.36 | 10532.6992
2709 | Мощность свыше 75 до 100 кВт. Частота вращения 1000 об/мин | шт. | 1 | 12405.85 | 15135.137
2710 | Мощность свыше 75 до 100 кВт. Частота вращения 1500-3000 об/мин | шт. | 1 | 10487.5 | 12794.75
Подраздел: 153.6 Ремонт трехфазных асинхронных электродвигателей иностранного проиводства с короткозамкнутым и фазным ротором без смены обмоток. Исполнение корпуса - закрытое Состав работ: Разборка с выводом ротора,очистка, дефектация. Замена изношенных деталей. Покрытие лаком (эмалью). Сборка,испытание.
2711 | Мощность до 1 кВт. Частота вращения 1000 об/мин | шт. | 1 | 5240.62 | 6393.5564
2712 | Мощность до 1 кВт. Частота вращения 1500-3000 об/мин | шт. | 1 | 4532.27 | 5529.3694
2713 | Мощность свыше 1 до 3 кВт. Частота вращения 750 об/мин | шт. | 1 | 7965.98 | 9718.4956
2714 | Мощность свыше 1 до 3 кВт. Частота вращения 1000 об/мин | шт. | 1 | 7107.55 | 8671.211
2715 | Мощность свыше 1 до 3 кВт. Частота вращения 1500-3000 об/мин | шт. | 1 | 6495.25 | 7924.205
2716 | Мощность свыше 50 до 75 кВт. Частота вращения 1000 об/мин | шт. | 1 | 39961.97 | 48753.6034
2717 | Мощность свыше 50 до 75 кВт. Частота вращения 1500-3000 об/мин | шт. | 1 | 33094.54 | 40375.3388
2718 | Мощность свыше 75 до 100 кВт. Частота вращения 1000 об/мин | шт. | 1 | 47555.77 | 58018.0394
2719 | Мощность свыше 75 до 100 кВт. Частота вращения 1500-3000 об/мин | шт. | 1 | 40202.09 | 49046.5498
2720 | Мощность свыше 3 до 5 кВт. Частота вращения 1500-3000 об/мин | шт. | 1 | 8824.41 | 10765.7802
2721 | Мощность свыше 5 до 10 кВт. Частота вращения 1000 об/мин | шт. | 1 | 12498.25 | 15247.865
2722 | Мощность свыше 5 до 10 кВт. Частота вращения 1500-3000 об/мин | шт. | 1 | 10787.39 | 13160.6158
Подраздел: 153.7 Ремонт трехфазных асинхронных электродвигателей без смены обмоток. Состав работ: Разборка с выводом ротора,очистка, дефектация. Замена изношенных деталей. Покрытие лаком (эмалью). Сборка,испытание.
2723 | Мощность свыше 180 до 250 кВт. Частота вращения 1000 об/мин | шт. | 1 | 55211.94 | 67358.5668
2724 | Мощность свыше 180 до 250 кВт. Частота вращения 1500-3000 об/мин | шт. | 1 | 44766.72 | 54615.3984
Подраздел: 153.8 Сушка изоляции обмоток электродвигателя
2725 | Мощность электродвигателя свыше 1 до 3 кВт | шт. | 1 | 2761.38 | 3368.8836
Подраздел: 153.9 Снятие электродвигателя
2726 | Снятие электродвигателя с фундамента с помощью стационарного грузоподъемного механизма. Мощность до 5 кВт | шт. | 1 | 401.94 | 490.3668
Подраздел: 153.10 Установка электродвигателя
2727 | Установка электродвигателя на фундамент с помощью стационарного грузоподъемного механизма. Мощность до 5 кВт | шт. | 1 | 568.98 | 694.1556
Подраздел: 153.11 Расконсервация электродвигателя Состав работ: Продувка сжатым воздухом. Снятие подшипниковых крышек. Проверка плотности посадки подшипников, измерение радиального зазора и контроль осевого люфта. Заполнение подшипников смазкой и установка подшипниковых крышек. Проверка состояния уплотнений коробки выводов, кабельных наконечников и изоляции выводных проводов. Зачистка контактных поверхностей и подтяжка болтовых соединений. Проверка сопротивления изоляции обмотки
2728 | Мощность до 1 кВт | 1 электродвигатель | 1 | 2218.5 | 2706.57
2729 | Мощность свыше 1 до 3 кВт | 1 электродвигатель | 1 | 2563.02 | 3126.8844
Раздел:154. Соединительный вал, токоуказатель
2730 | Снятие соединительного вала между приводом и переключателем РНТ-13 или приводом и угловым редуктором переключателя РС | шт. | 1 | 1326.4 | 1618.208
2731 | Установка соединительного вала между приводом и переключателем РНТ-13 или приводом и угловым редуктором переключателя РС | шт. | 1 | 1894.86 | 2311.7292
2732 | Ремонт токоуказателя. | шт. | 1 | 2688.3 | 3279.726
Раздел: 155. Замена приборов, устройств и аппаратуры
2733 | Замена выключателей, пускателей, автоматов. | шт. | 1 | 2197.62 | 2681.0964
2734 | Замена токоуказателя | шт. | 1 | 5481 | 6686.82
2735 | Замена термосигнализатора ТКП-160 | шт. | 1 | 1164.06 | 1420.1532
2736 | Замена терморегулятора (термостата) | шт. | 1 | 2881.44 | 3515.3568
2737 | Замена преобразователя измерительного | шт. | 1 | 495.9 | 604.998
2738 | Замена устройства отбора проб | шт. | 1 | 2578.68 | 3145.9896
2739 | Замена электродвигателя мощностью до 1 кВт | шт. | 1 | 1096.2 | 1337.364
2740 | Замена электродвигателя мощностью от 1 до 10 кВт | шт. | 1 | 1806.12 | 2203.4664
2741 | Замена манометра показывающего | шт. | 1 | 365.4 | 445.788
2742 | Замена датчик плотности элегаза | шт. | 1 | 475.02 | 579.5244
2743 | Замена коробки соединительной | шт. | 1 | 976.14 | 1190.8908
Раздел: 156. Щиты управления
2744 | Снятие распределительной коробки , размеры 600х400х500 | шт. | 1 | 885.31 | 1080.0782
2745 | Установка шкафа ВА , размеры 600х400х500 | шт. | 1 | 2213.28 | 2700.2016
2746 | Снятие шкафа ШД-2, размеры 1000х600х500 | шт. | 1 | 1075.32 | 1311.8904
2747 | Установка шкафа ШД-2, размеры 1000х600х500 | шт. | 1 | 2688.3 | 3279.726
Раздел: 157. Изготовление резиновых прокладок
Подраздел: 157.1 Изготовление резиновых прокладок наружным диаметром до 100мм
2748 | для трансформаторов напряжением 35 кВ | шт. | 1 | 57.42 | 70.0524
2749 | для трансформаторов напряжением 110 кВ | шт. | 1 | 57.42 | 70.0524
2750 | для трансформаторов напряжением 220 кВ | шт. | 1 | 57.42 | 70.0524
Подраздел: 157.2 Изготовление резиновых прокладок наружным диаметром свыше 100мм до 200мм
2751 | для трансформаторов напряжением 35 кВ | шт. | 1 | 83.52 | 101.8944
2752 | для трансформаторов напряжением 110 кВ | шт. | 1 | 83.52 | 101.8944
2753 | для трансформаторов напряжением 220 кВ | шт. | 1 | 83.52 | 101.8944
Подраздел: 157.3 Изготовление резиновых прокладок наружным диаметром свыше 200мм
2754 | для трансформаторов напряжением 35 кВ | шт. | 1 | 120.06 | 146.4732
2755 | для трансформаторов напряжением 110 кВ | шт. | 1 | 120.06 | 146.4732
2756 | для трансформаторов напряжением 220 кВ | шт. | 1 | 120.06 | 146.4732
Подраздел: 157.4 Изготовление прокладок фланцевых соединений из паронита
2757 | диаметр трубопровода до 60мм | 10ШТ | 0.1 | 87.17 | 106.3474
2758 | диаметр трубопровода 60-89мм | 10ШТ | 0.1 | 123.19 | 150.2918
2759 | диаметр трубопровода 89-108мм | 10ШТ | 0.1 | 174.87 | 213.3414
2760 | диаметр трубопровода 108-133мм | 10ШТ | 0.1 | 236.99 | 289.1278
2761 | диаметр трубопровода 133-159мм | 10ШТ | 0.1 | 247.43 | 301.8646
2762 | диаметр трубопровода 159-219мм | 10ШТ | 0.1 | 276.14 | 336.8908
2763 | диаметр трубопровода 219-325мм | 10ШТ | 0.1 | 341.39 | 416.4958
Раздел: 158. Замена металлорукава и контрольного кабеля
Подраздел: 158.1 Прокладка металлорукава для контрольного кабеля Состав работ: Отмеривание и резка металлорукава. Прокладка по конструкциям и крепление хомутами,скобами или полосками.Установка соединительных муфт и перемычек заземления. Затягивание стальной проволоки.
2764 | Прокладка диаметр рукава 27мм | 100 м | 0.01 | 88.37 | 107.8114
2765 | Прокладка диаметр рукава 48 мм | 100 м | 0.01 | 92.39 | 112.7158
Подраздел: 158.2 Замена контрольного кабеля Состав работ: Освобождение кабеля от крепежа. Снятие кабеля вручную и сматывание его на барабан (в бухту). Прокладка нового кабеля вручную и закрепление. Маркировка кабеля.
2766 | По металлическим конструкциям и в лотках со сплошным креплением, масса 1м кабеля до 0,5кг | 100 м погонных | 0.01 | 233.94 | 285.4068
2767 | Демонтаж металлорукава с силовым кабелем , прокладка кабеля в металлорукаве , масса 1м кабеля до 0,5кг | 100 м погонных | 0.01 | 142.45 | 173.789
2768 | По стенам с креплением накладными скобами от оборудования до щита управления, масса 1м кабеля до 0,5кг | 100 м погонных | 0.01 | 257.83 | 314.5526
2769 | По металлическим конструкциям и в лотках со сплошным креплением, масса 1м кабеля свыше 0,5 до 1кг | 100 м погонных | 0.01 | 304.65 | 371.673
2770 | Демонтаж металлорукава с силовым кабелем , прокладка кабеля в металлорукаве ,масса 1м кабеля свыше 0,5 до 1кг | 100 м погонных | 0.01 | 214.19 | 261.3118
2771 | По стенам с креплением накладными скобами от оборудования до щита управления ,масса 1м кабеля свыше 0,5 до 1кг | 100 м погонных | 0.01 | 334.79 | 408.4438
Подраздел: 158.3 Подключение контрольного кабеля Состав работ: Разделка,прозвонка, проверка сопротивления изоляции, маркировка и присоединение жил кабеля.
2772 | Кол-во жил 4 | 1 подключение с двух сторон | 1 | 1085.76 | 1324.6272
2773 | Кол-во жил 7 | 1 подключение с двух сторон | 1 | 1445.94 | 1764.0468
2774 | Кол-во жил 10 | 1 подключение с двух сторон | 1 | 2437.74 | 2974.0428
2775 | Кол-во жил 14 | 1 подключение с двух сторон | 1 | 2709.18 | 3305.1996
2776 | Кол-во жил 19 | 1 подключение с двух сторон | 1 | 3257.28 | 3973.8816
2777 | Кол-во жил 27 | 1 подключение с двух сторон | 1 | 4155.12 | 5069.2464
2778 | Кол-во жил 37 | 1 подключение с двух сторон | 1 | 4609.26 | 5623.2972
Подраздел: 158.4 Замена и подключение провода вторичной коммутации Состав работ: Разделка,прозвонка, проверка сопротивления изоляции, маркировка и присоединение жил кабеля.
2779 | Замена коммутационного провода | 100 м погонных | 0.01 | 170.22 | 207.6684
2780 | Подключение провода | 100 выводов провода | 0.01 | 85.87 | 104.7614
Подраздел: 158.5 Замена штекерного разъема Состав работ: Снятие ,отсоединение проводов,прозвонка,марктровка,проверка сопротивления изоляции,присоединение .
2781 | Кол-во жил провода в штекерном разъеме до 5шт | 1 штекерный разъём | 1 | 396.72 | 483.9984
2782 | Кол-во жил провода в штекерном разъеме от 5 до 10шт | 1 штекерный разъём | 1 | 871.74 | 1063.5228
2783 | Кол-во жил провода в штекерном разъеме от 10 до 20шт | 1 штекерный разъём | 1 | 1482.48 | 1808.6256
Подраздел: 158.6 Установка соединительной муфты на контрольном кабеле Состав работ: Разделка, соединение, изолировка и маркировка жил кабеля. Установка муфты. Проверка жил кабеля.
2784 | Кол-во жил 4 | 1 муфта | 1 | 3450.42 | 4209.5124
2785 | Кол-во жил 7 | 1 муфта | 1 | 5308.74 | 6476.6628
2786 | Кол-во жил 10 | 1 муфта | 1 | 6138.72 | 7489.2384
2787 | Кол-во жил 14 | 1 муфта | 1 | 6577.2 | 8024.184
2788 | Кол-во жил 19 | 1 муфта | 1 | 7172.28 | 8750.1816
2789 | Кол-во жил 27 | 1 муфта | 1 | 8002.26 | 9762.7572
2790 | Кол-во жил 37 | 1 муфта | 1 | 8482.5 | 10348.65
Подраздел: 158.7 Снятие соединительной муфты контрольного кабеля Состав работ: Перерезка кабеля с двух сторон муфты. Освобождение и удаление дефектной муфты. Заделка концов кабеля
2791 | Кол-во жил 4 | 1 муфта | 1 | 177.48 | 216.5256
2792 | Кол-во жил 7 | 1 муфта | 1 | 177.48 | 216.5256
2793 | Кол-во жил 10 | 1 муфта | 1 | 177.48 | 216.5256
2794 | Кол-во жил 14 | 1 муфта | 1 | 177.48 | 216.5256
2795 | Кол-во жил 19 | 1 муфта | 1 | 224.46 | 273.8412
2796 | Кол-во жил 27 | 1 муфта | 1 | 224.46 | 273.8412
2797 | Кол-во жил 37 | 1 муфта | 1 | 401.94 | 490.3668
Подраздел: 158.8 Замена коробки соединительной Состав работ: Снятие старой коробки,установка новой,подключение жил кабеля или провода к клеммам.
2798 | Кол-во клемм в коробке 8 | шт. | 1 | 976.14 | 1190.8908
2799 | Кол-во клемм в коробке 16 | шт. | 1 | 1137.96 | 1388.3112
2800 | Кол-во клемм в коробке 24 | шт. | 1 | 1294.56 | 1579.3632
2801 | Кол-во клемм в коробке 32 | шт. | 1 | 1461.6 | 1783.152
Раздел: 159. Замена металлорукава и силового кабеля
Подраздел: 159.1 Прокладка металлических рукавов для силового кабеля Состав работ: Отмеривание и резка металлорукава. Прокладка по конструкциям и крепление хомутами,скобами или полосками.Установка соединительных муфт и перемычек заземления. Затягивание стальной проволоки.
2802 | Прокладка диаметр рукава 27мм | прокладка 100 м | 0.01 | 88.37 | 107.8114
2803 | Прокладка диаметр рукава 48 мм | прокладка 100 м | 0.01 | 92.39 | 112.7158
Подраздел: 159.2 Замена силового кабеля Состав работ: Освобождение кабеля от крепежа. Снятие кабеля вручную и сматывание его на барабан (в бухту). Прокладка нового кабеля вручную и закрепление . Маркировка кабеля.
2804 | По металлическим конструкциям и в лотках со сплошным креплением, масса 1м кабеля до 0,5кг | 100 м погонных | 0.01 | 233.94 | 285.4068
2805 | Демонтаж металлорукава с силовым кабелем , прокладка кабеля в металлорукаве , масса 1м кабеля до 0,5кг | 100 м погонных | 0.01 | 142.45 | 173.789
2806 | По стенам с креплением накладными скобами от оборудования до щита управления, масса 1м кабеля до 0,5кг | 100 м погонных | 0.01 | 257.83 | 314.5526
2807 | По металлическим конструкциям и в лотках со сплошным креплением, масса 1м кабеля свыше 0,5 до 1кг | 100 м погонных | 0.01 | 304.65 | 371.673
2808 | Демонтаж металлорукава с силовым кабелем , прокладка кабеля в металлорукаве ,масса 1м кабеля свыше 0,5 до 1кг | 100 м погонных | 0.01 | 214.19 | 261.3118
2809 | По стенам с креплением накладными скобами от оборудования до щита управления ,масса 1м кабеля свыше 0,5 до 1кг | 100 м погонных | 0.01 | 334.79 | 408.4438
Подраздел: 159.3 Замена силового кабеля Состав работ: Освобождение кабеля от крепежа. Снятие кабеля вручную и сматывание его на барабан (в бухту). Прокладка нового кабеля вручную и закрепление . Маркировка кабеля.
2810 | Сечение жил кабеля до 16 мм2, количество жил 3 шт | 1 КОНЕЦ | 1 | 120.06 | 146.4732
2811 | Сечение жил кабеля до 16 мм2, количество жил 4 шт | 1 КОНЕЦ | 1 | 161.82 | 197.4204
2812 | Сечение жил кабеля свыше 16 до 35 мм2, количество жил 3 шт | 1 КОНЕЦ | 1 | 146.16 | 178.3152
2813 | Сечение жил кабеля свыше 16 до 35 мм2, количество жил 4 шт | 1 КОНЕЦ | 1 | 198.36 | 241.9992
Подраздел: 159.4 Присоединение кабеля Состав работ: Прозвонка,проверка сопротивления изоляции, маркировка и присоединение жил кабеля.
2814 | Сечение жил кабеля до 16 мм2, количество жил 3 шт | 1 КОНЕЦ | 1 | 198.36 | 241.9992
2815 | Сечение жил кабеля до 16 мм2, количество жил 4 шт | 1 КОНЕЦ | 1 | 266.22 | 324.7884
2816 | Сечение жил кабеля свыше 16 до 35 мм2, количество жил 3 шт | 1 КОНЕЦ | 1 | 245.34 | 299.3148
2817 | Сечение жил кабеля свыше 16 до 35 мм2, количество жил 4 ш т | 1 КОНЕЦ | 1 | 323.64 | 394.8408
Раздел: 160. Изготовление и установка бирки картонной
2818 | Изготовление и установка бирки картонной | шт. | 1 | 172.26 | 210.1572
Раздел: 161. Вентили на давление до 6,4МПа
Подраздел: 161.1 Снятие вентилей Состав работ: Разъединение фланцев (вырезка из трубопровода). Снятие арматуры.
2819 | ДУ-10мм | шт. | 1 | 287.1 | 350.262
2820 | ДУ-15,20мм | шт. | 1 | 428.04 | 522.2088
2821 | ДУ-25,32мм | шт. | 1 | 568.98 | 694.1556
2822 | ДУ-40,50мм | шт. | 1 | 647.28 | 789.6816
2823 | ДУ-70,80мм | шт. | 1 | 678.6 | 827.892
Подраздел: 161.2 Ремонт вентилей Состав работ: Разборка, очистка, промывка, дефектация. Сборка с заменой дефектных уплотнений (прокладок)
2824 | ДУ-25,32мм | шт. | 1 | 2923.2 | 3566.304
2825 | ДУ-40,50мм | шт. | 1 | 4943.34 | 6030.8748
2826 | ДУ-70,80мм | шт. | 1 | 5621.94 | 6858.7668
Подраздел: 161.3 Установка вентилей Состав работ: Механическая обработка концов трубопровода под сварку (уплотнительных поверхностей фланцев трубопроводов).Установка арматуры,приварка (соединение фланцев).
2827 | ДУ-10мм | шт. | 1 | 923.94 | 1127.2068
2828 | ДУ-15,20мм | шт. | 1 | 1231.92 | 1502.9424
2829 | ДУ-25,32мм | шт. | 1 | 1686.06 | 2056.9932
2830 | ДУ-40,50мм | шт. | 1 | 2380.32 | 2903.9904
2831 | ДУ-70,80мм | шт. | 1 | 2761.38 | 3368.8836
Раздел: 162.Задвижки на давление до 6,4МПа с подвижными тарелками (фланцевые)
Подраздел: 162.1 Снятие задвижек Состав работ: Снятие привода (приводной головки), разъединение фланцев (вырезка из трубопровода).Снятие арматуры.
2832 | ДУ-50мм | шт. | 1 | 1430.28 | 1744.9416
2833 | ДУ-80мм | шт. | 1 | 2505.6 | 3056.832
2834 | ДУ-100мм | шт. | 1 | 2573.46 | 3139.6212
2835 | ДУ-125мм | шт. | 1 | 3434.76 | 4190.4072
2836 | ДУ-150мм | шт. | 1 | 3648.78 | 4451.5116
2837 | ДУ-200мм | шт. | 1 | 4290.84 | 5234.8248
2838 | ДУ-250мм | шт. | 1 | 5146.92 | 6279.2424
2839 | ДУ-300мм | шт. | 1 | 5580.18 | 6807.8196
Подраздел: 162.2 Ремонт задвижек Состав работ: Разборка, очистка, промывка, дефектация. Сборка с заменой набивки сальниковой и дефектных уплотнений (прокладок).
2840 | ДУ-50мм | шт. | 1 | 4577.94 | 5585.0868
2841 | ДУ-80мм | шт. | 1 | 6446.7 | 7864.974
2842 | ДУ-100мм | шт. | 1 | 9442.98 | 11520.4356
2843 | ДУ-125мм | шт. | 1 | 9902.34 | 12080.8548
2844 | ДУ-150мм | шт. | 1 | 11092.5 | 13532.85
2845 | ДУ-200мм | шт. | 1 | 15211.08 | 18557.5176
2846 | ДУ-250мм | шт. | 1 | 17988.12 | 21945.5064
2847 | ДУ-300мм | шт. | 1 | 21741.3 | 26524.386
Подраздел: 162.3 Установка задвижек Состав работ: Механическая обработка концов трубопровода под сварку (уплотнительных поверхностей фланцев трубопроводов).Установка арматуры,приварка (соединение фланцев).
2848 | ДУ-50мм | шт. | 1 | 3069.36 | 3744.6192
2849 | ДУ-80мм | шт. | 1 | 3570.48 | 4355.9856
2850 | ДУ-100мм | шт. | 1 | 4139.46 | 5050.1412
2851 | ДУ-125мм | шт. | 1 | 4489.2 | 5476.824
2852 | ДУ-150мм | шт. | 1 | 4948.56 | 6037.2432
2853 | ДУ-200мм | шт. | 1 | 5527.98 | 6744.1356
2854 | ДУ-250мм | шт. | 1 | 8289.36 | 10113.0192
2855 | ДУ-300мм | шт. | 1 | 8900.1 | 10858.122
Раздел: 163. Дисковые затворы на давление до 6,4 Мпа
Подраздел: 163.1 Снятие дисковых затворов Состав работ: Снятие привода (приводной головки), разъединение фланцев (вырезка из трубопровода).Снятие арматуры.
2856 | ДУ-50мм | шт. | 1 | 1430.28 | 1744.9416
2857 | ДУ-80мм | шт. | 1 | 2505.6 | 3056.832
2858 | ДУ-100мм | шт. | 1 | 2573.46 | 3139.6212
2859 | ДУ-125мм | шт. | 1 | 3434.76 | 4190.4072
2860 | ДУ-150мм | шт. | 1 | 3648.78 | 4451.5116
Подраздел: 163.2 Ремонт дисковых затворов Состав работ: Разборка, очистка, промывка, дефектация. Сборка с заменой дефектных уплотнений (прокладок).
2861 | ДУ-50мм | шт. | 1 | 4577.94 | 5585.0868
2862 | ДУ-80мм | шт. | 1 | 6446.7 | 7864.974
2863 | ДУ-100мм | шт. | 1 | 9442.98 | 11520.4356
2864 | ДУ-125мм | шт. | 1 | 9902.34 | 12080.8548
2865 | ДУ-150мм | шт. | 1 | 11092.5 | 13532.85
Подраздел: 163.3 Установка дисковых затворов Состав работ: Механическая обработка концов трубопровода под сварку (уплотнительных поверхностей фланцев трубопроводов).Установка арматуры,приварка (соединение фланцев).
2866 | ДУ-50мм | шт. | 1 | 3069.36 | 3744.6192
2867 | ДУ-80мм | шт. | 1 | 3570.48 | 4355.9856
2868 | ДУ-100мм | шт. | 1 | 4139.46 | 5050.1412
2869 | ДУ-125мм | шт. | 1 | 4489.2 | 5476.824
2870 | ДУ-150мм | шт. | 1 | 4948.56 | 6037.2432
Раздел: 164 Краны шаровые
Подраздел: 164.1 Снятие шаровых кранов Состав работ:Снятие арматуры.
2871 | ДУ-10мм | шт. | 1 | 172.26 | 210.1572
2872 | ДУ-15,20мм | шт. | 1 | 229.68 | 280.2096
2873 | ДУ-25,32мм | шт. | 1 | 287.1 | 350.262
2874 | ДУ-40,50мм | шт. | 1 | 386.28 | 471.2616
2875 | ДУ-80,100мм | шт. | 1 | 532.44 | 649.5768
Подраздел: 164.2 Ремонт шаровых кранов
2876 | ДУ-10мм | шт. | 1 | 2004.48 | 2445.4656
2877 | ДУ-15,20мм | шт. | 1 | 2964.96 | 3617.2512
2878 | ДУ-25,32мм | шт. | 1 | 3038.04 | 3706.4088
2879 | ДУ-40,50мм | шт. | 1 | 4301.28 | 5247.5616
2880 | ДУ-80,100мм | шт. | 1 | 7558.56 | 9221.4432
Подраздел: 164.3 Установка шаровых кранов
2881 | ДУ-10мм | шт. | 1 | 287.1 | 350.262
2882 | ДУ-15,20мм | шт. | 1 | 412.38 | 503.1036
2883 | ДУ-25,32мм | шт. | 1 | 579.42 | 706.8924
2884 | ДУ-40,50мм | шт. | 1 | 965.7 | 1178.154
2885 | ДУ-80,100мм | шт. | 1 | 1560.78 | 1904.1516
Раздел: 165. Клапаны обратные на давление до 6,4МПа
Подраздел: 165.1 Снятие клапанов обратных на давление до 6,4МПа
2886 | ДУ-40,50мм | шт. | 1 | 929.16 | 1133.5752
2887 | ДУ-70,80мм | шт. | 1 | 1289.34 | 1572.9948
2888 | ДУ-100мм | шт. | 1 | 1503.36 | 1834.0992
2889 | ДУ-150мм | шт. | 1 | 2291.58 | 2795.7276
2890 | ДУ-200мм | шт. | 1 | 2714.4 | 3311.568
2891 | ДУ-250мм | шт. | 1 | 3288.6 | 4012.092
2892 | ДУ-300мм | шт. | 1 | 3716.64 | 4534.3008
Подраздел: 165.2 Ремонт клапанов обратных на давление до 6,4МПа
2893 | ДУ-40,50мм | шт. | 1 | 5099.94 | 6221.9268
2894 | ДУ-70,80мм | шт. | 1 | 5397.48 | 6584.9256
2895 | ДУ-100мм | шт. | 1 | 7798.68 | 9514.3896
2896 | ДУ-150мм | шт. | 1 | 11249.1 | 13723.902
2897 | ДУ-200мм | шт. | 1 | 13645.08 | 16646.9976
2898 | ДУ-250мм | шт. | 1 | 15821.82 | 19302.6204
2899 | ДУ-300мм | шт. | 1 | 22639.14 | 27619.7508
Подраздел: 165.3 Установка клапанов обратных на давление до 6,4МПа
2900 | ДУ-40,50мм | шт. | 1 | 3685.32 | 4496.0904
2901 | ДУ-70,80мм | шт. | 1 | 4682.34 | 5712.4548
2902 | ДУ-100мм | шт. | 1 | 5527.98 | 6744.1356
2903 | ДУ-150мм | шт. | 1 | 6598.08 | 8049.6576
2904 | ДУ-200мм | шт. | 1 | 7365.42 | 8985.8124
2905 | ДУ-250мм | шт. | 1 | 8592.12 | 10482.3864
2906 | ДУ-300мм | шт. | 1 | 9516.06 | 11609.5932
Раздел: 166. Изготовление и замена металлоконструкций
2907 | Изготовление металлоконструкций | т | 0.001 | 103.18 | 125.8796
2908 | Замена металлоконструкций, масса элемента до 0,02 т | т | 0.001 | 162.61 | 198.3842
2909 | Замена металлоконструкций, масса элемента свыше 0,02 до 0,05 т | т | 0.001 | 113.43 | 138.3846
2910 | Замена металлоконструкций, масса элемента свыше 0,05 до 0,1 т | т | 0.001 | 71.57 | 87.3154
2911 | Снятие и установка лестниц и площадок, масса металлоконструкции до 0,2 т | т | 0.001 | 61.36 | 74.8592
2912 | Снятие и установка лестниц и площадок, масса металлоконструкции свыше 0,2 до 0,5 т | т | 0.001 | 48.32 | 58.9504
2913 | Изготовление лестниц и площадок, масса металлоконструкции до 0,2 т | т | 0.001 | 102.2 | 124.684
2914 | Изготовление лестниц и площадок, масса металлоконструкции свыше 0,2 до 0,5 т | т | 0.001 | 80.39 | 98.0758
2915 | Ремонт лестниц и площадок Правка поручней, стоек, бортовых полос; замена отдельных элементов | т | 0.001 | 16.08 | 19.6176
Раздел: 167. Врезка трубопровода в трубопровод
2916 | Диаметр труб до 60мм, толщина стенки до 10мм | врезка | 1 | 3794.94 | 4629.8268
2917 | Диаметр труб до 60мм,толщина стенки 10-20мм | врезка | 1 | 6420.6 | 7833.132
2918 | Диаметр труб 60-89мм, толщина стенки до 10мм | врезка | 1 | 5089.5 | 6209.19
2919 | Диаметр труб до 60-89мм,толщина стенки 10-20мм | врезка | 1 | 8607.78 | 10501.4916
2920 | Диаметр труб 89-133мм, толщина стенки до 10мм | врезка | 1 | 5909.04 | 7209.0288
2921 | Диаметр труб 89-133мм, толщина стенки 10-20мм | врезка | 1 | 9991.08 | 12189.1176
2922 | Диаметр труб 133-160мм, толщина стенки до 10мм | врезка | 1 | 6431.04 | 7845.8688
2923 | Диаметр труб 133-160мм, толщина стенки 10-20мм | врезка | 1 | 10883.7 | 13278.114
2924 | Диаметр труб 160-176мм, толщина стенки до 10мм | врезка | 1 | 7375.86 | 8998.5492
2925 | Диаметр труб 160-176мм, толщина стенки 10-20мм | врезка | 1 | 12475.8 | 15220.476
2926 | Диаметр труб 176-219мм, толщина стенки до 10мм | врезка | 1 | 8393.76 | 10240.3872
2927 | Диаметр труб 219-273мм, толщина стенки до 10мм | врезка | 1 | 9703.98 | 11838.8556
2928 | Диаметр труб 273-377мм, толщина стенки до 10мм | врезка | 1 | 11369.16 | 13870.3752
Раздел: 168. Замена прямых участков трубопроводов
2929 | Длиной до 3 м, при диаметре труб до 42 мм и толщине стенки до 10 мм | т | 0.001 | 252.8 | 308.416
2930 | Длиной свыше 3 до 6 м, при диаметре труб до 42 мм и толщине стенки до 10 мм | т | 0.001 | 134.71 | 164.3462
2931 | Длиной до 3 м, при диаметре труб свыше 42 до 76 мм и толщине стенки до 10 мм | т | 0.001 | 218.12 | 266.1064
2932 | Длиной свыше 3 до 6 м, при диаметре труб свыше 42 до 76 мм и толщине стенки до 10 мм | т | 0.001 | 106.48 | 129.9056
2933 | Длиной до 3 м, при диаметре труб свыше 76 до 108 мм и толщине стенки до 10 мм | т | 0.001 | 202.3 | 246.806
2934 | Длиной до 3 м, при диаметре труб свыше 76 до 108 мм и толщине стенки свыше 10 до 20мм | т | 0.001 | 187.95 | 229.299
2935 | Длиной свыше 3 до 6 м, при диаметре труб свыше 76 до 108 мм и толщине стенки до 10 мм | т | 0.001 | 101.16 | 123.4152
2936 | Длиной до 3 м, при диаметре труб свыше 108 до 133 мм и толщине стенки до 10 мм | т | 0.001 | 176.21 | 214.9762
2937 | Длиной до 3 м, при диаметре труб свыше 108 до 133 мм и толщине стенки свыше 10 до 20мм | т | 0.001 | 160.34 | 195.6148
2938 | Длиной свыше 3 до 6 м, при диаметре труб свыше 108 до 133 мм и толщине стенки до 10 мм | т | 0.001 | 94.28 | 115.0216
2939 | Длиной до 3 м, при диаметре труб свыше 133 до 194 мм и толщине стенки до 10 мм | т | 0.001 | 162.92 | 198.7624
2940 | Длиной до 3 м, при диаметре труб свыше 133 до 194 мм и толщине стенки свыше 10 до 20 мм | т | 0.001 | 125.06 | 152.5732
2941 | Длиной до 3 м, при диаметре труб свыше 133 до 194 мм и толщине стенки свыше 20 до 36 мм | т | 0.001 | 109.19 | 133.2118
2942 | Длиной свыше 3 до 6 м, при диаметре труб свыше 133 до 194 мм и толщине стенки до 10 мм | т | 0.001 | 70.85 | 86.437
2943 | Длиной до 3 м, при диаметре труб свыше 194 до 245 мм и толщине стенки до 10мм | т | 0.001 | 136.34 | 166.3348
2944 | Длиной до 3 м, при диаметре труб свыше 245 до 325 мм и толщине стенки до 10мм | т | 0.001 | 109.79 | 133.9438
Раздел: 169. Ремонт трубопровода.
2945 | при диаметре труб до 42мм | т | 0.001 | 33.37 | 40.7114
2946 | при диаметре свыше 42 до 60мм | т | 0.001 | 25.71 | 31.3662
2947 | при диаметре свыше 60 до 108мм | т | 0.001 | 18.96 | 23.1312
2948 | при диаметре свыше 108 до 159мм | т | 0.001 | 16.95 | 20.679
2949 | при диаметре свыше 159 до 245мм | т | 0.001 | 14.41 | 17.5802
2950 | при диаметре свыше 245 до 325мм | т | 0.001 | 10.39 | 12.6758
Раздел: 170. Изготовление и замена гибов трубопровода
Подраздел: 170.1 Изготовление гибов трубопроводов
2951 | длиной до 3м, при диаметре труб до 42мм и толщине стенки до 10мм | т | 0.001 | 208.24 | 254.0528
2952 | длиной свыше 3 до 6м, при диаметре труб до 42мм и толщине стенки до 10мм | т | 0.001 | 124.36 | 151.7192
2953 | длиной до 3м, при диаметре труб свыше 42 до 76мм и толщине стенки до 10мм | т | 0.001 | 94.27 | 115.0094
2954 | длиной свыше 3 до 6м, при диаметре труб свыше 42 до 76мм и толщине стенки до 10мм | т | 0.001 | 54.52 | 66.5144
2955 | длиной до 3м, при диаметре труб свыше 76 до 108мм и толщине стенки до 10мм | т | 0.001 | 79.14 | 96.5508
2956 | длиной до 3м, при диаметре труб свыше 76 до 108мм и толщине стенки свыше 10 до 20мм | т | 0.001 | 51.97 | 63.4034
2957 | длиной свыше 3 до 6м, при диаметре труб свыше 76 до 108мм и толщине стенки до 10мм | т | 0.001 | 51.79 | 63.1838
2958 | длиной свыше 3 до 6м, при диаметре труб свыше 76 до 108мм и толщине стенки свыше 10 до 20мм | т | 0.001 | 32.82 | 40.0404
2959 | длиной до 3м, при диаметре труб свыше 108 до 133мм и толщине стенки до 10мм | т | 0.001 | 73.67 | 89.8774
2960 | длиной до 3м, при диаметре труб свыше 108 до 133мм и толщине стенки свыше 10 до 20мм | т | 0.001 | 45.04 | 54.9488
2961 | длиной свыше 3 до 6м, при диаметре труб свыше 108 до 133мм и толщине стенки до 10мм | т | 0.001 | 45.04 | 54.9488
2962 | длиной свыше 3 до 6м, при диаметре труб свыше 108 до 133мм и толщине стенки свыше 10 до 20мм | т | 0.001 | 25.9 | 31.598
2963 | длиной до 3м, при диаметре труб свыше 133 до 194мм и толщине стенки до 10мм | т | 0.001 | 70.93 | 86.5346
2964 | длиной до 3м, при диаметре труб свыше 133 до 194мм и толщине стенки свыше 10 до 20мм | т | 0.001 | 41.03 | 50.0566
2965 | длиной до 3м, при диаметре труб свыше 133 до 194мм и толщине стенки свыше 20 до 36мм | т | 0.001 | 28.81 | 35.1482
2966 | длиной свыше 3 до 6м, при диаметре труб свыше 133 до 194мм и толщине стенки до 10мм | т | 0.001 | 42.85 | 52.277
2967 | длиной свыше 3 до 6м, при диаметре труб свыше 133 до 194мм и толщине стенки свыше 10 до 20мм | т | 0.001 | 23.16 | 28.2552
2968 | длиной свыше 3 до 6м, при диаметре труб свыше 133 до 194мм и толщине стенки свыше 20 до 36мм | т | 0.001 | 19.15 | 23.363
Подраздел: 170.2 Замена гибов трубопроводов
2969 | длиной до 1,5 м, при диаметре труб до 42 мм и толщине стенки до 10 мм | т | 0.001 | 591.42 | 721.5324
2970 | длиной свыше 1,5 до 3 м, при диаметре труб до 42 мм и толщине стенки до 10 мм | т | 0.001 | 328.65 | 400.953
2971 | длиной до 1,5 м, при диаметре труб свыше 42 до 76 мм и толщине стенки до 10 мм | т | 0.001 | 467.42 | 570.2524
2972 | длиной свыше 1,5 до 3м, при диаметре труб свыше 42 до 76 мм и толщине стенки до 10 мм | т | 0.001 | 259.64 | 316.7608
2973 | длиной до 1,5 м, при диаметре труб свыше 76 до 108 мм и толщине стенки до 10 мм | т | 0.001 | 434.75 | 530.395
2974 | длиной до 1,5 м, при диаметре труб свыше 76 до 108 мм и толщине стенки свыше 10 до 20мм | т | 0.001 | 420.6 | 513.132
2975 | длиной свыше 1,5 до 3 м, при диаметре труб свыше 76 до 108 мм и толщине стенки до 10 мм | т | 0.001 | 241.56 | 294.7032
2976 | длиной до 1,5 м, при диаметре труб свыше 108 до 133 мм и толщине стенки до 10 мм | т | 0.001 | 412.58 | 503.3476
2977 | длиной до 1,5 м, при диаметре труб свыше 108 до 133 мм и толщине стенки свыше 10 до 20 мм | т | 0.001 | 375.35 | 457.927
2978 | длиной свыше 1,5 до 3м, при диаметре труб свыше 108 до 133 мм и толщине стенки до 10мм | т | 0.001 | 229.2 | 279.624
2979 | длиной до 1,5 м, при диаметре труб свыше 133 до 194 мм и толщине стенки до 10 мм | т | 0.001 | 310.58 | 378.9076
2980 | длиной до 1,5 м, при диаметре труб свыше 133 до 194 мм и толщине стенки 10-20 мм | т | 0.001 | 292.64 | 357.0208
2981 | длиной до 1,5 м, при диаметре труб свыше 133 до 194 мм и толщине стенки 20-36 мм | т | 0.001 | 255.75 | 312.015
2982 | длиной 1,5-3.0 м, при диаметре труб свыше 133 до 194 мм и толщине стенки до 10 мм | т | 0.001 | 172.53 | 210.4866
2983 | длиной до 1,5 м, при диаметре труб свыше 194 до 245 мм и толщине стенки до 10 мм | т | 0.001 | 283.79 | 346.2238
2984 | длиной до 1,5 м, при диаметре труб свыше 245 до 325 мм и толщине стенки до 10 мм | т | 0.001 | 257.05 | 313.601
Раздел: 171. Нарушение герметичности сварных соединений (переварка дефектных стыков трубопроводов)
2985 | диаметр труб до 60 мм, толщина стенки до 10 мм | шт. | 1 | 605.52 | 738.7344
2986 | диаметр труб свыше 60 до 89 мм, толщина стенки до 10 мм | шт. | 1 | 1028.34 | 1254.5748
2987 | диаметр труб свыше 89 до 108 мм, толщина стенки до 10 мм | шт. | 1 | 1284.12 | 1566.6264
2988 | диаметр труб свыше 108 до 133 мм, толщина стенки до 10 мм | шт. | 1 | 1503.36 | 1834.0992
2989 | диаметр труб свыше 133 до 159 мм, толщина стенки до 10 мм | шт. | 1 | 1837.44 | 2241.6768
2990 | диаметр труб свыше 159 до 175 мм, толщина стенки до 10 мм | шт. | 1 | 2213.28 | 2700.2016
Раздел: 172. Замена дискового фланца трубопровода
2991 | диаметром до 57 мм | ФЛАНЕЦ | 1 | 1096.2 | 1337.364
2992 | диаметром свыше 57 до 89 мм | ФЛАНЕЦ | 1 | 1289.34 | 1572.9948
2993 | диаметром свыше 89 до 108 мм | ФЛАНЕЦ | 1 | 1654.74 | 2018.7828
2994 | диаметром свыше 108 до 133 мм | ФЛАНЕЦ | 1 | 2014.92 | 2458.2024
2995 | диаметром свыше 133 до 159 мм | ФЛАНЕЦ | 1 | 2395.98 | 2923.0956
2996 | диаметром свыше 159 до 219 мм | ФЛАНЕЦ | 1 | 2949.3 | 3598.146
2997 | диаметром свыше 219 до 273 мм | ФЛАНЕЦ | 1 | 3862.8 | 4712.616
2998 | диаметром свыше 273 до 325 мм | ФЛАНЕЦ | 1 | 4604.04 | 5616.9288
Раздел: 173. Замена воротникового фланца трубопровода
2999 | диаметром до 57 мм | ФЛАНЕЦ | 1 | 1200.6 | 1464.732
3000 | диаметром свыше 57 до 89 мм | ФЛАНЕЦ | 1 | 1320.66 | 1611.2052
3001 | диаметром свыше 89 до 108 мм | ФЛАНЕЦ | 1 | 2124.54 | 2591.9388
3002 | диаметром свыше 108 до 133 мм | ФЛАНЕЦ | 1 | 2709.18 | 3305.1996
3003 | диаметром свыше 133 до 159 мм | ФЛАНЕЦ | 1 | 4275.18 | 5215.7196
3004 | диаметром свыше 159 до 219 мм | ФЛАНЕЦ | 1 | 5663.7 | 6909.714
3005 | диаметром свыше 219 до 273 мм | ФЛАНЕЦ | 1 | 8706.96 | 10622.4912
3006 | диаметром свыше 273 до 325 мм | ФЛАНЕЦ | 1 | 11844.18 | 14449.8996
Раздел: 174. Разборка и сборка фланцевого соединения трубопроводов с заменой прокладок
3007 | диаметром до 57 мм | фланцевое соединение | 1 | 1169.28 | 1426.5216
3008 | диаметром свыше 57 до 89 мм | фланцевое соединение | 1 | 1419.84 | 1732.2048
3009 | диаметром свыше 89 до 108мм | фланцевое соединение | 1 | 1920.96 | 2343.5712
3010 | диаметром свыше 108 до 133 мм | фланцевое соединение | 1 | 2338.56 | 2853.0432
3011 | диаметром свыше 133 до 159 мм | фланцевое соединение | 1 | 2756.16 | 3362.5152
3012 | диаметром свыше 159 до 219 мм | фланцевое соединение | 1 | 3006.72 | 3668.1984
3013 | диаметром свыше 219 до 273 мм | фланцевое соединение | 1 | 3257.28 | 3973.8816
3014 | диаметром свыше 273 до 325 мм | фланцевое соединение | 1 | 3841.92 | 4687.1424
Раздел: 175. Замена дефектных шпилек фланцевых соединений
3015 | диаметр резьбы шпильки до 20 мм излом выше уровня фланца | шт. | 1 | 1028.34 | 1254.5748
3016 | диаметр резьбы шпильки до 20 мм излом на уровне фланца | шт. | 1 | 1341.54 | 1636.6788
3017 | диаметр резьбы шпильки до 20 мм излом ниже уровня фланца | шт. | 1 | 2051.46 | 2502.7812
3018 | диаметр резьбы шпильки свыше 20 до 27 мм излом выше уровня фланца | шт. | 1 | 1419.84 | 1732.2048
3019 | диаметр резьбы шпильки свыше 20 до 27 мм излом на уровне фланца | шт. | 1 | 1576.44 | 1923.2568
3020 | диаметр резьбы шпильки свыше 20 до 27 мм излом ниже уровня фланца | шт. | 1 | 2683.08 | 3273.3576
3021 | диаметр резьбы шпильки свыше 27 до 36 мм излом выше уровня фланца | шт. | 1 | 1894.86 | 2311.7292
3022 | диаметр резьбы шпильки свыше 27 до 36 мм излом на уровне фланца | шт. | 1 | 2208.06 | 2693.8332
3023 | диаметр резьбы шпильки свыше 27 до 36 мм излом ниже уровня фланца | шт. | 1 | 3314.7 | 4043.934
3024 | диаметр резьбы шпильки свыше 36 до 42 мм излом выше уровня фланца | шт. | 1 | 2208.06 | 2693.8332
3025 | диаметр резьбы шпильки свыше 36 до 42 мм излом на уровне фланца | шт. | 1 | 2442.96 | 2980.4112
3026 | диаметр резьбы шпильки свыше 36 до 42 мм излом ниже уровня фланца | шт. | 1 | 4097.7 | 4999.194
3027 | диаметр резьбы шпильки свыше 42 до 52 мм излом выше уровня фланца | шт. | 1 | 2683.08 | 3273.3576
3028 | диаметр резьбы шпильки свыше 42 до 52 мм излом на уровне фланца | шт. | 1 | 2996.28 | 3655.4616
3029 | диаметр резьбы шпильки свыше 42 до 52 мм излом ниже уровня фланца | шт. | 1 | 4729.32 | 5769.7704
Раздел: 176. Вырезка отверстий в крышке бака трансформатора под разборные вводы.
3030 | толщина стенки до 30 мм, при диаметре отверстия до 60 мм | шт. | 1 | 4734.54 | 5776.1388
3031 | толщина стенки до 30 мм, при диаметре отверстия свыше 60 до 108 мм | шт. | 1 | 7093.98 | 8654.6556
3032 | толщина стенки до 30 мм, при диаметре отверстия свыше 108 мм | шт. | 1 | 11035.08 | 13462.7976
Раздел: 177.Ремонт лакокрасочного покрытия
3033 | Ремонт лакокрасочного покрытия на один слой | 10 м2 | 0.1 | 893.14 | 1089.6308
3034 | Ремонт лакокрасочного покрытия на каждый последующий слой | 10 м2 | 0.1 | 25.06 | 30.5732
Раздел: 178. АККУМУЛЯТОРНЫЕ БАТАРЕИ
Подраздел: 178.1. Ремонт аккумуляторных батарей с заменой свинцовых электродов и сепарации из 10 элементов
3035 | Ремонт аккамуляторных батарей с заменой свинцовых электродов и сепарации из 10 элементов. Тип аккумулятора С-2; СК-2 | 1 батарея (10 элементов) | 1 | 10017.18 | 12220.9596
3036 | Ремонт аккамуляторных батарей с заменой свинцовых электродов и сепарации из 10 элементов. Тип аккумулятора С-6; СК-6 | 1 батарея (10 элементов) | 1 | 19606.32 | 23919.7104
3037 | Ремонт аккамуляторных батарей с заменой свинцовых электродов и сепарации из 10 элементов. Тип аккумулятора С-8; СК-8 | 1 батарея (10 элементов) | 1 | 20890.44 | 25486.3368
3038 | Ремонт аккамуляторных батарей с заменой свинцовых электродов и сепарации из 10 элементов. Тип аккумулятора С-10; СК-10 | 1 батарея (10 элементов) | 1 | 23448.24 | 28606.8528
Подраздел: 178.2. Ремонт аккумуляторных батарей с заменой сепарации и рихтовкой покоробленных электродов из 10 элементов.
3039 | Ремонт аккамуляторных батарей с заменой сепарации и рихтовкой покоробленных электродов из 10 элементов. Тип аккумулятора С-2; СК-2 | 1 батарея (10 элементов) | 1 | 3241.62 | 3954.7764
3040 | Ремонт аккамуляторных батарей с заменой сепарации и рихтовкой покоробленных электродов из 10 элементов. Тип аккумулятора С-6; СК-6 | 1 батарея (10 элементов) | 1 | 7250.58 | 8845.7076
3041 | Ремонт аккамуляторных батарей с заменой сепарации и рихтовкой покоробленных электродов из 10 элементов. Тип аккумулятора С-8; СК-8 | 1 батарея (10 элементов) | 1 | 7569 | 9234.18
3042 | Ремонт аккамуляторных батарей с заменой сепарации и рихтовкой покоробленных электродов из 10 элементов. Тип аккумулятора С-10; СК-10 | 1 батарея (10 элементов) | 1 | 8633.88 | 10533.3336
Подраздел: 178.3. Приведение аккумуляторной батареи в действие при капитальном ремонте (формировочный заряд)элементов.
3043 | Приведение аккамуляторной батареии в действие при капитальном ремонте (формировочный заряд). Тип аккукмулятора С-1; С-2; С-3; С-4; С-5; СК-1; СК-2; СК-3; СК-4; СК-5; | 1 батарея | 1 | 43696.62 | 53309.8764
3044 | Приведение аккамуляторной батареии в действие при капитальном ремонте (формировочный заряд). Тип аккукмулятора С-6; С-8; С-10; С-12; С-14; СК-16; СК-12; СК-14; СК-16; СК-18; СК-20; | 1 батарея | 1 | 55634.76 | 67874.4072
Подраздел: 178.4. Восстановление работоспособности аккумуляторной батареи путем проведения тренировочных циклов заряд-разряд. Техническое обслуживание аккумуляторных батарей.
3045 | Восстановление работоспособности аккамуляторной батареии путем проведения тренировочных циклов заряд-разряд. Тип аккукмулятора С-1; С-2; С-3; С-4; С-5; СК-1; СК-2; СК-3; СК-4; СК-5; | 1 цикл | 1 | 10236.42 | 12488.4324
3046 | Восстановление работоспособности аккамуляторной батареии путем проведения тренировочных циклов заряд-разряд. Тип аккукмулятора С-6; С-8; С-10; С-12; С-14; С-16; С-18; С-20; СК-6; СК-8; СК-10; СК-12; СК-14; СК-16; СК-18; СК-20; | 1 цикл | 1 | 17695.8 | 21588.876
Подраздел: 178.5. Контрольный разряд аккумуляторных батарей после окончания капитального ремонта.
3047 | Контрольный разряд аккамуляторных батарей после окончания капитального ремонта (для всех типов аккумуляторов) | 1 батарея | 1 | 20248.38 | 24703.0236
Подраздел: 178.6. Ремонт свинцовых электродов в аккумуляторах типа С и СК. |  |  |  |  | 0
3048 | Ремонт свинцовых электродов в аккамуляторах типа С и СК. Тип свинцового электрода И-1; К-1; И-2; К-2. | 10 шт. | 0.1 | 564.8 | 689.056
3049 | Ремонт свинцовых электродов в аккамуляторах типа С и СК. Тип свинцового электрода И-4; К-4. | 10 шт. | 0.1 | 1151.01 | 1404.2322
Подраздел: 178.7. Сборка резервной группы аккумуляторных батарей типа С; СК при их капитальном ремонте по группам из 10 элементов.
3050 | Сборка резервной группы аккумуляторных батарей типа С; СК при их капитальном ремонте по группам из 10 элементов. Тип аккумулятора С-2; СК-2 | 1 группа (10 элементов) | 1 | 14067.9 | 17162.838
3051 | Сборка резервной группы аккумуляторных батарей типа С; СК при их капитальном ремонте по группам из 10 элементов. Тип аккумулятора С-6; СК-6 | 1 группа (10 элементов) | 1 | 28135.8 | 34325.676
3052 | Сборка резервной группы аккумуляторных батарей типа С; СК при их капитальном ремонте по группам из 10 элементов. Тип аккумулятора С-8; СК-8 | 1 группа (10 элементов) | 1 | 29628.72 | 36147.0384
3053 | Сборка резервной группы аккумуляторных батарей типа С; СК при их капитальном ремонте по группам из 10 элементов. Тип аккумулятора С-10; СК-10 | 1 группа (10 элементов) | 1 | 33465.42 | 40827.8124
Подраздел: 178.8. Демонтаж аккумуляторных батарей типа С; СК из 10 элементов
3054 | Демонтаж аккумуляторных батарей типа С; СК из 10 элементов. Тип аккумулятора С-2; СК-2 | 1 батарея (10 элементов) | 1 | 2938.86 | 3585.4092
3055 | Демонтаж аккумуляторных батарей типа С; СК из 10 элементов. Тип аккумулятора С-6; СК-6 | 1 батарея (10 элементов) | 1 | 5971.68 | 7285.4496
3056 | Демонтаж аккумуляторных батарей типа С; СК из 10 элементов. Тип аккумулятора С-8; СК-8 | 1 батарея (10 элементов) | 1 | 6180.48 | 7540.1856
3057 | Демонтаж аккумуляторных батарей типа С; СК из 10 элементов. Тип аккумулятора С-10; СК-10 | 1 батарея (10 элементов) | 1 | 7036.56 | 8584.6032
Раздел: 179. Замена аккумуляторных батарей типа С; СК (с их разборкой) на аккумуляторные батареи типа СН и EAN
Подраздел: 179.1 Замена аккумуляторных батарей напряжением 24 В типа С; СК (с их разборкой) на аккумуляторные батареи типа СН из 12 элементов.
3058 | Замена аккумуляторных батарей напряжением 24 В типа С; СК (с их разборкой) на аккумуляторные батареи типа СН из 12 элементов. Тип аккумуляторной батареи заменяемой С-2; СК-2. Устанавливаемой СН-72; | 1 батарея (12 элементов) | 1 | 63950.22 | 78019.2684
3059 | Замена аккумуляторных батарей напряжением 24 В типа С; СК (с их разборкой) на аккумуляторные батареи типа СН из 12 элементов. Тип аккумуляторной батареи заменяемой С-6; СК-6. Устанавливаемой СН-216 | 1 батарея (12 элементов) | 1 | 86756.4 | 105842.808
3060 | Замена аккумуляторных батарей напряжением 24 В типа С; СК (с их разборкой) на аккумуляторные батареи типа СН из 12 элементов. Тип аккумуляторной батареи заменяемой С-8; СК-8. Устанавливаемой СН-288 | 1 батарея (12 элементов) | 1 | 94215.78 | 114943.2516
3061 | Замена аккумуляторных батарей напряжением 24 В типа С; СК (с их разборкой) на аккумуляторные батареи типа СН из 12 элементов. Тип аккумуляторной батареи заменяемой С-10; СК-10. Устанавливаемой СН-360 | 1 батарея (12 элементов) | 1 | 98057.7 | 119630.394
Подраздел: 179.2 Замена аккумуляторных батарей напряжением 48-60 В типа С; СК (с их разборкой) на аккумуляторные батареи типа СН из 24-30 элементов.
3062 | Замена аккумуляторных батарей напряжением 48-60 В типа С; СК (с их разборкой) на аккумуляторные батареи типа СН из 24-30 элементов. Тип аккумуляторной батареи заменяемой С-2; СК-2. Устанавливаемой СН-72; | 1 батарея (24-30 элементов) | 1 | 89105.4 | 108708.588
3063 | Замена аккумуляторных батарей напряжением 48-60 В типа С; СК (с их разборкой) на аккумуляторные батареи типа СН из 24-30 элементов. Тип аккумуляторной батареи заменяемой С-6; СК-6. Устанавливаемой СН-216 | 1 батарея (24-30 элементов) | 1 | 118948.14 | 145116.7308
3064 | Замена аккумуляторных батарей напряжением 48-60 В типа С; СК (с их разборкой) на аккумуляторные батареи типа СН из 24-30 элементов. Тип аккумуляторной батареи заменяемой С-8; СК-8. Устанавливаемой СН-288 | 1 батарея (24-30 элементов) | 1 | 125342.64 | 152918.0208
3065 | Замена аккумуляторных батарей напряжением 48-60 В типа С; СК (с их разборкой) на аккумуляторные батареи типа СН из 24-30 элементов. Тип аккумуляторной батареи заменяемой С-10; СК-10. Устанавливаемой СН-360 | 1 батарея (24-30 элементов) | 1 | 131951.16 | 160980.4152
Подраздел: 179.3. Замена аккумуляторных батарей напряжением 110 В типа С; СК (с их разборкой) на аккумуляторные батареи типа СН из 60-70 элементов.
3066 | Замена аккумуляторных батарей напряжением 110 В типа С; СК (с их разборкой) на аккумуляторные батареи типа СН из 60-70 элементов. Тип аккумуляторной батареи заменяемой С-2; СК-2. Устанавливаемой СН-72; | 1 батарея (60-70 элементов) | 1 | 107438.04 | 131074.4088
3067 | Замена аккумуляторных батарей напряжением 110 В типа С; СК (с их разборкой) на аккумуляторные батареи типа СН из 60-70 элементов. Тип аккумуляторной батареи заменяемой С-6; СК-6. Устанавливаемой СН-216 | 1 батарея (60-70 элементов) | 1 | 148571.64 | 181257.4008
3068 | Замена аккумуляторных батарей напряжением 110 В типа С; СК (с их разборкой) на аккумуляторные батареи типа СН из 60-70 элементов. Тип аккумуляторной батареи заменяемой С-8; СК-8. Устанавливаемой СН-288 | 1 батарея (60-70 элементов) | 1 | 160295.76 | 195560.8272
3069 | Замена аккумуляторных батарей напряжением 110 В типа С; СК (с их разборкой) на аккумуляторные батареи типа СН из 60-70 элементов. Тип аккумуляторной батареи заменяемой С-10; СК-10. Устанавливаемой СН-360 | 1 батарея (60-70 элементов) | 1 | 171597.06 | 209348.4132
Подраздел: 179.4. Замена аккумуляторных батарей напряжением 220 В типа С; (с их разборкой) на аккумуляторные батареи типа СН из 108-118 элементов.
3070 | Замена аккумуляторных батарей напряжением 220 В типа С; СК (с их разборкой) на аккумуляторные батареи типа СН из 108-118 элементов. Тип аккумуляторной батареи заменяемой С-2; СК-2. Устанавливаемой СН-72; | 1 батарея (108-118 элементов) | 1 | 165411.36 | 201801.8592
3071 | Замена аккумуляторных батарей напряжением 220 В типа С; СК (с их разборкой) на аккумуляторные батареи типа СН из 108-118 элементов. Тип аккумуляторной батареи заменяемой С-6; СК-6. Устанавливаемой СН-216 | 1 батарея (108-118 элементов) | 1 | 232138.62 | 283209.1164
3072 | Замена аккумуляторных батарей напряжением 220 В типа С; СК (с их разборкой) на аккумуляторные батареи типа СН из 108-118 элементов. Тип аккумуляторной батареи заменяемой С-8; СК-8. Устанавливаемой СН-288 | 1 батарея (108-118 элементов) | 1 | 247480.2 | 301925.844
3073 | Замена аккумуляторных батарей напряжением 220 В типа С; СК (с их разборкой) на аккумуляторные батареи типа СН из 108-118 элементов. Тип аккумуляторной батареи заменяемой С-10; СК-10. Устанавливаемой СН-360 | 1 батарея (108-118 элементов) | 1 | 267519.78 | 326374.1316
Подраздел: 179.5. Замена аккумуляторных батарей напряжением 220 В типа С; СК (с их разборкой) на аккумуляторные батареи типа СН из 120-130 элементов.
3074 | Замена аккумуляторных батарей напряжением 220 В типа С; СК (с их разборкой) на аккумуляторные батареи типа СН из 120-130 элементов. Тип аккумуляторной батареи заменяемой С-2; СК-2. Устанавливаемой СН-72; | 1 батарея (120-130 элементов) | 1 | 184177.26 | 224696.2572
3075 | Замена аккумуляторных батарей напряжением 220 В типа С; СК (с их разборкой) на аккумуляторные батареи типа СН из 120-130 элементов. Тип аккумуляторной батареи заменяемой С-6; СК-6. Устанавливаемой СН-216 | 1 батарея (120-130 элементов) | 1 | 257930.64 | 314675.3808
3076 | Замена аккумуляторных батарей напряжением 220 В типа С; СК (с их разборкой) на аккумуляторные батареи типа СН из 120-130 элементов. Тип аккумуляторной батареи заменяемой С-8; СК-8. Устанавливаемой СН-288 | 1 батарея (120-130 элементов) | 1 | 275835.24 | 336518.9928
3077 | Замена аккумуляторных батарей напряжением 220 В типа С; СК (с их разборкой) на аккумуляторные батареи типа СН из 120-130 элементов. Тип аккумуляторной батареи заменяемой С-10; СК-10. Устанавливаемой СН-360 | 1 батарея (120-130 элементов) | 1 | 298427.4 | 364081.428
Подраздел: 179.6. Замена аккумуляторных батарей типа С; СК на аккумуляторные батареи типа EAN
3078 | Замена аккумуляторных батарей типа С; СК на аккумуляторные батареи типа EAN. Тип аккумуляторной батареи заменяемой С-6; СК-6. Устанавливаемой 5EAN-55 | 1 батарея (12 элементов) | 1 | 105303.06 | 128469.7332
3079 | Замена аккумуляторных батарей типа С; СК на аккумуляторные батареи типа EAN. Тип аккумуляторной батареи заменяемой С-8; СК-8. Устанавливаемой 6EAN-55 | 1 батарея (12 элементов) | 1 | 115106.22 | 140429.5884
3080 | Замена аккумуляторных батарей типа С; СК на аккумуляторные батареи типа EAN. Тип аккумуляторной батареи заменяемой С-10; СК-10. Устанавливаемой 5EAN-70 | 1 батарея (12 элементов) | 1 | 119584.98 | 145893.6756
Подраздел: 179.7 Замена аккумуляторных батарей напряжением 48-60 В типа С; СК (с их разборкой) на аккумуляторные батареи типа EAN из 24-30 элементов.
3081 | Замена аккумуляторных батарей напряжением 48-60 В типа С; СК (с их разборкой) на аккумуляторные батареи типа ЕAN из 24-30 элементов. Тип аккумуляторной батареи заменяемой С-6; СК-6. Устанавливаемой 5EAN-55 | 1 батарея (24-30 элементов) | 1 | 137280.78 | 167482.5516
3082 | Замена аккумуляторных батарей напряжением 48-60 В типа С; СК (с их разборкой) на аккумуляторные батареи типа ЕAN из 24-30 элементов. Тип аккумуляторной батареи заменяемой С-8; СК-8. Устанавливаемой 6EAN-55 | 1 батарея (24-30 элементов) | 1 | 153264.42 | 186982.5924
3083 | Замена аккумуляторных батарей напряжением 48-60 В типа С; СК (с их разборкой) на аккумуляторные батареи типа ЕAN из 24-30 элементов. Тип аккумуляторной батареи заменяемой С-10; СК-10. Устанавливаемой 5EAN-70 | 1 батарея (24-30 элементов) | 1 | 160937.82 | 196344.1404
Подраздел: 179.8 Замена аккумуляторных батарей напряжением 110 В типа С; СК (с их разборкой) на аккумуляторные батареи типа EAN из 60-70 элементов.
3084 | Замена аккумуляторных батарей напряжением 110 В типа С; СК (с их разборкой) на аккумуляторные батареи типа ЕAN из 60-70 элементов. Тип аккумуляторной батареи заменяемой С-6; СК-6. Устанавливаемой 5EAN-55 | 1 батарея (60-70 элементов) | 1 | 185028.12 | 225734.3064
3085 | Замена аккумуляторных батарей напряжением 110 В типа С; СК (с их разборкой) на аккумуляторные батареи типа ЕAN из 60-70 элементов. Тип аккумуляторной батареи заменяемой С-8; СК-8. Устанавливаемой 6EAN-55 | 1 батарея (60-70 элементов) | 1 | 201439.8 | 245756.556
3086 | Замена аккумуляторных батарей напряжением 110 В типа С; СК (с их разборкой) на аккумуляторные батареи типа ЕAN из 60-70 элементов. Тип аккумуляторной батареи заменяемой С-10; СК-10. Устанавливаемой 5EAN-70 | 1 батарея (60-70 элементов) | 1 | 214442.82 | 261620.2404
Подраздел: 179.9 Замена аккумуляторных батарей напряжением 220 В типа С; СК (с их разборкой) на аккумуляторные батареи типа EAN из 108-118 элементов.
3087 | Замена аккумуляторных батарей напряжением 220 В типа С; СК (с их разборкой) на аккумуляторные батареи типа ЕAN из 108-118 элементов. Тип аккумуляторной батареи заменяемой С-6; СК-6. Устанавливаемой 5EAN-55 | 1 батарея (108-118 элементов) | 1 | 283294.62 | 345619.4364
3088 | Замена аккумуляторных батарей напряжением 220 В типа С; СК (с их разборкой) на аккумуляторные батареи типа ЕAN из 108-118 элементов. Тип аккумуляторной батареи заменяемой С-8; СК-8. Устанавливаемой 6EAN-55 | 1 батарея (108-118 элементов) | 1 | 303757.02 | 370583.5644
3089 | Замена аккумуляторных батарей напряжением 220 В типа С; СК (с их разборкой) на аккумуляторные батареи типа ЕAN из 108-118 элементов. Тип аккумуляторной батареи заменяемой С-10; СК-10. Устанавливаемой 5EAN-70 | 1 батарея (108-118 элементов) | 1 | 326563.2 | 398407.104
Подраздел: 179.10 Замена аккумуляторных батарей напряжением 220 В типа С; СК (с их разборкой) на аккумуляторные батареи типа EAN из 120-130 элементов.
3090 | Замена аккумуляторных батарей напряжением 220 В типа С; СК (с их разборкой) на аккумуляторные батареи типа ЕAN из 120-130 элементов. Тип аккумуляторной батареи заменяемой С-6; СК-6. Устанавливаемой 5EAN-55 | 1 батарея (120-130 элементов) | 1 | 313993.44 | 383071.9968
3091 | Замена аккумуляторных батарей напряжением 220 В типа С; СК (с их разборкой) на аккумуляторные батареи типа ЕAN из 120-130 элементов. Тип аккумуляторной батареи заменяемой С-8; СК-8. Устанавливаемой 6EAN-55 | 1 батарея (120-130 элементов) | 1 | 337222.44 | 411411.3768
3092 | Замена аккумуляторных батарей напряжением 220 В типа С; СК (с их разборкой) на аккумуляторные батареи типа ЕAN из 120-130 элементов. Тип аккумуляторной батареи заменяемой С-10; СК-10. Устанавливаемой 5EAN-70 | 1 батарея (120-130 элементов) | 1 | 363442.5 | 443399.85
Раздел: 180. Изготовление деталей
Подраздел: 180.1 Изготовление винипластовых пружин
3093 | Изготовление винипластовых пружин. Тип пружин И-1 | 100 шт. | 0.01 | 25.58 | 31.2076
3094 | Изготовление винипластовых пружин. Тип пружин И-2 | 100 шт. | 0.01 | 40.72 | 49.6784
Подраздел: 180.2 Изготовление винипластовых (пластикатовых) прокладок
3095 | Изготовление винипластовых (пластикатовых) прокладок. Диаметр прокладки 50 мм | 100 шт. | 0.01 | 2.98 | 3.6356
Подраздел: 180.3. Отливка свинцовых деталей (соединительные полосы, свинцовые наконечники,прутки паяльного свинца)
3096 | Отливка свинцовых соединительных полос. Тип аккумулятора С-1; С-2; С-3; СК-1; СК-2; СК-3 | 10 шт. | 0.1 | 83 | 101.26
3097 | Отливка свинцовых соединительных полос. Тип аккумулятора С-4; С-5; С-6; С-8; С-10; СК-4; СК-5; СК-6; СК-8; СК-10 | 10 шт. | 0.1 | 112.75 | 137.555
3098 | Отливка свинцовых наконечников для всех типов аккумуляторов | 10 шт. | 0.1 | 59.51 | 72.6022
3099 | Отливка прутков паятельного прутка для всех типов аккумуляторов | 10 шт. | 0.1 | 14.62 | 17.8364
Раздел: 181. Ремонт элементного коммутатора аккумуляторной батареи
3100 | Ремонт элементного коммутатора аккамуляторной батареии | 1 элементный коммутатор | 1 | 14281.92 | 17423.9424
|  |  |  | 236582065.13 | 288630119.4586
3052494.21
|  |  |  | -233529570.92 | 25909.31
|  |  |  | 62526381.81 | 76282185.8082
|  |  |  | 3032585 | 3639102
233550443.09
236583028.09
-962.96
Составил |  | В.С. Бесчаснов
[должность,подпись(инициалы,фамилия)]
Проверил |  | Н.И. Незнанова
[должность,подпись(инициалы,фамилия)]